## Inv manis+agenor+cargados
Código | Nombre | D.Ampli. | Serie | Cód. patr. | Padre | Marca | Modelo | GFH | GFH | Área | Área | Código Etiqueta | Área ubicación | Área ubicación | Especialidad | Especialidad | Proveedor | Proveedor | Nº sis. serv. téc. | Grupo | Grupo | Equipo de baja | Fecha Baja | F. baja registro | Motivo Baja | Motivo Baja | E.Sustitución/Reposición | Obser.Baja | Exp. compra | Contador | Mantenimiento preventivo | Fecha Ult Modif. | Fabricante | Fabricante | Modo incorporación
FU-01426-00 | FLUOROSCOPIO | Mansis | 11/184 |  |  | FM CONTROL | XISCAN 4400 | 02DEINVO92 | INVESTIGACION | DO-1A2110000 | Vestíbulo | 30349 | DO-1A2110000 | Vestíbulo | 17 | FIBH12O - FUND INV BIOMEDICA |  |  |  | 0 |  | No | [8 empty] | Sí | 2025-05-08 |  |  | COMPRA
FU-01426-01 | CUBA (TUBO RX + GENERADOR AT) | Mansis | 11/184 |  | FU-01426-00 | FM CONTROL | XISCAN 450-6 | 02DEINVO92 | INVESTIGACION | DO-1A2110000 | Vestíbulo | 30349 | DO-1A2080000 | Circulación Edificio ANIMALARIO | 17 | FIBH12O - FUND INV BIOMEDICA |  |  |  | 0 |  | No | [8 empty] | Sí |  |  |  | COMPRA
FU-01426-02 | INTENSIFICADOR IMAGEN | Mansis | 11/184 |  | FU-01426-00 | FM CONTROL | XISCAN 450-6 | 02DEINVO92 | INVESTIGACION | DO-1A2110000 | Vestíbulo | 30349 | DO-1A2080000 | Circulación Edificio ANIMALARIO | 17 | FIBH12O - FUND INV BIOMEDICA |  |  |  | 0 |  | No | [8 empty] | Sí |  |  |  | COMPRA
FU-01426-03 | MONITOR IMAGENES MEDICAS | Mansis | 3CQ0321RYX |  | FU-01426-00 | HP | 2310TI | 02DEINVO92 | INVESTIGACION | DO-1A2110000 | Vestíbulo | 30349 | DO-1A2110000 | Vestíbulo | 17 | FIBH12O - FUND INV BIOMEDICA |  |  |  | 0 |  | No | [8 empty] | Sí | 2023-02-02 |  |  | COMPRA
FU-02000 | BAÑO TERMOSTATICO | Mansis | 235609 |  |  | JP SELECTA | PRECISTERM | 02DEIIAO92 | CENTRO EXPERIMENTAL | POP07E | BLOQUE E LABORATORIO DE INVESTIGACION | 02043 |  |  | 17 | FIBH12O - FUND INV BIOMEDICA |  |  |  | 0 |  | No | [8 empty] | Sí |  | 000559 | JP SELECTA | COMPRA
FU-02003 | FRIGORIFICO 4ºC | Mansis | 815031374 |  |  | LIEBHERR | PROFI LINE (UKS5000) | 02DEIEPO92 | UD.EPIDEMIOLOGIA | POP07EEPI | EPIDEMIOLOGIA | 30219 | POP07EEPI | EPIDEMIOLOGIA | 17 | FIBH12O - FUND INV BIOMEDICA |  |  |  | 0 |  | No | [8 empty] | Sí |  |  |  | COMPRA
FU-02004 | CABINA FLUJO LAMINAR VERTICAL | Mansis | 20091 |  |  | AZBIL TELSTAR | MINI-V/PCR | 02DEIIAO92 | CENTRO EXPERIMENTAL | POP07E | BLOQUE E LABORATORIO DE INVESTIGACION | 08706 | POP07EALM | ALMACEN | 17 | FIBH12O - FUND INV BIOMEDICA |  |  |  | 0 |  | No | [8 empty] | Sí |  |  |  | COMPRA
FU-02005 | AGITADOR | Mansis | - |  |  | HEIDOLPH | REAX 1 | 02DEIIAO92 | CENTRO EXPERIMENTAL | POP07E | BLOQUE E LABORATORIO DE INVESTIGACION | 20363 | POP07EARLA | AREA DE LABORATORIO | 17 | FIBH12O - FUND INV BIOMEDICA |  |  |  | 0 |  | No | [8 empty] | Sí |  |  |  | COMPRA
FU-02006 | CABINA FLUJO LAMINAR VERTICAL | Mansis | L03P01N4756 |  |  | BIO AIR | AURA MINI | 02DEIIAO92 | CENTRO EXPERIMENTAL | POP07E | BLOQUE E LABORATORIO DE INVESTIGACION | 30130 | POP07EEPI | EPIDEMIOLOGIA | 17 | FIBH12O - FUND INV BIOMEDICA |  |  |  | 0 |  | No | [8 empty] | Sí |  |  |  | COMPRA
FU-02007 | CENTRIFUGA REFRIGERADA | Mansis | 41179803 |  |  | THERMO FISHER SCIENTIFIC | HERAEUS FRESCO 21 | 02DEIIAO92 | CENTRO EXPERIMENTAL | POP07E | BLOQUE E LABORATORIO DE INVESTIGACION | 30222 | POP07EARLA | AREA DE LABORATORIO | 17 | FIBH12O - FUND INV BIOMEDICA |  |  |  | 0 |  | No | [8 empty] | Sí |  |  |  | COMPRA
FU-02008 | MICROCENTRIFUGA | Mansis | 1404 0919 |  |  | LABNET BIOTECNICA | C1301B | 02DEIIAO92 | CENTRO EXPERIMENTAL | POP07E | BLOQUE E LABORATORIO DE INVESTIGACION |  | POP07EARLA | AREA DE LABORATORIO | 17 | FIBH12O - FUND INV BIOMEDICA |  |  |  | 0 |  | No | [8 empty] | Sí |  |  |  | COMPRA
FU-02009 | AGITADOR TUBOS | Mansis | - |  |  | HEIDOLPH | REAX 2000 | 02DEIIAO92 | CENTRO EXPERIMENTAL | POP07E | BLOQUE E LABORATORIO DE INVESTIGACION | 02051 | POP07EARLA | AREA DE LABORATORIO | 17 | FIBH12O - FUND INV BIOMEDICA |  |  |  | 0 |  | No | [8 empty] | Sí |  |  |  | COMPRA
FU-02010 | MICROCENTRIFUGA | Mansis | 1507 0773 |  |  | LABNET BIOTECNICA | C1301 | 02DEIIAO92 | CENTRO EXPERIMENTAL | POP07E | BLOQUE E LABORATORIO DE INVESTIGACION |  | POP07EARLA | AREA DE LABORATORIO | 17 | FIBH12O - FUND INV BIOMEDICA |  |  |  | 0 |  | No | [8 empty] | Sí |  |  |  | COMPRA
FU-02011 | PIPETA | Mansis | 340932980 |  |  | LABNET BIOTECNICA | BIOPETTE PLUS | 02DEIEPO92 | UD.EPIDEMIOLOGIA | POP07EEPI | EPIDEMIOLOGIA |  |  |  | 17 | FIBH12O - FUND INV BIOMEDICA |  |  |  | 0 |  | No | [8 empty] | Sí |  |  |  | COMPRA
FU-02012 | PIPETA | Mansis | 474390 |  |  | NICHIRYO | MODELM 5000 | 02DEIEPO92 | UD.EPIDEMIOLOGIA | POP07EEPI | EPIDEMIOLOGIA |  |  |  | 17 | FIBH12O - FUND INV BIOMEDICA |  |  |  | 0 |  | No | [8 empty] | Sí |  |  |  | COMPRA
FU-02013 | PIPETA | Mansis | 440960455 |  |  | LABNET BIOTECNICA | BIOPETTE PLUS | 02DEIEPO92 | UD.EPIDEMIOLOGIA | POP07EEPI | EPIDEMIOLOGIA | 40125 |  |  | 17 | FIBH12O - FUND INV BIOMEDICA |  |  |  | 0 |  | No | [8 empty] | Sí |  |  |  | COMPRA
FU-02014 | PIPETA | Mansis | 340922813 |  |  | LABNET BIOTECNICA | BIOPETTE PLUS | 02DEIEPO92 | UD.EPIDEMIOLOGIA | POP07EEPI | EPIDEMIOLOGIA |  |  |  | 17 | FIBH12O - FUND INV BIOMEDICA |  |  |  | 0 |  | No | [8 empty] | Sí |  |  |  | COMPRA
FU-02015 | PIPETA | Mansis | 0554060 |  |  | GILSON | PIPETMAN | 02DEIEPO92 | UD.EPIDEMIOLOGIA | POP07EEPI | EPIDEMIOLOGIA |  |  |  | 17 | FIBH12O - FUND INV BIOMEDICA |  |  |  | 0 |  | No | [8 empty] | Sí |  |  |  | COMPRA
FU-02016 | PIPETA | Mansis | 340932907 |  |  | LABNET BIOTECNICA | BIOPETTE PLUS | 02DEIEPO92 | UD.EPIDEMIOLOGIA | POP07EEPI | EPIDEMIOLOGIA |  | POP07EEPI | EPIDEMIOLOGIA | 17 | FIBH12O - FUND INV BIOMEDICA |  |  |  | 0 |  | No | [8 empty] | Sí | 2025-03-12 |  |  | COMPRA
FU-02017 | PIPETA | Mansis | 340952692 |  |  | LABNET BIOTECNICA | BIOPETTE PLUS | 02DEIEPO92 | UD.EPIDEMIOLOGIA | POP07EEPI | EPIDEMIOLOGIA |  |  |  | 17 | FIBH12O - FUND INV BIOMEDICA |  |  |  | 0 |  | No | [8 empty] | Sí |  |  |  | COMPRA
FU-02018 | PIPETA | Mansis | 340963015 |  |  | LABNET BIOTECNICA | BIOPETTE PLUS | 02DEIEPO92 | UD.EPIDEMIOLOGIA | POP07EEPI | EPIDEMIOLOGIA |  |  |  | 17 | FIBH12O - FUND INV BIOMEDICA |  |  |  | 0 |  | No | [8 empty] | Sí |  |  |  | COMPRA
FU-02019 | PIPETA | Mansis | 440950299 |  |  | LABNET BIOTECNICA | BIOPETTE PLUS | 02DEIEPO92 | UD.EPIDEMIOLOGIA | POP07EEPI | EPIDEMIOLOGIA |  | POP07EEPI | EPIDEMIOLOGIA | 17 | FIBH12O - FUND INV BIOMEDICA |  |  |  | 0 |  | No | [8 empty] | Sí | 2025-04-28 |  |  | COMPRA
FU-02020 | PIPETA | Mansis | 340922945 |  |  | LABNET BIOTECNICA | BIOPETTE PLUS | 02DEIEPO92 | UD.EPIDEMIOLOGIA | POP07EEPI | EPIDEMIOLOGIA |  | POP07EEPI | EPIDEMIOLOGIA | 17 | FIBH12O - FUND INV BIOMEDICA |  |  |  | 0 |  | No | [8 empty] | Sí | 2025-03-12 |  |  | COMPRA
FU-02021 | DISRUPTOR MOLECULAR | Mansis | 23.1001/07024 |  |  | QIAGEN N.V | TISSULYSER LT | 02DEIIAO92 | CENTRO EXPERIMENTAL | POP07E | BLOQUE E LABORATORIO DE INVESTIGACION |  |  |  | 17 | FIBH12O - FUND INV BIOMEDICA |  |  |  | 0 |  | No | [8 empty] | Sí |  |  |  | COMPRA
FU-02022 | AGITADOR TUBOS | Mansis | 26433 |  |  | HEIDOLPH | REAX 2000 | 02DEIIAO92 | CENTRO EXPERIMENTAL | POP07E | BLOQUE E LABORATORIO DE INVESTIGACION | 02052 | POP07EARLA | AREA DE LABORATORIO | 17 | FIBH12O - FUND INV BIOMEDICA |  |  |  | 0 |  | No | [8 empty] | Sí |  |  |  | COMPRA
FU-02023 | MICROCENTRIFUGA | Mansis | 009990 |  |  | TOMY SEIKO CO. LTD. | HF-120 | 02DEIIAO92 | CENTRO EXPERIMENTAL | POP07E | BLOQUE E LABORATORIO DE INVESTIGACION |  |  |  | 17 | FIBH12O - FUND INV BIOMEDICA |  |  |  | 0 |  | No | [8 empty] | Sí |  |  |  | COMPRA
FU-02024 | PIPETA MULTICANAL | Mansis | 550320120 |  |  | LABNET BIOTECNICA | BIOPETTE PLUS | 02DEIEPO92 | UD.EPIDEMIOLOGIA | POP07EEPI | EPIDEMIOLOGIA |  |  |  | 17 | FIBH12O - FUND INV BIOMEDICA |  |  |  | 0 |  | No | [8 empty] | Sí |  |  |  | COMPRA
FU-02025 | PIPETA MULTICANAL | Mansis | 750330235 |  |  | LABNET BIOTECNICA | BIOPETTE PLUS | 02DEIEPO92 | UD.EPIDEMIOLOGIA | POP07EEPI | EPIDEMIOLOGIA |  | POP07EEPI | EPIDEMIOLOGIA | 17 | FIBH12O - FUND INV BIOMEDICA |  |  |  | 0 |  | No | [8 empty] | Sí | 2025-04-28 |  |  | COMPRA
FU-02026-00 | SISTEMA ELECTROFORESIS (FUENTE DE ALIMENTACION) | Mansis | 802BR2214 |  |  | BIO-RAD | CHEF-DR POWER MODULE | 02DEIIAO92 | CENTRO EXPERIMENTAL | POP07EEPI | EPIDEMIOLOGIA | 30462 |  |  | 17 | FIBH12O - FUND INV BIOMEDICA |  |  |  | 0 |  | No | [8 empty] | Sí |  |  |  | COMPRA
FU-02026-01 | CELULA | Mansis | 275BR019582 |  | FU-02026-00 | BIO-RAD | 1703649 | 02DEIIAO92 | CENTRO EXPERIMENTAL | POP07E | BLOQUE E LABORATORIO DE INVESTIGACION | 30465 | POP07EEPI | EPIDEMIOLOGIA | 17 | FIBH12O - FUND INV BIOMEDICA |  |  |  | 0 |  | No | [8 empty] | Sí |  |  |  | COMPRA
FU-02026-02 | BOMBA FLUJO VARIABLE | Mansis | 260BR08472 |  | FU-02026-00 | BIO-RAD | VARIABLE SPEED PUMP | 02DEIIAO92 | CENTRO EXPERIMENTAL | POP07E | BLOQUE E LABORATORIO DE INVESTIGACION | 30464 |  |  | 17 | FIBH12O - FUND INV BIOMEDICA |  |  |  | 0 |  | No | [8 empty] | Sí |  |  |  | COMPRA
FU-02026-03 | MODULO DE REFRIGERACION | Mansis | 816BR4369 |  | FU-02026-00 | BIO-RAD | COOLING MODULE (NON-CFC) | 02DEIEPO92 | UD.EPIDEMIOLOGIA | POP07EEPI | EPIDEMIOLOGIA | 30463 | POP07EEPI | EPIDEMIOLOGIA | 17 | FIBH12O - FUND INV BIOMEDICA |  |  |  | 0 |  | No | [8 empty] | Sí |  |  |  | COMPRA
FU-02027-00 | SISTEMA ELECTROFORESIS (FUENTE DE ALIMENTACION) | Mansis | 962BR1268 |  |  | BIO-RAD | CHEF-DR POWER MODULE | 02DEIEPO92 | UD.EPIDEMIOLOGIA | POP07EEPI | EPIDEMIOLOGIA | 02018 | POP07EARLA | AREA DE LABORATORIO | 17 | FIBH12O - FUND INV BIOMEDICA |  |  |  | 0 |  | No | [8 empty] | Sí |  |  |  | COMPRA
FU-02027-01 | CELULA | Mansis | 275BR0157 |  | FU-02027-00 | BIO-RAD | 1703649 | 02DEIIAO92 | CENTRO EXPERIMENTAL | POP07E | BLOQUE E LABORATORIO DE INVESTIGACION | 02019 | POP07EEPI | EPIDEMIOLOGIA | 17 | FIBH12O - FUND INV BIOMEDICA |  |  |  | 0 |  | No | [8 empty] | Sí |  |  |  | COMPRA
FU-02027-02 | BOMBA FLUJO VARIABLE | Mansis | 260BR4837 |  | FU-02027-00 | BIO-RAD | VARIABLE SPEED PUMP | 02DEIIAO92 | CENTRO EXPERIMENTAL | POP07E | BLOQUE E LABORATORIO DE INVESTIGACION |  |  |  | 17 | FIBH12O - FUND INV BIOMEDICA |  |  |  | 0 |  | No | [8 empty] | Sí |  |  |  | COMPRA
FU-02027-03 | MODULO DE REFRIGERACION | Mansis | 816BR2634 |  | FU-02027-00 | BIO-RAD | COOLING MODULE (NON-CFC) | 02DEIEPO92 | UD.EPIDEMIOLOGIA | POP07EEPI | EPIDEMIOLOGIA | 02020 | POP07EEPI | EPIDEMIOLOGIA | 17 | FIBH12O - FUND INV BIOMEDICA |  |  |  | 0 |  | Sí | 2025-06-06 | 2025-06-06 08:04 | 02 | IRREPARABLE |  |  |  |  | Sí |  |  |  | COMPRA
FU-02028 | BAÑO ULTRASONIDOS | Mansis | 242092 |  |  | JP SELECTA | ULTRASONS | 02DEIIAO92 | CENTRO EXPERIMENTAL | POP07E | BLOQUE E LABORATORIO DE INVESTIGACION |  |  |  | 17 | FIBH12O - FUND INV BIOMEDICA |  |  |  | 0 |  | No | [8 empty] | Sí |  |  |  | COMPRA
FU-02029 | INCUBADOR DE TUBOS | Mansis | 210-66-791 |  |  | GRIFOLS MOVACO | DG-210 | 02DEIEPO92 | UD.EPIDEMIOLOGIA | POP07EEPI | EPIDEMIOLOGIA | 02049 |  |  | 17 | FIBH12O - FUND INV BIOMEDICA |  |  |  | 0 |  | No | [8 empty] | Sí |  |  |  | COMPRA
FU-02030 | FIJADOR DE GEL | Mansis | 20045476 |  |  | HOEFER | UVC500-230V | 02DEIEPO92 | UD.EPIDEMIOLOGIA | POP07EEPI | EPIDEMIOLOGIA | 02050 |  |  | 17 | FIBH12O - FUND INV BIOMEDICA |  |  |  | 0 |  | No | [8 empty] | Sí |  |  |  | COMPRA
FU-02031 | FRIGORIFICO 4ºC | Mansis | 09074754-00 |  |  | LIEBHERR | PROFILINE | 02DEIEPO92 | UD.EPIDEMIOLOGIA | POP07EEPI | EPIDEMIOLOGIA | 02031 | POP07EEPI | EPIDEMIOLOGIA | 17 | FIBH12O - FUND INV BIOMEDICA |  |  |  | 0 |  | No | [8 empty] | Sí |  |  |  | COMPRA
FU-02032 | AGITADOR ORBITAL | Mansis | 70101501 |  |  | HEIDOLPH | DUOMAX 1030 | 02DEIIAO92 | CENTRO EXPERIMENTAL | POP07E | BLOQUE E LABORATORIO DE INVESTIGACION | 02046 | POP07EARLA | AREA DE LABORATORIO | 17 | FIBH12O - FUND INV BIOMEDICA |  |  |  | 0 |  | No | [8 empty] | Sí |  |  |  | COMPRA
FU-02033 | AGITADOR | Mansis | 5811715B |  |  | INSTRUMENTACION CIENTIFICA TECNICA | SBS A152 | 02DEIIAO92 | CENTRO EXPERIMENTAL | POP07E | BLOQUE E LABORATORIO DE INVESTIGACION | 02026 |  |  | 17 | FIBH12O - FUND INV BIOMEDICA |  |  |  | 0 |  | No | [8 empty] | Sí |  |  |  | COMPRA
FU-02034 | MICROONDAS DOMESTICO | Mansis | 511TAZF03317 |  |  | LG ELECTRONICS | MS-1924W | 02DEIEPO92 | UD.EPIDEMIOLOGIA | POP07EEPI | EPIDEMIOLOGIA |  |  |  | 17 | FIBH12O - FUND INV BIOMEDICA |  |  |  | 0 |  | No | [8 empty] | Sí |  |  |  | COMPRA
FU-02035 | PH-METRO | Mansis | 18953522 |  |  | SARTORIUS SPAIN | PB11 | 02DEIEPO92 | UD.EPIDEMIOLOGIA | POP07EEPI | EPIDEMIOLOGIA | 02025 | POP07EEPI | EPIDEMIOLOGIA | 17 | FIBH12O - FUND INV BIOMEDICA |  |  |  | 0 |  | No | [8 empty] | Sí |  |  |  | COMPRA
FU-02036 | HORNO HIBRIDACION | Mansis | 84918-8 |  |  | TECHNE INC. | HYBRIDISER HB-1D | 02DEIEPO92 | UD.EPIDEMIOLOGIA | POP07EEPI | EPIDEMIOLOGIA | 02045 | POP07EEPI | EPIDEMIOLOGIA | 17 | FIBH12O - FUND INV BIOMEDICA |  |  |  | 0 |  | No | [8 empty] | Sí |  |  |  | COMPRA
FU-02037 | INCUBADOR ORBITAL | Mansis | 110506001 |  |  | VWR | INCUBATING ORBITAL SHAKER | 02DEIEPO92 | UD.EPIDEMIOLOGIA | POP07EEPI | EPIDEMIOLOGIA | 30220 |  |  | 17 | FIBH12O - FUND INV BIOMEDICA |  |  |  | 0 |  | No | [8 empty] | Sí |  |  |  | COMPRA
FU-02038 | BALANZA PRECISION | Mansis | 71206701 |  |  | DENVER INSTRUMENT INC | SCALTEC SBA32 | 02DEIIAO92 | CENTRO EXPERIMENTAL | POP07E | BLOQUE E LABORATORIO DE INVESTIGACION | 02027 | POP07EENIN | ENFERMEDADES INFECCIOSAS | 17 | FIBH12O - FUND INV BIOMEDICA |  |  |  | 0 |  | No | [8 empty] | Sí |  |  |  | COMPRA
FU-02039 | FOTOMETRO | Mansis | 352010321 |  |  | LAB SYSTEMS | MULTISKAN EX | 02DEIEPO92 | UD.EPIDEMIOLOGIA | POP07EEPI | EPIDEMIOLOGIA | 02115 |  |  | 17 | FIBH12O - FUND INV BIOMEDICA |  |  |  | 0 |  | No | [8 empty] | Sí |  |  |  | COMPRA
FU-02040 | TERMOCICLADOR | Mansis | 000000001118250165 |  |  | SENSOQUEST GMBH | SENSOQUEST | 02DEIEPO92 | UD.EPIDEMIOLOGIA | POP07EEPI | EPIDEMIOLOGIA |  | POP07EEPI | EPIDEMIOLOGIA | 17 | FIBH12O - FUND INV BIOMEDICA |  |  |  | 0 |  | No | [8 empty] | Sí |  |  |  | COMPRA
FU-02041-00 | TERMOCICLADOR | Mansis | 06550 |  |  | ROCHE | LIGHTCYCLER 2.0 | 02DEIEPO92 | UD.EPIDEMIOLOGIA | POP07EEPI | EPIDEMIOLOGIA | 02658 |  |  | 17 | FIBH12O - FUND INV BIOMEDICA |  |  |  | 0 |  | No | [8 empty] | Sí |  |  |  | COMPRA
FU-02041-01 | WORKSTATION | Mansis | CZC8391HTS |  | FU-02041-00 | HP | RP5700 | 02DEIIAO92 | CENTRO EXPERIMENTAL | POP07E | BLOQUE E LABORATORIO DE INVESTIGACION | 02657 | POP07E | BLOQUE E LABORATORIO DE INVESTIGACION | 17 | FIBH12O - FUND INV BIOMEDICA |  |  |  | 0 |  | No | [8 empty] | Sí | 2023-02-02 |  |  | COMPRA
FU-02041-02 | MONITOR | Mansis |  |  | FU-02041-00 | PHILIPS | 19B1CS/00 | 02DEIEPO92 | UD.EPIDEMIOLOGIA | POP07EEPI | EPIDEMIOLOGIA | 02659 | POP07EEPI | EPIDEMIOLOGIA | 17 | FIBH12O - FUND INV BIOMEDICA |  |  |  | 0 |  | No | [8 empty] | Sí | 2023-02-02 |  |  | COMPRA
FU-02042 | TERMOMEZCLADOR | Mansis | 5355 34060 |  |  | EPPENDORF | THERMOMIXER CONFORT | 02DEIIAO92 | CENTRO EXPERIMENTAL | POP07E | BLOQUE E LABORATORIO DE INVESTIGACION | 30132 |  |  | 17 | FIBH12O - FUND INV BIOMEDICA |  |  |  | 0 |  | No | [8 empty] | Sí |  |  |  | COMPRA
FU-02043 | DENSITOMETRO OPTICO | Mansis | 0A025124 |  |  | BIOMERIEUX ESPANA | DENSICHECK PLUS | 02DEIIAO92 | CENTRO EXPERIMENTAL | POP07E | BLOQUE E LABORATORIO DE INVESTIGACION |  |  |  | 17 | FIBH12O - FUND INV BIOMEDICA |  |  |  | 0 |  | No | [8 empty] | Sí |  |  |  | COMPRA
FU-02044 | ANALIZADOR DE IMAGENES MATRIZ | Mansis | 02A0029 |  |  | CLONDIAG GMBH | ARRAY MATE | 02DEIIAO92 | CENTRO EXPERIMENTAL | POP07E | BLOQUE E LABORATORIO DE INVESTIGACION |  |  |  | 17 | FIBH12O - FUND INV BIOMEDICA |  |  |  | 0 |  | No | [8 empty] | Sí |  |  |  | COMPRA
FU-02045 | AGITADOR | Mansis | 6DE038 |  |  | ADVANDX | EVIGENE WORKSTATION AC105 | 02DEIIAO92 | CENTRO EXPERIMENTAL | POP07E | BLOQUE E LABORATORIO DE INVESTIGACION | 30224 |  |  | 17 | FIBH12O - FUND INV BIOMEDICA |  |  |  | 0 |  | No | [8 empty] | Sí |  |  |  | COMPRA
FU-02046 | CONGELADOR -20ºC | Mansis | 285982336 |  |  | LIEBHERR | GN3023 | 02DEIIAO92 | CENTRO EXPERIMENTAL | POP07E | BLOQUE E LABORATORIO DE INVESTIGACION | 30148 | POP07ECON | CONGELADORES | 17 | FIBH12O - FUND INV BIOMEDICA |  |  |  | 0 |  | No | [8 empty] | Sí |  |  |  | COMPRA
FU-02047 | FRIGORIFICO 4ºC | Mansis | 0907469-00 |  |  | LIEBHERR | PROFI LINE | 02DEIIAO92 | CENTRO EXPERIMENTAL | POP07EENIN | ENFERMEDADES INFECCIOSAS | 02124 | POP07EENIN | ENFERMEDADES INFECCIOSAS | 17 | FIBH12O - FUND INV BIOMEDICA |  |  |  | 0 |  | No | [8 empty] | Sí |  |  |  | COMPRA
FU-02048-00 | SISTEMA DE IMAGEN MOLECULAR (CAMARA) | Mansis | 80RJ7 |  |  | KODAK | LOGIC 100 | 02DEIIAO92 | CENTRO EXPERIMENTAL | POP07EENIN | ENFERMEDADES INFECCIOSAS | 02022 | POP07EARLA | AREA DE LABORATORIO | 17 | FIBH12O - FUND INV BIOMEDICA |  |  |  | 0 |  | No | [8 empty] | Sí |  |  |  | COMPRA
FU-02048-01 | WORKSTATION | Mansis |  |  | FU-02048-00 | GIGABYTE |  | 02DEIIAO92 | CENTRO EXPERIMENTAL | POP07E | BLOQUE E LABORATORIO DE INVESTIGACION | 02024 | POP07EARLA | AREA DE LABORATORIO | 17 | FIBH12O - FUND INV BIOMEDICA |  |  |  | 0 |  | No | [8 empty] | Sí |  |  |  | COMPRA
FU-02048-02 | MONITOR | Mansis | BZ3A0717440328 |  | FU-02048-00 | PHILIPS | 170S | 02DEIIAO92 | CENTRO EXPERIMENTAL | POP07EENIN | ENFERMEDADES INFECCIOSAS | 02023 | POP07EENIN | ENFERMEDADES INFECCIOSAS | 17 | FIBH12O - FUND INV BIOMEDICA |  |  |  | 0 |  | No | [8 empty] | Sí | 2023-02-02 |  |  | COMPRA
FU-02048-03 | TRANSILUMINADOR | Mansis | 975677 |  | FU-02048-00 | KODAK | TFX-20.M | 02DEIIAO92 | CENTRO EXPERIMENTAL | POP07EENIN | ENFERMEDADES INFECCIOSAS |  | POP07EENIN | ENFERMEDADES INFECCIOSAS | 17 | FIBH12O - FUND INV BIOMEDICA |  |  |  | 0 |  | No | [8 empty] | Sí |  |  |  | COMPRA
FU-02048-04 | TRANSILUMINADOR | Mansis | 964942 |  | FU-02048-00 | VILBER LOURMAT STE | TFP-35L | 02DEIIAO92 | CENTRO EXPERIMENTAL | POP07EENIN | ENFERMEDADES INFECCIOSAS | 02119 |  |  | 17 | FIBH12O - FUND INV BIOMEDICA |  |  |  | 0 |  | No | [8 empty] | Sí |  |  |  | COMPRA
FU-02049 | INCUBADOR | Mansis | 670708012 |  |  | VIRCELL | TDB-100 | 02DEIIAO92 | CENTRO EXPERIMENTAL | POP07EENIN | ENFERMEDADES INFECCIOSAS | 30223 | POP07EENIN | ENFERMEDADES INFECCIOSAS | 17 | FIBH12O - FUND INV BIOMEDICA |  |  |  | 0 |  | No | [8 empty] | Sí |  |  |  | COMPRA
FU-02050-00 | SISTEMA ELECTROFORESIS (FUENTE DE ALIMENTACION) | Mansis | 144BR1089 |  |  | BIO-RAD | 00/200 | 02DEIIAO92 | CENTRO EXPERIMENTAL | POP07EENIN | ENFERMEDADES INFECCIOSAS |  |  |  | 17 | FIBH12O - FUND INV BIOMEDICA |  |  |  | 0 |  | No | [8 empty] | Sí |  |  |  | COMPRA
FU-02050-01 | CUBETA DE ELECTROFORESIS | Mansis | 552BR082380 |  | FU-02050-00 | BIO-RAD | MINI PROTEAN TETRA CELL | 02DEIIAO92 | CENTRO EXPERIMENTAL | POP07E | BLOQUE E LABORATORIO DE INVESTIGACION |  |  |  | 17 | FIBH12O - FUND INV BIOMEDICA |  |  |  | 0 |  | No | [8 empty] | Sí |  |  |  | COMPRA
FU-02050-02 | CUBETA DE ELECTROFORESIS | Mansis | 125BR38472 |  | FU-02050-00 | BIO-RAD | MINI PROTEAN II CELL | 02DEIIAO92 | CENTRO EXPERIMENTAL | POP07E | BLOQUE E LABORATORIO DE INVESTIGACION |  |  |  | 17 | FIBH12O - FUND INV BIOMEDICA |  |  |  | 0 |  | No | [8 empty] | Sí |  |  |  | COMPRA
FU-02051 | PIPETA | Mansis | KB23908 |  |  | GILSON | PIPETMAN | 02DEIIAO92 | CENTRO EXPERIMENTAL | POP07EENIN | ENFERMEDADES INFECCIOSAS |  |  |  | 17 | FIBH12O - FUND INV BIOMEDICA |  |  |  | 0 |  | No | [8 empty] | Sí |  |  |  | COMPRA
FU-02052 | AGITADOR ORBITAL | Mansis | 110975 |  |  | JP SELECTA | ROTA TERM | 02DEIIAO92 | CENTRO EXPERIMENTAL | POP07E | BLOQUE E LABORATORIO DE INVESTIGACION | 04713 |  |  | 17 | FIBH12O - FUND INV BIOMEDICA |  |  |  | 0 |  | No | [8 empty] | Sí |  |  |  | COMPRA
FU-02053 | AGITADOR MAGNETICO | Mansis | 349542 |  |  | JP SELECTA | AGIMATIC-N | 02DEIIAO92 | CENTRO EXPERIMENTAL | POP07E | BLOQUE E LABORATORIO DE INVESTIGACION | 02082 |  |  | 17 | FIBH12O - FUND INV BIOMEDICA |  |  |  | 0 |  | No | [8 empty] | Sí |  |  |  | COMPRA
FU-02054-00 | SISTEMA ELECTROFORESIS (FUENTE DE ALIMENTACION) | Mansis |  |  |  | BIO-RAD | POWER PACK 300 | 02DEIIAO92 | CENTRO EXPERIMENTAL | POP07EENIN | ENFERMEDADES INFECCIOSAS |  |  |  | 17 | FIBH12O - FUND INV BIOMEDICA |  |  |  | 0 |  | No | [8 empty] | Sí |  |  |  | COMPRA
FU-02054-01 | CUBETA DE ELECTROFORESIS | Mansis |  |  | FU-02054-00 | BIO-RAD |  | 02DEIIAO92 | CENTRO EXPERIMENTAL | POP07E | BLOQUE E LABORATORIO DE INVESTIGACION |  |  |  | 17 | FIBH12O - FUND INV BIOMEDICA |  |  |  | 0 |  | No | [8 empty] | Sí |  |  |  | COMPRA
FU-02055 | TERMOCICLADOR | Mansis | 12005 |  |  | ROCHE | LIGHTCYCLER 96 | 02DEIIAO92 | CENTRO EXPERIMENTAL | POP07EENIN | ENFERMEDADES INFECCIOSAS |  | POP07EENIN | ENFERMEDADES INFECCIOSAS | 17 | FIBH12O - FUND INV BIOMEDICA |  |  |  | 0 |  | No | [8 empty] | Sí |  |  |  | COMPRA
FU-02056 | CENTRIFUGA | Mansis | 226036 |  |  | ABBOTT | 75003530 | 02DEIIAO92 | CENTRO EXPERIMENTAL | POP07E | BLOQUE E LABORATORIO DE INVESTIGACION |  |  |  | 17 | FIBH12O - FUND INV BIOMEDICA |  |  |  | 0 |  | No | [8 empty] | Sí |  |  |  | COMPRA
FU-02057 | PIPETA MULTICANAL | Mansis | 350322032 |  |  | LABNET BIOTECNICA | BIOPETTE PLUS | 02DEIIAO92 | CENTRO EXPERIMENTAL | POP07EENIN | ENFERMEDADES INFECCIOSAS |  |  |  | 17 | FIBH12O - FUND INV BIOMEDICA |  |  |  | 0 |  | No | [8 empty] | Sí |  |  |  | COMPRA
FU-02058 | PIPETA | Mansis | 340962700 |  |  | LABNET BIOTECNICA | BIOPETTE PLUS | 02DEIIAO92 | CENTRO EXPERIMENTAL | POP07EENIN | ENFERMEDADES INFECCIOSAS |  |  |  | 17 | FIBH12O - FUND INV BIOMEDICA |  |  |  | 0 |  | No | [8 empty] | Sí |  |  |  | COMPRA
FU-02059 | PIPETA | Mansis | 340952426 |  |  | LABNET BIOTECNICA | BIOPETTE PLUS | 02DEIIAO92 | CENTRO EXPERIMENTAL | POP07EENIN | ENFERMEDADES INFECCIOSAS |  |  |  | 17 | FIBH12O - FUND INV BIOMEDICA |  |  |  | 0 |  | No | [8 empty] | Sí |  |  |  | COMPRA
FU-02060 | PIPETA | Mansis | 340932822 |  |  | LABNET BIOTECNICA | BIOPETTE PLUS | 02DEIIAO92 | CENTRO EXPERIMENTAL | POP07EENIN | ENFERMEDADES INFECCIOSAS |  |  |  | 17 | FIBH12O - FUND INV BIOMEDICA |  |  |  | 0 |  | No | [8 empty] | Sí |  |  |  | COMPRA
FU-02061 | PIPETA | Mansis | 6629468 |  |  | GILSON | PIPETMAN | 02DEIIAO92 | CENTRO EXPERIMENTAL | POP07EENIN | ENFERMEDADES INFECCIOSAS |  |  |  | 17 | FIBH12O - FUND INV BIOMEDICA |  |  |  | 0 |  | No | [8 empty] | Sí |  |  |  | COMPRA
FU-02062 | AGITADOR | Mansis | 010203-1404-0929 |  |  | BIOSAN | VORTEX V-1 PLUS | 02DEIIAO92 | CENTRO EXPERIMENTAL | POP07E | BLOQUE E LABORATORIO DE INVESTIGACION |  | POP07EARLA | AREA DE LABORATORIO | 17 | FIBH12O - FUND INV BIOMEDICA |  |  |  | 0 |  | No | [8 empty] | Sí |  |  |  | COMPRA
FU-02063 | CENTRIFUGA | Mansis | 1304 0848 |  |  | LABNET BIOTECNICA | C1301 | 02DEIIAO92 | CENTRO EXPERIMENTAL | POP07E | BLOQUE E LABORATORIO DE INVESTIGACION |  | POP07EARLA | AREA DE LABORATORIO | 17 | FIBH12O - FUND INV BIOMEDICA |  |  |  | 0 |  | No | [8 empty] | Sí |  |  |  | COMPRA
FU-02064 | TERMOAGITADOR | Mansis | 77180-520 |  |  | THERMO FISHER SCIENTIFIC | 420 | 02DEIIAO92 | CENTRO EXPERIMENTAL | POP07EENIN | ENFERMEDADES INFECCIOSAS | 02103 |  |  | 17 | FIBH12O - FUND INV BIOMEDICA |  |  |  | 0 |  | No | [8 empty] | Sí |  |  |  | COMPRA
FU-02065 | CENTRIFUGA REFRIGERADA | Mansis | 41281844 |  |  | THERMO FISHER SCIENTIFIC | MULTIFUGE X1R | 02DEIIAO92 | CENTRO EXPERIMENTAL | POP07E | BLOQUE E LABORATORIO DE INVESTIGACION | 30227 |  |  | 17 | FIBH12O - FUND INV BIOMEDICA |  |  |  | 0 |  | No | [8 empty] | Sí |  |  |  | COMPRA
FU-02066 | CENTRIFUGA | Mansis | MLD98K53 |  |  | BECKMAN COULTER | MICROFUGE LITE | 02DEIIAO92 | CENTRO EXPERIMENTAL | POP07E | BLOQUE E LABORATORIO DE INVESTIGACION | 02131 |  |  | 17 | FIBH12O - FUND INV BIOMEDICA |  |  |  | 0 |  | No | [8 empty] | Sí |  |  |  | COMPRA
FU-02067 | CENTRIFUGA | Mansis | TA9334 |  |  | BECKMAN COULTER | OPTIMA TL | 02DEIIAO92 | CENTRO EXPERIMENTAL | POP07E | BLOQUE E LABORATORIO DE INVESTIGACION | 02132 |  |  | 17 | FIBH12O - FUND INV BIOMEDICA |  |  |  | 0 |  | No | [8 empty] | Sí |  |  |  | COMPRA
FU-02068 | TERMOBLOQUE | Mansis | 0296-0989 |  |  | LAB-LINE INSTRUMENTS INC | MULTI-BLOK | 02DEIIAO92 | CENTRO EXPERIMENTAL | POP07EENIN | ENFERMEDADES INFECCIOSAS | 02088 |  |  | 17 | FIBH12O - FUND INV BIOMEDICA |  |  |  | 0 |  | No | [8 empty] | Sí |  |  |  | COMPRA
FU-02069 | AGITADOR ORBITAL | Mansis | 344471 |  |  | IKA | MTS4 | 02DEIIAO92 | CENTRO EXPERIMENTAL | POP07E | BLOQUE E LABORATORIO DE INVESTIGACION | 02089 | POP07EARLA | AREA DE LABORATORIO | 17 | FIBH12O - FUND INV BIOMEDICA |  |  |  | 0 |  | No | [8 empty] | Sí |  |  |  | COMPRA
FU-02070 | TERMOCICLADOR | Mansis | 9939-02Q 00142 |  |  | CLEMENS |  | 02DEIIAO92 | CENTRO EXPERIMENTAL | POP07EENIN | ENFERMEDADES INFECCIOSAS |  | POP07EENIN | ENFERMEDADES INFECCIOSAS | 17 | FIBH12O - FUND INV BIOMEDICA |  |  |  | 0 |  | No | [8 empty] | Sí |  |  |  | COMPRA
FU-02071 | TERMOBLOQUE | Mansis | 51A05044 |  |  | PEQLAB | 91D-1100 | 02DEIIAO92 | CENTRO EXPERIMENTAL | POP07EENIN | ENFERMEDADES INFECCIOSAS |  |  |  | 17 | FIBH12O - FUND INV BIOMEDICA |  |  |  | 0 |  | No | [8 empty] | Sí |  |  |  | COMPRA
FU-02072 | TERMOBLOQUE | Mansis | 82851-13 |  |  | TECHNE INC. | FDB030D | 02DEIIAO92 | CENTRO EXPERIMENTAL | POP07EENIN | ENFERMEDADES INFECCIOSAS | 02087 |  |  | 17 | FIBH12O - FUND INV BIOMEDICA |  |  |  | 0 |  | No | [8 empty] | Sí |  |  |  | COMPRA
FU-02073 | ESPECTROFOTOMETRO | Mansis | 65250 |  |  | PHARMACIA BIOTECH INC. | GENE QUANT II | 02DEIIAO92 | CENTRO EXPERIMENTAL | POP07EENIN | ENFERMEDADES INFECCIOSAS | 02114 |  |  | 17 | FIBH12O - FUND INV BIOMEDICA |  |  |  | 0 |  | No | [8 empty] | Sí |  |  |  | COMPRA
FU-02074 | AGITADOR TUBOS | Mansis | 162294 |  |  | FISHER SCIENTIFIC | TOPMIX FB15024 | 02DEIIAO92 | CENTRO EXPERIMENTAL | POP07E | BLOQUE E LABORATORIO DE INVESTIGACION |  | POP07EARLA | AREA DE LABORATORIO | 17 | FIBH12O - FUND INV BIOMEDICA |  |  |  | 0 |  | No | [8 empty] | Sí |  |  |  | COMPRA
FU-02075 | CENTRIFUGA | Mansis | 052169 |  |  | CARL ROTH | SD | 02DEIIAO92 | CENTRO EXPERIMENTAL | POP07E | BLOQUE E LABORATORIO DE INVESTIGACION |  | POP07EARLA | AREA DE LABORATORIO | 17 | FIBH12O - FUND INV BIOMEDICA |  |  |  | 0 |  | No | [8 empty] | Sí |  |  |  | COMPRA
FU-02076 | PIPETA | Mansis | 317625 |  |  | EPPENDORF | REFERENCE | 02DEIIAO92 | CENTRO EXPERIMENTAL | POP07EENIN | ENFERMEDADES INFECCIOSAS | 02094 | POP07EENIN | ENFERMEDADES INFECCIOSAS | 17 | FIBH12O - FUND INV BIOMEDICA |  |  |  | 0 |  | No | [8 empty] | Sí | 2025-04-28 |  |  | COMPRA
FU-02077 | PIPETA | Mansis | R7398B |  |  | GILSON | PIPETMAN | 02DEIIAO92 | CENTRO EXPERIMENTAL | POP07EENIN | ENFERMEDADES INFECCIOSAS | 02096 |  |  | 17 | FIBH12O - FUND INV BIOMEDICA |  |  |  | 0 |  | No | [8 empty] | Sí |  |  |  | COMPRA
FU-02078 | PIPETA | Mansis | P514148 |  |  | GILSON | PIPETMAN | 02DEIIAO92 | CENTRO EXPERIMENTAL | POP07EENIN | ENFERMEDADES INFECCIOSAS |  |  |  | 17 | FIBH12O - FUND INV BIOMEDICA |  |  |  | 0 |  | No | [8 empty] | Sí |  |  |  | COMPRA
FU-02079 | PIPETA | Mansis | AS33449 |  |  | BIOHIT | PROLINE | 02DEIIAO92 | CENTRO EXPERIMENTAL | POP07EENIN | ENFERMEDADES INFECCIOSAS |  |  |  | 17 | FIBH12O - FUND INV BIOMEDICA |  |  |  | 0 |  | No | [8 empty] | Sí |  |  |  | COMPRA
FU-02080 | SELLADORA | Mansis | 1001 5238 |  |  | ROVEBLOCK | 1V26 | 02DEIIAO92 | CENTRO EXPERIMENTAL | POP07EENIN | ENFERMEDADES INFECCIOSAS |  |  |  | 17 | FIBH12O - FUND INV BIOMEDICA |  |  |  | 0 |  | No | [8 empty] | Sí |  |  |  | COMPRA
FU-02081 | SISTEMA ELECTROFORESIS (FUENTE DE ALIMENTACION) | Mansis | 1190492056 |  |  | STRATAGENE CALIFORNIA | FEATHERVOLT 500 | 02DEIIAO92 | CENTRO EXPERIMENTAL | POP07EENIN | ENFERMEDADES INFECCIOSAS |  |  |  | 17 | FIBH12O - FUND INV BIOMEDICA |  |  |  | 0 |  | No | [8 empty] | Sí |  |  |  | COMPRA
FU-02082 | PIPETA | Mansis | U63362C |  |  | GILSON | PIPETMAN | 02DEIIAO92 | CENTRO EXPERIMENTAL | POP07EENIN | ENFERMEDADES INFECCIOSAS | 08603 |  |  | 17 | FIBH12O - FUND INV BIOMEDICA |  |  |  | 0 |  | No | [8 empty] | Sí |  |  |  | COMPRA
FU-02083 | PIPETA | Mansis | P53646A |  |  | GILSON | PIPETMAN | 02DEIIAO92 | CENTRO EXPERIMENTAL | POP07EENIN | ENFERMEDADES INFECCIOSAS | 02091 | POP07EENIN | ENFERMEDADES INFECCIOSAS | 17 | FIBH12O - FUND INV BIOMEDICA |  |  |  | 0 |  | No | [8 empty] | Sí | 2025-04-28 |  |  | COMPRA
FU-02084 | PIPETA MULTICANAL | Mansis | D0851874A |  |  | METTLER TOLEDO E | PIPET.LITE | 02DEIIAO92 | CENTRO EXPERIMENTAL | POP07EENIN | ENFERMEDADES INFECCIOSAS |  |  |  | 17 | FIBH12O - FUND INV BIOMEDICA |  |  |  | 0 |  | No | [8 empty] | Sí |  |  |  | COMPRA
FU-02085 | PIPETA MULTICANAL | Mansis | H0801145A |  |  | METTLER TOLEDO E | PIPET.LITE | 02DEIIAO92 | CENTRO EXPERIMENTAL | POP07EENIN | ENFERMEDADES INFECCIOSAS |  |  |  | 17 | FIBH12O - FUND INV BIOMEDICA |  |  |  | 0 |  | No | [8 empty] | Sí |  |  |  | COMPRA
FU-02086 | PIPETA | Mansis | U68728C |  |  | GILSON | PIPETMAN | 02DEIIAO92 | CENTRO EXPERIMENTAL | POP07EENIN | ENFERMEDADES INFECCIOSAS |  | RGPS1ANPA | ANATOMIA PATOLOGICA S-1 | 17 | FIBH12O - FUND INV BIOMEDICA |  |  |  | 0 |  | No | [8 empty] | Sí |  |  |  | COMPRA
FU-02087 | PIPETA | Mansis | S585928 |  |  | GILSON | PIPETMAN | 02DEIIAO92 | CENTRO EXPERIMENTAL | POP07EENIN | ENFERMEDADES INFECCIOSAS |  |  |  | 17 | FIBH12O - FUND INV BIOMEDICA |  |  |  | 0 |  | No | [8 empty] | Sí |  |  |  | COMPRA
FU-02088 | PIPETA | Mansis | 251423J |  |  | GILSON | PIPETMAN | 02DEIIAO92 | CENTRO EXPERIMENTAL | POP07EENIN | ENFERMEDADES INFECCIOSAS | 02090 | POP04EMIC | MICROBIOLOGIA | 17 | FIBH12O - FUND INV BIOMEDICA |  |  |  | 0 |  | No | [8 empty] | Sí |  |  |  | COMPRA
FU-02089 | PIPETA | Mansis | X50351D |  |  | GILSON | PIPETMAN | 02DEIIAO92 | CENTRO EXPERIMENTAL | POP07EENIN | ENFERMEDADES INFECCIOSAS | 04053 | POP07EENIN | ENFERMEDADES INFECCIOSAS | 17 | FIBH12O - FUND INV BIOMEDICA |  |  |  | 0 |  | No | [8 empty] | Sí | 2025-04-28 |  |  | COMPRA
FU-02090 | PIPETA | Mansis | MM52218 |  |  | GILSON | PIPETMAN | 02DEIIAO92 | CENTRO EXPERIMENTAL | POP07EENIN | ENFERMEDADES INFECCIOSAS |  |  |  | 17 | FIBH12O - FUND INV BIOMEDICA |  |  |  | 0 |  | No | [8 empty] | Sí |  |  |  | COMPRA
FU-02091 | PIPETA | Mansis | MM52326 |  |  | GILSON | PIPETMAN | 02DEIIAO92 | CENTRO EXPERIMENTAL | POP07EENIN | ENFERMEDADES INFECCIOSAS |  |  |  | 17 | FIBH12O - FUND INV BIOMEDICA |  |  |  | 0 |  | No | [8 empty] | Sí |  |  |  | COMPRA
FU-02092 | PIPETA | Mansis | MM52480 |  |  | GILSON | PIPETMAN | 02DEIIAO92 | CENTRO EXPERIMENTAL | POP07EENIN | ENFERMEDADES INFECCIOSAS |  |  |  | 17 | FIBH12O - FUND INV BIOMEDICA |  |  |  | 0 |  | No | [8 empty] | Sí |  |  |  | COMPRA
FU-02093 | AGITADOR TUBOS | Mansis | 164054 |  |  | FISHER SCIENTIFIC | TOPMIX FB15024 | 02DEIIAO92 | CENTRO EXPERIMENTAL | POP07E | BLOQUE E LABORATORIO DE INVESTIGACION |  | POP07EARLA | AREA DE LABORATORIO | 17 | FIBH12O - FUND INV BIOMEDICA |  |  |  | 0 |  | No | [8 empty] | Sí |  |  |  | COMPRA
FU-02094 | CENTRIFUGA | Mansis | 051696 |  |  | CARL ROTH | SD | 02DEIIAO92 | CENTRO EXPERIMENTAL | POP07E | BLOQUE E LABORATORIO DE INVESTIGACION |  | POP07EARLA | AREA DE LABORATORIO | 17 | FIBH12O - FUND INV BIOMEDICA |  |  |  | 0 |  | No | [8 empty] | Sí |  |  |  | COMPRA
FU-02095 | CENTRIFUGA REFRIGERADA | Mansis | 581102295 |  |  | EPPENDORF | 5810R | 02DEIIAO92 | CENTRO EXPERIMENTAL | POP07E | BLOQUE E LABORATORIO DE INVESTIGACION | 02104 | POP07EENIN | ENFERMEDADES INFECCIOSAS | 17 | FIBH12O - FUND INV BIOMEDICA |  |  |  | 0 |  | No | [8 empty] | Sí |  |  |  | COMPRA
FU-02096 | TERMOCICLADOR | Mansis | 27254110631 |  |  | LIFE TECHNOLOGIES | 2720 THERMAL CYCLO | 02DEIIAO92 | CENTRO EXPERIMENTAL | POP07EENIN | ENFERMEDADES INFECCIOSAS | 02113 | POP07EENIN | ENFERMEDADES INFECCIOSAS | 17 | FIBH12O - FUND INV BIOMEDICA |  |  |  | 0 |  | No | [8 empty] | Sí |  |  |  | COMPRA
FU-02097 | TERMOCICLADOR | Mansis | 272S0142307 |  |  | LIFE TECHNOLOGIES | 2720 THERMAL CYCLO | 02DEIIAO92 | CENTRO EXPERIMENTAL | POP07EENIN | ENFERMEDADES INFECCIOSAS |  | POP07EENIN | ENFERMEDADES INFECCIOSAS | 17 | FIBH12O - FUND INV BIOMEDICA |  |  |  | 0 |  | No | [8 empty] | Sí |  |  |  | COMPRA
FU-02098 | TERMOCICLADOR | Mansis | 272S1201601 |  |  | LIFE TECHNOLOGIES | 2721 THERMAL CYCLER | 02DEIIAO92 | CENTRO EXPERIMENTAL | POP07EENIN | ENFERMEDADES INFECCIOSAS |  | POP07EENIN | ENFERMEDADES INFECCIOSAS | 17 | FIBH12O - FUND INV BIOMEDICA |  |  |  | 0 |  | No | [8 empty] | Sí |  |  |  | COMPRA
FU-02099 | PIPETA | Mansis | S61190K |  |  | GILSON | PIPETMAN | 02DEIIAO92 | CENTRO EXPERIMENTAL | POP07EENIN | ENFERMEDADES INFECCIOSAS | 02100 |  |  | 17 | FIBH12O - FUND INV BIOMEDICA |  |  |  | 0 |  | No | [8 empty] | Sí |  |  |  | COMPRA
FU-02100 | PIPETA | Mansis | S55950K |  |  | GILSON | PIPETMAN | 02DEIIAO92 | CENTRO EXPERIMENTAL | POP07EENIN | ENFERMEDADES INFECCIOSAS | 02099 |  |  | 17 | FIBH12O - FUND INV BIOMEDICA |  |  |  | 0 |  | No | [8 empty] | Sí |  |  |  | COMPRA
FU-02101 | PIPETA | Mansis | H67397B |  |  | GILSON | PIPETMAN | 02DEIIAO92 | CENTRO EXPERIMENTAL | POP07EENIN | ENFERMEDADES INFECCIOSAS |  |  |  | 17 | FIBH12O - FUND INV BIOMEDICA |  |  |  | 0 |  | No | [8 empty] | Sí |  |  |  | COMPRA
FU-02102 | MICROCENTRIFUGA | Mansis | 609388 |  |  | HERAEUS | PICO CENTRIFUGE | 02DEIIAO92 | CENTRO EXPERIMENTAL | POP07E | BLOQUE E LABORATORIO DE INVESTIGACION | 02085 | POP07EARLA | AREA DE LABORATORIO | 17 | FIBH12O - FUND INV BIOMEDICA |  |  |  | 0 |  | No | [8 empty] | Sí |  |  |  | COMPRA
FU-02103 | AGITADOR TUBOS | Mansis | 164062 |  |  | FISHER SCIENTIFIC | TOPMIX FB15024 | 02DEIIAO92 | CENTRO EXPERIMENTAL | POP07E | BLOQUE E LABORATORIO DE INVESTIGACION |  |  |  | 17 | FIBH12O - FUND INV BIOMEDICA |  |  |  | 0 |  | No | [8 empty] | Sí |  |  |  | COMPRA
FU-02104-00 | SECUENCIADOR ADN | Mansis |  |  |  | LIFE TECHNOLOGIES | 3130 | 02DEIIAO92 | CENTRO EXPERIMENTAL | POP07EENIN | ENFERMEDADES INFECCIOSAS | 02078 |  |  | 17 | FIBH12O - FUND INV BIOMEDICA |  |  |  | 0 |  | No | [8 empty] | Sí |  |  |  | COMPRA
FU-02104-01 | WORKSTATION | Mansis | DE41436 |  | FU-02104-00 | DELL |  | 02DEIIAO92 | CENTRO EXPERIMENTAL | POP07E | BLOQUE E LABORATORIO DE INVESTIGACION |  |  |  | 17 | FIBH12O - FUND INV BIOMEDICA |  |  |  | 0 |  | No | [8 empty] | Sí |  |  |  | COMPRA
FU-02104-02 | MONITOR | Mansis | CN0T9MJ3744451B4CDJL |  | FU-02104-00 | DELL |  | 02DEIIAO92 | CENTRO EXPERIMENTAL | POP07EENIN | ENFERMEDADES INFECCIOSAS |  |  |  | 17 | FIBH12O - FUND INV BIOMEDICA |  |  |  | 0 |  | No | [8 empty] | Sí |  |  |  | COMPRA
FU-02105 | PIPETA MULTICANAL | Mansis | T10669 4510 |  |  | THERMO LABSYSTEMS | FINNPIPETTE | 02DEIIAO92 | CENTRO EXPERIMENTAL | POP07EENIN | ENFERMEDADES INFECCIOSAS |  |  |  | 17 | FIBH12O - FUND INV BIOMEDICA |  |  |  | 0 |  | No | [8 empty] | Sí |  |  |  | COMPRA
FU-02106 | PIPETA MULTICANAL | Mansis | T18260 4510 |  |  | THERMO LABSYSTEMS | FINNPIPETTE | 02DEIIAO92 | CENTRO EXPERIMENTAL | POP07EENIN | ENFERMEDADES INFECCIOSAS |  |  |  | 17 | FIBH12O - FUND INV BIOMEDICA |  |  |  | 0 |  | No | [8 empty] | Sí |  |  |  | COMPRA
FU-02107 | PIPETA | Mansis | 03X1462 |  |  | KARL HECHT GMBH | ASSISTENT ASSI-STEPPER | 02DEIIAO92 | CENTRO EXPERIMENTAL | POP07EENIN | ENFERMEDADES INFECCIOSAS | 02102 |  |  | 17 | FIBH12O - FUND INV BIOMEDICA |  |  |  | 0 |  | No | [8 empty] | Sí |  |  |  | COMPRA
FU-02108-00 | SECUENCIADOR ADN | Mansis | 01120818 |  |  | ROCHE | GS JUNIOR 0552633701 | 02DEIIAO92 | CENTRO EXPERIMENTAL | POP07EENIN | ENFERMEDADES INFECCIOSAS | 30681 |  |  | 17 | FIBH12O - FUND INV BIOMEDICA |  |  |  | 0 |  | No | [8 empty] | Sí |  |  |  | COMPRA
FU-02108-01 | WORKSTATION | Mansis |  |  | FU-02108-00 |  |  | 02DEIIAO92 | CENTRO EXPERIMENTAL | POP07E | BLOQUE E LABORATORIO DE INVESTIGACION |  |  |  | 17 | FIBH12O - FUND INV BIOMEDICA |  |  |  | 0 |  | No | [8 empty] | Sí |  |  |  | COMPRA
FU-02108-02 | MONITOR | Mansis |  |  | FU-02108-00 |  |  | 02DEIIAO92 | CENTRO EXPERIMENTAL | POP07EENIN | ENFERMEDADES INFECCIOSAS |  |  |  | 17 | FIBH12O - FUND INV BIOMEDICA |  |  |  | 0 |  | No | [8 empty] | Sí |  |  |  | COMPRA
FU-02109 | MICROONDAS DOMESTICO | Mansis | AY502L/304-31089 |  |  | MOULINEX | COMPACT | 02DEIIAO92 | CENTRO EXPERIMENTAL | POP07EENIN | ENFERMEDADES INFECCIOSAS |  |  |  | 17 | FIBH12O - FUND INV BIOMEDICA |  |  |  | 0 |  | No | [8 empty] | Sí |  |  |  | COMPRA
FU-02110 | BALANZA PRECISION | Mansis | 5029383 |  |  | SALTER | FA-200 | 02DEIIAO92 | CENTRO EXPERIMENTAL | POP07E | BLOQUE E LABORATORIO DE INVESTIGACION | 02112 | POP07EENIN | ENFERMEDADES INFECCIOSAS | 17 | FIBH12O - FUND INV BIOMEDICA |  |  |  | 0 |  | No | [8 empty] | Sí |  |  |  | COMPRA
FU-02111-00 | SISTEMA ELECTROFORESIS (FUENTE DE ALIMENTACION) | Mansis | E3006684 |  |  | PHARMACIA BIOTECH INC. | GPS 200/400 | 02DEIIAO92 | CENTRO EXPERIMENTAL | POP07EENIN | ENFERMEDADES INFECCIOSAS | 02111 | POP07EENIN | ENFERMEDADES INFECCIOSAS | 17 | FIBH12O - FUND INV BIOMEDICA |  |  |  | 0 |  | No | [8 empty] | Sí |  |  |  | COMPRA
FU-02111-01 | CUBETA DE ELECTROFORESIS | Mansis | 30013522 |  | FU-02111-00 | SCIE PLAS LTD | HU10 | 02DEIIAO92 | CENTRO EXPERIMENTAL | POP07E | BLOQUE E LABORATORIO DE INVESTIGACION | 08796 | POP07EEPI | EPIDEMIOLOGIA | 17 | FIBH12O - FUND INV BIOMEDICA |  |  |  | 0 |  | No | [8 empty] | Sí |  |  |  | COMPRA
FU-02111-02 | CUBETA DE ELECTROFORESIS | Mansis | 30013493 |  | FU-02111-00 | SCIE PLAS LTD | HU13 | 02DEIIAO92 | CENTRO EXPERIMENTAL | POP07E | BLOQUE E LABORATORIO DE INVESTIGACION |  | POP07EENIN | ENFERMEDADES INFECCIOSAS | 17 | FIBH12O - FUND INV BIOMEDICA |  |  |  | 0 |  | No | [8 empty] | Sí |  |  |  | COMPRA
FU-02112-00 | SISTEMA ELECTROFORESIS (FUENTE DE ALIMENTACION) | Mansis | 3411097 |  |  | ANALYTIK JENA AG | APELEX PS304 | 02DEIIAO92 | CENTRO EXPERIMENTAL | POP07EENIN | ENFERMEDADES INFECCIOSAS | 02017 |  |  | 17 | FIBH12O - FUND INV BIOMEDICA |  |  |  | 0 |  | No | [8 empty] | Sí |  |  |  | COMPRA
FU-02112-01 | CUBETA DE ELECTROFORESIS | Mansis | 624 |  | FU-02112-00 | BIOCOM DIRECT | MSMIDI | 02DEIIAO92 | CENTRO EXPERIMENTAL | POP07E | BLOQUE E LABORATORIO DE INVESTIGACION |  |  |  | 17 | FIBH12O - FUND INV BIOMEDICA |  |  |  | 0 |  | No | [8 empty] | Sí |  |  |  | COMPRA
FU-02112-02 | CUBETA DE ELECTROFORESIS | Mansis | 254 |  | FU-02112-00 | BIOCOM DIRECT | MSMAXI | 02DEIIAO92 | CENTRO EXPERIMENTAL | POP07E | BLOQUE E LABORATORIO DE INVESTIGACION |  |  |  | 17 | FIBH12O - FUND INV BIOMEDICA |  |  |  | 0 |  | No | [8 empty] | Sí |  |  |  | COMPRA
FU-02113 | MICROONDAS DOMESTICO | Mansis | 10023/09762 |  |  | ORBEGOZO | MI 2015 | 02DEIIAO92 | CENTRO EXPERIMENTAL | POP07EONCT | ONCOLOGIA CLINICA TRASLACIONAL |  |  |  | 17 | FIBH12O - FUND INV BIOMEDICA |  |  |  | 0 |  | No | [8 empty] | Sí |  |  |  | COMPRA
FU-02114 | FRIGORIFICO 4ºC | Mansis |  |  |  | WHIRLPOOL ELECTRODOMESTICOS |  | 02DEIIAO92 | CENTRO EXPERIMENTAL | POP07EONCT | ONCOLOGIA CLINICA TRASLACIONAL |  | POP07EONCT | ONCOLOGIA CLINICA TRASLACIONAL | 17 | FIBH12O - FUND INV BIOMEDICA |  |  |  | 0 |  | No | [8 empty] | Sí |  |  |  | COMPRA
FU-02115 | CONGELADOR -20ºC | Mansis |  |  |  | LIEBHERR | TROPIC | 02DEIIAO92 | CENTRO EXPERIMENTAL | POP07E | BLOQUE E LABORATORIO DE INVESTIGACION |  | POP07ECON | CONGELADORES | 17 | FIBH12O - FUND INV BIOMEDICA |  |  |  | 0 |  | No | [8 empty] | Sí |  |  |  | COMPRA
FU-02116 | CONGELADOR -20ºC | Mansis |  |  |  | LIEBHERR | CONFORT | 02DEIIAO92 | CENTRO EXPERIMENTAL | POP07E | BLOQUE E LABORATORIO DE INVESTIGACION |  | POP07ECON | CONGELADORES | 17 | FIBH12O - FUND INV BIOMEDICA |  |  |  | 0 |  | No | [8 empty] | Sí |  |  |  | COMPRA
FU-02117 | CONGELADOR -20ºC | Mansis | 59248 |  |  | ANGELANTONI | KRYOLAB 300V-AL | 02DEIIAO92 | CENTRO EXPERIMENTAL | POP07E | BLOQUE E LABORATORIO DE INVESTIGACION |  | POP07ECON | CONGELADORES | 17 | FIBH12O - FUND INV BIOMEDICA |  |  |  | 0 |  | No | [8 empty] | Sí |  |  |  | COMPRA
FU-02118 | FRIGORIFICO 4ºC | Mansis | 60.319.971.2 |  |  | LIEBHERR | BCDV 4313 | 02DEIIAO92 | CENTRO EXPERIMENTAL | POP07EONCT | ONCOLOGIA CLINICA TRASLACIONAL |  | POP07EONCT | ONCOLOGIA CLINICA TRASLACIONAL | 17 | FIBH12O - FUND INV BIOMEDICA |  |  |  | 0 |  | No | [8 empty] | Sí | 2023-07-31 |  |  | COMPRA
FU-02119 | CONGELADOR -20ºC | Mansis |  |  |  | ZANUSSI | TROPIC SYSTEM | 02DEIIAO92 | CENTRO EXPERIMENTAL | POP07E | BLOQUE E LABORATORIO DE INVESTIGACION |  | POP07ECON | CONGELADORES | 17 | FIBH12O - FUND INV BIOMEDICA |  |  |  | 0 |  | No | [8 empty] | Sí |  |  |  | COMPRA
FU-02120-00 | SISTEMA ELECTROFORESIS (FUENTE DE ALIMENTACION) | Mansis | 283BR02651 |  |  | BIO-RAD | POWER PACK 300 | 02DEIIAO92 | CENTRO EXPERIMENTAL | POP07EONCT | ONCOLOGIA CLINICA TRASLACIONAL |  |  |  | 17 | FIBH12O - FUND INV BIOMEDICA |  |  |  | 0 |  | No | [8 empty] | Sí |  |  |  | COMPRA
FU-02120-01 | CUBETA DE ELECTROFORESIS | Mansis | 329BR017995 |  | FU-02120-00 | BIO-RAD | MINI-SUB CELL BT | 02DEIIAO92 | CENTRO EXPERIMENTAL | POP07E | BLOQUE E LABORATORIO DE INVESTIGACION |  |  |  | 17 | FIBH12O - FUND INV BIOMEDICA |  |  |  | 0 |  | No | [8 empty] | Sí |  |  |  | COMPRA
FU-02121 | AGITADOR | Mansis | 100162116B9001 |  |  | WITEG LABORTECHNIK GMBH | RK-2D | 02DEIIAO92 | CENTRO EXPERIMENTAL | POP07E | BLOQUE E LABORATORIO DE INVESTIGACION |  |  |  | 17 | FIBH12O - FUND INV BIOMEDICA |  |  |  | 0 |  | No | [8 empty] | Sí |  |  |  | COMPRA
FU-02122 | PIPETA | Mansis | 846021130 |  |  | PZ HTL | LABMATE+ | 02DEIIAO92 | CENTRO EXPERIMENTAL | POP07EONCT | ONCOLOGIA CLINICA TRASLACIONAL |  |  |  | 17 | FIBH12O - FUND INV BIOMEDICA |  |  |  | 0 |  | No | [8 empty] | Sí |  |  |  | COMPRA
FU-02123 | PIPETA | Mansis | 846084095 |  |  | PZ HTL | LABMATE+ | 02DEIIAO92 | CENTRO EXPERIMENTAL | POP07EONCT | ONCOLOGIA CLINICA TRASLACIONAL |  |  |  | 17 | FIBH12O - FUND INV BIOMEDICA |  |  |  | 0 |  | No | [8 empty] | Sí |  |  |  | COMPRA
FU-02124 | FRIGORIFICO 4ºC | Mansis | 81.391.246 |  |  | LIEBHERR | FKS 1800 | 02DEIIAO92 | CENTRO EXPERIMENTAL | POP07EONCT | ONCOLOGIA CLINICA TRASLACIONAL |  | POP07EONCT | ONCOLOGIA CLINICA TRASLACIONAL | 17 | FIBH12O - FUND INV BIOMEDICA |  |  |  | 0 |  | No | [8 empty] | Sí | 2023-07-31 |  |  | COMPRA
FU-02125 | FRIGORIFICO 4ºC | Mansis |  |  |  | LIEBHERR | PREMIUM | 02DEIIAO92 | CENTRO EXPERIMENTAL | POP07EONCT | ONCOLOGIA CLINICA TRASLACIONAL |  | POP07EONCT | ONCOLOGIA CLINICA TRASLACIONAL | 17 | FIBH12O - FUND INV BIOMEDICA |  |  |  | 0 |  | No | [8 empty] | Sí |  |  |  | COMPRA
FU-02126 | SELLADORA | Mansis | FS3604 |  |  | SEVERIN | 3604 | 02DEIIAO92 | CENTRO EXPERIMENTAL | POP07EONCT | ONCOLOGIA CLINICA TRASLACIONAL |  |  |  | 17 | FIBH12O - FUND INV BIOMEDICA |  |  |  | 0 |  | No | [8 empty] | Sí |  |  |  | COMPRA
FU-02127 | TERMOAGITADOR | Mansis | MR51015807 |  |  | LABOLAN | MS-H280-PRO | 02DEIIAO92 | CENTRO EXPERIMENTAL | POP07EONCT | ONCOLOGIA CLINICA TRASLACIONAL |  |  |  | 17 | FIBH12O - FUND INV BIOMEDICA |  |  |  | 0 |  | No | [8 empty] | Sí |  |  |  | COMPRA
FU-02128-00 | SISTEMA ELECTROFORESIS (FUENTE DE ALIMENTACION) | Mansis | 043BR62064 |  |  | BIO-RAD | POWER PACK HC | 02DEIIAO92 | CENTRO EXPERIMENTAL | POP07EONCT | ONCOLOGIA CLINICA TRASLACIONAL |  | POP07EONCT | ONCOLOGIA CLINICA TRASLACIONAL | 17 | FIBH12O - FUND INV BIOMEDICA |  |  |  | 0 |  | No | [8 empty] | Sí | 2025-04-28 |  |  | COMPRA
FU-02128-01 | CUBETA DE ELECTROFORESIS | Mansis | 552BR048043 |  | FU-02128-00 | BIO-RAD | MINI PROTEAN TETRA CELL | 02DEIIAO92 | CENTRO EXPERIMENTAL | POP07E | BLOQUE E LABORATORIO DE INVESTIGACION |  |  |  | 17 | FIBH12O - FUND INV BIOMEDICA |  |  |  | 0 |  | No | [8 empty] | Sí |  |  |  | COMPRA
FU-02128-02 | CUBETA DE ELECTROFORESIS | Mansis | 552BR138754 |  | FU-02128-00 | BIO-RAD | MINI PROTEAN TETRA CELL | 02DEIIAO92 | CENTRO EXPERIMENTAL | POP07E | BLOQUE E LABORATORIO DE INVESTIGACION |  |  |  | 17 | FIBH12O - FUND INV BIOMEDICA |  |  |  | 0 |  | No | [8 empty] | Sí |  |  |  | COMPRA
FU-02129-00 | SISTEMA ELECTROFORESIS (FUENTE DE ALIMENTACION) | Mansis | 041BR118081 |  |  | BIO-RAD | POWER PACK BASIC | 02DEIIAO92 | CENTRO EXPERIMENTAL | POP07EONCT | ONCOLOGIA CLINICA TRASLACIONAL |  |  |  | 17 | FIBH12O - FUND INV BIOMEDICA |  |  |  | 0 |  | No | [8 empty] | Sí |  |  |  | COMPRA
FU-02129-01 | CUBETA DE ELECTROFORESIS | Mansis | 153BR78721 |  | FU-02129-00 | BIO-RAD | MINI TRANS-BLOT CELL | 02DEIIAO92 | CENTRO EXPERIMENTAL | POP07E | BLOQUE E LABORATORIO DE INVESTIGACION |  |  |  | 17 | FIBH12O - FUND INV BIOMEDICA |  |  |  | 0 |  | No | [8 empty] | Sí |  |  |  | COMPRA
FU-02130 | BALANZA PRECISION | Mansis | 5161201801162 |  |  | NAHITA | BALANCE SERIES 5161 | 02DEIIAO92 | CENTRO EXPERIMENTAL | POP07E | BLOQUE E LABORATORIO DE INVESTIGACION |  |  |  | 17 | FIBH12O - FUND INV BIOMEDICA |  |  |  | 0 |  | No | [8 empty] | Sí |  |  |  | COMPRA
FU-02131 | CENTRIFUGA | Mansis | 5424BO047187 |  |  | EPPENDORF | 5424 | 02DEIIAO92 | CENTRO EXPERIMENTAL | POP07E | BLOQUE E LABORATORIO DE INVESTIGACION |  | POP07E | BLOQUE E LABORATORIO DE INVESTIGACION | 17 | FIBH12O - FUND INV BIOMEDICA |  |  |  | 0 |  | No | [8 empty] | Sí |  |  |  | COMPRA
FU-02132 | DISRUPTOR MOLECULAR | Mansis | 23.1001/07860 |  |  | QIAGEN N.V | TISSULYSER LT | 02DEIIAO92 | CENTRO EXPERIMENTAL | POP07E | BLOQUE E LABORATORIO DE INVESTIGACION |  |  |  | 17 | FIBH12O - FUND INV BIOMEDICA |  |  |  | 0 |  | No | [8 empty] | Sí |  |  |  | COMPRA
FU-02133 | PIPETA | Mansis | 01.485942 |  |  | IKA | T10 BASIC ULTRA-TURRAX | 02DEIIAO92 | CENTRO EXPERIMENTAL | POP07EONCT | ONCOLOGIA CLINICA TRASLACIONAL |  |  |  | 17 | FIBH12O - FUND INV BIOMEDICA |  |  |  | 0 |  | No | [8 empty] | Sí |  |  |  | COMPRA
FU-02134 | PIPETA | Mansis | ND52374 |  |  | GILSON | PIPETMAN | 02DEIIAO92 | CENTRO EXPERIMENTAL | POP07EONCT | ONCOLOGIA CLINICA TRASLACIONAL |  |  |  | 17 | FIBH12O - FUND INV BIOMEDICA |  |  |  | 0 |  | No | [8 empty] | Sí |  |  |  | COMPRA
FU-02135 | PIPETA | Mansis | 848150113 |  |  | PZ HTL | LABMATE | 02DEIIAO92 | CENTRO EXPERIMENTAL | POP07EONCT | ONCOLOGIA CLINICA TRASLACIONAL |  |  |  | 17 | FIBH12O - FUND INV BIOMEDICA |  |  |  | 0 |  | No | [8 empty] | Sí |  |  |  | COMPRA
FU-02136 | PIPETA | Mansis | G1136933T |  |  | METTLER TOLEDO E | PIPET-LITE XLS | 02DEIIAO92 | CENTRO EXPERIMENTAL | POP07EONCT | ONCOLOGIA CLINICA TRASLACIONAL |  |  |  | 17 | FIBH12O - FUND INV BIOMEDICA |  |  |  | 0 |  | No | [8 empty] | Sí |  |  |  | COMPRA
FU-02137 | PIPETA | Mansis | A1205585T |  |  | METTLER TOLEDO E | PIPET-LITE XLS | 02DEIIAO92 | CENTRO EXPERIMENTAL | POP07EONCT | ONCOLOGIA CLINICA TRASLACIONAL |  |  |  | 17 | FIBH12O - FUND INV BIOMEDICA |  |  |  | 0 |  | No | [8 empty] | Sí |  |  |  | COMPRA
FU-02138 | PIPETA | Mansis | I1143317T |  |  | METTLER TOLEDO E | PIPET-LITE XLS | 02DEIIAO92 | CENTRO EXPERIMENTAL | POP07EONCT | ONCOLOGIA CLINICA TRASLACIONAL |  |  |  | 17 | FIBH12O - FUND INV BIOMEDICA |  |  |  | 0 |  | No | [8 empty] | Sí |  |  |  | COMPRA
FU-02139 | PIPETA | Mansis | G1137155T |  |  | METTLER TOLEDO E | PIPET-LITE XLS | 02DEIIAO92 | CENTRO EXPERIMENTAL | POP07EONCT | ONCOLOGIA CLINICA TRASLACIONAL |  |  |  | 17 | FIBH12O - FUND INV BIOMEDICA |  |  |  | 0 |  | No | [8 empty] | Sí |  |  |  | COMPRA
FU-02140 | PIPETA | Mansis | L1108893T |  |  | METTLER TOLEDO E | PIPET-LITE XLS | 02DEIIAO92 | CENTRO EXPERIMENTAL | POP07EONCT | ONCOLOGIA CLINICA TRASLACIONAL |  |  |  | 17 | FIBH12O - FUND INV BIOMEDICA |  |  |  | 0 |  | No | [8 empty] | Sí |  |  |  | COMPRA
FU-02141 | PIPETA | Mansis | I1144105T |  |  | METTLER TOLEDO E | PIPET-LITE XLS | 02DEIIAO92 | CENTRO EXPERIMENTAL | POP07EONCT | ONCOLOGIA CLINICA TRASLACIONAL |  |  |  | 17 | FIBH12O - FUND INV BIOMEDICA |  |  |  | 0 |  | No | [8 empty] | Sí |  |  |  | COMPRA
FU-02142 | PIPETA | Mansis | 048162251 |  |  | PZ HTL | LABMATE SOFT | 02DEIIAO92 | CENTRO EXPERIMENTAL | POP07EONCT | ONCOLOGIA CLINICA TRASLACIONAL |  |  |  | 17 | FIBH12O - FUND INV BIOMEDICA |  |  |  | 0 |  | No | [8 empty] | Sí |  |  |  | COMPRA
FU-02143 | PIPETA | Mansis | 1501687 |  |  | INTEGRA BIOSCIENCES AG | PIPETBOY 2 | 02DEIIAO92 | CENTRO EXPERIMENTAL | POP07EONCT | ONCOLOGIA CLINICA TRASLACIONAL |  |  |  | 17 | FIBH12O - FUND INV BIOMEDICA |  |  |  | 0 |  | No | [8 empty] | Sí |  |  |  | COMPRA
FU-02144 | AGITADOR TUBOS | Mansis | 226731 |  |  | FISHER SCIENTIFIC | TOPMIX FB15024 | 02DEIIAO92 | CENTRO EXPERIMENTAL | POP07E | BLOQUE E LABORATORIO DE INVESTIGACION |  |  |  | 17 | FIBH12O - FUND INV BIOMEDICA |  |  |  | 0 |  | No | [8 empty] | Sí |  |  |  | COMPRA
FU-02145 | CENTRIFUGA REFRIGERADA | Mansis | 5404FI821750 |  |  | EPPENDORF | 5424R | 02DEIIAO92 | CENTRO EXPERIMENTAL | POP07E | BLOQUE E LABORATORIO DE INVESTIGACION |  |  |  | 17 | FIBH12O - FUND INV BIOMEDICA |  |  |  | 0 |  | No | [8 empty] | Sí |  |  |  | COMPRA
FU-02147 | MICROCENTRIFUGA | Mansis | LAN-6K-1030 |  |  | LABOLAN | MINI-6K | 02DEIIAO92 | CENTRO EXPERIMENTAL | POP07E | BLOQUE E LABORATORIO DE INVESTIGACION |  |  |  | 17 | FIBH12O - FUND INV BIOMEDICA |  |  |  | 0 |  | No | [8 empty] | Sí |  |  |  | COMPRA
FU-02148 | TERMOBLOQUE | Mansis | S81A13028 |  |  | LABNET BIOTECNICA | D1100 | 02DEIIAO92 | CENTRO EXPERIMENTAL | POP07EONCT | ONCOLOGIA CLINICA TRASLACIONAL |  | POP07EONCT | ONCOLOGIA CLINICA TRASLACIONAL | 17 | FIBH12O - FUND INV BIOMEDICA |  |  |  | 0 |  | No | [8 empty] | Sí | 2025-04-28 |  |  | COMPRA
FU-02149 | AGITADOR POLIVALENTE | Mansis | 1730280 |  |  | ELMI | RM-2L | 02DEIIAO92 | CENTRO EXPERIMENTAL | POP07E | BLOQUE E LABORATORIO DE INVESTIGACION |  |  |  | 17 | FIBH12O - FUND INV BIOMEDICA |  |  |  | 0 |  | No | [8 empty] | Sí |  |  |  | COMPRA
FU-02150 | AGITADOR POLIVALENTE | Mansis | 1610048 |  |  | ELMI | RM-2L | 02DEIIAO92 | CENTRO EXPERIMENTAL | POP07E | BLOQUE E LABORATORIO DE INVESTIGACION |  |  |  | 17 | FIBH12O - FUND INV BIOMEDICA |  |  |  | 0 |  | No | [8 empty] | Sí |  |  |  | COMPRA
FU-02151 | CENTRIFUGA REFRIGERADA | Mansis | 5811XG940139 |  |  | EPPENDORF | 5810R | 02DEIIAO92 | CENTRO EXPERIMENTAL | POP07E | BLOQUE E LABORATORIO DE INVESTIGACION |  | POP07E | BLOQUE E LABORATORIO DE INVESTIGACION | 17 | FIBH12O - FUND INV BIOMEDICA |  |  |  | 0 |  | No | [8 empty] | Sí |  |  |  | COMPRA
FU-02152 | MICROCENTRIFUGA | Mansis | LAN-6K-1054 |  |  | LABOLAN | MINI-6K | 02DEIIAO92 | CENTRO EXPERIMENTAL | POP07E | BLOQUE E LABORATORIO DE INVESTIGACION |  |  |  | 17 | FIBH12O - FUND INV BIOMEDICA |  |  |  | 0 |  | No | [8 empty] | Sí |  |  |  | COMPRA
FU-02153 | PIPETA | Mansis | 846010089 |  |  | PZ HTL | LABMATE+ | 02DEIIAO92 | CENTRO EXPERIMENTAL | POP07EONCT | ONCOLOGIA CLINICA TRASLACIONAL |  |  |  | 17 | FIBH12O - FUND INV BIOMEDICA |  |  |  | 0 |  | No | [8 empty] | Sí |  |  |  | COMPRA
FU-02154 | PIPETA | Mansis | G1136969T |  |  | METTLER TOLEDO E | PIPET-LITE XLS | 02DEIIAO92 | CENTRO EXPERIMENTAL | POP07EONCT | ONCOLOGIA CLINICA TRASLACIONAL |  |  |  | 17 | FIBH12O - FUND INV BIOMEDICA |  |  |  | 0 |  | No | [8 empty] | Sí |  |  |  | COMPRA
FU-02155 | PIPETA | Mansis | A1205730T |  |  | METTLER TOLEDO E | PIPET-LITE XLS | 02DEIIAO92 | CENTRO EXPERIMENTAL | POP07EONCT | ONCOLOGIA CLINICA TRASLACIONAL |  |  |  | 17 | FIBH12O - FUND INV BIOMEDICA |  |  |  | 0 |  | No | [8 empty] | Sí |  |  |  | COMPRA
FU-02156 | PIPETA | Mansis | B1210295T |  |  | METTLER TOLEDO E | PIPET-LITE XLS | 02DEIIAO92 | CENTRO EXPERIMENTAL | POP07EONCT | ONCOLOGIA CLINICA TRASLACIONAL |  |  |  | 17 | FIBH12O - FUND INV BIOMEDICA |  |  |  | 0 |  | No | [8 empty] | Sí |  |  |  | COMPRA
FU-02157 | PIPETA | Mansis | G1137258T |  |  | METTLER TOLEDO E | PIPET-LITE XLS | 02DEIIAO92 | CENTRO EXPERIMENTAL | POP07EONCT | ONCOLOGIA CLINICA TRASLACIONAL |  |  |  | 17 | FIBH12O - FUND INV BIOMEDICA |  |  |  | 0 |  | No | [8 empty] | Sí |  |  |  | COMPRA
FU-02158 | CENTRIFUGA | Mansis | 5305Y1009052 |  |  | EPPENDORF | CONCENTRATOR PLUS | 02DEIIAO92 | CENTRO EXPERIMENTAL | POP07E | BLOQUE E LABORATORIO DE INVESTIGACION |  |  |  | 17 | FIBH12O - FUND INV BIOMEDICA |  |  |  | 0 |  | No | [8 empty] | Sí |  |  |  | COMPRA
FU-02159 | TERMOAGITADOR | Mansis | AS-MS-1033E |  |  | LABOLAN | THERMO-SHAKER | 02DEIIAO92 | CENTRO EXPERIMENTAL | POP07EONCT | ONCOLOGIA CLINICA TRASLACIONAL |  | POP07EONCT | ONCOLOGIA CLINICA TRASLACIONAL | 17 | FIBH12O - FUND INV BIOMEDICA |  |  |  | 0 |  | No | [8 empty] | Sí |  |  |  | COMPRA
FU-02160 | PIPETA | Mansis | 127492E |  |  | DRUMMOND | PIPET-AID | 02DEIIAO92 | CENTRO EXPERIMENTAL | POP07EONCT | ONCOLOGIA CLINICA TRASLACIONAL |  |  |  | 17 | FIBH12O - FUND INV BIOMEDICA |  |  |  | 0 |  | No | [8 empty] | Sí |  |  |  | COMPRA
FU-02161 | AGITADOR | Mansis | Z0092445 |  |  | LABNET BIOTECNICA | VORTEX MIXER | 02DEIIAO92 | CENTRO EXPERIMENTAL | POP07E | BLOQUE E LABORATORIO DE INVESTIGACION |  |  |  | 17 | FIBH12O - FUND INV BIOMEDICA |  |  |  | 0 |  | No | [8 empty] | Sí |  |  |  | COMPRA
FU-02162 | MICROCENTRIFUGA | Mansis | LAN-6K-1024 |  |  | LABOLAN | MINI-6K | 02DEIIAO92 | CENTRO EXPERIMENTAL | POP07E | BLOQUE E LABORATORIO DE INVESTIGACION |  | POP07E | BLOQUE E LABORATORIO DE INVESTIGACION | 17 | FIBH12O - FUND INV BIOMEDICA |  |  |  | 0 |  | No | [8 empty] | Sí | 2025-04-28 |  |  | COMPRA
FU-02163 | PIPETA | Mansis | 1504637 |  |  | INTEGRA BIOSCIENCES AG | PIPETGIRL | 02DEIIAO92 | CENTRO EXPERIMENTAL | POP07EONCT | ONCOLOGIA CLINICA TRASLACIONAL |  |  |  | 17 | FIBH12O - FUND INV BIOMEDICA |  |  |  | 0 |  | No | [8 empty] | Sí |  |  |  | COMPRA
FU-02167 | CENTRIFUGA | Mansis | 010213-1104-0016 |  |  | BIOSAN | MICROSPIN 12 | 02DEIIAO92 | CENTRO EXPERIMENTAL | POP07E | BLOQUE E LABORATORIO DE INVESTIGACION |  | POP07E | BLOQUE E LABORATORIO DE INVESTIGACION | 17 | FIBH12O - FUND INV BIOMEDICA |  |  |  | 0 |  | No | [8 empty] | Sí | 2025-04-28 |  |  | COMPRA
FU-02168 | CENTRIFUGA REFRIGERADA | Mansis | N22349-F000 |  |  | KUBOTA CORPORATION | 5930 | 02DEIIAO92 | CENTRO EXPERIMENTAL | POP07E | BLOQUE E LABORATORIO DE INVESTIGACION |  | POP07E | BLOQUE E LABORATORIO DE INVESTIGACION | 17 | FIBH12O - FUND INV BIOMEDICA |  |  |  | 0 |  | No | [8 empty] | Sí | 2025-04-28 |  |  | COMPRA
FU-02169 | PIPETA | Mansis | H1101804U |  |  | METTLER TOLEDO E | E4 XLS | 02DEIIAO92 | CENTRO EXPERIMENTAL | POP07EONCT | ONCOLOGIA CLINICA TRASLACIONAL |  |  |  | 17 | FIBH12O - FUND INV BIOMEDICA |  |  |  | 0 |  | No | [8 empty] | Sí |  |  |  | COMPRA
FU-02170 | PIPETA | Mansis | H1101142U |  |  | METTLER TOLEDO E | E4 XLS | 02DEIIAO92 | CENTRO EXPERIMENTAL | POP07EONCT | ONCOLOGIA CLINICA TRASLACIONAL |  |  |  | 17 | FIBH12O - FUND INV BIOMEDICA |  |  |  | 0 |  | No | [8 empty] | Sí |  |  |  | COMPRA
FU-02171 | PIPETA | Mansis | 748030881 |  |  | PZ HTL | LABMATE+ | 02DEIIAO92 | CENTRO EXPERIMENTAL | POP07EONCT | ONCOLOGIA CLINICA TRASLACIONAL |  |  |  | 17 | FIBH12O - FUND INV BIOMEDICA |  |  |  | 0 |  | No | [8 empty] | Sí |  |  |  | COMPRA
FU-02172 | PIPETA | Mansis | 846031156 |  |  | PZ HTL | LABMATE+ | 02DEIIAO92 | CENTRO EXPERIMENTAL | POP07EONCT | ONCOLOGIA CLINICA TRASLACIONAL |  |  |  | 17 | FIBH12O - FUND INV BIOMEDICA |  |  |  | 0 |  | No | [8 empty] | Sí |  |  |  | COMPRA
FU-02173 | PIPETA | Mansis | 846051875 |  |  | PZ HTL | LABMATE+ | 02DEIIAO92 | CENTRO EXPERIMENTAL | POP07EONCT | ONCOLOGIA CLINICA TRASLACIONAL |  |  |  | 17 | FIBH12O - FUND INV BIOMEDICA |  |  |  | 0 |  | No | [8 empty] | Sí |  |  |  | COMPRA
FU-02174 | PIPETA | Mansis | 846021136 |  |  | PZ HTL | LABMATE+ | 02DEIIAO92 | CENTRO EXPERIMENTAL | POP07EONCT | ONCOLOGIA CLINICA TRASLACIONAL |  |  |  | 17 | FIBH12O - FUND INV BIOMEDICA |  |  |  | 0 |  | No | [8 empty] | Sí |  |  |  | COMPRA
FU-02175 | PIPETA | Mansis | 356662982 |  |  | PZ HTL | LABNET PRO | 02DEIIAO92 | CENTRO EXPERIMENTAL | POP07EONCT | ONCOLOGIA CLINICA TRASLACIONAL |  |  |  | 17 | FIBH12O - FUND INV BIOMEDICA |  |  |  | 0 |  | No | [8 empty] | Sí |  |  |  | COMPRA
FU-02176 | HORNO HIBRIDACION | Mansis | 12033910 |  |  | AGILENT | G2545A | 02DEIIAO92 | CENTRO EXPERIMENTAL | POP07EONCT | ONCOLOGIA CLINICA TRASLACIONAL |  | POP07EONCT | ONCOLOGIA CLINICA TRASLACIONAL | 17 | FIBH12O - FUND INV BIOMEDICA |  |  |  | 0 |  | No | [8 empty] | Sí |  |  |  | COMPRA
FU-02177 | PIPETA | Mansis | 097367E |  |  | DRUMMOND | PIPET-AID | 02DEIIAO92 | CENTRO EXPERIMENTAL | POP07EONCT | ONCOLOGIA CLINICA TRASLACIONAL |  |  |  | 17 | FIBH12O - FUND INV BIOMEDICA |  |  |  | 0 |  | No | [8 empty] | Sí |  |  |  | COMPRA
FU-02178 | PIPETA | Mansis | 097381E |  |  | DRUMMOND | PIPET-AID | 02DEIIAO92 | CENTRO EXPERIMENTAL | POP07EONCT | ONCOLOGIA CLINICA TRASLACIONAL |  |  |  | 17 | FIBH12O - FUND INV BIOMEDICA |  |  |  | 0 |  | No | [8 empty] | Sí |  |  |  | COMPRA
FU-02179 | BALANZA PRECISION | Mansis | AE9XB171 |  |  | ADAM EQUIPMENT CO. LTD. | NIMBUS | 02DEIIAO92 | CENTRO EXPERIMENTAL | POP07E | BLOQUE E LABORATORIO DE INVESTIGACION |  | POP07E | BLOQUE E LABORATORIO DE INVESTIGACION | 17 | FIBH12O - FUND INV BIOMEDICA |  |  |  | 0 |  | No | [8 empty] | Sí | 2025-04-28 |  |  | COMPRA
FU-02180 | TERMOCICLADOR | Mansis | GT-482-0306 |  |  | BIONOVA CIENTIFICA | G-STORM | 02DEIIAO92 | CENTRO EXPERIMENTAL | POP07EONCT | ONCOLOGIA CLINICA TRASLACIONAL |  | POP07EONCT | ONCOLOGIA CLINICA TRASLACIONAL | 17 | FIBH12O - FUND INV BIOMEDICA |  |  |  | 0 |  | No | [8 empty] | Sí | 2025-04-28 |  |  | COMPRA
FU-02181 | TERMOCICLADOR | Mansis | 228009122 |  |  | LIFE TECHNOLOGIES | SIMPLIAMP | 02DEIIAO92 | CENTRO EXPERIMENTAL | POP07EONCT | ONCOLOGIA CLINICA TRASLACIONAL |  | POP07EONCT | ONCOLOGIA CLINICA TRASLACIONAL | 17 | FIBH12O - FUND INV BIOMEDICA |  |  |  | 0 |  | No | [8 empty] | Sí | 2025-04-28 |  |  | COMPRA
FU-02182-00 | BIOANALIZADOR | Mansis | DE72902472 |  |  | AGILENT | 2100 BIOANALYZER | 02DEIIAO92 | CENTRO EXPERIMENTAL | POP07E | BLOQUE E LABORATORIO DE INVESTIGACION |  |  |  | 17 | FIBH12O - FUND INV BIOMEDICA |  |  |  | 0 |  | No | [8 empty] | Sí |  |  |  | COMPRA
FU-02182-01 | WORKSTATION | Mansis | ET5893CQA00027T |  | FU-02182-00 | SAMSUNG CORP. | NP-P460-AA01ES | 02DEIIAO92 | CENTRO EXPERIMENTAL | POP07E | BLOQUE E LABORATORIO DE INVESTIGACION |  |  |  | 17 | FIBH12O - FUND INV BIOMEDICA |  |  |  | 0 |  | No | [8 empty] | Sí |  |  |  | COMPRA
FU-02182-02 | ALIMENTADOR PC | Mansis | CNBA4400243B2048AJ8058 |  | FU-02182-00 | DELTA ELECTRONIC INC | ADP-60ZH A (AD6019) | 02DEIIAO92 | CENTRO EXPERIMENTAL | POP07E | BLOQUE E LABORATORIO DE INVESTIGACION |  |  |  | 17 | FIBH12O - FUND INV BIOMEDICA |  |  |  | 0 |  | No | [8 empty] | Sí |  |  |  | COMPRA
FU-02183 | AGITADOR TUBOS | Mansis | 03.320096 |  |  | IKA | MS 3 DIGITAL | 02DEIIAO92 | CENTRO EXPERIMENTAL | POP07E | BLOQUE E LABORATORIO DE INVESTIGACION |  |  |  | 17 | FIBH12O - FUND INV BIOMEDICA |  |  |  | 0 |  | No | [8 empty] | Sí |  |  |  | COMPRA
FU-02184 | PIPETA | Mansis | ND52236 |  |  | GILSON | PIPETMAN | 02DEIIAO92 | CENTRO EXPERIMENTAL | POP07EONCT | ONCOLOGIA CLINICA TRASLACIONAL |  |  |  | 17 | FIBH12O - FUND INV BIOMEDICA |  |  |  | 0 |  | No | [8 empty] | Sí |  |  |  | COMPRA
FU-02185 | PIPETA | Mansis | ND52050 |  |  | GILSON | PIPETMAN | 02DEIIAO92 | CENTRO EXPERIMENTAL | POP07EONCT | ONCOLOGIA CLINICA TRASLACIONAL |  |  |  | 17 | FIBH12O - FUND INV BIOMEDICA |  |  |  | 0 |  | No | [8 empty] | Sí |  |  |  | COMPRA
FU-02186 | PIPETA | Mansis | ND52531 |  |  | GILSON | PIPETMAN | 02DEIIAO92 | CENTRO EXPERIMENTAL | POP07EONCT | ONCOLOGIA CLINICA TRASLACIONAL |  |  |  | 17 | FIBH12O - FUND INV BIOMEDICA |  |  |  | 0 |  | No | [8 empty] | Sí |  |  |  | COMPRA
FU-02187 | PIPETA | Mansis | ND52375 |  |  | GILSON | PIPETMAN | 02DEIIAO92 | CENTRO EXPERIMENTAL | POP07EONCT | ONCOLOGIA CLINICA TRASLACIONAL |  |  |  | 17 | FIBH12O - FUND INV BIOMEDICA |  |  |  | 0 |  | No | [8 empty] | Sí |  |  |  | COMPRA
FU-02188 | PIPETA MULTICANAL | Mansis | 851230067 |  |  | PZ HTL | DISCOVERY CONFORT | 02DEIIAO92 | CENTRO EXPERIMENTAL | POP07EONCT | ONCOLOGIA CLINICA TRASLACIONAL |  |  |  | 17 | FIBH12O - FUND INV BIOMEDICA |  |  |  | 0 |  | No | [8 empty] | Sí |  |  |  | COMPRA
FU-02189 | MICROCENTRIFUGA | Mansis | LAN-6K-1034 |  |  | LABOLAN | MINI-6K | 02DEIIAO92 | CENTRO EXPERIMENTAL | POP07E | BLOQUE E LABORATORIO DE INVESTIGACION |  |  |  | 17 | FIBH12O - FUND INV BIOMEDICA |  |  |  | 0 |  | No | [8 empty] | Sí |  |  |  | COMPRA
FU-02190 | MICROCENTRIFUGA | Mansis | LAN-6K-1032 |  |  | LABOLAN | MINI-6K | 02DEIIAO92 | CENTRO EXPERIMENTAL | POP07E | BLOQUE E LABORATORIO DE INVESTIGACION |  |  |  | 17 | FIBH12O - FUND INV BIOMEDICA |  |  |  | 0 |  | No | [8 empty] | Sí |  |  |  | COMPRA
FU-02191 | AGITADOR | Mansis | Z0092453 |  |  | LABNET BIOTECNICA | VORTEX MIXER | 02DEIIAO92 | CENTRO EXPERIMENTAL | POP07E | BLOQUE E LABORATORIO DE INVESTIGACION |  |  |  | 17 | FIBH12O - FUND INV BIOMEDICA |  |  |  | 0 |  | No | [8 empty] | Sí |  |  |  | COMPRA
FU-02192 | AGITADOR MULTIPLACA | Mansis | 01021618060082 |  |  | BIOSAN | MPS-1 | 02DEIIAO92 | CENTRO EXPERIMENTAL | POP07E | BLOQUE E LABORATORIO DE INVESTIGACION |  |  |  | 17 | FIBH12O - FUND INV BIOMEDICA |  |  |  | 0 |  | No | [8 empty] | Sí |  |  |  | COMPRA
FU-02193 | INCUBADOR DE TUBOS | Mansis | HYX172739 |  |  | SCIGENE CORPORATION | HYBEX MICROSAMPLE INCUBATOR | 02DEIIAO92 | CENTRO EXPERIMENTAL | POP07EONCT | ONCOLOGIA CLINICA TRASLACIONAL |  |  |  | 17 | FIBH12O - FUND INV BIOMEDICA |  |  |  | 0 |  | No | [8 empty] | Sí |  |  |  | COMPRA
FU-02194 | INCUBADOR DE TUBOS | Mansis | HYX152263 |  |  | SCIGENE CORPORATION | HYBEX MICROSAMPLE INCUBATOR | 02DEIIAO92 | CENTRO EXPERIMENTAL | POP07EONCT | ONCOLOGIA CLINICA TRASLACIONAL |  |  |  | 17 | FIBH12O - FUND INV BIOMEDICA |  |  |  | 0 |  | No | [8 empty] | Sí |  |  |  | COMPRA
FU-02195 | AGITADOR ORBITAL | Mansis | 08040476 |  |  | LABNET BIOTECNICA | LABROLLER II | 02DEIIAO92 | CENTRO EXPERIMENTAL | POP07E | BLOQUE E LABORATORIO DE INVESTIGACION |  |  |  | 17 | FIBH12O - FUND INV BIOMEDICA |  |  |  | 0 |  | No | [8 empty] | Sí |  |  |  | COMPRA
FU-02196-00 | SECUENCIADOR ADN | Mansis | 0004887 |  |  | COVARIS INC. | M220 | 02DEIIAO92 | CENTRO EXPERIMENTAL | POP07EONCT | ONCOLOGIA CLINICA TRASLACIONAL |  |  |  | 17 | FIBH12O - FUND INV BIOMEDICA |  |  |  | 0 |  | No | [8 empty] | Sí |  |  |  | COMPRA
FU-02196-01 | WORKSTATION | Mansis | LR-0A3ULX 17/09 |  | FU-02196-00 | LENOVO | THINKPAD 20HV-000MUS | 02DEIIAO92 | CENTRO EXPERIMENTAL | POP07E | BLOQUE E LABORATORIO DE INVESTIGACION |  |  |  | 17 | FIBH12O - FUND INV BIOMEDICA |  |  |  | 0 |  | No | [8 empty] | Sí |  |  |  | COMPRA
FU-02199 | PIPETA MULTICANAL | Mansis | 850320136 |  |  | PZ HTL | MULTIMATE+ | 02DEIIAO92 | CENTRO EXPERIMENTAL | POP07EONCT | ONCOLOGIA CLINICA TRASLACIONAL |  |  |  | 17 | FIBH12O - FUND INV BIOMEDICA |  |  |  | 0 |  | No | [8 empty] | Sí |  |  |  | COMPRA
FU-02200 | PIPETA MULTICANAL | Mansis | 362832026 |  |  | PZ HTL | MULTIMATE PRO | 02DEIIAO92 | CENTRO EXPERIMENTAL | POP07EONCT | ONCOLOGIA CLINICA TRASLACIONAL |  |  |  | 17 | FIBH12O - FUND INV BIOMEDICA |  |  |  | 0 |  | No | [8 empty] | Sí |  |  |  | COMPRA
FU-02202 | INCUBADOR ORBITAL | Mansis | 01011117060072 |  |  | BIOSAN | ORBITAL SHAKER-INCUBATOR ES-20 | 02DEIIAO92 | CENTRO EXPERIMENTAL | POP07EONCT | ONCOLOGIA CLINICA TRASLACIONAL |  |  |  | 17 | FIBH12O - FUND INV BIOMEDICA |  |  |  | 0 |  | No | [8 empty] | Sí |  |  |  | COMPRA
FU-02203 | FRIGORIFICO 4ºC | Mansis |  |  |  | TEKA |  | 02DEIIAO92 | CENTRO EXPERIMENTAL | POP07EONCT | ONCOLOGIA CLINICA TRASLACIONAL |  | POP07EONCT | ONCOLOGIA CLINICA TRASLACIONAL | 17 | FIBH12O - FUND INV BIOMEDICA |  |  |  | 0 |  | No | [8 empty] | Sí |  |  |  | COMPRA
FU-02204 | FRIGORIFICO 4ºC | Mansis |  |  |  | WHIRLPOOL ELECTRODOMESTICOS |  | 02DEIIAO92 | CENTRO EXPERIMENTAL | POP07EONCT | ONCOLOGIA CLINICA TRASLACIONAL |  | POP07EONCT | ONCOLOGIA CLINICA TRASLACIONAL | 17 | FIBH12O - FUND INV BIOMEDICA |  |  |  | 0 |  | No | [8 empty] | Sí |  |  |  | COMPRA
FU-02205-00 | EQUIPO DE TERAPIA POR ULTRASONIDOS | Mansis | 517.00047916.006 |  |  | BANDELIN | SONOPULS GM2070 | 02DEIIAO92 | CENTRO EXPERIMENTAL | POP07EONCT | ONCOLOGIA CLINICA TRASLACIONAL |  | POP07EONCT | ONCOLOGIA CLINICA TRASLACIONAL | 17 | FIBH12O - FUND INV BIOMEDICA |  |  |  | 0 |  | No | [8 empty] | Sí | 2025-04-28 |  |  | COMPRA
FU-02205-01 | TRANSDUCTOR ULTRASONICO | Mansis | 517.00047915.006 |  | FU-02205-00 | BANDELIN | UW2070 | 02DEIIAO92 | CENTRO EXPERIMENTAL | POP07EONCT | ONCOLOGIA CLINICA TRASLACIONAL |  |  |  | 17 | FIBH12O - FUND INV BIOMEDICA |  |  |  | 0 |  | No | [8 empty] | Sí |  |  |  | COMPRA
FU-02205-02 | CAMARA | Mansis |  |  | FU-02205-00 | BANDELIN | LS8 | 02DEIIAO92 | CENTRO EXPERIMENTAL | POP07E | BLOQUE E LABORATORIO DE INVESTIGACION |  |  |  | 17 | FIBH12O - FUND INV BIOMEDICA |  |  |  | 0 |  | No | [8 empty] | Sí |  |  |  | COMPRA
FU-02206 | PIPETA | Mansis | F1127450T |  |  | METTLER TOLEDO E | PIPET-LITE XLS | 02DEIIAO92 | CENTRO EXPERIMENTAL | POP07EONCT | ONCOLOGIA CLINICA TRASLACIONAL |  |  |  | 17 | FIBH12O - FUND INV BIOMEDICA |  |  |  | 0 |  | No | [8 empty] | Sí |  |  |  | COMPRA
FU-02207-00 | SISTEMA DE CAPTURA Y ANALISIS DE IMAGENES | Mansis | A13H840017 |  |  | BIO-RAD | 1708255 | 02DEIIAO92 | CENTRO EXPERIMENTAL | POP07EONCT | ONCOLOGIA CLINICA TRASLACIONAL |  |  |  | 17 | FIBH12O - FUND INV BIOMEDICA |  |  |  | 0 |  | No | [8 empty] | Sí |  |  |  | COMPRA
FU-02207-01 | CAMARA | Mansis | 712BR09261 |  | FU-02207-00 | BIO-RAD | CHEMICDOC XRS+ | 02DEIIAO92 | CENTRO EXPERIMENTAL | POP07E | BLOQUE E LABORATORIO DE INVESTIGACION |  |  |  | 17 | FIBH12O - FUND INV BIOMEDICA |  |  |  | 0 |  | No | [8 empty] | Sí |  |  |  | COMPRA
FU-02208-00 | SISTEMA PCR (TERMOCICLADOR) | Mansis | BR002242 |  |  | BIO-RAD | CFX CONNECT THERMAL CYCLER | 02DEIIAO92 | CENTRO EXPERIMENTAL | POP07EONCT | ONCOLOGIA CLINICA TRASLACIONAL |  |  |  | 17 | FIBH12O - FUND INV BIOMEDICA |  |  |  | 0 |  | No | [8 empty] | Sí |  |  |  | COMPRA
FU-02208-01 | MODULO OPTICO | Mansis | 788BR02237 |  | FU-02208-00 | BIO-RAD | CFX CONNECT OPTICAL MODULE | 02DEIIAO92 | CENTRO EXPERIMENTAL | POP07EONCT | ONCOLOGIA CLINICA TRASLACIONAL |  | POP07EONCT | ONCOLOGIA CLINICA TRASLACIONAL | 17 | FIBH12O - FUND INV BIOMEDICA |  |  |  | 0 |  | No | [8 empty] | Sí | 2025-04-28 |  |  | COMPRA
FU-02208-02 | WORKSTATION | Mansis | 5CD7500M12 |  | FU-02208-00 | HP | PROBOOK 450 G5 | 02DEIIAO92 | CENTRO EXPERIMENTAL | POP07E | BLOQUE E LABORATORIO DE INVESTIGACION |  | POP07E | BLOQUE E LABORATORIO DE INVESTIGACION | 17 | FIBH12O - FUND INV BIOMEDICA |  |  |  | 0 |  | No | [8 empty] | Sí | 2023-02-02 |  |  | COMPRA
FU-02209 | SISTEMA PCR | Mansis | 803S8120116 |  |  | PERKIN ELMER | GENEAMP PCR SYSTEM 2400 | 02DEIIAO92 | CENTRO EXPERIMENTAL | POP07E | BLOQUE E LABORATORIO DE INVESTIGACION |  |  |  | 17 | FIBH12O - FUND INV BIOMEDICA |  |  |  | 0 |  | No | [8 empty] | Sí |  |  |  | COMPRA
FU-02210 | TERMOCICLADOR | Mansis | 228006194 |  |  | LIFE TECHNOLOGIES | SIMPLIAMP THERMAL CYCLER | 02DEIIAO92 | CENTRO EXPERIMENTAL | POP07E | BLOQUE E LABORATORIO DE INVESTIGACION |  | POP07EARLA | AREA DE LABORATORIO | 17 | FIBH12O - FUND INV BIOMEDICA |  |  |  | 0 |  | No | [8 empty] | Sí |  |  |  | COMPRA
FU-02211 | TERMOCICLADOR | Mansis | 10132 |  |  | ROCHE | LIGHTCYCLER 96 | 02DEIIAO92 | CENTRO EXPERIMENTAL | POP07E | BLOQUE E LABORATORIO DE INVESTIGACION |  |  |  | 17 | FIBH12O - FUND INV BIOMEDICA |  |  |  | 0 |  | No | [8 empty] | Sí |  |  |  | COMPRA
FU-02212 | TERMOCICLADOR | Mansis | 29900231905 |  |  | LIFE TECHNOLOGIES | VERITI 96 | 02DEIIAO92 | CENTRO EXPERIMENTAL | POP07E | BLOQUE E LABORATORIO DE INVESTIGACION |  |  |  | 17 | FIBH12O - FUND INV BIOMEDICA |  |  |  | 0 |  | No | [8 empty] | Sí |  |  |  | COMPRA
FU-02213-00 | SISTEMA PCR (TERMOCICLADOR) | Mansis | 275014150 |  |  | LIFE TECHNOLOGIES | 7500 FAST SYSTEM | 02DEIIAO92 | CENTRO EXPERIMENTAL | POP07E | BLOQUE E LABORATORIO DE INVESTIGACION |  | POP07EARLA | AREA DE LABORATORIO | 17 | FIBH12O - FUND INV BIOMEDICA |  |  |  | 0 |  | No | [8 empty] | Sí |  |  |  | COMPRA
FU-02213-01 | WORKSTATION | Mansis | DE39709 |  | FU-02213-00 | DELL | 4465639 | 02DEIIAO92 | CENTRO EXPERIMENTAL | POP07E | BLOQUE E LABORATORIO DE INVESTIGACION |  |  |  | 17 | FIBH12O - FUND INV BIOMEDICA |  |  |  | 0 |  | No | [8 empty] | Sí |  |  |  | COMPRA
FU-02213-02 | MONITOR | Mansis | CN0Y1G0M7426113V0RDC |  | FU-02213-00 | DELL | 4451909 | 02DEIIAO92 | CENTRO EXPERIMENTAL | POP07E | BLOQUE E LABORATORIO DE INVESTIGACION |  |  |  | 17 | FIBH12O - FUND INV BIOMEDICA |  |  |  | 0 |  | No | [8 empty] | Sí |  |  |  | COMPRA
FU-02214 | FRIGORIFICO 4ºC | Mansis |  |  |  | LIEBHERR | 05738 | 02DEIIAO92 | CENTRO EXPERIMENTAL | POP07E | BLOQUE E LABORATORIO DE INVESTIGACION | 04488 | POP02EVAL03 | VALIDACION 03 | 17 | FIBH12O - FUND INV BIOMEDICA |  |  |  | 0 |  | No | [8 empty] | Sí |  |  |  | COMPRA
FU-02215 | CONGELADOR -20ºC | Mansis |  |  |  | NEW POL | CV310 | 02DEIIAO92 | CENTRO EXPERIMENTAL | POP07E | BLOQUE E LABORATORIO DE INVESTIGACION |  | POP07EARLA | AREA DE LABORATORIO | 17 | FIBH12O - FUND INV BIOMEDICA |  |  |  | 0 |  | No | [8 empty] | Sí |  |  |  | COMPRA
FU-02216 | CONGELADOR -20ºC | Mansis | 286021713 |  |  | LIEBHERR | GN3023 | 02DEIIAO92 | CENTRO EXPERIMENTAL | POP07E | BLOQUE E LABORATORIO DE INVESTIGACION | 30156 | POP07EARLA | AREA DE LABORATORIO | 17 | FIBH12O - FUND INV BIOMEDICA |  |  |  | 0 |  | No | [8 empty] | Sí |  |  |  | COMPRA
FU-02217 | BAÑO TERMOSTATICO | Mansis | 206787-89 |  |  | FISHER SCIENTIFIC | 2336 | 02DEIIAO92 | CENTRO EXPERIMENTAL | POP07E | BLOQUE E LABORATORIO DE INVESTIGACION |  |  |  | 17 | FIBH12O - FUND INV BIOMEDICA |  |  |  | 0 |  | No | [8 empty] | Sí |  |  |  | COMPRA
FU-02218 | CONGELADOR -20ºC | Mansis |  |  |  | LIEBHERR | CONFORT | 02DEIIAO92 | CENTRO EXPERIMENTAL | POP07E | BLOQUE E LABORATORIO DE INVESTIGACION |  | POP07EONCT | ONCOLOGIA CLINICA TRASLACIONAL | 17 | FIBH12O - FUND INV BIOMEDICA |  |  |  | 0 |  | No | [8 empty] | Sí |  |  |  | COMPRA
FU-02219 | FRIGORIFICO 4ºC | Mansis |  |  |  | LIEBHERR | MEDILINE | 02DEIIAO92 | CENTRO EXPERIMENTAL | POP07E | BLOQUE E LABORATORIO DE INVESTIGACION |  | POP07EONCT | ONCOLOGIA CLINICA TRASLACIONAL | 17 | FIBH12O - FUND INV BIOMEDICA |  |  |  | 0 |  | No | [8 empty] | Sí |  |  |  | COMPRA
FU-02220 | CENTRIFUGA REFRIGERADA | Mansis | R43789-F000 |  |  | KUBOTA CORPORATION | 2800 | 02DEIIAO92 | CENTRO EXPERIMENTAL | POP07E | BLOQUE E LABORATORIO DE INVESTIGACION |  |  |  | 17 | FIBH12O - FUND INV BIOMEDICA |  |  |  | 0 |  | No | [8 empty] | Sí |  |  |  | COMPRA
FU-02221-00 | MICROSCOPIO INVERTIDO | Mansis | 2J39579 |  |  | OLYMPUS | CKX41SF | 02DEIIAO92 | CENTRO EXPERIMENTAL | POP07E | BLOQUE E LABORATORIO DE INVESTIGACION |  |  |  | 17 | FIBH12O - FUND INV BIOMEDICA |  |  |  | 0 |  | No | [8 empty] | Sí |  |  |  | COMPRA
FU-02221-01 | CAMARA DE IMAGEN | Mansis | 57004185 |  | FU-02221-00 | OLYMPUS | SC30 | 02DEIIAO92 | CENTRO EXPERIMENTAL | POP07E | BLOQUE E LABORATORIO DE INVESTIGACION |  |  |  | 17 | FIBH12O - FUND INV BIOMEDICA |  |  |  | 0 |  | No | [8 empty] | Sí |  |  |  | COMPRA
FU-02222 | AGITADOR | Mansis | 2-80348 |  |  | SCIENTIFIC INDUSTRIES INC | VORTEX GENIE 2 | 02DEIIAO92 | CENTRO EXPERIMENTAL | POP07E | BLOQUE E LABORATORIO DE INVESTIGACION | 02134 |  |  | 17 | FIBH12O - FUND INV BIOMEDICA |  |  |  | 0 |  | No | [8 empty] | Sí |  |  |  | COMPRA
FU-02223 | CABINA SEGURIDAD BIOLOGICA CLASE II | Mansis | 74309 |  |  | NUAIRE | NU-425-400E | 02DEIIAO92 | CENTRO EXPERIMENTAL | POP07E | BLOQUE E LABORATORIO DE INVESTIGACION | 02129 |  |  | 17 | FIBH12O - FUND INV BIOMEDICA |  |  |  | 0 |  | No | [8 empty] | Sí |  |  |  | COMPRA
FU-02225-00 | MICROSCOPIO | Mansis | 6036538 |  |  | LEICA | DMS 1000 | 02DEIIAO92 | CENTRO EXPERIMENTAL | POP07E | BLOQUE E LABORATORIO DE INVESTIGACION |  | POP07E | BLOQUE E LABORATORIO DE INVESTIGACION | 17 | FIBH12O - FUND INV BIOMEDICA |  |  |  | 0 |  | No | [8 empty] | Sí | 2025-04-28 |  |  | COMPRA
FU-02225-01 | MONITOR | Mansis | 1012N9FAG766 |  | FU-02225-00 | LEICA |  | 02DEIIAO92 | CENTRO EXPERIMENTAL | POP07E | BLOQUE E LABORATORIO DE INVESTIGACION |  |  |  | 17 | FIBH12O - FUND INV BIOMEDICA |  |  |  | 0 |  | No | [8 empty] | Sí |  |  |  | COMPRA
FU-02226 | ESTUFA CO2 | Mansis | 168345042915 |  |  | NUAIRE | UN-5810E | 02DEIIAO92 | CENTRO EXPERIMENTAL | POP07E | BLOQUE E LABORATORIO DE INVESTIGACION |  | POP07EARLA | AREA DE LABORATORIO | 17 | FIBH12O - FUND INV BIOMEDICA |  |  |  | 0 |  | No | [8 empty] | Sí |  |  |  | COMPRA
FU-02227 | ESTUFA CO2 | Mansis | 168344042915 |  |  | NUAIRE | UN-5810E | 02DEIIAO92 | CENTRO EXPERIMENTAL | POP07E | BLOQUE E LABORATORIO DE INVESTIGACION |  | POPS1ELEC | ELECTROMEDICINA | 17 | FIBH12O - FUND INV BIOMEDICA |  |  |  | 0 |  | No | [8 empty] | Sí |  |  |  | COMPRA
FU-02228 | ESTUFA CO2 | Mansis | 168343042915 |  |  | NUAIRE | UN-5810E | 02DEIIAO92 | CENTRO EXPERIMENTAL | POP07E | BLOQUE E LABORATORIO DE INVESTIGACION |  |  |  | 17 | FIBH12O - FUND INV BIOMEDICA |  |  |  | 0 |  | No | [8 empty] | Sí |  |  |  | COMPRA
FU-02229 | PIPETA | Mansis | U72139G |  |  | GILSON | PIPETMAN | 02DEIIAO92 | CENTRO EXPERIMENTAL | POP07E | BLOQUE E LABORATORIO DE INVESTIGACION |  |  |  | 17 | FIBH12O - FUND INV BIOMEDICA |  |  |  | 0 |  | No | [8 empty] | Sí |  |  |  | COMPRA
FU-02230 | PIPETA | Mansis | 948110885 |  |  | PZ HTL | LABMATE SOFT | 02DEIIAO92 | CENTRO EXPERIMENTAL | POP07E | BLOQUE E LABORATORIO DE INVESTIGACION |  |  |  | 17 | FIBH12O - FUND INV BIOMEDICA |  |  |  | 0 |  | No | [8 empty] | Sí |  |  |  | COMPRA
FU-02231 | PIPETA | Mansis | 256630051 |  |  | PZ HTL | LABMATE PRO | 02DEIIAO92 | CENTRO EXPERIMENTAL | POP07E | BLOQUE E LABORATORIO DE INVESTIGACION |  |  |  | 17 | FIBH12O - FUND INV BIOMEDICA |  |  |  | 0 |  | No | [8 empty] | Sí |  |  |  | COMPRA
FU-02232 | PIPETA | Mansis | 256650377 |  |  | PZ HTL | LABMATE PRO | 02DEIIAO92 | CENTRO EXPERIMENTAL | POP07E | BLOQUE E LABORATORIO DE INVESTIGACION |  |  |  | 17 | FIBH12O - FUND INV BIOMEDICA |  |  |  | 0 |  | No | [8 empty] | Sí |  |  |  | COMPRA
FU-02233 | PIPETA | Mansis | W62145D |  |  | GILSON | PIPETMAN | 02DEIIAO92 | CENTRO EXPERIMENTAL | POP07E | BLOQUE E LABORATORIO DE INVESTIGACION |  |  |  | 17 | FIBH12O - FUND INV BIOMEDICA |  |  |  | 0 |  | No | [8 empty] | Sí |  |  |  | COMPRA
FU-02234 | PIPETA | Mansis | T51108B |  |  | GILSON | PIPETMAN | 02DEIIAO92 | CENTRO EXPERIMENTAL | POP07E | BLOQUE E LABORATORIO DE INVESTIGACION |  |  |  | 17 | FIBH12O - FUND INV BIOMEDICA |  |  |  | 0 |  | No | [8 empty] | Sí |  |  |  | COMPRA
FU-02235 | PIPETA | Mansis | JB21348 |  |  | GILSON | PIPETMAN | 02DEIIAO92 | CENTRO EXPERIMENTAL | POP07E | BLOQUE E LABORATORIO DE INVESTIGACION |  |  |  | 17 | FIBH12O - FUND INV BIOMEDICA |  |  |  | 0 |  | No | [8 empty] | Sí |  |  |  | COMPRA
FU-02236 | AGITADOR | Mansis | 01020316061374 |  |  | GRANT INSTRUMENTS LTD. | PV-1 | 02DEIIAO92 | CENTRO EXPERIMENTAL | POP07E | BLOQUE E LABORATORIO DE INVESTIGACION |  | POP07EARLA | AREA DE LABORATORIO | 17 | FIBH12O - FUND INV BIOMEDICA |  |  |  | 0 |  | No | [8 empty] | Sí |  |  |  | COMPRA
FU-02237 | MICROCENTRIFUGA | Mansis | 1507 1299 |  |  | LABNET BIOTECNICA | PRISM MINI | 02DEIIAO92 | CENTRO EXPERIMENTAL | POP07E | BLOQUE E LABORATORIO DE INVESTIGACION |  | POP07E | BLOQUE E LABORATORIO DE INVESTIGACION | 17 | FIBH12O - FUND INV BIOMEDICA |  |  |  | 0 |  | No | [8 empty] | Sí | 2024-10-07 |  |  | COMPRA
FU-02238 | AGITADOR | Mansis | Z6030516 |  |  | LABNET BIOTECNICA | VORTEX MIXER | 02DEIIAO92 | CENTRO EXPERIMENTAL | POP07E | BLOQUE E LABORATORIO DE INVESTIGACION |  | POP07EARLA | AREA DE LABORATORIO | 17 | FIBH12O - FUND INV BIOMEDICA |  |  |  | 0 |  | No | [8 empty] | Sí |  |  |  | COMPRA
FU-02247 | MICROCENTRIFUGA | Mansis | 17040971 |  |  | LABNET BIOTECNICA | PRISM MINI | 02DEIIAO92 | CENTRO EXPERIMENTAL | POP07E | BLOQUE E LABORATORIO DE INVESTIGACION |  | POP07E | BLOQUE E LABORATORIO DE INVESTIGACION | 17 | FIBH12O - FUND INV BIOMEDICA |  |  |  | 0 |  | No | [8 empty] | Sí |  |  |  | COMPRA
FU-02248 | AGITADOR TUBOS | Mansis | 03.434191 |  |  | IKA | MS 3 DIGITAL | 02DEIIAO92 | CENTRO EXPERIMENTAL | POP07E | BLOQUE E LABORATORIO DE INVESTIGACION |  | POP07EARLA | AREA DE LABORATORIO | 17 | FIBH12O - FUND INV BIOMEDICA |  |  |  | 0 |  | No | [8 empty] | Sí |  |  |  | COMPRA
FU-02249 | CENTRIFUGA DE CHIPS | Mansis | K5030369 |  |  | LABNET BIOTECNICA | MPS 1000 | 02DEIIAO92 | CENTRO EXPERIMENTAL | POP07E | BLOQUE E LABORATORIO DE INVESTIGACION |  | POP07EARLA | AREA DE LABORATORIO | 17 | FIBH12O - FUND INV BIOMEDICA |  |  |  | 0 |  | No | [8 empty] | Sí |  |  |  | COMPRA
FU-02250 | CENTRIFUGA | Mansis | 1520043D |  |  | ELMI | CM-70M-07 | 02DEIIAO92 | CENTRO EXPERIMENTAL | POP07E | BLOQUE E LABORATORIO DE INVESTIGACION |  | POP07E | BLOQUE E LABORATORIO DE INVESTIGACION | 17 | FIBH12O - FUND INV BIOMEDICA |  |  |  | 0 |  | No | [8 empty] | Sí |  |  |  | COMPRA
FU-02251 | AGITADOR TUBOS | Mansis | 01020317091837 |  |  | BIOSAN | VORTEX V-1 PLUS | 02DEIIAO92 | CENTRO EXPERIMENTAL | POP07E | BLOQUE E LABORATORIO DE INVESTIGACION |  | POP07EARLA | AREA DE LABORATORIO | 17 | FIBH12O - FUND INV BIOMEDICA |  |  |  | 0 |  | No | [8 empty] | Sí |  |  |  | COMPRA
FU-02260 | CONCENTRADOR VACIO | Mansis | X08V-431696-XV |  |  | THERMO FISHER SCIENTIFIC | DNA SPEED VAC SYSTEM | 02DEIIAO92 | CENTRO EXPERIMENTAL | POP07E | BLOQUE E LABORATORIO DE INVESTIGACION |  |  |  | 17 | FIBH12O - FUND INV BIOMEDICA |  |  |  | 0 |  | No | [8 empty] | Sí |  |  |  | COMPRA
FU-02261 | CENTRIFUGA | Mansis | 1232 |  |  | HERAEUS | CHRIST | 02DEIIAO92 | CENTRO EXPERIMENTAL | POP07E | BLOQUE E LABORATORIO DE INVESTIGACION | 04475 |  |  | 17 | FIBH12O - FUND INV BIOMEDICA |  |  |  | 0 |  | No | [8 empty] | Sí |  |  |  | COMPRA
FU-02262 | TERMOBLOQUE | Mansis | 7W0226003 |  |  | GRANT INSTRUMENTS LTD. | BOEKEL BBD2 | 02DEIIAO92 | CENTRO EXPERIMENTAL | POP07E | BLOQUE E LABORATORIO DE INVESTIGACION |  | POP07EARLA | AREA DE LABORATORIO | 17 | FIBH12O - FUND INV BIOMEDICA |  |  |  | 0 |  | No | [8 empty] | Sí |  |  |  | COMPRA
FU-02263 | TERMOAGITADOR | Mansis | 201209 |  |  | JP SELECTA | AGIMATIC-N | 02DEIIAO92 | CENTRO EXPERIMENTAL | POP07E | BLOQUE E LABORATORIO DE INVESTIGACION | 05900 |  |  | 17 | FIBH12O - FUND INV BIOMEDICA |  |  |  | 0 |  | No | [8 empty] | Sí |  |  |  | COMPRA
FU-02264 | TRANSILUMINADOR | Mansis |  |  |  | FISHER SCIENTIFIC | UVP TMW-20 | 02DEIIAO92 | CENTRO EXPERIMENTAL | POP07E | BLOQUE E LABORATORIO DE INVESTIGACION |  |  |  | 17 | FIBH12O - FUND INV BIOMEDICA |  |  |  | 0 |  | No | [8 empty] | Sí |  |  |  | COMPRA
FU-02265 | PIPETA | Mansis | EM43909 |  |  | FISHER SCIENTIFIC | 50-200 | 02DEIIAO92 | CENTRO EXPERIMENTAL | POP07E | BLOQUE E LABORATORIO DE INVESTIGACION | 05757 |  |  | 17 | FIBH12O - FUND INV BIOMEDICA |  |  |  | 0 |  | No | [8 empty] | Sí |  |  |  | COMPRA
FU-02266 | PIPETA | Mansis | HC21624 |  |  | GILSON | PIPETMAN | 02DEIIAO92 | CENTRO EXPERIMENTAL | POP07E | BLOQUE E LABORATORIO DE INVESTIGACION |  | POP07EARLA | AREA DE LABORATORIO | 17 | FIBH12O - FUND INV BIOMEDICA |  |  |  | 0 |  | No | [8 empty] | Sí |  |  |  | COMPRA
FU-02267 | PIPETA | Mansis | K28494B |  |  | EPPENDORF | RESEARCH PLUS | 02DEIIAO92 | CENTRO EXPERIMENTAL | POP07E | BLOQUE E LABORATORIO DE INVESTIGACION |  |  |  | 17 | FIBH12O - FUND INV BIOMEDICA |  |  |  | 0 |  | No | [8 empty] | Sí |  |  |  | COMPRA
FU-02268 | CONGELADOR -20ºC | Mansis | 771086425 |  |  | LIEBHERR | PROFI LINE | 02DEIIAO92 | CENTRO EXPERIMENTAL | POP07E | BLOQUE E LABORATORIO DE INVESTIGACION | 01491 | POP07E | BLOQUE E LABORATORIO DE INVESTIGACION | 17 | FIBH12O - FUND INV BIOMEDICA |  |  |  | 0 |  | No | [8 empty] | Sí | 2024-09-03 |  |  | COMPRA
FU-02269 | PURIFICADOR DE ADN | Mansis | 25510109 |  |  | PROMEGA CORPORATION | PROMEGA | 02DEIIAO92 | CENTRO EXPERIMENTAL | POP07E | BLOQUE E LABORATORIO DE INVESTIGACION |  |  |  | 17 | FIBH12O - FUND INV BIOMEDICA |  |  |  | 0 |  | No | [8 empty] | Sí |  |  |  | COMPRA
FU-02275 | AGITADOR | Mansis | 200014377 |  |  | VWR | VWRI444-1372 | 02DEIIAO92 | CENTRO EXPERIMENTAL | POP07E | BLOQUE E LABORATORIO DE INVESTIGACION |  |  |  | 17 | FIBH12O - FUND INV BIOMEDICA |  |  |  | 0 |  | No | [8 empty] | Sí |  |  |  | COMPRA
FU-02276 | MICROCENTRIFUGA | Mansis | 17040962 |  |  | LABNET BIOTECNICA | PRISM MINI | 02DEIIAO92 | CENTRO EXPERIMENTAL | POP07E | BLOQUE E LABORATORIO DE INVESTIGACION |  | POP07E | BLOQUE E LABORATORIO DE INVESTIGACION | 17 | FIBH12O - FUND INV BIOMEDICA |  |  |  | 0 |  | No | [8 empty] | Sí |  |  |  | COMPRA
FU-02278 | PIPETA | Mansis | K27003D |  |  | EPPENDORF | RESEARCH PLUS | 02DEIIAO92 | CENTRO EXPERIMENTAL | POP07E | BLOQUE E LABORATORIO DE INVESTIGACION |  |  |  | 17 | FIBH12O - FUND INV BIOMEDICA |  |  |  | 0 |  | No | [8 empty] | Sí |  |  |  | COMPRA
FU-02285 | MICROCENTRIFUGA | Mansis | 1404 1265 |  |  | LABNET BIOTECNICA | PRISM MINI | 02DEIIAO92 | CENTRO EXPERIMENTAL | POP07E | BLOQUE E LABORATORIO DE INVESTIGACION |  | POP07E | BLOQUE E LABORATORIO DE INVESTIGACION | 17 | FIBH12O - FUND INV BIOMEDICA |  |  |  | 0 |  | No | [8 empty] | Sí |  |  |  | COMPRA
FU-02286 | AGITADOR TUBOS | Mansis | 01020317091832 |  |  | BIOSAN | VORTEX V-1 PLUS | 02DEIIAO92 | CENTRO EXPERIMENTAL | POP07E | BLOQUE E LABORATORIO DE INVESTIGACION |  | POP07EARLA | AREA DE LABORATORIO | 17 | FIBH12O - FUND INV BIOMEDICA |  |  |  | 0 |  | No | [8 empty] | Sí |  |  |  | COMPRA
FU-02287 | CONGELADOR -20ºC | Mansis |  |  |  | ASPES | -20ºC | 02DEIIAO92 | CENTRO EXPERIMENTAL | POP07E | BLOQUE E LABORATORIO DE INVESTIGACION | 20007 |  |  | 17 | FIBH12O - FUND INV BIOMEDICA |  |  |  | 0 |  | No | [8 empty] | Sí |  |  |  | COMPRA
FU-02288 | PIPETA | Mansis | KL51224 |  |  | GILSON | PIPETMAN | 02DEIIAO92 | CENTRO EXPERIMENTAL | POP07EENIN | ENFERMEDADES INFECCIOSAS |  |  |  | 17 | FIBH12O - FUND INV BIOMEDICA |  |  |  | 0 |  | No | [8 empty] | Sí |  |  |  | COMPRA
FU-02289 | PIPETA | Mansis | KD50025 |  |  | GILSON | PIPETMAN | 02DEIIAO92 | CENTRO EXPERIMENTAL | POP07EENIN | ENFERMEDADES INFECCIOSAS |  |  |  | 17 | FIBH12O - FUND INV BIOMEDICA |  |  |  | 0 |  | No | [8 empty] | Sí |  |  |  | COMPRA
FU-02290 | AGITADOR TUBOS | Mansis | 161619 |  |  | FISHER SCIENTIFIC | TOPMIX FB15024 | 02DEIIAO92 | CENTRO EXPERIMENTAL | POP07E | BLOQUE E LABORATORIO DE INVESTIGACION |  | POP07EARLA | AREA DE LABORATORIO | 17 | FIBH12O - FUND INV BIOMEDICA |  |  |  | 0 |  | No | [8 empty] | Sí |  |  |  | COMPRA
FU-02291 | PIPETA | Mansis | KL52836 |  |  | GILSON | PIPETMAN | 02DEIIAO92 | CENTRO EXPERIMENTAL | POP07EENIN | ENFERMEDADES INFECCIOSAS |  |  |  | 17 | FIBH12O - FUND INV BIOMEDICA |  |  |  | 0 |  | No | [8 empty] | Sí |  |  |  | COMPRA
FU-02292 | PIPETA | Mansis | 2713787 |  |  | EPPENDORF | RESEARCH | 02DEIIAO92 | CENTRO EXPERIMENTAL | POP07EENIN | ENFERMEDADES INFECCIOSAS | 04420 |  |  | 17 | FIBH12O - FUND INV BIOMEDICA |  |  |  | 0 |  | No | [8 empty] | Sí |  |  |  | COMPRA
FU-02293 | PIPETA | Mansis | 440424 |  |  | EPPENDORF | RESEARCH | 02DEIIAO92 | CENTRO EXPERIMENTAL | POP07EENIN | ENFERMEDADES INFECCIOSAS | 04436 |  |  | 17 | FIBH12O - FUND INV BIOMEDICA |  |  |  | 0 |  | No | [8 empty] | Sí |  |  |  | COMPRA
FU-02294 | PIPETA | Mansis | 456481 |  |  | EPPENDORF | RESEARCH | 02DEIIAO92 | CENTRO EXPERIMENTAL | POP07EENIN | ENFERMEDADES INFECCIOSAS | 04146 |  |  | 17 | FIBH12O - FUND INV BIOMEDICA |  |  |  | 0 |  | No | [8 empty] | Sí |  |  |  | COMPRA
FU-02295 | PIPETA | Mansis | 430354 |  |  | EPPENDORF | RESEARCH | 02DEIIAO92 | CENTRO EXPERIMENTAL | POP07EENIN | ENFERMEDADES INFECCIOSAS | 04435 |  |  | 17 | FIBH12O - FUND INV BIOMEDICA |  |  |  | 0 |  | No | [8 empty] | Sí |  |  |  | COMPRA
FU-02296 | PIPETA | Mansis | AR30071 |  |  | COMERCIAL RAFER | 0,5-10UL | 02DEIIAO92 | CENTRO EXPERIMENTAL | POP07EENIN | ENFERMEDADES INFECCIOSAS |  |  |  | 17 | FIBH12O - FUND INV BIOMEDICA |  |  |  | 0 |  | No | [8 empty] | Sí |  |  |  | COMPRA
FU-02297 | PIPETA | Mansis | AP85230 |  |  | COMERCIAL RAFER | 0,1-2,5UL | 02DEIIAO92 | CENTRO EXPERIMENTAL | POP07EENIN | ENFERMEDADES INFECCIOSAS |  |  |  | 17 | FIBH12O - FUND INV BIOMEDICA |  |  |  | 0 |  | No | [8 empty] | Sí |  |  |  | COMPRA
FU-02298 | PIPETA | Mansis | 2678277 |  |  | EPPENDORF | RESEARCH | 02DEIIAO92 | CENTRO EXPERIMENTAL | POP07EENIN | ENFERMEDADES INFECCIOSAS | 04434 | POP07EENIN | ENFERMEDADES INFECCIOSAS | 17 | FIBH12O - FUND INV BIOMEDICA |  |  |  | 0 |  | No | [8 empty] | Sí | 2025-04-28 |  |  | COMPRA
FU-02299 | PIPETA | Mansis | 3306991 |  |  | EPPENDORF | RESEARCH | 02DEIIAO92 | CENTRO EXPERIMENTAL | POP07EENIN | ENFERMEDADES INFECCIOSAS | 04437 |  |  | 17 | FIBH12O - FUND INV BIOMEDICA |  |  |  | 0 |  | No | [8 empty] | Sí |  |  |  | COMPRA
FU-02300 | PIPETA | Mansis | L14802C |  |  | EPPENDORF | RESEARCH PLUS | 02DEIIAO92 | CENTRO EXPERIMENTAL | POP07EENIN | ENFERMEDADES INFECCIOSAS |  |  |  | 17 | FIBH12O - FUND INV BIOMEDICA |  |  |  | 0 |  | No | [8 empty] | Sí |  |  |  | COMPRA
FU-02301 | PIPETA | Mansis | J16205C |  |  | EPPENDORF | RESEARCH PLUS | 02DEIIAO92 | CENTRO EXPERIMENTAL | POP07EENIN | ENFERMEDADES INFECCIOSAS |  |  |  | 17 | FIBH12O - FUND INV BIOMEDICA |  |  |  | 0 |  | No | [8 empty] | Sí |  |  |  | COMPRA
FU-02302 | PIPETA | Mansis | J35482C |  |  | EPPENDORF | RESEARCH PLUS | 02DEIIAO92 | CENTRO EXPERIMENTAL | POP07EENIN | ENFERMEDADES INFECCIOSAS |  |  |  | 17 | FIBH12O - FUND INV BIOMEDICA |  |  |  | 0 |  | No | [8 empty] | Sí |  |  |  | COMPRA
FU-02303 | TERMOCICLADOR | Mansis | 152965-2 |  |  | TECHNE INC. | TC-412 | 02DEIIAO92 | CENTRO EXPERIMENTAL | POP07EENIN | ENFERMEDADES INFECCIOSAS | 04438 |  |  | 17 | FIBH12O - FUND INV BIOMEDICA |  |  |  | 0 |  | No | [8 empty] | Sí |  |  |  | COMPRA
FU-02304 | CENTRIFUGA | Mansis | 5810YN214298 |  |  | EPPENDORF | 5810 | 02DEIIAO92 | CENTRO EXPERIMENTAL | POP07E | BLOQUE E LABORATORIO DE INVESTIGACION | 07168 | POP07EARLA | AREA DE LABORATORIO | 17 | FIBH12O - FUND INV BIOMEDICA |  |  |  | 0 |  | No | [8 empty] | Sí |  |  |  | COMPRA
FU-02305 | CENTRIFUGA REFRIGERADA | Mansis | 180137/04 |  |  | ORTOALRESA | DIGICEN 21R | 02DEIIAO92 | CENTRO EXPERIMENTAL | POP07E | BLOQUE E LABORATORIO DE INVESTIGACION |  | POP07EARLA | AREA DE LABORATORIO | 17 | FIBH12O - FUND INV BIOMEDICA |  |  |  | 0 |  | No | [8 empty] | Sí |  |  |  | COMPRA
FU-02306 | PIPETA | Mansis |  |  |  | NICHIRYO | 5000UL | 02DEIIAO92 | CENTRO EXPERIMENTAL | POP07EENIN | ENFERMEDADES INFECCIOSAS | 00083 |  |  | 17 | FIBH12O - FUND INV BIOMEDICA |  |  |  | 0 |  | No | [8 empty] | Sí |  |  |  | COMPRA
FU-02307 | PIPETA | Mansis | M30343D |  |  | EPPENDORF | RESEARCH PLUS | 02DEIIAO92 | CENTRO EXPERIMENTAL | POP07EENIN | ENFERMEDADES INFECCIOSAS | 40143 |  |  | 17 | FIBH12O - FUND INV BIOMEDICA |  |  |  | 0 |  | No | [8 empty] | Sí |  |  |  | COMPRA
FU-02308 | PIPETA | Mansis | M29831D |  |  | EPPENDORF | RESEARCH PLUS | 02DEIIAO92 | CENTRO EXPERIMENTAL | POP07EENIN | ENFERMEDADES INFECCIOSAS | 40144 |  |  | 17 | FIBH12O - FUND INV BIOMEDICA |  |  |  | 0 |  | No | [8 empty] | Sí |  |  |  | COMPRA
FU-02309 | PIPETA | Mansis | K14049D |  |  | EPPENDORF | RESEARCH PLUS | 02DEIIAO92 | CENTRO EXPERIMENTAL | POP07EENIN | ENFERMEDADES INFECCIOSAS | 40146 |  |  | 17 | FIBH12O - FUND INV BIOMEDICA |  |  |  | 0 |  | No | [8 empty] | Sí |  |  |  | COMPRA
FU-02310 | PIPETA | Mansis | M11802D |  |  | EPPENDORF | RESEARCH PLUS | 02DEIIAO92 | CENTRO EXPERIMENTAL | POP07EENIN | ENFERMEDADES INFECCIOSAS | 40145 |  |  | 17 | FIBH12O - FUND INV BIOMEDICA |  |  |  | 0 |  | No | [8 empty] | Sí |  |  |  | COMPRA
FU-02311 | PIPETA | Mansis | AP09616 |  |  | BIOHIT | PROLINE | 02DEIIAO92 | CENTRO EXPERIMENTAL | POP07EENIN | ENFERMEDADES INFECCIOSAS |  |  |  | 17 | FIBH12O - FUND INV BIOMEDICA |  |  |  | 0 |  | No | [8 empty] | Sí |  |  |  | COMPRA
FU-02312 | PIPETA | Mansis | Q10163G |  |  | EPPENDORF | RESEARCH PLUS | 02DEIIAO92 | CENTRO EXPERIMENTAL | POP07EENIN | ENFERMEDADES INFECCIOSAS |  |  |  | 17 | FIBH12O - FUND INV BIOMEDICA |  |  |  | 0 |  | No | [8 empty] | Sí |  |  |  | COMPRA
FU-02313 | PIPETA | Mansis | P11348G |  |  | EPPENDORF | RESEARCH PLUS | 02DEIIAO92 | CENTRO EXPERIMENTAL | POP07EENIN | ENFERMEDADES INFECCIOSAS |  |  |  | 17 | FIBH12O - FUND INV BIOMEDICA |  |  |  | 0 |  | No | [8 empty] | Sí |  |  |  | COMPRA
FU-02314 | PIPETA | Mansis | Q16133G |  |  | EPPENDORF | RESEARCH PLUS | 02DEIIAO92 | CENTRO EXPERIMENTAL | POP07EENIN | ENFERMEDADES INFECCIOSAS |  |  |  | 17 | FIBH12O - FUND INV BIOMEDICA |  |  |  | 0 |  | No | [8 empty] | Sí |  |  |  | COMPRA
FU-02316 | PIPETA | Mansis | 79 090497 |  |  | PZ HTL | LABMATE | 02DEIIAO92 | CENTRO EXPERIMENTAL | POP07E | BLOQUE E LABORATORIO DE INVESTIGACION |  | POP07E | BLOQUE E LABORATORIO DE INVESTIGACION | 17 | FIBH12O - FUND INV BIOMEDICA |  |  |  | 0 |  | No | [8 empty] | Sí | 2025-04-28 |  |  | COMPRA
FU-02317 | CONGELADOR -20ºC | Mansis | 280743543 |  |  | LIEBHERR | GN3023 | 02DEIIAO92 | CENTRO EXPERIMENTAL | POP07E | BLOQUE E LABORATORIO DE INVESTIGACION | 30152 | POP07EARLA | AREA DE LABORATORIO | 17 | FIBH12O - FUND INV BIOMEDICA |  |  |  | 0 |  | Sí | 2025-03-20 | 2025-03-20 09:24 | 09 | SUSTITUCION POR CONTRATO MANTENIMIENTO |  |  |  |  | Sí |  |  |  | COMPRA
FU-02319-00 | SISTEMA ELECTROFORESIS (FUENTE DE ALIMENTACION) | Mansis | 161104096 |  |  | FISHER SCIENTIFIC | CS-300V | 02DEIIAO92 | CENTRO EXPERIMENTAL | POP07E | BLOQUE E LABORATORIO DE INVESTIGACION |  |  |  | 17 | FIBH12O - FUND INV BIOMEDICA |  |  |  | 0 |  | No | [8 empty] | Sí |  |  |  | COMPRA
FU-02319-01 | CUBETA DE ELECTROFORESIS | Mansis |  |  | FU-02319-00 | HOEFER | HE33 | 02DEIIAO92 | CENTRO EXPERIMENTAL | POP07E | BLOQUE E LABORATORIO DE INVESTIGACION |  |  |  | 17 | FIBH12O - FUND INV BIOMEDICA |  |  |  | 0 |  | No | [8 empty] | Sí |  |  |  | COMPRA
FU-02319-02 | CUBETA DE ELECTROFORESIS | Mansis |  |  | FU-02319-00 | HOEFER | HE33 | 02DEIIAO92 | CENTRO EXPERIMENTAL | POP07E | BLOQUE E LABORATORIO DE INVESTIGACION |  |  |  | 17 | FIBH12O - FUND INV BIOMEDICA |  |  |  | 0 |  | No | [8 empty] | Sí |  |  |  | COMPRA
FU-02320 | TERMOAGITADOR | Mansis | G1KT28006 |  |  | THERMO FISHER SCIENTIFIC | DIGITAL SHAKING DRYBATH | 02DEIIAO92 | CENTRO EXPERIMENTAL | POP07E | BLOQUE E LABORATORIO DE INVESTIGACION |  | POP07EARLA | AREA DE LABORATORIO | 17 | FIBH12O - FUND INV BIOMEDICA |  |  |  | 0 |  | No | [8 empty] | Sí |  |  |  | COMPRA
FU-02321 | AGITADOR | Mansis | 382465 |  |  | THERMO FISHER SCIENTIFIC | F202A0176FI | 02DEIIAO92 | CENTRO EXPERIMENTAL | POP07E | BLOQUE E LABORATORIO DE INVESTIGACION |  | POP07EARLA | AREA DE LABORATORIO | 17 | FIBH12O - FUND INV BIOMEDICA |  |  |  | 0 |  | No | [8 empty] | Sí |  |  |  | COMPRA
FU-02322 | PIPETA | Mansis | S53095K |  |  | GILSON | PIPETMAN | 02DEIIAO92 | CENTRO EXPERIMENTAL | POP07E | BLOQUE E LABORATORIO DE INVESTIGACION | 00400 |  |  | 17 | FIBH12O - FUND INV BIOMEDICA |  |  |  | 0 |  | No | [8 empty] | Sí |  |  |  | COMPRA
FU-02323 | PIPETA | Mansis | BG62189 |  |  | GILSON | PIPETMAN | 02DEIIAO92 | CENTRO EXPERIMENTAL | POP07E | BLOQUE E LABORATORIO DE INVESTIGACION | 00411 |  |  | 17 | FIBH12O - FUND INV BIOMEDICA |  |  |  | 0 |  | No | [8 empty] | Sí |  |  |  | COMPRA
FU-02324 | PIPETA | Mansis | N10255E |  |  | GILSON | PIPETMAN | 02DEIIAO92 | CENTRO EXPERIMENTAL | POP07E | BLOQUE E LABORATORIO DE INVESTIGACION | 00082 |  |  | 17 | FIBH12O - FUND INV BIOMEDICA |  |  |  | 0 |  | No | [8 empty] | Sí |  |  |  | COMPRA
FU-02325 | PIPETA | Mansis | H54658K |  |  | GILSON | PIPETMAN | 02DEIIAO92 | CENTRO EXPERIMENTAL | POP07E | BLOQUE E LABORATORIO DE INVESTIGACION | 00440 |  |  | 17 | FIBH12O - FUND INV BIOMEDICA |  |  |  | 0 |  | No | [8 empty] | Sí |  |  |  | COMPRA
FU-02326 | PIPETA | Mansis | BBS7905 |  |  | GILSON | PIPETMAN | 02DEIIAO92 | CENTRO EXPERIMENTAL | POP07E | BLOQUE E LABORATORIO DE INVESTIGACION | 00392 |  |  | 17 | FIBH12O - FUND INV BIOMEDICA |  |  |  | 0 |  | No | [8 empty] | Sí |  |  |  | COMPRA
FU-02327 | PIPETA | Mansis | Z60034B |  |  | GILSON | PIPETMAN | 02DEIIAO92 | CENTRO EXPERIMENTAL | POP07E | BLOQUE E LABORATORIO DE INVESTIGACION | 00389 |  |  | 17 | FIBH12O - FUND INV BIOMEDICA |  |  |  | 0 |  | No | [8 empty] | Sí |  |  |  | COMPRA
FU-02328 | PIPETA | Mansis | Y54013L |  |  | GILSON | PIPETMAN | 02DEIIAO92 | CENTRO EXPERIMENTAL | POP07E | BLOQUE E LABORATORIO DE INVESTIGACION | 00402 |  |  | 17 | FIBH12O - FUND INV BIOMEDICA |  |  |  | 0 |  | No | [8 empty] | Sí |  |  |  | COMPRA
FU-02329 | PIPETA | Mansis | G13573K |  |  | GILSON | PIPETMAN | 02DEIIAO92 | CENTRO EXPERIMENTAL | POP07E | BLOQUE E LABORATORIO DE INVESTIGACION | 00394 |  |  | 17 | FIBH12O - FUND INV BIOMEDICA |  |  |  | 0 |  | No | [8 empty] | Sí |  |  |  | COMPRA
FU-02330 | PIPETA MULTICANAL | Mansis | 338969A |  |  | EPPENDORF | RESEARCH PLUS | 02DEIIAO92 | CENTRO EXPERIMENTAL | POP07E | BLOQUE E LABORATORIO DE INVESTIGACION |  |  |  | 17 | FIBH12O - FUND INV BIOMEDICA |  |  |  | 0 |  | No | [8 empty] | Sí |  |  |  | COMPRA
FU-02331 | PIPETA MULTICANAL | Mansis | H37874E |  |  | EPPENDORF | RESEARCH PLUS | 02DEIIAO92 | CENTRO EXPERIMENTAL | POP07E | BLOQUE E LABORATORIO DE INVESTIGACION |  |  |  | 17 | FIBH12O - FUND INV BIOMEDICA |  |  |  | 0 |  | No | [8 empty] | Sí |  |  |  | COMPRA
FU-02332 | PIPETA | Mansis | LH51527 |  |  | GILSON | PIPETMAN | 02DEIIAO92 | CENTRO EXPERIMENTAL | POP07E | BLOQUE E LABORATORIO DE INVESTIGACION |  |  |  | 17 | FIBH12O - FUND INV BIOMEDICA |  |  |  | 0 |  | No | [8 empty] | Sí |  |  |  | COMPRA
FU-02333 | PIPETA | Mansis | Y51173K |  |  | GILSON | PIPETMAN | 02DEIIAO92 | CENTRO EXPERIMENTAL | POP07E | BLOQUE E LABORATORIO DE INVESTIGACION |  |  |  | 17 | FIBH12O - FUND INV BIOMEDICA |  |  |  | 0 |  | No | [8 empty] | Sí |  |  |  | COMPRA
FU-02334 | PIPETA | Mansis | LM52111 |  |  | GILSON | PIPETMAN | 02DEIIAO92 | CENTRO EXPERIMENTAL | POP07E | BLOQUE E LABORATORIO DE INVESTIGACION |  |  |  | 17 | FIBH12O - FUND INV BIOMEDICA |  |  |  | 0 |  | No | [8 empty] | Sí |  |  |  | COMPRA
FU-02335 | PIPETA | Mansis | 3464722 |  |  | EPPENDORF | RESEARCH | 02DEIIAO92 | CENTRO EXPERIMENTAL | POP07E | BLOQUE E LABORATORIO DE INVESTIGACION | 00085 |  |  | 17 | FIBH12O - FUND INV BIOMEDICA |  |  |  | 0 |  | No | [8 empty] | Sí |  |  |  | COMPRA
FU-02336 | PIPETA | Mansis | 101594Z |  |  | EPPENDORF | RESEARCH PLUS | 02DEIIAO92 | CENTRO EXPERIMENTAL | POP07E | BLOQUE E LABORATORIO DE INVESTIGACION | 09267 |  |  | 17 | FIBH12O - FUND INV BIOMEDICA |  |  |  | 0 |  | No | [8 empty] | Sí |  |  |  | COMPRA
FU-02337 | PIPETA | Mansis | LM52112 |  |  | GILSON | PIPETMAN | 02DEIIAO92 | CENTRO EXPERIMENTAL | POP07E | BLOQUE E LABORATORIO DE INVESTIGACION |  |  |  | 17 | FIBH12O - FUND INV BIOMEDICA |  |  |  | 0 |  | No | [8 empty] | Sí |  |  |  | COMPRA
FU-02338 | PIPETA | Mansis | 107610Z |  |  | EPPENDORF | RESEARCH PLUS | 02DEIIAO92 | CENTRO EXPERIMENTAL | POP07E | BLOQUE E LABORATORIO DE INVESTIGACION | 09269 |  |  | 17 | FIBH12O - FUND INV BIOMEDICA |  |  |  | 0 |  | No | [8 empty] | Sí |  |  |  | COMPRA
FU-02339 | PIPETA | Mansis | 1978867 |  |  | EPPENDORF | RESEARCH PLUS | 02DEIIAO92 | CENTRO EXPERIMENTAL | POP07E | BLOQUE E LABORATORIO DE INVESTIGACION | 09268 |  |  | 17 | FIBH12O - FUND INV BIOMEDICA |  |  |  | 0 |  | No | [8 empty] | Sí |  |  |  | COMPRA
FU-02340 | PIPETA | Mansis | AK51115 |  |  | GILSON | PIPETMAN | 02DEIIAO92 | CENTRO EXPERIMENTAL | POP07E | BLOQUE E LABORATORIO DE INVESTIGACION | 00412 |  |  | 17 | FIBH12O - FUND INV BIOMEDICA |  |  |  | 0 |  | No | [8 empty] | Sí |  |  |  | COMPRA
FU-02341 | PIPETA | Mansis | LN50818 |  |  | GILSON | PIPETMAN | 02DEIIAO92 | CENTRO EXPERIMENTAL | POP07E | BLOQUE E LABORATORIO DE INVESTIGACION |  |  |  | 17 | FIBH12O - FUND INV BIOMEDICA |  |  |  | 0 |  | No | [8 empty] | Sí |  |  |  | COMPRA
FU-02342 | PIPETA | Mansis | LK53086 |  |  | GILSON | PIPETMAN | 02DEIIAO92 | CENTRO EXPERIMENTAL | POP07E | BLOQUE E LABORATORIO DE INVESTIGACION |  |  |  | 17 | FIBH12O - FUND INV BIOMEDICA |  |  |  | 0 |  | No | [8 empty] | Sí |  |  |  | COMPRA
FU-02343 | CENTRIFUGA | Mansis | HSE49352 |  |  | FISHER SCIENTIFIC | SPROUT | 02DEIIAO92 | CENTRO EXPERIMENTAL | POP07E | BLOQUE E LABORATORIO DE INVESTIGACION |  | POP07EARLA | AREA DE LABORATORIO | 17 | FIBH12O - FUND INV BIOMEDICA |  |  |  | 0 |  | No | [8 empty] | Sí |  |  |  | COMPRA
FU-02344 | PIPETA | Mansis | 901342 |  |  | INTEGRA BIOSCIENCES AG | PIPETBOY | 02DEIIAO92 | CENTRO EXPERIMENTAL | POP07E | BLOQUE E LABORATORIO DE INVESTIGACION | 30541 |  |  | 17 | FIBH12O - FUND INV BIOMEDICA |  |  |  | 0 |  | No | [8 empty] | Sí |  |  |  | COMPRA
FU-02345 | AGITADOR | Mansis | 100248446 |  |  | IKA | V3 S000 | 02DEIIAO92 | CENTRO EXPERIMENTAL | POP07E | BLOQUE E LABORATORIO DE INVESTIGACION |  | POP07EARLA | AREA DE LABORATORIO | 17 | FIBH12O - FUND INV BIOMEDICA |  |  |  | 0 |  | No | [8 empty] | Sí |  |  |  | COMPRA
FU-02346 | CENTRIFUGA REFRIGERADA | Mansis | GZ2T23516040178 |  |  | GYROZEN CO. LTD. | 1730R | 02DEIIAO92 | CENTRO EXPERIMENTAL | POP07E | BLOQUE E LABORATORIO DE INVESTIGACION |  | POP07EARLA | AREA DE LABORATORIO | 17 | FIBH12O - FUND INV BIOMEDICA |  |  |  | 0 |  | No | [8 empty] | Sí |  |  |  | COMPRA
FU-02347-00 | SISTEMA ELECTROFORESIS (FUENTE DE ALIMENTACION) | Mansis | 041BR134237 |  |  | BIO-RAD | POWERPACK BASIC | 02DEIIAO92 | CENTRO EXPERIMENTAL | POP07E | BLOQUE E LABORATORIO DE INVESTIGACION |  |  |  | 17 | FIBH12O - FUND INV BIOMEDICA |  |  |  | 0 |  | No | [8 empty] | Sí |  |  |  | COMPRA
FU-02347-01 | CUBETA DE ELECTROFORESIS | Mansis | 552BR152076 |  | FU-02347-00 | BIO-RAD | MINI PROTEN TETRA CELL | 02DEIIAO92 | CENTRO EXPERIMENTAL | POP07E | BLOQUE E LABORATORIO DE INVESTIGACION |  |  |  | 17 | FIBH12O - FUND INV BIOMEDICA |  |  |  | 0 |  | No | [8 empty] | Sí |  |  |  | COMPRA
FU-02348 | SISTEMA ELECTROFORESIS (FUENTE DE ALIMENTACION) | Mansis | 3000 |  |  |  | 1508 | 02DEIIAO92 | CENTRO EXPERIMENTAL | POP07E | BLOQUE E LABORATORIO DE INVESTIGACION | 06230 |  |  | 17 | FIBH12O - FUND INV BIOMEDICA |  |  |  | 0 |  | No | [8 empty] | Sí |  |  |  | COMPRA
FU-02349 | BALANZA PRECISION | Mansis | BL121063066 |  |  | SHINKO DENSHI CO. LTD. | AJ-620CE | 02DEIIAO92 | CENTRO EXPERIMENTAL | POP07E | BLOQUE E LABORATORIO DE INVESTIGACION |  |  |  | 17 | FIBH12O - FUND INV BIOMEDICA |  |  |  | 0 |  | No | [8 empty] | Sí |  |  |  | COMPRA
FU-02350 | TERMOAGITADOR | Mansis | 02147-00002 |  |  | OVAN | MULTIMIX D9P | 02DEIIAO92 | CENTRO EXPERIMENTAL | POP07E | BLOQUE E LABORATORIO DE INVESTIGACION |  |  |  | 17 | FIBH12O - FUND INV BIOMEDICA |  |  |  | 0 |  | No | [8 empty] | Sí |  |  |  | COMPRA
FU-02351 | AGITADOR | Mansis | 722/0000273 |  |  | INSTRUMENTACION CIENTIFICA TECNICA | SBS ST1 | 02DEIIAO92 | CENTRO EXPERIMENTAL | POP07E | BLOQUE E LABORATORIO DE INVESTIGACION | 01572 |  |  | 17 | FIBH12O - FUND INV BIOMEDICA |  |  |  | 0 |  | No | [8 empty] | Sí |  |  |  | COMPRA
FU-02352 | FRIGORIFICO / CONGELADOR | Mansis |  |  |  | HOTPOINT | ARISTON | 02DEIIAO92 | CENTRO EXPERIMENTAL | POP07E | BLOQUE E LABORATORIO DE INVESTIGACION |  | POP07EARLA | AREA DE LABORATORIO | 17 | FIBH12O - FUND INV BIOMEDICA |  |  |  | 0 |  | No | [8 empty] | Sí |  |  |  | COMPRA
FU-02353 | FRIGORIFICO / CONGELADOR | Mansis |  |  |  | HOTPOINT | ARISTON E4DY AA XC | 02DEIIAO92 | CENTRO EXPERIMENTAL | POP07E | BLOQUE E LABORATORIO DE INVESTIGACION |  | POP07ENECO | NEVERAS Y CONGELADORES | 17 | FIBH12O - FUND INV BIOMEDICA |  |  |  | 0 |  | No | [8 empty] | Sí |  |  |  | COMPRA
FU-02354 | TERMOMEZCLADOR | Mansis | 5355 38410 |  |  | EPPENDORF | THERMOMIXER CONFORT | 02DEIIAO92 | CENTRO EXPERIMENTAL | POP07E | BLOQUE E LABORATORIO DE INVESTIGACION |  | POP07E | BLOQUE E LABORATORIO DE INVESTIGACION | 17 | FIBH12O - FUND INV BIOMEDICA |  |  |  | 0 |  | No | [8 empty] | Sí | 2025-04-28 |  |  | COMPRA
FU-02355 | AGITADOR | Mansis | 10014641579002 |  |  | WITEG LABORTECHNIK GMBH | HOTPLATE STIRRER | 02DEIIAO92 | CENTRO EXPERIMENTAL | POP07E | BLOQUE E LABORATORIO DE INVESTIGACION |  | POP07EARLA | AREA DE LABORATORIO | 17 | FIBH12O - FUND INV BIOMEDICA |  |  |  | 0 |  | No | [8 empty] | Sí |  |  |  | COMPRA
FU-02356 | PIPETA | Mansis | NK72612 |  |  | GILSON | PIPETMAN | 02DEIIAO92 | CENTRO EXPERIMENTAL | POP07E | BLOQUE E LABORATORIO DE INVESTIGACION |  | POP07E | BLOQUE E LABORATORIO DE INVESTIGACION | 17 | FIBH12O - FUND INV BIOMEDICA |  |  |  | 0 |  | No | [8 empty] | Sí | 2025-04-28 |  |  | COMPRA
FU-02357 | AGITADOR | Mansis | 10017641579012 |  |  | WITEG LABORTECHNIK GMBH | VORTEX MIXER | 02DEIIAO92 | CENTRO EXPERIMENTAL | POP07E | BLOQUE E LABORATORIO DE INVESTIGACION |  | POP07EARLA | AREA DE LABORATORIO | 17 | FIBH12O - FUND INV BIOMEDICA |  |  |  | 0 |  | No | [8 empty] | Sí |  |  |  | COMPRA
FU-02358 | BAÑO TERMOSTATICO CON AGITACION | Mansis | 2022 |  |  | TECHNE INC. | TE8A | 02DEIIAO92 | CENTRO EXPERIMENTAL | POP07E | BLOQUE E LABORATORIO DE INVESTIGACION |  |  |  | 17 | FIBH12O - FUND INV BIOMEDICA |  |  |  | 0 |  | No | [8 empty] | Sí |  |  |  | COMPRA
FU-02359 | TERMOAGITADOR | Mansis | 3071/208/90/9 |  |  | INSTRUMENTACION CIENTIFICA TECNICA | SBS A-06 SERIE H | 02DEIIAO92 | CENTRO EXPERIMENTAL | POP07E | BLOQUE E LABORATORIO DE INVESTIGACION |  |  |  | 17 | FIBH12O - FUND INV BIOMEDICA |  |  |  | 0 |  | No | [8 empty] | Sí |  |  |  | COMPRA
FU-02360 | PIPETA | Mansis | GK25466 |  |  | GILSON | PIPETMAN | 02DEIIAO92 | CENTRO EXPERIMENTAL | POP07E | BLOQUE E LABORATORIO DE INVESTIGACION | 30850 |  |  | 17 | FIBH12O - FUND INV BIOMEDICA |  |  |  | 0 |  | No | [8 empty] | Sí |  |  |  | COMPRA
FU-02361 | PIPETA | Mansis | GJ25423 |  |  | GILSON | PIPETMAN | 02DEIIAO92 | CENTRO EXPERIMENTAL | POP07E | BLOQUE E LABORATORIO DE INVESTIGACION | 09292 |  |  | 17 | FIBH12O - FUND INV BIOMEDICA |  |  |  | 0 |  | No | [8 empty] | Sí |  |  |  | COMPRA
FU-02362 | PIPETA | Mansis | JL24922 |  |  | GILSON | PIPETMAN | 02DEIIAO92 | CENTRO EXPERIMENTAL | POP07E | BLOQUE E LABORATORIO DE INVESTIGACION |  |  |  | 17 | FIBH12O - FUND INV BIOMEDICA |  |  |  | 0 |  | No | [8 empty] | Sí |  |  |  | COMPRA
FU-02363 | BALANZA PRECISION | Mansis | B509642747 |  |  | METTLER TOLEDO E | ME303 | 02DEIIAO92 | CENTRO EXPERIMENTAL | POP07E | BLOQUE E LABORATORIO DE INVESTIGACION |  |  |  | 17 | FIBH12O - FUND INV BIOMEDICA |  |  |  | 0 |  | No | [8 empty] | Sí |  |  |  | COMPRA
FU-02364 | CENTRIFUGA REFRIGERADA | Mansis | 41755450 |  |  | VWR | MEGA STAR 600R | 02DEIIAO92 | CENTRO EXPERIMENTAL | POP07E | BLOQUE E LABORATORIO DE INVESTIGACION |  | POP07EARLA | AREA DE LABORATORIO | 17 | FIBH12O - FUND INV BIOMEDICA |  |  |  | 0 |  | No | [8 empty] | Sí |  |  |  | COMPRA
FU-02365 | CENTRIFUGA | Mansis | 140417/02 |  |  | ORTOALRESA | DIGICEN 21 | 02DEIIAO92 | CENTRO EXPERIMENTAL | POP07EENIN | ENFERMEDADES INFECCIOSAS |  | POP07EENIN | ENFERMEDADES INFECCIOSAS | 17 | FIBH12O - FUND INV BIOMEDICA |  |  |  | 0 |  | No | [8 empty] | Sí | 2025-02-11 |  |  | COMPRA
FU-02366 | ESTUFA CULTIVO | Mansis | 6005-E902E |  |  | MEMMERT GMBH + CO.KG | IN55 | 02DEIIAO92 | CENTRO EXPERIMENTAL | POP07E | BLOQUE E LABORATORIO DE INVESTIGACION |  | POP07E | BLOQUE E LABORATORIO DE INVESTIGACION | 17 | FIBH12O - FUND INV BIOMEDICA |  |  |  | 0 |  | No | [8 empty] | Sí | 2025-02-11 |  |  | COMPRA
FU-02367 | CENTRIFUGA | Mansis | HSC33094 |  |  | FISHER SCIENTIFIC | SPROUT | 02DEIIAO92 | CENTRO EXPERIMENTAL | POP07EENIN | ENFERMEDADES INFECCIOSAS |  | POP07EENIN | ENFERMEDADES INFECCIOSAS | 17 | FIBH12O - FUND INV BIOMEDICA |  |  |  | 0 |  | No | [8 empty] | Sí | 2025-01-22 |  |  | COMPRA
FU-02368 | AGITADOR | Mansis | 351841 |  |  | THERMO FISHER SCIENTIFIC | F202A0176FI | 02DEIIAO92 | CENTRO EXPERIMENTAL | POP07E | BLOQUE E LABORATORIO DE INVESTIGACION |  | POP07EARLA | AREA DE LABORATORIO | 17 | FIBH12O - FUND INV BIOMEDICA |  |  |  | 0 |  | No | [8 empty] | Sí |  |  |  | COMPRA
FU-02369 | PIPETA | Mansis | ND50906 |  |  | GILSON | PIPETMAN | 02DEIIAO92 | CENTRO EXPERIMENTAL | POP07EENIN | ENFERMEDADES INFECCIOSAS |  | POP07EENIN | ENFERMEDADES INFECCIOSAS | 17 | FIBH12O - FUND INV BIOMEDICA |  |  |  | 0 |  | No | [8 empty] | Sí | 2025-02-11 |  |  | COMPRA
FU-02370 | PIPETA | Mansis | NC52516 |  |  | GILSON | PIPETMAN 100-1000µL P1000 | 02DEIIAO92 | CENTRO EXPERIMENTAL | POP07EENIN | ENFERMEDADES INFECCIOSAS |  | POP07EENIN | ENFERMEDADES INFECCIOSAS | 17 | FIBH12O - FUND INV BIOMEDICA |  |  |  | 0 |  | No | [8 empty] | Sí | 2025-02-11 |  |  | COMPRA
FU-02371 | PIPETA | Mansis | NC52262 |  |  | GILSON | PIPETMAN | 02DEIIAO92 | CENTRO EXPERIMENTAL | POP07E | BLOQUE E LABORATORIO DE INVESTIGACION |  |  |  | 17 | FIBH12O - FUND INV BIOMEDICA |  |  |  | 0 |  | No | [8 empty] | Sí |  |  |  | COMPRA
FU-02372 | PIPETA | Mansis | ND50903 |  |  | GILSON | PIPETMAN | 02DEIIAO92 | CENTRO EXPERIMENTAL | POP07EENIN | ENFERMEDADES INFECCIOSAS |  | POP07EENIN | ENFERMEDADES INFECCIOSAS | 17 | FIBH12O - FUND INV BIOMEDICA |  |  |  | 0 |  | No | [8 empty] | Sí | 2025-02-11 |  |  | COMPRA
FU-02373 | PIPETA | Mansis | 24021380 |  |  | SOCOREX ISBA SA | ACURA 825 | 02DEIIAO92 | CENTRO EXPERIMENTAL | POP07E | BLOQUE E LABORATORIO DE INVESTIGACION |  | POP07EARLA | AREA DE LABORATORIO | 17 | FIBH12O - FUND INV BIOMEDICA |  |  |  | 0 |  | No | [8 empty] | Sí |  |  |  | COMPRA
FU-02374 | PIPETA MULTICANAL | Mansis | 551630098 |  |  | CORNING INC | LAMBDA PLUS | 02DEIIAO92 | CENTRO EXPERIMENTAL | POP07E | BLOQUE E LABORATORIO DE INVESTIGACION |  | POP07EARLA | AREA DE LABORATORIO | 17 | FIBH12O - FUND INV BIOMEDICA |  |  |  | 0 |  | No | [8 empty] | Sí |  |  |  | COMPRA
FU-02375 | PIPETA | Mansis | 558261387 |  |  | CORNING INC |  | 02DEIIAO92 | CENTRO EXPERIMENTAL | POP07E | BLOQUE E LABORATORIO DE INVESTIGACION |  | POP07E | BLOQUE E LABORATORIO DE INVESTIGACION | 17 | FIBH12O - FUND INV BIOMEDICA |  |  |  | 0 |  | No | [8 empty] | Sí | 2025-04-28 |  |  | COMPRA
FU-02376 | PIPETA | Mansis | H23578D |  |  | EPPENDORF | REFERENCE 2 | 02DEIIAO92 | CENTRO EXPERIMENTAL | POP07E | BLOQUE E LABORATORIO DE INVESTIGACION |  |  |  | 17 | FIBH12O - FUND INV BIOMEDICA |  |  |  | 0 |  | No | [8 empty] | Sí |  |  |  | COMPRA
FU-02377 | PIPETA | Mansis | 24033317 |  |  | SOCOREX ISBA SA | ACURA 825 | 02DEIIAO92 | CENTRO EXPERIMENTAL | POP07E | BLOQUE E LABORATORIO DE INVESTIGACION |  | POP07EARLA | AREA DE LABORATORIO | 17 | FIBH12O - FUND INV BIOMEDICA |  |  |  | 0 |  | No | [8 empty] | Sí |  |  |  | COMPRA
FU-02378 | AGITADOR | Mansis | H8CF61024030 |  |  | FISHERBRAND | 88861021 | 02DEIIAO92 | CENTRO EXPERIMENTAL | POP07EENIN | ENFERMEDADES INFECCIOSAS |  | POP07EENIN | ENFERMEDADES INFECCIOSAS | 17 | FIBH12O - FUND INV BIOMEDICA |  |  |  | 0 |  | No | [8 empty] | Sí | 2025-02-11 |  |  | COMPRA
FU-02379-00 | SISTEMA FOTOMETRIA | Mansis | 807003113 |  |  | TECAN GROUP | SUNRISE-RC/ST EVOLYZER | 02DEIIAO92 | CENTRO EXPERIMENTAL | POP07EENIN | ENFERMEDADES INFECCIOSAS |  | POP07EENIN | ENFERMEDADES INFECCIOSAS | 17 | FIBH12O - FUND INV BIOMEDICA |  |  |  | 0 |  | No | [8 empty] | Sí | 2025-02-11 |  |  | COMPRA
FU-02379-01 | WORKSTATION | Mansis |  |  | FU-02379-00 |  |  | 02DEIIAO92 | CENTRO EXPERIMENTAL | POP07EENIN | ENFERMEDADES INFECCIOSAS |  | POP07EENIN | ENFERMEDADES INFECCIOSAS | 17 | FIBH12O - FUND INV BIOMEDICA |  |  |  | 0 |  | No | [8 empty] | Sí | 2025-02-11 |  |  | COMPRA
FU-02379-02 | LAVADORA DE MICROPLACAS | Mansis | 510000001 |  | FU-02379-00 | TECAN GROUP | COLUMBUS PLUS-GL WASH. M8/4CH | 02DEIIAO92 | CENTRO EXPERIMENTAL | POP07EENIN | ENFERMEDADES INFECCIOSAS |  | POP07EENIN | ENFERMEDADES INFECCIOSAS | 17 | FIBH12O - FUND INV BIOMEDICA |  |  |  | 0 |  | No | [8 empty] | Sí | 2025-02-11 |  |  | COMPRA
FU-02380 | FRIGORIFICO / CONGELADOR | Mansis |  |  |  | BALAY |  | 02DEIIAO92 | CENTRO EXPERIMENTAL | POP07E | BLOQUE E LABORATORIO DE INVESTIGACION |  |  |  | 17 | FIBH12O - FUND INV BIOMEDICA |  |  |  | 0 |  | No | [8 empty] | Sí |  |  |  | COMPRA
FU-02381-00 | SISTEMA ELECTROFORESIS (FUENTE DE ALIMENTACION) | Mansis | 680117 |  |  | ANALYTIK JENA AG | APELEX PS305XL | 02DEIIAO92 | CENTRO EXPERIMENTAL | POP07E | BLOQUE E LABORATORIO DE INVESTIGACION |  |  |  | 17 | FIBH12O - FUND INV BIOMEDICA |  |  |  | 0 |  | No | [8 empty] | Sí |  |  |  | COMPRA
FU-02381-01 | CUBETA DE ELECTROFORESIS | Mansis | 6740915 |  | FU-02381-00 | ANALYTIK JENA AG | APELEX MAXIGEL ECO 2 | 02DEIIAO92 | CENTRO EXPERIMENTAL | POP07E | BLOQUE E LABORATORIO DE INVESTIGACION |  |  |  | 17 | FIBH12O - FUND INV BIOMEDICA |  |  |  | 0 |  | No | [8 empty] | Sí |  |  |  | COMPRA
FU-02381-02 | CUBETA DE ELECTROFORESIS | Mansis | 30055242 |  | FU-02381-00 | SCIE PLAS LTD | SVG-SYS | 02DEIIAO92 | CENTRO EXPERIMENTAL | POP07E | BLOQUE E LABORATORIO DE INVESTIGACION |  |  |  | 17 | FIBH12O - FUND INV BIOMEDICA |  |  |  | 0 |  | No | [8 empty] | Sí |  |  |  | COMPRA
FU-02382 | MAQUINA HIELO | Mansis | DA 28910 11 X |  |  | SCOTSMAN U. | AF100 | 02DEIIAO92 | CENTRO EXPERIMENTAL | POP07E | BLOQUE E LABORATORIO DE INVESTIGACION |  | POP07EARLA | AREA DE LABORATORIO | 17 | FIBH12O - FUND INV BIOMEDICA |  |  |  | 0 |  | No | [8 empty] | Sí |  |  |  | COMPRA
FU-02383 | TERMOAGITADOR | Mansis | 074358327 |  |  | MIELE | G7883 | 02DEIIAO92 | CENTRO EXPERIMENTAL | POP07E | BLOQUE E LABORATORIO DE INVESTIGACION | 30234 |  |  | 17 | FIBH12O - FUND INV BIOMEDICA |  |  |  | 0 |  | No | [8 empty] | Sí |  |  |  | COMPRA
FU-02384 | PH-METRO | Mansis | 1231205536 |  |  | METTLER TOLEDO E | SEVENMULTI | 02DEIIAO92 | CENTRO EXPERIMENTAL | POP07E | BLOQUE E LABORATORIO DE INVESTIGACION |  |  |  | 17 | FIBH12O - FUND INV BIOMEDICA |  |  |  | 0 |  | No | [8 empty] | Sí |  |  |  | COMPRA
FU-02385 | CABINA FLUJO LAMINAR VERTICAL | Mansis | 4619 |  |  | AZBIL TELSTAR | PV-100 | 02DEIIAO92 | CENTRO EXPERIMENTAL | POP07E | BLOQUE E LABORATORIO DE INVESTIGACION | 01938 | POP07ECACU | CAMPANAS DE CULTIVO | 17 | FIBH12O - FUND INV BIOMEDICA |  |  |  | 0 |  | No | [8 empty] | Sí |  |  |  | COMPRA
FU-02386 | CABINA FLUJO LAMINAR VERTICAL | Mansis | 254/16 |  |  | AQUARIA | MINI BLACK C | 02DEIIAO92 | CENTRO EXPERIMENTAL | POP07E | BLOQUE E LABORATORIO DE INVESTIGACION |  | POP07E | BLOQUE E LABORATORIO DE INVESTIGACION | 17 | FIBH12O - FUND INV BIOMEDICA |  |  |  | 0 |  | No | [8 empty] | Sí | 2025-04-25 |  |  | COMPRA
FU-02387 | MICROONDAS DOMESTICO | Mansis | O.N-1001 5063A0479 |  |  | DAEWOO ELECTRONICS | KOR-6105 | 02DEIIAO92 | CENTRO EXPERIMENTAL | POP07E | BLOQUE E LABORATORIO DE INVESTIGACION |  |  |  | 17 | FIBH12O - FUND INV BIOMEDICA |  |  |  | 0 |  | No | [8 empty] | Sí |  |  |  | COMPRA
FU-02388 | MICROONDAS DOMESTICO | Mansis | 7MDCC01963 |  |  | SAMSUNG CORP. | RE-290D | 02DEIIAO92 | CENTRO EXPERIMENTAL | POP07E | BLOQUE E LABORATORIO DE INVESTIGACION |  |  |  | 17 | FIBH12O - FUND INV BIOMEDICA |  |  |  | 0 |  | No | [8 empty] | Sí |  |  |  | COMPRA
FU-02389 | AGITADOR TUBOS | Mansis | 541.10000.00.0 |  |  | HEIDOLPH | REAX TOP | 02DEIIAO92 | CENTRO EXPERIMENTAL | POP07E | BLOQUE E LABORATORIO DE INVESTIGACION |  | POP07EARLA | AREA DE LABORATORIO | 17 | FIBH12O - FUND INV BIOMEDICA |  |  |  | 0 |  | No | [8 empty] | Sí |  |  |  | COMPRA
FU-02390 | CENTRIFUGA | Mansis | 09670 |  |  | ORTOALRESA |  | 02DEIIAO92 | CENTRO EXPERIMENTAL | POP07E | BLOQUE E LABORATORIO DE INVESTIGACION |  |  |  | 17 | FIBH12O - FUND INV BIOMEDICA |  |  |  | 0 |  | No | [8 empty] | Sí |  |  |  | COMPRA
FU-02391 | CONGELADOR -80ºC | Mansis | 4536 |  |  | THERMO FISHER SCIENTIFIC | FORMA 907 | 02DEIIAO92 | CENTRO EXPERIMENTAL | POP07E | BLOQUE E LABORATORIO DE INVESTIGACION | 30684 | POP07ECON | CONGELADORES | 17 | FIBH12O - FUND INV BIOMEDICA |  |  |  | 0 |  | No | [8 empty] | Sí |  |  |  | COMPRA
FU-02392 | CONGELADOR -80ºC | Mansis | 4335 |  |  | THERMO FISHER SCIENTIFIC | FORMA 907 | 02DEIIAO92 | CENTRO EXPERIMENTAL | POP07E | BLOQUE E LABORATORIO DE INVESTIGACION | 30683 | POP07EENIN | ENFERMEDADES INFECCIOSAS | 17 | FIBH12O - FUND INV BIOMEDICA |  |  |  | 0 |  | No | [8 empty] | Sí |  |  |  | COMPRA
FU-02393 | CONGELADOR -80ºC | Mansis | 15027B0069 |  |  | NUAIRE | NU-9668E | 02DEIIAO92 | CENTRO EXPERIMENTAL | POP07E | BLOQUE E LABORATORIO DE INVESTIGACION |  | POP07ECON | CONGELADORES | 17 | FIBH12O - FUND INV BIOMEDICA |  |  |  | 0 |  | No | [8 empty] | Sí |  |  |  | COMPRA
FU-02394 | CONGELADOR -80ºC | Mansis | 15027B0067 |  |  | NUAIRE | NU-9668E | 02DEIIAO92 | CENTRO EXPERIMENTAL | POP07E | BLOQUE E LABORATORIO DE INVESTIGACION |  | POP07ECON | CONGELADORES | 17 | FIBH12O - FUND INV BIOMEDICA |  |  |  | 0 |  | No | [8 empty] | Sí |  |  |  | COMPRA
FU-02395 | CONGELADOR -80ºC | Mansis | 43874 |  |  | HERAEUS | PLATINIUM 750 | 02DEIIAO92 | CENTRO EXPERIMENTAL | POP07E | BLOQUE E LABORATORIO DE INVESTIGACION | 01900 | POP07ECON | CONGELADORES | 17 | FIBH12O - FUND INV BIOMEDICA |  |  |  | 0 |  | No | [8 empty] | Sí |  |  |  | COMPRA
FU-02396 | CONGELADOR -80ºC | Mansis | 6761 |  |  | LAFIDU (CLIMASLAB) | ULTRA LOWFREEZER CVF 525/ | 02DEIIAO92 | CENTRO EXPERIMENTAL | POP07E | BLOQUE E LABORATORIO DE INVESTIGACION | 30667 | POP07ECON | CONGELADORES | 17 | FIBH12O - FUND INV BIOMEDICA |  |  |  | 0 |  | Sí | 2024-12-12 | 2024-12-12 09:52 | 05 | OBSOLESCENCIA |  |  |  |  | Sí |  |  |  | COMPRA
FU-02397 | CONGELADOR -80ºC | Mansis |  |  |  | HERAEUS | HERA FREEZE | 02DEIIAO92 | CENTRO EXPERIMENTAL | POP07E | BLOQUE E LABORATORIO DE INVESTIGACION | 02037 | POP07ECON | CONGELADORES | 17 | FIBH12O - FUND INV BIOMEDICA |  |  |  | 0 |  | No | [8 empty] | Sí |  |  |  | COMPRA
FU-02398 | CONGELADOR -80ºC | Mansis | 300042905 |  |  | THERMO FISHER SCIENTIFIC | EXF32086V | 02DEIIAO92 | CENTRO EXPERIMENTAL | POP07E | BLOQUE E LABORATORIO DE INVESTIGACION |  | POP07E | BLOQUE E LABORATORIO DE INVESTIGACION | 17 | FIBH12O - FUND INV BIOMEDICA |  |  |  | 0 |  | No | [8 empty] | Sí | 2024-01-10 |  |  | COMPRA
FU-02399 | CONGELADOR -80ºC | Mansis | 60203175 |  |  | NUAIRE | NU-6580E | 02DEIIAO92 | CENTRO EXPERIMENTAL | POP07E | BLOQUE E LABORATORIO DE INVESTIGACION | 00048 | POP07ENECO | NEVERAS Y CONGELADORES | 17 | FIBH12O - FUND INV BIOMEDICA |  |  |  | 0 |  | Sí | 2024-12-12 | 2024-12-12 10:18 | 05 | OBSOLESCENCIA |  |  |  |  | Sí |  |  |  | COMPRA
FU-02400 | CONGELADOR -80ºC | Mansis | 84423-428 |  |  | FISHER SCIENTIFIC | -86C FREEZER | 02DEIIAO92 | CENTRO EXPERIMENTAL | POP07E | BLOQUE E LABORATORIO DE INVESTIGACION | 02036 | POP07ECON | CONGELADORES | 17 | FIBH12O - FUND INV BIOMEDICA |  |  |  | 0 |  | No | [8 empty] | Sí |  |  |  | COMPRA
FU-02401 | CONGELADOR -80ºC | Mansis | V15F-309811-VF |  |  | REVCO INC. | ULT1786-5-V14 | 02DEIIAO92 | CENTRO EXPERIMENTAL | POP07E | BLOQUE E LABORATORIO DE INVESTIGACION | 01899 | POP07ECON | CONGELADORES | 17 | FIBH12O - FUND INV BIOMEDICA |  |  |  | 0 |  | Sí | 2025-03-20 | 2025-03-20 09:21 | 06 | Importe reparación supera 60% valor reposición |  |  |  |  | Sí |  |  |  | COMPRA
FU-02402 | CONGELADOR -80ºC | Mansis | 30607139 |  |  | NUAIRE | NU-6580E | 02DEIIAO92 | CENTRO EXPERIMENTAL | POP07E | BLOQUE E LABORATORIO DE INVESTIGACION | 01901 | POP04ECUL | CULTIVOS | 17 | FIBH12O - FUND INV BIOMEDICA |  |  |  | 0 |  | No | [8 empty] | Sí |  |  |  | COMPRA
FU-02403 | CONGELADOR -20ºC | Mansis | 78.836.393.9 |  |  | LIEBHERR | CGPV | 02DEIIAO92 | CENTRO EXPERIMENTAL | POP07E | BLOQUE E LABORATORIO DE INVESTIGACION | 05285 | POP07E | BLOQUE E LABORATORIO DE INVESTIGACION | 17 | FIBH12O - FUND INV BIOMEDICA |  |  |  | 0 |  | Sí | 2023-03-17 | 2023-03-17 08:50 | 99 |  |  | Según indicaciones de jefe de taller, el equipo debió ser retirado por la empresa que les ha suministrado el congelador con referencia 0761_FU-15981, igualmente indica que se acepta la baja 3366 por parte de la Fundación Biomédica. |  |  | Sí | 2023-03-21 |  |  | COMPRA
FU-02404 | CONGELADOR -20ºC | Mansis |  |  |  | LIEBHERR | PROFILINE | 02DEIIAO92 | CENTRO EXPERIMENTAL | POP07E | BLOQUE E LABORATORIO DE INVESTIGACION |  |  |  | 17 | FIBH12O - FUND INV BIOMEDICA |  |  |  | 0 |  | No | [8 empty] | Sí |  |  |  | COMPRA
FU-02405 | CONGELADOR -20ºC | Mansis |  |  |  | LIEBHERR | PROFILINE | 02DEIIAO92 | CENTRO EXPERIMENTAL | POP07E | BLOQUE E LABORATORIO DE INVESTIGACION |  |  |  | 17 | FIBH12O - FUND INV BIOMEDICA |  |  |  | 0 |  | No | [8 empty] | Sí |  |  |  | COMPRA
FU-02406 | CONGELADOR -20ºC | Mansis |  |  |  | LIEBHERR | CONFORT | 02DEIIAO92 | CENTRO EXPERIMENTAL | POP07E | BLOQUE E LABORATORIO DE INVESTIGACION | 03174 |  |  | 17 | FIBH12O - FUND INV BIOMEDICA |  |  |  | 0 |  | No | [8 empty] | Sí |  |  |  | COMPRA
FU-02407 | CONGELADOR -20ºC | Mansis | 24.983.532.6 |  |  | LIEBHERR | PREMIUM NO FROST | 02DEIIAO92 | CENTRO EXPERIMENTAL | POP07E | BLOQUE E LABORATORIO DE INVESTIGACION | 03200 |  |  | 17 | FIBH12O - FUND INV BIOMEDICA |  |  |  | 0 |  | No | [8 empty] | Sí |  |  |  | COMPRA
FU-02408 | CONGELADOR -20ºC | Mansis | 22.128.542.2 |  |  | LIEBHERR | PREMIUM NO FROST | 02DEIIAO92 | CENTRO EXPERIMENTAL | POP07E | BLOQUE E LABORATORIO DE INVESTIGACION | 03201 |  |  | 17 | FIBH12O - FUND INV BIOMEDICA |  |  |  | 0 |  | No | [8 empty] | Sí |  |  |  | COMPRA
FU-02409 | CONGELADOR -20ºC | Mansis |  |  |  | LIEBHERR | CONFORT | 02DEIIAO92 | CENTRO EXPERIMENTAL | POP07E | BLOQUE E LABORATORIO DE INVESTIGACION | 03173 |  |  | 17 | FIBH12O - FUND INV BIOMEDICA |  |  |  | 0 |  | No | [8 empty] | Sí |  |  |  | COMPRA
FU-02410 | CONGELADOR -20ºC | Mansis | 22.132.871.6 |  |  | LIEBHERR | PREMIUM NO FROST | 02DEIIAO92 | CENTRO EXPERIMENTAL | POP07E | BLOQUE E LABORATORIO DE INVESTIGACION | 03202 |  |  | 17 | FIBH12O - FUND INV BIOMEDICA |  |  |  | 0 |  | No | [8 empty] | Sí |  |  |  | COMPRA
FU-02411 | CONGELADOR -20ºC | Mansis | 286021652 |  |  | LIEBHERR | GN3023 | 02DEIIAO92 | CENTRO EXPERIMENTAL | POP07E | BLOQUE E LABORATORIO DE INVESTIGACION | 30154 |  |  | 17 | FIBH12O - FUND INV BIOMEDICA |  |  |  | 0 |  | No | [8 empty] | Sí |  |  |  | COMPRA
FU-02412 | CONGELADOR -20ºC | Mansis | 285981995 |  |  | LIEBHERR | GN3023 | 02DEIIAO92 | CENTRO EXPERIMENTAL | POP07E | BLOQUE E LABORATORIO DE INVESTIGACION | 30149 | POP07ENECO | NEVERAS Y CONGELADORES | 17 | FIBH12O - FUND INV BIOMEDICA |  |  |  | 0 |  | No | [8 empty] | Sí |  |  |  | COMPRA
FU-02413 | CONGELADOR -80ºC | Mansis | 520627 |  |  | AZBIL TELSTAR | U445L | 02DEIIAO92 | CENTRO EXPERIMENTAL | POP07E | BLOQUE E LABORATORIO DE INVESTIGACION |  | POP07ENECO | NEVERAS Y CONGELADORES | 17 | FIBH12O - FUND INV BIOMEDICA |  |  |  | 0 |  | Sí | 2024-06-11 | 2024-06-11 12:22 | 02 | IRREPARABLE |  |  |  |  | Sí |  |  |  | COMPRA
FU-02414 | CONGELADOR -20ºC | Mansis | F360GP030305 |  |  | EPPENDORF | U360-86 | 02DEIIAO92 | CENTRO EXPERIMENTAL | POP07E | BLOQUE E LABORATORIO DE INVESTIGACION |  | POP07EARLA | AREA DE LABORATORIO | 17 | FIBH12O - FUND INV BIOMEDICA |  |  |  | 0 |  | No | [8 empty] | Sí |  |  |  | COMPRA
FU-02415 | CONGELADOR -20ºC | Mansis | 28.816.303.9 |  |  | LIEBHERR | COMFORT NOFROST | 02DEIIAO92 | CENTRO EXPERIMENTAL | POP07ENECO | NEVERAS Y CONGELADORES |  | POP07ENECO | NEVERAS Y CONGELADORES | 17 | FIBH12O - FUND INV BIOMEDICA |  |  |  | 0 |  | No | [8 empty] | Sí | 2025-02-05 |  |  | COMPRA
FU-02416 | CONGELADOR -20ºC | Mansis |  |  |  | LIEBHERR | PROFILINE | 02DEIIAO92 | CENTRO EXPERIMENTAL | POP07E | BLOQUE E LABORATORIO DE INVESTIGACION |  |  |  | 17 | FIBH12O - FUND INV BIOMEDICA |  |  |  | 0 |  | No | [8 empty] | Sí |  |  |  | COMPRA
FU-02417 | CONGELADOR -20ºC | Mansis | 01848/11 |  |  | CLIMASLAB CORP. |  | 02DEIIAO92 | CENTRO EXPERIMENTAL | POP07E | BLOQUE E LABORATORIO DE INVESTIGACION | 02035 | POP07ENECO | NEVERAS Y CONGELADORES | 17 | FIBH12O - FUND INV BIOMEDICA |  |  |  | 0 |  | No | [8 empty] | Sí |  |  |  | COMPRA
FU-02418 | ESTERILIZADOR | Mansis | 3000678 |  |  | ANTONIO MATACHANA | SC501ER-2 | 02DEIIAO92 | CENTRO EXPERIMENTAL | POP07E | BLOQUE E LABORATORIO DE INVESTIGACION | 30161 | POP07E | BLOQUE E LABORATORIO DE INVESTIGACION | 17 | FIBH12O - FUND INV BIOMEDICA | 000031 | ANTONIO MATACHANA | E-026842 | 0 |  | No | [8 empty] | Sí | 2025-03-20 |  |  | COMPRA
FU-02419 | CABINA SEGURIDAD BIOLOGICA CLASE II | Mansis | L.09120696 |  |  | LABOGENE | SCANLAF MARS SAFETY CLASSE 2 | 02DEIIAO92 | CENTRO EXPERIMENTAL | POP07E | BLOQUE E LABORATORIO DE INVESTIGACION |  |  |  | 17 | FIBH12O - FUND INV BIOMEDICA |  |  |  | 0 |  | No | [8 empty] | Sí |  |  |  | COMPRA
FU-02420 | INCUBADOR CO2 | Mansis | 111262-7925 |  |  | THERMO FISHER SCIENTIFIC | 371 | 02DEIIAO92 | CENTRO EXPERIMENTAL | POP07E | BLOQUE E LABORATORIO DE INVESTIGACION | 30673 |  |  | 17 | FIBH12O - FUND INV BIOMEDICA |  |  |  | 0 |  | No | [8 empty] | Sí |  |  |  | COMPRA
FU-02421 | INCUBADOR CO2 | Mansis | 111262-7912 |  |  | THERMO FISHER SCIENTIFIC | 371 | 02DEIIAO92 | CENTRO EXPERIMENTAL | POP07E | BLOQUE E LABORATORIO DE INVESTIGACION |  | POP07EARLA | AREA DE LABORATORIO | 17 | FIBH12O - FUND INV BIOMEDICA |  |  |  | 0 |  | No | [8 empty] | Sí |  |  |  | COMPRA
FU-02422 | BAÑO TERMOSTATICO | Mansis |  |  |  | JP SELECTA | PRECISTERM | 02DEIIAO92 | CENTRO EXPERIMENTAL | POP07E | BLOQUE E LABORATORIO DE INVESTIGACION | 02135 |  |  | 17 | FIBH12O - FUND INV BIOMEDICA |  |  |  | 0 |  | No | [8 empty] | Sí |  | 000559 | JP SELECTA | COMPRA
FU-02424 | CENTRIFUGA | Mansis | 100956 |  |  | QIAGEN N.V | SIGMA 4-15C | 02DEIIAO92 | CENTRO EXPERIMENTAL | POP07E | BLOQUE E LABORATORIO DE INVESTIGACION | 01936 | POP07EARLA | AREA DE LABORATORIO | 17 | FIBH12O - FUND INV BIOMEDICA |  |  |  | 0 |  | No | [8 empty] | Sí |  |  |  | COMPRA
FU-02425 | CABINA SEGURIDAD BIOLOGICA CLASE II | Mansis | L.09120699 |  |  | LABOGENE | SCANLAF MARS SAFETY CLASSE 2 | 02DEIIAO92 | CENTRO EXPERIMENTAL | POP07E | BLOQUE E LABORATORIO DE INVESTIGACION |  |  |  | 17 | FIBH12O - FUND INV BIOMEDICA |  |  |  | 0 |  | No | [8 empty] | Sí |  |  |  | COMPRA
FU-02426 | FRIGORIFICO 4ºC | Mansis | 815041069 |  |  | LIEBHERR | FKU1800 | 02DEIIAO92 | CENTRO EXPERIMENTAL | POP07E | BLOQUE E LABORATORIO DE INVESTIGACION | 30229 |  |  | 17 | FIBH12O - FUND INV BIOMEDICA |  |  |  | 0 |  | No | [8 empty] | Sí |  |  |  | COMPRA
FU-02427 | FRIGORIFICO 4ºC | Mansis | 446875569 |  |  | LIEBHERR | GP1366 | 02DEIIAO92 | CENTRO EXPERIMENTAL | POP07E | BLOQUE E LABORATORIO DE INVESTIGACION | 30230 |  |  | 17 | FIBH12O - FUND INV BIOMEDICA |  |  |  | 0 |  | No | [8 empty] | Sí |  |  |  | COMPRA
FU-02428 | TERMOCICLADOR | Mansis | 272S1201625 |  |  | LIFE TECHNOLOGIES | 2720 THERMAL CYCLER | 02DEIIAO92 | CENTRO EXPERIMENTAL | POP07E | BLOQUE E LABORATORIO DE INVESTIGACION |  | POP07EEPI | EPIDEMIOLOGIA | 17 | FIBH12O - FUND INV BIOMEDICA |  |  |  | 0 |  | Sí | 2025-03-13 | 2025-03-13 13:04 | 05 | OBSOLESCENCIA |  |  |  |  | Sí |  |  |  | COMPRA
FU-02429 | PURIFICADOR DE ADN | Mansis | MPCB0679 |  |  | ROCHE | MAGNA PURE COMPACT | 02DEIIAO92 | CENTRO EXPERIMENTAL | POP07E | BLOQUE E LABORATORIO DE INVESTIGACION |  |  |  | 17 | FIBH12O - FUND INV BIOMEDICA |  |  |  | 0 |  | No | [8 empty] | Sí |  |  |  | COMPRA
FU-02430 | CENTRIFUGA | Mansis | FP120-0C130132-4D |  |  | QBIOGENE INC | SAVANT FP120 | 02DEIIAO92 | CENTRO EXPERIMENTAL | POP07E | BLOQUE E LABORATORIO DE INVESTIGACION | 02047 |  |  | 17 | FIBH12O - FUND INV BIOMEDICA |  |  |  | 0 |  | No | [8 empty] | Sí |  |  |  | COMPRA
FU-02431 | CABINA SEGURIDAD BIOLOGICA CLASE II | Mansis | L.091201695 |  |  | LABOGENE | SCANLAF MARS SAFETY CLASSE 2 | 02DEIIAO92 | CENTRO EXPERIMENTAL | POP07E | BLOQUE E LABORATORIO DE INVESTIGACION |  |  |  | 17 | FIBH12O - FUND INV BIOMEDICA |  |  |  | 0 |  | No | [8 empty] | Sí |  |  |  | COMPRA
FU-02432 | INCUBADOR CO2 | Mansis | 111262-7913 |  |  | THERMO FISHER SCIENTIFIC | 371 | 02DEIIAO92 | CENTRO EXPERIMENTAL | POP07E | BLOQUE E LABORATORIO DE INVESTIGACION | 30675 | POP07EARLA | AREA DE LABORATORIO | 17 | FIBH12O - FUND INV BIOMEDICA |  |  |  | 0 |  | No | [8 empty] | Sí |  |  |  | COMPRA
FU-02433 | INCUBADOR CO2 | Mansis | 111261-7891 |  |  | THERMO FISHER SCIENTIFIC | 371 | 02DEIIAO92 | CENTRO EXPERIMENTAL | POP07E | BLOQUE E LABORATORIO DE INVESTIGACION | 30674 | POP07EARLA | AREA DE LABORATORIO | 17 | FIBH12O - FUND INV BIOMEDICA |  |  |  | 0 |  | No | [8 empty] | Sí |  |  |  | COMPRA
FU-02434 | CENTRIFUGA | Mansis | 41280548 |  |  | THERMO FISHER SCIENTIFIC | FRESCO 21 | 02DEIIAO92 | CENTRO EXPERIMENTAL | POP07E | BLOQUE E LABORATORIO DE INVESTIGACION | 30226 |  |  | 17 | FIBH12O - FUND INV BIOMEDICA |  |  |  | 0 |  | No | [8 empty] | Sí |  |  |  | COMPRA
FU-02435 | BAÑO TERMOSTATICO | Mansis | 0351228 |  |  | JP SELECTA | PRECISTERM | 02DEIIAO92 | CENTRO EXPERIMENTAL | POP07E | BLOQUE E LABORATORIO DE INVESTIGACION | 02086 |  |  | 17 | FIBH12O - FUND INV BIOMEDICA |  |  |  | 0 |  | No | [8 empty] | Sí |  | 000559 | JP SELECTA | COMPRA
FU-02436 | CABINA SEGURIDAD BIOLOGICA CLASE II | Mansis | L.091201698 |  |  | LABOGENE | SCANLAF MARS SAFETY CLASSE 2 | 02DEIIAO92 | CENTRO EXPERIMENTAL | POP07E | BLOQUE E LABORATORIO DE INVESTIGACION |  |  |  | 17 | FIBH12O - FUND INV BIOMEDICA |  |  |  | 0 |  | No | [8 empty] | Sí |  |  |  | COMPRA
FU-02437 | FRIGORIFICO 4ºC | Mansis | 230934 |  |  | LIEBHERR | PROFILINE | 02DEIIAO92 | CENTRO EXPERIMENTAL | POP07E | BLOQUE E LABORATORIO DE INVESTIGACION |  |  |  | 17 | FIBH12O - FUND INV BIOMEDICA |  |  |  | 0 |  | No | [8 empty] | Sí |  |  |  | COMPRA
FU-02438 | CENTRIFUGA REFRIGERADA | Mansis | 41281841 |  |  | THERMO FISHER SCIENTIFIC | MULTIFUGE X1R | 02DEIIAO92 | CENTRO EXPERIMENTAL | POP07E | BLOQUE E LABORATORIO DE INVESTIGACION | 30228 |  |  | 17 | FIBH12O - FUND INV BIOMEDICA |  |  |  | 0 |  | No | [8 empty] | Sí |  |  |  | COMPRA
FU-02439 | AGITADOR TUBOS | Mansis | 162288 |  |  | FISHER SCIENTIFIC | TOPMIX FB14024 | 02DEIIAO92 | CENTRO EXPERIMENTAL | POP07E | BLOQUE E LABORATORIO DE INVESTIGACION |  |  |  | 17 | FIBH12O - FUND INV BIOMEDICA |  |  |  | 0 |  | No | [8 empty] | Sí |  |  |  | COMPRA
FU-02440 | PIPETA | Mansis | 403070068 |  |  | LABNET BIOTECNICA | FASTPETTE | 02DEIIAO92 | CENTRO EXPERIMENTAL | POP07E | BLOQUE E LABORATORIO DE INVESTIGACION |  | POP07E | BLOQUE E LABORATORIO DE INVESTIGACION | 17 | FIBH12O - FUND INV BIOMEDICA |  |  |  | 0 |  | No | [8 empty] | Sí | 2025-04-28 |  |  | COMPRA
FU-02441 | PIPETA | Mansis | 403070202 |  |  | LABNET BIOTECNICA | FASTPETTE | 02DEIIAO92 | CENTRO EXPERIMENTAL | POP07E | BLOQUE E LABORATORIO DE INVESTIGACION |  | POP07E | BLOQUE E LABORATORIO DE INVESTIGACION | 17 | FIBH12O - FUND INV BIOMEDICA |  |  |  | 0 |  | No | [8 empty] | Sí | 2025-04-28 |  |  | COMPRA
FU-02442 | TERMOMEZCLADOR | Mansis | 5355AL15994 |  |  | EPPENDORF | THERMOMIXER COMFORT | 02DEIIAO92 | CENTRO EXPERIMENTAL | POP07E | BLOQUE E LABORATORIO DE INVESTIGACION | 30225 |  |  | 17 | FIBH12O - FUND INV BIOMEDICA |  |  |  | 0 |  | No | [8 empty] | Sí |  |  |  | COMPRA
FU-02443 | AGITADOR | Mansis | 434746 |  |  | PHARMACIA BIOTECH INC. | SHAKER SI 100 | 02DEIIAO92 | CENTRO EXPERIMENTAL | POP07E | BLOQUE E LABORATORIO DE INVESTIGACION |  |  |  | 17 | FIBH12O - FUND INV BIOMEDICA |  |  |  | 0 |  | No | [8 empty] | Sí |  |  |  | COMPRA
FU-02444 | LECTOR MULTIMODO POR ESPECTROMETRIA | Mansis | 518061954 |  |  | PROMEGA BIOTECH | GLOMAX MULTI+ | 02DEIIAO92 | CENTRO EXPERIMENTAL | POP07E | BLOQUE E LABORATORIO DE INVESTIGACION |  |  |  | 17 | FIBH12O - FUND INV BIOMEDICA |  |  |  | 0 |  | No | [8 empty] | Sí |  |  |  | COMPRA
FU-02445 | LUMINOMETRO | Mansis | 197 |  |  | BERCHTOLD | SIRIUS | 02DEIIAO92 | CENTRO EXPERIMENTAL | POP07E | BLOQUE E LABORATORIO DE INVESTIGACION | 02118 |  |  | 17 | FIBH12O - FUND INV BIOMEDICA |  |  |  | 0 |  | No | [8 empty] | Sí |  |  |  | COMPRA
FU-02446 | CONGELADOR -30ºC | Mansis | 286021683 |  |  | LIEBHERR | GN3023 | 02DEIIAO92 | CENTRO EXPERIMENTAL | POP07E | BLOQUE E LABORATORIO DE INVESTIGACION | 30153 |  |  | 17 | FIBH12O - FUND INV BIOMEDICA |  |  |  | 0 |  | No | [8 empty] | Sí |  |  |  | COMPRA
FU-02447-00 | MICROSCOPIO INVERTIDO | Mansis | 301972 |  |  | NIKON CORP. | TMS | 02DEIIAO92 | CENTRO EXPERIMENTAL | POP07E | BLOQUE E LABORATORIO DE INVESTIGACION | 02107 |  |  | 17 | FIBH12O - FUND INV BIOMEDICA |  |  |  | 0 |  | No | [8 empty] | Sí |  |  |  | COMPRA
FU-02447-01 | MICROSCOPIO FLUORESCENCIA | Mansis | 663655 |  | FU-02447-00 | CARL ZEISS | AXIOVERT 25 | 02DEIIAO92 | CENTRO EXPERIMENTAL | POP07E | BLOQUE E LABORATORIO DE INVESTIGACION | 02141 |  |  | 17 | FIBH12O - FUND INV BIOMEDICA |  |  |  | 0 |  | No | [8 empty] | Sí |  |  |  | COMPRA
FU-02447-02 | FUENTE DE ALIMENTACION | Mansis | 232367 |  | FU-02447-00 | CARL ZEISS | NAG F. HBO 50 | 02DEIIAO92 | CENTRO EXPERIMENTAL | POP07E | BLOQUE E LABORATORIO DE INVESTIGACION |  |  |  | 17 | FIBH12O - FUND INV BIOMEDICA |  |  |  | 0 |  | No | [8 empty] | Sí |  |  |  | COMPRA
FU-02448 | AGITADOR | Mansis | 0349410 |  |  | JP SELECTA | 3000445 | 02DEIIAO92 | CENTRO EXPERIMENTAL | POP07E | BLOQUE E LABORATORIO DE INVESTIGACION |  |  |  | 17 | FIBH12O - FUND INV BIOMEDICA |  |  |  | 0 |  | No | [8 empty] | Sí |  |  |  | COMPRA
FU-02449 | CONGELADOR -20ºC | Mansis | 99881115-00 G5216 -INDEX20/01 |  |  | LIEBHERR | CONFORT | 02DEIIAO92 | CENTRO EXPERIMENTAL | POP06E | BLOQUE E LABORATORIO DE INVESTIGACION | 00376 | POP06E | BLOQUE E LABORATORIO DE INVESTIGACION | 17 | FIBH12O - FUND INV BIOMEDICA |  |  |  | 0 |  | No | [8 empty] | Sí |  |  |  | COMPRA
FU-02450 | CONGELADOR -20ºC | Mansis |  |  |  | LIEBHERR | CONFORT | 02DEINVO92 | INVESTIGACION | POP06E | BLOQUE E LABORATORIO DE INVESTIGACION | 00375 |  |  | 17 | FIBH12O - FUND INV BIOMEDICA |  |  |  | 0 |  | No | [8 empty] | Sí |  |  |  | COMPRA
FU-02451 | CABINA FLUJO LAMINAR VERTICAL | Mansis | L03P01N4755 |  |  | ERLAB | AURA MINI | 02DEINVO92 | INVESTIGACION | POP06E | BLOQUE E LABORATORIO DE INVESTIGACION | 30133 | POP06EENRA01 | ENF. RARAS MITOCONDRIALES Y NEUROMUSCULARES 01 | 17 | FIBH12O - FUND INV BIOMEDICA |  |  |  | 0 |  | No | [8 empty] | Sí |  |  |  | COMPRA
FU-02452 | CONGELADOR -20ºC | Mansis |  |  |  | LIEBHERR |  | 02DEINVO92 | INVESTIGACION | POP06E | BLOQUE E LABORATORIO DE INVESTIGACION |  | POP06E | BLOQUE E LABORATORIO DE INVESTIGACION | 17 | FIBH12O - FUND INV BIOMEDICA |  |  |  | 0 |  | No | [8 empty] | Sí |  |  |  | COMPRA
FU-02453 | MEZCLADOR | Mansis | 5010 |  |  | MILTENYI BIOTEC CORP. | M ACSMIX TUBE ROTATOR | 02DEINVO92 | INVESTIGACION | POP06DINV | INVESTIGACION |  |  |  | 17 | FIBH12O - FUND INV BIOMEDICA |  |  |  | 0 |  | No | [8 empty] | Sí |  |  |  | COMPRA
FU-02454 | PIPETA | Mansis | LD21744 |  |  | GILSON | PIPETMAN | 02DEINVO92 | INVESTIGACION | POP06DINV | INVESTIGACION |  |  |  | 17 | FIBH12O - FUND INV BIOMEDICA |  |  |  | 0 |  | No | [8 empty] | Sí |  |  |  | COMPRA
FU-02455 | PIPETA | Mansis | LC26920 |  |  | GILSON | PIPETMAN | 02DEINVO92 | INVESTIGACION | POP06DINV | INVESTIGACION |  |  |  | 17 | FIBH12O - FUND INV BIOMEDICA |  |  |  | 0 |  | No | [8 empty] | Sí |  |  |  | COMPRA
FU-02456 | PIPETA | Mansis | LD22026 |  |  | GILSON | PIPETMAN | 02DEINVO92 | INVESTIGACION | POP06DINV | INVESTIGACION |  |  |  | 17 | FIBH12O - FUND INV BIOMEDICA |  |  |  | 0 |  | No | [8 empty] | Sí |  |  |  | COMPRA
FU-02457 | PIPETA | Mansis | LD22266 |  |  | GILSON | PIPETMAN | 02DEINVO92 | INVESTIGACION | POP06DINV | INVESTIGACION |  |  |  | 17 | FIBH12O - FUND INV BIOMEDICA |  |  |  | 0 |  | No | [8 empty] | Sí |  |  |  | COMPRA
FU-02458 | PIPETA | Mansis | LC21487 |  |  | GILSON | PIPETMAN | 02DEINVO92 | INVESTIGACION | POP06DINV | INVESTIGACION |  |  |  | 17 | FIBH12O - FUND INV BIOMEDICA |  |  |  | 0 |  | No | [8 empty] | Sí |  |  |  | COMPRA
FU-02459 | PIPETA MULTICANAL | Mansis | LE70190 |  |  | GILSON | PIPETMAN | 02DEINVO92 | INVESTIGACION | POP06DINV | INVESTIGACION |  |  |  | 17 | FIBH12O - FUND INV BIOMEDICA |  |  |  | 0 |  | No | [8 empty] | Sí |  |  |  | COMPRA
FU-02460 | PIPETA | Mansis | JC26337 |  |  | GILSON | PIPETMAN | 02DEINVO92 | INVESTIGACION | POP06DINV | INVESTIGACION |  |  |  | 17 | FIBH12O - FUND INV BIOMEDICA |  |  |  | 0 |  | No | [8 empty] | Sí |  |  |  | COMPRA
FU-02461 | PIPETA | Mansis | DE52671 |  |  | GILSON | PIPETMAN | 02DEINVO92 | INVESTIGACION | POP06DINV | INVESTIGACION |  |  |  | 17 | FIBH12O - FUND INV BIOMEDICA |  |  |  | 0 |  | No | [8 empty] | Sí |  |  |  | COMPRA
FU-02462 | PIPETA | Mansis | DG52430 |  |  | GILSON | PIPETMAN | 02DEINVO92 | INVESTIGACION | POP06DINV | INVESTIGACION |  |  |  | 17 | FIBH12O - FUND INV BIOMEDICA |  |  |  | 0 |  | No | [8 empty] | Sí |  |  |  | COMPRA
FU-02463 | PIPETA | Mansis | DA67095 |  |  | GILSON | PIPETMAN | 02DEINVO92 | INVESTIGACION | POP06DINV | INVESTIGACION |  |  |  | 17 | FIBH12O - FUND INV BIOMEDICA |  |  |  | 0 |  | No | [8 empty] | Sí |  |  |  | COMPRA
FU-02464 | PIPETA | Mansis | JE20453 |  |  | GILSON | PIPETMAN | 02DEINVO92 | INVESTIGACION | POP06DINV | INVESTIGACION |  |  |  | 17 | FIBH12O - FUND INV BIOMEDICA |  |  |  | 0 |  | No | [8 empty] | Sí |  |  |  | COMPRA
FU-02465 | PIPETA | Mansis | HM28887 |  |  | GILSON | PIPETMAN | 02DEINVO92 | INVESTIGACION | POP06DINV | INVESTIGACION |  |  |  | 17 | FIBH12O - FUND INV BIOMEDICA |  |  |  | 0 |  | No | [8 empty] | Sí |  |  |  | COMPRA
FU-02466 | PIPETA | Mansis | DE55727 |  |  | GILSON | PIPETMAN | 02DEINVO92 | INVESTIGACION | POP06DINV | INVESTIGACION |  |  |  | 17 | FIBH12O - FUND INV BIOMEDICA |  |  |  | 0 |  | No | [8 empty] | Sí |  |  |  | COMPRA
FU-02467 | PIPETA | Mansis | LC28259 |  |  | GILSON | PIPETMAN | 02DEINVO92 | INVESTIGACION | POP06DINV | INVESTIGACION |  |  |  | 17 | FIBH12O - FUND INV BIOMEDICA |  |  |  | 0 |  | No | [8 empty] | Sí |  |  |  | COMPRA
FU-02468 | CENTRIFUGA | Mansis | 010211-1308-0351 |  |  | BIOSAN | MSC -6000 | 02DEINVO92 | INVESTIGACION | POP06E | BLOQUE E LABORATORIO DE INVESTIGACION |  | POP06E | BLOQUE E LABORATORIO DE INVESTIGACION | 17 | FIBH12O - FUND INV BIOMEDICA |  |  |  | 0 |  | No | [8 empty] | Sí |  |  |  | COMPRA
FU-02469 | AGITADOR TUBOS | Mansis | 69132146 |  |  | HEIDOLPH | REAX 2000 | 02DEINVO92 | INVESTIGACION | POP06E | BLOQUE E LABORATORIO DE INVESTIGACION | 00424 | POP06EENRA01 | ENF. RARAS MITOCONDRIALES Y NEUROMUSCULARES 01 | 17 | FIBH12O - FUND INV BIOMEDICA |  |  |  | 0 |  | No | [8 empty] | Sí |  |  |  | COMPRA
FU-02470-00 | SISTEMA TRANSFECTOR | Mansis | 817X0251 |  |  | LONZA GROUP | 4D- NUCLEOFECTOR X UNIT | 02DEINVO92 | INVESTIGACION | POP06DINV | INVESTIGACION |  | POP06DINV | INVESTIGACION | 17 | FIBH12O - FUND INV BIOMEDICA |  |  |  | 0 |  | No | [8 empty] | Sí | 2024-11-21 |  |  | COMPRA
FU-02470-01 | WORKSTATION | Mansis | 817B0265 |  | FU-02470-00 | LONZA GROUP | 4D- NUCLEOFECTOR CORE UNIT | 02DEINVO92 | INVESTIGACION | POP06E | BLOQUE E LABORATORIO DE INVESTIGACION |  | POP06E | BLOQUE E LABORATORIO DE INVESTIGACION | 17 | FIBH12O - FUND INV BIOMEDICA |  |  |  | 0 |  | No | [8 empty] | Sí | 2024-11-21 |  |  | COMPRA
FU-02471 | PIPETA | Mansis | GL28317 |  |  | GILSON | PIPETMAN | 02DEINVO92 | INVESTIGACION | POP06DINV | INVESTIGACION |  |  |  | 17 | FIBH12O - FUND INV BIOMEDICA |  |  |  | 0 |  | No | [8 empty] | Sí |  |  |  | COMPRA
FU-02472 | PIPETA | Mansis | MD20684 |  |  | GILSON | PIPETMAN | 02DEINVO92 | INVESTIGACION | POP06DINV | INVESTIGACION |  |  |  | 17 | FIBH12O - FUND INV BIOMEDICA |  |  |  | 0 |  | No | [8 empty] | Sí |  |  |  | COMPRA
FU-02473 | PIPETA | Mansis | BC57577 |  |  | GILSON | PIPETMAN | 02DEINVO92 | INVESTIGACION | POP06DINV | INVESTIGACION | 00614 |  |  | 17 | FIBH12O - FUND INV BIOMEDICA |  |  |  | 0 |  | No | [8 empty] | Sí |  |  |  | COMPRA
FU-02474 | PIPETA | Mansis | GN25555 |  |  | GILSON | PIPETMAN | 02DEINVO92 | INVESTIGACION | POP06DINV | INVESTIGACION |  |  |  | 17 | FIBH12O - FUND INV BIOMEDICA |  |  |  | 0 |  | No | [8 empty] | Sí |  |  |  | COMPRA
FU-02475 | PIPETA | Mansis | PC50899 |  |  | GILSON | PIPETMAN | 02DEINVO92 | INVESTIGACION | POP06DINV | INVESTIGACION |  |  |  | 17 | FIBH12O - FUND INV BIOMEDICA |  |  |  | 0 |  | No | [8 empty] | Sí |  |  |  | COMPRA
FU-02476 | PIPETA | Mansis | PB51415 |  |  | GILSON | PIPETMAN | 02DEINVO92 | INVESTIGACION | POP06DINV | INVESTIGACION |  |  |  | 17 | FIBH12O - FUND INV BIOMEDICA |  |  |  | 0 |  | No | [8 empty] | Sí |  |  |  | COMPRA
FU-02477 | PIPETA | Mansis | DK52270 |  |  | GILSON | PIPETMAN | 02DEINVO92 | INVESTIGACION | POP06DINV | INVESTIGACION | 08059 |  |  | 17 | FIBH12O - FUND INV BIOMEDICA |  |  |  | 0 |  | No | [8 empty] | Sí |  |  |  | COMPRA
FU-02478 | PIPETA | Mansis | GM22018 |  |  | GILSON | PIPETMAN | 02DEINVO92 | INVESTIGACION | POP06DINV | INVESTIGACION |  |  |  | 17 | FIBH12O - FUND INV BIOMEDICA |  |  |  | 0 |  | No | [8 empty] | Sí |  |  |  | COMPRA
FU-02479 | PIPETA | Mansis | MC22297 |  |  | GILSON | PIPETMAN | 02DEINVO92 | INVESTIGACION | POP06DINV | INVESTIGACION |  |  |  | 17 | FIBH12O - FUND INV BIOMEDICA |  |  |  | 0 |  | No | [8 empty] | Sí |  |  |  | COMPRA
FU-02480 | PIPETA | Mansis | 100078E |  |  | DRUMMOND | PIPET-AID | 02DEINVO92 | INVESTIGACION | POP06DINV | INVESTIGACION |  | POP06DINV | INVESTIGACION | 17 | FIBH12O - FUND INV BIOMEDICA |  |  |  | 0 |  | No | [8 empty] | Sí | 2025-04-28 |  |  | COMPRA
FU-02481 | PIPETA | Mansis | P16930C |  |  | EPPENDORF | RESEARCH PLUS | 02DEINVO92 | INVESTIGACION | POP06DINV | INVESTIGACION |  | POP06DINV | INVESTIGACION | 17 | FIBH12O - FUND INV BIOMEDICA |  |  |  | 0 |  | No | [8 empty] | Sí | 2025-04-28 |  |  | COMPRA
FU-02482 | PIPETA | Mansis | P22840C |  |  | EPPENDORF | RESEARCH PLUS | 02DEINVO92 | INVESTIGACION | POP06DINV | INVESTIGACION |  |  |  | 17 | FIBH12O - FUND INV BIOMEDICA |  |  |  | 0 |  | No | [8 empty] | Sí |  |  |  | COMPRA
FU-02483 | PIPETA | Mansis | P21746C |  |  | EPPENDORF | RESEARCH PLUS | 02DEINVO92 | INVESTIGACION | POP06DINV | INVESTIGACION |  |  |  | 17 | FIBH12O - FUND INV BIOMEDICA |  |  |  | 0 |  | No | [8 empty] | Sí |  |  |  | COMPRA
FU-02484 | PIPETA | Mansis | Q32775C |  |  | EPPENDORF | RESEARCH PLUS | 02DEINVO92 | INVESTIGACION | POP06DINV | INVESTIGACION |  |  |  | 17 | FIBH12O - FUND INV BIOMEDICA |  |  |  | 0 |  | No | [8 empty] | Sí |  |  |  | COMPRA
FU-02485 | PIPETA | Mansis | 203950007 |  |  | LABNET BIOTECNICA | FASTPETTE PRO | 02DEINVO92 | INVESTIGACION | POP06DINV | INVESTIGACION |  |  |  | 17 | FIBH12O - FUND INV BIOMEDICA |  |  |  | 0 |  | No | [8 empty] | Sí |  |  |  | COMPRA
FU-02486 | AGITADOR | Mansis | Z3020245 |  |  | LABNET BIOTECNICA | VORTEX MIXER | 02DEINVO92 | INVESTIGACION | POP06E | BLOQUE E LABORATORIO DE INVESTIGACION |  | POP06EENRA01 | ENF. RARAS MITOCONDRIALES Y NEUROMUSCULARES 01 | 17 | FIBH12O - FUND INV BIOMEDICA |  |  |  | 0 |  | No | [8 empty] | Sí |  |  |  | COMPRA
FU-02487 | AGITADOR | Mansis | Z3010068 |  |  | LABNET BIOTECNICA | VORTEX MIXER | 02DEINVO92 | INVESTIGACION | POP06EBIMO | BIOLOGIA MOLECULAR Y CELULAR |  | POP06EBIMO | BIOLOGIA MOLECULAR Y CELULAR | 17 | FIBH12O - FUND INV BIOMEDICA |  |  |  | 0 |  | Sí | 2025-05-30 | 2025-05-30 13:27 | 05 | OBSOLESCENCIA |  |  |  |  | Sí |  |  |  | COMPRA
FU-02489 | TERMOBLOQUE | Mansis | 010412-1308-0206 |  |  | BIOSAN | BIO TDB-100 | 02DEINVO92 | INVESTIGACION | POP06DINV | INVESTIGACION |  |  |  | 17 | FIBH12O - FUND INV BIOMEDICA |  |  |  | 0 |  | No | [8 empty] | Sí |  |  |  | COMPRA
FU-02490 | CENTRIFUGA | Mansis | 010202-1309-0636 |  |  | BIOSAN | FVL2400N | 02DEINVO92 | INVESTIGACION | POP06E | BLOQUE E LABORATORIO DE INVESTIGACION |  | POP06E | BLOQUE E LABORATORIO DE INVESTIGACION | 17 | FIBH12O - FUND INV BIOMEDICA |  |  |  | 0 |  | No | [8 empty] | Sí |  |  |  | COMPRA
FU-02491 | BALANZA PRECISION | Mansis | P1807213 |  |  | AND (A&D WEIGHING) | EK-200I | 02DEINVO92 | INVESTIGACION | POP06E | BLOQUE E LABORATORIO DE INVESTIGACION | 00378 |  |  | 17 | FIBH12O - FUND INV BIOMEDICA |  |  |  | 0 |  | No | [8 empty] | Sí |  |  |  | COMPRA
FU-02492 | CENTRIFUGA | Mansis | HSA01675 |  |  | HEATHROW SCIENTIFIC | GUSTO | 02DEINVO92 | INVESTIGACION | POP06E | BLOQUE E LABORATORIO DE INVESTIGACION |  | POP06E | BLOQUE E LABORATORIO DE INVESTIGACION | 17 | FIBH12O - FUND INV BIOMEDICA |  |  |  | 0 |  | No | [8 empty] | Sí | 2024-10-08 |  |  | COMPRA
FU-02493 | PIPETA | Mansis | 403070104 |  |  | LABNET BIOTECNICA | FASTPETTE V-2 | 02DEINVO92 | INVESTIGACION | POP06DINV | INVESTIGACION |  |  |  | 17 | FIBH12O - FUND INV BIOMEDICA |  |  |  | 0 |  | No | [8 empty] | Sí |  |  |  | COMPRA
FU-02494 | PIPETA | Mansis | KH50558 |  |  | GILSON | PIPETMAN | 02DEINVO92 | INVESTIGACION | POP06DINV | INVESTIGACION |  |  |  | 17 | FIBH12O - FUND INV BIOMEDICA |  |  |  | 0 |  | No | [8 empty] | Sí |  |  |  | COMPRA
FU-02495 | PIPETA | Mansis | 403070188 |  |  | LABNET BIOTECNICA | FASTPETTE V-2 | 02DEINVO92 | INVESTIGACION | POP06DINV | INVESTIGACION |  |  |  | 17 | FIBH12O - FUND INV BIOMEDICA |  |  |  | 0 |  | No | [8 empty] | Sí |  |  |  | COMPRA
FU-02496 | PIPETA | Mansis | S62327H |  |  | GILSON | PIPETMAN | 02DEINVO92 | INVESTIGACION | POP06DINV | INVESTIGACION | 00391 |  |  | 17 | FIBH12O - FUND INV BIOMEDICA |  |  |  | 0 |  | No | [8 empty] | Sí |  |  |  | COMPRA
FU-02497 | PIPETA | Mansis | 2477534 |  |  | EPPENDORF | RESEARCH | 02DEINVO92 | INVESTIGACION | POP06DINV | INVESTIGACION | 00407 |  |  | 17 | FIBH12O - FUND INV BIOMEDICA |  |  |  | 0 |  | No | [8 empty] | Sí |  |  |  | COMPRA
FU-02498 | TERMOBLOQUE | Mansis | FAKT28046 |  |  | THERMO FISHER SCIENTIFIC | DIGITAL SHAKING DRYBATH | 02DEINVO92 | INVESTIGACION | POP06DINV | INVESTIGACION |  |  |  | 17 | FIBH12O - FUND INV BIOMEDICA |  |  |  | 0 |  | No | [8 empty] | Sí |  |  |  | COMPRA
FU-02499 | PIPETA | Mansis | KH51051 |  |  | GILSON | PIPETMAN | 02DEINVO92 | INVESTIGACION | POP06DINV | INVESTIGACION |  | POP06EENRA03 | ENF. RARAS MITOCONDRIALES Y NEUROMUSCULARES 03 | 17 | FIBH12O - FUND INV BIOMEDICA |  |  |  | 0 |  | No | [8 empty] | Sí |  |  |  | COMPRA
FU-02500 | PIPETA | Mansis | S59175K |  |  | GILSON | PIPETMAN | 02DEINVO92 | INVESTIGACION | POP06DINV | INVESTIGACION | 00077 |  |  | 17 | FIBH12O - FUND INV BIOMEDICA |  |  |  | 0 |  | No | [8 empty] | Sí |  |  |  | COMPRA
FU-02501 | PIPETA | Mansis | Q59677J |  |  | GILSON | PIPETMAN | 02DEINVO92 | INVESTIGACION | POP06DINV | INVESTIGACION | 00078 |  |  | 17 | FIBH12O - FUND INV BIOMEDICA |  |  |  | 0 |  | No | [8 empty] | Sí |  |  |  | COMPRA
FU-02502 | PIPETA | Mansis | W68001C |  |  | GILSON | PIPETMAN | 02DEINVO92 | INVESTIGACION | POP06DINV | INVESTIGACION | 00431 |  |  | 17 | FIBH12O - FUND INV BIOMEDICA |  |  |  | 0 |  | No | [8 empty] | Sí |  |  |  | COMPRA
FU-02503 | PIPETA | Mansis | N10193G |  |  | GILSON | PIPETMAN | 02DEINVO92 | INVESTIGACION | POP06DINV | INVESTIGACION | 00398 |  |  | 17 | FIBH12O - FUND INV BIOMEDICA |  |  |  | 0 |  | No | [8 empty] | Sí |  |  |  | COMPRA
FU-02504 | PIPETA | Mansis | 3643045 |  |  | EPPENDORF | RESEARCH | 02DEINVO92 | INVESTIGACION | POP06DINV | INVESTIGACION | 00611 |  |  | 17 | FIBH12O - FUND INV BIOMEDICA |  |  |  | 0 |  | No | [8 empty] | Sí |  |  |  | COMPRA
FU-02505 | PIPETA | Mansis | JE50419 |  |  | GILSON | PIPETMAN | 02DEINVO92 | INVESTIGACION | POP06DINV | INVESTIGACION |  |  |  | 17 | FIBH12O - FUND INV BIOMEDICA |  |  |  | 0 |  | No | [8 empty] | Sí |  |  |  | COMPRA
FU-02506 | PIPETA | Mansis | KH51047 |  |  | GILSON | PIPETMAN | 02DEINVO92 | INVESTIGACION | POP06DINV | INVESTIGACION |  | POP06EENRA03 | ENF. RARAS MITOCONDRIALES Y NEUROMUSCULARES 03 | 17 | FIBH12O - FUND INV BIOMEDICA |  |  |  | 0 |  | No | [8 empty] | Sí |  |  |  | COMPRA
FU-02507 | PIPETA | Mansis | KH50178 |  |  | GILSON | PIPETMAN | 02DEINVO92 | INVESTIGACION | POP06DINV | INVESTIGACION |  |  |  | 17 | FIBH12O - FUND INV BIOMEDICA |  |  |  | 0 |  | No | [8 empty] | Sí |  |  |  | COMPRA
FU-02508 | PIPETA | Mansis | KA51485 |  |  | GILSON | PIPETMAN | 02DEINVO92 | INVESTIGACION | POP06DINV | INVESTIGACION |  |  |  | 17 | FIBH12O - FUND INV BIOMEDICA |  |  |  | 0 |  | No | [8 empty] | Sí |  |  |  | COMPRA
FU-02509 | PIPETA | Mansis | KA50615 |  |  | GILSON | PIPETMAN | 02DEINVO92 | INVESTIGACION | POP06DINV | INVESTIGACION |  |  |  | 17 | FIBH12O - FUND INV BIOMEDICA |  |  |  | 0 |  | No | [8 empty] | Sí |  |  |  | COMPRA
FU-02510 | PIPETA | Mansis | KA51478 |  |  | GILSON | PIPETMAN | 02DEINVO92 | INVESTIGACION | POP06DINV | INVESTIGACION |  |  |  | 17 | FIBH12O - FUND INV BIOMEDICA |  |  |  | 0 |  | No | [8 empty] | Sí |  |  |  | COMPRA
FU-02511 | PIPETA | Mansis | KA50621 |  |  | GILSON | PIPETMAN | 02DEINVO92 | INVESTIGACION | POP06DINV | INVESTIGACION |  |  |  | 17 | FIBH12O - FUND INV BIOMEDICA |  |  |  | 0 |  | No | [8 empty] | Sí |  |  |  | COMPRA
FU-02512 | PIPETA | Mansis | KH50560 |  |  | GILSON | PIPETMAN | 02DEINVO92 | INVESTIGACION | POP06DINV | INVESTIGACION |  |  |  | 17 | FIBH12O - FUND INV BIOMEDICA |  |  |  | 0 |  | No | [8 empty] | Sí |  |  |  | COMPRA
FU-02513 | PIPETA | Mansis | JE50583 |  |  | GILSON | PIPETMAN | 02DEINVO92 | INVESTIGACION | POP06DINV | INVESTIGACION |  |  |  | 17 | FIBH12O - FUND INV BIOMEDICA |  |  |  | 0 |  | No | [8 empty] | Sí |  |  |  | COMPRA
FU-02514 | PIPETA | Mansis | BH54205 |  |  | GILSON | PIPETMAN | 02DEINVO92 | INVESTIGACION | POP06DINV | INVESTIGACION | 00413 |  |  | 17 | FIBH12O - FUND INV BIOMEDICA |  |  |  | 0 |  | No | [8 empty] | Sí |  |  |  | COMPRA
FU-02515 | AGITADOR TUBOS | Mansis | 698011730 |  |  | HEIDOLPH | REAX TOP | 02DEINVO92 | INVESTIGACION | POP06E | BLOQUE E LABORATORIO DE INVESTIGACION | 00385 | POP06EENRA02 | ENF. RARAS MITOCONDRIALES Y NEUROMUSCULARES 02 | 17 | FIBH12O - FUND INV BIOMEDICA |  |  |  | 0 |  | No | [8 empty] | Sí |  |  |  | COMPRA
FU-02516 | TERMOAGITADOR | Mansis | 355426 |  |  | THERMO FISHER SCIENTIFIC | F20500162FI | 02DEINVO92 | INVESTIGACION | POP06DINV | INVESTIGACION |  | POP06DINV | INVESTIGACION | 17 | FIBH12O - FUND INV BIOMEDICA |  |  |  | 0 |  | No | [8 empty] | Sí |  |  |  | COMPRA
FU-02517 | PH-METRO | Mansis | 551015 |  |  | HACH LANGE SPAIN U. | SENSION+ | 02DEINVO92 | INVESTIGACION | POP06DINV | INVESTIGACION |  |  |  | 17 | FIBH12O - FUND INV BIOMEDICA |  |  |  | 0 |  | No | [8 empty] | Sí |  |  |  | COMPRA
FU-02518 | FRIGORIFICO 4ºC | Mansis |  |  |  | LIEBHERR | PROFI LINE | 02DEINVO92 | INVESTIGACION | POP06DINV | INVESTIGACION | 00416 | POP06DINV | INVESTIGACION | 17 | FIBH12O - FUND INV BIOMEDICA |  |  |  | 0 |  | No | [8 empty] | Sí | 2024-09-03 |  |  | COMPRA
FU-02519 | CONGELADOR -20ºC | Mansis | 286021669 |  |  | LIEBHERR | INDEX 21A | 02DEINVO92 | INVESTIGACION | POP06E | BLOQUE E LABORATORIO DE INVESTIGACION | 30129 | POP06E | BLOQUE E LABORATORIO DE INVESTIGACION | 17 | FIBH12O - FUND INV BIOMEDICA |  |  |  | 0 |  | No | [8 empty] | Sí |  |  |  | COMPRA
FU-02520 | CONGELADOR -20ºC | Mansis |  |  |  | LIEBHERR | PREMIUM | 02DEINVO92 | INVESTIGACION | POP06E | BLOQUE E LABORATORIO DE INVESTIGACION | 00417 | POP06E | BLOQUE E LABORATORIO DE INVESTIGACION | 17 | FIBH12O - FUND INV BIOMEDICA |  |  |  | 0 |  | No | [8 empty] | Sí |  |  |  | COMPRA
FU-02522 | PIPETA | Mansis | Y57093K |  |  | GILSON | PIPETMAN | 02DEINVO92 | INVESTIGACION | POP06DINV | INVESTIGACION | 00455 |  |  | 17 | FIBH12O - FUND INV BIOMEDICA |  |  |  | 0 |  | No | [8 empty] | Sí |  |  |  | COMPRA
FU-02526 | PIPETA | Mansis | BJ52213 |  |  | GILSON | PIPETMAN | 02DEINVO92 | INVESTIGACION | POP06DINV | INVESTIGACION | 00410 |  |  | 17 | FIBH12O - FUND INV BIOMEDICA |  |  |  | 0 |  | No | [8 empty] | Sí |  |  |  | COMPRA
FU-02528 | AGITADOR | Mansis | E8KT26018 |  |  | THERMO FISHER SCIENTIFIC | COMPACT DIGITAL MINI ROTATOR | 02DEINVO92 | INVESTIGACION | POP06E | BLOQUE E LABORATORIO DE INVESTIGACION |  | POP06EENRA01 | ENF. RARAS MITOCONDRIALES Y NEUROMUSCULARES 01 | 17 | FIBH12O - FUND INV BIOMEDICA |  |  |  | 0 |  | No | [8 empty] | Sí |  |  |  | COMPRA
FU-02529 | PIPETA | Mansis | S69099L |  |  | GILSON | PIPETMAN | 02DEINVO92 | INVESTIGACION | POP06DINV | INVESTIGACION | 00081 |  |  | 17 | FIBH12O - FUND INV BIOMEDICA |  |  |  | 0 |  | No | [8 empty] | Sí |  |  |  | COMPRA
FU-02530 | PIPETA | Mansis | S62308H |  |  | GILSON | PIPETMAN | 02DEINVO92 | INVESTIGACION | POP06DINV | INVESTIGACION | 00627 |  |  | 17 | FIBH12O - FUND INV BIOMEDICA |  |  |  | 0 |  | No | [8 empty] | Sí |  |  |  | COMPRA
FU-02531 | PIPETA | Mansis | W63350G |  |  | GILSON | PIPETMAN | 02DEINVO92 | INVESTIGACION | POP06DINV | INVESTIGACION | 00628 |  |  | 17 | FIBH12O - FUND INV BIOMEDICA |  |  |  | 0 |  | No | [8 empty] | Sí |  |  |  | COMPRA
FU-02532 | PIPETA | Mansis | CH64479 |  |  | GILSON | PIPETMAN | 02DEINVO92 | INVESTIGACION | POP06DINV | INVESTIGACION |  |  |  | 17 | FIBH12O - FUND INV BIOMEDICA |  |  |  | 0 |  | No | [8 empty] | Sí |  |  |  | COMPRA
FU-02533 | PIPETA | Mansis | JL20097 |  |  | GILSON | PIPETMAN | 02DEINVO92 | INVESTIGACION | POP06DINV | INVESTIGACION |  |  |  | 17 | FIBH12O - FUND INV BIOMEDICA |  |  |  | 0 |  | No | [8 empty] | Sí |  |  |  | COMPRA
FU-02534 | PIPETA | Mansis | V52523K |  |  | GILSON | PIPETMAN | 02DEINVO92 | INVESTIGACION | POP06DINV | INVESTIGACION | 00452 |  |  | 17 | FIBH12O - FUND INV BIOMEDICA |  |  |  | 0 |  | No | [8 empty] | Sí |  |  |  | COMPRA
FU-02535 | PIPETA | Mansis | DD57002 |  |  | GILSON | PIPETMAN | 02DEINVO92 | INVESTIGACION | POP06DINV | INVESTIGACION |  |  |  | 17 | FIBH12O - FUND INV BIOMEDICA |  |  |  | 0 |  | No | [8 empty] | Sí |  |  |  | COMPRA
FU-02536 | PIPETA | Mansis | 4710-52333 |  |  | EPPENDORF | 4710 | 02DEINVO92 | INVESTIGACION | POP06DINV | INVESTIGACION | 09138 |  |  | 17 | FIBH12O - FUND INV BIOMEDICA |  |  |  | 0 |  | No | [8 empty] | Sí |  |  |  | COMPRA
FU-02537 | PIPETA | Mansis | 11463L |  |  | EPPENDORF | 4700 | 02DEINVO92 | INVESTIGACION | POP06DINV | INVESTIGACION | 00434 |  |  | 17 | FIBH12O - FUND INV BIOMEDICA |  |  |  | 0 |  | No | [8 empty] | Sí |  |  |  | COMPRA
FU-02538 | PIPETA | Mansis | 05136L |  |  | EPPENDORF | 4700 | 02DEINVO92 | INVESTIGACION | POP06DINV | INVESTIGACION |  |  |  | 17 | FIBH12O - FUND INV BIOMEDICA |  |  |  | 0 |  | No | [8 empty] | Sí |  |  |  | COMPRA
FU-02539 | PIPETA | Mansis | JD26160 |  |  | GILSON | PIPETMAN | 02DEINVO92 | INVESTIGACION | POP06DINV | INVESTIGACION |  |  |  | 17 | FIBH12O - FUND INV BIOMEDICA |  |  |  | 0 |  | No | [8 empty] | Sí |  |  |  | COMPRA
FU-02540 | PIPETA MULTICANAL | Mansis | 06U-702 |  |  | BRAND | TRANSFERPETTE-8 | 02DEINVO92 | INVESTIGACION | POP06DINV | INVESTIGACION |  |  |  | 17 | FIBH12O - FUND INV BIOMEDICA |  |  |  | 0 |  | No | [8 empty] | Sí |  |  |  | COMPRA
FU-02541 | PIPETA | Mansis | W52546K |  |  | GILSON | PIPETMAN | 02DEINVO92 | INVESTIGACION | POP06DINV | INVESTIGACION | 00445 |  |  | 17 | FIBH12O - FUND INV BIOMEDICA |  |  |  | 0 |  | No | [8 empty] | Sí |  |  |  | COMPRA
FU-02542 | PIPETA | Mansis | BJ52208 |  |  | GILSON | PIPETMAN | 02DEINVO92 | INVESTIGACION | POP06DINV | INVESTIGACION | 00449 |  |  | 17 | FIBH12O - FUND INV BIOMEDICA |  |  |  | 0 |  | No | [8 empty] | Sí |  |  |  | COMPRA
FU-02543 | PIPETA | Mansis | BC66463 |  |  | GILSON | PIPETMAN | 02DEINVO92 | INVESTIGACION | POP06DINV | INVESTIGACION | 00450 |  |  | 17 | FIBH12O - FUND INV BIOMEDICA |  |  |  | 0 |  | No | [8 empty] | Sí |  |  |  | COMPRA
FU-02544 | PIPETA | Mansis | S52268LL |  |  | GILSON | PIPETMAN | 02DEINVO92 | INVESTIGACION | POP06DINV | INVESTIGACION | 00446 |  |  | 17 | FIBH12O - FUND INV BIOMEDICA |  |  |  | 0 |  | No | [8 empty] | Sí |  |  |  | COMPRA
FU-02545 | PIPETA | Mansis | 1680239 |  |  | EPPENDORF | RESEARCH | 02DEINVO92 | INVESTIGACION | POP06DINV | INVESTIGACION |  |  |  | 17 | FIBH12O - FUND INV BIOMEDICA |  |  |  | 0 |  | No | [8 empty] | Sí |  |  |  | COMPRA
FU-02546 | PIPETA | Mansis | GK25999 |  |  | GILSON | PIPETMAN | 02DEINVO92 | INVESTIGACION | POP06DINV | INVESTIGACION |  |  |  | 17 | FIBH12O - FUND INV BIOMEDICA |  |  |  | 0 |  | No | [8 empty] | Sí |  |  |  | COMPRA
FU-02547 | PIPETA | Mansis | GL26807 |  |  | GILSON | PIPETMAN | 02DEINVO92 | INVESTIGACION | POP06DINV | INVESTIGACION |  |  |  | 17 | FIBH12O - FUND INV BIOMEDICA |  |  |  | 0 |  | No | [8 empty] | Sí |  |  |  | COMPRA
FU-02548 | PIPETA | Mansis | CG56648 |  |  | GILSON | PIPETMAN | 02DEINVO92 | INVESTIGACION | POP06DINV | INVESTIGACION |  |  |  | 17 | FIBH12O - FUND INV BIOMEDICA |  |  |  | 0 |  | No | [8 empty] | Sí |  |  |  | COMPRA
FU-02549 | PIPETA | Mansis | DL59817 |  |  | GILSON | PIPETMAN | 02DEINVO92 | INVESTIGACION | POP06DINV | INVESTIGACION | 08060 |  |  | 17 | FIBH12O - FUND INV BIOMEDICA |  |  |  | 0 |  | No | [8 empty] | Sí |  |  |  | COMPRA
FU-02550 | PIPETA | Mansis | W54298B |  |  | GILSON | PIPETMAN | 02DEINVO92 | INVESTIGACION | POP06DINV | INVESTIGACION | 00074 | POP06DINV | INVESTIGACION | 17 | FIBH12O - FUND INV BIOMEDICA |  |  |  | 0 |  | No | [8 empty] | Sí | 2025-03-14 |  |  | COMPRA
FU-02551 | PIPETA | Mansis | S65289G |  |  | GILSON | PIPETMAN | 02DEINVO92 | INVESTIGACION | POP06EBIMO | BIOLOGIA MOLECULAR Y CELULAR | 00432 | POP06EBIMO | BIOLOGIA MOLECULAR Y CELULAR | 17 | FIBH12O - FUND INV BIOMEDICA |  |  |  | 0 |  | No | [8 empty] | Sí |  |  |  | COMPRA
FU-02552 | PIPETA | Mansis | Q50799K |  |  | GILSON | PIPETMAN | 02DEINVO92 | INVESTIGACION | POP06DINV | INVESTIGACION | 00433 |  |  | 17 | FIBH12O - FUND INV BIOMEDICA |  |  |  | 0 |  | No | [8 empty] | Sí |  |  |  | COMPRA
FU-02553 | PIPETA | Mansis | BH54209 |  |  | GILSON | PIPETMAN | 02DEINVO92 | INVESTIGACION | POP06DINV | INVESTIGACION | 00483 |  |  | 17 | FIBH12O - FUND INV BIOMEDICA |  |  |  | 0 |  | No | [8 empty] | Sí |  |  |  | COMPRA
FU-02554 | PIPETA | Mansis | S52572K |  |  | GILSON | PIPETMAN | 02DEINVO92 | INVESTIGACION | POP06DINV | INVESTIGACION | 00456 |  |  | 17 | FIBH12O - FUND INV BIOMEDICA |  |  |  | 0 |  | No | [8 empty] | Sí |  |  |  | COMPRA
FU-02555 | PIPETA | Mansis | BJ52210 |  |  | GILSON | PIPETMAN | 02DEINVO92 | INVESTIGACION | POP06DINV | INVESTIGACION | 00481 |  |  | 17 | FIBH12O - FUND INV BIOMEDICA |  |  |  | 0 |  | No | [8 empty] | Sí |  |  |  | COMPRA
FU-02556 | PIPETA | Mansis | 065730K |  |  | GILSON | PIPETMAN | 02DEINVO92 | INVESTIGACION | POP06DINV | INVESTIGACION | 00401 |  |  | 17 | FIBH12O - FUND INV BIOMEDICA |  |  |  | 0 |  | No | [8 empty] | Sí |  |  |  | COMPRA
FU-02557 | PIPETA | Mansis | 3467362 |  |  | EPPENDORF | RESEARCH | 02DEINVO92 | INVESTIGACION | POP06DINV | INVESTIGACION | 00406 |  |  | 17 | FIBH12O - FUND INV BIOMEDICA |  |  |  | 0 |  | No | [8 empty] | Sí |  |  |  | COMPRA
FU-02558 | PIPETA | Mansis | DN54580 |  |  | GILSON | PIPETMAN | 02DEINVO92 | INVESTIGACION | POP06DINV | INVESTIGACION | 08058 |  |  | 17 | FIBH12O - FUND INV BIOMEDICA |  |  |  | 0 |  | No | [8 empty] | Sí |  |  |  | COMPRA
FU-02559 | PIPETA | Mansis | E21105B |  |  | GILSON | PIPETMAN | 02DEINVO92 | INVESTIGACION | POP06DINV | INVESTIGACION |  |  |  | 17 | FIBH12O - FUND INV BIOMEDICA |  |  |  | 0 |  | No | [8 empty] | Sí |  |  |  | COMPRA
FU-02560 | PIPETA | Mansis | BB51799 |  |  | GILSON | PIPETMAN | 02DEINVO92 | INVESTIGACION | POP06DINV | INVESTIGACION | 00451 |  |  | 17 | FIBH12O - FUND INV BIOMEDICA |  |  |  | 0 |  | No | [8 empty] | Sí |  |  |  | COMPRA
FU-02561 | PIPETA | Mansis | P54917E |  |  | GILSON | PIPETMAN | 02DEINVO92 | INVESTIGACION | POP06DINV | INVESTIGACION | 00430 |  |  | 17 | FIBH12O - FUND INV BIOMEDICA |  |  |  | 0 |  | No | [8 empty] | Sí |  |  |  | COMPRA
FU-02562 | PIPETA | Mansis | AK51114 |  |  | GILSON | PIPETMAN | 02DEINVO92 | INVESTIGACION | POP06DINV | INVESTIGACION | 00482 |  |  | 17 | FIBH12O - FUND INV BIOMEDICA |  |  |  | 0 |  | No | [8 empty] | Sí |  |  |  | COMPRA
FU-02563 | PIPETA | Mansis | DL55513 |  |  | GILSON | PIPETMAN | 02DEINVO92 | INVESTIGACION | POP06DINV | INVESTIGACION | 08057 |  |  | 17 | FIBH12O - FUND INV BIOMEDICA |  |  |  | 0 |  | No | [8 empty] | Sí |  |  |  | COMPRA
FU-02564 | PIPETA | Mansis | S57097K |  |  | GILSON | PIPETMAN | 02DEINVO92 | INVESTIGACION | POP06DINV | INVESTIGACION | 00403 |  |  | 17 | FIBH12O - FUND INV BIOMEDICA |  |  |  | 0 |  | No | [8 empty] | Sí |  |  |  | COMPRA
FU-02565 | TERMOMEZCLADOR | Mansis | 430706018 |  |  | BIOSAN | TS-100 | 02DEINVO92 | INVESTIGACION | POP06E | BLOQUE E LABORATORIO DE INVESTIGACION | 00029 |  |  | 17 | FIBH12O - FUND INV BIOMEDICA |  |  |  | 0 |  | No | [8 empty] | Sí |  |  |  | COMPRA
FU-02566 | TERMOBLOQUE | Mansis | R000100191 |  |  | STUART SCIENTIFIC LTD. | BLOCK HEART | 02DEINVO92 | INVESTIGACION | POP06DINV | INVESTIGACION | 00429 |  |  | 17 | FIBH12O - FUND INV BIOMEDICA |  |  |  | 0 |  | No | [8 empty] | Sí |  |  |  | COMPRA
FU-02570 | PIPETA | Mansis | 2478164 |  |  | EPPENDORF | RESEARCH | 02DEINVO92 | INVESTIGACION | POP06DINV | INVESTIGACION | 00612 |  |  | 17 | FIBH12O - FUND INV BIOMEDICA |  |  |  | 0 |  | No | [8 empty] | Sí |  |  |  | COMPRA
FU-02572 | PIPETA | Mansis | Q16142C |  |  | EPPENDORF | RESEARCH PLUS | 02DEINVO92 | INVESTIGACION | POP06DINV | INVESTIGACION |  |  |  | 17 | FIBH12O - FUND INV BIOMEDICA |  |  |  | 0 |  | No | [8 empty] | Sí |  |  |  | COMPRA
FU-02573 | PIPETA | Mansis | J25113D |  |  | EPPENDORF | RESEARCH PLUS | 02DEINVO92 | INVESTIGACION | POP06DINV | INVESTIGACION |  |  |  | 17 | FIBH12O - FUND INV BIOMEDICA |  |  |  | 0 |  | No | [8 empty] | Sí |  |  |  | COMPRA
FU-02574 | PIPETA | Mansis | G24543C |  |  | EPPENDORF | RESEARCH PLUS | 02DEINVO92 | INVESTIGACION | POP06DINV | INVESTIGACION |  |  |  | 17 | FIBH12O - FUND INV BIOMEDICA |  |  |  | 0 |  | No | [8 empty] | Sí |  |  |  | COMPRA
FU-02575 | PIPETA | Mansis | J27117C |  |  | EPPENDORF | RESEARCH PLUS | 02DEINVO92 | INVESTIGACION | POP06DINV | INVESTIGACION |  |  |  | 17 | FIBH12O - FUND INV BIOMEDICA |  |  |  | 0 |  | No | [8 empty] | Sí |  |  |  | COMPRA
FU-02576 | PIPETA | Mansis | N27451D |  |  | EPPENDORF | RESEARCH PLUS | 02DEINVO92 | INVESTIGACION | POP06DINV | INVESTIGACION |  |  |  | 17 | FIBH12O - FUND INV BIOMEDICA |  |  |  | 0 |  | No | [8 empty] | Sí |  |  |  | COMPRA
FU-02577 | PIPETA | Mansis | J32394D |  |  | EPPENDORF | RESEARCH PLUS | 02DEINVO92 | INVESTIGACION | POP06DINV | INVESTIGACION |  |  |  | 17 | FIBH12O - FUND INV BIOMEDICA |  |  |  | 0 |  | No | [8 empty] | Sí |  |  |  | COMPRA
FU-02578 | AGITADOR TUBOS | Mansis | 03.36116 |  |  | IKA | MS 3 DIGITAL | 02DEINVO92 | INVESTIGACION | POP06E | BLOQUE E LABORATORIO DE INVESTIGACION | 30478 | POP06EENRA01 | ENF. RARAS MITOCONDRIALES Y NEUROMUSCULARES 01 | 17 | FIBH12O - FUND INV BIOMEDICA |  |  |  | 0 |  | No | [8 empty] | Sí |  |  |  | COMPRA
FU-02580 | MICROCENTRIFUGA | Mansis | 10 MVSS-09363 |  |  | CAMBRIDGE SCIENTIFIC CORP | COSTAR MINI CENTRÍFUGA | 02DEINVO92 | INVESTIGACION | POP06E | BLOQUE E LABORATORIO DE INVESTIGACION | 00422 | POP06E | BLOQUE E LABORATORIO DE INVESTIGACION | 17 | FIBH12O - FUND INV BIOMEDICA |  |  |  | 0 |  | No | [8 empty] | Sí |  |  |  | COMPRA
FU-02581 | AGITADOR | Mansis | 330909 |  |  | THERMO FISHER SCIENTIFIC | F202A0175FI | 02DEINVO92 | INVESTIGACION | POP06E | BLOQUE E LABORATORIO DE INVESTIGACION |  | POP06EENRA01 | ENF. RARAS MITOCONDRIALES Y NEUROMUSCULARES 01 | 17 | FIBH12O - FUND INV BIOMEDICA |  |  |  | 0 |  | No | [8 empty] | Sí |  |  |  | COMPRA
FU-02582 | AGITADOR | Mansis | Z2111559 |  |  | LABNET BIOTECNICA | S0200 | 02DEINVO92 | INVESTIGACION | POP06E | BLOQUE E LABORATORIO DE INVESTIGACION |  | POP06EENRA01 | ENF. RARAS MITOCONDRIALES Y NEUROMUSCULARES 01 | 17 | FIBH12O - FUND INV BIOMEDICA |  |  |  | 0 |  | No | [8 empty] | Sí |  |  |  | COMPRA
FU-02583 | CENTRIFUGA | Mansis | 9FR028 |  |  | ELMI | CM-70M-07 | 02DEINVO92 | INVESTIGACION | POP06E | BLOQUE E LABORATORIO DE INVESTIGACION |  | POP06E | BLOQUE E LABORATORIO DE INVESTIGACION | 17 | FIBH12O - FUND INV BIOMEDICA |  |  |  | 0 |  | No | [8 empty] | Sí |  |  |  | COMPRA
FU-02584 | PIPETA | Mansis | BA57979 |  |  | GILSON | PIPETMAN | 02DEINVO92 | INVESTIGACION | POP06DINV | INVESTIGACION | 00617 |  |  | 17 | FIBH12O - FUND INV BIOMEDICA |  |  |  | 0 |  | No | [8 empty] | Sí |  |  |  | COMPRA
FU-02585 | PIPETA | Mansis | B059944 |  |  | GILSON | PIPETMAN | 02DEINVO92 | INVESTIGACION | POP06DINV | INVESTIGACION | 00613 |  |  | 17 | FIBH12O - FUND INV BIOMEDICA |  |  |  | 0 |  | No | [8 empty] | Sí |  |  |  | COMPRA
FU-02586 | PIPETA | Mansis | Z55897H |  |  | GILSON | PIPETMAN | 02DEINVO92 | INVESTIGACION | POP06DINV | INVESTIGACION | 00619 |  |  | 17 | FIBH12O - FUND INV BIOMEDICA |  |  |  | 0 |  | No | [8 empty] | Sí |  |  |  | COMPRA
FU-02587 | PIPETA | Mansis | Y57097K |  |  | GILSON | PIPETMAN | 02DEINVO92 | INVESTIGACION | POP06DINV | INVESTIGACION | 00618 |  |  | 17 | FIBH12O - FUND INV BIOMEDICA |  |  |  | 0 |  | No | [8 empty] | Sí |  |  |  | COMPRA
FU-02588 | PIPETA | Mansis | JK27647 |  |  | GILSON | PIPETMAN | 02DEINVO92 | INVESTIGACION | POP06DINV | INVESTIGACION |  |  |  | 17 | FIBH12O - FUND INV BIOMEDICA |  |  |  | 0 |  | No | [8 empty] | Sí |  |  |  | COMPRA
FU-02605 | PIPETA | Mansis | 1298597 |  |  | EPPENDORF | RESEARCH | 02DEINVO92 | INVESTIGACION | POP06DINV | INVESTIGACION | 00435 |  |  | 17 | FIBH12O - FUND INV BIOMEDICA |  |  |  | 0 |  | No | [8 empty] | Sí |  |  |  | COMPRA
FU-02616 | AGITADOR | Mansis | 010120-1003-0074 |  |  | LABNET BIOTECNICA | TS 100 | 02DEINVO92 | INVESTIGACION | POP06E | BLOQUE E LABORATORIO DE INVESTIGACION |  | POP06EENRA01 | ENF. RARAS MITOCONDRIALES Y NEUROMUSCULARES 01 | 17 | FIBH12O - FUND INV BIOMEDICA |  |  |  | 0 |  | No | [8 empty] | Sí |  |  |  | COMPRA
FU-02617 | BAÑO TERMOSTATICO | Mansis | 256934 |  |  | JP SELECTA | PRECISTERM | 02DEINVO92 | INVESTIGACION | POP06E | BLOQUE E LABORATORIO DE INVESTIGACION | 00421 | POP06EMINE01 | GRUPO ENF. RARAS MITOCONDRIALES Y NEUROMUSCULARES 01 | 17 | FIBH12O - FUND INV BIOMEDICA |  |  |  | 0 |  | No | [8 empty] | Sí |  | 000559 | JP SELECTA | COMPRA
FU-02618 | BALANZA PRECISION | Mansis | 28104867 |  |  | DENVER INSTRUMENT INC | S-114 | 02DEINVO92 | INVESTIGACION | POP06E | BLOQUE E LABORATORIO DE INVESTIGACION | 30603 |  |  | 17 | FIBH12O - FUND INV BIOMEDICA |  |  |  | 0 |  | No | [8 empty] | Sí |  |  |  | COMPRA
FU-02619 | AGITADOR | Mansis | Z0051557 |  |  | LABNET BIOTECNICA | S0200 | 02DEINVO92 | INVESTIGACION | POP06E | BLOQUE E LABORATORIO DE INVESTIGACION |  |  |  | 17 | FIBH12O - FUND INV BIOMEDICA |  |  |  | 0 |  | No | [8 empty] | Sí |  |  |  | COMPRA
FU-02620-00 | ESPECTROFOTOMETRO | Mansis | 4321683 |  |  | BECKMAN COULTER | DU650 | LHEM | HEMATOLOGÍA | POP06DINV | INVESTIGACION | 00419 | POP06DINV | INVESTIGACION | 17 | FIBH12O - FUND INV BIOMEDICA |  |  |  | 0 |  | No | [8 empty] | Sí |  |  |  | COMPRA
FU-02620-01 | MODULO CONTROL DE Tª | Mansis | 4320619 |  | FU-02620-00 | BECKMAN COULTER | TEMPERATURE CONTROLLE | LHEM | HEMATOLOGÍA | POP06DINV | INVESTIGACION | 00425 |  |  | 17 | FIBH12O - FUND INV BIOMEDICA |  |  |  | 0 |  | No | [8 empty] | Sí |  |  |  | COMPRA
FU-02621 | TALADRO CON SOPORTE | Mansis | 30505325 |  |  | HEIDOLPH | RZR2021 | 02DEINVO92 | INVESTIGACION | POP06DINV | INVESTIGACION | 00137 |  |  | 17 | FIBH12O - FUND INV BIOMEDICA |  |  |  | 0 |  | No | [8 empty] | Sí |  |  |  | COMPRA
FU-02622 | PH-METRO | Mansis | 10862 |  |  | HACH LANGE SPAIN U. | MICROPH 2001 | 02DEINVO92 | INVESTIGACION | POP06DINV | INVESTIGACION | 00427 | POP06DINV | INVESTIGACION | 17 | FIBH12O - FUND INV BIOMEDICA |  |  |  | 0 |  | No | [8 empty] | Sí | 2023-03-08 |  |  | COMPRA
FU-02623 | AGITADOR MAGNETICO | Mansis | 161244 |  |  | FISHER SCIENTIFIC | F20520162FI | 02DEINVO92 | INVESTIGACION | POP06DINV | INVESTIGACION |  | POP06DINV | INVESTIGACION | 17 | FIBH12O - FUND INV BIOMEDICA |  |  |  | 0 |  | No | [8 empty] | Sí |  |  |  | COMPRA
FU-02624 | AGITADOR | Mansis | Z0061765 |  |  | LABNET BIOTECNICA | S0200 | 02DEINVO92 | INVESTIGACION | POP06E | BLOQUE E LABORATORIO DE INVESTIGACION |  | POP06EENRA01 | ENF. RARAS MITOCONDRIALES Y NEUROMUSCULARES 01 | 17 | FIBH12O - FUND INV BIOMEDICA |  |  |  | 0 |  | No | [8 empty] | Sí |  |  |  | COMPRA
FU-02625 | CENTRIFUGA | Mansis | 1520044D |  |  | ELMI | CM-70M-07 | 02DEINVO92 | INVESTIGACION | POP06E | BLOQUE E LABORATORIO DE INVESTIGACION |  | POP06E | BLOQUE E LABORATORIO DE INVESTIGACION | 17 | FIBH12O - FUND INV BIOMEDICA |  |  |  | 0 |  | No | [8 empty] | Sí |  |  |  | COMPRA
FU-02626 | AGITADOR TUBOS | Mansis | 03.434194 |  |  | IKA | MS 3 DIGITAL | 02DEINVO92 | INVESTIGACION | POP06E | BLOQUE E LABORATORIO DE INVESTIGACION |  | POP06EENRA01 | ENF. RARAS MITOCONDRIALES Y NEUROMUSCULARES 01 | 17 | FIBH12O - FUND INV BIOMEDICA |  |  |  | 0 |  | No | [8 empty] | Sí |  |  |  | COMPRA
FU-02627 | CUBETA DE ELECTROFORESIS | Mansis | 258BR020965 |  |  | BIO-RAD | WIDE MINI SUB CELL GT | 02DEINVO92 | INVESTIGACION | POP06E | BLOQUE E LABORATORIO DE INVESTIGACION |  |  |  | 17 | FIBH12O - FUND INV BIOMEDICA |  |  |  | 0 |  | No | [8 empty] | Sí |  |  |  | COMPRA
FU-02628 | CUBETA DE ELECTROFORESIS | Mansis | 20122223 |  |  | AMERSHAM BIOSCIENCES CORP. | 80-6061-57 | 02DEINVO92 | INVESTIGACION | POP06E | BLOQUE E LABORATORIO DE INVESTIGACION |  |  |  | 17 | FIBH12O - FUND INV BIOMEDICA |  |  |  | 0 |  | No | [8 empty] | Sí |  |  |  | COMPRA
FU-02629 | AGITADOR | Mansis | 06.054864 |  |  | IKA | LAB DANCER | 02DEINVO92 | INVESTIGACION | POP06E | BLOQUE E LABORATORIO DE INVESTIGACION |  |  |  | 17 | FIBH12O - FUND INV BIOMEDICA |  |  |  | 0 |  | No | [8 empty] | Sí |  |  |  | COMPRA
FU-02630 | AGITADOR | Mansis | 06.122860 |  |  | IKA | LAB DANCER | 02DEINVO92 | INVESTIGACION | POP06EBIMO | BIOLOGIA MOLECULAR Y CELULAR |  | POP06EBIMO | BIOLOGIA MOLECULAR Y CELULAR | 17 | FIBH12O - FUND INV BIOMEDICA |  |  |  | 0 |  | No | [8 empty] | Sí |  |  |  | COMPRA
FU-02631 | CUBETA DE ELECTROFORESIS | Mansis | 552BR185011 |  |  | BIO-RAD | MINI PROTEAN TETRA CELL | 02DEINVO92 | INVESTIGACION | POP06E | BLOQUE E LABORATORIO DE INVESTIGACION |  |  |  | 17 | FIBH12O - FUND INV BIOMEDICA |  |  |  | 0 |  | No | [8 empty] | Sí |  |  |  | COMPRA
FU-02632 | CENTRIFUGA REFRIGERADA | Mansis | 0552408 |  |  | JP SELECTA | MEDIFRIGER BL-S | 02DEINVO92 | INVESTIGACION | POP06E | BLOQUE E LABORATORIO DE INVESTIGACION | 30164 | POP03ECICI | CITOMETRIA Y CITOLOGIA | 17 | FIBH12O - FUND INV BIOMEDICA |  |  |  | 0 |  | No | [8 empty] | Sí |  |  |  | COMPRA
FU-02633 | PIPETA | Mansis | K34555C |  |  | EPPENDORF | RESEARCH PLUS | 02DEINVO92 | INVESTIGACION | POP06DINV | INVESTIGACION | 40022 |  |  | 17 | FIBH12O - FUND INV BIOMEDICA |  |  |  | 0 |  | No | [8 empty] | Sí |  |  |  | COMPRA
FU-02634 | PIPETA MULTICANAL | Mansis | X51502D |  |  | GILSON | PIPETMAN | 02DEINVO92 | INVESTIGACION | POP06DINV | INVESTIGACION | 04895 |  |  | 17 | FIBH12O - FUND INV BIOMEDICA |  |  |  | 0 |  | No | [8 empty] | Sí |  |  |  | COMPRA
FU-02635 | PIPETA | Mansis | O18633C |  |  | EPPENDORF | RESEARCH PLUS | 02DEINVO92 | INVESTIGACION | POP06DINV | INVESTIGACION | 40023 |  |  | 17 | FIBH12O - FUND INV BIOMEDICA |  |  |  | 0 |  | No | [8 empty] | Sí |  |  |  | COMPRA
FU-02636 | PIPETA | Mansis | K27096C |  |  | EPPENDORF | RESEARCH PLUS | 02DEINVO92 | INVESTIGACION | POP06DINV | INVESTIGACION | 40026 |  |  | 17 | FIBH12O - FUND INV BIOMEDICA |  |  |  | 0 |  | No | [8 empty] | Sí |  |  |  | COMPRA
FU-02637 | PIPETA | Mansis | K33105C |  |  | EPPENDORF | RESEARCH PLUS | 02DEINVO92 | INVESTIGACION | POP06DINV | INVESTIGACION | 40027 |  |  | 17 | FIBH12O - FUND INV BIOMEDICA |  |  |  | 0 |  | No | [8 empty] | Sí |  |  |  | COMPRA
FU-02638 | PIPETA MULTICANAL | Mansis | I44115F |  |  | EPPENDORF | XPLORER | 02DEINVO92 | INVESTIGACION | POP06DINV | INVESTIGACION |  |  |  | 17 | FIBH12O - FUND INV BIOMEDICA |  |  |  | 0 |  | No | [8 empty] | Sí |  |  |  | COMPRA
FU-02639 | CABINA FLUJO LAMINAR VERTICAL | Mansis | L03P61N4757 |  |  | BIO AIR | AURA MINI | 02DEINVO92 | INVESTIGACION | POP06E | BLOQUE E LABORATORIO DE INVESTIGACION | 30134 | POP06ECUCE | CULTIVOS CELULARES | 17 | FIBH12O - FUND INV BIOMEDICA |  |  |  | 0 |  | No | [8 empty] | Sí |  |  |  | COMPRA
FU-02640 | CABINA FLUJO LAMINAR VERTICAL | Mansis | I06P01N1583 |  |  | BIO AIR | AURA MINI | 02DEINVO92 | INVESTIGACION | POP06E | BLOQUE E LABORATORIO DE INVESTIGACION | 06594 | POP06E | BLOQUE E LABORATORIO DE INVESTIGACION | 17 | FIBH12O - FUND INV BIOMEDICA |  |  |  | 0 |  | No | [8 empty] | Sí | 2025-02-07 |  |  | COMPRA
FU-02641 | PIPETA | Mansis | BN50732 |  |  | GILSON | PIPETMAN | 02DEINVO92 | INVESTIGACION | POP06DINV | INVESTIGACION | 40119 |  |  | 17 | FIBH12O - FUND INV BIOMEDICA |  |  |  | 0 |  | No | [8 empty] | Sí |  |  |  | COMPRA
FU-02642 | PIPETA | Mansis | CA58509 |  |  | GILSON | PIPETMAN | 02DEINVO92 | INVESTIGACION | POP06DINV | INVESTIGACION | 40123 |  |  | 17 | FIBH12O - FUND INV BIOMEDICA |  |  |  | 0 |  | No | [8 empty] | Sí |  |  |  | COMPRA
FU-02643 | PIPETA | Mansis | CA59046 |  |  | GILSON | PIPETMAN | 02DEINVO92 | INVESTIGACION | POP06DINV | INVESTIGACION | 40122 |  |  | 17 | FIBH12O - FUND INV BIOMEDICA |  |  |  | 0 |  | No | [8 empty] | Sí |  |  |  | COMPRA
FU-02644 | PIPETA | Mansis | CA58206 |  |  | GILSON | PIPETMAN | 02DEINVO92 | INVESTIGACION | POP06DINV | INVESTIGACION | 40121 |  |  | 17 | FIBH12O - FUND INV BIOMEDICA |  |  |  | 0 |  | No | [8 empty] | Sí |  |  |  | COMPRA
FU-02645 | PIPETA | Mansis | CA66094 |  |  | GILSON | PIPETMAN | 02DEINVO92 | INVESTIGACION | POP06DINV | INVESTIGACION | 40120 |  |  | 17 | FIBH12O - FUND INV BIOMEDICA |  |  |  | 0 |  | No | [8 empty] | Sí |  |  |  | COMPRA
FU-02646 | PIPETA | Mansis | BC66465 |  |  | GILSON | PIPETMAN | 02DEINVO92 | INVESTIGACION | POP06DINV | INVESTIGACION | 40118 |  |  | 17 | FIBH12O - FUND INV BIOMEDICA |  |  |  | 0 |  | No | [8 empty] | Sí |  |  |  | COMPRA
FU-02647 | AGITADOR | Mansis | R000106383 |  |  | STUART SCIENTIFIC LTD. | SA8 | 02DEINVO92 | INVESTIGACION | POP06EENRA01 | ENF. RARAS MITOCONDRIALES Y NEUROMUSCULARES 01 | 30125 | POP06EENRA01 | ENF. RARAS MITOCONDRIALES Y NEUROMUSCULARES 01 | 17 | FIBH12O - FUND INV BIOMEDICA |  |  |  | 0 |  | No | [8 empty] | Sí | 2025-02-07 |  |  | COMPRA
FU-02648 | TERMOMEZCLADOR | Mansis | 5355AI451992 |  |  | EPPENDORF | THERMOMIXER COMFORT | 02DEINVO92 | INVESTIGACION | POP06EENRA01 | ENF. RARAS MITOCONDRIALES Y NEUROMUSCULARES 01 | 30131 | POP06EENRA01 | ENF. RARAS MITOCONDRIALES Y NEUROMUSCULARES 01 | 17 | FIBH12O - FUND INV BIOMEDICA |  |  |  | 0 |  | No | [8 empty] | Sí | 2025-02-07 |  |  | COMPRA
FU-02649 | CENTRIFUGA | Mansis | 0009921 |  |  | EPPENDORF | 5418 | 02DEINVO92 | INVESTIGACION | POP06E | BLOQUE E LABORATORIO DE INVESTIGACION |  | POP06E | BLOQUE E LABORATORIO DE INVESTIGACION | 17 | FIBH12O - FUND INV BIOMEDICA |  |  |  | 0 |  | No | [8 empty] | Sí | 2025-02-07 |  |  | COMPRA
FU-02650 | TERMOCICLADOR | Mansis | [5 empty] | 02DEINVO92 | INVESTIGACION | POP06DINV | INVESTIGACION |  |  |  | 17 | FIBH12O - FUND INV BIOMEDICA |  |  |  | 0 |  | No | [8 empty] | Sí |  |  |  | COMPRA
FU-02651-00 | TERMOCICLADOR | Mansis | 271001162 |  |  | LIFE TECHNOLOGIES | STEPONE | 02DEINVO92 | INVESTIGACION | POP06DINV | INVESTIGACION | 07564 | POP06DINV | INVESTIGACION | 17 | FIBH12O - FUND INV BIOMEDICA |  |  |  | 0 |  | No | [8 empty] | Sí | 2025-04-28 |  |  | COMPRA
FU-02651-01 | WORKSTATION | Mansis | CZC7508YB9 |  | FU-02651-00 | HP |  | 02DEINVO92 | INVESTIGACION | POP06E | BLOQUE E LABORATORIO DE INVESTIGACION |  | POP06E | BLOQUE E LABORATORIO DE INVESTIGACION | 17 | FIBH12O - FUND INV BIOMEDICA |  |  |  | 0 |  | No | [8 empty] | Sí | 2023-02-02 |  |  | COMPRA
FU-02651-02 | MONITOR | Mansis | CNK72203S5 |  | FU-02651-00 | HP | HP E222 | 02DEINVO92 | INVESTIGACION | POP06DINV | INVESTIGACION |  | POP06DINV | INVESTIGACION | 17 | FIBH12O - FUND INV BIOMEDICA |  |  |  | 0 |  | No | [8 empty] | Sí | 2023-02-02 |  |  | COMPRA
FU-02651-03 | IMPRESORA TINTA | Mansis | MY77QBS0DK |  | FU-02651-00 | HP | DESKJET 6940 | 02DEINVO92 | INVESTIGACION | POP06DINV | INVESTIGACION |  | POP06DINV | INVESTIGACION | 17 | FIBH12O - FUND INV BIOMEDICA |  |  |  | 0 |  | No | [8 empty] | Sí | 2023-02-02 |  |  | COMPRA
FU-02652 | TERMOCICLADOR | Mansis | 2990214959 |  |  | LIFE TECHNOLOGIES | VERITI | 02DEINVO92 | INVESTIGACION | POP06DINV | INVESTIGACION |  | POP06DINV | INVESTIGACION | 17 | FIBH12O - FUND INV BIOMEDICA |  |  |  | 0 |  | No | [8 empty] | Sí |  |  |  | COMPRA
FU-02653 | CONGELADOR -20ºC | Mansis | 28.279.175.7 |  |  | LIEBHERR | COMFORT NOFROST | 02DEINVO92 | INVESTIGACION | POP06E | BLOQUE E LABORATORIO DE INVESTIGACION | 30422 | POP06E | BLOQUE E LABORATORIO DE INVESTIGACION | 17 | FIBH12O - FUND INV BIOMEDICA |  |  |  | 0 |  | No | [8 empty] | Sí |  |  |  | COMPRA
FU-02654 | FRIGORIFICO 4ºC | Mansis | 81.395.351.7 |  |  | LIEBHERR | PROFILINE | 02DEINVO92 | INVESTIGACION | POP06DINV | INVESTIGACION | 30421 | POP06DINV | INVESTIGACION | 17 | FIBH12O - FUND INV BIOMEDICA |  |  |  | 0 |  | No | [8 empty] | Sí | 2024-09-03 |  |  | COMPRA
FU-02655 | CONGELADOR -20ºC | Mansis |  |  |  | LIEBHERR | CONFORT | 02DEINVO92 | INVESTIGACION | POP06E | BLOQUE E LABORATORIO DE INVESTIGACION | 00585 | POP06E | BLOQUE E LABORATORIO DE INVESTIGACION | 17 | FIBH12O - FUND INV BIOMEDICA |  |  |  | 0 |  | No | [8 empty] | Sí |  |  |  | COMPRA
FU-02656-00 | BIOANALIZADOR | Mansis | DE72904841 |  |  | AGILENT | 2100 | 02DEINVO92 | INVESTIGACION | POP06E | BLOQUE E LABORATORIO DE INVESTIGACION |  |  |  | 17 | FIBH12O - FUND INV BIOMEDICA |  |  |  | 0 |  | No | [8 empty] | Sí |  |  |  | COMPRA
FU-02656-01 | ESPECTROFOTOMETRO | Mansis | 264817 |  | FU-02656-00 | BIOTEK INSTRUMENTS INC. | EPOCH | 02DEINVO92 | INVESTIGACION | POP06EBIMO | BIOLOGIA MOLECULAR Y CELULAR | 30477 | POP06EBIMO | BIOLOGIA MOLECULAR Y CELULAR | 17 | FIBH12O - FUND INV BIOMEDICA |  |  |  | 0 |  | No | [8 empty] | Sí | 2025-03-12 |  |  | COMPRA
FU-02656-02 | WORKSTATION | Mansis | CZC74009RS |  | FU-02656-00 | HP | 7700 | 02DEINVO92 | INVESTIGACION | POP06E | BLOQUE E LABORATORIO DE INVESTIGACION |  | POP06E | BLOQUE E LABORATORIO DE INVESTIGACION | 17 | FIBH12O - FUND INV BIOMEDICA |  |  |  | 0 |  | No | [8 empty] | Sí | 2023-02-02 |  |  | COMPRA
FU-02656-03 | MONITOR | Mansis | CNT74102LV |  | FU-02656-00 | HP | L1706 | 02DEINVO92 | INVESTIGACION | POP06DINV | INVESTIGACION |  | POP06DINV | INVESTIGACION | 17 | FIBH12O - FUND INV BIOMEDICA |  |  |  | 0 |  | No | [8 empty] | Sí | 2023-02-02 |  |  | COMPRA
FU-02656-04 | ESPECTROFOTOMETRO UV | Mansis | A11454835499CS |  | FU-02656-00 | SHIMADZU EUROPA GMBH | UV-1800 | 02DEINVO92 | INVESTIGACION | POP06DINV | INVESTIGACION |  |  |  | 17 | FIBH12O - FUND INV BIOMEDICA |  |  |  | 0 |  | No | [8 empty] | Sí |  |  |  | COMPRA
FU-02656-05 | MODULO CONTROL DE Tª | Mansis | A10394802036 |  | FU-02656-00 | SHIMADZU EUROPA GMBH | CPS-CONTROLLER | 02DEINVO92 | INVESTIGACION | POP06DINV | INVESTIGACION |  |  |  | 17 | FIBH12O - FUND INV BIOMEDICA |  |  |  | 0 |  | No | [8 empty] | Sí |  |  |  | COMPRA
FU-02656-06 | POSICIONADOR DEL MODULO DE CONTROL DE Tª | Mansis | A10394802036 TK |  | FU-02656-00 | SHIMADZU EUROPA GMBH | CPS-240A | 02DEINVO92 | INVESTIGACION | POP06DINV | INVESTIGACION |  | POP06DINV | INVESTIGACION | 17 | FIBH12O - FUND INV BIOMEDICA |  |  |  | 0 |  | No | [8 empty] | Sí |  |  |  | COMPRA
FU-02656-07 | IMPRESORA LASER | Mansis |  |  | FU-02656-00 | HP | LASERJET 2605 | 02DEINVO92 | INVESTIGACION | POP06DINV | INVESTIGACION |  | POP06DINV | INVESTIGACION | 17 | FIBH12O - FUND INV BIOMEDICA |  |  |  | 0 |  | Sí | 2025-07-01 | 2025-07-01 11:18 | 08 | SOLICITADA POR SERVICIO |  |  |  |  | Sí | 2025-05-29 |  |  | COMPRA
FU-02657 | CENTRIFUGA REFRIGERADA | Mansis | 5703XO707116 |  |  | EPPENDORF | 5702R | 02DEINVO92 | INVESTIGACION | POP06E | BLOQUE E LABORATORIO DE INVESTIGACION | 06593 | POP06E | BLOQUE E LABORATORIO DE INVESTIGACION | 17 | FIBH12O - FUND INV BIOMEDICA |  |  |  | 0 |  | No | [8 empty] | Sí |  |  |  | COMPRA
FU-02658 | BAÑO TERMOSTATICO | Mansis | L410.1911 |  |  | MEMMERT GMBH + CO.KG | WNB14 | 02DEINVO92 | INVESTIGACION | POP06E | BLOQUE E LABORATORIO DE INVESTIGACION |  | POP06EBIMO | BIOLOGIA MOLECULAR Y CELULAR | 17 | FIBH12O - FUND INV BIOMEDICA |  |  |  | 0 |  | No | [8 empty] | Sí |  |  |  | COMPRA
FU-02659 | SISTEMA ELECTROFORESIS (FUENTE DE ALIMENTACION) | Mansis | 57465 |  |  | MERCK MILLIPORE KGAA | CONSORT E835 | 02DEINVO92 | INVESTIGACION | POP06DINV | INVESTIGACION | 04865 |  |  | 17 | FIBH12O - FUND INV BIOMEDICA |  |  |  | 0 |  | No | [8 empty] | Sí |  |  |  | COMPRA
FU-02660 | PIPETA | Mansis | 3465662 |  |  | EPPENDORF | RESEARCH | 02DEINVO92 | INVESTIGACION | POP06DINV | INVESTIGACION | 00623 |  |  | 17 | FIBH12O - FUND INV BIOMEDICA |  |  |  | 0 |  | No | [8 empty] | Sí |  |  |  | COMPRA
FU-02661 | PIPETA | Mansis | W69749G |  |  | GILSON | PIPETMAN | 02DEINVO92 | INVESTIGACION | POP06DINV | INVESTIGACION | 00454 |  |  | 17 | FIBH12O - FUND INV BIOMEDICA |  |  |  | 0 |  | No | [8 empty] | Sí |  |  |  | COMPRA
FU-02662 | PIPETA | Mansis | N51835L |  |  | GILSON | PIPETMAN | 02DEINVO92 | INVESTIGACION | POP06DINV | INVESTIGACION | 00615 |  |  | 17 | FIBH12O - FUND INV BIOMEDICA |  |  |  | 0 |  | No | [8 empty] | Sí |  |  |  | COMPRA
FU-02663 | PIPETA | Mansis | BB51717 |  |  | GILSON | PIPETMAN | 02DEINVO92 | INVESTIGACION | POP06DINV | INVESTIGACION | 00072 |  |  | 17 | FIBH12O - FUND INV BIOMEDICA |  |  |  | 0 |  | No | [8 empty] | Sí |  |  |  | COMPRA
FU-02664 | PIPETA | Mansis | S52315H |  |  | GILSON | PIPETMAN | 02DEINVO92 | INVESTIGACION | POP06DINV | INVESTIGACION | 00453 |  |  | 17 | FIBH12O - FUND INV BIOMEDICA |  |  |  | 0 |  | No | [8 empty] | Sí |  |  |  | COMPRA
FU-02665 | AGITADOR | Mansis | 10470655 |  |  | FISHER SCIENTIFIC | MS2 S8 | 02DEINVO92 | INVESTIGACION | POP06E | BLOQUE E LABORATORIO DE INVESTIGACION | 30682 |  |  | 17 | FIBH12O - FUND INV BIOMEDICA |  |  |  | 0 |  | No | [8 empty] | Sí |  |  |  | COMPRA
FU-02666 | VITRINA EXTRACCION GASES | Mansis | 30054-1704 |  |  | WERLABS | CAPTAIR 321 MIDCAP | 02DEINVO92 | INVESTIGACION | POP06E | BLOQUE E LABORATORIO DE INVESTIGACION |  | POP06EHETR01 | HEMATOLOGIA TRASLACIONAL 01 | 17 | FIBH12O - FUND INV BIOMEDICA |  |  |  | 0 |  | No | [8 empty] | Sí |  |  |  | COMPRA
FU-02667 | CABINA FLUJO LAMINAR VERTICAL | Mansis | 12287 |  |  | AZBIL TELSTAR | PV-100 | 02DEINVO92 | INVESTIGACION | POP06E | BLOQUE E LABORATORIO DE INVESTIGACION | 02629 | POP06EHETR02 | HEMATOLOGIA TRASLACIONAL 02 | 17 | FIBH12O - FUND INV BIOMEDICA |  |  |  | 0 |  | No | [8 empty] | Sí |  |  |  | COMPRA
FU-02676 | AGITADOR TUBOS | Mansis | 01020315041131 |  |  | BIOSAN | VORTEX V-1 PLUS | 02DEINVO92 | INVESTIGACION | POP06E | BLOQUE E LABORATORIO DE INVESTIGACION |  | POP06EHETR01 | HEMATOLOGIA TRASLACIONAL 01 | 17 | FIBH12O - FUND INV BIOMEDICA |  |  |  | 0 |  | No | [8 empty] | Sí |  |  |  | COMPRA
FU-02677 | MICROCENTRIFUGA | Mansis | 1411 0661 |  |  | LABNET BIOTECNICA | C1301 | 02DEINVO92 | INVESTIGACION | POP06E | BLOQUE E LABORATORIO DE INVESTIGACION |  |  |  | 17 | FIBH12O - FUND INV BIOMEDICA |  |  |  | 0 |  | No | [8 empty] | Sí |  |  |  | COMPRA
FU-02682 | PIPETA | Mansis | 3593464 |  |  | EPPENDORF | RESEARCH | 02DEINVO92 | INVESTIGACION | POP06DINV | INVESTIGACION | 08099 | POP06DINV | INVESTIGACION | 17 | FIBH12O - FUND INV BIOMEDICA |  |  |  | 0 |  | Sí | 2024-12-12 | 2024-12-12 10:11 | 05 | OBSOLESCENCIA |  |  |  |  | Sí |  |  |  | COMPRA
FU-02683 | PURIFICADOR DE ADN | Mansis | 32932839 |  |  | JP SELECTA | MAXWELL 16 | 02DEINVO92 | INVESTIGACION | POP06DINV | INVESTIGACION |  |  |  | 17 | FIBH12O - FUND INV BIOMEDICA |  |  |  | 0 |  | No | [8 empty] | Sí |  |  |  | COMPRA
FU-02684 | CENTRÍFUGA | Mansis | 170986/04 |  |  | ORTOALRESA | CONSUL 21 | 02DEINVO92 | INVESTIGACION | POP06E | BLOQUE E LABORATORIO DE INVESTIGACION |  | POP06E | BLOQUE E LABORATORIO DE INVESTIGACION | 17 | FIBH12O - FUND INV BIOMEDICA |  |  |  | 0 |  | No | [8 empty] | Sí | 2023-06-02 |  |  | COMPRA
FU-02685 | PIPETA MONOCANAL | Mansis | 4176397 |  |  | EPPENDORF | RESEARCH 0,5-10µL | 02DEINVO92 | INVESTIGACION | POP06DINV | INVESTIGACION | 08155 | POP06DINV | INVESTIGACION | 17 | FIBH12O - FUND INV BIOMEDICA |  |  |  | 0 |  | No | [8 empty] | Sí | 2023-04-18 | 000395 | EPPENDORF IBERICA | COMPRA
FU-02686 | PIPETA | Mansis | AS03232 |  |  | COMERCIAL RAFER | 100-1000UL | 02DEINVO92 | INVESTIGACION | POP06DINV | INVESTIGACION |  | POP06EHETR02 | HEMATOLOGIA TRASLACIONAL 02 | 17 | FIBH12O - FUND INV BIOMEDICA |  |  |  | 0 |  | No | [8 empty] | Sí |  |  |  | COMPRA
FU-02687 | PIPETA MONOCANAL | Mansis | 3025583 |  |  | EPPENDORF | REFERENCE 2-20µL | 02DEINVO92 | INVESTIGACION | POP06DINV | INVESTIGACION | 02699 | POP06DINV | INVESTIGACION | 17 | FIBH12O - FUND INV BIOMEDICA |  |  |  | 0 |  | No | [8 empty] | Sí | 2023-04-18 | 000395 | EPPENDORF IBERICA | COMPRA
FU-02688 | PIPETA | Mansis | K25412C |  |  | EPPENDORF | RESEARCHO PLUS | 02DEINVO92 | INVESTIGACION | POP06DINV | INVESTIGACION | 40082 | POP06DINV | INVESTIGACION | 17 | FIBH12O - FUND INV BIOMEDICA |  |  |  | 0 |  | No | [8 empty] | Sí | 2025-04-28 |  |  | COMPRA
FU-02689 | PIPETA | Mansis | AP30651 |  |  | COMERCIAL RAFER | 20-200UL | 02DEINVO92 | INVESTIGACION | POP06DINV | INVESTIGACION |  |  |  | 17 | FIBH12O - FUND INV BIOMEDICA |  |  |  | 0 |  | No | [8 empty] | Sí |  |  |  | COMPRA
FU-02690 | PIPETA | Mansis | HN50738 |  |  | GILSON | PIPETMAN | 02DEINVO92 | INVESTIGACION | POP06DINV | INVESTIGACION |  |  |  | 17 | FIBH12O - FUND INV BIOMEDICA |  |  |  | 0 |  | No | [8 empty] | Sí |  |  |  | COMPRA
FU-02691 | PIPETA | Mansis | N38281E |  |  | EPPENDORF | RESEARCH PLUS | 02DEINVO92 | INVESTIGACION | POP06DINV | INVESTIGACION |  |  |  | 17 | FIBH12O - FUND INV BIOMEDICA |  |  |  | 0 |  | No | [8 empty] | Sí |  |  |  | COMPRA
FU-02692 | PIPETA | Mansis | LB51796 |  |  | GILSON | PIPETMAN | 02DEINVO92 | INVESTIGACION | POP06DINV | INVESTIGACION |  |  |  | 17 | FIBH12O - FUND INV BIOMEDICA |  |  |  | 0 |  | No | [8 empty] | Sí |  |  |  | COMPRA
FU-02693 | PIPETA | Mansis | HM50424 |  |  | GILSON | PIPETMAN | 02DEINVO92 | INVESTIGACION | POP06DINV | INVESTIGACION |  |  |  | 17 | FIBH12O - FUND INV BIOMEDICA |  |  |  | 0 |  | No | [8 empty] | Sí |  |  |  | COMPRA
FU-02694 | PIPETA | Mansis | Q36520G |  |  | EPPENDORF | RESEARCH PLUS | 02DEINVO92 | INVESTIGACION | POP06DINV | INVESTIGACION |  |  |  | 17 | FIBH12O - FUND INV BIOMEDICA |  |  |  | 0 |  | No | [8 empty] | Sí |  |  |  | COMPRA
FU-02695 | PIPETA | Mansis | Q37768G |  |  | EPPENDORF | RESEARCH PLUS | 02DEINVO92 | INVESTIGACION | POP06DINV | INVESTIGACION |  |  |  | 17 | FIBH12O - FUND INV BIOMEDICA |  |  |  | 0 |  | No | [8 empty] | Sí |  |  |  | COMPRA
FU-02696 | PIPETA MONOCANAL | Mansis | Q38761G |  |  | EPPENDORF | RESEARCH PLUS 0,5-10µL | 02DEINVO92 | INVESTIGACION | POP06DINV | INVESTIGACION |  | POP06EHETR02 | HEMATOLOGIA TRASLACIONAL 02 | 17 | FIBH12O - FUND INV BIOMEDICA |  |  |  | 0 |  | No | [8 empty] | Sí | 2023-03-21 | 000395 | EPPENDORF IBERICA | COMPRA
FU-02697 | PIPETA | Mansis | K15611H |  |  | EPPENDORF | RESEARCH PLUS | 02DEINVO92 | INVESTIGACION | POP06DINV | INVESTIGACION |  |  |  | 17 | FIBH12O - FUND INV BIOMEDICA |  |  |  | 0 |  | No | [8 empty] | Sí |  |  |  | COMPRA
FU-02701 | PIPETA | Mansis | HK50294 |  |  | GILSON | PIPETMAN | 02DEINVO92 | INVESTIGACION | POP06DINV | INVESTIGACION |  |  |  | 17 | FIBH12O - FUND INV BIOMEDICA |  |  |  | 0 |  | No | [8 empty] | Sí |  |  |  | COMPRA
FU-02702 | PIPETA | Mansis | 544030354 |  |  | LABNET BIOTECNICA | BIOPETTE | 02DEINVO92 | INVESTIGACION | POP06DINV | INVESTIGACION |  |  |  | 17 | FIBH12O - FUND INV BIOMEDICA |  |  |  | 0 |  | No | [8 empty] | Sí |  |  |  | COMPRA
FU-02703 | PIPETA | Mansis | 544030356 |  |  | LABNET BIOTECNICA | BIOPETTE | 02DEINVO92 | INVESTIGACION | POP06DINV | INVESTIGACION |  |  |  | 17 | FIBH12O - FUND INV BIOMEDICA |  |  |  | 0 |  | No | [8 empty] | Sí |  |  |  | COMPRA
FU-02704 | PIPETA | Mansis | 644060609 |  |  | LABNET BIOTECNICA | BIOPETTE | 02DEINVO92 | INVESTIGACION | POP06DINV | INVESTIGACION |  | POP06EHETR02 | HEMATOLOGIA TRASLACIONAL 02 | 17 | FIBH12O - FUND INV BIOMEDICA |  |  |  | 0 |  | No | [8 empty] | Sí |  |  |  | COMPRA
FU-02705 | PIPETA | Mansis | 644020165 |  |  | LABNET BIOTECNICA | BIOPETTE | 02DEINVO92 | INVESTIGACION | POP06DINV | INVESTIGACION |  |  |  | 17 | FIBH12O - FUND INV BIOMEDICA |  |  |  | 0 |  | No | [8 empty] | Sí |  |  |  | COMPRA
FU-02706 | PIPETA | Mansis | 544010178 |  |  | LABNET BIOTECNICA | BIOPETTE | 02DEINVO92 | INVESTIGACION | POP06DINV | INVESTIGACION |  |  |  | 17 | FIBH12O - FUND INV BIOMEDICA |  |  |  | 0 |  | No | [8 empty] | Sí |  |  |  | COMPRA
FU-02707 | PIPETA | Mansis | 544040217 |  |  | LABNET BIOTECNICA | BIOPETTE | 02DEINVO92 | INVESTIGACION | POP06DINV | INVESTIGACION |  |  |  | 17 | FIBH12O - FUND INV BIOMEDICA |  |  |  | 0 |  | No | [8 empty] | Sí |  |  |  | COMPRA
FU-02708 | PIPETA | Mansis | 444050489 |  |  | LABNET BIOTECNICA | BIOPETTE | 02DEINVO92 | INVESTIGACION | POP06DINV | INVESTIGACION |  |  |  | 17 | FIBH12O - FUND INV BIOMEDICA |  |  |  | 0 |  | No | [8 empty] | Sí |  |  |  | COMPRA
FU-02709 | PIPETA | Mansis | 444050488 |  |  | LABNET BIOTECNICA | BIOPETTE | 02DEINVO92 | INVESTIGACION | POP06DINV | INVESTIGACION |  |  |  | 17 | FIBH12O - FUND INV BIOMEDICA |  |  |  | 0 |  | No | [8 empty] | Sí |  |  |  | COMPRA
FU-02710 | PIPETA MULTICANAL | Mansis | 450320057 |  |  | LABNET BIOTECNICA | BIOPETTE PLUS | 02DEINVO92 | INVESTIGACION | POP06DINV | INVESTIGACION |  |  |  | 17 | FIBH12O - FUND INV BIOMEDICA |  |  |  | 0 |  | No | [8 empty] | Sí |  |  |  | COMPRA
FU-02711 | PIPETA MULTICANAL | Mansis | 450350044 |  |  | LABNET BIOTECNICA | BIOPETTE PLUS | 02DEINVO92 | INVESTIGACION | POP06DINV | INVESTIGACION |  |  |  | 17 | FIBH12O - FUND INV BIOMEDICA |  |  |  | 0 |  | No | [8 empty] | Sí |  |  |  | COMPRA
FU-02712 | PIPETA MULTICANAL | Mansis | 650370047 |  |  | LABNET BIOTECNICA | BIOPETTE PLUS | 02DEINVO92 | INVESTIGACION | POP06DINV | INVESTIGACION |  |  |  | 17 | FIBH12O - FUND INV BIOMEDICA |  |  |  | 0 |  | No | [8 empty] | Sí |  |  |  | COMPRA
FU-02713 | PIPETA MULTICANAL | Mansis | 749060034 |  |  | VWR | ULTRA HIGHT PERFORMANCE | 02DEINVO92 | INVESTIGACION | POP06DINV | INVESTIGACION |  | POP06EHETR02 | HEMATOLOGIA TRASLACIONAL 02 | 17 | FIBH12O - FUND INV BIOMEDICA |  |  |  | 0 |  | No | [8 empty] | Sí |  |  |  | COMPRA
FU-02714 | PIPETA MULTICANAL | Mansis | 749050033 |  |  | VWR | ULTRA HIGHT PERFORMANCE | 02DEINVO92 | INVESTIGACION | POP06DINV | INVESTIGACION |  |  |  | 17 | FIBH12O - FUND INV BIOMEDICA |  |  |  | 0 |  | No | [8 empty] | Sí |  |  |  | COMPRA
FU-02715 | PIPETA MULTICANAL | Mansis | 749070145 |  |  | VWR | ULTRA HIGHT PERFORMANCE | 02DEINVO92 | INVESTIGACION | POP06DINV | INVESTIGACION |  | POP06DINV | INVESTIGACION | 17 | FIBH12O - FUND INV BIOMEDICA |  |  |  | 0 |  | No | [8 empty] | Sí |  |  |  | COMPRA
FU-02716 | FRIGORIFICO 4ºC | Mansis | 79.037.564.7 |  |  | LIEBHERR | PROFI LINE (GKV 5710) | 02DEINVO92 | INVESTIGACION | POP06DINV | INVESTIGACION | 02628 | POP06DINV | INVESTIGACION | 17 | FIBH12O - FUND INV BIOMEDICA |  |  |  | 0 |  | No | [8 empty] | Sí | 2024-09-03 |  |  | COMPRA
FU-02717 | CENTRIFUGA | Mansis | 40384691 |  |  | ROCHE | CAROUSEL CENTRIFUGE 2.0 | 02DEINVO92 | INVESTIGACION | POP06E | BLOQUE E LABORATORIO DE INVESTIGACION | 02633 | POP06E | BLOQUE E LABORATORIO DE INVESTIGACION | 17 | FIBH12O - FUND INV BIOMEDICA |  |  |  | 0 |  | No | [8 empty] | Sí | 2024-10-03 |  |  | COMPRA
FU-02718-01 | WORKSTATION | Mansis | CZC5251GTS |  |  | HP | COMPAQ | 02DEINVO92 | INVESTIGACION | POP06E | BLOQUE E LABORATORIO DE INVESTIGACION | 02635 | POP06E | BLOQUE E LABORATORIO DE INVESTIGACION | 17 | FIBH12O - FUND INV BIOMEDICA |  |  |  | 0 |  | No | [8 empty] | Sí | 2023-02-02 |  |  | COMPRA
FU-02718-02 | MONITOR | Mansis | BZ000541223337 |  |  | PHILIPS | 170B | 02DEINVO92 | INVESTIGACION | POP06DINV | INVESTIGACION |  | POP06DINV | INVESTIGACION | 17 | FIBH12O - FUND INV BIOMEDICA |  |  |  | 0 |  | No | [8 empty] | Sí | 2023-02-02 |  |  | COMPRA
FU-02719-01 | WORKSTATION | Mansis | HU30900450 |  |  | HP | COMPAQ | 02DEINVO92 | INVESTIGACION | POP06E | BLOQUE E LABORATORIO DE INVESTIGACION |  | POP06E | BLOQUE E LABORATORIO DE INVESTIGACION | 17 | FIBH12O - FUND INV BIOMEDICA |  |  |  | 0 |  | No | [8 empty] | Sí | 2023-02-02 |  |  | COMPRA
FU-02719-02 | MONITOR | Mansis | PE1163T |  |  | HP | S7500 | 02DEINVO92 | INVESTIGACION | POP06DINV | INVESTIGACION |  | POP06DINV | INVESTIGACION | 17 | FIBH12O - FUND INV BIOMEDICA |  |  |  | 0 |  | No | [8 empty] | Sí | 2023-02-02 |  |  | COMPRA
FU-02720 | CONGELADOR -20ºC | Mansis |  |  |  | LIEBHERR | CONFORT | 02DEINVO92 | INVESTIGACION | POP06E | BLOQUE E LABORATORIO DE INVESTIGACION | 02627 | POP06EHETR01 | HEMATOLOGIA TRASLACIONAL 01 | 17 | FIBH12O - FUND INV BIOMEDICA |  |  |  | 0 |  | No | [8 empty] | Sí |  |  |  | COMPRA
FU-02721 | FRIGORIFICO 4ºC | Mansis |  |  |  | EUROFRED |  | 02DEINVO92 | INVESTIGACION | POP06DINV | INVESTIGACION |  | POP06DINV | INVESTIGACION | 17 | FIBH12O - FUND INV BIOMEDICA |  |  |  | 0 |  | No | [8 empty] | Sí |  |  |  | COMPRA
FU-02726 | CENTRIFUGA | Mansis | 1111806 |  |  | LABNET BIOTECNICA | C1301 | 02DEINVO92 | INVESTIGACION | POP06E | BLOQUE E LABORATORIO DE INVESTIGACION | 02666 |  |  | 17 | FIBH12O - FUND INV BIOMEDICA |  |  |  | 0 |  | No | [8 empty] | Sí |  |  |  | COMPRA
FU-02727 | AGITADOR TUBOS | Mansis | 01020315041126 |  |  | BIOSAN | VORTEX V-1 PLUS | 02DEINVO92 | INVESTIGACION | POP06E | BLOQUE E LABORATORIO DE INVESTIGACION |  | POP06EHETR01 | HEMATOLOGIA TRASLACIONAL 01 | 17 | FIBH12O - FUND INV BIOMEDICA |  |  |  | 0 |  | No | [8 empty] | Sí |  |  |  | COMPRA
FU-02728 | AGITADOR TUBOS | Mansis | 01020315020416 |  |  | BIOSAN | VORTEX V-1 PLUS | 02DEINVO92 | INVESTIGACION | POP06E | BLOQUE E LABORATORIO DE INVESTIGACION |  |  |  | 17 | FIBH12O - FUND INV BIOMEDICA |  |  |  | 0 |  | No | [8 empty] | Sí |  |  |  | COMPRA
FU-02729 | CENTRIFUGA | Mansis | 1411 0662 |  |  | LABNET BIOTECNICA | C1301 | 02DEINVO92 | INVESTIGACION | POP06E | BLOQUE E LABORATORIO DE INVESTIGACION |  | POP06E | BLOQUE E LABORATORIO DE INVESTIGACION | 17 | FIBH12O - FUND INV BIOMEDICA |  |  |  | 0 |  | No | [8 empty] | Sí |  |  |  | COMPRA
FU-02734 | CENTRIFUGA | Mansis | 1411 0666 |  |  | LABNET BIOTECNICA | C1301 | 02DEINVO92 | INVESTIGACION | POP06E | BLOQUE E LABORATORIO DE INVESTIGACION |  |  |  | 17 | FIBH12O - FUND INV BIOMEDICA |  |  |  | 0 |  | No | [8 empty] | Sí |  |  |  | COMPRA
FU-02735 | AGITADOR TUBOS | Mansis | 01020315020473 |  |  | BIOSAN | VORTEX V-1 PLUS | 02DEINVO92 | INVESTIGACION | POP06E | BLOQUE E LABORATORIO DE INVESTIGACION |  | POP06EHETR01 | HEMATOLOGIA TRASLACIONAL 01 | 17 | FIBH12O - FUND INV BIOMEDICA |  |  |  | 0 |  | No | [8 empty] | Sí |  |  |  | COMPRA
FU-02736 | CENTRIFUGA | Mansis | 542BO016361 | 744081 |  | EPPENDORF | 5430 | 02DEINVO92 | INVESTIGACION | POP06E | BLOQUE E LABORATORIO DE INVESTIGACION |  | POP06E | BLOQUE E LABORATORIO DE INVESTIGACION | 17 | FIBH12O - FUND INV BIOMEDICA | 000395 | EPPENDORF IBERICA |  | 0 |  | No | [8 empty] | Sí |  |  |  | COMPRA
FU-02737 | CENTRIFUGA | Mansis | 01021915020008 |  |  | BIOSAN | CVP-2 | 02DEINVO92 | INVESTIGACION | POP06E | BLOQUE E LABORATORIO DE INVESTIGACION |  | POP06E | BLOQUE E LABORATORIO DE INVESTIGACION | 17 | FIBH12O - FUND INV BIOMEDICA |  |  |  | 0 |  | No | [8 empty] | Sí |  |  |  | COMPRA
FU-02738 | CENTRIFUGA | Mansis | 61070016 |  |  | HERMLE | Z216 MK | 02DEINVO92 | INVESTIGACION | POP06E | BLOQUE E LABORATORIO DE INVESTIGACION | 04634 | POP06E | BLOQUE E LABORATORIO DE INVESTIGACION | 17 | FIBH12O - FUND INV BIOMEDICA |  |  |  | 0 |  | No | [8 empty] | Sí |  |  |  | COMPRA
FU-02739 | CENTRIFUGA | Mansis | 40132100 |  |  | ABBOTT | 75003530 | 02DEINVO92 | INVESTIGACION | POP06E | BLOQUE E LABORATORIO DE INVESTIGACION | 02630 |  |  | 17 | FIBH12O - FUND INV BIOMEDICA |  |  |  | 0 |  | No | [8 empty] | Sí |  |  |  | COMPRA
FU-02740-00 | MICROSCOPIO | Mansis | 512662 |  |  | ERNST LEITZ WEZLAR GMBH | LABORLUX 12 | 02DEINVO92 | INVESTIGACION | POP06DINV | INVESTIGACION | 06330 | POP06EHETR02 | HEMATOLOGIA TRASLACIONAL 02 | 17 | FIBH12O - FUND INV BIOMEDICA |  |  |  | 0 |  | No | [8 empty] | Sí | 2023-03-31 |  |  | COMPRA
FU-02740-01 | CAMARA CCD | Mansis | C1511120513 |  | FU-02740-00 | EUROMEX MICROSCOPEN B.V. | DC.1323 F050 | 02DEINVO92 | INVESTIGACION | POP06E | BLOQUE E LABORATORIO DE INVESTIGACION |  |  |  | 17 | FIBH12O - FUND INV BIOMEDICA |  |  |  | 0 |  | No | [8 empty] | Sí |  |  |  | COMPRA
FU-02741 | PIPETA | Mansis | 1553818 |  |  | EPPENDORF | RESEARCH | 02DEINVO92 | INVESTIGACION | POP06DINV | INVESTIGACION | 08079 |  |  | 17 | FIBH12O - FUND INV BIOMEDICA |  |  |  | 0 |  | No | [8 empty] | Sí |  |  |  | COMPRA
FU-02742 | PIPETA | Mansis | 2002537 |  |  | EPPENDORF | RESEARCH | 02DEINVO92 | INVESTIGACION | POP06DINV | INVESTIGACION | 08117 |  |  | 17 | FIBH12O - FUND INV BIOMEDICA |  |  |  | 0 |  | No | [8 empty] | Sí |  |  |  | COMPRA
FU-02743 | CARGADOR DE CHIPS PCR | Mansis | 237281127 |  |  | LIFE TECHNOLOGIES | QUANSTUDIO 3D | 02DEINVO92 | INVESTIGACION | POP06E | BLOQUE E LABORATORIO DE INVESTIGACION |  |  |  | 17 | FIBH12O - FUND INV BIOMEDICA |  |  |  | 0 |  | No | [8 empty] | Sí |  |  |  | COMPRA
FU-02744 | AGITADOR TUBOS | Mansis | 01020318010278 |  |  | BIOSAN | VORTEX V-1 PLUS | 02DEINVO92 | INVESTIGACION | POP06E | BLOQUE E LABORATORIO DE INVESTIGACION |  | POP06EHETR01 | HEMATOLOGIA TRASLACIONAL 01 | 17 | FIBH12O - FUND INV BIOMEDICA |  |  |  | 0 |  | No | [8 empty] | Sí |  |  |  | COMPRA
FU-02745 | CENTRIFUGA | Mansis | HSF52052 |  |  | HEATHROW SCIENTIFIC | SPROUT | 02DEINVO92 | INVESTIGACION | POP06E | BLOQUE E LABORATORIO DE INVESTIGACION |  | POP06E | BLOQUE E LABORATORIO DE INVESTIGACION | 17 | FIBH12O - FUND INV BIOMEDICA |  |  |  | 0 |  | No | [8 empty] | Sí |  |  |  | COMPRA
FU-02746 | CUANTIFICADOR DE ADN | Mansis | 2322617100446 |  |  | THERMO FISHER SCIENTIFIC | QUBIT 4 | 02DEINVO92 | INVESTIGACION | POP06E | BLOQUE E LABORATORIO DE INVESTIGACION |  | POP06EHETR02 | HEMATOLOGIA TRASLACIONAL 02 | 17 | FIBH12O - FUND INV BIOMEDICA |  |  |  | 0 |  | No | [8 empty] | Sí |  |  |  | COMPRA
FU-02747 | PH-METRO | Mansis | 4933 |  |  | HACH LANGE SPAIN U. | PH2001 | 02DEINVO92 | INVESTIGACION | POP06DINV | INVESTIGACION |  | POP06DINV | INVESTIGACION | 17 | FIBH12O - FUND INV BIOMEDICA |  |  |  | 0 |  | No | [8 empty] | Sí |  |  |  | COMPRA
FU-02748 | PIPETA | Mansis | 900977 |  |  | INTEGRA BIOSCIENCES AG | PIPETBOY ACU | 02DEINVO92 | INVESTIGACION | POP06DINV | INVESTIGACION |  |  |  | 17 | FIBH12O - FUND INV BIOMEDICA |  |  |  | 0 |  | No | [8 empty] | Sí |  |  |  | COMPRA
FU-02749 | PIPETA | Mansis | 743141 |  |  | INTEGRA BIOSCIENCES AG | PIPETBOY ACU | 02DEINVO92 | INVESTIGACION | POP06DINV | INVESTIGACION |  |  |  | 17 | FIBH12O - FUND INV BIOMEDICA |  |  |  | 0 |  | No | [8 empty] | Sí |  |  |  | COMPRA
FU-02750 | ESTUFA CULTIVO | Mansis | R000100522 |  |  | STUART SCIENTIFIC LTD. | SI50 | 02DEINVO92 | INVESTIGACION | POP06DINV | INVESTIGACION | 02698 | POP06EHETR01 | HEMATOLOGIA TRASLACIONAL 01 | 17 | FIBH12O - FUND INV BIOMEDICA |  |  |  | 0 |  | No | [8 empty] | Sí |  |  |  | COMPRA
FU-02751 | TERMOMEZCLADOR | Mansis | 535536468 |  |  | EPPENDORF | THERMOMIXER CONFORT | 02DEINVO92 | INVESTIGACION | POP06E | BLOQUE E LABORATORIO DE INVESTIGACION | 20797 | POP06EHETR01 | HEMATOLOGIA TRASLACIONAL 01 | 17 | FIBH12O - FUND INV BIOMEDICA |  |  |  | 0 |  | No | [8 empty] | Sí |  |  |  | COMPRA
FU-02752 | AGITADOR | Mansis |  |  |  | ATOM | AUTOMIXER | 02DEINVO92 | INVESTIGACION | POP06E | BLOQUE E LABORATORIO DE INVESTIGACION | 02632 |  |  | 17 | FIBH12O - FUND INV BIOMEDICA |  |  |  | 0 |  | No | [8 empty] | Sí |  |  |  | COMPRA
FU-02753 | AGITADOR TUBOS | Mansis | 03.305792 |  |  | IKA | MS 3 DIGITAL | 02DEINVO92 | INVESTIGACION | POP06E | BLOQUE E LABORATORIO DE INVESTIGACION |  | POP06EHETR01 | HEMATOLOGIA TRASLACIONAL 01 | 17 | FIBH12O - FUND INV BIOMEDICA |  |  |  | 0 |  | No | [8 empty] | Sí |  |  |  | COMPRA
FU-02754 | TERMOAGITADOR | Mansis | 257648 |  |  | JP SELECTA | AGIMATIC-N | 02DEINVO92 | INVESTIGACION | POP06DINV | INVESTIGACION |  | POP06DINV | INVESTIGACION | 17 | FIBH12O - FUND INV BIOMEDICA |  |  |  | 0 |  | No | [8 empty] | Sí |  |  |  | COMPRA
FU-02755 | PIPETA | Mansis | 269365 |  |  | EPPENDORF | RESEARCH | 02DEINVO92 | INVESTIGACION | POP06DINV | INVESTIGACION | 07964 |  |  | 17 | FIBH12O - FUND INV BIOMEDICA |  |  |  | 0 |  | No | [8 empty] | Sí |  |  |  | COMPRA
FU-02756 | PIPETA | Mansis | 4413373 |  |  | EPPENDORF | RESEARCH | 02DEINVO92 | INVESTIGACION | POP06DINV | INVESTIGACION | 08075 |  |  | 17 | FIBH12O - FUND INV BIOMEDICA |  |  |  | 0 |  | No | [8 empty] | Sí |  |  |  | COMPRA
FU-02757 | PIPETA MONOCANAL | Mansis | 473289 |  |  | EPPENDORF | REFERENCE 0,5-10µL | 02DEINVO92 | INVESTIGACION | POP06DINV | INVESTIGACION | 02693 | POP06DINV | INVESTIGACION | 17 | FIBH12O - FUND INV BIOMEDICA |  |  |  | 0 |  | No | [8 empty] | Sí | 2023-04-18 | 000395 | EPPENDORF IBERICA | COMPRA
FU-02759-00 | SISTEMA ELECTROFORESIS (FUENTE DE ALIMENTACION) | Mansis | 283BR12410 |  |  | BIO-RAD | POWER PACK 300 | 02DEINVO92 | INVESTIGACION | POP06DINV | INVESTIGACION |  | POP06DINV | INVESTIGACION | 17 | FIBH12O - FUND INV BIOMEDICA |  |  |  | 0 |  | No | [8 empty] | Sí |  |  |  | COMPRA
FU-02759-01 | CUBETA DE ELECTROFORESIS | Mansis | 552BR134516 |  | FU-02759-00 | BIO-RAD | MINI PROTEAN TETRA CELL | 02DEINVO92 | INVESTIGACION | POP06E | BLOQUE E LABORATORIO DE INVESTIGACION |  |  |  | 17 | FIBH12O - FUND INV BIOMEDICA |  |  |  | 0 |  | No | [8 empty] | Sí |  |  |  | COMPRA
FU-02759-02 | CUBETA DE ELECTROFORESIS | Mansis | 67S/00840 |  | FU-02759-00 | BIO-RAD | MINI PROTEAN 3 CELL | 02DEINVO92 | INVESTIGACION | POP06E | BLOQUE E LABORATORIO DE INVESTIGACION |  |  |  | 17 | FIBH12O - FUND INV BIOMEDICA |  |  |  | 0 |  | No | [8 empty] | Sí |  |  |  | COMPRA
FU-02760 | CONGELADOR -20ºC | Mansis | 778549541 |  |  | LIEBHERR | CONFORT | 02DEINVO92 | INVESTIGACION | POP06E | BLOQUE E LABORATORIO DE INVESTIGACION | 02606 | POP06E | BLOQUE E LABORATORIO DE INVESTIGACION | 17 | FIBH12O - FUND INV BIOMEDICA |  |  |  | 0 |  | No | [8 empty] | Sí |  |  |  | COMPRA
FU-02761 | CONGELADOR -20ºC | Mansis | 280743536 |  |  | LIEBHERR | GN3023 | 02DEINVO92 | INVESTIGACION | POP06E | BLOQUE E LABORATORIO DE INVESTIGACION | 30158 | POP06E | BLOQUE E LABORATORIO DE INVESTIGACION | 17 | FIBH12O - FUND INV BIOMEDICA |  |  |  | 0 |  | No | [8 empty] | Sí |  |  |  | COMPRA
FU-02762 | FRIGORIFICO 4ºC | Mansis | 81.503.140.4 |  |  | LIEBHERR | PROFILINE | 02DEINVO92 | INVESTIGACION | POP06DINV | INVESTIGACION | 30424 | POP06EHETR02 | HEMATOLOGIA TRASLACIONAL 02 | 17 | FIBH12O - FUND INV BIOMEDICA |  |  |  | 0 |  | No | [8 empty] | Sí |  |  |  | COMPRA
FU-02763 | CONGELADOR -20ºC | Mansis | 20675590756E |  |  | RADIBER | CV454 | 02DEINVO92 | INVESTIGACION | POP06E | BLOQUE E LABORATORIO DE INVESTIGACION | 02705 | POP06E | BLOQUE E LABORATORIO DE INVESTIGACION | 17 | FIBH12O - FUND INV BIOMEDICA |  |  |  | 0 |  | No | [8 empty] | Sí |  |  |  | COMPRA
FU-02764 | FRIGORIFICO 4ºC | Mansis | 81.395.355.5 |  |  | LIEBHERR | PROFILINE | 02DEINVO92 | INVESTIGACION | POP06DINV | INVESTIGACION | 30425 | POP06DINV | INVESTIGACION | 17 | FIBH12O - FUND INV BIOMEDICA |  |  |  | 0 |  | No | [8 empty] | Sí |  |  |  | COMPRA
FU-02765 | AGITADOR TUBOS | Mansis | 01020318010275 |  |  | BIOSAN | VORTEX V-1 PLUS | 02DEINVO92 | INVESTIGACION | POP06E | BLOQUE E LABORATORIO DE INVESTIGACION |  | POP06E | BLOQUE E LABORATORIO DE INVESTIGACION | 17 | FIBH12O - FUND INV BIOMEDICA |  |  |  | 0 |  | No | [8 empty] | Sí | 2025-04-28 |  |  | COMPRA
FU-02766 | AGITADOR TUBOS | Mansis | 01020315020464 |  |  | BIOSAN | VORTEX V-1 PLUS | 02DEINVO92 | INVESTIGACION | POP06E | BLOQUE E LABORATORIO DE INVESTIGACION |  |  |  | 17 | FIBH12O - FUND INV BIOMEDICA |  |  |  | 0 |  | No | [8 empty] | Sí |  |  |  | COMPRA
FU-02767 | MICROCENTRIFUGA | Mansis | 1404 1261 |  |  | LABNET BIOTECNICA | C1301 | 02DEINVO92 | INVESTIGACION | POP06E | BLOQUE E LABORATORIO DE INVESTIGACION |  |  |  | 17 | FIBH12O - FUND INV BIOMEDICA |  |  |  | 0 |  | No | [8 empty] | Sí |  |  |  | COMPRA
FU-02768 | CENTRIFUGA | Mansis | HSF52048 |  |  | HEATHROW SCIENTIFIC | SPROUT | 02DEINVO92 | INVESTIGACION | POP06E | BLOQUE E LABORATORIO DE INVESTIGACION |  | POP06E | BLOQUE E LABORATORIO DE INVESTIGACION | 17 | FIBH12O - FUND INV BIOMEDICA |  |  |  | 0 |  | No | [8 empty] | Sí |  |  |  | COMPRA
FU-02776-00 | SISTEMA PCR | Mansis | 279000197 |  |  | LIFE TECHNOLOGIES | 7900HT | 02DEINVO92 | INVESTIGACION | POP06DINV | INVESTIGACION | 02637 |  |  | 17 | FIBH12O - FUND INV BIOMEDICA |  |  |  | 0 |  | No | [8 empty] | Sí |  |  |  | COMPRA
FU-02776-01 | WORKSTATION | Mansis | 53DTC51 |  | FU-02776-00 | DELL |  | 02DEINVO92 | INVESTIGACION | POP06E | BLOQUE E LABORATORIO DE INVESTIGACION | 02638 |  |  | 17 | FIBH12O - FUND INV BIOMEDICA |  |  |  | 0 |  | No | [8 empty] | Sí |  |  |  | COMPRA
FU-02776-02 | MONITOR | Mansis | MX0F6398476054ASAA4H |  | FU-02776-00 | DELL |  | 02DEINVO92 | INVESTIGACION | POP06DINV | INVESTIGACION | 02639 |  |  | 17 | FIBH12O - FUND INV BIOMEDICA |  |  |  | 0 |  | No | [8 empty] | Sí |  |  |  | COMPRA
FU-02777-00 | ANALIZADOR AUTOMATICO ADN, ARN POR ELECTROFORESIS | Mansis | 30478 |  |  | QIAGEN N.V | QIAXCEL ADVANCED | 02DEINVO92 | INVESTIGACION | POP06E | BLOQUE E LABORATORIO DE INVESTIGACION |  |  |  | 17 | FIBH12O - FUND INV BIOMEDICA |  |  |  | 0 |  | No | [8 empty] | Sí |  |  |  | COMPRA
FU-02777-01 | WORKSTATION | Mansis |  |  | FU-02777-00 | HP | PROBOOK | 02DEINVO92 | INVESTIGACION | POP06E | BLOQUE E LABORATORIO DE INVESTIGACION |  | POP06E | BLOQUE E LABORATORIO DE INVESTIGACION | 17 | FIBH12O - FUND INV BIOMEDICA |  |  |  | 0 |  | No | [8 empty] | Sí | 2023-02-02 |  |  | COMPRA
FU-02777-02 | ROUTER | Mansis | BF08003202 |  | FU-02777-00 | ENDIAN SPA | IFA3610-4I EDGE 515 | 02DEINVO92 | INVESTIGACION | POP06DINV | INVESTIGACION |  |  |  | 17 | FIBH12O - FUND INV BIOMEDICA |  |  |  | 0 |  | No | [8 empty] | Sí |  |  |  | COMPRA
FU-02782 | AGITADOR | Mansis | 100040070 |  |  | VWR | VV3 | 02DEINVO92 | INVESTIGACION | POP06E | BLOQUE E LABORATORIO DE INVESTIGACION |  | POP06EHETR01 | HEMATOLOGIA TRASLACIONAL 01 | 17 | FIBH12O - FUND INV BIOMEDICA |  |  |  | 0 |  | No | [8 empty] | Sí |  |  |  | COMPRA
FU-02783 | MICROCENTRIFUGA | Mansis | 1404 1445 |  |  | VWR | MINI STAR | 02DEINVO92 | INVESTIGACION | POP06E | BLOQUE E LABORATORIO DE INVESTIGACION |  | POP06E | BLOQUE E LABORATORIO DE INVESTIGACION | 17 | FIBH12O - FUND INV BIOMEDICA |  |  |  | 0 |  | No | [8 empty] | Sí | 2024-10-07 |  |  | COMPRA
FU-02785-00 | ANALIZADOR GENETICO | Mansis | 232000817 | 1175167 |  | LIFE TECHNOLOGIES | SEQSTUDIO | 02DEINVO92 | INVESTIGACION | POP06E | BLOQUE E LABORATORIO DE INVESTIGACION |  | POP06E | BLOQUE E LABORATORIO DE INVESTIGACION | 17 | FIBH12O - FUND INV BIOMEDICA | 000553 | PROQUINORTE S.A. |  | 0 |  | Sí | 2024-01-22 | 2024-01-22 09:33 | 99 | [5 empty] | Sí | 2024-01-19 | 000020 | LIFE TECHNOLOGIES | CESION GRATUITA
FU-02785-01 | WORKSTATION | Mansis | 5GWN5H2 | 1175167 | FU-02785-00 | DELL | LATITUDE E5570 | 02DEINVO92 | INVESTIGACION | POP06E | BLOQUE E LABORATORIO DE INVESTIGACION |  | POP06E | BLOQUE E LABORATORIO DE INVESTIGACION | 17 | FIBH12O - FUND INV BIOMEDICA | 000553 | PROQUINORTE S.A. |  | 0 |  | Sí | 2024-01-22 | 2024-01-22 09:44 | 99 |  |  | EQUIPOS CEDIDOS PARA HOSPITAL. |  |  | Sí | 2024-01-19 | 000020 | LIFE TECHNOLOGIES | CESION DE USO
FU-02786-00 | TERMOCICLADOR | Mansis | 26028 |  |  | ROCHE | LIGHTCYCLER 480 II | 02DEINVO92 | INVESTIGACION | POP06DINV | INVESTIGACION | 06826 |  |  | 17 | FIBH12O - FUND INV BIOMEDICA |  |  |  | 0 |  | No | [8 empty] | Sí |  |  |  | COMPRA
FU-02786-01 | WORKSTATION | Mansis | CZC8414QL2 |  | FU-02786-00 | HP | HP RP5700 | 02DEINVO92 | INVESTIGACION | POP06E | BLOQUE E LABORATORIO DE INVESTIGACION | 06827 | POP06E | BLOQUE E LABORATORIO DE INVESTIGACION | 17 | FIBH12O - FUND INV BIOMEDICA |  |  |  | 0 |  | No | [8 empty] | Sí | 2023-02-02 |  |  | COMPRA
FU-02786-02 | MONITOR | Mansis | AU6A0903004552 |  | FU-02786-00 | PHILIPS | BRILLIANCE 190B | 02DEINVO92 | INVESTIGACION | POP06DINV | INVESTIGACION | 06828 | POP06DINV | INVESTIGACION | 17 | FIBH12O - FUND INV BIOMEDICA |  |  |  | 0 |  | No | [8 empty] | Sí | 2023-02-02 |  |  | COMPRA
FU-02787 | TRANSILUMINADOR | Mansis | 04-17595 |  |  | VILBER LOURMAT STE | LOURMAT | 02DEINVO92 | INVESTIGACION | POP06DINV | INVESTIGACION | 02644 |  |  | 17 | FIBH12O - FUND INV BIOMEDICA |  |  |  | 0 |  | No | [8 empty] | Sí |  |  |  | COMPRA
FU-02788 | SISTEMA ELECTROFORESIS (FUENTE DE ALIMENTACION) | Mansis | 290790 |  |  | ANALYTIK JENA AG | APELEX APPLIGENE | 02DEINVO92 | INVESTIGACION | POP06DINV | INVESTIGACION | 02645 |  |  | 17 | FIBH12O - FUND INV BIOMEDICA |  |  |  | 0 |  | No | [8 empty] | Sí |  |  |  | COMPRA
FU-02789 | SISTEMA ELECTROFORESIS (FUENTE DE ALIMENTACION) | Mansis | 4090398 |  |  | ANALYTIK JENA AG | APELEX PS304 | 02DEINVO92 | INVESTIGACION | POP06DINV | INVESTIGACION | 02646 |  |  | 17 | FIBH12O - FUND INV BIOMEDICA |  |  |  | 0 |  | No | [8 empty] | Sí |  |  |  | COMPRA
FU-02790 | PIPETA | Mansis | ND73116 |  |  | GILSON | PIPETMAN | 02DEINVO92 | INVESTIGACION | POP06DINV | INVESTIGACION |  | POP06DINV | INVESTIGACION | 17 | FIBH12O - FUND INV BIOMEDICA |  |  |  | 0 |  | No | [8 empty] | Sí | 2025-04-28 |  |  | COMPRA
FU-02791 | PIPETA | Mansis | GG50756 |  |  | GILSON | PIPETMAN | 02DEINVO92 | INVESTIGACION | POP06DINV | INVESTIGACION |  |  |  | 17 | FIBH12O - FUND INV BIOMEDICA |  |  |  | 0 |  | No | [8 empty] | Sí |  |  |  | COMPRA
FU-02792 | PIPETA | Mansis | HM52104 |  |  | GILSON | PIPETMAN | 02DEINVO92 | INVESTIGACION | POP06DINV | INVESTIGACION |  |  |  | 17 | FIBH12O - FUND INV BIOMEDICA |  |  |  | 0 |  | No | [8 empty] | Sí |  |  |  | COMPRA
FU-02793 | BALANZA PRECISION | Mansis | A47240 |  |  | METTLER TOLEDO E | PC180 | 02DEINVO92 | INVESTIGACION | POP06E | BLOQUE E LABORATORIO DE INVESTIGACION |  | POP06EHETR01 | HEMATOLOGIA TRASLACIONAL 01 | 17 | FIBH12O - FUND INV BIOMEDICA |  |  |  | 0 |  | No | [8 empty] | Sí |  |  |  | COMPRA
FU-02794 | PIPETA | Mansis | I17791H |  |  | EPPENDORF | RESEARCH PLUS | 02DEINVO92 | INVESTIGACION | POP06DINV | INVESTIGACION |  |  |  | 17 | FIBH12O - FUND INV BIOMEDICA |  |  |  | 0 |  | No | [8 empty] | Sí |  |  |  | COMPRA
FU-02795 | PIPETA | Mansis | P57534G |  |  | EPPENDORF | RESEARCH PLUS | 02DEINVO92 | INVESTIGACION | POP06DINV | INVESTIGACION |  |  |  | 17 | FIBH12O - FUND INV BIOMEDICA |  |  |  | 0 |  | No | [8 empty] | Sí |  |  |  | COMPRA
FU-02796 | PIPETA | Mansis | P49717G |  |  | EPPENDORF | RESEARCH PLUS | 02DEINVO92 | INVESTIGACION | POP06DINV | INVESTIGACION |  |  |  | 17 | FIBH12O - FUND INV BIOMEDICA |  |  |  | 0 |  | No | [8 empty] | Sí |  |  |  | COMPRA
FU-02797 | PIPETA | Mansis | M30970G |  |  | EPPENDORF | RESEARCH PLUS | 02DEINVO92 | INVESTIGACION | POP06DINV | INVESTIGACION |  | POP06DINV | INVESTIGACION | 17 | FIBH12O - FUND INV BIOMEDICA |  |  |  | 0 |  | No | [8 empty] | Sí |  |  |  | COMPRA
FU-02799 | MICROONDAS DOMESTICO | Mansis | 0009140800 |  |  | SHARP CORP. | R-212(W) | 02DEINVO92 | INVESTIGACION | POP06DINV | INVESTIGACION |  |  |  | 17 | FIBH12O - FUND INV BIOMEDICA |  |  |  | 0 |  | No | [8 empty] | Sí |  |  |  | COMPRA
FU-02800 | CONGELADOR -80ºC | Mansis | 0132558601131119 |  |  | THERMO FISHER SCIENTIFIC | HFU T SERIES | 02DEINVO92 | INVESTIGACION | POP06E | BLOQUE E LABORATORIO DE INVESTIGACION |  | POP06E | BLOQUE E LABORATORIO DE INVESTIGACION | 17 | FIBH12O - FUND INV BIOMEDICA |  |  |  | 0 |  | No | [8 empty] | Sí |  |  |  | COMPRA
FU-02801 | CONGELADOR -20ºC | Mansis |  |  |  | LIEBHERR | PROFI-LINE | 02DEINVO92 | INVESTIGACION | POP06E | BLOQUE E LABORATORIO DE INVESTIGACION | 04352 | POP06E | BLOQUE E LABORATORIO DE INVESTIGACION | 17 | FIBH12O - FUND INV BIOMEDICA |  |  |  | 0 |  | No | [8 empty] | Sí |  |  |  | COMPRA
FU-02802 | CONGELADOR -20ºC | Mansis | 816127496 |  |  | LIEBHERR | 9988117-19 | 02DEINVO92 | INVESTIGACION | POP06E | BLOQUE E LABORATORIO DE INVESTIGACION | 30307 | POP07EARLA | AREA DE LABORATORIO | 17 | FIBH12O - FUND INV BIOMEDICA |  |  |  | 0 |  | No | [8 empty] | Sí |  |  |  | COMPRA
FU-02803 | CONGELADOR -80ºC | Mansis | 1004-7621-0107 |  |  | NEW BRUNSWICK SCIENTIFIC | U410-86 | 02DEINVO92 | INVESTIGACION | POP06E | BLOQUE E LABORATORIO DE INVESTIGACION | 04111 | POP06ENECO | NEVERAS Y CONGELADORES | 17 | FIBH12O - FUND INV BIOMEDICA |  |  |  | 0 |  | No | [8 empty] | Sí | 2023-02-02 |  |  | COMPRA
FU-02804 | CONGELADOR -80ºC | Mansis | 10053697-0107 |  |  | NEW BRUNSWICK SCIENTIFIC | U535-86 | 02DEINVO92 | INVESTIGACION | POP06E | BLOQUE E LABORATORIO DE INVESTIGACION | 04110 | POP06E | BLOQUE E LABORATORIO DE INVESTIGACION | 17 | FIBH12O - FUND INV BIOMEDICA |  |  |  | 0 |  | No | [8 empty] | Sí | 2023-02-02 |  |  | COMPRA
FU-02805 | CONGELADOR -80ºC | Mansis | 08030033 | 201030308 |  | NUAIRE | NU-9668E | 02DEINVO92 | INVESTIGACION | POP06E | BLOQUE E LABORATORIO DE INVESTIGACION |  | POP06E | BLOQUE E LABORATORIO DE INVESTIGACION | 17 | FIBH12O - FUND INV BIOMEDICA |  |  |  | 0 |  | No | [8 empty] | Sí | 2024-10-10 |  |  | COMPRA
FU-02806 | CONGELADOR -20ºC | Mansis | 9989353-03 |  |  | LIEBHERR | PROFI-LINE | 02DEINVO92 | INVESTIGACION | POP06E | BLOQUE E LABORATORIO DE INVESTIGACION |  |  |  | 17 | FIBH12O - FUND INV BIOMEDICA |  |  |  | 0 |  | No | [8 empty] | Sí |  |  |  | COMPRA
FU-02807 | CONGELADOR -80ºC | Mansis | 837735-420 |  |  | THERMO FISHER SCIENTIFIC | REVCO EXF 8925 | 02DEINVO92 | INVESTIGACION | POP06E | BLOQUE E LABORATORIO DE INVESTIGACION |  | POP06E | BLOQUE E LABORATORIO DE INVESTIGACION | 17 | FIBH12O - FUND INV BIOMEDICA |  |  |  | 0 |  | No | [8 empty] | Sí | 2024-10-10 |  |  | COMPRA
FU-02808 | CONGELADOR -80ºC | Mansis | 00302218 |  |  | NUAIRE | UN-6512 | 02DEINVO92 | INVESTIGACION | POP06E | BLOQUE E LABORATORIO DE INVESTIGACION | 02764 | POP06ENECO | NEVERAS Y CONGELADORES | 17 | FIBH12O - FUND INV BIOMEDICA |  |  |  | 0 |  | No | [8 empty] | Sí |  |  |  | COMPRA
FU-02809 | CONGELADOR -80ºC | Mansis | 90404017 |  |  | NUAIRE | -85 UTRALOW FREZER | 02DEINVO92 | INVESTIGACION | POP06E | BLOQUE E LABORATORIO DE INVESTIGACION | 02704 | POP06ENECO | NEVERAS Y CONGELADORES | 17 | FIBH12O - FUND INV BIOMEDICA |  |  |  | 0 |  | Sí | 2023-06-28 | 2023-06-28 14:44 | 99 |  |  | BAJA 3507 27-06-2023 - FU-02809 |  |  | Sí | 2023-06-27 |  |  | COMPRA
FU-02810 | CONGELADOR -80ºC | Mansis | 0148948501160801 |  |  | THERMO FISHER SCIENTIFIC | FORMA 88000 SERIES | 02DEINVO92 | INVESTIGACION | POP06E | BLOQUE E LABORATORIO DE INVESTIGACION |  | POP06E | BLOQUE E LABORATORIO DE INVESTIGACION | 17 | FIBH12O - FUND INV BIOMEDICA |  |  |  | 0 |  | No | [8 empty] | Sí |  |  |  | COMPRA
FU-02811 | CONGELADOR -80ºC | Mansis | X23G-356348-YG |  |  | REVCO INC. | ULTIMA 2 | 02DEINVO92 | INVESTIGACION | POP06E | BLOQUE E LABORATORIO DE INVESTIGACION | 02762 | POP06E | BLOQUE E LABORATORIO DE INVESTIGACION | 17 | FIBH12O - FUND INV BIOMEDICA |  |  |  | 0 |  | No | [8 empty] | Sí |  |  |  | COMPRA
FU-02812 | CONGELADOR -80ºC | Mansis | 40625681 |  |  | THERMO FISHER SCIENTIFIC | 63505 LALGENSELBOLD | 02DEINVO92 | INVESTIGACION | POP06E | BLOQUE E LABORATORIO DE INVESTIGACION | 00043 | POP03ENECO | NEVERAS Y CONGELADORES | 17 | FIBH12O - FUND INV BIOMEDICA |  |  |  | 0 |  | No | [8 empty] | Sí |  |  |  | COMPRA
FU-02813 | CONGELADOR -80ºC | Mansis | 6765 |  |  | LAFIDU (CLIMASLAB) | CVF 525/86 | 02DEINVO92 | INVESTIGACION | POP06E | BLOQUE E LABORATORIO DE INVESTIGACION | 30309 | POP03ENECO | NEVERAS Y CONGELADORES | 17 | FIBH12O - FUND INV BIOMEDICA |  |  |  | 0 |  | No | [8 empty] | Sí |  |  |  | COMPRA
FU-02814 | CONGELADOR -80ºC | Mansis | 1160866601170610 | 738006 |  | THERMO FISHER SCIENTIFIC | FORMA 88400V | 02DEINVO92 | INVESTIGACION | POP06E | BLOQUE E LABORATORIO DE INVESTIGACION |  | POP06E | BLOQUE E LABORATORIO DE INVESTIGACION | 17 | FIBH12O - FUND INV BIOMEDICA | 000514 | THERMO FISHER SCIENTIFIC |  | 0 |  | No | [8 empty] | Sí |  |  |  | COMPRA
FU-02816 | INCUBADOR CO2 | Mansis | 41479861 |  |  | THERMO FISHER SCIENTIFIC | HERACELL | 02DEINVO92 | INVESTIGACION | POP06DINV | INVESTIGACION | 30679 | POP06DINV | INVESTIGACION | 17 | FIBH12O - FUND INV BIOMEDICA |  |  |  | 0 |  | No | [8 empty] | Sí |  |  |  | COMPRA
FU-02817 | INCUBADOR CO2 | Mansis | 111262-7908 |  |  | THERMO FISHER SCIENTIFIC | 371 | 02DEINVO92 | INVESTIGACION | POP06DINV | INVESTIGACION | 30677 | POP06DINV | INVESTIGACION | 17 | FIBH12O - FUND INV BIOMEDICA |  |  |  | 0 |  | No | [8 empty] | Sí |  |  |  | COMPRA
FU-02818 | INCUBADOR CO2 | Mansis | 11261-7897 |  |  | THERMO FISHER SCIENTIFIC | 371 | 02DEINVO92 | INVESTIGACION | POP06DINV | INVESTIGACION | 30678 | POP06DINV | INVESTIGACION | 17 | FIBH12O - FUND INV BIOMEDICA |  |  |  | 0 |  | Sí | 2025-06-06 | 2025-06-06 15:05 | 09 | SUSTITUCION POR CONTRATO MANTENIMIENTO |  |  |  |  | Sí |  |  |  | COMPRA
FU-02819 | INCUBADOR CO2 | Mansis | 41941632 |  |  | THERMO FISHER SCIENTIFIC | HERACELL 150 | 02DEINVO92 | INVESTIGACION | POP06DINV | INVESTIGACION |  | POP06DINV | INVESTIGACION | 17 | FIBH12O - FUND INV BIOMEDICA |  |  |  | 0 |  | No | [8 empty] | Sí | 2023-04-13 |  |  | COMPRA
FU-02820 | INCUBADOR CO2 | Mansis | 316097-3814 |  |  | THERMO FISHER SCIENTIFIC | 371 | 02DEINVO92 | INVESTIGACION | POP06DINV | INVESTIGACION | 30676 | POP06DINV | INVESTIGACION | 17 | FIBH12O - FUND INV BIOMEDICA |  |  |  | 0 |  | No | [8 empty] | Sí |  |  |  | COMPRA
FU-02821 | INCUBADOR CO2 | Mansis | 115651061407 | 762375 |  | NUAIRE | NU-4750E | 02DEINVO92 | INVESTIGACION | POP06DINV | INVESTIGACION |  | POP06DINV | INVESTIGACION | 17 | FIBH12O - FUND INV BIOMEDICA | 000147 | NIRCO |  | 0 |  | Sí | 2023-04-14 | 2023-04-14 09:27 | 99 |  | FU-12333 | BAJA SOLICITADA POR EL SERVICIO Y ACEPTADA POR FUNDACIÓN BIOMÉDICA |  |  | Sí | 2023-04-14 |  |  | COMPRA
FU-02822 | INCUBADOR CO2 | Mansis | 12728 |  |  | NEW BRUNSWICK SCIENTIFIC | CO-150 | 02DEINVO92 | INVESTIGACION | POP06DINV | INVESTIGACION | 04306 | POP06DINV | INVESTIGACION | 17 | FIBH12O - FUND INV BIOMEDICA |  |  |  | 0 |  | No | [8 empty] | Sí | 2023-02-02 |  |  | COMPRA
FU-02823 | CABINA SEGURIDAD BIOLOGICA CLASE II | Mansis | L09120697 |  |  | LABOGENE | SCANLAF MARS SAFETY CLASSE 2 | 02DEINVO92 | INVESTIGACION | POP06E | BLOQUE E LABORATORIO DE INVESTIGACION | 30601 | POP06EHETR01 | HEMATOLOGIA TRASLACIONAL 01 | 17 | FIBH12O - FUND INV BIOMEDICA |  |  |  | 0 |  | No | [8 empty] | Sí |  |  |  | COMPRA
FU-02824 | CABINA SEGURIDAD BIOLOGICA CLASE II | Mansis | L09120694 |  |  | LABOGENE | SCANLAF MARS SAFETY CLASSE 2 | 02DEINVO92 | INVESTIGACION | POP06E | BLOQUE E LABORATORIO DE INVESTIGACION | 30600 |  |  | 17 | FIBH12O - FUND INV BIOMEDICA |  |  |  | 0 |  | No | [8 empty] | Sí |  |  |  | COMPRA
FU-02825 | AGITADOR TUBOS | Mansis | 24457 |  |  | HEIDOLPH | REAX 2000 | 02DEINVO92 | INVESTIGACION | POP06E | BLOQUE E LABORATORIO DE INVESTIGACION |  | POP06EENRA01 | ENF. RARAS MITOCONDRIALES Y NEUROMUSCULARES 01 | 17 | FIBH12O - FUND INV BIOMEDICA |  |  |  | 0 |  | No | [8 empty] | Sí |  |  |  | COMPRA
FU-02826 | CENTRÍFUGA REFRIGERADA | Mansis | 41281845 |  |  | THERMO FISHER SCIENTIFIC | MULTIFUGE X1R | 02DEINVO92 | INVESTIGACION | POP06E | BLOQUE E LABORATORIO DE INVESTIGACION | 30314 | POP06ECUCE | CULTIVOS CELULARES | 17 | FIBH12O - FUND INV BIOMEDICA |  |  |  | 0 |  | No | [8 empty] | Sí | 2023-06-09 | 000514 | THERMO FISHER SCIENTIFIC | COMPRA
FU-02827 | PIPETA | Mansis | N10294E |  |  | GILSON | PIPETMAN | 02DEINVO92 | INVESTIGACION | POP06DINV | INVESTIGACION | 00437 |  |  | 17 | FIBH12O - FUND INV BIOMEDICA |  |  |  | 0 |  | No | [8 empty] | Sí |  |  |  | COMPRA
FU-02828 | PIPETA | Mansis | Z6118558 |  |  | GILSON | PIPETMAN | 02DEINVO92 | INVESTIGACION | POP06DINV | INVESTIGACION | 00457 |  |  | 17 | FIBH12O - FUND INV BIOMEDICA |  |  |  | 0 |  | No | [8 empty] | Sí |  |  |  | COMPRA
FU-02829 | PIPETA | Mansis | 151873A |  |  | GILSON | PIPETMAN | 02DEINVO92 | INVESTIGACION | POP06DINV | INVESTIGACION | 00438 |  |  | 17 | FIBH12O - FUND INV BIOMEDICA |  |  |  | 0 |  | No | [8 empty] | Sí |  |  |  | COMPRA
FU-02830 | PIPETA | Mansis | N10158G |  |  | GILSON | PIPETMAN | 02DEINVO92 | INVESTIGACION | POP06DINV | INVESTIGACION | 00399 |  |  | 17 | FIBH12O - FUND INV BIOMEDICA |  |  |  | 0 |  | No | [8 empty] | Sí |  |  |  | COMPRA
FU-02831 | PIPETA | Mansis | BC66458 |  |  | GILSON | PIPETMAN | 02DEINVO92 | INVESTIGACION | POP06DINV | INVESTIGACION | 00439 |  |  | 17 | FIBH12O - FUND INV BIOMEDICA |  |  |  | 0 |  | No | [8 empty] | Sí |  |  |  | COMPRA
FU-02832 | PIPETA | Mansis | AL54139 |  |  | GILSON | PIPETMAN | 02DEINVO92 | INVESTIGACION | POP06DINV | INVESTIGACION | 00142 |  |  | 17 | FIBH12O - FUND INV BIOMEDICA |  |  |  | 0 |  | No | [8 empty] | Sí |  |  |  | COMPRA
FU-02833 | PIPETA | Mansis | P75083L |  |  | GILSON | PIPETMAN | 02DEINVO92 | INVESTIGACION | POP06DINV | INVESTIGACION | 00620 |  |  | 17 | FIBH12O - FUND INV BIOMEDICA |  |  |  | 0 |  | No | [8 empty] | Sí |  |  |  | COMPRA
FU-02834 | PIPETA | Mansis | 3583972 |  |  | EPPENDORF | RESEARCH | 02DEINVO92 | INVESTIGACION | POP06DINV | INVESTIGACION | 00143 |  |  | 17 | FIBH12O - FUND INV BIOMEDICA |  |  |  | 0 |  | No | [8 empty] | Sí |  |  |  | COMPRA
FU-02835 | PIPETA | Mansis | HJ71780 |  |  | GILSON | PIPETMAN | 02DEINVO92 | INVESTIGACION | POP06DINV | INVESTIGACION | 40078 |  |  | 17 | FIBH12O - FUND INV BIOMEDICA |  |  |  | 0 |  | No | [8 empty] | Sí |  |  |  | COMPRA
FU-02836 | PIPETA | Mansis | JM70471 |  |  | GILSON | PIPETMAN | 02DEINVO92 | INVESTIGACION | POP06DINV | INVESTIGACION | 40077 |  |  | 17 | FIBH12O - FUND INV BIOMEDICA |  |  |  | 0 |  | No | [8 empty] | Sí |  |  |  | COMPRA
FU-02837 | PIPETA MONOCANAL | Mansis | HL71959 |  |  | GILSON | PIPETMAN P20 | 02DEINVO92 | INVESTIGACION | POP06DINV | INVESTIGACION | 40079 | POP06EHETR02 | HEMATOLOGIA TRASLACIONAL 02 | 17 | FIBH12O - FUND INV BIOMEDICA |  |  |  | 0 |  | No | [8 empty] | Sí | 2023-03-21 | 000541 | GILSON | COMPRA
FU-02838 | PIPETA MULTICANAL | Mansis | KG70039 |  |  | GILSON | PIPETMAN | 02DEINVO92 | INVESTIGACION | POP06DINV | INVESTIGACION | 40081 |  |  | 17 | FIBH12O - FUND INV BIOMEDICA |  |  |  | 0 |  | No | [8 empty] | Sí |  |  |  | COMPRA
FU-02839 | PIPETA | Mansis | A77003711 |  |  | NICHIRYO | NICHIPET | 02DEINVO92 | INVESTIGACION | POP06DINV | INVESTIGACION |  |  |  | 17 | FIBH12O - FUND INV BIOMEDICA |  |  |  | 0 |  | No | [8 empty] | Sí |  |  |  | COMPRA
FU-02840 | PIPETA | Mansis | 712315 |  |  | LABNET BIOTECNICA | 0,5-10UL | 02DEINVO92 | INVESTIGACION | POP06DINV | INVESTIGACION | 06535 | POP06DINV | INVESTIGACION | 17 | FIBH12O - FUND INV BIOMEDICA |  |  |  | 0 |  | No | [8 empty] | Sí | 2025-04-28 |  |  | COMPRA
FU-02841 | PIPETA | Mansis | 1608105 |  |  | INTEGRA BIOSCIENCES AG | PIPETGIRL | 02DEINVO92 | INVESTIGACION | POP06DINV | INVESTIGACION |  | POP06DINV | INVESTIGACION | 17 | FIBH12O - FUND INV BIOMEDICA |  |  |  | 0 |  | No | [8 empty] | Sí |  |  |  | COMPRA
FU-02842 | PIPETA | Mansis | 1700402 |  |  | INTEGRA BIOSCIENCES AG | PIPETBOY | 02DEINVO92 | INVESTIGACION | POP06DINV | INVESTIGACION |  | POP06DINV | INVESTIGACION | 17 | FIBH12O - FUND INV BIOMEDICA |  |  |  | 0 |  | No | [8 empty] | Sí |  |  |  | COMPRA
FU-02843 | PIPETA | Mansis | K15563H |  |  | EPPENDORF | RESEARCH PLUS | 02DEINVO92 | INVESTIGACION | POP06DINV | INVESTIGACION |  |  |  | 17 | FIBH12O - FUND INV BIOMEDICA |  |  |  | 0 |  | No | [8 empty] | Sí |  |  |  | COMPRA
FU-02844 | PIPETA | Mansis | J27591H |  |  | EPPENDORF | RESEARCH PLUS | 02DEINVO92 | INVESTIGACION | POP06DINV | INVESTIGACION |  |  |  | 17 | FIBH12O - FUND INV BIOMEDICA |  |  |  | 0 |  | No | [8 empty] | Sí |  |  |  | COMPRA
FU-02845 | CABINA SEGURIDAD BIOLOGICA CLASE II | Mansis | 523284 |  |  | AZBIL TELSTAR | BIO-II-ADVANCE 6 | 02DEINVO92 | INVESTIGACION | POP06E | BLOQUE E LABORATORIO DE INVESTIGACION |  | POP06ECUCE | CULTIVOS CELULARES | 17 | FIBH12O - FUND INV BIOMEDICA |  |  |  | 0 |  | No | [8 empty] | Sí |  |  |  | COMPRA
FU-02846 | CENTRÍFUGA REFRIGERADA | Mansis | 41286552 |  |  | THERMO FISHER SCIENTIFIC | MULTIFUGE X1R | 02DEINVO92 | INVESTIGACION | POP06E | BLOQUE E LABORATORIO DE INVESTIGACION | 30313 | POP06EENRA01 | ENF. RARAS MITOCONDRIALES Y NEUROMUSCULARES 01 | 17 | FIBH12O - FUND INV BIOMEDICA |  |  |  | 0 |  | No | [8 empty] | Sí | 2023-06-09 | 000514 | THERMO FISHER SCIENTIFIC | COMPRA
FU-02847 | CABINA SEGURIDAD BIOLOGICA CLASE II | Mansis | H06L51S0340 |  |  | BIO AIR | TOPSAFE1.2 | 02DEINVO92 | INVESTIGACION | POP06E | BLOQUE E LABORATORIO DE INVESTIGACION | 04312 |  |  | 17 | FIBH12O - FUND INV BIOMEDICA |  |  |  | 0 |  | No | [8 empty] | Sí |  |  |  | COMPRA
FU-02848 | FRIGORIFICO 4ºC | Mansis | 815031381 |  |  | LIEBHERR | 0914343-07 UKS5000 | 02DEINVO92 | INVESTIGACION | POP06DINV | INVESTIGACION | 30316 | POP06DINV | INVESTIGACION | 17 | FIBH12O - FUND INV BIOMEDICA |  |  |  | 0 |  | No | [8 empty] | Sí |  |  |  | COMPRA
FU-02849 | PIPETA | Mansis | KA71991 |  |  | GILSON | PIPETMAN | 02DEINVO92 | INVESTIGACION | POP06DINV | INVESTIGACION | 40086 |  |  | 17 | FIBH12O - FUND INV BIOMEDICA |  |  |  | 0 |  | No | [8 empty] | Sí |  |  |  | COMPRA
FU-02850 | PIPETA | Mansis | BB51728 |  |  | GILSON | PIPETMAN | 02DEINVO92 | INVESTIGACION | POP06DINV | INVESTIGACION | 02565 |  |  | 17 | FIBH12O - FUND INV BIOMEDICA |  |  |  | 0 |  | No | [8 empty] | Sí |  |  |  | COMPRA
FU-02851 | PIPETA | Mansis | HE70556 |  |  | GILSON | PIPETMAN | 02DEINVO92 | INVESTIGACION | POP06DINV | INVESTIGACION |  |  |  | 17 | FIBH12O - FUND INV BIOMEDICA |  |  |  | 0 |  | No | [8 empty] | Sí |  |  |  | COMPRA
FU-02852 | PIPETA | Mansis | HE70686 |  |  | GILSON | PIPETMAN | 02DEINVO92 | INVESTIGACION | POP06DINV | INVESTIGACION |  |  |  | 17 | FIBH12O - FUND INV BIOMEDICA |  |  |  | 0 |  | No | [8 empty] | Sí |  |  |  | COMPRA
FU-02853 | PIPETA | Mansis | 65 8787 080 |  |  | LABOQUIMIA | WITOPET 100-1000UL | 02DEINVO92 | INVESTIGACION | POP06DINV | INVESTIGACION | 09349 |  |  | 17 | FIBH12O - FUND INV BIOMEDICA |  |  |  | 0 |  | No | [8 empty] | Sí |  |  |  | COMPRA
FU-02854 | PIPETA | Mansis | 284162A |  |  | EPPENDORF | RESEARCH PLUS | 02DEINVO92 | INVESTIGACION | POP06DINV | INVESTIGACION | 08243 |  |  | 17 | FIBH12O - FUND INV BIOMEDICA |  |  |  | 0 |  | No | [8 empty] | Sí |  |  |  | COMPRA
FU-02855 | PIPETA | Mansis | G47297H |  |  | EPPENDORF | RESEARCH PLUS | 02DEINVO92 | INVESTIGACION | POP06DINV | INVESTIGACION |  |  |  | 17 | FIBH12O - FUND INV BIOMEDICA |  |  |  | 0 |  | No | [8 empty] | Sí |  |  |  | COMPRA
FU-02856 | PIPETA | Mansis | R20533G |  |  | EPPENDORF | RESEARCH PLUS | 02DEINVO92 | INVESTIGACION | POP06DINV | INVESTIGACION |  |  |  | 17 | FIBH12O - FUND INV BIOMEDICA |  |  |  | 0 |  | No | [8 empty] | Sí |  |  |  | COMPRA
FU-02857 | PIPETA | Mansis | 1200908 |  |  | INTEGRA BIOSCIENCES AG | PIPETBOY | 02DEINVO92 | INVESTIGACION | POP06DINV | INVESTIGACION |  |  |  | 17 | FIBH12O - FUND INV BIOMEDICA |  |  |  | 0 |  | No | [8 empty] | Sí |  |  |  | COMPRA
FU-02858 | CABINA SEGURIDAD BIOLOGICA CLASE II | Mansis | 2737 |  |  | AZBIL TELSTAR | BIO II A | 02DEINVO92 | INVESTIGACION | POP06E | BLOQUE E LABORATORIO DE INVESTIGACION | 04443 | POP06ECUCE | CULTIVOS CELULARES | 17 | FIBH12O - FUND INV BIOMEDICA |  |  |  | 0 |  | No | [8 empty] | Sí |  |  |  | COMPRA
FU-02859 | CABINA FLUJO LAMINAR HORIZONTAL | Mansis | 20171 |  |  | AZBIL TELSTAR | AH-100 | 02DEINVO92 | INVESTIGACION | POP06E | BLOQUE E LABORATORIO DE INVESTIGACION | 04313 |  |  | 17 | FIBH12O - FUND INV BIOMEDICA |  |  |  | 0 |  | No | [8 empty] | Sí |  |  |  | COMPRA
FU-02860 | PIPETA | Mansis | 2678597 |  |  | EPPENDORF | RESEARCH | 02DEINVO92 | INVESTIGACION | POP06DINV | INVESTIGACION | 04431 |  |  | 17 | FIBH12O - FUND INV BIOMEDICA |  |  |  | 0 |  | No | [8 empty] | Sí |  |  |  | COMPRA
FU-02861 | PIPETA | Mansis | 2715667 |  |  | EPPENDORF | RESEARCH | 02DEINVO92 | INVESTIGACION | POP06DINV | INVESTIGACION | 04432 |  |  | 17 | FIBH12O - FUND INV BIOMEDICA |  |  |  | 0 |  | No | [8 empty] | Sí |  |  |  | COMPRA
FU-02862 | PIPETA | Mansis | K0940231K |  |  | GILSON | PIPET LITE | 02DEINVO92 | INVESTIGACION | POP06DINV | INVESTIGACION |  |  |  | 17 | FIBH12O - FUND INV BIOMEDICA |  |  |  | 0 |  | No | [8 empty] | Sí |  |  |  | COMPRA
FU-02863 | PIPETA | Mansis | K0942337K |  |  | GILSON | PIPET LITE | 02DEINVO92 | INVESTIGACION | POP06DINV | INVESTIGACION |  |  |  | 17 | FIBH12O - FUND INV BIOMEDICA |  |  |  | 0 |  | No | [8 empty] | Sí |  |  |  | COMPRA
FU-02864 | PIPETA | Mansis | 12012442 |  |  | BIOHIT | MIDI PLUS | 02DEINVO92 | INVESTIGACION | POP06DINV | INVESTIGACION |  |  |  | 17 | FIBH12O - FUND INV BIOMEDICA |  |  |  | 0 |  | No | [8 empty] | Sí |  |  |  | COMPRA
FU-02865 | PIPETA | Mansis | 803321056 |  |  | THERMO FISHER SCIENTIFIC | STRIPETTOR ULTRA | 02DEINVO92 | INVESTIGACION | POP06DINV | INVESTIGACION |  |  |  | 17 | FIBH12O - FUND INV BIOMEDICA |  |  |  | 0 |  | No | [8 empty] | Sí |  |  |  | COMPRA
FU-02866 | BAÑO TERMOSTATICO | Mansis | L410.1913 |  |  | MEMMERT GMBH + CO.KG | WNB14 | 02DEINVO92 | INVESTIGACION | POP06E | BLOQUE E LABORATORIO DE INVESTIGACION | 30311 | POP06EBIMO | BIOLOGIA MOLECULAR Y CELULAR | 17 | FIBH12O - FUND INV BIOMEDICA |  |  |  | 0 |  | No | [8 empty] | Sí |  |  |  | COMPRA
FU-02867 | BAÑO TERMOSTATICO CON AGITACION | Mansis |  |  |  | LAUDA GMBH | A111 | 02DEINVO92 | INVESTIGACION | POP06E | BLOQUE E LABORATORIO DE INVESTIGACION |  | POP06EBIMO | BIOLOGIA MOLECULAR Y CELULAR | 17 | FIBH12O - FUND INV BIOMEDICA |  |  |  | 0 |  | No | [8 empty] | Sí |  |  |  | COMPRA
FU-02868 | ANALIZADOR CELULAR | Mansis | 430070 |  |  | SEAHORSE BIOSCIENCE LTD. | XFP | 02DEINVO92 | INVESTIGACION | POP06E | BLOQUE E LABORATORIO DE INVESTIGACION |  | POP06ECUCE | CULTIVOS CELULARES | 17 | FIBH12O - FUND INV BIOMEDICA |  |  |  | 0 |  | No | [8 empty] | Sí |  |  |  | COMPRA
FU-02869 | MICROSCOPIO | Mansis | 185674 |  |  | NIKON CORP. | LABOPHOT | 02DEINVO92 | INVESTIGACION | POP06DINV | INVESTIGACION | 04289 | POP06DINV | INVESTIGACION | 17 | FIBH12O - FUND INV BIOMEDICA |  |  |  | 0 |  | No | [8 empty] | Sí |  |  |  | COMPRA
FU-02870-00 | SISTEMA ELECTROPOLADOR | Mansis | 617BR106910 |  |  | BIO-RAD | GENE PULSER XCELL | 02DEINVO92 | INVESTIGACION | POP06DINV | INVESTIGACION | 07004 |  |  | 17 | FIBH12O - FUND INV BIOMEDICA |  |  |  | 0 |  | No | [8 empty] | Sí |  |  |  | COMPRA
FU-02870-01 | MODULO CE | Mansis | 618BR05860 |  | FU-02870-00 | BIO-RAD | CE MODULE | 02DEINVO92 | INVESTIGACION | POP06DINV | INVESTIGACION |  |  |  | 17 | FIBH12O - FUND INV BIOMEDICA |  |  |  | 0 |  | No | [8 empty] | Sí |  |  |  | COMPRA
FU-02870-02 | MODULO PC | Mansis | 619BR05725 |  | FU-02870-00 | BIO-RAD | PC MODULE | 02DEINVO92 | INVESTIGACION | POP06DINV | INVESTIGACION |  |  |  | 17 | FIBH12O - FUND INV BIOMEDICA |  |  |  | 0 |  | No | [8 empty] | Sí |  |  |  | COMPRA
FU-02871-00 | MICROSCOPIO INVERTIDO | Mansis | 604728 |  |  | NIKON CORP. | ECLIPSE TS100-F | 02DEINVO92 | INVESTIGACION | POP06DINV | INVESTIGACION | 30319 | POP06ECUCE | CULTIVOS CELULARES | 17 | FIBH12O - FUND INV BIOMEDICA |  |  |  | 0 |  | No | [8 empty] | Sí |  |  |  | COMPRA
FU-02871-01 | PROCESADOR IMAGEN | Mansis | 253387 |  | FU-02871-00 | NIKON CORP. | DIGITAL SIGHT DS-U3 | 02DEINVO92 | INVESTIGACION | POP06DINV | INVESTIGACION |  |  |  | 17 | FIBH12O - FUND INV BIOMEDICA |  |  |  | 0 |  | No | [8 empty] | Sí |  |  |  | COMPRA
FU-02871-02 | CAMARA CCD | Mansis | K10086 |  | FU-02871-00 | NIKON CORP. | DIGITAL SIGHT DS-FI2 | 02DEINVO92 | INVESTIGACION | POP06E | BLOQUE E LABORATORIO DE INVESTIGACION |  |  |  | 17 | FIBH12O - FUND INV BIOMEDICA |  |  |  | 0 |  | No | [8 empty] | Sí |  |  |  | COMPRA
FU-02871-03 | WORKSTATION | Mansis | 12022582C |  | FU-02871-00 |  |  | 02DEINVO92 | INVESTIGACION | POP06E | BLOQUE E LABORATORIO DE INVESTIGACION |  |  |  | 17 | FIBH12O - FUND INV BIOMEDICA |  |  |  | 0 |  | No | [8 empty] | Sí |  |  |  | COMPRA
FU-02871-04 | MONITOR | Mansis | AU4A1140010303 |  | FU-02871-00 | PHILIPS | 191V | 02DEINVO92 | INVESTIGACION | POP06DINV | INVESTIGACION |  | POP06DINV | INVESTIGACION | 17 | FIBH12O - FUND INV BIOMEDICA |  |  |  | 0 |  | No | [8 empty] | Sí | 2023-02-02 |  |  | COMPRA
FU-02872 | CENTRIFUGA REFRIGERADA | Mansis | 41286553 |  |  | THERMO FISHER SCIENTIFIC | MULTIFUGE X1R | 02DEINVO92 | INVESTIGACION | POP06E | BLOQUE E LABORATORIO DE INVESTIGACION | 30315 | POP06E | BLOQUE E LABORATORIO DE INVESTIGACION | 17 | FIBH12O - FUND INV BIOMEDICA |  |  |  | 0 |  | No | [8 empty] | Sí |  |  |  | COMPRA
FU-02873 | CENTRIFUGA REFRIGERADA | Mansis | 41755451 |  |  | VWR | MEGA STAR 600R | 02DEINVO92 | INVESTIGACION | POP06E | BLOQUE E LABORATORIO DE INVESTIGACION |  | POP06E | BLOQUE E LABORATORIO DE INVESTIGACION | 17 | FIBH12O - FUND INV BIOMEDICA |  |  |  | 0 |  | No | [8 empty] | Sí |  |  |  | COMPRA
FU-02874 | CENTRIFUGA | Mansis | 41280550 |  |  | THERMO FISHER SCIENTIFIC | FRESCO 21 | 02DEINVO92 | INVESTIGACION | POP06E | BLOQUE E LABORATORIO DE INVESTIGACION | 30312 | POP06E | BLOQUE E LABORATORIO DE INVESTIGACION | 17 | FIBH12O - FUND INV BIOMEDICA |  |  |  | 0 |  | No | [8 empty] | Sí |  |  |  | COMPRA
FU-02875-00 | SISTEMA ELECTROFORESIS (FUENTE DE ALIMENTACION) | Mansis | 5030 |  |  | ZIP ZONE | 1502 | 02DEINVO92 | INVESTIGACION | POP06DINV | INVESTIGACION | 06231 | POP06DINV | INVESTIGACION | 17 | FIBH12O - FUND INV BIOMEDICA |  |  |  | 0 |  | No | [8 empty] | Sí | 2025-03-12 |  |  | COMPRA
FU-02875-01 | CUBETA DE ELECTROFORESIS | Mansis | 00187911 |  | FU-02875-00 | GEL COMPANY INC. | H4 | 02DEINVO92 | INVESTIGACION | POP06E | BLOQUE E LABORATORIO DE INVESTIGACION |  |  |  | 17 | FIBH12O - FUND INV BIOMEDICA |  |  |  | 0 |  | No | [8 empty] | Sí |  |  |  | COMPRA
FU-02876-00 | SISTEMA ELECTROFORESIS (FUENTE DE ALIMENTACION) | Mansis | 56305416 J3 002290 |  |  | BIOTECH SPAIN | EPS300 | 02DEINVO92 | INVESTIGACION | POP06DINV | INVESTIGACION | 00370 |  |  | 17 | FIBH12O - FUND INV BIOMEDICA |  |  |  | 0 |  | No | [8 empty] | Sí |  |  |  | COMPRA
FU-02876-01 | CUBETA DE ELECTROFORESIS | Mansis | 20122427 |  | FU-02876-00 | AMERSHAM BIOSCIENCES CORP. | 80-6061-57 | 02DEINVO92 | INVESTIGACION | POP06E | BLOQUE E LABORATORIO DE INVESTIGACION |  | POP06E | BLOQUE E LABORATORIO DE INVESTIGACION | 17 | FIBH12O - FUND INV BIOMEDICA |  |  |  | 0 |  | No | [8 empty] | Sí | 2025-04-28 |  |  | COMPRA
FU-02876-02 | CUBETA DE ELECTROFORESIS | Mansis | 711BR06670 |  | FU-02876-00 | BIO-RAD | WIDE MINI-SUB CELL GT | 02DEINVO92 | INVESTIGACION | POP06E | BLOQUE E LABORATORIO DE INVESTIGACION |  |  |  | 17 | FIBH12O - FUND INV BIOMEDICA |  |  |  | 0 |  | No | [8 empty] | Sí |  |  |  | COMPRA
FU-02876-03 | CUBETA DE ELECTROFORESIS | Mansis | 20129060 |  | FU-02876-00 | AMERSHAM BIOSCIENCES CORP. | 80-6052-45 | 02DEINVO92 | INVESTIGACION | POP06E | BLOQUE E LABORATORIO DE INVESTIGACION |  |  |  | 17 | FIBH12O - FUND INV BIOMEDICA |  |  |  | 0 |  | No | [8 empty] | Sí |  |  |  | COMPRA
FU-02876-04 | CUBETA DE ELECTROFORESIS | Mansis | 20085036 |  | FU-02876-00 | AMERSHAM BIOSCIENCES CORP. | 80-6052-45 | 02DEINVO92 | INVESTIGACION | POP06E | BLOQUE E LABORATORIO DE INVESTIGACION |  |  |  | 17 | FIBH12O - FUND INV BIOMEDICA |  |  |  | 0 |  | No | [8 empty] | Sí |  |  |  | COMPRA
FU-02876-05 | CUBETA DE ELECTROFORESIS | Mansis | 20135156 |  | FU-02876-00 | AMERSHAM BIOSCIENCES CORP. | 80-6052-45 | 02DEINVO92 | INVESTIGACION | POP06E | BLOQUE E LABORATORIO DE INVESTIGACION |  | POP06EBIMO | BIOLOGIA MOLECULAR Y CELULAR | 17 | FIBH12O - FUND INV BIOMEDICA |  |  |  | 0 |  | No | [8 empty] | Sí |  |  |  | COMPRA
FU-02876-06 | CUBETA DE ELECTROFORESIS | Mansis | 20135318 |  | FU-02876-00 | AMERSHAM BIOSCIENCES CORP. | 80-6052-45 | 02DEINVO92 | INVESTIGACION | POP06E | BLOQUE E LABORATORIO DE INVESTIGACION |  | POP06EENRA02 | ENF. RARAS MITOCONDRIALES Y NEUROMUSCULARES 02 | 17 | FIBH12O - FUND INV BIOMEDICA |  |  |  | 0 |  | No | [8 empty] | Sí |  |  |  | COMPRA
FU-02876-07 | CUBETA DE ELECTROFORESIS | Mansis | 20129057 |  | FU-02876-00 | AMERSHAM BIOSCIENCES CORP. | 80-6052-45 | 02DEINVO92 | INVESTIGACION | POP06E | BLOQUE E LABORATORIO DE INVESTIGACION |  |  |  | 17 | FIBH12O - FUND INV BIOMEDICA |  |  |  | 0 |  | No | [8 empty] | Sí |  |  |  | COMPRA
FU-02876-08 | CUBETA DE ELECTROFORESIS | Mansis | 20129071 |  | FU-02876-00 | AMERSHAM BIOSCIENCES CORP. | 80-6052-45 | 02DEINVO92 | INVESTIGACION | POP06E | BLOQUE E LABORATORIO DE INVESTIGACION |  |  |  | 17 | FIBH12O - FUND INV BIOMEDICA |  |  |  | 0 |  | No | [8 empty] | Sí |  |  |  | COMPRA
FU-02876-09 | CUBETA DE ELECTROFORESIS | Mansis | 92-1081 |  | FU-02876-00 | HOEFER | HE99 | 02DEINVO92 | INVESTIGACION | POP06E | BLOQUE E LABORATORIO DE INVESTIGACION |  |  |  | 17 | FIBH12O - FUND INV BIOMEDICA |  |  |  | 0 |  | No | [8 empty] | Sí |  |  |  | COMPRA
FU-02877 | MICROONDAS DOMESTICO | Mansis | 17SPX070602945 |  |  | SANYO CORP. | EM-S1057G-ES2 | 02DEINVO92 | INVESTIGACION | POP06DINV | INVESTIGACION |  |  |  | 17 | FIBH12O - FUND INV BIOMEDICA |  |  |  | 0 |  | No | [8 empty] | Sí |  |  |  | COMPRA
FU-02878 | FRIGORIFICO 4ºC | Mansis | 814481873 |  |  | LIEBHERR | FKU1800 | 02DEINVO92 | INVESTIGACION | POP06DINV | INVESTIGACION | 30160 | POP06DINV | INVESTIGACION | 17 | FIBH12O - FUND INV BIOMEDICA |  |  |  | 0 |  | No | [8 empty] | Sí |  |  |  | COMPRA
FU-02879 | TERMOCICLADOR | Mansis | 187412 |  |  | BIO-RAD | PTC-100 | 02DEINVO92 | INVESTIGACION | POP06DINV | INVESTIGACION | 00001 | POP06DINV | INVESTIGACION | 17 | FIBH12O - FUND INV BIOMEDICA |  |  |  | 0 |  | No | [8 empty] | Sí | 2024-12-19 |  |  | COMPRA
FU-02880 | TERMOCICLADOR | Mansis | 1910381 |  |  | ANALYTIK JENA AG | T GRADIENT | 02DEINVO92 | INVESTIGACION | POP06DINV | INVESTIGACION | 00008 | POP06DINV | INVESTIGACION | 17 | FIBH12O - FUND INV BIOMEDICA |  |  |  | 0 |  | No | [8 empty] | Sí |  |  |  | COMPRA
FU-02881 | TERMOCICLADOR | Mansis | 272S5102619 |  |  | LIFE TECHNOLOGIES | 2720 THERMAL CYCLER | 02DEINVO92 | INVESTIGACION | POP06DINV | INVESTIGACION |  | POP06DINV | INVESTIGACION | 17 | FIBH12O - FUND INV BIOMEDICA |  |  |  | 0 |  | No | [8 empty] | Sí |  |  |  | COMPRA
FU-02882 | TERMOCICLADOR | Mansis | 272S6060158 |  |  | LIFE TECHNOLOGIES | 2721 THERMAL CYCLER | 02DEINVO92 | INVESTIGACION | POP06DINV | INVESTIGACION | 00013 | POP06DINV | INVESTIGACION | 17 | FIBH12O - FUND INV BIOMEDICA |  |  |  | 0 |  | No | [8 empty] | Sí |  |  |  | COMPRA
FU-02883 | TERMOCICLADOR | Mansis | 272S1201623 |  |  | LIFE TECHNOLOGIES | 2720 THERMAL CYCLER | 02DEINVO92 | INVESTIGACION | POP06DINV | INVESTIGACION |  | POP06DINV | INVESTIGACION | 17 | FIBH12O - FUND INV BIOMEDICA |  |  |  | 0 |  | No | [8 empty] | Sí |  |  |  | COMPRA
FU-02884 | SISTEMA PCR | Mansis | 297805871 |  |  | LIFE TECHNOLOGIES | PROFLEX BASE | 02DEINVO92 | INVESTIGACION | POP06DINV | INVESTIGACION |  |  |  | 17 | FIBH12O - FUND INV BIOMEDICA |  |  |  | 0 |  | No | [8 empty] | Sí |  |  |  | COMPRA
FU-02885 | SISTEMA PCR | Mansis | 297806634 |  |  | LIFE TECHNOLOGIES | PROFLEX BASE | 02DEINVO92 | INVESTIGACION | POP06DINV | INVESTIGACION |  | POP06DINV | INVESTIGACION | 17 | FIBH12O - FUND INV BIOMEDICA |  |  |  | 0 |  | No | [8 empty] | Sí |  |  |  | COMPRA
FU-02886-00 | SISTEMA PCR | Mansis | 275014181 |  |  | LIFE TECHNOLOGIES | 7500 FAST RT PCR | 02DEINVO92 | INVESTIGACION | POP06DINV | INVESTIGACION | 30618 | POP06DINV | INVESTIGACION | 17 | FIBH12O - FUND INV BIOMEDICA |  |  |  | 0 |  | No | [8 empty] | Sí | 2025-04-28 |  |  | COMPRA
FU-02886-01 | WORKSTATION | Mansis | 36086592205 |  | FU-02886-00 | DELL | D01D | 02DEINVO92 | INVESTIGACION | POP06E | BLOQUE E LABORATORIO DE INVESTIGACION |  |  |  | 17 | FIBH12O - FUND INV BIOMEDICA |  |  |  | 0 |  | No | [8 empty] | Sí |  |  |  | COMPRA
FU-02886-02 | MONITOR | Mansis | CN-0TJKG1-74261-18A-1FPU |  | FU-02886-00 | DELL |  | 02DEINVO92 | INVESTIGACION | POP06DINV | INVESTIGACION |  |  |  | 17 | FIBH12O - FUND INV BIOMEDICA |  |  |  | 0 |  | No | [8 empty] | Sí |  |  |  | COMPRA
FU-02887 | HORNO HIBRIDACION | Mansis | 10682 |  |  | ECOGEN SRL | EH | 02DEINVO92 | INVESTIGACION | POP06DINV | INVESTIGACION |  |  |  | 17 | FIBH12O - FUND INV BIOMEDICA |  |  |  | 0 |  | No | [8 empty] | Sí |  |  |  | COMPRA
FU-02888 | HORNO HIBRIDACION | Mansis | 300178003 |  |  | THERMO FISHER SCIENTIFIC | 6420 | 02DEINVO92 | INVESTIGACION | POP06DINV | INVESTIGACION |  |  |  | 17 | FIBH12O - FUND INV BIOMEDICA |  |  |  | 0 |  | No | [8 empty] | Sí |  |  |  | COMPRA
FU-02889-02 | CAMARA CCD | Mansis | 11110083 |  |  | SYNGENE INTERNATIONAL LTD. | LU175M-SYNB | 02DEINVO92 | INVESTIGACION | POP06E | BLOQUE E LABORATORIO DE INVESTIGACION |  |  |  | 17 | FIBH12O - FUND INV BIOMEDICA |  |  |  | 0 |  | No | [8 empty] | Sí |  |  |  | COMPRA
FU-02889-03 | WORKSTATION | Mansis |  |  |  | HP | COMPAQ | 02DEINVO92 | INVESTIGACION | POP06E | BLOQUE E LABORATORIO DE INVESTIGACION | 02642 | POP06E | BLOQUE E LABORATORIO DE INVESTIGACION | 17 | FIBH12O - FUND INV BIOMEDICA |  |  |  | 0 |  | No | [8 empty] | Sí | 2023-02-02 |  |  | COMPRA
FU-02889-04 | MONITOR | Mansis | AU3A0643010807 |  |  | PHILIPS | 170B | 02DEINVO92 | INVESTIGACION | POP06DINV | INVESTIGACION | 02643 | POP06DINV | INVESTIGACION | 17 | FIBH12O - FUND INV BIOMEDICA |  |  |  | 0 |  | No | [8 empty] | Sí | 2023-02-02 |  |  | COMPRA
FU-02889-05 | TRANSILUMINADOR | Mansis | SYGV/5068 |  |  | SYNGENE INTERNATIONAL LTD. | GVM20 | 02DEINVO92 | INVESTIGACION | POP06DINV | INVESTIGACION |  |  |  | 17 | FIBH12O - FUND INV BIOMEDICA |  |  |  | 0 |  | No | [8 empty] | Sí |  |  |  | COMPRA
FU-02890-00 | SISTEMA DE CAPTURA Y ANALISIS DE IMAGENES | Mansis | [5 empty] | 02DEINVO92 | INVESTIGACION | POP06DINV | INVESTIGACION |  | POP06DINV | INVESTIGACION | 17 | FIBH12O - FUND INV BIOMEDICA |  |  |  | 0 |  | No | [8 empty] | Sí | 2025-03-12 |  |  | COMPRA
FU-02890-01 | CAMARA DE EXPOSICION | Mansis | 731BR01960 |  | FU-02890-00 | BIO-RAD | CHEMIDOC MP | 02DEINVO92 | INVESTIGACION | POP06E | BLOQUE E LABORATORIO DE INVESTIGACION |  | POP06E | BLOQUE E LABORATORIO DE INVESTIGACION | 17 | FIBH12O - FUND INV BIOMEDICA |  |  |  | 0 |  | No | [8 empty] | Sí | 2025-03-12 |  |  | COMPRA
FU-02890-02 | CAMARA CCD | Mansis | A13H840150 |  | FU-02890-00 | BIO-RAD | 1708255 | 02DEINVO92 | INVESTIGACION | POP06E | BLOQUE E LABORATORIO DE INVESTIGACION |  |  |  | 17 | FIBH12O - FUND INV BIOMEDICA |  |  |  | 0 |  | No | [8 empty] | Sí |  |  |  | COMPRA
FU-02890-03 | WORKSTATION | Mansis | 17139088-0001-270717 |  | FU-02890-00 | JELP | NAUSICAA | 02DEINVO92 | INVESTIGACION | POP06E | BLOQUE E LABORATORIO DE INVESTIGACION |  |  |  | 17 | FIBH12O - FUND INV BIOMEDICA |  |  |  | 0 |  | No | [8 empty] | Sí |  |  |  | COMPRA
FU-02890-04 | MONITOR | Mansis | UK0A1716032847 |  | FU-02890-00 | PHILIPS | 193V5LSB2/10 | 02DEINVO92 | INVESTIGACION | POP06DINV | INVESTIGACION |  | POP06DINV | INVESTIGACION | 17 | FIBH12O - FUND INV BIOMEDICA |  |  |  | 0 |  | No | [8 empty] | Sí | 2023-02-02 |  |  | COMPRA
FU-02891-00 | SISTEMA DE DOCUMENTACION POR IMAGEN (CAMARA DE EXPOSICION) | Mansis | [5 empty] | 02DEINVO92 | INVESTIGACION | POP06DINV | INVESTIGACION |  |  |  | 17 | FIBH12O - FUND INV BIOMEDICA |  |  |  | 0 |  | No | [8 empty] | Sí |  |  |  | COMPRA
FU-02891-01 | CAMARA DE EXPOSICION | Mansis | DRXV2/2129 |  | FU-02891-00 | SYNGENE INTERNATIONAL LTD. | GBOX EF | 02DEINVO92 | INVESTIGACION | POP06E | BLOQUE E LABORATORIO DE INVESTIGACION | 30616 | POP06EGENO | GENOMICA | 17 | FIBH12O - FUND INV BIOMEDICA |  |  |  | 0 |  | No | [8 empty] | Sí |  |  |  | COMPRA
FU-02891-02 | WORKSTATION | Mansis | CZC1383ZMM |  | FU-02891-00 | HP | 6200 PRO | 02DEINVO92 | INVESTIGACION | POP06E | BLOQUE E LABORATORIO DE INVESTIGACION |  | POP06E | BLOQUE E LABORATORIO DE INVESTIGACION | 17 | FIBH12O - FUND INV BIOMEDICA |  |  |  | 0 |  | No | [8 empty] | Sí | 2023-02-02 |  |  | COMPRA
FU-02891-03 | MONITOR | Mansis | 807NDKD86837 |  | FU-02891-00 | LG ELECTRONICS | FLATRON L1942S | 02DEINVO92 | INVESTIGACION | POP06DINV | INVESTIGACION |  |  |  | 17 | FIBH12O - FUND INV BIOMEDICA |  |  |  | 0 |  | No | [8 empty] | Sí |  |  |  | COMPRA
FU-02892 | TERMOCICLADOR | Mansis | GT10523 |  |  | GENE TECHNOLOGIES LTD | G-STORM GS00001 | 02DEINVO92 | INVESTIGACION | POP06DINV | INVESTIGACION | 02661 |  |  | 17 | FIBH12O - FUND INV BIOMEDICA |  |  |  | 0 |  | No | [8 empty] | Sí |  |  |  | COMPRA
FU-02893 | TERMOCICLADOR | Mansis | 299040278 |  |  | LIFE TECHNOLOGIES | VERITI 9904 | 02DEINVO92 | INVESTIGACION | POP06EBIMO | BIOLOGIA MOLECULAR Y CELULAR |  | POP06EBIMO | BIOLOGIA MOLECULAR Y CELULAR | 17 | FIBH12O - FUND INV BIOMEDICA |  |  |  | 0 |  | No | [8 empty] | Sí |  |  |  | COMPRA
FU-02894 | TERMOCICLADOR | Mansis | 2990214848 |  |  | LIFE TECHNOLOGIES | VERITI 9902 | 02DEINVO92 | INVESTIGACION | POP06DINV | INVESTIGACION | FUNDACIÓN | POP06DINV | INVESTIGACION | 17 | FIBH12O - FUND INV BIOMEDICA |  |  |  | 0 |  | No | [8 empty] | Sí | 2023-06-27 | 000020 | LIFE TECHNOLOGIES | COMPRA
FU-02895 | TERMOCICLADOR | Mansis | 272S8012372 |  |  | LIFE TECHNOLOGIES | 2720 THERMAL CYCLER | 02DEINVO92 | INVESTIGACION | POP06DINV | INVESTIGACION |  | POP06DINV | INVESTIGACION | 17 | FIBH12O - FUND INV BIOMEDICA |  |  |  | 0 |  | No | [8 empty] | Sí | 2025-04-28 |  |  | COMPRA
FU-02896 | TERMOCICLADOR | Mansis | D-6091 |  |  | TAKARA BIO INC. | TP600 | 02DEINVO92 | INVESTIGACION | POP06DINV | INVESTIGACION | 02663 | POP06DINV | INVESTIGACION | 17 | FIBH12O - FUND INV BIOMEDICA |  |  |  | 0 |  | No | [8 empty] | Sí |  |  |  | COMPRA
FU-02897 | TERMOCICLADOR | Mansis | 2990214833 |  |  | LIFE TECHNOLOGIES | VERITI 9902 | 02DEINVO92 | INVESTIGACION | POP06DINV | INVESTIGACION | 30617 | POP06DINV | INVESTIGACION | 17 | FIBH12O - FUND INV BIOMEDICA |  |  |  | 0 |  | No | [8 empty] | Sí |  |  |  | COMPRA
FU-02898 | TERMOCICLADOR | Mansis | 2990210901 |  |  | LIFE TECHNOLOGIES | VERITI 9902 | 02DEINVO92 | INVESTIGACION | POP06DINV | INVESTIGACION | 07602 | POP06DINV | INVESTIGACION | 17 | FIBH12O - FUND INV BIOMEDICA |  |  |  | 0 |  | No | [8 empty] | Sí |  |  |  | COMPRA
FU-02899 | TERMOCICLADOR | Mansis | 2990210739 |  |  | LIFE TECHNOLOGIES | VERITI 9902 | 02DEINVO92 | INVESTIGACION | POP06DINV | INVESTIGACION | 07603 | POP06DINV | INVESTIGACION | 17 | FIBH12O - FUND INV BIOMEDICA |  |  |  | 0 |  | No | [8 empty] | Sí |  |  |  | COMPRA
FU-02900 | SECUENCIADOR ADN | Mansis | 2456276-0924 |  |  | THERMO FISHER SCIENTIFIC | ION ONE TOUCH 2 | 02DEINVO92 | INVESTIGACION | POP06DINV | INVESTIGACION | 30612 |  |  | 17 | FIBH12O - FUND INV BIOMEDICA |  |  |  | 0 |  | No | [8 empty] | Sí |  |  |  | COMPRA
FU-02901 | CONGELADOR -20ºC | Mansis | 44.215.555.9 |  |  | LIEBHERR | PREMIUN | 02DEINVO92 | INVESTIGACION | POP06E | BLOQUE E LABORATORIO DE INVESTIGACION | 30614 | POP06E | BLOQUE E LABORATORIO DE INVESTIGACION | 17 | FIBH12O - FUND INV BIOMEDICA |  |  |  | 0 |  | No | [8 empty] | Sí |  |  |  | COMPRA
FU-02902 | FRIGORIFICO 4ºC | Mansis | 45.150.761.5 |  |  | LIEBHERR | COMFORT | 02DEINVO92 | INVESTIGACION | POP06DINV | INVESTIGACION | 30602 | POP06DINV | INVESTIGACION | 17 | FIBH12O - FUND INV BIOMEDICA |  |  |  | 0 |  | No | [8 empty] | Sí |  |  |  | COMPRA
FU-02903 | SECUENCIADOR ADN | Mansis | 416248 |  |  | THERMO FISHER SCIENTIFIC | ION ONE TOUCH ES | 02DEINVO92 | INVESTIGACION | POP06DINV | INVESTIGACION |  |  |  | 17 | FIBH12O - FUND INV BIOMEDICA |  |  |  | 0 |  | No | [8 empty] | Sí |  |  |  | COMPRA
FU-02904 | TERMOBLOQUE | Mansis | R000101150 |  |  | STUART SCIENTIFIC LTD. | SBH130 | 02DEINVO92 | INVESTIGACION | POP06DINV | INVESTIGACION | 30611 |  |  | 17 | FIBH12O - FUND INV BIOMEDICA |  |  |  | 0 |  | No | [8 empty] | Sí |  |  |  | COMPRA
FU-02905 | CENTRIFUGA DE CHIPS | Mansis | 1212 0917 |  |  | THERMO FISHER SCIENTIFIC | ION CHIP MINIFUGE | 02DEINVO92 | INVESTIGACION | POP06E | BLOQUE E LABORATORIO DE INVESTIGACION |  |  |  | 17 | FIBH12O - FUND INV BIOMEDICA |  |  |  | 0 |  | No | [8 empty] | Sí |  |  |  | COMPRA
FU-02906 | TRANSILUMINADOR | Mansis | 12013098 |  |  | LIFE TECHNOLOGIES | E-GEL | 02DEINVO92 | INVESTIGACION | POP06DINV | INVESTIGACION |  |  |  | 17 | FIBH12O - FUND INV BIOMEDICA |  |  |  | 0 |  | No | [8 empty] | Sí |  |  |  | COMPRA
FU-02907 | CENTRIFUGA DE CHIPS | Mansis | 12010271 |  |  | FISHER SCIENTIFIC | 3722 L | 02DEINVO92 | INVESTIGACION | POP06E | BLOQUE E LABORATORIO DE INVESTIGACION | 30606 | POP06EGENO | GENOMICA | 17 | FIBH12O - FUND INV BIOMEDICA |  |  |  | 0 |  | No | [8 empty] | Sí |  |  |  | COMPRA
FU-02908 | MICROCENTRIFUGA | Mansis | 1204 0651 |  |  | VWR | MINI STAR | 02DEINVO92 | INVESTIGACION | POP06E | BLOQUE E LABORATORIO DE INVESTIGACION | 30607 | POP06EGENO | GENOMICA | 17 | FIBH12O - FUND INV BIOMEDICA |  |  |  | 0 |  | No | [8 empty] | Sí |  |  |  | COMPRA
FU-02909 | PIPETA | Mansis | J17537B |  |  | EPPENDORF | RESEARCH PLUS | 02DEINVO92 | INVESTIGACION | POP06DINV | INVESTIGACION | 30847 |  |  | 17 | FIBH12O - FUND INV BIOMEDICA |  |  |  | 0 |  | No | [8 empty] | Sí |  |  |  | COMPRA
FU-02910 | PIPETA | Mansis | L183588B |  |  | EPPENDORF | RESEARCH PLUS | 02DEINVO92 | INVESTIGACION | POP06DINV | INVESTIGACION | 30848 |  |  | 17 | FIBH12O - FUND INV BIOMEDICA |  |  |  | 0 |  | No | [8 empty] | Sí |  |  |  | COMPRA
FU-02911 | PIPETA | Mansis | L19251B |  |  | EPPENDORF | RESEARCH PLUS | 02DEINVO92 | INVESTIGACION | POP06DINV | INVESTIGACION | 30846 |  |  | 17 | FIBH12O - FUND INV BIOMEDICA |  |  |  | 0 |  | No | [8 empty] | Sí |  |  |  | COMPRA
FU-02912 | PIPETA | Mansis | K26644B |  |  | EPPENDORF | RESEARCH PLUS | 02DEINVO92 | INVESTIGACION | POP06DINV | INVESTIGACION | 30849 |  |  | 17 | FIBH12O - FUND INV BIOMEDICA |  |  |  | 0 |  | No | [8 empty] | Sí |  |  |  | COMPRA
FU-02913 | AGITADOR TUBOS | Mansis | 03.344275 |  |  | FISHER SCIENTIFIC | TOPMIX 3 | 02DEINVO92 | INVESTIGACION | POP06E | BLOQUE E LABORATORIO DE INVESTIGACION | 30605 | POP06EENRA01 | ENF. RARAS MITOCONDRIALES Y NEUROMUSCULARES 01 | 17 | FIBH12O - FUND INV BIOMEDICA |  |  |  | 0 |  | No | [8 empty] | Sí |  |  |  | COMPRA
FU-02914 | PIPETA | Mansis | 1203899 |  |  | INTEGRA BIOSCIENCES AG | PIPETBOY | 02DEINVO92 | INVESTIGACION | POP06DINV | INVESTIGACION |  |  |  | 17 | FIBH12O - FUND INV BIOMEDICA |  |  |  | 0 |  | No | [8 empty] | Sí |  |  |  | COMPRA
FU-02915 | TERMOCICLADOR | Mansis | MY12230426 |  |  | AGILENT | SURE CYCLER 8800 | 02DEINVO92 | INVESTIGACION | POP06DINV | INVESTIGACION | 30718 |  |  | 17 | FIBH12O - FUND INV BIOMEDICA |  |  |  | 0 |  | No | [8 empty] | Sí |  |  |  | COMPRA
FU-02916 | TERMOCICLADOR | Mansis | 272S3131028 |  |  | LIFE TECHNOLOGIES | 2720 THERMAL CYCLER | 02DEINVO92 | INVESTIGACION | POP06DINV | INVESTIGACION | 30609 | POP06DINV | INVESTIGACION | 17 | FIBH12O - FUND INV BIOMEDICA |  |  |  | 0 |  | No | [8 empty] | Sí |  |  |  | COMPRA
FU-02917 | TERMOCICLADOR | Mansis | 272S2230112 |  |  | LIFE TECHNOLOGIES | 2720 THERMAL CYCLER | 02DEINVO92 | INVESTIGACION | POP06DINV | INVESTIGACION | 30610 | POP06DINV | INVESTIGACION | 17 | FIBH12O - FUND INV BIOMEDICA |  |  |  | 0 |  | No | [8 empty] | Sí |  |  |  | COMPRA
FU-02918 | SECUENCIADOR ADN | Mansis | 245749100715 |  |  | THERMO FISHER SCIENTIFIC | ION S5 XL | 02DEINVO92 | INVESTIGACION | POP06DINV | INVESTIGACION |  |  |  | 17 | FIBH12O - FUND INV BIOMEDICA |  |  |  | 0 |  | No | [8 empty] | Sí |  |  |  | COMPRA
FU-02919 | SECUENCIADOR ADN | Mansis | 25080537 |  |  | THERMO FISHER SCIENTIFIC | ION PGM SYSTEM | 02DEINVO92 | INVESTIGACION | POP06DINV | INVESTIGACION |  |  |  | 17 | FIBH12O - FUND INV BIOMEDICA |  |  |  | 0 |  | No | [8 empty] | Sí |  |  |  | COMPRA
FU-02920 | DISPOSITIVO DE PREPARACION DE MUESTRAS PARA SECUENCIADOR | Mansis | CHEF00725 |  |  | THERMO FISHER SCIENTIFIC | ION CHEF SYSTEM | 02DEINVO92 | INVESTIGACION | POP06E | BLOQUE E LABORATORIO DE INVESTIGACION |  |  |  | 17 | FIBH12O - FUND INV BIOMEDICA |  |  |  | 0 |  | No | [8 empty] | Sí |  |  |  | COMPRA
FU-02921 | SECUENCIADOR ADN | Mansis | ST-415-1001 |  |  | ILLUMINA | NEXTSEQ 500 | 02DEINVO92 | INVESTIGACION | POP06DINV | INVESTIGACION |  |  |  | 17 | FIBH12O - FUND INV BIOMEDICA |  |  |  | 0 |  | No | [8 empty] | Sí |  |  |  | COMPRA
FU-02921-01 | SAI | Mansis | 9S2215A00176 |  |  | ARAIZ | SCHEIDEZ | 02DEINVO92 | INVESTIGACION | POP06DINV | INVESTIGACION | FU-02921-01 |  |  | 17 | FIBH12O - FUND INV BIOMEDICA |  |  |  | 0 |  | No | [8 empty] | No
FU-02922 | SECUENCIADOR ADN | Mansis | SY-410-1003 |  |  | ILLUMINA | MISEQ | 02DEINVO92 | INVESTIGACION | POP06DINV | INVESTIGACION |  |  |  | 17 | FIBH12O - FUND INV BIOMEDICA |  |  |  | 0 |  | No | [8 empty] | Sí |  |  |  | COMPRA
FU-02923 | SECUENCIADOR ADN | Mansis | 20015109 |  |  | ILLUMINA | NEXTSEQ 500 | 02DEINVO92 | INVESTIGACION | POP06DINV | INVESTIGACION |  |  |  | 17 | FIBH12O - FUND INV BIOMEDICA |  |  |  | 0 |  | No | [8 empty] | Sí |  |  |  | COMPRA
FU-02923-01 | SAI | Mansis | 9S2252A02269 |  |  | ARAIZ | SCHEIDEZ | 02DEINVO92 | INVESTIGACION | POP06DINV | INVESTIGACION | FU-02923-01 |  |  | 17 | FIBH12O - FUND INV BIOMEDICA |  |  |  | 0 |  | No | [8 empty] | No
FU-02924 | CONGELADOR -20ºC | Mansis | 412772453769 |  |  | RADIBER | CV-454 | 02DEINVO92 | INVESTIGACION | POP06EBIMO | BIOLOGIA MOLECULAR Y CELULAR | 02759 | POP06EBIMO | BIOLOGIA MOLECULAR Y CELULAR | 17 | FIBH12O - FUND INV BIOMEDICA |  |  |  | 0 |  | No | [8 empty] | Sí |  |  |  | COMPRA
FU-02925 | CENTRIFUGA REFRIGERADA | Mansis | 5404DP416549 | 545659 |  | EPPENDORF | 5424R | 02DEINVO92 | INVESTIGACION | POP06E | BLOQUE E LABORATORIO DE INVESTIGACION |  | POP06E | BLOQUE E LABORATORIO DE INVESTIGACION | 17 | FIBH12O - FUND INV BIOMEDICA | 000405 | FISHER SCIENTIFIC |  | 0 |  | No | [8 empty] | Sí | 2024-10-07 |  |  | COMPRA
FU-02926 | TERMOMEZCLADOR | Mansis | 535504344 |  |  | EPPENDORF | TERMOMIXER CONFORT | 02DEINVO92 | INVESTIGACION | POP06E | BLOQUE E LABORATORIO DE INVESTIGACION | 02718 |  |  | 17 | FIBH12O - FUND INV BIOMEDICA |  |  |  | 0 |  | No | [8 empty] | Sí |  |  |  | COMPRA
FU-02931 | MICROCENTRIFUGA | Mansis |  |  |  | LABNET BIOTECNICA | MINI CENTRIFUGE C1200 | 02DEINVO92 | INVESTIGACION | POP06E | BLOQUE E LABORATORIO DE INVESTIGACION | 02647 |  |  | 17 | FIBH12O - FUND INV BIOMEDICA |  |  |  | 0 |  | No | [8 empty] | Sí |  |  |  | COMPRA
FU-02932 | AGITADOR | Mansis | 302551573 |  |  | GRICEL | 30 | 02DEINVO92 | INVESTIGACION | POP06E | BLOQUE E LABORATORIO DE INVESTIGACION | 02716 |  |  | 17 | FIBH12O - FUND INV BIOMEDICA |  |  |  | 0 |  | No | [8 empty] | Sí |  |  |  | COMPRA
FU-02933 | CABINA SEGURIDAD BIOLOGICA CLASE II | Mansis | 28193011 |  |  | AZBIL TELSTAR | BIO II AVP | 02DEINVO92 | INVESTIGACION | POP06EBIMO | BIOLOGIA MOLECULAR Y CELULAR | 30172 | POP06EBIMO | BIOLOGIA MOLECULAR Y CELULAR | 17 | FIBH12O - FUND INV BIOMEDICA |  |  |  | 0 |  | No | [8 empty] | Sí |  |  |  | COMPRA
FU-02936 | PIPETA | Mansis | 320016A |  |  | EPPENDORF | RESEARCH PLUS | 02DEINVO92 | INVESTIGACION | POP06DINV | INVESTIGACION | 08962 |  |  | 17 | FIBH12O - FUND INV BIOMEDICA |  |  |  | 0 |  | No | [8 empty] | Sí |  |  |  | COMPRA
FU-02938 | CENTRIFUGA | Mansis | 40550226 |  |  | HERAEUS | MULTI FUGE 3L | 02DEINVO92 | INVESTIGACION | POP06E | BLOQUE E LABORATORIO DE INVESTIGACION | 02706 |  |  | 17 | FIBH12O - FUND INV BIOMEDICA |  |  |  | 0 |  | No | [8 empty] | Sí |  |  |  | COMPRA
FU-02939 | PREPARADOR MUESTRAS | Mansis | 34513 |  |  | QIAGEN N.V | QIASYMPHONY | 02DEINVO92 | INVESTIGACION | POP06DINV | INVESTIGACION |  |  |  | 17 | FIBH12O - FUND INV BIOMEDICA |  |  |  | 0 |  | No | [8 empty] | Sí |  |  |  | COMPRA
FU-02940 | CENTRIFUGA REFRIGERADA | Mansis | 0000566-01-00 |  |  | HETTICH | MIKRO 200R | 02DEINVO92 | INVESTIGACION | POP06E | BLOQUE E LABORATORIO DE INVESTIGACION | 00018 | POP06E | BLOQUE E LABORATORIO DE INVESTIGACION | 17 | FIBH12O - FUND INV BIOMEDICA |  |  |  | 0 |  | No | [8 empty] | Sí | 2023-09-11 |  |  | COMPRA
FU-02941 | AGITADOR | Mansis | R000100709 |  |  | STUART SCIENTIFIC LTD. | SSL4 | 02DEINVO92 | INVESTIGACION | POP06E | BLOQUE E LABORATORIO DE INVESTIGACION | 00377 |  |  | 17 | FIBH12O - FUND INV BIOMEDICA |  |  |  | 0 |  | No | [8 empty] | Sí |  |  |  | COMPRA
FU-02942 | CENTRIFUGA REFRIGERADA | Mansis | GZ2T23515110311 |  |  | GYROZEN CO. LTD. | 1730R | 02DEINVO92 | INVESTIGACION | POP06EBIMO | BIOLOGIA MOLECULAR Y CELULAR |  | POP06EBIMO | BIOLOGIA MOLECULAR Y CELULAR | 17 | FIBH12O - FUND INV BIOMEDICA |  |  |  | 0 |  | No | [8 empty] | Sí |  |  |  | COMPRA
FU-02943 | VITRINA EXTRACCION GASES | Mansis | FI936-4944-06 |  |  | ERLAB | CAPTAIR FILTAIR 936 | 02DEINVO92 | INVESTIGACION | POP06EBIMO | BIOLOGIA MOLECULAR Y CELULAR | 00418 | POP06EBIMO | BIOLOGIA MOLECULAR Y CELULAR | 17 | FIBH12O - FUND INV BIOMEDICA |  |  |  | 0 |  | No | [8 empty] | Sí |  |  |  | COMPRA
FU-02944 | AGITADOR | Mansis | R230000652 |  |  | STUART SCIENTIFIC LTD. | SSM4 | 02DEINVO92 | INVESTIGACION | POP06EBIMO | BIOLOGIA MOLECULAR Y CELULAR |  | POP06EBIMO | BIOLOGIA MOLECULAR Y CELULAR | 17 | FIBH12O - FUND INV BIOMEDICA |  |  |  | 0 |  | No | [8 empty] | Sí |  |  |  | COMPRA
FU-02945 | PIPETA | Mansis | 90 032049 |  |  | PZ HTL |  | 02DEINVO92 | INVESTIGACION | POP06DINV | INVESTIGACION |  |  |  | 17 | FIBH12O - FUND INV BIOMEDICA |  |  |  | 0 |  | No | [8 empty] | Sí |  |  |  | COMPRA
FU-02946 | PIPETA | Mansis | 90 016736 |  |  | PZ HTL |  | 02DEINVO92 | INVESTIGACION | POP06DINV | INVESTIGACION |  |  |  | 17 | FIBH12O - FUND INV BIOMEDICA |  |  |  | 0 |  | No | [8 empty] | Sí |  |  |  | COMPRA
FU-02948 | SISTEMA ELECTROFORESIS (FUENTE DE ALIMENTACION) | Mansis | 1081862 |  |  | AMERSHAM BIOSCIENCES CORP. | EPS 1001 | 02DEINVO92 | INVESTIGACION | POP06EBIMO | BIOLOGIA MOLECULAR Y CELULAR | 00372 | POP06EBIMO | BIOLOGIA MOLECULAR Y CELULAR | 17 | FIBH12O - FUND INV BIOMEDICA |  |  |  | 0 |  | No | [8 empty] | Sí |  |  |  | COMPRA
FU-02949 | AGITADOR | Mansis | R000102925 |  |  | STUART SCIENTIFIC LTD. | SA8 | 02DEINVO92 | INVESTIGACION | POP06EBIMO | BIOLOGIA MOLECULAR Y CELULAR |  | POP06EBIMO | BIOLOGIA MOLECULAR Y CELULAR | 17 | FIBH12O - FUND INV BIOMEDICA |  |  |  | 0 |  | Sí | 2025-05-30 | 2025-05-30 13:26 | 05 | OBSOLESCENCIA |  |  |  |  | Sí |  |  |  | COMPRA
FU-02950 | SISTEMA DE TRANSFERENCIA | Mansis | 690BR014940 |  |  | BIO-RAD | TRNAS-BLOT TURBO | 02DEINVO92 | INVESTIGACION | POP06DINV | INVESTIGACION |  |  |  | 17 | FIBH12O - FUND INV BIOMEDICA |  |  |  | 0 |  | No | [8 empty] | Sí |  |  |  | COMPRA
FU-02951 | ESPECTROFOTOMETRO | Mansis | 1766 |  |  | JENWAY | GENOVA | 02DEINVO92 | INVESTIGACION | POP06DINV | INVESTIGACION | 00020 |  |  | 17 | FIBH12O - FUND INV BIOMEDICA |  |  |  | 0 |  | No | [8 empty] | Sí |  |  |  | COMPRA
FU-02952 | BALANZA PRECISION | Mansis | 27408753 |  |  | DENVER INSTRUMENT INC | SL-14 | 02DEINVO92 | INVESTIGACION | POP06E | BLOQUE E LABORATORIO DE INVESTIGACION |  |  |  | 17 | FIBH12O - FUND INV BIOMEDICA |  |  |  | 0 |  | No | [8 empty] | Sí |  |  |  | COMPRA
FU-02953-00 | SISTEMA ELECTROFORESIS (FUENTE DE ALIMENTACION) | Mansis | 043BR10946 |  |  | BIO-RAD | POWER PAC HC | 02DEINVO92 | INVESTIGACION | POP06DINV | INVESTIGACION |  | POP06EENRA03 | ENF. RARAS MITOCONDRIALES Y NEUROMUSCULARES 03 | 17 | FIBH12O - FUND INV BIOMEDICA |  |  |  | 0 |  | No | [8 empty] | Sí |  |  |  | COMPRA
FU-02953-01 | CUBETA DE ELECTROFORESIS | Mansis | 552BR012308 |  | FU-02953-00 | BIO-RAD | MINI PROTEAN TETRA CELL | 02DEINVO92 | INVESTIGACION | POP06E | BLOQUE E LABORATORIO DE INVESTIGACION |  |  |  | 17 | FIBH12O - FUND INV BIOMEDICA |  |  |  | 0 |  | No | [8 empty] | Sí |  |  |  | COMPRA
FU-02953-02 | CUBETA DE ELECTROFORESIS | Mansis | 552BR148907 |  | FU-02953-00 | BIO-RAD | MINI PROTEAN TETRA CELL | 02DEINVO92 | INVESTIGACION | POP06E | BLOQUE E LABORATORIO DE INVESTIGACION |  |  |  | 17 | FIBH12O - FUND INV BIOMEDICA |  |  |  | 0 |  | No | [8 empty] | Sí |  |  |  | COMPRA
FU-02954-00 | SISTEMA ELECTROFORESIS (FUENTE DE ALIMENTACION) | Mansis | 041BR55024 |  |  | BIO-RAD | POWER PAC BASIC | 02DEINVO92 | INVESTIGACION | POP06DINV | INVESTIGACION |  |  |  | 17 | FIBH12O - FUND INV BIOMEDICA |  |  |  | 0 |  | No | [8 empty] | Sí |  |  |  | COMPRA
FU-02954-01 | CUBETA DE ELECTROFORESIS | Mansis | 552BR005803 |  | FU-02954-00 | BIO-RAD | MINI PROTEAN TETRA CELL | 02DEINVO92 | INVESTIGACION | POP06E | BLOQUE E LABORATORIO DE INVESTIGACION |  |  |  | 17 | FIBH12O - FUND INV BIOMEDICA |  |  |  | 0 |  | No | [8 empty] | Sí |  |  |  | COMPRA
FU-02954-02 | CUBETA DE ELECTROFORESIS | Mansis | 1205866-0892 |  | FU-02954-00 | BIO-RAD | XCELL SURELOCK | 02DEINVO92 | INVESTIGACION | POP06E | BLOQUE E LABORATORIO DE INVESTIGACION |  |  |  | 17 | FIBH12O - FUND INV BIOMEDICA |  |  |  | 0 |  | No | [8 empty] | Sí |  |  |  | COMPRA
FU-02955-00 | SISTEMA ELECTROFORESIS (FUENTE DE ALIMENTACION) | Mansis | 043BR59428 |  |  | BIO-RAD | POWER PAC HC | 02DEINVO92 | INVESTIGACION | POP06DINV | INVESTIGACION |  |  |  | 17 | FIBH12O - FUND INV BIOMEDICA |  |  |  | 0 |  | No | [8 empty] | Sí |  |  |  | COMPRA
FU-02955-01 | CUBETA DE ELECTROFORESIS | Mansis | 552BR149213 |  | FU-02955-00 | BIO-RAD | MINI PROTEAN TETRA CELL | 02DEINVO92 | INVESTIGACION | POP06E | BLOQUE E LABORATORIO DE INVESTIGACION |  |  |  | 17 | FIBH12O - FUND INV BIOMEDICA |  |  |  | 0 |  | No | [8 empty] | Sí |  |  |  | COMPRA
FU-02955-02 | CUBETA DE ELECTROFORESIS | Mansis | 67S/25124 |  | FU-02955-00 | BIO-RAD | MINI PROTEAN 3 CELL | 02DEINVO92 | INVESTIGACION | POP06E | BLOQUE E LABORATORIO DE INVESTIGACION |  |  |  | 17 | FIBH12O - FUND INV BIOMEDICA |  |  |  | 0 |  | No | [8 empty] | Sí |  |  |  | COMPRA
FU-02955-03 | CUBETA DE ELECTROFORESIS | Mansis | 07S/1943 |  | FU-02955-00 | BIO-RAD | MINI PROTEAN | 02DEINVO92 | INVESTIGACION | POP06E | BLOQUE E LABORATORIO DE INVESTIGACION |  |  |  | 17 | FIBH12O - FUND INV BIOMEDICA |  |  |  | 0 |  | No | [8 empty] | Sí |  |  |  | COMPRA
FU-02956 | AGITADOR TUBOS | Mansis | 14082961 |  |  | FISHER SCIENTIFIC | MINI VORTEX MIXER | 02DEINVO92 | INVESTIGACION | POP06E | BLOQUE E LABORATORIO DE INVESTIGACION |  |  |  | 17 | FIBH12O - FUND INV BIOMEDICA |  |  |  | 0 |  | No | [8 empty] | Sí |  |  |  | COMPRA
FU-02957-00 | SISTEMA ELECTROFORESIS (FUENTE DE ALIMENTACION) | Mansis | 041BR133042 |  |  | BIO-RAD | POWER PAC BASIC | 02DEINVO92 | INVESTIGACION | POP06DINV | INVESTIGACION |  | POP06DINV | INVESTIGACION | 17 | FIBH12O - FUND INV BIOMEDICA |  |  |  | 0 |  | No | [8 empty] | Sí | 2025-04-28 |  |  | COMPRA
FU-02957-01 | CUBETA DE ELECTROFORESIS | Mansis | 153BR89335 |  | FU-02957-00 | BIO-RAD | MINI TRANS-BLOT CELL | 02DEINVO92 | INVESTIGACION | POP06E | BLOQUE E LABORATORIO DE INVESTIGACION |  |  |  | 17 | FIBH12O - FUND INV BIOMEDICA |  |  |  | 0 |  | No | [8 empty] | Sí |  |  |  | COMPRA
FU-02958-00 | SISTEMA ELECTROFORESIS (FUENTE DE ALIMENTACION) | Mansis | 041BR96216 |  |  | BIO-RAD | POWERPAC BASIC | 02DEINVO92 | INVESTIGACION | POP06EBIMO | BIOLOGIA MOLECULAR Y CELULAR | 30306 | POP06EBIMO | BIOLOGIA MOLECULAR Y CELULAR | 17 | FIBH12O - FUND INV BIOMEDICA |  |  |  | 0 |  | No | [8 empty] | Sí |  |  |  | COMPRA
FU-02958-01 | CUBETA DE ELECTROFORESIS | Mansis | 552BR166389 |  | FU-02958-00 | BIO-RAD | MINI PROTEAN TETRA CELL | 02DEINVO92 | INVESTIGACION | POP06E | BLOQUE E LABORATORIO DE INVESTIGACION |  |  |  | 17 | FIBH12O - FUND INV BIOMEDICA |  |  |  | 0 |  | No | [8 empty] | Sí |  |  |  | COMPRA
FU-02959 | FRIGORIFICO | Mansis | 81.612.748.9 |  |  | LIEBHERR | PROFILINE | 02DEINVO92 | INVESTIGACION | POP06E | BLOQUE E LABORATORIO DE INVESTIGACION | 30423 | POP06EINM | INMUNODEFICIENCIA | 17 | FIBH12O - FUND INV BIOMEDICA |  |  |  | 0 |  | No | [8 empty] | Sí | 2025-02-11 |  |  | COMPRA
FU-02960 | FRIGORIFICO / CONGELADOR | Mansis |  |  |  | LIEBHERR | CN5056 | 02DEINVO92 | INVESTIGACION | POP06DINV | INVESTIGACION | 04311 | POP06DINV | INVESTIGACION | 17 | FIBH12O - FUND INV BIOMEDICA |  |  |  | 0 |  | No | [8 empty] | Sí | 2024-10-10 |  |  | COMPRA
FU-02961 | FRIGORIFICO 4ºC | Mansis |  |  |  | LIEBHERR | GASTRO-LINE | 02DEINVO92 | INVESTIGACION | POP06DINV | INVESTIGACION | 04351 | POP06DINV | INVESTIGACION | 17 | FIBH12O - FUND INV BIOMEDICA |  |  |  | 0 |  | No | [8 empty] | Sí | 2024-10-10 |  |  | COMPRA
FU-02962-00 | MICROSCOPIO INVERTIDO CON FLUORESCENCIA | Mansis | 533030 |  |  | NIKON CORP. | ECLIPSE TI-S | 02DEINVO92 | INVESTIGACION | POP06EGRI | GRUPO INGENIERIA DE TEJIDOS | 00093 | POP06EGRI | GRUPO INGENIERIA DE TEJIDOS | 17 | FIBH12O - FUND INV BIOMEDICA |  |  |  | 0 |  | No | [8 empty] | Sí | 2025-02-11 |  |  | COMPRA
FU-02962-01 | FUENTE ALIMENTACION | Mansis | 9Y02816 |  | FU-02962-00 | NIKON CORP. | HB-101044AF | 02DEINVO92 | INVESTIGACION | POP06EGRI | GRUPO INGENIERIA DE TEJIDOS | 04290 | POP06EGRI | GRUPO INGENIERIA DE TEJIDOS | 17 | FIBH12O - FUND INV BIOMEDICA |  |  |  | 0 |  | No | [8 empty] | Sí | 2025-02-11 |  |  | COMPRA
FU-02962-02 | FUENTE ALIMENTACION | Mansis | 4010052 |  | FU-02962-00 | NIKON CORP. | TE-PSE30 | 02DEINVO92 | INVESTIGACION | POP06EGRI | GRUPO INGENIERIA DE TEJIDOS |  | POP06EGRI | GRUPO INGENIERIA DE TEJIDOS | 17 | FIBH12O - FUND INV BIOMEDICA |  |  |  | 0 |  | No | [8 empty] | Sí | 2025-02-11 |  |  | COMPRA
FU-02962-03 | CAMARA MICROSCOPIO | Mansis | 2009-34-0525 |  | FU-02962-00 | JENOPTIK | PROGRES C3 | 02DEINVO92 | INVESTIGACION | POP06EGRI | GRUPO INGENIERIA DE TEJIDOS |  | POP06EGRI | GRUPO INGENIERIA DE TEJIDOS | 17 | FIBH12O - FUND INV BIOMEDICA |  |  |  | 0 |  | No | [8 empty] | Sí | 2025-02-11 |  |  | COMPRA
FU-02962-04 | WORKSTATION | Mansis |  |  | FU-02962-00 | FUJITSU SERVICES | ESPRIMO | 02DEINVO92 | INVESTIGACION | POP06EGRI | GRUPO INGENIERIA DE TEJIDOS |  | POP06EGRI | GRUPO INGENIERIA DE TEJIDOS | 17 | FIBH12O - FUND INV BIOMEDICA |  |  |  | 0 |  | No | [8 empty] | Sí | 2025-02-11 |  |  | COMPRA
FU-02962-05 | MONITOR | Mansis | YE2M222836 |  | FU-02962-00 | FUJITSU SERVICES | SCENICVIEW A17-3 | 02DEINVO92 | INVESTIGACION | POP06EGRI | GRUPO INGENIERIA DE TEJIDOS |  | POP06EGRI | GRUPO INGENIERIA DE TEJIDOS | 17 | FIBH12O - FUND INV BIOMEDICA |  |  |  | 0 |  | No | [8 empty] | Sí | 2025-02-11 |  |  | COMPRA
FU-02963-00 | SISTEMA ELECTROFORESIS (FUENTE ALIMENTACION) | Mansis | 043BR29518 |  |  | BIO-RAD | POWERPAC HC | 02DEINVO92 | INVESTIGACION | POP06EGRI | GRUPO INGENIERIA DE TEJIDOS | 06561 | POP06EGRI | GRUPO INGENIERIA DE TEJIDOS | 17 | FIBH12O - FUND INV BIOMEDICA |  |  |  | 0 |  | No | [8 empty] | Sí | 2025-02-11 |  |  | COMPRA
FU-02963-01 | CUBETA DE ELECTROFORESIS | Mansis | A0504030 |  | FU-02963-00 | CONTINENTAL LAB |  | 02DEINVO92 | INVESTIGACION | POP06EGRI | GRUPO INGENIERIA DE TEJIDOS |  | POP06EGRI | GRUPO INGENIERIA DE TEJIDOS | 17 | FIBH12O - FUND INV BIOMEDICA |  |  |  | 0 |  | No | [8 empty] | Sí | 2025-02-07 |  |  | COMPRA
FU-02963-02 | CUBETA DE ELECTROFORESIS | Mansis | 552BR163789 |  | FU-02963-00 | BIO-RAD | MINI PROTEAN TETRA CELL | 02DEINVO92 | INVESTIGACION | POP06EGRI | GRUPO INGENIERIA DE TEJIDOS |  | POP06EGRI | GRUPO INGENIERIA DE TEJIDOS | 17 | FIBH12O - FUND INV BIOMEDICA |  |  |  | 0 |  | No | [8 empty] | Sí | 2025-02-07 |  |  | COMPRA
FU-02963-03 | BOMBA VACIO | Mansis | 0000006 |  | FU-02963-00 | ELECTRO PO | C5 P1 | 02DEINVO92 | INVESTIGACION | POP06EGRI | GRUPO INGENIERIA DE TEJIDOS |  | POP06EGRI | GRUPO INGENIERIA DE TEJIDOS | 17 | FIBH12O - FUND INV BIOMEDICA |  |  |  | 0 |  | No | [8 empty] | Sí | 2025-02-07 |  |  | COMPRA
FU-02963-04 | PLETINA DE MICROFILTRACION | Mansis | 84BR30082 |  | FU-02963-00 | BIO-RAD | BIO-DOT | 02DEINVO92 | INVESTIGACION | POP06EGRI | GRUPO INGENIERIA DE TEJIDOS |  | POP06EGRI | GRUPO INGENIERIA DE TEJIDOS | 17 | FIBH12O - FUND INV BIOMEDICA |  |  |  | 0 |  | No | [8 empty] | Sí | 2025-02-07 |  |  | COMPRA
FU-02963-05 | BOMBA VACIO | Mansis | 0000451 |  | FU-02963-00 | ELECTRO PO | C5 P1 | 02DEINVO92 | INVESTIGACION | POP06EGRI | GRUPO INGENIERIA DE TEJIDOS |  | POP06EGRI | GRUPO INGENIERIA DE TEJIDOS | 17 | FIBH12O - FUND INV BIOMEDICA |  |  |  | 0 |  | No | [8 empty] | Sí | 2025-02-07 |  |  | COMPRA
FU-02964-00 | MICROSCOPIO ESTEREOSCOPICO | Mansis | 10782198 |  |  | MOTIC EUROPE U. | SMZ-168 | 02DEINVO92 | INVESTIGACION | POP06DINV | INVESTIGACION |  |  |  | 17 | FIBH12O - FUND INV BIOMEDICA |  |  |  | 0 |  | No | [8 empty] | Sí |  |  |  | COMPRA
FU-02964-01 | PREPARADOR MUESTRAS | Mansis | 90802042 |  | FU-02964-00 | MOTIC EUROPE U. | MLC-150C | 02DEINVO92 | INVESTIGACION | POP06EGRI | GRUPO INGENIERIA DE TEJIDOS |  | POP06EGRI | GRUPO INGENIERIA DE TEJIDOS | 17 | FIBH12O - FUND INV BIOMEDICA |  |  |  | 0 |  | No | [8 empty] | Sí | 2025-02-07 |  |  | COMPRA
FU-02965-00 | ANALIZADOR MULTIPLEXOR DE INMUNOENSAYO | Mansis | LXY01323003 |  |  | LUMINEX CORP. | LUMINEX XYP | 02DEINVO92 | INVESTIGACION | POP06E | BLOQUE E LABORATORIO DE INVESTIGACION |  |  |  | 17 | FIBH12O - FUND INV BIOMEDICA |  |  |  | 0 |  | No | [8 empty] | Sí |  |  |  | COMPRA
FU-02965-01 | WORKSTATION | Mansis | BVWM44J |  | FU-02965-00 | DELL | OPTIPLEX 360 | 02DEINVO92 | INVESTIGACION | POP06E | BLOQUE E LABORATORIO DE INVESTIGACION |  |  |  | 17 | FIBH12O - FUND INV BIOMEDICA |  |  |  | 0 |  | No | [8 empty] | Sí |  |  |  | COMPRA
FU-02965-02 | MONITOR | Mansis | 29467JA002385 |  | FU-02965-00 | APD CORP. | L775 | 02DEINVO92 | INVESTIGACION | POP06EGRI | GRUPO INGENIERIA DE TEJIDOS |  | POP06EGRI | GRUPO INGENIERIA DE TEJIDOS | 17 | FIBH12O - FUND INV BIOMEDICA |  |  |  | 0 |  | No | [8 empty] | Sí | 2025-02-07 |  |  | COMPRA
FU-02966 | SISTEMA DE CROMATOGRAFIA | Mansis | [5 empty] | 02DEINVO92 | INVESTIGACION | POP06DINV | INVESTIGACION |  |  |  | 17 | FIBH12O - FUND INV BIOMEDICA |  |  |  | 0 |  | No | [8 empty] | Sí |  |  |  | COMPRA
FU-02967-00 | SISTEMA CROMATOGRAFIA LIQUIDA | Mansis | 1971174 |  |  | GENERAL ELECTRIC | ÄKTA START | 02DEINVO92 | INVESTIGACION | POP06EGRI | GRUPO INGENIERIA DE TEJIDOS |  | POP06EGRI | GRUPO INGENIERIA DE TEJIDOS | 17 | FIBH12O - FUND INV BIOMEDICA | 000012 | GENERAL ELECTRIC HEALTHCARE |  | 0 |  | No | [8 empty] | Sí | 2025-02-07 |  |  | COMPRA
FU-02967-01 | AUTOMUESTREADOR | Mansis | 1962418 |  | FU-02967-00 | GENERAL ELECTRIC | FRAC30 | 02DEINVO92 | INVESTIGACION | POP06EGRI | GRUPO INGENIERIA DE TEJIDOS |  | POP06EGRI | GRUPO INGENIERIA DE TEJIDOS | 17 | FIBH12O - FUND INV BIOMEDICA | 000012 | GENERAL ELECTRIC HEALTHCARE |  | 0 |  | No | [8 empty] | Sí | 2025-02-07 |  |  | COMPRA
FU-02968 | CENTRIFUGA REFRIGERADA | Mansis | 36676 |  |  | EPPENDORF | 5810R | 02DEINVO92 | INVESTIGACION | POP06E | BLOQUE E LABORATORIO DE INVESTIGACION | 04308 | POP06EGRI | GRUPO INGENIERIA DE TEJIDOS | 17 | FIBH12O - FUND INV BIOMEDICA |  |  |  | 0 |  | No | [8 empty] | Sí |  |  |  | COMPRA
FU-02969 | AGITADOR TUBOS | Mansis | 110833020 |  |  | HEIDOLPH | REAX TOP | 02DEINVO92 | INVESTIGACION | POP06E | BLOQUE E LABORATORIO DE INVESTIGACION |  | POP06E | BLOQUE E LABORATORIO DE INVESTIGACION | 17 | FIBH12O - FUND INV BIOMEDICA |  |  |  | 0 |  | No | [8 empty] | Sí | 2025-04-28 |  |  | COMPRA
FU-02970 | TERMOCICLADOR | Mansis | 5350 27988 |  |  | EPPENDORF | TERMOMIXER COMPAQ | 02DEINVO92 | INVESTIGACION | POP06EGRI | GRUPO INGENIERIA DE TEJIDOS | 04299 | POP06EGRI | GRUPO INGENIERIA DE TEJIDOS | 17 | FIBH12O - FUND INV BIOMEDICA |  |  |  | 0 |  | No | [8 empty] | Sí | 2025-02-07 |  |  | COMPRA
FU-02971 | TERMOCICLADOR | Mansis | 5350 27983 |  |  | EPPENDORF | TERMOMIXER COMPAQ | 02DEINVO92 | INVESTIGACION | POP06EGRI | GRUPO INGENIERIA DE TEJIDOS | 04300 | POP06EGRI | GRUPO INGENIERIA DE TEJIDOS | 17 | FIBH12O - FUND INV BIOMEDICA |  |  |  | 0 |  | No | [8 empty] | Sí | 2025-02-07 |  |  | COMPRA
FU-02972 | TERMOSTATO | Mansis | 5352 04269 |  |  | EPPENDORF | THERMOSTAT PLUS | 02DEINVO92 | INVESTIGACION | POP06EGRI | GRUPO INGENIERIA DE TEJIDOS |  | POP06EGRI | GRUPO INGENIERIA DE TEJIDOS | 17 | FIBH12O - FUND INV BIOMEDICA |  |  |  | 0 |  | No | [8 empty] | Sí | 2025-02-07 |  |  | COMPRA
FU-02973 | PIPETA | Mansis | 540520101 |  |  | CONTINENTAL LAB | BETA-PETTE | 02DEINVO92 | INVESTIGACION | POP06DINV | INVESTIGACION | 04338 | POP06DINV | INVESTIGACION | 17 | FIBH12O - FUND INV BIOMEDICA |  |  |  | 0 |  | No | [8 empty] | Sí | 2025-04-28 |  |  | COMPRA
FU-02974 | PIPETA | Mansis | 54653038 |  |  | CONTINENTAL LAB | BETA-PETTE | 02DEINVO92 | INVESTIGACION | POP06DINV | INVESTIGACION | 04314 |  |  | 17 | FIBH12O - FUND INV BIOMEDICA |  |  |  | 0 |  | No | [8 empty] | Sí |  |  |  | COMPRA
FU-02975 | PIPETA | Mansis | 560020853 |  |  | CONTINENTAL LAB | BETA-PETTE | 02DEINVO92 | INVESTIGACION | POP06DINV | INVESTIGACION | 04331 |  |  | 17 | FIBH12O - FUND INV BIOMEDICA |  |  |  | 0 |  | No | [8 empty] | Sí |  |  |  | COMPRA
FU-02976 | PIPETA | Mansis | 546550256 |  |  | CONTINENTAL LAB | BETA-PETTE | 02DEINVO92 | INVESTIGACION | POP06EGRI | GRUPO INGENIERIA DE TEJIDOS | 04323 | POP06EGRI | GRUPO INGENIERIA DE TEJIDOS | 17 | FIBH12O - FUND INV BIOMEDICA |  |  |  | 0 |  | No | [8 empty] | Sí | 2025-02-07 |  |  | COMPRA
FU-02977 | PIPETA | Mansis | 546550278 |  |  | CONTINENTAL LAB | BETA-PETTE | 02DEINVO92 | INVESTIGACION | POP06EGRI | GRUPO INGENIERIA DE TEJIDOS | 04325 | POP06EGRI | GRUPO INGENIERIA DE TEJIDOS | 17 | FIBH12O - FUND INV BIOMEDICA |  |  |  | 0 |  | No | [8 empty] | Sí | 2025-02-07 |  |  | COMPRA
FU-02978 | PIPETA | Mansis | 546560440 |  |  | CONTINENTAL LAB | BETA-PETTE | 02DEINVO92 | INVESTIGACION | POP06EGRI | GRUPO INGENIERIA DE TEJIDOS | 04321 | POP06EGRI | GRUPO INGENIERIA DE TEJIDOS | 17 | FIBH12O - FUND INV BIOMEDICA |  |  |  | 0 |  | No | [8 empty] | Sí | 2025-02-07 |  |  | COMPRA
FU-02979 | PIPETA | Mansis | 546550263 |  |  | CONTINENTAL LAB | BETA-PETTE | 02DEINVO92 | INVESTIGACION | POP06DINV | INVESTIGACION | 04319 | POP06DINV | INVESTIGACION | 17 | FIBH12O - FUND INV BIOMEDICA |  |  |  | 0 |  | No | [8 empty] | Sí | 2025-04-28 |  |  | COMPRA
FU-02980 | PIPETA | Mansis | 5Y6530223 |  |  | CONTINENTAL LAB | BETA-PETTE | 02DEINVO92 | INVESTIGACION | POP06DINV | INVESTIGACION | 08856 |  |  | 17 | FIBH12O - FUND INV BIOMEDICA |  |  |  | 0 |  | No | [8 empty] | Sí |  |  |  | COMPRA
FU-02981 | PIPETA | Mansis | 540500335 |  |  | CONTINENTAL LAB | BETA-PETTE | 02DEINVO92 | INVESTIGACION | POP06DINV | INVESTIGACION | 04334 |  |  | 17 | FIBH12O - FUND INV BIOMEDICA |  |  |  | 0 |  | No | [8 empty] | Sí |  |  |  | COMPRA
FU-02982 | PIPETA | Mansis | 546580029 |  |  | CONTINENTAL LAB | BETA-PETTE | 02DEINVO92 | INVESTIGACION | POP06DINV | INVESTIGACION | 04336 |  |  | 17 | FIBH12O - FUND INV BIOMEDICA |  |  |  | 0 |  | No | [8 empty] | Sí |  |  |  | COMPRA
FU-02983 | PIPETA | Mansis | 546560387 |  |  | CONTINENTAL LAB | BETA-PETTE | 02DEINVO92 | INVESTIGACION | POP06DINV | INVESTIGACION | 04337 | POP06DINV | INVESTIGACION | 17 | FIBH12O - FUND INV BIOMEDICA |  |  |  | 0 |  | No | [8 empty] | Sí |  |  |  | COMPRA
FU-02984 | PIPETA | Mansis | E0921636K |  |  | METTLER TOLEDO E | PIPET-LITE | 02DEINVO92 | INVESTIGACION | POP06DINV | INVESTIGACION |  |  |  | 17 | FIBH12O - FUND INV BIOMEDICA |  |  |  | 0 |  | No | [8 empty] | Sí |  |  |  | COMPRA
FU-02985 | PIPETA | Mansis | E0921348K |  |  | RAININ INSTRUMENT LLC | PIPET LITE | 02DEINVO92 | INVESTIGACION | POP06EGRI | GRUPO INGENIERIA DE TEJIDOS |  | POP06EGRI | GRUPO INGENIERIA DE TEJIDOS | 17 | FIBH12O - FUND INV BIOMEDICA |  |  |  | 0 |  | No | [8 empty] | Sí | 2025-02-07 |  |  | COMPRA
FU-02986 | PIPETA | Mansis | E0920819K |  |  | METTLER TOLEDO E | PIPET-LITE | 02DEINVO92 | INVESTIGACION | POP06DINV | INVESTIGACION |  | POP06DINV | INVESTIGACION | 17 | FIBH12O - FUND INV BIOMEDICA |  |  |  | 0 |  | No | [8 empty] | Sí |  |  |  | COMPRA
FU-02987 | PIPETA | Mansis | E0921436K |  |  | RAININ INSTRUMENT LLC | PIPET LITE | 02DEINVO92 | INVESTIGACION | POP06EGRI | GRUPO INGENIERIA DE TEJIDOS |  | POP06EGRI | GRUPO INGENIERIA DE TEJIDOS | 17 | FIBH12O - FUND INV BIOMEDICA |  |  |  | 0 |  | No | [8 empty] | Sí | 2025-02-07 |  |  | COMPRA
FU-02988 | PIPETA MULTICANAL | Mansis | F1478943T |  |  | RAININ INSTRUMENT LLC | 20-200UL | 02DEINVO92 | INVESTIGACION | POP06EGRI | GRUPO INGENIERIA DE TEJIDOS |  | POP06EGRI | GRUPO INGENIERIA DE TEJIDOS | 17 | FIBH12O - FUND INV BIOMEDICA |  |  |  | 0 |  | No | [8 empty] | Sí | 2025-02-07 |  |  | COMPRA
FU-02990 | SISTEMA ELECTROFORESIS (FUENTE ALIMENTACION) | Mansis | 51163 |  |  | FISHER SCIENTIFIC | EC-105 | 02DEINVO92 | INVESTIGACION | POP06EGRI | GRUPO INGENIERIA DE TEJIDOS | 04305 | POP06EGRI | GRUPO INGENIERIA DE TEJIDOS | 17 | FIBH12O - FUND INV BIOMEDICA |  |  |  | 0 |  | No | [8 empty] | Sí | 2025-02-07 |  |  | COMPRA
FU-02991 | CENTRIFUGA REFRIGERADA | Mansis | 5426XO326671 |  |  | EPPENDORF | 5415 R | 02DEINVO92 | INVESTIGACION | POP06EGRI | GRUPO INGENIERIA DE TEJIDOS | 06443 | POP06EGRI | GRUPO INGENIERIA DE TEJIDOS | 17 | FIBH12O - FUND INV BIOMEDICA |  |  |  | 0 |  | No | [8 empty] | Sí | 2025-02-07 |  |  | COMPRA
FU-02992 | SISTEMA ELECTROFORESIS (FUENTE DE ALIMENTACION) | Mansis | 526BR7776 |  |  | BIO-RAD | PROTEAN IEF CELL | 02DEINVO92 | INVESTIGACION | POP06DINV | INVESTIGACION | 06560 |  |  | 17 | FIBH12O - FUND INV BIOMEDICA |  |  |  | 0 |  | No | [8 empty] | Sí |  |  |  | COMPRA
FU-02993 | TERMOCICLADOR | Mansis | 152966-2 |  |  | TECHNE INC. | TC-412 | 02DEINVO92 | INVESTIGACION | POP06EGRI | GRUPO INGENIERIA DE TEJIDOS | 04293 | POP06EGRI | GRUPO INGENIERIA DE TEJIDOS | 17 | FIBH12O - FUND INV BIOMEDICA |  |  |  | 0 |  | No | [8 empty] | Sí | 2025-02-07 |  |  | COMPRA
FU-02994 | AGITADOR ORBITAL | Mansis | 060812226 |  |  | HEIDOLPH | TITRAMAX 100 | 02DEINVO92 | INVESTIGACION | POP06EGRI | GRUPO INGENIERIA DE TEJIDOS |  | POP06EGRI | GRUPO INGENIERIA DE TEJIDOS | 17 | FIBH12O - FUND INV BIOMEDICA |  |  |  | 0 |  | No | [8 empty] | Sí | 2025-02-07 |  |  | COMPRA
FU-02995 | CUBETA DE ELECTROFORESIS | Mansis | 221BR41018 |  |  | BIO-RAD | TRANS-BLOT SD CELL | 02DEINVO92 | INVESTIGACION | POP06E | BLOQUE E LABORATORIO DE INVESTIGACION |  |  |  | 17 | FIBH12O - FUND INV BIOMEDICA |  |  |  | 0 |  | No | [8 empty] | Sí |  |  |  | COMPRA
FU-02996 | CONGELADOR -20ºC | Mansis | 84.346.566.0 |  |  | LIEBHERR | MEDILINE | 02DEINVO92 | INVESTIGACION | POP06E | BLOQUE E LABORATORIO DE INVESTIGACION |  | POP06E | BLOQUE E LABORATORIO DE INVESTIGACION | 17 | FIBH12O - FUND INV BIOMEDICA |  |  |  | 0 |  | No | [8 empty] | Sí |  |  |  | COMPRA
FU-02997 | FRIGORIFICO / CONGELADOR | Mansis |  |  |  | ZORLU HOLDING | SAIVOD | 02DEINVO92 | INVESTIGACION | POP06DINV | INVESTIGACION |  | POP06DINV | INVESTIGACION | 17 | FIBH12O - FUND INV BIOMEDICA |  |  |  | 0 |  | No | [8 empty] | Sí | 2024-10-10 |  |  | COMPRA
FU-02998 | TERMOBLOQUE | Mansis | I6BT70004010 |  |  | THERMO FISHER SCIENTIFIC | DRYBATH STDRD 1 BOCK | 02DEINVO92 | INVESTIGACION | POP06DINV | INVESTIGACION |  |  |  | 17 | FIBH12O - FUND INV BIOMEDICA |  |  |  | 0 |  | No | [8 empty] | Sí |  |  |  | COMPRA
FU-02999 | AGITADOR | Mansis | R230000733 |  |  | STUART SCIENTIFIC LTD. | SSM4 | 02DEINVO92 | INVESTIGACION | POP06E | BLOQUE E LABORATORIO DE INVESTIGACION |  |  |  | 17 | FIBH12O - FUND INV BIOMEDICA |  |  |  | 0 |  | No | [8 empty] | Sí |  |  |  | COMPRA
FU-03000 | AGITADOR | Mansis | 427795 | 738494 |  | VELP SCIENTIFICA | ZX3 | 02DEINVO92 | INVESTIGACION | POP06E | BLOQUE E LABORATORIO DE INVESTIGACION |  |  |  | 17 | FIBH12O - FUND INV BIOMEDICA |  |  |  | 0 |  | No | [8 empty] | Sí |  |  |  | COMPRA
FU-03001 | CENTRIFUGA | Mansis | 42211145 |  |  | FISHER SCIENTIFIC | ACCUSPIN MICRO 17 | 02DEINVO92 | INVESTIGACION | POP06E | BLOQUE E LABORATORIO DE INVESTIGACION |  |  |  | 17 | FIBH12O - FUND INV BIOMEDICA |  |  |  | 0 |  | No | [8 empty] | Sí |  |  |  | COMPRA
FU-03002 | PIPETA | Mansis | F167900 | 739507 |  | GILSON | PIPETMAN | 02DEINVO92 | INVESTIGACION | POP06DINV | INVESTIGACION |  |  |  | 17 | FIBH12O - FUND INV BIOMEDICA |  |  |  | 0 |  | No | [8 empty] | Sí |  |  |  | COMPRA
FU-03003 | PIPETA | Mansis | JM24807 |  |  | GILSON | PIPETMAN | 02DEINVO92 | INVESTIGACION | POP06DINV | INVESTIGACION |  |  |  | 17 | FIBH12O - FUND INV BIOMEDICA |  |  |  | 0 |  | No | [8 empty] | Sí |  |  |  | COMPRA
FU-03004 | PIPETA | Mansis | JM23331 |  |  | GILSON | PIPETMAN | 02DEINVO92 | INVESTIGACION | POP06DINV | INVESTIGACION |  |  |  | 17 | FIBH12O - FUND INV BIOMEDICA |  |  |  | 0 |  | No | [8 empty] | Sí |  |  |  | COMPRA
FU-03005 | PIPETA | Mansis | JM23863 |  |  | GILSON | 200-1000UL | 02DEINVO92 | INVESTIGACION | POP06EENRA02 | ENF. RARAS MITOCONDRIALES Y NEUROMUSCULARES 02 |  | POP06EENRA02 | ENF. RARAS MITOCONDRIALES Y NEUROMUSCULARES 02 | 17 | FIBH12O - FUND INV BIOMEDICA |  |  |  | 0 |  | No | [8 empty] | Sí | 2025-02-07 |  |  | COMPRA
FU-03006 | PIPETA | Mansis | 803321053 |  |  | CORNING INC | STRIPETTOR ULTRA | 02DEINVO92 | INVESTIGACION | POP06DINV | INVESTIGACION |  |  |  | 17 | FIBH12O - FUND INV BIOMEDICA |  |  |  | 0 |  | No | [8 empty] | Sí |  |  |  | COMPRA
FU-03007 | TERMOAGITADOR | Mansis | 430167 | 738497 |  | THERMO FISHER SCIENTIFIC | F20500162FI | 02DEINVO92 | INVESTIGACION | POP06DINV | INVESTIGACION |  |  |  | 17 | FIBH12O - FUND INV BIOMEDICA |  |  |  | 0 |  | No | [8 empty] | Sí |  |  |  | COMPRA
FU-03008 | FOTOMETRO | Mansis | 357-912583 | 739354 |  | THERMO FISHER SCIENTIFIC | MULTISKAN FC | 02DEINVO92 | INVESTIGACION | POP06DINV | INVESTIGACION |  |  |  | 17 | FIBH12O - FUND INV BIOMEDICA |  |  |  | 0 |  | No | [8 empty] | Sí |  |  |  | COMPRA
FU-03009 | PIPETA | Mansis | NN50646 |  |  | GILSON | PIPETMAN | 02DEINVO92 | INVESTIGACION | POP06DINV | INVESTIGACION |  |  |  | 17 | FIBH12O - FUND INV BIOMEDICA |  |  |  | 0 |  | No | [8 empty] | Sí |  |  |  | COMPRA
FU-03010 | PIPETA | Mansis | JK28111 |  |  | GILSON | PIPETMAN | 02DEINVO92 | INVESTIGACION | POP06DINV | INVESTIGACION |  |  |  | 17 | FIBH12O - FUND INV BIOMEDICA |  |  |  | 0 |  | No | [8 empty] | Sí |  |  |  | COMPRA
FU-03011 | PIPETA | Mansis | NN50684 |  |  | GILSON | PIPETMAN | 02DEINVO92 | INVESTIGACION | POP06DINV | INVESTIGACION |  |  |  | 17 | FIBH12O - FUND INV BIOMEDICA |  |  |  | 0 |  | No | [8 empty] | Sí |  |  |  | COMPRA
FU-03012 | PIPETA | Mansis | JL26506 |  |  | GILSON | PIPETMAN | 02DEINVO92 | INVESTIGACION | POP06DINV | INVESTIGACION |  |  |  | 17 | FIBH12O - FUND INV BIOMEDICA |  |  |  | 0 |  | No | [8 empty] | Sí |  |  |  | COMPRA
FU-03013 | PIPETA | Mansis | NA51630 |  |  | GILSON | PIPETMAN | 02DEINVO92 | INVESTIGACION | POP06DINV | INVESTIGACION |  |  |  | 17 | FIBH12O - FUND INV BIOMEDICA |  |  |  | 0 |  | No | [8 empty] | Sí |  |  |  | COMPRA
FU-03014 | PIPETA MULTICANAL | Mansis | PK21041 |  |  | GILSON | PIPETMAN | 02DEINVO92 | INVESTIGACION | POP06DINV | INVESTIGACION |  |  |  | 17 | FIBH12O - FUND INV BIOMEDICA |  |  |  | 0 |  | No | [8 empty] | Sí |  |  |  | COMPRA
FU-03015-00 | SISTEMA ELECTROFORESIS (FUENTE DE ALIMENTACION) | Mansis | 170525002 | 738498 |  | FISHER SCIENTIFIC | NANOPAC-300 | 02DEINVO92 | INVESTIGACION | POP06DINV | INVESTIGACION |  |  |  | 17 | FIBH12O - FUND INV BIOMEDICA |  |  |  | 0 |  | No | [8 empty] | Sí |  |  |  | COMPRA
FU-03015-01 | CUBETA DE ELECTROFORESIS | Mansis | 180109009 | 738518 | FU-03015-00 | FISHER SCIENTIFIC | FCVS10CBS | 02DEINVO92 | INVESTIGACION | POP06E | BLOQUE E LABORATORIO DE INVESTIGACION |  |  |  | 17 | FIBH12O - FUND INV BIOMEDICA |  |  |  | 0 |  | No | [8 empty] | Sí |  |  |  | COMPRA
FU-03015-02 | CUBETA DE ELECTROFORESIS | Mansis | 180102052 |  | FU-03015-00 | FISHER SCIENTIFIC | FMSMINIDUO | 02DEINVO92 | INVESTIGACION | POP06E | BLOQUE E LABORATORIO DE INVESTIGACION |  |  |  | 17 | FIBH12O - FUND INV BIOMEDICA |  |  |  | 0 |  | No | [8 empty] | Sí |  |  |  | COMPRA
FU-03015-03 | CUBETA DE ELECTROFORESIS | Mansis | 171005018 | 738516 | FU-03015-00 | FISHER SCIENTIFIC | FMSMINIDUO | 02DEINVO92 | INVESTIGACION | POP06E | BLOQUE E LABORATORIO DE INVESTIGACION |  |  |  | 17 | FIBH12O - FUND INV BIOMEDICA |  |  |  | 0 |  | No | [8 empty] | Sí |  |  |  | COMPRA
FU-03016-00 | SISTEMA ELECTROFORESIS (FUENTE DE ALIMENTACION) | Mansis | 112649 |  |  | WOLF LABORATORIES LIMITED | CONSORT EV3020 | 02DEINVO92 | INVESTIGACION | POP06DINV | INVESTIGACION |  |  |  | 17 | FIBH12O - FUND INV BIOMEDICA |  |  |  | 0 |  | No | [8 empty] | Sí |  |  |  | COMPRA
FU-03016-01 | CUBETA DE ELECTROFORESIS | Mansis | 30020873 |  | FU-03016-00 | HOEFER | HE99X-15-1.5 | 02DEINVO92 | INVESTIGACION | POP06E | BLOQUE E LABORATORIO DE INVESTIGACION |  |  |  | 17 | FIBH12O - FUND INV BIOMEDICA |  |  |  | 0 |  | No | [8 empty] | Sí |  |  |  | COMPRA
FU-03017 | MICROONDAS DOMESTICO | Mansis | 951104462 |  |  | SHARP CORP. | R-4V17 | 02DEINVO92 | INVESTIGACION | POP06EGRI | GRUPO INGENIERIA DE TEJIDOS |  | POP06EGRI | GRUPO INGENIERIA DE TEJIDOS | 17 | FIBH12O - FUND INV BIOMEDICA |  |  |  | 0 |  | No | [8 empty] | Sí | 2025-02-07 |  |  | COMPRA
FU-03018 | MICROONDAS DOMESTICO | Mansis | 17 106826 06 |  |  | BEKO | MOC20100W | 02DEINVO92 | INVESTIGACION | POP06DINV | INVESTIGACION |  |  |  | 17 | FIBH12O - FUND INV BIOMEDICA |  |  |  | 0 |  | No | [8 empty] | Sí |  |  |  | COMPRA
FU-03019 | ESTUFA CULTIVO | Mansis | 51000143 |  |  | HERAEUS | B6030 | 02DEINVO92 | INVESTIGACION | POP06DINV | INVESTIGACION | 04439 |  |  | 17 | FIBH12O - FUND INV BIOMEDICA |  |  |  | 0 |  | No | [8 empty] | Sí |  |  |  | COMPRA
FU-03020 | CENTRIFUGA REFRIGERADA | Mansis | 36677 |  |  | EPPENDORF | 5810R | 02DEINVO92 | INVESTIGACION | POP06E | BLOQUE E LABORATORIO DE INVESTIGACION | 04301 | POP05EHLA01 | HLA 01 | 17 | FIBH12O - FUND INV BIOMEDICA |  |  |  | 0 |  | No | [8 empty] | Sí |  |  |  | COMPRA
FU-03021 | TERMOAGITADOR | Mansis | 074358328 |  |  | MIELE | G7883 | 02DEINVO92 | INVESTIGACION | POP06DINV | INVESTIGACION | 30235 |  |  | 17 | FIBH12O - FUND INV BIOMEDICA |  |  |  | 0 |  | No | [8 empty] | Sí |  |  |  | COMPRA
FU-03022 | MICROONDAS DOMESTICO | Mansis | J0706006001 |  |  | BLUESKY | BMO20-4 | 02DEINVO92 | INVESTIGACION | POP06DINV | INVESTIGACION |  |  |  | 17 | FIBH12O - FUND INV BIOMEDICA |  |  |  | 0 |  | No | [8 empty] | Sí |  |  |  | COMPRA
FU-03023 | MICROONDAS DOMESTICO | Mansis | 1329 632417 003066 |  |  | LAZER | AM720CZW | 02DEINVO92 | INVESTIGACION | POP06DINV | INVESTIGACION |  |  |  | 17 | FIBH12O - FUND INV BIOMEDICA |  |  |  | 0 |  | No | [8 empty] | Sí |  |  |  | COMPRA
FU-03024-00 | PURIFICADOR DE AGUA | Mansis | F7KA41281C |  |  | MERCK CHEMICALS & LIFE SCIE.SA | MILLI-Q IQ7000 | 02DEINVO92 | INVESTIGACION | POP06DINV | INVESTIGACION |  | POP06DINV | INVESTIGACION | 17 | FIBH12O - FUND INV BIOMEDICA |  |  |  | 0 |  | No | [8 empty] | Sí | 2025-06-17 |  |  | COMPRA
FU-03024-01 | PURIFICADOR DE AGUA | Mansis | F0HA37251B |  | FU-03024-00 | MERCK CHEMICALS & LIFE SCIE.SA | MILLIPORE ELIX | 02DEINVO92 | INVESTIGACION | POP06DINV | INVESTIGACION |  | POP06DINV | INVESTIGACION | 17 | FIBH12O - FUND INV BIOMEDICA |  |  |  | 0 |  | No | [8 empty] | Sí | 2025-06-17 |  |  | COMPRA
FU-03024-02 | DISPENSADOR | Mansis | F7KA41281C |  | FU-03024-00 | MERCK CHEMICALS & LIFE SCIE.SA | MILLIPORE MILLI-Q Q-POD | 02DEINVO92 | INVESTIGACION | POP06E | BLOQUE E LABORATORIO DE INVESTIGACION |  |  |  | 17 | FIBH12O - FUND INV BIOMEDICA |  |  |  | 0 |  | No | [8 empty] | Sí |  |  |  | COMPRA
FU-03024-03 | DISPENSADOR | Mansis |  |  | FU-03024-00 | MERCK CHEMICALS & LIFE SCIE.SA | MILLIPORE E-POD | 02DEINVO92 | INVESTIGACION | POP06E | BLOQUE E LABORATORIO DE INVESTIGACION |  |  |  | 17 | FIBH12O - FUND INV BIOMEDICA |  |  |  | 0 |  | No | [8 empty] | Sí |  |  |  | COMPRA
FU-03025 | MAQUINA HIELO | Mansis | DD8147 10X |  |  | SCOTSMAN U. | AF80AS | 02DEINVO92 | INVESTIGACION | POP06DINV | INVESTIGACION |  | POP06DINV | INVESTIGACION | 17 | FIBH12O - FUND INV BIOMEDICA |  |  |  | 0 |  | No | [8 empty] | Sí |  |  |  | COMPRA
FU-03026 | TRANSILUMINADOR | Mansis | 533429 |  |  | SPECTRONICS CORPORATION | SPECTROLINE TS-312A | 02DEINVO92 | INVESTIGACION | POP06DINV | INVESTIGACION | 00583 |  |  | 17 | FIBH12O - FUND INV BIOMEDICA |  |  |  | 0 |  | No | [8 empty] | Sí |  |  |  | COMPRA
FU-03027-00 | MICROSCOPIO INVERTIDO | Mansis | 3849000443 |  |  | CARL ZEISS | AX10 VERT.A1 | 02DEINVO92 | INVESTIGACION | POP06DINV | INVESTIGACION |  | POP06DINV | INVESTIGACION | 17 | FIBH12O - FUND INV BIOMEDICA |  |  |  | 0 |  | No | [8 empty] | Sí |  |  |  | COMPRA
FU-03027-01 | CAMARA | Mansis | 1 20 13 6310 |  | FU-03027-00 | CARL ZEISS | AXIOCAM MRM | 02DEINVO92 | INVESTIGACION | POP06E | BLOQUE E LABORATORIO DE INVESTIGACION |  | POP06EUNRE | UNIDAD DE REVELADO | 17 | FIBH12O - FUND INV BIOMEDICA |  |  |  | 0 |  | No | [8 empty] | Sí |  |  |  | COMPRA
FU-03027-02 | CAMARA | Mansis | 426552-9903-000 |  | FU-03027-00 | CARL ZEISS | AXIOCAM ICC1 | 02DEINVO92 | INVESTIGACION | POP06E | BLOQUE E LABORATORIO DE INVESTIGACION |  |  |  | 17 | FIBH12O - FUND INV BIOMEDICA |  |  |  | 0 |  | No | [8 empty] | Sí |  |  |  | COMPRA
FU-03027-03 | WORKSTATION | Mansis | K1015-A110-*-Z212 |  | FU-03027-00 | FUJITSU SERVICES | C$PXW4 | 02DEINVO92 | INVESTIGACION | POP06E | BLOQUE E LABORATORIO DE INVESTIGACION |  |  |  | 17 | FIBH12O - FUND INV BIOMEDICA |  |  |  | 0 |  | No | [8 empty] | Sí |  |  |  | COMPRA
FU-03027-04 | MONITOR | Mansis |  |  | FU-03027-00 | HP | ZR2440W | 02DEINVO92 | INVESTIGACION | POP06DINV | INVESTIGACION |  | POP06DINV | INVESTIGACION | 17 | FIBH12O - FUND INV BIOMEDICA |  |  |  | 0 |  | No | [8 empty] | Sí | 2023-02-02 |  |  | COMPRA
FU-03028-00 | CONTADOR GAMMA | Mansis | 407204 |  |  | HP | COBRA II | 02DEINVO92 | INVESTIGACION | POP06E | BLOQUE E LABORATORIO DE INVESTIGACION | 02945 | POP06EGENO | GENOMICA | 17 | FIBH12O - FUND INV BIOMEDICA |  |  |  | 0 |  | Sí | 2024-09-13 | 2024-09-13 10:59 | 09 | SUSTITUCION POR CONTRATO MANTENIMIENTO |  | DAR DE BAJA POR CAMBIO DE EQUIPAMIENTO |  |  | Sí | 2023-02-02 |  |  | COMPRA
FU-03028-01 | MONITOR | Mansis | H1EJ900140 |  | FU-03028-00 | FUJITSU SERVICES | FCM-351 | 02DEINVO92 | INVESTIGACION | POP06DINV | INVESTIGACION |  | POP06EGENO | GENOMICA | 17 | FIBH12O - FUND INV BIOMEDICA |  |  |  | 0 |  | Sí | 2024-09-13 | 2024-09-13 09:46 | 09 | SUSTITUCION POR CONTRATO MANTENIMIENTO |  | BAJA POR CAMBIO DE EQUIPAMIENTO |  |  | Sí |  |  |  | COMPRA
FU-03028-02 | IMPRESORA MATRICIAL | Mansis | G8GY494959 |  | FU-03028-00 | EPSON IBERICA U | LX-300+II | 02DEINVO92 | INVESTIGACION | POP06DINV | INVESTIGACION |  | POP06EGENO | GENOMICA | 17 | FIBH12O - FUND INV BIOMEDICA |  |  |  | 0 |  | Sí | 2024-09-13 | 2024-09-13 09:43 | 09 | SUSTITUCION POR CONTRATO MANTENIMIENTO |  | BAJA POR CAMBIO DE EQUIPAMIENTO |  |  | Sí |  |  |  | COMPRA
FU-03029-00 | CONTADOR DE MICROPLACAS | Mansis | DG05106420 |  |  | PERKIN ELMER | MICROBETA 2 | 02DEINVO92 | INVESTIGACION | POP06E | BLOQUE E LABORATORIO DE INVESTIGACION |  | POP06EGENO | GENOMICA | 17 | FIBH12O - FUND INV BIOMEDICA |  |  |  | 0 |  | Sí | 2024-09-13 | 2024-09-13 08:58 | 09 | SUSTITUCION POR CONTRATO MANTENIMIENTO |  | CAMBIO DE EQUIPAMIENTO |  |  | Sí |  |  |  | COMPRA
FU-03029-01 | MONITOR | Mansis | VNAFPVZ |  | FU-03029-00 | LENOVO | THINKVISION | 02DEINVO92 | INVESTIGACION | POP06DINV | INVESTIGACION |  | POP06DINV | INVESTIGACION | 17 | FIBH12O - FUND INV BIOMEDICA |  |  |  | 0 |  | Sí | 2024-10-01 | 2024-10-01 08:30 | 09 | SUSTITUCION POR CONTRATO MANTENIMIENTO |  | Cambio de equipamiento. |  |  | Sí |  |  |  | COMPRA
FU-03030 | AGITADOR | Mansis | 0103 |  |  | THERMO FISHER SCIENTIFIC | MINI HIBRIDASITION OVEN | 02DEINVO92 | INVESTIGACION | POP06E | BLOQUE E LABORATORIO DE INVESTIGACION | 00594 | POP06EGENO | GENOMICA | 17 | FIBH12O - FUND INV BIOMEDICA |  |  |  | 0 |  | Sí | 2024-09-13 | 2024-09-13 11:06 | 09 | SUSTITUCION POR CONTRATO MANTENIMIENTO |  | DAR BAJA POR CAMBIO DE EQUIPAMIENTO |  |  | Sí |  |  |  | COMPRA
FU-03031 | BAÑO TERMOSTATICO | Mansis |  |  |  | MEMMERT GMBH + CO.KG |  | 02DEINVO92 | INVESTIGACION | POP06E | BLOQUE E LABORATORIO DE INVESTIGACION | 03922 | POP06EGENO | GENOMICA | 17 | FIBH12O - FUND INV BIOMEDICA |  |  |  | 0 |  | Sí | 2024-09-12 | 2024-09-12 15:38 | I99 | INTERCAMBIO DE ACTIVOS |  |  |  |  | Sí |  |  |  | COMPRA
FU-03032-00 | SISTEMA DE LAVADO DE MICROPLACAS | Mansis | DG06106438 |  |  | PERKIN ELMER | FILTERMATE HARVESTER | 02DEINVO92 | INVESTIGACION | POP06DINV | INVESTIGACION |  | POP06EGENO | GENOMICA | 17 | FIBH12O - FUND INV BIOMEDICA |  |  |  | 0 |  | Sí | 2024-09-13 | 2024-09-13 09:06 | 09 | SUSTITUCION POR CONTRATO MANTENIMIENTO |  | CAMBIO DE EQUIPAMIENTO |  |  | Sí |  |  |  | COMPRA
FU-03032-01 | BOMBA ASPIRACION | Mansis | 1010000519 |  | FU-03032-00 | HASKEL SISTEMAS DE FLUIDOS S.R.L | 0523-V4-G588DX | 02DEINVO92 | INVESTIGACION | POP06E | BLOQUE E LABORATORIO DE INVESTIGACION |  | POP06EGENO | GENOMICA | 17 | FIBH12O - FUND INV BIOMEDICA |  |  |  | 0 |  | Sí | 2024-09-12 | 2024-09-12 15:32 | I99 | INTERCAMBIO DE ACTIVOS |  |  |  |  | Sí |  |  |  | COMPRA
FU-03032-02 | BOMBA VACIO | Mansis | 0391 |  | FU-03032-00 | HASKEL SISTEMAS DE FLUIDOS S.R.L | D0A-P136-BN | 02DEINVO92 | INVESTIGACION | POP06E | BLOQUE E LABORATORIO DE INVESTIGACION |  | POP06EREMU | RECEPCION DE MUESTRAS | 17 | FIBH12O - FUND INV BIOMEDICA |  |  |  | 0 |  | Sí | 2024-10-01 | 2024-10-01 08:29 | 09 | SUSTITUCION POR CONTRATO MANTENIMIENTO |  | Cambio de equipamiento. |  |  | Sí |  |  |  | COMPRA
FU-03033 | AGITADOR | Mansis | 120503009 |  |  | VWR | MULTI-TUBE VORTEXER | 02DEINVO92 | INVESTIGACION | POP06E | BLOQUE E LABORATORIO DE INVESTIGACION |  | POP06EGENO | GENOMICA | 17 | FIBH12O - FUND INV BIOMEDICA |  |  |  | 0 |  | Sí | 2024-09-13 | 2024-09-13 11:03 | 09 | SUSTITUCION POR CONTRATO MANTENIMIENTO |  | BAJA POR CAMBIO DE EQUIPAMIENTO |  |  | Sí |  |  |  | COMPRA
FU-03034 | BAÑO TERMOSTATICO | Mansis | 31198 |  |  | JP SELECTA | UNITRONIC 320 | 02DEINVO92 | INVESTIGACION | POP06E | BLOQUE E LABORATORIO DE INVESTIGACION | 02919 | POP06EGENO | GENOMICA | 17 | FIBH12O - FUND INV BIOMEDICA |  |  |  | 0 |  | Sí | 2024-10-01 | 2024-10-01 08:57 | 09 | SUSTITUCION POR CONTRATO MANTENIMIENTO |  | CAMBIO DE EQUIPAMIENTO |  |  | Sí |  |  |  | COMPRA
FU-03035 | AGITADOR TUBOS | Mansis | 11020114 |  |  | GRICEL | MIXO-TUB | 02DEINVO92 | INVESTIGACION | POP06E | BLOQUE E LABORATORIO DE INVESTIGACION | 02934 | POP06EGENO | GENOMICA | 17 | FIBH12O - FUND INV BIOMEDICA |  |  |  | 0 |  | Sí | 2024-10-01 | 2024-10-01 08:56 | 09 | SUSTITUCION POR CONTRATO MANTENIMIENTO |  | CAMBIO DE EQUIPAMIENTO |  |  | Sí |  |  |  | COMPRA
FU-03036 | AGITADOR ORBITAL | Mansis | 05.008394 |  |  | IKA | VIBRAX VXR | 02DEINVO92 | INVESTIGACION | FA00A3031600 | Laboratorio 6 | 30748 | FA00A3031600 | Laboratorio 6 | 17 | FIBH12O - FUND INV BIOMEDICA |  |  |  | 0 |  | No | [8 empty] | Sí | 2025-02-05 |  |  | COMPRA
FU-03037 | CONTADOR GAMMA | Mansis | 326 |  |  | CSL BEHRING GMBH | 1612 | 02DEINVO92 | INVESTIGACION | POP06E | BLOQUE E LABORATORIO DE INVESTIGACION | 03915 | POP06EGENO | GENOMICA | 17 | FIBH12O - FUND INV BIOMEDICA |  |  |  | 0 |  | Sí | 2024-09-13 | 2024-09-13 09:11 | 09 | SUSTITUCION POR CONTRATO MANTENIMIENTO |  | CAMBIO DE EQUIPAMIENTO |  |  | Sí |  |  |  | COMPRA
FU-03038 | CENTRIFUGA REFRIGERADA | Mansis | 39908315 |  |  | JOUAN S.A | CR4KR | 02DEINVO92 | INVESTIGACION | POP06E | BLOQUE E LABORATORIO DE INVESTIGACION | 02937 | POP06EGENO | GENOMICA | 17 | FIBH12O - FUND INV BIOMEDICA |  |  |  | 0 |  | No | [8 empty] | Sí |  |  |  | COMPRA
FU-03039 | CABINA FLUJO LAMINAR VERTICAL | Mansis | L01131207 |  |  | LABOGENE | SCANLAF FORTUNA 900 | 02DEINVO92 | INVESTIGACION | POP06E | BLOQUE E LABORATORIO DE INVESTIGACION | 09084 | POP06EUNRE | UNIDAD DE REVELADO | 17 | FIBH12O - FUND INV BIOMEDICA |  |  |  | 0 |  | No | [8 empty] | Sí |  |  |  | COMPRA
FU-03040 | FRIGORIFICO 4ºC | Mansis |  |  |  | ASPES |  | 02DEINVO92 | INVESTIGACION | POP06DINV | INVESTIGACION |  | POP06DINV | INVESTIGACION | 17 | FIBH12O - FUND INV BIOMEDICA |  |  |  | 0 |  | No | [8 empty] | Sí | 2024-10-10 |  |  | COMPRA
FU-03041 | CONGELADOR -20ºC | Mansis |  |  |  | LIEBHERR | PREMIUM | 02DEINVO92 | INVESTIGACION | POP06E | BLOQUE E LABORATORIO DE INVESTIGACION |  | POP06EUNRE | UNIDAD DE REVELADO | 17 | FIBH12O - FUND INV BIOMEDICA |  |  |  | 0 |  | No | [8 empty] | Sí | 2024-10-10 |  |  | COMPRA
FU-03042 | INCUBADOR CO2 | Mansis | 319842-153 |  |  | THERMO FISHER SCIENTIFIC | 3409 | 02DEINVO92 | INVESTIGACION | DO-1A2060100 | Unidad cultivos celulares | 30672 | DO-1A2060100 | Unidad cultivos celulares | 17 | FIBH12O - FUND INV BIOMEDICA |  |  |  | 0 |  | No | [8 empty] | Sí | 2025-04-03 |  |  | COMPRA
FU-03043 | CENTRIFUGA | Mansis | 247415 |  |  | JP SELECTA | CENTROMIX | 02DEINVO92 | INVESTIGACION | POP06E | BLOQUE E LABORATORIO DE INVESTIGACION | 00597 | POP06EGENO | GENOMICA | 17 | FIBH12O - FUND INV BIOMEDICA |  |  |  | 0 |  | Sí | 2024-09-13 | 2024-09-13 11:58 | 09 | SUSTITUCION POR CONTRATO MANTENIMIENTO |  | BAJA POR CAMBIO DE EQUIPAMIENTO. |  |  | Sí |  |  |  | COMPRA
FU-03044-00 | SISTEMA ELECTROFORESIS (FUENTE DE ALIMENTACION) | Mansis | 80-1308-99-01369 |  |  | GENERAL ELECTRIC | BROMMA | 02DEINVO92 | INVESTIGACION | POP06DINV | INVESTIGACION | 00593 | POP06DINV | INVESTIGACION | 17 | FIBH12O - FUND INV BIOMEDICA | 000012 | GENERAL ELECTRIC HEALTHCARE |  | 0 |  | Sí | 2024-09-13 | 2024-09-13 11:21 | 09 | SUSTITUCION POR CONTRATO MANTENIMIENTO |  | BAJA POR CAMBIO DE EQUIPAMIENTO. |  |  | Sí | 2024-09-13 |  |  | COMPRA
FU-03044-01 | CUBETA DE ELECTROFORESIS | Mansis | 00131677 |  | FU-03044-00 | LIFE TECHNOLOGIES | V15.17 | 02DEINVO92 | INVESTIGACION | POP06E | BLOQUE E LABORATORIO DE INVESTIGACION |  | POP06EREMU | RECEPCION DE MUESTRAS | 17 | FIBH12O - FUND INV BIOMEDICA |  |  |  | 0 |  | Sí | 2024-09-12 | 2024-09-12 15:34 | I99 | INTERCAMBIO DE ACTIVOS |  |  |  |  | Sí |  |  |  | COMPRA
FU-03044-02 | CUBETA DE ELECTROFORESIS | Mansis | 00239649 |  | FU-03044-00 | LIFE TECHNOLOGIES | V15.17 | 02DEINVO92 | INVESTIGACION | POP06E | BLOQUE E LABORATORIO DE INVESTIGACION |  | POP06EREMU | RECEPCION DE MUESTRAS | 17 | FIBH12O - FUND INV BIOMEDICA |  |  |  | 0 |  | Sí | 2024-10-01 | 2024-10-01 08:33 | 09 | SUSTITUCION POR CONTRATO MANTENIMIENTO |  | CAMBIO DE EQUIPAMIENTO |  |  | Sí |  |  |  | COMPRA
FU-03044-03 | CUBETA DE ELECTROFORESIS | Mansis | 00255307 |  | FU-03044-00 | LIFE TECHNOLOGIES | V15.17 | 02DEINVO92 | INVESTIGACION | POP06E | BLOQUE E LABORATORIO DE INVESTIGACION |  | POP06EREMU | RECEPCION DE MUESTRAS | 17 | FIBH12O - FUND INV BIOMEDICA |  |  |  | 0 |  | Sí | 2024-10-01 | 2024-10-01 08:42 | 09 | SUSTITUCION POR CONTRATO MANTENIMIENTO |  | CAMBIO DE EQUIPAMIENTO. |  |  | Sí |  |  |  | COMPRA
FU-03045 | PIPETA | Mansis | H26184D |  |  | GILSON | PIPETMAN | 02DEINVO92 | INVESTIGACION | POP06DINV | INVESTIGACION | 00606 |  |  | 17 | FIBH12O - FUND INV BIOMEDICA |  |  |  | 0 |  | No | [8 empty] | Sí |  |  |  | COMPRA
FU-03046 | PIPETA | Mansis | 89 672279 |  |  | CONTINENTAL LAB | BETA-PETTE | 02DEINVO92 | INVESTIGACION | POP06DINV | INVESTIGACION | 00609 | POP06EREMU | RECEPCION DE MUESTRAS | 17 | FIBH12O - FUND INV BIOMEDICA |  |  |  | 0 |  | Sí | 2024-10-01 | 2024-10-01 09:03 | 09 | SUSTITUCION POR CONTRATO MANTENIMIENTO |  | CAMBIO DE EQUIPAMIENTO |  |  | Sí |  |  |  | COMPRA
FU-03047 | PIPETA | Mansis | CG 3684 |  |  |  | A200 | 02DEINVO92 | INVESTIGACION | POP06DINV | INVESTIGACION | 00608 |  |  | 17 | FIBH12O - FUND INV BIOMEDICA |  |  |  | 0 |  | No | [8 empty] | Sí |  |  |  | COMPRA
FU-03048 | PIPETA | Mansis | K21233N |  |  | GILSON | PIPETMAN | 02DEINVO92 | INVESTIGACION | POP06DINV | INVESTIGACION | 00605 | POP06DINV | INVESTIGACION | 17 | FIBH12O - FUND INV BIOMEDICA |  |  |  | 0 |  | Sí | 2024-10-01 | 2024-10-01 09:01 | 09 | SUSTITUCION POR CONTRATO MANTENIMIENTO |  | CAMBIO DE EQUIPAMIENTO |  |  | Sí |  |  |  | COMPRA
FU-03049 | PIPETA | Mansis | S58056K |  |  | GILSON | PIPETMAN | 02DEINVO92 | INVESTIGACION | POP06DINV | INVESTIGACION | 00443 | POP06DINV | INVESTIGACION | 17 | FIBH12O - FUND INV BIOMEDICA |  |  |  | 0 |  | Sí | 2024-10-01 | 2024-10-01 09:04 | 09 | SUSTITUCION POR CONTRATO MANTENIMIENTO |  | CAMBIO DE EQUIPAMIENTO |  |  | Sí |  |  |  | COMPRA
FU-03050 | MONITOR RADIACION | Mansis | 4902 |  |  | THERMO ELECTRON CORP. | MINI 900 RATEMETER (900 EP15) | 02DEINVO92 | INVESTIGACION | POP06DINV | INVESTIGACION |  | POP06EGENO | GENOMICA | 17 | FIBH12O - FUND INV BIOMEDICA |  |  |  | 0 |  | Sí | 2024-09-13 | 2024-09-13 11:32 | 09 | SUSTITUCION POR CONTRATO MANTENIMIENTO |  | BAJA POR CAMBIO DE EQUIPAMIENTO |  |  | Sí |  |  |  | COMPRA
FU-03051 | MICROCENTRIFUGA | Mansis | 0098204 |  |  | TOMY SEIKO CO. LTD. | HF-120 | 02DEINVO92 | INVESTIGACION | POP06E | BLOQUE E LABORATORIO DE INVESTIGACION |  | POP06EGENO | GENOMICA | 17 | FIBH12O - FUND INV BIOMEDICA |  |  |  | 0 |  | Sí | 2024-09-13 | 2024-09-13 11:10 | 09 | SUSTITUCION POR CONTRATO MANTENIMIENTO |  | DAR DE BAJA POR CAMBIO DE EQUIPAMIENTO |  |  | Sí |  |  |  | COMPRA
FU-03052 | BAÑO TERMOSTATICO | Mansis | 178605 |  |  | JP SELECTA | 7000540 | 02DEINVO92 | INVESTIGACION | POP06E | BLOQUE E LABORATORIO DE INVESTIGACION | 00595 | POP06EGENO | GENOMICA | 17 | FIBH12O - FUND INV BIOMEDICA |  |  |  | 0 |  | Sí | 2024-09-13 | 2024-09-13 11:18 | 09 | SUSTITUCION POR CONTRATO MANTENIMIENTO |  | BAJA POR CAMBIO DE EQUIPAMIENTO |  |  | Sí |  |  |  | COMPRA
FU-03053-00 | ANALIZADOR DE CAMPOS | Mansis | [5 empty] | 02DEINVO92 | INVESTIGACION | POP06E | BLOQUE E LABORATORIO DE INVESTIGACION | 06994 | POP06EUNRE | UNIDAD DE REVELADO | 17 | FIBH12O - FUND INV BIOMEDICA |  |  |  | 0 |  | Sí | 2024-09-13 | 2024-09-13 09:36 | 09 | SUSTITUCION POR CONTRATO MANTENIMIENTO |  | CAMBIO DE EQUIPAMIENTO |  |  | Sí |  |  |  | COMPRA
FU-03053-01 | CONVERTIDOR VGA | Mansis |  |  | FU-03053-00 |  |  | 02DEINVO92 | INVESTIGACION | POP06E | BLOQUE E LABORATORIO DE INVESTIGACION |  | POP06EGENO | GENOMICA | 17 | FIBH12O - FUND INV BIOMEDICA |  |  |  | 0 |  | Sí | 2024-09-13 | 2024-09-13 09:31 | 09 | SUSTITUCION POR CONTRATO MANTENIMIENTO |  | CAMBIO DE EQUIPAMIENTO |  |  | Sí |  |  |  | COMPRA
FU-03053-02 | IMPRESORA MATRICIAL | Mansis |  |  | FU-03053-00 |  |  | 02DEINVO92 | INVESTIGACION | POP06DINV | INVESTIGACION |  | POP06DINV | INVESTIGACION | 17 | FIBH12O - FUND INV BIOMEDICA |  |  |  | 0 |  | Sí | 2024-09-13 | 2024-09-13 09:23 | 09 | SUSTITUCION POR CONTRATO MANTENIMIENTO |  | CAMBIO DE EQUIPAMIENTO. |  |  | Sí |  |  |  | COMPRA
FU-03053-03 | MONITOR | Mansis |  |  | FU-03053-00 |  |  | 02DEINVO92 | INVESTIGACION | POP06DINV | INVESTIGACION |  | POP06DINV | INVESTIGACION | 17 | FIBH12O - FUND INV BIOMEDICA |  |  |  | 0 |  | Sí | 2024-09-13 | 2024-09-13 09:14 | 09 | SUSTITUCION POR CONTRATO MANTENIMIENTO |  | CAMBIO DE EQUIPAMIENTO |  |  | Sí |  |  |  | COMPRA
FU-03054 | TERMOCICLADOR | Mansis | [5 empty] | 02DEINVO92 | INVESTIGACION | POP06DINV | INVESTIGACION | 00009 | POP06EGENO | GENOMICA | 17 | FIBH12O - FUND INV BIOMEDICA |  |  |  | 0 |  | Sí | 2024-10-01 | 2024-10-01 08:39 | 09 | SUSTITUCION POR CONTRATO MANTENIMIENTO |  | CAMBIO DE EQUIPAMIENTO |  |  | Sí |  |  |  | COMPRA
FU-03055 | TERMOCICLADOR | Mansis | [5 empty] | 02DEINVO92 | INVESTIGACION | POP06DINV | INVESTIGACION | 00592 | POP06EGENO | GENOMICA | 17 | FIBH12O - FUND INV BIOMEDICA |  |  |  | 0 |  | Sí | 2024-10-01 | 2024-10-01 08:49 | 09 | SUSTITUCION POR CONTRATO MANTENIMIENTO |  | CAMBIO DE EQUIPAMIENTO |  |  | Sí |  |  |  | COMPRA
FU-03056 | PIPETA | Mansis | [5 empty] | 02DEINVO92 | INVESTIGACION | POP06DINV | INVESTIGACION |  |  |  | 17 | FIBH12O - FUND INV BIOMEDICA |  |  |  | 0 |  | No | [8 empty] | Sí |  |  |  | COMPRA
FU-03378 | PIPETA | Mansis | M17202H |  |  | EPPENDORF | RESEARCH PLUS | 02DEINVO92 | INVESTIGACION | POP06DINV | INVESTIGACION |  |  |  | 17 | FIBH12O - FUND INV BIOMEDICA |  |  |  | 0 |  | No | [8 empty] | Sí |  |  |  | COMPRA
FU-03379 | PIPETA | Mansis | J58750H |  |  | EPPENDORF | RESEARCH PLUS | 02DEINVO92 | INVESTIGACION | POP06DINV | INVESTIGACION |  |  |  | 17 | FIBH12O - FUND INV BIOMEDICA |  |  |  | 0 |  | No | [8 empty] | Sí |  |  |  | COMPRA
FU-03380 | PIPETA | Mansis | O31319H |  |  | EPPENDORF | RESEARCH PLUS | 02DEINVO92 | INVESTIGACION | POP06DINV | INVESTIGACION |  |  |  | 17 | FIBH12O - FUND INV BIOMEDICA |  |  |  | 0 |  | No | [8 empty] | Sí |  |  |  | COMPRA
FU-03381 | PIPETA | Mansis | L34543H |  |  | EPPENDORF | RESEARCH PLUS | 02DEINVO92 | INVESTIGACION | POP06DINV | INVESTIGACION |  |  |  | 17 | FIBH12O - FUND INV BIOMEDICA |  |  |  | 0 |  | No | [8 empty] | Sí |  |  |  | COMPRA
FU-03385 | PIPETA | Mansis | M17217H |  |  | EPPENDORF | RESEARCH PLUS | 02DEINVO92 | INVESTIGACION | POP06DINV | INVESTIGACION |  |  |  | 17 | FIBH12O - FUND INV BIOMEDICA |  |  |  | 0 |  | No | [8 empty] | Sí |  |  |  | COMPRA
FU-03392 | PIPETA | Mansis | N27253E |  |  | EPPENDORF | RESEARCH PLUS | 02DEINVO92 | INVESTIGACION | POP06DINV | INVESTIGACION | 40136 |  |  | 17 | FIBH12O - FUND INV BIOMEDICA |  |  |  | 0 |  | No | [8 empty] | Sí |  |  |  | COMPRA
FU-03393 | PIPETA | Mansis | H34500E |  |  | EPPENDORF | RESEARCH PLUS | 02DEINVO92 | INVESTIGACION | POP06DINV | INVESTIGACION | 40080 |  |  | 17 | FIBH12O - FUND INV BIOMEDICA |  |  |  | 0 |  | No | [8 empty] | Sí |  |  |  | COMPRA
FU-06924 | PIPETA | Mansis | P30182C |  |  | EPPENDORF | RESEARCH PLUS | 02DEINVO92 | INVESTIGACION | POP06DINV | INVESTIGACION | 40135 |  |  | 17 | FIBH12O - FUND INV BIOMEDICA |  |  |  | 0 |  | No | [8 empty] | Sí |  |  |  | COMPRA
FU-06925 | PIPETA | Mansis | J23701E |  |  | EPPENDORF | RESEARCH PLUS | 02DEINVO92 | INVESTIGACION | POP06DINV | INVESTIGACION | 40133 | POP06DINV | INVESTIGACION | 17 | FIBH12O - FUND INV BIOMEDICA |  |  |  | 0 |  | No | [8 empty] | Sí |  |  |  | COMPRA
FU-06926 | PIPETA | Mansis | Q16512C |  |  | EPPENDORF | RESEARCH PLUS | 02DEINVO92 | INVESTIGACION | POP06DINV | INVESTIGACION | 40139 |  |  | 17 | FIBH12O - FUND INV BIOMEDICA |  |  |  | 0 |  | No | [8 empty] | Sí |  |  |  | COMPRA
FU-06928 | PIPETA | Mansis | 05136 |  |  | EPPENDORF | 4700 | 02DEINVO92 | INVESTIGACION | POP06DINV | INVESTIGACION |  |  |  | 17 | FIBH12O - FUND INV BIOMEDICA |  |  |  | 0 |  | No | [8 empty] | Sí |  |  |  | COMPRA
FU-06929 | AGITADOR | Mansis | 20016852 |  |  | VWR | REAX TOP | 02DEINVO92 | INVESTIGACION | POP06E | BLOQUE E LABORATORIO DE INVESTIGACION |  |  |  | 17 | FIBH12O - FUND INV BIOMEDICA |  |  |  | 0 |  | No | [8 empty] | Sí |  |  |  | COMPRA
FU-06930 | PIPETA | Mansis | 032775C |  |  | EPPENDORF | RESEARCH PLUS | 02DEINVO92 | INVESTIGACION | POP06DINV | INVESTIGACION |  |  |  | 17 | FIBH12O - FUND INV BIOMEDICA |  |  |  | 0 |  | No | [8 empty] | Sí |  |  |  | COMPRA
FU-06931 | PIPETA | Mansis | L29805F |  |  | EPPENDORF | RESEARCH PLUS | 02DEINVO92 | INVESTIGACION | POP06DINV | INVESTIGACION |  | POP06DINV | INVESTIGACION | 17 | FIBH12O - FUND INV BIOMEDICA |  |  |  | 0 |  | No | [8 empty] | Sí | 2024-10-07 |  |  | COMPRA
FU-07015 | CONGELADOR -80ºC | Mansis | 501556 |  |  | FROILABO | BIO MEMORY 515 L | 02NEOBXP35 | NEONATOS BANCO DE LECHE | MIP00BL | BANCO DE LECHE REGIONAL |  | MIP00BL | BANCO DE LECHE REGIONAL | 17 | FIBH12O - FUND INV BIOMEDICA |  |  |  | 0 |  | No | [8 empty] | Sí |  |  |  | COMPRA
FU-08468-00 | CITOMETRO DE FLUJO | Mansis | P656700630004 |  |  | BECTON DICKINSON | FACSARIA FUSION | 02HEM3XL19 | LAB HEMATOLOGIA PLANTA 3 | POP03E | BLOQUE E LABORATORIO BIOQUIMICA Y HEMATOLOGIA |  | POP03ECICI | CITOMETRIA Y CITOLOGIA | 17 | FIBH12O - FUND INV BIOMEDICA |  |  |  | 0 |  | No | [8 empty] | Sí |  |  |  | COMPRA
FU-08468-01 | CABINA SEGURIDAD BIOLOGICA CLASE II | Mansis | 115413 |  | FU-08468-00 | BECTON DICKINSON | BAKER BD400 | 02HEM3XL19 | LAB HEMATOLOGIA PLANTA 3 | POP03E | BLOQUE E LABORATORIO BIOQUIMICA Y HEMATOLOGIA |  |  |  | 17 | FIBH12O - FUND INV BIOMEDICA |  |  |  | 0 |  | No | [8 empty] | Sí |  |  |  | COMPRA
FU-08468-02 | WORKSTATION | Mansis | 2UA5191X2G |  | FU-08468-00 | HP | Z230 WORKSTATION | 02HEM3XL19 | LAB HEMATOLOGIA PLANTA 3 | POP02E | BLOQUE E LABORATORIO CENTRAL |  | POP02E | BLOQUE E LABORATORIO CENTRAL | 17 | FIBH12O - FUND INV BIOMEDICA |  |  |  | 0 |  | No | [8 empty] | Sí | 2023-02-02 |  |  | COMPRA
FU-08468-03 | MONITOR | Mansis | 54152178TB |  | FU-08468-00 | NEC CORP. | MULTISYNC EA193MI | 02HEM3XL19 | LAB HEMATOLOGIA PLANTA 3 | POP03E | BLOQUE E LABORATORIO BIOQUIMICA Y HEMATOLOGIA |  |  |  | 17 | FIBH12O - FUND INV BIOMEDICA |  |  |  | 0 |  | No | [8 empty] | Sí |  |  |  | COMPRA
FU-08468-04 | MONITOR | Mansis | 54152141TB |  | FU-08468-00 | NEC CORP. | MULTISYNC EA193MI | 02HEM3XL19 | LAB HEMATOLOGIA PLANTA 3 | POP03E | BLOQUE E LABORATORIO BIOQUIMICA Y HEMATOLOGIA |  |  |  | 17 | FIBH12O - FUND INV BIOMEDICA |  |  |  | 0 |  | No | [8 empty] | Sí |  |  |  | COMPRA
FU-08468-05 | IMPRESORA TINTA | Mansis | VNC3B05517 |  | FU-08468-00 | HP | LASERJET PRO M252N | 02HEM3XL19 | LAB HEMATOLOGIA PLANTA 3 | POP03E | BLOQUE E LABORATORIO BIOQUIMICA Y HEMATOLOGIA |  | POP03E | BLOQUE E LABORATORIO BIOQUIMICA Y HEMATOLOGIA | 17 | FIBH12O - FUND INV BIOMEDICA |  |  |  | 0 |  | No | [8 empty] | Sí | 2023-02-02 |  |  | COMPRA
FU-08468-06 | COMPRESOR | Mansis | D2662-07-2016 |  | FU-08468-00 | EKOM | DK50-10S/M-RO-3V | 02HEM3XL19 | LAB HEMATOLOGIA PLANTA 3 | POP03E | BLOQUE E LABORATORIO BIOQUIMICA Y HEMATOLOGIA |  |  |  | 17 | FIBH12O - FUND INV BIOMEDICA |  |  |  | 0 |  | No | [8 empty] | Sí |  |  |  | COMPRA
FU-08893-00 | ECOGRAFO | Mansis | W5E17X3739 |  |  | TOSHIBA | XARIO 100 PLATINUM SERIES | 02UE111H88 | UE HOSPITALIZACION 111 NML | RGP11REUEN | PLANTA 11 NEUMOLOGIA |  | RGP11REUZOCO | neumologia | 17 | FIBH12O - FUND INV BIOMEDICA | 000011 | CANON MEDICAL SYSTEMS |  | 0 |  | No | [8 empty] | Sí |  |  |  | COMPRA
FU-09025-00 | ECOGRAFO | Mansis | 99C1584848 |  |  | TOSHIBA | XARIO 100 PLATINUM SERIES | 02UEA4XH88 | UE A4 CUIDADOS SEMICRÍTICOS A | HG04A5010101 | Box diálisis - 1986 |  | HG04A5010101 | Box diálisis - 1986 | 17 | FIBH12O - FUND INV BIOMEDICA | 000011 | CANON MEDICAL SYSTEMS |  | 0 |  | No | [7 empty] | Sí | Sí | 2025-06-16 |  |  | COMPRA
FU-09025-01 | SONDA ECOGRAFIA LINEAL | Mansis | 99A1544589 |  | FU-09025-00 | TOSHIBA | PLU-704BT | 02UEA4XH88 | UE A4 CUIDADOS SEMICRÍTICOS A | HG04A5010101 | Box diálisis - 1986 |  | HG04A5010101 | Box diálisis - 1986 | 17 | FIBH12O - FUND INV BIOMEDICA | 000011 | CANON MEDICAL SYSTEMS |  | 0 |  | No | [7 empty] | Sí | Sí | 2025-06-16 |  |  | COMPRA
FU-09025-02 | SONDA ECOGRAFIA CONVEX | Mansis | 99A1572531 |  | FU-09025-00 | TOSHIBA | 6C1 / PVU-375BT | 02UEA4XH88 | UE A4 CUIDADOS SEMICRÍTICOS A | HG04A5010101 | Box diálisis - 1986 |  | HG04A5010101 | Box diálisis - 1986 | 17 | FIBH12O - FUND INV BIOMEDICA | 000011 | CANON MEDICAL SYSTEMS |  | 0 |  | No | [7 empty] | Sí | Sí | 2025-06-16 |  |  | COMPRA
FU-09025-03 | VIDEOPRINTER | Mansis | UP-D898MD |  | FU-09025-00 | SONY |  | 02UEA4XH88 | UE A4 CUIDADOS SEMICRÍTICOS A | HG04A5010101 | Box diálisis - 1986 |  | HG04A5010101 | Box diálisis - 1986 | 17 | FIBH12O - FUND INV BIOMEDICA | 000011 | CANON MEDICAL SYSTEMS |  | 0 |  | No | [7 empty] | Sí | Sí | 2025-06-16 |  |  | COMPRA
FU-09768 | NEVERA | Mansis |  |  |  | EDESA | CLASE A | 02DEINVO92 | INVESTIGACION | DO-1A2030900 | Labotatorio | 00284 | DO-1A2080000 | Circulación Edificio ANIMALARIO | 17 | FIBH12O - FUND INV BIOMEDICA |  |  |  | 0 |  | No | [8 empty] | Sí |  |  |  | COMPRA
FU-09807 | MICROSCOPIO QUIRURGICO | Mansis | 2010040 |  |  | LEICA | 10446646 | 02DEINVO92 | INVESTIGACION | DO-1A2090100 | Quirófano 1 animales grandes |  | DO-1A2080000 | Circulación Edificio ANIMALARIO | 17 | FIBH12O - FUND INV BIOMEDICA |  |  |  | 0 |  | No | [8 empty] | Sí |  |  |  | COMPRA
FU-09813 | SISTEMA IMAGEN MOLECULAR | Mansis | BUX60027 |  |  | BRUKER LTD | IN-VIVO XTREME 2 | 02DEINVO92 | INVESTIGACION | DO-1A2090300 | Quirófano 2 microcirugía | 09282 | DO-1A2090300 | Quirófano 2 microcirugía | 17 | FIBH12O - FUND INV BIOMEDICA |  |  |  | 0 |  | No | [8 empty] | Sí | 2025-02-06 |  |  | COMPRA
FU-09815 | PROCESADOR IMAGEN | Mansis | MP26R1603000229 |  |  | BIOPAC | MP36 | 02DEINVO92 | INVESTIGACION | DO-1A2090300 | Quirófano 2 microcirugía |  | DO-1A2080000 | Circulación Edificio ANIMALARIO | 17 | FIBH12O - FUND INV BIOMEDICA |  |  |  | 0 |  | No | [8 empty] | Sí |  |  |  | COMPRA
FU-09819 | RESPIRADOR ANIMALES | Mansis |  |  |  | BIOGEN CIENTIFICA | HARVARD INSPIRA ASV | 02DEINVO92 | INVESTIGACION | DO-1A2090300 | Quirófano 2 microcirugía |  | DO-1A2080000 | Circulación Edificio ANIMALARIO | 17 | FIBH12O - FUND INV BIOMEDICA |  |  |  | 0 |  | No | [8 empty] | Sí |  |  |  | COMPRA
FU-09820 | RESPIRADOR ANIMALES | Mansis |  |  |  | BIOGEN CIENTIFICA | HARVARD INSPIRA ASV | 02DEINVO92 | INVESTIGACION | DO-1A2090300 | Quirófano 2 microcirugía |  | DO-1A2080000 | Circulación Edificio ANIMALARIO | 17 | FIBH12O - FUND INV BIOMEDICA |  |  |  | 0 |  | No | [8 empty] | Sí |  |  |  | COMPRA
FU-09823 | ANALGESIMETRO DE FOCO | Mansis |  |  |  | BIOSED | HOT / COLD PLATE | 02DEINVO92 | INVESTIGACION | DO-1A2090300 | Quirófano 2 microcirugía |  | DO-1A2080000 | Circulación Edificio ANIMALARIO | 17 | FIBH12O - FUND INV BIOMEDICA |  |  |  | 0 |  | No | [8 empty] | Sí |  |  |  | COMPRA
FU-09825 | ANALGESIMETRO DE FOCO | Mansis | 543208 |  |  | BIOGEN CIENTIFICA | HARVARD LE7106 | 02DEINVO92 | INVESTIGACION | DO-1A2090300 | Quirófano 2 microcirugía |  | DO-1A2090300 | Quirófano 2 microcirugía | 17 | FIBH12O - FUND INV BIOMEDICA |  |  |  | 0 |  | No | [8 empty] | Sí | 2025-02-11 |  |  | COMPRA
FU-09826 | MICROSCOPIO QUIRURGICO | Mansis |  |  |  | LEICA | F40 | 02DEINVO92 | INVESTIGACION | DO-1A2090300 | Quirófano 2 microcirugía |  | DO-1A2090300 | Quirófano 2 microcirugía | 17 | FIBH12O - FUND INV BIOMEDICA |  |  |  | 0 |  | No | [8 empty] | Sí |  |  |  | COMPRA
FU-09827 | MICROSCOPIO QUIRURGICO | Mansis | 9010120 |  |  | LEICA | 10446646 | 02DEINVO92 | INVESTIGACION | DO-1A2090300 | Quirófano 2 microcirugía |  | DO-1A2080000 | Circulación Edificio ANIMALARIO | 17 | FIBH12O - FUND INV BIOMEDICA |  |  |  | 0 |  | No | [8 empty] | Sí |  |  |  | COMPRA
FU-09831 | CONGELADOR | Mansis | 08ND02311 |  |  | EUROFRED | CF700 | 02DEINVO92 | INVESTIGACION | DO-1A2080000 | Circulación Edificio ANIMALARIO | 06441 | DO-1A2080000 | Circulación Edificio ANIMALARIO | 17 | FIBH12O - FUND INV BIOMEDICA |  |  |  | 0 |  | No | [8 empty] | Sí |  |  |  | COMPRA
FU-09832 | MONITOR | Mansis | 4135085 |  |  | SONY | KV-14T1E | 02DEINVO92 | INVESTIGACION | DO-1A2080000 | Circulación Edificio ANIMALARIO | 00531 | DO-1A2080000 | Circulación Edificio ANIMALARIO | 17 | FIBH12O - FUND INV BIOMEDICA |  |  |  | 0 |  | No | [8 empty] | Sí |  |  |  | COMPRA
FU-09833 | VHS | Mansis | J9BA03036 |  |  | PANASONIC MARKETING EUROPE | NV-SD440EG | 02DEINVO92 | INVESTIGACION | DO-1A2080000 | Circulación Edificio ANIMALARIO | 00532 | DO-1A2080000 | Circulación Edificio ANIMALARIO | 17 | FIBH12O - FUND INV BIOMEDICA |  |  |  | 0 |  | No | [8 empty] | Sí |  |  |  | COMPRA
FU-09847-00 | TERMOCICLADOR | Mansis | 26689 | 1147384 |  | ROCHE | LIGTHCYCLER 480 II | 02DEINVO92 | INVESTIGACION | DO-1A2060500 | Genomica |  | DO-1A2060500 | Genomica | 17 | FIBH12O - FUND INV BIOMEDICA |  |  |  | 0 |  | No | [8 empty] | Sí |  |  |  | COMPRA
FU-09847-01 | WORKSTATION | Mansis | CZC8391ZKN |  | FU-09847-00 | HP | RP5700 | 02DEINVO92 | INVESTIGACION | DO-1A2060500 | Genomica |  | DO-1A2060500 | Genomica | 17 | FIBH12O - FUND INV BIOMEDICA |  |  |  | 0 |  | No | [8 empty] | Sí | 2025-02-06 |  |  | COMPRA
FU-09847-02 | MONITOR | Mansis | 609NTTQ3681 |  | FU-09847-00 | LG ELECTRONICS | L1919S-SF | 02DEINVO92 | INVESTIGACION | DO-1A2060500 | Genomica |  | DO-1A2080000 | Circulación Edificio ANIMALARIO | 17 | FIBH12O - FUND INV BIOMEDICA |  |  |  | 0 |  | No | [8 empty] | Sí |  |  |  | COMPRA
FU-09847-03 | SAI | Mansis | 6AR1302102 |  |  | CHLORIDE | ACTIVE 2000 | 02DEINVO92 | INVESTIGACION | DO-1A2060500 | Genomica |  | DO-1A2060500 | Genomica | 17 | FIBH12O - FUND INV BIOMEDICA |  |  |  | 0 |  | No | [8 empty] | No | 2023-03-15 |  |  | COMPRA
FU-09849 | EXTRACTOR | Mansis | [5 empty] | 02DEINVO92 | INVESTIGACION | DO-1A2060500 | Genomica |  | DO-1A2080000 | Circulación Edificio ANIMALARIO | 17 | FIBH12O - FUND INV BIOMEDICA |  |  |  | 0 |  | No | [8 empty] | Sí |  |  |  | COMPRA
FU-09856 | TERMOCICLADOR | Mansis | 141196-1 |  |  | INTEGRA BIOSCIENCES AG | TC-512 | 02DEINVO92 | INVESTIGACION | DO-1A2060500 | Genomica | 00007 | DO-1A2060500 | Genomica | 17 | FIBH12O - FUND INV BIOMEDICA |  |  |  | 0 |  | No | [8 empty] | Sí | 2025-02-06 |  |  | COMPRA
FU-09857 | NEVERA | Mansis | 230934 |  |  | LIEBHERR | 1800 | 02DEINVO92 | INVESTIGACION | DO-1A2060500 | Genomica |  | DO-1A2080000 | Circulación Edificio ANIMALARIO | 17 | FIBH12O - FUND INV BIOMEDICA |  |  |  | 0 |  | No | [8 empty] | Sí |  |  |  | COMPRA
FU-09858-00 | PROCESADOR IMAGEN | Mansis |  |  |  | GENERAL ELECTRIC | IMAGEQUANT LAS 4000 | 02DEINVO92 | INVESTIGACION | DO-1A2060500 | Genomica |  | DO-1A2060500 | Genomica | 17 | FIBH12O - FUND INV BIOMEDICA | 000012 | GENERAL ELECTRIC HEALTHCARE |  | 0 |  | No | [8 empty] | Sí | 2023-02-02 |  |  | COMPRA
FU-09858-01 | WORKSTATION | Mansis | 3X4BZ4J |  | FU-09858-00 | DELL | OPTIPLEX 380 | 02DEINVO92 | INVESTIGACION | DO-1A2060500 | Genomica |  | DO-1A2060500 | Genomica | 17 | FIBH12O - FUND INV BIOMEDICA |  |  |  | 0 |  | No | [8 empty] | Sí |  |  |  | COMPRA
FU-09858-02 | MONITOR | Mansis | CN-0T777R-72872-0BB-1PJN |  | FU-09858-00 | DELL |  | 02DEINVO92 | INVESTIGACION | DO-1A2060500 | Genomica |  | DO-1A2080000 | Circulación Edificio ANIMALARIO | 17 | FIBH12O - FUND INV BIOMEDICA |  |  |  | 0 |  | No | [8 empty] | Sí |  |  |  | COMPRA
FU-09859-00 | SCANNER | Mansis |  |  |  | GENERAL ELECTRIC | IMAGESCANNER II | 02DEINVO92 | INVESTIGACION | DO-1A2060500 | Genomica |  | DO-1A2080000 | Circulación Edificio ANIMALARIO | 17 | FIBH12O - FUND INV BIOMEDICA | 000012 | GENERAL ELECTRIC HEALTHCARE |  | 0 |  | No | [8 empty] | Sí |  |  |  | COMPRA
FU-09859-01 | WORKSTATION | Mansis | H7D0JL2 |  | FU-09859-00 | DELL | OPTIPLEX 5050 | 02DEINVO92 | INVESTIGACION | DO-1A2060500 | Genomica |  | DO-1A2060500 | Genomica | 17 | FIBH12O - FUND INV BIOMEDICA |  |  |  | 0 |  | No | [8 empty] | Sí | 2025-02-06 |  |  | COMPRA
FU-09859-02 | MONITOR | Mansis | CN-09PX3G-TV100-77J-0BDB-A00 |  | FU-09859-00 | DELL |  | 02DEINVO92 | INVESTIGACION | DO-1A2060500 | Genomica |  | DO-1A2060500 | Genomica | 17 | FIBH12O - FUND INV BIOMEDICA |  |  |  | 0 |  | No | [8 empty] | Sí | 2025-02-06 |  |  | COMPRA
FU-09860 | ESPECTROFOTOMETRO | Mansis |  |  |  | THERMO FISHER SCIENTIFIC | NANODROP ONE | 02DEINVO92 | INVESTIGACION | DO-1A2060500 | Genomica |  | DO-1A2080000 | Circulación Edificio ANIMALARIO | 17 | FIBH12O - FUND INV BIOMEDICA |  |  |  | 0 |  | No | [8 empty] | Sí |  |  |  | COMPRA
FU-09861 | AGITADOR TUBOS | Mansis |  |  |  | IKA | GENIUS 3 | 02DEINVO92 | INVESTIGACION | DO-1A2060500 | Genomica |  | DO-1A2080000 | Circulación Edificio ANIMALARIO | 17 | FIBH12O - FUND INV BIOMEDICA |  |  |  | 0 |  | No | [8 empty] | Sí |  |  |  | COMPRA
FU-09862 | AGITADOR | Mansis | 8SP003 |  |  | ELMI | SKY LINE | 02DEINVO92 | INVESTIGACION | DO-1A2060500 | Genomica |  | DO-1A2060500 | Genomica | 17 | FIBH12O - FUND INV BIOMEDICA |  |  |  | 0 |  | No | [8 empty] | Sí | 2025-02-06 |  |  | COMPRA
FU-09863 | AGITADOR TUBOS | Mansis | 03.329807 |  |  | IKA | MS 3 DIGITAL | 02DEINVO92 | INVESTIGACION | DO-1A2060500 | Genomica |  | DO-1A2080000 | Circulación Edificio ANIMALARIO | 17 | FIBH12O - FUND INV BIOMEDICA |  |  |  | 0 |  | No | [8 empty] | Sí |  |  |  | COMPRA
FU-09864 | CENTRIFUGA | Mansis | 3275268 |  |  | IKA | VORTEX CM-70M.07 | 02DEINVO92 | INVESTIGACION | DO-1A2060500 | Genomica |  | DO-1A2080000 | Circulación Edificio ANIMALARIO | 17 | FIBH12O - FUND INV BIOMEDICA |  |  |  | 0 |  | No | [8 empty] | Sí |  |  |  | COMPRA
FU-09865 | CENTRIFUGA | Mansis | 5427XP707432 |  |  | EPPENDORF | 5430 | 02DEINVO92 | INVESTIGACION | DO-1A2060500 | Genomica | 07214 | DO-1A2060500 | Genomica | 17 | FIBH12O - FUND INV BIOMEDICA |  |  |  | 0 |  | No | [8 empty] | Sí | 2025-02-06 |  |  | COMPRA
FU-09866 | CENTRIFUGA REFRIGERADA | Mansis | 41247161 |  |  | THERMO FISHER SCIENTIFIC | LEGEND MICRO 21R | 02DEINVO92 | INVESTIGACION | DO-1A2060500 | Genomica |  | DO-1A2060500 | Genomica | 17 | FIBH12O - FUND INV BIOMEDICA |  |  |  | 0 |  | No | [8 empty] | Sí | 2025-02-06 |  |  | COMPRA
FU-09875 | SEPARADOR CELULAS | Mansis | DE01500585 |  |  | AGILENT | G3100A | 02DEINVO92 | INVESTIGACION | DO-1A2060500 | Genomica |  | DO-1A2080000 | Circulación Edificio ANIMALARIO | 17 | FIBH12O - FUND INV BIOMEDICA |  |  |  | 0 |  | No | [8 empty] | Sí |  |  |  | COMPRA
FU-09879 | CONGELADOR | Mansis | 461494 |  |  | LIEBHERR | 9988185-00 | 02DEINVO92 | INVESTIGACION | DO-1A2060500 | Genomica |  | DO-1A2080000 | Circulación Edificio ANIMALARIO | 17 | FIBH12O - FUND INV BIOMEDICA |  |  |  | 0 |  | No | [8 empty] | Sí |  |  |  | COMPRA
FU-09880 | AGITADOR | Mansis | E7KT20038 |  |  | THERMO FISHER SCIENTIFIC | COMPAQ DIITAL ROCKER | 02DEINVO92 | INVESTIGACION | DO-1A2060500 | Genomica |  | DO-1A2080000 | Circulación Edificio ANIMALARIO | 17 | FIBH12O - FUND INV BIOMEDICA |  |  |  | 0 |  | No | [8 empty] | Sí |  |  |  | COMPRA
FU-09881 | AGITADOR | Mansis | R190000014 |  |  | STUART SCIENTIFIC LTD. | SSL4 | 02DEINVO92 | INVESTIGACION | DO-1A2060500 | Genomica |  | DO-1A2060500 | Genomica | 17 | FIBH12O - FUND INV BIOMEDICA |  |  |  | 0 |  | No | [8 empty] | Sí | 2025-02-05 |  |  | COMPRA
FU-09955 | CENTRIFUGA | Mansis | CTZ09E24 |  |  | BECKMAN COULTER | OPTIMA MAK XP | 02DEINVO92 | INVESTIGACION | DO-1A2050500 | Centrífugas | 07205 | DO-1A2050500 | Centrífugas | 17 | FIBH12O - FUND INV BIOMEDICA |  |  |  | 0 |  | No | [8 empty] | Sí | 2025-02-07 |  |  | COMPRA
FU-09957 | CONGELADOR | Mansis | 709324773 |  |  | LIEBHERR | GT3702 | 02DEINVO92 | INVESTIGACION | DO-1A2050600 | Centrífugas | 00571 | DO-1A2080000 | Circulación Edificio ANIMALARIO | 17 | FIBH12O - FUND INV BIOMEDICA |  |  |  | 0 |  | No | [8 empty] | Sí |  |  |  | COMPRA
FU-09958 | NEVERA | Mansis | 901641101 |  |  | LIEBHERR | MED LINE | 02DEINVO92 | INVESTIGACION | DO-1A2050600 | Centrífugas |  | DO-1A2080000 | Circulación Edificio ANIMALARIO | 17 | FIBH12O - FUND INV BIOMEDICA |  |  |  | 0 |  | No | [8 empty] | Sí |  |  |  | COMPRA
FU-09962-00 | WORKSTATION | Mansis |  |  |  | FUJITSU SERVICES | CELSIUS | 02DEINVO92 | INVESTIGACION | DO-1A2050600 | Centrífugas | 00059 | DO-1A2050600 | Centrífugas | 17 | FIBH12O - FUND INV BIOMEDICA |  |  |  | 0 |  | Sí | 2024-12-12 | 2024-12-12 10:06 | 08 | SOLICITADA POR SERVICIO |  |  |  |  | Sí |  |  |  | COMPRA
FU-09962-01 | MONITOR | Mansis | BZ3A0638214372 |  | FU-09962-00 | PHILIPS | 170S | 02DEINVO92 | INVESTIGACION | DO-1A2050600 | Centrífugas |  | DO-1A2050600 | Centrífugas | 17 | FIBH12O - FUND INV BIOMEDICA |  |  |  | 0 |  | Sí | 2024-12-12 | 2024-12-12 10:00 | 08 | SOLICITADA POR SERVICIO |  |  |  |  | Sí | 2023-02-02 |  |  | COMPRA
FU-09962-02 | MICROSCOPIO | Mansis | 410121 |  | FU-09962-00 | CARL ZEISS | AXIOPLAN 2 | 02DEINVO92 | INVESTIGACION | DO-1A2050600 | Centrífugas | 00060 | DO-1A2080000 | Circulación Edificio ANIMALARIO | 17 | FIBH12O - FUND INV BIOMEDICA |  |  |  | 0 |  | Sí | 2024-12-12 | 2024-12-12 10:06 | 08 | SOLICITADA POR SERVICIO |  |  |  |  | Sí |  |  |  | COMPRA
FU-09962-03 | CAMARA | Mansis | 995084 |  | FU-09962-00 | DIAGNOSTIC INSTRUMENT | SPOT | 02DEINVO92 | INVESTIGACION | DO-1A2050600 | Centrífugas |  | DO-1A2050600 | Centrífugas | 17 | FIBH12O - FUND INV BIOMEDICA |  |  |  | 0 |  | Sí | 2024-12-12 | 2024-12-12 09:57 | 08 | SOLICITADA POR SERVICIO |  |  |  |  | Sí |  |  |  | COMPRA
FU-09962-04 | FUENTE DE ALIMENTACION | Mansis |  |  | FU-09962-00 | CARL ZEISS | HB0100W | 02DEINVO92 | INVESTIGACION | DO-1A2050600 | Centrífugas |  | DO-1A2050600 | Centrífugas | 17 | FIBH12O - FUND INV BIOMEDICA |  |  |  | 0 |  | Sí | 2024-12-12 | 2024-12-12 09:48 | 08 | SOLICITADA POR SERVICIO |  |  |  |  | Sí |  |  |  | COMPRA
FU-09964 | TERMOMEZCLADOR | Mansis | 5355 |  |  | EPPENDORF | THERMOMIXER | 02DEINVO92 | INVESTIGACION | DO-1A2031000 | Labotatorio |  | FA00A3030301 | Sala laboratorio 2 | 17 | FIBH12O - FUND INV BIOMEDICA |  |  |  | 0 |  | No | [8 empty] | Sí |  |  |  | COMPRA
FU-09974 | AGITADOR | Mansis | 218914 |  |  | THERMO FISHER SCIENTIFIC | FB15024 | 02DEINVO92 | INVESTIGACION | DO-1A2031000 | Labotatorio |  | DO-1A2080000 | Circulación Edificio ANIMALARIO | 17 | FIBH12O - FUND INV BIOMEDICA |  |  |  | 0 |  | No | [8 empty] | Sí |  |  |  | COMPRA
FU-09983 | TRANFERENCIA MOLECULAR | Mansis | 221BR37428 |  |  | BIO-RAD | TRANS-BLOT | 02DEINVO92 | INVESTIGACION | DO-1A2031000 | Labotatorio |  | DO-1A2080000 | Circulación Edificio ANIMALARIO | 17 | FIBH12O - FUND INV BIOMEDICA |  |  |  | 0 |  | No | [8 empty] | Sí |  |  |  | COMPRA
FU-09984 | SISTEMA ELECTROFORESIS (FUENTE DE ALIMENTACION) | Mansis | 042BR05941 |  |  | BIO-RAD | POWER PAC | 02DEINVO92 | INVESTIGACION | DO-1A2031000 | Labotatorio |  | DO-1A2031000 | Labotatorio | 17 | FIBH12O - FUND INV BIOMEDICA |  |  |  | 0 |  | No | [8 empty] | Sí | 2024-05-23 |  |  | COMPRA
FU-09987 | TERMOCICLADOR | Mansis | 275003770 |  |  | LIFE TECHNOLOGIES | 7500 | 02DEINVO92 | INVESTIGACION | DO-1A2031000 | Labotatorio | 02797 | DO-1A2080000 | Circulación Edificio ANIMALARIO | 17 | FIBH12O - FUND INV BIOMEDICA |  |  |  | 0 |  | No | [8 empty] | Sí |  |  |  | COMPRA
FU-09988-00 | WORKSTATION | Mansis | 699054204 |  |  | DELL |  | 02DEINVO92 | INVESTIGACION | DO-1A2031000 | Labotatorio | 02798 | DO-1A2080000 | Circulación Edificio ANIMALARIO | 17 | FIBH12O - FUND INV BIOMEDICA |  |  |  | 0 |  | No | [8 empty] | Sí |  |  |  | COMPRA
FU-09988-01 | MICROSCOPIO | Mansis | 11888380 |  | FU-09988-00 | LEICA | DMI3000B | 02DEINVO92 | INVESTIGACION | DO-1A2031000 | Labotatorio |  | DO-1A2031000 | Labotatorio | 17 | FIBH12O - FUND INV BIOMEDICA |  |  |  | 0 |  | No | [8 empty] | Sí |  |  |  | COMPRA
FU-09988-02 | CAMARA | Mansis |  |  | FU-09988-00 | LEICA | KUBLER | 02DEINVO92 | INVESTIGACION | DO-1A2031000 | Labotatorio |  | DO-1A2080000 | Circulación Edificio ANIMALARIO | 17 | FIBH12O - FUND INV BIOMEDICA |  |  |  | 0 |  | No | [8 empty] | Sí |  |  |  | COMPRA
FU-09990 | CONGELADOR | Mansis |  |  |  | LIEBHERR | PROFILINE | 02DEINVO92 | INVESTIGACION | DO-1A2031000 | Labotatorio |  | DO-1A2080000 | Circulación Edificio ANIMALARIO | 17 | FIBH12O - FUND INV BIOMEDICA |  |  |  | 0 |  | No | [8 empty] | Sí |  |  |  | COMPRA
FU-09991-00 | CONGELADOR -20ºC | Mansis | 78.925.465.6 |  |  | LIEBHERR | TGS 5250 | 02DEINVO92 | INVESTIGACION | DO-1A2031000 | Labotatorio |  | EI00A1 | Acceso 1. Acceso principal edificio | 17 | FIBH12O - FUND INV BIOMEDICA |  |  |  | 0 |  | No | [8 empty] | Sí | 2023-06-02 | 000535 | LIEBHERR | COMPRA
FU-09991-01 | SONDA TEMPERATURA | Mansis | B07688 |  | FU-09991-00 | JRI CORP. | SPY U1 | 02DEINVO92 | INVESTIGACION | DO-1A2031000 | Labotatorio |  | DO-1A2031000 | Labotatorio | 17 | FIBH12O - FUND INV BIOMEDICA |  |  |  | 0 |  | No | [8 empty] | Sí |  |  |  | COMPRA
FU-09992 | BAÑO TERMOSTATICO | Mansis |  |  |  | MEMMERT GMBH + CO.KG |  | 02DEINVO92 | INVESTIGACION | DO-1A2031000 | Labotatorio |  | DO-1A2080000 | Circulación Edificio ANIMALARIO | 17 | FIBH12O - FUND INV BIOMEDICA |  |  |  | 0 |  | No | [8 empty] | Sí |  |  |  | COMPRA
FU-09993 | CENTRIFUGA | Mansis | 66120190 |  |  | HERMLE | D-78564 | 02DEINVO92 | INVESTIGACION | DO-1A2031000 | Labotatorio |  | DO-1A2080000 | Circulación Edificio ANIMALARIO | 17 | FIBH12O - FUND INV BIOMEDICA |  |  |  | 0 |  | No | [8 empty] | Sí |  |  |  | COMPRA
FU-09994-00 | CONGELADOR | Mansis |  |  |  | LIEBHERR | PREMIUM | 02DEINVO92 | INVESTIGACION | DO-1A2031000 | Labotatorio | 00475 | DO-1A2031000 | Labotatorio | 17 | FIBH12O - FUND INV BIOMEDICA |  |  |  | 0 |  | No | [8 empty] | Sí | 2024-07-18 |  |  | COMPRA
FU-09994-01 | SONDA TEMPERATURA | Mansis | B07693 |  | FU-09994-00 | JRI CORP. | SPY U1 | 02DEINVO92 | INVESTIGACION | DO-1A2031000 | Labotatorio |  | DO-1A2031000 | Labotatorio | 17 | FIBH12O - FUND INV BIOMEDICA | 000147 | NIRCO |  | 0 |  | No | [8 empty] | Sí | 2025-02-11 | 000577 | JRI CORP | COMPRA
FU-09996 | AGITADOR ORBITAL | Mansis | 137008-236 |  |  | THERMO FISHER SCIENTIFIC | MAXQ 4000 | 02DEINVO92 | INVESTIGACION | DO00 | Planta baja |  | DO00 | Planta baja | 17 | FIBH12O - FUND INV BIOMEDICA |  |  |  | 0 |  | No | [8 empty] | Sí | 2025-02-06 |  |  | COMPRA
FU-09997 | CABINA FLUJO LAMINAR VERTICAL | Mansis | 021262 |  |  | STERIL | GEMINI | 02DEINVO92 | INVESTIGACION | DO-1A2060700 | Sala autoclave | 07001 | DO-1A2060700 | Sala autoclave | 17 | FIBH12O - FUND INV BIOMEDICA |  |  |  | 0 |  | No | [8 empty] | Sí | 2024-07-16 |  |  | COMPRA
FU-09998 | CENTRIFUGA | Mansis |  |  |  | MP BIOMEDICALS | FASTPREP-24 | 02DEINVO92 | INVESTIGACION | DO-1A2060700 | Sala autoclave |  | DO-1A2080000 | Circulación Edificio ANIMALARIO | 17 | FIBH12O - FUND INV BIOMEDICA |  |  |  | 0 |  | No | [8 empty] | Sí |  |  |  | COMPRA
FU-10003-00 | WORKSTATION | Mansis |  |  |  | SHIMADZU EUROPA GMBH |  | 02DEINVO92 | INVESTIGACION | DO-1A2060601 | Microscopia | 00069 | DO-1A2080000 | Circulación Edificio ANIMALARIO | 17 | FIBH12O - FUND INV BIOMEDICA |  |  |  | 0 |  | No | [8 empty] | Sí |  |  |  | COMPRA
FU-10003-01 | SISTEMA DE ESPECTROFOTOMETRIA (ESPECTROFLUORIMETRO) | Mansis | C20954204358 |  | FU-10003-00 | SHIMADZU EUROPA GMBH | RF10AXL | 02DEINVO92 | INVESTIGACION | DO-1A2060601 | Microscopia | 00065 | DO-1A2080000 | Circulación Edificio ANIMALARIO | 17 | FIBH12O - FUND INV BIOMEDICA |  |  |  | 0 |  | No | [8 empty] | Sí |  |  |  | COMPRA
FU-10003-02 | ANALIZADOR MULTIPARAMETRICO | Mansis | C21014215393 |  | FU-10003-00 | SHIMADZU EUROPA GMBH | SCL-10AVP | 02DEINVO92 | INVESTIGACION | DO-1A2060601 | Microscopia | 00064 | DO-1A2080000 | Circulación Edificio ANIMALARIO | 17 | FIBH12O - FUND INV BIOMEDICA |  |  |  | 0 |  | No | [8 empty] | Sí |  |  |  | COMPRA
FU-10003-03 | BOMBA HPLC | Mansis | C20964230600 |  | FU-10003-00 | SHIMADZU EUROPA GMBH | LC-10ADVP | 02DEINVO92 | INVESTIGACION | DO-1A2060601 | Microscopia | 00066 | DO-1A2080000 | Circulación Edificio ANIMALARIO | 17 | FIBH12O - FUND INV BIOMEDICA |  |  |  | 0 |  | No | [8 empty] | Sí |  |  |  | COMPRA
FU-10003-04 | BOMBA HPLC | Mansis | C28964272218 |  | FU-10003-00 | SHIMADZU EUROPA GMBH | LC-10ADVP | 02DEINVO92 | INVESTIGACION | DO-1A2060601 | Microscopia | 00067 | DO-1A2080000 | Circulación Edificio ANIMALARIO | 17 | FIBH12O - FUND INV BIOMEDICA |  |  |  | 0 |  | No | [8 empty] | Sí |  |  |  | COMPRA
FU-10003-05 | EQUIPO AUXILIAR | Mansis | C21334670087 |  | FU-10003-00 | SHIMADZU EUROPA GMBH | SIL-10AF | 02DEINVO92 | INVESTIGACION | DO-1A2060601 | Microscopia | 06999 | DO-1A2080000 | Circulación Edificio ANIMALARIO | 17 | FIBH12O - FUND INV BIOMEDICA |  |  |  | 0 |  | No | [8 empty] | Sí |  |  |  | COMPRA
FU-10003-06 | MONITOR | Mansis | AU3A0643031301 |  | FU-10003-00 | PHILIPS |  | 02DEINVO92 | INVESTIGACION | DO-1A2060601 | Microscopia | 00068 | DO-1A2060601 | Microscopia | 17 | FIBH12O - FUND INV BIOMEDICA |  |  |  | 0 |  | No | [8 empty] | Sí | 2023-02-02 |  |  | COMPRA
FU-10004 | LAVADOR PLACAS | Mansis | 665 |  |  | DAS | PLATE WASHER | 02DEINVO92 | INVESTIGACION | FA00A3030200 | Laboratorio 1 | 00091 | FA00A3030200 | Laboratorio 1 | 17 | FIBH12O - FUND INV BIOMEDICA |  |  |  | 0 |  | No | [8 empty] | Sí | 2025-02-05 |  |  | COMPRA
FU-10005-00 | WORKSTATION | Mansis | 128496 |  |  | JELP | AIT | 02DEINVO92 | INVESTIGACION | DO-1A2060601 | Microscopia |  | DO-1A2080000 | Circulación Edificio ANIMALARIO | 17 | FIBH12O - FUND INV BIOMEDICA |  |  |  | 0 |  | No | [8 empty] | Sí |  |  |  | COMPRA
FU-10005-01 | ESPECTROFOTOMETRO | Mansis |  |  | FU-10005-00 | THERMO FISHER SCIENTIFIC | MULTISKAN EX | 02DEINVO92 | INVESTIGACION | DO-1A2060601 | Microscopia | 00088 | DO-1A2080000 | Circulación Edificio ANIMALARIO | 17 | FIBH12O - FUND INV BIOMEDICA |  |  |  | 0 |  | No | [8 empty] | Sí |  |  |  | COMPRA
FU-10005-02 | MONITOR | Mansis | CX000308604375 |  | FU-10005-00 | PHILIPS | 150S3 | 02DEINVO92 | INVESTIGACION | DO-1A2060601 | Microscopia |  | DO-1A2060601 | Microscopia | 17 | FIBH12O - FUND INV BIOMEDICA |  |  |  | 0 |  | No | [8 empty] | Sí | 2023-02-02 |  |  | COMPRA
FU-10005-03 | ESPECTROFOTOMETRO | Mansis |  |  | FU-10005-00 | THERMO FISHER SCIENTIFIC | MULTISKAN EX | 02DEINVO92 | INVESTIGACION | DO-1A2060601 | Microscopia | 09245 | DO-1A2080000 | Circulación Edificio ANIMALARIO | 17 | FIBH12O - FUND INV BIOMEDICA |  |  |  | 0 |  | No | [8 empty] | Sí |  |  |  | COMPRA
FU-10006 | NEVERA | Mansis |  |  |  | LIEBHERR | CONFORT | 02DEINVO92 | INVESTIGACION | DO-1A2060601 | Microscopia | 08641 | DO-1A2080000 | Circulación Edificio ANIMALARIO | 17 | FIBH12O - FUND INV BIOMEDICA |  |  |  | 0 |  | No | [8 empty] | Sí |  |  |  | COMPRA
FU-10007-00 | LECTOR DE PLACA MULTIMODO | Mansis |  |  |  | PERKIN ELMER | EN SPIRE | 02DEINVO92 | INVESTIGACION | DO-1A2060601 | Microscopia |  | DO-1A2060601 | Microscopia | 17 | FIBH12O - FUND INV BIOMEDICA |  |  |  | 0 |  | No | [8 empty] | Sí | 2023-02-02 |  |  | COMPRA
FU-10007-01 | WORKSTATION | Mansis | 111NDJXB2188 |  | FU-10007-00 | LG ELECTRONICS | FLATRON T1710 | 02DEINVO92 | INVESTIGACION | DO-1A2060601 | Microscopia |  | DO-1A2080000 | Circulación Edificio ANIMALARIO | 17 | FIBH12O - FUND INV BIOMEDICA |  |  |  | 0 |  | No | [8 empty] | Sí |  |  |  | COMPRA
FU-10008 | NEVERA | Mansis |  |  |  | LIEBHERR |  | 02DEINVO92 | INVESTIGACION | DO-1A2060601 | Microscopia | 00134 | DO-1A2080000 | Circulación Edificio ANIMALARIO | 17 | FIBH12O - FUND INV BIOMEDICA |  |  |  | 0 |  | No | [8 empty] | Sí |  |  |  | COMPRA
FU-10010 | ANALIZADOR DE BIOLUMINICENCIA | Mansis | 190328-1211 |  |  | LUMAT | LB9501 | 02DEINVO92 | INVESTIGACION | DO-1A2060601 | Microscopia | 00031 | DO-1A2080000 | Circulación Edificio ANIMALARIO | 17 | FIBH12O - FUND INV BIOMEDICA |  |  |  | 0 |  | No | [8 empty] | Sí |  |  |  | COMPRA
FU-10011 | SISTEMA DE ESPECTROFOTOMETRIA (ESPECTROFLUORIMETRO) | Mansis | A40134000539 |  |  | SHIMADZU EUROPA GMBH | RF-1501 | 02DEINVO92 | INVESTIGACION | DO-1A2060601 | Microscopia | 00070 | DO-1A2080000 | Circulación Edificio ANIMALARIO | 17 | FIBH12O - FUND INV BIOMEDICA |  |  |  | 0 |  | No | [8 empty] | Sí |  |  |  | COMPRA
FU-10016 | ESTUFA CULTIVO | Mansis | 39811264 |  |  | NAPCO | WATER-JACKETED | 02DEINVO92 | INVESTIGACION | DO00 | Planta baja | 00115 | DO00 | Planta baja | 17 | FIBH12O - FUND INV BIOMEDICA |  |  |  | 0 |  | No | [8 empty] | Sí | 2025-02-11 |  |  | COMPRA
FU-10018 | INCUBADOR | Mansis | 40860380 |  |  | THERMO FISHER SCIENTIFIC | HERACELL 150 | 02DEINVO92 | INVESTIGACION | DO-1A2060100 | Unidad cultivos celulares | 07003 | DO-1A2060100 | Unidad cultivos celulares | 17 | FIBH12O - FUND INV BIOMEDICA |  |  |  | 0 |  | No | [8 empty] | Sí | 2025-02-06 |  |  | COMPRA
FU-10019 | ESTUFA CULTIVO | Mansis | 40609702 |  |  | THERMO FISHER SCIENTIFIC | HERACELL 150 | 02DEINVO92 | INVESTIGACION | DO-1A2060100 | Unidad cultivos celulares | 06440 | DO-1A2060100 | Unidad cultivos celulares | 17 | FIBH12O - FUND INV BIOMEDICA |  |  |  | 0 |  | No | [8 empty] | Sí |  |  |  | COMPRA
FU-10020 | CABINA FLUJO LAMINAR VERTICAL | Mansis | 24488 |  |  | AZBIL TELSTAR | PV-30/70 | 02DEINVO92 | INVESTIGACION | DO-1A2060100 | Unidad cultivos celulares | 06996 | DO-1A2060100 | Unidad cultivos celulares | 17 | FIBH12O - FUND INV BIOMEDICA |  |  |  | 0 |  | No | [8 empty] | Sí | 2025-04-28 |  |  | COMPRA
FU-10022 | CENTRIFUGA | Mansis | 41177450 |  |  | THERMO FISHER SCIENTIFIC | MEGAFUGE | 02DEINVO92 | INVESTIGACION | DO-1A2060100 | Unidad cultivos celulares | 07532 | DO-1A2060100 | Unidad cultivos celulares | 17 | FIBH12O - FUND INV BIOMEDICA |  |  |  | 0 |  | Sí | 2025-05-26 | 2025-05-26 11:51 | I99 | INTERCAMBIO DE ACTIVOS |  |  |  |  | Sí |  |  |  | COMPRA
FU-10028 | CABINA FLUJO LAMINAR VERTICAL | Mansis | 25376 |  |  | AZBIL TELSTAR | PV-30/70 | 02DEINVO92 | INVESTIGACION | DO-1A2060100 | Unidad cultivos celulares | 07163 | DO-1A2080000 | Circulación Edificio ANIMALARIO | 17 | FIBH12O - FUND INV BIOMEDICA |  |  |  | 0 |  | No | [8 empty] | Sí |  |  |  | COMPRA
FU-10029 | CABINA FLUJO LAMINAR VERTICAL | Mansis | 25355 |  |  | AZBIL TELSTAR | PV-30/70 | 02DEINVO92 | INVESTIGACION | DO-1A2060100 | Unidad cultivos celulares |  | DO-1A2080000 | Circulación Edificio ANIMALARIO | 17 | FIBH12O - FUND INV BIOMEDICA |  |  |  | 0 |  | No | [8 empty] | Sí |  |  |  | COMPRA
FU-10045 | PIPETEADOR | Mansis |  |  |  | THERMO FISHER SCIENTIFIC | S1 | 02DEINVO92 | INVESTIGACION | DO-1A2060200 | Cultivo virus |  | DO-1A2080000 | Circulación Edificio ANIMALARIO | 17 | FIBH12O - FUND INV BIOMEDICA |  |  |  | 0 |  | No | [8 empty] | Sí |  |  |  | COMPRA
FU-10046 | PIPETA | Mansis | BJ58787 |  |  | GILSON |  | 02DEINVO92 | INVESTIGACION | DO-1A2060200 | Cultivo virus |  | DO-1A2080000 | Circulación Edificio ANIMALARIO | 17 | FIBH12O - FUND INV BIOMEDICA |  |  |  | 0 |  | No | [8 empty] | Sí |  |  |  | COMPRA
FU-10047 | PIPETA | Mansis | AJ57748 |  |  | GILSON |  | 02DEINVO92 | INVESTIGACION | DO-1A2060200 | Cultivo virus | 00326 | DO-1A2080000 | Circulación Edificio ANIMALARIO | 17 | FIBH12O - FUND INV BIOMEDICA |  |  |  | 0 |  | No | [8 empty] | Sí |  |  |  | COMPRA
FU-10048 | PIPETA | Mansis | AH62936 |  |  | GILSON | PIPETMAN | 02DEINVO92 | INVESTIGACION | DO-1A2060200 | Cultivo virus |  | DO-1A2060200 | Cultivo virus | 17 | FIBH12O - FUND INV BIOMEDICA |  |  |  | 0 |  | No | [8 empty] | Sí | 2025-02-06 |  |  | COMPRA
FU-10049 | PIPETA | Mansis | N65177K |  |  | GILSON |  | 02DEINVO92 | INVESTIGACION | DO-1A2060200 | Cultivo virus | 00178 | DO-1A2080000 | Circulación Edificio ANIMALARIO | 17 | FIBH12O - FUND INV BIOMEDICA |  |  |  | 0 |  | No | [8 empty] | Sí |  |  |  | COMPRA
FU-10054 | NEVERA | Mansis |  |  |  | LIEBHERR | PREMIUM | 02DEINVO92 | INVESTIGACION | DO-1A2031100 | Labotatorio | 00479 | DO-1A2080000 | Circulación Edificio ANIMALARIO | 17 | FIBH12O - FUND INV BIOMEDICA |  |  |  | 0 |  | No | [8 empty] | Sí |  |  |  | COMPRA
FU-10056 | CENTRIFUGA | Mansis |  |  |  | HERMLE | Z300 | 02DEINVO92 | INVESTIGACION | DO-1A2031100 | Labotatorio | 00488 | DO-1A2080000 | Circulación Edificio ANIMALARIO | 17 | FIBH12O - FUND INV BIOMEDICA |  |  |  | 0 |  | No | [8 empty] | Sí |  |  |  | COMPRA
FU-10061 | INCUBADOR | Mansis | 318230-33 |  |  | THERMO FISHER SCIENTIFIC | MIDI 40 | 02DEINVO92 | INVESTIGACION | FA00A3030200 | Laboratorio 1 | 07408 | FA00A3030200 | Laboratorio 1 | 17 | FIBH12O - FUND INV BIOMEDICA |  |  |  | 0 |  | No | [8 empty] | Sí | 2025-02-06 |  |  | COMPRA
FU-10075 | TERMOCICLADOR | Mansis | 00157-1 |  |  | INTEGRA BIOSCIENCES AG | TC3000 | 02DEINVO92 | INVESTIGACION | DO-1A2031100 | Labotatorio | 00471 | DO-1A2080000 | Circulación Edificio ANIMALARIO | 17 | FIBH12O - FUND INV BIOMEDICA |  |  |  | 0 |  | No | [8 empty] | Sí |  |  |  | COMPRA
FU-10080 | ANALIZADOR CELULAR | Mansis | 20800553 |  |  | AMAXA | NUCLEOFECTOR 2 | 02DEINVO92 | INVESTIGACION | DO-1A2031100 | Labotatorio | 06575 | DO-1A2080000 | Circulación Edificio ANIMALARIO | 17 | FIBH12O - FUND INV BIOMEDICA |  |  |  | 0 |  | No | [8 empty] | Sí |  |  |  | COMPRA
FU-10085-02 | SISTEMA ELECTROFORESIS (FUENTE DE ALIMENTACION) | Mansis | 500277 |  |  | LEICA | BZ | 02DEINVO92 | INVESTIGACION | DO-1A2031100 | Labotatorio | 00496 | DO-1A2080000 | Circulación Edificio ANIMALARIO | 17 | FIBH12O - FUND INV BIOMEDICA |  |  |  | 0 |  | No | [8 empty] | Sí |  |  |  | COMPRA
FU-10085-03 | MICROSCOPIO | Mansis | 52128 |  |  | LEICA | DMIL | 02DEINVO92 | INVESTIGACION | DO-1A2031100 | Labotatorio | 00495 | DO-1A2031100 | Labotatorio | 17 | FIBH12O - FUND INV BIOMEDICA |  |  |  | 0 |  | No | [8 empty] | Sí |  |  |  | COMPRA
FU-10085-04 | CAMARA | Mansis | KCS3001603017 |  |  | LEICA | SCMX3.0 | 02DEINVO92 | INVESTIGACION | DO-1A2031100 | Labotatorio |  | DO-1A2080000 | Circulación Edificio ANIMALARIO | 17 | FIBH12O - FUND INV BIOMEDICA |  |  |  | 0 |  | No | [8 empty] | Sí |  |  |  | COMPRA
FU-10095 | CONGELADOR -20 | Mansis | 99164EAG100429T |  |  | SAMSUNG CORP. | DIGITAL INVERTER TECHNOLOGY | 02APAXXL03 | ANATOMIA PATOLOGICA | DO-1A2030300 | Labotatorio |  | DO-1A2030300 | Labotatorio | 17 | FIBH12O - FUND INV BIOMEDICA |  |  |  | 0 |  | No | [8 empty] | Sí | 2025-02-05 |  |  | COMPRA
FU-10111 | AGITADOR | Mansis | E7CT02125 |  |  | THERMO FISHER SCIENTIFIC | GILSON | 02DEINVO92 | INVESTIGACION | FA00A3030300 | Laboratorio 2 |  | FA00A3030300 | Laboratorio 2 | 17 | FIBH12O - FUND INV BIOMEDICA |  |  |  | 0 |  | No | [8 empty] | Sí | 2025-02-06 |  |  | COMPRA
FU-10112 | PIPETEADOR | Mansis | 2104943 |  |  | EPPENDORF | ESAYPET | 02DEINVO92 | INVESTIGACION | DO-1A2030300 | Labotatorio |  | DO-1A2080000 | Circulación Edificio ANIMALARIO | 17 | FIBH12O - FUND INV BIOMEDICA |  |  |  | 0 |  | No | [8 empty] | Sí |  |  |  | COMPRA
FU-10113 | BALANZA PRECISION | Mansis | B550822539 |  |  | THERMO FISHER SCIENTIFIC | PPS2102 | 02DEINVO92 | INVESTIGACION | FA00A3030300 | Laboratorio 2 |  | FA00A3030300 | Laboratorio 2 | 17 | FIBH12O - FUND INV BIOMEDICA |  |  |  | 0 |  | No | [8 empty] | Sí | 2025-02-06 |  |  | COMPRA
FU-10120 | BAÑO TERMOSTATICO | Mansis | PENDIENET COGER DATO |  |  | BUNSEN |  | 02DEINVO92 | INVESTIGACION | DO-1A2030300 | Labotatorio | 33119 | DO-1A2080000 | Circulación Edificio ANIMALARIO | 17 | FIBH12O - FUND INV BIOMEDICA |  |  |  | 0 |  | No | [8 empty] | Sí |  |  |  | COMPRA
FU-10151-00 | MICROSCOPIO | Mansis | 243500240 |  |  | CARL ZEISS | AXIOVERT 200M | 02DEINVO92 | INVESTIGACION | DO-1A2060601 | Microscopia | 00054 | DO-1A2080000 | Circulación Edificio ANIMALARIO | 17 | FIBH12O - FUND INV BIOMEDICA |  |  |  | 0 |  | No | [8 empty] | Sí |  |  |  | COMPRA
FU-10151-01 | MODULO DETECCION MICROSCOPIO | Mansis | 240800113 |  | FU-10151-00 | CARL ZEISS | CONFOCOR 3 | 02DEINVO92 | INVESTIGACION | DO-1A2060601 | Microscopia | 00055 | DO-1A2080000 | Circulación Edificio ANIMALARIO | 17 | FIBH12O - FUND INV BIOMEDICA |  |  |  | 0 |  | No | [8 empty] | Sí |  |  |  | COMPRA
FU-10151-02 | MICROSCOPIO | Mansis | 24600369 |  | FU-10151-00 | CARL ZEISS | LSM510 | 02DEINVO92 | INVESTIGACION | DO-1A2060601 | Microscopia | 00056 | DO-1A2080000 | Circulación Edificio ANIMALARIO | 17 | FIBH12O - FUND INV BIOMEDICA |  |  |  | 0 |  | No | [8 empty] | Sí |  |  |  | COMPRA
FU-10151-03 | WORKSTATION | Mansis | YLPS037999 |  | FU-10151-00 | FUJITSU SERVICES |  | 02DEINVO92 | INVESTIGACION | DO-1A2060601 | Microscopia |  | DO-1A2080000 | Circulación Edificio ANIMALARIO | 17 | FIBH12O - FUND INV BIOMEDICA |  |  |  | 0 |  | No | [8 empty] | Sí |  |  |  | COMPRA
FU-10151-04 | FUENTE DE ALIMENTACION | Mansis | 06031667 |  | FU-10151-00 | LASOS | LGN 7812 | 02DEINVO92 | INVESTIGACION | DO-1A2060601 | Microscopia |  | DO-1A2080000 | Circulación Edificio ANIMALARIO | 17 | FIBH12O - FUND INV BIOMEDICA |  |  |  | 0 |  | No | [8 empty] | Sí |  |  |  | COMPRA
FU-10151-05 | MONITOR | Mansis | CNK5480ZJF |  | FU-10151-00 | HP | Z27N | 02DEINVO92 | INVESTIGACION | DO-1A2060601 | Microscopia |  | DO-1A2060601 | Microscopia | 17 | FIBH12O - FUND INV BIOMEDICA |  |  |  | 0 |  | No | [8 empty] | Sí | 2023-02-02 |  |  | COMPRA
FU-10151-06 | CALEFACTOR | Mansis |  |  | FU-10151-00 |  | HEATING UNIT | 02DEINVO92 | INVESTIGACION | DO-1A2060601 | Microscopia |  | DO-1A2080000 | Circulación Edificio ANIMALARIO | 17 | FIBH12O - FUND INV BIOMEDICA |  |  |  | 0 |  | No | [8 empty] | Sí |  |  |  | COMPRA
FU-10151-07 | FUENTE DE LUZ | Mansis |  |  | FU-10151-00 |  | HBO 100 | 02DEINVO92 | INVESTIGACION | DO-1A2060601 | Microscopia |  | DO-1A2080000 | Circulación Edificio ANIMALARIO | 17 | FIBH12O - FUND INV BIOMEDICA |  |  |  | 0 |  | No | [8 empty] | Sí |  |  |  | COMPRA
FU-10151-08 | CONTROLADOR CO2 | Mansis | 1384525 |  | FU-10151-00 | CARL ZEISS | XL3LSM | 02DEINVO92 | INVESTIGACION | DO-1A2060601 | Microscopia | 07002 | DO-1A2080000 | Circulación Edificio ANIMALARIO | 17 | FIBH12O - FUND INV BIOMEDICA |  |  |  | 0 |  | No | [8 empty] | Sí |  |  |  | COMPRA
FU-10151-09 | CONTROL TEMPERATURA | Mansis |  |  | FU-10151-00 | TEMPCONTROL | 37-2 DIGITAL | 02DEINVO92 | INVESTIGACION | DO-1A2060601 | Microscopia |  | DO-1A2080000 | Circulación Edificio ANIMALARIO | 17 | FIBH12O - FUND INV BIOMEDICA |  |  |  | 0 |  | No | [8 empty] | Sí |  |  |  | COMPRA
FU-10151-10 | AISLADOR | Mansis | IM0118022016 |  | FU-10151-00 | CIBERTEC | ISU 175 | 02DEINVO92 | INVESTIGACION | DO-1A2060601 | Microscopia |  | DO-1A2080000 | Circulación Edificio ANIMALARIO | 17 | FIBH12O - FUND INV BIOMEDICA |  |  |  | 0 |  | No | [8 empty] | Sí |  |  |  | COMPRA
FU-10151-11 | ESTIMULADOR DIGITAL | Mansis | S4200118022016 |  | FU-10151-00 | CIBERTEC | CS-420 | 02DEINVO92 | INVESTIGACION | DO-1A2060601 | Microscopia |  | DO-1A2080000 | Circulación Edificio ANIMALARIO | 17 | FIBH12O - FUND INV BIOMEDICA |  |  |  | 0 |  | No | [8 empty] | Sí |  |  |  | COMPRA
FU-10152-01 | SONDA TEMPERATURA | Mansis | B10451 |  |  | JRI CORP. | SPY RF U | 02DEINVO92 | INVESTIGACION | DO-1A2060400 | Sala tanques N2 |  | DO-1A2060400 | Sala tanques N2 | 17 | FIBH12O - FUND INV BIOMEDICA |  |  |  | 0 |  | No | [8 empty] | Sí | 2024-06-25 |  |  | COMPRA
FU-10153-01 | SONDA TEMPERATURA | Mansis | A50609 |  |  | JRI CORP. | SPY RF U | 02DEINVO92 | INVESTIGACION | DO-1A2060400 | Sala tanques N2 |  | DO-1A2080000 | Circulación Edificio ANIMALARIO | 17 | FIBH12O - FUND INV BIOMEDICA |  |  |  | 0 |  | No | [8 empty] | Sí |  |  |  | COMPRA
FU-10154-01 | SONDA TEMPERATURA | Mansis | A50619 |  |  | JRI CORP. | SPY RF U | 02DEINVO92 | INVESTIGACION | DO-1A2060400 | Sala tanques N2 |  | DO-1A2080000 | Circulación Edificio ANIMALARIO | 17 | FIBH12O - FUND INV BIOMEDICA |  |  |  | 0 |  | No | [8 empty] | Sí |  |  |  | COMPRA
FU-10155-01 | SONDA TEMPERATURA | Mansis | B10466 |  |  | JRI CORP. | SPY RF U | 02DEINVO92 | INVESTIGACION | DO-1A2060400 | Sala tanques N2 |  | DO-1A2060400 | Sala tanques N2 | 17 | FIBH12O - FUND INV BIOMEDICA |  |  |  | 0 |  | No | [8 empty] | Sí |  |  |  | COMPRA
FU-10156-01 | SONDA TEMPERATURA | Mansis | B10450 |  |  | JRI CORP. | SPY RF U | 02DEINVO92 | INVESTIGACION | DO-1A2060400 | Sala tanques N2 |  | DO-1A2060400 | Sala tanques N2 | 17 | FIBH12O - FUND INV BIOMEDICA |  |  |  | 0 |  | No | [8 empty] | Sí | 2023-05-19 |  |  | COMPRA
FU-10157-01 | SONDA TEMPERATURA | Mansis | B10520 |  |  | JRI CORP. | SPY RF 1 vía | 02DEINVO92 | INVESTIGACION | DO-1A2060400 | Sala tanques N2 |  | DO-1A2060400 | Sala tanques N2 | 17 | FIBH12O - FUND INV BIOMEDICA | 000147 | NIRCO |  | 0 |  | No | [8 empty] | Sí | 2024-07-18 | 000577 | JRI CORP | COMPRA
FU-10158-01 | SONDA TEMPERATURA | Mansis | B10454 |  |  | JRI CORP. | SPY RF U | 02DEINVO92 | INVESTIGACION | DO-1A2060400 | Sala tanques N2 |  | DO-1A2080000 | Circulación Edificio ANIMALARIO | 17 | FIBH12O - FUND INV BIOMEDICA |  |  |  | 0 |  | No | [8 empty] | Sí |  |  |  | COMPRA
FU-10160 | CABINA FLUJO LAMINAR HORIZONTAL | Mansis | 175591081116 |  |  | NUAIRE | NU-813-600E | 02DEINVO92 | INVESTIGACION | DO-1A2050100 | Instalación radiactiva |  | DO-1A2050100 | Instalación radiactiva | 17 | FIBH12O - FUND INV BIOMEDICA |  |  |  | 0 |  | No | [8 empty] | Sí | 2025-02-07 |  |  | COMPRA
FU-10161-00 | WORKSTATION SISTEMA COMPORTAMIENTO | Mansis | LUS700B02991513F301601 |  |  | ACER INC. | ASPIRE ONE | 02DEINVO92 | INVESTIGACION | DO00 | Planta baja |  | DO00 | Planta baja | 17 | FIBH12O - FUND INV BIOMEDICA |  |  |  | 0 |  | No | [8 empty] | Sí | 2025-02-11 |  |  | COMPRA
FU-10161-01 | CONTROLADOR FLUJO | Mansis | 61010-1 |  | FU-10161-00 | FLUID SYSTEM | V3000 | 02DEINVO92 | INVESTIGACION | DO00 | Planta baja |  | DO00 | Planta baja | 17 | FIBH12O - FUND INV BIOMEDICA |  |  |  | 0 |  | No | [8 empty] | Sí | 2025-02-07 |  |  | COMPRA
FU-10161-02 | MEDIDOR PARTICULAS | Mansis | 0556074 |  | FU-10161-00 | CASELLA | CELL-712 | 02DEINVO92 | INVESTIGACION | DO00 | Planta baja |  | DO00 | Planta baja | 17 | FIBH12O - FUND INV BIOMEDICA |  |  |  | 0 |  | No | [8 empty] | Sí | 2025-02-07 |  |  | COMPRA
FU-10161-03 | MEDIDOR CONCENTRACION | Mansis | 101068 |  | FU-10161-00 | CH TECHNOLOGIES | CSSCPC2 | 02DEINVO92 | INVESTIGACION | DO00 | Planta baja |  | DO00 | Planta baja | 17 | FIBH12O - FUND INV BIOMEDICA |  |  |  | 0 |  | No | [8 empty] | Sí | 2025-02-07 |  |  | COMPRA
FU-10161-04 | COMPRESOR | Mansis | F13J50010 |  | FU-10161-00 |  | GAST MARATHON | 02DEINVO92 | INVESTIGACION | DO00 | Planta baja |  | DO00 | Planta baja | 17 | FIBH12O - FUND INV BIOMEDICA |  |  |  | 0 |  | No | [8 empty] | Sí | 2025-02-07 |  |  | COMPRA
FU-10161-05 | COMPRESOR | Mansis | 421407286 |  | FU-10161-00 | WERTHER INTERNATIONAL | AIRBLOCK SERIES | 02DEINVO92 | INVESTIGACION | DO00 | Planta baja |  | DO00 | Planta baja | 17 | FIBH12O - FUND INV BIOMEDICA |  |  |  | 0 |  | No | [8 empty] | Sí | 2025-04-28 |  |  | COMPRA
FU-10198 | ESPECTROFOTOMETRO | Mansis | 273BR05354 |  |  | BIO-RAD | SMARTSPEC | 02DEINVO92 | INVESTIGACION | DO-1A2030500 | Labotatorio | 06992 | DO-1A2080000 | Circulación Edificio ANIMALARIO | 17 | FIBH12O - FUND INV BIOMEDICA |  |  |  | 0 |  | No | [8 empty] | Sí |  |  |  | COMPRA
FU-10225 | CONGELADOR | Mansis | 270802793 |  |  | LIEBHERR | GN23 | 02DEINVO92 | INVESTIGACION | DO-1A2030800 | Labotatorio | 07533 | DO-1A2030800 | Labotatorio | 17 | FIBH12O - FUND INV BIOMEDICA |  |  |  | 0 |  | No | [8 empty] | Sí | 2024-09-18 |  |  | COMPRA
FU-10226 | CONGELADOR | Mansis |  |  |  | LIEBHERR | CONFORT | 02DEINVO92 | INVESTIGACION | DO-1A2030800 | Labotatorio | 00230 | DO-1A2030800 | Labotatorio | 17 | FIBH12O - FUND INV BIOMEDICA |  |  |  | 0 |  | No | [8 empty] | Sí | 2024-09-18 |  |  | COMPRA
FU-10227 | CENTRIFUGA REFRIGERADA | Mansis | 40810794 |  |  | THERMO FISHER SCIENTIFIC | BIOFUGE PRIMO R | 02DEINVO92 | INVESTIGACION | DO-1A2030800 | Labotatorio | 00230 | DO-1A2030800 | Labotatorio | 17 | FIBH12O - FUND INV BIOMEDICA |  |  |  | 0 |  | No | [8 empty] | Sí |  |  |  | COMPRA
FU-10242 | MICROCENTRIFUGA | Mansis | 9811502706 |  |  | THERMO FISHER SCIENTIFIC | PICO 17 | 02DEINVO92 | INVESTIGACION | DO-1A2030800 | Labotatorio | 06991 | DO-1A2080000 | Circulación Edificio ANIMALARIO | 17 | FIBH12O - FUND INV BIOMEDICA |  |  |  | 0 |  | No | [8 empty] | Sí |  |  |  | COMPRA
FU-10243 | EXTRACTOR | Mansis |  |  |  | JOAIN |  | 02DEINVO92 | INVESTIGACION | DO-1A2030800 | Labotatorio |  | DO-1A2030501 | Zona trabajo laboratorio | 17 | FIBH12O - FUND INV BIOMEDICA |  |  |  | 0 |  | No | [8 empty] | Sí |  |  |  | COMPRA
FU-10251 | ELECTROPORADOR | Mansis | 200800672 |  |  | AMAXA | NUCLEOFECTOR V2 | 02DEINVO92 | INVESTIGACION | DO-1A2030800 | Labotatorio | 07221 | DO-1A2080000 | Circulación Edificio ANIMALARIO | 17 | FIBH12O - FUND INV BIOMEDICA |  |  |  | 0 |  | No | [8 empty] | Sí |  |  |  | COMPRA
FU-10294 | ELECTROCARDIOGRAFO | Mansis | CN31832527 |  |  | PHILIPS | PAGEWRITER TC30 | 02HEMXXH19 | HEMATOLOGIA HOSPITALIZACION | RGP00HUN | HUNET- HEMATOLOGIA |  | RGP00HUN | HUNET- HEMATOLOGIA | 17 | FIBH12O - FUND INV BIOMEDICA | 000045 | CARDIVA 2 |  | 0 |  | No | [8 empty] | Sí | 2024-02-03 | 000062 | PHILIPS IBERICA | COMPRA
FU-10295 | DESFIBRILADOR | Mansis | US00549936 |  |  | PHILIPS | HEARTSTART MRX | 02HEMXXH19 | HEMATOLOGIA HOSPITALIZACION | MIP00 | PL. 0 MATERNIDAD | 30190 | MIP00EX | neonatos | 17 | FIBH12O - FUND INV BIOMEDICA | 000045 | CARDIVA 2 |  | 0 |  | No | [8 empty] | Sí | 2025-04-11 | 000062 | PHILIPS IBERICA | COMPRA
FU-10296 | TENSIOMETRO | Mansis | 201107094 |  |  | WELCH ALLYN | SPOT VITAL SIGNS | 02HEMXXH19 | HEMATOLOGIA HOSPITALIZACION | RGP00HUN | HUNET- HEMATOLOGIA | 30551 | RGP00HUN | HUNET- HEMATOLOGIA | 17 | FIBH12O - FUND INV BIOMEDICA |  |  |  | 0 |  | No | [8 empty] | Sí |  |  |  | COMPRA
FU-10297 | CENTRIFUGA | Mansis | 0013764 |  |  | HETTICH | ROTOFIX 32A | 02HEMXXH19 | HEMATOLOGIA HOSPITALIZACION | RGP00HUN | HUNET- HEMATOLOGIA | 30167 | RGP00HUN | HUNET- HEMATOLOGIA | 17 | FIBH12O - FUND INV BIOMEDICA |  |  |  | 0 |  | No | [8 empty] | Sí | 2023-02-02 |  |  | COMPRA
FU-10298 | CENTRIFUGA REFRIGERADA | Mansis | 180713/03 |  |  | ORTOALRESA | DIGICEN 21R | 02HEMXXH19 | HEMATOLOGIA HOSPITALIZACION | RGP00HUN | HUNET- HEMATOLOGIA |  | RGP00HUN | HUNET- HEMATOLOGIA | 17 | FIBH12O - FUND INV BIOMEDICA |  |  |  | 0 |  | No | [8 empty] | Sí |  |  |  | COMPRA
FU-10299 | PLACA CALEFACTORA | Mansis | 161010002 |  |  | VWR | DIGITAL 1 BLK | 02HEMXXH19 | HEMATOLOGIA HOSPITALIZACION | RGP00HUN | HUNET- HEMATOLOGIA |  | RGP00HUN | HUNET- HEMATOLOGIA | 17 | FIBH12O - FUND INV BIOMEDICA |  |  |  | 0 |  | No | [8 empty] | Sí |  |  |  | COMPRA
FU-10300 | NEVERA | Mansis | 0821856831 |  |  | LIEBHERR | MEDLINE | 02HEMXXH19 | HEMATOLOGIA HOSPITALIZACION | RGP00HUN | HUNET- HEMATOLOGIA | 09025 | RGP00HUN | HUNET- HEMATOLOGIA | 17 | FIBH12O - FUND INV BIOMEDICA |  |  |  | 0 |  | No | [8 empty] | Sí |  |  |  | COMPRA
FU-10301 | CENTRIFUGA | Mansis |  |  |  | METTICH | UNIVERSAL 25 | 02HEMXXH19 | HEMATOLOGIA HOSPITALIZACION | RGP00HUN | HUNET- HEMATOLOGIA | 04545 |  |  | 17 | FIBH12O - FUND INV BIOMEDICA |  |  |  | 0 |  | No | [8 empty] | Sí |  |  |  | COMPRA
FU-10302 | BASCULA ELECTRONICA PESAPERSONAS | Mansis | 594KG00050 |  |  | WELCH ALLYN | 597 KGWA | 02HEMXXH19 | HEMATOLOGIA HOSPITALIZACION | RGP00HUN | HUNET- HEMATOLOGIA | 09024 | RGP00HUN | HUNET- HEMATOLOGIA | 17 | FIBH12O - FUND INV BIOMEDICA |  |  |  | 0 |  | No | [8 empty] | Sí |  |  |  | COMPRA
FU-10303 | BOMBA INFUSION | Mansis | M99424 |  |  | SMITHS MEDICAL | MEDFUSION 3500 | 02HEMXXH19 | HEMATOLOGIA HOSPITALIZACION | RGP00HUN | HUNET- HEMATOLOGIA |  |  |  | 17 | FIBH12O - FUND INV BIOMEDICA |  |  |  | 0 |  | No | [8 empty] | Sí |  |  |  | COMPRA
FU-10339 | CABINA FLUJO LAMINAR | Mansis |  |  |  | JOAIN |  | 02DEINVO92 | INVESTIGACION | DO-1A2030800 | Labotatorio |  | DO-1A2080000 | Circulación Edificio ANIMALARIO | 17 | FIBH12O - FUND INV BIOMEDICA |  |  |  | 0 |  | No | [8 empty] | Sí |  |  |  | COMPRA
FU-10350 | RESPIRADOR ANIMALES | Mansis | 14200805 |  |  | ECE MEDLINE | NUVO LITE | 02DEINVO92 | INVESTIGACION | DO-1A2090300 | Quirófano 2 microcirugía |  | DO-1A2090300 | Quirófano 2 microcirugía | 17 | FIBH12O - FUND INV BIOMEDICA |  |  |  | 0 |  | No | [8 empty] | Sí | 2025-04-28 |  |  | COMPRA
FU-10351 | MESA QUIRURGICA | Mansis | S07-2505 |  |  | ATLAS |  | 02DEINVO92 | INVESTIGACION | DO-1A2090300 | Quirófano 2 microcirugía |  | DO-1A2080000 | Circulación Edificio ANIMALARIO | 17 | FIBH12O - FUND INV BIOMEDICA |  |  |  | 0 |  | No | [8 empty] | Sí |  |  |  | COMPRA
FU-10352 | LAMPARA QUIRURGICA | Mansis | 61761 |  |  | ORDISI | 1G-100 | 02DEINVO92 | INVESTIGACION | DO-1A2090300 | Quirófano 2 microcirugía |  | MIP00Q45 | QUIROFANO 45 LAPAROSCOPIA | 17 | FIBH12O - FUND INV BIOMEDICA |  |  |  | 0 |  | No | [8 empty] | Sí |  |  |  | COMPRA
FU-10354-00 | SECUENCIADOR ADN | Mansis | 19238-026 |  |  | LIFE TECHNOLOGIES | 3130 GENETIC ANALIZER | 02DEINVO92 | INVESTIGACION | DO-1A2060500 | Genomica | 00023 | DO-1A2060500 | Genomica | 17 | FIBH12O - FUND INV BIOMEDICA |  |  |  | 0 |  | Sí | 2025-02-03 | 2025-02-03 12:25 | 05 | OBSOLESCENCIA |  |  |  |  | Sí | 2023-07-06 |  |  | COMPRA
FU-10354-01 | WORKSTATION | Mansis | 49BG8M2 |  | FU-10354-00 | DELL |  | 02DEINVO92 | INVESTIGACION | DO-1A2060500 | Genomica |  | DO-1A2080000 | Circulación Edificio ANIMALARIO | 17 | FIBH12O - FUND INV BIOMEDICA |  |  |  | 0 |  | No | [8 empty] | Sí |  |  |  | COMPRA
FU-10354-02 | MONITOR | Mansis | CN-0CG1G3-WS200-81A-328L-A04 |  | FU-10354-00 | DELL | P2317H | 02DEINVO92 | INVESTIGACION | DO-1A2060500 | Genomica |  | DO-1A2080000 | Circulación Edificio ANIMALARIO | 17 | FIBH12O - FUND INV BIOMEDICA |  |  |  | 0 |  | No | [8 empty] | Sí |  |  |  | COMPRA
FU-10354-03 | IMPRESORA TINTA | Mansis | CN2BJVHNS |  | FU-10354-00 | HP | OFFICEJET-PRO-8100 | 02DEINVO92 | INVESTIGACION | DO-1A2060500 | Genomica | 08891 | DO-1A2060500 | Genomica | 17 | FIBH12O - FUND INV BIOMEDICA |  |  |  | 0 |  | No | [8 empty] | Sí | 2023-02-02 |  |  | COMPRA
FU-10356 | CENTRIFUGA | Mansis | 5305YP709409 |  |  | EPPENDORF | CONCENTRATOR PLUS | 02DEINVO92 | INVESTIGACION | DO-1A2060700 | Sala autoclave |  | DO-1A2060700 | Sala autoclave | 17 | FIBH12O - FUND INV BIOMEDICA |  |  |  | 0 |  | No | [8 empty] | Sí | 2025-02-06 |  |  | COMPRA
FU-10357 | BALANZA PRECISION | Mansis | 1123193087 |  |  | METTLER TOLEDO E | AB104-S | 02DEINVO92 | INVESTIGACION | FA00A3030400 | Laboratorio 3 | 07234 | FA00A3030400 | Laboratorio 3 | 17 | FIBH12O - FUND INV BIOMEDICA |  |  |  | 0 |  | No | [8 empty] | Sí | 2025-02-05 |  |  | COMPRA
FU-10383 | MONITOR MULTIPARAMETRICO | Mansis | 1705G10 |  |  | CARDIOLINE | VSIGN 200C | 02HEMXXH19 | HEMATOLOGIA HOSPITALIZACION | RGP00HUN | HUNET- HEMATOLOGIA |  | RGP00HUN | HUNET- HEMATOLOGIA | 17 | FIBH12O - FUND INV BIOMEDICA |  |  |  | 0 |  | No | [8 empty] | Sí |  |  |  | COMPRA
FU-10590 | TERMOMEZCLADOR | Mansis | 5355 40281 |  |  | EPPENDORF | TERMOMIXER CONFORT | 02APAXXL03 | ANATOMIA PATOLOGICA | RGPS1ANPA | ANATOMIA PATOLOGICA S-1 |  | RGPS1ANPA | ANATOMIA PATOLOGICA S-1 | 17 | FIBH12O - FUND INV BIOMEDICA |  |  |  | 0 |  | No | [8 empty] | Sí | 2023-04-26 | 000395 | EPPENDORF IBERICA | COMPRA
FU-10592 | ESPECTROFOTOMETRO | Mansis | 2576 |  |  | AFORA | NANODROP 2000 | 02APAXXL03 | ANATOMIA PATOLOGICA | RGPS1ANPA | ANATOMIA PATOLOGICA S-1 | 07173 | RGPS1ANPA | ANATOMIA PATOLOGICA S-1 | 17 | FIBH12O - FUND INV BIOMEDICA |  |  |  | 0 |  | No | [8 empty] | Sí | 2023-04-26 | 000514 | THERMO FISHER SCIENTIFIC | COMPRA
FU-10593 | EXTRACTOR ACIDOS NUCLEICOS | Mansis | 5315 | 857644 |  | QIAGEN N.V | QIACUBE | 02APAXXL03 | ANATOMIA PATOLOGICA | RGPS1ANPA | ANATOMIA PATOLOGICA S-1 |  | RGPS1ANPA | ANATOMIA PATOLOGICA S-1 | 17 | FIBH12O - FUND INV BIOMEDICA | 000384 | DIAGNOSTICA LONGWOOD |  | 0 |  | No | [8 empty] | Sí | 2023-04-26 |  |  | COMPRA
FU-10594 | EXTRACTOR ACIDOS NUCLEICOS | Mansis | 11637 |  |  | QIAGEN N.V | QIACUBE | 02APAXXL03 | ANATOMIA PATOLOGICA | RGPS1ANPA | ANATOMIA PATOLOGICA S-1 |  | RGPS1ANPA | ANATOMIA PATOLOGICA S-1 | 17 | FIBH12O - FUND INV BIOMEDICA |  |  |  | 0 |  | No | [8 empty] | Sí | 2023-04-26 |  |  | COMPRA
FU-10596 | CENTRIFUGA | Mansis | 41298917 |  |  | THERMO FISHER SCIENTIFIC | LEGEND MICRO 21 | 02APAXXL03 | ANATOMIA PATOLOGICA | RGPS1ANPA | ANATOMIA PATOLOGICA S-1 |  | RGPS1ANPA | ANATOMIA PATOLOGICA S-1 | 17 | FIBH12O - FUND INV BIOMEDICA |  |  |  | 0 |  | No | [8 empty] | Sí | 2023-04-26 | 000514 | THERMO FISHER SCIENTIFIC | COMPRA
FU-10597 | CENTRIFUGA REFRIGERADA | Mansis | 0021841 |  |  | EPPENDORF | 5415R | 02APAXXL03 | ANATOMIA PATOLOGICA | RGPS1ANPA | ANATOMIA PATOLOGICA S-1 | 02545 | RGPS1ANPA | ANATOMIA PATOLOGICA S-1 | 17 | FIBH12O - FUND INV BIOMEDICA |  |  |  | 0 |  | No | [8 empty] | Sí | 2023-04-26 | 000395 | EPPENDORF IBERICA | COMPRA
FU-10600 | CONGELADOR -20ºC | Mansis | 31.702.408.9 |  |  | LIEBHERR | 9989276-19 | 02APAXXL03 | ANATOMIA PATOLOGICA | RGPS1ANPA | ANATOMIA PATOLOGICA S-1 |  |  |  | 17 | FIBH12O - FUND INV BIOMEDICA |  |  |  | 0 |  | No | [8 empty] | Sí |  |  |  | COMPRA
FU-10604 | CENTRIFUGA REFRIGERADA | Mansis | 5811XM541458 |  |  | EPPENDORF | 5810R | 02APAXXL03 | ANATOMIA PATOLOGICA | RGPS1ANPA | ANATOMIA PATOLOGICA S-1 |  | RGPS1ANPA | ANATOMIA PATOLOGICA S-1 | 17 | FIBH12O - FUND INV BIOMEDICA |  |  |  | 0 |  | No | [8 empty] | Sí | 2023-04-19 |  |  | COMPRA
FU-10614 | AGITADOR | Mansis | 50333057 |  |  | GILSON | CAPSULEFUGE PMC-880 | 02APAXXL03 | ANATOMIA PATOLOGICA | RGPS1ANPA | ANATOMIA PATOLOGICA S-1 |  |  |  | 17 | FIBH12O - FUND INV BIOMEDICA |  |  |  | 0 |  | No | [8 empty] | Sí |  |  |  | COMPRA
FU-10615 | AGITADOR TUBOS | Mansis | 89905331 |  |  | HEIDOLPH | REAX TOP | 02APAXXL03 | ANATOMIA PATOLOGICA | RGPS1ANPA | ANATOMIA PATOLOGICA S-1 | 02504 |  |  | 17 | FIBH12O - FUND INV BIOMEDICA |  |  |  | 0 |  | No | [8 empty] | Sí |  |  |  | COMPRA
FU-10616 | AGITADOR | Mansis | V095040 |  |  | LAB COMPANION | CHB-350S | 02APAXXL03 | ANATOMIA PATOLOGICA | RGPS1ANPA | ANATOMIA PATOLOGICA S-1 |  |  |  | 17 | FIBH12O - FUND INV BIOMEDICA |  |  |  | 0 |  | No | [8 empty] | Sí |  |  |  | COMPRA
FU-10618 | ANALIZADOR ACIDOS NUCLEICOS | Mansis | 4342 |  |  | QIAGEN N.V | QIACUBE | 02DEICDO92 | COMISION DOCENCIA | FA00A3031500 | Laboratorio 5 |  | FA00A3031500 | Laboratorio 5 | 17 | FIBH12O - FUND INV BIOMEDICA |  |  |  | 0 |  | No | [8 empty] | Sí | 2025-02-05 |  |  | COMPRA
FU-10624 | MICROTOMO | Mansis | 50237960 |  |  | LEICA | RM2255 | 02APAXXL03 | ANATOMIA PATOLOGICA | RGPS1ANPA | ANATOMIA PATOLOGICA S-1 |  | RGPS1ANPA | ANATOMIA PATOLOGICA S-1 | 17 | FIBH12O - FUND INV BIOMEDICA |  |  |  | 0 |  | No | [8 empty] | Sí | 2023-04-25 | 000448 | LEICA MICROSYSTEMS SLU | COMPRA
FU-10627 | AGITADOR | Mansis | 368740 |  |  | JP SELECTA | AGIMATIC | 02APAXXL03 | ANATOMIA PATOLOGICA | RGPS1ANPA | ANATOMIA PATOLOGICA S-1 | 02531 | RGPS1ANPA | ANATOMIA PATOLOGICA S-1 | 17 | FIBH12O - FUND INV BIOMEDICA |  |  |  | 0 |  | No | [8 empty] | Sí | 2023-04-19 |  |  | COMPRA
FU-10694 | SIST. DESNATURALZACION E HIBRIDACION | Mansis | 5142007 |  |  | VIASYS HEALTHCARE SPAIN | 30102720 | 02APAXXL03 | ANATOMIA PATOLOGICA | RGPS1ANPA | ANATOMIA PATOLOGICA S-1 |  |  |  | 17 | FIBH12O - FUND INV BIOMEDICA |  |  |  | 0 |  | No | [8 empty] | Sí |  |  |  | COMPRA
FU-10698-00 | TERMOCICLADOR | Mansis | 275004942 |  |  | LIFE TECHNOLOGIES | AB7500 | 02APAXXL03 | ANATOMIA PATOLOGICA | RGPS1ANPA | ANATOMIA PATOLOGICA S-1 | 07030 | RGPS1ANPA | ANATOMIA PATOLOGICA S-1 | 17 | FIBH12O - FUND INV BIOMEDICA |  |  |  | 0 |  | No | [8 empty] | Sí | 2023-04-26 |  |  | COMPRA
FU-10698-01 | WORKSTATION | Mansis | 7KSTWG1 |  | FU-10698-00 | DELL | OPTIPLEX 755 | 02APAXXL03 | ANATOMIA PATOLOGICA | RGPS1ANPA | ANATOMIA PATOLOGICA S-1 |  | RGPS1ANPA | ANATOMIA PATOLOGICA S-1 | 17 | FIBH12O - FUND INV BIOMEDICA |  |  |  | 0 |  | No | [8 empty] | Sí | 2023-04-26 | 000542 | DELL | COMPRA
FU-10698-02 | MONITOR | Mansis | 070425-11 |  | FU-10698-00 | DELL | E178FPB | 02APAXXL03 | ANATOMIA PATOLOGICA | RGPS1ANPA | ANATOMIA PATOLOGICA S-1 |  | RGPS1ANPA | ANATOMIA PATOLOGICA S-1 | 17 | FIBH12O - FUND INV BIOMEDICA |  |  |  | 0 |  | No | [8 empty] | Sí | 2023-04-26 | 000542 | DELL | COMPRA
FU-10699 | TERMOCICLADOR | Mansis |  |  |  | LIFE TECHNOLOGIES | 7500 REAL TIME PCR SYSTEM | 02APAXXL03 | ANATOMIA PATOLOGICA | RGPS1ANPA | ANATOMIA PATOLOGICA S-1 |  |  |  | 17 | FIBH12O - FUND INV BIOMEDICA |  |  |  | 0 |  | No | [8 empty] | Sí |  |  |  | COMPRA
FU-10700 | MICROCENTRIFUGA | Mansis | 5452BG163539 |  |  | EPPENDORF | MINISPIN | 02APAXXL03 | ANATOMIA PATOLOGICA | RGPS1ANPA | ANATOMIA PATOLOGICA S-1 | 08638 |  |  | 17 | FIBH12O - FUND INV BIOMEDICA |  |  |  | 0 |  | No | [8 empty] | Sí |  |  |  | COMPRA
FU-10701 | CABINA FLUJO LAMINAR VERTICAL | Mansis | 990103 |  |  | EURO AIRE | FLV80 | 02APAXXL03 | ANATOMIA PATOLOGICA | RGPS1ANPA | ANATOMIA PATOLOGICA S-1 | 02528 | RGPS1ANPA | ANATOMIA PATOLOGICA S-1 | 17 | FIBH12O - FUND INV BIOMEDICA |  |  |  | 0 |  | No | [8 empty] | Sí |  |  |  | COMPRA
FU-10702-00 | DETECCION DE MUTACIONES | Mansis |  |  |  | ROCHE | COBAS Z 480 | 02APAXXL03 | ANATOMIA PATOLOGICA | RGPS1ANPA | ANATOMIA PATOLOGICA S-1 |  | RGPS1ANPA | ANATOMIA PATOLOGICA S-1 | 17 | FIBH12O - FUND INV BIOMEDICA |  |  |  | 0 |  | No | [8 empty] | Sí | 2023-04-26 | 000064 | ROCHE DIAGNOSTICS | COMPRA
FU-10702-01 | WORKSTATION | Mansis | CZC0434FTR |  | FU-10702-00 | HP | RP5700 | 02APAXXL03 | ANATOMIA PATOLOGICA | RGPS1ANPA | ANATOMIA PATOLOGICA S-1 |  | RGPS1ANPA | ANATOMIA PATOLOGICA S-1 | 17 | FIBH12O - FUND INV BIOMEDICA |  |  |  | 0 |  | No | [8 empty] | Sí | 2023-04-26 |  |  | COMPRA
FU-10702-02 | MONITOR | Mansis | AU3A1051010023 |  | FU-10702-00 | PHILIPS | 19B1CS/00 | 02APAXXL03 | ANATOMIA PATOLOGICA | RGPS1ANPA | ANATOMIA PATOLOGICA S-1 |  | RGPS1ANPA | ANATOMIA PATOLOGICA S-1 | 17 | FIBH12O - FUND INV BIOMEDICA |  |  |  | 0 |  | No | [8 empty] | Sí | 2023-04-26 |  |  | COMPRA
FU-10704 | TERMOCICLADOR | Mansis | 21056 |  |  | EPPENDORF | 5341 | 02APAXXL03 | ANATOMIA PATOLOGICA | RGPS1ANPA | ANATOMIA PATOLOGICA S-1 | 02527 |  |  | 17 | FIBH12O - FUND INV BIOMEDICA |  |  |  | 0 |  | No | [8 empty] | Sí |  |  |  | COMPRA
FU-10705 | TERMOCICLADOR | Mansis | 272S3131065 |  |  | LIFE TECHNOLOGIES | 2720 THERMAL CYCLER | 02APAXXL03 | ANATOMIA PATOLOGICA | RGPS1ANPA | ANATOMIA PATOLOGICA S-1 |  | RGPS1ANPA | ANATOMIA PATOLOGICA S-1 | 17 | FIBH12O - FUND INV BIOMEDICA |  |  |  | 0 |  | No | [8 empty] | Sí | 2023-04-26 |  |  | COMPRA
FU-10706 | TERMOCICLADOR | Mansis | 272S9041778 |  |  | LIFE TECHNOLOGIES | 2720 THERMAL CYCLER | 02APAXXL03 | ANATOMIA PATOLOGICA | RGPS1ANPA | ANATOMIA PATOLOGICA S-1 |  | RGPS1ANPA | ANATOMIA PATOLOGICA S-1 | 17 | FIBH12O - FUND INV BIOMEDICA |  |  |  | 0 |  | No | [8 empty] | Sí | 2023-04-26 |  |  | COMPRA
FU-10707 | TERMOCICLADOR | Mansis | 2990229915 |  |  | LIFE TECHNOLOGIES | 9902 96-WELL | 02APAXXL03 | ANATOMIA PATOLOGICA | RGPS1ANPA | ANATOMIA PATOLOGICA S-1 |  | RGPS1ANPA | ANATOMIA PATOLOGICA S-1 | 17 | FIBH12O - FUND INV BIOMEDICA |  |  |  | 0 |  | No | [8 empty] | Sí | 2023-04-26 |  |  | COMPRA
FU-10708 | TERMOCICLADOR | Mansis | 2990224418 |  |  | LIFE TECHNOLOGIES | 9902 96-WELL | 02APAXXL03 | ANATOMIA PATOLOGICA | RGPS1ANPA | ANATOMIA PATOLOGICA S-1 | 09277 | RGPS1ANPA | ANATOMIA PATOLOGICA S-1 | 17 | FIBH12O - FUND INV BIOMEDICA |  |  |  | 0 |  | No | [8 empty] | Sí | 2024-02-08 |  |  | COMPRA
FU-10709 | ANALISIS MODIFICACIONES GENETICAS | Mansis | 2058 |  |  | QIAGEN N.V | PYROMARK Q25 | 02APAXXL03 | ANATOMIA PATOLOGICA | RGPS1ANPA | ANATOMIA PATOLOGICA S-1 |  | RGPS1ANPA | ANATOMIA PATOLOGICA S-1 | 17 | FIBH12O - FUND INV BIOMEDICA |  |  |  | 0 |  | No | [8 empty] | Sí | 2023-04-26 |  |  | COMPRA
FU-10716-00 | ESCANER MOLECULAR | Mansis | 54715970 |  |  | AFFYMETRIX | GCS3000 7G | 02APAXXL03 | ANATOMIA PATOLOGICA | RGPS1ANPA | ANATOMIA PATOLOGICA S-1 |  |  |  | 17 | FIBH12O - FUND INV BIOMEDICA |  |  |  | 0 |  | No | [8 empty] | Sí |  |  |  | COMPRA
FU-10716-01 | MONTADOR DE PORTAS | Mansis | 60123840 |  | FU-10716-00 | AFFYMETRIX | GENECHIP FLUIDICS STATION 450 | 02APAXXL03 | ANATOMIA PATOLOGICA | RGPS1ANPA | ANATOMIA PATOLOGICA S-1 |  |  |  | 17 | FIBH12O - FUND INV BIOMEDICA |  |  |  | 0 |  | No | [8 empty] | Sí |  |  |  | COMPRA
FU-10716-02 | AGITADOR ORBITAL | Mansis | C0110260 |  | FU-10716-00 | AFFYMETRIX | GENECHIP HYB OVEN 645 | 02APAXXL03 | ANATOMIA PATOLOGICA | RGPS1ANPA | ANATOMIA PATOLOGICA S-1 |  |  |  | 17 | FIBH12O - FUND INV BIOMEDICA |  |  |  | 0 |  | No | [8 empty] | Sí |  |  |  | COMPRA
FU-10716-03 | WORKSTATION | Mansis | GF5GW22 |  | FU-10716-00 | DELL | PRECISON T5500 | 02APAXXL03 | ANATOMIA PATOLOGICA | RGPS1ANPA | ANATOMIA PATOLOGICA S-1 |  |  |  | 17 | FIBH12O - FUND INV BIOMEDICA |  |  |  | 0 |  | No | [8 empty] | Sí |  |  |  | COMPRA
FU-10716-04 | MONITOR | Mansis | CN-0D4F-KG-64180-361-06FL |  | FU-10716-00 | DELL |  | 02APAXXL03 | ANATOMIA PATOLOGICA | RGPS1ANPA | ANATOMIA PATOLOGICA S-1 |  |  |  | 17 | FIBH12O - FUND INV BIOMEDICA |  |  |  | 0 |  | No | [8 empty] | Sí |  |  |  | COMPRA
FU-10719 | ESPECTROFOTOMETRO | Mansis | 200488 |  |  | QIAGEN N.V | QIAEXPERT | 02DEICDO92 | COMISION DOCENCIA | FA00A3031500 | Laboratorio 5 |  | FA00A3031500 | Laboratorio 5 | 17 | FIBH12O - FUND INV BIOMEDICA |  |  |  | 0 |  | No | [8 empty] | Sí | 2025-02-05 |  |  | COMPRA
FU-10720 | TERMOBLOQUE | Mansis | SB2B04035 |  |  | LABNET BIOTECNICA | ACCUBLOK D1200 | 02DEICDO92 | COMISION DOCENCIA | FA00A3031500 | Laboratorio 5 |  | FA00A3031500 | Laboratorio 5 | 17 | FIBH12O - FUND INV BIOMEDICA |  |  |  | 0 |  | No | [8 empty] | Sí | 2025-02-05 |  |  | COMPRA
FU-10721-00 | TRANSILUMINADOR | Mansis | M01 4376 |  |  | UVITEC CO. LTD. | BTS-20M | 02APAXXL03 | ANATOMIA PATOLOGICA | RGPS1ANPA | ANATOMIA PATOLOGICA S-1 | 02507 | RGPS1ANPA | ANATOMIA PATOLOGICA S-1 | 17 | FIBH12O - FUND INV BIOMEDICA |  |  |  | 0 |  | No | [8 empty] | Sí | 2023-04-19 |  |  | COMPRA
FU-10721-01 | CAMARA | Mansis |  |  | FU-10721-00 |  |  | 02APAXXL03 | ANATOMIA PATOLOGICA | RGPS1ANPA | ANATOMIA PATOLOGICA S-1 |  |  |  | 17 | FIBH12O - FUND INV BIOMEDICA |  |  |  | 0 |  | No | [8 empty] | Sí |  |  |  | COMPRA
FU-10721-02 | MONITOR | Mansis | AA9M79600961 |  | FU-10721-00 | TVS | MM-9M | 02APAXXL03 | ANATOMIA PATOLOGICA | RGPS1ANPA | ANATOMIA PATOLOGICA S-1 |  | RGPS1ANPA | ANATOMIA PATOLOGICA S-1 | 17 | FIBH12O - FUND INV BIOMEDICA |  |  |  | 0 |  | No | [8 empty] | Sí | 2023-04-19 |  |  | COMPRA
FU-10721-03 | VIDEOPRINTER | Mansis | 0025626 |  | FU-10721-00 | MITSUBISHI ELECTRIC CORPORATION | P91 | 02APAXXL03 | ANATOMIA PATOLOGICA | RGPS1ANPA | ANATOMIA PATOLOGICA S-1 |  | RGPS1ANPA | ANATOMIA PATOLOGICA S-1 | 17 | FIBH12O - FUND INV BIOMEDICA |  |  |  | 0 |  | No | [8 empty] | Sí | 2023-04-19 |  |  | COMPRA
FU-10722 | ANALIZADOR BIOLOGIA MOLECULAR | Mansis | 817417 |  |  | CEPHEID | GENEXPERT | 02APAXXL03 | ANATOMIA PATOLOGICA | RGPS1ANPA | ANATOMIA PATOLOGICA S-1 |  |  |  | 17 | FIBH12O - FUND INV BIOMEDICA |  |  |  | 0 |  | No | [8 empty] | Sí |  |  |  | COMPRA
FU-10723 | MICROTOMO | Mansis | 11837 |  |  | LEICA | RM2254 | 02APAXXL03 | ANATOMIA PATOLOGICA | RGPS1ANPA | ANATOMIA PATOLOGICA S-1 |  | RGPS1ANPA | ANATOMIA PATOLOGICA S-1 | 17 | FIBH12O - FUND INV BIOMEDICA |  |  |  | 0 |  | No | [8 empty] | Sí | 2023-04-26 | 000448 | LEICA MICROSYSTEMS SLU | COMPRA
FU-10724 | BAÑO DE FLOTACION | Mansis | 14097 |  |  | LEICA | HI1210 | 02APAXXL03 | ANATOMIA PATOLOGICA | RGPS1ANPA | ANATOMIA PATOLOGICA S-1 |  | RGPS1ANPA | ANATOMIA PATOLOGICA S-1 | 17 | FIBH12O - FUND INV BIOMEDICA |  |  |  | 0 |  | No | [8 empty] | Sí | 2023-04-26 | 000448 | LEICA MICROSYSTEMS SLU | COMPRA
FU-10725 | BAÑO TERMOSTATICO | Mansis | E6311/1 |  |  | DARLAB | BATH-100 | 02APAXXL03 | ANATOMIA PATOLOGICA | RGPS1ANPA | ANATOMIA PATOLOGICA S-1 | 02530 |  |  | 17 | FIBH12O - FUND INV BIOMEDICA |  |  |  | 0 |  | No | [8 empty] | Sí |  |  |  | COMPRA
FU-10818-00 | MICROSCOPIO | Mansis | 5M16437 |  |  | OLYMPUS | BX51TF | 02MANIXS80 | MANTENIMIENTO EDIFICIO INSTALACION | HGS2C6320801 | Taller centralizado polivalente - 4912 |  | HGS2C6320801 | Taller centralizado polivalente - 4912 | 17 | FIBH12O - FUND INV BIOMEDICA |  |  |  | 0 |  | No | [7 empty] | Sí | Sí | 2025-05-21 |  |  | COMPRA
FU-10818-01 | CAMARA | Mansis | 406849 |  | FU-10818-00 | SONY | DXC-390P | 02MANIXS80 | MANTENIMIENTO EDIFICIO INSTALACION | HGS2C6320801 | Taller centralizado polivalente - 4912 |  | HGS2C6320801 | Taller centralizado polivalente - 4912 | 17 | FIBH12O - FUND INV BIOMEDICA |  |  |  | 0 |  | No | [7 empty] | Sí | Sí | 2025-05-21 |  |  | COMPRA
FU-10818-02 | MICROSCOPIO | Mansis | 6B05810 |  | FU-10818-00 | OLYMPUS | U-MDOSV | 02MANIXS80 | MANTENIMIENTO EDIFICIO INSTALACION | HGS2C6320801 | Taller centralizado polivalente - 4912 |  | HGS2C6320801 | Taller centralizado polivalente - 4912 | 17 | FIBH12O - FUND INV BIOMEDICA |  |  |  | 0 |  | No | [7 empty] | Sí | Sí | 2025-05-21 |  |  | COMPRA
FU-10818-03 | MICROSCOPIO | Mansis | 6B05807 |  | FU-10818-00 | OLYMPUS | U-MDOSV | 02MANIXS80 | MANTENIMIENTO EDIFICIO INSTALACION | HGS2C6320801 | Taller centralizado polivalente - 4912 |  | HGS2C6320801 | Taller centralizado polivalente - 4912 | 17 | FIBH12O - FUND INV BIOMEDICA |  |  |  | 0 |  | No | [7 empty] | Sí | Sí | 2025-05-21 |  |  | COMPRA
FU-10818-04 | MONITOR | Mansis | 3102028 |  | FU-10818-00 | SONY | FWD-40LX2F | 02MANIXS80 | MANTENIMIENTO EDIFICIO INSTALACION | HGS2C6320801 | Taller centralizado polivalente - 4912 | 02412 | HGS2C6320801 | Taller centralizado polivalente - 4912 | 17 | FIBH12O - FUND INV BIOMEDICA |  |  |  | 0 |  | No | [8 empty] | Sí | 2025-05-21 |  |  | COMPRA
FU-10818-05 | MONITOR | Mansis | 2010865 |  | FU-10818-00 | SONY | PVM-2730QM | 02MANIXS80 | MANTENIMIENTO EDIFICIO INSTALACION | HGS2C6320801 | Taller centralizado polivalente - 4912 | 02410 | HGS2C6320801 | Taller centralizado polivalente - 4912 | 17 | FIBH12O - FUND INV BIOMEDICA |  |  |  | 0 |  | No | [8 empty] | Sí | 2025-05-21 |  |  | COMPRA
FU-10818-06 | MONITOR | Mansis | 3101910 |  | FU-10818-00 | SONY | FWD-40LX2F | 02MANIXS80 | MANTENIMIENTO EDIFICIO INSTALACION | HGS2C6320801 | Taller centralizado polivalente - 4912 | 02413 | HGS2C6320801 | Taller centralizado polivalente - 4912 | 17 | FIBH12O - FUND INV BIOMEDICA |  |  |  | 0 |  | No | [8 empty] | Sí | 2025-05-21 |  |  | COMPRA
FU-10934 | TANQUE NITROGENO | Mansis | 1054904-2 |  |  | AIR LIQUIDE | ESPACE 331 | 02HEMAFD19 | HEMATOLOGÍA AFERESIS | HG00A6350601 | Congeladores y nitrógeno líquido - 5095 | 40001 | HG00A6350601 | Congeladores y nitrógeno líquido - 5095 | 17 | FIBH12O - FUND INV BIOMEDICA |  |  |  | 0 |  | No | [7 empty] | Sí | Sí | 2025-03-24 |  |  | COMPRA
FU-10935 | TANQUE NITROGENO | Mansis | 1054904-1 |  |  | AIR LIQUIDE | ESPACE 331 | 02HEMAFD19 | HEMATOLOGÍA AFERESIS | HG00A6350601 | Congeladores y nitrógeno líquido - 5095 | 40002 | HG00A6350601 | Congeladores y nitrógeno líquido - 5095 | 17 | FIBH12O - FUND INV BIOMEDICA |  |  |  | 0 |  | No | [7 empty] | Sí | Sí | 2025-03-24 |  |  | COMPRA
FU-10936 | TANQUE NITROGENO | Mansis | 1054904-3 |  |  | AIR LIQUIDE | ESPACE 331 | 02HEMAFD19 | HEMATOLOGÍA AFERESIS | HG00A6350601 | Congeladores y nitrógeno líquido - 5095 | 40003 | HG00A6350601 | Congeladores y nitrógeno líquido - 5095 | 17 | FIBH12O - FUND INV BIOMEDICA |  |  |  | 0 |  | No | [7 empty] | Sí | Sí | 2025-03-24 |  |  | COMPRA
FU-10937 | TANQUE NITROGENO | Mansis | 1050532-2 |  |  | AIR LIQUIDE | ESPACE 151 | 02HEMAFD19 | HEMATOLOGÍA AFERESIS | HG00A6350601 | Congeladores y nitrógeno líquido - 5095 | 40004 | HG00A6350601 | Congeladores y nitrógeno líquido - 5095 | 17 | FIBH12O - FUND INV BIOMEDICA |  |  |  | 0 |  | No | [7 empty] | Sí | Sí | 2025-03-24 |  |  | COMPRA
FU-10938 | TANQUE NITROGENO | Mansis | 1047117-2 |  |  | AIR LIQUIDE | ESPACE 331 | 02MANTXS80 | MANTENIMIENTO TECNICO | RGPS2SACRIO | SALA DE CRIO S-2 |  | RGPS2SACRIO | SALA DE CRIO S-2 | 17 | FIBH12O - FUND INV BIOMEDICA |  |  |  | 0 |  | No | [8 empty] | Sí |  |  |  | COMPRA
FU-10939 | TANQUE NITROGENO | Mansis | 1047117-5 |  |  | AIR LIQUIDE | ESPACE 331 | 02MANTXS80 | MANTENIMIENTO TECNICO | RGPS2SACRIO | SALA DE CRIO S-2 |  | RGPS2SACRIO | SALA DE CRIO S-2 | 17 | FIBH12O - FUND INV BIOMEDICA |  |  |  | 0 |  | No | [8 empty] | Sí |  |  |  | COMPRA
FU-10940 | TANQUE NITROGENO | Mansis | 0001096860-2 |  |  | AIR LIQUIDE | ESPACE 331 | 02MANTXS80 | MANTENIMIENTO TECNICO | RGPS2SACRIO | SALA DE CRIO S-2 |  | RGPS2SACRIO | SALA DE CRIO S-2 | 17 | FIBH12O - FUND INV BIOMEDICA |  |  |  | 0 |  | No | [8 empty] | Sí |  |  |  | COMPRA
FU-10941 | TANQUE NITROGENO | Mansis | 298 |  |  | STATEBOURNE | CRYOGENICX BM12 | 02MANTXS80 | MANTENIMIENTO TECNICO | RGPS2SACRIO | SALA DE CRIO S-2 |  | RGPS2SACRIO | SALA DE CRIO S-2 | 17 | FIBH12O - FUND INV BIOMEDICA |  |  |  | 0 |  | No | [8 empty] | Sí |  |  |  | COMPRA
FU-11258-00 | ESTIMULADOR MAGNETICO TRANSCRANEAL | Mansis | 1908 |  |  | MAGSTIM | RAPID 2 | 02PSQXXC36 | PSIQUIATRÍA CONSULTAS | HG05A7 | LABORATORIOS - CONSULTAS - |  | HG05A7 | LABORATORIOS - CONSULTAS - | 17 | FIBH12O - FUND INV BIOMEDICA |  |  |  | 0 |  | No | [8 empty] | Sí | 2025-03-12 | 000661 | MAGSTIM | COMPRA
FU-11258-01 | ESTIMULADOR | Mansis | 231 |  | FU-11258-00 | MAGSTIM | 4150-00 | 02PSQXXC36 | PSIQUIATRÍA CONSULTAS | HG05A7 | LABORATORIOS - CONSULTAS - |  | HG05A7 | LABORATORIOS - CONSULTAS - | 17 | FIBH12O - FUND INV BIOMEDICA |  |  |  | 0 |  | No | [8 empty] | Sí | 2025-03-12 |  |  | COMPRA
FU-11258-02 | ESTIMULADOR | Mansis | 810 |  | FU-11258-00 | MAGSTIM | 3910-00 | 02PSQXXC36 | PSIQUIATRÍA CONSULTAS | HG05A7 | LABORATORIOS - CONSULTAS - |  | HG05A7 | LABORATORIOS - CONSULTAS - | 17 | FIBH12O - FUND INV BIOMEDICA |  |  |  | 0 |  | No | [8 empty] | Sí | 2025-03-12 |  |  | COMPRA
FU-11258-03 | ESTIMULADOR | Mansis | 140 |  | FU-11258-00 | MAGSTIM | 3950-00 | 02PSQXXC36 | PSIQUIATRÍA CONSULTAS | HG05A7 | LABORATORIOS - CONSULTAS - |  | HG05A7 | LABORATORIOS - CONSULTAS - | 17 | FIBH12O - FUND INV BIOMEDICA |  |  |  | 0 |  | No | [8 empty] | Sí | 2025-03-12 |  |  | COMPRA
FU-11259-00 | NEURONAVEGADOR | Mansis | 34190 |  |  | ZEBRIS | MA-XX-2 | 02PSQXXC36 | PSIQUIATRÍA CONSULTAS | RTP00UTHPS | GE RECEPCION UTH PSIQUIATRIA |  | RTP00UTHPS | GE RECEPCION UTH PSIQUIATRIA | 17 | FIBH12O - FUND INV BIOMEDICA |  |  |  | 0 |  | No | [8 empty] | Sí | 2024-05-24 |  |  | COMPRA
FU-11259-01 | CONSOLA NEURONAVEGADOR | Mansis |  |  | FU-11259-00 | ZEBRIS |  | 02PSQXXC36 | PSIQUIATRÍA CONSULTAS | RTP00 | PLANTA BAJA |  |  |  | 17 | FIBH12O - FUND INV BIOMEDICA |  |  |  | 0 |  | No | [8 empty] | Sí |  |  |  | COMPRA
FU-11259-02 | CONSOLA NEURONAVEGADOR | Mansis | 0589-1526 |  | FU-11259-00 | ZEBRIS | CMS20S-2-USB | 02PSQXXC36 | PSIQUIATRÍA CONSULTAS | RTP00 | PLANTA BAJA |  |  |  | 17 | FIBH12O - FUND INV BIOMEDICA |  |  |  | 0 |  | No | [8 empty] | Sí |  |  |  | COMPRA
FU-11259-03 | SENSOR NEURONAL | Mansis |  |  | FU-11259-00 | ZEBRIS |  | 02PSQXXC36 | PSIQUIATRÍA CONSULTAS | RTP00UTHPS | GE RECEPCION UTH PSIQUIATRIA |  |  |  | 17 | FIBH12O - FUND INV BIOMEDICA |  |  |  | 0 |  | No | [8 empty] | Sí |  |  |  | COMPRA
FU-11259-04 | SENSOR NEURONAL | Mansis |  |  | FU-11259-00 | ZEBRIS |  | 02PSQXXC36 | PSIQUIATRÍA CONSULTAS | RTP00UTHPS | GE RECEPCION UTH PSIQUIATRIA |  |  |  | 17 | FIBH12O - FUND INV BIOMEDICA |  |  |  | 0 |  | No | [8 empty] | Sí |  |  |  | COMPRA
FU-11259-05 | SENSOR NEURONAL | Mansis |  |  | FU-11259-00 | ZEBRIS |  | 02PSQXXC36 | PSIQUIATRÍA CONSULTAS | RTP00UTHPS | GE RECEPCION UTH PSIQUIATRIA |  |  |  | 17 | FIBH12O - FUND INV BIOMEDICA |  |  |  | 0 |  | No | [8 empty] | Sí |  |  |  | COMPRA
FU-11259-06 | WORKSTATION | Mansis |  |  | FU-11259-00 |  |  | 02PSQXXC36 | PSIQUIATRÍA CONSULTAS | RTP00 | PLANTA BAJA |  |  |  | 17 | FIBH12O - FUND INV BIOMEDICA |  |  |  | 0 |  | No | [8 empty] | Sí |  |  |  | COMPRA
FU-11259-07 | MONITOR | Mansis | UK8A1544027161 |  | FU-11259-00 | PHILIPS | 240V5QDSB/00 | 02PSQXXC36 | PSIQUIATRÍA CONSULTAS | RTP00UTHPS | GE RECEPCION UTH PSIQUIATRIA |  | RTP00UTHPS | GE RECEPCION UTH PSIQUIATRIA | 17 | FIBH12O - FUND INV BIOMEDICA |  |  |  | 0 |  | No | [8 empty] | Sí | 2023-02-02 |  |  | COMPRA
FU-11261-00 | ELECTROCARDIOGRAFO | Mansis | 1110A-0000FAC |  |  | BIOPAC | MP150 | 02PSQXXC36 | PSIQUIATRÍA CONSULTAS | RTP00UTHPS | GE RECEPCION UTH PSIQUIATRIA | 08659 |  |  | 17 | FIBH12O - FUND INV BIOMEDICA |  |  |  | 0 |  | No | [8 empty] | Sí |  |  |  | COMPRA
FU-11261-01 | WORKSTATION | Mansis |  |  | FU-11261-00 |  | TACENS | 02PSQXXC36 | PSIQUIATRÍA CONSULTAS | RTP00 | PLANTA BAJA |  |  |  | 17 | FIBH12O - FUND INV BIOMEDICA |  |  |  | 0 |  | No | [8 empty] | Sí |  |  |  | COMPRA
FU-11261-02 | WORKSTATION | Mansis |  |  | FU-11261-00 |  |  | 02PSQXXC36 | PSIQUIATRÍA CONSULTAS | RTP00 | PLANTA BAJA |  |  |  | 17 | FIBH12O - FUND INV BIOMEDICA |  |  |  | 0 |  | No | [8 empty] | Sí |  |  |  | COMPRA
FU-11261-03 | AMPLIFICADOR SEÑAL | Mansis | ACBM12120128 |  | FU-11261-00 | CIBERTEC | ACTICHAMP | 02PSQXXC36 | PSIQUIATRÍA CONSULTAS | RTP00 | PLANTA BAJA | 09078 |  |  | 17 | FIBH12O - FUND INV BIOMEDICA |  |  |  | 0 |  | No | [8 empty] | Sí |  |  |  | COMPRA
FU-11261-04 | AMPLIFICADOR SEÑAL | Mansis | ACP018031512 |  | FU-11261-00 | BRAINVISION | ACTIPOWER | 02PSQXXC36 | PSIQUIATRÍA CONSULTAS | RTP00 | PLANTA BAJA |  |  |  | 17 | FIBH12O - FUND INV BIOMEDICA |  |  |  | 0 |  | No | [8 empty] | Sí |  |  |  | COMPRA
FU-11261-05 | EMISOR DE SEÑAL | Mansis |  |  | FU-11261-00 | CIBERTEC | ARIPUF | 02PSQXXC36 | PSIQUIATRÍA CONSULTAS | RTP00UTHPS | GE RECEPCION UTH PSIQUIATRIA |  |  |  | 17 | FIBH12O - FUND INV BIOMEDICA |  |  |  | 0 |  | No | [8 empty] | Sí |  |  |  | COMPRA
FU-11261-06 | MONITOR | Mansis |  |  | FU-11261-00 | PHILIPS | 190S5 | 02PSQXXC36 | PSIQUIATRÍA CONSULTAS | RTP00UTHPS | GE RECEPCION UTH PSIQUIATRIA |  | RTP00UTHPS | GE RECEPCION UTH PSIQUIATRIA | 17 | FIBH12O - FUND INV BIOMEDICA |  |  |  | 0 |  | No | [8 empty] | Sí | 2023-02-02 |  |  | COMPRA
FU-11262 | PC PORTATIL | Mansis | HP9LB62 |  |  | DELL | INSPIRION 15 | 02PSQXXC36 | PSIQUIATRÍA CONSULTAS | RTP00UTHPS | GE RECEPCION UTH PSIQUIATRIA |  |  |  | 17 | FIBH12O - FUND INV BIOMEDICA |  |  |  | 0 |  | No | [8 empty] | Sí |  |  |  | COMPRA
FU-11263 | PC PORTATIL | Mansis | 0016JB-SKU2K160000011 |  |  | MSI |  | 02PSQXXC36 | PSIQUIATRÍA CONSULTAS | RTP00UTHPS | GE RECEPCION UTH PSIQUIATRIA |  |  |  | 17 | FIBH12O - FUND INV BIOMEDICA |  |  |  | 0 |  | No | [8 empty] | Sí |  |  |  | COMPRA
FU-11264 | PC PORTATIL | Mansis | YLND1612688 |  |  | FUJITSU SERVICES | AH512 | 02PSQXXC36 | PSIQUIATRÍA CONSULTAS | RTP00UTHPS | GE RECEPCION UTH PSIQUIATRIA |  |  |  | 17 | FIBH12O - FUND INV BIOMEDICA |  |  |  | 0 |  | No | [8 empty] | Sí |  |  |  | COMPRA
FU-11265-00 | WORKSTATION | Mansis |  |  |  |  | PRIOR | 02PSQXXC36 | PSIQUIATRÍA CONSULTAS | RTP00 | PLANTA BAJA |  |  |  | 17 | FIBH12O - FUND INV BIOMEDICA |  |  |  | 0 |  | No | [8 empty] | Sí |  |  |  | COMPRA
FU-11265-01 | MONITOR | Mansis | APUNTAR |  | FU-11265-00 | DELL | APUNTAR | 02PSQXXC36 | PSIQUIATRÍA CONSULTAS | RTP00UTHPS | GE RECEPCION UTH PSIQUIATRIA |  |  |  | 17 | FIBH12O - FUND INV BIOMEDICA |  |  |  | 0 |  | No | [8 empty] | Sí |  |  |  | COMPRA
FU-11266-00 | WORKSTATION | Mansis | [5 empty] | 02UEA5XH88 | UE A5 CUIDADOS SALUD MENTAL | HG05B7220104 | Terapia ocupacional - 2644 |  | HG05B7220104 | Terapia ocupacional - 2644 | 17 | FIBH12O - FUND INV BIOMEDICA |  |  |  | 0 |  | No | [7 empty] | Sí | Sí | 2025-05-13 |  |  | COMPRA
FU-11266-01 | WORKSTATION | Mansis |  |  | FU-11266-00 |  |  | 02UEA5XH88 | UE A5 CUIDADOS SALUD MENTAL | HG05B7220104 | Terapia ocupacional - 2644 |  | HG05B7220104 | Terapia ocupacional - 2644 | 17 | FIBH12O - FUND INV BIOMEDICA |  |  |  | 0 |  | No | [8 empty] | Sí | 2025-05-13 |  |  | COMPRA
FU-11266-02 | MONITOR | Mansis | 107XL3BY00846 |  | FU-11266-00 | HANNS.G | HL195ABB | 02UEA5XH88 | UE A5 CUIDADOS SALUD MENTAL | HG05B7220104 | Terapia ocupacional - 2644 |  | HG05B7220104 | Terapia ocupacional - 2644 | 17 | FIBH12O - FUND INV BIOMEDICA |  |  |  | 0 |  | No | [8 empty] | Sí | 2025-05-13 |  |  | COMPRA
FU-11266-03 | JOYSTICK | Mansis |  |  | FU-11266-00 | THUSTMASTER |  | 02UEA5XH88 | UE A5 CUIDADOS SALUD MENTAL | HG05B7220104 | Terapia ocupacional - 2644 |  | HG05B7220104 | Terapia ocupacional - 2644 | 17 | FIBH12O - FUND INV BIOMEDICA |  |  |  | 0 |  | No | [8 empty] | Sí | 2025-05-13 |  |  | COMPRA
FU-11267-00 | WORKSTATION | Mansis | DV9PM4J |  |  | DELL |  | 02PSQXXC36 | PSIQUIATRÍA CONSULTAS | RTP00UTHPS | GE RECEPCION UTH PSIQUIATRIA |  |  |  | 17 | FIBH12O - FUND INV BIOMEDICA |  |  |  | 0 |  | No | [8 empty] | Sí |  |  |  | COMPRA
FU-11267-01 | MONITOR | Mansis | C23EBA005940 |  | FU-11267-00 | AOC CORP. |  | 02PSQXXC36 | PSIQUIATRÍA CONSULTAS | RTP00UTHPS | GE RECEPCION UTH PSIQUIATRIA |  |  |  | 17 | FIBH12O - FUND INV BIOMEDICA |  |  |  | 0 |  | No | [8 empty] | Sí |  |  |  | COMPRA
FU-11268-00 | WORKSTATION | Mansis |  |  |  | AIRIS |  | 02PSQXXC36 | PSIQUIATRÍA CONSULTAS | RTP00UTHPS | GE RECEPCION UTH PSIQUIATRIA |  |  |  | 17 | FIBH12O - FUND INV BIOMEDICA |  |  |  | 0 |  | No | [8 empty] | Sí |  |  |  | COMPRA
FU-11268-01 | MONITOR | Mansis | APUNTAR |  |  | SONY | APUNTAR | 02PSQXXC36 | PSIQUIATRÍA CONSULTAS | RTP00UTHPS | GE RECEPCION UTH PSIQUIATRIA |  |  |  | 17 | FIBH12O - FUND INV BIOMEDICA |  |  |  | 0 |  | No | [8 empty] | Sí |  |  |  | COMPRA
FU-11274 | SELLADORA | Mansis | 495319 |  |  | HAWO GMBH | HPL 450 | 02HEMAFD19 | HEMATOLOGÍA AFERESIS | HG00A6350301 | Laboratorio convencional - 5093 |  | HG00A6350301 | Laboratorio convencional - 5093 | 17 | FIBH12O - FUND INV BIOMEDICA |  |  |  | 0 |  | No | [7 empty] | Sí | Sí | 2025-03-24 |  |  | COMPRA
FU-11284 | CABINA SEGURIDAD BIOLOGICA CLASE II | Mansis | 523787 |  |  | AZBIL TELSTAR | BIO II ADVANCE | 02MANTXS80 | MANTENIMIENTO TECNICO | RGPS2SACRIO | SALA DE CRIO S-2 |  | RGPS2SACRIO | SALA DE CRIO S-2 | 17 | FIBH12O - FUND INV BIOMEDICA |  |  |  | 0 |  | No | [8 empty] | Sí |  |  |  | COMPRA
FU-11549 | LIOFILIZADOR | Mansis | 1653 |  |  | TELSTAR INDUSTRIAL | LYOQUEST | 02DEINVO92 | INVESTIGACION | DO-1A2060700 | Sala autoclave | 07754 | DO-1A2060700 | Sala autoclave | 17 | FIBH12O - FUND INV BIOMEDICA |  |  |  | 0 |  | No | [8 empty] | Sí | 2025-02-06 |  |  | COMPRA
FU-11604 | PIPETA | Mansis | PH26725 |  |  | GILSON | PIPETMAN P200 | 02INMXXL20 | LAB INMUNOLOGIA | POP05EDIMO | DIAGNOSTICO MOLECULAR |  |  |  | 17 | FIBH12O - FUND INV BIOMEDICA |  |  |  | 0 |  | No | [8 empty] | Sí |  |  |  | COMPRA
FU-11606 | PIPETA | Mansis | PH25772 |  |  | GILSON | PIPETMAN P20 | 02INMXXL20 | LAB INMUNOLOGIA | POP05EDIMO | DIAGNOSTICO MOLECULAR |  |  |  | 17 | FIBH12O - FUND INV BIOMEDICA |  |  |  | 0 |  | No | [8 empty] | Sí |  |  |  | COMPRA
FU-11609 | PIPETA | Mansis | PH27308 |  |  | GILSON | PIPETMAN P1000 | 02INMXXL20 | LAB INMUNOLOGIA | POP05EDIMO | DIAGNOSTICO MOLECULAR |  |  |  | 17 | FIBH12O - FUND INV BIOMEDICA |  |  |  | 0 |  | No | [8 empty] | Sí |  |  |  | COMPRA
FU-11612 | FOTOMETRO | Mansis | 355021334 |  |  | THERMO LABSYSTEMS | MULTISKAN EX | 02DEIIAO92 | CENTRO EXPERIMENTAL | POP07EEPI | EPIDEMIOLOGIA | 02116 |  |  | 17 | FIBH12O - FUND INV BIOMEDICA |  |  |  | 0 |  | No | [8 empty] | Sí |  |  |  | COMPRA
FU-11659 | CENTRIFUGA REFRIGERADA | Mansis | 5703EO614886 |  |  | EPPENDORF | CENTRIFUGE 5702 R | 02DEIIAO92 | CENTRO EXPERIMENTAL | POP02E | BLOQUE E LABORATORIO CENTRAL |  | POP02E | BLOQUE E LABORATORIO CENTRAL | 17 | FIBH12O - FUND INV BIOMEDICA |  |  |  | 0 |  | No | [8 empty] | Sí |  |  |  | COMPRA
FU-11660 | CENTRIFUGA REFRIGERADA | Mansis | 5703HQ118770 |  |  | EPPENDORF | CENTRIFUGE 5702 R | 02DEIIAO92 | CENTRO EXPERIMENTAL | POP04E | BLOQUE E LABORATORIO DE MICRIBIOLOGIA |  |  |  | 17 | FIBH12O - FUND INV BIOMEDICA |  |  |  | 0 |  | No | [8 empty] | Sí |  |  |  | COMPRA
FU-11662 | PIPETA | Mansis | R30570H |  |  | EPPENDORF | 10UL | 02DEIIAO92 | CENTRO EXPERIMENTAL | POP06E | BLOQUE E LABORATORIO DE INVESTIGACION |  |  |  | 17 | FIBH12O - FUND INV BIOMEDICA |  |  |  | 0 |  | No | [8 empty] | Sí |  |  |  | COMPRA
FU-11663 | PIPETA | Mansis | Q44566H |  |  | EPPENDORF | 1000 | 02DEIIAO92 | CENTRO EXPERIMENTAL | POP06E | BLOQUE E LABORATORIO DE INVESTIGACION |  |  |  | 17 | FIBH12O - FUND INV BIOMEDICA |  |  |  | 0 |  | No | [8 empty] | Sí |  |  |  | COMPRA
FU-11664 | PIPETA | Mansis | L35460H |  |  | EPPENDORF | 200UL | 02DEIIAO92 | CENTRO EXPERIMENTAL | POP06E | BLOQUE E LABORATORIO DE INVESTIGACION |  |  |  | 17 | FIBH12O - FUND INV BIOMEDICA |  |  |  | 0 |  | No | [8 empty] | Sí |  |  |  | COMPRA
FU-11665 | PIPETA | Mansis | Q13389H |  |  | EPPENDORF | 100UL | 02DEIIAO92 | CENTRO EXPERIMENTAL | POP06E | BLOQUE E LABORATORIO DE INVESTIGACION |  |  |  | 17 | FIBH12O - FUND INV BIOMEDICA |  |  |  | 0 |  | No | [8 empty] | Sí |  |  |  | COMPRA
FU-11666 | PIPETA | Mansis | N37271H |  |  | EPPENDORF | 20UL | 02DEIIAO92 | CENTRO EXPERIMENTAL | POP06E | BLOQUE E LABORATORIO DE INVESTIGACION |  |  |  | 17 | FIBH12O - FUND INV BIOMEDICA |  |  |  | 0 |  | No | [8 empty] | Sí |  |  |  | COMPRA
FU-11667 | PIPETA | Mansis | H26578D |  |  | EPPENDORF | 100UL | 02DEINVO92 | INVESTIGACION | POP06EGENO | GENOMICA |  |  |  | 17 | FIBH12O - FUND INV BIOMEDICA |  |  |  | 0 |  | No | [8 empty] | Sí |  |  |  | COMPRA
FU-11734 | AUTOCLAVE | Mansis | 648317 |  |  | JP SELECTA | 4002519 | 02HEM3XL19 | LAB HEMATOLOGIA PLANTA 3 | POP02E | BLOQUE E LABORATORIO CENTRAL |  | POP07ELAV | LAVADERO | 17 | FIBH12O - FUND INV BIOMEDICA |  |  |  | 0 |  | No | [8 empty] | Sí |  |  |  | COMPRA
FU-11808 | PIPETEADOR | Mansis | 1907472 |  |  | INTEGRA BIOSCIENCES AG | PIPETBOY 2 | 02DEIIAO92 | CENTRO EXPERIMENTAL | POP07EONCT | ONCOLOGIA CLINICA TRASLACIONAL |  |  |  | 17 | FIBH12O - FUND INV BIOMEDICA |  |  |  | 0 |  | No | [8 empty] | Sí |  |  |  | COMPRA
FU-11809 | PIPETEADOR | Mansis | 1907678 |  |  | INTEGRA BIOSCIENCES AG | PIPETBOY ACU 2 | 02DEIIAO92 | CENTRO EXPERIMENTAL | POP07ECACU | CAMPANAS DE CULTIVO |  | POP07ECACU | CAMPANAS DE CULTIVO | 17 | FIBH12O - FUND INV BIOMEDICA |  |  |  | 0 |  | No | [8 empty] | Sí | 2025-02-11 |  |  | COMPRA
FU-11810 | PIPETEADOR | Mansis | 1907409 |  |  | INTEGRA BIOSCIENCES AG | PIPETBOY ACU 2 | 02DEIIAO92 | CENTRO EXPERIMENTAL | POP07EONCT | ONCOLOGIA CLINICA TRASLACIONAL |  | POP07EONCT | ONCOLOGIA CLINICA TRASLACIONAL | 17 | FIBH12O - FUND INV BIOMEDICA |  |  |  | 0 |  | No | [8 empty] | Sí | 2025-02-11 |  |  | COMPRA
FU-11811 | PIPETEADOR | Mansis | 1907256 |  |  | INTEGRA BIOSCIENCES AG | PIPETBOY 2 | 02DEIIAO92 | CENTRO EXPERIMENTAL | POP07EONCT | ONCOLOGIA CLINICA TRASLACIONAL |  |  |  | 17 | FIBH12O - FUND INV BIOMEDICA |  |  |  | 0 |  | No | [8 empty] | Sí |  |  |  | COMPRA
FU-11812 | PIPETEADOR | Mansis | 960630011 |  |  | CORNING INC | LAMBA ELITETOUCH 20-200 | 02DEIIAO92 | CENTRO EXPERIMENTAL | POP07EONCT | ONCOLOGIA CLINICA TRASLACIONAL |  |  |  | 17 | FIBH12O - FUND INV BIOMEDICA |  |  |  | 0 |  | No | [8 empty] | Sí |  |  |  | COMPRA
FU-11813 | PIPETEADOR | Mansis | 960590178 |  |  | EPPENDORF | LAMBA ELITETOUCH 20-200 | 02DEIIAO92 | CENTRO EXPERIMENTAL | POP07EONCT | ONCOLOGIA CLINICA TRASLACIONAL |  |  |  | 17 | FIBH12O - FUND INV BIOMEDICA |  |  |  | 0 |  | No | [8 empty] | Sí |  |  |  | COMPRA
FU-11814 | PIPETA | Mansis | R27398F |  |  | EPPENDORF | RESEARCH PLUS 1000 | 02DEIIAO92 | CENTRO EXPERIMENTAL | POP07EONCT | ONCOLOGIA CLINICA TRASLACIONAL |  |  |  | 17 | FIBH12O - FUND INV BIOMEDICA |  |  |  | 0 |  | No | [8 empty] | Sí |  |  |  | COMPRA
FU-11815 | PIPETA | Mansis | Q17924F |  |  | EPPENDORF | RESEARCH PLUS 10 | 02DEIIAO92 | CENTRO EXPERIMENTAL | POP07EONCT | ONCOLOGIA CLINICA TRASLACIONAL |  |  |  | 17 | FIBH12O - FUND INV BIOMEDICA |  |  |  | 0 |  | No | [8 empty] | Sí |  |  |  | COMPRA
FU-11816 | PIPETA | Mansis | P16891G |  |  | EPPENDORF | RESEARCH PLUS 20 | 02DEIIAO92 | CENTRO EXPERIMENTAL | POP07EONCT | ONCOLOGIA CLINICA TRASLACIONAL |  |  |  | 17 | FIBH12O - FUND INV BIOMEDICA |  |  |  | 0 |  | No | [8 empty] | Sí |  |  |  | COMPRA
FU-11817 | PIPETA | Mansis | I25355I |  |  | EPPENDORF | RESEARCH PLUS 1000 | 02DEIIAO92 | CENTRO EXPERIMENTAL | POP07EONCT | ONCOLOGIA CLINICA TRASLACIONAL |  |  |  | 17 | FIBH12O - FUND INV BIOMEDICA |  |  |  | 0 |  | No | [8 empty] | Sí |  |  |  | COMPRA
FU-11818 | PIPETA | Mansis | H23948I |  |  | EPPENDORF | RESEARCH PLUS 10 | 02DEIIAO92 | CENTRO EXPERIMENTAL | POP07EONCT | ONCOLOGIA CLINICA TRASLACIONAL |  |  |  | 17 | FIBH12O - FUND INV BIOMEDICA |  |  |  | 0 |  | No | [8 empty] | Sí |  |  |  | COMPRA
FU-11819 | PIPETA | Mansis | I22889I |  |  | EPPENDORF | RESEARCH PLUS 100 | 02DEIIAO92 | CENTRO EXPERIMENTAL | POP07EONCT | ONCOLOGIA CLINICA TRASLACIONAL |  |  |  | 17 | FIBH12O - FUND INV BIOMEDICA |  |  |  | 0 |  | No | [8 empty] | Sí |  |  |  | COMPRA
FU-11820 | CENTRIFUGA REFRIGERADA | Mansis | 5404IN837585 |  |  | EPPENDORF | 5424R | 02DEIIAO92 | CENTRO EXPERIMENTAL | POP07E | BLOQUE E LABORATORIO DE INVESTIGACION |  | FA00A3030400 | Laboratorio 3 | 17 | FIBH12O - FUND INV BIOMEDICA |  |  |  | 0 |  | No | [8 empty] | Sí |  |  |  | COMPRA
FU-11821 | CABINA SEGURIDAD BIOLOGICA CLASE II | Mansis | S24962 |  |  | TELSTAR INDUSTRIAL | BIO II ADVANCE PLUS 4 | 02DEIIAO92 | CENTRO EXPERIMENTAL | POP07E | BLOQUE E LABORATORIO DE INVESTIGACION |  |  |  | 17 | FIBH12O - FUND INV BIOMEDICA |  |  |  | 0 |  | No | [8 empty] | Sí |  |  |  | COMPRA
FU-11822 | SISTEMA ASPIRACION | Mansis | 190324 |  |  | INTEGRA BIOSCIENCES AG | VACUSAFE | 02DEIIAO92 | CENTRO EXPERIMENTAL | POP07EONCT | ONCOLOGIA CLINICA TRASLACIONAL |  |  |  | 17 | FIBH12O - FUND INV BIOMEDICA |  |  |  | 0 |  | No | [8 empty] | Sí |  |  |  | COMPRA
FU-11823 | DISPOSITIVO TRANSFERENCIA GEL | Mansis | 303190327 |  |  | INVITROGEN | IBLOT 2 | 02DEIIAO92 | CENTRO EXPERIMENTAL | FA00A3030400 | Laboratorio 3 |  | FA00A3030400 | Laboratorio 3 | 17 | FIBH12O - FUND INV BIOMEDICA |  |  |  | 0 |  | No | [8 empty] | Sí | 2025-02-11 |  |  | COMPRA
FU-11826 | CENTRIFUGA | Mansis | 5424AJ638673 |  |  | EPPENDORF | 5424 | 02DEIIAO92 | CENTRO EXPERIMENTAL | POP07EONCT | ONCOLOGIA CLINICA TRASLACIONAL |  | POP07EONCT | ONCOLOGIA CLINICA TRASLACIONAL | 17 | FIBH12O - FUND INV BIOMEDICA |  |  |  | 0 |  | No | [8 empty] | Sí | 2025-02-05 |  |  | COMPRA
FU-11925 | PIPETA | Mansis | 621105039 |  |  | WITOPTEG | 43862 | 02DEINVO92 | INVESTIGACION | DO-1A2030500 | Labotatorio | 00255 | DO-1A2080000 | Circulación Edificio ANIMALARIO | 17 | FIBH12O - FUND INV BIOMEDICA |  |  |  | 0 |  | No | [8 empty] | Sí |  |  |  | COMPRA
FU-11926 | PIPETA | Mansis | 11F09035 |  |  | GILSON | BIBBYJET PRO | 02DEINVO92 | INVESTIGACION | POP06EENRA02 | ENF. RARAS MITOCONDRIALES Y NEUROMUSCULARES 02 |  | POP06EENRA02 | ENF. RARAS MITOCONDRIALES Y NEUROMUSCULARES 02 | 17 | FIBH12O - FUND INV BIOMEDICA |  |  |  | 0 |  | No | [8 empty] | Sí | 2025-02-07 |  |  | COMPRA
FU-11967-00 | SECUENCIADOR ADN | Mansis | 5566 |  |  | COVARIS INC. | M220 | 02DEIIAO92 | CENTRO EXPERIMENTAL | POP07EONCT | ONCOLOGIA CLINICA TRASLACIONAL |  |  |  | 17 | FIBH12O - FUND INV BIOMEDICA |  |  |  | 0 |  | No | [8 empty] | Sí |  |  |  | COMPRA
FU-11967-01 | WORKSTATION | Mansis | R9-0RL8AF |  |  | LENOVO | THINKPAD 20LQ-000HUS | 02DEIIAO92 | CENTRO EXPERIMENTAL | POP07EONCT | ONCOLOGIA CLINICA TRASLACIONAL |  | POP07EONCT | ONCOLOGIA CLINICA TRASLACIONAL | 17 | FIBH12O - FUND INV BIOMEDICA |  |  |  | 0 |  | No | [8 empty] | Sí | 2025-02-05 |  |  | COMPRA
FU-11968 | INCUBADOR | Mansis | HYX183007 |  |  | SCIGENE CORPORATION | HYBEX MICROSAMPLE INCUBATOR | 02DEIIAO92 | CENTRO EXPERIMENTAL | POP07EONCT | ONCOLOGIA CLINICA TRASLACIONAL |  | POP07EONCT | ONCOLOGIA CLINICA TRASLACIONAL | 17 | FIBH12O - FUND INV BIOMEDICA |  |  |  | 0 |  | No | [8 empty] | Sí | 2025-02-11 |  |  | COMPRA
FU-11969 | INCUBADOR | Mansis | HYX193280 |  |  | SCIGENE CORPORATION | HYBEX MICROSAMPLE INCUBATOR | 02DEIIAO92 | CENTRO EXPERIMENTAL | POP07EONCT | ONCOLOGIA CLINICA TRASLACIONAL |  | POP07EONCT | ONCOLOGIA CLINICA TRASLACIONAL | 17 | FIBH12O - FUND INV BIOMEDICA |  |  |  | 0 |  | No | [8 empty] | Sí | 2025-02-05 |  |  | COMPRA
FU-11971 | PIPETA | Mansis | H626018 |  |  | GILSON | 200-1000UL | 02DEIIAO92 | CENTRO EXPERIMENTAL | POP07EENIN | ENFERMEDADES INFECCIOSAS |  |  |  | 17 | FIBH12O - FUND INV BIOMEDICA |  |  |  | 0 |  | No | [8 empty] | Sí |  |  |  | COMPRA
FU-11972 | PIPETA | Mansis | 60704468KJ |  |  | RAININ INSTRUMENT LLC | 20-200UL | 02DEIIAO92 | CENTRO EXPERIMENTAL | POP07EENIN | ENFERMEDADES INFECCIOSAS |  |  |  | 17 | FIBH12O - FUND INV BIOMEDICA |  |  |  | 0 |  | No | [8 empty] | Sí |  |  |  | COMPRA
FU-11973 | PIPETA | Mansis | 2488394 |  |  | EPPENDORF | RESEARCH 20-200µL | 02DEIIAO92 | CENTRO EXPERIMENTAL | POP07EENIN | ENFERMEDADES INFECCIOSAS |  | POP07EENIN | ENFERMEDADES INFECCIOSAS | 17 | FIBH12O - FUND INV BIOMEDICA |  |  |  | 0 |  | No | [8 empty] | Sí | 2025-02-11 |  |  | COMPRA
FU-11974 | PIPETA | Mansis | 402768 |  |  |  | 40 200 | 02DEIIAO92 | CENTRO EXPERIMENTAL | POP07EENIN | ENFERMEDADES INFECCIOSAS |  |  |  | 17 | FIBH12O - FUND INV BIOMEDICA |  |  |  | 0 |  | No | [8 empty] | Sí |  |  |  | COMPRA
FU-12333 | INCUBADOR CO2 | Mansis | 183031111617 | 762375 |  | NUAIRE | NU-5800E | 02DEINVO92 | INVESTIGACION | POP06ECUCE | CULTIVOS CELULARES |  | POP06ECUCE | CULTIVOS CELULARES | 17 | FIBH12O - FUND INV BIOMEDICA |  |  |  | 0 |  | No | [8 empty] | Sí | 2023-04-14 |  |  | COMPRA
FU-12789 | TANQUE DE NITRÓGENO | Mansis | NPB2022150331Y |  |  | THERMO FISHER SCIENTIFIC | LOCATOR 4 PLUS | 02MANEXS80 | MANTENIMIENTO ELECTRICO | FA00A3030800 | Congeladores -80ºC |  |  |  | 17 | FIBH12O - FUND INV BIOMEDICA | 000514 | THERMO FISHER SCIENTIFIC |  | 0 |  | No | [8 empty] | No |  |  | THERMO FIS
FU-12854 | ESPECTÓMETRO | Mansis | ICAPPRO10313 |  |  | THERMO FISHER SCIENTIFIC | ICAP PRO X DUO | 02HEM3XL19 | LAB HEMATOLOGIA PLANTA 3 | POP03EFAHO | FARMACOS HORMONAS |  | POP03EMAPRO | MANUALES ESPECIALES PROTEINAS | 17 | FIBH12O - FUND INV BIOMEDICA | 000514 | THERMO FISHER SCIENTIFIC |  | 0 |  | No | [8 empty] | Sí | 2023-04-19 | 000514 | THERMO FISHER SCIENTIFIC | COMPRA
FU-12866 | PIPETA MONOCANAL | Mansis | J23736J |  |  | EPPENDORF | RESEARCH PLUS 2-20µL | 02HEM6XL19 | LAB HEMATOLOGIA BIOLOGIA MOLECULAR PTA 6 | POP06EHETR01 | HEMATOLOGIA TRASLACIONAL 01 |  | POP06EHETR01 | HEMATOLOGIA TRASLACIONAL 01 | 17 | FIBH12O - FUND INV BIOMEDICA | 000395 | EPPENDORF IBERICA |  | 0 |  | No | [6 empty] | 06072018-2016/093 |  | No | 2023-06-09 | 000395 | EPPENDORF IBERICA | COMPRA
FU-12867 | PIPETA MONOCANAL | Mansis | G39438I |  |  | EPPENDORF | RESEARCH PLUS 20-200µL | 02HEM6XL19 | LAB HEMATOLOGIA BIOLOGIA MOLECULAR PTA 6 | POP06EHETR01 | HEMATOLOGIA TRASLACIONAL 01 |  | POP06EHETR01 | HEMATOLOGIA TRASLACIONAL 01 | 17 | FIBH12O - FUND INV BIOMEDICA | 000395 | EPPENDORF IBERICA |  | 0 |  | No | [6 empty] | 06072018-2016/093 |  | No | 2023-06-09 | 000395 | EPPENDORF IBERICA | COMPRA
FU-12868 | PIPETA MONOCANAL | Mansis | N29612I |  |  | EPPENDORF | RESEARCH PLUS 100-1000µL | 02HEM6XL19 | LAB HEMATOLOGIA BIOLOGIA MOLECULAR PTA 6 | POP06EHETR01 | HEMATOLOGIA TRASLACIONAL 01 |  | POP06EHETR01 | HEMATOLOGIA TRASLACIONAL 01 | 17 | FIBH12O - FUND INV BIOMEDICA | 000395 | EPPENDORF IBERICA |  | 0 |  | No | [6 empty] | 06072018-2016/093 |  | No | 2023-06-09 | 000395 | EPPENDORF IBERICA | COMPRA
FU-12869 | PIPETA MONOCANAL | Mansis | P46378K |  |  | EPPENDORF | RESEARCH PLUS 2-20µL | 02HEM6XL19 | LAB HEMATOLOGIA BIOLOGIA MOLECULAR PTA 6 | POP06EHETR01 | HEMATOLOGIA TRASLACIONAL 01 |  | POP06EHETR01 | HEMATOLOGIA TRASLACIONAL 01 | 17 | FIBH12O - FUND INV BIOMEDICA | 000553 | PROQUINORTE S.A. |  | 0 |  | No | [6 empty] | 2023/780 |  | No | 2023-06-09 | 000395 | EPPENDORF IBERICA | COMPRA
FU-12870 | PIPETA MONOCANAL | Mansis | H13629J |  |  | EPPENDORF | RESEARCH PLUS 20-200µL | 02HEM6XL19 | LAB HEMATOLOGIA BIOLOGIA MOLECULAR PTA 6 | POP06EHETR01 | HEMATOLOGIA TRASLACIONAL 01 |  | POP06EHETR01 | HEMATOLOGIA TRASLACIONAL 01 | 17 | FIBH12O - FUND INV BIOMEDICA | 000395 | EPPENDORF IBERICA |  | 0 |  | No | [8 empty] | No | 2023-06-09 | 000395 | EPPENDORF IBERICA | COMPRA
FU-12871 | PIPETA MONOCANAL | Mansis | P45521I |  |  | EPPENDORF | RESEARCH PLUS 20-200µL | 02HEM6XL19 | LAB HEMATOLOGIA BIOLOGIA MOLECULAR PTA 6 | POP06EHETR01 | HEMATOLOGIA TRASLACIONAL 01 |  | POP06EHETR01 | HEMATOLOGIA TRASLACIONAL 01 | 17 | FIBH12O - FUND INV BIOMEDICA | 000395 | EPPENDORF IBERICA |  | 0 |  | No | [8 empty] | No | 2023-06-09 | 000395 | EPPENDORF IBERICA | COMPRA
FU-12872 | PIPETA MONOCANAL | Mansis | J23561J |  |  | EPPENDORF | RESEARCH PLUS 2-20µL | 02HEM6XL19 | LAB HEMATOLOGIA BIOLOGIA MOLECULAR PTA 6 | POP06EHETR01 | HEMATOLOGIA TRASLACIONAL 01 |  | POP06EHETR01 | HEMATOLOGIA TRASLACIONAL 01 | 17 | FIBH12O - FUND INV BIOMEDICA | 000395 | EPPENDORF IBERICA |  | 0 |  | No | [6 empty] | Proyecto PI18/01519 - Contrato 2020/525 |  | No | 2023-06-09 | 000395 | EPPENDORF IBERICA | COMPRA
FU-12873 | PIPETA MONOCANAL | Mansis | J22140J |  |  | EPPENDORF | RESEARCH PLUS 100-1000µL | 02HEM6XL19 | LAB HEMATOLOGIA BIOLOGIA MOLECULAR PTA 6 | POP06EHETR01 | HEMATOLOGIA TRASLACIONAL 01 |  | POP06EHETR01 | HEMATOLOGIA TRASLACIONAL 01 | 17 | FIBH12O - FUND INV BIOMEDICA | 000395 | EPPENDORF IBERICA |  | 0 |  | No | [6 empty] | Proyecto PI18/01519 - Contrato 2020/525 |  | No | 2023-06-09 | 000395 | EPPENDORF IBERICA | COMPRA
FU-12874 | PIPETA MONOCANAL | Mansis | G41236J |  |  | EPPENDORF | RESEARCH PLUS 0,1-2,5µL | 02HEM6XL19 | LAB HEMATOLOGIA BIOLOGIA MOLECULAR PTA 6 | POP06EHETR01 | HEMATOLOGIA TRASLACIONAL 01 |  | POP06EHETR01 | HEMATOLOGIA TRASLACIONAL 01 | 17 | FIBH12O - FUND INV BIOMEDICA | 000395 | EPPENDORF IBERICA |  | 0 |  | No | [6 empty] | Proyecto PI18/01519 - Contrato 2020/525 |  | No | 2023-06-09 | 000395 | EPPENDORF IBERICA | COMPRA
FU-12903 | CENTRÍFUGA | Mansis | 41928201 |  |  | THERMO FISHER SCIENTIFIC | SORVALL LEGEND MICRO 21R | APA | ANATOMÍA PATOLÓGICA | RGPS1ANPA | ANATOMIA PATOLOGICA S-1 |  | RGPS1ANPA | ANATOMIA PATOLOGICA S-1 | 17 | FIBH12O - FUND INV BIOMEDICA |  |  |  | 0 |  | No | [6 empty] | 2016/089 |  | Sí | 2023-04-25 | 000514 | THERMO FISHER SCIENTIFIC | COMPRA
FU-12926 | AGITADOR | Mansis | R190000332 |  |  | COLE PARMER | SSL4 | 02HEM6XL19 | LAB HEMATOLOGIA BIOLOGIA MOLECULAR PTA 6 | POP06EENRA01 | ENF. RARAS MITOCONDRIALES Y NEUROMUSCULARES 01 |  | POP06EENRA01 | ENF. RARAS MITOCONDRIALES Y NEUROMUSCULARES 01 | 17 | FIBH12O - FUND INV BIOMEDICA |  |  |  | 0 |  | No | [6 empty] | Proyecto 2013/049 |  | No | 2023-09-12 |  |  | COMPRA
FU-12933 | PIPETA MONOCANAL | Mansis | H36156J |  |  | EPPENDORF | RESEARCH PLUS 100-1000µL | 02HEM6XL19 | LAB HEMATOLOGIA BIOLOGIA MOLECULAR PTA 6 | POP06EHETR01 | HEMATOLOGIA TRASLACIONAL 01 |  | POP06EHETR01 | HEMATOLOGIA TRASLACIONAL 01 | 17 | FIBH12O - FUND INV BIOMEDICA | 000395 | EPPENDORF IBERICA |  | 0 |  | No | [6 empty] | 2020/1065 Lote 2 |  | No | 2023-06-09 | 000395 | EPPENDORF IBERICA | COMPRA
FU-12934 | PIPETA MONOCANAL | Mansis | H35236J |  |  | EPPENDORF | RESEARCH PLUS 20-200µL | 02HEM6XL19 | LAB HEMATOLOGIA BIOLOGIA MOLECULAR PTA 6 | POP06EHETR01 | HEMATOLOGIA TRASLACIONAL 01 |  | POP06EHETR01 | HEMATOLOGIA TRASLACIONAL 01 | 17 | FIBH12O - FUND INV BIOMEDICA | 000395 | EPPENDORF IBERICA |  | 0 |  | No | [6 empty] | 2020/1065 Lote 2 |  | No | 2023-06-09 | 000395 | EPPENDORF IBERICA | COMPRA
FU-12935 | PIPETA MONOCANAL | Mansis | H43482J |  |  | EPPENDORF | RESEARCH PLUS 2-20µL | 02HEM6XL19 | LAB HEMATOLOGIA BIOLOGIA MOLECULAR PTA 6 | POP06EHETR01 | HEMATOLOGIA TRASLACIONAL 01 |  | POP06EHETR01 | HEMATOLOGIA TRASLACIONAL 01 | 17 | FIBH12O - FUND INV BIOMEDICA | 000395 | EPPENDORF IBERICA |  | 0 |  | No | [6 empty] | 2020/1065 Lote 2 |  | No | 2023-06-09 | 000395 | EPPENDORF IBERICA | COMPRA
FU-12936 | PIPETA MONOCANAL | Mansis | I58983J |  |  | EPPENDORF | RESEARCH PLUS 0,1-2,5µL | 02HEM6XL19 | LAB HEMATOLOGIA BIOLOGIA MOLECULAR PTA 6 | POP06EHETR01 | HEMATOLOGIA TRASLACIONAL 01 |  | POP06EHETR01 | HEMATOLOGIA TRASLACIONAL 01 | 17 | FIBH12O - FUND INV BIOMEDICA | 000395 | EPPENDORF IBERICA |  | 0 |  | No | [6 empty] | 2020/1065 Lote 2 |  | No | 2023-06-09 | 000395 | EPPENDORF IBERICA | COMPRA
FU-13483 | MEDIDOR | Mansis | 20131124 |  |  | CHARLES RIVER | NEXGEN-PTS | 02MANTXS80 | MANTENIMIENTO TECNICO | RGPS2SACRIO | SALA DE CRIO S-2 |  | RGPS2SACRIO | SALA DE CRIO S-2 | 17 | FIBH12O - FUND INV BIOMEDICA |  |  |  | 0 |  | No | [8 empty] | Sí |  |  |  | COMPRA
FU-13485-00 | NEVERA | Mansis | 101397155 |  |  | LIEBHERR | MEDLINE | 02HEMAFD19 | HEMATOLOGÍA AFERESIS | HG00A6350302 | Sala trabajo - 5112 |  | HG00A6350302 | Sala trabajo - 5112 | 17 | FIBH12O - FUND INV BIOMEDICA |  |  |  | 0 |  | No | [7 empty] | Sí | Sí | 2025-03-24 |  |  | COMPRA
FU-13485-01 | SONDA TEMPERATURA | Mansis | AD20279044 |  | FU-13485-00 | JRI CORP. | LORA | 02HEMAFD19 | HEMATOLOGÍA AFERESIS | HG00A6350302 | Sala trabajo - 5112 |  | HG00A6350302 | Sala trabajo - 5112 | 17 | FIBH12O - FUND INV BIOMEDICA | 000147 | NIRCO |  | 0 |  | No | [7 empty] | Sí | Sí | 2025-03-24 |  |  | COMPRA
FU-13485-02 | SONDA TEMPERATURA | Mansis | AD20279062 |  | FU-13485-00 | JRI CORP. | LORA | 02HEMAFD19 | HEMATOLOGÍA AFERESIS | HG00A6350302 | Sala trabajo - 5112 |  | HG00A6350302 | Sala trabajo - 5112 | 17 | FIBH12O - FUND INV BIOMEDICA |  |  |  | 0 |  | No | [7 empty] | Sí | Sí | 2025-03-24 |  |  | COMPRA
FU-13486 | SELLADORA DE TUBOS BOLSAS | Mansis | 201906189 |  |  | TERUMO EUROPE | ME-TSEAL2B | 02MANTXS80 | MANTENIMIENTO TECNICO | RGPS2SACRIO | SALA DE CRIO S-2 |  | RGPS2SACRIO | SALA DE CRIO S-2 | 17 | FIBH12O - FUND INV BIOMEDICA |  |  |  | 0 |  | No | [8 empty] | Sí |  |  |  | COMPRA
FU-13487 | BAÑO TERMOSTATICO | Mansis | 300379396 |  |  | THERMO FISHER SCIENTIFIC | FSGPD | 02HEMAFD19 | HEMATOLOGÍA AFERESIS | HG00A6350501 | Sala blanca C+++ - 5090 |  | HG00A6350501 | Sala blanca C+++ - 5090 | 17 | FIBH12O - FUND INV BIOMEDICA |  |  |  | 0 |  | No | [7 empty] | Sí | Sí | 2025-03-24 |  |  | COMPRA
FU-13488 | BAÑO TERMOSTATICO | Mansis | 300379397 |  |  | THERMO FISHER SCIENTIFIC | FSGPD | 02MANTXS80 | MANTENIMIENTO TECNICO | RGPS2SACRIO | SALA DE CRIO S-2 |  | RGPS2SACRIO | SALA DE CRIO S-2 | 17 | FIBH12O - FUND INV BIOMEDICA |  |  |  | 0 |  | No | [8 empty] | Sí |  |  |  | COMPRA
FU-13620 | TERMOMETRO | Mansis | 200143659 |  |  | VWR | TRACEABLE | 02HEMAFD19 | HEMATOLOGÍA AFERESIS | HG00A6350501 | Sala blanca C+++ - 5090 |  | HG00A6350501 | Sala blanca C+++ - 5090 | 17 | FIBH12O - FUND INV BIOMEDICA |  |  |  | 0 |  | No | [7 empty] | Sí | Sí | 2025-03-24 |  |  | COMPRA
FU-13621 | TERMOMETRO | Mansis | 200143626 |  |  | VWR | TRACEABLE | 02HEMAFD19 | HEMATOLOGÍA AFERESIS | HG00A6350303 | Almacén + - 5111 |  | HG00A6350303 | Almacén + - 5111 | 17 | FIBH12O - FUND INV BIOMEDICA |  |  |  | 0 |  | No | [7 empty] | Sí | Sí | 2025-03-24 |  |  | COMPRA
FU-13623 | SELLADORA DE TUBOS | Mansis | 201911548 |  |  | TERUMO EUROPE | TSCD II | 02MANTXS80 | MANTENIMIENTO TECNICO | RGPS2SACRIO | SALA DE CRIO S-2 |  | RGPS2SACRIO | SALA DE CRIO S-2 | 17 | FIBH12O - FUND INV BIOMEDICA |  |  |  | 0 |  | No | [8 empty] | Sí |  |  |  | COMPRA
FU-13625 | CENTRIFUGA | Mansis | 80B2000034 |  |  | HERMLE | Z 446 K | 02HEMAFD19 | HEMATOLOGÍA AFERESIS | HG00A6350501 | Sala blanca C+++ - 5090 |  | HG00A6350501 | Sala blanca C+++ - 5090 | 17 | FIBH12O - FUND INV BIOMEDICA |  |  |  | 0 |  | No | [7 empty] | Sí | Sí | 2025-03-24 |  |  | COMPRA
FU-13626 | SELLADORA DE TUBOS | Mansis | 2008-01006 |  |  | TERUMO EUROPE | T-SEAL II | 02MANTXS80 | MANTENIMIENTO TECNICO | RGPS2SACRIO | SALA DE CRIO S-2 |  | RGPS2SACRIO | SALA DE CRIO S-2 | 17 | FIBH12O - FUND INV BIOMEDICA |  |  |  | 0 |  | Sí | 2025-03-04 | 2025-03-04 09:21 | 07 | FINALIZACION EXPEDIENTE CESION |  | lo retira la casa comercial |  |  | Sí | 2025-03-04
FU-13627 | CONTADOR DE PARTICULAS | Mansis | 204895 |  |  | CLIMET INSTRUMENTS COMPANY | CI-170-LE-02 | 02MANTXS80 | MANTENIMIENTO TECNICO | RGPS2SACRIO | SALA DE CRIO S-2 |  | RGPS2SACRIO | SALA DE CRIO S-2 | 17 | FIBH12O - FUND INV BIOMEDICA |  |  |  | 0 |  | No | [8 empty] | Sí |  |  |  | COMPRA
FU-13628 | CONTADOR DE PARTICULAS | Mansis | 204128 |  |  | CLIMET INSTRUMENTS COMPANY | CI-170-LE-02 | 02MANTXS80 | MANTENIMIENTO TECNICO | RGPS2SACRIO | SALA DE CRIO S-2 |  | RGPS2SACRIO | SALA DE CRIO S-2 | 17 | FIBH12O - FUND INV BIOMEDICA |  |  |  | 0 |  | No | [8 empty] | Sí |  |  |  | COMPRA
FU-13629 | PIPETA | Mansis | N55652J |  |  | EPPENDORF | XPLORER 200 | 02MANTXS80 | MANTENIMIENTO TECNICO | RGPS2SACRIO | SALA DE CRIO S-2 |  | RGPS2SACRIO | SALA DE CRIO S-2 | 17 | FIBH12O - FUND INV BIOMEDICA |  |  |  | 0 |  | No | [8 empty] | Sí |  |  |  | COMPRA
FU-13630 | CONGELADOR -80º | Mansis | 2018-128159 |  |  | ESCO | UUS-480A-1-5D-SS | 02BCSLAL88 | BANCO DE SANGRE LABORATORIO | HG00A5020205 | Congeladores - 0493 |  | HG00A5020205 | Congeladores - 0493 | 17 | FIBH12O - FUND INV BIOMEDICA |  |  |  | 0 |  | No | [7 empty] | Sí | Sí | 2025-03-24 |  |  | COMPRA
FU-13631-00 | NEVERA | Mansis | 101510123 |  |  | LIEBHERR | MEDILINE | 02HEMAFD19 | HEMATOLOGÍA AFERESIS | HG00A6350303 | Almacén + - 5111 |  | HG00A6350302 | Sala trabajo - 5112 | 17 | FIBH12O - FUND INV BIOMEDICA |  |  |  | 0 |  | No | [7 empty] | Sí | Sí | 2025-03-24 |  |  | COMPRA
FU-13631-01 | SONDA TEMPERATURA | Mansis | AD20279075 |  |  | JRI CORP. | LORA | 02MANTXS80 | MANTENIMIENTO TECNICO | RGPS2SACRIO | SALA DE CRIO S-2 |  | RGPS2SACRIO | SALA DE CRIO S-2 | 17 | FIBH12O - FUND INV BIOMEDICA |  |  |  | 0 |  | No | [8 empty] | Sí |  |  |  | COMPRA
FU-13631-02 | SONDA TEMPERATURA | Mansis | AD20279014 |  | FU-13631-00 | JRI CORP. | LORA | 02HEMAFD19 | HEMATOLOGÍA AFERESIS | HG00A6350303 | Almacén + - 5111 |  | HG00A6350303 | Almacén + - 5111 | 17 | FIBH12O - FUND INV BIOMEDICA | 000147 | NIRCO |  | 0 |  | No | [7 empty] | Sí | Sí | 2025-03-24 |  |  | COMPRA
FU-13632 | PIPETA | Mansis | G24046J |  |  | EPPENDORF | 100UL | 02HEMAFD19 | HEMATOLOGÍA AFERESIS | HG00A6350302 | Sala trabajo - 5112 |  | HG00A6350302 | Sala trabajo - 5112 | 17 | FIBH12O - FUND INV BIOMEDICA |  |  |  | 0 |  | No | [7 empty] | Sí | Sí | 2025-03-24 |  |  | COMPRA
FU-13633 | PIPETA | Mansis | L54623J |  |  | EPPENDORF | 10UL | 02HEMAFD19 | HEMATOLOGÍA AFERESIS | HG00A6350302 | Sala trabajo - 5112 |  | HG00A6350302 | Sala trabajo - 5112 | 17 | FIBH12O - FUND INV BIOMEDICA |  |  |  | 0 |  | No | [7 empty] | Sí | Sí | 2025-03-24 |  |  | COMPRA
FU-13634 | PIPETA | Mansis | J38231J |  |  | EPPENDORF | 1000UL | 02HEMAFD19 | HEMATOLOGÍA AFERESIS | HG00A6350302 | Sala trabajo - 5112 |  | HG00A6350302 | Sala trabajo - 5112 | 17 | FIBH12O - FUND INV BIOMEDICA |  |  |  | 0 |  | No | [7 empty] | Sí | Sí | 2025-03-24 |  |  | COMPRA
FU-13842-00 | ANALIZADOR HEMATOLOGICO | Mansis | BD020088 | 1172064 |  | BECKMAN COULTER | DXH 520 | 02MANTXS80 | MANTENIMIENTO TECNICO | RGPS2SACRIO | SALA DE CRIO S-2 |  | RGPS2SACRIO | SALA DE CRIO S-2 | 17 | FIBH12O - FUND INV BIOMEDICA |  |  |  | 0 |  | Sí | 2025-02-07 | 2025-02-07 12:02 | 03 | REPETIDO |  | Equipo duplicado, corresponde a Cesión para hospital |  |  | Sí |  |  |  | COMPRA
FU-13842-01 | IMPRESORA LASER | Mansis | 36S2802-007 | 1172064 | C-13842-00 | LEXMARK | MS321 | 02HEMAFD19 | HEMATOLOGÍA AFERESIS | HG00A6350302 | Sala trabajo - 5112 |  | HG00A6350302 | Sala trabajo - 5112 | 17 | FIBH12O - FUND INV BIOMEDICA |  |  |  | 0 |  | No | [7 empty] | Sí | Sí | 2025-04-28 |  |  | COMPRA
FU-13875 | CONGELADOR -80º | Mansis | 1120037501200618 |  |  | THERMO FISHER SCIENTIFIC | HDE60086FV | 02HEM3XL19 | LAB HEMATOLOGIA PLANTA 3 | POP03E | BLOQUE E LABORATORIO BIOQUIMICA Y HEMATOLOGIA |  | POP03ENECO | NEVERAS Y CONGELADORES | 17 | FIBH12O - FUND INV BIOMEDICA |  |  |  | 0 |  | No | [8 empty] | Sí | 2023-04-21 |  |  | COMPRA
FU-14134 | PIPETA | Mansis | 42101038 |  |  | HIRSCHMANN LABORGERÄTE GMBH & CO. KG | PIPETUS | 02INMXXL20 | LAB INMUNOLOGIA | POP05EDIMO | DIAGNOSTICO MOLECULAR |  |  |  | 17 | FIBH12O - FUND INV BIOMEDICA |  |  |  | 0 |  | No | [8 empty] | Sí |  |  |  | COMPRA
FU-14135 | PIPETA | Mansis | 42101039 |  |  | HIRSCHMANN LABORGERÄTE GMBH & CO. KG | PIPETUS | 02INMXXL20 | LAB INMUNOLOGIA | POP05EDIMO | DIAGNOSTICO MOLECULAR |  |  |  | 17 | FIBH12O - FUND INV BIOMEDICA |  |  |  | 0 |  | No | [8 empty] | Sí |  |  |  | COMPRA
FU-14168 | NEVERA | Mansis | 84.656.271.7 |  |  | LIEBHERR |  | 02DEINVO92 | INVESTIGACION | POP06ECUCE | CULTIVOS CELULARES |  | POP06ECUCE | CULTIVOS CELULARES | 17 | FIBH12O - FUND INV BIOMEDICA |  |  |  | 0 |  | No | [8 empty] | Sí |  |  |  | COMPRA
FU-14169 | CONGELADOR | Mansis | 84.650.747.1 |  |  | LIEBHERR |  | 02DEINVO92 | INVESTIGACION | POP06E | BLOQUE E LABORATORIO DE INVESTIGACION |  | POP06E | BLOQUE E LABORATORIO DE INVESTIGACION | 17 | FIBH12O - FUND INV BIOMEDICA |  |  |  | 0 |  | No | [8 empty] | Sí |  |  |  | COMPRA
FU-14295 | CONGELADOR -80º | Mansis | M- 21023 |  |  | IBERCEX | ULF 70086 | 02BCSLAL88 | BANCO DE SANGRE LABORATORIO | RGP00BASE | BANCO DE SANGRE PL. 0 |  | RGP00BASE | BANCO DE SANGRE PL. 0 | 17 | FIBH12O - FUND INV BIOMEDICA |  |  |  | 0 |  | No | [8 empty] | Sí |  |  |  | COMPRA
FU-14296 | CONGELADOR -80º | Mansis | 30002812223 |  |  | INFRICO | ULF70086 | 02BCSLAL88 | BANCO DE SANGRE LABORATORIO | RGP00BASE | BANCO DE SANGRE PL. 0 |  | RGP00BASE | BANCO DE SANGRE PL. 0 | 17 | FIBH12O - FUND INV BIOMEDICA |  |  |  | 0 |  | No | [8 empty] | Sí | 2023-06-13 |  |  | COMPRA
FU-14298 | MICROCENTRIFUGA | Mansis | 01020221020012 |  |  | GRANT-BIO | COMBI-SPIN | 02INMXXL20 | LAB INMUNOLOGIA | POP05EDIMO | DIAGNOSTICO MOLECULAR |  | POP05EDIMO | DIAGNOSTICO MOLECULAR | 17 | FIBH12O - FUND INV BIOMEDICA |  |  |  | 0 |  | No | [8 empty] | Sí | 2024-10-07 |  |  | COMPRA
FU-14299 | MICROCENTRIFUGA | Mansis | 01020221020016 |  |  | GRANT-BIO | COMBI-SPIN | 02INMXXL20 | LAB INMUNOLOGIA | POP05EDIMO | DIAGNOSTICO MOLECULAR |  | POP05EDIMO | DIAGNOSTICO MOLECULAR | 17 | FIBH12O - FUND INV BIOMEDICA |  |  |  | 0 |  | No | [8 empty] | Sí |  |  |  | COMPRA
FU-14331 | SALA DE FRIO | Mansis | [5 empty] | 02DEIIAO92 | CENTRO EXPERIMENTAL | POP07E | BLOQUE E LABORATORIO DE INVESTIGACION |  |  |  | 17 | FIBH12O - FUND INV BIOMEDICA |  |  |  | 0 |  | No | [8 empty] | Sí |  |  |  | COMPRA
FU-14332 | NEVERA | Mansis | 28.598.201.5 |  |  | LIEBHERR |  | 02DEIIAO92 | CENTRO EXPERIMENTAL | POP07E | BLOQUE E LABORATORIO DE INVESTIGACION |  |  |  | 17 | FIBH12O - FUND INV BIOMEDICA |  |  |  | 0 |  | No | [8 empty] | Sí |  |  |  | COMPRA
FU-14337 | MUESTREADOR AIRE | Mansis | 10005532/703 |  |  | IUL INSTRUMENTS | SPIN AIR | 02MANTXS80 | MANTENIMIENTO TECNICO | RGPS2SACRIO | SALA DE CRIO S-2 |  | RGPS2SACRIO | SALA DE CRIO S-2 | 17 | FIBH12O - FUND INV BIOMEDICA |  |  |  | 0 |  | No | [8 empty] | Sí |  |  |  | COMPRA
FU-14371 | CONGELADOR -20ºC | Mansis | 9932491-01 |  |  | LIEBHERR |  | 02DEINVO92 | INVESTIGACION | POP06E | BLOQUE E LABORATORIO DE INVESTIGACION |  | POP06ECURE | CUARTO RESIDUOS | 17 | FIBH12O - FUND INV BIOMEDICA |  |  |  | 0 |  | No | [8 empty] | Sí |  |  |  | COMPRA
FU-14373 | RELOJ | Mansis | 200143666 |  |  | VWR | TRACEABLE | 02HEMAFD19 | HEMATOLOGÍA AFERESIS | HG00A6350302 | Sala trabajo - 5112 |  | HG00A6350302 | Sala trabajo - 5112 | 17 | FIBH12O - FUND INV BIOMEDICA |  |  |  | 0 |  | No | [7 empty] | Sí | Sí | 2025-03-24 |  |  | COMPRA
FU-14374 | SAS | Mansis | 0219 |  |  | ALBIAN GROUP | PCBOX 600 | 02HEMAFD19 | HEMATOLOGÍA AFERESIS | HG00A6350303 | Almacén + - 5111 |  | HG00A6350303 | Almacén + - 5111 | 17 | FIBH12O - FUND INV BIOMEDICA |  |  |  | 0 |  | No | [7 empty] | Sí | Sí | 2025-03-24 |  |  | COMPRA
FU-14375 | SAS | Mansis | 0220 |  |  | ALBIAN GROUP | PBOX 600 | 02HEMAFD19 | HEMATOLOGÍA AFERESIS | HG00A6350303 | Almacén + - 5111 |  | HG00A6350303 | Almacén + - 5111 | 17 | FIBH12O - FUND INV BIOMEDICA |  |  |  | 0 |  | No | [7 empty] | Sí | Sí | 2025-03-24 |  |  | COMPRA
FU-14383 | TERMOCICLADOR | Mansis | 2990245794 |  |  | APPLIED BIOSYSTEMS INC | VERITI 96 | 02DEINVO92 | INVESTIGACION | POP06EGENO | GENOMICA |  | POP06EGENO | GENOMICA | 17 | FIBH12O - FUND INV BIOMEDICA |  |  |  | 0 |  | No | [8 empty] | Sí | 2025-02-07 |  |  | COMPRA
FU-14385 | MONITOR MULTIPARAMETRICO | Mansis | CN92393460 |  |  | PHILIPS | EFFICIA CM100 | 02ONCXXD32 | ONCOLOGÍA MÉDICA HOSPITAL DE DIA | RTPS1HOSDI | GE HOSPITAL DE DIA |  | RTPS1HOSDI | GE HOSPITAL DE DIA | 17 | FIBH12O - FUND INV BIOMEDICA | 000062 | PHILIPS IBERICA |  | 0 |  | No | [8 empty] | Sí | 2024-01-27 | 000062 | PHILIPS IBERICA | COMPRA
FU-14437 | CONGELADOR -80ºC | Mansis | M-21029 |  |  | IBERCEX | ULF 50086 | 02BCSLAL88 | BANCO DE SANGRE LABORATORIO | RGP00BASE | BANCO DE SANGRE PL. 0 |  | POP06ENECO | NEVERAS Y CONGELADORES | 17 | FIBH12O - FUND INV BIOMEDICA |  |  |  | 0 |  | No | [8 empty] | Sí |  |  |  | COMPRA
FU-14584 | TERMOMEZCLADOR | Mansis | 1012016090374 |  |  | BIOSAN | TS-100 | 02APAXXL03 | ANATOMIA PATOLOGICA | RGPS1ANPA | ANATOMIA PATOLOGICA S-1 |  |  |  | 17 | FIBH12O - FUND INV BIOMEDICA |  |  |  | 0 |  | No | [8 empty] | Sí |  |  |  | COMPRA
FU-14598 | INCUBADOR CO2 | Mansis |  |  |  | MEMMERT GMBH + CO.KG | 105 | 02APAXXL03 | ANATOMIA PATOLOGICA | RGPS1FARM | FARMACIA |  | RGP00ANPA | ANATOMIA PATOLOGIA PL. 0 | 17 | FIBH12O - FUND INV BIOMEDICA |  |  |  | 0 |  | No | [8 empty] | Sí |  |  |  | COMPRA
FU-14622 | CENTRIFUGA REFRIGERADA | Mansis | 5811JP992168 |  |  | EPPENDORF | 5810R | 02DEIIAO92 | CENTRO EXPERIMENTAL | POP07EONCT | ONCOLOGIA CLINICA TRASLACIONAL |  | POP07EONCT | ONCOLOGIA CLINICA TRASLACIONAL | 17 | FIBH12O - FUND INV BIOMEDICA |  |  |  | 0 |  | No | [8 empty] | Sí | 2025-02-11 |  |  | COMPRA
FU-14623 | CENTRIFUGA REFRIGERADA | Mansis | 5805JK073595 |  |  | EPPENDORF | CENTRIFUGE 5804R | 02DEIIAO92 | CENTRO EXPERIMENTAL | POP07E | BLOQUE E LABORATORIO DE INVESTIGACION |  |  |  | 17 | FIBH12O - FUND INV BIOMEDICA |  |  |  | 0 |  | No | [8 empty] | Sí |  |  |  | COMPRA
FU-14817 | PIPETA | Mansis | M41933K |  |  | EPPENDORF | 0,1-2,5UL | 02MANTXS80 | MANTENIMIENTO TECNICO | RGPS2SACRIO | SALA DE CRIO S-2 |  | RGPS2SACRIO | SALA DE CRIO S-2 | 17 | FIBH12O - FUND INV BIOMEDICA |  |  |  | 0 |  | No | [8 empty] | Sí |  |  |  | COMPRA
FU-14818 | PIPETA | Mansis | M12765K |  |  | EPPENDORF | 2-20UL | 02MANTXS80 | MANTENIMIENTO TECNICO | RGPS2SACRIO | SALA DE CRIO S-2 |  | RGPS2SACRIO | SALA DE CRIO S-2 | 17 | FIBH12O - FUND INV BIOMEDICA |  |  |  | 0 |  | No | [8 empty] | Sí |  |  |  | COMPRA
FU-14819 | PIPETA | Mansis | M61310K |  |  | EPPENDORF | 20-200UL | 02MANTXS80 | MANTENIMIENTO TECNICO | RGPS2SACRIO | SALA DE CRIO S-2 |  | RGPS2SACRIO | SALA DE CRIO S-2 | 17 | FIBH12O - FUND INV BIOMEDICA |  |  |  | 0 |  | No | [8 empty] | Sí |  |  |  | COMPRA
FU-14820 | PIPETA | Mansis | N25756K |  |  | EPPENDORF | 100-1000UL | 02MANTXS80 | MANTENIMIENTO TECNICO | RGPS2SACRIO | SALA DE CRIO S-2 |  | RGPS2SACRIO | SALA DE CRIO S-2 | 17 | FIBH12O - FUND INV BIOMEDICA |  |  |  | 0 |  | No | [8 empty] | Sí |  |  |  | COMPRA
FU-14876 | CONGELADOR -20ºC | Mansis | 280743428 |  |  | LIEBHERR | GN3023 | 02DEINVO92 | INVESTIGACION | POP06E | BLOQUE E LABORATORIO DE INVESTIGACION |  | POP06E | BLOQUE E LABORATORIO DE INVESTIGACION | 17 | FIBH12O - FUND INV BIOMEDICA |  |  |  | 0 |  | No | [8 empty] | Sí |  |  |  | COMPRA
FU-14877 | CONGELADOR -20ºC | Mansis | 286021676 |  |  | LIEBHERR | GN3023 | 02DEINVO92 | INVESTIGACION | POP06E | BLOQUE E LABORATORIO DE INVESTIGACION |  | POP06E | BLOQUE E LABORATORIO DE INVESTIGACION | 17 | FIBH12O - FUND INV BIOMEDICA |  |  |  | 0 |  | No | [8 empty] | Sí |  |  |  | COMPRA
FU-14878 | CAMARA FRIGORIFICA | Mansis | - |  |  | COLDKIT | MATRIX 200 EXPERT | 02DEINVO92 | INVESTIGACION | POP06E | BLOQUE E LABORATORIO DE INVESTIGACION |  |  |  | 17 | FIBH12O - FUND INV BIOMEDICA |  |  |  | 0 |  | No | [8 empty] | Sí |  |  |  | COMPRA
FU-14879-00 | ECOGRAFO | Mansis | AEB2152809 | 1037840 |  | CANON | XARIO 100G / CUS-X100G | 02CGDAXH10 | CIRUGIA DIGESTIVO A HOSPITALIZACION | RGP05CIDII | PLANTA DE CIRUGIA DE DIGESTIVO IZQDA. B |  | RGP05CIDII | PLANTA DE CIRUGIA DE DIGESTIVO IZQDA. B | 17 | FIBH12O - FUND INV BIOMEDICA | 000328 | ABBVIE SPAIN S.L.U. |  | 0 |  | Sí | 2023-12-15 | 2023-12-15 12:25 | 99 |  |  | P-14879-00 |  |  | Sí | 2023-12-15 | 000011 | CANON MEDICAL SYSTEMS | COMPRA
FU-14879-01 | SONDA ECOGRAFIA CONVEX | Mansis | MAB2133343 |  |  | CANON | 6C1 / PVU-375BT | 02CGDAXH10 | CIRUGIA DIGESTIVO A HOSPITALIZACION | RGP05CIDII | PLANTA DE CIRUGIA DE DIGESTIVO IZQDA. B |  | RGP05CIDII | PLANTA DE CIRUGIA DE DIGESTIVO IZQDA. B | 17 | FIBH12O - FUND INV BIOMEDICA | 000011 | CANON MEDICAL SYSTEMS |  | 0 |  | Sí | 2024-09-11 | 2024-09-11 15:53 | 99 |  |  | Se convierte equipo del Hospital se cambia pegatina de inventario solicitado por Miguel GRegorio |  |  | Sí |  |  |  | COMPRA
FU-14879-02 | VIDEOPRINTER | Mansis | 7019278 |  |  | SONY | UPP-110 SERIES / UP-D898DC | 02CGDAXH10 | CIRUGIA DIGESTIVO A HOSPITALIZACION | RGP05CIDII | PLANTA DE CIRUGIA DE DIGESTIVO IZQDA. B |  | RGP05CIDII | PLANTA DE CIRUGIA DE DIGESTIVO IZQDA. B | 17 | FIBH12O - FUND INV BIOMEDICA | 000011 | CANON MEDICAL SYSTEMS |  | 0 |  | Sí | 2024-09-11 | 2024-09-11 15:54 | I99 | INTERCAMBIO DE ACTIVOS |  | Equipo de baja solciitado por Miguel Gregorio cambiado a especialidad Hospital. |  |  | Sí | 2024-09-11 |  |  | COMPRA
FU-14885 | CABINA FILTRACION | Mansis | 32203-2001 |  |  | ERLAB | CAPTAIR SMART 321 | 02DEINVO92 | INVESTIGACION | POP06EBIMO | BIOLOGIA MOLECULAR Y CELULAR |  | POP06EBIMO | BIOLOGIA MOLECULAR Y CELULAR | 17 | FIBH12O - FUND INV BIOMEDICA |  |  |  | 0 |  | No | [8 empty] | Sí | 2025-02-11 |  |  | COMPRA
FU-14886 | VITRINA EXTRACCION GASES | Mansis | 31717-2001 |  |  | ERLAB | CAPTAIR SMART | 02DEINVO92 | INVESTIGACION | POP06E | BLOQUE E LABORATORIO DE INVESTIGACION |  | POP06EHETR01 | HEMATOLOGIA TRASLACIONAL 01 | 17 | FIBH12O - FUND INV BIOMEDICA |  |  |  | 0 |  | No | [8 empty] | Sí |  |  |  | COMPRA
FU-14887 | CABINA SEGURIDAD BIOLOGICA CLASE II | Mansis | 42345988 |  |  | THERMO FISHER SCIENTIFIC | MSC ADVANTAGE 1.2. | 02DEINVO92 | INVESTIGACION | POP06ECUCE | CULTIVOS CELULARES |  | POP06ECUCE | CULTIVOS CELULARES | 17 | FIBH12O - FUND INV BIOMEDICA |  |  |  | 0 |  | No | [8 empty] | Sí | 2025-02-05 |  |  | COMPRA
FU-14889-00 | SENSOR DE ANOXIA | Mansis | 6 514 809 / 8238 037 |  |  |  | OLDHAM MX32 | 02DEINVO92 | INVESTIGACION | DO-1A2060400 | Sala tanques N2 |  | DO-1A2060400 | Sala tanques N2 | 17 | FIBH12O - FUND INV BIOMEDICA |  |  |  | 0 |  | No | [8 empty] | Sí |  |  |  | COMPRA
FU-14889-01 | DETECTOR TRANSMISOR O2 | Mansis | 11122BY-032 |  | FU-14889-00 |  | OLDHAM CTX300 | 02DEINVO92 | INVESTIGACION | DO-1A2060400 | Sala tanques N2 |  | DO-1A2080000 | Circulación Edificio ANIMALARIO | 17 | FIBH12O - FUND INV BIOMEDICA |  |  |  | 0 |  | No | [8 empty] | Sí |  |  |  | COMPRA
FU-15014 | LAVADOR PLACAS | Mansis | 888-7065004 |  |  | THERMO FISHER SCIENTIFIC | MICROPLATE WASHER WELLWASH | 02DEINVO92 | INVESTIGACION | DO-1A2060601 | Microscopia |  | DO-1A2060601 | Microscopia | 17 | FIBH12O - FUND INV BIOMEDICA |  |  |  | 0 |  | No | [8 empty] | Sí |  |  |  | COMPRA
FU-15015 | CONGELADOR -20ºC | Mansis | 85.438.598.8 |  |  | LIEBHERR | MEDILINE LGEX 3410 | 02DEINVO92 | INVESTIGACION | DO-1A2050500 | Centrífugas |  | DO-1A2050500 | Centrífugas | 17 | FIBH12O - FUND INV BIOMEDICA |  |  |  | 0 |  | No | [8 empty] | Sí | 2025-02-07 |  |  | COMPRA
FU-15016 | CENTRIFUGA REFRIGERADA | Mansis | 5406KI205373 |  |  | EPPENDORF | CENTRIFUGE 5425R | 02DEINVO92 | INVESTIGACION | DO-1A2050500 | Centrífugas |  | DO-1A2050500 | Centrífugas | 17 | FIBH12O - FUND INV BIOMEDICA |  |  |  | 0 |  | No | [8 empty] | Sí | 2025-02-07 |  |  | COMPRA
FU-15017 | AGITADOR | Mansis | 580504060 |  |  | BOECO GMBH & CO | VORTEX V1 PLUS | 02DEINVO92 | INVESTIGACION | FA00A3030400 | Laboratorio 3 |  | FA00A3030400 | Laboratorio 3 | 17 | FIBH12O - FUND INV BIOMEDICA |  |  |  | 0 |  | No | [8 empty] | Sí | 2025-02-06 |  |  | COMPRA
FU-15018 | TERMOBLOQUE | Mansis | 5382JM035872 |  |  | EPPENDORF | THERMOMIXER C | 02DEINVO92 | INVESTIGACION | FA00A3030400 | Laboratorio 3 |  | FA00A3030400 | Laboratorio 3 | 17 | FIBH12O - FUND INV BIOMEDICA |  |  |  | 0 |  | No | [8 empty] | Sí | 2025-02-05 |  |  | COMPRA
FU-15019 | SISTEMA ELECTROFORESIS (FUENTE ALIMENTACION) | Mansis | 041BR315493 |  |  | BIO-RAD | POWERPAC BASIC | 02DEINVO92 | INVESTIGACION | FA00A3030400 | Laboratorio 3 |  | FA00A3030400 | Laboratorio 3 | 17 | FIBH12O - FUND INV BIOMEDICA |  |  |  | 0 |  | No | [8 empty] | Sí | 2025-02-05 |  |  | COMPRA
FU-15020 | MOLINO ANALITICO | Mansis | 100830758 |  |  | IKA | A10 BASIC | 02DEINVO92 | INVESTIGACION | FA00A3030400 | Laboratorio 3 |  | FA00A3030400 | Laboratorio 3 | 17 | FIBH12O - FUND INV BIOMEDICA |  |  |  | 0 |  | No | [8 empty] | Sí | 2025-02-05 |  |  | COMPRA
FU-15021 | AGITADOR TUBOS | Mansis | 7001725658731 |  |  | JP SELECTA | VORTEX-VIB | 02DEINVO92 | INVESTIGACION | DO-1A2020000 | Vestíbulo |  | DO-1A2080000 | Circulación Edificio ANIMALARIO | 17 | FIBH12O - FUND INV BIOMEDICA |  |  |  | 0 |  | No | [8 empty] | Sí |  |  |  | COMPRA
FU-15022 | TERMOAGITADOR | Mansis | 579857 |  |  | THERMO FISHER SCIENTIFIC | F20500162FI | 02DEINVO92 | INVESTIGACION | DO-1A2020000 | Vestíbulo |  | DO-1A2080000 | Circulación Edificio ANIMALARIO | 17 | FIBH12O - FUND INV BIOMEDICA |  |  |  | 0 |  | No | [8 empty] | Sí |  |  |  | COMPRA
FU-15023 | PIPETEADOR | Mansis | 11706028 |  |  | HIRSCHMANN LABORGERÄTE GMBH & CO. KG | REDDOT | 02DEINVO92 | INVESTIGACION | DO-1A2020000 | Vestíbulo |  | DO-1A2080000 | Circulación Edificio ANIMALARIO | 17 | FIBH12O - FUND INV BIOMEDICA |  |  |  | 0 |  | No | [8 empty] | Sí |  |  |  | COMPRA
FU-15024 | PIPETA MULTICANAL | Mansis | A60590044 |  |  | CORNING INC | LAMBA ELITETOUCH 20-200 | 02DEINVO92 | INVESTIGACION | FA00A3030400 | Laboratorio 3 |  | FA00A3030400 | Laboratorio 3 | 17 | FIBH12O - FUND INV BIOMEDICA |  |  |  | 0 |  | No | [8 empty] | Sí | 2025-02-06 |  |  | COMPRA
FU-15025 | AGITADOR TUBOS | Mansis | 1020320092407 |  |  | BIOSAN | VORTEX V-1 PLUS | 02DEINVO92 | INVESTIGACION | DO-1A2020000 | Vestíbulo |  | DO-1A2080000 | Circulación Edificio ANIMALARIO | 17 | FIBH12O - FUND INV BIOMEDICA |  |  |  | 0 |  | No | [8 empty] | Sí |  |  |  | COMPRA
FU-15026 | BALANZA PRECISION | Mansis | 8340366093 |  |  | OHAUS CORP. | NAVIGATOR NV622 | 02DEINVO92 | INVESTIGACION | DO-1A2080000 | Circulación Edificio ANIMALARIO |  | DO-1A2080000 | Circulación Edificio ANIMALARIO | 17 | FIBH12O - FUND INV BIOMEDICA |  |  |  | 0 |  | No | [8 empty] | Sí | 2025-02-06 |  |  | COMPRA
FU-15027 | CONGELADOR -20ºC | Mansis | 85.155.142.3 |  |  | LIEBHERR | MEDILINE LCEXV 4010 | 02DEINVO92 | INVESTIGACION | FA00A3030400 | Laboratorio 3 |  | FA00A3030400 | Laboratorio 3 | 17 | FIBH12O - FUND INV BIOMEDICA |  |  |  | 0 |  | No | [8 empty] | Sí | 2025-02-05 |  |  | COMPRA
FU-15028 | PIPETA | Mansis | QL20381 |  |  | GILSON | PIPETMAN | 02DEINVO92 | INVESTIGACION | FA00A3030400 | Laboratorio 3 |  | FA00A3030400 | Laboratorio 3 | 17 | FIBH12O - FUND INV BIOMEDICA |  |  |  | 0 |  | No | [8 empty] | Sí | 2025-02-05 |  |  | COMPRA
FU-15029 | PIPETA | Mansis | QL26753 |  |  | GILSON | PIPETMAN | 02DEINVO92 | INVESTIGACION | FA00A3030400 | Laboratorio 3 |  | FA00A3030400 | Laboratorio 3 | 17 | FIBH12O - FUND INV BIOMEDICA |  |  |  | 0 |  | No | [8 empty] | Sí | 2025-02-05 |  |  | COMPRA
FU-15030 | PIPETA | Mansis | QK22828 |  |  | GILSON | PIPETMAN | 02DEINVO92 | INVESTIGACION | FA00A3030400 | Laboratorio 3 |  | FA00A3030400 | Laboratorio 3 | 17 | FIBH12O - FUND INV BIOMEDICA |  |  |  | 0 |  | No | [8 empty] | Sí | 2025-02-05 |  |  | COMPRA
FU-15031 | PIPETA | Mansis | QK22288 |  |  | GILSON | PIPETMAN | 02DEINVO92 | INVESTIGACION | FA00A3030400 | Laboratorio 3 |  | FA00A3030400 | Laboratorio 3 | 17 | FIBH12O - FUND INV BIOMEDICA |  |  |  | 0 |  | No | [8 empty] | Sí | 2025-02-05 |  |  | COMPRA
FU-15032 | PIPETA | Mansis | SA55225 |  |  | GILSON | PIPETMAN 20-200?L | 02DEINVO92 | INVESTIGACION | DO-1A2020000 | Vestíbulo |  | DO-1A2080000 | Circulación Edificio ANIMALARIO | 17 | FIBH12O - FUND INV BIOMEDICA |  |  |  | 0 |  | No | [8 empty] | Sí |  |  |  | COMPRA
FU-15033 | PIPETA | Mansis | SB51338 |  |  | GILSON | PIPETMAN 100-1000?L | 02DEINVO92 | INVESTIGACION | FA00A3030400 | Laboratorio 3 |  | FA00A3030400 | Laboratorio 3 | 17 | FIBH12O - FUND INV BIOMEDICA |  |  |  | 0 |  | No | [8 empty] | Sí | 2025-02-05 |  |  | COMPRA
FU-15034 | PIPETA | Mansis | RL57559 |  |  | GILSON | PIPETMAN 0.2-2?L | 02DEINVO92 | INVESTIGACION | FA00A3030400 | Laboratorio 3 |  | FA00A3030400 | Laboratorio 3 | 17 | FIBH12O - FUND INV BIOMEDICA |  |  |  | 0 |  | No | [8 empty] | Sí | 2025-02-05 |  |  | COMPRA
FU-15035 | PIPETA | Mansis | SA54350 |  |  | GILSON | PIPETMAN 2-20?L | 02DEINVO92 | INVESTIGACION | FA00A3030400 | Laboratorio 3 |  | FA00A3030400 | Laboratorio 3 | 17 | FIBH12O - FUND INV BIOMEDICA |  |  |  | 0 |  | No | [8 empty] | Sí | 2025-02-05 |  |  | COMPRA
FU-15036 | PIPETA | Mansis | RC51025 |  |  | GILSON | PIPETMAN 0.2-2?L | 02DEINVO92 | INVESTIGACION | FA00A3030400 | Laboratorio 3 |  | FA00A3030400 | Laboratorio 3 | 17 | FIBH12O - FUND INV BIOMEDICA |  |  |  | 0 |  | No | [8 empty] | Sí | 2025-02-06 |  |  | COMPRA
FU-15037 | PIPETA | Mansis | RF50402 |  |  | GILSON | PIPETMAN 2-20?L | 02DEINVO92 | INVESTIGACION | DO-1A2060100 | Unidad cultivos celulares |  | DO-1A2080000 | Circulación Edificio ANIMALARIO | 17 | FIBH12O - FUND INV BIOMEDICA |  |  |  | 0 |  | No | [8 empty] | Sí |  |  |  | COMPRA
FU-15038 | PIPETA | Mansis | RG51472 |  |  | GILSON | PIPETMAN 20-200?L | 02DEINVO92 | INVESTIGACION | FA00A3030400 | Laboratorio 3 |  | FA00A3030400 | Laboratorio 3 | 17 | FIBH12O - FUND INV BIOMEDICA |  |  |  | 0 |  | No | [8 empty] | Sí | 2025-02-05 |  |  | COMPRA
FU-15039 | PIPETA | Mansis | RG50928 |  |  | GILSON | PIPETMAN 100-1000?L | 02DEINVO92 | INVESTIGACION | DO-1A2080000 | Circulación Edificio ANIMALARIO |  | DO-1A2060100 | Unidad cultivos celulares | 17 | FIBH12O - FUND INV BIOMEDICA |  |  |  | 0 |  | No | [8 empty] | Sí | 2025-02-06 |  |  | COMPRA
FU-15051 | HOMOGENEIZADOR CELULAR | Mansis | 9661 |  |  | SONICS & MATERIALS | VIBRACELL VC40 | 02DEINVO92 | INVESTIGACION | POP06EENRA01 | ENF. RARAS MITOCONDRIALES Y NEUROMUSCULARES 01 |  |  |  | 17 | FIBH12O - FUND INV BIOMEDICA |  |  |  | 0 |  | No | [8 empty] | Sí |  |  |  | COMPRA
FU-15085-00 | ESTUFA CULTIVO | Mansis | 42922144 |  |  | THERMO FISHER SCIENTIFIC | HERATHERM IGS60 | 02HEMAFD19 | HEMATOLOGÍA AFERESIS | HG00A6350302 | Sala trabajo - 5112 |  | HG00A6350302 | Sala trabajo - 5112 | 17 | FIBH12O - FUND INV BIOMEDICA |  |  |  | 0 |  | No | [7 empty] | Sí | Sí | 2025-03-24 |  |  | COMPRA
FU-15085-01 | SONDA TEMPERATURA | Mansis | AD2105600317 |  | FU-15085-00 | JRI CORP. | NANO | 02HEMAFD19 | HEMATOLOGÍA AFERESIS | HG00A6350302 | Sala trabajo - 5112 |  | HG00A6350302 | Sala trabajo - 5112 | 17 | FIBH12O - FUND INV BIOMEDICA |  |  |  | 0 |  | No | [7 empty] | Sí | Sí | 2025-03-27 |  |  | COMPRA
FU-15086-00 | ESTUFA CULTIVO | Mansis | 42922143 |  |  | THERMO FISHER SCIENTIFIC | HERATHERM IGS60 | 02HEMAFD19 | HEMATOLOGÍA AFERESIS | HG00A6350302 | Sala trabajo - 5112 |  | HG00A6350302 | Sala trabajo - 5112 | 17 | FIBH12O - FUND INV BIOMEDICA |  |  |  | 0 |  | No | [7 empty] | Sí | Sí | 2025-03-24 |  |  | COMPRA
FU-15086-01 | SONDA TEMPERATURA | Mansis | AD2105600324 |  | FU-15086-00 | JRI CORP. | NANO | 02HEMAFD19 | HEMATOLOGÍA AFERESIS | HG00A6350302 | Sala trabajo - 5112 |  | HG00A6350302 | Sala trabajo - 5112 | 17 | FIBH12O - FUND INV BIOMEDICA |  |  |  | 0 |  | No | [7 empty] | Sí | Sí | 2025-03-24 |  |  | COMPRA
FU-15292 | BALANZA PRECISION | Mansis | 8342382763 |  |  | OHAUS CORP. | NAVIGATOR NV223 | 02DEINVO92 | INVESTIGACION | DO-1A2020000 | Vestíbulo |  | DO-1A2080000 | Circulación Edificio ANIMALARIO | 17 | FIBH12O - FUND INV BIOMEDICA |  |  |  | 0 |  | No | [8 empty] | Sí |  |  |  | COMPRA
FU-15297 | PIPETA MONOCANAL | Mansis | 196200 |  |  | EPPENDORF | RESEARCH 0.5-10?L | 02INMXXL20 | LAB INMUNOLOGIA | [5 empty] | 17 | FIBH12O - FUND INV BIOMEDICA |  |  |  | 0 |  | No | [8 empty] | Sí | 2025-04-28 |  |  | COMPRA
FU-15333 | SISTEMA ELECTROFORESIS (FUENTE ALIMENTACION) | Mansis | PS0121210428080 |  |  | INVITROGEN | POWER EASE TOUCH 120W POWER SUPPLY | 02INMXXL20 | LAB INMUNOLOGIA | POP06EENRA03 | ENF. RARAS MITOCONDRIALES Y NEUROMUSCULARES 03 |  | POP06EENRA03 | ENF. RARAS MITOCONDRIALES Y NEUROMUSCULARES 03 | 17 | FIBH12O - FUND INV BIOMEDICA |  |  |  | 0 |  | No | [8 empty] | Sí | 2025-02-07 |  |  | COMPRA
FU-15337-00 | ECOGRAFO PORTATIL (DE BOLSILLO) | Mansis | VH2638451K |  |  | GENERAL ELECTRIC | VSCAN | 02UE108H88 | UE HOSPITALIZACION 108_UPP_END | RGP08 | PL. 08ª RESIDENCIA GENERAL |  |  |  | 17 | FIBH12O - FUND INV BIOMEDICA | 000012 | GENERAL ELECTRIC HEALTHCARE |  | 0 |  | No | [8 empty] | Sí |  |  |  | COMPRA
FU-15337-01 | SONDA ECOGRAFIA | Mansis |  |  | FU-15337-00 | GENERAL ELECTRIC |  | 02UE108H88 | UE HOSPITALIZACION 108_UPP_END | RGP08 | PL. 08ª RESIDENCIA GENERAL |  |  |  | 17 | FIBH12O - FUND INV BIOMEDICA | 000012 | GENERAL ELECTRIC HEALTHCARE |  | 0 |  | No | [8 empty] | Sí |  |  |  | COMPRA
FU-15338-00 | ECOGRAFO PORTATIL (DE BOLSILLO) | Mansis | PENDIENTE |  |  | GENERAL ELECTRIC | VSCAN | 02UE114H88 | UE HOSPITALIZACION 114 NRL_DIG | RGP14 | PL. 14ª RESIDENCIA GENERAL |  |  |  | 17 | FIBH12O - FUND INV BIOMEDICA | 000012 | GENERAL ELECTRIC HEALTHCARE |  | 0 |  | No | [8 empty] | Sí |  |  |  | COMPRA
FU-15339-00 | ECOGRAFO PORTATIL (DE BOLSILLO) | Mansis | VH263763I6 |  |  | GENERAL ELECTRIC | VSCAN | 02UE112H88 | UE HOSPITALIZACION 112 MIR | RGP12MEINT | PLANTA MEDICINA INTERNA |  |  |  | 17 | FIBH12O - FUND INV BIOMEDICA | 000012 | GENERAL ELECTRIC HEALTHCARE |  | 0 |  | No | [8 empty] | Sí |  |  |  | COMPRA
FU-15339-01 | SONDA ECOGRAFIA | Mansis |  |  | FU-15339-00 | GENERAL ELECTRIC |  | 02UE112H88 | UE HOSPITALIZACION 112 MIR | RGP12MEINT | PLANTA MEDICINA INTERNA |  |  |  | 17 | FIBH12O - FUND INV BIOMEDICA | 000012 | GENERAL ELECTRIC HEALTHCARE |  | 0 |  | No | [8 empty] | Sí |  |  |  | COMPRA
FU-15340-00 | ECOGRAFO PORTATIL (DE BOLSILLO) | Mansis | PENDIENTE |  |  | GENERAL ELECTRIC | VSCAN | 02UE112H88 | UE HOSPITALIZACION 112 MIR | RGP12MEINT | PLANTA MEDICINA INTERNA |  |  |  | 17 | FIBH12O - FUND INV BIOMEDICA | 000012 | GENERAL ELECTRIC HEALTHCARE |  | 0 |  | No | [8 empty] | Sí |  |  |  | COMPRA
FU-15341-00 | ECOGRAFO PORTATIL (DE BOLSILLO) | Mansis | PENDIENTE |  |  | GENERAL ELECTRIC | VSCAN | 02UE108H88 | UE HOSPITALIZACION 108_UPP_END | RGP08 | PL. 08ª RESIDENCIA GENERAL |  | RGP08 | PL. 08ª RESIDENCIA GENERAL | 17 | FIBH12O - FUND INV BIOMEDICA | 000012 | GENERAL ELECTRIC HEALTHCARE |  | 0 |  | No | [8 empty] | Sí |  |  |  | COMPRA
FU-15342 | INCUBADOR CO2 | Mansis | 208233091521 |  |  | NUAIRE | NU-5720E | 02INMXXL20 | LAB INMUNOLOGIA |  |  |  | POP06ECUCE | CULTIVOS CELULARES | 17 | FIBH12O - FUND INV BIOMEDICA |  |  |  | 0 |  | Sí | 2025-02-04 | 2025-02-04 15:18 | 09 | SUSTITUCION POR CONTRATO MANTENIMIENTO |  |  |  |  | Sí |  |  |  | COMPRA
FU-15352 | PIPETEADOR | Mansis | 2202386 |  |  | INTEGRA BIOSCIENCES | PIPETBOY 2 | 02DEINVO92 | INVESTIGACION | POP06ECUCE | CULTIVOS CELULARES |  | POP06ECUCE | CULTIVOS CELULARES | 17 | FIBH12O - FUND INV BIOMEDICA |  |  |  | 0 |  | No | [8 empty] | Sí | 2025-02-11 |  |  | COMPRA
FU-15357 | PIPETUS | Mansis | 22C41553 |  |  | BRAND | ACCU-JET S | 02DEINVO92 | INVESTIGACION | POP06EDEHT | DESPACHO HEMATOLOGIA TRASLACIONAL 01 |  |  |  | 17 | FIBH12O - FUND INV BIOMEDICA |  |  |  | 0 |  | No | [8 empty] | Sí |  |  |  | COMPRA
FU-15358 | PIPETA MULTICANAL (12 CANALES) | Mansis | I42394L |  |  | EPPENDORF | RESEARCH PLUS 120-1200?L | 02DEINVO92 | INVESTIGACION | POP06EDEHT | DESPACHO HEMATOLOGIA TRASLACIONAL 01 |  |  |  | 17 | FIBH12O - FUND INV BIOMEDICA |  |  |  | 0 |  | No | [8 empty] | Sí |  |  |  | COMPRA
FU-15359 | PIPETA MULTICANAL (12 CANALES) | Mansis | J19304L |  |  | EPPENDORF | RESEARCH PLUS 10-100?L | 02DEINVO92 | INVESTIGACION | POP06ECUCE | CULTIVOS CELULARES |  | POP06ECUCE | CULTIVOS CELULARES | 17 | FIBH12O - FUND INV BIOMEDICA |  |  |  | 0 |  | No | [8 empty] | Sí | 2025-02-05 |  |  | COMPRA
FU-15371 | PULSIOXIMETRO VETERINARIO | Mansis | UT100V1902006S |  |  | UTECH | UT100V | 02DEINVO92 | INVESTIGACION | DO-1A2090100 | Quirófano 1 animales grandes |  | DO-1A2080000 | Circulación Edificio ANIMALARIO | 17 | FIBH12O - FUND INV BIOMEDICA |  |  |  | 0 |  | No | [8 empty] | Sí |  |  |  | COMPRA
FU-15389-00 | CONGELADOR -20 °C | Mansis | 36.970.675.9 |  |  | LIEBHERR | CBNEF 4835 INDEX 21B/001 | 02INMXXL20 | LAB INMUNOLOGIA | [5 empty] | 17 | FIBH12O - FUND INV BIOMEDICA |  |  |  | 0 |  | No | [8 empty] | Sí | 2024-08-30 |  |  | COMPRA
FU-15389-01 | SONDA TEMPERATURA | Mansis | B12948 |  | FU-15389-00 | JRI CORP. | SPY | 02INMXXL20 | LAB INMUNOLOGIA | [5 empty] | 17 | FIBH12O - FUND INV BIOMEDICA |  |  |  | 0 |  | No | [8 empty] | Sí | 2025-05-05 |  |  | COMPRA
FU-15424-02 | TABLET | Mansis |  |  | FU-15389-00 | SAMSUNG CORP. | S2 | 02UE108H88 | UE HOSPITALIZACION 108_UPP_END | RGP08 | PL. 08ª RESIDENCIA GENERAL |  |  |  | 17 | FIBH12O - FUND INV BIOMEDICA |  |  |  | 0 |  | No | [8 empty] | Sí |  |  |  | COMPRA
FU-15458 | NEVERA | Mansis | 85.826.468.5 |  |  | LIEBHERR | MEDILINE / LKV 3913 | 02FARMXF82 | FARMACIA MATERNO INFANTIL | MIPS2FAR | FARMACIA |  | MIPS2FAR | FARMACIA | 17 | FIBH12O - FUND INV BIOMEDICA |  |  |  | 0 |  | No | [8 empty] | Sí | 2024-09-13 |  | LIEBHERR | COMPRA
FU-15459 | NEVERA | Mansis | 85.826.443.2 |  |  | LIEBHERR | MEDILINE / LKV 3913 | 02FARMXF82 | FARMACIA MATERNO INFANTIL | MIPS2FAR | FARMACIA |  | MIPS2FAR | FARMACIA | 17 | FIBH12O - FUND INV BIOMEDICA |  |  |  | 0 |  | No | [8 empty] | Sí |  |  | LIEBHERR | COMPRA
FU-15460 | NEVERA | Mansis | 85.569.124.8 |  |  | LIEBHERR | MEDILINE / LKV 3913 | 02FARMXF82 | FARMACIA MATERNO INFANTIL | MIPS2FAR | FARMACIA |  |  |  | 17 | FIBH12O - FUND INV BIOMEDICA |  |  |  | 0 |  | No | [8 empty] | Sí | 2024-09-13 |  | LIEBHERR | COMPRA
FU-15461 | NEVERA | Mansis | 1172479590022192360055 |  |  | SVAN ELECTRODOMESTICOS | SVF160B | 02UECOXH88 | UE HOSPITALIZACION CRITICO CORONARIA MIV | RGP00HEMTO | PLANTA HEMATOLOGIA |  | RGP00HEMHZOCO | ZONAS COMUNES Pasillos Hall Aulas etc | 17 | FIBH12O - FUND INV BIOMEDICA |  |  |  | 0 |  | No | [8 empty] | Sí | 2023-12-20 |  |  | COMPRA
FU-15616 | CONGELADOR -20ºC | Mansis | [5 empty] | 02FARMXF82 | FARMACIA MATERNO INFANTIL | MIPS2FAR | FARMACIA |  | MIPS2FAR | FARMACIA | 17 | FIBH12O - FUND INV BIOMEDICA |  |  |  | 0 |  | No | [8 empty] | Sí |  |  |  | COMPRA
FU-15699 | SECUENCIADOR ADN | Mansis | VH00476 |  |  | ILLUMINA | NEXTSEQ 2000 | 02DEINVO92 | INVESTIGACION | POP06EGENO | GENOMICA |  |  |  | 17 | FIBH12O - FUND INV BIOMEDICA | 000530 | ILLUMINA |  | 0 |  | No | [8 empty] | No
FU-15978 | MICROSCOPIO ELECTRÓNICO | Mansis | B2023-1707-0033 |  |  | THERMO FISHER SCIENTIFIC | AMEX1100 EVOS XL CORE | 02DEIIAO92 | CENTRO EXPERIMENTAL | DO-1A2060102 | Zona trabajo unidad cultivos celulares 2 |  | DO-1A2060102 | Zona trabajo unidad cultivos celulares 2 | 17 | FIBH12O - FUND INV BIOMEDICA | 000020 | LIFE TECHNOLOGIES |  | 0 |  | No | [6 empty] | Pedido FU i+12 2023/449 |  | Sí | 2023-06-09 | 000514 | THERMO FISHER SCIENTIFIC | COMPRA
FU-15981 | CONGELADOR -20 | Mansis | 86.065.867.0 |  |  | LIEBHERR | GGPV 6570 | 02DEIIAO92 | CENTRO EXPERIMENTAL | POP07ECON | CONGELADORES |  | POP07ECON | CONGELADORES | 17 | FIBH12O - FUND INV BIOMEDICA | 000544 | FRIGICOLL |  | 0 |  | No | [8 empty] | Sí | 2025-02-11 | 000535 | LIEBHERR | COMPRA
FU-15986 | PIPETA MONOCANAL | Mansis | R53347L |  |  | EPPENDORF | RESEARCH PLUS 100-1000µL | 02DEINVO92 | INVESTIGACION | POP06EBIMO | BIOLOGIA MOLECULAR Y CELULAR |  | POP06EBIMO | BIOLOGIA MOLECULAR Y CELULAR | 17 | FIBH12O - FUND INV BIOMEDICA | 000553 | PROQUINORTE S.A. |  | 0 |  | No | [8 empty] | Sí | 2023-04-18 | 000395 | EPPENDORF IBERICA | COMPRA
FU-15987 | PIPETA MONOCANAL | Mansis | R41361L |  |  | EPPENDORF | RESEARCH PLUS 20-200µL | 02DEINVO92 | INVESTIGACION | POP06EBIMO | BIOLOGIA MOLECULAR Y CELULAR |  | POP06EBIMO | BIOLOGIA MOLECULAR Y CELULAR | 17 | FIBH12O - FUND INV BIOMEDICA | 000553 | PROQUINORTE S.A. |  | 0 |  | No | [8 empty] | Sí | 2023-04-18 | 000395 | EPPENDORF IBERICA | COMPRA
FU-15988 | PIPETA MONOCANAL | Mansis | R73538L |  |  | EPPENDORF | RESEARCH PLUS 0,5-10µL | 02DEINVO92 | INVESTIGACION | POP06ECUCE | CULTIVOS CELULARES |  | POP06ECUCE | CULTIVOS CELULARES | 17 | FIBH12O - FUND INV BIOMEDICA | 000553 | PROQUINORTE S.A. |  | 0 |  | No | [8 empty] | Sí | 2025-02-05 | 000395 | EPPENDORF IBERICA | COMPRA
FU-15989 | PIPETEADOR | Mansis | 2201289 |  |  | INTEGRA BIOSCIENCES | PIPETBOY 2 | 02DEINVO92 | INVESTIGACION | POP06ECUCE | CULTIVOS CELULARES |  | POP06ECUCE | CULTIVOS CELULARES | 17 | FIBH12O - FUND INV BIOMEDICA | 000375 | CULTEK |  | 0 |  | No | [8 empty] | Sí | 2025-02-11 | 000556 | INTEGRA | COMPRA
FU-16011 | TANQUE DE NITRÓGENO | Mansis | 0001147632-6 |  |  | CRYOPAL | ESPACE 331 | 02MANTXS80 | MANTENIMIENTO TECNICO | RGPS2SACRIO | SALA DE CRIO S-2 |  | RGPS2SACRIO | SALA DE CRIO S-2 | 17 | FIBH12O - FUND INV BIOMEDICA | 000055 | AIR LIQUIDE MEDICINAL |  | 0 |  | No | [8 empty] | Sí | 2023-06-09 | 000570 | CRYOPAL | COMPRA
FU-16012 | CONGELADOR -20ºC | Mansis | 3000846134 |  |  | INFRICO | LTF130SD | 02HEM6XL19 | LAB HEMATOLOGIA BIOLOGIA MOLECULAR PTA 6 | POP03ECOA | COAGULACION |  | POP03ECOA | COAGULACION | 17 | FIBH12O - FUND INV BIOMEDICA | 000553 | PROQUINORTE S.A. |  | 0 |  | No | [8 empty] | Sí | 2023-05-18 |  |  | COMPRA
FU-16017 | CONGELADOR -20 | Mansis | 85.716.221.0 |  |  | LIEBHERR | 3910 INDEX 25A/001 | 02DEINVO92 | INVESTIGACION | FA00A3030200 | Laboratorio 1 | FUNDACIÓN | FA00A3030200 | Laboratorio 1 | 17 | FIBH12O - FUND INV BIOMEDICA | 000375 | CULTEK |  | 0 |  | No | [6 empty] | 2021/3610 |  | Sí | 2025-02-05 | 000535 | LIEBHERR | COMPRA
FU-16018 | ESPECTROMETRO | Mansis | AZY1707640 |  |  | THERMO FISHER SCIENTIFIC | NANODROP ONE | 02DEINVO92 | INVESTIGACION | FA00A3030301 | Sala laboratorio 2 | FUNDACIÓN | FA00A3030301 | Sala laboratorio 2 | 17 | FIBH12O - FUND INV BIOMEDICA |  |  |  | 0 |  | No | [6 empty] | 2021/2724 |  | Sí | 2025-02-05 | 000514 | THERMO FISHER SCIENTIFIC | COMPRA
FU-16019 | ANALIZADOR DE FRAGMENTOS ADN | Mansis | DEDAB02025 |  |  | AGILENT | TAPE STATION 4150 / G2992A | 02DEINVO92 | INVESTIGACION | FA00A3030300 | Laboratorio 2 | FUNDACIÓN | FA00A3030300 | Laboratorio 2 | 17 | FIBH12O - FUND INV BIOMEDICA | 000538 | AGILENT TECHNOLOGIES |  | 0 |  | No | [6 empty] | 2021/2991 |  | Sí | 2023-06-26 | 000538 | AGILENT TECHNOLOGIES | COMPRA
FU-16020 | FRIGORÍFICO COMBI LABORATORIO | Mansis | 85.491.851.3 |  |  | LIEBHERR | MEDILINE LCV 4010 | 02DEINVO92 | INVESTIGACION | FA00A3030300 | Laboratorio 2 | FUNDACIÓN | FA00A3030300 | Laboratorio 2 | 17 | FIBH12O - FUND INV BIOMEDICA | 000375 | CULTEK |  | 0 |  | No | [6 empty] | 2021/3610 |  | Sí | 2023-06-23 | 000535 | LIEBHERR | COMPRA
FU-16021 | FRIGORÍFICO COMBI LABORATORIO | Mansis | 85.488.587.7 |  |  | LIEBHERR | MEDILINE LCV 4010 | 02DEINVO92 | INVESTIGACION | FA00A3030400 | Laboratorio 3 | FUNDACIÓN | FA00A3030400 | Laboratorio 3 | 17 | FIBH12O - FUND INV BIOMEDICA | 000375 | CULTEK |  | 0 |  | No | [6 empty] | 2021/3610 |  | Sí | 2023-06-23 | 000535 | LIEBHERR | COMPRA
FU-16022 | FRIGORÍFICO VERTICAL LABORATORIO | Mansis | 85.716.236.4 |  |  | LIEBHERR | MEDILINE LKV 3910 | 02DEINVO92 | INVESTIGACION | FA00A3030400 | Laboratorio 3 | FUNDACIÓN | FA00A3030400 | Laboratorio 3 | 17 | FIBH12O - FUND INV BIOMEDICA | 000375 | CULTEK |  | 0 |  | No | [6 empty] | 2021/3610 |  | Sí | 2023-06-23 | 000535 | LIEBHERR | COMPRA
FU-16023 | MICROSCOPIO ELECTRÓNICO INVERTIDO | Mansis | 3841017061 |  |  | CARL ZEISS | PRIMOVERT | 02DEINVO92 | INVESTIGACION | FA00A3030400 | Laboratorio 3 | FUNDACIÓN | FA00A3030400 | Laboratorio 3 | 17 | FIBH12O - FUND INV BIOMEDICA | 000364 | CARL ZEISS MEDITEC IBERIA |  | 0 |  | No | [6 empty] | 2021/2990 |  | Sí | 2023-06-26 | 000364 | CARL ZEISS MEDITEC IBERIA | COMPRA
FU-16024 | WORKSTATION PORTÁTIL | Mansis | M7NXCX006429288 |  |  | ASUSTEK COMPUTER INC. | P1511CJA-EJ1275R | 02DEINVO92 | INVESTIGACION | FA00A3030400 | Laboratorio 3 | FUNDACIÓN | FA00A3030400 | Laboratorio 3 | 17 | FIBH12O - FUND INV BIOMEDICA |  |  |  | 0 |  | No | [6 empty] | 2021/2928 |  | No | 2023-06-23 |  |  | COMPRA
FU-16025 | LECTOR DE PLACAS | Mansis | HH35L 1021308 |  |  | PERKIN ELMER | VICTOR NIVO | 02DEINVO92 | INVESTIGACION | FA00A3030400 | Laboratorio 3 | FUNDACIÓN | FA00A3030400 | Laboratorio 3 | 17 | FIBH12O - FUND INV BIOMEDICA | 000473 | PERKIN ELMER |  | 0 |  | No | [6 empty] | 2021/2989 |  | Sí | 2023-06-23 | 000473 | PERKIN ELMER | COMPRA
FU-16026 | FRIGORÍFICO VERTICAL LABORATORIO | Mansis | 85.716.224.1 |  |  | LIEBHERR | MEDILINE LKV 3910 | 02DEINVO92 | INVESTIGACION | FA00A3031400 | Laboratorio 4 | FUNDACIÓN | FA00A3031400 | Laboratorio 4 | 17 | FIBH12O - FUND INV BIOMEDICA | 000375 | CULTEK |  | 0 |  | No | [6 empty] | 2021/3610 |  | Sí | 2023-06-23 | 000535 | LIEBHERR | COMPRA
FU-16027 | FRIGORÍFICO COMBI LABORATORIO | Mansis | 85.491.901.5 |  |  | LIEBHERR | MEDILINE LCV 4010 | 02DEINVO92 | INVESTIGACION | FA00A3031400 | Laboratorio 4 | FUNDACIÓN | FA00A3031400 | Laboratorio 4 | 17 | FIBH12O - FUND INV BIOMEDICA | 000375 | CULTEK |  | 0 |  | No | [6 empty] | 2021/3610 |  | Sí | 2023-06-23 | 000535 | LIEBHERR | COMPRA
FU-16028 | TERMOCICLADOR | Mansis | 621BR70054 |  |  | BIO-RAD | T100 | 02DEINVO92 | INVESTIGACION | FA00A3031400 | Laboratorio 4 | FUNDACIÓN | FA00A3031400 | Laboratorio 4 | 17 | FIBH12O - FUND INV BIOMEDICA | 000354 | Bio-Rad Laboratories |  | 0 |  | No | [6 empty] | 2021/2992 |  | Sí | 2023-06-26 | 000354 | Bio-Rad Laboratories | COMPRA
FU-16029 | TERMOCICLADOR | Mansis | 621BR70052 |  |  | BIO-RAD | T100 | 02DEINVO92 | INVESTIGACION | FA00A3031400 | Laboratorio 4 | FUNDACIÓN | FA00A3031400 | Laboratorio 4 | 17 | FIBH12O - FUND INV BIOMEDICA | 000354 | Bio-Rad Laboratories |  | 0 |  | No | [6 empty] | 2021/2992 |  | Sí | 2023-06-26 | 000354 | Bio-Rad Laboratories | COMPRA
FU-16030-00 | SISTEMA PCR REAL TIME - TERMOCICLADOR | Mansis | 795BR04132 |  |  | BIO-RAD | CFX OPUS 96 | 02DEINVO92 | INVESTIGACION | FA00A3031400 | Laboratorio 4 | FUNDACIÓN | FA00A3031400 | Laboratorio 4 | 17 | FIBH12O - FUND INV BIOMEDICA | 000354 | Bio-Rad Laboratories |  | 0 |  | No | [6 empty] | 2021/2992 |  | Sí | 2023-06-26 | 000354 | Bio-Rad Laboratories | COMPRA
FU-16030-01 | WORKSTATION PORTÁTIL | Mansis | M7NXCX00650228A |  | FU-16030-00 | ASUSTEK COMPUTER INC. | P1511CJA-EJ1275R | 02DEINVO92 | INVESTIGACION | FA00A3031400 | Laboratorio 4 | FUNDACIÓN | FA00A3031400 | Laboratorio 4 | 17 | FIBH12O - FUND INV BIOMEDICA |  |  |  | 0 |  | No | [6 empty] | 2021/2928 |  | No | 2023-06-23 |  |  | COMPRA
FU-16031 | FRIGORÍFICO VERTICAL LABORATORIO | Mansis | 85.716.213.5 |  |  | LIEBHERR | MEDILINE LKV 3910 | 02DEINVO92 | INVESTIGACION | FA00A3031500 | Laboratorio 5 | FUNDACIÓN | FA00A3031500 | Laboratorio 5 | 17 | FIBH12O - FUND INV BIOMEDICA | 000375 | CULTEK |  | 0 |  | No | [6 empty] | 2021/3610 |  | Sí | 2023-06-23 | 000535 | LIEBHERR | COMPRA
FU-16032 | FRIGORÍFICO COMBI LABORATORIO | Mansis | 85.491.900.8 |  |  | LIEBHERR | MEDILINE LCV 4010 | 02DEINVO92 | INVESTIGACION | FA00A3031500 | Laboratorio 5 | FUNDACIÓN | FA00A3031500 | Laboratorio 5 | 17 | FIBH12O - FUND INV BIOMEDICA | 000375 | CULTEK |  | 0 |  | No | [6 empty] | 2021/3610 |  | Sí | 2023-06-23 | 000535 | LIEBHERR | COMPRA
FU-16033 | NEVERA | Mansis | 85.716.214.2 |  |  | LIEBHERR | 3910 INDEX 25A/001 | 02DEINVO92 | INVESTIGACION | FA00A3031601 | Sala laboratorio 6 | FUNDACIÓN | FA00A3031601 | Sala laboratorio 6 | 17 | FIBH12O - FUND INV BIOMEDICA | 000375 | CULTEK |  | 0 |  | No | [6 empty] | 2021/3610 |  | Sí | 2025-02-05 | 000535 | LIEBHERR | COMPRA
FU-16034 | FRIGORIFICO COMBI | Mansis | 85.491.891.9 |  |  | LIEBHERR | MEDILINE 4015 INDEX20D/001 | 02DEINVO92 | INVESTIGACION | FA00A3031600 | Laboratorio 6 | FUNDACIÓN | FA00A3031600 | Laboratorio 6 | 17 | FIBH12O - FUND INV BIOMEDICA | 000375 | CULTEK |  | 0 |  | No | [6 empty] | 2021/3610 |  | Sí | 2025-02-11 | 000535 | LIEBHERR | COMPRA
FU-16035 | CABINA DE SEGURIDAD BIOLÓGICA (CLASE II) | Mansis | 7214043 |  |  | LABOGENE | SCANLAF MARS 1200 | 02DEINVO92 | INVESTIGACION | FA00A3030500 | Sala cultivos | FUNDACIÓN | FA00A3030500 | Sala cultivos | 17 | FIBH12O - FUND INV BIOMEDICA | 000369 | CONTROLTECNICA INSTRUMENTACION |  | 0 |  | No | [6 empty] | 2021/3150 |  | Sí | 2023-06-23 |  |  | COMPRA
FU-16036 | CABINA DE SEGURIDAD BIOLÓGICA (CLASE II) | Mansis | 11214443 |  |  | LABOGENE | SCANLAF MARS 1200 | 02DEINVO92 | INVESTIGACION | FA00A3030500 | Sala cultivos | FUNDACIÓN | FA00A3030500 | Sala cultivos | 17 | FIBH12O - FUND INV BIOMEDICA | 000369 | CONTROLTECNICA INSTRUMENTACION |  | 0 |  | No | [6 empty] | 2021/3150 |  | Sí | 2023-06-23 |  |  | COMPRA
FU-16037 | CABINA DE SEGURIDAD BIOLÓGICA (CLASE II) | Mansis | 11214444 |  |  | LABOGENE | SCANLAF MARS 1200 | 02DEINVO92 | INVESTIGACION | FA00A3030500 | Sala cultivos | FUNDACIÓN | FA00A3030500 | Sala cultivos | 17 | FIBH12O - FUND INV BIOMEDICA | 000369 | CONTROLTECNICA INSTRUMENTACION |  | 0 |  | No | [6 empty] | 2021/3150 |  | Sí | 2023-06-23 |  |  | COMPRA
FU-16038 | CABINA DE SEGURIDAD BIOLÓGICA (CLASE II) | Mansis | 11214445 |  |  | LABOGENE | SCANLAF MARS 1200 | 02DEINVO92 | INVESTIGACION | FA00A3030500 | Sala cultivos |  | FA00A3030500 | Sala cultivos | 17 | FIBH12O - FUND INV BIOMEDICA | 000369 | CONTROLTECNICA INSTRUMENTACION |  | 0 |  | No | [6 empty] | 2021/3150 |  | Sí | 2023-06-23 |  |  | COMPRA
FU-16039 | FRIGORÍFICO BAJO ENCIMERA | Mansis | 85.720.108.7 |  |  | LIEBHERR | FKUV 1610 | 02DEINVO92 | INVESTIGACION | FA00A3030500 | Sala cultivos | FUNDACIÓN | FA00A3030500 | Sala cultivos | 17 | FIBH12O - FUND INV BIOMEDICA | 000375 | CULTEK |  | 0 |  | No | [6 empty] | 2021/3610 |  | Sí | 2023-06-23 | 000535 | LIEBHERR | COMPRA
FU-16040 | FRIGORÍFICO BAJO ENCIMERA | Mansis | 85.703.324.4 |  |  | LIEBHERR | FKUV 1610 | 02DEINVO92 | INVESTIGACION | FA00A3030500 | Sala cultivos | FUNDACIÓN | FA00A3030500 | Sala cultivos | 17 | FIBH12O - FUND INV BIOMEDICA | 000375 | CULTEK |  | 0 |  | No | [6 empty] | 2021/3610 |  | Sí | 2023-06-23 | 000535 | LIEBHERR | COMPRA
FU-16041 | FRIGORÍFICO BAJO ENCIMERA | Mansis | 85.720.094.3 |  |  | LIEBHERR | FKUV 1610 | 02DEINVO92 | INVESTIGACION | FA00A3030500 | Sala cultivos | FUNDACIÓN | FA00A3030500 | Sala cultivos | 17 | FIBH12O - FUND INV BIOMEDICA | 000375 | CULTEK |  | 0 |  | No | [6 empty] | 2021/3610 |  | Sí | 2023-06-23 | 000535 | LIEBHERR | COMPRA
FU-16042 | FRIGORÍFICO BAJO ENCIMERA | Mansis | 85.703.371.8 |  |  | LIEBHERR | FKUV 1610 | 02DEINVO92 | INVESTIGACION | FA00A3030500 | Sala cultivos | FUNDACIÓN | FA00A3030500 | Sala cultivos | 17 | FIBH12O - FUND INV BIOMEDICA | 000375 | CULTEK |  | 0 |  | No | [6 empty] | 2021/3610 |  | Sí | 2023-06-23 | 000535 | LIEBHERR | COMPRA
FU-16043-00 | MICROSCOPIO INVERTIDO | Mansis | 3847016602 |  |  | CARL ZEISS | AXIO VERT A1 | 02DEINVO92 | INVESTIGACION | FA00A3030600 | Digital Spatial Profiling | FUNDACIÓN | FA00A3030600 | Digital Spatial Profiling | 17 | FIBH12O - FUND INV BIOMEDICA | 000364 | CARL ZEISS MEDITEC IBERIA |  | 0 |  | No | [6 empty] | 2021/2990 |  | Sí | 2023-06-26 | 000364 | CARL ZEISS MEDITEC IBERIA | COMPRA
FU-16043-01 | FUENTE LUZ | Mansis | 5448000728 |  | FU-16043-00 | CARL ZEISS | COLIBRI 7 | 02DEINVO92 | INVESTIGACION | FA00A3030600 | Digital Spatial Profiling | FUNDACIÓN | FA00A3030600 | Digital Spatial Profiling | 17 | FIBH12O - FUND INV BIOMEDICA | 000364 | CARL ZEISS MEDITEC IBERIA |  | 0 |  | No | [6 empty] | 2021/2990 |  | Sí | 2025-02-11 | 000364 | CARL ZEISS MEDITEC IBERIA | COMPRA
FU-16043-02 | CONTROLADOR PARA COLIBRI 7 | Mansis | 5449001196 |  | FU-16043-00 | CARL ZEISS | 423052-9751-000 | 02DEINVO92 | INVESTIGACION | FA00A3030600 | Digital Spatial Profiling | FUNDACIÓN | FA00A3030600 | Digital Spatial Profiling | 17 | FIBH12O - FUND INV BIOMEDICA | 000364 | CARL ZEISS MEDITEC IBERIA |  | 0 |  | No | [6 empty] | 2021/2990 |  | Sí | 2025-02-05 | 000364 | CARL ZEISS MEDITEC IBERIA | COMPRA
FU-16043-03 | MONITOR DE IMÁGENES | Mansis | SV5FBA920 |  | FU-16043-00 | LENOVO | C24-20 | 02DEINVO92 | INVESTIGACION | FA00A3030600 | Digital Spatial Profiling | FUNDACIÓN | FA00A3030600 | Digital Spatial Profiling | 17 | FIBH12O - FUND INV BIOMEDICA |  |  |  | 0 |  | No | [6 empty] | 2021/2928 |  | No | 2023-06-26 |  |  | COMPRA
FU-16043-04 | WORKSTATION | Mansis | M7NXCX006442289 |  | FU-16043-00 | ASUSTEK COMPUTER INC. | P1511CJ | 02DEINVO92 | INVESTIGACION | FA00A3030600 | Digital Spatial Profiling | FUNDACIÓN | FA00A3030600 | Digital Spatial Profiling | 17 | FIBH12O - FUND INV BIOMEDICA |  |  |  | 0 |  | No | [6 empty] | 2021/2928 |  | No | 2023-06-23 |  |  | COMPRA
FU-16044 | SONDA TEMPERATURA | Mansis | MS2124501735 |  |  | JRI CORP. | LORA SPY | 02DEINVO92 | INVESTIGACION | FA00A3030800 | Congeladores -80ºC | FUNDACIÓN | FA00A3030800 | Congeladores -80ºC | 17 | FIBH12O - FUND INV BIOMEDICA | 000147 | NIRCO |  | 0 |  | No | [8 empty] | Sí | 2025-05-05 |  |  | COMPRA
FU-16045 | PIPETA MONOCANAL | Mansis | L23117281 |  |  | NICHIRYO | NICHIPET EX II 0,5-10µL | 02DEINVO92 | INVESTIGACION | DO-1A2030301 | Zona trabajo laboratorio | FUNDACIÓN | DO-1A2030301 | Zona trabajo laboratorio | 17 | FIBH12O - FUND INV BIOMEDICA | 000147 | NIRCO |  | 0 |  | No | [6 empty] | PI18/01278 |  | No | 2023-07-06 |  |  | COMPRA
FU-16046 | PIPETA MONOCANAL | Mansis | L23117501 |  |  | NICHIRYO | NICHIPET EX II 0,5-10µL | 02DEINVO92 | INVESTIGACION | FA00A3030200 | Laboratorio 1 | FUNDACIÓN | FA00A3030200 | Laboratorio 1 | 17 | FIBH12O - FUND INV BIOMEDICA | 000147 | NIRCO |  | 0 |  | No | [6 empty] | PI18/01278 |  | No | 2025-02-06 |  |  | COMPRA
FU-16047 | PIPETA MONOCANAL | Mansis | L23112111 |  |  | NICHIRYO | NICHIPET EX II 2-20µL | 02DEINVO92 | INVESTIGACION | DO-1A2030301 | Zona trabajo laboratorio | FUNDACIÓN | DO-1A2030301 | Zona trabajo laboratorio | 17 | FIBH12O - FUND INV BIOMEDICA | 000147 | NIRCO |  | 0 |  | No | [6 empty] | PI18/01278 |  | No | 2023-06-26 |  |  | COMPRA
FU-16048 | CENTRIFUGA REFRIGERADA | Mansis | 5943LG603898 |  |  | EPPENDORF | 5910 RI G | 02NEOBXP35 | NEONATOS BANCO DE LECHE | MIP00BL | BANCO DE LECHE REGIONAL | FUNDACIÓN | MIP00BL | BANCO DE LECHE REGIONAL | 17 | FIBH12O - FUND INV BIOMEDICA | 000395 | EPPENDORF IBERICA |  | 0 |  | No | [6 empty] | Contrato 2022/1340 Proyecto: PI21/00439 |  | Sí | 2023-06-28 |  | EPPENDORF | COMPRA
FU-16049-00 | TERMOCICLADOR | Mansis | 2888823020310 |  |  | THERMO FISHER SCIENTIFIC | QUANTSTUDIO 5 | 02DEINVO92 | INVESTIGACION | DO-1A2060500 | Genomica | FUNDACIÓN | DO-1A2060500 | Genomica | 17 | FIBH12O - FUND INV BIOMEDICA | 000020 | LIFE TECHNOLOGIES |  | 0 |  | No | [8 empty] | No | 2025-02-06 |  |  | COMPRA
FU-16049-01 | WORKSTATION | Mansis | 1B2K0R3 |  | FU-16049-00 | DELL | OPTIPLEX XE3 | 02DEINVO92 | INVESTIGACION | DO-1A2060500 | Genomica | FUNDACIÓN | DO-1A2060500 | Genomica | 17 | FIBH12O - FUND INV BIOMEDICA | 000020 | LIFE TECHNOLOGIES |  | 0 |  | No | [8 empty] | No | 2025-02-06 | 000542 | DELL | COMPRA
FU-16049-02 | MONITOR DE IMÁGENES | Mansis | 8XRGTB3 / CN-02PWVC-TV100-1CR- |  | FU-16049-00 | DELL | P1917S | 02DEINVO92 | INVESTIGACION | DO-1A2060500 | Genomica | FUNDACIÓN | DO-1A2060500 | Genomica | 17 | FIBH12O - FUND INV BIOMEDICA | 000020 | LIFE TECHNOLOGIES |  | 0 |  | No | [8 empty] | No | 2025-02-06 | 000542 | DELL | COMPRA
FU-16049-03 | SAI | Mansis | JS0906012008 |  | FU-16049-00 | APC CORP. | SMART-UPS 2200 | 02DEINVO92 | INVESTIGACION | DO-1A2060500 | Genomica | FUNDACIÓN | DO-1A2060500 | Genomica | 17 | FIBH12O - FUND INV BIOMEDICA | 000020 | LIFE TECHNOLOGIES |  | 0 |  | No | [8 empty] | No | 2025-02-06 |  |  | COMPRA
FU-16050-00 | SECUENCIADOR CAPILAR | Mansis | 34610-040 |  |  | APPLIED BIOSYSTEMS | 3500 DX | 02DEINVO92 | INVESTIGACION | DO-1A2060500 | Genomica | FUNDACIÓN | DO-1A2060500 | Genomica | 17 | FIBH12O - FUND INV BIOMEDICA | 000020 | LIFE TECHNOLOGIES |  | 0 |  | No | [8 empty] | No | 2025-02-06 |  |  | COMPRA
FU-16050-01 | WORKSTATION | Mansis | 4FYH9R3 |  | FU-16050-00 | DELL | OPTIPLEX XE3 | 02DEINVO92 | INVESTIGACION | DO-1A2060500 | Genomica | FUNDACIÓN | DO-1A2060500 | Genomica | 17 | FIBH12O - FUND INV BIOMEDICA | 000020 | LIFE TECHNOLOGIES |  | 0 |  | No | [8 empty] | No | 2025-02-06 | 000542 | DELL | COMPRA
FU-16050-02 | MONITOR DE IMÁGENES | Mansis | 29XM8H3 / CN-0MHT82-WSLOO-23M- |  | FU-16050-00 | DELL | P2319H | 02DEINVO92 | INVESTIGACION | DO-1A2060500 | Genomica | FUNDACIÓN | DO-1A2060500 | Genomica | 17 | FIBH12O - FUND INV BIOMEDICA | 000020 | LIFE TECHNOLOGIES |  | 0 |  | No | [8 empty] | No | 2025-02-06 | 000542 | DELL | COMPRA
FU-16050-03 | IMPRESORA | Mansis | CN179JT0T8 |  | FU-16050-00 | HP | OFFICEJET PRO 8210 | 02DEINVO92 | INVESTIGACION | DO-1A2060500 | Genomica | FUNDACIÓN | DO-1A2060500 | Genomica | 17 | FIBH12O - FUND INV BIOMEDICA | 000020 | LIFE TECHNOLOGIES |  | 0 |  | No | [8 empty] | No | 2025-02-06 | 000551 | HP | COMPRA
FU-16051 | PIPETA MONOCANAL | Mansis | TK54871 |  |  | GILSON | PIPETMAN 1-10µL P10 | 02DEINVO92 | INVESTIGACION | DO-1A2060500 | Genomica | FUNDACIÓN | DO-1A2060500 | Genomica | 17 | FIBH12O - FUND INV BIOMEDICA | 000405 | FISHER SCIENTIFIC |  | 0 |  | No | [6 empty] | 2022-3122 |  | Sí | 2025-02-06 | 000541 | GILSON | COMPRA
FU-16052 | PIPETA MONOCANAL | Mansis | TK50378 |  |  | GILSON | PIPETMAN 2-20µL P20 | 02DEINVO92 | INVESTIGACION | DO-1A2060500 | Genomica | FUNDACIÓN | DO-1A2060500 | Genomica | 17 | FIBH12O - FUND INV BIOMEDICA | 000405 | FISHER SCIENTIFIC |  | 0 |  | No | [6 empty] | 2022-3122 |  | Sí | 2025-02-06 | 000541 | GILSON | COMPRA
FU-16053 | PIPETA MONOCANAL | Mansis | TK55530 |  |  | GILSON | PIPETMAN 20-200µL P200 | 02DEINVO92 | INVESTIGACION | DO-1A2060500 | Genomica | FUNDACIÓN | DO-1A2060500 | Genomica | 17 | FIBH12O - FUND INV BIOMEDICA | 000405 | FISHER SCIENTIFIC |  | 0 |  | No | [6 empty] | 2022-3122 |  | Sí | 2025-02-06 | 000541 | GILSON | COMPRA
FU-16054 | PIPETA MONOCANAL | Mansis | SC55956 |  |  | GILSON | PIPETMAN 100-1000µL P1000 | 02DEINVO92 | INVESTIGACION | DO-1A2060500 | Genomica | FUNDACIÓN | DO-1A2060500 | Genomica | 17 | FIBH12O - FUND INV BIOMEDICA | 000405 | FISHER SCIENTIFIC |  | 0 |  | No | [6 empty] | 2022-3122 |  | Sí | 2025-02-06 | 000541 | GILSON | COMPRA
FU-16055 | PIPETA MONOCANAL | Mansis | TE53563 |  |  | GILSON | PIPETMAN P100 | 02DEINVO92 | INVESTIGACION | DO-1A2060500 | Genomica | FUNDACIÓN | DO-1A2060500 | Genomica | 17 | FIBH12O - FUND INV BIOMEDICA | 000405 | FISHER SCIENTIFIC |  | 0 |  | No | [6 empty] | 2022-3122 |  | Sí | 2025-02-06 | 000541 | GILSON | COMPRA
FU-16056 | SAI | Mansis | 9S2215A00187 |  |  | SCHNEIDER MEDIZIN | SRVS2KI | 02GENXXL88 | LAB GENETICA | POP06EGENO | GENOMICA | FUNDACIÓN | POP06EGENO | GENOMICA | 17 | FIBH12O - FUND INV BIOMEDICA |  |  |  | 0 |  | No | [6 empty] | Proyecto 2023/2111 |  | No | 2023-07-13 | 000146 | SCHNEIDER ELECTRIC ESPAÑA | COMPRA
FU-16057 | SAI | Mansis | 9S2215A00190 |  |  | SCHNEIDER MEDIZIN | SRVS2KI | 02GENXXL88 | LAB GENETICA | POP06EGENO | GENOMICA | FUNDACIÓN | POP06EGENO | GENOMICA | 17 | FIBH12O - FUND INV BIOMEDICA |  |  |  | 0 |  | No | [6 empty] | Proyecto 2023/2111 |  | No | 2023-07-13 | 000146 | SCHNEIDER ELECTRIC ESPAÑA | COMPRA
FU-16058-00 | MICROSCOPIO | Mansis | 3334000173 |  |  | CARL ZEISS | AXIO SCOPE A1 | 02APAXXL03 | ANATOMIA PATOLOGICA | DO | DOCENCIA E INVESTIGACION | FUNDACIÓN | DO | DOCENCIA E INVESTIGACION | 17 | FIBH12O - FUND INV BIOMEDICA | 000056 | GRUPO TAPER |  | 0 |  | No | [6 empty] | FISS08/316 |  | Sí | 2025-02-05 | 000364 | CARL ZEISS MEDITEC IBERIA | COMPRA
FU-16058-01 | CAMARA CCD | Mansis | MKG 10820 426540-000-000 |  | FU-16058-00 | CARL ZEISS | AXIOCAM ERC 5S | 02APAXXL03 | ANATOMIA PATOLOGICA | DO | DOCENCIA E INVESTIGACION | FUNDACIÓN | DO | DOCENCIA E INVESTIGACION | 17 | FIBH12O - FUND INV BIOMEDICA | 000056 | GRUPO TAPER |  | 0 |  | No | [6 empty] | FISS08/316 |  | No | 2025-02-05 | 000364 | CARL ZEISS MEDITEC IBERIA | COMPRA
FU-16059 | FRIGORÍFICO VERTICAL LABORATORIO | Mansis | 86.056.334.9 |  |  | LIEBHERR | LKEXV 5400 | 02DEINVO92 | INVESTIGACION | POP06EDEIN | DESPACHO GRUPO DE INVESTIGACION HEMATOLOGIA TRASLACIONAL | FUNDACIÓN | POP06EDEIN | DESPACHO GRUPO DE INVESTIGACION HEMATOLOGIA TRASLACIONAL | 17 | FIBH12O - FUND INV BIOMEDICA | 000544 | FRIGICOLL |  | 0 |  | No | [8 empty] | Sí | 2023-08-09 | 000535 | LIEBHERR | COMPRA
FU-16060 | BÁSCULA DE PRECISIÓN | Mansis | 9000165 |  |  |  |  | 02DEINVO92 | INVESTIGACION | POP06EDEIN | DESPACHO GRUPO DE INVESTIGACION HEMATOLOGIA TRASLACIONAL | FUNDACIÓN | POP06EDEIN | DESPACHO GRUPO DE INVESTIGACION HEMATOLOGIA TRASLACIONAL | 17 | FIBH12O - FUND INV BIOMEDICA | 000367 | COMERCIAL RAFER |  | 0 |  | No | [6 empty] | 2021/2277 |  | Sí | 2023-08-09 | 000478 | PRECILAB | COMPRA
FU-16061 | CONGELADOR VERTICAL -30ºC | Mansis | 86.026.319.5 |  |  | LIEBHERR | MEDLINE LGEX 3410 | 02NEOBXP35 | NEONATOS BANCO DE LECHE | MIP00BL | BANCO DE LECHE REGIONAL | FUNDACIÓN | MIP00BL | BANCO DE LECHE REGIONAL | 17 | FIBH12O - FUND INV BIOMEDICA | 000375 | CULTEK |  | 0 |  | No | [6 empty] | 2018/080 LOTE 3 |  | Sí | 2024-08-28 | 000535 | LIEBHERR | COMPRA
FU-16062 | NEVERA | Mansis | 86.121.177.5 |  |  | LIEBHERR | HMFvh 5501 | 02FARMXF82 | FARMACIA MATERNO INFANTIL | MIPS2FAR | FARMACIA | FUNDACIÓN | MIPS2FAR | FARMACIA | 17 | FIBH12O - FUND INV BIOMEDICA | 000436 | INSTRUMENTACION Y COMPONENTES (INYCOM) |  | 0 |  | No | [6 empty] | 2013/3003 |  | Sí | 2023-09-11 |  | LIEBHERR | COMPRA
FU-16063 | NEVERA | Mansis | 86.021.693.1 |  |  | LIEBHERR | MKV 5710 | 02FARMXF82 | FARMACIA MATERNO INFANTIL | MIPS2FAR | FARMACIA | FUNDACIÓN | MIPS2FAR | FARMACIA | 17 | FIBH12O - FUND INV BIOMEDICA | 000436 | INSTRUMENTACION Y COMPONENTES (INYCOM) |  | 0 |  | No | [6 empty] | 2013/3003 |  | Sí | 2023-09-11 |  | LIEBHERR | COMPRA
FU-16064 | NEVERA | Mansis | 86.021.698.6 |  |  | LIEBHERR | MKV 5710 | 02FARMXF82 | FARMACIA MATERNO INFANTIL | MIPS2FAR | FARMACIA | FUNDACIÓN | MIPS2FAR | FARMACIA | 17 | FIBH12O - FUND INV BIOMEDICA | 000436 | INSTRUMENTACION Y COMPONENTES (INYCOM) |  | 0 |  | No | [6 empty] | 2013/3003 |  | Sí | 2024-09-13 |  | LIEBHERR | COMPRA
FU-16066 | MICROSCOPIO | Mansis | 223003900 |  |  | MOTIC | AE2000 | 02DEINVO92 | INVESTIGACION | POP06E | BLOQUE E LABORATORIO DE INVESTIGACION | FU-16066 |  |  | 17 | FIBH12O - FUND INV BIOMEDICA |  |  |  | 0 |  | No | [8 empty] | No
FU-16067 | CENTRIFUGA | Mansis | 5811KP195341 |  |  | EPPENDORF | 5810 R | 02DEINVO92 | INVESTIGACION | FA00A3030500 | Sala cultivos | FU-16067 |  |  | 17 | FIBH12O - FUND INV BIOMEDICA |  |  |  | 0 |  | No | [8 empty] | No
FU-16068 | CONGELADOR -20º | Mansis | 9997805-01 |  |  | LIEBHERR | LGEX 3410 | 02NEOBXP35 | NEONATOS BANCO DE LECHE | MIP00BL | BANCO DE LECHE REGIONAL | FU-16068 |  |  | 17 | FIBH12O - FUND INV BIOMEDICA |  |  |  | 0 |  | No | [8 empty] | No
FU-16069 | CONGELADOR -20º | Mansis | 860263195 |  |  | LIEBHERR | LGEX 3410 | 02NEOBXP35 | NEONATOS BANCO DE LECHE | MIP00BL | BANCO DE LECHE REGIONAL | FU-16069 | MIP00BL | BANCO DE LECHE REGIONAL | 17 | FIBH12O - FUND INV BIOMEDICA |  |  |  | 0 |  | No | [8 empty] | No | 2025-01-20
FU-16070 | CABINA FLUJO LAMINAR | Mansis | 34135-2101 |  |  | ERLAB | CAPTAIR SMART 321 | 02DEINVO92 | INVESTIGACION | FA00A3031600 | Laboratorio 6 | FU-16070 | FA00A3030200 | Laboratorio 1 | 17 | FIBH12O - FUND INV BIOMEDICA |  |  |  | 0 |  | No | [8 empty] | No
FU-16071 | CONGELADOR VERTICAL -20º | Mansis | 535231258 |  |  | LIEBHERR | GNP 3013 | 02DEINVO92 | INVESTIGACION | FA00A3031600 | Laboratorio 6 | FU-16071 |  |  | 17 | FIBH12O - FUND INV BIOMEDICA |  |  |  | 0 |  | No | [8 empty] | No
FU-16072 | MINICENTRIFUGA | Mansis | HA214AH002379 |  |  | LABNET | C1601-B | 02DEINVO92 | INVESTIGACION | FA00A3031600 | Laboratorio 6 | FU-16072 |  |  | 17 | FIBH12O - FUND INV BIOMEDICA |  |  |  | 0 |  | No | [8 empty] | No
FU-16073 | AGITADOR ORBITAL CALEFACTADO | Mansis | 01012112111250 |  |  | BIOSAN | ES-20 | 02DEINVO92 | INVESTIGACION | FA00A3031600 | Laboratorio 6 | FU-16073 |  |  | 17 | FIBH12O - FUND INV BIOMEDICA |  |  |  | 0 |  | No | [8 empty] | No
FU-16074 | CABINA FLUJO LAMINAR | Mansis | 2020-163690 |  |  | ESCO | SCR-2A1 | 02DEINVO92 | INVESTIGACION | FA00A3031600 | Laboratorio 6 | FU-16074 |  |  | 17 | FIBH12O - FUND INV BIOMEDICA |  |  |  | 0 |  | No | [8 empty] | No
FU-16075 | AGITADOR MAGNETICO CALEFACTADO | Mansis | 0130221100466 |  |  | BIOSAN | MSH-300 | 02DEINVO92 | INVESTIGACION | FA00A3031600 | Laboratorio 6 | FU-16075 |  |  | 17 | FIBH12O - FUND INV BIOMEDICA |  |  |  | 0 |  | No | [8 empty] | No
FU-16076 | TERMOBLOQUE | Mansis | 01041221100209 |  |  | BIOSAN | BIO TDB-100 | 02DEINVO92 | INVESTIGACION | FA00A3031600 | Laboratorio 6 | FU-16076 |  |  | 17 | FIBH12O - FUND INV BIOMEDICA |  |  |  | 0 |  | No | [8 empty] | No
FU-16077 | MINICENTRIFUGA | Mansis | HA211AH0001866 |  |  | LABNET | C1601-B | 02DEINVO92 | INVESTIGACION | FA00A3031600 | Laboratorio 6 | FU-16077 |  |  | 17 | FIBH12O - FUND INV BIOMEDICA |  |  |  | 0 |  | No | [8 empty] | No
FU-16078 | CENTRIFUGA | Mansis | 5811KQ295426 |  |  | EPPENDORF | 5810 R | 02DEINVO92 | INVESTIGACION | FA00A3031600 | Laboratorio 6 | FU-16078 |  |  | 17 | FIBH12O - FUND INV BIOMEDICA |  |  |  | 0 |  | No | [8 empty] | No
FU-16079 | AGITADOR VORTICIAL | Mansis | VB215AN0023125 |  |  | RSLAB | RALAB-6PRO | 02DEINVO92 | INVESTIGACION | FA00A3031600 | Laboratorio 6 | FU-16079 | FA00A3031600 | Laboratorio 6 | 17 | FIBH12O - FUND INV BIOMEDICA |  |  |  | 0 |  | No | [8 empty] | No | 2025-04-28
FU-16080 | PHMETRO | Mansis | 11005360010 |  |  | ADWA | AD1000 | 02DEINVO92 | INVESTIGACION | FA00A3031600 | Laboratorio 6 | FU-16080 | FA00A3031600 | Laboratorio 6 | 17 | FIBH12O - FUND INV BIOMEDICA |  |  |  | 0 |  | No | [8 empty] | No
FU-16081 | AGITADOR MAGNETICO CALEFACTADO | Mansis | 01030221100451 |  |  | BIOSAN | MSH-300 | 02DEINVO92 | INVESTIGACION | FA00A3031600 | Laboratorio 6 | FU-16081 |  |  | 17 | FIBH12O - FUND INV BIOMEDICA |  |  |  | 0 |  | No | [8 empty] | No
FU-16082 | CENTRIFUGA | Mansis | 5811KP995400 |  |  | EPPENDORF | 5810 R | 02DEINVO92 | INVESTIGACION | FA00A3031600 | Laboratorio 6 | FU-16082 |  |  | 17 | FIBH12O - FUND INV BIOMEDICA |  |  |  | 0 |  | No | [8 empty] | No
FU-16083 | MINICENTRIFUGA | Mansis | HA20CCAH0001722 |  |  | LABNET | C601-B | 02DEINVO92 | INVESTIGACION | FA00A3031600 | Laboratorio 6 | FU-16083 |  |  | 17 | FIBH12O - FUND INV BIOMEDICA |  |  |  | 0 |  | No | [8 empty] | No
FU-16084 | AGITADOR VORTEX | Mansis | VB215AN0023117 |  |  | RSLAB | RSLAB-6PRO | 02DEINVO92 | INVESTIGACION | FA00A3031600 | Laboratorio 6 | FU-16084 |  |  | 17 | FIBH12O - FUND INV BIOMEDICA |  |  |  | 0 |  | No | [8 empty] | No
FU-16085 | AGITADOR ORBITAL | Mansis | SB5D000483 |  |  | RSLAB | RSLAB-7PRO | 02DEINVO92 | INVESTIGACION | FA00A3031600 | Laboratorio 6 | FU-16085 |  |  | 17 | FIBH12O - FUND INV BIOMEDICA |  |  |  | 0 |  | No | [8 empty] | No
FU-16086 | ANALIZADOR LUMINISCENCIA | Mansis | 16940341 |  |  | CYTIVA | AMERSHAN IMAGEQUANT 800 | 02DEINVO92 | INVESTIGACION | FA00A3031600 | Laboratorio 6 | FU-16086 |  |  | 17 | FIBH12O - FUND INV BIOMEDICA |  |  |  | 0 |  | No | [8 empty] | No
FU-16087 | CENTRIFUGA | Mansis | 5811KP095398 |  |  | EPPENDORF | 5810 R | 02DEINVO92 | INVESTIGACION | FA00A3031600 | Laboratorio 6 | FU-16087 |  |  | 17 | FIBH12O - FUND INV BIOMEDICA |  |  |  | 0 |  | No | [8 empty] | No
FU-16088 | AGITADOR VORTICIAL | Mansis | VB215AN0023130 |  |  | RSLAB | RSLAB-6PRO | 02DEINVO92 | INVESTIGACION | FA00A3031600 | Laboratorio 6 | FU-16088 |  |  | 17 | FIBH12O - FUND INV BIOMEDICA |  |  |  | 0 |  | No | [8 empty] | No
FU-16089 | MINICENTRIFUGA | Mansis | HA214AH0002365 |  |  | LABNET | C1601-B | 02DEINVO92 | INVESTIGACION | FA00A3031600 | Laboratorio 6 | FU-16089 |  |  | 17 | FIBH12O - FUND INV BIOMEDICA |  |  |  | 0 |  | No | [8 empty] | No
FU-16090 | AGITADOR MAGNETICO CALEFACTADO | Mansis | 01030221100463 |  |  | BIOSAN | MSH-300 | 02DEINVO92 | INVESTIGACION | FA00A3031600 | Laboratorio 6 | FU-16090 |  |  | 17 | FIBH12O - FUND INV BIOMEDICA |  |  |  | 0 |  | No | [8 empty] | No
FU-16091 | TERMOCICLADOR | Mansis | 2280420044083 |  |  | THERMO FISHER SCIENTIFIC | MINIAMP | 02DEINVO92 | INVESTIGACION | FA00A3031600 | Laboratorio 6 | FU-16091 | FA00A3031600 | Laboratorio 6 | 17 | FIBH12O - FUND INV BIOMEDICA |  |  |  | 0 |  | No | [8 empty] | No | 2025-04-28
FU-16092 | AGITADOR | Mansis | VB215AN0023119 |  |  | RSLAB | RSLAB-6PRO | 02DEINVO92 | INVESTIGACION | FA00A3031600 | Laboratorio 6 | FU-16092 |  |  | 17 | FIBH12O - FUND INV BIOMEDICA |  |  |  | 0 |  | No | [8 empty] | No
FU-16093 | MINICENTRIFUGA | Mansis | HA212AH0002088 |  |  | LABNET | C1601-B | 02DEINVO92 | INVESTIGACION | FA00A3031600 | Laboratorio 6 | FU-16093 |  |  | 17 | FIBH12O - FUND INV BIOMEDICA |  |  |  | 0 |  | No | [8 empty] | No
FU-16094 | AGITADOR MAGNETICO CALEFACTADO | Mansis | 01030221100476 |  |  | BIOSAN | MSH-300 | 02DEINVO92 | INVESTIGACION | FA00A3031600 | Laboratorio 6 | FU-16094 |  |  | 17 | FIBH12O - FUND INV BIOMEDICA |  |  |  | 0 |  | No | [8 empty] | No
FU-16095 | CENTRIFUGA | Mansis | 5811KQ995425 |  |  | EPPENDORF | 5810 R | 02DEINVO92 | INVESTIGACION | FA00A3031600 | Laboratorio 6 | FU-16095 |  |  | 17 | FIBH12O - FUND INV BIOMEDICA |  |  |  | 0 |  | No | [8 empty] | No
FU-16096 | ESTUFA CULTIVO | Mansis | D1210827 |  |  | MEMMERT | IN30 | 02DEINVO92 | INVESTIGACION | FA00A3031600 | Laboratorio 6 | FU-16096 | FA00A3031600 | Laboratorio 6 | 17 | FIBH12O - FUND INV BIOMEDICA |  |  |  | 0 |  | No | [8 empty] | No | 2024-02-22
FU-16097 | CENTRIFUGA | Mansis | 5811KP595342 |  |  | EPPENDORF | 5810 R | 02DEINVO92 | INVESTIGACION | FA00A3031600 | Laboratorio 6 | FU-16097 | FA00A3031600 | Laboratorio 6 | 17 | FIBH12O - FUND INV BIOMEDICA |  |  |  | 0 |  | No | [8 empty] | No | 2025-04-28
FU-16098 | AGITADOR VORTEX | Mansis | VB215AN0023112 |  |  | RSLAB | RSLAB-6PRO | 02DEINVO92 | INVESTIGACION | FA00A3031600 | Laboratorio 6 | FU-16098 | FA00A3031600 | Laboratorio 6 | 17 | FIBH12O - FUND INV BIOMEDICA |  |  |  | 0 |  | No | [8 empty] | No | 2025-04-28
FU-16099 | MINICENTRIFUGA | Mansis | HA20CAH0001742 |  |  | LABNET | C1601-B | 02DEINVO92 | INVESTIGACION | FA00A3031600 | Laboratorio 6 | FU-16099 |  |  | 17 | FIBH12O - FUND INV BIOMEDICA |  |  |  | 0 |  | No | [8 empty] | No
FU-16100 | AGITADOR VORTEX | Mansis | VB215AN0023118 |  |  | RSLAB | RSLAB-6PRO | 02DEINVO92 | INVESTIGACION | FA00A3031600 | Laboratorio 6 | FU-16100 | FA00A3031600 | Laboratorio 6 | 17 | FIBH12O - FUND INV BIOMEDICA |  |  |  | 0 |  | No | [8 empty] | No | 2025-04-28
FU-16101 | INCUBADOR CO2 | Mansis | 300524549 |  |  | THERMO FISHER SCIENTIFIC | FORMA DIRECT HEAT 311 | 02DEINVO92 | INVESTIGACION | FA00A3031600 | Laboratorio 6 | FU-16101 |  |  | 17 | FIBH12O - FUND INV BIOMEDICA |  |  |  | 0 |  | No | [8 empty] | No
FU-16102 | INCUBADOR CO2 | Mansis | 300524547 |  |  | THERMO FISHER SCIENTIFIC | FORMA DIRECT HEAT 311 | 02DEINVO92 | INVESTIGACION | FA00A3031600 | Laboratorio 6 | FU-16102 | FA00A3031600 | Laboratorio 6 | 17 | FIBH12O - FUND INV BIOMEDICA |  |  |  | 0 |  | No | [8 empty] | No
FU-16103 | INCUBADOR CO2 | Mansis | 300524548 |  |  | THERMO FISHER SCIENTIFIC | FORMA DIRECT HEAT 311 | 02DEINVO92 | INVESTIGACION | FA00A3031600 | Laboratorio 6 | FU-16103 |  |  | 17 | FIBH12O - FUND INV BIOMEDICA |  |  |  | 0 |  | No | [8 empty] | No
FU-16104 | INCUBADOR CO2 | Mansis | 300524550 |  |  | THERMO FISHER SCIENTIFIC | FORMA DIRECT HEAT 311 | 02DEINVO92 | INVESTIGACION | FA00A3031600 | Laboratorio 6 | FU-16104 |  |  | 17 | FIBH12O - FUND INV BIOMEDICA |  |  |  | 0 |  | No | [8 empty] | No
FU-16105 | PCR TERMOCICLADOR | Mansis | 1812C0598 |  |  | NANOSTRING | NCOUNTER DIGITAL ANALYZER 5S | 02DEINVO92 | INVESTIGACION | FA00A3031600 | Laboratorio 6 | FU-16105 |  |  | 17 | FIBH12O - FUND INV BIOMEDICA |  |  |  | 0 |  | No | [8 empty] | No
FU-16106 | PCR TERMOCICLADOR | Mansis | 1811D0667 |  |  | NANOSTRING | NCOUNTER DIGITAL ANALYZER 5S | 02DEINVO92 | INVESTIGACION | FA00A3031600 | Laboratorio 6 | FU-16106 |  |  | 17 | FIBH12O - FUND INV BIOMEDICA |  |  |  | 0 |  | No | [8 empty] | No
FU-16107 | SONDA TEMPERATURA | Mansis |  |  |  | JRI | LORA SPY | 02DEINVO92 | INVESTIGACION | FA00A3031600 | Laboratorio 6 | FU-16107 |  |  | 17 | FIBH12O - FUND INV BIOMEDICA |  |  |  | 0 |  | No | [8 empty] | No
FU-16108 | SONDA TEMPERATURA | Mansis |  |  |  | JRI | LORA SPY | 02DEINVO92 | INVESTIGACION | FA00A3031600 | Laboratorio 6 | FU-16108 |  |  | 17 | FIBH12O - FUND INV BIOMEDICA |  |  |  | 0 |  | No | [8 empty] | No
FU-16109 | SONDA TEMPERATURA | Mansis |  |  |  | JRI | LORA SPY | 02DEINVO92 | INVESTIGACION | FA00A3031600 | Laboratorio 6 | FU-16109 |  |  | 17 | FIBH12O - FUND INV BIOMEDICA |  |  |  | 0 |  | No | [8 empty] | No
FU-16110 | SONDA TEMPERATURA | Mansis |  |  |  | JRI | LORA SPY | 02DEINVO92 | INVESTIGACION | FA00A3031600 | Laboratorio 6 | FU-16110 |  |  | 17 | FIBH12O - FUND INV BIOMEDICA |  |  |  | 0 |  | No | [8 empty] | No
FU-16111 | SONDA TEMPERATURA | Mansis | AD2209600854 |  |  | JRI | LORA SPY | 02DEINVO92 | INVESTIGACION | FA00A3031600 | Laboratorio 6 | FU-16111 | FA00A3031600 | Laboratorio 6 | 17 | FIBH12O - FUND INV BIOMEDICA |  |  |  | 0 |  | No | [8 empty] | No | 2025-04-22
FU-16112 | SONDA TEMPERATURA | Mansis | AD2209600852 |  |  | JRI | LORA SPY | 02DEINVO92 | INVESTIGACION | FA00A3031600 | Laboratorio 6 | FU-16112 | FA00A3031600 | Laboratorio 6 | 17 | FIBH12O - FUND INV BIOMEDICA |  |  |  | 0 |  | No | [8 empty] | No | 2025-04-22
FU-16113 | MONITOR MULTIPARAMETRICO | Mansis | CN23940108 |  |  | PHILIPS | CM100 | 02ONCXXD32 | ONCOLOGÍA MÉDICA HOSPITAL DE DIA |  |  | FU-16113 |  |  | 17 | FIBH12O - FUND INV BIOMEDICA |  |  |  | 0 |  | No | [8 empty] | No
FU-16114 | ELECTROCARDIOGRAFO | Mansis | CNN2224737 |  |  | PHILIPS | PAGEWRITER TC20 | 02ONCXXD32 | ONCOLOGÍA MÉDICA HOSPITAL DE DIA |  |  | FU-16114 |  |  | 17 | FIBH12O - FUND INV BIOMEDICA | 000045 | CARDIVA 2 |  | 0 |  | No | [8 empty] | Sí | 2024-12-11 | 000062 | PHILIPS IBERICA | COMPRA
FU-16115 | CITOMETRO FLUJO LASER | Mansis | U0210 |  |  | CYTEK | AURORA N7-00003-0A | 02DEINVO92 | INVESTIGACION |  |  | FU-16115 |  |  | 17 | FIBH12O - FUND INV BIOMEDICA | 000034 | PALEX MEDICAL |  | 0 |  | No | [8 empty] | No | 2025-02-11
FU-16149 | SISTEMA ELECTROFORESIS (FUENTE ALIMENTACION) | 1ª carga | 285BR02365 |  |  | BIO-RAD | POWER PAC 200 | 02DEINVO92 | INVESTIGACION | DO-1A2031000 | Labotatorio |  | DO-1A2031000 | Labotatorio | 17 | FIBH12O - FUND INV BIOMEDICA |  |  |  | 0 |  | No | [8 empty] | Sí | 2025-04-25
FU-16165 | FUENTE CONTROL | 1ª carga | 2072815 |  |  | HARVARD APPARATUS | TREADMILL CONTROL | 02DEINVO92 | INVESTIGACION | DO-1A2080000 | Circulación Edificio ANIMALARIO |  | DO-1A2080000 | Circulación Edificio ANIMALARIO | 17 | FIBH12O - FUND INV BIOMEDICA |  |  |  | 0 |  | No | [8 empty] | Sí | 2025-05-05
FU-16166 | CINTA PARA RATAS | 1ª carga | 1266U20 |  |  | UGO BASILE | 47300-001 | 02DEINVO92 | INVESTIGACION | DO-1A2080000 | Circulación Edificio ANIMALARIO |  | DO-1A2080000 | Circulación Edificio ANIMALARIO | 17 | FIBH12O - FUND INV BIOMEDICA |  |  |  | 0 |  | No | [8 empty] | Sí | 2025-05-05
FU-16167 | ROTAROD | 1ª carga | 2072115 |  |  | HARVARD APPARATUS | PANLAB | 02DEINVO92 | INVESTIGACION | DO-1A2080000 | Circulación Edificio ANIMALARIO |  | DO-1A2080000 | Circulación Edificio ANIMALARIO | 17 | FIBH12O - FUND INV BIOMEDICA |  |  |  | 0 |  | No | [8 empty] | Sí | 2025-05-05
FU-16179 | TERMOBLOQUE | 1ª carga | 96563 |  |  | LABORATORY DEVICES INC | DIGI-BLOCK | 02DEINVO92 | INVESTIGACION | DO-1A2031000 | Labotatorio |  | DO-1A2031000 | Labotatorio | 17 | FIBH12O - FUND INV BIOMEDICA |  |  |  | 0 |  | No | [8 empty] | Sí | 2025-05-05
FU-16186 | TERMOAGITADOR | 1ª carga | 5382LK749747 |  |  | EPPENDORF | THERMOMIXER C | 02DEINVO92 | INVESTIGACION | DO-1A2031000 | Labotatorio |  | DO-1A2031000 | Labotatorio | 17 | FIBH12O - FUND INV BIOMEDICA |  |  |  | 0 |  | No | [8 empty] | Sí | 2025-04-25
FU-16255 | VAPORIZADOR ELECTRONICO | 1ª carga | SF2243 |  |  | KENT SCIENTIFIC | SOMNOFLO | 02DEINVO92 | INVESTIGACION | DO00A1060100 | Despacho |  | DO00A1060100 | Despacho | 17 | FIBH12O - FUND INV BIOMEDICA |  |  |  | 0 |  | No | [8 empty] | Sí | 2025-04-25
FU-16271 | CENTRIFUGA | 1ª carga | PK027832 |  |  | CAPP | NO CONSTA | 02DEIIAO92 | CENTRO EXPERIMENTAL | DO-1A2060102 | Zona trabajo unidad cultivos celulares 2 |  | DO-1A2060102 | Zona trabajo unidad cultivos celulares 2 | 17 | FIBH12O - FUND INV BIOMEDICA |  |  |  | 0 |  | No | [8 empty] | Sí | 2025-04-25
FU-16276 | PIPETEADOR | 1ª carga | D03323956 |  |  | STRIPETTOR ULTRA | NO CONSTA | 02DEIIAO92 | CENTRO EXPERIMENTAL | DO-1A2060102 | Zona trabajo unidad cultivos celulares 2 |  | DO-1A2060102 | Zona trabajo unidad cultivos celulares 2 | 17 | FIBH12O - FUND INV BIOMEDICA |  |  |  | 0 |  | No | [8 empty] | Sí | 2025-04-25
FU-16277 | DOSIFICADOR | 1ª carga | 23C85568 |  |  | BRAND | ACCU-JET S | 02DEIIAO92 | CENTRO EXPERIMENTAL | DO-1A2060102 | Zona trabajo unidad cultivos celulares 2 |  | DO-1A2060102 | Zona trabajo unidad cultivos celulares 2 | 17 | FIBH12O - FUND INV BIOMEDICA |  |  |  | 0 |  | No | [8 empty] | Sí | 2025-04-25
FU-16294 | AGITADOR | 1ª carga | RK076534 |  |  | CAPP | CRS-21H | 02DEINVO92 | INVESTIGACION | DO-1A2060500 | Genomica |  | DO-1A2060500 | Genomica | 17 | FIBH12O - FUND INV BIOMEDICA |  |  |  | 0 |  | No | [8 empty] | Sí | 2025-04-25
FU-16311 | MINI MEZCLADOR | 1ª carga | RD062534 |  |  | CAPP | CRV-45X | 02DEINVO92 | INVESTIGACION | DO-1A2060500 | Genomica |  | DO-1A2060500 | Genomica | 17 | FIBH12O - FUND INV BIOMEDICA |  |  |  | 0 |  | No | [8 empty] | Sí | 2025-04-25
FU-16315 | PIPETA | 1ª carga | TH21585 |  |  | GILSON | PIPETMAN | 02DEINVO92 | INVESTIGACION | DO-1A2060500 | Genomica |  | DO-1A2060500 | Genomica | 17 | FIBH12O - FUND INV BIOMEDICA |  |  |  | 0 |  | No | [8 empty] | Sí | 2025-04-25
FU-16316 | SISTEMA TRANSFERENCIA | 1ª carga | 690BR038088 |  |  | BIO-RAD | TRANS-BLOT TURBO | 02DEINVO92 | INVESTIGACION | DO-1A2060500 | Genomica |  | DO-1A2060500 | Genomica | 17 | FIBH12O - FUND INV BIOMEDICA |  |  |  | 0 |  | No | [8 empty] | Sí | 2025-04-25
FU-16743 | INCUBADOR | 1ª carga | 300548912 |  |  | THERMOFISHER SCIENTIFIC | FORMA DIRECT HEAT 311 | 02DEIIAO92 | CENTRO EXPERIMENTAL | FA00A3030500 | Sala cultivos |  | FA00A3030500 | Sala cultivos | 17 | FIBH12O - FUND INV BIOMEDICA |  |  |  | 0 |  | No | [8 empty] | Sí | 2025-04-25
FU-16779 | CABINA | 1ª carga | 05236020 |  |  | LABOGENE | SCANLAF MARS SAFETY CLASSE 2 | 02DEIIAO92 | CENTRO EXPERIMENTAL | FA00A3030500 | Sala cultivos |  | FA00A3030500 | Sala cultivos | 17 | FIBH12O - FUND INV BIOMEDICA |  |  |  | 0 |  | No | [8 empty] | Sí | 2025-05-14
FU-16818 | CONGELADOR -80 | 1ª carga | 1130781801230804 |  |  | THERMOFISHER SCIENTIFIC | TDE SERIES | 02DEIIAO92 | CENTRO EXPERIMENTAL | FA00A3030401 | Sala laboratorio 3 |  | FA00A3030401 | Sala laboratorio 3 | 17 | FIBH12O - FUND INV BIOMEDICA |  |  |  | 0 |  | No | [8 empty] | Sí | 2025-04-25
FU-16821 | TERMOBLOQUE | 1ª carga | 01041221100210 |  |  | BIOSAN | TDB-100 | 02DEIIAO92 | CENTRO EXPERIMENTAL | FA00A3030401 | Sala laboratorio 3 |  | FA00A3030401 | Sala laboratorio 3 | 17 | FIBH12O - FUND INV BIOMEDICA |  |  |  | 0 |  | No | [8 empty] | Sí | 2025-04-25
FU-16826 | ESTUFA CULTIVO | 1ª carga | D121.0828 |  |  | MEMMERT GMBH + CO.KG | IN30 | 02DEIIAO92 | CENTRO EXPERIMENTAL | FA00A3030401 | Sala laboratorio 3 |  | FA00A3030401 | Sala laboratorio 3 | 17 | FIBH12O - FUND INV BIOMEDICA |  |  |  | 0 |  | No | [8 empty] | Sí | 2025-04-25
FU-16829 | CENTRIFUGA | 1ª carga | 5406KO708662 |  |  | EPPENDORF | 5425 R | 02DEIIAO92 | CENTRO EXPERIMENTAL | FA00A3030401 | Sala laboratorio 3 |  | FA00A3030401 | Sala laboratorio 3 | 17 | FIBH12O - FUND INV BIOMEDICA |  |  |  | 0 |  | No | [8 empty] | Sí | 2025-04-25
FU-16858 | FRIGORIFICO | 1ª carga | 53.523.162.7 |  |  | LIEBHERR | 3013 INDEX 23A/001 | 02DEIIAO92 | CENTRO EXPERIMENTAL | FA00A3031400 | Laboratorio 4 |  | FA00A3031400 | Laboratorio 4 | 17 | FIBH12O - FUND INV BIOMEDICA |  |  |  | 0 |  | No | [8 empty] | Sí | 2025-04-25
FU-16868 | FUENTE ALIMENTACION | 1ª carga | 042BR08718 |  |  | BIO-RAD | POWERPAC UNIVERSAL | 02DEIIAO92 | CENTRO EXPERIMENTAL | FA00A3031400 | Laboratorio 4 |  | FA00A3031400 | Laboratorio 4 | 17 | FIBH12O - FUND INV BIOMEDICA |  |  |  | 0 |  | No | [8 empty] | Sí | 2025-04-25
FU-16871 | CONGELADOR -20 | 1ª carga | 53.523.190.0 |  |  | LIEBHERR | 3013 INDEX 23A/001 | 02DEIIAO92 | CENTRO EXPERIMENTAL | FA00A3031400 | Laboratorio 4 |  | FA00A3031400 | Laboratorio 4 | 17 | FIBH12O - FUND INV BIOMEDICA |  |  |  | 0 |  | No | [8 empty] | Sí | 2025-04-25
FU-16964 | AGITADOR | 1ª carga | 01015222070331 |  |  | GRANT INSTRUMENTS LTD. | PMR-30 | 02DEIIAO92 | CENTRO EXPERIMENTAL | FA00A3030300 | Laboratorio 2 |  | FA00A3030300 | Laboratorio 2 | 17 | FIBH12O - FUND INV BIOMEDICA |  |  |  | 0 |  | No | [8 empty] | Sí | 2025-04-25
FU-16973 | CENTRIFUGA | 1ª carga | HSF59201 |  |  | THERMO FISHER SCIENTIFIC | MYSPIN 6 | 02DEIIAO92 | CENTRO EXPERIMENTAL | FA00A3030300 | Laboratorio 2 |  | FA00A3030300 | Laboratorio 2 | 17 | FIBH12O - FUND INV BIOMEDICA |  |  |  | 0 |  | No | [8 empty] | Sí | 2025-04-25
FU-16974 | AGITADOR | 1ª carga | J7KT18349 |  |  | THERMO FISHER SCIENTIFIC | LP VORTEX MIXER | 02DEIIAO92 | CENTRO EXPERIMENTAL | FA00A3030300 | Laboratorio 2 |  | FA00A3030300 | Laboratorio 2 | 17 | FIBH12O - FUND INV BIOMEDICA |  |  |  | 0 |  | No | [8 empty] | Sí | 2025-04-25
FU-17055 | NEVERA -20 | 1ª carga | 53.523.191.7 |  |  | LIEBHERR | 3013 INDEX 23A/001 | 02DEIIAO92 | CENTRO EXPERIMENTAL | FA00A3030300 | Laboratorio 2 |  | FA00A3030300 | Laboratorio 2 | 17 | FIBH12O - FUND INV BIOMEDICA |  |  |  | 0 |  | No | [8 empty] | Sí | 2025-05-05
FU 16219 | MICROSCOPIO | Pdte revisión, confirmación y carga | 3165000134
FU 16218 | CAMARAS | Pdte revisión, confirmación y carga | 5321011907
FU 16217 | MICROSCOPIO | Pdte revisión, confirmación y carga | 3164002717
FU 16216 | SISTEMA ELECTROFORESIS (FUENTE DE ALIMENTACION) | Pdte revisión, confirmación y carga | 153 BR 119792
FU 16215 | PIPETA | Pdte revisión, confirmación y carga | UG56214
FU 16214 | PIPETA | Pdte revisión, confirmación y carga | QL24799
FU 16213 | PIPETA | Pdte revisión, confirmación y carga | UG51683
FU 16212 | PIPETA | Pdte revisión, confirmación y carga | Qc24497
FU 16211 | PIPETA | Pdte revisión, confirmación y carga | UD52970
FU 16209 | PIPETA | Pdte revisión, confirmación y carga | UG50893
FU 16210 | PIPETA | Pdte revisión, confirmación y carga | QD20575
FU 16208 | PIPETA | Pdte revisión, confirmación y carga | UE52343
FU 16207 | PIPETA | Pdte revisión, confirmación y carga | Ql22460
FU 16206 | PIPETA | Pdte revisión, confirmación y carga | UG51341
FU 16205 | PIPETA | Pdte revisión, confirmación y carga | QD20537
FU 16204 | CENTRIFUGAS | Pdte revisión, confirmación y carga | 2220012
| TERMOCICLADOR | Pdte revisión, confirmación y carga
FU 16203 | PIPETA | Pdte revisión, confirmación y carga | QE70379
FU 16202 | AGITADOR | Pdte revisión, confirmación y carga | 000021299343
| CONTADOR DE PARTICULAS | Pdte revisión, confirmación y carga
FU 16201 | PIPETA | Pdte revisión, confirmación y carga | P95346k
FU 16200 | TERMOAGITADOR | Pdte revisión, confirmación y carga | 326222120044
FU 16199 | Dispensador | Pdte revisión, confirmación y carga | 296612
FU 16197 | TERMOAGITADOR | Pdte revisión, confirmación y carga | 5382LN052817
FU 16198 | AGITADOR | Pdte revisión, confirmación y carga | RSR3121W009
FU16196 | AGITADOR | Pdte revisión, confirmación y carga | 674966
FU 16195 | Congelador (-20) | Pdte revisión, confirmación y carga | 53.890.834.2
FU 16194 | Ultrasonido | Pdte revisión, confirmación y carga | 0354843
FU 16193 | SISTEMA ELECTROFORESIS (FUENTE DE ALIMENTACION) | Pdte revisión, confirmación y carga | 041br329467
FU 16192 | SISTEMA ELECTROFORESIS (FUENTE DE ALIMENTACION) | Pdte revisión, confirmación y carga | 552BR 203103
FU-16191 | Congelador de -20 | Pdte revisión, confirmación y carga | Na
FU 16190 | PIPETA | Pdte revisión, confirmación y carga | SS65612E
FU 16189 | PIPETA | Pdte revisión, confirmación y carga | L0404421A
FU 10225 | Congelador | Pdte revisión, confirmación y carga | 27.080.279.3
FU 16188 | PIPETA | Pdte revisión, confirmación y carga | Y54445E
FU-10226 | Congelador | Pdte revisión, confirmación y carga | 9983452-01
FU 16187 | PIPETA | Pdte revisión, confirmación y carga | R53302D
FU 16058-00 | MICROSCOPIO | Pdte revisión, confirmación y carga | 3334000173
FU-10227 | CENTRIFUGAS | Pdte revisión, confirmación y carga | Na
FU 10242 | CENTRIFUGAS | Pdte revisión, confirmación y carga | 40952906
FU 10243 | VITRINA EXTRACCION GASES | Pdte revisión, confirmación y carga | Na
FU 16185 | PIPETA | Pdte revisión, confirmación y carga | RK72515
FU 16186 | TERMOAGITADOR | Pdte revisión, confirmación y carga | 5382LK749747
FU 03036 | AGITADOR | Pdte revisión, confirmación y carga | 05.008394
FU 16184 | CENTRIFUGAS | Pdte revisión, confirmación y carga | 569154
FU-09988-00 | WORKSTATION | Pdte revisión, confirmación y carga | 004465
FU 16183 | CAMARAS | Pdte revisión, confirmación y carga | 532201554
FU 16181 | Dispensador | Pdte revisión, confirmación y carga | 233856
FU-15775 | PIPETA | Pdte revisión, confirmación y carga | TJ22763
FU-15766 | PIPETA | Pdte revisión, confirmación y carga | TK21380
FU-15764 | PIPETA | Pdte revisión, confirmación y carga | TE21002
FU 15762 | PIPETA | Pdte revisión, confirmación y carga | TB28295
FU-15769 | PIPETA | Pdte revisión, confirmación y carga | TD21719
FU-15761 | PIPETA | Pdte revisión, confirmación y carga | TB28290
FU-15772 | PIPETA | Pdte revisión, confirmación y carga | TJ23045
FU 10047 | PIPETA | Pdte revisión, confirmación y carga | AJS7748
FU 16181 | PIPETA | Pdte revisión, confirmación y carga | Na
FU 16180 | CENTRIFUGAS | Pdte revisión, confirmación y carga | 090105448
FU 16179 | TERMOBLOQUE | Pdte revisión, confirmación y carga | 96563
FU 16178 | TERMOBLOQUE | Pdte revisión, confirmación y carga | N8BT70004009
FU 09768 | Congelador | Pdte revisión, confirmación y carga | 060675519
Fu-16177 | PIPETA | Pdte revisión, confirmación y carga | UJ51767
FU-16176 | PIPETA | Pdte revisión, confirmación y carga | UJ50522
FU-1675 | PIPETA | Pdte revisión, confirmación y carga | UH53771
FU16174 | PIPETA | Pdte revisión, confirmación y carga | UH56027
FU 16173 | Dispensador | Pdte revisión, confirmación y carga | E03900875
FU 16172 | LECTOR DE PLACAS | Pdte revisión, confirmación y carga | 415_5040
FU 16171 | WORKSTATION | Pdte revisión, confirmación y carga | Na
FU 16170 | AGITADOR | Pdte revisión, confirmación y carga | 242001W
FU 16149 | SISTEMA ELECTROFORESIS (FUENTE DE ALIMENTACION) | Pdte revisión, confirmación y carga | 285BR02365
FU 16169 | PIPETA | Pdte revisión, confirmación y carga | Wa72375
FU 16168 | Taladro vertical | Pdte revisión, confirmación y carga | Na
FU-09979 | PIPETA | Pdte revisión, confirmación y carga | KK53381
Fu-15640 | BAÑOS | Pdte revisión, confirmación y carga | P122.0106
FU-15028 | PIPETA | Pdte revisión, confirmación y carga | QL20381
FU-15030 | PIPETA | Pdte revisión, confirmación y carga | QK22828
Fu-15639 | BAÑOS | Pdte revisión, confirmación y carga | L522.0578
FU-15031 | PIPETA | Pdte revisión, confirmación y carga | QK22288
FU-15029 | PIPETA | Pdte revisión, confirmación y carga | QL26753
Fu-16124 | CENTRIFUGAS | Pdte revisión, confirmación y carga | 43231229
FU-15033 | PIPETA | Pdte revisión, confirmación y carga | SB51338
FU-15638 | Congelador | Pdte revisión, confirmación y carga | No deducible
FU-15032 | PIPETA | Pdte revisión, confirmación y carga | SA55225
FU-15637 | Congelador | Pdte revisión, confirmación y carga | 53.895.737.1
FU-15035 | PIPETA | Pdte revisión, confirmación y carga | SA54350
FU-09962-00 | WORKSTATION | Pdte revisión, confirmación y carga | YBNE027479
FU-15034 | PIPETA | Pdte revisión, confirmación y carga | RL57559
Fu-15027 | Nevera/Congelador | Pdte revisión, confirmación y carga | 85.155.142.3
Fu-15636 | Nevera/congelador | Pdte revisión, confirmación y carga | 37.235.189.2
FU-15021 | AGITADOR | Pdte revisión, confirmación y carga | 658731
FU-16123 | Trituradora | Pdte revisión, confirmación y carga | 220013610
FU-15019 | SISTEMA ELECTROFORESIS (FUENTE DE ALIMENTACION) | Pdte revisión, confirmación y carga | 041BR315493
Fu-16121 | Equipo de electroforesis | Pdte revisión, confirmación y carga | 690BR039309
FU 16122 | ESPECTROFOTOMETRO | Pdte revisión, confirmación y carga | 86579
FU-15018 | TERMOBLOQUE | Pdte revisión, confirmación y carga | 5382JM035872
Fu-16137 | COLECTOR FRACCIONAL | Pdte revisión, confirmación y carga | 172L3706
FU-15014 | LAVADORA PLACAS | Pdte revisión, confirmación y carga | 888-706500A
Fu-10357 | BALANZAS Y BASCULAS | Pdte revisión, confirmación y carga | 1123193087
FU 15641 | AGITADOR | Pdte revisión, confirmación y carga | 0101521030154
FU-15020 | Molino analítico | Pdte revisión, confirmación y carga | 100830758
Fu 15645 | PIPETA | Pdte revisión, confirmación y carga | TA51300
FU-15646 | Dispensador | Pdte revisión, confirmación y carga | No incluido
Fu-15643 | PIPETA | Pdte revisión, confirmación y carga | Sm56457
FU-15024 | PIPETA | Pdte revisión, confirmación y carga | A60590044
FU 15642 | PIPETA | Pdte revisión, confirmación y carga | Ta50150
FU 15644 | PIPETA | Pdte revisión, confirmación y carga | SN53096
FU-15026 | BALANZAS Y BASCULAS | Pdte revisión, confirmación y carga | 8340366093
FU-15039 | PIPETA | Pdte revisión, confirmación y carga | Rg50928
FU-15036 | PIPETA | Pdte revisión, confirmación y carga | RC51025
FU-15017 | AGITADOR | Pdte revisión, confirmación y carga | 580504060
FU-15037 | PIPETA | Pdte revisión, confirmación y carga | RE50402
FU-15038 | PIPETA | Pdte revisión, confirmación y carga | Rg51472
FU 16167 | Rotarod | Pdte revisión, confirmación y carga | 2072115
FU-15292 | BALANZAS Y BASCULAS | Pdte revisión, confirmación y carga | NV223
FU 16166 | Cinta para ratas | Pdte revisión, confirmación y carga | 1266U20
FU 16165 | Fuente de control | Pdte revisión, confirmación y carga | 2072815
FU 16164 | Test de fuerza de agarre | Pdte revisión, confirmación y carga | Na
FU 16163 | Cinta para ratas | Pdte revisión, confirmación y carga | 2072815
FU 16162 | BALANZAS Y BASCULAS | Pdte revisión, confirmación y carga | 8342500790
FU-09831 | Congelador -20 | Pdte revisión, confirmación y carga | No consta
FU 16161 | Pulsisiometro | Pdte revisión, confirmación y carga | AH08060062
FU 16160 | Lector de microchips | Pdte revisión, confirmación y carga | 038637
FU 16159 | Fuente de luz | Pdte revisión, confirmación y carga | IC0110052023
FU 16157 | Carro de anestesia | Pdte revisión, confirmación y carga | No consta
FU 16156 | Generador de flujo | Pdte revisión, confirmación y carga | 14200805
FU 16155 | Vaporizador | Pdte revisión, confirmación y carga | 2806
FU 16158 | Aestesiometro | Pdte revisión, confirmación y carga | 0654U08
FU-09825 | Medidor analgesico | Pdte revisión, confirmación y carga | 543208
FU 16154 | ESTERILIZADOR | Pdte revisión, confirmación y carga | 131-16031-21100074
FU 16152 | Pulsioximetro | Pdte revisión, confirmación y carga | UT100V
FU 16153 | SONDAS TEMPERATURA | Pdte revisión, confirmación y carga | 22954
FU 09823 | Placa caliente/fria | Pdte revisión, confirmación y carga | 0808/HCP/40
FU-09819 | Respirador | Pdte revisión, confirmación y carga | B-45381
FU-09826 | MICROSCOPIO | Pdte revisión, confirmación y carga | 240409001
FU 16118 | LAMPARA QUIRURGICA | Pdte revisión, confirmación y carga | 61761
FU-16119 | Lampara de infrarrojos | Pdte revisión, confirmación y carga | NA
FU 16120 | Carro de anestesia | Pdte revisión, confirmación y carga | No consta
FU 16123 | Vaporizador | Pdte revisión, confirmación y carga | BBTT 01676
FU 16124 | Vaporizador | Pdte revisión, confirmación y carga | ARMA - 0330
FU 16125 | Mesa de anestesia | Pdte revisión, confirmación y carga | 50365
FU 16127 | Vaporizador | Pdte revisión, confirmación y carga | SAS 3149
FU 16151 | vaporizador | Pdte revisión, confirmación y carga | 0915 S11
FU 16122 | MICROSCOPIO | Pdte revisión, confirmación y carga | 09010210
FU 16121 | FUENTES DE LUZ | Pdte revisión, confirmación y carga | 0902178
Fu 16150 | Adaptador para ratones | Pdte revisión, confirmación y carga | Na
FU-09813 | Sistema de imagen molecular | Pdte revisión, confirmación y carga | BUX60027
Fu16237 | Sistema de calentado de animales | Pdte revisión, confirmación y carga | 10.22.24
FU 16238 | Vaporizador | Pdte revisión, confirmación y carga | BBTR 03081
FU 16240 | Carro de anestesia | Pdte revisión, confirmación y carga | No consta
Fu 16241 | Vaporizador | Pdte revisión, confirmación y carga | BBEA 90085
FU 16239 | IMPRESORAS | Pdte revisión, confirmación y carga | 3036101 B
FU 16242 | Vaporizador | Pdte revisión, confirmación y carga | 316276F
FU 16243 | Carro de anestesia | Pdte revisión, confirmación y carga | NA
FU 16244 | Vaporizador | Pdte revisión, confirmación y carga | 358285
FU 16245 | Vaporizador | Pdte revisión, confirmación y carga | 73821
FU 16246 | Monitor multiparametrico | Pdte revisión, confirmación y carga | 0105367
FU 16247 | BALANZAS Y BASCULAS | Pdte revisión, confirmación y carga | No consta
FU 16249 | BALANZAS Y BASCULAS | Pdte revisión, confirmación y carga | Na
FU 16252 | BALANZAS Y BASCULAS | Pdte revisión, confirmación y carga | No consta
FU 16250 | Lector de microchips | Pdte revisión, confirmación y carga | 02R2621417
FU 16248 | Lupa binocular | Pdte revisión, confirmación y carga | No consta
FU 16251 | Lucometro | Pdte revisión, confirmación y carga | 8136267358
FU-09807 | MICROSCOPIO | Pdte revisión, confirmación y carga | 210409002
FU 16253 | Mesa quirúrgica | Pdte revisión, confirmación y carga | No consta
FU 16255 | Vaporizador electrónico | Pdte revisión, confirmación y carga | SF2243
FU 16254 | Mesa quirúrgica | Pdte revisión, confirmación y carga | No consta
Fu-10061 | INCUBADOR | Pdte revisión, confirmación y carga | 318230-33
Fu-16045 | PIPETA | Pdte revisión, confirmación y carga | L23112111
Fu-16046 | PIPETA | Pdte revisión, confirmación y carga | L23117501
FU 10111 | AGITADOR | Pdte revisión, confirmación y carga | E7CT02125
Fu-16229 | PIPETA | Pdte revisión, confirmación y carga | Z57531L
FU-16118 | PIPETA | Pdte revisión, confirmación y carga | C342966611
0601798 | Dispensador | Pdte revisión, confirmación y carga | Fu-16228
FU 16256 | PIPETA | Pdte revisión, confirmación y carga | C051717790
Fu-16227 | CAMARAS | Pdte revisión, confirmación y carga | NA
FU 16257 | PIPETA | Pdte revisión, confirmación y carga | BA61976
Fu-10004 | LAVADORA PLACAS | Pdte revisión, confirmación y carga | 665
FU-10113 | BALANZAS Y BASCULAS | Pdte revisión, confirmación y carga | B550822539
Fu-10075 | TERMOCICLADOR | Pdte revisión, confirmación y carga | 001575-1
FU 16258 | Pipeteador | Pdte revisión, confirmación y carga | D03320536
FU-16220 | Visor de celulas | Pdte revisión, confirmación y carga | 742BR2925
FU 16259 | Pipeteador | Pdte revisión, confirmación y carga | 271619
Fu-16225 | PIPETA | Pdte revisión, confirmación y carga | 13081003
Fu-16223 | Disociador | Pdte revisión, confirmación y carga | 2435
FU 16261 | Nevera | Pdte revisión, confirmación y carga | Na
FU-10095 | Congelador -20 | Pdte revisión, confirmación y carga | 99164EAG100429T
Fu-16226 | LUMINOMETRO | Pdte revisión, confirmación y carga | 710L0048
Fu-10120 | Termostato de inmersión | Pdte revisión, confirmación y carga | 33119
FU 16260 | AGITADOR | Pdte revisión, confirmación y carga | F1KT08032
Fu-16119 | PIPETA | Pdte revisión, confirmación y carga | C346132150
Fu-16117 | PIPETA | Pdte revisión, confirmación y carga | C343023117
Fu-16221 | PIPETA | Pdte revisión, confirmación y carga | L34936G
Fu-16222 | PIPETA | Pdte revisión, confirmación y carga | P16857
Fu-16224 | PIPETA | Pdte revisión, confirmación y carga | O20163G
FU 16264 | Vaporizador | Pdte revisión, confirmación y carga | BBTR 01555
Fu-16262 | PIPETA | Pdte revisión, confirmación y carga | L31025G
Fu-16263 | PIPETA | Pdte revisión, confirmación y carga | K25707G
Fu-09827 | MICROSCOPIO | Pdte revisión, confirmación y carga | 210409004
FU 16255 | Carro | Pdte revisión, confirmación y carga | 2673
Fu-16275 | FUENTES DE LUZ | Pdte revisión, confirmación y carga | 076452
Fu-16275 | FUENTES DE LUZ | Pdte revisión, confirmación y carga | 0902181
FU 16266 | Televisión | Pdte revisión, confirmación y carga | CG2A0910288499
FU 16267 | BOMBAS | Pdte revisión, confirmación y carga | 94505
Fu-10160 | CABINAS | Pdte revisión, confirmación y carga | 175591081116
Fu-09962-00 | WORKSTATION | Pdte revisión, confirmación y carga | No precisa
Fu-10005-00 | WORKSTATION | Pdte revisión, confirmación y carga | 128496
FU-10160 | Workstation sistema de comportamiento | Pdte revisión, confirmación y carga | LUS700B02991513F301601
Fu-10007-00 | Lector multinivel | Pdte revisión, confirmación y carga | 23000567
10-971 | COMPRESOR | Pdte revisión, confirmación y carga | F13J50010
Fu-14889-00 | Sensor de anoxia | Pdte revisión, confirmación y carga | Na
Fu-15015 | Refrigerador -20 | Pdte revisión, confirmación y carga | 85.438.598.8
FU-16049-00 | TERMOCICLADOR | Pdte revisión, confirmación y carga | 2888823020310
Fu-09958 | Refrigerador -20 | Pdte revisión, confirmación y carga | 81.597.364.3
Fu-16268 | CENTRIFUGAS | Pdte revisión, confirmación y carga | 0505032
FU-15016 | CENTRIFUGAS | Pdte revisión, confirmación y carga | 5406KI205373
Fu-10016 | INCUBADOR | Pdte revisión, confirmación y carga | 39811264
FU-10022 | CENTRIFUGAS | Pdte revisión, confirmación y carga | 41177450
Fu-10018 | INCUBADOR | Pdte revisión, confirmación y carga | 40860380
FU-10354-00 | SECUENCIADOR DE ADN | Pdte revisión, confirmación y carga | 19238-026
Fu-1001 | INCUBADOR | Pdte revisión, confirmación y carga | 40909702
FU-16050-00 | Secuenciador capilar | Pdte revisión, confirmación y carga | 34610-040
FU-15650 | BAÑOS | Pdte revisión, confirmación y carga | 151164
Fu-10020 | CABINAS | Pdte revisión, confirmación y carga | 24488
FU-09585-00 | PROCESADOR IMAGEN | Pdte revisión, confirmación y carga | No consta
Fu-10028 | CABINAS | Pdte revisión, confirmación y carga | 253760209
FU 16269 | PIPETA | Pdte revisión, confirmación y carga | CM50270
FU-10029 | CABINAS | Pdte revisión, confirmación y carga | 25355
Fu-16270 | PIPETA | Pdte revisión, confirmación y carga | Q28374B
FU 16271 | CENTRIFUGAS | Pdte revisión, confirmación y carga | PK027832
Fu-16272 | Contador de revoluciones por minuto | Pdte revisión, confirmación y carga | 000138278
FU 16273 | Pipeteador | Pdte revisión, confirmación y carga | 229629
Fu-15778 | Dispensador | Pdte revisión, confirmación y carga | Na
FU 16274 | CENTRIFUGAS | Pdte revisión, confirmación y carga | PK027822
FU-10048 | PIPETA | Pdte revisión, confirmación y carga | AH62936
Fu-15978 | MICROSCOPIO | Pdte revisión, confirmación y carga | B2023-1707-033
Fu-15776 | PIPETA | Pdte revisión, confirmación y carga | SH98991
FU-15774 | PIPETA | Pdte revisión, confirmación y carga | TH21762
Fu-15777 | PIPETA | Pdte revisión, confirmación y carga | SJ00316
Fu-15760 | PIPETA | Pdte revisión, confirmación y carga | Tb28285
FU-15771 | PIPETA | Pdte revisión, confirmación y carga | TJ23025
Fu-15765 | PIPETA | Pdte revisión, confirmación y carga | TK21378
FU 16276 | Pipeteador | Pdte revisión, confirmación y carga | D03323956
Fu-16277 | Dosificador | Pdte revisión, confirmación y carga | 23C85568
Fu-10054 | Frigorífico | Pdte revisión, confirmación y carga | 01593/10
Fu-16286 | MICROSCOPIO | Pdte revisión, confirmación y carga | 588226
FU-09859-00 | Escaner | Pdte revisión, confirmación y carga | 026405
Fu-16285 | WORKSTATION | Pdte revisión, confirmación y carga | 588226
Fu-02962-00 | MICROSCOPIO | Pdte revisión, confirmación y carga | 533030
Fu-16284 | CAMARAS | Pdte revisión, confirmación y carga | 14402130
Fu-16283 | Sistema iluminación | Pdte revisión, confirmación y carga | 22764
SP402-230 | FUENTE DE ALIMENTACIÓN | Pdte revisión, confirmación y carga | No consta
Fu-16282 | FUENTES DE LUZ | Pdte revisión, confirmación y carga | CY0247
Fu-02967-00 | Sistema de cromatografía líquida | Pdte revisión, confirmación y carga | 1971174
Fu-16279 | Lámpara de infrarrojos | Pdte revisión, confirmación y carga | Na
Fu-02964-00 | MICROSCOPIO | Pdte revisión, confirmación y carga | Na
FU 16288 | Lámpara fluorescente | Pdte revisión, confirmación y carga | 448016
FU-09957 | Congelador | Pdte revisión, confirmación y carga | 70.932.477.3
Fu-02965-00 | Analizador se inmunoensayo | Pdte revisión, confirmación y carga | LX10003355306
Fu-16289 | MONITOR | Pdte revisión, confirmación y carga | CN43411G15
FU 16280 | CAMARAS | Pdte revisión, confirmación y carga | 426570-9001-000
Fu-16278 | WORKSTATION | Pdte revisión, confirmación y carga | CZC408729Z
Fu-16281 | Sistema de luz led | Pdte revisión, confirmación y carga | AN07627
FU-11549 | LIOFILIZADOR | Pdte revisión, confirmación y carga | 1653
Fu-10008 | Frigorífico | Pdte revisión, confirmación y carga | Na
FU-09996 | AGITADOR | Pdte revisión, confirmación y carga | 137008-236
Fu-10006 | Frigorífico | Pdte revisión, confirmación y carga | 28.778.250.7
FU-09998 | CENTRIFUGAS | Pdte revisión, confirmación y carga | No consta
Fu-10356 | CENTRIFUGAS | Pdte revisión, confirmación y carga | 5305yp709409
FU-02379-00 | Sistema de fotometria | Pdte revisión, confirmación y carga | 807003113
FU-09997 | CABINAS | Pdte revisión, confirmación y carga | 21262
Fu-02963-00 | Alimentador | Pdte revisión, confirmación y carga | 043BR29518
FU 16290 | Purificador de agua | Pdte revisión, confirmación y carga | F2Kb81350G
FU 16291 | Purificador de agua | Pdte revisión, confirmación y carga | F2JB93711 U
Fu-02347-00 | Fuente de alimentación | Pdte revisión, confirmación y carga | 041BR134237
FU 16292 | Purificador de agua | Pdte revisión, confirmación y carga | F2JB88126 V
Fu-16115 | CITOMETRO | Pdte revisión, confirmación y carga | U0210
Fu-02381-00 | Fuente de alimentación | Pdte revisión, confirmación y carga | 680117
Fu-02213-00 | LECTOR DE PLACAS | Pdte revisión, confirmación y carga | 275014150
FU-02221-00 | MICROSCOPIO | Pdte revisión, confirmación y carga | SJ39579
Fu-09847 | TERMOCICLADOR | Pdte revisión, confirmación y carga | 26689
FU-02207-00 | Sistema de captura y análisis de imagen | Pdte revisión, confirmación y carga | No consta
FU-02198-00 | LECTOR DE PLACAS | Pdte revisión, confirmación y carga | No consta
Fu-16293 | Congelador -80 | Pdte revisión, confirmación y carga | Na
Fu-11967-00 | Ultrasonidos | Pdte revisión, confirmación y carga | 005566
Fu-09881 | AGITADOR | Pdte revisión, confirmación y carga | R190000014
Fu-02129-00 | Fuente de alimentación | Pdte revisión, confirmación y carga | 041BR118081
Fu-02120-00 | Fuente de alimentación | Pdte revisión, confirmación y carga | 283BR02651
Fu-09879 | Frigorífico | Pdte revisión, confirmación y carga | Na
FU-09849 | CABINAS | Pdte revisión, confirmación y carga | Na
Fu-02447-00 | MICROSCOPIO | Pdte revisión, confirmación y carga | 301972
Fu-16294 | AGITADOR | Pdte revisión, confirmación y carga | RK076534
FU-09856 | TERMOCICLADOR | Pdte revisión, confirmación y carga | 141196-1
FU 16318 | PIPETA | Pdte revisión, confirmación y carga | C346132150
FU 16137 | PIPETA | Pdte revisión, confirmación y carga | C362966611
Fu-16319 | PIPETA | Pdte revisión, confirmación y carga | C343023117
Fu-09875 | Fraccionador | Pdte revisión, confirmación y carga | DE01500858
FU-09865 | CENTRIFUGAS | Pdte revisión, confirmación y carga | 5427XP707432
Fu-16316 | Sistema de transferencia | Pdte revisión, confirmación y carga | 690BR038088
FU 16315 | PIPETA | Pdte revisión, confirmación y carga | TH21585
Fu-16314 | Sellador eléctrico | Pdte revisión, confirmación y carga | Na
Fu-16313 | Sistema de imágen | Pdte revisión, confirmación y carga | 735BR00384
Fu-02112-00 | SISTEMA ELECTROFORESIS (FUENTE DE ALIMENTACION) | Pdte revisión, confirmación y carga | 3411097
Fu-09864 | Mezclador | Pdte revisión, confirmación y carga | Na
Fu-09863 | Mezclador | Pdte revisión, confirmación y carga | Na
Fu-02054-00 | SISTEMA ELECTROFORESIS (FUENTE DE ALIMENTACION) | Pdte revisión, confirmación y carga | 1194
Fu-09862 | CENTRIFUGAS | Pdte revisión, confirmación y carga | 8SP003
Fu-02048-00 | Sistema de imagen molecular | Pdte revisión, confirmación y carga | 80RJ7
Fu-9861 | Mezclador | Pdte revisión, confirmación y carga | Na
Fu-16312 | Colector de vacío | Pdte revisión, confirmación y carga | Na
Fu-02026-00 | Equipo electroforesis | Pdte revisión, confirmación y carga | 802BR 2214
Fu-09860 | ESPECTROFOTOMETRO | Pdte revisión, confirmación y carga | AZY1603313
Fu-02027-00 | Equipo de electroforesis | Pdte revisión, confirmación y carga | 962BR 1268
Fu-16311 | Mini Mezclador | Pdte revisión, confirmación y carga | RD062534
Fu-16051 | PIPETA | Pdte revisión, confirmación y carga | TK54871
Fu-16310 | PIPETA | Pdte revisión, confirmación y carga | CE54392
Fu-02620-00 | ESPECTROMETRO | Pdte revisión, confirmación y carga | 4321683
Fu-16054 | PIPETA | Pdte revisión, confirmación y carga | SC55956
Fu-16053 | PIPETA | Pdte revisión, confirmación y carga | TK55530
FU 16309 | PIPETA | Pdte revisión, confirmación y carga | 8526236
Fu-16055 | PIPETA | Pdte revisión, confirmación y carga | TE53563
FU-16052 | PIPETA | Pdte revisión, confirmación y carga | TK50378
Fu-16043-00 | MICROSCOPIO | Pdte revisión, confirmación y carga | 3847016602
FU-09991-0 | Congelador | Pdte revisión, confirmación y carga | Na
Fu-02890-00 | Sistema de captura y análisis de imágenes | Pdte revisión, confirmación y carga | 731BR01960
MAGPX17341726 | Lector microplacas | Pdte revisión, confirmación y carga | Fu-09859-03
FU-02871-00 | MICROSCOPIO | Pdte revisión, confirmación y carga | 604728
Fu-02759-00 | SISTEMA ELECTROFORESIS (FUENTE DE ALIMENTACION) | Pdte revisión, confirmación y carga | 283br12410
FU 09994-01 | SONDAS TEMPERATURA | Pdte revisión, confirmación y carga | B07693
Fu-09857 | Frigorífico | Pdte revisión, confirmación y carga | 79.795.961.1
Fu-09866 | CENTRIFUGAS | Pdte revisión, confirmación y carga | 41247161
Fu-02959 | Frigorífico | Pdte revisión, confirmación y carga | 81.612.748.9
Fu-02960 | Nevera | Pdte revisión, confirmación y carga | 78.622.016.6
Fu-09991-01 | SONDAS TEMPERATURA | Pdte revisión, confirmación y carga | B076ss
FU 16305 | PIPETA | Pdte revisión, confirmación y carga | K20402001
Fu-10161-01 | CONTROLADOR DE FLUJO | Pdte revisión, confirmación y carga | 61010-1
FU-02369 | PIPETA | Pdte revisión, confirmación y carga | ND50906
Fu-09988-01 | MICROSCOPIO | Pdte revisión, confirmación y carga | 11888374
FU 16307 | PIPETA | Pdte revisión, confirmación y carga | RM23220
FU-02372 | PIPETA | Pdte revisión, confirmación y carga | ND50903
Fu-14889-01 | Sensor anoxia | Pdte revisión, confirmación y carga | Na
FU 16306 | PIPETA | Pdte revisión, confirmación y carga | K19912881
Fu-09847-01 | WORKSTATION | Pdte revisión, confirmación y carga | CZC8391ZKN
FU 16305 | PIPETA | Pdte revisión, confirmación y carga | 558261387
FU-16049-01 | WORKSTATION | Pdte revisión, confirmación y carga | 1B2K0R3
FU 16304 | PIPETA | Pdte revisión, confirmación y carga | K20725991
FU-16050-01 | WORKSTATION | Pdte revisión, confirmación y carga | 4FYH9R3
Fu-02961 | Nevera | Pdte revisión, confirmación y carga | 78.716.426.1
Fu-03017 | Microondas | Pdte revisión, confirmación y carga | 951104462
FU 16303 | PIPETA | Pdte revisión, confirmación y carga | 227077Z
Fu-02992 | Electroforesis bidimensional | Pdte revisión, confirmación y carga | 526BR07776
FU 16302 | PIPETA | Pdte revisión, confirmación y carga | K20411541
FU 16301 | PIPETA | Pdte revisión, confirmación y carga | K20726021
FU-09859-01 | WORKSTATION | Pdte revisión, confirmación y carga | 3X4BZ4J
FU-02370 | PIPETA | Pdte revisión, confirmación y carga | NC52516
Fu-09859-01 | WORKSTATION | Pdte revisión, confirmación y carga | H7D0JL2
FU-02371 | PIPETA | Pdte revisión, confirmación y carga
FU 16300 | PIPETA | Pdte revisión, confirmación y carga | 41501075
Fu-02962-01 | Suministro energía lámpara mercurio | Pdte revisión, confirmación y carga | 9Y02816
Fu-02967-01 | Automuestrador | Pdte revisión, confirmación y carga | 1962418
FU 16139 | AGITADOR | Pdte revisión, confirmación y carga | 562694
FU 16138 | CABINAS | Pdte revisión, confirmación y carga | S27327
Fu- 02964-01 | Preparador de muestras | Pdte revisión, confirmación y carga | 90802042
Fu-02965-01 | WORKSTATION | Pdte revisión, confirmación y carga | Na
Fu-02991 | CENTRIFUGAS | Pdte revisión, confirmación y carga | 5426XO326671
Fu-02994 | AGITADOR | Pdte revisión, confirmación y carga | 060812226
FU 16136 | BALANZAS Y BASCULAS | Pdte revisión, confirmación y carga | 0810015
Fu-02972 | Termostato | Pdte revisión, confirmación y carga | 5352 04269
FU-02221-01 | CAMARAS | Pdte revisión, confirmación y carga | 57004185
Fu-02993 | Termociclador | Pdte revisión, confirmación y carga | 152966-2
Fu-02968 | CENTRIFUGAS | Pdte revisión, confirmación y carga | 0036676
FU 16135 | AGITADOR | Pdte revisión, confirmación y carga | C3729503092010947
Fu-02995 | Transferidor molecular | Pdte revisión, confirmación y carga | 221BR
FU-02207-01 | CAMARAS | Pdte revisión, confirmación y carga | No consta
FU-02198-01 | IMPRESORAS | Pdte revisión, confirmación y carga | 29J174801636
Fu-02990 | Fuente de alimentación | Pdte revisión, confirmación y carga | 51163
FU 16134 | BAÑOS | Pdte revisión, confirmación y carga | 651957
Fu-02970 | Termociclador | Pdte revisión, confirmación y carga | 5350 27988
Fu-02971 | Termociclador | Pdte revisión, confirmación y carga | 5350 27983
FU-02378 | AGITADOR | Pdte revisión, confirmación y carga | H8CF61024030
Fu-16364 | AGITADOR | Pdte revisión, confirmación y carga | 110833020
Fu-16363 | ANALIZADOR | Pdte revisión, confirmación y carga | 0326
Fu-02988 | PIPETA | Pdte revisión, confirmación y carga | F1478943T
FU 16365 | TERMOCICLADOR | Pdte revisión, confirmación y carga | 272324930
Fu-16362 | PIPETA | Pdte revisión, confirmación y carga | B711827892
FU-02366 | ESTUFA CULTIVO | Pdte revisión, confirmación y carga | 6005-E902E
Fu-16361 | PIPETA | Pdte revisión, confirmación y carga | B03323404
Fu-16360 | PIPETA | Pdte revisión, confirmación y carga | G1492230T
Fu-16359 | PIPETA | Pdte revisión, confirmación y carga | B03325633
Fu-02974 | PIPETA | Pdte revisión, confirmación y carga | 546530238
FU 16366 | Sistema de documentación de gel | Pdte revisión, confirmación y carga | BL0288
Fu-02976 | PIPETA | Pdte revisión, confirmación y carga | 546550256
Fu-02987 | PIPETA | Pdte revisión, confirmación y carga | E0921436K
Fu-02985 | PIPETA | Pdte revisión, confirmación y carga | E0921348K
FU 16367 | AGITADOR | Pdte revisión, confirmación y carga | 5382JP137352
Fu-02975 | PIPETA | Pdte revisión, confirmación y carga | 546526353
Fu-02980 | PIPETA | Pdte revisión, confirmación y carga | 540530223
Fu-02977 | PIPETA | Pdte revisión, confirmación y carga | 546550278
FU-02365 | CENTRIFUGAS | Pdte revisión, confirmación y carga | 140417/02
Fu-02978 | PIPETA | Pdte revisión, confirmación y carga | 546560440
FU-02364 | CENTRIFUGAS | Pdte revisión, confirmación y carga | 41755450
Fu-16358 | PIPETA | Pdte revisión, confirmación y carga | B633903248
FU-02368 | AGITADOR | Pdte revisión, confirmación y carga | 351841
FU-02367 | CENTRIFUGAS | Pdte revisión, confirmación y carga | HSC33094
Fu-16357 | PIPETA | Pdte revisión, confirmación y carga | 546516270
Fu 16368 | PIPETA | Pdte revisión, confirmación y carga | SB70392
Fu-16356 | PIPETA | Pdte revisión, confirmación y carga | 546539345
FU 16369 | PIPETA | Pdte revisión, confirmación y carga | SA73869
Fu-16355 | PIPETA | Pdte revisión, confirmación y carga | 5108
Fu-16354 | PIPETA | Pdte revisión, confirmación y carga | 250982078
FU 16370 | PIPETA | Pdte revisión, confirmación y carga | PM73367
Fu-16353 | PIPETA | Pdte revisión, confirmación y carga | G18436B
Fu-16352 | PIPETA | Pdte revisión, confirmación y carga | Na
FU 16371 | PIPETA | Pdte revisión, confirmación y carga | NL73923
Fu-16351 | PIPETA | Pdte revisión, confirmación y carga | 646550126
FU 16372 | PIPETA | Pdte revisión, confirmación y carga | PM73834
Fu-16350 | PIPETA | Pdte revisión, confirmación y carga | Na
FU 16373 | PIPETA | Pdte revisión, confirmación y carga | PL72628
Fu-16349 | PIPETA | Pdte revisión, confirmación y carga | C20372C
FU 16374 | PIPETA | Pdte revisión, confirmación y carga | SA73382
Fu-16348 | PIPETA | Pdte revisión, confirmación y carga | 3424
Fu-16347 | PIPETA | Pdte revisión, confirmación y carga | 54650379
FU 16375 | PIPETA | Pdte revisión, confirmación y carga | SA73381
Fu-16346 | PIPETA | Pdte revisión, confirmación y carga | A63283500
FU 16376 | PIPETA | Pdte revisión, confirmación y carga | SA73868
Fu-16345 | PIPETA | Pdte revisión, confirmación y carga | 257097
Fu-16344 | PIPETA | Pdte revisión, confirmación y carga | 55232Q
Fu-16343 | PIPETA | Pdte revisión, confirmación y carga | 546580031
FU 16377 | AGITADOR | Pdte revisión, confirmación y carga | 200373956
Fu-02981 | PIPETA | Pdte revisión, confirmación y carga | 54656086
FU-02363 | BALANZAS Y BASCULAS | Pdte revisión, confirmación y carga | B509642747
Fu-16342 | PIPETA | Pdte revisión, confirmación y carga | 03x1463
Fu-02639 | CABINAS | Pdte revisión, confirmación y carga | LO3P01N4757
Fu-02640 | CABINAS | Pdte revisión, confirmación y carga | I06P01N1583
Fu-16341 | PIPETA | Pdte revisión, confirmación y carga | K311891
Fu-16340 | PIPETA | Pdte revisión, confirmación y carga | K38613I
Fu-16339 | PIPETA | Pdte revisión, confirmación y carga | P20659I
Fu-16338 | PIPETA | Pdte revisión, confirmación y carga | J48244I
Fu-02647 | AGITADOR | Pdte revisión, confirmación y carga | R000106383
Fu-02649 | CENTRIFUGAS | Pdte revisión, confirmación y carga | 0009921
Fu-02648 | Mezclador | Pdte revisión, confirmación y carga | 5355AI451992
Fu-02385 | CABINAS | Pdte revisión, confirmación y carga | 4619
FU-14622 | CENTRIFUGAS | Pdte revisión, confirmación y carga | 5811JP992168
Fu-02386 | CABINAS | Pdte revisión, confirmación y carga | 254116
FU-02260 | CENTRIFUGAS | Pdte revisión, confirmación y carga
Fu-11810 | PIPETA | Pdte revisión, confirmación y carga | 1907409
FU-02389 | AGITADOR | Pdte revisión, confirmación y carga | 079802185
Fu-11821 | CABINAS | Pdte revisión, confirmación y carga | 524962
Fu-11822 | Aspirador | Pdte revisión, confirmación y carga | 190324
Fu-02355 | TERMOBLOQUE | Pdte revisión, confirmación y carga | 10014641579002
FU 16414 | PIPETA | Pdte revisión, confirmación y carga | J49673K
Fu-16336 | CENTRIFUGAS | Pdte revisión, confirmación y carga | 000020350004
FU 16413 | PIPETA | Pdte revisión, confirmación y carga | I57510K
Fu-16335 | PIPETA | Pdte revisión, confirmación y carga | 256620111
Fu-16334 | AGITADOR | Pdte revisión, confirmación y carga | 5355 38410
FU 16412 | PIPETA | Pdte revisión, confirmación y carga | K47357K
Fu-16332 | PIPETA | Pdte revisión, confirmación y carga | NK71110
Fu-16327 | PIPETA | Pdte revisión, confirmación y carga | NK72226
Fu-16333 | PIPETA | Pdte revisión, confirmación y carga | Cq58142
FU 16411 | CENTRIFUGAS | Pdte revisión, confirmación y carga | A029-6K-06448
Fu- | PIPETA | Pdte revisión, confirmación y carga | NK72616
Fu-16328 | PIPETA | Pdte revisión, confirmación y carga | Cq58254
Fu-16325 | PIPETA | Pdte revisión, confirmación y carga | PL52684
Fu-16331 | PIPETA | Pdte revisión, confirmación y carga | Cq64120
FU-02357 | AGITADOR | Pdte revisión, confirmación y carga | 10017641579012
Fu-02359 | AGITADOR | Pdte revisión, confirmación y carga | 3071/200/90/9
Fu-16330 | PIPETA | Pdte revisión, confirmación y carga | Cq58251
Fu-16329 | PIPETA | Pdte revisión, confirmación y carga | Cq47938
FU-02351 | AGITADOR | Pdte revisión, confirmación y carga | 722/0000273
Fu-16324 | Medidor impedancias espectroscopio | Pdte revisión, confirmación y carga | 3420/010594
Fu-02350 | AGITADOR | Pdte revisión, confirmación y carga | 02147-00002
Fu-02349 | BALANZAS Y BASCULAS | Pdte revisión, confirmación y carga | BL121063066
FU 16410 | AGITADOR | Pdte revisión, confirmación y carga | 20080120
Fu-16323 | CUBETA DE ELECTROFORESIS | Pdte revisión, confirmación y carga | R314488
Fu-02346 | CENTRIFUGAS | Pdte revisión, confirmación y carga | GZ2T235160401
Fu-16322 | CUBETA DE ELECTROFORESIS | Pdte revisión, confirmación y carga | Na
FU 16409 | PIPETA | Pdte revisión, confirmación y carga | TP611072084
Fu-16321 | MEDIDOR | Pdte revisión, confirmación y carga | 025021
Fu-16320 | AGITADOR | Pdte revisión, confirmación y carga | 01.582224
FU 16406 | PIPETA | Pdte revisión, confirmación y carga | +H138149552001B
Fu-16408 | CUBETA DE ELECTROFORESIS | Pdte revisión, confirmación y carga | 258br046337
Fu-11967-01 | WORKSTATION | Pdte revisión, confirmación y carga | R9-0RL8AF
Fu-16405 | Cubeta fuente alimentación | Pdte revisión, confirmación y carga | 552BR 261052
Fu-16407 | SISTEMA ELECTROFORESIS (FUENTE DE ALIMENTACION) | Pdte revisión, confirmación y carga | 041Br316642
161104096 | Fuente de alimentación | Pdte revisión, confirmación y carga | Fu-02319-00
FU 16140 | PIPETA | Pdte revisión, confirmación y carga | PO 20150713
Fu-16404 | PIPETA | Pdte revisión, confirmación y carga | Q37036J
Fu-16378 | AGITADOR | Pdte revisión, confirmación y carga | R2300000682
Fu16403 | PIPETA | Pdte revisión, confirmación y carga | I30490L
Fu-16402 | PIPETA | Pdte revisión, confirmación y carga | Y54014L
Fu-16379 | BAÑOS | Pdte revisión, confirmación y carga | 6000385
Fu-02310 | PIPETA | Pdte revisión, confirmación y carga | M11802D
Fu-02309 | PIPETA | Pdte revisión, confirmación y carga | K14049D
Fu-02321 | AGITADOR | Pdte revisión, confirmación y carga | 382465
Fu-16401 | PIPETA | Pdte revisión, confirmación y carga | P66572N
Fu-02342 | PIPETA | Pdte revisión, confirmación y carga | LK53086
Fu-16380 | TERMOCICLADOR | Pdte revisión, confirmación y carga | Apcr2-2012002
FU 16141 | PIPETA | Pdte revisión, confirmación y carga | MXL3-STR
Fu-16400 | PIPETA | Pdte revisión, confirmación y carga | C26942L
Fu-02340 | PIPETA | Pdte revisión, confirmación y carga | AK51115
FU 16142 | PIPETA | Pdte revisión, confirmación y carga | Q12040J
Fu-16399 | PIPETA | Pdte revisión, confirmación y carga | I30948L
Fu-16381 | CUBETA DE ELECTROFORESIS | Pdte revisión, confirmación y carga | -
Fu-16398 | PIPETA | Pdte revisión, confirmación y carga | J30193L
FU-02306 | PIPETA | Pdte revisión, confirmación y carga | ID0002
Fu-16397 | PIPETA | Pdte revisión, confirmación y carga | S57535M
FU-02338 | PIPETA | Pdte revisión, confirmación y carga | 107610Z
Fu-16147 | TERMOCICLADOR | Pdte revisión, confirmación y carga | Apcr2-2012003
Fu-02332 | PIPETA | Pdte revisión, confirmación y carga | LH51527
Fu-02341 | PIPETA | Pdte revisión, confirmación y carga | LN50813
FU-02308 | PIPETA | Pdte revisión, confirmación y carga | M29831D
Fu-02345 | AGITADOR | Pdte revisión, confirmación y carga | 100248446
FU-02343 | CENTRIFUGAS | Pdte revisión, confirmación y carga | HSE49352
FU 16143 | PIPETA | Pdte revisión, confirmación y carga | 2110723
Fu-02320 | AGITADOR | Pdte revisión, confirmación y carga | G1kt28006
Fu-02352 | Nevera | Pdte revisión, confirmación y carga | Na
Fu-02348 | SISTEMA ELECTROFORESIS (FUENTE DE ALIMENTACION) | Pdte revisión, confirmación y carga | 5030
Fu-02317 | Nevera | Pdte revisión, confirmación y carga | 28.074.354.3
Fu-16382 | Congelador/nevera | Pdte revisión, confirmación y carga | 4132389
AP09616 | PIPETA | Pdte revisión, confirmación y carga
FU-02305 | CENTRIFUGAS | Pdte revisión, confirmación y carga | 18013704
Fu-16133 | PIPETA | Pdte revisión, confirmación y carga | RH78166
Fu-16132 | PIPETA | Pdte revisión, confirmación y carga | R16085J
Fu-16383 | LECTOR DE PLACAS | Pdte revisión, confirmación y carga | Hh35l 1020149
FU-02304 | CENTRIFUGAS | Pdte revisión, confirmación y carga | 5810YN214298
Fu-16131 | PIPETA | Pdte revisión, confirmación y carga | I17065M
Fu-16384 | INCUBADOR | Pdte revisión, confirmación y carga | Na
Fu-02313 | PIPETA | Pdte revisión, confirmación y carga | P11348G
FU 16130 | CENTRIFUGAS | Pdte revisión, confirmación y carga | 42360610
Fu-16396 | PIPETA | Pdte revisión, confirmación y carga | YF18AAF0000533
FU-02292 | PIPETA | Pdte revisión, confirmación y carga | 2714787
Fu-16385 | PIPETA | Pdte revisión, confirmación y carga | 79 090497
Fu-16144 | PIPETA | Pdte revisión, confirmación y carga | 7 0000975
| PIPETA | Pdte revisión, confirmación y carga | 88 000065
Fu-02314 | PIPETA | Pdte revisión, confirmación y carga | Q19133G
FU 16390 | PIPETA | Pdte revisión, confirmación y carga | TH75785
Fu-16394 | PIPETA | Pdte revisión, confirmación y carga | Au11962
FU 16386 | PIPETA | Pdte revisión, confirmación y carga | TH44823
Fu-16568 | PIPETA | Pdte revisión, confirmación y carga | RC75528
Fu-02290 | AGITADOR | Pdte revisión, confirmación y carga | 161619
Fu-16569 | PIPETA | Pdte revisión, confirmación y carga | P43188J
FU 16567 | PIPETA | Pdte revisión, confirmación y carga | TG75737
Fu-11974 | PIPETA | Pdte revisión, confirmación y carga | 402768
Fu-16129 | AGITADOR | Pdte revisión, confirmación y carga | 229
FU 16566 | PIPETA | Pdte revisión, confirmación y carga | TK71224
Fu-11973 | PIPETA | Pdte revisión, confirmación y carga | 2488394
FU 16565 | PIPETA | Pdte revisión, confirmación y carga | TG72360
Fu-11971 | PIPETA | Pdte revisión, confirmación y carga | HG26018
Fu-16387 | TERMOBLOQUE | Pdte revisión, confirmación y carga | 5352 03421
Fu-16570 | PIPETA | Pdte revisión, confirmación y carga | R22292J
FU-02862 | PIPETA | Pdte revisión, confirmación y carga | K0840231K
Fu-16571 | PIPETA | Pdte revisión, confirmación y carga | 2678277
Fu-16388 | LECTOR DE PLACAS | Pdte revisión, confirmación y carga | 48
Fu-02300 | PIPETA | Pdte revisión, confirmación y carga | L14802C
Fu-02302 | PIPETA | Pdte revisión, confirmación y carga | J35482C
FU-02293 | PIPETA | Pdte revisión, confirmación y carga | 440424
Fu-02289 | PIPETA | Pdte revisión, confirmación y carga | KD50025
FU-02299 | PIPETA | Pdte revisión, confirmación y carga | 3306991
Fu-16389 | MICROSCOPIO | Pdte revisión, confirmación y carga | 23020310
FU-02294 | PIPETA | Pdte revisión, confirmación y carga | 456481
Fu-16572 | PIPETA | Pdte revisión, confirmación y carga | Na
FU 16391 | Nevera -20 | Pdte revisión, confirmación y carga | No consta
Fu-16392 | Nevera | Pdte revisión, confirmación y carga | 9988497-02
Fu-16393 | Congelador-20 | Pdte revisión, confirmación y carga | Na
Fu-02303 | TERMOCICLADOR | Pdte revisión, confirmación y carga | 152965-2
FU-02275 | AGITADOR | Pdte revisión, confirmación y carga | 200014377
Fu-16573 | PIPETA | Pdte revisión, confirmación y carga | 951230088
Fu-16576 | PIPETA | Pdte revisión, confirmación y carga | G32280J
FU-02276 | CENTRIFUGAS | Pdte revisión, confirmación y carga | 17040962
Fu-16580 | PIPETA | Pdte revisión, confirmación y carga | O19502F
Fu-02267 | PIPETA | Pdte revisión, confirmación y carga | K28494B
Fu-16581 | PIPETA | Pdte revisión, confirmación y carga | O16698J
FU 16582 | PIPETA | Pdte revisión, confirmación y carga | N37192G
Fu-16574 | PIPETA | Pdte revisión, confirmación y carga | N13247G
Fu-16583 | PIPETA | Pdte revisión, confirmación y carga | L15812G
FU 16564 | PIPETA | Pdte revisión, confirmación y carga | RL23030
Fu-16578 | PIPETA | Pdte revisión, confirmación y carga | M14713G
FU 16577 | PIPETA | Pdte revisión, confirmación y carga | J16599G
Fu-16575 | PIPETA | Pdte revisión, confirmación y carga | L50122j
Fu-16579 | PIPETA | Pdte revisión, confirmación y carga | M35974
FU-02286 | AGITADOR | Pdte revisión, confirmación y carga | 01020317091832
Fu-16584 | AGITADOR | Pdte revisión, confirmación y carga | 595697
FU 16585 | CENTRIFUGAS | Pdte revisión, confirmación y carga | 01021924020052
Fu-02285 | CENTRIFUGAS | Pdte revisión, confirmación y carga | 1404 1265
FU-02262 | TERMOBLOQUE | Pdte revisión, confirmación y carga | 7W0226003
Fu-02447-01 | MICROSCOPIO | Pdte revisión, confirmación y carga | 663655
Fu-02251 | AGITADOR | Pdte revisión, confirmación y carga | 01020317091837
Fu-02216 | Nevera | Pdte revisión, confirmación y carga | 28.602.171.3
FU 16563 | PIPETA | Pdte revisión, confirmación y carga | Q42967H
Fu-02268 | Nevera | Pdte revisión, confirmación y carga | 0914343-01
Fu-02236 | AGITADOR | Pdte revisión, confirmación y carga | 01020316051374
Fu-02238 | AGITADOR | Pdte revisión, confirmación y carga | Z6030516
Fu-02237 | CENTRIFUGAS | Pdte revisión, confirmación y carga | 1507 1299
FU 16145 | AGITADOR | Pdte revisión, confirmación y carga | 01020324030262
Fu-16146 | AGITADOR | Pdte revisión, confirmación y carga | 601161
FU-02247 | CENTRIFUGAS | Pdte revisión, confirmación y carga | 17040971
Fu-16586 | AGITADOR | Pdte revisión, confirmación y carga | 03.563809
Fu-16562 | PIPETA | Pdte revisión, confirmación y carga | O40275H
Fu-16561 | PIPETA | Pdte revisión, confirmación y carga | M16660J
Fu-16560 | PIPETA | Pdte revisión, confirmación y carga | K21765J
FU-02250 | CENTRIFUGAS | Pdte revisión, confirmación y carga | 1520043D
Fu-02210 | TERMOCICLADOR | Pdte revisión, confirmación y carga | 228006194
Fu-02248 | AGITADOR | Pdte revisión, confirmación y carga | 03.434191
FU-02249 | CENTRIFUGAS | Pdte revisión, confirmación y carga | K5030369
FU-02212 | TERMOCICLADOR | Pdte revisión, confirmación y carga | 2990231905
Fu-02111-01 | CUBETA DE ELECTROFORESIS | Pdte revisión, confirmación y carga | 30013522
Fu-16558 | PIPETA | Pdte revisión, confirmación y carga | NK72495
FU-02143 | PIPETA | Pdte revisión, confirmación y carga | 1501687
Fu-16557 | PIPETA | Pdte revisión, confirmación y carga | NK73013
Fu-02228 | INCUBADOR | Pdte revisión, confirmación y carga | 168343042915
FU 16556 | PIPETA | Pdte revisión, confirmación y carga | 1411340
Fu-16555 | PIPETA | Pdte revisión, confirmación y carga | NK72496
Fu-16554 | PIPETA | Pdte revisión, confirmación y carga | NK72612
FU-11809 | PIPETA | Pdte revisión, confirmación y carga | 1907678
Fu-02227 | INCUBADOR | Pdte revisión, confirmación y carga | 166344042915
Fu-16553 | PIPETA | Pdte revisión, confirmación y carga | PL52407
FU-02222 | AGITADOR | Pdte revisión, confirmación y carga | 2-80348
Fu-16552 | PIPETA | Pdte revisión, confirmación y carga | NK71111
Fu-16546 | Lupa | Pdte revisión, confirmación y carga | 6036538
Fu-16551 | PIPETA | Pdte revisión, confirmación y carga | PL52394
Fu-02218 | Nevera | Pdte revisión, confirmación y carga | Na
Fu-02226 | INCUBADOR | Pdte revisión, confirmación y carga | 168345042915
Fu-02054-01 | CUBETA DE ELECTROFORESIS | Pdte revisión, confirmación y carga | Na
Fu-02219 | Nevera | Pdte revisión, confirmación y carga | 83.310.786.0
Fu-02050-01 | CUBETA DE ELECTROFORESIS | Pdte revisión, confirmación y carga | Na
Fu-02223 | CABINAS | Pdte revisión, confirmación y carga | 74309
Fu-16559 | CABINAS | Pdte revisión, confirmación y carga | Na
FU-02220 | CENTRIFUGAS | Pdte revisión, confirmación y carga | R43789-F000
Fu-02217 | BAÑOS | Pdte revisión, confirmación y carga | Na
FU 16589 | Nevera | Pdte revisión, confirmación y carga | No consta
Fu-16588 | Congelador/nevera | Pdte revisión, confirmación y carga | Na
Fu-16587 | TERMOCICLADOR | Pdte revisión, confirmación y carga | 2990242660
Fu-11817 | PIPETA | Pdte revisión, confirmación y carga | I25355I
Fu-02048-01 | WORKSTATION | Pdte revisión, confirmación y carga | Na
Fu-16425 | PIPETA | Pdte revisión, confirmación y carga | 246352075
Fu-02203 | Nevera/congelador | Pdte revisión, confirmación y carga | KE133S00950
Fu-16424 | Flurometro | Pdte revisión, confirmación y carga | 2322621050042
Fu-02026-01 | CUBETA DE ELECTROFORESIS | Pdte revisión, confirmación y carga | 275BR 019582
Fu-16423 | BALANZAS Y BASCULAS | Pdte revisión, confirmación y carga | AE9XB171
Fu-16426 | Hibridador de cristales | Pdte revisión, confirmación y carga | 2049 38653
FU 16545 | Sistema de electroforesis | Pdte revisión, confirmación y carga | DEDAB03913
Fu-16422 | Contador de células | Pdte revisión, confirmación y carga | 2187A23077387
FU 16544 | Sistema de detección de PCR | Pdte revisión, confirmación y carga | 788BR02237
Fu-02127 | AGITADOR | Pdte revisión, confirmación y carga | MR5I015807
FU 16543 | TERMOCICLADOR | Pdte revisión, confirmación y carga | GT-482-0306
Fu-16421 | TERMOCICLADOR | Pdte revisión, confirmación y carga | 2280024030214
Fu-02027-01 | CUBETA DE ELECTROFORESIS | Pdte revisión, confirmación y carga | 275BR 015771
Fu-16420 | TERMOCICLADOR | Pdte revisión, confirmación y carga | 228009122
Fu-16427 | CABINAS | Pdte revisión, confirmación y carga | 34133-21
FU-02651-01 | WORKSTATION | Pdte revisión, confirmación y carga | CZC7508YB9
Fu-02204 | Congelador/nevera | Pdte revisión, confirmación y carga
Fu-02620-01 | CONTROL TEMPERATURA | Pdte revisión, confirmación y carga | 4320619
FU 16542 | Pantalla | Pdte revisión, confirmación y carga | VNC6A6H
Fu-02191 | AGITADOR | Pdte revisión, confirmación y carga | Z 0092453
Fu-02189 | CENTRIFUGAS | Pdte revisión, confirmación y carga | Lan-6k-1034
Fu-16043-01 | FUENTES DE LUZ | Pdte revisión, confirmación y carga | 5448000728
Fu-02190 | CENTRIFUGAS | Pdte revisión, confirmación y carga | Lan-6k-1032
Fu-02192 | AGITADOR | Pdte revisión, confirmación y carga | Na
FU-02204 | Frigorífico 4°C | Pdte revisión, confirmación y carga | No consta
Fu-11968 | INCUBADOR | Pdte revisión, confirmación y carga | HYX183007
Fu-11969 | INCUBADOR | Pdte revisión, confirmación y carga | HYX193280
FU-11826 | CENTRIFUGAS | Pdte revisión, confirmación y carga | 5424AJ638673
Fu-02890-01 | Cámara de exposición | Pdte revisión, confirmación y carga | 731BR01960
FU 16541 | AGITADOR | Pdte revisión, confirmación y carga | 220023798
Fu-02886-01 | WORKSTATION | Pdte revisión, confirmación y carga | Na
FU 16540 | CENTRIFUGAS | Pdte revisión, confirmación y carga | 5427XL905924
Fu-16448 | BAÑOS | Pdte revisión, confirmación y carga | 16751
Fu-16539 | CENTRIFUGAS | Pdte revisión, confirmación y carga | N22349-F000
FU 16538 | CENTRIFUGAS | Pdte revisión, confirmación y carga | 010213-1104-0016
Fu-02161 | AGITADOR | Pdte revisión, confirmación y carga | Z0092445
Fu-16537 | INCUBADOR | Pdte revisión, confirmación y carga | 01011117050072
Fu-16536 | AGITADOR | Pdte revisión, confirmación y carga | 0092449
Fu-16534 | CENTRIFUGAS | Pdte revisión, confirmación y carga | Lan-6k-1024
FU 16535 | AGITADOR | Pdte revisión, confirmación y carga | 000022278015
81.503.138.1 | Nevera | Pdte revisión, confirmación y carga
FU-02152 | CENTRIFUGAS | Pdte revisión, confirmación y carga | LAN-6K-1054
Fu-16533 | Fuente de alimentación | Pdte revisión, confirmación y carga | 043BR62064
FU-02786-01 | WORKSTATION | Pdte revisión, confirmación y carga | Na
FU 16532 | CENTRIFUGAS | Pdte revisión, confirmación y carga | 42027666
Fu-16531 | Transferidor de gel | Pdte revisión, confirmación y carga | 0305220355
Fu-16530 | BAÑOS | Pdte revisión, confirmación y carga | S81A13028
FU-02131 | CENTRIFUGAS | Pdte revisión, confirmación y carga | 5424BO047187
Fu-02159 | TERMOAGITADOR | Pdte revisión, confirmación y carga | As-ms-1033E
FU-02144 | AGITADOR | Pdte revisión, confirmación y carga | 226731
FU-02147 | CENTRIFUGAS | Pdte revisión, confirmación y carga | LAN-6K-1030
FU 16516 | AGITADOR | Pdte revisión, confirmación y carga | 000022288009
FU-02151 | CENTRIFUGAS | Pdte revisión, confirmación y carga | 5811XG940139
Fu-16584 | Equipo de ultrasonidos | Pdte revisión, confirmación y carga | 517.00047916.006
Fu-02195 | CENTRIFUGAS | Pdte revisión, confirmación y carga | 08040476
FU 16515 | CUBETA DE ELECTROFORESIS | Pdte revisión, confirmación y carga | 048043
Fu-16586 | Cabina de insonorizacion | Pdte revisión, confirmación y carga | 519.00047915
FU 16514 | CUBETA DE ELECTROFORESIS | Pdte revisión, confirmación y carga | 138754
Fu-02124 | Nevera | Pdte revisión, confirmación y carga | 81.391.246.0
FU 16513 | CUBETA DE ELECTROFORESIS | Pdte revisión, confirmación y carga | 78721
Fu-02119 | Congelador -20 | Pdte revisión, confirmación y carga | 82600791
Fu-16585 | Nevera/congelador | Pdte revisión, confirmación y carga | 36.980.587.2
FU 16512 | CUBETA DE ELECTROFORESIS | Pdte revisión, confirmación y carga | 278599
Fu-02118 | Nevera | Pdte revisión, confirmación y carga | 60.319.971.2
Fu-02117 | Nevera -20 | Pdte revisión, confirmación y carga | 59248
FU 16545 | CUBETA DE ELECTROFORESIS | Pdte revisión, confirmación y carga | 272777
Fu-02115 | Nevera/congelador | Pdte revisión, confirmación y carga | Na
Fu-02116 | Nevera | Pdte revisión, confirmación y carga | Na
FU 16529 | Frigorífico -20 | Pdte revisión, confirmación y carga | Na
Fu-16587 | AGITADOR | Pdte revisión, confirmación y carga | 01015216020134
Fu-02149 | CENTRIFUGAS | Pdte revisión, confirmación y carga | 1730280
FU-02150 | CENTRIFUGAS | Pdte revisión, confirmación y carga | 1610048
Fu-02418 | AUTOCLAVE | Pdte revisión, confirmación y carga | 3000678
Fu-02420 | INCUBADOR | Pdte revisión, confirmación y carga | 111262-7925
FU-02401 | Frigorífico -80 | Pdte revisión, confirmación y carga | V15F-309811-VF
Fu-02421 | INCUBADOR | Pdte revisión, confirmación y carga | 111282-7912
Fu-02419 | CABINAS | Pdte revisión, confirmación y carga | L09120696
FU 16517 | Frigorífico -80 | Pdte revisión, confirmación y carga | No consta
Fu-02065 | CENTRIFUGAS | Pdte revisión, confirmación y carga | 41281844
Fu-16508 | BAÑOS | Pdte revisión, confirmación y carga | L410.1910
Fu-02427 | Congelador -20 | Pdte revisión, confirmación y carga | 44.687.556.9
FU-02400 | Frigorífico -80 | Pdte revisión, confirmación y carga | 84423-428
Fu-16507 | BAÑOS | Pdte revisión, confirmación y carga | P110.0452
FU-02399 | Frigorífico -80 | Pdte revisión, confirmación y carga | 60203175
Fu-16506 | PIPETA | Pdte revisión, confirmación y carga | X65281K
Fu-02437 | Nevera | Pdte revisión, confirmación y carga | 81.448.188.0
FU-02398 | Frigorífico -80 | Pdte revisión, confirmación y carga | 300042905
Fu-02078 | PIPETA | Pdte revisión, confirmación y carga | P51414B
FU-02397 | Frigorífico -80 | Pdte revisión, confirmación y carga | No consta
Fu-02091 | PIPETA | Pdte revisión, confirmación y carga | MM52326
Fu-16505 | PIPETA | Pdte revisión, confirmación y carga | L26986A
FU-02396 | Frigorífico -80 | Pdte revisión, confirmación y carga | 6761
Fu-16504 | PIPETA | Pdte revisión, confirmación y carga | UH29727
Fu-02425 | CABINAS | Pdte revisión, confirmación y carga | L09120699
Fu-16503 | PIPETA | Pdte revisión, confirmación y carga | N573994510
Fu-16502 | PIPETA | Pdte revisión, confirmación y carga | R67398B
Fu-16501 | PIPETA | Pdte revisión, confirmación y carga | R51404J
FU-02395 | Frigorífico -80 | Pdte revisión, confirmación y carga | 43874
Fu-16470 | PIPETA | Pdte revisión, confirmación y carga | 903080094
Fu-02082 | PIPETA | Pdte revisión, confirmación y carga | U63362C
FU-02394 | Frigorífico -80 | Pdte revisión, confirmación y carga | 15027B0067
Fu-16500 | PIPETA | Pdte revisión, confirmación y carga | N869574510
FU-02393 | Frigorífico -80 | Pdte revisión, confirmación y carga | 15027B0069
FU 16518 | Frigorífico -80 | Pdte revisión, confirmación y carga | 201231068
Fu-16471 | MICROSCOPIO | Pdte revisión, confirmación y carga | 513656
Fu-16499 | MICROSCOPIO | Pdte revisión, confirmación y carga | I0120-225A-0468
FU-02392 | Frigorífico -80 | Pdte revisión, confirmación y carga | 4335
FU-02391 | Frigorífico -80 | Pdte revisión, confirmación y carga | 4536
Fu-16472 | AGITADOR | Pdte revisión, confirmación y carga | 541.30000.10
Fu-10161-02 | Medidor de partículas | Pdte revisión, confirmación y carga | 0556074
FU-02287 | Frigorífico -20 | Pdte revisión, confirmación y carga | 928020446
Fu-09988-02 | CAMARAS | Pdte revisión, confirmación y carga | 469542010
FU-15981 | Frigorífico -20 | Pdte revisión, confirmación y carga | 86.065.867.0
Fu-09962-02 | MICROSCOPIO | Pdte revisión, confirmación y carga | 410121
Fu-02443 | AGITADOR | Pdte revisión, confirmación y carga | 05543
FU-02404 | Frigorífico -20 | Pdte revisión, confirmación y carga | No consta
Fu-02416 | Congelador -20 | Pdte revisión, confirmación y carga
Fu-02415 | Congelador | Pdte revisión, confirmación y carga | 28.816.303.9
FU-02409 | Frigorífico -20 | Pdte revisión, confirmación y carga | No consta
Fu-02407 | Congelador -20 | Pdte revisión, confirmación y carga | 24.983.532.6
FU-02410 | Frigorífico -20 | Pdte revisión, confirmación y carga | 22.132.871.6
Fu-02406 | Congelador -20 | Pdte revisión, confirmación y carga | Na
Fu-02412 | Congelador -20 | Pdte revisión, confirmación y carga | 28.598.199.5
FU-02411 | Frigorífico -20 | Pdte revisión, confirmación y carga | 286021652
FU-02415 | Frigorífico -20 | Pdte revisión, confirmación y carga | 28.816.303.9
Fu-16498 | Congelador -80 | Pdte revisión, confirmación y carga | 14CVT4C01M
FU-02416 | Frigorífico -20 | Pdte revisión, confirmación y carga | No consta
Fu-16497 | Ultracongelador -86 | Pdte revisión, confirmación y carga | Na
FU-02417 | Frigorífico -20 | Pdte revisión, confirmación y carga | 01848/11
Fu-02405 | Congelador -20 | Pdte revisión, confirmación y carga | Na
FU-02408 | Frigorífico -20 | Pdte revisión, confirmación y carga | 22.128.542.2
Fu-02446 | Congelador -20 | Pdte revisión, confirmación y carga | 28.602.168.3
Fu-02445 | LUMINOMETRO | Pdte revisión, confirmación y carga | 0197
FU-02444 | LECTOR DE PLACAS | Pdte revisión, confirmación y carga | 518061954
Fu-16490 | LECTOR DE PLACAS | Pdte revisión, confirmación y carga | 9111100025
FU-02442 | TERMOCICLADOR | Pdte revisión, confirmación y carga | 5355AL15994
Fu-16496 | PIPETA | Pdte revisión, confirmación y carga | C03080134
Fu-02438 | CENTRIFUGAS | Pdte revisión, confirmación y carga | 41281841
Fu-02426 | Congelador | Pdte revisión, confirmación y carga | 815041069
FU-02439 | AGITADOR | Pdte revisión, confirmación y carga | 162288
FU-02434 | CENTRIFUGAS | Pdte revisión, confirmación y carga | 41280548
Fu-02422 | BAÑOS | Pdte revisión, confirmación y carga | 0351478
Fu-02435 | BAÑOS | Pdte revisión, confirmación y carga | 0351228
Fu-16489 | PIPETA | Pdte revisión, confirmación y carga | O48459I
Fu-16488 | PIPETA | Pdte revisión, confirmación y carga | P53646A
Fu-16487 | PIPETA | Pdte revisión, confirmación y carga | X50351D
FU 16495 | PIPETA | Pdte revisión, confirmación y carga | O448691
FU 16494 | PIPETA | Pdte revisión, confirmación y carga | O53542l
Fu-16486 | PIPETA | Pdte revisión, confirmación y carga | X59752K
FU 16493 | PIPETA | Pdte revisión, confirmación y carga | T182614510
Fu-16485 | PIPETA | Pdte revisión, confirmación y carga | D03080369
Fu-16483 | PIPETA | Pdte revisión, confirmación y carga | I45062I
FU 16484 | PIPETA | Pdte revisión, confirmación y carga | X63902K
Fu-02431 | CABINAS | Pdte revisión, confirmación y carga | L09120695
Fu-16476 | PIPETA | Pdte revisión, confirmación y carga | AS38449
Fu-16473 | PIPETA | Pdte revisión, confirmación y carga | I42842I
FU 16481 | PIPETA | Pdte revisión, confirmación y carga | GJ322689
FU-16482 | Dosificador | Pdte revisión, confirmación y carga | C03080135
Fu-02436 | CABINAS | Pdte revisión, confirmación y carga | L09120698
FU 16480 | PIPETA | Pdte revisión, confirmación y carga | T106684510
FU 16477 | PIPETA | Pdte revisión, confirmación y carga | U61533C
Fu-16474 | PIPETA | Pdte revisión, confirmación y carga | CC52214
FU 16478 | PIPETA | Pdte revisión, confirmación y carga | A03080358
Fu-16479 | Dosificador | Pdte revisión, confirmación y carga | D03080361
Fu-16475 | PIPETA | Pdte revisión, confirmación y carga | 440950689
FU 16547 | PIPETA | Pdte revisión, confirmación y carga | L43940l
FU-02215 | Congelador -20 | Pdte revisión, confirmación y carga | No consta
Fu-02109 | Microondas | Pdte revisión, confirmación y carga | AY502L/304-31089
Fu-02110 | BALANZAS Y BASCULAS | Pdte revisión, confirmación y carga | 5029384
Fu-02087 | PIPETA | Pdte revisión, confirmación y carga | S58592B
FU16492 | Sistema de secuenciacion | Pdte revisión, confirmación y carga | FS10001659
Fu-16522 | CUBETA DE ELECTROFORESIS | Pdte revisión, confirmación y carga | Na
Fu-16521 | CUBETA DE ELECTROFORESIS | Pdte revisión, confirmación y carga | Na
FU 16491 | SECUENCIADOR DE ADN | Pdte revisión, confirmación y carga | N2284
Fu-16528 | FUENTE DE ALIMENTACIÓN | Pdte revisión, confirmación y carga | 110100
FU-02103 | AGITADOR | Pdte revisión, confirmación y carga | 164062
Fu-10005-02 | MONITOR | Pdte revisión, confirmación y carga | CX000308604375
FU-02102 | CENTRIFUGAS | Pdte revisión, confirmación y carga | 609388
Fu-16511 | CUBETA DE ELECTROFORESIS | Pdte revisión, confirmación y carga | Na
Fu-16527 | CUBETA DE ELECTROFORESIS | Pdte revisión, confirmación y carga | Na
Fu-16526 | CUBETA DE ELECTROFORESIS | Pdte revisión, confirmación y carga | Na
Fu-16525 | CUBETA DE ELECTROFORESIS | Pdte revisión, confirmación y carga | 56240001 K2 003309
| CUBETA DE ELECTROFORESIS | Pdte revisión, confirmación y carga | Na
FU-02100 | PIPETA | Pdte revisión, confirmación y carga | No consta
Fu-02098 | TERMOCICLADOR | Pdte revisión, confirmación y carga | 272S0142307
Fu-02097 | TERMOCICLADOR | Pdte revisión, confirmación y carga | 272S1201601
Fu-02096 | TERMOCICLADOR | Pdte revisión, confirmación y carga | 272S4110531
FU-02101 | PIPETA | Pdte revisión, confirmación y carga | R67397B
Fu-02095 | CENTRIFUGAS | Pdte revisión, confirmación y carga | 5811 02295
FU 16509 | PIPETA | Pdte revisión, confirmación y carga | X59793K
Fu-16510 | PIPETA | Pdte revisión, confirmación y carga | 403070068
FU-02106 | PIPETA | Pdte revisión, confirmación y carga | T182604510
Fu-16523 | PIPETA | Pdte revisión, confirmación y carga | 8710147
FU-16049-02 | MONITOR | Pdte revisión, confirmación y carga | 8XRGTB3
Fu-16520 | PIPETA | Pdte revisión, confirmación y carga | A03080342
Fu-09847-02 | MONITOR | Pdte revisión, confirmación y carga | Bejl1952sq
FU-16050-02 | MONITOR | Pdte revisión, confirmación y carga | 29XM8H3
Fu-16449 | PIPETA | Pdte revisión, confirmación y carga | UH11809
Fu-02074 | AGITADOR | Pdte revisión, confirmación y carga | 162294
FU-09859-02 | MONITOR | Pdte revisión, confirmación y carga | CN-0T777R-72872-0BB-1PJN
Fu-16450 | PIPETA | Pdte revisión, confirmación y carga | I43950I
FU-02105 | PIPETA | Pdte revisión, confirmación y carga | T106694510
Fu-16451 | PIPETA | Pdte revisión, confirmación y carga | O44872I
Fu-09859-02 | MONITOR | Pdte revisión, confirmación y carga | CN-09PX3G
Fu-16452 | PIPETA | Pdte revisión, confirmación y carga | O48652I
FU 16519 | PIPETA | Pdte revisión, confirmación y carga | 1429671
Fu-02094 | CENTRIFUGAS | Pdte revisión, confirmación y carga | 051696
Fu-02075 | CENTRIFUGAS | Pdte revisión, confirmación y carga | 052169
Fu-16453 | PIPETA | Pdte revisión, confirmación y carga | Na
Fu-16454 | PIPETA | Pdte revisión, confirmación y carga | 403070202
FU 16434 | PIPETA | Pdte revisión, confirmación y carga | 1449491
Fu-02093 | AGITADOR | Pdte revisión, confirmación y carga | 164054
Fu-16455 | PIPETA | Pdte revisión, confirmación y carga | 27637
Fu-16460 | PIPETA | Pdte revisión, confirmación y carga | Na
Fu-16462 | PIPETA | Pdte revisión, confirmación y carga | Na
Fu-16463 | PIPETA | Pdte revisión, confirmación y carga | Na
FU-02064 | TERMOAGITADOR | Pdte revisión, confirmación y carga | 77180-520
Fu-16464 | PIPETA | Pdte revisión, confirmación y carga | Na
Fu-16459 | PIPETA | Pdte revisión, confirmación y carga | Na
Fu-16465 | PIPETA | Pdte revisión, confirmación y carga | Na
Fu-16461 | PIPETA | Pdte revisión, confirmación y carga | Na
Fu-02071 | TERMOBLOQUE | Pdte revisión, confirmación y carga | 51A05044
Fu-02072 | TERMOBLOQUE | Pdte revisión, confirmación y carga | 82851-13
Fu-16456 | PIPETA | Pdte revisión, confirmación y carga | 4510
Fu-02053 | TERMOAGITADOR | Pdte revisión, confirmación y carga | 0349542
Fu-16458 | PIPETA | Pdte revisión, confirmación y carga | 317625
FU-02424 | CENTRIFUGAS | Pdte revisión, confirmación y carga | 100956
FU-16457 | PIPETA | Pdte revisión, confirmación y carga | 121 489
Fu-16466 | PHtrímetro | Pdte revisión, confirmación y carga | AE95009482
Fu-02051 | PIPETA | Pdte revisión, confirmación y carga | KB23908
Fu-02962-02 | Controlador alimentación | Pdte revisión, confirmación y carga | 4010052
FU-02055 | TERMOCICLADOR | Pdte revisión, confirmación y carga | 12005
Fu-02085 | PIPETA | Pdte revisión, confirmación y carga | H0801145A
Fu-02069 | AGITADOR | Pdte revisión, confirmación y carga | 354471
Fu-02084 | PIPETA | Pdte revisión, confirmación y carga | D0851874A
FU-02056 | CENTRIFUGAS | Pdte revisión, confirmación y carga | 226036
FU-02070 | TERMOCICLADOR | Pdte revisión, confirmación y carga | 9939-02Q 00142
Fu-16438 | Separador celular | Pdte revisión, confirmación y carga | 2754
Fu-16436 | LECTOR DE PLACAS | Pdte revisión, confirmación y carga | 357-703356t
Fu-16437 | LAVADORA PLACAS | Pdte revisión, confirmación y carga | 888-703578A
Fu-02428 | TERMOCICLADOR | Pdte revisión, confirmación y carga | 272S1201625
Fu-02057 | PIPETA | Pdte revisión, confirmación y carga | 350322032
Fu-02024 | PIPETA | Pdte revisión, confirmación y carga | 550320120
FU-02040 | TERMOCICLADOR | Pdte revisión, confirmación y carga | 1118250159
Fu-02060 | PIPETA | Pdte revisión, confirmación y carga | 340932622
Fu-02965-02 | MONITOR | Pdte revisión, confirmación y carga | 29467JA002385
Fu-02059 | PIPETA | Pdte revisión, confirmación y carga | 340952426
Fu-16467 | PIPETA | Pdte revisión, confirmación y carga | J57441L
FU-02379-02 | LAVADORA PLACAS | Pdte revisión, confirmación y carga | 51000001
Fu-16468 | PIPETA | Pdte revisión, confirmación y carga | I14418L
FU-02046 | Frigorífico -20 | Pdte revisión, confirmación y carga | 285982336
FU-02198-02 | WORKSTATION | Pdte revisión, confirmación y carga | PBL842X
FU-02047 | Frigorífico 4 | Pdte revisión, confirmación y carga | 0907469-00
Fu-02447-02 | FUENTES DE LUZ | Pdte revisión, confirmación y carga | 232367
Fu-02112-02 | CUBETA DE ELECTROFORESIS | Pdte revisión, confirmación y carga | Na
FU-11612 | FOTOMETRO | Pdte revisión, confirmación y carga | No consta
Fu-02067 | CENTRIFUGAS | Pdte revisión, confirmación y carga | TA9334
Fu-16469 | CENTRIFUGAS | Pdte revisión, confirmación y carga | 0c130132-4D
Fu-16445 | PIPETA | Pdte revisión, confirmación y carga | Na
FU16446 | PIPETA | Pdte revisión, confirmación y carga | No consta
Fu-02003 | Nevera | Pdte revisión, confirmación y carga | 81.503.137.4
Fu-02111-02 | CUBETA DE ELECTROFORESIS | Pdte revisión, confirmación y carga | 30013493
FU-02005 | AGITADOR | Pdte revisión, confirmación y carga | No consta
Fu-02029 | INCUBADOR | Pdte revisión, confirmación y carga | 210-66-791
Fu-02048-02 | MONITOR | Pdte revisión, confirmación y carga | Na
Fu-02026-02 | Regulador bomba | Pdte revisión, confirmación y carga | 260BR 08472
Fu-02030 | UV Crosslinker | Pdte revisión, confirmación y carga | 20045476
FU-02004 | CABINAS | Pdte revisión, confirmación y carga | 20091
Fu-02027-02 | Regulador bomba electroforesis | Pdte revisión, confirmación y carga | 260BR 4837
FU-02036 | HORNO HIBRIDACION | Pdte revisión, confirmación y carga | 84918-8
FU-02651-02 | MONITOR | Pdte revisión, confirmación y carga | CNK72203S5
Fu-16043-02 | Controlador para calibri 7 | Pdte revisión, confirmación y carga | 5449001196
Fu-16548 | BOMBAS | Pdte revisión, confirmación y carga | Na
Fu-02876-02 | CUBETA DE ELECTROFORESIS | Pdte revisión, confirmación y carga | 711BR 06670
Fu-16549 | BOMBAS | Pdte revisión, confirmación y carga | Na
FU 16443 | AGITADOR | Pdte revisión, confirmación y carga | 58/17/88/3
FU-02037 | INCUBADOR | Pdte revisión, confirmación y carga | 110506001
Fu-16444 | PIPETA | Pdte revisión, confirmación y carga | B03750065
Fu-16442 | AGITADOR | Pdte revisión, confirmación y carga | 100943072
Fu-16441 | PIPETA | Pdte revisión, confirmación y carga | 941961445
FU-02035 | PH-metro | Pdte revisión, confirmación y carga | 18953522
Fu-16440 | PIPETA | Pdte revisión, confirmación y carga | 841950583
FU-02034 | Microondas doméstico | Pdte revisión, confirmación y carga | 511TAZF03317
Fu-16439 | PIPETA | Pdte revisión, confirmación y carga | 941930584
FU-02042 | TERMOAGITADOR | Pdte revisión, confirmación y carga | 5355 34060
Fu-16719 | Limpiador ultrasonidos | Pdte revisión, confirmación y carga | Na
Fu-02009 | AGITADOR | Pdte revisión, confirmación y carga | Na
FU-02032 | AGITADOR | Pdte revisión, confirmación y carga | 70101501
Fu-16704 | AGITADOR | Pdte revisión, confirmación y carga | 01020315092208
Fu-02021 | CENTRIFUGAS | Pdte revisión, confirmación y carga | 23.1001 07024
Fu-02008 | CENTRIFUGAS | Pdte revisión, confirmación y carga | 1404 0919
Fu-02007 | CENTRIFUGAS | Pdte revisión, confirmación y carga | 41179803
FU-02020 | PIPETA | Pdte revisión, confirmación y carga | 340922945
Fu-02022 | AGITADOR | Pdte revisión, confirmación y carga | 26433
Fu-16702 | PIPETA | Pdte revisión, confirmación y carga | H60007L
Fu-02010 | CENTRIFUGAS | Pdte revisión, confirmación y carga | 1507 0773
FU-02016 | PIPETA | Pdte revisión, confirmación y carga | 340922945
Fu-16703 | Fuente de alimentación | Pdte revisión, confirmación y carga | 411BR7985
Fu-16718 | PIPETA | Pdte revisión, confirmación y carga | 49097599
FU-02017 | PIPETA | Pdte revisión, confirmación y carga | 340952692
Fu-16705 | AGITADOR | Pdte revisión, confirmación y carga | 01015621030215
Fu-16717 | PIPETA | Pdte revisión, confirmación y carga | 403070177
Fu-02018 | PIPETA | Pdte revisión, confirmación y carga | 340963015
Fu-02099 | PIPETA | Pdte revisión, confirmación y carga | S61190K
FU-02025 | PIPETA | Pdte revisión, confirmación y carga | U510616
Fu-16716 | PIPETA | Pdte revisión, confirmación y carga | 440950299
FU-02006 | CABINAS | Pdte revisión, confirmación y carga | L03p0IN4756
Fu-02014 | PIPETA | Pdte revisión, confirmación y carga | 340922813
Fu-02031 | Nevera de medicación | Pdte revisión, confirmación y carga | Na
Fu-02011 | PIPETA | Pdte revisión, confirmación y carga | 340932980
Fu-16715 | PIPETA | Pdte revisión, confirmación y carga | 750330235
FU 16701 | PIPETA | Pdte revisión, confirmación y carga | 303062431
Fu-02061 | PIPETA | Pdte revisión, confirmación y carga | 6629468
Fu-16714 | PIPETA | Pdte revisión, confirmación y carga | G17094K
Na | PIPETA | Pdte revisión, confirmación y carga | 440960455
FU 16713 | PIPETA | Pdte revisión, confirmación y carga | G21835K
Na | PIPETA | Pdte revisión, confirmación y carga | T24586
Fu-16711 | PIPETA | Pdte revisión, confirmación y carga | Na
FU 16710 | PIPETA | Pdte revisión, confirmación y carga | G527224K
Fu-16709 | AGITADOR | Pdte revisión, confirmación y carga | Na
FU-02033 | AGITADOR | Pdte revisión, confirmación y carga | 5811715B
Fu-02890-02 | CAMARAS | Pdte revisión, confirmación y carga | A13H840150
FU-02209 | Analizador monoparametrico | Pdte revisión, confirmación y carga | 803S8120116
Fu-16707 | Medidor de radiación | Pdte revisión, confirmación y carga | 048995
Fu-16706 | Purificador de agua | Pdte revisión, confirmación y carga | 135417-01
Fu-02382 | Máquina de hielo | Pdte revisión, confirmación y carga | Na
FU-02388 | Microondas | Pdte revisión, confirmación y carga | 7MDCC01963
Fu-16706 | PHmetro | Pdte revisión, confirmación y carga | 1231205536
Fu-02383 | Lavadora de instrumentos | Pdte revisión, confirmación y carga | Na
Fu-11734 | Unidad esterilazora | Pdte revisión, confirmación y carga | Na
FU-02387 | Microondas | Pdte revisión, confirmación y carga | O.N-1001 5063A0479
Fu-16700 | CENTRIFUGAS | Pdte revisión, confirmación y carga | Na
FU-02390 | CENTRIFUGAS | Pdte revisión, confirmación y carga | 09670
Fu-02901 | Nevera -20 | Pdte revisión, confirmación y carga | Na
Fu-02878 | Nevera -20 | Pdte revisión, confirmación y carga | 81.448.187.3
Fu-03040 | Nevera -20 | Pdte revisión, confirmación y carga | 06-02-03712
Fu-03041 | Nevera -20 | Pdte revisión, confirmación y carga | Na
FU 16299 | CENTRIFUGAS | Pdte revisión, confirmación y carga | 5427NJ935432
Fu-16699 | AGITADOR | Pdte revisión, confirmación y carga | 01020318010275
Fu-16698 | Secuenciador de ADN | Pdte revisión, confirmación y carga | 26191224030900
Fu-16697 | PIPETA | Pdte revisión, confirmación y carga | P45924
Fu-16696 | PURIFICADOR DE ADN | Pdte revisión, confirmación y carga | Na
FU-02696 | PIPETA | Pdte revisión, confirmación y carga | P50244H
FU-02695 | PIPETA | Pdte revisión, confirmación y carga | Q37766G
Fu-02694 | PIPETA | Pdte revisión, confirmación y carga | Q36520G
Fu-16695 | TERMOBLOQUE | Pdte revisión, confirmación y carga | 2280021050051
FU-02651 | TERMOCICLADOR | Pdte revisión, confirmación y carga | 271001162
FU-02871-02 | CAMARAS | Pdte revisión, confirmación y carga | K10086
Fu-02652 | TERMOCICLADOR | Pdte revisión, confirmación y carga | 2990214959
FU-10161-03 | Medidor de concentración | Pdte revisión, confirmación y carga | 101068
Fu-02657 | CENTRIFUGAS | Pdte revisión, confirmación y carga | 5703XO707116
FU-02626 | AGITADOR | Pdte revisión, confirmación y carga | 03.434194
Fu-16694 | PIPETA | Pdte revisión, confirmación y carga | 20C33225
Fu-16693 | PIPETA | Pdte revisión, confirmación y carga | Na
FU-02625 | CENTRIFUGAS | Pdte revisión, confirmación y carga | 1520044D
Fu-11926 | PIPETA | Pdte revisión, confirmación y carga | 11F09035
Fu-02617 | BAÑOS | Pdte revisión, confirmación y carga | Na
FU-02582 | AGITADOR | Pdte revisión, confirmación y carga | Z2111559
FU-02616 | AGITADOR | Pdte revisión, confirmación y carga | 010120-1003-0074
Fu-02618 | BALANZAS Y BASCULAS | Pdte revisión, confirmación y carga | 28104867
FU-02546 | PIPETA | Pdte revisión, confirmación y carga | GK25999
FU-06929 | PIPETA | Pdte revisión, confirmación y carga | O27730C
FU-09962-03 | CAMARAS | Pdte revisión, confirmación y carga | 995084
FU-06927 | PIPETA | Pdte revisión, confirmación y carga | O32775C
Fu-02611 | PIPETA | Pdte revisión, confirmación y carga | Na
FU-06928 | PIPETA | Pdte revisión, confirmación y carga | C29805F
Fu-02587 | PIPETA | Pdte revisión, confirmación y carga | Y5709K
FU-06930 | PIPETA | Pdte revisión, confirmación y carga | O33735C
Fu-02619 | AGITADOR | Pdte revisión, confirmación y carga | 0051557
Fu-10005-03 | ESPECTROFOTOMETRO | Pdte revisión, confirmación y carga | 3550904396
FU-02606 | PIPETA | Pdte revisión, confirmación y carga | Y65931K
Fu-02612 | PIPETA | Pdte revisión, confirmación y carga | Na
Fu-02614 | PIPETA | Pdte revisión, confirmación y carga | Na
FU-02607 | PIPETA | Pdte revisión, confirmación y carga | MN27765
Fu-02621 | Mandriles para taladros | Pdte revisión, confirmación y carga | Na
Fu-02615 | PIPETA | Pdte revisión, confirmación y carga | Na
FU-02610 | PIPETA | Pdte revisión, confirmación y carga | MN21222
Fu-06925 | AGITADOR | Pdte revisión, confirmación y carga | Na
FU-02609 | PIPETA | Pdte revisión, confirmación y carga | MN26736
Fu-02528 | AGITADOR | Pdte revisión, confirmación y carga | E8KT26018
Fu-02622 | MEDIDOR | Pdte revisión, confirmación y carga | 10862
FU-02534 | PIPETA | Pdte revisión, confirmación y carga | W52523K
FU-02560 | PIPETA | Pdte revisión, confirmación y carga | BB51799
Fu-02623 | AGITADOR | Pdte revisión, confirmación y carga | 161244
FU-02561 | PIPETA | Pdte revisión, confirmación y carga | No consta
Fu-16692 | AGITADOR | Pdte revisión, confirmación y carga | 100495986
FU-02547 | PIPETA | Pdte revisión, confirmación y carga | GL26807
Fu-02580 | CENTRIFUGAS | Pdte revisión, confirmación y carga | 09363
FU-02664 | PIPETA | Pdte revisión, confirmación y carga | No consta
FU-02558 | PIPETA | Pdte revisión, confirmación y carga | DN54580
Fu-02605 | PIPETA | Pdte revisión, confirmación y carga | 1298597
FU-02562 | PIPETA | Pdte revisión, confirmación y carga | AK51114
Fu-02563 | PIPETA | Pdte revisión, confirmación y carga | DL55513
FU-02543 | PIPETA | Pdte revisión, confirmación y carga | BC66463
Fu-02531 | PIPETA | Pdte revisión, confirmación y carga | W633506
Fu-02539 | PIPETA | Pdte revisión, confirmación y carga | JD26160
FU-02588 | PIPETA | Pdte revisión, confirmación y carga | JK27647
Fu-02532 | PIPETA | Pdte revisión, confirmación y carga | CH64479
FU-03005 | PIPETA | Pdte revisión, confirmación y carga | JM23863
Fu-02535 | PIPETA | Pdte revisión, confirmación y carga | DD57002
Fu-02529 | PIPETA | Pdte revisión, confirmación y carga | S69099L
FU-02544 | PIPETA | Pdte revisión, confirmación y carga | No consta
Fu-02527 | PIPETA | Pdte revisión, confirmación y carga | G43860F
FU-02586 | PIPETA | Pdte revisión, confirmación y carga | Z55897H
Fu-02523 | PIPETA | Pdte revisión, confirmación y carga | GX26888
FU-02548 | PIPETA | Pdte revisión, confirmación y carga | CG56648
Na | PIPETA | Pdte revisión, confirmación y carga | Q16114E
Fu-02545 | PIPETA | Pdte revisión, confirmación y carga | 1680239
FU-02549 | PIPETA | Pdte revisión, confirmación y carga | DL59817
Fu-02557 | PIPETA | Pdte revisión, confirmación y carga | 3467362
Fu-02521 | PIPETA | Pdte revisión, confirmación y carga | G24371F
FU-02533 | PIPETA | Pdte revisión, confirmación y carga | JL20097
Fu-16691 | CUBETA DE ELECTROFORESIS | Pdte revisión, confirmación y carga | 20138031
FU-02624 | AGITADOR | Pdte revisión, confirmación y carga | Z0061765
Fu-16690 | CUBETA DE ELECTROFORESIS | Pdte revisión, confirmación y carga | 20138036
Fu-16686 | SECUENCIADOR DE ADN | Pdte revisión, confirmación y carga | MGI DNBSEQ-g400 s/n: c51304100240001
Fu-16685 | Analizador de biomarcadores | Pdte revisión, confirmación y carga | 1812c0598
Fu-16684 | Analizador de biomarcadores | Pdte revisión, confirmación y carga | 1811d0667
Fu-16680 | CAMARAS | Pdte revisión, confirmación y carga | 5318010541
Fu-16683 | Generador de imágenes moleculares | Pdte revisión, confirmación y carga | 2311h0263
Fu-16682 | Perfilador espacial digital | Pdte revisión, confirmación y carga | 2610712023
Fu-16681 | SELLADORA | Pdte revisión, confirmación y carga | S120499-1-A006 1910-3210
Fu-09847-03 | Sai | Pdte revisión, confirmación y carga | 64r1302102
FU-16050-03 | IMPRESORAS | Pdte revisión, confirmación y carga | CN179JT0T8
Fu-02962-03 | Cámara microoscopio | Pdte revisión, confirmación y carga | 2009-34-0525
Fy-02048-03 | TRANSILUMINADOR | Pdte revisión, confirmación y carga | 975677
Fu-02026-03 | Cooling Module | Pdte revisión, confirmación y carga | 816BR 4369
Fu-16679 | MICROSCOPIO | Pdte revisión, confirmación y carga | 0c15871
16678 | CAMARAS | Pdte revisión, confirmación y carga | 2k62856
Fu-16677 | Nevera/congelador | Pdte revisión, confirmación y carga | 51.589.980.0
Fu-16675 | Dosificador | Pdte revisión, confirmación y carga | 2209446
Fu-16667 | Dosificador | Pdte revisión, confirmación y carga | 2208443
Fu-16670 | Dosificador | Pdte revisión, confirmación y carga | B03991685
Fu-16659 | Dosificador | Pdte revisión, confirmación y carga | B03991457
Fu-16658 | PIPETA | Pdte revisión, confirmación y carga | P91554K
Fu-16669 | PIPETA | Pdte revisión, confirmación y carga | P95093K
Fu-16657 | PIPETA | Pdte revisión, confirmación y carga | P68945K
Fu-16656 | PIPETA | Pdte revisión, confirmación y carga | Q50560K
Fu-16655 | PIPETA | Pdte revisión, confirmación y carga | Q39521K
Fu-16654 | PIPETA | Pdte revisión, confirmación y carga | P82702k
| FOTOMETRO | Pdte revisión, confirmación y carga
FU-16674 | CONTADOR DE CÉLULAS | Pdte revisión, confirmación y carga | S-10541
Fu-16672 | CENTRIFUGAS | Pdte revisión, confirmación y carga | 5811MO003096
FU-16673 | CENTRIFUGAS | Pdte revisión, confirmación y carga | 5811KP595342
Fu-16671 | AGITADOR | Pdte revisión, confirmación y carga | Vb215AN0023112
FU-16664 | COGELADOR -20 | Pdte revisión, confirmación y carga | 53.523.160.3
Fu-16033 | Nevera | Pdte revisión, confirmación y carga | 85.716.214.2
FU-16662 | SONDAS TEMPERATURA | Pdte revisión, confirmación y carga | 3660251125500
FU-16663 | SONDAS TEMPERATURA | Pdte revisión, confirmación y carga | 3660251125500
Fu-16665 | Congelador-20 | Pdte revisión, confirmación y carga | 53.523.159.7
FU-16034 | NEVERA/CONGELADOR | Pdte revisión, confirmación y carga | 85.491.891.9
Fu-16668 | CENTRIFUGAS | Pdte revisión, confirmación y carga | HC21AAH0000876
FU-16666 | AGITADOR | Pdte revisión, confirmación y carga | VB215AN0023118
Fu-16680 | BALANZAS Y BASCULAS | Pdte revisión, confirmación y carga | 5133202002011
FU-16661 | CENTRIFUGAS | Pdte revisión, confirmación y carga | 5406KO108654
Fu-16651 | AGITADOR | Pdte revisión, confirmación y carga | 27798
FU-16687 | CABINAS | Pdte revisión, confirmación y carga | NA
FU-16650 | BALANZAS Y BASCULAS | Pdte revisión, confirmación y carga | 513320202012
Fu-16649 | AGITADOR | Pdte revisión, confirmación y carga | 01011121110250
FU-16646 | CONGELADOR -20 | Pdte revisión, confirmación y carga | 53.523.152.8
Fu-16645 | CENTRIFUGAS | Pdte revisión, confirmación y carga | HA214AH0002379
FU-16017 | CONGELADOR -20 | Pdte revisión, confirmación y carga | 85.716.221.0
FU-16648 | CONGELADOR -20 | Pdte revisión, confirmación y carga | 53.523.153.5
Fu- 16647 | Congelador-20 | Pdte revisión, confirmación y carga | 3013 index 23A / 001
FU-16644 | CABINAS | Pdte revisión, confirmación y carga | 34135-21
Fu-16642 | PIPETA | Pdte revisión, confirmación y carga | P68680K
FU-16641 | PIPETA | Pdte revisión, confirmación y carga | QP38938K
FU-16643 | PIPETA | Pdte revisión, confirmación y carga | P91978K
Na | Dosificador | Pdte revisión, confirmación y carga | B03991452
Fu-02627 | CUBETA DE ELECTROFORESIS | Pdte revisión, confirmación y carga | 258BR020965
Fu-02027-03 | Cooling Module | Pdte revisión, confirmación y carga | Na
FU-02581 | AGITADOR | Pdte revisión, confirmación y carga | 330909
Fu-16639 | CUBETA DE ELECTROFORESIS | Pdte revisión, confirmación y carga | 1104097
Fu-16689 | Dosificador | Pdte revisión, confirmación y carga | B03991450
Fu-16634 | CUBETA DE ELECTROFORESIS | Pdte revisión, confirmación y carga | 20122427
Fu-16688 | PIPETA | Pdte revisión, confirmación y carga | C051719362
FU-02568 | PIPETA | Pdte revisión, confirmación y carga | O33224C
Fu-16614 | PIPETA | Pdte revisión, confirmación y carga | C033854416
Fu-16633 | PIPETA | Pdte revisión, confirmación y carga | BC7461
FU-02571 | PIPETA | Pdte revisión, confirmación y carga | Q27587D
Fu-16613 | PIPETA | Pdte revisión, confirmación y carga | Q50551K
Fu-02518 | Nevera | Pdte revisión, confirmación y carga | Na
Fu-16612 | PIPETA | Pdte revisión, confirmación y carga | P95098K
FU-02519 | Congelador -20 | Pdte revisión, confirmación y carga | 286021669
Fu-02520 | Congelador ultrafrio | Pdte revisión, confirmación y carga | Na
Fu-16611 | PIPETA | Pdte revisión, confirmación y carga | P72846k
Fu-16638 | CUBETA DE ELECTROFORESIS | Pdte revisión, confirmación y carga | 552BR 081181
Fu-16610 | PIPETA | Pdte revisión, confirmación y carga | P82653K
Fu-16609 | PIPETA | Pdte revisión, confirmación y carga | C101843728
Fu-16608 | PIPETA | Pdte revisión, confirmación y carga | C116568481
Fu-16607 | PIPETA | Pdte revisión, confirmación y carga | C116609111
Fu-16606 | PIPETA | Pdte revisión, confirmación y carga | C050683552
Fu-16605 | PIPETA | Pdte revisión, confirmación y carga | C033856351
FU-16631 | CUBETA DE ELECTROFORESIS | Pdte revisión, confirmación y carga | 1104096
FU 16636 | CUBETA DE ELECTROFORESIS | Pdte revisión, confirmación y carga | 025837620
Fu-16637 | CUBETA DE ELECTROFORESIS | Pdte revisión, confirmación y carga | 552BR 185011
Fu-16604 | PIPETA | Pdte revisión, confirmación y carga | C034917799
Fu-02573 | PIPETA | Pdte revisión, confirmación y carga | J25113D
FU 16635 | CUBETA DE ELECTROFORESIS | Pdte revisión, confirmación y carga | 026830521
Fu-02574 | PIPETA | Pdte revisión, confirmación y carga | G24543C
Fu-16603 | Congelador -80 | Pdte revisión, confirmación y carga | BEOGY GG1To 0QGNC P003
FU-02572 | PIPETA | Pdte revisión, confirmación y carga | Q16142C
Fu-02577 | PIPETA | Pdte revisión, confirmación y carga | J32394D
Fu-02575 | PIPETA | Pdte revisión, confirmación y carga | J27117C
FU 16630 | PIPETA | Pdte revisión, confirmación y carga | L26314J
Fu-02576 | PIPETA | Pdte revisión, confirmación y carga | N27451D
FU 16629 | PIPETA | Pdte revisión, confirmación y carga | K21818J
Na | Phmetro | Pdte revisión, confirmación y carga | 551015
FU-02466 | PIPETA | Pdte revisión, confirmación y carga | DE55727
Fu-02451 | CABINAS | Pdte revisión, confirmación y carga | L03901N4755
FU-02467 | PIPETA | Pdte revisión, confirmación y carga | LC28259
Fu-16628 | Aspirador | Pdte revisión, confirmación y carga | 401403
FU-02465 | PIPETA | Pdte revisión, confirmación y carga | HM28887
Fu-16627 | Controlador temperatura y motor | Pdte revisión, confirmación y carga | Na
Fu-02452 | Nevera ultra baja temperatura | Pdte revisión, confirmación y carga | Na
FU 16625 | PIPETA | Pdte revisión, confirmación y carga | TD21603
Fu-02879 | TERMOBLOQUE | Pdte revisión, confirmación y carga | 18742
FU 16623 | PIPETA | Pdte revisión, confirmación y carga | 2104940
Fu-16623 | PIPETA | Pdte revisión, confirmación y carga | TM20431
FU-02490 | CENTRIFUGAS | Pdte revisión, confirmación y carga | 010202-1309-0636
Fu-16622 | PIPETA | Pdte revisión, confirmación y carga | NO50671
Fu-02476 | PIPETA | Pdte revisión, confirmación y carga | PB51415
Fu-16621 | PIPETA | Pdte revisión, confirmación y carga | TL20060
FU-02487 | AGITADOR | Pdte revisión, confirmación y carga | Z3010068
Na | PIPETA | Pdte revisión, confirmación y carga | GL28317
Fu-16747 | AGITADOR | Pdte revisión, confirmación y carga | 100162121BJ008
Fu-16755 | BALANZAS Y BASCULAS | Pdte revisión, confirmación y carga | WD200056378
FU 16001 | Frigorífico -80 | Pdte revisión, confirmación y carga | BE0GY 3WAW0 0QGM1 80010
Fu-16754 | BALANZAS Y BASCULAS | Pdte revisión, confirmación y carga | WD200056383
Fu-16602 | Congelador -80 | Pdte revisión, confirmación y carga | BEOGY 3EAWD 0QGM1 80006
Fu-16753 | BALANZAS Y BASCULAS | Pdte revisión, confirmación y carga | Na
FU 16600 | Frigorífico -80 | Pdte revisión, confirmación y carga | BE0GY 3EAW0 0QGM1 80012
Fu-16756 | Sonda | Pdte revisión, confirmación y carga | Ms212450133
Fu-16752 | BALANZAS Y BASCULAS | Pdte revisión, confirmación y carga | Na
16751 | BALANZAS Y BASCULAS | Pdte revisión, confirmación y carga | Na
Fu-16756 | SONDAS TEMPERATURA | Pdte revisión, confirmación y carga | Ad2217800221
FU 16599 | Frigorífico -80 | Pdte revisión, confirmación y carga | BE0GY GG1T70 0QGM8 60001
Fu-16748 | SONDAS TEMPERATURA | Pdte revisión, confirmación y carga | MS2124501386
Fu-16598 | Congelador -80 | Pdte revisión, confirmación y carga | BE0GY GG1T0 0QGM2 10034
FU-16596 | Frigorífico -80 | Pdte revisión, confirmación y carga | BE0H1 0EAW0 0QGLB 90003
Fu-16749 | SONDAS TEMPERATURA | Pdte revisión, confirmación y carga | Ms2124501744
Fu-16597 | SONDAS TEMPERATURA | Pdte revisión, confirmación y carga | AD2209600852
FU 16593 | Frigorífico -80 | Pdte revisión, confirmación y carga | BEOGY 3EAW0 0QGM1 80013
Na | SONDAS TEMPERATURA | Pdte revisión, confirmación y carga | Fc2301227250
Fu-16595 | SONDAS TEMPERATURA | Pdte revisión, confirmación y carga | AD2209600854
Fu-16594 | SONDAS TEMPERATURA | Pdte revisión, confirmación y carga | MS2124501340
FU 16592 | Frigorífico -80 | Pdte revisión, confirmación y carga | BE0GY 3EAW0 0QGM1 80005
Fu-16591 | SONDAS TEMPERATURA | Pdte revisión, confirmación y carga | MS2124501735
Fu-16043-03 | MONITOR | Pdte revisión, confirmación y carga | V5FBA920
Fu-16590 | SONDAS TEMPERATURA | Pdte revisión, confirmación y carga | Ms2124501336
Fu-16799 | CENTRIFUGAS | Pdte revisión, confirmación y carga | 5811KP195341
FU 16798 | PIPETA | Pdte revisión, confirmación y carga | J47841L
Fu-16789 | CENTRIFUGAS | Pdte revisión, confirmación y carga | Na
FU 16797 | PIPETA | Pdte revisión, confirmación y carga | PM52531
Fu-16787 | AGITADOR | Pdte revisión, confirmación y carga | VB215AN0023117
FU 16796 | PIPETA | Pdte revisión, confirmación y carga | R51935K
Fu-16788 | PIPETA | Pdte revisión, confirmación y carga | H35451J
Fu-16786 | PIPETA | Pdte revisión, confirmación y carga | 1406488
Fu-16784 | PIPETA | Pdte revisión, confirmación y carga | J02068m
Fu-16783 | PIPETA | Pdte revisión, confirmación y carga | J522471
FU 16785 | PIPETA | Pdte revisión, confirmación y carga | P82232K
Fu-16781 | PIPETA | Pdte revisión, confirmación y carga | P72854K
Fu-16780 | PIPETA | Pdte revisión, confirmación y carga | J51845I
Fu-16782 | Dosificador | Pdte revisión, confirmación y carga | 329373
FU 16794 | PIPETA | Pdte revisión, confirmación y carga | R20899K
Fu-16779 | CABINAS | Pdte revisión, confirmación y carga | 05236020
FU 16793 | PIPETA | Pdte revisión, confirmación y carga | 2410212
Fu-16778 | CABINAS | Pdte revisión, confirmación y carga | 708247346
Fu-16777 | CABINAS | Pdte revisión, confirmación y carga | 11214445
Fu-16790 | PIPETA | Pdte revisión, confirmación y carga | R20948K
FU 16791 | PIPETA | Pdte revisión, confirmación y carga | J47908L
Fu-16776 | CABINAS | Pdte revisión, confirmación y carga | 07214043
Fu-16792 | PIPETA | Pdte revisión, confirmación y carga | TB29176
FU 16770 | PIPETA | Pdte revisión, confirmación y carga | HG23742
Fu-16775 | MICROSCOPIO | Pdte revisión, confirmación y carga | 11521262
Fu-16759 | PIPETA | Pdte revisión, confirmación y carga | R51778K
FU 16758 | PIPETA | Pdte revisión, confirmación y carga | N24138D
Fu-16774 | MICROSCOPIO | Pdte revisión, confirmación y carga | 381017061
Fu-16773 | PIPETA | Pdte revisión, confirmación y carga | G53203K
Fu-16772 | CABINAS | Pdte revisión, confirmación y carga | 11214443
FU 16711 | PIPETA | Pdte revisión, confirmación y carga | H25847L
Fu-16710 | CABINAS | Pdte revisión, confirmación y carga | 11214444
Fu-16771 | PIPETA | Pdte revisión, confirmación y carga | H25951L
FU 16712 | PIPETA | Pdte revisión, confirmación y carga | B03991448
Fu-16713 | PIPETA | Pdte revisión, confirmación y carga | R51652K
FU 16714 | PIPETA | Pdte revisión, confirmación y carga | P72858K
FU 16716 | PIPETA | Pdte revisión, confirmación y carga | B03991454
Fu-16715 | Nevera 4° | Pdte revisión, confirmación y carga | Na
Fu-16720 | Nevera 4° | Pdte revisión, confirmación y carga | 85.720.108.7
Fu-09992 | BAÑOS | Pdte revisión, confirmación y carga | L412.0955
FU 16721 | PIPETA | Pdte revisión, confirmación y carga | H25945L
Fu-16717 | Nevera 4° | Pdte revisión, confirmación y carga | 85.703.324.4
FU 16722 | PIPETA | Pdte revisión, confirmación y carga | R20865K
Fu-16718 | Contador de celulas | Pdte revisión, confirmación y carga | 2187A24018634
Fu-16719 | Nevera 4° | Pdte revisión, confirmación y carga | 85.703.371.8
FU 16727 | PIPETA | Pdte revisión, confirmación y carga | UG52535
Fu-16746 | INCUBADOR | Pdte revisión, confirmación y carga | 22041323
FU 16726 | PIPETA | Pdte revisión, confirmación y carga | UG53233
Fu-16745 | INCUBADOR | Pdte revisión, confirmación y carga | 22051094
FU 16725 | PIPETA | Pdte revisión, confirmación y carga | UG53328
Fu-16742 | INCUBADOR | Pdte revisión, confirmación y carga | 1801681
Fu-16744 | INCUBADOR | Pdte revisión, confirmación y carga | 300549127
Fu-16741 | INCUBADOR | Pdte revisión, confirmación y carga | 300524550
FU 16724 | PIPETA | Pdte revisión, confirmación y carga | UG51180
FU 16723 | PIPETA | Pdte revisión, confirmación y carga | B03991460
Fu-16743 | INCUBADOR | Pdte revisión, confirmación y carga | 300548912
FU 16740 | Incubador CO2 | Pdte revisión, confirmación y carga | 218975030923
Fu-16739 | INCUBADOR | Pdte revisión, confirmación y carga | 2189711030923
FU 16887 | SONDAS TEMPERATURA | Pdte revisión, confirmación y carga | 20223110077
Fu-16888 | SONDAS TEMPERATURA | Pdte revisión, confirmación y carga | 20024050070
FU 16886 | SONDAS TEMPERATURA | Pdte revisión, confirmación y carga | AD24180293
Fu-16889 | Sonda de temperatura | Pdte revisión, confirmación y carga | 20223110078
Fu-10720 | TERMOBLOQUE | Pdte revisión, confirmación y carga | SB2B04035
Fu-10618 | Analizador de ácidos nucleicos | Pdte revisión, confirmación y carga | 4342
Fu-16800 | Nevera 4° | Pdte revisión, confirmación y carga | 85.491.900.8
FU-16092 | AGITADOR | Pdte revisión, confirmación y carga | VB15AN0023119
Fu-16803 | Nevera 4° | Pdte revisión, confirmación y carga | 85.716.213.5
Fu-10719 | Espectrofotometro | Pdte revisión, confirmación y carga | 200488
Fu-16801 | Nevera 4° | Pdte revisión, confirmación y carga | 53.523.099.6
FU 16809 | CENTRIFUGAS | Pdte revisión, confirmación y carga | 54433204
Fu-16814 | CENTRIFUGAS | Pdte revisión, confirmación y carga | 5811KQ995425
Fu-16813 | AGITADOR | Pdte revisión, confirmación y carga | Na
Fu-16815 | AGITADOR | Pdte revisión, confirmación y carga | VB215AN0023119
Fu-16812 | CABINAS | Pdte revisión, confirmación y carga | 34134-2101
FU 16808 | ESTUFA CULTIVO | Pdte revisión, confirmación y carga | D1210827
FU 16810 | AGITADOR | Pdte revisión, confirmación y carga | 01030221100476
Fu-16811 | CENTRIFUGAS | Pdte revisión, confirmación y carga | HA212AH0002088
Fu-16808 | SISTEMA PCR | Pdte revisión, confirmación y carga | 2262724061400
Fu-16816 | Combi nevera-congelador | Pdte revisión, confirmación y carga | 85.488.587.7
FU-11823 | Juegos de transferencia | Pdte revisión, confirmación y carga | 303190327
Fu-16823 | Nevera -20 | Pdte revisión, confirmación y carga | 53.523.183.2
Fu-16817 | Congelador-20 | Pdte revisión, confirmación y carga | 53.523.158.0
Fu-16824 | Nevera 4° | Pdte revisión, confirmación y carga | 53.523.183.2
Fu-16818 | Congelador -80 | Pdte revisión, confirmación y carga | 1130781801230804
FU-16822 | CENTRIFUGAS | Pdte revisión, confirmación y carga | HA20CAH0001722
Fu-16825 | CENTRIFUGAS | Pdte revisión, confirmación y carga | 5811KP995400
Fu-16826 | ESTUFA CULTIVO | Pdte revisión, confirmación y carga | D121.0828
FU-16821 | TERMOBLOQUE | Pdte revisión, confirmación y carga | 01041221100210
Fu-16827 | Phmetro | Pdte revisión, confirmación y carga | 11006360010
Fu-16828 | ANALIZADOR | Pdte revisión, confirmación y carga | Na
Fu-16829 | CENTRIFUGAS | Pdte revisión, confirmación y carga | 5406KO708662
Fu-16830 | CABINAS | Pdte revisión, confirmación y carga | Na
Fu-16831 | AGITADOR | Pdte revisión, confirmación y carga | 01030221100451
FU-02130 | BALANZAS Y BASCULAS | Pdte revisión, confirmación y carga | 5161201801162
Fu-02154 | PIPETA | Pdte revisión, confirmación y carga | G1136969T
Fu-16832 | AGITADOR | Pdte revisión, confirmación y carga | 01012021100844
FU-16805 | LECTOR DE PLACAS | Pdte revisión, confirmación y carga | HH35L 1021308
Fu-16833 | PIPETA | Pdte revisión, confirmación y carga | P20095K
FU 16885 | PIPETA | Pdte revisión, confirmación y carga | P73277K
Fu-16846 | PIPETA | Pdte revisión, confirmación y carga | H12023L
FU 16884 | PIPETA | Pdte revisión, confirmación y carga | H28463K
Fu-16847 | PIPETA | Pdte revisión, confirmación y carga | R58177K
FU 16883 | PIPETA | Pdte revisión, confirmación y carga | P92129K
Fu-16834 | Real time PCR System | Pdte revisión, confirmación y carga | Na
Fu-16848 | PIPETA | Pdte revisión, confirmación y carga | H16153L
FU 16882 | PIPETA | Pdte revisión, confirmación y carga | P94371K
Fu-16835 | TERMOCICLADOR | Pdte revisión, confirmación y carga | 621BR70054
Fu-16849 | PIPETA | Pdte revisión, confirmación y carga | R67260K
FU 16881 | PIPETA | Pdte revisión, confirmación y carga | Q50843K
Fu-16850 | PIPETA | Pdte revisión, confirmación y carga | H12069L
Fu-16836 | TERMOCICLADOR | Pdte revisión, confirmación y carga | 621BR70052
FU 16880 | PIPETA | Pdte revisión, confirmación y carga | Q39072K
Fu-16851 | PIPETA | Pdte revisión, confirmación y carga | R67336K
FU 16879 | CENTRIFUGAS | Pdte revisión, confirmación y carga | HA214AH0002365
Fu-16852 | PIPETA | Pdte revisión, confirmación y carga | C149097926
Fu-16837 | TERMOCICLADOR | Pdte revisión, confirmación y carga | 2280420044083
Fu-16853 | PIPETA | Pdte revisión, confirmación y carga | H16026L
Fu-16854 | PIPETA | Pdte revisión, confirmación y carga | H15983L
Fu-16838 | BALANZAS Y BASCULAS | Pdte revisión, confirmación y carga | 5171202103018
Fu-16855 | PIPETA | Pdte revisión, confirmación y carga | R58219K
Fu-16839 | AGITADOR | Pdte revisión, confirmación y carga | 01030221100463
Fu-16856 | PIPETA | Pdte revisión, confirmación y carga | Q69210K
FU 16878 | PIPETA | Pdte revisión, confirmación y carga | M38091D
Fu-16857 | CENTRIFUGAS | Pdte revisión, confirmación y carga | 5453AP662423
FU 16877 | PIPETA | Pdte revisión, confirmación y carga | M29188D
FU 16876 | PIPETA | Pdte revisión, confirmación y carga | G15350K
FU-16845 | SISTEMA ELECTROFORESIS (FUENTE DE ALIMENTACION) | Pdte revisión, confirmación y carga | 041BR84164
Fu-16861 | CENTRIFUGAS | Pdte revisión, confirmación y carga | 5811KP095398
FU 16875 | PIPETA | Pdte revisión, confirmación y carga | P68949K
Na | SISTEMA ELECTROFORESIS (FUENTE DE ALIMENTACION) | Pdte revisión, confirmación y carga | 283BR25732
FU 16874 | PIPETA | Pdte revisión, confirmación y carga | P82128K
Fu-16858 | Nevera 4° | Pdte revisión, confirmación y carga | 53.523.162.7
Fu-16843 | Dosificador | Pdte revisión, confirmación y carga | 1601843
FU 16873 | TERMOBLOQUE | Pdte revisión, confirmación y carga | 01041221100195
Fu-16859 | Nevera combi | Pdte revisión, confirmación y carga | 85.491.901.5
Fu-16842 | Dosificador | Pdte revisión, confirmación y carga | 1406487
Fu-16860 | Nevera 4° | Pdte revisión, confirmación y carga | 85.716.224.1
Fu-16841 | Dosificador | Pdte revisión, confirmación y carga | 220833
FU 16872 | TERMOAGITADOR | Pdte revisión, confirmación y carga | 09479
Fu-16871 | Nevera -20 | Pdte revisión, confirmación y carga | 53.523.190.0
Fu-16840 | CUBETA DE ELECTROFORESIS | Pdte revisión, confirmación y carga | 552BR 284239
Fu-16870 | Flurometro | Pdte revisión, confirmación y carga | 2322622040021
Fu-16868 | FUENTE DE ALIMENTACIÓN | Pdte revisión, confirmación y carga | 042BR08718
FU 16869 | CUBETA DE ELECTROFORESIS | Pdte revisión, confirmación y carga | 153 BR106511
Fu-16863 | CUBETA DE ELECTROFORESIS | Pdte revisión, confirmación y carga | 153 BR 87753
Fu-16862 | CUBETA DE ELECTROFORESIS | Pdte revisión, confirmación y carga | 258br012856
Fu-16867 | PIPETA | Pdte revisión, confirmación y carga | 1205982
FU 16865 | CUBETA DE ELECTROFORESIS | Pdte revisión, confirmación y carga | 560BR 18618
Fu-16864 | CUBETA DE ELECTROFORESIS | Pdte revisión, confirmación y carga | 278BR034721
Fu-16866 | PIPETA | Pdte revisión, confirmación y carga | 1408006
Fu-16738 | PIPETA | Pdte revisión, confirmación y carga | 904698
Fu-16737 | Nevera combi | Pdte revisión, confirmación y carga | Na
FU-02496 | AGITADOR | Pdte revisión, confirmación y carga | 541-19000-07
Fu-16736 | Dosificador | Pdte revisión, confirmación y carga | 100078E
Fu-02497 | PIPETA | Pdte revisión, confirmación y carga | 2477534
Na | PIPETA | Pdte revisión, confirmación y carga | 059577J
Fu-02461 | PIPETA | Pdte revisión, confirmación y carga | DE52671
Fu-02946 | PIPETA | Pdte revisión, confirmación y carga | 90016736
Fu-02507 | PIPETA | Pdte revisión, confirmación y carga | KH50178
Na | PIPETA | Pdte revisión, confirmación y carga | N10193G
Fu-02462 | PIPETA | Pdte revisión, confirmación y carga | Dg52439
FU-02468 | AGITADOR | Pdte revisión, confirmación y carga | 010211-1308-0351
Fu-16589 | PIPETA | Pdte revisión, confirmación y carga | P523596
FU-02460 | PIPETA | Pdte revisión, confirmación y carga | JC26337
Fu-16735 | Dosificador | Pdte revisión, confirmación y carga | 171463E
Fu-16588 | PIPETA | Pdte revisión, confirmación y carga | KH51051
Fu-02494 | PIPETA | Pdte revisión, confirmación y carga | KH50558
FU-02463 | PIPETA | Pdte revisión, confirmación y carga | DA67095
Fu-02512 | PIPETA | Pdte revisión, confirmación y carga | KH50560
FU 16820 | PIPETA | Pdte revisión, confirmación y carga | 110620E
Fu-02510 | PIPETA | Pdte revisión, confirmación y carga | KA51478
Fu-15333 | SISTEMA ELECTROFORESIS (FUENTE DE ALIMENTACION) | Pdte revisión, confirmación y carga | Ps0121210428080
Fu-02511 | PIPETA | Pdte revisión, confirmación y carga | KA50621
Fu-16587 | PIPETA | Pdte revisión, confirmación y carga | KH50174
Fu-02513 | PIPETA | Pdte revisión, confirmación y carga | JE50563
FU-02505 | PIPETA | Pdte revisión, confirmación y carga | JE50419
Fu-02945 | PIPETA | Pdte revisión, confirmación y carga | Na
FU-02475 | PIPETA | Pdte revisión, confirmación y carga | PO50899
Fu-02473 | PIPETA | Pdte revisión, confirmación y carga | BC57577
Fu-16819 | PIPETA | Pdte revisión, confirmación y carga | 196200
Fu-16586 | Sellador de bolsas | Pdte revisión, confirmación y carga | Na
FU-02472 | PIPETA | Pdte revisión, confirmación y carga | MD20684
Fu-16585 | PIPETA | Pdte revisión, confirmación y carga | P16930C
FU-02483 | PIPETA | Pdte revisión, confirmación y carga | P21746C
Fu-02482 | PIPETA | Pdte revisión, confirmación y carga | P22840C
Fu-16734 | PIPETA | Pdte revisión, confirmación y carga | BJ64285
Fu-16733 | PIPETA | Pdte revisión, confirmación y carga | AK55045
FU-16019 | ANALIZADOR | Pdte revisión, confirmación y carga | DEDAB02025
Fu-16732 | PIPETA | Pdte revisión, confirmación y carga | X64145K
FU-16018 | ESPECTROMETRO | Pdte revisión, confirmación y carga | AZY1707640
Fu-16731 | PIPETA | Pdte revisión, confirmación y carga | BC52655
Fu-16730 | PIPETA | Pdte revisión, confirmación y carga | BK59905
Fu-09974 | AGITADOR | Pdte revisión, confirmación y carga | 218914
Fu-16729 | PIPETA | Pdte revisión, confirmación y carga | BG65251
Fu-16728 | PIPETA | Pdte revisión, confirmación y carga | BJ62413
Fu-10045 | Dosificador | Pdte revisión, confirmación y carga | 116921
Fu-16582 | Dosificador | Pdte revisión, confirmación y carga | 10C9652
Fu-16581 | Pipeta | Pdte revisión, confirmación y carga | 259060733
Fu-16986 | PIPETA | Pdte revisión, confirmación y carga | K46944I
Fu-16985 | PIPETA | Pdte revisión, confirmación y carga | P91578K
Fu-16984 | PIPETA | Pdte revisión, confirmación y carga | I58871J
FU 16987 | AGITADOR | Pdte revisión, confirmación y carga | 03.6106076
Fu-16583 | Pipeta | Pdte revisión, confirmación y carga | 259050534
Fu-16983 | PIPETA | Pdte revisión, confirmación y carga | Q49764I
Fu-16982 | PIPETA | Pdte revisión, confirmación y carga | L32312I
FU 16988 | PIPETA | Pdte revisión, confirmación y carga | R47276L
Fu-16979 | PIPETA | Pdte revisión, confirmación y carga | O41552I
Fu-16980 | PIPETA | Pdte revisión, confirmación y carga | P36259I
FU 16889 | PIPETA | Pdte revisión, confirmación y carga | Q3953K
Fu-16981 | PIPETA | Pdte revisión, confirmación y carga | B947637175
FU 16990 | PIPETA | Pdte revisión, confirmación y carga | J52311l
Fu-16584 | Nevera -20 | Pdte revisión, confirmación y carga | 53.523.191.7
Fu-16978 | Nevera/congelador | Pdte revisión, confirmación y carga | 85.491.851.3
FU 16991 | PIPETA | Pdte revisión, confirmación y carga | H11098M
FU 16992 | PIPETA | Pdte revisión, confirmación y carga | L37588l
Fu-02890-03 | WORKSTATION | Pdte revisión, confirmación y carga | NA
Fu-16977 | Nevera | Pdte revisión, confirmación y carga | 79.037.597.5
FU 16993 | PIPETA | Pdte revisión, confirmación y carga | L58798J
Fu-16976 | PIPETA | Pdte revisión, confirmación y carga | BA5923S
FU 16994 | PIPETA | Pdte revisión, confirmación y carga | H35046J
Na | Pipeta | Pdte revisión, confirmación y carga | N65177K
Na | PIPETA | Pdte revisión, confirmación y carga | BJ58787
Fu-16975 | PIPETA | Pdte revisión, confirmación y carga | L21743H
Du 17995 | PIPETA | Pdte revisión, confirmación y carga | K49314L
Fu-16974 | AGITADOR | Pdte revisión, confirmación y carga | J7KT18349
Fu-16973 | CENTRIFUGAS | Pdte revisión, confirmación y carga | HSF59201
Fu-16898 | Olla a presión | Pdte revisión, confirmación y carga | Na
Fu-16962 | Baño de flotación | Pdte revisión, confirmación y carga | 26820HY
FU-09964 | AGITADOR | Pdte revisión, confirmación y carga | 5355 37084
Fu-16972 | PIPETA | Pdte revisión, confirmación y carga | N26244J
Fu-16971 | PIPETA | Pdte revisión, confirmación y carga | D03991310
Fu-09984 | SISTEMA ELECTROFORESIS (FUENTE DE ALIMENTACION) | Pdte revisión, confirmación y carga | 042BR05941
FU 16996 | TERMOBLOQUE | Pdte revisión, confirmación y carga | 01041221100209
Fu-16970 | PIPETA | Pdte revisión, confirmación y carga | P53303L
Fu-16969 | PIPETA | Pdte revisión, confirmación y carga | R54402L
FU 09993 | CENTRIFUGAS | Pdte revisión, confirmación y carga | 66120190
Fu-16968 | CUBETA DE ELECTROFORESIS | Pdte revisión, confirmación y carga | 711BR03427
Fu-16961 | PIPETA | Pdte revisión, confirmación y carga | P68706K
Fu-16960 | PIPETA | Pdte revisión, confirmación y carga | L37722I
FU 16997 | CENTRIFUGAS | Pdte revisión, confirmación y carga | 5811KQ295426
Fu-16967 | CUBETA DE ELECTROFORESIS | Pdte revisión, confirmación y carga | 552BR 291827
Fu-16959 | PIPETA | Pdte revisión, confirmación y carga | P95142K
FU 16998 | CENTRIFUGAS | Pdte revisión, confirmación y carga | 5406KO308861
Fu-16958 | PIPETA | Pdte revisión, confirmación y carga | P82556K
Fu-16966 | Sistema de ultrasonidos | Pdte revisión, confirmación y carga | BHQ092452970
Fu-16957 | PIPETA | Pdte revisión, confirmación y carga | Q50828K
FU 16999 | CENTRIFUGAS | Pdte revisión, confirmación y carga | HA211AH0001866
Fu-16965 | Dosificador | Pdte revisión, confirmación y carga | B03991459
Fu-16956 | AGITADOR | Pdte revisión, confirmación y carga | VB215AN0023125
Fu-16964 | AGITADOR | Pdte revisión, confirmación y carga | 01015222070331
FU 16899 | AGITADOR | Pdte revisión, confirmación y carga | 01030221100466
Fu-16955 | BALANZAS Y BASCULAS | Pdte revisión, confirmación y carga | 5171202103017
Fu-16963 | Horno de hibridacion deslizable | Pdte revisión, confirmación y carga | 200430113
Fu-16954 | CABINAS | Pdte revisión, confirmación y carga | Na
FU 16900 | PIPETA | Pdte revisión, confirmación y carga | C105075400
Fu-16953 | TERMOCICLADOR | Pdte revisión, confirmación y carga | Na
Fu-16952 | Congelador | Pdte revisión, confirmación y carga | 23.962.140.3
FU 16901 | PIPETA | Pdte revisión, confirmación y carga | O41605l
Fu-16951 | PIPETA | Pdte revisión, confirmación y carga | G45875K
FU 16902 | PIPETA | Pdte revisión, confirmación y carga | J28237l
Fu-16950 | CUBETA DE ELECTROFORESIS | Pdte revisión, confirmación y carga | 043BR94720
FU-02487 | AGITADOR | Pdte revisión, confirmación y carga | Z3010068
Fu-02949 | AGITADOR | Pdte revisión, confirmación y carga | R000102925
Fu-02958 | Fuente alimentación | Pdte revisión, confirmación y carga | 041BR96216
Fu-02630 | AGITADOR | Pdte revisión, confirmación y carga | 06.122860
Fu-16949 | Fuente alimentación | Pdte revisión, confirmación y carga | 041BR133042
FU-02498 | TERMOBLOQUE | Pdte revisión, confirmación y carga | FAKT28046
Fu-02944 | AGITADOR | Pdte revisión, confirmación y carga | R230000652
Fu-16948 | CUBETA DE ELECTROFORESIS | Pdte revisión, confirmación y carga | Na
FU-02942 | CENTRIFUGAS | Pdte revisión, confirmación y carga | GZ2T23515110311
Fu-16947 | CUBETA DE ELECTROFORESIS | Pdte revisión, confirmación y carga | 153 BR 89335
Fu-16946 | SISTEMA ELECTROFORESIS (FUENTE DE ALIMENTACION) | Pdte revisión, confirmación y carga | W9001606
Fu-16944 | CUBETA DE ELECTROFORESIS | Pdte revisión, confirmación y carga | 079/1943
Fu-16945 | CENTRIFUGAS | Pdte revisión, confirmación y carga | Xpn22L036
Fu-16943 | CUBETA DE ELECTROFORESIS | Pdte revisión, confirmación y carga | NB-12-800200142
FU-02933 | CABINAS | Pdte revisión, confirmación y carga | 28193011
Fu-02943 | CABINAS | Pdte revisión, confirmación y carga | FI936 4944 06
Fu-02924 | Nevera -25 | Pdte revisión, confirmación y carga | 412-772453769
FU-14885 | CABINAS | Pdte revisión, confirmación y carga | 32203-2001
Fu-16942 | CENTRIFUGAS | Pdte revisión, confirmación y carga | 5404DP416549
Fu-02551 | PIPETA | Pdte revisión, confirmación y carga | S652696
Fu-02530 | PIPETA | Pdte revisión, confirmación y carga | S62308H
FU 16941 | AGITADOR | Pdte revisión, confirmación y carga | 01020221U71124
Fu-16940 | AGITADOR | Pdte revisión, confirmación y carga | 5355 04344
FU-02893 | TERMOCICLADOR | Pdte revisión, confirmación y carga | 299040278
Fu-02880 | TERMOCICLADOR | Pdte revisión, confirmación y carga | 1910381
FU-16903 | TERMOCICLADOR | Pdte revisión, confirmación y carga | Gt-10523
FU 16904 | TERMOCICLADOR | Pdte revisión, confirmación y carga | 272S8012372
Fu-02881 | TERMOCICLADOR | Pdte revisión, confirmación y carga | 272S5102619
Fu-02882 | TERMOCICLADOR | Pdte revisión, confirmación y carga | 272S6060158
Fu-02883 | TERMOCICLADOR | Pdte revisión, confirmación y carga | 272S1201623
Fu-02899 | TERMOCICLADOR | Pdte revisión, confirmación y carga | 2990210739
Fu-14383 | TERMOCICLADOR | Pdte revisión, confirmación y carga | 2990245794
Fu-02898 | TERMOCICLADOR | Pdte revisión, confirmación y carga | 29902110901
Fu-02897 | TERMOCICLADOR | Pdte revisión, confirmación y carga | 2990214833
Fu-02917 | TERMOCICLADOR | Pdte revisión, confirmación y carga | 272S2230112
Fu-02916 | TERMOCICLADOR | Pdte revisión, confirmación y carga | 272S3131028
FU-02894 | TERMOCICLADOR | Pdte revisión, confirmación y carga | 2990214848
Fu-02778-3 | Monitor | Pdte revisión, confirmación y carga | C7bm292
FU-02896 | TERMOCICLADOR | Pdte revisión, confirmación y carga | D-6091
Fu-02902 | Nevera | Pdte revisión, confirmación y carga | 45.150.761.5
FU-09962-04 | FUENTE DE ALIMENTACIÓN | Pdte revisión, confirmación y carga | 22590
FU-02873 | CENTRIFUGAS | Pdte revisión, confirmación y carga | 41755451
Fu-02948 | Fuente alimentación | Pdte revisión, confirmación y carga | Na
FU-16050-04 | FUENTE DE ALIMENTACIÓN | Pdte revisión, confirmación y carga | 4l11400414
Fu-02876 | Fuente alimentación | Pdte revisión, confirmación y carga | Na
FU-02872 | CENTRIFUGAS | Pdte revisión, confirmación y carga | 41286553
Fu- 02962-04 | WORKSTATION | Pdte revisión, confirmación y carga | YL6Q002539
FU-02874 | CENTRIFUGAS | Pdte revisión, confirmación y carga | Na
Fu-16939 | Fuente alimentación | Pdte revisión, confirmación y carga | 90-2188
Fu-02885 | SISTEMA PCR | Pdte revisión, confirmación y carga | 297806634
297805871 | TERMOCICLADOR | Pdte revisión, confirmación y carga
Fu-02888 | CENTRIFUGAS | Pdte revisión, confirmación y carga | 300178003
Fu-16938 | Equipo analizador de imagen | Pdte revisión, confirmación y carga | 730BR13967
Fu-02887 | Centrífuga | Pdte revisión, confirmación y carga | Na
FU-02885 | TERMOCICLADOR | Pdte revisión, confirmación y carga | 297806634
Fu-02886 | Replicador | Pdte revisión, confirmación y carga | 275014181
FU-02198-04 | Espectrofotometo | Pdte revisión, confirmación y carga | 2.877,00
Fu-02822 | INCUBADOR | Pdte revisión, confirmación y carga | 12728
Fu-02819 | INCUBADOR | Pdte revisión, confirmación y carga | 41941632
Fu-12333 | INCUBADOR | Pdte revisión, confirmación y carga | 183031111617
FU-02846 | CENTRIFUGAS | Pdte revisión, confirmación y carga | 41286552
Fu-02816 | INCUBADOR | Pdte revisión, confirmación y carga | 41479861
Fu-02817 | INCUBADOR | Pdte revisión, confirmación y carga | Na
Fu-02820 | INCUBADOR | Pdte revisión, confirmación y carga | 316097-3814
Fu-02818 | INCUBADOR | Pdte revisión, confirmación y carga | Na
FU-02824 | CABINAS | Pdte revisión, confirmación y carga | L09120694
Fu-16936 | INCUBADOR | Pdte revisión, confirmación y carga | 218980030923
FU-02823 | CABINAS | Pdte revisión, confirmación y carga | L09120697
Fu-16937 | INCUBADOR | Pdte revisión, confirmación y carga | Na
Fu-03039 | CABINAS | Pdte revisión, confirmación y carga | Lo1131207
Fu-02845 | CABINAS | Pdte revisión, confirmación y carga | 523284
Fu-02858 | CABINAS | Pdte revisión, confirmación y carga | 2737
Fu-14887 | CABINAS | Pdte revisión, confirmación y carga | 42345988
FU-036808I | PIPETA | Pdte revisión, confirmación y carga | O36808I
Fu-02859 | CABINAS | Pdte revisión, confirmación y carga | 20171
FU-02834 | PIPETA | Pdte revisión, confirmación y carga | 3583972
Fu-02847 | CABINAS | Pdte revisión, confirmación y carga | H06l51S0340
Fu-16935 | PIPETA | Pdte revisión, confirmación y carga | 2112436
Fu-16934 | PIPETA | Pdte revisión, confirmación y carga | 2112574
Fu-02826 | CENTRIFUGAS | Pdte revisión, confirmación y carga | 41281845
FU-H13649J | PIPETA | Pdte revisión, confirmación y carga | H13649J
Fu-16933 | PIPETA | Pdte revisión, confirmación y carga | 1907686
FU-02828 | PIPETA | Pdte revisión, confirmación y carga | Z618558
Fu-16932 | PIPETA | Pdte revisión, confirmación y carga | WB72828
Fu-16931 | PIPETA | Pdte revisión, confirmación y carga | SC73546
Fu-16930 | PIPETA | Pdte revisión, confirmación y carga | SC75048
Fu-16929 | PIPETA | Pdte revisión, confirmación y carga | SC73492
Fu-16928 | PIPETA | Pdte revisión, confirmación y carga | SB72473
Fu-16927 | PIPETA | Pdte revisión, confirmación y carga | SC74062
Fu-16926 | AGITADOR | Pdte revisión, confirmación y carga | H405170
Fu-16925 | AGITADOR | Pdte revisión, confirmación y carga | 24457
Fu-16904 | PIPETA | Pdte revisión, confirmación y carga | 2403637
Fu-02866 | BAÑOS | Pdte revisión, confirmación y carga | Na
Fu-16903 | PIPETA | Pdte revisión, confirmación y carga | 546550263
FU-02867 | BAÑOS | Pdte revisión, confirmación y carga | Na
Fu-16902 | PIPETA | Pdte revisión, confirmación y carga | 540520101
FU-02829 | PIPETA | Pdte revisión, confirmación y carga | 251873A
Fu-15352 | PIPETA | Pdte revisión, confirmación y carga | 2202386
Fu-16901 | Electroporador | Pdte revisión, confirmación y carga | 962
Fu-15989 | PIPETA | Pdte revisión, confirmación y carga | 2201289
Fu-02868 | Analizador extracelular | Pdte revisión, confirmación y carga | Na
Fu-16905 | PIPETA | Pdte revisión, confirmación y carga | WC74909
FU 16905 | PIPETA | Pdte revisión, confirmación y carga | 2400511
Fu-16906 | PIPETA | Pdte revisión, confirmación y carga | E0920819K
Fu-16900 | MICROSCOPIO | Pdte revisión, confirmación y carga | G1718-fld3-0041
Fu-16907 | PIPETA | Pdte revisión, confirmación y carga | 712315
Fu-02869 | MICROSCOPIO | Pdte revisión, confirmación y carga | Na
Fu-02048-04 | TRANSILUMINADOR | Pdte revisión, confirmación y carga | 964942
Fu-16908 | PIPETA | Pdte revisión, confirmación y carga | 712312
Fu-16909 | MICROSCOPIO | Pdte revisión, confirmación y carga | 0223009000
Fu-02835 | PIPETA | Pdte revisión, confirmación y carga | Na
Fu-15988 | PIPETA | Pdte revisión, confirmación y carga | R73538L
Fu-16043-04 | WORKSTATION | Pdte revisión, confirmación y carga | 22055040017
Fu-15359 | PIPETA | Pdte revisión, confirmación y carga | J19304L
Fu-16924 | PIPETA | Pdte revisión, confirmación y carga | 350382007
FUO2849 | PIPETA | Pdte revisión, confirmación y carga | A71991
Fu-02854 | PIPETA | Pdte revisión, confirmación y carga | Na
Fu-02962-05 | MONITOR | Pdte revisión, confirmación y carga | YE2M222836
Fu-02914 | PIPETA | Pdte revisión, confirmación y carga | 1203899
Fu-02920 | ANALIZADOR | Pdte revisión, confirmación y carga | Na
FU-11667 | PIPETA | Pdte revisión, confirmación y carga | H26578D
FU-02911 | PIPETA | Pdte revisión, confirmación y carga | Na
Fu-02903 | Secuenciador | Pdte revisión, confirmación y carga | 416248
Fu-02913 | AGITADOR | Pdte revisión, confirmación y carga | 03.344275
FU-02910 | PIPETA | Pdte revisión, confirmación y carga | L18388B
Fu-02900 | Secuenciador | Pdte revisión, confirmación y carga
Fu-02908 | CENTRIFUGAS | Pdte revisión, confirmación y carga | 1204 0651
FU-17097 | PIPETA | Pdte revisión, confirmación y carga | K21656B
Fu-02912 | PIPETA | Pdte revisión, confirmación y carga | K26644B
FU-02909 | PIPETA | Pdte revisión, confirmación y carga | J17537B
Fu-02907 | CENTRIFUGAS | Pdte revisión, confirmación y carga | 12010271
FU-02918 | SECUENCIADOR DE ADN | Pdte revisión, confirmación y carga | Na
Fu-02923 | Secuenciador | Pdte revisión, confirmación y carga | Na
FU-02921 | SECUENCIADOR DE ADN | Pdte revisión, confirmación y carga | Na
Fu-02919 | Secuenciador de adn | Pdte revisión, confirmación y carga | Na
Fu-15699 | Secuenciador | Pdte revisión, confirmación y carga | Na
Fu-17096 | Congelador | Pdte revisión, confirmación y carga | Na
Fu-02737 | CENTRIFUGAS | Pdte revisión, confirmación y carga | 01021915020008
Fu-14299 | CENTRIFUGAS | Pdte revisión, confirmación y carga | 01020221020016
FU-R25363H | PIPETA | Pdte revisión, confirmación y carga | R25363H
Fu-02753 | AGITADOR | Pdte revisión, confirmación y carga | 03.305792
FU-12870 | PIPETA | Pdte revisión, confirmación y carga | H13629J
Fu-02735 | AGITADOR | Pdte revisión, confirmación y carga | 01020315020473
FU-10161-06 | COMPRESOR | Pdte revisión, confirmación y carga | 421407286
FU-02787 | TRANSILUMINADOR | Pdte revisión, confirmación y carga | Na
Fu-02768 | CENTRIFUGAS | Pdte revisión, confirmación y carga | HSF52048
CTZ09E24 | CENTRIFUGAS | Pdte revisión, confirmación y carga
Fu-03382 | PIPETA | Pdte revisión, confirmación y carga | K45568H
Fu-02789 | SISTEMA ELECTROFORESIS (FUENTE DE ALIMENTACION) | Pdte revisión, confirmación y carga | 40900398
Fu-02698 | PIPETA | Pdte revisión, confirmación y carga | ND73116
Fu- 1658: | Congelador-80 | Pdte revisión, confirmación y carga | BEOGY 3EAW0 0qgm1 60030
Fu-035030H | PIPETA | Pdte revisión, confirmación y carga | O35030H
Q34666H | PIPETA | Pdte revisión, confirmación y carga | FU-Q34666H
Fu-02701 | PIPETA | Pdte revisión, confirmación y carga | HK50294
Fu-02788 | SISTEMA ELECTROFORESIS (FUENTE DE ALIMENTACION) | Pdte revisión, confirmación y carga | 290790
FU-O32173H | PIPETA | Pdte revisión, confirmación y carga | O32173H
Fu-AD53603 | PIPETA | Pdte revisión, confirmación y carga | AD53603
Fu-17077 | BALANZAS Y BASCULAS | Pdte revisión, confirmación y carga | 9000165
Fu-02799 | Microondas | Pdte revisión, confirmación y carga | Fu-02799
Fu-12867 | PIPETA | Pdte revisión, confirmación y carga | G39438O
FU-12869 | PIPETA | Pdte revisión, confirmación y carga | P46378K
Fu-02696 | PIPETA | Pdte revisión, confirmación y carga | Q38761G
Fu-17078 | Congelador | Pdte revisión, confirmación y carga | 81.395.355.5
FU-H14682J | PIPETA | Pdte revisión, confirmación y carga | H14682J
Fu-02756 | PIPETA | Pdte revisión, confirmación y carga | 4413373
Fu-17079 | PIPETA | Pdte revisión, confirmación y carga | 450310028
FU-03383 | PIPETA | Pdte revisión, confirmación y carga | J13691H
FU-P50239H | PIPETA | Pdte revisión, confirmación y carga | P50239H
Fu-02842 | PIPETA | Pdte revisión, confirmación y carga | 1700402
Fu-02751 | TERMOBLOQUE | Pdte revisión, confirmación y carga | Na
FU-12872 | PIPETA | Pdte revisión, confirmación y carga | J23561J
Fu-17080 | Nevera | Pdte revisión, confirmación y carga | 86.056.334.9
Fu-02754 | AGITADOR | Pdte revisión, confirmación y carga | 04377
Fu-02763 | Congelador-20 | Pdte revisión, confirmación y carga | Na
Fu-02750 | INCUBADOR | Pdte revisión, confirmación y carga | Na
Fu-1781 | Congelador | Pdte revisión, confirmación y carga | 3001044955
FU-J23243 | PIPETA | Pdte revisión, confirmación y carga | J23243J
Fu-02747 | PHmetro | Pdte revisión, confirmación y carga | Ma
FU-14298 | CENTRIFUGAS | Pdte revisión, confirmación y carga | 01020221020012
Fu-02702 | PIPETA | Pdte revisión, confirmación y carga | Na
Fu-02744 | AGITADOR | Pdte revisión, confirmación y carga | 01020318010270
Fu-02745 | CENTRIFUGAS | Pdte revisión, confirmación y carga | Hsf 52052
Fu-02736 | CENTRIFUGAS | Pdte revisión, confirmación y carga | 5427bo016361
Fu-12936 | PIPETA | Pdte revisión, confirmación y carga | I58983J
Fu-17082 | CENTRIFUGAS | Pdte revisión, confirmación y carga | 01020221081261
FU 17095 | CENTRIFUGAS | Pdte revisión, confirmación y carga | 01020221071115
Fu-17083 | CENTRIFUGAS | Pdte revisión, confirmación y carga | 01020221071120
Fu-02727 | AGITADOR | Pdte revisión, confirmación y carga | 01020315041126
FU 17086 | CENTRIFUGAS | Pdte revisión, confirmación y carga | E48724
Fu-17084 | Nevera -20 | Pdte revisión, confirmación y carga | 51.855.700.3
Fu-17087 | CENTRIFUGAS | Pdte revisión, confirmación y carga | 01020221071114
Fu-02721 | Nevera -20 | Pdte revisión, confirmación y carga | Na
FU 17090 | CENTRIFUGAS | Pdte revisión, confirmación y carga | 200440/02
Fu-17088 | Congelador | Pdte revisión, confirmación y carga | Na
FU-14886 | CABINAS | Pdte revisión, confirmación y carga | Na
Fu-02765 | AGITADOR | Pdte revisión, confirmación y carga | 01020315020464
Fu-02716 | Nevera 4° | Pdte revisión, confirmación y carga | 79.037.564.7
FU-02666 | CABINAS | Pdte revisión, confirmación y carga | Na
Fu-17089 | CENTRIFUGAS | Pdte revisión, confirmación y carga | 40385691
Fu-17085 | CENTRIFUGAS | Pdte revisión, confirmación y carga | 1404 1445
FU-02667 | CABINAS | Pdte revisión, confirmación y carga | 12287
Fu-02729 | CENTRIFUGAS | Pdte revisión, confirmación y carga | 1411 0662
Fu-02689 | PIPETA | Pdte revisión, confirmación y carga | AP30651
FU-02687 | PIPETA | Pdte revisión, confirmación y carga | 3025583
Fu-02685 | PIPETA | Pdte revisión, confirmación y carga | K25412C
Fu-17076 | CENTRIFUGAS | Pdte revisión, confirmación y carga | Kgz2t23519030085
FU-02685 | PIPETA | Pdte revisión, confirmación y carga | 4176397
FU 17091 | PIPETA | Pdte revisión, confirmación y carga | AQ09491
Fu-02761 | Congelador | Pdte revisión, confirmación y carga | 28.074.353.6
Fu-17071 | CENTRIFUGAS | Pdte revisión, confirmación y carga | 61070016
FU-17040 | SONDAS TEMPERATURA | Pdte revisión, confirmación y carga | AD24180497
FU-07041 | SONDAS TEMPERATURA | Pdte revisión, confirmación y carga | AD24180486
FU-17050 | ARMARIO SEGURIDAD | Pdte revisión, confirmación y carga | 676269-10-1
FU-17049 | ARMARIO SEGURIDAD | Pdte revisión, confirmación y carga | NH105967-54
FU-17047 | ARMARIO SEGURIDAD | Pdte revisión, confirmación y carga | NH105967-54
F-17046 | ARMARIO SEGURIDAD | Pdte revisión, confirmación y carga | A0103-390562-3522-5
FU-17045 | ARMARIO SEGURIDAD | Pdte revisión, confirmación y carga | A0304-390381-3522-9
FU-17044 | ARMARIO SEGURIDAD | Pdte revisión, confirmación y carga | A0304-390380-3522-8
FU-17043 | ARMARIO SEGURIDAD | Pdte revisión, confirmación y carga | A0103-390563-3522-6
FU-17042 | ARMARIO SEGURIDAD | Pdte revisión, confirmación y carga | A0101-160736-0716-4
FU-17000 | MAQUINA DE HIELO | Pdte revisión, confirmación y carga | DD 020556
FU-17063 | PIPETA | Pdte revisión, confirmación y carga | TJ22763
FU-17000 | MAQUINA HIELO | Pdte revisión, confirmación y carga | DD020709
FU-17092 | CENTRIFUGAS | Pdte revisión, confirmación y carga | 81C2500007
FU-17093 | MICROSCOPIO | Pdte revisión, confirmación y carga | 02250002522

## Codigo sin prefijo
Código | Codigo sin prefijo | Nombre | D.Ampli. | Serie | Cód. patr. | Padre | Marca | Modelo | GFH | GFH | Área | Área | Código Etiqueta | Área ubicación | Área ubicación | Especialidad | Especialidad | Proveedor | Proveedor | Nº sis. serv. téc. | Grupo | Grupo | Equipo de baja | Fecha Baja | F. baja registro | Motivo Baja | Motivo Baja | E.Sustitución/Reposición | Obser.Baja | Exp. compra | Contador | Mantenimiento preventivo | Fecha Ult Modif. | Fabricante | Fabricante | Modo incorporación
Fu-1001 | 1001 | INCUBADOR | Pdte revisión, confirmación y carga | 40909702
FU-1675 | 1675 | PIPETA | Pdte revisión, confirmación y carga | UH53771
Fu-1781 | 1781 | Congelador | Pdte revisión, confirmación y carga | 3001044955
FU-02000 | 2000 | BAÑO TERMOSTATICO |  | 235609 |  |  | JP SELECTA | PRECISTERM | 02DEIIAO92 | CENTRO EXPERIMENTAL | POP07E | BLOQUE E LABORATORIO DE INVESTIGACION | 02043 |  |  | 17 | FIBH12O - FUND INV BIOMEDICA |  |  |  | 0 |  | No | [8 empty] | Sí |  | 000559 | JP SELECTA | COMPRA
FU-02003 | 2003 | FRIGORIFICO 4ºC |  | 815031374 |  |  | LIEBHERR | PROFI LINE (UKS5000) | 02DEIEPO92 | UD.EPIDEMIOLOGIA | POP07EEPI | EPIDEMIOLOGIA | 30219 | POP07EEPI | EPIDEMIOLOGIA | 17 | FIBH12O - FUND INV BIOMEDICA |  |  |  | 0 |  | No | [8 empty] | Sí |  |  |  | COMPRA
Fu-02003 | 2003 | Nevera | Pdte revisión, confirmación y carga | 81.503.137.4
FU-02004 | 2004 | CABINA FLUJO LAMINAR VERTICAL |  | 20091 |  |  | AZBIL TELSTAR | MINI-V/PCR | 02DEIIAO92 | CENTRO EXPERIMENTAL | POP07E | BLOQUE E LABORATORIO DE INVESTIGACION | 08706 | POP07EALM | ALMACEN | 17 | FIBH12O - FUND INV BIOMEDICA |  |  |  | 0 |  | No | [8 empty] | Sí |  |  |  | COMPRA
FU-02004 | 2004 | CABINAS | Pdte revisión, confirmación y carga | 20091
FU-02005 | 2005 | AGITADOR |  | - |  |  | HEIDOLPH | REAX 1 | 02DEIIAO92 | CENTRO EXPERIMENTAL | POP07E | BLOQUE E LABORATORIO DE INVESTIGACION | 20363 | POP07EARLA | AREA DE LABORATORIO | 17 | FIBH12O - FUND INV BIOMEDICA |  |  |  | 0 |  | No | [8 empty] | Sí |  |  |  | COMPRA
FU-02005 | 2005 | AGITADOR | Pdte revisión, confirmación y carga | No consta
FU-02006 | 2006 | CABINA FLUJO LAMINAR VERTICAL |  | L03P01N4756 |  |  | BIO AIR | AURA MINI | 02DEIIAO92 | CENTRO EXPERIMENTAL | POP07E | BLOQUE E LABORATORIO DE INVESTIGACION | 30130 | POP07EEPI | EPIDEMIOLOGIA | 17 | FIBH12O - FUND INV BIOMEDICA |  |  |  | 0 |  | No | [8 empty] | Sí |  |  |  | COMPRA
FU-02006 | 2006 | CABINAS | Pdte revisión, confirmación y carga | L03p0IN4756
FU-02007 | 2007 | CENTRIFUGA REFRIGERADA |  | 41179803 |  |  | THERMO FISHER SCIENTIFIC | HERAEUS FRESCO 21 | 02DEIIAO92 | CENTRO EXPERIMENTAL | POP07E | BLOQUE E LABORATORIO DE INVESTIGACION | 30222 | POP07EARLA | AREA DE LABORATORIO | 17 | FIBH12O - FUND INV BIOMEDICA |  |  |  | 0 |  | No | [8 empty] | Sí |  |  |  | COMPRA
Fu-02007 | 2007 | CENTRIFUGAS | Pdte revisión, confirmación y carga | 41179803
FU-02008 | 2008 | MICROCENTRIFUGA |  | 1404 0919 |  |  | LABNET BIOTECNICA | C1301B | 02DEIIAO92 | CENTRO EXPERIMENTAL | POP07E | BLOQUE E LABORATORIO DE INVESTIGACION |  | POP07EARLA | AREA DE LABORATORIO | 17 | FIBH12O - FUND INV BIOMEDICA |  |  |  | 0 |  | No | [8 empty] | Sí |  |  |  | COMPRA
Fu-02008 | 2008 | CENTRIFUGAS | Pdte revisión, confirmación y carga | 1404 0919
FU-02009 | 2009 | AGITADOR TUBOS |  | - |  |  | HEIDOLPH | REAX 2000 | 02DEIIAO92 | CENTRO EXPERIMENTAL | POP07E | BLOQUE E LABORATORIO DE INVESTIGACION | 02051 | POP07EARLA | AREA DE LABORATORIO | 17 | FIBH12O - FUND INV BIOMEDICA |  |  |  | 0 |  | No | [8 empty] | Sí |  |  |  | COMPRA
Fu-02009 | 2009 | AGITADOR | Pdte revisión, confirmación y carga | Na
FU-02010 | 2010 | MICROCENTRIFUGA |  | 1507 0773 |  |  | LABNET BIOTECNICA | C1301 | 02DEIIAO92 | CENTRO EXPERIMENTAL | POP07E | BLOQUE E LABORATORIO DE INVESTIGACION |  | POP07EARLA | AREA DE LABORATORIO | 17 | FIBH12O - FUND INV BIOMEDICA |  |  |  | 0 |  | No | [8 empty] | Sí |  |  |  | COMPRA
Fu-02010 | 2010 | CENTRIFUGAS | Pdte revisión, confirmación y carga | 1507 0773
FU-02011 | 2011 | PIPETA |  | 340932980 |  |  | LABNET BIOTECNICA | BIOPETTE PLUS | 02DEIEPO92 | UD.EPIDEMIOLOGIA | POP07EEPI | EPIDEMIOLOGIA |  |  |  | 17 | FIBH12O - FUND INV BIOMEDICA |  |  |  | 0 |  | No | [8 empty] | Sí |  |  |  | COMPRA
Fu-02011 | 2011 | PIPETA | Pdte revisión, confirmación y carga | 340932980
FU-02012 | 2012 | PIPETA |  | 474390 |  |  | NICHIRYO | MODELM 5000 | 02DEIEPO92 | UD.EPIDEMIOLOGIA | POP07EEPI | EPIDEMIOLOGIA |  |  |  | 17 | FIBH12O - FUND INV BIOMEDICA |  |  |  | 0 |  | No | [8 empty] | Sí |  |  |  | COMPRA
FU-02013 | 2013 | PIPETA |  | 440960455 |  |  | LABNET BIOTECNICA | BIOPETTE PLUS | 02DEIEPO92 | UD.EPIDEMIOLOGIA | POP07EEPI | EPIDEMIOLOGIA | 40125 |  |  | 17 | FIBH12O - FUND INV BIOMEDICA |  |  |  | 0 |  | No | [8 empty] | Sí |  |  |  | COMPRA
FU-02014 | 2014 | PIPETA |  | 340922813 |  |  | LABNET BIOTECNICA | BIOPETTE PLUS | 02DEIEPO92 | UD.EPIDEMIOLOGIA | POP07EEPI | EPIDEMIOLOGIA |  |  |  | 17 | FIBH12O - FUND INV BIOMEDICA |  |  |  | 0 |  | No | [8 empty] | Sí |  |  |  | COMPRA
Fu-02014 | 2014 | PIPETA | Pdte revisión, confirmación y carga | 340922813
FU-02015 | 2015 | PIPETA |  | 0554060 |  |  | GILSON | PIPETMAN | 02DEIEPO92 | UD.EPIDEMIOLOGIA | POP07EEPI | EPIDEMIOLOGIA |  |  |  | 17 | FIBH12O - FUND INV BIOMEDICA |  |  |  | 0 |  | No | [8 empty] | Sí |  |  |  | COMPRA
FU-02016 | 2016 | PIPETA |  | 340932907 |  |  | LABNET BIOTECNICA | BIOPETTE PLUS | 02DEIEPO92 | UD.EPIDEMIOLOGIA | POP07EEPI | EPIDEMIOLOGIA |  | POP07EEPI | EPIDEMIOLOGIA | 17 | FIBH12O - FUND INV BIOMEDICA |  |  |  | 0 |  | No | [8 empty] | Sí | 2025-03-12 |  |  | COMPRA
FU-02016 | 2016 | PIPETA | Pdte revisión, confirmación y carga | 340922945
FU-02017 | 2017 | PIPETA |  | 340952692 |  |  | LABNET BIOTECNICA | BIOPETTE PLUS | 02DEIEPO92 | UD.EPIDEMIOLOGIA | POP07EEPI | EPIDEMIOLOGIA |  |  |  | 17 | FIBH12O - FUND INV BIOMEDICA |  |  |  | 0 |  | No | [8 empty] | Sí |  |  |  | COMPRA
FU-02017 | 2017 | PIPETA | Pdte revisión, confirmación y carga | 340952692
FU-02018 | 2018 | PIPETA |  | 340963015 |  |  | LABNET BIOTECNICA | BIOPETTE PLUS | 02DEIEPO92 | UD.EPIDEMIOLOGIA | POP07EEPI | EPIDEMIOLOGIA |  |  |  | 17 | FIBH12O - FUND INV BIOMEDICA |  |  |  | 0 |  | No | [8 empty] | Sí |  |  |  | COMPRA
Fu-02018 | 2018 | PIPETA | Pdte revisión, confirmación y carga | 340963015
FU-02019 | 2019 | PIPETA |  | 440950299 |  |  | LABNET BIOTECNICA | BIOPETTE PLUS | 02DEIEPO92 | UD.EPIDEMIOLOGIA | POP07EEPI | EPIDEMIOLOGIA |  | POP07EEPI | EPIDEMIOLOGIA | 17 | FIBH12O - FUND INV BIOMEDICA |  |  |  | 0 |  | No | [8 empty] | Sí | 2025-04-28 |  |  | COMPRA
FU-02020 | 2020 | PIPETA |  | 340922945 |  |  | LABNET BIOTECNICA | BIOPETTE PLUS | 02DEIEPO92 | UD.EPIDEMIOLOGIA | POP07EEPI | EPIDEMIOLOGIA |  | POP07EEPI | EPIDEMIOLOGIA | 17 | FIBH12O - FUND INV BIOMEDICA |  |  |  | 0 |  | No | [8 empty] | Sí | 2025-03-12 |  |  | COMPRA
FU-02020 | 2020 | PIPETA | Pdte revisión, confirmación y carga | 340922945
FU-02021 | 2021 | DISRUPTOR MOLECULAR |  | 23.1001/07024 |  |  | QIAGEN N.V | TISSULYSER LT | 02DEIIAO92 | CENTRO EXPERIMENTAL | POP07E | BLOQUE E LABORATORIO DE INVESTIGACION |  |  |  | 17 | FIBH12O - FUND INV BIOMEDICA |  |  |  | 0 |  | No | [8 empty] | Sí |  |  |  | COMPRA
Fu-02021 | 2021 | CENTRIFUGAS | Pdte revisión, confirmación y carga | 23.1001 07024
FU-02022 | 2022 | AGITADOR TUBOS |  | 26433 |  |  | HEIDOLPH | REAX 2000 | 02DEIIAO92 | CENTRO EXPERIMENTAL | POP07E | BLOQUE E LABORATORIO DE INVESTIGACION | 02052 | POP07EARLA | AREA DE LABORATORIO | 17 | FIBH12O - FUND INV BIOMEDICA |  |  |  | 0 |  | No | [8 empty] | Sí |  |  |  | COMPRA
Fu-02022 | 2022 | AGITADOR | Pdte revisión, confirmación y carga | 26433
FU-02023 | 2023 | MICROCENTRIFUGA |  | 009990 |  |  | TOMY SEIKO CO. LTD. | HF-120 | 02DEIIAO92 | CENTRO EXPERIMENTAL | POP07E | BLOQUE E LABORATORIO DE INVESTIGACION |  |  |  | 17 | FIBH12O - FUND INV BIOMEDICA |  |  |  | 0 |  | No | [8 empty] | Sí |  |  |  | COMPRA
FU-02024 | 2024 | PIPETA MULTICANAL |  | 550320120 |  |  | LABNET BIOTECNICA | BIOPETTE PLUS | 02DEIEPO92 | UD.EPIDEMIOLOGIA | POP07EEPI | EPIDEMIOLOGIA |  |  |  | 17 | FIBH12O - FUND INV BIOMEDICA |  |  |  | 0 |  | No | [8 empty] | Sí |  |  |  | COMPRA
Fu-02024 | 2024 | PIPETA | Pdte revisión, confirmación y carga | 550320120
FU-02025 | 2025 | PIPETA MULTICANAL |  | 750330235 |  |  | LABNET BIOTECNICA | BIOPETTE PLUS | 02DEIEPO92 | UD.EPIDEMIOLOGIA | POP07EEPI | EPIDEMIOLOGIA |  | POP07EEPI | EPIDEMIOLOGIA | 17 | FIBH12O - FUND INV BIOMEDICA |  |  |  | 0 |  | No | [8 empty] | Sí | 2025-04-28 |  |  | COMPRA
FU-02025 | 2025 | PIPETA | Pdte revisión, confirmación y carga | U510616
FU-02028 | 2028 | BAÑO ULTRASONIDOS |  | 242092 |  |  | JP SELECTA | ULTRASONS | 02DEIIAO92 | CENTRO EXPERIMENTAL | POP07E | BLOQUE E LABORATORIO DE INVESTIGACION |  |  |  | 17 | FIBH12O - FUND INV BIOMEDICA |  |  |  | 0 |  | No | [8 empty] | Sí |  |  |  | COMPRA
FU-02029 | 2029 | INCUBADOR DE TUBOS |  | 210-66-791 |  |  | GRIFOLS MOVACO | DG-210 | 02DEIEPO92 | UD.EPIDEMIOLOGIA | POP07EEPI | EPIDEMIOLOGIA | 02049 |  |  | 17 | FIBH12O - FUND INV BIOMEDICA |  |  |  | 0 |  | No | [8 empty] | Sí |  |  |  | COMPRA
Fu-02029 | 2029 | INCUBADOR | Pdte revisión, confirmación y carga | 210-66-791
FU-02030 | 2030 | FIJADOR DE GEL |  | 20045476 |  |  | HOEFER | UVC500-230V | 02DEIEPO92 | UD.EPIDEMIOLOGIA | POP07EEPI | EPIDEMIOLOGIA | 02050 |  |  | 17 | FIBH12O - FUND INV BIOMEDICA |  |  |  | 0 |  | No | [8 empty] | Sí |  |  |  | COMPRA
Fu-02030 | 2030 | UV Crosslinker | Pdte revisión, confirmación y carga | 20045476
FU-02031 | 2031 | FRIGORIFICO 4ºC |  | 09074754-00 |  |  | LIEBHERR | PROFILINE | 02DEIEPO92 | UD.EPIDEMIOLOGIA | POP07EEPI | EPIDEMIOLOGIA | 02031 | POP07EEPI | EPIDEMIOLOGIA | 17 | FIBH12O - FUND INV BIOMEDICA |  |  |  | 0 |  | No | [8 empty] | Sí |  |  |  | COMPRA
Fu-02031 | 2031 | Nevera de medicación | Pdte revisión, confirmación y carga | Na
FU-02032 | 2032 | AGITADOR ORBITAL |  | 70101501 |  |  | HEIDOLPH | DUOMAX 1030 | 02DEIIAO92 | CENTRO EXPERIMENTAL | POP07E | BLOQUE E LABORATORIO DE INVESTIGACION | 02046 | POP07EARLA | AREA DE LABORATORIO | 17 | FIBH12O - FUND INV BIOMEDICA |  |  |  | 0 |  | No | [8 empty] | Sí |  |  |  | COMPRA
FU-02032 | 2032 | AGITADOR | Pdte revisión, confirmación y carga | 70101501
FU-02033 | 2033 | AGITADOR |  | 5811715B |  |  | INSTRUMENTACION CIENTIFICA TECNICA | SBS A152 | 02DEIIAO92 | CENTRO EXPERIMENTAL | POP07E | BLOQUE E LABORATORIO DE INVESTIGACION | 02026 |  |  | 17 | FIBH12O - FUND INV BIOMEDICA |  |  |  | 0 |  | No | [8 empty] | Sí |  |  |  | COMPRA
FU-02033 | 2033 | AGITADOR | Pdte revisión, confirmación y carga | 5811715B
FU-02034 | 2034 | MICROONDAS DOMESTICO |  | 511TAZF03317 |  |  | LG ELECTRONICS | MS-1924W | 02DEIEPO92 | UD.EPIDEMIOLOGIA | POP07EEPI | EPIDEMIOLOGIA |  |  |  | 17 | FIBH12O - FUND INV BIOMEDICA |  |  |  | 0 |  | No | [8 empty] | Sí |  |  |  | COMPRA
FU-02034 | 2034 | Microondas doméstico | Pdte revisión, confirmación y carga | 511TAZF03317
FU-02035 | 2035 | PH-METRO |  | 18953522 |  |  | SARTORIUS SPAIN | PB11 | 02DEIEPO92 | UD.EPIDEMIOLOGIA | POP07EEPI | EPIDEMIOLOGIA | 02025 | POP07EEPI | EPIDEMIOLOGIA | 17 | FIBH12O - FUND INV BIOMEDICA |  |  |  | 0 |  | No | [8 empty] | Sí |  |  |  | COMPRA
FU-02035 | 2035 | PH-metro | Pdte revisión, confirmación y carga | 18953522
FU-02036 | 2036 | HORNO HIBRIDACION |  | 84918-8 |  |  | TECHNE INC. | HYBRIDISER HB-1D | 02DEIEPO92 | UD.EPIDEMIOLOGIA | POP07EEPI | EPIDEMIOLOGIA | 02045 | POP07EEPI | EPIDEMIOLOGIA | 17 | FIBH12O - FUND INV BIOMEDICA |  |  |  | 0 |  | No | [8 empty] | Sí |  |  |  | COMPRA
FU-02036 | 2036 | HORNO HIBRIDACION | Pdte revisión, confirmación y carga | 84918-8
FU-02037 | 2037 | INCUBADOR ORBITAL |  | 110506001 |  |  | VWR | INCUBATING ORBITAL SHAKER | 02DEIEPO92 | UD.EPIDEMIOLOGIA | POP07EEPI | EPIDEMIOLOGIA | 30220 |  |  | 17 | FIBH12O - FUND INV BIOMEDICA |  |  |  | 0 |  | No | [8 empty] | Sí |  |  |  | COMPRA
FU-02037 | 2037 | INCUBADOR | Pdte revisión, confirmación y carga | 110506001
FU-02038 | 2038 | BALANZA PRECISION | 150g | 71206701 |  |  | DENVER INSTRUMENT INC | SCALTEC SBA32 | 02DEIIAO92 | CENTRO EXPERIMENTAL | POP07E | BLOQUE E LABORATORIO DE INVESTIGACION | 02027 | POP07EENIN | ENFERMEDADES INFECCIOSAS | 17 | FIBH12O - FUND INV BIOMEDICA |  |  |  | 0 |  | No | [8 empty] | Sí |  |  |  | COMPRA
FU-02039 | 2039 | FOTOMETRO |  | 352010321 |  |  | LAB SYSTEMS | MULTISKAN EX | 02DEIEPO92 | UD.EPIDEMIOLOGIA | POP07EEPI | EPIDEMIOLOGIA | 02115 |  |  | 17 | FIBH12O - FUND INV BIOMEDICA |  |  |  | 0 |  | No | [8 empty] | Sí |  |  |  | COMPRA
FU-02040 | 2040 | TERMOCICLADOR |  | 000000001118250165 |  |  | SENSOQUEST GMBH | SENSOQUEST | 02DEIEPO92 | UD.EPIDEMIOLOGIA | POP07EEPI | EPIDEMIOLOGIA |  | POP07EEPI | EPIDEMIOLOGIA | 17 | FIBH12O - FUND INV BIOMEDICA |  |  |  | 0 |  | No | [8 empty] | Sí |  |  |  | COMPRA
FU-02040 | 2040 | TERMOCICLADOR | Pdte revisión, confirmación y carga | 1118250159
FU-02042 | 2042 | TERMOMEZCLADOR |  | 5355 34060 |  |  | EPPENDORF | THERMOMIXER CONFORT | 02DEIIAO92 | CENTRO EXPERIMENTAL | POP07E | BLOQUE E LABORATORIO DE INVESTIGACION | 30132 |  |  | 17 | FIBH12O - FUND INV BIOMEDICA |  |  |  | 0 |  | No | [8 empty] | Sí |  |  |  | COMPRA
FU-02042 | 2042 | TERMOAGITADOR | Pdte revisión, confirmación y carga | 5355 34060
FU-02043 | 2043 | DENSITOMETRO OPTICO |  | 0A025124 |  |  | BIOMERIEUX ESPANA | DENSICHECK PLUS | 02DEIIAO92 | CENTRO EXPERIMENTAL | POP07E | BLOQUE E LABORATORIO DE INVESTIGACION |  |  |  | 17 | FIBH12O - FUND INV BIOMEDICA |  |  |  | 0 |  | No | [8 empty] | Sí |  |  |  | COMPRA
FU-02044 | 2044 | ANALIZADOR DE IMAGENES MATRIZ |  | 02A0029 |  |  | CLONDIAG GMBH | ARRAY MATE | 02DEIIAO92 | CENTRO EXPERIMENTAL | POP07E | BLOQUE E LABORATORIO DE INVESTIGACION |  |  |  | 17 | FIBH12O - FUND INV BIOMEDICA |  |  |  | 0 |  | No | [8 empty] | Sí |  |  |  | COMPRA
FU-02045 | 2045 | AGITADOR |  | 6DE038 |  |  | ADVANDX | EVIGENE WORKSTATION AC105 | 02DEIIAO92 | CENTRO EXPERIMENTAL | POP07E | BLOQUE E LABORATORIO DE INVESTIGACION | 30224 |  |  | 17 | FIBH12O - FUND INV BIOMEDICA |  |  |  | 0 |  | No | [8 empty] | Sí |  |  |  | COMPRA
FU-02046 | 2046 | CONGELADOR -20ºC |  | 285982336 |  |  | LIEBHERR | GN3023 | 02DEIIAO92 | CENTRO EXPERIMENTAL | POP07E | BLOQUE E LABORATORIO DE INVESTIGACION | 30148 | POP07ECON | CONGELADORES | 17 | FIBH12O - FUND INV BIOMEDICA |  |  |  | 0 |  | No | [8 empty] | Sí |  |  |  | COMPRA
FU-02046 | 2046 | Frigorífico -20 | Pdte revisión, confirmación y carga | 285982336
FU-02047 | 2047 | FRIGORIFICO 4ºC |  | 0907469-00 |  |  | LIEBHERR | PROFI LINE | 02DEIIAO92 | CENTRO EXPERIMENTAL | POP07EENIN | ENFERMEDADES INFECCIOSAS | 02124 | POP07EENIN | ENFERMEDADES INFECCIOSAS | 17 | FIBH12O - FUND INV BIOMEDICA |  |  |  | 0 |  | No | [8 empty] | Sí |  |  |  | COMPRA
FU-02047 | 2047 | Frigorífico 4 | Pdte revisión, confirmación y carga | 0907469-00
FU-02049 | 2049 | INCUBADOR |  | 670708012 |  |  | VIRCELL | TDB-100 | 02DEIIAO92 | CENTRO EXPERIMENTAL | POP07EENIN | ENFERMEDADES INFECCIOSAS | 30223 | POP07EENIN | ENFERMEDADES INFECCIOSAS | 17 | FIBH12O - FUND INV BIOMEDICA |  |  |  | 0 |  | No | [8 empty] | Sí |  |  |  | COMPRA
FU-02051 | 2051 | PIPETA |  | KB23908 |  |  | GILSON | PIPETMAN | 02DEIIAO92 | CENTRO EXPERIMENTAL | POP07EENIN | ENFERMEDADES INFECCIOSAS |  |  |  | 17 | FIBH12O - FUND INV BIOMEDICA |  |  |  | 0 |  | No | [8 empty] | Sí |  |  |  | COMPRA
Fu-02051 | 2051 | PIPETA | Pdte revisión, confirmación y carga | KB23908
FU-02052 | 2052 | AGITADOR ORBITAL |  | 110975 |  |  | JP SELECTA | ROTA TERM | 02DEIIAO92 | CENTRO EXPERIMENTAL | POP07E | BLOQUE E LABORATORIO DE INVESTIGACION | 04713 |  |  | 17 | FIBH12O - FUND INV BIOMEDICA |  |  |  | 0 |  | No | [8 empty] | Sí |  |  |  | COMPRA
FU-02053 | 2053 | AGITADOR MAGNETICO |  | 349542 |  |  | JP SELECTA | AGIMATIC-N | 02DEIIAO92 | CENTRO EXPERIMENTAL | POP07E | BLOQUE E LABORATORIO DE INVESTIGACION | 02082 |  |  | 17 | FIBH12O - FUND INV BIOMEDICA |  |  |  | 0 |  | No | [8 empty] | Sí |  |  |  | COMPRA
Fu-02053 | 2053 | TERMOAGITADOR | Pdte revisión, confirmación y carga | 0349542
FU-02055 | 2055 | TERMOCICLADOR |  | 12005 |  |  | ROCHE | LIGHTCYCLER 96 | 02DEIIAO92 | CENTRO EXPERIMENTAL | POP07EENIN | ENFERMEDADES INFECCIOSAS |  | POP07EENIN | ENFERMEDADES INFECCIOSAS | 17 | FIBH12O - FUND INV BIOMEDICA |  |  |  | 0 |  | No | [8 empty] | Sí |  |  |  | COMPRA
FU-02055 | 2055 | TERMOCICLADOR | Pdte revisión, confirmación y carga | 12005
FU-02056 | 2056 | CENTRIFUGA |  | 226036 |  |  | ABBOTT | 75003530 | 02DEIIAO92 | CENTRO EXPERIMENTAL | POP07E | BLOQUE E LABORATORIO DE INVESTIGACION |  |  |  | 17 | FIBH12O - FUND INV BIOMEDICA |  |  |  | 0 |  | No | [8 empty] | Sí |  |  |  | COMPRA
FU-02056 | 2056 | CENTRIFUGAS | Pdte revisión, confirmación y carga | 226036
FU-02057 | 2057 | PIPETA MULTICANAL |  | 350322032 |  |  | LABNET BIOTECNICA | BIOPETTE PLUS | 02DEIIAO92 | CENTRO EXPERIMENTAL | POP07EENIN | ENFERMEDADES INFECCIOSAS |  |  |  | 17 | FIBH12O - FUND INV BIOMEDICA |  |  |  | 0 |  | No | [8 empty] | Sí |  |  |  | COMPRA
Fu-02057 | 2057 | PIPETA | Pdte revisión, confirmación y carga | 350322032
FU-02058 | 2058 | PIPETA |  | 340962700 |  |  | LABNET BIOTECNICA | BIOPETTE PLUS | 02DEIIAO92 | CENTRO EXPERIMENTAL | POP07EENIN | ENFERMEDADES INFECCIOSAS |  |  |  | 17 | FIBH12O - FUND INV BIOMEDICA |  |  |  | 0 |  | No | [8 empty] | Sí |  |  |  | COMPRA
FU-02059 | 2059 | PIPETA |  | 340952426 |  |  | LABNET BIOTECNICA | BIOPETTE PLUS | 02DEIIAO92 | CENTRO EXPERIMENTAL | POP07EENIN | ENFERMEDADES INFECCIOSAS |  |  |  | 17 | FIBH12O - FUND INV BIOMEDICA |  |  |  | 0 |  | No | [8 empty] | Sí |  |  |  | COMPRA
Fu-02059 | 2059 | PIPETA | Pdte revisión, confirmación y carga | 340952426
FU-02060 | 2060 | PIPETA |  | 340932822 |  |  | LABNET BIOTECNICA | BIOPETTE PLUS | 02DEIIAO92 | CENTRO EXPERIMENTAL | POP07EENIN | ENFERMEDADES INFECCIOSAS |  |  |  | 17 | FIBH12O - FUND INV BIOMEDICA |  |  |  | 0 |  | No | [8 empty] | Sí |  |  |  | COMPRA
Fu-02060 | 2060 | PIPETA | Pdte revisión, confirmación y carga | 340932622
FU-02061 | 2061 | PIPETA |  | 6629468 |  |  | GILSON | PIPETMAN | 02DEIIAO92 | CENTRO EXPERIMENTAL | POP07EENIN | ENFERMEDADES INFECCIOSAS |  |  |  | 17 | FIBH12O - FUND INV BIOMEDICA |  |  |  | 0 |  | No | [8 empty] | Sí |  |  |  | COMPRA
Fu-02061 | 2061 | PIPETA | Pdte revisión, confirmación y carga | 6629468
FU-02062 | 2062 | AGITADOR |  | 010203-1404-0929 |  |  | BIOSAN | VORTEX V-1 PLUS | 02DEIIAO92 | CENTRO EXPERIMENTAL | POP07E | BLOQUE E LABORATORIO DE INVESTIGACION |  | POP07EARLA | AREA DE LABORATORIO | 17 | FIBH12O - FUND INV BIOMEDICA |  |  |  | 0 |  | No | [8 empty] | Sí |  |  |  | COMPRA
FU-02063 | 2063 | CENTRIFUGA |  | 1304 0848 |  |  | LABNET BIOTECNICA | C1301 | 02DEIIAO92 | CENTRO EXPERIMENTAL | POP07E | BLOQUE E LABORATORIO DE INVESTIGACION |  | POP07EARLA | AREA DE LABORATORIO | 17 | FIBH12O - FUND INV BIOMEDICA |  |  |  | 0 |  | No | [8 empty] | Sí |  |  |  | COMPRA
FU-02064 | 2064 | TERMOAGITADOR |  | 77180-520 |  |  | THERMO FISHER SCIENTIFIC | 420 | 02DEIIAO92 | CENTRO EXPERIMENTAL | POP07EENIN | ENFERMEDADES INFECCIOSAS | 02103 |  |  | 17 | FIBH12O - FUND INV BIOMEDICA |  |  |  | 0 |  | No | [8 empty] | Sí |  |  |  | COMPRA
FU-02064 | 2064 | TERMOAGITADOR | Pdte revisión, confirmación y carga | 77180-520
FU-02065 | 2065 | CENTRIFUGA REFRIGERADA |  | 41281844 |  |  | THERMO FISHER SCIENTIFIC | MULTIFUGE X1R | 02DEIIAO92 | CENTRO EXPERIMENTAL | POP07E | BLOQUE E LABORATORIO DE INVESTIGACION | 30227 |  |  | 17 | FIBH12O - FUND INV BIOMEDICA |  |  |  | 0 |  | No | [8 empty] | Sí |  |  |  | COMPRA
Fu-02065 | 2065 | CENTRIFUGAS | Pdte revisión, confirmación y carga | 41281844
FU-02066 | 2066 | CENTRIFUGA |  | MLD98K53 |  |  | BECKMAN COULTER | MICROFUGE LITE | 02DEIIAO92 | CENTRO EXPERIMENTAL | POP07E | BLOQUE E LABORATORIO DE INVESTIGACION | 02131 |  |  | 17 | FIBH12O - FUND INV BIOMEDICA |  |  |  | 0 |  | No | [8 empty] | Sí |  |  |  | COMPRA
FU-02067 | 2067 | CENTRIFUGA |  | TA9334 |  |  | BECKMAN COULTER | OPTIMA TL | 02DEIIAO92 | CENTRO EXPERIMENTAL | POP07E | BLOQUE E LABORATORIO DE INVESTIGACION | 02132 |  |  | 17 | FIBH12O - FUND INV BIOMEDICA |  |  |  | 0 |  | No | [8 empty] | Sí |  |  |  | COMPRA
Fu-02067 | 2067 | CENTRIFUGAS | Pdte revisión, confirmación y carga | TA9334
FU-02068 | 2068 | TERMOBLOQUE |  | 0296-0989 |  |  | LAB-LINE INSTRUMENTS INC | MULTI-BLOK | 02DEIIAO92 | CENTRO EXPERIMENTAL | POP07EENIN | ENFERMEDADES INFECCIOSAS | 02088 |  |  | 17 | FIBH12O - FUND INV BIOMEDICA |  |  |  | 0 |  | No | [8 empty] | Sí |  |  |  | COMPRA
FU-02069 | 2069 | AGITADOR ORBITAL |  | 344471 |  |  | IKA | MTS4 | 02DEIIAO92 | CENTRO EXPERIMENTAL | POP07E | BLOQUE E LABORATORIO DE INVESTIGACION | 02089 | POP07EARLA | AREA DE LABORATORIO | 17 | FIBH12O - FUND INV BIOMEDICA |  |  |  | 0 |  | No | [8 empty] | Sí |  |  |  | COMPRA
Fu-02069 | 2069 | AGITADOR | Pdte revisión, confirmación y carga | 354471
FU-02070 | 2070 | TERMOCICLADOR |  | 9939-02Q 00142 |  |  | CLEMENS |  | 02DEIIAO92 | CENTRO EXPERIMENTAL | POP07EENIN | ENFERMEDADES INFECCIOSAS |  | POP07EENIN | ENFERMEDADES INFECCIOSAS | 17 | FIBH12O - FUND INV BIOMEDICA |  |  |  | 0 |  | No | [8 empty] | Sí |  |  |  | COMPRA
FU-02070 | 2070 | TERMOCICLADOR | Pdte revisión, confirmación y carga | 9939-02Q 00142
FU-02071 | 2071 | TERMOBLOQUE |  | 51A05044 |  |  | PEQLAB | 91D-1100 | 02DEIIAO92 | CENTRO EXPERIMENTAL | POP07EENIN | ENFERMEDADES INFECCIOSAS |  |  |  | 17 | FIBH12O - FUND INV BIOMEDICA |  |  |  | 0 |  | No | [8 empty] | Sí |  |  |  | COMPRA
Fu-02071 | 2071 | TERMOBLOQUE | Pdte revisión, confirmación y carga | 51A05044
FU-02072 | 2072 | TERMOBLOQUE |  | 82851-13 |  |  | TECHNE INC. | FDB030D | 02DEIIAO92 | CENTRO EXPERIMENTAL | POP07EENIN | ENFERMEDADES INFECCIOSAS | 02087 |  |  | 17 | FIBH12O - FUND INV BIOMEDICA |  |  |  | 0 |  | No | [8 empty] | Sí |  |  |  | COMPRA
Fu-02072 | 2072 | TERMOBLOQUE | Pdte revisión, confirmación y carga | 82851-13
FU-02073 | 2073 | ESPECTROFOTOMETRO |  | 65250 |  |  | PHARMACIA BIOTECH INC. | GENE QUANT II | 02DEIIAO92 | CENTRO EXPERIMENTAL | POP07EENIN | ENFERMEDADES INFECCIOSAS | 02114 |  |  | 17 | FIBH12O - FUND INV BIOMEDICA |  |  |  | 0 |  | No | [8 empty] | Sí |  |  |  | COMPRA
FU-02074 | 2074 | AGITADOR TUBOS |  | 162294 |  |  | FISHER SCIENTIFIC | TOPMIX FB15024 | 02DEIIAO92 | CENTRO EXPERIMENTAL | POP07E | BLOQUE E LABORATORIO DE INVESTIGACION |  | POP07EARLA | AREA DE LABORATORIO | 17 | FIBH12O - FUND INV BIOMEDICA |  |  |  | 0 |  | No | [8 empty] | Sí |  |  |  | COMPRA
Fu-02074 | 2074 | AGITADOR | Pdte revisión, confirmación y carga | 162294
FU-02075 | 2075 | CENTRIFUGA |  | 052169 |  |  | CARL ROTH | SD | 02DEIIAO92 | CENTRO EXPERIMENTAL | POP07E | BLOQUE E LABORATORIO DE INVESTIGACION |  | POP07EARLA | AREA DE LABORATORIO | 17 | FIBH12O - FUND INV BIOMEDICA |  |  |  | 0 |  | No | [8 empty] | Sí |  |  |  | COMPRA
Fu-02075 | 2075 | CENTRIFUGAS | Pdte revisión, confirmación y carga | 052169
FU-02076 | 2076 | PIPETA |  | 317625 |  |  | EPPENDORF | REFERENCE | 02DEIIAO92 | CENTRO EXPERIMENTAL | POP07EENIN | ENFERMEDADES INFECCIOSAS | 02094 | POP07EENIN | ENFERMEDADES INFECCIOSAS | 17 | FIBH12O - FUND INV BIOMEDICA |  |  |  | 0 |  | No | [8 empty] | Sí | 2025-04-28 |  |  | COMPRA
FU-02077 | 2077 | PIPETA |  | R7398B |  |  | GILSON | PIPETMAN | 02DEIIAO92 | CENTRO EXPERIMENTAL | POP07EENIN | ENFERMEDADES INFECCIOSAS | 02096 |  |  | 17 | FIBH12O - FUND INV BIOMEDICA |  |  |  | 0 |  | No | [8 empty] | Sí |  |  |  | COMPRA
FU-02078 | 2078 | PIPETA |  | P514148 |  |  | GILSON | PIPETMAN | 02DEIIAO92 | CENTRO EXPERIMENTAL | POP07EENIN | ENFERMEDADES INFECCIOSAS |  |  |  | 17 | FIBH12O - FUND INV BIOMEDICA |  |  |  | 0 |  | No | [8 empty] | Sí |  |  |  | COMPRA
Fu-02078 | 2078 | PIPETA | Pdte revisión, confirmación y carga | P51414B
FU-02079 | 2079 | PIPETA |  | AS33449 |  |  | BIOHIT | PROLINE | 02DEIIAO92 | CENTRO EXPERIMENTAL | POP07EENIN | ENFERMEDADES INFECCIOSAS |  |  |  | 17 | FIBH12O - FUND INV BIOMEDICA |  |  |  | 0 |  | No | [8 empty] | Sí |  |  |  | COMPRA
FU-02080 | 2080 | SELLADORA |  | 1001 5238 |  |  | ROVEBLOCK | 1V26 | 02DEIIAO92 | CENTRO EXPERIMENTAL | POP07EENIN | ENFERMEDADES INFECCIOSAS |  |  |  | 17 | FIBH12O - FUND INV BIOMEDICA |  |  |  | 0 |  | No | [8 empty] | Sí |  |  |  | COMPRA
FU-02081 | 2081 | SISTEMA ELECTROFORESIS (FUENTE DE ALIMENTACION) |  | 1190492056 |  |  | STRATAGENE CALIFORNIA | FEATHERVOLT 500 | 02DEIIAO92 | CENTRO EXPERIMENTAL | POP07EENIN | ENFERMEDADES INFECCIOSAS |  |  |  | 17 | FIBH12O - FUND INV BIOMEDICA |  |  |  | 0 |  | No | [8 empty] | Sí |  |  |  | COMPRA
FU-02082 | 2082 | PIPETA |  | U63362C |  |  | GILSON | PIPETMAN | 02DEIIAO92 | CENTRO EXPERIMENTAL | POP07EENIN | ENFERMEDADES INFECCIOSAS | 08603 |  |  | 17 | FIBH12O - FUND INV BIOMEDICA |  |  |  | 0 |  | No | [8 empty] | Sí |  |  |  | COMPRA
Fu-02082 | 2082 | PIPETA | Pdte revisión, confirmación y carga | U63362C
FU-02083 | 2083 | PIPETA |  | P53646A |  |  | GILSON | PIPETMAN | 02DEIIAO92 | CENTRO EXPERIMENTAL | POP07EENIN | ENFERMEDADES INFECCIOSAS | 02091 | POP07EENIN | ENFERMEDADES INFECCIOSAS | 17 | FIBH12O - FUND INV BIOMEDICA |  |  |  | 0 |  | No | [8 empty] | Sí | 2025-04-28 |  |  | COMPRA
FU-02084 | 2084 | PIPETA MULTICANAL |  | D0851874A |  |  | METTLER TOLEDO E | PIPET.LITE | 02DEIIAO92 | CENTRO EXPERIMENTAL | POP07EENIN | ENFERMEDADES INFECCIOSAS |  |  |  | 17 | FIBH12O - FUND INV BIOMEDICA |  |  |  | 0 |  | No | [8 empty] | Sí |  |  |  | COMPRA
Fu-02084 | 2084 | PIPETA | Pdte revisión, confirmación y carga | D0851874A
FU-02085 | 2085 | PIPETA MULTICANAL |  | H0801145A |  |  | METTLER TOLEDO E | PIPET.LITE | 02DEIIAO92 | CENTRO EXPERIMENTAL | POP07EENIN | ENFERMEDADES INFECCIOSAS |  |  |  | 17 | FIBH12O - FUND INV BIOMEDICA |  |  |  | 0 |  | No | [8 empty] | Sí |  |  |  | COMPRA
Fu-02085 | 2085 | PIPETA | Pdte revisión, confirmación y carga | H0801145A
FU-02086 | 2086 | PIPETA |  | U68728C |  |  | GILSON | PIPETMAN | 02DEIIAO92 | CENTRO EXPERIMENTAL | POP07EENIN | ENFERMEDADES INFECCIOSAS |  | RGPS1ANPA | ANATOMIA PATOLOGICA S-1 | 17 | FIBH12O - FUND INV BIOMEDICA |  |  |  | 0 |  | No | [8 empty] | Sí |  |  |  | COMPRA
FU-02087 | 2087 | PIPETA |  | S585928 |  |  | GILSON | PIPETMAN | 02DEIIAO92 | CENTRO EXPERIMENTAL | POP07EENIN | ENFERMEDADES INFECCIOSAS |  |  |  | 17 | FIBH12O - FUND INV BIOMEDICA |  |  |  | 0 |  | No | [8 empty] | Sí |  |  |  | COMPRA
Fu-02087 | 2087 | PIPETA | Pdte revisión, confirmación y carga | S58592B
FU-02088 | 2088 | PIPETA |  | 251423J |  |  | GILSON | PIPETMAN | 02DEIIAO92 | CENTRO EXPERIMENTAL | POP07EENIN | ENFERMEDADES INFECCIOSAS | 02090 | POP04EMIC | MICROBIOLOGIA | 17 | FIBH12O - FUND INV BIOMEDICA |  |  |  | 0 |  | No | [8 empty] | Sí |  |  |  | COMPRA
FU-02089 | 2089 | PIPETA |  | X50351D |  |  | GILSON | PIPETMAN | 02DEIIAO92 | CENTRO EXPERIMENTAL | POP07EENIN | ENFERMEDADES INFECCIOSAS | 04053 | POP07EENIN | ENFERMEDADES INFECCIOSAS | 17 | FIBH12O - FUND INV BIOMEDICA |  |  |  | 0 |  | No | [8 empty] | Sí | 2025-04-28 |  |  | COMPRA
FU-02090 | 2090 | PIPETA |  | MM52218 |  |  | GILSON | PIPETMAN | 02DEIIAO92 | CENTRO EXPERIMENTAL | POP07EENIN | ENFERMEDADES INFECCIOSAS |  |  |  | 17 | FIBH12O - FUND INV BIOMEDICA |  |  |  | 0 |  | No | [8 empty] | Sí |  |  |  | COMPRA
FU-02091 | 2091 | PIPETA |  | MM52326 |  |  | GILSON | PIPETMAN | 02DEIIAO92 | CENTRO EXPERIMENTAL | POP07EENIN | ENFERMEDADES INFECCIOSAS |  |  |  | 17 | FIBH12O - FUND INV BIOMEDICA |  |  |  | 0 |  | No | [8 empty] | Sí |  |  |  | COMPRA
Fu-02091 | 2091 | PIPETA | Pdte revisión, confirmación y carga | MM52326
FU-02092 | 2092 | PIPETA |  | MM52480 |  |  | GILSON | PIPETMAN | 02DEIIAO92 | CENTRO EXPERIMENTAL | POP07EENIN | ENFERMEDADES INFECCIOSAS |  |  |  | 17 | FIBH12O - FUND INV BIOMEDICA |  |  |  | 0 |  | No | [8 empty] | Sí |  |  |  | COMPRA
FU-02093 | 2093 | AGITADOR TUBOS |  | 164054 |  |  | FISHER SCIENTIFIC | TOPMIX FB15024 | 02DEIIAO92 | CENTRO EXPERIMENTAL | POP07E | BLOQUE E LABORATORIO DE INVESTIGACION |  | POP07EARLA | AREA DE LABORATORIO | 17 | FIBH12O - FUND INV BIOMEDICA |  |  |  | 0 |  | No | [8 empty] | Sí |  |  |  | COMPRA
Fu-02093 | 2093 | AGITADOR | Pdte revisión, confirmación y carga | 164054
FU-02094 | 2094 | CENTRIFUGA |  | 051696 |  |  | CARL ROTH | SD | 02DEIIAO92 | CENTRO EXPERIMENTAL | POP07E | BLOQUE E LABORATORIO DE INVESTIGACION |  | POP07EARLA | AREA DE LABORATORIO | 17 | FIBH12O - FUND INV BIOMEDICA |  |  |  | 0 |  | No | [8 empty] | Sí |  |  |  | COMPRA
Fu-02094 | 2094 | CENTRIFUGAS | Pdte revisión, confirmación y carga | 051696
FU-02095 | 2095 | CENTRIFUGA REFRIGERADA |  | 581102295 |  |  | EPPENDORF | 5810R | 02DEIIAO92 | CENTRO EXPERIMENTAL | POP07E | BLOQUE E LABORATORIO DE INVESTIGACION | 02104 | POP07EENIN | ENFERMEDADES INFECCIOSAS | 17 | FIBH12O - FUND INV BIOMEDICA |  |  |  | 0 |  | No | [8 empty] | Sí |  |  |  | COMPRA
Fu-02095 | 2095 | CENTRIFUGAS | Pdte revisión, confirmación y carga | 5811 02295
FU-02096 | 2096 | TERMOCICLADOR |  | 27254110631 |  |  | LIFE TECHNOLOGIES | 2720 THERMAL CYCLO | 02DEIIAO92 | CENTRO EXPERIMENTAL | POP07EENIN | ENFERMEDADES INFECCIOSAS | 02113 | POP07EENIN | ENFERMEDADES INFECCIOSAS | 17 | FIBH12O - FUND INV BIOMEDICA |  |  |  | 0 |  | No | [8 empty] | Sí |  |  |  | COMPRA
Fu-02096 | 2096 | TERMOCICLADOR | Pdte revisión, confirmación y carga | 272S4110531
FU-02097 | 2097 | TERMOCICLADOR |  | 272S0142307 |  |  | LIFE TECHNOLOGIES | 2720 THERMAL CYCLO | 02DEIIAO92 | CENTRO EXPERIMENTAL | POP07EENIN | ENFERMEDADES INFECCIOSAS |  | POP07EENIN | ENFERMEDADES INFECCIOSAS | 17 | FIBH12O - FUND INV BIOMEDICA |  |  |  | 0 |  | No | [8 empty] | Sí |  |  |  | COMPRA
Fu-02097 | 2097 | TERMOCICLADOR | Pdte revisión, confirmación y carga | 272S1201601
FU-02098 | 2098 | TERMOCICLADOR |  | 272S1201601 |  |  | LIFE TECHNOLOGIES | 2721 THERMAL CYCLER | 02DEIIAO92 | CENTRO EXPERIMENTAL | POP07EENIN | ENFERMEDADES INFECCIOSAS |  | POP07EENIN | ENFERMEDADES INFECCIOSAS | 17 | FIBH12O - FUND INV BIOMEDICA |  |  |  | 0 |  | No | [8 empty] | Sí |  |  |  | COMPRA
Fu-02098 | 2098 | TERMOCICLADOR | Pdte revisión, confirmación y carga | 272S0142307
FU-02099 | 2099 | PIPETA |  | S61190K |  |  | GILSON | PIPETMAN | 02DEIIAO92 | CENTRO EXPERIMENTAL | POP07EENIN | ENFERMEDADES INFECCIOSAS | 02100 |  |  | 17 | FIBH12O - FUND INV BIOMEDICA |  |  |  | 0 |  | No | [8 empty] | Sí |  |  |  | COMPRA
Fu-02099 | 2099 | PIPETA | Pdte revisión, confirmación y carga | S61190K
FU-02100 | 2100 | PIPETA |  | S55950K |  |  | GILSON | PIPETMAN | 02DEIIAO92 | CENTRO EXPERIMENTAL | POP07EENIN | ENFERMEDADES INFECCIOSAS | 02099 |  |  | 17 | FIBH12O - FUND INV BIOMEDICA |  |  |  | 0 |  | No | [8 empty] | Sí |  |  |  | COMPRA
FU-02100 | 2100 | PIPETA | Pdte revisión, confirmación y carga | No consta
FU-02101 | 2101 | PIPETA |  | H67397B |  |  | GILSON | PIPETMAN | 02DEIIAO92 | CENTRO EXPERIMENTAL | POP07EENIN | ENFERMEDADES INFECCIOSAS |  |  |  | 17 | FIBH12O - FUND INV BIOMEDICA |  |  |  | 0 |  | No | [8 empty] | Sí |  |  |  | COMPRA
FU-02101 | 2101 | PIPETA | Pdte revisión, confirmación y carga | R67397B
FU-02102 | 2102 | MICROCENTRIFUGA |  | 609388 |  |  | HERAEUS | PICO CENTRIFUGE | 02DEIIAO92 | CENTRO EXPERIMENTAL | POP07E | BLOQUE E LABORATORIO DE INVESTIGACION | 02085 | POP07EARLA | AREA DE LABORATORIO | 17 | FIBH12O - FUND INV BIOMEDICA |  |  |  | 0 |  | No | [8 empty] | Sí |  |  |  | COMPRA
FU-02102 | 2102 | CENTRIFUGAS | Pdte revisión, confirmación y carga | 609388
FU-02103 | 2103 | AGITADOR TUBOS |  | 164062 |  |  | FISHER SCIENTIFIC | TOPMIX FB15024 | 02DEIIAO92 | CENTRO EXPERIMENTAL | POP07E | BLOQUE E LABORATORIO DE INVESTIGACION |  |  |  | 17 | FIBH12O - FUND INV BIOMEDICA |  |  |  | 0 |  | No | [8 empty] | Sí |  |  |  | COMPRA
FU-02103 | 2103 | AGITADOR | Pdte revisión, confirmación y carga | 164062
FU-02105 | 2105 | PIPETA MULTICANAL |  | T10669 4510 |  |  | THERMO LABSYSTEMS | FINNPIPETTE | 02DEIIAO92 | CENTRO EXPERIMENTAL | POP07EENIN | ENFERMEDADES INFECCIOSAS |  |  |  | 17 | FIBH12O - FUND INV BIOMEDICA |  |  |  | 0 |  | No | [8 empty] | Sí |  |  |  | COMPRA
FU-02105 | 2105 | PIPETA | Pdte revisión, confirmación y carga | T106694510
FU-02106 | 2106 | PIPETA MULTICANAL |  | T18260 4510 |  |  | THERMO LABSYSTEMS | FINNPIPETTE | 02DEIIAO92 | CENTRO EXPERIMENTAL | POP07EENIN | ENFERMEDADES INFECCIOSAS |  |  |  | 17 | FIBH12O - FUND INV BIOMEDICA |  |  |  | 0 |  | No | [8 empty] | Sí |  |  |  | COMPRA
FU-02106 | 2106 | PIPETA | Pdte revisión, confirmación y carga | T182604510
FU-02107 | 2107 | PIPETA |  | 03X1462 |  |  | KARL HECHT GMBH | ASSISTENT ASSI-STEPPER | 02DEIIAO92 | CENTRO EXPERIMENTAL | POP07EENIN | ENFERMEDADES INFECCIOSAS | 02102 |  |  | 17 | FIBH12O - FUND INV BIOMEDICA |  |  |  | 0 |  | No | [8 empty] | Sí |  |  |  | COMPRA
FU-02109 | 2109 | MICROONDAS DOMESTICO |  | AY502L/304-31089 |  |  | MOULINEX | COMPACT | 02DEIIAO92 | CENTRO EXPERIMENTAL | POP07EENIN | ENFERMEDADES INFECCIOSAS |  |  |  | 17 | FIBH12O - FUND INV BIOMEDICA |  |  |  | 0 |  | No | [8 empty] | Sí |  |  |  | COMPRA
Fu-02109 | 2109 | Microondas | Pdte revisión, confirmación y carga | AY502L/304-31089
FU-02110 | 2110 | BALANZA PRECISION | 210g | 5029383 |  |  | SALTER | FA-200 | 02DEIIAO92 | CENTRO EXPERIMENTAL | POP07E | BLOQUE E LABORATORIO DE INVESTIGACION | 02112 | POP07EENIN | ENFERMEDADES INFECCIOSAS | 17 | FIBH12O - FUND INV BIOMEDICA |  |  |  | 0 |  | No | [8 empty] | Sí |  |  |  | COMPRA
Fu-02110 | 2110 | BALANZAS Y BASCULAS | Pdte revisión, confirmación y carga | 5029384
FU-02113 | 2113 | MICROONDAS DOMESTICO |  | 10023/09762 |  |  | ORBEGOZO | MI 2015 | 02DEIIAO92 | CENTRO EXPERIMENTAL | POP07EONCT | ONCOLOGIA CLINICA TRASLACIONAL |  |  |  | 17 | FIBH12O - FUND INV BIOMEDICA |  |  |  | 0 |  | No | [8 empty] | Sí |  |  |  | COMPRA
FU-02114 | 2114 | FRIGORIFICO 4ºC |  |  |  |  | WHIRLPOOL ELECTRODOMESTICOS |  | 02DEIIAO92 | CENTRO EXPERIMENTAL | POP07EONCT | ONCOLOGIA CLINICA TRASLACIONAL |  | POP07EONCT | ONCOLOGIA CLINICA TRASLACIONAL | 17 | FIBH12O - FUND INV BIOMEDICA |  |  |  | 0 |  | No | [8 empty] | Sí |  |  |  | COMPRA
FU-02115 | 2115 | CONGELADOR -20ºC |  |  |  |  | LIEBHERR | TROPIC | 02DEIIAO92 | CENTRO EXPERIMENTAL | POP07E | BLOQUE E LABORATORIO DE INVESTIGACION |  | POP07ECON | CONGELADORES | 17 | FIBH12O - FUND INV BIOMEDICA |  |  |  | 0 |  | No | [8 empty] | Sí |  |  |  | COMPRA
Fu-02115 | 2115 | Nevera/congelador | Pdte revisión, confirmación y carga | Na
FU-02116 | 2116 | CONGELADOR -20ºC |  |  |  |  | LIEBHERR | CONFORT | 02DEIIAO92 | CENTRO EXPERIMENTAL | POP07E | BLOQUE E LABORATORIO DE INVESTIGACION |  | POP07ECON | CONGELADORES | 17 | FIBH12O - FUND INV BIOMEDICA |  |  |  | 0 |  | No | [8 empty] | Sí |  |  |  | COMPRA
Fu-02116 | 2116 | Nevera | Pdte revisión, confirmación y carga | Na
FU-02117 | 2117 | CONGELADOR -20ºC |  | 59248 |  |  | ANGELANTONI | KRYOLAB 300V-AL | 02DEIIAO92 | CENTRO EXPERIMENTAL | POP07E | BLOQUE E LABORATORIO DE INVESTIGACION |  | POP07ECON | CONGELADORES | 17 | FIBH12O - FUND INV BIOMEDICA |  |  |  | 0 |  | No | [8 empty] | Sí |  |  |  | COMPRA
Fu-02117 | 2117 | Nevera -20 | Pdte revisión, confirmación y carga | 59248
FU-02118 | 2118 | FRIGORIFICO 4ºC |  | 60.319.971.2 |  |  | LIEBHERR | BCDV 4313 | 02DEIIAO92 | CENTRO EXPERIMENTAL | POP07EONCT | ONCOLOGIA CLINICA TRASLACIONAL |  | POP07EONCT | ONCOLOGIA CLINICA TRASLACIONAL | 17 | FIBH12O - FUND INV BIOMEDICA |  |  |  | 0 |  | No | [8 empty] | Sí | 2023-07-31 |  |  | COMPRA
Fu-02118 | 2118 | Nevera | Pdte revisión, confirmación y carga | 60.319.971.2
FU-02119 | 2119 | CONGELADOR -20ºC |  |  |  |  | ZANUSSI | TROPIC SYSTEM | 02DEIIAO92 | CENTRO EXPERIMENTAL | POP07E | BLOQUE E LABORATORIO DE INVESTIGACION |  | POP07ECON | CONGELADORES | 17 | FIBH12O - FUND INV BIOMEDICA |  |  |  | 0 |  | No | [8 empty] | Sí |  |  |  | COMPRA
Fu-02119 | 2119 | Congelador -20 | Pdte revisión, confirmación y carga | 82600791
FU-02121 | 2121 | AGITADOR |  | 100162116B9001 |  |  | WITEG LABORTECHNIK GMBH | RK-2D | 02DEIIAO92 | CENTRO EXPERIMENTAL | POP07E | BLOQUE E LABORATORIO DE INVESTIGACION |  |  |  | 17 | FIBH12O - FUND INV BIOMEDICA |  |  |  | 0 |  | No | [8 empty] | Sí |  |  |  | COMPRA
FU-02122 | 2122 | PIPETA |  | 846021130 |  |  | PZ HTL | LABMATE+ | 02DEIIAO92 | CENTRO EXPERIMENTAL | POP07EONCT | ONCOLOGIA CLINICA TRASLACIONAL |  |  |  | 17 | FIBH12O - FUND INV BIOMEDICA |  |  |  | 0 |  | No | [8 empty] | Sí |  |  |  | COMPRA
FU-02123 | 2123 | PIPETA |  | 846084095 |  |  | PZ HTL | LABMATE+ | 02DEIIAO92 | CENTRO EXPERIMENTAL | POP07EONCT | ONCOLOGIA CLINICA TRASLACIONAL |  |  |  | 17 | FIBH12O - FUND INV BIOMEDICA |  |  |  | 0 |  | No | [8 empty] | Sí |  |  |  | COMPRA
FU-02124 | 2124 | FRIGORIFICO 4ºC |  | 81.391.246 |  |  | LIEBHERR | FKS 1800 | 02DEIIAO92 | CENTRO EXPERIMENTAL | POP07EONCT | ONCOLOGIA CLINICA TRASLACIONAL |  | POP07EONCT | ONCOLOGIA CLINICA TRASLACIONAL | 17 | FIBH12O - FUND INV BIOMEDICA |  |  |  | 0 |  | No | [8 empty] | Sí | 2023-07-31 |  |  | COMPRA
Fu-02124 | 2124 | Nevera | Pdte revisión, confirmación y carga | 81.391.246.0
FU-02125 | 2125 | FRIGORIFICO 4ºC |  |  |  |  | LIEBHERR | PREMIUM | 02DEIIAO92 | CENTRO EXPERIMENTAL | POP07EONCT | ONCOLOGIA CLINICA TRASLACIONAL |  | POP07EONCT | ONCOLOGIA CLINICA TRASLACIONAL | 17 | FIBH12O - FUND INV BIOMEDICA |  |  |  | 0 |  | No | [8 empty] | Sí |  |  |  | COMPRA
FU-02126 | 2126 | SELLADORA |  | FS3604 |  |  | SEVERIN | 3604 | 02DEIIAO92 | CENTRO EXPERIMENTAL | POP07EONCT | ONCOLOGIA CLINICA TRASLACIONAL |  |  |  | 17 | FIBH12O - FUND INV BIOMEDICA |  |  |  | 0 |  | No | [8 empty] | Sí |  |  |  | COMPRA
FU-02127 | 2127 | TERMOAGITADOR |  | MR51015807 |  |  | LABOLAN | MS-H280-PRO | 02DEIIAO92 | CENTRO EXPERIMENTAL | POP07EONCT | ONCOLOGIA CLINICA TRASLACIONAL |  |  |  | 17 | FIBH12O - FUND INV BIOMEDICA |  |  |  | 0 |  | No | [8 empty] | Sí |  |  |  | COMPRA
Fu-02127 | 2127 | AGITADOR | Pdte revisión, confirmación y carga | MR5I015807
FU-02130 | 2130 | BALANZA PRECISION | 1000g | 5161201801162 |  |  | NAHITA | BALANCE SERIES 5161 | 02DEIIAO92 | CENTRO EXPERIMENTAL | POP07E | BLOQUE E LABORATORIO DE INVESTIGACION |  |  |  | 17 | FIBH12O - FUND INV BIOMEDICA |  |  |  | 0 |  | No | [8 empty] | Sí |  |  |  | COMPRA
FU-02130 | 2130 | BALANZAS Y BASCULAS | Pdte revisión, confirmación y carga | 5161201801162
FU-02131 | 2131 | CENTRIFUGA |  | 5424BO047187 |  |  | EPPENDORF | 5424 | 02DEIIAO92 | CENTRO EXPERIMENTAL | POP07E | BLOQUE E LABORATORIO DE INVESTIGACION |  | POP07E | BLOQUE E LABORATORIO DE INVESTIGACION | 17 | FIBH12O - FUND INV BIOMEDICA |  |  |  | 0 |  | No | [8 empty] | Sí |  |  |  | COMPRA
FU-02131 | 2131 | CENTRIFUGAS | Pdte revisión, confirmación y carga | 5424BO047187
FU-02132 | 2132 | DISRUPTOR MOLECULAR |  | 23.1001/07860 |  |  | QIAGEN N.V | TISSULYSER LT | 02DEIIAO92 | CENTRO EXPERIMENTAL | POP07E | BLOQUE E LABORATORIO DE INVESTIGACION |  |  |  | 17 | FIBH12O - FUND INV BIOMEDICA |  |  |  | 0 |  | No | [8 empty] | Sí |  |  |  | COMPRA
FU-02133 | 2133 | PIPETA |  | 01.485942 |  |  | IKA | T10 BASIC ULTRA-TURRAX | 02DEIIAO92 | CENTRO EXPERIMENTAL | POP07EONCT | ONCOLOGIA CLINICA TRASLACIONAL |  |  |  | 17 | FIBH12O - FUND INV BIOMEDICA |  |  |  | 0 |  | No | [8 empty] | Sí |  |  |  | COMPRA
FU-02134 | 2134 | PIPETA |  | ND52374 |  |  | GILSON | PIPETMAN | 02DEIIAO92 | CENTRO EXPERIMENTAL | POP07EONCT | ONCOLOGIA CLINICA TRASLACIONAL |  |  |  | 17 | FIBH12O - FUND INV BIOMEDICA |  |  |  | 0 |  | No | [8 empty] | Sí |  |  |  | COMPRA
FU-02135 | 2135 | PIPETA |  | 848150113 |  |  | PZ HTL | LABMATE | 02DEIIAO92 | CENTRO EXPERIMENTAL | POP07EONCT | ONCOLOGIA CLINICA TRASLACIONAL |  |  |  | 17 | FIBH12O - FUND INV BIOMEDICA |  |  |  | 0 |  | No | [8 empty] | Sí |  |  |  | COMPRA
FU-02136 | 2136 | PIPETA |  | G1136933T |  |  | METTLER TOLEDO E | PIPET-LITE XLS | 02DEIIAO92 | CENTRO EXPERIMENTAL | POP07EONCT | ONCOLOGIA CLINICA TRASLACIONAL |  |  |  | 17 | FIBH12O - FUND INV BIOMEDICA |  |  |  | 0 |  | No | [8 empty] | Sí |  |  |  | COMPRA
FU-02137 | 2137 | PIPETA |  | A1205585T |  |  | METTLER TOLEDO E | PIPET-LITE XLS | 02DEIIAO92 | CENTRO EXPERIMENTAL | POP07EONCT | ONCOLOGIA CLINICA TRASLACIONAL |  |  |  | 17 | FIBH12O - FUND INV BIOMEDICA |  |  |  | 0 |  | No | [8 empty] | Sí |  |  |  | COMPRA
FU-02138 | 2138 | PIPETA |  | I1143317T |  |  | METTLER TOLEDO E | PIPET-LITE XLS | 02DEIIAO92 | CENTRO EXPERIMENTAL | POP07EONCT | ONCOLOGIA CLINICA TRASLACIONAL |  |  |  | 17 | FIBH12O - FUND INV BIOMEDICA |  |  |  | 0 |  | No | [8 empty] | Sí |  |  |  | COMPRA
FU-02139 | 2139 | PIPETA |  | G1137155T |  |  | METTLER TOLEDO E | PIPET-LITE XLS | 02DEIIAO92 | CENTRO EXPERIMENTAL | POP07EONCT | ONCOLOGIA CLINICA TRASLACIONAL |  |  |  | 17 | FIBH12O - FUND INV BIOMEDICA |  |  |  | 0 |  | No | [8 empty] | Sí |  |  |  | COMPRA
FU-02140 | 2140 | PIPETA |  | L1108893T |  |  | METTLER TOLEDO E | PIPET-LITE XLS | 02DEIIAO92 | CENTRO EXPERIMENTAL | POP07EONCT | ONCOLOGIA CLINICA TRASLACIONAL |  |  |  | 17 | FIBH12O - FUND INV BIOMEDICA |  |  |  | 0 |  | No | [8 empty] | Sí |  |  |  | COMPRA
FU-02141 | 2141 | PIPETA |  | I1144105T |  |  | METTLER TOLEDO E | PIPET-LITE XLS | 02DEIIAO92 | CENTRO EXPERIMENTAL | POP07EONCT | ONCOLOGIA CLINICA TRASLACIONAL |  |  |  | 17 | FIBH12O - FUND INV BIOMEDICA |  |  |  | 0 |  | No | [8 empty] | Sí |  |  |  | COMPRA
FU-02142 | 2142 | PIPETA |  | 048162251 |  |  | PZ HTL | LABMATE SOFT | 02DEIIAO92 | CENTRO EXPERIMENTAL | POP07EONCT | ONCOLOGIA CLINICA TRASLACIONAL |  |  |  | 17 | FIBH12O - FUND INV BIOMEDICA |  |  |  | 0 |  | No | [8 empty] | Sí |  |  |  | COMPRA
FU-02143 | 2143 | PIPETA |  | 1501687 |  |  | INTEGRA BIOSCIENCES AG | PIPETBOY 2 | 02DEIIAO92 | CENTRO EXPERIMENTAL | POP07EONCT | ONCOLOGIA CLINICA TRASLACIONAL |  |  |  | 17 | FIBH12O - FUND INV BIOMEDICA |  |  |  | 0 |  | No | [8 empty] | Sí |  |  |  | COMPRA
FU-02143 | 2143 | PIPETA | Pdte revisión, confirmación y carga | 1501687
FU-02144 | 2144 | AGITADOR TUBOS |  | 226731 |  |  | FISHER SCIENTIFIC | TOPMIX FB15024 | 02DEIIAO92 | CENTRO EXPERIMENTAL | POP07E | BLOQUE E LABORATORIO DE INVESTIGACION |  |  |  | 17 | FIBH12O - FUND INV BIOMEDICA |  |  |  | 0 |  | No | [8 empty] | Sí |  |  |  | COMPRA
FU-02144 | 2144 | AGITADOR | Pdte revisión, confirmación y carga | 226731
FU-02145 | 2145 | CENTRIFUGA REFRIGERADA |  | 5404FI821750 |  |  | EPPENDORF | 5424R | 02DEIIAO92 | CENTRO EXPERIMENTAL | POP07E | BLOQUE E LABORATORIO DE INVESTIGACION |  |  |  | 17 | FIBH12O - FUND INV BIOMEDICA |  |  |  | 0 |  | No | [8 empty] | Sí |  |  |  | COMPRA
FU-02147 | 2147 | MICROCENTRIFUGA |  | LAN-6K-1030 |  |  | LABOLAN | MINI-6K | 02DEIIAO92 | CENTRO EXPERIMENTAL | POP07E | BLOQUE E LABORATORIO DE INVESTIGACION |  |  |  | 17 | FIBH12O - FUND INV BIOMEDICA |  |  |  | 0 |  | No | [8 empty] | Sí |  |  |  | COMPRA
FU-02147 | 2147 | CENTRIFUGAS | Pdte revisión, confirmación y carga | LAN-6K-1030
FU-02148 | 2148 | TERMOBLOQUE |  | S81A13028 |  |  | LABNET BIOTECNICA | D1100 | 02DEIIAO92 | CENTRO EXPERIMENTAL | POP07EONCT | ONCOLOGIA CLINICA TRASLACIONAL |  | POP07EONCT | ONCOLOGIA CLINICA TRASLACIONAL | 17 | FIBH12O - FUND INV BIOMEDICA |  |  |  | 0 |  | No | [8 empty] | Sí | 2025-04-28 |  |  | COMPRA
FU-02149 | 2149 | AGITADOR POLIVALENTE |  | 1730280 |  |  | ELMI | RM-2L | 02DEIIAO92 | CENTRO EXPERIMENTAL | POP07E | BLOQUE E LABORATORIO DE INVESTIGACION |  |  |  | 17 | FIBH12O - FUND INV BIOMEDICA |  |  |  | 0 |  | No | [8 empty] | Sí |  |  |  | COMPRA
Fu-02149 | 2149 | CENTRIFUGAS | Pdte revisión, confirmación y carga | 1730280
FU-02150 | 2150 | AGITADOR POLIVALENTE |  | 1610048 |  |  | ELMI | RM-2L | 02DEIIAO92 | CENTRO EXPERIMENTAL | POP07E | BLOQUE E LABORATORIO DE INVESTIGACION |  |  |  | 17 | FIBH12O - FUND INV BIOMEDICA |  |  |  | 0 |  | No | [8 empty] | Sí |  |  |  | COMPRA
FU-02150 | 2150 | CENTRIFUGAS | Pdte revisión, confirmación y carga | 1610048
FU-02151 | 2151 | CENTRIFUGA REFRIGERADA |  | 5811XG940139 |  |  | EPPENDORF | 5810R | 02DEIIAO92 | CENTRO EXPERIMENTAL | POP07E | BLOQUE E LABORATORIO DE INVESTIGACION |  | POP07E | BLOQUE E LABORATORIO DE INVESTIGACION | 17 | FIBH12O - FUND INV BIOMEDICA |  |  |  | 0 |  | No | [8 empty] | Sí |  |  |  | COMPRA
FU-02151 | 2151 | CENTRIFUGAS | Pdte revisión, confirmación y carga | 5811XG940139
FU-02152 | 2152 | MICROCENTRIFUGA |  | LAN-6K-1054 |  |  | LABOLAN | MINI-6K | 02DEIIAO92 | CENTRO EXPERIMENTAL | POP07E | BLOQUE E LABORATORIO DE INVESTIGACION |  |  |  | 17 | FIBH12O - FUND INV BIOMEDICA |  |  |  | 0 |  | No | [8 empty] | Sí |  |  |  | COMPRA
FU-02152 | 2152 | CENTRIFUGAS | Pdte revisión, confirmación y carga | LAN-6K-1054
FU-02153 | 2153 | PIPETA |  | 846010089 |  |  | PZ HTL | LABMATE+ | 02DEIIAO92 | CENTRO EXPERIMENTAL | POP07EONCT | ONCOLOGIA CLINICA TRASLACIONAL |  |  |  | 17 | FIBH12O - FUND INV BIOMEDICA |  |  |  | 0 |  | No | [8 empty] | Sí |  |  |  | COMPRA
FU-02154 | 2154 | PIPETA |  | G1136969T |  |  | METTLER TOLEDO E | PIPET-LITE XLS | 02DEIIAO92 | CENTRO EXPERIMENTAL | POP07EONCT | ONCOLOGIA CLINICA TRASLACIONAL |  |  |  | 17 | FIBH12O - FUND INV BIOMEDICA |  |  |  | 0 |  | No | [8 empty] | Sí |  |  |  | COMPRA
Fu-02154 | 2154 | PIPETA | Pdte revisión, confirmación y carga | G1136969T
FU-02155 | 2155 | PIPETA |  | A1205730T |  |  | METTLER TOLEDO E | PIPET-LITE XLS | 02DEIIAO92 | CENTRO EXPERIMENTAL | POP07EONCT | ONCOLOGIA CLINICA TRASLACIONAL |  |  |  | 17 | FIBH12O - FUND INV BIOMEDICA |  |  |  | 0 |  | No | [8 empty] | Sí |  |  |  | COMPRA
FU-02156 | 2156 | PIPETA |  | B1210295T |  |  | METTLER TOLEDO E | PIPET-LITE XLS | 02DEIIAO92 | CENTRO EXPERIMENTAL | POP07EONCT | ONCOLOGIA CLINICA TRASLACIONAL |  |  |  | 17 | FIBH12O - FUND INV BIOMEDICA |  |  |  | 0 |  | No | [8 empty] | Sí |  |  |  | COMPRA
FU-02157 | 2157 | PIPETA |  | G1137258T |  |  | METTLER TOLEDO E | PIPET-LITE XLS | 02DEIIAO92 | CENTRO EXPERIMENTAL | POP07EONCT | ONCOLOGIA CLINICA TRASLACIONAL |  |  |  | 17 | FIBH12O - FUND INV BIOMEDICA |  |  |  | 0 |  | No | [8 empty] | Sí |  |  |  | COMPRA
FU-02158 | 2158 | CENTRIFUGA |  | 5305Y1009052 |  |  | EPPENDORF | CONCENTRATOR PLUS | 02DEIIAO92 | CENTRO EXPERIMENTAL | POP07E | BLOQUE E LABORATORIO DE INVESTIGACION |  |  |  | 17 | FIBH12O - FUND INV BIOMEDICA |  |  |  | 0 |  | No | [8 empty] | Sí |  |  |  | COMPRA
FU-02159 | 2159 | TERMOAGITADOR |  | AS-MS-1033E |  |  | LABOLAN | THERMO-SHAKER | 02DEIIAO92 | CENTRO EXPERIMENTAL | POP07EONCT | ONCOLOGIA CLINICA TRASLACIONAL |  | POP07EONCT | ONCOLOGIA CLINICA TRASLACIONAL | 17 | FIBH12O - FUND INV BIOMEDICA |  |  |  | 0 |  | No | [8 empty] | Sí |  |  |  | COMPRA
Fu-02159 | 2159 | TERMOAGITADOR | Pdte revisión, confirmación y carga | As-ms-1033E
FU-02160 | 2160 | PIPETA |  | 127492E |  |  | DRUMMOND | PIPET-AID | 02DEIIAO92 | CENTRO EXPERIMENTAL | POP07EONCT | ONCOLOGIA CLINICA TRASLACIONAL |  |  |  | 17 | FIBH12O - FUND INV BIOMEDICA |  |  |  | 0 |  | No | [8 empty] | Sí |  |  |  | COMPRA
FU-02161 | 2161 | AGITADOR |  | Z0092445 |  |  | LABNET BIOTECNICA | VORTEX MIXER | 02DEIIAO92 | CENTRO EXPERIMENTAL | POP07E | BLOQUE E LABORATORIO DE INVESTIGACION |  |  |  | 17 | FIBH12O - FUND INV BIOMEDICA |  |  |  | 0 |  | No | [8 empty] | Sí |  |  |  | COMPRA
Fu-02161 | 2161 | AGITADOR | Pdte revisión, confirmación y carga | Z0092445
FU-02162 | 2162 | MICROCENTRIFUGA |  | LAN-6K-1024 |  |  | LABOLAN | MINI-6K | 02DEIIAO92 | CENTRO EXPERIMENTAL | POP07E | BLOQUE E LABORATORIO DE INVESTIGACION |  | POP07E | BLOQUE E LABORATORIO DE INVESTIGACION | 17 | FIBH12O - FUND INV BIOMEDICA |  |  |  | 0 |  | No | [8 empty] | Sí | 2025-04-28 |  |  | COMPRA
FU-02163 | 2163 | PIPETA |  | 1504637 |  |  | INTEGRA BIOSCIENCES AG | PIPETGIRL | 02DEIIAO92 | CENTRO EXPERIMENTAL | POP07EONCT | ONCOLOGIA CLINICA TRASLACIONAL |  |  |  | 17 | FIBH12O - FUND INV BIOMEDICA |  |  |  | 0 |  | No | [8 empty] | Sí |  |  |  | COMPRA
FU-02167 | 2167 | CENTRIFUGA |  | 010213-1104-0016 |  |  | BIOSAN | MICROSPIN 12 | 02DEIIAO92 | CENTRO EXPERIMENTAL | POP07E | BLOQUE E LABORATORIO DE INVESTIGACION |  | POP07E | BLOQUE E LABORATORIO DE INVESTIGACION | 17 | FIBH12O - FUND INV BIOMEDICA |  |  |  | 0 |  | No | [8 empty] | Sí | 2025-04-28 |  |  | COMPRA
FU-02168 | 2168 | CENTRIFUGA REFRIGERADA |  | N22349-F000 |  |  | KUBOTA CORPORATION | 5930 | 02DEIIAO92 | CENTRO EXPERIMENTAL | POP07E | BLOQUE E LABORATORIO DE INVESTIGACION |  | POP07E | BLOQUE E LABORATORIO DE INVESTIGACION | 17 | FIBH12O - FUND INV BIOMEDICA |  |  |  | 0 |  | No | [8 empty] | Sí | 2025-04-28 |  |  | COMPRA
FU-02169 | 2169 | PIPETA |  | H1101804U |  |  | METTLER TOLEDO E | E4 XLS | 02DEIIAO92 | CENTRO EXPERIMENTAL | POP07EONCT | ONCOLOGIA CLINICA TRASLACIONAL |  |  |  | 17 | FIBH12O - FUND INV BIOMEDICA |  |  |  | 0 |  | No | [8 empty] | Sí |  |  |  | COMPRA
FU-02170 | 2170 | PIPETA |  | H1101142U |  |  | METTLER TOLEDO E | E4 XLS | 02DEIIAO92 | CENTRO EXPERIMENTAL | POP07EONCT | ONCOLOGIA CLINICA TRASLACIONAL |  |  |  | 17 | FIBH12O - FUND INV BIOMEDICA |  |  |  | 0 |  | No | [8 empty] | Sí |  |  |  | COMPRA
FU-02171 | 2171 | PIPETA |  | 748030881 |  |  | PZ HTL | LABMATE+ | 02DEIIAO92 | CENTRO EXPERIMENTAL | POP07EONCT | ONCOLOGIA CLINICA TRASLACIONAL |  |  |  | 17 | FIBH12O - FUND INV BIOMEDICA |  |  |  | 0 |  | No | [8 empty] | Sí |  |  |  | COMPRA
FU-02172 | 2172 | PIPETA |  | 846031156 |  |  | PZ HTL | LABMATE+ | 02DEIIAO92 | CENTRO EXPERIMENTAL | POP07EONCT | ONCOLOGIA CLINICA TRASLACIONAL |  |  |  | 17 | FIBH12O - FUND INV BIOMEDICA |  |  |  | 0 |  | No | [8 empty] | Sí |  |  |  | COMPRA
FU-02173 | 2173 | PIPETA |  | 846051875 |  |  | PZ HTL | LABMATE+ | 02DEIIAO92 | CENTRO EXPERIMENTAL | POP07EONCT | ONCOLOGIA CLINICA TRASLACIONAL |  |  |  | 17 | FIBH12O - FUND INV BIOMEDICA |  |  |  | 0 |  | No | [8 empty] | Sí |  |  |  | COMPRA
FU-02174 | 2174 | PIPETA |  | 846021136 |  |  | PZ HTL | LABMATE+ | 02DEIIAO92 | CENTRO EXPERIMENTAL | POP07EONCT | ONCOLOGIA CLINICA TRASLACIONAL |  |  |  | 17 | FIBH12O - FUND INV BIOMEDICA |  |  |  | 0 |  | No | [8 empty] | Sí |  |  |  | COMPRA
FU-02175 | 2175 | PIPETA |  | 356662982 |  |  | PZ HTL | LABNET PRO | 02DEIIAO92 | CENTRO EXPERIMENTAL | POP07EONCT | ONCOLOGIA CLINICA TRASLACIONAL |  |  |  | 17 | FIBH12O - FUND INV BIOMEDICA |  |  |  | 0 |  | No | [8 empty] | Sí |  |  |  | COMPRA
FU-02176 | 2176 | HORNO HIBRIDACION |  | 12033910 |  |  | AGILENT | G2545A | 02DEIIAO92 | CENTRO EXPERIMENTAL | POP07EONCT | ONCOLOGIA CLINICA TRASLACIONAL |  | POP07EONCT | ONCOLOGIA CLINICA TRASLACIONAL | 17 | FIBH12O - FUND INV BIOMEDICA |  |  |  | 0 |  | No | [8 empty] | Sí |  |  |  | COMPRA
FU-02177 | 2177 | PIPETA |  | 097367E |  |  | DRUMMOND | PIPET-AID | 02DEIIAO92 | CENTRO EXPERIMENTAL | POP07EONCT | ONCOLOGIA CLINICA TRASLACIONAL |  |  |  | 17 | FIBH12O - FUND INV BIOMEDICA |  |  |  | 0 |  | No | [8 empty] | Sí |  |  |  | COMPRA
FU-02178 | 2178 | PIPETA |  | 097381E |  |  | DRUMMOND | PIPET-AID | 02DEIIAO92 | CENTRO EXPERIMENTAL | POP07EONCT | ONCOLOGIA CLINICA TRASLACIONAL |  |  |  | 17 | FIBH12O - FUND INV BIOMEDICA |  |  |  | 0 |  | No | [8 empty] | Sí |  |  |  | COMPRA
FU-02179 | 2179 | BALANZA PRECISION |  | AE9XB171 |  |  | ADAM EQUIPMENT CO. LTD. | NIMBUS | 02DEIIAO92 | CENTRO EXPERIMENTAL | POP07E | BLOQUE E LABORATORIO DE INVESTIGACION |  | POP07E | BLOQUE E LABORATORIO DE INVESTIGACION | 17 | FIBH12O - FUND INV BIOMEDICA |  |  |  | 0 |  | No | [8 empty] | Sí | 2025-04-28 |  |  | COMPRA
FU-02180 | 2180 | TERMOCICLADOR |  | GT-482-0306 |  |  | BIONOVA CIENTIFICA | G-STORM | 02DEIIAO92 | CENTRO EXPERIMENTAL | POP07EONCT | ONCOLOGIA CLINICA TRASLACIONAL |  | POP07EONCT | ONCOLOGIA CLINICA TRASLACIONAL | 17 | FIBH12O - FUND INV BIOMEDICA |  |  |  | 0 |  | No | [8 empty] | Sí | 2025-04-28 |  |  | COMPRA
FU-02181 | 2181 | TERMOCICLADOR |  | 228009122 |  |  | LIFE TECHNOLOGIES | SIMPLIAMP | 02DEIIAO92 | CENTRO EXPERIMENTAL | POP07EONCT | ONCOLOGIA CLINICA TRASLACIONAL |  | POP07EONCT | ONCOLOGIA CLINICA TRASLACIONAL | 17 | FIBH12O - FUND INV BIOMEDICA |  |  |  | 0 |  | No | [8 empty] | Sí | 2025-04-28 |  |  | COMPRA
FU-02183 | 2183 | AGITADOR TUBOS |  | 03.320096 |  |  | IKA | MS 3 DIGITAL | 02DEIIAO92 | CENTRO EXPERIMENTAL | POP07E | BLOQUE E LABORATORIO DE INVESTIGACION |  |  |  | 17 | FIBH12O - FUND INV BIOMEDICA |  |  |  | 0 |  | No | [8 empty] | Sí |  |  |  | COMPRA
FU-02184 | 2184 | PIPETA |  | ND52236 |  |  | GILSON | PIPETMAN | 02DEIIAO92 | CENTRO EXPERIMENTAL | POP07EONCT | ONCOLOGIA CLINICA TRASLACIONAL |  |  |  | 17 | FIBH12O - FUND INV BIOMEDICA |  |  |  | 0 |  | No | [8 empty] | Sí |  |  |  | COMPRA
FU-02185 | 2185 | PIPETA |  | ND52050 |  |  | GILSON | PIPETMAN | 02DEIIAO92 | CENTRO EXPERIMENTAL | POP07EONCT | ONCOLOGIA CLINICA TRASLACIONAL |  |  |  | 17 | FIBH12O - FUND INV BIOMEDICA |  |  |  | 0 |  | No | [8 empty] | Sí |  |  |  | COMPRA
FU-02186 | 2186 | PIPETA |  | ND52531 |  |  | GILSON | PIPETMAN | 02DEIIAO92 | CENTRO EXPERIMENTAL | POP07EONCT | ONCOLOGIA CLINICA TRASLACIONAL |  |  |  | 17 | FIBH12O - FUND INV BIOMEDICA |  |  |  | 0 |  | No | [8 empty] | Sí |  |  |  | COMPRA
FU-02187 | 2187 | PIPETA |  | ND52375 |  |  | GILSON | PIPETMAN | 02DEIIAO92 | CENTRO EXPERIMENTAL | POP07EONCT | ONCOLOGIA CLINICA TRASLACIONAL |  |  |  | 17 | FIBH12O - FUND INV BIOMEDICA |  |  |  | 0 |  | No | [8 empty] | Sí |  |  |  | COMPRA
FU-02188 | 2188 | PIPETA MULTICANAL |  | 851230067 |  |  | PZ HTL | DISCOVERY CONFORT | 02DEIIAO92 | CENTRO EXPERIMENTAL | POP07EONCT | ONCOLOGIA CLINICA TRASLACIONAL |  |  |  | 17 | FIBH12O - FUND INV BIOMEDICA |  |  |  | 0 |  | No | [8 empty] | Sí |  |  |  | COMPRA
FU-02189 | 2189 | MICROCENTRIFUGA |  | LAN-6K-1034 |  |  | LABOLAN | MINI-6K | 02DEIIAO92 | CENTRO EXPERIMENTAL | POP07E | BLOQUE E LABORATORIO DE INVESTIGACION |  |  |  | 17 | FIBH12O - FUND INV BIOMEDICA |  |  |  | 0 |  | No | [8 empty] | Sí |  |  |  | COMPRA
Fu-02189 | 2189 | CENTRIFUGAS | Pdte revisión, confirmación y carga | Lan-6k-1034
FU-02190 | 2190 | MICROCENTRIFUGA |  | LAN-6K-1032 |  |  | LABOLAN | MINI-6K | 02DEIIAO92 | CENTRO EXPERIMENTAL | POP07E | BLOQUE E LABORATORIO DE INVESTIGACION |  |  |  | 17 | FIBH12O - FUND INV BIOMEDICA |  |  |  | 0 |  | No | [8 empty] | Sí |  |  |  | COMPRA
Fu-02190 | 2190 | CENTRIFUGAS | Pdte revisión, confirmación y carga | Lan-6k-1032
FU-02191 | 2191 | AGITADOR |  | Z0092453 |  |  | LABNET BIOTECNICA | VORTEX MIXER | 02DEIIAO92 | CENTRO EXPERIMENTAL | POP07E | BLOQUE E LABORATORIO DE INVESTIGACION |  |  |  | 17 | FIBH12O - FUND INV BIOMEDICA |  |  |  | 0 |  | No | [8 empty] | Sí |  |  |  | COMPRA
Fu-02191 | 2191 | AGITADOR | Pdte revisión, confirmación y carga | Z 0092453
FU-02192 | 2192 | AGITADOR MULTIPLACA |  | 01021618060082 |  |  | BIOSAN | MPS-1 | 02DEIIAO92 | CENTRO EXPERIMENTAL | POP07E | BLOQUE E LABORATORIO DE INVESTIGACION |  |  |  | 17 | FIBH12O - FUND INV BIOMEDICA |  |  |  | 0 |  | No | [8 empty] | Sí |  |  |  | COMPRA
Fu-02192 | 2192 | AGITADOR | Pdte revisión, confirmación y carga | Na
FU-02193 | 2193 | INCUBADOR DE TUBOS |  | HYX172739 |  |  | SCIGENE CORPORATION | HYBEX MICROSAMPLE INCUBATOR | 02DEIIAO92 | CENTRO EXPERIMENTAL | POP07EONCT | ONCOLOGIA CLINICA TRASLACIONAL |  |  |  | 17 | FIBH12O - FUND INV BIOMEDICA |  |  |  | 0 |  | No | [8 empty] | Sí |  |  |  | COMPRA
FU-02194 | 2194 | INCUBADOR DE TUBOS |  | HYX152263 |  |  | SCIGENE CORPORATION | HYBEX MICROSAMPLE INCUBATOR | 02DEIIAO92 | CENTRO EXPERIMENTAL | POP07EONCT | ONCOLOGIA CLINICA TRASLACIONAL |  |  |  | 17 | FIBH12O - FUND INV BIOMEDICA |  |  |  | 0 |  | No | [8 empty] | Sí |  |  |  | COMPRA
FU-02195 | 2195 | AGITADOR ORBITAL |  | 08040476 |  |  | LABNET BIOTECNICA | LABROLLER II | 02DEIIAO92 | CENTRO EXPERIMENTAL | POP07E | BLOQUE E LABORATORIO DE INVESTIGACION |  |  |  | 17 | FIBH12O - FUND INV BIOMEDICA |  |  |  | 0 |  | No | [8 empty] | Sí |  |  |  | COMPRA
Fu-02195 | 2195 | CENTRIFUGAS | Pdte revisión, confirmación y carga | 08040476
FU-02199 | 2199 | PIPETA MULTICANAL |  | 850320136 |  |  | PZ HTL | MULTIMATE+ | 02DEIIAO92 | CENTRO EXPERIMENTAL | POP07EONCT | ONCOLOGIA CLINICA TRASLACIONAL |  |  |  | 17 | FIBH12O - FUND INV BIOMEDICA |  |  |  | 0 |  | No | [8 empty] | Sí |  |  |  | COMPRA
FU-02200 | 2200 | PIPETA MULTICANAL |  | 362832026 |  |  | PZ HTL | MULTIMATE PRO | 02DEIIAO92 | CENTRO EXPERIMENTAL | POP07EONCT | ONCOLOGIA CLINICA TRASLACIONAL |  |  |  | 17 | FIBH12O - FUND INV BIOMEDICA |  |  |  | 0 |  | No | [8 empty] | Sí |  |  |  | COMPRA
FU-02202 | 2202 | INCUBADOR ORBITAL |  | 01011117060072 |  |  | BIOSAN | ORBITAL SHAKER-INCUBATOR ES-20 | 02DEIIAO92 | CENTRO EXPERIMENTAL | POP07EONCT | ONCOLOGIA CLINICA TRASLACIONAL |  |  |  | 17 | FIBH12O - FUND INV BIOMEDICA |  |  |  | 0 |  | No | [8 empty] | Sí |  |  |  | COMPRA
FU-02203 | 2203 | FRIGORIFICO 4ºC |  |  |  |  | TEKA |  | 02DEIIAO92 | CENTRO EXPERIMENTAL | POP07EONCT | ONCOLOGIA CLINICA TRASLACIONAL |  | POP07EONCT | ONCOLOGIA CLINICA TRASLACIONAL | 17 | FIBH12O - FUND INV BIOMEDICA |  |  |  | 0 |  | No | [8 empty] | Sí |  |  |  | COMPRA
Fu-02203 | 2203 | Nevera/congelador | Pdte revisión, confirmación y carga | KE133S00950
FU-02204 | 2204 | FRIGORIFICO 4ºC |  |  |  |  | WHIRLPOOL ELECTRODOMESTICOS |  | 02DEIIAO92 | CENTRO EXPERIMENTAL | POP07EONCT | ONCOLOGIA CLINICA TRASLACIONAL |  | POP07EONCT | ONCOLOGIA CLINICA TRASLACIONAL | 17 | FIBH12O - FUND INV BIOMEDICA |  |  |  | 0 |  | No | [8 empty] | Sí |  |  |  | COMPRA
Fu-02204 | 2204 | Congelador/nevera | Pdte revisión, confirmación y carga
FU-02204 | 2204 | Frigorífico 4°C | Pdte revisión, confirmación y carga | No consta
FU-02206 | 2206 | PIPETA |  | F1127450T |  |  | METTLER TOLEDO E | PIPET-LITE XLS | 02DEIIAO92 | CENTRO EXPERIMENTAL | POP07EONCT | ONCOLOGIA CLINICA TRASLACIONAL |  |  |  | 17 | FIBH12O - FUND INV BIOMEDICA |  |  |  | 0 |  | No | [8 empty] | Sí |  |  |  | COMPRA
FU-02209 | 2209 | SISTEMA PCR |  | 803S8120116 |  |  | PERKIN ELMER | GENEAMP PCR SYSTEM 2400 | 02DEIIAO92 | CENTRO EXPERIMENTAL | POP07E | BLOQUE E LABORATORIO DE INVESTIGACION |  |  |  | 17 | FIBH12O - FUND INV BIOMEDICA |  |  |  | 0 |  | No | [8 empty] | Sí |  |  |  | COMPRA
FU-02209 | 2209 | Analizador monoparametrico | Pdte revisión, confirmación y carga | 803S8120116
FU-02210 | 2210 | TERMOCICLADOR |  | 228006194 |  |  | LIFE TECHNOLOGIES | SIMPLIAMP THERMAL CYCLER | 02DEIIAO92 | CENTRO EXPERIMENTAL | POP07E | BLOQUE E LABORATORIO DE INVESTIGACION |  | POP07EARLA | AREA DE LABORATORIO | 17 | FIBH12O - FUND INV BIOMEDICA |  |  |  | 0 |  | No | [8 empty] | Sí |  |  |  | COMPRA
Fu-02210 | 2210 | TERMOCICLADOR | Pdte revisión, confirmación y carga | 228006194
FU-02211 | 2211 | TERMOCICLADOR |  | 10132 |  |  | ROCHE | LIGHTCYCLER 96 | 02DEIIAO92 | CENTRO EXPERIMENTAL | POP07E | BLOQUE E LABORATORIO DE INVESTIGACION |  |  |  | 17 | FIBH12O - FUND INV BIOMEDICA |  |  |  | 0 |  | No | [8 empty] | Sí |  |  |  | COMPRA
FU-02212 | 2212 | TERMOCICLADOR |  | 29900231905 |  |  | LIFE TECHNOLOGIES | VERITI 96 | 02DEIIAO92 | CENTRO EXPERIMENTAL | POP07E | BLOQUE E LABORATORIO DE INVESTIGACION |  |  |  | 17 | FIBH12O - FUND INV BIOMEDICA |  |  |  | 0 |  | No | [8 empty] | Sí |  |  |  | COMPRA
FU-02212 | 2212 | TERMOCICLADOR | Pdte revisión, confirmación y carga | 2990231905
FU-02214 | 2214 | FRIGORIFICO 4ºC |  |  |  |  | LIEBHERR | 05738 | 02DEIIAO92 | CENTRO EXPERIMENTAL | POP07E | BLOQUE E LABORATORIO DE INVESTIGACION | 04488 | POP02EVAL03 | VALIDACION 03 | 17 | FIBH12O - FUND INV BIOMEDICA |  |  |  | 0 |  | No | [8 empty] | Sí |  |  |  | COMPRA
FU-02215 | 2215 | CONGELADOR -20ºC |  |  |  |  | NEW POL | CV310 | 02DEIIAO92 | CENTRO EXPERIMENTAL | POP07E | BLOQUE E LABORATORIO DE INVESTIGACION |  | POP07EARLA | AREA DE LABORATORIO | 17 | FIBH12O - FUND INV BIOMEDICA |  |  |  | 0 |  | No | [8 empty] | Sí |  |  |  | COMPRA
FU-02215 | 2215 | Congelador -20 | Pdte revisión, confirmación y carga | No consta
FU-02216 | 2216 | CONGELADOR -20ºC |  | 286021713 |  |  | LIEBHERR | GN3023 | 02DEIIAO92 | CENTRO EXPERIMENTAL | POP07E | BLOQUE E LABORATORIO DE INVESTIGACION | 30156 | POP07EARLA | AREA DE LABORATORIO | 17 | FIBH12O - FUND INV BIOMEDICA |  |  |  | 0 |  | No | [8 empty] | Sí |  |  |  | COMPRA
Fu-02216 | 2216 | Nevera | Pdte revisión, confirmación y carga | 28.602.171.3
FU-02217 | 2217 | BAÑO TERMOSTATICO |  | 206787-89 |  |  | FISHER SCIENTIFIC | 2336 | 02DEIIAO92 | CENTRO EXPERIMENTAL | POP07E | BLOQUE E LABORATORIO DE INVESTIGACION |  |  |  | 17 | FIBH12O - FUND INV BIOMEDICA |  |  |  | 0 |  | No | [8 empty] | Sí |  |  |  | COMPRA
Fu-02217 | 2217 | BAÑOS | Pdte revisión, confirmación y carga | Na
FU-02218 | 2218 | CONGELADOR -20ºC |  |  |  |  | LIEBHERR | CONFORT | 02DEIIAO92 | CENTRO EXPERIMENTAL | POP07E | BLOQUE E LABORATORIO DE INVESTIGACION |  | POP07EONCT | ONCOLOGIA CLINICA TRASLACIONAL | 17 | FIBH12O - FUND INV BIOMEDICA |  |  |  | 0 |  | No | [8 empty] | Sí |  |  |  | COMPRA
Fu-02218 | 2218 | Nevera | Pdte revisión, confirmación y carga | Na
FU-02219 | 2219 | FRIGORIFICO 4ºC |  |  |  |  | LIEBHERR | MEDILINE | 02DEIIAO92 | CENTRO EXPERIMENTAL | POP07E | BLOQUE E LABORATORIO DE INVESTIGACION |  | POP07EONCT | ONCOLOGIA CLINICA TRASLACIONAL | 17 | FIBH12O - FUND INV BIOMEDICA |  |  |  | 0 |  | No | [8 empty] | Sí |  |  |  | COMPRA
Fu-02219 | 2219 | Nevera | Pdte revisión, confirmación y carga | 83.310.786.0
FU-02220 | 2220 | CENTRIFUGA REFRIGERADA |  | R43789-F000 |  |  | KUBOTA CORPORATION | 2800 | 02DEIIAO92 | CENTRO EXPERIMENTAL | POP07E | BLOQUE E LABORATORIO DE INVESTIGACION |  |  |  | 17 | FIBH12O - FUND INV BIOMEDICA |  |  |  | 0 |  | No | [8 empty] | Sí |  |  |  | COMPRA
FU-02220 | 2220 | CENTRIFUGAS | Pdte revisión, confirmación y carga | R43789-F000
FU-02222 | 2222 | AGITADOR |  | 2-80348 |  |  | SCIENTIFIC INDUSTRIES INC | VORTEX GENIE 2 | 02DEIIAO92 | CENTRO EXPERIMENTAL | POP07E | BLOQUE E LABORATORIO DE INVESTIGACION | 02134 |  |  | 17 | FIBH12O - FUND INV BIOMEDICA |  |  |  | 0 |  | No | [8 empty] | Sí |  |  |  | COMPRA
FU-02222 | 2222 | AGITADOR | Pdte revisión, confirmación y carga | 2-80348
FU-02223 | 2223 | CABINA SEGURIDAD BIOLOGICA CLASE II |  | 74309 |  |  | NUAIRE | NU-425-400E | 02DEIIAO92 | CENTRO EXPERIMENTAL | POP07E | BLOQUE E LABORATORIO DE INVESTIGACION | 02129 |  |  | 17 | FIBH12O - FUND INV BIOMEDICA |  |  |  | 0 |  | No | [8 empty] | Sí |  |  |  | COMPRA
Fu-02223 | 2223 | CABINAS | Pdte revisión, confirmación y carga | 74309
FU-02226 | 2226 | ESTUFA CO2 |  | 168345042915 |  |  | NUAIRE | UN-5810E | 02DEIIAO92 | CENTRO EXPERIMENTAL | POP07E | BLOQUE E LABORATORIO DE INVESTIGACION |  | POP07EARLA | AREA DE LABORATORIO | 17 | FIBH12O - FUND INV BIOMEDICA |  |  |  | 0 |  | No | [8 empty] | Sí |  |  |  | COMPRA
Fu-02226 | 2226 | INCUBADOR | Pdte revisión, confirmación y carga | 168345042915
FU-02227 | 2227 | ESTUFA CO2 |  | 168344042915 |  |  | NUAIRE | UN-5810E | 02DEIIAO92 | CENTRO EXPERIMENTAL | POP07E | BLOQUE E LABORATORIO DE INVESTIGACION |  | POPS1ELEC | ELECTROMEDICINA | 17 | FIBH12O - FUND INV BIOMEDICA |  |  |  | 0 |  | No | [8 empty] | Sí |  |  |  | COMPRA
Fu-02227 | 2227 | INCUBADOR | Pdte revisión, confirmación y carga | 166344042915
FU-02228 | 2228 | ESTUFA CO2 |  | 168343042915 |  |  | NUAIRE | UN-5810E | 02DEIIAO92 | CENTRO EXPERIMENTAL | POP07E | BLOQUE E LABORATORIO DE INVESTIGACION |  |  |  | 17 | FIBH12O - FUND INV BIOMEDICA |  |  |  | 0 |  | No | [8 empty] | Sí |  |  |  | COMPRA
Fu-02228 | 2228 | INCUBADOR | Pdte revisión, confirmación y carga | 168343042915
FU-02229 | 2229 | PIPETA |  | U72139G |  |  | GILSON | PIPETMAN | 02DEIIAO92 | CENTRO EXPERIMENTAL | POP07E | BLOQUE E LABORATORIO DE INVESTIGACION |  |  |  | 17 | FIBH12O - FUND INV BIOMEDICA |  |  |  | 0 |  | No | [8 empty] | Sí |  |  |  | COMPRA
FU-02230 | 2230 | PIPETA |  | 948110885 |  |  | PZ HTL | LABMATE SOFT | 02DEIIAO92 | CENTRO EXPERIMENTAL | POP07E | BLOQUE E LABORATORIO DE INVESTIGACION |  |  |  | 17 | FIBH12O - FUND INV BIOMEDICA |  |  |  | 0 |  | No | [8 empty] | Sí |  |  |  | COMPRA
FU-02231 | 2231 | PIPETA |  | 256630051 |  |  | PZ HTL | LABMATE PRO | 02DEIIAO92 | CENTRO EXPERIMENTAL | POP07E | BLOQUE E LABORATORIO DE INVESTIGACION |  |  |  | 17 | FIBH12O - FUND INV BIOMEDICA |  |  |  | 0 |  | No | [8 empty] | Sí |  |  |  | COMPRA
FU-02232 | 2232 | PIPETA |  | 256650377 |  |  | PZ HTL | LABMATE PRO | 02DEIIAO92 | CENTRO EXPERIMENTAL | POP07E | BLOQUE E LABORATORIO DE INVESTIGACION |  |  |  | 17 | FIBH12O - FUND INV BIOMEDICA |  |  |  | 0 |  | No | [8 empty] | Sí |  |  |  | COMPRA
FU-02233 | 2233 | PIPETA |  | W62145D |  |  | GILSON | PIPETMAN | 02DEIIAO92 | CENTRO EXPERIMENTAL | POP07E | BLOQUE E LABORATORIO DE INVESTIGACION |  |  |  | 17 | FIBH12O - FUND INV BIOMEDICA |  |  |  | 0 |  | No | [8 empty] | Sí |  |  |  | COMPRA
FU-02234 | 2234 | PIPETA |  | T51108B |  |  | GILSON | PIPETMAN | 02DEIIAO92 | CENTRO EXPERIMENTAL | POP07E | BLOQUE E LABORATORIO DE INVESTIGACION |  |  |  | 17 | FIBH12O - FUND INV BIOMEDICA |  |  |  | 0 |  | No | [8 empty] | Sí |  |  |  | COMPRA
FU-02235 | 2235 | PIPETA |  | JB21348 |  |  | GILSON | PIPETMAN | 02DEIIAO92 | CENTRO EXPERIMENTAL | POP07E | BLOQUE E LABORATORIO DE INVESTIGACION |  |  |  | 17 | FIBH12O - FUND INV BIOMEDICA |  |  |  | 0 |  | No | [8 empty] | Sí |  |  |  | COMPRA
FU-02236 | 2236 | AGITADOR |  | 01020316061374 |  |  | GRANT INSTRUMENTS LTD. | PV-1 | 02DEIIAO92 | CENTRO EXPERIMENTAL | POP07E | BLOQUE E LABORATORIO DE INVESTIGACION |  | POP07EARLA | AREA DE LABORATORIO | 17 | FIBH12O - FUND INV BIOMEDICA |  |  |  | 0 |  | No | [8 empty] | Sí |  |  |  | COMPRA
Fu-02236 | 2236 | AGITADOR | Pdte revisión, confirmación y carga | 01020316051374
FU-02237 | 2237 | MICROCENTRIFUGA |  | 1507 1299 |  |  | LABNET BIOTECNICA | PRISM MINI | 02DEIIAO92 | CENTRO EXPERIMENTAL | POP07E | BLOQUE E LABORATORIO DE INVESTIGACION |  | POP07E | BLOQUE E LABORATORIO DE INVESTIGACION | 17 | FIBH12O - FUND INV BIOMEDICA |  |  |  | 0 |  | No | [8 empty] | Sí | 2024-10-07 |  |  | COMPRA
Fu-02237 | 2237 | CENTRIFUGAS | Pdte revisión, confirmación y carga | 1507 1299
FU-02238 | 2238 | AGITADOR |  | Z6030516 |  |  | LABNET BIOTECNICA | VORTEX MIXER | 02DEIIAO92 | CENTRO EXPERIMENTAL | POP07E | BLOQUE E LABORATORIO DE INVESTIGACION |  | POP07EARLA | AREA DE LABORATORIO | 17 | FIBH12O - FUND INV BIOMEDICA |  |  |  | 0 |  | No | [8 empty] | Sí |  |  |  | COMPRA
Fu-02238 | 2238 | AGITADOR | Pdte revisión, confirmación y carga | Z6030516
FU-02247 | 2247 | MICROCENTRIFUGA |  | 17040971 |  |  | LABNET BIOTECNICA | PRISM MINI | 02DEIIAO92 | CENTRO EXPERIMENTAL | POP07E | BLOQUE E LABORATORIO DE INVESTIGACION |  | POP07E | BLOQUE E LABORATORIO DE INVESTIGACION | 17 | FIBH12O - FUND INV BIOMEDICA |  |  |  | 0 |  | No | [8 empty] | Sí |  |  |  | COMPRA
FU-02247 | 2247 | CENTRIFUGAS | Pdte revisión, confirmación y carga | 17040971
FU-02248 | 2248 | AGITADOR TUBOS |  | 03.434191 |  |  | IKA | MS 3 DIGITAL | 02DEIIAO92 | CENTRO EXPERIMENTAL | POP07E | BLOQUE E LABORATORIO DE INVESTIGACION |  | POP07EARLA | AREA DE LABORATORIO | 17 | FIBH12O - FUND INV BIOMEDICA |  |  |  | 0 |  | No | [8 empty] | Sí |  |  |  | COMPRA
Fu-02248 | 2248 | AGITADOR | Pdte revisión, confirmación y carga | 03.434191
FU-02249 | 2249 | CENTRIFUGA DE CHIPS |  | K5030369 |  |  | LABNET BIOTECNICA | MPS 1000 | 02DEIIAO92 | CENTRO EXPERIMENTAL | POP07E | BLOQUE E LABORATORIO DE INVESTIGACION |  | POP07EARLA | AREA DE LABORATORIO | 17 | FIBH12O - FUND INV BIOMEDICA |  |  |  | 0 |  | No | [8 empty] | Sí |  |  |  | COMPRA
FU-02249 | 2249 | CENTRIFUGAS | Pdte revisión, confirmación y carga | K5030369
FU-02250 | 2250 | CENTRIFUGA |  | 1520043D |  |  | ELMI | CM-70M-07 | 02DEIIAO92 | CENTRO EXPERIMENTAL | POP07E | BLOQUE E LABORATORIO DE INVESTIGACION |  | POP07E | BLOQUE E LABORATORIO DE INVESTIGACION | 17 | FIBH12O - FUND INV BIOMEDICA |  |  |  | 0 |  | No | [8 empty] | Sí |  |  |  | COMPRA
FU-02250 | 2250 | CENTRIFUGAS | Pdte revisión, confirmación y carga | 1520043D
FU-02251 | 2251 | AGITADOR TUBOS |  | 01020317091837 |  |  | BIOSAN | VORTEX V-1 PLUS | 02DEIIAO92 | CENTRO EXPERIMENTAL | POP07E | BLOQUE E LABORATORIO DE INVESTIGACION |  | POP07EARLA | AREA DE LABORATORIO | 17 | FIBH12O - FUND INV BIOMEDICA |  |  |  | 0 |  | No | [8 empty] | Sí |  |  |  | COMPRA
Fu-02251 | 2251 | AGITADOR | Pdte revisión, confirmación y carga | 01020317091837
FU-02260 | 2260 | CONCENTRADOR VACIO |  | X08V-431696-XV |  |  | THERMO FISHER SCIENTIFIC | DNA SPEED VAC SYSTEM | 02DEIIAO92 | CENTRO EXPERIMENTAL | POP07E | BLOQUE E LABORATORIO DE INVESTIGACION |  |  |  | 17 | FIBH12O - FUND INV BIOMEDICA |  |  |  | 0 |  | No | [8 empty] | Sí |  |  |  | COMPRA
FU-02260 | 2260 | CENTRIFUGAS | Pdte revisión, confirmación y carga
FU-02261 | 2261 | CENTRIFUGA |  | 1232 |  |  | HERAEUS | CHRIST | 02DEIIAO92 | CENTRO EXPERIMENTAL | POP07E | BLOQUE E LABORATORIO DE INVESTIGACION | 04475 |  |  | 17 | FIBH12O - FUND INV BIOMEDICA |  |  |  | 0 |  | No | [8 empty] | Sí |  |  |  | COMPRA
FU-02262 | 2262 | TERMOBLOQUE |  | 7W0226003 |  |  | GRANT INSTRUMENTS LTD. | BOEKEL BBD2 | 02DEIIAO92 | CENTRO EXPERIMENTAL | POP07E | BLOQUE E LABORATORIO DE INVESTIGACION |  | POP07EARLA | AREA DE LABORATORIO | 17 | FIBH12O - FUND INV BIOMEDICA |  |  |  | 0 |  | No | [8 empty] | Sí |  |  |  | COMPRA
FU-02262 | 2262 | TERMOBLOQUE | Pdte revisión, confirmación y carga | 7W0226003
FU-02263 | 2263 | TERMOAGITADOR |  | 201209 |  |  | JP SELECTA | AGIMATIC-N | 02DEIIAO92 | CENTRO EXPERIMENTAL | POP07E | BLOQUE E LABORATORIO DE INVESTIGACION | 05900 |  |  | 17 | FIBH12O - FUND INV BIOMEDICA |  |  |  | 0 |  | No | [8 empty] | Sí |  |  |  | COMPRA
FU-02264 | 2264 | TRANSILUMINADOR |  |  |  |  | FISHER SCIENTIFIC | UVP TMW-20 | 02DEIIAO92 | CENTRO EXPERIMENTAL | POP07E | BLOQUE E LABORATORIO DE INVESTIGACION |  |  |  | 17 | FIBH12O - FUND INV BIOMEDICA |  |  |  | 0 |  | No | [8 empty] | Sí |  |  |  | COMPRA
FU-02265 | 2265 | PIPETA |  | EM43909 |  |  | FISHER SCIENTIFIC | 50-200 | 02DEIIAO92 | CENTRO EXPERIMENTAL | POP07E | BLOQUE E LABORATORIO DE INVESTIGACION | 05757 |  |  | 17 | FIBH12O - FUND INV BIOMEDICA |  |  |  | 0 |  | No | [8 empty] | Sí |  |  |  | COMPRA
FU-02266 | 2266 | PIPETA |  | HC21624 |  |  | GILSON | PIPETMAN | 02DEIIAO92 | CENTRO EXPERIMENTAL | POP07E | BLOQUE E LABORATORIO DE INVESTIGACION |  | POP07EARLA | AREA DE LABORATORIO | 17 | FIBH12O - FUND INV BIOMEDICA |  |  |  | 0 |  | No | [8 empty] | Sí |  |  |  | COMPRA
FU-02267 | 2267 | PIPETA |  | K28494B |  |  | EPPENDORF | RESEARCH PLUS | 02DEIIAO92 | CENTRO EXPERIMENTAL | POP07E | BLOQUE E LABORATORIO DE INVESTIGACION |  |  |  | 17 | FIBH12O - FUND INV BIOMEDICA |  |  |  | 0 |  | No | [8 empty] | Sí |  |  |  | COMPRA
Fu-02267 | 2267 | PIPETA | Pdte revisión, confirmación y carga | K28494B
FU-02268 | 2268 | CONGELADOR -20ºC |  | 771086425 |  |  | LIEBHERR | PROFI LINE | 02DEIIAO92 | CENTRO EXPERIMENTAL | POP07E | BLOQUE E LABORATORIO DE INVESTIGACION | 01491 | POP07E | BLOQUE E LABORATORIO DE INVESTIGACION | 17 | FIBH12O - FUND INV BIOMEDICA |  |  |  | 0 |  | No | [8 empty] | Sí | 2024-09-03 |  |  | COMPRA
Fu-02268 | 2268 | Nevera | Pdte revisión, confirmación y carga | 0914343-01
FU-02269 | 2269 | PURIFICADOR DE ADN |  | 25510109 |  |  | PROMEGA CORPORATION | PROMEGA | 02DEIIAO92 | CENTRO EXPERIMENTAL | POP07E | BLOQUE E LABORATORIO DE INVESTIGACION |  |  |  | 17 | FIBH12O - FUND INV BIOMEDICA |  |  |  | 0 |  | No | [8 empty] | Sí |  |  |  | COMPRA
FU-02275 | 2275 | AGITADOR |  | 200014377 |  |  | VWR | VWRI444-1372 | 02DEIIAO92 | CENTRO EXPERIMENTAL | POP07E | BLOQUE E LABORATORIO DE INVESTIGACION |  |  |  | 17 | FIBH12O - FUND INV BIOMEDICA |  |  |  | 0 |  | No | [8 empty] | Sí |  |  |  | COMPRA
FU-02275 | 2275 | AGITADOR | Pdte revisión, confirmación y carga | 200014377
FU-02276 | 2276 | MICROCENTRIFUGA |  | 17040962 |  |  | LABNET BIOTECNICA | PRISM MINI | 02DEIIAO92 | CENTRO EXPERIMENTAL | POP07E | BLOQUE E LABORATORIO DE INVESTIGACION |  | POP07E | BLOQUE E LABORATORIO DE INVESTIGACION | 17 | FIBH12O - FUND INV BIOMEDICA |  |  |  | 0 |  | No | [8 empty] | Sí |  |  |  | COMPRA
FU-02276 | 2276 | CENTRIFUGAS | Pdte revisión, confirmación y carga | 17040962
FU-02278 | 2278 | PIPETA |  | K27003D |  |  | EPPENDORF | RESEARCH PLUS | 02DEIIAO92 | CENTRO EXPERIMENTAL | POP07E | BLOQUE E LABORATORIO DE INVESTIGACION |  |  |  | 17 | FIBH12O - FUND INV BIOMEDICA |  |  |  | 0 |  | No | [8 empty] | Sí |  |  |  | COMPRA
FU-02285 | 2285 | MICROCENTRIFUGA |  | 1404 1265 |  |  | LABNET BIOTECNICA | PRISM MINI | 02DEIIAO92 | CENTRO EXPERIMENTAL | POP07E | BLOQUE E LABORATORIO DE INVESTIGACION |  | POP07E | BLOQUE E LABORATORIO DE INVESTIGACION | 17 | FIBH12O - FUND INV BIOMEDICA |  |  |  | 0 |  | No | [8 empty] | Sí |  |  |  | COMPRA
Fu-02285 | 2285 | CENTRIFUGAS | Pdte revisión, confirmación y carga | 1404 1265
FU-02286 | 2286 | AGITADOR TUBOS |  | 01020317091832 |  |  | BIOSAN | VORTEX V-1 PLUS | 02DEIIAO92 | CENTRO EXPERIMENTAL | POP07E | BLOQUE E LABORATORIO DE INVESTIGACION |  | POP07EARLA | AREA DE LABORATORIO | 17 | FIBH12O - FUND INV BIOMEDICA |  |  |  | 0 |  | No | [8 empty] | Sí |  |  |  | COMPRA
FU-02286 | 2286 | AGITADOR | Pdte revisión, confirmación y carga | 01020317091832
FU-02287 | 2287 | CONGELADOR -20ºC |  |  |  |  | ASPES | -20ºC | 02DEIIAO92 | CENTRO EXPERIMENTAL | POP07E | BLOQUE E LABORATORIO DE INVESTIGACION | 20007 |  |  | 17 | FIBH12O - FUND INV BIOMEDICA |  |  |  | 0 |  | No | [8 empty] | Sí |  |  |  | COMPRA
FU-02287 | 2287 | Frigorífico -20 | Pdte revisión, confirmación y carga | 928020446
FU-02288 | 2288 | PIPETA |  | KL51224 |  |  | GILSON | PIPETMAN | 02DEIIAO92 | CENTRO EXPERIMENTAL | POP07EENIN | ENFERMEDADES INFECCIOSAS |  |  |  | 17 | FIBH12O - FUND INV BIOMEDICA |  |  |  | 0 |  | No | [8 empty] | Sí |  |  |  | COMPRA
FU-02289 | 2289 | PIPETA |  | KD50025 |  |  | GILSON | PIPETMAN | 02DEIIAO92 | CENTRO EXPERIMENTAL | POP07EENIN | ENFERMEDADES INFECCIOSAS |  |  |  | 17 | FIBH12O - FUND INV BIOMEDICA |  |  |  | 0 |  | No | [8 empty] | Sí |  |  |  | COMPRA
Fu-02289 | 2289 | PIPETA | Pdte revisión, confirmación y carga | KD50025
FU-02290 | 2290 | AGITADOR TUBOS |  | 161619 |  |  | FISHER SCIENTIFIC | TOPMIX FB15024 | 02DEIIAO92 | CENTRO EXPERIMENTAL | POP07E | BLOQUE E LABORATORIO DE INVESTIGACION |  | POP07EARLA | AREA DE LABORATORIO | 17 | FIBH12O - FUND INV BIOMEDICA |  |  |  | 0 |  | No | [8 empty] | Sí |  |  |  | COMPRA
Fu-02290 | 2290 | AGITADOR | Pdte revisión, confirmación y carga | 161619
FU-02291 | 2291 | PIPETA |  | KL52836 |  |  | GILSON | PIPETMAN | 02DEIIAO92 | CENTRO EXPERIMENTAL | POP07EENIN | ENFERMEDADES INFECCIOSAS |  |  |  | 17 | FIBH12O - FUND INV BIOMEDICA |  |  |  | 0 |  | No | [8 empty] | Sí |  |  |  | COMPRA
FU-02292 | 2292 | PIPETA |  | 2713787 |  |  | EPPENDORF | RESEARCH | 02DEIIAO92 | CENTRO EXPERIMENTAL | POP07EENIN | ENFERMEDADES INFECCIOSAS | 04420 |  |  | 17 | FIBH12O - FUND INV BIOMEDICA |  |  |  | 0 |  | No | [8 empty] | Sí |  |  |  | COMPRA
FU-02292 | 2292 | PIPETA | Pdte revisión, confirmación y carga | 2714787
FU-02293 | 2293 | PIPETA |  | 440424 |  |  | EPPENDORF | RESEARCH | 02DEIIAO92 | CENTRO EXPERIMENTAL | POP07EENIN | ENFERMEDADES INFECCIOSAS | 04436 |  |  | 17 | FIBH12O - FUND INV BIOMEDICA |  |  |  | 0 |  | No | [8 empty] | Sí |  |  |  | COMPRA
FU-02293 | 2293 | PIPETA | Pdte revisión, confirmación y carga | 440424
FU-02294 | 2294 | PIPETA |  | 456481 |  |  | EPPENDORF | RESEARCH | 02DEIIAO92 | CENTRO EXPERIMENTAL | POP07EENIN | ENFERMEDADES INFECCIOSAS | 04146 |  |  | 17 | FIBH12O - FUND INV BIOMEDICA |  |  |  | 0 |  | No | [8 empty] | Sí |  |  |  | COMPRA
FU-02294 | 2294 | PIPETA | Pdte revisión, confirmación y carga | 456481
FU-02295 | 2295 | PIPETA |  | 430354 |  |  | EPPENDORF | RESEARCH | 02DEIIAO92 | CENTRO EXPERIMENTAL | POP07EENIN | ENFERMEDADES INFECCIOSAS | 04435 |  |  | 17 | FIBH12O - FUND INV BIOMEDICA |  |  |  | 0 |  | No | [8 empty] | Sí |  |  |  | COMPRA
FU-02296 | 2296 | PIPETA |  | AR30071 |  |  | COMERCIAL RAFER | 0,5-10UL | 02DEIIAO92 | CENTRO EXPERIMENTAL | POP07EENIN | ENFERMEDADES INFECCIOSAS |  |  |  | 17 | FIBH12O - FUND INV BIOMEDICA |  |  |  | 0 |  | No | [8 empty] | Sí |  |  |  | COMPRA
FU-02297 | 2297 | PIPETA |  | AP85230 |  |  | COMERCIAL RAFER | 0,1-2,5UL | 02DEIIAO92 | CENTRO EXPERIMENTAL | POP07EENIN | ENFERMEDADES INFECCIOSAS |  |  |  | 17 | FIBH12O - FUND INV BIOMEDICA |  |  |  | 0 |  | No | [8 empty] | Sí |  |  |  | COMPRA
FU-02298 | 2298 | PIPETA |  | 2678277 |  |  | EPPENDORF | RESEARCH | 02DEIIAO92 | CENTRO EXPERIMENTAL | POP07EENIN | ENFERMEDADES INFECCIOSAS | 04434 | POP07EENIN | ENFERMEDADES INFECCIOSAS | 17 | FIBH12O - FUND INV BIOMEDICA |  |  |  | 0 |  | No | [8 empty] | Sí | 2025-04-28 |  |  | COMPRA
FU-02299 | 2299 | PIPETA |  | 3306991 |  |  | EPPENDORF | RESEARCH | 02DEIIAO92 | CENTRO EXPERIMENTAL | POP07EENIN | ENFERMEDADES INFECCIOSAS | 04437 |  |  | 17 | FIBH12O - FUND INV BIOMEDICA |  |  |  | 0 |  | No | [8 empty] | Sí |  |  |  | COMPRA
FU-02299 | 2299 | PIPETA | Pdte revisión, confirmación y carga | 3306991
FU-02300 | 2300 | PIPETA |  | L14802C |  |  | EPPENDORF | RESEARCH PLUS | 02DEIIAO92 | CENTRO EXPERIMENTAL | POP07EENIN | ENFERMEDADES INFECCIOSAS |  |  |  | 17 | FIBH12O - FUND INV BIOMEDICA |  |  |  | 0 |  | No | [8 empty] | Sí |  |  |  | COMPRA
Fu-02300 | 2300 | PIPETA | Pdte revisión, confirmación y carga | L14802C
FU-02301 | 2301 | PIPETA |  | J16205C |  |  | EPPENDORF | RESEARCH PLUS | 02DEIIAO92 | CENTRO EXPERIMENTAL | POP07EENIN | ENFERMEDADES INFECCIOSAS |  |  |  | 17 | FIBH12O - FUND INV BIOMEDICA |  |  |  | 0 |  | No | [8 empty] | Sí |  |  |  | COMPRA
FU-02302 | 2302 | PIPETA |  | J35482C |  |  | EPPENDORF | RESEARCH PLUS | 02DEIIAO92 | CENTRO EXPERIMENTAL | POP07EENIN | ENFERMEDADES INFECCIOSAS |  |  |  | 17 | FIBH12O - FUND INV BIOMEDICA |  |  |  | 0 |  | No | [8 empty] | Sí |  |  |  | COMPRA
Fu-02302 | 2302 | PIPETA | Pdte revisión, confirmación y carga | J35482C
FU-02303 | 2303 | TERMOCICLADOR |  | 152965-2 |  |  | TECHNE INC. | TC-412 | 02DEIIAO92 | CENTRO EXPERIMENTAL | POP07EENIN | ENFERMEDADES INFECCIOSAS | 04438 |  |  | 17 | FIBH12O - FUND INV BIOMEDICA |  |  |  | 0 |  | No | [8 empty] | Sí |  |  |  | COMPRA
Fu-02303 | 2303 | TERMOCICLADOR | Pdte revisión, confirmación y carga | 152965-2
FU-02304 | 2304 | CENTRIFUGA |  | 5810YN214298 |  |  | EPPENDORF | 5810 | 02DEIIAO92 | CENTRO EXPERIMENTAL | POP07E | BLOQUE E LABORATORIO DE INVESTIGACION | 07168 | POP07EARLA | AREA DE LABORATORIO | 17 | FIBH12O - FUND INV BIOMEDICA |  |  |  | 0 |  | No | [8 empty] | Sí |  |  |  | COMPRA
FU-02304 | 2304 | CENTRIFUGAS | Pdte revisión, confirmación y carga | 5810YN214298
FU-02305 | 2305 | CENTRIFUGA REFRIGERADA |  | 180137/04 |  |  | ORTOALRESA | DIGICEN 21R | 02DEIIAO92 | CENTRO EXPERIMENTAL | POP07E | BLOQUE E LABORATORIO DE INVESTIGACION |  | POP07EARLA | AREA DE LABORATORIO | 17 | FIBH12O - FUND INV BIOMEDICA |  |  |  | 0 |  | No | [8 empty] | Sí |  |  |  | COMPRA
FU-02305 | 2305 | CENTRIFUGAS | Pdte revisión, confirmación y carga | 18013704
FU-02306 | 2306 | PIPETA |  |  |  |  | NICHIRYO | 5000UL | 02DEIIAO92 | CENTRO EXPERIMENTAL | POP07EENIN | ENFERMEDADES INFECCIOSAS | 00083 |  |  | 17 | FIBH12O - FUND INV BIOMEDICA |  |  |  | 0 |  | No | [8 empty] | Sí |  |  |  | COMPRA
FU-02306 | 2306 | PIPETA | Pdte revisión, confirmación y carga | ID0002
FU-02307 | 2307 | PIPETA |  | M30343D |  |  | EPPENDORF | RESEARCH PLUS | 02DEIIAO92 | CENTRO EXPERIMENTAL | POP07EENIN | ENFERMEDADES INFECCIOSAS | 40143 |  |  | 17 | FIBH12O - FUND INV BIOMEDICA |  |  |  | 0 |  | No | [8 empty] | Sí |  |  |  | COMPRA
FU-02308 | 2308 | PIPETA |  | M29831D |  |  | EPPENDORF | RESEARCH PLUS | 02DEIIAO92 | CENTRO EXPERIMENTAL | POP07EENIN | ENFERMEDADES INFECCIOSAS | 40144 |  |  | 17 | FIBH12O - FUND INV BIOMEDICA |  |  |  | 0 |  | No | [8 empty] | Sí |  |  |  | COMPRA
FU-02308 | 2308 | PIPETA | Pdte revisión, confirmación y carga | M29831D
FU-02309 | 2309 | PIPETA |  | K14049D |  |  | EPPENDORF | RESEARCH PLUS | 02DEIIAO92 | CENTRO EXPERIMENTAL | POP07EENIN | ENFERMEDADES INFECCIOSAS | 40146 |  |  | 17 | FIBH12O - FUND INV BIOMEDICA |  |  |  | 0 |  | No | [8 empty] | Sí |  |  |  | COMPRA
Fu-02309 | 2309 | PIPETA | Pdte revisión, confirmación y carga | K14049D
FU-02310 | 2310 | PIPETA |  | M11802D |  |  | EPPENDORF | RESEARCH PLUS | 02DEIIAO92 | CENTRO EXPERIMENTAL | POP07EENIN | ENFERMEDADES INFECCIOSAS | 40145 |  |  | 17 | FIBH12O - FUND INV BIOMEDICA |  |  |  | 0 |  | No | [8 empty] | Sí |  |  |  | COMPRA
Fu-02310 | 2310 | PIPETA | Pdte revisión, confirmación y carga | M11802D
FU-02311 | 2311 | PIPETA |  | AP09616 |  |  | BIOHIT | PROLINE | 02DEIIAO92 | CENTRO EXPERIMENTAL | POP07EENIN | ENFERMEDADES INFECCIOSAS |  |  |  | 17 | FIBH12O - FUND INV BIOMEDICA |  |  |  | 0 |  | No | [8 empty] | Sí |  |  |  | COMPRA
FU-02312 | 2312 | PIPETA |  | Q10163G |  |  | EPPENDORF | RESEARCH PLUS | 02DEIIAO92 | CENTRO EXPERIMENTAL | POP07EENIN | ENFERMEDADES INFECCIOSAS |  |  |  | 17 | FIBH12O - FUND INV BIOMEDICA |  |  |  | 0 |  | No | [8 empty] | Sí |  |  |  | COMPRA
FU-02313 | 2313 | PIPETA |  | P11348G |  |  | EPPENDORF | RESEARCH PLUS | 02DEIIAO92 | CENTRO EXPERIMENTAL | POP07EENIN | ENFERMEDADES INFECCIOSAS |  |  |  | 17 | FIBH12O - FUND INV BIOMEDICA |  |  |  | 0 |  | No | [8 empty] | Sí |  |  |  | COMPRA
Fu-02313 | 2313 | PIPETA | Pdte revisión, confirmación y carga | P11348G
FU-02314 | 2314 | PIPETA |  | Q16133G |  |  | EPPENDORF | RESEARCH PLUS | 02DEIIAO92 | CENTRO EXPERIMENTAL | POP07EENIN | ENFERMEDADES INFECCIOSAS |  |  |  | 17 | FIBH12O - FUND INV BIOMEDICA |  |  |  | 0 |  | No | [8 empty] | Sí |  |  |  | COMPRA
Fu-02314 | 2314 | PIPETA | Pdte revisión, confirmación y carga | Q19133G
FU-02316 | 2316 | PIPETA |  | 79 090497 |  |  | PZ HTL | LABMATE | 02DEIIAO92 | CENTRO EXPERIMENTAL | POP07E | BLOQUE E LABORATORIO DE INVESTIGACION |  | POP07E | BLOQUE E LABORATORIO DE INVESTIGACION | 17 | FIBH12O - FUND INV BIOMEDICA |  |  |  | 0 |  | No | [8 empty] | Sí | 2025-04-28 |  |  | COMPRA
FU-02317 | 2317 | CONGELADOR -20ºC |  | 280743543 |  |  | LIEBHERR | GN3023 | 02DEIIAO92 | CENTRO EXPERIMENTAL | POP07E | BLOQUE E LABORATORIO DE INVESTIGACION | 30152 | POP07EARLA | AREA DE LABORATORIO | 17 | FIBH12O - FUND INV BIOMEDICA |  |  |  | 0 |  | Sí | 2025-03-20 | 2025-03-20 09:24 | 09 | SUSTITUCION POR CONTRATO MANTENIMIENTO |  |  |  |  | Sí |  |  |  | COMPRA
Fu-02317 | 2317 | Nevera | Pdte revisión, confirmación y carga | 28.074.354.3
FU-02320 | 2320 | TERMOAGITADOR |  | G1KT28006 |  |  | THERMO FISHER SCIENTIFIC | DIGITAL SHAKING DRYBATH | 02DEIIAO92 | CENTRO EXPERIMENTAL | POP07E | BLOQUE E LABORATORIO DE INVESTIGACION |  | POP07EARLA | AREA DE LABORATORIO | 17 | FIBH12O - FUND INV BIOMEDICA |  |  |  | 0 |  | No | [8 empty] | Sí |  |  |  | COMPRA
Fu-02320 | 2320 | AGITADOR | Pdte revisión, confirmación y carga | G1kt28006
FU-02321 | 2321 | AGITADOR |  | 382465 |  |  | THERMO FISHER SCIENTIFIC | F202A0176FI | 02DEIIAO92 | CENTRO EXPERIMENTAL | POP07E | BLOQUE E LABORATORIO DE INVESTIGACION |  | POP07EARLA | AREA DE LABORATORIO | 17 | FIBH12O - FUND INV BIOMEDICA |  |  |  | 0 |  | No | [8 empty] | Sí |  |  |  | COMPRA
Fu-02321 | 2321 | AGITADOR | Pdte revisión, confirmación y carga | 382465
FU-02322 | 2322 | PIPETA |  | S53095K |  |  | GILSON | PIPETMAN | 02DEIIAO92 | CENTRO EXPERIMENTAL | POP07E | BLOQUE E LABORATORIO DE INVESTIGACION | 00400 |  |  | 17 | FIBH12O - FUND INV BIOMEDICA |  |  |  | 0 |  | No | [8 empty] | Sí |  |  |  | COMPRA
FU-02323 | 2323 | PIPETA |  | BG62189 |  |  | GILSON | PIPETMAN | 02DEIIAO92 | CENTRO EXPERIMENTAL | POP07E | BLOQUE E LABORATORIO DE INVESTIGACION | 00411 |  |  | 17 | FIBH12O - FUND INV BIOMEDICA |  |  |  | 0 |  | No | [8 empty] | Sí |  |  |  | COMPRA
FU-02324 | 2324 | PIPETA |  | N10255E |  |  | GILSON | PIPETMAN | 02DEIIAO92 | CENTRO EXPERIMENTAL | POP07E | BLOQUE E LABORATORIO DE INVESTIGACION | 00082 |  |  | 17 | FIBH12O - FUND INV BIOMEDICA |  |  |  | 0 |  | No | [8 empty] | Sí |  |  |  | COMPRA
FU-02325 | 2325 | PIPETA |  | H54658K |  |  | GILSON | PIPETMAN | 02DEIIAO92 | CENTRO EXPERIMENTAL | POP07E | BLOQUE E LABORATORIO DE INVESTIGACION | 00440 |  |  | 17 | FIBH12O - FUND INV BIOMEDICA |  |  |  | 0 |  | No | [8 empty] | Sí |  |  |  | COMPRA
FU-02326 | 2326 | PIPETA |  | BBS7905 |  |  | GILSON | PIPETMAN | 02DEIIAO92 | CENTRO EXPERIMENTAL | POP07E | BLOQUE E LABORATORIO DE INVESTIGACION | 00392 |  |  | 17 | FIBH12O - FUND INV BIOMEDICA |  |  |  | 0 |  | No | [8 empty] | Sí |  |  |  | COMPRA
FU-02327 | 2327 | PIPETA |  | Z60034B |  |  | GILSON | PIPETMAN | 02DEIIAO92 | CENTRO EXPERIMENTAL | POP07E | BLOQUE E LABORATORIO DE INVESTIGACION | 00389 |  |  | 17 | FIBH12O - FUND INV BIOMEDICA |  |  |  | 0 |  | No | [8 empty] | Sí |  |  |  | COMPRA
FU-02328 | 2328 | PIPETA |  | Y54013L |  |  | GILSON | PIPETMAN | 02DEIIAO92 | CENTRO EXPERIMENTAL | POP07E | BLOQUE E LABORATORIO DE INVESTIGACION | 00402 |  |  | 17 | FIBH12O - FUND INV BIOMEDICA |  |  |  | 0 |  | No | [8 empty] | Sí |  |  |  | COMPRA
FU-02329 | 2329 | PIPETA |  | G13573K |  |  | GILSON | PIPETMAN | 02DEIIAO92 | CENTRO EXPERIMENTAL | POP07E | BLOQUE E LABORATORIO DE INVESTIGACION | 00394 |  |  | 17 | FIBH12O - FUND INV BIOMEDICA |  |  |  | 0 |  | No | [8 empty] | Sí |  |  |  | COMPRA
FU-02330 | 2330 | PIPETA MULTICANAL |  | 338969A |  |  | EPPENDORF | RESEARCH PLUS | 02DEIIAO92 | CENTRO EXPERIMENTAL | POP07E | BLOQUE E LABORATORIO DE INVESTIGACION |  |  |  | 17 | FIBH12O - FUND INV BIOMEDICA |  |  |  | 0 |  | No | [8 empty] | Sí |  |  |  | COMPRA
FU-02331 | 2331 | PIPETA MULTICANAL |  | H37874E |  |  | EPPENDORF | RESEARCH PLUS | 02DEIIAO92 | CENTRO EXPERIMENTAL | POP07E | BLOQUE E LABORATORIO DE INVESTIGACION |  |  |  | 17 | FIBH12O - FUND INV BIOMEDICA |  |  |  | 0 |  | No | [8 empty] | Sí |  |  |  | COMPRA
FU-02332 | 2332 | PIPETA |  | LH51527 |  |  | GILSON | PIPETMAN | 02DEIIAO92 | CENTRO EXPERIMENTAL | POP07E | BLOQUE E LABORATORIO DE INVESTIGACION |  |  |  | 17 | FIBH12O - FUND INV BIOMEDICA |  |  |  | 0 |  | No | [8 empty] | Sí |  |  |  | COMPRA
Fu-02332 | 2332 | PIPETA | Pdte revisión, confirmación y carga | LH51527
FU-02333 | 2333 | PIPETA |  | Y51173K |  |  | GILSON | PIPETMAN | 02DEIIAO92 | CENTRO EXPERIMENTAL | POP07E | BLOQUE E LABORATORIO DE INVESTIGACION |  |  |  | 17 | FIBH12O - FUND INV BIOMEDICA |  |  |  | 0 |  | No | [8 empty] | Sí |  |  |  | COMPRA
FU-02334 | 2334 | PIPETA |  | LM52111 |  |  | GILSON | PIPETMAN | 02DEIIAO92 | CENTRO EXPERIMENTAL | POP07E | BLOQUE E LABORATORIO DE INVESTIGACION |  |  |  | 17 | FIBH12O - FUND INV BIOMEDICA |  |  |  | 0 |  | No | [8 empty] | Sí |  |  |  | COMPRA
FU-02335 | 2335 | PIPETA |  | 3464722 |  |  | EPPENDORF | RESEARCH | 02DEIIAO92 | CENTRO EXPERIMENTAL | POP07E | BLOQUE E LABORATORIO DE INVESTIGACION | 00085 |  |  | 17 | FIBH12O - FUND INV BIOMEDICA |  |  |  | 0 |  | No | [8 empty] | Sí |  |  |  | COMPRA
FU-02336 | 2336 | PIPETA |  | 101594Z |  |  | EPPENDORF | RESEARCH PLUS | 02DEIIAO92 | CENTRO EXPERIMENTAL | POP07E | BLOQUE E LABORATORIO DE INVESTIGACION | 09267 |  |  | 17 | FIBH12O - FUND INV BIOMEDICA |  |  |  | 0 |  | No | [8 empty] | Sí |  |  |  | COMPRA
FU-02337 | 2337 | PIPETA |  | LM52112 |  |  | GILSON | PIPETMAN | 02DEIIAO92 | CENTRO EXPERIMENTAL | POP07E | BLOQUE E LABORATORIO DE INVESTIGACION |  |  |  | 17 | FIBH12O - FUND INV BIOMEDICA |  |  |  | 0 |  | No | [8 empty] | Sí |  |  |  | COMPRA
FU-02338 | 2338 | PIPETA |  | 107610Z |  |  | EPPENDORF | RESEARCH PLUS | 02DEIIAO92 | CENTRO EXPERIMENTAL | POP07E | BLOQUE E LABORATORIO DE INVESTIGACION | 09269 |  |  | 17 | FIBH12O - FUND INV BIOMEDICA |  |  |  | 0 |  | No | [8 empty] | Sí |  |  |  | COMPRA
FU-02338 | 2338 | PIPETA | Pdte revisión, confirmación y carga | 107610Z
FU-02339 | 2339 | PIPETA |  | 1978867 |  |  | EPPENDORF | RESEARCH PLUS | 02DEIIAO92 | CENTRO EXPERIMENTAL | POP07E | BLOQUE E LABORATORIO DE INVESTIGACION | 09268 |  |  | 17 | FIBH12O - FUND INV BIOMEDICA |  |  |  | 0 |  | No | [8 empty] | Sí |  |  |  | COMPRA
FU-02340 | 2340 | PIPETA |  | AK51115 |  |  | GILSON | PIPETMAN | 02DEIIAO92 | CENTRO EXPERIMENTAL | POP07E | BLOQUE E LABORATORIO DE INVESTIGACION | 00412 |  |  | 17 | FIBH12O - FUND INV BIOMEDICA |  |  |  | 0 |  | No | [8 empty] | Sí |  |  |  | COMPRA
Fu-02340 | 2340 | PIPETA | Pdte revisión, confirmación y carga | AK51115
FU-02341 | 2341 | PIPETA |  | LN50818 |  |  | GILSON | PIPETMAN | 02DEIIAO92 | CENTRO EXPERIMENTAL | POP07E | BLOQUE E LABORATORIO DE INVESTIGACION |  |  |  | 17 | FIBH12O - FUND INV BIOMEDICA |  |  |  | 0 |  | No | [8 empty] | Sí |  |  |  | COMPRA
Fu-02341 | 2341 | PIPETA | Pdte revisión, confirmación y carga | LN50813
FU-02342 | 2342 | PIPETA |  | LK53086 |  |  | GILSON | PIPETMAN | 02DEIIAO92 | CENTRO EXPERIMENTAL | POP07E | BLOQUE E LABORATORIO DE INVESTIGACION |  |  |  | 17 | FIBH12O - FUND INV BIOMEDICA |  |  |  | 0 |  | No | [8 empty] | Sí |  |  |  | COMPRA
Fu-02342 | 2342 | PIPETA | Pdte revisión, confirmación y carga | LK53086
FU-02343 | 2343 | CENTRIFUGA |  | HSE49352 |  |  | FISHER SCIENTIFIC | SPROUT | 02DEIIAO92 | CENTRO EXPERIMENTAL | POP07E | BLOQUE E LABORATORIO DE INVESTIGACION |  | POP07EARLA | AREA DE LABORATORIO | 17 | FIBH12O - FUND INV BIOMEDICA |  |  |  | 0 |  | No | [8 empty] | Sí |  |  |  | COMPRA
FU-02343 | 2343 | CENTRIFUGAS | Pdte revisión, confirmación y carga | HSE49352
FU-02344 | 2344 | PIPETA |  | 901342 |  |  | INTEGRA BIOSCIENCES AG | PIPETBOY | 02DEIIAO92 | CENTRO EXPERIMENTAL | POP07E | BLOQUE E LABORATORIO DE INVESTIGACION | 30541 |  |  | 17 | FIBH12O - FUND INV BIOMEDICA |  |  |  | 0 |  | No | [8 empty] | Sí |  |  |  | COMPRA
FU-02345 | 2345 | AGITADOR |  | 100248446 |  |  | IKA | V3 S000 | 02DEIIAO92 | CENTRO EXPERIMENTAL | POP07E | BLOQUE E LABORATORIO DE INVESTIGACION |  | POP07EARLA | AREA DE LABORATORIO | 17 | FIBH12O - FUND INV BIOMEDICA |  |  |  | 0 |  | No | [8 empty] | Sí |  |  |  | COMPRA
Fu-02345 | 2345 | AGITADOR | Pdte revisión, confirmación y carga | 100248446
FU-02346 | 2346 | CENTRIFUGA REFRIGERADA |  | GZ2T23516040178 |  |  | GYROZEN CO. LTD. | 1730R | 02DEIIAO92 | CENTRO EXPERIMENTAL | POP07E | BLOQUE E LABORATORIO DE INVESTIGACION |  | POP07EARLA | AREA DE LABORATORIO | 17 | FIBH12O - FUND INV BIOMEDICA |  |  |  | 0 |  | No | [8 empty] | Sí |  |  |  | COMPRA
Fu-02346 | 2346 | CENTRIFUGAS | Pdte revisión, confirmación y carga | GZ2T235160401
FU-02348 | 2348 | SISTEMA ELECTROFORESIS (FUENTE DE ALIMENTACION) |  | 3000 |  |  |  | 1508 | 02DEIIAO92 | CENTRO EXPERIMENTAL | POP07E | BLOQUE E LABORATORIO DE INVESTIGACION | 06230 |  |  | 17 | FIBH12O - FUND INV BIOMEDICA |  |  |  | 0 |  | No | [8 empty] | Sí |  |  |  | COMPRA
Fu-02348 | 2348 | SISTEMA ELECTROFORESIS (FUENTE DE ALIMENTACION) | Pdte revisión, confirmación y carga | 5030
FU-02349 | 2349 | BALANZA PRECISION | 620g | BL121063066 |  |  | SHINKO DENSHI CO. LTD. | AJ-620CE | 02DEIIAO92 | CENTRO EXPERIMENTAL | POP07E | BLOQUE E LABORATORIO DE INVESTIGACION |  |  |  | 17 | FIBH12O - FUND INV BIOMEDICA |  |  |  | 0 |  | No | [8 empty] | Sí |  |  |  | COMPRA
Fu-02349 | 2349 | BALANZAS Y BASCULAS | Pdte revisión, confirmación y carga | BL121063066
FU-02350 | 2350 | TERMOAGITADOR |  | 02147-00002 |  |  | OVAN | MULTIMIX D9P | 02DEIIAO92 | CENTRO EXPERIMENTAL | POP07E | BLOQUE E LABORATORIO DE INVESTIGACION |  |  |  | 17 | FIBH12O - FUND INV BIOMEDICA |  |  |  | 0 |  | No | [8 empty] | Sí |  |  |  | COMPRA
Fu-02350 | 2350 | AGITADOR | Pdte revisión, confirmación y carga | 02147-00002
FU-02351 | 2351 | AGITADOR |  | 722/0000273 |  |  | INSTRUMENTACION CIENTIFICA TECNICA | SBS ST1 | 02DEIIAO92 | CENTRO EXPERIMENTAL | POP07E | BLOQUE E LABORATORIO DE INVESTIGACION | 01572 |  |  | 17 | FIBH12O - FUND INV BIOMEDICA |  |  |  | 0 |  | No | [8 empty] | Sí |  |  |  | COMPRA
FU-02351 | 2351 | AGITADOR | Pdte revisión, confirmación y carga | 722/0000273
FU-02352 | 2352 | FRIGORIFICO / CONGELADOR |  |  |  |  | HOTPOINT | ARISTON | 02DEIIAO92 | CENTRO EXPERIMENTAL | POP07E | BLOQUE E LABORATORIO DE INVESTIGACION |  | POP07EARLA | AREA DE LABORATORIO | 17 | FIBH12O - FUND INV BIOMEDICA |  |  |  | 0 |  | No | [8 empty] | Sí |  |  |  | COMPRA
Fu-02352 | 2352 | Nevera | Pdte revisión, confirmación y carga | Na
FU-02353 | 2353 | FRIGORIFICO / CONGELADOR |  |  |  |  | HOTPOINT | ARISTON E4DY AA XC | 02DEIIAO92 | CENTRO EXPERIMENTAL | POP07E | BLOQUE E LABORATORIO DE INVESTIGACION |  | POP07ENECO | NEVERAS Y CONGELADORES | 17 | FIBH12O - FUND INV BIOMEDICA |  |  |  | 0 |  | No | [8 empty] | Sí |  |  |  | COMPRA
FU-02354 | 2354 | TERMOMEZCLADOR |  | 5355 38410 |  |  | EPPENDORF | THERMOMIXER CONFORT | 02DEIIAO92 | CENTRO EXPERIMENTAL | POP07E | BLOQUE E LABORATORIO DE INVESTIGACION |  | POP07E | BLOQUE E LABORATORIO DE INVESTIGACION | 17 | FIBH12O - FUND INV BIOMEDICA |  |  |  | 0 |  | No | [8 empty] | Sí | 2025-04-28 |  |  | COMPRA
FU-02355 | 2355 | AGITADOR |  | 10014641579002 |  |  | WITEG LABORTECHNIK GMBH | HOTPLATE STIRRER | 02DEIIAO92 | CENTRO EXPERIMENTAL | POP07E | BLOQUE E LABORATORIO DE INVESTIGACION |  | POP07EARLA | AREA DE LABORATORIO | 17 | FIBH12O - FUND INV BIOMEDICA |  |  |  | 0 |  | No | [8 empty] | Sí |  |  |  | COMPRA
Fu-02355 | 2355 | TERMOBLOQUE | Pdte revisión, confirmación y carga | 10014641579002
FU-02356 | 2356 | PIPETA |  | NK72612 |  |  | GILSON | PIPETMAN | 02DEIIAO92 | CENTRO EXPERIMENTAL | POP07E | BLOQUE E LABORATORIO DE INVESTIGACION |  | POP07E | BLOQUE E LABORATORIO DE INVESTIGACION | 17 | FIBH12O - FUND INV BIOMEDICA |  |  |  | 0 |  | No | [8 empty] | Sí | 2025-04-28 |  |  | COMPRA
FU-02357 | 2357 | AGITADOR |  | 10017641579012 |  |  | WITEG LABORTECHNIK GMBH | VORTEX MIXER | 02DEIIAO92 | CENTRO EXPERIMENTAL | POP07E | BLOQUE E LABORATORIO DE INVESTIGACION |  | POP07EARLA | AREA DE LABORATORIO | 17 | FIBH12O - FUND INV BIOMEDICA |  |  |  | 0 |  | No | [8 empty] | Sí |  |  |  | COMPRA
FU-02357 | 2357 | AGITADOR | Pdte revisión, confirmación y carga | 10017641579012
FU-02358 | 2358 | BAÑO TERMOSTATICO CON AGITACION |  | 2022 |  |  | TECHNE INC. | TE8A | 02DEIIAO92 | CENTRO EXPERIMENTAL | POP07E | BLOQUE E LABORATORIO DE INVESTIGACION |  |  |  | 17 | FIBH12O - FUND INV BIOMEDICA |  |  |  | 0 |  | No | [8 empty] | Sí |  |  |  | COMPRA
FU-02359 | 2359 | TERMOAGITADOR |  | 3071/208/90/9 |  |  | INSTRUMENTACION CIENTIFICA TECNICA | SBS A-06 SERIE H | 02DEIIAO92 | CENTRO EXPERIMENTAL | POP07E | BLOQUE E LABORATORIO DE INVESTIGACION |  |  |  | 17 | FIBH12O - FUND INV BIOMEDICA |  |  |  | 0 |  | No | [8 empty] | Sí |  |  |  | COMPRA
Fu-02359 | 2359 | AGITADOR | Pdte revisión, confirmación y carga | 3071/200/90/9
FU-02360 | 2360 | PIPETA |  | GK25466 |  |  | GILSON | PIPETMAN | 02DEIIAO92 | CENTRO EXPERIMENTAL | POP07E | BLOQUE E LABORATORIO DE INVESTIGACION | 30850 |  |  | 17 | FIBH12O - FUND INV BIOMEDICA |  |  |  | 0 |  | No | [8 empty] | Sí |  |  |  | COMPRA
FU-02361 | 2361 | PIPETA |  | GJ25423 |  |  | GILSON | PIPETMAN | 02DEIIAO92 | CENTRO EXPERIMENTAL | POP07E | BLOQUE E LABORATORIO DE INVESTIGACION | 09292 |  |  | 17 | FIBH12O - FUND INV BIOMEDICA |  |  |  | 0 |  | No | [8 empty] | Sí |  |  |  | COMPRA
FU-02362 | 2362 | PIPETA |  | JL24922 |  |  | GILSON | PIPETMAN | 02DEIIAO92 | CENTRO EXPERIMENTAL | POP07E | BLOQUE E LABORATORIO DE INVESTIGACION |  |  |  | 17 | FIBH12O - FUND INV BIOMEDICA |  |  |  | 0 |  | No | [8 empty] | Sí |  |  |  | COMPRA
FU-02363 | 2363 | BALANZA PRECISION | 320g | B509642747 |  |  | METTLER TOLEDO E | ME303 | 02DEIIAO92 | CENTRO EXPERIMENTAL | POP07E | BLOQUE E LABORATORIO DE INVESTIGACION |  |  |  | 17 | FIBH12O - FUND INV BIOMEDICA |  |  |  | 0 |  | No | [8 empty] | Sí |  |  |  | COMPRA
FU-02363 | 2363 | BALANZAS Y BASCULAS | Pdte revisión, confirmación y carga | B509642747
FU-02364 | 2364 | CENTRIFUGA REFRIGERADA |  | 41755450 |  |  | VWR | MEGA STAR 600R | 02DEIIAO92 | CENTRO EXPERIMENTAL | POP07E | BLOQUE E LABORATORIO DE INVESTIGACION |  | POP07EARLA | AREA DE LABORATORIO | 17 | FIBH12O - FUND INV BIOMEDICA |  |  |  | 0 |  | No | [8 empty] | Sí |  |  |  | COMPRA
FU-02364 | 2364 | CENTRIFUGAS | Pdte revisión, confirmación y carga | 41755450
FU-02365 | 2365 | CENTRIFUGA |  | 140417/02 |  |  | ORTOALRESA | DIGICEN 21 | 02DEIIAO92 | CENTRO EXPERIMENTAL | POP07EENIN | ENFERMEDADES INFECCIOSAS |  | POP07EENIN | ENFERMEDADES INFECCIOSAS | 17 | FIBH12O - FUND INV BIOMEDICA |  |  |  | 0 |  | No | [8 empty] | Sí | 2025-02-11 |  |  | COMPRA
FU-02365 | 2365 | CENTRIFUGAS | Pdte revisión, confirmación y carga | 140417/02
FU-02366 | 2366 | ESTUFA CULTIVO |  | 6005-E902E |  |  | MEMMERT GMBH + CO.KG | IN55 | 02DEIIAO92 | CENTRO EXPERIMENTAL | POP07E | BLOQUE E LABORATORIO DE INVESTIGACION |  | POP07E | BLOQUE E LABORATORIO DE INVESTIGACION | 17 | FIBH12O - FUND INV BIOMEDICA |  |  |  | 0 |  | No | [8 empty] | Sí | 2025-02-11 |  |  | COMPRA
FU-02366 | 2366 | ESTUFA CULTIVO | Pdte revisión, confirmación y carga | 6005-E902E
FU-02367 | 2367 | CENTRIFUGA |  | HSC33094 |  |  | FISHER SCIENTIFIC | SPROUT | 02DEIIAO92 | CENTRO EXPERIMENTAL | POP07EENIN | ENFERMEDADES INFECCIOSAS |  | POP07EENIN | ENFERMEDADES INFECCIOSAS | 17 | FIBH12O - FUND INV BIOMEDICA |  |  |  | 0 |  | No | [8 empty] | Sí | 2025-01-22 |  |  | COMPRA
FU-02367 | 2367 | CENTRIFUGAS | Pdte revisión, confirmación y carga | HSC33094
FU-02368 | 2368 | AGITADOR |  | 351841 |  |  | THERMO FISHER SCIENTIFIC | F202A0176FI | 02DEIIAO92 | CENTRO EXPERIMENTAL | POP07E | BLOQUE E LABORATORIO DE INVESTIGACION |  | POP07EARLA | AREA DE LABORATORIO | 17 | FIBH12O - FUND INV BIOMEDICA |  |  |  | 0 |  | No | [8 empty] | Sí |  |  |  | COMPRA
FU-02368 | 2368 | AGITADOR | Pdte revisión, confirmación y carga | 351841
FU-02369 | 2369 | PIPETA |  | ND50906 |  |  | GILSON | PIPETMAN | 02DEIIAO92 | CENTRO EXPERIMENTAL | POP07EENIN | ENFERMEDADES INFECCIOSAS |  | POP07EENIN | ENFERMEDADES INFECCIOSAS | 17 | FIBH12O - FUND INV BIOMEDICA |  |  |  | 0 |  | No | [8 empty] | Sí | 2025-02-11 |  |  | COMPRA
FU-02369 | 2369 | PIPETA | Pdte revisión, confirmación y carga | ND50906
FU-02370 | 2370 | PIPETA |  | NC52516 |  |  | GILSON | PIPETMAN 100-1000µL P1000 | 02DEIIAO92 | CENTRO EXPERIMENTAL | POP07EENIN | ENFERMEDADES INFECCIOSAS |  | POP07EENIN | ENFERMEDADES INFECCIOSAS | 17 | FIBH12O - FUND INV BIOMEDICA |  |  |  | 0 |  | No | [8 empty] | Sí | 2025-02-11 |  |  | COMPRA
FU-02370 | 2370 | PIPETA | Pdte revisión, confirmación y carga | NC52516
FU-02371 | 2371 | PIPETA |  | NC52262 |  |  | GILSON | PIPETMAN | 02DEIIAO92 | CENTRO EXPERIMENTAL | POP07E | BLOQUE E LABORATORIO DE INVESTIGACION |  |  |  | 17 | FIBH12O - FUND INV BIOMEDICA |  |  |  | 0 |  | No | [8 empty] | Sí |  |  |  | COMPRA
FU-02371 | 2371 | PIPETA | Pdte revisión, confirmación y carga
FU-02372 | 2372 | PIPETA |  | ND50903 |  |  | GILSON | PIPETMAN | 02DEIIAO92 | CENTRO EXPERIMENTAL | POP07EENIN | ENFERMEDADES INFECCIOSAS |  | POP07EENIN | ENFERMEDADES INFECCIOSAS | 17 | FIBH12O - FUND INV BIOMEDICA |  |  |  | 0 |  | No | [8 empty] | Sí | 2025-02-11 |  |  | COMPRA
FU-02372 | 2372 | PIPETA | Pdte revisión, confirmación y carga | ND50903
FU-02373 | 2373 | PIPETA |  | 24021380 |  |  | SOCOREX ISBA SA | ACURA 825 | 02DEIIAO92 | CENTRO EXPERIMENTAL | POP07E | BLOQUE E LABORATORIO DE INVESTIGACION |  | POP07EARLA | AREA DE LABORATORIO | 17 | FIBH12O - FUND INV BIOMEDICA |  |  |  | 0 |  | No | [8 empty] | Sí |  |  |  | COMPRA
FU-02374 | 2374 | PIPETA MULTICANAL |  | 551630098 |  |  | CORNING INC | LAMBDA PLUS | 02DEIIAO92 | CENTRO EXPERIMENTAL | POP07E | BLOQUE E LABORATORIO DE INVESTIGACION |  | POP07EARLA | AREA DE LABORATORIO | 17 | FIBH12O - FUND INV BIOMEDICA |  |  |  | 0 |  | No | [8 empty] | Sí |  |  |  | COMPRA
FU-02375 | 2375 | PIPETA |  | 558261387 |  |  | CORNING INC |  | 02DEIIAO92 | CENTRO EXPERIMENTAL | POP07E | BLOQUE E LABORATORIO DE INVESTIGACION |  | POP07E | BLOQUE E LABORATORIO DE INVESTIGACION | 17 | FIBH12O - FUND INV BIOMEDICA |  |  |  | 0 |  | No | [8 empty] | Sí | 2025-04-28 |  |  | COMPRA
FU-02376 | 2376 | PIPETA |  | H23578D |  |  | EPPENDORF | REFERENCE 2 | 02DEIIAO92 | CENTRO EXPERIMENTAL | POP07E | BLOQUE E LABORATORIO DE INVESTIGACION |  |  |  | 17 | FIBH12O - FUND INV BIOMEDICA |  |  |  | 0 |  | No | [8 empty] | Sí |  |  |  | COMPRA
FU-02377 | 2377 | PIPETA |  | 24033317 |  |  | SOCOREX ISBA SA | ACURA 825 | 02DEIIAO92 | CENTRO EXPERIMENTAL | POP07E | BLOQUE E LABORATORIO DE INVESTIGACION |  | POP07EARLA | AREA DE LABORATORIO | 17 | FIBH12O - FUND INV BIOMEDICA |  |  |  | 0 |  | No | [8 empty] | Sí |  |  |  | COMPRA
FU-02378 | 2378 | AGITADOR |  | H8CF61024030 |  |  | FISHERBRAND | 88861021 | 02DEIIAO92 | CENTRO EXPERIMENTAL | POP07EENIN | ENFERMEDADES INFECCIOSAS |  | POP07EENIN | ENFERMEDADES INFECCIOSAS | 17 | FIBH12O - FUND INV BIOMEDICA |  |  |  | 0 |  | No | [8 empty] | Sí | 2025-02-11 |  |  | COMPRA
FU-02378 | 2378 | AGITADOR | Pdte revisión, confirmación y carga | H8CF61024030
FU-02380 | 2380 | FRIGORIFICO / CONGELADOR |  |  |  |  | BALAY |  | 02DEIIAO92 | CENTRO EXPERIMENTAL | POP07E | BLOQUE E LABORATORIO DE INVESTIGACION |  |  |  | 17 | FIBH12O - FUND INV BIOMEDICA |  |  |  | 0 |  | No | [8 empty] | Sí |  |  |  | COMPRA
FU-02382 | 2382 | MAQUINA HIELO |  | DA 28910 11 X |  |  | SCOTSMAN U. | AF100 | 02DEIIAO92 | CENTRO EXPERIMENTAL | POP07E | BLOQUE E LABORATORIO DE INVESTIGACION |  | POP07EARLA | AREA DE LABORATORIO | 17 | FIBH12O - FUND INV BIOMEDICA |  |  |  | 0 |  | No | [8 empty] | Sí |  |  |  | COMPRA
Fu-02382 | 2382 | Máquina de hielo | Pdte revisión, confirmación y carga | Na
FU-02383 | 2383 | TERMOAGITADOR |  | 074358327 |  |  | MIELE | G7883 | 02DEIIAO92 | CENTRO EXPERIMENTAL | POP07E | BLOQUE E LABORATORIO DE INVESTIGACION | 30234 |  |  | 17 | FIBH12O - FUND INV BIOMEDICA |  |  |  | 0 |  | No | [8 empty] | Sí |  |  |  | COMPRA
Fu-02383 | 2383 | Lavadora de instrumentos | Pdte revisión, confirmación y carga | Na
FU-02384 | 2384 | PH-METRO |  | 1231205536 |  |  | METTLER TOLEDO E | SEVENMULTI | 02DEIIAO92 | CENTRO EXPERIMENTAL | POP07E | BLOQUE E LABORATORIO DE INVESTIGACION |  |  |  | 17 | FIBH12O - FUND INV BIOMEDICA |  |  |  | 0 |  | No | [8 empty] | Sí |  |  |  | COMPRA
FU-02385 | 2385 | CABINA FLUJO LAMINAR VERTICAL |  | 4619 |  |  | AZBIL TELSTAR | PV-100 | 02DEIIAO92 | CENTRO EXPERIMENTAL | POP07E | BLOQUE E LABORATORIO DE INVESTIGACION | 01938 | POP07ECACU | CAMPANAS DE CULTIVO | 17 | FIBH12O - FUND INV BIOMEDICA |  |  |  | 0 |  | No | [8 empty] | Sí |  |  |  | COMPRA
Fu-02385 | 2385 | CABINAS | Pdte revisión, confirmación y carga | 4619
FU-02386 | 2386 | CABINA FLUJO LAMINAR VERTICAL |  | 254/16 |  |  | AQUARIA | MINI BLACK C | 02DEIIAO92 | CENTRO EXPERIMENTAL | POP07E | BLOQUE E LABORATORIO DE INVESTIGACION |  | POP07E | BLOQUE E LABORATORIO DE INVESTIGACION | 17 | FIBH12O - FUND INV BIOMEDICA |  |  |  | 0 |  | No | [8 empty] | Sí | 2025-04-25 |  |  | COMPRA
Fu-02386 | 2386 | CABINAS | Pdte revisión, confirmación y carga | 254116
FU-02387 | 2387 | MICROONDAS DOMESTICO |  | O.N-1001 5063A0479 |  |  | DAEWOO ELECTRONICS | KOR-6105 | 02DEIIAO92 | CENTRO EXPERIMENTAL | POP07E | BLOQUE E LABORATORIO DE INVESTIGACION |  |  |  | 17 | FIBH12O - FUND INV BIOMEDICA |  |  |  | 0 |  | No | [8 empty] | Sí |  |  |  | COMPRA
FU-02387 | 2387 | Microondas | Pdte revisión, confirmación y carga | O.N-1001 5063A0479
FU-02388 | 2388 | MICROONDAS DOMESTICO |  | 7MDCC01963 |  |  | SAMSUNG CORP. | RE-290D | 02DEIIAO92 | CENTRO EXPERIMENTAL | POP07E | BLOQUE E LABORATORIO DE INVESTIGACION |  |  |  | 17 | FIBH12O - FUND INV BIOMEDICA |  |  |  | 0 |  | No | [8 empty] | Sí |  |  |  | COMPRA
FU-02388 | 2388 | Microondas | Pdte revisión, confirmación y carga | 7MDCC01963
FU-02389 | 2389 | AGITADOR TUBOS |  | 541.10000.00.0 |  |  | HEIDOLPH | REAX TOP | 02DEIIAO92 | CENTRO EXPERIMENTAL | POP07E | BLOQUE E LABORATORIO DE INVESTIGACION |  | POP07EARLA | AREA DE LABORATORIO | 17 | FIBH12O - FUND INV BIOMEDICA |  |  |  | 0 |  | No | [8 empty] | Sí |  |  |  | COMPRA
FU-02389 | 2389 | AGITADOR | Pdte revisión, confirmación y carga | 079802185
FU-02390 | 2390 | CENTRIFUGA |  | 09670 |  |  | ORTOALRESA |  | 02DEIIAO92 | CENTRO EXPERIMENTAL | POP07E | BLOQUE E LABORATORIO DE INVESTIGACION |  |  |  | 17 | FIBH12O - FUND INV BIOMEDICA |  |  |  | 0 |  | No | [8 empty] | Sí |  |  |  | COMPRA
FU-02390 | 2390 | CENTRIFUGAS | Pdte revisión, confirmación y carga | 09670
FU-02391 | 2391 | CONGELADOR -80ºC |  | 4536 |  |  | THERMO FISHER SCIENTIFIC | FORMA 907 | 02DEIIAO92 | CENTRO EXPERIMENTAL | POP07E | BLOQUE E LABORATORIO DE INVESTIGACION | 30684 | POP07ECON | CONGELADORES | 17 | FIBH12O - FUND INV BIOMEDICA |  |  |  | 0 |  | No | [8 empty] | Sí |  |  |  | COMPRA
FU-02391 | 2391 | Frigorífico -80 | Pdte revisión, confirmación y carga | 4536
FU-02392 | 2392 | CONGELADOR -80ºC |  | 4335 |  |  | THERMO FISHER SCIENTIFIC | FORMA 907 | 02DEIIAO92 | CENTRO EXPERIMENTAL | POP07E | BLOQUE E LABORATORIO DE INVESTIGACION | 30683 | POP07EENIN | ENFERMEDADES INFECCIOSAS | 17 | FIBH12O - FUND INV BIOMEDICA |  |  |  | 0 |  | No | [8 empty] | Sí |  |  |  | COMPRA
FU-02392 | 2392 | Frigorífico -80 | Pdte revisión, confirmación y carga | 4335
FU-02393 | 2393 | CONGELADOR -80ºC |  | 15027B0069 |  |  | NUAIRE | NU-9668E | 02DEIIAO92 | CENTRO EXPERIMENTAL | POP07E | BLOQUE E LABORATORIO DE INVESTIGACION |  | POP07ECON | CONGELADORES | 17 | FIBH12O - FUND INV BIOMEDICA |  |  |  | 0 |  | No | [8 empty] | Sí |  |  |  | COMPRA
FU-02393 | 2393 | Frigorífico -80 | Pdte revisión, confirmación y carga | 15027B0069
FU-02394 | 2394 | CONGELADOR -80ºC |  | 15027B0067 |  |  | NUAIRE | NU-9668E | 02DEIIAO92 | CENTRO EXPERIMENTAL | POP07E | BLOQUE E LABORATORIO DE INVESTIGACION |  | POP07ECON | CONGELADORES | 17 | FIBH12O - FUND INV BIOMEDICA |  |  |  | 0 |  | No | [8 empty] | Sí |  |  |  | COMPRA
FU-02394 | 2394 | Frigorífico -80 | Pdte revisión, confirmación y carga | 15027B0067
FU-02395 | 2395 | CONGELADOR -80ºC |  | 43874 |  |  | HERAEUS | PLATINIUM 750 | 02DEIIAO92 | CENTRO EXPERIMENTAL | POP07E | BLOQUE E LABORATORIO DE INVESTIGACION | 01900 | POP07ECON | CONGELADORES | 17 | FIBH12O - FUND INV BIOMEDICA |  |  |  | 0 |  | No | [8 empty] | Sí |  |  |  | COMPRA
FU-02395 | 2395 | Frigorífico -80 | Pdte revisión, confirmación y carga | 43874
FU-02396 | 2396 | CONGELADOR -80ºC |  | 6761 |  |  | LAFIDU (CLIMASLAB) | ULTRA LOWFREEZER CVF 525/ | 02DEIIAO92 | CENTRO EXPERIMENTAL | POP07E | BLOQUE E LABORATORIO DE INVESTIGACION | 30667 | POP07ECON | CONGELADORES | 17 | FIBH12O - FUND INV BIOMEDICA |  |  |  | 0 |  | Sí | 2024-12-12 | 2024-12-12 09:52 | 05 | OBSOLESCENCIA |  |  |  |  | Sí |  |  |  | COMPRA
FU-02396 | 2396 | Frigorífico -80 | Pdte revisión, confirmación y carga | 6761
FU-02397 | 2397 | CONGELADOR -80ºC |  |  |  |  | HERAEUS | HERA FREEZE | 02DEIIAO92 | CENTRO EXPERIMENTAL | POP07E | BLOQUE E LABORATORIO DE INVESTIGACION | 02037 | POP07ECON | CONGELADORES | 17 | FIBH12O - FUND INV BIOMEDICA |  |  |  | 0 |  | No | [8 empty] | Sí |  |  |  | COMPRA
FU-02397 | 2397 | Frigorífico -80 | Pdte revisión, confirmación y carga | No consta
FU-02398 | 2398 | CONGELADOR -80ºC |  | 300042905 |  |  | THERMO FISHER SCIENTIFIC | EXF32086V | 02DEIIAO92 | CENTRO EXPERIMENTAL | POP07E | BLOQUE E LABORATORIO DE INVESTIGACION |  | POP07E | BLOQUE E LABORATORIO DE INVESTIGACION | 17 | FIBH12O - FUND INV BIOMEDICA |  |  |  | 0 |  | No | [8 empty] | Sí | 2024-01-10 |  |  | COMPRA
FU-02398 | 2398 | Frigorífico -80 | Pdte revisión, confirmación y carga | 300042905
FU-02399 | 2399 | CONGELADOR -80ºC |  | 60203175 |  |  | NUAIRE | NU-6580E | 02DEIIAO92 | CENTRO EXPERIMENTAL | POP07E | BLOQUE E LABORATORIO DE INVESTIGACION | 00048 | POP07ENECO | NEVERAS Y CONGELADORES | 17 | FIBH12O - FUND INV BIOMEDICA |  |  |  | 0 |  | Sí | 2024-12-12 | 2024-12-12 10:18 | 05 | OBSOLESCENCIA |  |  |  |  | Sí |  |  |  | COMPRA
FU-02399 | 2399 | Frigorífico -80 | Pdte revisión, confirmación y carga | 60203175
FU-02400 | 2400 | CONGELADOR -80ºC |  | 84423-428 |  |  | FISHER SCIENTIFIC | -86C FREEZER | 02DEIIAO92 | CENTRO EXPERIMENTAL | POP07E | BLOQUE E LABORATORIO DE INVESTIGACION | 02036 | POP07ECON | CONGELADORES | 17 | FIBH12O - FUND INV BIOMEDICA |  |  |  | 0 |  | No | [8 empty] | Sí |  |  |  | COMPRA
FU-02400 | 2400 | Frigorífico -80 | Pdte revisión, confirmación y carga | 84423-428
FU-02401 | 2401 | CONGELADOR -80ºC |  | V15F-309811-VF |  |  | REVCO INC. | ULT1786-5-V14 | 02DEIIAO92 | CENTRO EXPERIMENTAL | POP07E | BLOQUE E LABORATORIO DE INVESTIGACION | 01899 | POP07ECON | CONGELADORES | 17 | FIBH12O - FUND INV BIOMEDICA |  |  |  | 0 |  | Sí | 2025-03-20 | 2025-03-20 09:21 | 06 | Importe reparación supera 60% valor reposición |  |  |  |  | Sí |  |  |  | COMPRA
FU-02401 | 2401 | Frigorífico -80 | Pdte revisión, confirmación y carga | V15F-309811-VF
FU-02402 | 2402 | CONGELADOR -80ºC |  | 30607139 |  |  | NUAIRE | NU-6580E | 02DEIIAO92 | CENTRO EXPERIMENTAL | POP07E | BLOQUE E LABORATORIO DE INVESTIGACION | 01901 | POP04ECUL | CULTIVOS | 17 | FIBH12O - FUND INV BIOMEDICA |  |  |  | 0 |  | No | [8 empty] | Sí |  |  |  | COMPRA
FU-02403 | 2403 | CONGELADOR -20ºC |  | 78.836.393.9 |  |  | LIEBHERR | CGPV | 02DEIIAO92 | CENTRO EXPERIMENTAL | POP07E | BLOQUE E LABORATORIO DE INVESTIGACION | 05285 | POP07E | BLOQUE E LABORATORIO DE INVESTIGACION | 17 | FIBH12O - FUND INV BIOMEDICA |  |  |  | 0 |  | Sí | 2023-03-17 | 2023-03-17 08:50 | 99 |  |  | Según indicaciones de jefe de taller, el equipo debió ser retirado por la empresa que les ha suministrado el congelador con referencia 0761_FU-15981, igualmente indica que se acepta la baja 3366 por parte de la Fundación Biomédica. |  |  | Sí | 2023-03-21 |  |  | COMPRA
FU-02404 | 2404 | CONGELADOR -20ºC |  |  |  |  | LIEBHERR | PROFILINE | 02DEIIAO92 | CENTRO EXPERIMENTAL | POP07E | BLOQUE E LABORATORIO DE INVESTIGACION |  |  |  | 17 | FIBH12O - FUND INV BIOMEDICA |  |  |  | 0 |  | No | [8 empty] | Sí |  |  |  | COMPRA
FU-02404 | 2404 | Frigorífico -20 | Pdte revisión, confirmación y carga | No consta
FU-02405 | 2405 | CONGELADOR -20ºC |  |  |  |  | LIEBHERR | PROFILINE | 02DEIIAO92 | CENTRO EXPERIMENTAL | POP07E | BLOQUE E LABORATORIO DE INVESTIGACION |  |  |  | 17 | FIBH12O - FUND INV BIOMEDICA |  |  |  | 0 |  | No | [8 empty] | Sí |  |  |  | COMPRA
Fu-02405 | 2405 | Congelador -20 | Pdte revisión, confirmación y carga | Na
FU-02406 | 2406 | CONGELADOR -20ºC |  |  |  |  | LIEBHERR | CONFORT | 02DEIIAO92 | CENTRO EXPERIMENTAL | POP07E | BLOQUE E LABORATORIO DE INVESTIGACION | 03174 |  |  | 17 | FIBH12O - FUND INV BIOMEDICA |  |  |  | 0 |  | No | [8 empty] | Sí |  |  |  | COMPRA
Fu-02406 | 2406 | Congelador -20 | Pdte revisión, confirmación y carga | Na
FU-02407 | 2407 | CONGELADOR -20ºC |  | 24.983.532.6 |  |  | LIEBHERR | PREMIUM NO FROST | 02DEIIAO92 | CENTRO EXPERIMENTAL | POP07E | BLOQUE E LABORATORIO DE INVESTIGACION | 03200 |  |  | 17 | FIBH12O - FUND INV BIOMEDICA |  |  |  | 0 |  | No | [8 empty] | Sí |  |  |  | COMPRA
Fu-02407 | 2407 | Congelador -20 | Pdte revisión, confirmación y carga | 24.983.532.6
FU-02408 | 2408 | CONGELADOR -20ºC |  | 22.128.542.2 |  |  | LIEBHERR | PREMIUM NO FROST | 02DEIIAO92 | CENTRO EXPERIMENTAL | POP07E | BLOQUE E LABORATORIO DE INVESTIGACION | 03201 |  |  | 17 | FIBH12O - FUND INV BIOMEDICA |  |  |  | 0 |  | No | [8 empty] | Sí |  |  |  | COMPRA
FU-02408 | 2408 | Frigorífico -20 | Pdte revisión, confirmación y carga | 22.128.542.2
FU-02409 | 2409 | CONGELADOR -20ºC |  |  |  |  | LIEBHERR | CONFORT | 02DEIIAO92 | CENTRO EXPERIMENTAL | POP07E | BLOQUE E LABORATORIO DE INVESTIGACION | 03173 |  |  | 17 | FIBH12O - FUND INV BIOMEDICA |  |  |  | 0 |  | No | [8 empty] | Sí |  |  |  | COMPRA
FU-02409 | 2409 | Frigorífico -20 | Pdte revisión, confirmación y carga | No consta
FU-02410 | 2410 | CONGELADOR -20ºC |  | 22.132.871.6 |  |  | LIEBHERR | PREMIUM NO FROST | 02DEIIAO92 | CENTRO EXPERIMENTAL | POP07E | BLOQUE E LABORATORIO DE INVESTIGACION | 03202 |  |  | 17 | FIBH12O - FUND INV BIOMEDICA |  |  |  | 0 |  | No | [8 empty] | Sí |  |  |  | COMPRA
FU-02410 | 2410 | Frigorífico -20 | Pdte revisión, confirmación y carga | 22.132.871.6
FU-02411 | 2411 | CONGELADOR -20ºC |  | 286021652 |  |  | LIEBHERR | GN3023 | 02DEIIAO92 | CENTRO EXPERIMENTAL | POP07E | BLOQUE E LABORATORIO DE INVESTIGACION | 30154 |  |  | 17 | FIBH12O - FUND INV BIOMEDICA |  |  |  | 0 |  | No | [8 empty] | Sí |  |  |  | COMPRA
FU-02411 | 2411 | Frigorífico -20 | Pdte revisión, confirmación y carga | 286021652
FU-02412 | 2412 | CONGELADOR -20ºC |  | 285981995 |  |  | LIEBHERR | GN3023 | 02DEIIAO92 | CENTRO EXPERIMENTAL | POP07E | BLOQUE E LABORATORIO DE INVESTIGACION | 30149 | POP07ENECO | NEVERAS Y CONGELADORES | 17 | FIBH12O - FUND INV BIOMEDICA |  |  |  | 0 |  | No | [8 empty] | Sí |  |  |  | COMPRA
Fu-02412 | 2412 | Congelador -20 | Pdte revisión, confirmación y carga | 28.598.199.5
FU-02413 | 2413 | CONGELADOR -80ºC |  | 520627 |  |  | AZBIL TELSTAR | U445L | 02DEIIAO92 | CENTRO EXPERIMENTAL | POP07E | BLOQUE E LABORATORIO DE INVESTIGACION |  | POP07ENECO | NEVERAS Y CONGELADORES | 17 | FIBH12O - FUND INV BIOMEDICA |  |  |  | 0 |  | Sí | 2024-06-11 | 2024-06-11 12:22 | 02 | IRREPARABLE |  |  |  |  | Sí |  |  |  | COMPRA
FU-02414 | 2414 | CONGELADOR -20ºC |  | F360GP030305 |  |  | EPPENDORF | U360-86 | 02DEIIAO92 | CENTRO EXPERIMENTAL | POP07E | BLOQUE E LABORATORIO DE INVESTIGACION |  | POP07EARLA | AREA DE LABORATORIO | 17 | FIBH12O - FUND INV BIOMEDICA |  |  |  | 0 |  | No | [8 empty] | Sí |  |  |  | COMPRA
FU-02415 | 2415 | CONGELADOR -20ºC |  | 28.816.303.9 |  |  | LIEBHERR | COMFORT NOFROST | 02DEIIAO92 | CENTRO EXPERIMENTAL | POP07ENECO | NEVERAS Y CONGELADORES |  | POP07ENECO | NEVERAS Y CONGELADORES | 17 | FIBH12O - FUND INV BIOMEDICA |  |  |  | 0 |  | No | [8 empty] | Sí | 2025-02-05 |  |  | COMPRA
Fu-02415 | 2415 | Congelador | Pdte revisión, confirmación y carga | 28.816.303.9
FU-02415 | 2415 | Frigorífico -20 | Pdte revisión, confirmación y carga | 28.816.303.9
FU-02416 | 2416 | CONGELADOR -20ºC |  |  |  |  | LIEBHERR | PROFILINE | 02DEIIAO92 | CENTRO EXPERIMENTAL | POP07E | BLOQUE E LABORATORIO DE INVESTIGACION |  |  |  | 17 | FIBH12O - FUND INV BIOMEDICA |  |  |  | 0 |  | No | [8 empty] | Sí |  |  |  | COMPRA
Fu-02416 | 2416 | Congelador -20 | Pdte revisión, confirmación y carga
FU-02416 | 2416 | Frigorífico -20 | Pdte revisión, confirmación y carga | No consta
FU-02417 | 2417 | CONGELADOR -20ºC |  | 01848/11 |  |  | CLIMASLAB CORP. |  | 02DEIIAO92 | CENTRO EXPERIMENTAL | POP07E | BLOQUE E LABORATORIO DE INVESTIGACION | 02035 | POP07ENECO | NEVERAS Y CONGELADORES | 17 | FIBH12O - FUND INV BIOMEDICA |  |  |  | 0 |  | No | [8 empty] | Sí |  |  |  | COMPRA
FU-02417 | 2417 | Frigorífico -20 | Pdte revisión, confirmación y carga | 01848/11
FU-02418 | 2418 | ESTERILIZADOR |  | 3000678 |  |  | ANTONIO MATACHANA | SC501ER-2 | 02DEIIAO92 | CENTRO EXPERIMENTAL | POP07E | BLOQUE E LABORATORIO DE INVESTIGACION | 30161 | POP07E | BLOQUE E LABORATORIO DE INVESTIGACION | 17 | FIBH12O - FUND INV BIOMEDICA | 000031 | ANTONIO MATACHANA | E-026842 | 0 |  | No | [8 empty] | Sí | 2025-03-20 |  |  | COMPRA
Fu-02418 | 2418 | AUTOCLAVE | Pdte revisión, confirmación y carga | 3000678
FU-02419 | 2419 | CABINA SEGURIDAD BIOLOGICA CLASE II |  | L.09120696 |  |  | LABOGENE | SCANLAF MARS SAFETY CLASSE 2 | 02DEIIAO92 | CENTRO EXPERIMENTAL | POP07E | BLOQUE E LABORATORIO DE INVESTIGACION |  |  |  | 17 | FIBH12O - FUND INV BIOMEDICA |  |  |  | 0 |  | No | [8 empty] | Sí |  |  |  | COMPRA
Fu-02419 | 2419 | CABINAS | Pdte revisión, confirmación y carga | L09120696
FU-02420 | 2420 | INCUBADOR CO2 |  | 111262-7925 |  |  | THERMO FISHER SCIENTIFIC | 371 | 02DEIIAO92 | CENTRO EXPERIMENTAL | POP07E | BLOQUE E LABORATORIO DE INVESTIGACION | 30673 |  |  | 17 | FIBH12O - FUND INV BIOMEDICA |  |  |  | 0 |  | No | [8 empty] | Sí |  |  |  | COMPRA
Fu-02420 | 2420 | INCUBADOR | Pdte revisión, confirmación y carga | 111262-7925
FU-02421 | 2421 | INCUBADOR CO2 |  | 111262-7912 |  |  | THERMO FISHER SCIENTIFIC | 371 | 02DEIIAO92 | CENTRO EXPERIMENTAL | POP07E | BLOQUE E LABORATORIO DE INVESTIGACION |  | POP07EARLA | AREA DE LABORATORIO | 17 | FIBH12O - FUND INV BIOMEDICA |  |  |  | 0 |  | No | [8 empty] | Sí |  |  |  | COMPRA
Fu-02421 | 2421 | INCUBADOR | Pdte revisión, confirmación y carga | 111282-7912
FU-02422 | 2422 | BAÑO TERMOSTATICO |  |  |  |  | JP SELECTA | PRECISTERM | 02DEIIAO92 | CENTRO EXPERIMENTAL | POP07E | BLOQUE E LABORATORIO DE INVESTIGACION | 02135 |  |  | 17 | FIBH12O - FUND INV BIOMEDICA |  |  |  | 0 |  | No | [8 empty] | Sí |  | 000559 | JP SELECTA | COMPRA
Fu-02422 | 2422 | BAÑOS | Pdte revisión, confirmación y carga | 0351478
FU-02424 | 2424 | CENTRIFUGA |  | 100956 |  |  | QIAGEN N.V | SIGMA 4-15C | 02DEIIAO92 | CENTRO EXPERIMENTAL | POP07E | BLOQUE E LABORATORIO DE INVESTIGACION | 01936 | POP07EARLA | AREA DE LABORATORIO | 17 | FIBH12O - FUND INV BIOMEDICA |  |  |  | 0 |  | No | [8 empty] | Sí |  |  |  | COMPRA
FU-02424 | 2424 | CENTRIFUGAS | Pdte revisión, confirmación y carga | 100956
FU-02425 | 2425 | CABINA SEGURIDAD BIOLOGICA CLASE II |  | L.09120699 |  |  | LABOGENE | SCANLAF MARS SAFETY CLASSE 2 | 02DEIIAO92 | CENTRO EXPERIMENTAL | POP07E | BLOQUE E LABORATORIO DE INVESTIGACION |  |  |  | 17 | FIBH12O - FUND INV BIOMEDICA |  |  |  | 0 |  | No | [8 empty] | Sí |  |  |  | COMPRA
Fu-02425 | 2425 | CABINAS | Pdte revisión, confirmación y carga | L09120699
FU-02426 | 2426 | FRIGORIFICO 4ºC |  | 815041069 |  |  | LIEBHERR | FKU1800 | 02DEIIAO92 | CENTRO EXPERIMENTAL | POP07E | BLOQUE E LABORATORIO DE INVESTIGACION | 30229 |  |  | 17 | FIBH12O - FUND INV BIOMEDICA |  |  |  | 0 |  | No | [8 empty] | Sí |  |  |  | COMPRA
Fu-02426 | 2426 | Congelador | Pdte revisión, confirmación y carga | 815041069
FU-02427 | 2427 | FRIGORIFICO 4ºC |  | 446875569 |  |  | LIEBHERR | GP1366 | 02DEIIAO92 | CENTRO EXPERIMENTAL | POP07E | BLOQUE E LABORATORIO DE INVESTIGACION | 30230 |  |  | 17 | FIBH12O - FUND INV BIOMEDICA |  |  |  | 0 |  | No | [8 empty] | Sí |  |  |  | COMPRA
Fu-02427 | 2427 | Congelador -20 | Pdte revisión, confirmación y carga | 44.687.556.9
FU-02428 | 2428 | TERMOCICLADOR |  | 272S1201625 |  |  | LIFE TECHNOLOGIES | 2720 THERMAL CYCLER | 02DEIIAO92 | CENTRO EXPERIMENTAL | POP07E | BLOQUE E LABORATORIO DE INVESTIGACION |  | POP07EEPI | EPIDEMIOLOGIA | 17 | FIBH12O - FUND INV BIOMEDICA |  |  |  | 0 |  | Sí | 2025-03-13 | 2025-03-13 13:04 | 05 | OBSOLESCENCIA |  |  |  |  | Sí |  |  |  | COMPRA
Fu-02428 | 2428 | TERMOCICLADOR | Pdte revisión, confirmación y carga | 272S1201625
FU-02429 | 2429 | PURIFICADOR DE ADN |  | MPCB0679 |  |  | ROCHE | MAGNA PURE COMPACT | 02DEIIAO92 | CENTRO EXPERIMENTAL | POP07E | BLOQUE E LABORATORIO DE INVESTIGACION |  |  |  | 17 | FIBH12O - FUND INV BIOMEDICA |  |  |  | 0 |  | No | [8 empty] | Sí |  |  |  | COMPRA
FU-02430 | 2430 | CENTRIFUGA |  | FP120-0C130132-4D |  |  | QBIOGENE INC | SAVANT FP120 | 02DEIIAO92 | CENTRO EXPERIMENTAL | POP07E | BLOQUE E LABORATORIO DE INVESTIGACION | 02047 |  |  | 17 | FIBH12O - FUND INV BIOMEDICA |  |  |  | 0 |  | No | [8 empty] | Sí |  |  |  | COMPRA
FU-02431 | 2431 | CABINA SEGURIDAD BIOLOGICA CLASE II |  | L.091201695 |  |  | LABOGENE | SCANLAF MARS SAFETY CLASSE 2 | 02DEIIAO92 | CENTRO EXPERIMENTAL | POP07E | BLOQUE E LABORATORIO DE INVESTIGACION |  |  |  | 17 | FIBH12O - FUND INV BIOMEDICA |  |  |  | 0 |  | No | [8 empty] | Sí |  |  |  | COMPRA
Fu-02431 | 2431 | CABINAS | Pdte revisión, confirmación y carga | L09120695
FU-02432 | 2432 | INCUBADOR CO2 |  | 111262-7913 |  |  | THERMO FISHER SCIENTIFIC | 371 | 02DEIIAO92 | CENTRO EXPERIMENTAL | POP07E | BLOQUE E LABORATORIO DE INVESTIGACION | 30675 | POP07EARLA | AREA DE LABORATORIO | 17 | FIBH12O - FUND INV BIOMEDICA |  |  |  | 0 |  | No | [8 empty] | Sí |  |  |  | COMPRA
FU-02433 | 2433 | INCUBADOR CO2 |  | 111261-7891 |  |  | THERMO FISHER SCIENTIFIC | 371 | 02DEIIAO92 | CENTRO EXPERIMENTAL | POP07E | BLOQUE E LABORATORIO DE INVESTIGACION | 30674 | POP07EARLA | AREA DE LABORATORIO | 17 | FIBH12O - FUND INV BIOMEDICA |  |  |  | 0 |  | No | [8 empty] | Sí |  |  |  | COMPRA
FU-02434 | 2434 | CENTRIFUGA |  | 41280548 |  |  | THERMO FISHER SCIENTIFIC | FRESCO 21 | 02DEIIAO92 | CENTRO EXPERIMENTAL | POP07E | BLOQUE E LABORATORIO DE INVESTIGACION | 30226 |  |  | 17 | FIBH12O - FUND INV BIOMEDICA |  |  |  | 0 |  | No | [8 empty] | Sí |  |  |  | COMPRA
FU-02434 | 2434 | CENTRIFUGAS | Pdte revisión, confirmación y carga | 41280548
FU-02435 | 2435 | BAÑO TERMOSTATICO |  | 0351228 |  |  | JP SELECTA | PRECISTERM | 02DEIIAO92 | CENTRO EXPERIMENTAL | POP07E | BLOQUE E LABORATORIO DE INVESTIGACION | 02086 |  |  | 17 | FIBH12O - FUND INV BIOMEDICA |  |  |  | 0 |  | No | [8 empty] | Sí |  | 000559 | JP SELECTA | COMPRA
Fu-02435 | 2435 | BAÑOS | Pdte revisión, confirmación y carga | 0351228
FU-02436 | 2436 | CABINA SEGURIDAD BIOLOGICA CLASE II |  | L.091201698 |  |  | LABOGENE | SCANLAF MARS SAFETY CLASSE 2 | 02DEIIAO92 | CENTRO EXPERIMENTAL | POP07E | BLOQUE E LABORATORIO DE INVESTIGACION |  |  |  | 17 | FIBH12O - FUND INV BIOMEDICA |  |  |  | 0 |  | No | [8 empty] | Sí |  |  |  | COMPRA
Fu-02436 | 2436 | CABINAS | Pdte revisión, confirmación y carga | L09120698
FU-02437 | 2437 | FRIGORIFICO 4ºC |  | 230934 |  |  | LIEBHERR | PROFILINE | 02DEIIAO92 | CENTRO EXPERIMENTAL | POP07E | BLOQUE E LABORATORIO DE INVESTIGACION |  |  |  | 17 | FIBH12O - FUND INV BIOMEDICA |  |  |  | 0 |  | No | [8 empty] | Sí |  |  |  | COMPRA
Fu-02437 | 2437 | Nevera | Pdte revisión, confirmación y carga | 81.448.188.0
FU-02438 | 2438 | CENTRIFUGA REFRIGERADA |  | 41281841 |  |  | THERMO FISHER SCIENTIFIC | MULTIFUGE X1R | 02DEIIAO92 | CENTRO EXPERIMENTAL | POP07E | BLOQUE E LABORATORIO DE INVESTIGACION | 30228 |  |  | 17 | FIBH12O - FUND INV BIOMEDICA |  |  |  | 0 |  | No | [8 empty] | Sí |  |  |  | COMPRA
Fu-02438 | 2438 | CENTRIFUGAS | Pdte revisión, confirmación y carga | 41281841
FU-02439 | 2439 | AGITADOR TUBOS |  | 162288 |  |  | FISHER SCIENTIFIC | TOPMIX FB14024 | 02DEIIAO92 | CENTRO EXPERIMENTAL | POP07E | BLOQUE E LABORATORIO DE INVESTIGACION |  |  |  | 17 | FIBH12O - FUND INV BIOMEDICA |  |  |  | 0 |  | No | [8 empty] | Sí |  |  |  | COMPRA
FU-02439 | 2439 | AGITADOR | Pdte revisión, confirmación y carga | 162288
FU-02440 | 2440 | PIPETA |  | 403070068 |  |  | LABNET BIOTECNICA | FASTPETTE | 02DEIIAO92 | CENTRO EXPERIMENTAL | POP07E | BLOQUE E LABORATORIO DE INVESTIGACION |  | POP07E | BLOQUE E LABORATORIO DE INVESTIGACION | 17 | FIBH12O - FUND INV BIOMEDICA |  |  |  | 0 |  | No | [8 empty] | Sí | 2025-04-28 |  |  | COMPRA
FU-02441 | 2441 | PIPETA |  | 403070202 |  |  | LABNET BIOTECNICA | FASTPETTE | 02DEIIAO92 | CENTRO EXPERIMENTAL | POP07E | BLOQUE E LABORATORIO DE INVESTIGACION |  | POP07E | BLOQUE E LABORATORIO DE INVESTIGACION | 17 | FIBH12O - FUND INV BIOMEDICA |  |  |  | 0 |  | No | [8 empty] | Sí | 2025-04-28 |  |  | COMPRA
FU-02442 | 2442 | TERMOMEZCLADOR |  | 5355AL15994 |  |  | EPPENDORF | THERMOMIXER COMFORT | 02DEIIAO92 | CENTRO EXPERIMENTAL | POP07E | BLOQUE E LABORATORIO DE INVESTIGACION | 30225 |  |  | 17 | FIBH12O - FUND INV BIOMEDICA |  |  |  | 0 |  | No | [8 empty] | Sí |  |  |  | COMPRA
FU-02442 | 2442 | TERMOCICLADOR | Pdte revisión, confirmación y carga | 5355AL15994
FU-02443 | 2443 | AGITADOR |  | 434746 |  |  | PHARMACIA BIOTECH INC. | SHAKER SI 100 | 02DEIIAO92 | CENTRO EXPERIMENTAL | POP07E | BLOQUE E LABORATORIO DE INVESTIGACION |  |  |  | 17 | FIBH12O - FUND INV BIOMEDICA |  |  |  | 0 |  | No | [8 empty] | Sí |  |  |  | COMPRA
Fu-02443 | 2443 | AGITADOR | Pdte revisión, confirmación y carga | 05543
FU-02444 | 2444 | LECTOR MULTIMODO POR ESPECTROMETRIA |  | 518061954 |  |  | PROMEGA BIOTECH | GLOMAX MULTI+ | 02DEIIAO92 | CENTRO EXPERIMENTAL | POP07E | BLOQUE E LABORATORIO DE INVESTIGACION |  |  |  | 17 | FIBH12O - FUND INV BIOMEDICA |  |  |  | 0 |  | No | [8 empty] | Sí |  |  |  | COMPRA
FU-02444 | 2444 | LECTOR DE PLACAS | Pdte revisión, confirmación y carga | 518061954
FU-02445 | 2445 | LUMINOMETRO |  | 197 |  |  | BERCHTOLD | SIRIUS | 02DEIIAO92 | CENTRO EXPERIMENTAL | POP07E | BLOQUE E LABORATORIO DE INVESTIGACION | 02118 |  |  | 17 | FIBH12O - FUND INV BIOMEDICA |  |  |  | 0 |  | No | [8 empty] | Sí |  |  |  | COMPRA
Fu-02445 | 2445 | LUMINOMETRO | Pdte revisión, confirmación y carga | 0197
FU-02446 | 2446 | CONGELADOR -30ºC |  | 286021683 |  |  | LIEBHERR | GN3023 | 02DEIIAO92 | CENTRO EXPERIMENTAL | POP07E | BLOQUE E LABORATORIO DE INVESTIGACION | 30153 |  |  | 17 | FIBH12O - FUND INV BIOMEDICA |  |  |  | 0 |  | No | [8 empty] | Sí |  |  |  | COMPRA
Fu-02446 | 2446 | Congelador -20 | Pdte revisión, confirmación y carga | 28.602.168.3
FU-02448 | 2448 | AGITADOR |  | 0349410 |  |  | JP SELECTA | 3000445 | 02DEIIAO92 | CENTRO EXPERIMENTAL | POP07E | BLOQUE E LABORATORIO DE INVESTIGACION |  |  |  | 17 | FIBH12O - FUND INV BIOMEDICA |  |  |  | 0 |  | No | [8 empty] | Sí |  |  |  | COMPRA
FU-02449 | 2449 | CONGELADOR -20ºC |  | 99881115-00 G5216 -INDEX20/01 |  |  | LIEBHERR | CONFORT | 02DEIIAO92 | CENTRO EXPERIMENTAL | POP06E | BLOQUE E LABORATORIO DE INVESTIGACION | 00376 | POP06E | BLOQUE E LABORATORIO DE INVESTIGACION | 17 | FIBH12O - FUND INV BIOMEDICA |  |  |  | 0 |  | No | [8 empty] | Sí |  |  |  | COMPRA
FU-02450 | 2450 | CONGELADOR -20ºC |  |  |  |  | LIEBHERR | CONFORT | 02DEINVO92 | INVESTIGACION | POP06E | BLOQUE E LABORATORIO DE INVESTIGACION | 00375 |  |  | 17 | FIBH12O - FUND INV BIOMEDICA |  |  |  | 0 |  | No | [8 empty] | Sí |  |  |  | COMPRA
FU-02451 | 2451 | CABINA FLUJO LAMINAR VERTICAL |  | L03P01N4755 |  |  | ERLAB | AURA MINI | 02DEINVO92 | INVESTIGACION | POP06E | BLOQUE E LABORATORIO DE INVESTIGACION | 30133 | POP06EENRA01 | ENF. RARAS MITOCONDRIALES Y NEUROMUSCULARES 01 | 17 | FIBH12O - FUND INV BIOMEDICA |  |  |  | 0 |  | No | [8 empty] | Sí |  |  |  | COMPRA
Fu-02451 | 2451 | CABINAS | Pdte revisión, confirmación y carga | L03901N4755
FU-02452 | 2452 | CONGELADOR -20ºC |  |  |  |  | LIEBHERR |  | 02DEINVO92 | INVESTIGACION | POP06E | BLOQUE E LABORATORIO DE INVESTIGACION |  | POP06E | BLOQUE E LABORATORIO DE INVESTIGACION | 17 | FIBH12O - FUND INV BIOMEDICA |  |  |  | 0 |  | No | [8 empty] | Sí |  |  |  | COMPRA
Fu-02452 | 2452 | Nevera ultra baja temperatura | Pdte revisión, confirmación y carga | Na
FU-02453 | 2453 | MEZCLADOR |  | 5010 |  |  | MILTENYI BIOTEC CORP. | M ACSMIX TUBE ROTATOR | 02DEINVO92 | INVESTIGACION | POP06DINV | INVESTIGACION |  |  |  | 17 | FIBH12O - FUND INV BIOMEDICA |  |  |  | 0 |  | No | [8 empty] | Sí |  |  |  | COMPRA
FU-02454 | 2454 | PIPETA |  | LD21744 |  |  | GILSON | PIPETMAN | 02DEINVO92 | INVESTIGACION | POP06DINV | INVESTIGACION |  |  |  | 17 | FIBH12O - FUND INV BIOMEDICA |  |  |  | 0 |  | No | [8 empty] | Sí |  |  |  | COMPRA
FU-02455 | 2455 | PIPETA |  | LC26920 |  |  | GILSON | PIPETMAN | 02DEINVO92 | INVESTIGACION | POP06DINV | INVESTIGACION |  |  |  | 17 | FIBH12O - FUND INV BIOMEDICA |  |  |  | 0 |  | No | [8 empty] | Sí |  |  |  | COMPRA
FU-02456 | 2456 | PIPETA |  | LD22026 |  |  | GILSON | PIPETMAN | 02DEINVO92 | INVESTIGACION | POP06DINV | INVESTIGACION |  |  |  | 17 | FIBH12O - FUND INV BIOMEDICA |  |  |  | 0 |  | No | [8 empty] | Sí |  |  |  | COMPRA
FU-02457 | 2457 | PIPETA |  | LD22266 |  |  | GILSON | PIPETMAN | 02DEINVO92 | INVESTIGACION | POP06DINV | INVESTIGACION |  |  |  | 17 | FIBH12O - FUND INV BIOMEDICA |  |  |  | 0 |  | No | [8 empty] | Sí |  |  |  | COMPRA
FU-02458 | 2458 | PIPETA |  | LC21487 |  |  | GILSON | PIPETMAN | 02DEINVO92 | INVESTIGACION | POP06DINV | INVESTIGACION |  |  |  | 17 | FIBH12O - FUND INV BIOMEDICA |  |  |  | 0 |  | No | [8 empty] | Sí |  |  |  | COMPRA
FU-02459 | 2459 | PIPETA MULTICANAL |  | LE70190 |  |  | GILSON | PIPETMAN | 02DEINVO92 | INVESTIGACION | POP06DINV | INVESTIGACION |  |  |  | 17 | FIBH12O - FUND INV BIOMEDICA |  |  |  | 0 |  | No | [8 empty] | Sí |  |  |  | COMPRA
FU-02460 | 2460 | PIPETA |  | JC26337 |  |  | GILSON | PIPETMAN | 02DEINVO92 | INVESTIGACION | POP06DINV | INVESTIGACION |  |  |  | 17 | FIBH12O - FUND INV BIOMEDICA |  |  |  | 0 |  | No | [8 empty] | Sí |  |  |  | COMPRA
FU-02460 | 2460 | PIPETA | Pdte revisión, confirmación y carga | JC26337
FU-02461 | 2461 | PIPETA |  | DE52671 |  |  | GILSON | PIPETMAN | 02DEINVO92 | INVESTIGACION | POP06DINV | INVESTIGACION |  |  |  | 17 | FIBH12O - FUND INV BIOMEDICA |  |  |  | 0 |  | No | [8 empty] | Sí |  |  |  | COMPRA
Fu-02461 | 2461 | PIPETA | Pdte revisión, confirmación y carga | DE52671
FU-02462 | 2462 | PIPETA |  | DG52430 |  |  | GILSON | PIPETMAN | 02DEINVO92 | INVESTIGACION | POP06DINV | INVESTIGACION |  |  |  | 17 | FIBH12O - FUND INV BIOMEDICA |  |  |  | 0 |  | No | [8 empty] | Sí |  |  |  | COMPRA
Fu-02462 | 2462 | PIPETA | Pdte revisión, confirmación y carga | Dg52439
FU-02463 | 2463 | PIPETA |  | DA67095 |  |  | GILSON | PIPETMAN | 02DEINVO92 | INVESTIGACION | POP06DINV | INVESTIGACION |  |  |  | 17 | FIBH12O - FUND INV BIOMEDICA |  |  |  | 0 |  | No | [8 empty] | Sí |  |  |  | COMPRA
FU-02463 | 2463 | PIPETA | Pdte revisión, confirmación y carga | DA67095
FU-02464 | 2464 | PIPETA |  | JE20453 |  |  | GILSON | PIPETMAN | 02DEINVO92 | INVESTIGACION | POP06DINV | INVESTIGACION |  |  |  | 17 | FIBH12O - FUND INV BIOMEDICA |  |  |  | 0 |  | No | [8 empty] | Sí |  |  |  | COMPRA
FU-02465 | 2465 | PIPETA |  | HM28887 |  |  | GILSON | PIPETMAN | 02DEINVO92 | INVESTIGACION | POP06DINV | INVESTIGACION |  |  |  | 17 | FIBH12O - FUND INV BIOMEDICA |  |  |  | 0 |  | No | [8 empty] | Sí |  |  |  | COMPRA
FU-02465 | 2465 | PIPETA | Pdte revisión, confirmación y carga | HM28887
FU-02466 | 2466 | PIPETA |  | DE55727 |  |  | GILSON | PIPETMAN | 02DEINVO92 | INVESTIGACION | POP06DINV | INVESTIGACION |  |  |  | 17 | FIBH12O - FUND INV BIOMEDICA |  |  |  | 0 |  | No | [8 empty] | Sí |  |  |  | COMPRA
FU-02466 | 2466 | PIPETA | Pdte revisión, confirmación y carga | DE55727
FU-02467 | 2467 | PIPETA |  | LC28259 |  |  | GILSON | PIPETMAN | 02DEINVO92 | INVESTIGACION | POP06DINV | INVESTIGACION |  |  |  | 17 | FIBH12O - FUND INV BIOMEDICA |  |  |  | 0 |  | No | [8 empty] | Sí |  |  |  | COMPRA
FU-02467 | 2467 | PIPETA | Pdte revisión, confirmación y carga | LC28259
FU-02468 | 2468 | CENTRIFUGA |  | 010211-1308-0351 |  |  | BIOSAN | MSC -6000 | 02DEINVO92 | INVESTIGACION | POP06E | BLOQUE E LABORATORIO DE INVESTIGACION |  | POP06E | BLOQUE E LABORATORIO DE INVESTIGACION | 17 | FIBH12O - FUND INV BIOMEDICA |  |  |  | 0 |  | No | [8 empty] | Sí |  |  |  | COMPRA
FU-02468 | 2468 | AGITADOR | Pdte revisión, confirmación y carga | 010211-1308-0351
FU-02469 | 2469 | AGITADOR TUBOS |  | 69132146 |  |  | HEIDOLPH | REAX 2000 | 02DEINVO92 | INVESTIGACION | POP06E | BLOQUE E LABORATORIO DE INVESTIGACION | 00424 | POP06EENRA01 | ENF. RARAS MITOCONDRIALES Y NEUROMUSCULARES 01 | 17 | FIBH12O - FUND INV BIOMEDICA |  |  |  | 0 |  | No | [8 empty] | Sí |  |  |  | COMPRA
FU-02471 | 2471 | PIPETA |  | GL28317 |  |  | GILSON | PIPETMAN | 02DEINVO92 | INVESTIGACION | POP06DINV | INVESTIGACION |  |  |  | 17 | FIBH12O - FUND INV BIOMEDICA |  |  |  | 0 |  | No | [8 empty] | Sí |  |  |  | COMPRA
FU-02472 | 2472 | PIPETA |  | MD20684 |  |  | GILSON | PIPETMAN | 02DEINVO92 | INVESTIGACION | POP06DINV | INVESTIGACION |  |  |  | 17 | FIBH12O - FUND INV BIOMEDICA |  |  |  | 0 |  | No | [8 empty] | Sí |  |  |  | COMPRA
FU-02472 | 2472 | PIPETA | Pdte revisión, confirmación y carga | MD20684
FU-02473 | 2473 | PIPETA |  | BC57577 |  |  | GILSON | PIPETMAN | 02DEINVO92 | INVESTIGACION | POP06DINV | INVESTIGACION | 00614 |  |  | 17 | FIBH12O - FUND INV BIOMEDICA |  |  |  | 0 |  | No | [8 empty] | Sí |  |  |  | COMPRA
Fu-02473 | 2473 | PIPETA | Pdte revisión, confirmación y carga | BC57577
FU-02474 | 2474 | PIPETA |  | GN25555 |  |  | GILSON | PIPETMAN | 02DEINVO92 | INVESTIGACION | POP06DINV | INVESTIGACION |  |  |  | 17 | FIBH12O - FUND INV BIOMEDICA |  |  |  | 0 |  | No | [8 empty] | Sí |  |  |  | COMPRA
FU-02475 | 2475 | PIPETA |  | PC50899 |  |  | GILSON | PIPETMAN | 02DEINVO92 | INVESTIGACION | POP06DINV | INVESTIGACION |  |  |  | 17 | FIBH12O - FUND INV BIOMEDICA |  |  |  | 0 |  | No | [8 empty] | Sí |  |  |  | COMPRA
FU-02475 | 2475 | PIPETA | Pdte revisión, confirmación y carga | PO50899
FU-02476 | 2476 | PIPETA |  | PB51415 |  |  | GILSON | PIPETMAN | 02DEINVO92 | INVESTIGACION | POP06DINV | INVESTIGACION |  |  |  | 17 | FIBH12O - FUND INV BIOMEDICA |  |  |  | 0 |  | No | [8 empty] | Sí |  |  |  | COMPRA
Fu-02476 | 2476 | PIPETA | Pdte revisión, confirmación y carga | PB51415
FU-02477 | 2477 | PIPETA |  | DK52270 |  |  | GILSON | PIPETMAN | 02DEINVO92 | INVESTIGACION | POP06DINV | INVESTIGACION | 08059 |  |  | 17 | FIBH12O - FUND INV BIOMEDICA |  |  |  | 0 |  | No | [8 empty] | Sí |  |  |  | COMPRA
FU-02478 | 2478 | PIPETA |  | GM22018 |  |  | GILSON | PIPETMAN | 02DEINVO92 | INVESTIGACION | POP06DINV | INVESTIGACION |  |  |  | 17 | FIBH12O - FUND INV BIOMEDICA |  |  |  | 0 |  | No | [8 empty] | Sí |  |  |  | COMPRA
FU-02479 | 2479 | PIPETA |  | MC22297 |  |  | GILSON | PIPETMAN | 02DEINVO92 | INVESTIGACION | POP06DINV | INVESTIGACION |  |  |  | 17 | FIBH12O - FUND INV BIOMEDICA |  |  |  | 0 |  | No | [8 empty] | Sí |  |  |  | COMPRA
FU-02480 | 2480 | PIPETA |  | 100078E |  |  | DRUMMOND | PIPET-AID | 02DEINVO92 | INVESTIGACION | POP06DINV | INVESTIGACION |  | POP06DINV | INVESTIGACION | 17 | FIBH12O - FUND INV BIOMEDICA |  |  |  | 0 |  | No | [8 empty] | Sí | 2025-04-28 |  |  | COMPRA
FU-02481 | 2481 | PIPETA |  | P16930C |  |  | EPPENDORF | RESEARCH PLUS | 02DEINVO92 | INVESTIGACION | POP06DINV | INVESTIGACION |  | POP06DINV | INVESTIGACION | 17 | FIBH12O - FUND INV BIOMEDICA |  |  |  | 0 |  | No | [8 empty] | Sí | 2025-04-28 |  |  | COMPRA
FU-02482 | 2482 | PIPETA |  | P22840C |  |  | EPPENDORF | RESEARCH PLUS | 02DEINVO92 | INVESTIGACION | POP06DINV | INVESTIGACION |  |  |  | 17 | FIBH12O - FUND INV BIOMEDICA |  |  |  | 0 |  | No | [8 empty] | Sí |  |  |  | COMPRA
Fu-02482 | 2482 | PIPETA | Pdte revisión, confirmación y carga | P22840C
FU-02483 | 2483 | PIPETA |  | P21746C |  |  | EPPENDORF | RESEARCH PLUS | 02DEINVO92 | INVESTIGACION | POP06DINV | INVESTIGACION |  |  |  | 17 | FIBH12O - FUND INV BIOMEDICA |  |  |  | 0 |  | No | [8 empty] | Sí |  |  |  | COMPRA
FU-02483 | 2483 | PIPETA | Pdte revisión, confirmación y carga | P21746C
FU-02484 | 2484 | PIPETA |  | Q32775C |  |  | EPPENDORF | RESEARCH PLUS | 02DEINVO92 | INVESTIGACION | POP06DINV | INVESTIGACION |  |  |  | 17 | FIBH12O - FUND INV BIOMEDICA |  |  |  | 0 |  | No | [8 empty] | Sí |  |  |  | COMPRA
FU-02485 | 2485 | PIPETA |  | 203950007 |  |  | LABNET BIOTECNICA | FASTPETTE PRO | 02DEINVO92 | INVESTIGACION | POP06DINV | INVESTIGACION |  |  |  | 17 | FIBH12O - FUND INV BIOMEDICA |  |  |  | 0 |  | No | [8 empty] | Sí |  |  |  | COMPRA
FU-02486 | 2486 | AGITADOR |  | Z3020245 |  |  | LABNET BIOTECNICA | VORTEX MIXER | 02DEINVO92 | INVESTIGACION | POP06E | BLOQUE E LABORATORIO DE INVESTIGACION |  | POP06EENRA01 | ENF. RARAS MITOCONDRIALES Y NEUROMUSCULARES 01 | 17 | FIBH12O - FUND INV BIOMEDICA |  |  |  | 0 |  | No | [8 empty] | Sí |  |  |  | COMPRA
FU-02487 | 2487 | AGITADOR |  | Z3010068 |  |  | LABNET BIOTECNICA | VORTEX MIXER | 02DEINVO92 | INVESTIGACION | POP06EBIMO | BIOLOGIA MOLECULAR Y CELULAR |  | POP06EBIMO | BIOLOGIA MOLECULAR Y CELULAR | 17 | FIBH12O - FUND INV BIOMEDICA |  |  |  | 0 |  | Sí | 2025-05-30 | 2025-05-30 13:27 | 05 | OBSOLESCENCIA |  |  |  |  | Sí |  |  |  | COMPRA
FU-02487 | 2487 | AGITADOR | Pdte revisión, confirmación y carga | Z3010068
FU-02487 | 2487 | AGITADOR | Pdte revisión, confirmación y carga | Z3010068
FU-02489 | 2489 | TERMOBLOQUE |  | 010412-1308-0206 |  |  | BIOSAN | BIO TDB-100 | 02DEINVO92 | INVESTIGACION | POP06DINV | INVESTIGACION |  |  |  | 17 | FIBH12O - FUND INV BIOMEDICA |  |  |  | 0 |  | No | [8 empty] | Sí |  |  |  | COMPRA
FU-02490 | 2490 | CENTRIFUGA |  | 010202-1309-0636 |  |  | BIOSAN | FVL2400N | 02DEINVO92 | INVESTIGACION | POP06E | BLOQUE E LABORATORIO DE INVESTIGACION |  | POP06E | BLOQUE E LABORATORIO DE INVESTIGACION | 17 | FIBH12O - FUND INV BIOMEDICA |  |  |  | 0 |  | No | [8 empty] | Sí |  |  |  | COMPRA
FU-02490 | 2490 | CENTRIFUGAS | Pdte revisión, confirmación y carga | 010202-1309-0636
FU-02491 | 2491 | BALANZA PRECISION | 200g | P1807213 |  |  | AND (A&D WEIGHING) | EK-200I | 02DEINVO92 | INVESTIGACION | POP06E | BLOQUE E LABORATORIO DE INVESTIGACION | 00378 |  |  | 17 | FIBH12O - FUND INV BIOMEDICA |  |  |  | 0 |  | No | [8 empty] | Sí |  |  |  | COMPRA
FU-02492 | 2492 | CENTRIFUGA |  | HSA01675 |  |  | HEATHROW SCIENTIFIC | GUSTO | 02DEINVO92 | INVESTIGACION | POP06E | BLOQUE E LABORATORIO DE INVESTIGACION |  | POP06E | BLOQUE E LABORATORIO DE INVESTIGACION | 17 | FIBH12O - FUND INV BIOMEDICA |  |  |  | 0 |  | No | [8 empty] | Sí | 2024-10-08 |  |  | COMPRA
FU-02493 | 2493 | PIPETA |  | 403070104 |  |  | LABNET BIOTECNICA | FASTPETTE V-2 | 02DEINVO92 | INVESTIGACION | POP06DINV | INVESTIGACION |  |  |  | 17 | FIBH12O - FUND INV BIOMEDICA |  |  |  | 0 |  | No | [8 empty] | Sí |  |  |  | COMPRA
FU-02494 | 2494 | PIPETA |  | KH50558 |  |  | GILSON | PIPETMAN | 02DEINVO92 | INVESTIGACION | POP06DINV | INVESTIGACION |  |  |  | 17 | FIBH12O - FUND INV BIOMEDICA |  |  |  | 0 |  | No | [8 empty] | Sí |  |  |  | COMPRA
Fu-02494 | 2494 | PIPETA | Pdte revisión, confirmación y carga | KH50558
FU-02495 | 2495 | PIPETA |  | 403070188 |  |  | LABNET BIOTECNICA | FASTPETTE V-2 | 02DEINVO92 | INVESTIGACION | POP06DINV | INVESTIGACION |  |  |  | 17 | FIBH12O - FUND INV BIOMEDICA |  |  |  | 0 |  | No | [8 empty] | Sí |  |  |  | COMPRA
FU-02496 | 2496 | PIPETA |  | S62327H |  |  | GILSON | PIPETMAN | 02DEINVO92 | INVESTIGACION | POP06DINV | INVESTIGACION | 00391 |  |  | 17 | FIBH12O - FUND INV BIOMEDICA |  |  |  | 0 |  | No | [8 empty] | Sí |  |  |  | COMPRA
FU-02496 | 2496 | AGITADOR | Pdte revisión, confirmación y carga | 541-19000-07
FU-02497 | 2497 | PIPETA |  | 2477534 |  |  | EPPENDORF | RESEARCH | 02DEINVO92 | INVESTIGACION | POP06DINV | INVESTIGACION | 00407 |  |  | 17 | FIBH12O - FUND INV BIOMEDICA |  |  |  | 0 |  | No | [8 empty] | Sí |  |  |  | COMPRA
Fu-02497 | 2497 | PIPETA | Pdte revisión, confirmación y carga | 2477534
FU-02498 | 2498 | TERMOBLOQUE |  | FAKT28046 |  |  | THERMO FISHER SCIENTIFIC | DIGITAL SHAKING DRYBATH | 02DEINVO92 | INVESTIGACION | POP06DINV | INVESTIGACION |  |  |  | 17 | FIBH12O - FUND INV BIOMEDICA |  |  |  | 0 |  | No | [8 empty] | Sí |  |  |  | COMPRA
FU-02498 | 2498 | TERMOBLOQUE | Pdte revisión, confirmación y carga | FAKT28046
FU-02499 | 2499 | PIPETA |  | KH51051 |  |  | GILSON | PIPETMAN | 02DEINVO92 | INVESTIGACION | POP06DINV | INVESTIGACION |  | POP06EENRA03 | ENF. RARAS MITOCONDRIALES Y NEUROMUSCULARES 03 | 17 | FIBH12O - FUND INV BIOMEDICA |  |  |  | 0 |  | No | [8 empty] | Sí |  |  |  | COMPRA
FU-02500 | 2500 | PIPETA |  | S59175K |  |  | GILSON | PIPETMAN | 02DEINVO92 | INVESTIGACION | POP06DINV | INVESTIGACION | 00077 |  |  | 17 | FIBH12O - FUND INV BIOMEDICA |  |  |  | 0 |  | No | [8 empty] | Sí |  |  |  | COMPRA
FU-02501 | 2501 | PIPETA |  | Q59677J |  |  | GILSON | PIPETMAN | 02DEINVO92 | INVESTIGACION | POP06DINV | INVESTIGACION | 00078 |  |  | 17 | FIBH12O - FUND INV BIOMEDICA |  |  |  | 0 |  | No | [8 empty] | Sí |  |  |  | COMPRA
FU-02502 | 2502 | PIPETA |  | W68001C |  |  | GILSON | PIPETMAN | 02DEINVO92 | INVESTIGACION | POP06DINV | INVESTIGACION | 00431 |  |  | 17 | FIBH12O - FUND INV BIOMEDICA |  |  |  | 0 |  | No | [8 empty] | Sí |  |  |  | COMPRA
FU-02503 | 2503 | PIPETA |  | N10193G |  |  | GILSON | PIPETMAN | 02DEINVO92 | INVESTIGACION | POP06DINV | INVESTIGACION | 00398 |  |  | 17 | FIBH12O - FUND INV BIOMEDICA |  |  |  | 0 |  | No | [8 empty] | Sí |  |  |  | COMPRA
FU-02504 | 2504 | PIPETA |  | 3643045 |  |  | EPPENDORF | RESEARCH | 02DEINVO92 | INVESTIGACION | POP06DINV | INVESTIGACION | 00611 |  |  | 17 | FIBH12O - FUND INV BIOMEDICA |  |  |  | 0 |  | No | [8 empty] | Sí |  |  |  | COMPRA
FU-02505 | 2505 | PIPETA |  | JE50419 |  |  | GILSON | PIPETMAN | 02DEINVO92 | INVESTIGACION | POP06DINV | INVESTIGACION |  |  |  | 17 | FIBH12O - FUND INV BIOMEDICA |  |  |  | 0 |  | No | [8 empty] | Sí |  |  |  | COMPRA
FU-02505 | 2505 | PIPETA | Pdte revisión, confirmación y carga | JE50419
FU-02506 | 2506 | PIPETA |  | KH51047 |  |  | GILSON | PIPETMAN | 02DEINVO92 | INVESTIGACION | POP06DINV | INVESTIGACION |  | POP06EENRA03 | ENF. RARAS MITOCONDRIALES Y NEUROMUSCULARES 03 | 17 | FIBH12O - FUND INV BIOMEDICA |  |  |  | 0 |  | No | [8 empty] | Sí |  |  |  | COMPRA
FU-02507 | 2507 | PIPETA |  | KH50178 |  |  | GILSON | PIPETMAN | 02DEINVO92 | INVESTIGACION | POP06DINV | INVESTIGACION |  |  |  | 17 | FIBH12O - FUND INV BIOMEDICA |  |  |  | 0 |  | No | [8 empty] | Sí |  |  |  | COMPRA
Fu-02507 | 2507 | PIPETA | Pdte revisión, confirmación y carga | KH50178
FU-02508 | 2508 | PIPETA |  | KA51485 |  |  | GILSON | PIPETMAN | 02DEINVO92 | INVESTIGACION | POP06DINV | INVESTIGACION |  |  |  | 17 | FIBH12O - FUND INV BIOMEDICA |  |  |  | 0 |  | No | [8 empty] | Sí |  |  |  | COMPRA
FU-02509 | 2509 | PIPETA |  | KA50615 |  |  | GILSON | PIPETMAN | 02DEINVO92 | INVESTIGACION | POP06DINV | INVESTIGACION |  |  |  | 17 | FIBH12O - FUND INV BIOMEDICA |  |  |  | 0 |  | No | [8 empty] | Sí |  |  |  | COMPRA
FU-02510 | 2510 | PIPETA |  | KA51478 |  |  | GILSON | PIPETMAN | 02DEINVO92 | INVESTIGACION | POP06DINV | INVESTIGACION |  |  |  | 17 | FIBH12O - FUND INV BIOMEDICA |  |  |  | 0 |  | No | [8 empty] | Sí |  |  |  | COMPRA
Fu-02510 | 2510 | PIPETA | Pdte revisión, confirmación y carga | KA51478
FU-02511 | 2511 | PIPETA |  | KA50621 |  |  | GILSON | PIPETMAN | 02DEINVO92 | INVESTIGACION | POP06DINV | INVESTIGACION |  |  |  | 17 | FIBH12O - FUND INV BIOMEDICA |  |  |  | 0 |  | No | [8 empty] | Sí |  |  |  | COMPRA
Fu-02511 | 2511 | PIPETA | Pdte revisión, confirmación y carga | KA50621
FU-02512 | 2512 | PIPETA |  | KH50560 |  |  | GILSON | PIPETMAN | 02DEINVO92 | INVESTIGACION | POP06DINV | INVESTIGACION |  |  |  | 17 | FIBH12O - FUND INV BIOMEDICA |  |  |  | 0 |  | No | [8 empty] | Sí |  |  |  | COMPRA
Fu-02512 | 2512 | PIPETA | Pdte revisión, confirmación y carga | KH50560
FU-02513 | 2513 | PIPETA |  | JE50583 |  |  | GILSON | PIPETMAN | 02DEINVO92 | INVESTIGACION | POP06DINV | INVESTIGACION |  |  |  | 17 | FIBH12O - FUND INV BIOMEDICA |  |  |  | 0 |  | No | [8 empty] | Sí |  |  |  | COMPRA
Fu-02513 | 2513 | PIPETA | Pdte revisión, confirmación y carga | JE50563
FU-02514 | 2514 | PIPETA |  | BH54205 |  |  | GILSON | PIPETMAN | 02DEINVO92 | INVESTIGACION | POP06DINV | INVESTIGACION | 00413 |  |  | 17 | FIBH12O - FUND INV BIOMEDICA |  |  |  | 0 |  | No | [8 empty] | Sí |  |  |  | COMPRA
FU-02515 | 2515 | AGITADOR TUBOS |  | 698011730 |  |  | HEIDOLPH | REAX TOP | 02DEINVO92 | INVESTIGACION | POP06E | BLOQUE E LABORATORIO DE INVESTIGACION | 00385 | POP06EENRA02 | ENF. RARAS MITOCONDRIALES Y NEUROMUSCULARES 02 | 17 | FIBH12O - FUND INV BIOMEDICA |  |  |  | 0 |  | No | [8 empty] | Sí |  |  |  | COMPRA
FU-02516 | 2516 | TERMOAGITADOR |  | 355426 |  |  | THERMO FISHER SCIENTIFIC | F20500162FI | 02DEINVO92 | INVESTIGACION | POP06DINV | INVESTIGACION |  | POP06DINV | INVESTIGACION | 17 | FIBH12O - FUND INV BIOMEDICA |  |  |  | 0 |  | No | [8 empty] | Sí |  |  |  | COMPRA
FU-02517 | 2517 | PH-METRO |  | 551015 |  |  | HACH LANGE SPAIN U. | SENSION+ | 02DEINVO92 | INVESTIGACION | POP06DINV | INVESTIGACION |  |  |  | 17 | FIBH12O - FUND INV BIOMEDICA |  |  |  | 0 |  | No | [8 empty] | Sí |  |  |  | COMPRA
FU-02518 | 2518 | FRIGORIFICO 4ºC |  |  |  |  | LIEBHERR | PROFI LINE | 02DEINVO92 | INVESTIGACION | POP06DINV | INVESTIGACION | 00416 | POP06DINV | INVESTIGACION | 17 | FIBH12O - FUND INV BIOMEDICA |  |  |  | 0 |  | No | [8 empty] | Sí | 2024-09-03 |  |  | COMPRA
Fu-02518 | 2518 | Nevera | Pdte revisión, confirmación y carga | Na
FU-02519 | 2519 | CONGELADOR -20ºC |  | 286021669 |  |  | LIEBHERR | INDEX 21A | 02DEINVO92 | INVESTIGACION | POP06E | BLOQUE E LABORATORIO DE INVESTIGACION | 30129 | POP06E | BLOQUE E LABORATORIO DE INVESTIGACION | 17 | FIBH12O - FUND INV BIOMEDICA |  |  |  | 0 |  | No | [8 empty] | Sí |  |  |  | COMPRA
FU-02519 | 2519 | Congelador -20 | Pdte revisión, confirmación y carga | 286021669
FU-02520 | 2520 | CONGELADOR -20ºC |  |  |  |  | LIEBHERR | PREMIUM | 02DEINVO92 | INVESTIGACION | POP06E | BLOQUE E LABORATORIO DE INVESTIGACION | 00417 | POP06E | BLOQUE E LABORATORIO DE INVESTIGACION | 17 | FIBH12O - FUND INV BIOMEDICA |  |  |  | 0 |  | No | [8 empty] | Sí |  |  |  | COMPRA
Fu-02520 | 2520 | Congelador ultrafrio | Pdte revisión, confirmación y carga | Na
Fu-02521 | 2521 | PIPETA | Pdte revisión, confirmación y carga | G24371F
FU-02522 | 2522 | PIPETA |  | Y57093K |  |  | GILSON | PIPETMAN | 02DEINVO92 | INVESTIGACION | POP06DINV | INVESTIGACION | 00455 |  |  | 17 | FIBH12O - FUND INV BIOMEDICA |  |  |  | 0 |  | No | [8 empty] | Sí |  |  |  | COMPRA
Fu-02523 | 2523 | PIPETA | Pdte revisión, confirmación y carga | GX26888
FU-02526 | 2526 | PIPETA |  | BJ52213 |  |  | GILSON | PIPETMAN | 02DEINVO92 | INVESTIGACION | POP06DINV | INVESTIGACION | 00410 |  |  | 17 | FIBH12O - FUND INV BIOMEDICA |  |  |  | 0 |  | No | [8 empty] | Sí |  |  |  | COMPRA
Fu-02527 | 2527 | PIPETA | Pdte revisión, confirmación y carga | G43860F
FU-02528 | 2528 | AGITADOR |  | E8KT26018 |  |  | THERMO FISHER SCIENTIFIC | COMPACT DIGITAL MINI ROTATOR | 02DEINVO92 | INVESTIGACION | POP06E | BLOQUE E LABORATORIO DE INVESTIGACION |  | POP06EENRA01 | ENF. RARAS MITOCONDRIALES Y NEUROMUSCULARES 01 | 17 | FIBH12O - FUND INV BIOMEDICA |  |  |  | 0 |  | No | [8 empty] | Sí |  |  |  | COMPRA
Fu-02528 | 2528 | AGITADOR | Pdte revisión, confirmación y carga | E8KT26018
FU-02529 | 2529 | PIPETA |  | S69099L |  |  | GILSON | PIPETMAN | 02DEINVO92 | INVESTIGACION | POP06DINV | INVESTIGACION | 00081 |  |  | 17 | FIBH12O - FUND INV BIOMEDICA |  |  |  | 0 |  | No | [8 empty] | Sí |  |  |  | COMPRA
Fu-02529 | 2529 | PIPETA | Pdte revisión, confirmación y carga | S69099L
FU-02530 | 2530 | PIPETA |  | S62308H |  |  | GILSON | PIPETMAN | 02DEINVO92 | INVESTIGACION | POP06DINV | INVESTIGACION | 00627 |  |  | 17 | FIBH12O - FUND INV BIOMEDICA |  |  |  | 0 |  | No | [8 empty] | Sí |  |  |  | COMPRA
Fu-02530 | 2530 | PIPETA | Pdte revisión, confirmación y carga | S62308H
FU-02531 | 2531 | PIPETA |  | W63350G |  |  | GILSON | PIPETMAN | 02DEINVO92 | INVESTIGACION | POP06DINV | INVESTIGACION | 00628 |  |  | 17 | FIBH12O - FUND INV BIOMEDICA |  |  |  | 0 |  | No | [8 empty] | Sí |  |  |  | COMPRA
Fu-02531 | 2531 | PIPETA | Pdte revisión, confirmación y carga | W633506
FU-02532 | 2532 | PIPETA |  | CH64479 |  |  | GILSON | PIPETMAN | 02DEINVO92 | INVESTIGACION | POP06DINV | INVESTIGACION |  |  |  | 17 | FIBH12O - FUND INV BIOMEDICA |  |  |  | 0 |  | No | [8 empty] | Sí |  |  |  | COMPRA
Fu-02532 | 2532 | PIPETA | Pdte revisión, confirmación y carga | CH64479
FU-02533 | 2533 | PIPETA |  | JL20097 |  |  | GILSON | PIPETMAN | 02DEINVO92 | INVESTIGACION | POP06DINV | INVESTIGACION |  |  |  | 17 | FIBH12O - FUND INV BIOMEDICA |  |  |  | 0 |  | No | [8 empty] | Sí |  |  |  | COMPRA
FU-02533 | 2533 | PIPETA | Pdte revisión, confirmación y carga | JL20097
FU-02534 | 2534 | PIPETA |  | V52523K |  |  | GILSON | PIPETMAN | 02DEINVO92 | INVESTIGACION | POP06DINV | INVESTIGACION | 00452 |  |  | 17 | FIBH12O - FUND INV BIOMEDICA |  |  |  | 0 |  | No | [8 empty] | Sí |  |  |  | COMPRA
FU-02534 | 2534 | PIPETA | Pdte revisión, confirmación y carga | W52523K
FU-02535 | 2535 | PIPETA |  | DD57002 |  |  | GILSON | PIPETMAN | 02DEINVO92 | INVESTIGACION | POP06DINV | INVESTIGACION |  |  |  | 17 | FIBH12O - FUND INV BIOMEDICA |  |  |  | 0 |  | No | [8 empty] | Sí |  |  |  | COMPRA
Fu-02535 | 2535 | PIPETA | Pdte revisión, confirmación y carga | DD57002
FU-02536 | 2536 | PIPETA |  | 4710-52333 |  |  | EPPENDORF | 4710 | 02DEINVO92 | INVESTIGACION | POP06DINV | INVESTIGACION | 09138 |  |  | 17 | FIBH12O - FUND INV BIOMEDICA |  |  |  | 0 |  | No | [8 empty] | Sí |  |  |  | COMPRA
FU-02537 | 2537 | PIPETA |  | 11463L |  |  | EPPENDORF | 4700 | 02DEINVO92 | INVESTIGACION | POP06DINV | INVESTIGACION | 00434 |  |  | 17 | FIBH12O - FUND INV BIOMEDICA |  |  |  | 0 |  | No | [8 empty] | Sí |  |  |  | COMPRA
FU-02538 | 2538 | PIPETA |  | 05136L |  |  | EPPENDORF | 4700 | 02DEINVO92 | INVESTIGACION | POP06DINV | INVESTIGACION |  |  |  | 17 | FIBH12O - FUND INV BIOMEDICA |  |  |  | 0 |  | No | [8 empty] | Sí |  |  |  | COMPRA
FU-02539 | 2539 | PIPETA |  | JD26160 |  |  | GILSON | PIPETMAN | 02DEINVO92 | INVESTIGACION | POP06DINV | INVESTIGACION |  |  |  | 17 | FIBH12O - FUND INV BIOMEDICA |  |  |  | 0 |  | No | [8 empty] | Sí |  |  |  | COMPRA
Fu-02539 | 2539 | PIPETA | Pdte revisión, confirmación y carga | JD26160
FU-02540 | 2540 | PIPETA MULTICANAL |  | 06U-702 |  |  | BRAND | TRANSFERPETTE-8 | 02DEINVO92 | INVESTIGACION | POP06DINV | INVESTIGACION |  |  |  | 17 | FIBH12O - FUND INV BIOMEDICA |  |  |  | 0 |  | No | [8 empty] | Sí |  |  |  | COMPRA
FU-02541 | 2541 | PIPETA |  | W52546K |  |  | GILSON | PIPETMAN | 02DEINVO92 | INVESTIGACION | POP06DINV | INVESTIGACION | 00445 |  |  | 17 | FIBH12O - FUND INV BIOMEDICA |  |  |  | 0 |  | No | [8 empty] | Sí |  |  |  | COMPRA
FU-02542 | 2542 | PIPETA |  | BJ52208 |  |  | GILSON | PIPETMAN | 02DEINVO92 | INVESTIGACION | POP06DINV | INVESTIGACION | 00449 |  |  | 17 | FIBH12O - FUND INV BIOMEDICA |  |  |  | 0 |  | No | [8 empty] | Sí |  |  |  | COMPRA
FU-02543 | 2543 | PIPETA |  | BC66463 |  |  | GILSON | PIPETMAN | 02DEINVO92 | INVESTIGACION | POP06DINV | INVESTIGACION | 00450 |  |  | 17 | FIBH12O - FUND INV BIOMEDICA |  |  |  | 0 |  | No | [8 empty] | Sí |  |  |  | COMPRA
FU-02543 | 2543 | PIPETA | Pdte revisión, confirmación y carga | BC66463
FU-02544 | 2544 | PIPETA |  | S52268LL |  |  | GILSON | PIPETMAN | 02DEINVO92 | INVESTIGACION | POP06DINV | INVESTIGACION | 00446 |  |  | 17 | FIBH12O - FUND INV BIOMEDICA |  |  |  | 0 |  | No | [8 empty] | Sí |  |  |  | COMPRA
FU-02544 | 2544 | PIPETA | Pdte revisión, confirmación y carga | No consta
FU-02545 | 2545 | PIPETA |  | 1680239 |  |  | EPPENDORF | RESEARCH | 02DEINVO92 | INVESTIGACION | POP06DINV | INVESTIGACION |  |  |  | 17 | FIBH12O - FUND INV BIOMEDICA |  |  |  | 0 |  | No | [8 empty] | Sí |  |  |  | COMPRA
Fu-02545 | 2545 | PIPETA | Pdte revisión, confirmación y carga | 1680239
FU-02546 | 2546 | PIPETA |  | GK25999 |  |  | GILSON | PIPETMAN | 02DEINVO92 | INVESTIGACION | POP06DINV | INVESTIGACION |  |  |  | 17 | FIBH12O - FUND INV BIOMEDICA |  |  |  | 0 |  | No | [8 empty] | Sí |  |  |  | COMPRA
FU-02546 | 2546 | PIPETA | Pdte revisión, confirmación y carga | GK25999
FU-02547 | 2547 | PIPETA |  | GL26807 |  |  | GILSON | PIPETMAN | 02DEINVO92 | INVESTIGACION | POP06DINV | INVESTIGACION |  |  |  | 17 | FIBH12O - FUND INV BIOMEDICA |  |  |  | 0 |  | No | [8 empty] | Sí |  |  |  | COMPRA
FU-02547 | 2547 | PIPETA | Pdte revisión, confirmación y carga | GL26807
FU-02548 | 2548 | PIPETA |  | CG56648 |  |  | GILSON | PIPETMAN | 02DEINVO92 | INVESTIGACION | POP06DINV | INVESTIGACION |  |  |  | 17 | FIBH12O - FUND INV BIOMEDICA |  |  |  | 0 |  | No | [8 empty] | Sí |  |  |  | COMPRA
FU-02548 | 2548 | PIPETA | Pdte revisión, confirmación y carga | CG56648
FU-02549 | 2549 | PIPETA |  | DL59817 |  |  | GILSON | PIPETMAN | 02DEINVO92 | INVESTIGACION | POP06DINV | INVESTIGACION | 08060 |  |  | 17 | FIBH12O - FUND INV BIOMEDICA |  |  |  | 0 |  | No | [8 empty] | Sí |  |  |  | COMPRA
FU-02549 | 2549 | PIPETA | Pdte revisión, confirmación y carga | DL59817
FU-02550 | 2550 | PIPETA |  | W54298B |  |  | GILSON | PIPETMAN | 02DEINVO92 | INVESTIGACION | POP06DINV | INVESTIGACION | 00074 | POP06DINV | INVESTIGACION | 17 | FIBH12O - FUND INV BIOMEDICA |  |  |  | 0 |  | No | [8 empty] | Sí | 2025-03-14 |  |  | COMPRA
FU-02551 | 2551 | PIPETA |  | S65289G |  |  | GILSON | PIPETMAN | 02DEINVO92 | INVESTIGACION | POP06EBIMO | BIOLOGIA MOLECULAR Y CELULAR | 00432 | POP06EBIMO | BIOLOGIA MOLECULAR Y CELULAR | 17 | FIBH12O - FUND INV BIOMEDICA |  |  |  | 0 |  | No | [8 empty] | Sí |  |  |  | COMPRA
Fu-02551 | 2551 | PIPETA | Pdte revisión, confirmación y carga | S652696
FU-02552 | 2552 | PIPETA |  | Q50799K |  |  | GILSON | PIPETMAN | 02DEINVO92 | INVESTIGACION | POP06DINV | INVESTIGACION | 00433 |  |  | 17 | FIBH12O - FUND INV BIOMEDICA |  |  |  | 0 |  | No | [8 empty] | Sí |  |  |  | COMPRA
FU-02553 | 2553 | PIPETA |  | BH54209 |  |  | GILSON | PIPETMAN | 02DEINVO92 | INVESTIGACION | POP06DINV | INVESTIGACION | 00483 |  |  | 17 | FIBH12O - FUND INV BIOMEDICA |  |  |  | 0 |  | No | [8 empty] | Sí |  |  |  | COMPRA
FU-02554 | 2554 | PIPETA |  | S52572K |  |  | GILSON | PIPETMAN | 02DEINVO92 | INVESTIGACION | POP06DINV | INVESTIGACION | 00456 |  |  | 17 | FIBH12O - FUND INV BIOMEDICA |  |  |  | 0 |  | No | [8 empty] | Sí |  |  |  | COMPRA
FU-02555 | 2555 | PIPETA |  | BJ52210 |  |  | GILSON | PIPETMAN | 02DEINVO92 | INVESTIGACION | POP06DINV | INVESTIGACION | 00481 |  |  | 17 | FIBH12O - FUND INV BIOMEDICA |  |  |  | 0 |  | No | [8 empty] | Sí |  |  |  | COMPRA
FU-02556 | 2556 | PIPETA |  | 065730K |  |  | GILSON | PIPETMAN | 02DEINVO92 | INVESTIGACION | POP06DINV | INVESTIGACION | 00401 |  |  | 17 | FIBH12O - FUND INV BIOMEDICA |  |  |  | 0 |  | No | [8 empty] | Sí |  |  |  | COMPRA
FU-02557 | 2557 | PIPETA |  | 3467362 |  |  | EPPENDORF | RESEARCH | 02DEINVO92 | INVESTIGACION | POP06DINV | INVESTIGACION | 00406 |  |  | 17 | FIBH12O - FUND INV BIOMEDICA |  |  |  | 0 |  | No | [8 empty] | Sí |  |  |  | COMPRA
Fu-02557 | 2557 | PIPETA | Pdte revisión, confirmación y carga | 3467362
FU-02558 | 2558 | PIPETA |  | DN54580 |  |  | GILSON | PIPETMAN | 02DEINVO92 | INVESTIGACION | POP06DINV | INVESTIGACION | 08058 |  |  | 17 | FIBH12O - FUND INV BIOMEDICA |  |  |  | 0 |  | No | [8 empty] | Sí |  |  |  | COMPRA
FU-02558 | 2558 | PIPETA | Pdte revisión, confirmación y carga | DN54580
FU-02559 | 2559 | PIPETA |  | E21105B |  |  | GILSON | PIPETMAN | 02DEINVO92 | INVESTIGACION | POP06DINV | INVESTIGACION |  |  |  | 17 | FIBH12O - FUND INV BIOMEDICA |  |  |  | 0 |  | No | [8 empty] | Sí |  |  |  | COMPRA
FU-02560 | 2560 | PIPETA |  | BB51799 |  |  | GILSON | PIPETMAN | 02DEINVO92 | INVESTIGACION | POP06DINV | INVESTIGACION | 00451 |  |  | 17 | FIBH12O - FUND INV BIOMEDICA |  |  |  | 0 |  | No | [8 empty] | Sí |  |  |  | COMPRA
FU-02560 | 2560 | PIPETA | Pdte revisión, confirmación y carga | BB51799
FU-02561 | 2561 | PIPETA |  | P54917E |  |  | GILSON | PIPETMAN | 02DEINVO92 | INVESTIGACION | POP06DINV | INVESTIGACION | 00430 |  |  | 17 | FIBH12O - FUND INV BIOMEDICA |  |  |  | 0 |  | No | [8 empty] | Sí |  |  |  | COMPRA
FU-02561 | 2561 | PIPETA | Pdte revisión, confirmación y carga | No consta
FU-02562 | 2562 | PIPETA |  | AK51114 |  |  | GILSON | PIPETMAN | 02DEINVO92 | INVESTIGACION | POP06DINV | INVESTIGACION | 00482 |  |  | 17 | FIBH12O - FUND INV BIOMEDICA |  |  |  | 0 |  | No | [8 empty] | Sí |  |  |  | COMPRA
FU-02562 | 2562 | PIPETA | Pdte revisión, confirmación y carga | AK51114
FU-02563 | 2563 | PIPETA |  | DL55513 |  |  | GILSON | PIPETMAN | 02DEINVO92 | INVESTIGACION | POP06DINV | INVESTIGACION | 08057 |  |  | 17 | FIBH12O - FUND INV BIOMEDICA |  |  |  | 0 |  | No | [8 empty] | Sí |  |  |  | COMPRA
Fu-02563 | 2563 | PIPETA | Pdte revisión, confirmación y carga | DL55513
FU-02564 | 2564 | PIPETA |  | S57097K |  |  | GILSON | PIPETMAN | 02DEINVO92 | INVESTIGACION | POP06DINV | INVESTIGACION | 00403 |  |  | 17 | FIBH12O - FUND INV BIOMEDICA |  |  |  | 0 |  | No | [8 empty] | Sí |  |  |  | COMPRA
FU-02565 | 2565 | TERMOMEZCLADOR |  | 430706018 |  |  | BIOSAN | TS-100 | 02DEINVO92 | INVESTIGACION | POP06E | BLOQUE E LABORATORIO DE INVESTIGACION | 00029 |  |  | 17 | FIBH12O - FUND INV BIOMEDICA |  |  |  | 0 |  | No | [8 empty] | Sí |  |  |  | COMPRA
FU-02566 | 2566 | TERMOBLOQUE |  | R000100191 |  |  | STUART SCIENTIFIC LTD. | BLOCK HEART | 02DEINVO92 | INVESTIGACION | POP06DINV | INVESTIGACION | 00429 |  |  | 17 | FIBH12O - FUND INV BIOMEDICA |  |  |  | 0 |  | No | [8 empty] | Sí |  |  |  | COMPRA
FU-02568 | 2568 | PIPETA | Pdte revisión, confirmación y carga | O33224C
FU-02570 | 2570 | PIPETA |  | 2478164 |  |  | EPPENDORF | RESEARCH | 02DEINVO92 | INVESTIGACION | POP06DINV | INVESTIGACION | 00612 |  |  | 17 | FIBH12O - FUND INV BIOMEDICA |  |  |  | 0 |  | No | [8 empty] | Sí |  |  |  | COMPRA
FU-02571 | 2571 | PIPETA | Pdte revisión, confirmación y carga | Q27587D
FU-02572 | 2572 | PIPETA |  | Q16142C |  |  | EPPENDORF | RESEARCH PLUS | 02DEINVO92 | INVESTIGACION | POP06DINV | INVESTIGACION |  |  |  | 17 | FIBH12O - FUND INV BIOMEDICA |  |  |  | 0 |  | No | [8 empty] | Sí |  |  |  | COMPRA
FU-02572 | 2572 | PIPETA | Pdte revisión, confirmación y carga | Q16142C
FU-02573 | 2573 | PIPETA |  | J25113D |  |  | EPPENDORF | RESEARCH PLUS | 02DEINVO92 | INVESTIGACION | POP06DINV | INVESTIGACION |  |  |  | 17 | FIBH12O - FUND INV BIOMEDICA |  |  |  | 0 |  | No | [8 empty] | Sí |  |  |  | COMPRA
Fu-02573 | 2573 | PIPETA | Pdte revisión, confirmación y carga | J25113D
FU-02574 | 2574 | PIPETA |  | G24543C |  |  | EPPENDORF | RESEARCH PLUS | 02DEINVO92 | INVESTIGACION | POP06DINV | INVESTIGACION |  |  |  | 17 | FIBH12O - FUND INV BIOMEDICA |  |  |  | 0 |  | No | [8 empty] | Sí |  |  |  | COMPRA
Fu-02574 | 2574 | PIPETA | Pdte revisión, confirmación y carga | G24543C
FU-02575 | 2575 | PIPETA |  | J27117C |  |  | EPPENDORF | RESEARCH PLUS | 02DEINVO92 | INVESTIGACION | POP06DINV | INVESTIGACION |  |  |  | 17 | FIBH12O - FUND INV BIOMEDICA |  |  |  | 0 |  | No | [8 empty] | Sí |  |  |  | COMPRA
Fu-02575 | 2575 | PIPETA | Pdte revisión, confirmación y carga | J27117C
FU-02576 | 2576 | PIPETA |  | N27451D |  |  | EPPENDORF | RESEARCH PLUS | 02DEINVO92 | INVESTIGACION | POP06DINV | INVESTIGACION |  |  |  | 17 | FIBH12O - FUND INV BIOMEDICA |  |  |  | 0 |  | No | [8 empty] | Sí |  |  |  | COMPRA
Fu-02576 | 2576 | PIPETA | Pdte revisión, confirmación y carga | N27451D
FU-02577 | 2577 | PIPETA |  | J32394D |  |  | EPPENDORF | RESEARCH PLUS | 02DEINVO92 | INVESTIGACION | POP06DINV | INVESTIGACION |  |  |  | 17 | FIBH12O - FUND INV BIOMEDICA |  |  |  | 0 |  | No | [8 empty] | Sí |  |  |  | COMPRA
Fu-02577 | 2577 | PIPETA | Pdte revisión, confirmación y carga | J32394D
FU-02578 | 2578 | AGITADOR TUBOS |  | 03.36116 |  |  | IKA | MS 3 DIGITAL | 02DEINVO92 | INVESTIGACION | POP06E | BLOQUE E LABORATORIO DE INVESTIGACION | 30478 | POP06EENRA01 | ENF. RARAS MITOCONDRIALES Y NEUROMUSCULARES 01 | 17 | FIBH12O - FUND INV BIOMEDICA |  |  |  | 0 |  | No | [8 empty] | Sí |  |  |  | COMPRA
FU-02580 | 2580 | MICROCENTRIFUGA |  | 10 MVSS-09363 |  |  | CAMBRIDGE SCIENTIFIC CORP | COSTAR MINI CENTRÍFUGA | 02DEINVO92 | INVESTIGACION | POP06E | BLOQUE E LABORATORIO DE INVESTIGACION | 00422 | POP06E | BLOQUE E LABORATORIO DE INVESTIGACION | 17 | FIBH12O - FUND INV BIOMEDICA |  |  |  | 0 |  | No | [8 empty] | Sí |  |  |  | COMPRA
Fu-02580 | 2580 | CENTRIFUGAS | Pdte revisión, confirmación y carga | 09363
FU-02581 | 2581 | AGITADOR |  | 330909 |  |  | THERMO FISHER SCIENTIFIC | F202A0175FI | 02DEINVO92 | INVESTIGACION | POP06E | BLOQUE E LABORATORIO DE INVESTIGACION |  | POP06EENRA01 | ENF. RARAS MITOCONDRIALES Y NEUROMUSCULARES 01 | 17 | FIBH12O - FUND INV BIOMEDICA |  |  |  | 0 |  | No | [8 empty] | Sí |  |  |  | COMPRA
FU-02581 | 2581 | AGITADOR | Pdte revisión, confirmación y carga | 330909
FU-02582 | 2582 | AGITADOR |  | Z2111559 |  |  | LABNET BIOTECNICA | S0200 | 02DEINVO92 | INVESTIGACION | POP06E | BLOQUE E LABORATORIO DE INVESTIGACION |  | POP06EENRA01 | ENF. RARAS MITOCONDRIALES Y NEUROMUSCULARES 01 | 17 | FIBH12O - FUND INV BIOMEDICA |  |  |  | 0 |  | No | [8 empty] | Sí |  |  |  | COMPRA
FU-02582 | 2582 | AGITADOR | Pdte revisión, confirmación y carga | Z2111559
FU-02583 | 2583 | CENTRIFUGA |  | 9FR028 |  |  | ELMI | CM-70M-07 | 02DEINVO92 | INVESTIGACION | POP06E | BLOQUE E LABORATORIO DE INVESTIGACION |  | POP06E | BLOQUE E LABORATORIO DE INVESTIGACION | 17 | FIBH12O - FUND INV BIOMEDICA |  |  |  | 0 |  | No | [8 empty] | Sí |  |  |  | COMPRA
FU-02584 | 2584 | PIPETA |  | BA57979 |  |  | GILSON | PIPETMAN | 02DEINVO92 | INVESTIGACION | POP06DINV | INVESTIGACION | 00617 |  |  | 17 | FIBH12O - FUND INV BIOMEDICA |  |  |  | 0 |  | No | [8 empty] | Sí |  |  |  | COMPRA
FU-02585 | 2585 | PIPETA |  | B059944 |  |  | GILSON | PIPETMAN | 02DEINVO92 | INVESTIGACION | POP06DINV | INVESTIGACION | 00613 |  |  | 17 | FIBH12O - FUND INV BIOMEDICA |  |  |  | 0 |  | No | [8 empty] | Sí |  |  |  | COMPRA
FU-02586 | 2586 | PIPETA |  | Z55897H |  |  | GILSON | PIPETMAN | 02DEINVO92 | INVESTIGACION | POP06DINV | INVESTIGACION | 00619 |  |  | 17 | FIBH12O - FUND INV BIOMEDICA |  |  |  | 0 |  | No | [8 empty] | Sí |  |  |  | COMPRA
FU-02586 | 2586 | PIPETA | Pdte revisión, confirmación y carga | Z55897H
FU-02587 | 2587 | PIPETA |  | Y57097K |  |  | GILSON | PIPETMAN | 02DEINVO92 | INVESTIGACION | POP06DINV | INVESTIGACION | 00618 |  |  | 17 | FIBH12O - FUND INV BIOMEDICA |  |  |  | 0 |  | No | [8 empty] | Sí |  |  |  | COMPRA
Fu-02587 | 2587 | PIPETA | Pdte revisión, confirmación y carga | Y5709K
FU-02588 | 2588 | PIPETA |  | JK27647 |  |  | GILSON | PIPETMAN | 02DEINVO92 | INVESTIGACION | POP06DINV | INVESTIGACION |  |  |  | 17 | FIBH12O - FUND INV BIOMEDICA |  |  |  | 0 |  | No | [8 empty] | Sí |  |  |  | COMPRA
FU-02588 | 2588 | PIPETA | Pdte revisión, confirmación y carga | JK27647
FU-02605 | 2605 | PIPETA |  | 1298597 |  |  | EPPENDORF | RESEARCH | 02DEINVO92 | INVESTIGACION | POP06DINV | INVESTIGACION | 00435 |  |  | 17 | FIBH12O - FUND INV BIOMEDICA |  |  |  | 0 |  | No | [8 empty] | Sí |  |  |  | COMPRA
Fu-02605 | 2605 | PIPETA | Pdte revisión, confirmación y carga | 1298597
FU-02606 | 2606 | PIPETA | Pdte revisión, confirmación y carga | Y65931K
FU-02607 | 2607 | PIPETA | Pdte revisión, confirmación y carga | MN27765
FU-02609 | 2609 | PIPETA | Pdte revisión, confirmación y carga | MN26736
FU-02610 | 2610 | PIPETA | Pdte revisión, confirmación y carga | MN21222
Fu-02611 | 2611 | PIPETA | Pdte revisión, confirmación y carga | Na
Fu-02612 | 2612 | PIPETA | Pdte revisión, confirmación y carga | Na
Fu-02614 | 2614 | PIPETA | Pdte revisión, confirmación y carga | Na
Fu-02615 | 2615 | PIPETA | Pdte revisión, confirmación y carga | Na
FU-02616 | 2616 | AGITADOR |  | 010120-1003-0074 |  |  | LABNET BIOTECNICA | TS 100 | 02DEINVO92 | INVESTIGACION | POP06E | BLOQUE E LABORATORIO DE INVESTIGACION |  | POP06EENRA01 | ENF. RARAS MITOCONDRIALES Y NEUROMUSCULARES 01 | 17 | FIBH12O - FUND INV BIOMEDICA |  |  |  | 0 |  | No | [8 empty] | Sí |  |  |  | COMPRA
FU-02616 | 2616 | AGITADOR | Pdte revisión, confirmación y carga | 010120-1003-0074
FU-02617 | 2617 | BAÑO TERMOSTATICO |  | 256934 |  |  | JP SELECTA | PRECISTERM | 02DEINVO92 | INVESTIGACION | POP06E | BLOQUE E LABORATORIO DE INVESTIGACION | 00421 | POP06EMINE01 | GRUPO ENF. RARAS MITOCONDRIALES Y NEUROMUSCULARES 01 | 17 | FIBH12O - FUND INV BIOMEDICA |  |  |  | 0 |  | No | [8 empty] | Sí |  | 000559 | JP SELECTA | COMPRA
Fu-02617 | 2617 | BAÑOS | Pdte revisión, confirmación y carga | Na
FU-02618 | 2618 | BALANZA PRECISION | 110g | 28104867 |  |  | DENVER INSTRUMENT INC | S-114 | 02DEINVO92 | INVESTIGACION | POP06E | BLOQUE E LABORATORIO DE INVESTIGACION | 30603 |  |  | 17 | FIBH12O - FUND INV BIOMEDICA |  |  |  | 0 |  | No | [8 empty] | Sí |  |  |  | COMPRA
Fu-02618 | 2618 | BALANZAS Y BASCULAS | Pdte revisión, confirmación y carga | 28104867
FU-02619 | 2619 | AGITADOR |  | Z0051557 |  |  | LABNET BIOTECNICA | S0200 | 02DEINVO92 | INVESTIGACION | POP06E | BLOQUE E LABORATORIO DE INVESTIGACION |  |  |  | 17 | FIBH12O - FUND INV BIOMEDICA |  |  |  | 0 |  | No | [8 empty] | Sí |  |  |  | COMPRA
Fu-02619 | 2619 | AGITADOR | Pdte revisión, confirmación y carga | 0051557
FU-02621 | 2621 | TALADRO CON SOPORTE |  | 30505325 |  |  | HEIDOLPH | RZR2021 | 02DEINVO92 | INVESTIGACION | POP06DINV | INVESTIGACION | 00137 |  |  | 17 | FIBH12O - FUND INV BIOMEDICA |  |  |  | 0 |  | No | [8 empty] | Sí |  |  |  | COMPRA
Fu-02621 | 2621 | Mandriles para taladros | Pdte revisión, confirmación y carga | Na
FU-02622 | 2622 | PH-METRO |  | 10862 |  |  | HACH LANGE SPAIN U. | MICROPH 2001 | 02DEINVO92 | INVESTIGACION | POP06DINV | INVESTIGACION | 00427 | POP06DINV | INVESTIGACION | 17 | FIBH12O - FUND INV BIOMEDICA |  |  |  | 0 |  | No | [8 empty] | Sí | 2023-03-08 |  |  | COMPRA
Fu-02622 | 2622 | MEDIDOR | Pdte revisión, confirmación y carga | 10862
FU-02623 | 2623 | AGITADOR MAGNETICO |  | 161244 |  |  | FISHER SCIENTIFIC | F20520162FI | 02DEINVO92 | INVESTIGACION | POP06DINV | INVESTIGACION |  | POP06DINV | INVESTIGACION | 17 | FIBH12O - FUND INV BIOMEDICA |  |  |  | 0 |  | No | [8 empty] | Sí |  |  |  | COMPRA
Fu-02623 | 2623 | AGITADOR | Pdte revisión, confirmación y carga | 161244
FU-02624 | 2624 | AGITADOR |  | Z0061765 |  |  | LABNET BIOTECNICA | S0200 | 02DEINVO92 | INVESTIGACION | POP06E | BLOQUE E LABORATORIO DE INVESTIGACION |  | POP06EENRA01 | ENF. RARAS MITOCONDRIALES Y NEUROMUSCULARES 01 | 17 | FIBH12O - FUND INV BIOMEDICA |  |  |  | 0 |  | No | [8 empty] | Sí |  |  |  | COMPRA
FU-02624 | 2624 | AGITADOR | Pdte revisión, confirmación y carga | Z0061765
FU-02625 | 2625 | CENTRIFUGA |  | 1520044D |  |  | ELMI | CM-70M-07 | 02DEINVO92 | INVESTIGACION | POP06E | BLOQUE E LABORATORIO DE INVESTIGACION |  | POP06E | BLOQUE E LABORATORIO DE INVESTIGACION | 17 | FIBH12O - FUND INV BIOMEDICA |  |  |  | 0 |  | No | [8 empty] | Sí |  |  |  | COMPRA
FU-02625 | 2625 | CENTRIFUGAS | Pdte revisión, confirmación y carga | 1520044D
FU-02626 | 2626 | AGITADOR TUBOS |  | 03.434194 |  |  | IKA | MS 3 DIGITAL | 02DEINVO92 | INVESTIGACION | POP06E | BLOQUE E LABORATORIO DE INVESTIGACION |  | POP06EENRA01 | ENF. RARAS MITOCONDRIALES Y NEUROMUSCULARES 01 | 17 | FIBH12O - FUND INV BIOMEDICA |  |  |  | 0 |  | No | [8 empty] | Sí |  |  |  | COMPRA
FU-02626 | 2626 | AGITADOR | Pdte revisión, confirmación y carga | 03.434194
FU-02627 | 2627 | CUBETA DE ELECTROFORESIS |  | 258BR020965 |  |  | BIO-RAD | WIDE MINI SUB CELL GT | 02DEINVO92 | INVESTIGACION | POP06E | BLOQUE E LABORATORIO DE INVESTIGACION |  |  |  | 17 | FIBH12O - FUND INV BIOMEDICA |  |  |  | 0 |  | No | [8 empty] | Sí |  |  |  | COMPRA
Fu-02627 | 2627 | CUBETA DE ELECTROFORESIS | Pdte revisión, confirmación y carga | 258BR020965
FU-02628 | 2628 | CUBETA DE ELECTROFORESIS |  | 20122223 |  |  | AMERSHAM BIOSCIENCES CORP. | 80-6061-57 | 02DEINVO92 | INVESTIGACION | POP06E | BLOQUE E LABORATORIO DE INVESTIGACION |  |  |  | 17 | FIBH12O - FUND INV BIOMEDICA |  |  |  | 0 |  | No | [8 empty] | Sí |  |  |  | COMPRA
FU-02629 | 2629 | AGITADOR |  | 06.054864 |  |  | IKA | LAB DANCER | 02DEINVO92 | INVESTIGACION | POP06E | BLOQUE E LABORATORIO DE INVESTIGACION |  |  |  | 17 | FIBH12O - FUND INV BIOMEDICA |  |  |  | 0 |  | No | [8 empty] | Sí |  |  |  | COMPRA
FU-02630 | 2630 | AGITADOR |  | 06.122860 |  |  | IKA | LAB DANCER | 02DEINVO92 | INVESTIGACION | POP06EBIMO | BIOLOGIA MOLECULAR Y CELULAR |  | POP06EBIMO | BIOLOGIA MOLECULAR Y CELULAR | 17 | FIBH12O - FUND INV BIOMEDICA |  |  |  | 0 |  | No | [8 empty] | Sí |  |  |  | COMPRA
Fu-02630 | 2630 | AGITADOR | Pdte revisión, confirmación y carga | 06.122860
FU-02631 | 2631 | CUBETA DE ELECTROFORESIS |  | 552BR185011 |  |  | BIO-RAD | MINI PROTEAN TETRA CELL | 02DEINVO92 | INVESTIGACION | POP06E | BLOQUE E LABORATORIO DE INVESTIGACION |  |  |  | 17 | FIBH12O - FUND INV BIOMEDICA |  |  |  | 0 |  | No | [8 empty] | Sí |  |  |  | COMPRA
FU-02632 | 2632 | CENTRIFUGA REFRIGERADA |  | 0552408 |  |  | JP SELECTA | MEDIFRIGER BL-S | 02DEINVO92 | INVESTIGACION | POP06E | BLOQUE E LABORATORIO DE INVESTIGACION | 30164 | POP03ECICI | CITOMETRIA Y CITOLOGIA | 17 | FIBH12O - FUND INV BIOMEDICA |  |  |  | 0 |  | No | [8 empty] | Sí |  |  |  | COMPRA
FU-02633 | 2633 | PIPETA |  | K34555C |  |  | EPPENDORF | RESEARCH PLUS | 02DEINVO92 | INVESTIGACION | POP06DINV | INVESTIGACION | 40022 |  |  | 17 | FIBH12O - FUND INV BIOMEDICA |  |  |  | 0 |  | No | [8 empty] | Sí |  |  |  | COMPRA
FU-02634 | 2634 | PIPETA MULTICANAL |  | X51502D |  |  | GILSON | PIPETMAN | 02DEINVO92 | INVESTIGACION | POP06DINV | INVESTIGACION | 04895 |  |  | 17 | FIBH12O - FUND INV BIOMEDICA |  |  |  | 0 |  | No | [8 empty] | Sí |  |  |  | COMPRA
FU-02635 | 2635 | PIPETA |  | O18633C |  |  | EPPENDORF | RESEARCH PLUS | 02DEINVO92 | INVESTIGACION | POP06DINV | INVESTIGACION | 40023 |  |  | 17 | FIBH12O - FUND INV BIOMEDICA |  |  |  | 0 |  | No | [8 empty] | Sí |  |  |  | COMPRA
FU-02636 | 2636 | PIPETA |  | K27096C |  |  | EPPENDORF | RESEARCH PLUS | 02DEINVO92 | INVESTIGACION | POP06DINV | INVESTIGACION | 40026 |  |  | 17 | FIBH12O - FUND INV BIOMEDICA |  |  |  | 0 |  | No | [8 empty] | Sí |  |  |  | COMPRA
FU-02637 | 2637 | PIPETA |  | K33105C |  |  | EPPENDORF | RESEARCH PLUS | 02DEINVO92 | INVESTIGACION | POP06DINV | INVESTIGACION | 40027 |  |  | 17 | FIBH12O - FUND INV BIOMEDICA |  |  |  | 0 |  | No | [8 empty] | Sí |  |  |  | COMPRA
FU-02638 | 2638 | PIPETA MULTICANAL |  | I44115F |  |  | EPPENDORF | XPLORER | 02DEINVO92 | INVESTIGACION | POP06DINV | INVESTIGACION |  |  |  | 17 | FIBH12O - FUND INV BIOMEDICA |  |  |  | 0 |  | No | [8 empty] | Sí |  |  |  | COMPRA
FU-02639 | 2639 | CABINA FLUJO LAMINAR VERTICAL |  | L03P61N4757 |  |  | BIO AIR | AURA MINI | 02DEINVO92 | INVESTIGACION | POP06E | BLOQUE E LABORATORIO DE INVESTIGACION | 30134 | POP06ECUCE | CULTIVOS CELULARES | 17 | FIBH12O - FUND INV BIOMEDICA |  |  |  | 0 |  | No | [8 empty] | Sí |  |  |  | COMPRA
Fu-02639 | 2639 | CABINAS | Pdte revisión, confirmación y carga | LO3P01N4757
FU-02640 | 2640 | CABINA FLUJO LAMINAR VERTICAL |  | I06P01N1583 |  |  | BIO AIR | AURA MINI | 02DEINVO92 | INVESTIGACION | POP06E | BLOQUE E LABORATORIO DE INVESTIGACION | 06594 | POP06E | BLOQUE E LABORATORIO DE INVESTIGACION | 17 | FIBH12O - FUND INV BIOMEDICA |  |  |  | 0 |  | No | [8 empty] | Sí | 2025-02-07 |  |  | COMPRA
Fu-02640 | 2640 | CABINAS | Pdte revisión, confirmación y carga | I06P01N1583
FU-02641 | 2641 | PIPETA |  | BN50732 |  |  | GILSON | PIPETMAN | 02DEINVO92 | INVESTIGACION | POP06DINV | INVESTIGACION | 40119 |  |  | 17 | FIBH12O - FUND INV BIOMEDICA |  |  |  | 0 |  | No | [8 empty] | Sí |  |  |  | COMPRA
FU-02642 | 2642 | PIPETA |  | CA58509 |  |  | GILSON | PIPETMAN | 02DEINVO92 | INVESTIGACION | POP06DINV | INVESTIGACION | 40123 |  |  | 17 | FIBH12O - FUND INV BIOMEDICA |  |  |  | 0 |  | No | [8 empty] | Sí |  |  |  | COMPRA
FU-02643 | 2643 | PIPETA |  | CA59046 |  |  | GILSON | PIPETMAN | 02DEINVO92 | INVESTIGACION | POP06DINV | INVESTIGACION | 40122 |  |  | 17 | FIBH12O - FUND INV BIOMEDICA |  |  |  | 0 |  | No | [8 empty] | Sí |  |  |  | COMPRA
FU-02644 | 2644 | PIPETA |  | CA58206 |  |  | GILSON | PIPETMAN | 02DEINVO92 | INVESTIGACION | POP06DINV | INVESTIGACION | 40121 |  |  | 17 | FIBH12O - FUND INV BIOMEDICA |  |  |  | 0 |  | No | [8 empty] | Sí |  |  |  | COMPRA
FU-02645 | 2645 | PIPETA |  | CA66094 |  |  | GILSON | PIPETMAN | 02DEINVO92 | INVESTIGACION | POP06DINV | INVESTIGACION | 40120 |  |  | 17 | FIBH12O - FUND INV BIOMEDICA |  |  |  | 0 |  | No | [8 empty] | Sí |  |  |  | COMPRA
FU-02646 | 2646 | PIPETA |  | BC66465 |  |  | GILSON | PIPETMAN | 02DEINVO92 | INVESTIGACION | POP06DINV | INVESTIGACION | 40118 |  |  | 17 | FIBH12O - FUND INV BIOMEDICA |  |  |  | 0 |  | No | [8 empty] | Sí |  |  |  | COMPRA
FU-02647 | 2647 | AGITADOR |  | R000106383 |  |  | STUART SCIENTIFIC LTD. | SA8 | 02DEINVO92 | INVESTIGACION | POP06EENRA01 | ENF. RARAS MITOCONDRIALES Y NEUROMUSCULARES 01 | 30125 | POP06EENRA01 | ENF. RARAS MITOCONDRIALES Y NEUROMUSCULARES 01 | 17 | FIBH12O - FUND INV BIOMEDICA |  |  |  | 0 |  | No | [8 empty] | Sí | 2025-02-07 |  |  | COMPRA
Fu-02647 | 2647 | AGITADOR | Pdte revisión, confirmación y carga | R000106383
FU-02648 | 2648 | TERMOMEZCLADOR |  | 5355AI451992 |  |  | EPPENDORF | THERMOMIXER COMFORT | 02DEINVO92 | INVESTIGACION | POP06EENRA01 | ENF. RARAS MITOCONDRIALES Y NEUROMUSCULARES 01 | 30131 | POP06EENRA01 | ENF. RARAS MITOCONDRIALES Y NEUROMUSCULARES 01 | 17 | FIBH12O - FUND INV BIOMEDICA |  |  |  | 0 |  | No | [8 empty] | Sí | 2025-02-07 |  |  | COMPRA
Fu-02648 | 2648 | Mezclador | Pdte revisión, confirmación y carga | 5355AI451992
FU-02649 | 2649 | CENTRIFUGA |  | 0009921 |  |  | EPPENDORF | 5418 | 02DEINVO92 | INVESTIGACION | POP06E | BLOQUE E LABORATORIO DE INVESTIGACION |  | POP06E | BLOQUE E LABORATORIO DE INVESTIGACION | 17 | FIBH12O - FUND INV BIOMEDICA |  |  |  | 0 |  | No | [8 empty] | Sí | 2025-02-07 |  |  | COMPRA
Fu-02649 | 2649 | CENTRIFUGAS | Pdte revisión, confirmación y carga | 0009921
FU-02650 | 2650 | TERMOCICLADOR | [6 empty] | 02DEINVO92 | INVESTIGACION | POP06DINV | INVESTIGACION |  |  |  | 17 | FIBH12O - FUND INV BIOMEDICA |  |  |  | 0 |  | No | [8 empty] | Sí |  |  |  | COMPRA
FU-02651 | 2651 | TERMOCICLADOR | Pdte revisión, confirmación y carga | 271001162
FU-02652 | 2652 | TERMOCICLADOR |  | 2990214959 |  |  | LIFE TECHNOLOGIES | VERITI | 02DEINVO92 | INVESTIGACION | POP06DINV | INVESTIGACION |  | POP06DINV | INVESTIGACION | 17 | FIBH12O - FUND INV BIOMEDICA |  |  |  | 0 |  | No | [8 empty] | Sí |  |  |  | COMPRA
Fu-02652 | 2652 | TERMOCICLADOR | Pdte revisión, confirmación y carga | 2990214959
FU-02653 | 2653 | CONGELADOR -20ºC |  | 28.279.175.7 |  |  | LIEBHERR | COMFORT NOFROST | 02DEINVO92 | INVESTIGACION | POP06E | BLOQUE E LABORATORIO DE INVESTIGACION | 30422 | POP06E | BLOQUE E LABORATORIO DE INVESTIGACION | 17 | FIBH12O - FUND INV BIOMEDICA |  |  |  | 0 |  | No | [8 empty] | Sí |  |  |  | COMPRA
FU-02654 | 2654 | FRIGORIFICO 4ºC |  | 81.395.351.7 |  |  | LIEBHERR | PROFILINE | 02DEINVO92 | INVESTIGACION | POP06DINV | INVESTIGACION | 30421 | POP06DINV | INVESTIGACION | 17 | FIBH12O - FUND INV BIOMEDICA |  |  |  | 0 |  | No | [8 empty] | Sí | 2024-09-03 |  |  | COMPRA
FU-02655 | 2655 | CONGELADOR -20ºC |  |  |  |  | LIEBHERR | CONFORT | 02DEINVO92 | INVESTIGACION | POP06E | BLOQUE E LABORATORIO DE INVESTIGACION | 00585 | POP06E | BLOQUE E LABORATORIO DE INVESTIGACION | 17 | FIBH12O - FUND INV BIOMEDICA |  |  |  | 0 |  | No | [8 empty] | Sí |  |  |  | COMPRA
FU-02657 | 2657 | CENTRIFUGA REFRIGERADA |  | 5703XO707116 |  |  | EPPENDORF | 5702R | 02DEINVO92 | INVESTIGACION | POP06E | BLOQUE E LABORATORIO DE INVESTIGACION | 06593 | POP06E | BLOQUE E LABORATORIO DE INVESTIGACION | 17 | FIBH12O - FUND INV BIOMEDICA |  |  |  | 0 |  | No | [8 empty] | Sí |  |  |  | COMPRA
Fu-02657 | 2657 | CENTRIFUGAS | Pdte revisión, confirmación y carga | 5703XO707116
FU-02658 | 2658 | BAÑO TERMOSTATICO |  | L410.1911 |  |  | MEMMERT GMBH + CO.KG | WNB14 | 02DEINVO92 | INVESTIGACION | POP06E | BLOQUE E LABORATORIO DE INVESTIGACION |  | POP06EBIMO | BIOLOGIA MOLECULAR Y CELULAR | 17 | FIBH12O - FUND INV BIOMEDICA |  |  |  | 0 |  | No | [8 empty] | Sí |  |  |  | COMPRA
FU-02659 | 2659 | SISTEMA ELECTROFORESIS (FUENTE DE ALIMENTACION) |  | 57465 |  |  | MERCK MILLIPORE KGAA | CONSORT E835 | 02DEINVO92 | INVESTIGACION | POP06DINV | INVESTIGACION | 04865 |  |  | 17 | FIBH12O - FUND INV BIOMEDICA |  |  |  | 0 |  | No | [8 empty] | Sí |  |  |  | COMPRA
FU-02660 | 2660 | PIPETA |  | 3465662 |  |  | EPPENDORF | RESEARCH | 02DEINVO92 | INVESTIGACION | POP06DINV | INVESTIGACION | 00623 |  |  | 17 | FIBH12O - FUND INV BIOMEDICA |  |  |  | 0 |  | No | [8 empty] | Sí |  |  |  | COMPRA
FU-02661 | 2661 | PIPETA |  | W69749G |  |  | GILSON | PIPETMAN | 02DEINVO92 | INVESTIGACION | POP06DINV | INVESTIGACION | 00454 |  |  | 17 | FIBH12O - FUND INV BIOMEDICA |  |  |  | 0 |  | No | [8 empty] | Sí |  |  |  | COMPRA
FU-02662 | 2662 | PIPETA |  | N51835L |  |  | GILSON | PIPETMAN | 02DEINVO92 | INVESTIGACION | POP06DINV | INVESTIGACION | 00615 |  |  | 17 | FIBH12O - FUND INV BIOMEDICA |  |  |  | 0 |  | No | [8 empty] | Sí |  |  |  | COMPRA
FU-02663 | 2663 | PIPETA |  | BB51717 |  |  | GILSON | PIPETMAN | 02DEINVO92 | INVESTIGACION | POP06DINV | INVESTIGACION | 00072 |  |  | 17 | FIBH12O - FUND INV BIOMEDICA |  |  |  | 0 |  | No | [8 empty] | Sí |  |  |  | COMPRA
FU-02664 | 2664 | PIPETA |  | S52315H |  |  | GILSON | PIPETMAN | 02DEINVO92 | INVESTIGACION | POP06DINV | INVESTIGACION | 00453 |  |  | 17 | FIBH12O - FUND INV BIOMEDICA |  |  |  | 0 |  | No | [8 empty] | Sí |  |  |  | COMPRA
FU-02664 | 2664 | PIPETA | Pdte revisión, confirmación y carga | No consta
FU-02665 | 2665 | AGITADOR |  | 10470655 |  |  | FISHER SCIENTIFIC | MS2 S8 | 02DEINVO92 | INVESTIGACION | POP06E | BLOQUE E LABORATORIO DE INVESTIGACION | 30682 |  |  | 17 | FIBH12O - FUND INV BIOMEDICA |  |  |  | 0 |  | No | [8 empty] | Sí |  |  |  | COMPRA
FU-02666 | 2666 | VITRINA EXTRACCION GASES |  | 30054-1704 |  |  | WERLABS | CAPTAIR 321 MIDCAP | 02DEINVO92 | INVESTIGACION | POP06E | BLOQUE E LABORATORIO DE INVESTIGACION |  | POP06EHETR01 | HEMATOLOGIA TRASLACIONAL 01 | 17 | FIBH12O - FUND INV BIOMEDICA |  |  |  | 0 |  | No | [8 empty] | Sí |  |  |  | COMPRA
FU-02666 | 2666 | CABINAS | Pdte revisión, confirmación y carga | Na
FU-02667 | 2667 | CABINA FLUJO LAMINAR VERTICAL |  | 12287 |  |  | AZBIL TELSTAR | PV-100 | 02DEINVO92 | INVESTIGACION | POP06E | BLOQUE E LABORATORIO DE INVESTIGACION | 02629 | POP06EHETR02 | HEMATOLOGIA TRASLACIONAL 02 | 17 | FIBH12O - FUND INV BIOMEDICA |  |  |  | 0 |  | No | [8 empty] | Sí |  |  |  | COMPRA
FU-02667 | 2667 | CABINAS | Pdte revisión, confirmación y carga | 12287
FU-02676 | 2676 | AGITADOR TUBOS |  | 01020315041131 |  |  | BIOSAN | VORTEX V-1 PLUS | 02DEINVO92 | INVESTIGACION | POP06E | BLOQUE E LABORATORIO DE INVESTIGACION |  | POP06EHETR01 | HEMATOLOGIA TRASLACIONAL 01 | 17 | FIBH12O - FUND INV BIOMEDICA |  |  |  | 0 |  | No | [8 empty] | Sí |  |  |  | COMPRA
FU-02677 | 2677 | MICROCENTRIFUGA |  | 1411 0661 |  |  | LABNET BIOTECNICA | C1301 | 02DEINVO92 | INVESTIGACION | POP06E | BLOQUE E LABORATORIO DE INVESTIGACION |  |  |  | 17 | FIBH12O - FUND INV BIOMEDICA |  |  |  | 0 |  | No | [8 empty] | Sí |  |  |  | COMPRA
FU-02682 | 2682 | PIPETA |  | 3593464 |  |  | EPPENDORF | RESEARCH | 02DEINVO92 | INVESTIGACION | POP06DINV | INVESTIGACION | 08099 | POP06DINV | INVESTIGACION | 17 | FIBH12O - FUND INV BIOMEDICA |  |  |  | 0 |  | Sí | 2024-12-12 | 2024-12-12 10:11 | 05 | OBSOLESCENCIA |  |  |  |  | Sí |  |  |  | COMPRA
FU-02683 | 2683 | PURIFICADOR DE ADN |  | 32932839 |  |  | JP SELECTA | MAXWELL 16 | 02DEINVO92 | INVESTIGACION | POP06DINV | INVESTIGACION |  |  |  | 17 | FIBH12O - FUND INV BIOMEDICA |  |  |  | 0 |  | No | [8 empty] | Sí |  |  |  | COMPRA
FU-02684 | 2684 | CENTRÍFUGA |  | 170986/04 |  |  | ORTOALRESA | CONSUL 21 | 02DEINVO92 | INVESTIGACION | POP06E | BLOQUE E LABORATORIO DE INVESTIGACION |  | POP06E | BLOQUE E LABORATORIO DE INVESTIGACION | 17 | FIBH12O - FUND INV BIOMEDICA |  |  |  | 0 |  | No | [8 empty] | Sí | 2023-06-02 |  |  | COMPRA
FU-02685 | 2685 | PIPETA MONOCANAL |  | 4176397 |  |  | EPPENDORF | RESEARCH 0,5-10µL | 02DEINVO92 | INVESTIGACION | POP06DINV | INVESTIGACION | 08155 | POP06DINV | INVESTIGACION | 17 | FIBH12O - FUND INV BIOMEDICA |  |  |  | 0 |  | No | [8 empty] | Sí | 2023-04-18 | 000395 | EPPENDORF IBERICA | COMPRA
Fu-02685 | 2685 | PIPETA | Pdte revisión, confirmación y carga | K25412C
FU-02685 | 2685 | PIPETA | Pdte revisión, confirmación y carga | 4176397
FU-02686 | 2686 | PIPETA |  | AS03232 |  |  | COMERCIAL RAFER | 100-1000UL | 02DEINVO92 | INVESTIGACION | POP06DINV | INVESTIGACION |  | POP06EHETR02 | HEMATOLOGIA TRASLACIONAL 02 | 17 | FIBH12O - FUND INV BIOMEDICA |  |  |  | 0 |  | No | [8 empty] | Sí |  |  |  | COMPRA
FU-02687 | 2687 | PIPETA MONOCANAL |  | 3025583 |  |  | EPPENDORF | REFERENCE 2-20µL | 02DEINVO92 | INVESTIGACION | POP06DINV | INVESTIGACION | 02699 | POP06DINV | INVESTIGACION | 17 | FIBH12O - FUND INV BIOMEDICA |  |  |  | 0 |  | No | [8 empty] | Sí | 2023-04-18 | 000395 | EPPENDORF IBERICA | COMPRA
FU-02687 | 2687 | PIPETA | Pdte revisión, confirmación y carga | 3025583
FU-02688 | 2688 | PIPETA |  | K25412C |  |  | EPPENDORF | RESEARCHO PLUS | 02DEINVO92 | INVESTIGACION | POP06DINV | INVESTIGACION | 40082 | POP06DINV | INVESTIGACION | 17 | FIBH12O - FUND INV BIOMEDICA |  |  |  | 0 |  | No | [8 empty] | Sí | 2025-04-28 |  |  | COMPRA
FU-02689 | 2689 | PIPETA |  | AP30651 |  |  | COMERCIAL RAFER | 20-200UL | 02DEINVO92 | INVESTIGACION | POP06DINV | INVESTIGACION |  |  |  | 17 | FIBH12O - FUND INV BIOMEDICA |  |  |  | 0 |  | No | [8 empty] | Sí |  |  |  | COMPRA
Fu-02689 | 2689 | PIPETA | Pdte revisión, confirmación y carga | AP30651
FU-02690 | 2690 | PIPETA |  | HN50738 |  |  | GILSON | PIPETMAN | 02DEINVO92 | INVESTIGACION | POP06DINV | INVESTIGACION |  |  |  | 17 | FIBH12O - FUND INV BIOMEDICA |  |  |  | 0 |  | No | [8 empty] | Sí |  |  |  | COMPRA
FU-02691 | 2691 | PIPETA |  | N38281E |  |  | EPPENDORF | RESEARCH PLUS | 02DEINVO92 | INVESTIGACION | POP06DINV | INVESTIGACION |  |  |  | 17 | FIBH12O - FUND INV BIOMEDICA |  |  |  | 0 |  | No | [8 empty] | Sí |  |  |  | COMPRA
FU-02692 | 2692 | PIPETA |  | LB51796 |  |  | GILSON | PIPETMAN | 02DEINVO92 | INVESTIGACION | POP06DINV | INVESTIGACION |  |  |  | 17 | FIBH12O - FUND INV BIOMEDICA |  |  |  | 0 |  | No | [8 empty] | Sí |  |  |  | COMPRA
FU-02693 | 2693 | PIPETA |  | HM50424 |  |  | GILSON | PIPETMAN | 02DEINVO92 | INVESTIGACION | POP06DINV | INVESTIGACION |  |  |  | 17 | FIBH12O - FUND INV BIOMEDICA |  |  |  | 0 |  | No | [8 empty] | Sí |  |  |  | COMPRA
FU-02694 | 2694 | PIPETA |  | Q36520G |  |  | EPPENDORF | RESEARCH PLUS | 02DEINVO92 | INVESTIGACION | POP06DINV | INVESTIGACION |  |  |  | 17 | FIBH12O - FUND INV BIOMEDICA |  |  |  | 0 |  | No | [8 empty] | Sí |  |  |  | COMPRA
Fu-02694 | 2694 | PIPETA | Pdte revisión, confirmación y carga | Q36520G
FU-02695 | 2695 | PIPETA |  | Q37768G |  |  | EPPENDORF | RESEARCH PLUS | 02DEINVO92 | INVESTIGACION | POP06DINV | INVESTIGACION |  |  |  | 17 | FIBH12O - FUND INV BIOMEDICA |  |  |  | 0 |  | No | [8 empty] | Sí |  |  |  | COMPRA
FU-02695 | 2695 | PIPETA | Pdte revisión, confirmación y carga | Q37766G
FU-02696 | 2696 | PIPETA MONOCANAL |  | Q38761G |  |  | EPPENDORF | RESEARCH PLUS 0,5-10µL | 02DEINVO92 | INVESTIGACION | POP06DINV | INVESTIGACION |  | POP06EHETR02 | HEMATOLOGIA TRASLACIONAL 02 | 17 | FIBH12O - FUND INV BIOMEDICA |  |  |  | 0 |  | No | [8 empty] | Sí | 2023-03-21 | 000395 | EPPENDORF IBERICA | COMPRA
FU-02696 | 2696 | PIPETA | Pdte revisión, confirmación y carga | P50244H
Fu-02696 | 2696 | PIPETA | Pdte revisión, confirmación y carga | Q38761G
FU-02697 | 2697 | PIPETA |  | K15611H |  |  | EPPENDORF | RESEARCH PLUS | 02DEINVO92 | INVESTIGACION | POP06DINV | INVESTIGACION |  |  |  | 17 | FIBH12O - FUND INV BIOMEDICA |  |  |  | 0 |  | No | [8 empty] | Sí |  |  |  | COMPRA
Fu-02698 | 2698 | PIPETA | Pdte revisión, confirmación y carga | ND73116
FU-02701 | 2701 | PIPETA |  | HK50294 |  |  | GILSON | PIPETMAN | 02DEINVO92 | INVESTIGACION | POP06DINV | INVESTIGACION |  |  |  | 17 | FIBH12O - FUND INV BIOMEDICA |  |  |  | 0 |  | No | [8 empty] | Sí |  |  |  | COMPRA
Fu-02701 | 2701 | PIPETA | Pdte revisión, confirmación y carga | HK50294
FU-02702 | 2702 | PIPETA |  | 544030354 |  |  | LABNET BIOTECNICA | BIOPETTE | 02DEINVO92 | INVESTIGACION | POP06DINV | INVESTIGACION |  |  |  | 17 | FIBH12O - FUND INV BIOMEDICA |  |  |  | 0 |  | No | [8 empty] | Sí |  |  |  | COMPRA
Fu-02702 | 2702 | PIPETA | Pdte revisión, confirmación y carga | Na
FU-02703 | 2703 | PIPETA |  | 544030356 |  |  | LABNET BIOTECNICA | BIOPETTE | 02DEINVO92 | INVESTIGACION | POP06DINV | INVESTIGACION |  |  |  | 17 | FIBH12O - FUND INV BIOMEDICA |  |  |  | 0 |  | No | [8 empty] | Sí |  |  |  | COMPRA
FU-02704 | 2704 | PIPETA |  | 644060609 |  |  | LABNET BIOTECNICA | BIOPETTE | 02DEINVO92 | INVESTIGACION | POP06DINV | INVESTIGACION |  | POP06EHETR02 | HEMATOLOGIA TRASLACIONAL 02 | 17 | FIBH12O - FUND INV BIOMEDICA |  |  |  | 0 |  | No | [8 empty] | Sí |  |  |  | COMPRA
FU-02705 | 2705 | PIPETA |  | 644020165 |  |  | LABNET BIOTECNICA | BIOPETTE | 02DEINVO92 | INVESTIGACION | POP06DINV | INVESTIGACION |  |  |  | 17 | FIBH12O - FUND INV BIOMEDICA |  |  |  | 0 |  | No | [8 empty] | Sí |  |  |  | COMPRA
FU-02706 | 2706 | PIPETA |  | 544010178 |  |  | LABNET BIOTECNICA | BIOPETTE | 02DEINVO92 | INVESTIGACION | POP06DINV | INVESTIGACION |  |  |  | 17 | FIBH12O - FUND INV BIOMEDICA |  |  |  | 0 |  | No | [8 empty] | Sí |  |  |  | COMPRA
FU-02707 | 2707 | PIPETA |  | 544040217 |  |  | LABNET BIOTECNICA | BIOPETTE | 02DEINVO92 | INVESTIGACION | POP06DINV | INVESTIGACION |  |  |  | 17 | FIBH12O - FUND INV BIOMEDICA |  |  |  | 0 |  | No | [8 empty] | Sí |  |  |  | COMPRA
FU-02708 | 2708 | PIPETA |  | 444050489 |  |  | LABNET BIOTECNICA | BIOPETTE | 02DEINVO92 | INVESTIGACION | POP06DINV | INVESTIGACION |  |  |  | 17 | FIBH12O - FUND INV BIOMEDICA |  |  |  | 0 |  | No | [8 empty] | Sí |  |  |  | COMPRA
FU-02709 | 2709 | PIPETA |  | 444050488 |  |  | LABNET BIOTECNICA | BIOPETTE | 02DEINVO92 | INVESTIGACION | POP06DINV | INVESTIGACION |  |  |  | 17 | FIBH12O - FUND INV BIOMEDICA |  |  |  | 0 |  | No | [8 empty] | Sí |  |  |  | COMPRA
FU-02710 | 2710 | PIPETA MULTICANAL |  | 450320057 |  |  | LABNET BIOTECNICA | BIOPETTE PLUS | 02DEINVO92 | INVESTIGACION | POP06DINV | INVESTIGACION |  |  |  | 17 | FIBH12O - FUND INV BIOMEDICA |  |  |  | 0 |  | No | [8 empty] | Sí |  |  |  | COMPRA
FU-02711 | 2711 | PIPETA MULTICANAL |  | 450350044 |  |  | LABNET BIOTECNICA | BIOPETTE PLUS | 02DEINVO92 | INVESTIGACION | POP06DINV | INVESTIGACION |  |  |  | 17 | FIBH12O - FUND INV BIOMEDICA |  |  |  | 0 |  | No | [8 empty] | Sí |  |  |  | COMPRA
FU-02712 | 2712 | PIPETA MULTICANAL |  | 650370047 |  |  | LABNET BIOTECNICA | BIOPETTE PLUS | 02DEINVO92 | INVESTIGACION | POP06DINV | INVESTIGACION |  |  |  | 17 | FIBH12O - FUND INV BIOMEDICA |  |  |  | 0 |  | No | [8 empty] | Sí |  |  |  | COMPRA
FU-02713 | 2713 | PIPETA MULTICANAL |  | 749060034 |  |  | VWR | ULTRA HIGHT PERFORMANCE | 02DEINVO92 | INVESTIGACION | POP06DINV | INVESTIGACION |  | POP06EHETR02 | HEMATOLOGIA TRASLACIONAL 02 | 17 | FIBH12O - FUND INV BIOMEDICA |  |  |  | 0 |  | No | [8 empty] | Sí |  |  |  | COMPRA
FU-02714 | 2714 | PIPETA MULTICANAL |  | 749050033 |  |  | VWR | ULTRA HIGHT PERFORMANCE | 02DEINVO92 | INVESTIGACION | POP06DINV | INVESTIGACION |  |  |  | 17 | FIBH12O - FUND INV BIOMEDICA |  |  |  | 0 |  | No | [8 empty] | Sí |  |  |  | COMPRA
FU-02715 | 2715 | PIPETA MULTICANAL |  | 749070145 |  |  | VWR | ULTRA HIGHT PERFORMANCE | 02DEINVO92 | INVESTIGACION | POP06DINV | INVESTIGACION |  | POP06DINV | INVESTIGACION | 17 | FIBH12O - FUND INV BIOMEDICA |  |  |  | 0 |  | No | [8 empty] | Sí |  |  |  | COMPRA
FU-02716 | 2716 | FRIGORIFICO 4ºC |  | 79.037.564.7 |  |  | LIEBHERR | PROFI LINE (GKV 5710) | 02DEINVO92 | INVESTIGACION | POP06DINV | INVESTIGACION | 02628 | POP06DINV | INVESTIGACION | 17 | FIBH12O - FUND INV BIOMEDICA |  |  |  | 0 |  | No | [8 empty] | Sí | 2024-09-03 |  |  | COMPRA
Fu-02716 | 2716 | Nevera 4° | Pdte revisión, confirmación y carga | 79.037.564.7
FU-02717 | 2717 | CENTRIFUGA |  | 40384691 |  |  | ROCHE | CAROUSEL CENTRIFUGE 2.0 | 02DEINVO92 | INVESTIGACION | POP06E | BLOQUE E LABORATORIO DE INVESTIGACION | 02633 | POP06E | BLOQUE E LABORATORIO DE INVESTIGACION | 17 | FIBH12O - FUND INV BIOMEDICA |  |  |  | 0 |  | No | [8 empty] | Sí | 2024-10-03 |  |  | COMPRA
FU-02720 | 2720 | CONGELADOR -20ºC |  |  |  |  | LIEBHERR | CONFORT | 02DEINVO92 | INVESTIGACION | POP06E | BLOQUE E LABORATORIO DE INVESTIGACION | 02627 | POP06EHETR01 | HEMATOLOGIA TRASLACIONAL 01 | 17 | FIBH12O - FUND INV BIOMEDICA |  |  |  | 0 |  | No | [8 empty] | Sí |  |  |  | COMPRA
FU-02721 | 2721 | FRIGORIFICO 4ºC |  |  |  |  | EUROFRED |  | 02DEINVO92 | INVESTIGACION | POP06DINV | INVESTIGACION |  | POP06DINV | INVESTIGACION | 17 | FIBH12O - FUND INV BIOMEDICA |  |  |  | 0 |  | No | [8 empty] | Sí |  |  |  | COMPRA
Fu-02721 | 2721 | Nevera -20 | Pdte revisión, confirmación y carga | Na
FU-02726 | 2726 | CENTRIFUGA |  | 1111806 |  |  | LABNET BIOTECNICA | C1301 | 02DEINVO92 | INVESTIGACION | POP06E | BLOQUE E LABORATORIO DE INVESTIGACION | 02666 |  |  | 17 | FIBH12O - FUND INV BIOMEDICA |  |  |  | 0 |  | No | [8 empty] | Sí |  |  |  | COMPRA
FU-02727 | 2727 | AGITADOR TUBOS |  | 01020315041126 |  |  | BIOSAN | VORTEX V-1 PLUS | 02DEINVO92 | INVESTIGACION | POP06E | BLOQUE E LABORATORIO DE INVESTIGACION |  | POP06EHETR01 | HEMATOLOGIA TRASLACIONAL 01 | 17 | FIBH12O - FUND INV BIOMEDICA |  |  |  | 0 |  | No | [8 empty] | Sí |  |  |  | COMPRA
Fu-02727 | 2727 | AGITADOR | Pdte revisión, confirmación y carga | 01020315041126
FU-02728 | 2728 | AGITADOR TUBOS |  | 01020315020416 |  |  | BIOSAN | VORTEX V-1 PLUS | 02DEINVO92 | INVESTIGACION | POP06E | BLOQUE E LABORATORIO DE INVESTIGACION |  |  |  | 17 | FIBH12O - FUND INV BIOMEDICA |  |  |  | 0 |  | No | [8 empty] | Sí |  |  |  | COMPRA
FU-02729 | 2729 | CENTRIFUGA |  | 1411 0662 |  |  | LABNET BIOTECNICA | C1301 | 02DEINVO92 | INVESTIGACION | POP06E | BLOQUE E LABORATORIO DE INVESTIGACION |  | POP06E | BLOQUE E LABORATORIO DE INVESTIGACION | 17 | FIBH12O - FUND INV BIOMEDICA |  |  |  | 0 |  | No | [8 empty] | Sí |  |  |  | COMPRA
Fu-02729 | 2729 | CENTRIFUGAS | Pdte revisión, confirmación y carga | 1411 0662
FU-02734 | 2734 | CENTRIFUGA |  | 1411 0666 |  |  | LABNET BIOTECNICA | C1301 | 02DEINVO92 | INVESTIGACION | POP06E | BLOQUE E LABORATORIO DE INVESTIGACION |  |  |  | 17 | FIBH12O - FUND INV BIOMEDICA |  |  |  | 0 |  | No | [8 empty] | Sí |  |  |  | COMPRA
FU-02735 | 2735 | AGITADOR TUBOS |  | 01020315020473 |  |  | BIOSAN | VORTEX V-1 PLUS | 02DEINVO92 | INVESTIGACION | POP06E | BLOQUE E LABORATORIO DE INVESTIGACION |  | POP06EHETR01 | HEMATOLOGIA TRASLACIONAL 01 | 17 | FIBH12O - FUND INV BIOMEDICA |  |  |  | 0 |  | No | [8 empty] | Sí |  |  |  | COMPRA
Fu-02735 | 2735 | AGITADOR | Pdte revisión, confirmación y carga | 01020315020473
FU-02736 | 2736 | CENTRIFUGA |  | 542BO016361 | 744081 |  | EPPENDORF | 5430 | 02DEINVO92 | INVESTIGACION | POP06E | BLOQUE E LABORATORIO DE INVESTIGACION |  | POP06E | BLOQUE E LABORATORIO DE INVESTIGACION | 17 | FIBH12O - FUND INV BIOMEDICA | 000395 | EPPENDORF IBERICA |  | 0 |  | No | [8 empty] | Sí |  |  |  | COMPRA
Fu-02736 | 2736 | CENTRIFUGAS | Pdte revisión, confirmación y carga | 5427bo016361
FU-02737 | 2737 | CENTRIFUGA |  | 01021915020008 |  |  | BIOSAN | CVP-2 | 02DEINVO92 | INVESTIGACION | POP06E | BLOQUE E LABORATORIO DE INVESTIGACION |  | POP06E | BLOQUE E LABORATORIO DE INVESTIGACION | 17 | FIBH12O - FUND INV BIOMEDICA |  |  |  | 0 |  | No | [8 empty] | Sí |  |  |  | COMPRA
Fu-02737 | 2737 | CENTRIFUGAS | Pdte revisión, confirmación y carga | 01021915020008
FU-02738 | 2738 | CENTRIFUGA |  | 61070016 |  |  | HERMLE | Z216 MK | 02DEINVO92 | INVESTIGACION | POP06E | BLOQUE E LABORATORIO DE INVESTIGACION | 04634 | POP06E | BLOQUE E LABORATORIO DE INVESTIGACION | 17 | FIBH12O - FUND INV BIOMEDICA |  |  |  | 0 |  | No | [8 empty] | Sí |  |  |  | COMPRA
FU-02739 | 2739 | CENTRIFUGA |  | 40132100 |  |  | ABBOTT | 75003530 | 02DEINVO92 | INVESTIGACION | POP06E | BLOQUE E LABORATORIO DE INVESTIGACION | 02630 |  |  | 17 | FIBH12O - FUND INV BIOMEDICA |  |  |  | 0 |  | No | [8 empty] | Sí |  |  |  | COMPRA
FU-02741 | 2741 | PIPETA |  | 1553818 |  |  | EPPENDORF | RESEARCH | 02DEINVO92 | INVESTIGACION | POP06DINV | INVESTIGACION | 08079 |  |  | 17 | FIBH12O - FUND INV BIOMEDICA |  |  |  | 0 |  | No | [8 empty] | Sí |  |  |  | COMPRA
FU-02742 | 2742 | PIPETA |  | 2002537 |  |  | EPPENDORF | RESEARCH | 02DEINVO92 | INVESTIGACION | POP06DINV | INVESTIGACION | 08117 |  |  | 17 | FIBH12O - FUND INV BIOMEDICA |  |  |  | 0 |  | No | [8 empty] | Sí |  |  |  | COMPRA
FU-02743 | 2743 | CARGADOR DE CHIPS PCR |  | 237281127 |  |  | LIFE TECHNOLOGIES | QUANSTUDIO 3D | 02DEINVO92 | INVESTIGACION | POP06E | BLOQUE E LABORATORIO DE INVESTIGACION |  |  |  | 17 | FIBH12O - FUND INV BIOMEDICA |  |  |  | 0 |  | No | [8 empty] | Sí |  |  |  | COMPRA
FU-02744 | 2744 | AGITADOR TUBOS |  | 01020318010278 |  |  | BIOSAN | VORTEX V-1 PLUS | 02DEINVO92 | INVESTIGACION | POP06E | BLOQUE E LABORATORIO DE INVESTIGACION |  | POP06EHETR01 | HEMATOLOGIA TRASLACIONAL 01 | 17 | FIBH12O - FUND INV BIOMEDICA |  |  |  | 0 |  | No | [8 empty] | Sí |  |  |  | COMPRA
Fu-02744 | 2744 | AGITADOR | Pdte revisión, confirmación y carga | 01020318010270
FU-02745 | 2745 | CENTRIFUGA |  | HSF52052 |  |  | HEATHROW SCIENTIFIC | SPROUT | 02DEINVO92 | INVESTIGACION | POP06E | BLOQUE E LABORATORIO DE INVESTIGACION |  | POP06E | BLOQUE E LABORATORIO DE INVESTIGACION | 17 | FIBH12O - FUND INV BIOMEDICA |  |  |  | 0 |  | No | [8 empty] | Sí |  |  |  | COMPRA
Fu-02745 | 2745 | CENTRIFUGAS | Pdte revisión, confirmación y carga | Hsf 52052
FU-02746 | 2746 | CUANTIFICADOR DE ADN |  | 2322617100446 |  |  | THERMO FISHER SCIENTIFIC | QUBIT 4 | 02DEINVO92 | INVESTIGACION | POP06E | BLOQUE E LABORATORIO DE INVESTIGACION |  | POP06EHETR02 | HEMATOLOGIA TRASLACIONAL 02 | 17 | FIBH12O - FUND INV BIOMEDICA |  |  |  | 0 |  | No | [8 empty] | Sí |  |  |  | COMPRA
FU-02747 | 2747 | PH-METRO |  | 4933 |  |  | HACH LANGE SPAIN U. | PH2001 | 02DEINVO92 | INVESTIGACION | POP06DINV | INVESTIGACION |  | POP06DINV | INVESTIGACION | 17 | FIBH12O - FUND INV BIOMEDICA |  |  |  | 0 |  | No | [8 empty] | Sí |  |  |  | COMPRA
Fu-02747 | 2747 | PHmetro | Pdte revisión, confirmación y carga | Ma
FU-02748 | 2748 | PIPETA |  | 900977 |  |  | INTEGRA BIOSCIENCES AG | PIPETBOY ACU | 02DEINVO92 | INVESTIGACION | POP06DINV | INVESTIGACION |  |  |  | 17 | FIBH12O - FUND INV BIOMEDICA |  |  |  | 0 |  | No | [8 empty] | Sí |  |  |  | COMPRA
FU-02749 | 2749 | PIPETA |  | 743141 |  |  | INTEGRA BIOSCIENCES AG | PIPETBOY ACU | 02DEINVO92 | INVESTIGACION | POP06DINV | INVESTIGACION |  |  |  | 17 | FIBH12O - FUND INV BIOMEDICA |  |  |  | 0 |  | No | [8 empty] | Sí |  |  |  | COMPRA
FU-02750 | 2750 | ESTUFA CULTIVO |  | R000100522 |  |  | STUART SCIENTIFIC LTD. | SI50 | 02DEINVO92 | INVESTIGACION | POP06DINV | INVESTIGACION | 02698 | POP06EHETR01 | HEMATOLOGIA TRASLACIONAL 01 | 17 | FIBH12O - FUND INV BIOMEDICA |  |  |  | 0 |  | No | [8 empty] | Sí |  |  |  | COMPRA
Fu-02750 | 2750 | INCUBADOR | Pdte revisión, confirmación y carga | Na
FU-02751 | 2751 | TERMOMEZCLADOR |  | 535536468 |  |  | EPPENDORF | THERMOMIXER CONFORT | 02DEINVO92 | INVESTIGACION | POP06E | BLOQUE E LABORATORIO DE INVESTIGACION | 20797 | POP06EHETR01 | HEMATOLOGIA TRASLACIONAL 01 | 17 | FIBH12O - FUND INV BIOMEDICA |  |  |  | 0 |  | No | [8 empty] | Sí |  |  |  | COMPRA
Fu-02751 | 2751 | TERMOBLOQUE | Pdte revisión, confirmación y carga | Na
FU-02752 | 2752 | AGITADOR |  |  |  |  | ATOM | AUTOMIXER | 02DEINVO92 | INVESTIGACION | POP06E | BLOQUE E LABORATORIO DE INVESTIGACION | 02632 |  |  | 17 | FIBH12O - FUND INV BIOMEDICA |  |  |  | 0 |  | No | [8 empty] | Sí |  |  |  | COMPRA
FU-02753 | 2753 | AGITADOR TUBOS |  | 03.305792 |  |  | IKA | MS 3 DIGITAL | 02DEINVO92 | INVESTIGACION | POP06E | BLOQUE E LABORATORIO DE INVESTIGACION |  | POP06EHETR01 | HEMATOLOGIA TRASLACIONAL 01 | 17 | FIBH12O - FUND INV BIOMEDICA |  |  |  | 0 |  | No | [8 empty] | Sí |  |  |  | COMPRA
Fu-02753 | 2753 | AGITADOR | Pdte revisión, confirmación y carga | 03.305792
FU-02754 | 2754 | TERMOAGITADOR |  | 257648 |  |  | JP SELECTA | AGIMATIC-N | 02DEINVO92 | INVESTIGACION | POP06DINV | INVESTIGACION |  | POP06DINV | INVESTIGACION | 17 | FIBH12O - FUND INV BIOMEDICA |  |  |  | 0 |  | No | [8 empty] | Sí |  |  |  | COMPRA
Fu-02754 | 2754 | AGITADOR | Pdte revisión, confirmación y carga | 04377
FU-02755 | 2755 | PIPETA |  | 269365 |  |  | EPPENDORF | RESEARCH | 02DEINVO92 | INVESTIGACION | POP06DINV | INVESTIGACION | 07964 |  |  | 17 | FIBH12O - FUND INV BIOMEDICA |  |  |  | 0 |  | No | [8 empty] | Sí |  |  |  | COMPRA
FU-02756 | 2756 | PIPETA |  | 4413373 |  |  | EPPENDORF | RESEARCH | 02DEINVO92 | INVESTIGACION | POP06DINV | INVESTIGACION | 08075 |  |  | 17 | FIBH12O - FUND INV BIOMEDICA |  |  |  | 0 |  | No | [8 empty] | Sí |  |  |  | COMPRA
Fu-02756 | 2756 | PIPETA | Pdte revisión, confirmación y carga | 4413373
FU-02757 | 2757 | PIPETA MONOCANAL |  | 473289 |  |  | EPPENDORF | REFERENCE 0,5-10µL | 02DEINVO92 | INVESTIGACION | POP06DINV | INVESTIGACION | 02693 | POP06DINV | INVESTIGACION | 17 | FIBH12O - FUND INV BIOMEDICA |  |  |  | 0 |  | No | [8 empty] | Sí | 2023-04-18 | 000395 | EPPENDORF IBERICA | COMPRA
FU-02760 | 2760 | CONGELADOR -20ºC |  | 778549541 |  |  | LIEBHERR | CONFORT | 02DEINVO92 | INVESTIGACION | POP06E | BLOQUE E LABORATORIO DE INVESTIGACION | 02606 | POP06E | BLOQUE E LABORATORIO DE INVESTIGACION | 17 | FIBH12O - FUND INV BIOMEDICA |  |  |  | 0 |  | No | [8 empty] | Sí |  |  |  | COMPRA
FU-02761 | 2761 | CONGELADOR -20ºC |  | 280743536 |  |  | LIEBHERR | GN3023 | 02DEINVO92 | INVESTIGACION | POP06E | BLOQUE E LABORATORIO DE INVESTIGACION | 30158 | POP06E | BLOQUE E LABORATORIO DE INVESTIGACION | 17 | FIBH12O - FUND INV BIOMEDICA |  |  |  | 0 |  | No | [8 empty] | Sí |  |  |  | COMPRA
Fu-02761 | 2761 | Congelador | Pdte revisión, confirmación y carga | 28.074.353.6
FU-02762 | 2762 | FRIGORIFICO 4ºC |  | 81.503.140.4 |  |  | LIEBHERR | PROFILINE | 02DEINVO92 | INVESTIGACION | POP06DINV | INVESTIGACION | 30424 | POP06EHETR02 | HEMATOLOGIA TRASLACIONAL 02 | 17 | FIBH12O - FUND INV BIOMEDICA |  |  |  | 0 |  | No | [8 empty] | Sí |  |  |  | COMPRA
FU-02763 | 2763 | CONGELADOR -20ºC |  | 20675590756E |  |  | RADIBER | CV454 | 02DEINVO92 | INVESTIGACION | POP06E | BLOQUE E LABORATORIO DE INVESTIGACION | 02705 | POP06E | BLOQUE E LABORATORIO DE INVESTIGACION | 17 | FIBH12O - FUND INV BIOMEDICA |  |  |  | 0 |  | No | [8 empty] | Sí |  |  |  | COMPRA
Fu-02763 | 2763 | Congelador-20 | Pdte revisión, confirmación y carga | Na
FU-02764 | 2764 | FRIGORIFICO 4ºC |  | 81.395.355.5 |  |  | LIEBHERR | PROFILINE | 02DEINVO92 | INVESTIGACION | POP06DINV | INVESTIGACION | 30425 | POP06DINV | INVESTIGACION | 17 | FIBH12O - FUND INV BIOMEDICA |  |  |  | 0 |  | No | [8 empty] | Sí |  |  |  | COMPRA
FU-02765 | 2765 | AGITADOR TUBOS |  | 01020318010275 |  |  | BIOSAN | VORTEX V-1 PLUS | 02DEINVO92 | INVESTIGACION | POP06E | BLOQUE E LABORATORIO DE INVESTIGACION |  | POP06E | BLOQUE E LABORATORIO DE INVESTIGACION | 17 | FIBH12O - FUND INV BIOMEDICA |  |  |  | 0 |  | No | [8 empty] | Sí | 2025-04-28 |  |  | COMPRA
Fu-02765 | 2765 | AGITADOR | Pdte revisión, confirmación y carga | 01020315020464
FU-02766 | 2766 | AGITADOR TUBOS |  | 01020315020464 |  |  | BIOSAN | VORTEX V-1 PLUS | 02DEINVO92 | INVESTIGACION | POP06E | BLOQUE E LABORATORIO DE INVESTIGACION |  |  |  | 17 | FIBH12O - FUND INV BIOMEDICA |  |  |  | 0 |  | No | [8 empty] | Sí |  |  |  | COMPRA
FU-02767 | 2767 | MICROCENTRIFUGA |  | 1404 1261 |  |  | LABNET BIOTECNICA | C1301 | 02DEINVO92 | INVESTIGACION | POP06E | BLOQUE E LABORATORIO DE INVESTIGACION |  |  |  | 17 | FIBH12O - FUND INV BIOMEDICA |  |  |  | 0 |  | No | [8 empty] | Sí |  |  |  | COMPRA
FU-02768 | 2768 | CENTRIFUGA |  | HSF52048 |  |  | HEATHROW SCIENTIFIC | SPROUT | 02DEINVO92 | INVESTIGACION | POP06E | BLOQUE E LABORATORIO DE INVESTIGACION |  | POP06E | BLOQUE E LABORATORIO DE INVESTIGACION | 17 | FIBH12O - FUND INV BIOMEDICA |  |  |  | 0 |  | No | [8 empty] | Sí |  |  |  | COMPRA
Fu-02768 | 2768 | CENTRIFUGAS | Pdte revisión, confirmación y carga | HSF52048
FU-02782 | 2782 | AGITADOR |  | 100040070 |  |  | VWR | VV3 | 02DEINVO92 | INVESTIGACION | POP06E | BLOQUE E LABORATORIO DE INVESTIGACION |  | POP06EHETR01 | HEMATOLOGIA TRASLACIONAL 01 | 17 | FIBH12O - FUND INV BIOMEDICA |  |  |  | 0 |  | No | [8 empty] | Sí |  |  |  | COMPRA
FU-02783 | 2783 | MICROCENTRIFUGA |  | 1404 1445 |  |  | VWR | MINI STAR | 02DEINVO92 | INVESTIGACION | POP06E | BLOQUE E LABORATORIO DE INVESTIGACION |  | POP06E | BLOQUE E LABORATORIO DE INVESTIGACION | 17 | FIBH12O - FUND INV BIOMEDICA |  |  |  | 0 |  | No | [8 empty] | Sí | 2024-10-07 |  |  | COMPRA
FU-02787 | 2787 | TRANSILUMINADOR |  | 04-17595 |  |  | VILBER LOURMAT STE | LOURMAT | 02DEINVO92 | INVESTIGACION | POP06DINV | INVESTIGACION | 02644 |  |  | 17 | FIBH12O - FUND INV BIOMEDICA |  |  |  | 0 |  | No | [8 empty] | Sí |  |  |  | COMPRA
FU-02787 | 2787 | TRANSILUMINADOR | Pdte revisión, confirmación y carga | Na
FU-02788 | 2788 | SISTEMA ELECTROFORESIS (FUENTE DE ALIMENTACION) |  | 290790 |  |  | ANALYTIK JENA AG | APELEX APPLIGENE | 02DEINVO92 | INVESTIGACION | POP06DINV | INVESTIGACION | 02645 |  |  | 17 | FIBH12O - FUND INV BIOMEDICA |  |  |  | 0 |  | No | [8 empty] | Sí |  |  |  | COMPRA
Fu-02788 | 2788 | SISTEMA ELECTROFORESIS (FUENTE DE ALIMENTACION) | Pdte revisión, confirmación y carga | 290790
FU-02789 | 2789 | SISTEMA ELECTROFORESIS (FUENTE DE ALIMENTACION) |  | 4090398 |  |  | ANALYTIK JENA AG | APELEX PS304 | 02DEINVO92 | INVESTIGACION | POP06DINV | INVESTIGACION | 02646 |  |  | 17 | FIBH12O - FUND INV BIOMEDICA |  |  |  | 0 |  | No | [8 empty] | Sí |  |  |  | COMPRA
Fu-02789 | 2789 | SISTEMA ELECTROFORESIS (FUENTE DE ALIMENTACION) | Pdte revisión, confirmación y carga | 40900398
FU-02790 | 2790 | PIPETA |  | ND73116 |  |  | GILSON | PIPETMAN | 02DEINVO92 | INVESTIGACION | POP06DINV | INVESTIGACION |  | POP06DINV | INVESTIGACION | 17 | FIBH12O - FUND INV BIOMEDICA |  |  |  | 0 |  | No | [8 empty] | Sí | 2025-04-28 |  |  | COMPRA
FU-02791 | 2791 | PIPETA |  | GG50756 |  |  | GILSON | PIPETMAN | 02DEINVO92 | INVESTIGACION | POP06DINV | INVESTIGACION |  |  |  | 17 | FIBH12O - FUND INV BIOMEDICA |  |  |  | 0 |  | No | [8 empty] | Sí |  |  |  | COMPRA
FU-02792 | 2792 | PIPETA |  | HM52104 |  |  | GILSON | PIPETMAN | 02DEINVO92 | INVESTIGACION | POP06DINV | INVESTIGACION |  |  |  | 17 | FIBH12O - FUND INV BIOMEDICA |  |  |  | 0 |  | No | [8 empty] | Sí |  |  |  | COMPRA
FU-02793 | 2793 | BALANZA PRECISION | 180g | A47240 |  |  | METTLER TOLEDO E | PC180 | 02DEINVO92 | INVESTIGACION | POP06E | BLOQUE E LABORATORIO DE INVESTIGACION |  | POP06EHETR01 | HEMATOLOGIA TRASLACIONAL 01 | 17 | FIBH12O - FUND INV BIOMEDICA |  |  |  | 0 |  | No | [8 empty] | Sí |  |  |  | COMPRA
FU-02794 | 2794 | PIPETA |  | I17791H |  |  | EPPENDORF | RESEARCH PLUS | 02DEINVO92 | INVESTIGACION | POP06DINV | INVESTIGACION |  |  |  | 17 | FIBH12O - FUND INV BIOMEDICA |  |  |  | 0 |  | No | [8 empty] | Sí |  |  |  | COMPRA
FU-02795 | 2795 | PIPETA |  | P57534G |  |  | EPPENDORF | RESEARCH PLUS | 02DEINVO92 | INVESTIGACION | POP06DINV | INVESTIGACION |  |  |  | 17 | FIBH12O - FUND INV BIOMEDICA |  |  |  | 0 |  | No | [8 empty] | Sí |  |  |  | COMPRA
FU-02796 | 2796 | PIPETA |  | P49717G |  |  | EPPENDORF | RESEARCH PLUS | 02DEINVO92 | INVESTIGACION | POP06DINV | INVESTIGACION |  |  |  | 17 | FIBH12O - FUND INV BIOMEDICA |  |  |  | 0 |  | No | [8 empty] | Sí |  |  |  | COMPRA
FU-02797 | 2797 | PIPETA |  | M30970G |  |  | EPPENDORF | RESEARCH PLUS | 02DEINVO92 | INVESTIGACION | POP06DINV | INVESTIGACION |  | POP06DINV | INVESTIGACION | 17 | FIBH12O - FUND INV BIOMEDICA |  |  |  | 0 |  | No | [8 empty] | Sí |  |  |  | COMPRA
FU-02799 | 2799 | MICROONDAS DOMESTICO |  | 0009140800 |  |  | SHARP CORP. | R-212(W) | 02DEINVO92 | INVESTIGACION | POP06DINV | INVESTIGACION |  |  |  | 17 | FIBH12O - FUND INV BIOMEDICA |  |  |  | 0 |  | No | [8 empty] | Sí |  |  |  | COMPRA
Fu-02799 | 2799 | Microondas | Pdte revisión, confirmación y carga | Fu-02799
FU-02800 | 2800 | CONGELADOR -80ºC |  | 0132558601131119 |  |  | THERMO FISHER SCIENTIFIC | HFU T SERIES | 02DEINVO92 | INVESTIGACION | POP06E | BLOQUE E LABORATORIO DE INVESTIGACION |  | POP06E | BLOQUE E LABORATORIO DE INVESTIGACION | 17 | FIBH12O - FUND INV BIOMEDICA |  |  |  | 0 |  | No | [8 empty] | Sí |  |  |  | COMPRA
FU-02801 | 2801 | CONGELADOR -20ºC |  |  |  |  | LIEBHERR | PROFI-LINE | 02DEINVO92 | INVESTIGACION | POP06E | BLOQUE E LABORATORIO DE INVESTIGACION | 04352 | POP06E | BLOQUE E LABORATORIO DE INVESTIGACION | 17 | FIBH12O - FUND INV BIOMEDICA |  |  |  | 0 |  | No | [8 empty] | Sí |  |  |  | COMPRA
FU-02802 | 2802 | CONGELADOR -20ºC |  | 816127496 |  |  | LIEBHERR | 9988117-19 | 02DEINVO92 | INVESTIGACION | POP06E | BLOQUE E LABORATORIO DE INVESTIGACION | 30307 | POP07EARLA | AREA DE LABORATORIO | 17 | FIBH12O - FUND INV BIOMEDICA |  |  |  | 0 |  | No | [8 empty] | Sí |  |  |  | COMPRA
FU-02803 | 2803 | CONGELADOR -80ºC |  | 1004-7621-0107 |  |  | NEW BRUNSWICK SCIENTIFIC | U410-86 | 02DEINVO92 | INVESTIGACION | POP06E | BLOQUE E LABORATORIO DE INVESTIGACION | 04111 | POP06ENECO | NEVERAS Y CONGELADORES | 17 | FIBH12O - FUND INV BIOMEDICA |  |  |  | 0 |  | No | [8 empty] | Sí | 2023-02-02 |  |  | COMPRA
FU-02804 | 2804 | CONGELADOR -80ºC |  | 10053697-0107 |  |  | NEW BRUNSWICK SCIENTIFIC | U535-86 | 02DEINVO92 | INVESTIGACION | POP06E | BLOQUE E LABORATORIO DE INVESTIGACION | 04110 | POP06E | BLOQUE E LABORATORIO DE INVESTIGACION | 17 | FIBH12O - FUND INV BIOMEDICA |  |  |  | 0 |  | No | [8 empty] | Sí | 2023-02-02 |  |  | COMPRA
FU-02805 | 2805 | CONGELADOR -80ºC |  | 08030033 | 201030308 |  | NUAIRE | NU-9668E | 02DEINVO92 | INVESTIGACION | POP06E | BLOQUE E LABORATORIO DE INVESTIGACION |  | POP06E | BLOQUE E LABORATORIO DE INVESTIGACION | 17 | FIBH12O - FUND INV BIOMEDICA |  |  |  | 0 |  | No | [8 empty] | Sí | 2024-10-10 |  |  | COMPRA
FU-02806 | 2806 | CONGELADOR -20ºC |  | 9989353-03 |  |  | LIEBHERR | PROFI-LINE | 02DEINVO92 | INVESTIGACION | POP06E | BLOQUE E LABORATORIO DE INVESTIGACION |  |  |  | 17 | FIBH12O - FUND INV BIOMEDICA |  |  |  | 0 |  | No | [8 empty] | Sí |  |  |  | COMPRA
FU-02807 | 2807 | CONGELADOR -80ºC |  | 837735-420 |  |  | THERMO FISHER SCIENTIFIC | REVCO EXF 8925 | 02DEINVO92 | INVESTIGACION | POP06E | BLOQUE E LABORATORIO DE INVESTIGACION |  | POP06E | BLOQUE E LABORATORIO DE INVESTIGACION | 17 | FIBH12O - FUND INV BIOMEDICA |  |  |  | 0 |  | No | [8 empty] | Sí | 2024-10-10 |  |  | COMPRA
FU-02808 | 2808 | CONGELADOR -80ºC |  | 00302218 |  |  | NUAIRE | UN-6512 | 02DEINVO92 | INVESTIGACION | POP06E | BLOQUE E LABORATORIO DE INVESTIGACION | 02764 | POP06ENECO | NEVERAS Y CONGELADORES | 17 | FIBH12O - FUND INV BIOMEDICA |  |  |  | 0 |  | No | [8 empty] | Sí |  |  |  | COMPRA
FU-02809 | 2809 | CONGELADOR -80ºC |  | 90404017 |  |  | NUAIRE | -85 UTRALOW FREZER | 02DEINVO92 | INVESTIGACION | POP06E | BLOQUE E LABORATORIO DE INVESTIGACION | 02704 | POP06ENECO | NEVERAS Y CONGELADORES | 17 | FIBH12O - FUND INV BIOMEDICA |  |  |  | 0 |  | Sí | 2023-06-28 | 2023-06-28 14:44 | 99 |  |  | BAJA 3507 27-06-2023 - FU-02809 |  |  | Sí | 2023-06-27 |  |  | COMPRA
FU-02810 | 2810 | CONGELADOR -80ºC |  | 0148948501160801 |  |  | THERMO FISHER SCIENTIFIC | FORMA 88000 SERIES | 02DEINVO92 | INVESTIGACION | POP06E | BLOQUE E LABORATORIO DE INVESTIGACION |  | POP06E | BLOQUE E LABORATORIO DE INVESTIGACION | 17 | FIBH12O - FUND INV BIOMEDICA |  |  |  | 0 |  | No | [8 empty] | Sí |  |  |  | COMPRA
FU-02811 | 2811 | CONGELADOR -80ºC |  | X23G-356348-YG |  |  | REVCO INC. | ULTIMA 2 | 02DEINVO92 | INVESTIGACION | POP06E | BLOQUE E LABORATORIO DE INVESTIGACION | 02762 | POP06E | BLOQUE E LABORATORIO DE INVESTIGACION | 17 | FIBH12O - FUND INV BIOMEDICA |  |  |  | 0 |  | No | [8 empty] | Sí |  |  |  | COMPRA
FU-02812 | 2812 | CONGELADOR -80ºC |  | 40625681 |  |  | THERMO FISHER SCIENTIFIC | 63505 LALGENSELBOLD | 02DEINVO92 | INVESTIGACION | POP06E | BLOQUE E LABORATORIO DE INVESTIGACION | 00043 | POP03ENECO | NEVERAS Y CONGELADORES | 17 | FIBH12O - FUND INV BIOMEDICA |  |  |  | 0 |  | No | [8 empty] | Sí |  |  |  | COMPRA
FU-02813 | 2813 | CONGELADOR -80ºC |  | 6765 |  |  | LAFIDU (CLIMASLAB) | CVF 525/86 | 02DEINVO92 | INVESTIGACION | POP06E | BLOQUE E LABORATORIO DE INVESTIGACION | 30309 | POP03ENECO | NEVERAS Y CONGELADORES | 17 | FIBH12O - FUND INV BIOMEDICA |  |  |  | 0 |  | No | [8 empty] | Sí |  |  |  | COMPRA
FU-02814 | 2814 | CONGELADOR -80ºC |  | 1160866601170610 | 738006 |  | THERMO FISHER SCIENTIFIC | FORMA 88400V | 02DEINVO92 | INVESTIGACION | POP06E | BLOQUE E LABORATORIO DE INVESTIGACION |  | POP06E | BLOQUE E LABORATORIO DE INVESTIGACION | 17 | FIBH12O - FUND INV BIOMEDICA | 000514 | THERMO FISHER SCIENTIFIC |  | 0 |  | No | [8 empty] | Sí |  |  |  | COMPRA
FU-02816 | 2816 | INCUBADOR CO2 |  | 41479861 |  |  | THERMO FISHER SCIENTIFIC | HERACELL | 02DEINVO92 | INVESTIGACION | POP06DINV | INVESTIGACION | 30679 | POP06DINV | INVESTIGACION | 17 | FIBH12O - FUND INV BIOMEDICA |  |  |  | 0 |  | No | [8 empty] | Sí |  |  |  | COMPRA
Fu-02816 | 2816 | INCUBADOR | Pdte revisión, confirmación y carga | 41479861
FU-02817 | 2817 | INCUBADOR CO2 |  | 111262-7908 |  |  | THERMO FISHER SCIENTIFIC | 371 | 02DEINVO92 | INVESTIGACION | POP06DINV | INVESTIGACION | 30677 | POP06DINV | INVESTIGACION | 17 | FIBH12O - FUND INV BIOMEDICA |  |  |  | 0 |  | No | [8 empty] | Sí |  |  |  | COMPRA
Fu-02817 | 2817 | INCUBADOR | Pdte revisión, confirmación y carga | Na
FU-02818 | 2818 | INCUBADOR CO2 |  | 11261-7897 |  |  | THERMO FISHER SCIENTIFIC | 371 | 02DEINVO92 | INVESTIGACION | POP06DINV | INVESTIGACION | 30678 | POP06DINV | INVESTIGACION | 17 | FIBH12O - FUND INV BIOMEDICA |  |  |  | 0 |  | Sí | 2025-06-06 | 2025-06-06 15:05 | 09 | SUSTITUCION POR CONTRATO MANTENIMIENTO |  |  |  |  | Sí |  |  |  | COMPRA
Fu-02818 | 2818 | INCUBADOR | Pdte revisión, confirmación y carga | Na
FU-02819 | 2819 | INCUBADOR CO2 |  | 41941632 |  |  | THERMO FISHER SCIENTIFIC | HERACELL 150 | 02DEINVO92 | INVESTIGACION | POP06DINV | INVESTIGACION |  | POP06DINV | INVESTIGACION | 17 | FIBH12O - FUND INV BIOMEDICA |  |  |  | 0 |  | No | [8 empty] | Sí | 2023-04-13 |  |  | COMPRA
Fu-02819 | 2819 | INCUBADOR | Pdte revisión, confirmación y carga | 41941632
FU-02820 | 2820 | INCUBADOR CO2 |  | 316097-3814 |  |  | THERMO FISHER SCIENTIFIC | 371 | 02DEINVO92 | INVESTIGACION | POP06DINV | INVESTIGACION | 30676 | POP06DINV | INVESTIGACION | 17 | FIBH12O - FUND INV BIOMEDICA |  |  |  | 0 |  | No | [8 empty] | Sí |  |  |  | COMPRA
Fu-02820 | 2820 | INCUBADOR | Pdte revisión, confirmación y carga | 316097-3814
FU-02821 | 2821 | INCUBADOR CO2 |  | 115651061407 | 762375 |  | NUAIRE | NU-4750E | 02DEINVO92 | INVESTIGACION | POP06DINV | INVESTIGACION |  | POP06DINV | INVESTIGACION | 17 | FIBH12O - FUND INV BIOMEDICA | 000147 | NIRCO |  | 0 |  | Sí | 2023-04-14 | 2023-04-14 09:27 | 99 |  | FU-12333 | BAJA SOLICITADA POR EL SERVICIO Y ACEPTADA POR FUNDACIÓN BIOMÉDICA |  |  | Sí | 2023-04-14 |  |  | COMPRA
FU-02822 | 2822 | INCUBADOR CO2 |  | 12728 |  |  | NEW BRUNSWICK SCIENTIFIC | CO-150 | 02DEINVO92 | INVESTIGACION | POP06DINV | INVESTIGACION | 04306 | POP06DINV | INVESTIGACION | 17 | FIBH12O - FUND INV BIOMEDICA |  |  |  | 0 |  | No | [8 empty] | Sí | 2023-02-02 |  |  | COMPRA
Fu-02822 | 2822 | INCUBADOR | Pdte revisión, confirmación y carga | 12728
FU-02823 | 2823 | CABINA SEGURIDAD BIOLOGICA CLASE II |  | L09120697 |  |  | LABOGENE | SCANLAF MARS SAFETY CLASSE 2 | 02DEINVO92 | INVESTIGACION | POP06E | BLOQUE E LABORATORIO DE INVESTIGACION | 30601 | POP06EHETR01 | HEMATOLOGIA TRASLACIONAL 01 | 17 | FIBH12O - FUND INV BIOMEDICA |  |  |  | 0 |  | No | [8 empty] | Sí |  |  |  | COMPRA
FU-02823 | 2823 | CABINAS | Pdte revisión, confirmación y carga | L09120697
FU-02824 | 2824 | CABINA SEGURIDAD BIOLOGICA CLASE II |  | L09120694 |  |  | LABOGENE | SCANLAF MARS SAFETY CLASSE 2 | 02DEINVO92 | INVESTIGACION | POP06E | BLOQUE E LABORATORIO DE INVESTIGACION | 30600 |  |  | 17 | FIBH12O - FUND INV BIOMEDICA |  |  |  | 0 |  | No | [8 empty] | Sí |  |  |  | COMPRA
FU-02824 | 2824 | CABINAS | Pdte revisión, confirmación y carga | L09120694
FU-02825 | 2825 | AGITADOR TUBOS |  | 24457 |  |  | HEIDOLPH | REAX 2000 | 02DEINVO92 | INVESTIGACION | POP06E | BLOQUE E LABORATORIO DE INVESTIGACION |  | POP06EENRA01 | ENF. RARAS MITOCONDRIALES Y NEUROMUSCULARES 01 | 17 | FIBH12O - FUND INV BIOMEDICA |  |  |  | 0 |  | No | [8 empty] | Sí |  |  |  | COMPRA
FU-02826 | 2826 | CENTRÍFUGA REFRIGERADA |  | 41281845 |  |  | THERMO FISHER SCIENTIFIC | MULTIFUGE X1R | 02DEINVO92 | INVESTIGACION | POP06E | BLOQUE E LABORATORIO DE INVESTIGACION | 30314 | POP06ECUCE | CULTIVOS CELULARES | 17 | FIBH12O - FUND INV BIOMEDICA |  |  |  | 0 |  | No | [8 empty] | Sí | 2023-06-09 | 000514 | THERMO FISHER SCIENTIFIC | COMPRA
Fu-02826 | 2826 | CENTRIFUGAS | Pdte revisión, confirmación y carga | 41281845
FU-02827 | 2827 | PIPETA |  | N10294E |  |  | GILSON | PIPETMAN | 02DEINVO92 | INVESTIGACION | POP06DINV | INVESTIGACION | 00437 |  |  | 17 | FIBH12O - FUND INV BIOMEDICA |  |  |  | 0 |  | No | [8 empty] | Sí |  |  |  | COMPRA
FU-02828 | 2828 | PIPETA |  | Z6118558 |  |  | GILSON | PIPETMAN | 02DEINVO92 | INVESTIGACION | POP06DINV | INVESTIGACION | 00457 |  |  | 17 | FIBH12O - FUND INV BIOMEDICA |  |  |  | 0 |  | No | [8 empty] | Sí |  |  |  | COMPRA
FU-02828 | 2828 | PIPETA | Pdte revisión, confirmación y carga | Z618558
FU-02829 | 2829 | PIPETA |  | 151873A |  |  | GILSON | PIPETMAN | 02DEINVO92 | INVESTIGACION | POP06DINV | INVESTIGACION | 00438 |  |  | 17 | FIBH12O - FUND INV BIOMEDICA |  |  |  | 0 |  | No | [8 empty] | Sí |  |  |  | COMPRA
FU-02829 | 2829 | PIPETA | Pdte revisión, confirmación y carga | 251873A
FU-02830 | 2830 | PIPETA |  | N10158G |  |  | GILSON | PIPETMAN | 02DEINVO92 | INVESTIGACION | POP06DINV | INVESTIGACION | 00399 |  |  | 17 | FIBH12O - FUND INV BIOMEDICA |  |  |  | 0 |  | No | [8 empty] | Sí |  |  |  | COMPRA
FU-02831 | 2831 | PIPETA |  | BC66458 |  |  | GILSON | PIPETMAN | 02DEINVO92 | INVESTIGACION | POP06DINV | INVESTIGACION | 00439 |  |  | 17 | FIBH12O - FUND INV BIOMEDICA |  |  |  | 0 |  | No | [8 empty] | Sí |  |  |  | COMPRA
FU-02832 | 2832 | PIPETA |  | AL54139 |  |  | GILSON | PIPETMAN | 02DEINVO92 | INVESTIGACION | POP06DINV | INVESTIGACION | 00142 |  |  | 17 | FIBH12O - FUND INV BIOMEDICA |  |  |  | 0 |  | No | [8 empty] | Sí |  |  |  | COMPRA
FU-02833 | 2833 | PIPETA |  | P75083L |  |  | GILSON | PIPETMAN | 02DEINVO92 | INVESTIGACION | POP06DINV | INVESTIGACION | 00620 |  |  | 17 | FIBH12O - FUND INV BIOMEDICA |  |  |  | 0 |  | No | [8 empty] | Sí |  |  |  | COMPRA
FU-02834 | 2834 | PIPETA |  | 3583972 |  |  | EPPENDORF | RESEARCH | 02DEINVO92 | INVESTIGACION | POP06DINV | INVESTIGACION | 00143 |  |  | 17 | FIBH12O - FUND INV BIOMEDICA |  |  |  | 0 |  | No | [8 empty] | Sí |  |  |  | COMPRA
FU-02834 | 2834 | PIPETA | Pdte revisión, confirmación y carga | 3583972
FU-02835 | 2835 | PIPETA |  | HJ71780 |  |  | GILSON | PIPETMAN | 02DEINVO92 | INVESTIGACION | POP06DINV | INVESTIGACION | 40078 |  |  | 17 | FIBH12O - FUND INV BIOMEDICA |  |  |  | 0 |  | No | [8 empty] | Sí |  |  |  | COMPRA
Fu-02835 | 2835 | PIPETA | Pdte revisión, confirmación y carga | Na
FU-02836 | 2836 | PIPETA |  | JM70471 |  |  | GILSON | PIPETMAN | 02DEINVO92 | INVESTIGACION | POP06DINV | INVESTIGACION | 40077 |  |  | 17 | FIBH12O - FUND INV BIOMEDICA |  |  |  | 0 |  | No | [8 empty] | Sí |  |  |  | COMPRA
FU-02837 | 2837 | PIPETA MONOCANAL |  | HL71959 |  |  | GILSON | PIPETMAN P20 | 02DEINVO92 | INVESTIGACION | POP06DINV | INVESTIGACION | 40079 | POP06EHETR02 | HEMATOLOGIA TRASLACIONAL 02 | 17 | FIBH12O - FUND INV BIOMEDICA |  |  |  | 0 |  | No | [8 empty] | Sí | 2023-03-21 | 000541 | GILSON | COMPRA
FU-02838 | 2838 | PIPETA MULTICANAL |  | KG70039 |  |  | GILSON | PIPETMAN | 02DEINVO92 | INVESTIGACION | POP06DINV | INVESTIGACION | 40081 |  |  | 17 | FIBH12O - FUND INV BIOMEDICA |  |  |  | 0 |  | No | [8 empty] | Sí |  |  |  | COMPRA
FU-02839 | 2839 | PIPETA |  | A77003711 |  |  | NICHIRYO | NICHIPET | 02DEINVO92 | INVESTIGACION | POP06DINV | INVESTIGACION |  |  |  | 17 | FIBH12O - FUND INV BIOMEDICA |  |  |  | 0 |  | No | [8 empty] | Sí |  |  |  | COMPRA
FU-02840 | 2840 | PIPETA |  | 712315 |  |  | LABNET BIOTECNICA | 0,5-10UL | 02DEINVO92 | INVESTIGACION | POP06DINV | INVESTIGACION | 06535 | POP06DINV | INVESTIGACION | 17 | FIBH12O - FUND INV BIOMEDICA |  |  |  | 0 |  | No | [8 empty] | Sí | 2025-04-28 |  |  | COMPRA
FU-02841 | 2841 | PIPETA |  | 1608105 |  |  | INTEGRA BIOSCIENCES AG | PIPETGIRL | 02DEINVO92 | INVESTIGACION | POP06DINV | INVESTIGACION |  | POP06DINV | INVESTIGACION | 17 | FIBH12O - FUND INV BIOMEDICA |  |  |  | 0 |  | No | [8 empty] | Sí |  |  |  | COMPRA
FU-02842 | 2842 | PIPETA |  | 1700402 |  |  | INTEGRA BIOSCIENCES AG | PIPETBOY | 02DEINVO92 | INVESTIGACION | POP06DINV | INVESTIGACION |  | POP06DINV | INVESTIGACION | 17 | FIBH12O - FUND INV BIOMEDICA |  |  |  | 0 |  | No | [8 empty] | Sí |  |  |  | COMPRA
Fu-02842 | 2842 | PIPETA | Pdte revisión, confirmación y carga | 1700402
FU-02843 | 2843 | PIPETA |  | K15563H |  |  | EPPENDORF | RESEARCH PLUS | 02DEINVO92 | INVESTIGACION | POP06DINV | INVESTIGACION |  |  |  | 17 | FIBH12O - FUND INV BIOMEDICA |  |  |  | 0 |  | No | [8 empty] | Sí |  |  |  | COMPRA
FU-02844 | 2844 | PIPETA |  | J27591H |  |  | EPPENDORF | RESEARCH PLUS | 02DEINVO92 | INVESTIGACION | POP06DINV | INVESTIGACION |  |  |  | 17 | FIBH12O - FUND INV BIOMEDICA |  |  |  | 0 |  | No | [8 empty] | Sí |  |  |  | COMPRA
FU-02845 | 2845 | CABINA SEGURIDAD BIOLOGICA CLASE II |  | 523284 |  |  | AZBIL TELSTAR | BIO-II-ADVANCE 6 | 02DEINVO92 | INVESTIGACION | POP06E | BLOQUE E LABORATORIO DE INVESTIGACION |  | POP06ECUCE | CULTIVOS CELULARES | 17 | FIBH12O - FUND INV BIOMEDICA |  |  |  | 0 |  | No | [8 empty] | Sí |  |  |  | COMPRA
Fu-02845 | 2845 | CABINAS | Pdte revisión, confirmación y carga | 523284
FU-02846 | 2846 | CENTRÍFUGA REFRIGERADA |  | 41286552 |  |  | THERMO FISHER SCIENTIFIC | MULTIFUGE X1R | 02DEINVO92 | INVESTIGACION | POP06E | BLOQUE E LABORATORIO DE INVESTIGACION | 30313 | POP06EENRA01 | ENF. RARAS MITOCONDRIALES Y NEUROMUSCULARES 01 | 17 | FIBH12O - FUND INV BIOMEDICA |  |  |  | 0 |  | No | [8 empty] | Sí | 2023-06-09 | 000514 | THERMO FISHER SCIENTIFIC | COMPRA
FU-02846 | 2846 | CENTRIFUGAS | Pdte revisión, confirmación y carga | 41286552
FU-02847 | 2847 | CABINA SEGURIDAD BIOLOGICA CLASE II |  | H06L51S0340 |  |  | BIO AIR | TOPSAFE1.2 | 02DEINVO92 | INVESTIGACION | POP06E | BLOQUE E LABORATORIO DE INVESTIGACION | 04312 |  |  | 17 | FIBH12O - FUND INV BIOMEDICA |  |  |  | 0 |  | No | [8 empty] | Sí |  |  |  | COMPRA
Fu-02847 | 2847 | CABINAS | Pdte revisión, confirmación y carga | H06l51S0340
FU-02848 | 2848 | FRIGORIFICO 4ºC |  | 815031381 |  |  | LIEBHERR | 0914343-07 UKS5000 | 02DEINVO92 | INVESTIGACION | POP06DINV | INVESTIGACION | 30316 | POP06DINV | INVESTIGACION | 17 | FIBH12O - FUND INV BIOMEDICA |  |  |  | 0 |  | No | [8 empty] | Sí |  |  |  | COMPRA
FU-02849 | 2849 | PIPETA |  | KA71991 |  |  | GILSON | PIPETMAN | 02DEINVO92 | INVESTIGACION | POP06DINV | INVESTIGACION | 40086 |  |  | 17 | FIBH12O - FUND INV BIOMEDICA |  |  |  | 0 |  | No | [8 empty] | Sí |  |  |  | COMPRA
FUO2849 | 2849 | PIPETA | Pdte revisión, confirmación y carga | A71991
FU-02850 | 2850 | PIPETA |  | BB51728 |  |  | GILSON | PIPETMAN | 02DEINVO92 | INVESTIGACION | POP06DINV | INVESTIGACION | 02565 |  |  | 17 | FIBH12O - FUND INV BIOMEDICA |  |  |  | 0 |  | No | [8 empty] | Sí |  |  |  | COMPRA
FU-02851 | 2851 | PIPETA |  | HE70556 |  |  | GILSON | PIPETMAN | 02DEINVO92 | INVESTIGACION | POP06DINV | INVESTIGACION |  |  |  | 17 | FIBH12O - FUND INV BIOMEDICA |  |  |  | 0 |  | No | [8 empty] | Sí |  |  |  | COMPRA
FU-02852 | 2852 | PIPETA |  | HE70686 |  |  | GILSON | PIPETMAN | 02DEINVO92 | INVESTIGACION | POP06DINV | INVESTIGACION |  |  |  | 17 | FIBH12O - FUND INV BIOMEDICA |  |  |  | 0 |  | No | [8 empty] | Sí |  |  |  | COMPRA
FU-02853 | 2853 | PIPETA |  | 65 8787 080 |  |  | LABOQUIMIA | WITOPET 100-1000UL | 02DEINVO92 | INVESTIGACION | POP06DINV | INVESTIGACION | 09349 |  |  | 17 | FIBH12O - FUND INV BIOMEDICA |  |  |  | 0 |  | No | [8 empty] | Sí |  |  |  | COMPRA
FU-02854 | 2854 | PIPETA |  | 284162A |  |  | EPPENDORF | RESEARCH PLUS | 02DEINVO92 | INVESTIGACION | POP06DINV | INVESTIGACION | 08243 |  |  | 17 | FIBH12O - FUND INV BIOMEDICA |  |  |  | 0 |  | No | [8 empty] | Sí |  |  |  | COMPRA
Fu-02854 | 2854 | PIPETA | Pdte revisión, confirmación y carga | Na
FU-02855 | 2855 | PIPETA |  | G47297H |  |  | EPPENDORF | RESEARCH PLUS | 02DEINVO92 | INVESTIGACION | POP06DINV | INVESTIGACION |  |  |  | 17 | FIBH12O - FUND INV BIOMEDICA |  |  |  | 0 |  | No | [8 empty] | Sí |  |  |  | COMPRA
FU-02856 | 2856 | PIPETA |  | R20533G |  |  | EPPENDORF | RESEARCH PLUS | 02DEINVO92 | INVESTIGACION | POP06DINV | INVESTIGACION |  |  |  | 17 | FIBH12O - FUND INV BIOMEDICA |  |  |  | 0 |  | No | [8 empty] | Sí |  |  |  | COMPRA
FU-02857 | 2857 | PIPETA |  | 1200908 |  |  | INTEGRA BIOSCIENCES AG | PIPETBOY | 02DEINVO92 | INVESTIGACION | POP06DINV | INVESTIGACION |  |  |  | 17 | FIBH12O - FUND INV BIOMEDICA |  |  |  | 0 |  | No | [8 empty] | Sí |  |  |  | COMPRA
FU-02858 | 2858 | CABINA SEGURIDAD BIOLOGICA CLASE II |  | 2737 |  |  | AZBIL TELSTAR | BIO II A | 02DEINVO92 | INVESTIGACION | POP06E | BLOQUE E LABORATORIO DE INVESTIGACION | 04443 | POP06ECUCE | CULTIVOS CELULARES | 17 | FIBH12O - FUND INV BIOMEDICA |  |  |  | 0 |  | No | [8 empty] | Sí |  |  |  | COMPRA
Fu-02858 | 2858 | CABINAS | Pdte revisión, confirmación y carga | 2737
FU-02859 | 2859 | CABINA FLUJO LAMINAR HORIZONTAL |  | 20171 |  |  | AZBIL TELSTAR | AH-100 | 02DEINVO92 | INVESTIGACION | POP06E | BLOQUE E LABORATORIO DE INVESTIGACION | 04313 |  |  | 17 | FIBH12O - FUND INV BIOMEDICA |  |  |  | 0 |  | No | [8 empty] | Sí |  |  |  | COMPRA
Fu-02859 | 2859 | CABINAS | Pdte revisión, confirmación y carga | 20171
FU-02860 | 2860 | PIPETA |  | 2678597 |  |  | EPPENDORF | RESEARCH | 02DEINVO92 | INVESTIGACION | POP06DINV | INVESTIGACION | 04431 |  |  | 17 | FIBH12O - FUND INV BIOMEDICA |  |  |  | 0 |  | No | [8 empty] | Sí |  |  |  | COMPRA
FU-02861 | 2861 | PIPETA |  | 2715667 |  |  | EPPENDORF | RESEARCH | 02DEINVO92 | INVESTIGACION | POP06DINV | INVESTIGACION | 04432 |  |  | 17 | FIBH12O - FUND INV BIOMEDICA |  |  |  | 0 |  | No | [8 empty] | Sí |  |  |  | COMPRA
FU-02862 | 2862 | PIPETA |  | K0940231K |  |  | GILSON | PIPET LITE | 02DEINVO92 | INVESTIGACION | POP06DINV | INVESTIGACION |  |  |  | 17 | FIBH12O - FUND INV BIOMEDICA |  |  |  | 0 |  | No | [8 empty] | Sí |  |  |  | COMPRA
FU-02862 | 2862 | PIPETA | Pdte revisión, confirmación y carga | K0840231K
FU-02863 | 2863 | PIPETA |  | K0942337K |  |  | GILSON | PIPET LITE | 02DEINVO92 | INVESTIGACION | POP06DINV | INVESTIGACION |  |  |  | 17 | FIBH12O - FUND INV BIOMEDICA |  |  |  | 0 |  | No | [8 empty] | Sí |  |  |  | COMPRA
FU-02864 | 2864 | PIPETA |  | 12012442 |  |  | BIOHIT | MIDI PLUS | 02DEINVO92 | INVESTIGACION | POP06DINV | INVESTIGACION |  |  |  | 17 | FIBH12O - FUND INV BIOMEDICA |  |  |  | 0 |  | No | [8 empty] | Sí |  |  |  | COMPRA
FU-02865 | 2865 | PIPETA |  | 803321056 |  |  | THERMO FISHER SCIENTIFIC | STRIPETTOR ULTRA | 02DEINVO92 | INVESTIGACION | POP06DINV | INVESTIGACION |  |  |  | 17 | FIBH12O - FUND INV BIOMEDICA |  |  |  | 0 |  | No | [8 empty] | Sí |  |  |  | COMPRA
FU-02866 | 2866 | BAÑO TERMOSTATICO |  | L410.1913 |  |  | MEMMERT GMBH + CO.KG | WNB14 | 02DEINVO92 | INVESTIGACION | POP06E | BLOQUE E LABORATORIO DE INVESTIGACION | 30311 | POP06EBIMO | BIOLOGIA MOLECULAR Y CELULAR | 17 | FIBH12O - FUND INV BIOMEDICA |  |  |  | 0 |  | No | [8 empty] | Sí |  |  |  | COMPRA
Fu-02866 | 2866 | BAÑOS | Pdte revisión, confirmación y carga | Na
FU-02867 | 2867 | BAÑO TERMOSTATICO CON AGITACION |  |  |  |  | LAUDA GMBH | A111 | 02DEINVO92 | INVESTIGACION | POP06E | BLOQUE E LABORATORIO DE INVESTIGACION |  | POP06EBIMO | BIOLOGIA MOLECULAR Y CELULAR | 17 | FIBH12O - FUND INV BIOMEDICA |  |  |  | 0 |  | No | [8 empty] | Sí |  |  |  | COMPRA
FU-02867 | 2867 | BAÑOS | Pdte revisión, confirmación y carga | Na
FU-02868 | 2868 | ANALIZADOR CELULAR |  | 430070 |  |  | SEAHORSE BIOSCIENCE LTD. | XFP | 02DEINVO92 | INVESTIGACION | POP06E | BLOQUE E LABORATORIO DE INVESTIGACION |  | POP06ECUCE | CULTIVOS CELULARES | 17 | FIBH12O - FUND INV BIOMEDICA |  |  |  | 0 |  | No | [8 empty] | Sí |  |  |  | COMPRA
Fu-02868 | 2868 | Analizador extracelular | Pdte revisión, confirmación y carga | Na
FU-02869 | 2869 | MICROSCOPIO |  | 185674 |  |  | NIKON CORP. | LABOPHOT | 02DEINVO92 | INVESTIGACION | POP06DINV | INVESTIGACION | 04289 | POP06DINV | INVESTIGACION | 17 | FIBH12O - FUND INV BIOMEDICA |  |  |  | 0 |  | No | [8 empty] | Sí |  |  |  | COMPRA
Fu-02869 | 2869 | MICROSCOPIO | Pdte revisión, confirmación y carga | Na
FU-02872 | 2872 | CENTRIFUGA REFRIGERADA |  | 41286553 |  |  | THERMO FISHER SCIENTIFIC | MULTIFUGE X1R | 02DEINVO92 | INVESTIGACION | POP06E | BLOQUE E LABORATORIO DE INVESTIGACION | 30315 | POP06E | BLOQUE E LABORATORIO DE INVESTIGACION | 17 | FIBH12O - FUND INV BIOMEDICA |  |  |  | 0 |  | No | [8 empty] | Sí |  |  |  | COMPRA
FU-02872 | 2872 | CENTRIFUGAS | Pdte revisión, confirmación y carga | 41286553
FU-02873 | 2873 | CENTRIFUGA REFRIGERADA |  | 41755451 |  |  | VWR | MEGA STAR 600R | 02DEINVO92 | INVESTIGACION | POP06E | BLOQUE E LABORATORIO DE INVESTIGACION |  | POP06E | BLOQUE E LABORATORIO DE INVESTIGACION | 17 | FIBH12O - FUND INV BIOMEDICA |  |  |  | 0 |  | No | [8 empty] | Sí |  |  |  | COMPRA
FU-02873 | 2873 | CENTRIFUGAS | Pdte revisión, confirmación y carga | 41755451
FU-02874 | 2874 | CENTRIFUGA |  | 41280550 |  |  | THERMO FISHER SCIENTIFIC | FRESCO 21 | 02DEINVO92 | INVESTIGACION | POP06E | BLOQUE E LABORATORIO DE INVESTIGACION | 30312 | POP06E | BLOQUE E LABORATORIO DE INVESTIGACION | 17 | FIBH12O - FUND INV BIOMEDICA |  |  |  | 0 |  | No | [8 empty] | Sí |  |  |  | COMPRA
FU-02874 | 2874 | CENTRIFUGAS | Pdte revisión, confirmación y carga | Na
Fu-02876 | 2876 | Fuente alimentación | Pdte revisión, confirmación y carga | Na
FU-02877 | 2877 | MICROONDAS DOMESTICO |  | 17SPX070602945 |  |  | SANYO CORP. | EM-S1057G-ES2 | 02DEINVO92 | INVESTIGACION | POP06DINV | INVESTIGACION |  |  |  | 17 | FIBH12O - FUND INV BIOMEDICA |  |  |  | 0 |  | No | [8 empty] | Sí |  |  |  | COMPRA
FU-02878 | 2878 | FRIGORIFICO 4ºC |  | 814481873 |  |  | LIEBHERR | FKU1800 | 02DEINVO92 | INVESTIGACION | POP06DINV | INVESTIGACION | 30160 | POP06DINV | INVESTIGACION | 17 | FIBH12O - FUND INV BIOMEDICA |  |  |  | 0 |  | No | [8 empty] | Sí |  |  |  | COMPRA
Fu-02878 | 2878 | Nevera -20 | Pdte revisión, confirmación y carga | 81.448.187.3
FU-02879 | 2879 | TERMOCICLADOR |  | 187412 |  |  | BIO-RAD | PTC-100 | 02DEINVO92 | INVESTIGACION | POP06DINV | INVESTIGACION | 00001 | POP06DINV | INVESTIGACION | 17 | FIBH12O - FUND INV BIOMEDICA |  |  |  | 0 |  | No | [8 empty] | Sí | 2024-12-19 |  |  | COMPRA
Fu-02879 | 2879 | TERMOBLOQUE | Pdte revisión, confirmación y carga | 18742
FU-02880 | 2880 | TERMOCICLADOR |  | 1910381 |  |  | ANALYTIK JENA AG | T GRADIENT | 02DEINVO92 | INVESTIGACION | POP06DINV | INVESTIGACION | 00008 | POP06DINV | INVESTIGACION | 17 | FIBH12O - FUND INV BIOMEDICA |  |  |  | 0 |  | No | [8 empty] | Sí |  |  |  | COMPRA
Fu-02880 | 2880 | TERMOCICLADOR | Pdte revisión, confirmación y carga | 1910381
FU-02881 | 2881 | TERMOCICLADOR |  | 272S5102619 |  |  | LIFE TECHNOLOGIES | 2720 THERMAL CYCLER | 02DEINVO92 | INVESTIGACION | POP06DINV | INVESTIGACION |  | POP06DINV | INVESTIGACION | 17 | FIBH12O - FUND INV BIOMEDICA |  |  |  | 0 |  | No | [8 empty] | Sí |  |  |  | COMPRA
Fu-02881 | 2881 | TERMOCICLADOR | Pdte revisión, confirmación y carga | 272S5102619
FU-02882 | 2882 | TERMOCICLADOR |  | 272S6060158 |  |  | LIFE TECHNOLOGIES | 2721 THERMAL CYCLER | 02DEINVO92 | INVESTIGACION | POP06DINV | INVESTIGACION | 00013 | POP06DINV | INVESTIGACION | 17 | FIBH12O - FUND INV BIOMEDICA |  |  |  | 0 |  | No | [8 empty] | Sí |  |  |  | COMPRA
Fu-02882 | 2882 | TERMOCICLADOR | Pdte revisión, confirmación y carga | 272S6060158
FU-02883 | 2883 | TERMOCICLADOR |  | 272S1201623 |  |  | LIFE TECHNOLOGIES | 2720 THERMAL CYCLER | 02DEINVO92 | INVESTIGACION | POP06DINV | INVESTIGACION |  | POP06DINV | INVESTIGACION | 17 | FIBH12O - FUND INV BIOMEDICA |  |  |  | 0 |  | No | [8 empty] | Sí |  |  |  | COMPRA
Fu-02883 | 2883 | TERMOCICLADOR | Pdte revisión, confirmación y carga | 272S1201623
FU-02884 | 2884 | SISTEMA PCR |  | 297805871 |  |  | LIFE TECHNOLOGIES | PROFLEX BASE | 02DEINVO92 | INVESTIGACION | POP06DINV | INVESTIGACION |  |  |  | 17 | FIBH12O - FUND INV BIOMEDICA |  |  |  | 0 |  | No | [8 empty] | Sí |  |  |  | COMPRA
FU-02885 | 2885 | SISTEMA PCR |  | 297806634 |  |  | LIFE TECHNOLOGIES | PROFLEX BASE | 02DEINVO92 | INVESTIGACION | POP06DINV | INVESTIGACION |  | POP06DINV | INVESTIGACION | 17 | FIBH12O - FUND INV BIOMEDICA |  |  |  | 0 |  | No | [8 empty] | Sí |  |  |  | COMPRA
Fu-02885 | 2885 | SISTEMA PCR | Pdte revisión, confirmación y carga | 297806634
FU-02885 | 2885 | TERMOCICLADOR | Pdte revisión, confirmación y carga | 297806634
Fu-02886 | 2886 | Replicador | Pdte revisión, confirmación y carga | 275014181
FU-02887 | 2887 | HORNO HIBRIDACION |  | 10682 |  |  | ECOGEN SRL | EH | 02DEINVO92 | INVESTIGACION | POP06DINV | INVESTIGACION |  |  |  | 17 | FIBH12O - FUND INV BIOMEDICA |  |  |  | 0 |  | No | [8 empty] | Sí |  |  |  | COMPRA
Fu-02887 | 2887 | Centrífuga | Pdte revisión, confirmación y carga | Na
FU-02888 | 2888 | HORNO HIBRIDACION |  | 300178003 |  |  | THERMO FISHER SCIENTIFIC | 6420 | 02DEINVO92 | INVESTIGACION | POP06DINV | INVESTIGACION |  |  |  | 17 | FIBH12O - FUND INV BIOMEDICA |  |  |  | 0 |  | No | [8 empty] | Sí |  |  |  | COMPRA
Fu-02888 | 2888 | CENTRIFUGAS | Pdte revisión, confirmación y carga | 300178003
FU-02892 | 2892 | TERMOCICLADOR |  | GT10523 |  |  | GENE TECHNOLOGIES LTD | G-STORM GS00001 | 02DEINVO92 | INVESTIGACION | POP06DINV | INVESTIGACION | 02661 |  |  | 17 | FIBH12O - FUND INV BIOMEDICA |  |  |  | 0 |  | No | [8 empty] | Sí |  |  |  | COMPRA
FU-02893 | 2893 | TERMOCICLADOR |  | 299040278 |  |  | LIFE TECHNOLOGIES | VERITI 9904 | 02DEINVO92 | INVESTIGACION | POP06EBIMO | BIOLOGIA MOLECULAR Y CELULAR |  | POP06EBIMO | BIOLOGIA MOLECULAR Y CELULAR | 17 | FIBH12O - FUND INV BIOMEDICA |  |  |  | 0 |  | No | [8 empty] | Sí |  |  |  | COMPRA
FU-02893 | 2893 | TERMOCICLADOR | Pdte revisión, confirmación y carga | 299040278
FU-02894 | 2894 | TERMOCICLADOR |  | 2990214848 |  |  | LIFE TECHNOLOGIES | VERITI 9902 | 02DEINVO92 | INVESTIGACION | POP06DINV | INVESTIGACION | FUNDACIÓN | POP06DINV | INVESTIGACION | 17 | FIBH12O - FUND INV BIOMEDICA |  |  |  | 0 |  | No | [8 empty] | Sí | 2023-06-27 | 000020 | LIFE TECHNOLOGIES | COMPRA
FU-02894 | 2894 | TERMOCICLADOR | Pdte revisión, confirmación y carga | 2990214848
FU-02895 | 2895 | TERMOCICLADOR |  | 272S8012372 |  |  | LIFE TECHNOLOGIES | 2720 THERMAL CYCLER | 02DEINVO92 | INVESTIGACION | POP06DINV | INVESTIGACION |  | POP06DINV | INVESTIGACION | 17 | FIBH12O - FUND INV BIOMEDICA |  |  |  | 0 |  | No | [8 empty] | Sí | 2025-04-28 |  |  | COMPRA
FU-02896 | 2896 | TERMOCICLADOR |  | D-6091 |  |  | TAKARA BIO INC. | TP600 | 02DEINVO92 | INVESTIGACION | POP06DINV | INVESTIGACION | 02663 | POP06DINV | INVESTIGACION | 17 | FIBH12O - FUND INV BIOMEDICA |  |  |  | 0 |  | No | [8 empty] | Sí |  |  |  | COMPRA
FU-02896 | 2896 | TERMOCICLADOR | Pdte revisión, confirmación y carga | D-6091
FU-02897 | 2897 | TERMOCICLADOR |  | 2990214833 |  |  | LIFE TECHNOLOGIES | VERITI 9902 | 02DEINVO92 | INVESTIGACION | POP06DINV | INVESTIGACION | 30617 | POP06DINV | INVESTIGACION | 17 | FIBH12O - FUND INV BIOMEDICA |  |  |  | 0 |  | No | [8 empty] | Sí |  |  |  | COMPRA
Fu-02897 | 2897 | TERMOCICLADOR | Pdte revisión, confirmación y carga | 2990214833
FU-02898 | 2898 | TERMOCICLADOR |  | 2990210901 |  |  | LIFE TECHNOLOGIES | VERITI 9902 | 02DEINVO92 | INVESTIGACION | POP06DINV | INVESTIGACION | 07602 | POP06DINV | INVESTIGACION | 17 | FIBH12O - FUND INV BIOMEDICA |  |  |  | 0 |  | No | [8 empty] | Sí |  |  |  | COMPRA
Fu-02898 | 2898 | TERMOCICLADOR | Pdte revisión, confirmación y carga | 29902110901
FU-02899 | 2899 | TERMOCICLADOR |  | 2990210739 |  |  | LIFE TECHNOLOGIES | VERITI 9902 | 02DEINVO92 | INVESTIGACION | POP06DINV | INVESTIGACION | 07603 | POP06DINV | INVESTIGACION | 17 | FIBH12O - FUND INV BIOMEDICA |  |  |  | 0 |  | No | [8 empty] | Sí |  |  |  | COMPRA
Fu-02899 | 2899 | TERMOCICLADOR | Pdte revisión, confirmación y carga | 2990210739
FU-02900 | 2900 | SECUENCIADOR ADN |  | 2456276-0924 |  |  | THERMO FISHER SCIENTIFIC | ION ONE TOUCH 2 | 02DEINVO92 | INVESTIGACION | POP06DINV | INVESTIGACION | 30612 |  |  | 17 | FIBH12O - FUND INV BIOMEDICA |  |  |  | 0 |  | No | [8 empty] | Sí |  |  |  | COMPRA
Fu-02900 | 2900 | Secuenciador | Pdte revisión, confirmación y carga
FU-02901 | 2901 | CONGELADOR -20ºC |  | 44.215.555.9 |  |  | LIEBHERR | PREMIUN | 02DEINVO92 | INVESTIGACION | POP06E | BLOQUE E LABORATORIO DE INVESTIGACION | 30614 | POP06E | BLOQUE E LABORATORIO DE INVESTIGACION | 17 | FIBH12O - FUND INV BIOMEDICA |  |  |  | 0 |  | No | [8 empty] | Sí |  |  |  | COMPRA
Fu-02901 | 2901 | Nevera -20 | Pdte revisión, confirmación y carga | Na
FU-02902 | 2902 | FRIGORIFICO 4ºC |  | 45.150.761.5 |  |  | LIEBHERR | COMFORT | 02DEINVO92 | INVESTIGACION | POP06DINV | INVESTIGACION | 30602 | POP06DINV | INVESTIGACION | 17 | FIBH12O - FUND INV BIOMEDICA |  |  |  | 0 |  | No | [8 empty] | Sí |  |  |  | COMPRA
Fu-02902 | 2902 | Nevera | Pdte revisión, confirmación y carga | 45.150.761.5
FU-02903 | 2903 | SECUENCIADOR ADN |  | 416248 |  |  | THERMO FISHER SCIENTIFIC | ION ONE TOUCH ES | 02DEINVO92 | INVESTIGACION | POP06DINV | INVESTIGACION |  |  |  | 17 | FIBH12O - FUND INV BIOMEDICA |  |  |  | 0 |  | No | [8 empty] | Sí |  |  |  | COMPRA
Fu-02903 | 2903 | Secuenciador | Pdte revisión, confirmación y carga | 416248
FU-02904 | 2904 | TERMOBLOQUE |  | R000101150 |  |  | STUART SCIENTIFIC LTD. | SBH130 | 02DEINVO92 | INVESTIGACION | POP06DINV | INVESTIGACION | 30611 |  |  | 17 | FIBH12O - FUND INV BIOMEDICA |  |  |  | 0 |  | No | [8 empty] | Sí |  |  |  | COMPRA
FU-02905 | 2905 | CENTRIFUGA DE CHIPS |  | 1212 0917 |  |  | THERMO FISHER SCIENTIFIC | ION CHIP MINIFUGE | 02DEINVO92 | INVESTIGACION | POP06E | BLOQUE E LABORATORIO DE INVESTIGACION |  |  |  | 17 | FIBH12O - FUND INV BIOMEDICA |  |  |  | 0 |  | No | [8 empty] | Sí |  |  |  | COMPRA
FU-02906 | 2906 | TRANSILUMINADOR |  | 12013098 |  |  | LIFE TECHNOLOGIES | E-GEL | 02DEINVO92 | INVESTIGACION | POP06DINV | INVESTIGACION |  |  |  | 17 | FIBH12O - FUND INV BIOMEDICA |  |  |  | 0 |  | No | [8 empty] | Sí |  |  |  | COMPRA
FU-02907 | 2907 | CENTRIFUGA DE CHIPS |  | 12010271 |  |  | FISHER SCIENTIFIC | 3722 L | 02DEINVO92 | INVESTIGACION | POP06E | BLOQUE E LABORATORIO DE INVESTIGACION | 30606 | POP06EGENO | GENOMICA | 17 | FIBH12O - FUND INV BIOMEDICA |  |  |  | 0 |  | No | [8 empty] | Sí |  |  |  | COMPRA
Fu-02907 | 2907 | CENTRIFUGAS | Pdte revisión, confirmación y carga | 12010271
FU-02908 | 2908 | MICROCENTRIFUGA |  | 1204 0651 |  |  | VWR | MINI STAR | 02DEINVO92 | INVESTIGACION | POP06E | BLOQUE E LABORATORIO DE INVESTIGACION | 30607 | POP06EGENO | GENOMICA | 17 | FIBH12O - FUND INV BIOMEDICA |  |  |  | 0 |  | No | [8 empty] | Sí |  |  |  | COMPRA
Fu-02908 | 2908 | CENTRIFUGAS | Pdte revisión, confirmación y carga | 1204 0651
FU-02909 | 2909 | PIPETA |  | J17537B |  |  | EPPENDORF | RESEARCH PLUS | 02DEINVO92 | INVESTIGACION | POP06DINV | INVESTIGACION | 30847 |  |  | 17 | FIBH12O - FUND INV BIOMEDICA |  |  |  | 0 |  | No | [8 empty] | Sí |  |  |  | COMPRA
FU-02909 | 2909 | PIPETA | Pdte revisión, confirmación y carga | J17537B
FU-02910 | 2910 | PIPETA |  | L183588B |  |  | EPPENDORF | RESEARCH PLUS | 02DEINVO92 | INVESTIGACION | POP06DINV | INVESTIGACION | 30848 |  |  | 17 | FIBH12O - FUND INV BIOMEDICA |  |  |  | 0 |  | No | [8 empty] | Sí |  |  |  | COMPRA
FU-02910 | 2910 | PIPETA | Pdte revisión, confirmación y carga | L18388B
FU-02911 | 2911 | PIPETA |  | L19251B |  |  | EPPENDORF | RESEARCH PLUS | 02DEINVO92 | INVESTIGACION | POP06DINV | INVESTIGACION | 30846 |  |  | 17 | FIBH12O - FUND INV BIOMEDICA |  |  |  | 0 |  | No | [8 empty] | Sí |  |  |  | COMPRA
FU-02911 | 2911 | PIPETA | Pdte revisión, confirmación y carga | Na
FU-02912 | 2912 | PIPETA |  | K26644B |  |  | EPPENDORF | RESEARCH PLUS | 02DEINVO92 | INVESTIGACION | POP06DINV | INVESTIGACION | 30849 |  |  | 17 | FIBH12O - FUND INV BIOMEDICA |  |  |  | 0 |  | No | [8 empty] | Sí |  |  |  | COMPRA
Fu-02912 | 2912 | PIPETA | Pdte revisión, confirmación y carga | K26644B
FU-02913 | 2913 | AGITADOR TUBOS |  | 03.344275 |  |  | FISHER SCIENTIFIC | TOPMIX 3 | 02DEINVO92 | INVESTIGACION | POP06E | BLOQUE E LABORATORIO DE INVESTIGACION | 30605 | POP06EENRA01 | ENF. RARAS MITOCONDRIALES Y NEUROMUSCULARES 01 | 17 | FIBH12O - FUND INV BIOMEDICA |  |  |  | 0 |  | No | [8 empty] | Sí |  |  |  | COMPRA
Fu-02913 | 2913 | AGITADOR | Pdte revisión, confirmación y carga | 03.344275
FU-02914 | 2914 | PIPETA |  | 1203899 |  |  | INTEGRA BIOSCIENCES AG | PIPETBOY | 02DEINVO92 | INVESTIGACION | POP06DINV | INVESTIGACION |  |  |  | 17 | FIBH12O - FUND INV BIOMEDICA |  |  |  | 0 |  | No | [8 empty] | Sí |  |  |  | COMPRA
Fu-02914 | 2914 | PIPETA | Pdte revisión, confirmación y carga | 1203899
FU-02915 | 2915 | TERMOCICLADOR |  | MY12230426 |  |  | AGILENT | SURE CYCLER 8800 | 02DEINVO92 | INVESTIGACION | POP06DINV | INVESTIGACION | 30718 |  |  | 17 | FIBH12O - FUND INV BIOMEDICA |  |  |  | 0 |  | No | [8 empty] | Sí |  |  |  | COMPRA
FU-02916 | 2916 | TERMOCICLADOR |  | 272S3131028 |  |  | LIFE TECHNOLOGIES | 2720 THERMAL CYCLER | 02DEINVO92 | INVESTIGACION | POP06DINV | INVESTIGACION | 30609 | POP06DINV | INVESTIGACION | 17 | FIBH12O - FUND INV BIOMEDICA |  |  |  | 0 |  | No | [8 empty] | Sí |  |  |  | COMPRA
Fu-02916 | 2916 | TERMOCICLADOR | Pdte revisión, confirmación y carga | 272S3131028
FU-02917 | 2917 | TERMOCICLADOR |  | 272S2230112 |  |  | LIFE TECHNOLOGIES | 2720 THERMAL CYCLER | 02DEINVO92 | INVESTIGACION | POP06DINV | INVESTIGACION | 30610 | POP06DINV | INVESTIGACION | 17 | FIBH12O - FUND INV BIOMEDICA |  |  |  | 0 |  | No | [8 empty] | Sí |  |  |  | COMPRA
Fu-02917 | 2917 | TERMOCICLADOR | Pdte revisión, confirmación y carga | 272S2230112
FU-02918 | 2918 | SECUENCIADOR ADN |  | 245749100715 |  |  | THERMO FISHER SCIENTIFIC | ION S5 XL | 02DEINVO92 | INVESTIGACION | POP06DINV | INVESTIGACION |  |  |  | 17 | FIBH12O - FUND INV BIOMEDICA |  |  |  | 0 |  | No | [8 empty] | Sí |  |  |  | COMPRA
FU-02918 | 2918 | SECUENCIADOR DE ADN | Pdte revisión, confirmación y carga | Na
FU-02919 | 2919 | SECUENCIADOR ADN |  | 25080537 |  |  | THERMO FISHER SCIENTIFIC | ION PGM SYSTEM | 02DEINVO92 | INVESTIGACION | POP06DINV | INVESTIGACION |  |  |  | 17 | FIBH12O - FUND INV BIOMEDICA |  |  |  | 0 |  | No | [8 empty] | Sí |  |  |  | COMPRA
Fu-02919 | 2919 | Secuenciador de adn | Pdte revisión, confirmación y carga | Na
FU-02920 | 2920 | DISPOSITIVO DE PREPARACION DE MUESTRAS PARA SECUENCIADOR |  | CHEF00725 |  |  | THERMO FISHER SCIENTIFIC | ION CHEF SYSTEM | 02DEINVO92 | INVESTIGACION | POP06E | BLOQUE E LABORATORIO DE INVESTIGACION |  |  |  | 17 | FIBH12O - FUND INV BIOMEDICA |  |  |  | 0 |  | No | [8 empty] | Sí |  |  |  | COMPRA
Fu-02920 | 2920 | ANALIZADOR | Pdte revisión, confirmación y carga | Na
FU-02921 | 2921 | SECUENCIADOR ADN |  | ST-415-1001 |  |  | ILLUMINA | NEXTSEQ 500 | 02DEINVO92 | INVESTIGACION | POP06DINV | INVESTIGACION |  |  |  | 17 | FIBH12O - FUND INV BIOMEDICA |  |  |  | 0 |  | No | [8 empty] | Sí |  |  |  | COMPRA
FU-02921 | 2921 | SECUENCIADOR DE ADN | Pdte revisión, confirmación y carga | Na
FU-02922 | 2922 | SECUENCIADOR ADN |  | SY-410-1003 |  |  | ILLUMINA | MISEQ | 02DEINVO92 | INVESTIGACION | POP06DINV | INVESTIGACION |  |  |  | 17 | FIBH12O - FUND INV BIOMEDICA |  |  |  | 0 |  | No | [8 empty] | Sí |  |  |  | COMPRA
FU-02923 | 2923 | SECUENCIADOR ADN |  | 20015109 |  |  | ILLUMINA | NEXTSEQ 500 | 02DEINVO92 | INVESTIGACION | POP06DINV | INVESTIGACION |  |  |  | 17 | FIBH12O - FUND INV BIOMEDICA |  |  |  | 0 |  | No | [8 empty] | Sí |  |  |  | COMPRA
Fu-02923 | 2923 | Secuenciador | Pdte revisión, confirmación y carga | Na
FU-02924 | 2924 | CONGELADOR -20ºC |  | 412772453769 |  |  | RADIBER | CV-454 | 02DEINVO92 | INVESTIGACION | POP06EBIMO | BIOLOGIA MOLECULAR Y CELULAR | 02759 | POP06EBIMO | BIOLOGIA MOLECULAR Y CELULAR | 17 | FIBH12O - FUND INV BIOMEDICA |  |  |  | 0 |  | No | [8 empty] | Sí |  |  |  | COMPRA
Fu-02924 | 2924 | Nevera -25 | Pdte revisión, confirmación y carga | 412-772453769
FU-02925 | 2925 | CENTRIFUGA REFRIGERADA |  | 5404DP416549 | 545659 |  | EPPENDORF | 5424R | 02DEINVO92 | INVESTIGACION | POP06E | BLOQUE E LABORATORIO DE INVESTIGACION |  | POP06E | BLOQUE E LABORATORIO DE INVESTIGACION | 17 | FIBH12O - FUND INV BIOMEDICA | 000405 | FISHER SCIENTIFIC |  | 0 |  | No | [8 empty] | Sí | 2024-10-07 |  |  | COMPRA
FU-02926 | 2926 | TERMOMEZCLADOR |  | 535504344 |  |  | EPPENDORF | TERMOMIXER CONFORT | 02DEINVO92 | INVESTIGACION | POP06E | BLOQUE E LABORATORIO DE INVESTIGACION | 02718 |  |  | 17 | FIBH12O - FUND INV BIOMEDICA |  |  |  | 0 |  | No | [8 empty] | Sí |  |  |  | COMPRA
FU-02931 | 2931 | MICROCENTRIFUGA |  |  |  |  | LABNET BIOTECNICA | MINI CENTRIFUGE C1200 | 02DEINVO92 | INVESTIGACION | POP06E | BLOQUE E LABORATORIO DE INVESTIGACION | 02647 |  |  | 17 | FIBH12O - FUND INV BIOMEDICA |  |  |  | 0 |  | No | [8 empty] | Sí |  |  |  | COMPRA
FU-02932 | 2932 | AGITADOR |  | 302551573 |  |  | GRICEL | 30 | 02DEINVO92 | INVESTIGACION | POP06E | BLOQUE E LABORATORIO DE INVESTIGACION | 02716 |  |  | 17 | FIBH12O - FUND INV BIOMEDICA |  |  |  | 0 |  | No | [8 empty] | Sí |  |  |  | COMPRA
FU-02933 | 2933 | CABINA SEGURIDAD BIOLOGICA CLASE II |  | 28193011 |  |  | AZBIL TELSTAR | BIO II AVP | 02DEINVO92 | INVESTIGACION | POP06EBIMO | BIOLOGIA MOLECULAR Y CELULAR | 30172 | POP06EBIMO | BIOLOGIA MOLECULAR Y CELULAR | 17 | FIBH12O - FUND INV BIOMEDICA |  |  |  | 0 |  | No | [8 empty] | Sí |  |  |  | COMPRA
FU-02933 | 2933 | CABINAS | Pdte revisión, confirmación y carga | 28193011
FU-02936 | 2936 | PIPETA |  | 320016A |  |  | EPPENDORF | RESEARCH PLUS | 02DEINVO92 | INVESTIGACION | POP06DINV | INVESTIGACION | 08962 |  |  | 17 | FIBH12O - FUND INV BIOMEDICA |  |  |  | 0 |  | No | [8 empty] | Sí |  |  |  | COMPRA
FU-02938 | 2938 | CENTRIFUGA |  | 40550226 |  |  | HERAEUS | MULTI FUGE 3L | 02DEINVO92 | INVESTIGACION | POP06E | BLOQUE E LABORATORIO DE INVESTIGACION | 02706 |  |  | 17 | FIBH12O - FUND INV BIOMEDICA |  |  |  | 0 |  | No | [8 empty] | Sí |  |  |  | COMPRA
FU-02939 | 2939 | PREPARADOR MUESTRAS |  | 34513 |  |  | QIAGEN N.V | QIASYMPHONY | 02DEINVO92 | INVESTIGACION | POP06DINV | INVESTIGACION |  |  |  | 17 | FIBH12O - FUND INV BIOMEDICA |  |  |  | 0 |  | No | [8 empty] | Sí |  |  |  | COMPRA
FU-02940 | 2940 | CENTRIFUGA REFRIGERADA |  | 0000566-01-00 |  |  | HETTICH | MIKRO 200R | 02DEINVO92 | INVESTIGACION | POP06E | BLOQUE E LABORATORIO DE INVESTIGACION | 00018 | POP06E | BLOQUE E LABORATORIO DE INVESTIGACION | 17 | FIBH12O - FUND INV BIOMEDICA |  |  |  | 0 |  | No | [8 empty] | Sí | 2023-09-11 |  |  | COMPRA
FU-02941 | 2941 | AGITADOR |  | R000100709 |  |  | STUART SCIENTIFIC LTD. | SSL4 | 02DEINVO92 | INVESTIGACION | POP06E | BLOQUE E LABORATORIO DE INVESTIGACION | 00377 |  |  | 17 | FIBH12O - FUND INV BIOMEDICA |  |  |  | 0 |  | No | [8 empty] | Sí |  |  |  | COMPRA
FU-02942 | 2942 | CENTRIFUGA REFRIGERADA |  | GZ2T23515110311 |  |  | GYROZEN CO. LTD. | 1730R | 02DEINVO92 | INVESTIGACION | POP06EBIMO | BIOLOGIA MOLECULAR Y CELULAR |  | POP06EBIMO | BIOLOGIA MOLECULAR Y CELULAR | 17 | FIBH12O - FUND INV BIOMEDICA |  |  |  | 0 |  | No | [8 empty] | Sí |  |  |  | COMPRA
FU-02942 | 2942 | CENTRIFUGAS | Pdte revisión, confirmación y carga | GZ2T23515110311
FU-02943 | 2943 | VITRINA EXTRACCION GASES |  | FI936-4944-06 |  |  | ERLAB | CAPTAIR FILTAIR 936 | 02DEINVO92 | INVESTIGACION | POP06EBIMO | BIOLOGIA MOLECULAR Y CELULAR | 00418 | POP06EBIMO | BIOLOGIA MOLECULAR Y CELULAR | 17 | FIBH12O - FUND INV BIOMEDICA |  |  |  | 0 |  | No | [8 empty] | Sí |  |  |  | COMPRA
Fu-02943 | 2943 | CABINAS | Pdte revisión, confirmación y carga | FI936 4944 06
FU-02944 | 2944 | AGITADOR |  | R230000652 |  |  | STUART SCIENTIFIC LTD. | SSM4 | 02DEINVO92 | INVESTIGACION | POP06EBIMO | BIOLOGIA MOLECULAR Y CELULAR |  | POP06EBIMO | BIOLOGIA MOLECULAR Y CELULAR | 17 | FIBH12O - FUND INV BIOMEDICA |  |  |  | 0 |  | No | [8 empty] | Sí |  |  |  | COMPRA
Fu-02944 | 2944 | AGITADOR | Pdte revisión, confirmación y carga | R230000652
FU-02945 | 2945 | PIPETA |  | 90 032049 |  |  | PZ HTL |  | 02DEINVO92 | INVESTIGACION | POP06DINV | INVESTIGACION |  |  |  | 17 | FIBH12O - FUND INV BIOMEDICA |  |  |  | 0 |  | No | [8 empty] | Sí |  |  |  | COMPRA
Fu-02945 | 2945 | PIPETA | Pdte revisión, confirmación y carga | Na
FU-02946 | 2946 | PIPETA |  | 90 016736 |  |  | PZ HTL |  | 02DEINVO92 | INVESTIGACION | POP06DINV | INVESTIGACION |  |  |  | 17 | FIBH12O - FUND INV BIOMEDICA |  |  |  | 0 |  | No | [8 empty] | Sí |  |  |  | COMPRA
Fu-02946 | 2946 | PIPETA | Pdte revisión, confirmación y carga | 90016736
FU-02948 | 2948 | SISTEMA ELECTROFORESIS (FUENTE DE ALIMENTACION) |  | 1081862 |  |  | AMERSHAM BIOSCIENCES CORP. | EPS 1001 | 02DEINVO92 | INVESTIGACION | POP06EBIMO | BIOLOGIA MOLECULAR Y CELULAR | 00372 | POP06EBIMO | BIOLOGIA MOLECULAR Y CELULAR | 17 | FIBH12O - FUND INV BIOMEDICA |  |  |  | 0 |  | No | [8 empty] | Sí |  |  |  | COMPRA
Fu-02948 | 2948 | Fuente alimentación | Pdte revisión, confirmación y carga | Na
FU-02949 | 2949 | AGITADOR |  | R000102925 |  |  | STUART SCIENTIFIC LTD. | SA8 | 02DEINVO92 | INVESTIGACION | POP06EBIMO | BIOLOGIA MOLECULAR Y CELULAR |  | POP06EBIMO | BIOLOGIA MOLECULAR Y CELULAR | 17 | FIBH12O - FUND INV BIOMEDICA |  |  |  | 0 |  | Sí | 2025-05-30 | 2025-05-30 13:26 | 05 | OBSOLESCENCIA |  |  |  |  | Sí |  |  |  | COMPRA
Fu-02949 | 2949 | AGITADOR | Pdte revisión, confirmación y carga | R000102925
FU-02950 | 2950 | SISTEMA DE TRANSFERENCIA |  | 690BR014940 |  |  | BIO-RAD | TRNAS-BLOT TURBO | 02DEINVO92 | INVESTIGACION | POP06DINV | INVESTIGACION |  |  |  | 17 | FIBH12O - FUND INV BIOMEDICA |  |  |  | 0 |  | No | [8 empty] | Sí |  |  |  | COMPRA
FU-02951 | 2951 | ESPECTROFOTOMETRO |  | 1766 |  |  | JENWAY | GENOVA | 02DEINVO92 | INVESTIGACION | POP06DINV | INVESTIGACION | 00020 |  |  | 17 | FIBH12O - FUND INV BIOMEDICA |  |  |  | 0 |  | No | [8 empty] | Sí |  |  |  | COMPRA
FU-02952 | 2952 | BALANZA PRECISION |  | 27408753 |  |  | DENVER INSTRUMENT INC | SL-14 | 02DEINVO92 | INVESTIGACION | POP06E | BLOQUE E LABORATORIO DE INVESTIGACION |  |  |  | 17 | FIBH12O - FUND INV BIOMEDICA |  |  |  | 0 |  | No | [8 empty] | Sí |  |  |  | COMPRA
FU-02956 | 2956 | AGITADOR TUBOS |  | 14082961 |  |  | FISHER SCIENTIFIC | MINI VORTEX MIXER | 02DEINVO92 | INVESTIGACION | POP06E | BLOQUE E LABORATORIO DE INVESTIGACION |  |  |  | 17 | FIBH12O - FUND INV BIOMEDICA |  |  |  | 0 |  | No | [8 empty] | Sí |  |  |  | COMPRA
Fu-02958 | 2958 | Fuente alimentación | Pdte revisión, confirmación y carga | 041BR96216
FU-02959 | 2959 | FRIGORIFICO |  | 81.612.748.9 |  |  | LIEBHERR | PROFILINE | 02DEINVO92 | INVESTIGACION | POP06E | BLOQUE E LABORATORIO DE INVESTIGACION | 30423 | POP06EINM | INMUNODEFICIENCIA | 17 | FIBH12O - FUND INV BIOMEDICA |  |  |  | 0 |  | No | [8 empty] | Sí | 2025-02-11 |  |  | COMPRA
Fu-02959 | 2959 | Frigorífico | Pdte revisión, confirmación y carga | 81.612.748.9
FU-02960 | 2960 | FRIGORIFICO / CONGELADOR |  |  |  |  | LIEBHERR | CN5056 | 02DEINVO92 | INVESTIGACION | POP06DINV | INVESTIGACION | 04311 | POP06DINV | INVESTIGACION | 17 | FIBH12O - FUND INV BIOMEDICA |  |  |  | 0 |  | No | [8 empty] | Sí | 2024-10-10 |  |  | COMPRA
Fu-02960 | 2960 | Nevera | Pdte revisión, confirmación y carga | 78.622.016.6
FU-02961 | 2961 | FRIGORIFICO 4ºC |  |  |  |  | LIEBHERR | GASTRO-LINE | 02DEINVO92 | INVESTIGACION | POP06DINV | INVESTIGACION | 04351 | POP06DINV | INVESTIGACION | 17 | FIBH12O - FUND INV BIOMEDICA |  |  |  | 0 |  | No | [8 empty] | Sí | 2024-10-10 |  |  | COMPRA
Fu-02961 | 2961 | Nevera | Pdte revisión, confirmación y carga | 78.716.426.1
FU-02966 | 2966 | SISTEMA DE CROMATOGRAFIA | [6 empty] | 02DEINVO92 | INVESTIGACION | POP06DINV | INVESTIGACION |  |  |  | 17 | FIBH12O - FUND INV BIOMEDICA |  |  |  | 0 |  | No | [8 empty] | Sí |  |  |  | COMPRA
FU-02968 | 2968 | CENTRIFUGA REFRIGERADA |  | 36676 |  |  | EPPENDORF | 5810R | 02DEINVO92 | INVESTIGACION | POP06E | BLOQUE E LABORATORIO DE INVESTIGACION | 04308 | POP06EGRI | GRUPO INGENIERIA DE TEJIDOS | 17 | FIBH12O - FUND INV BIOMEDICA |  |  |  | 0 |  | No | [8 empty] | Sí |  |  |  | COMPRA
Fu-02968 | 2968 | CENTRIFUGAS | Pdte revisión, confirmación y carga | 0036676
FU-02969 | 2969 | AGITADOR TUBOS |  | 110833020 |  |  | HEIDOLPH | REAX TOP | 02DEINVO92 | INVESTIGACION | POP06E | BLOQUE E LABORATORIO DE INVESTIGACION |  | POP06E | BLOQUE E LABORATORIO DE INVESTIGACION | 17 | FIBH12O - FUND INV BIOMEDICA |  |  |  | 0 |  | No | [8 empty] | Sí | 2025-04-28 |  |  | COMPRA
FU-02970 | 2970 | TERMOCICLADOR |  | 5350 27988 |  |  | EPPENDORF | TERMOMIXER COMPAQ | 02DEINVO92 | INVESTIGACION | POP06EGRI | GRUPO INGENIERIA DE TEJIDOS | 04299 | POP06EGRI | GRUPO INGENIERIA DE TEJIDOS | 17 | FIBH12O - FUND INV BIOMEDICA |  |  |  | 0 |  | No | [8 empty] | Sí | 2025-02-07 |  |  | COMPRA
Fu-02970 | 2970 | Termociclador | Pdte revisión, confirmación y carga | 5350 27988
FU-02971 | 2971 | TERMOCICLADOR |  | 5350 27983 |  |  | EPPENDORF | TERMOMIXER COMPAQ | 02DEINVO92 | INVESTIGACION | POP06EGRI | GRUPO INGENIERIA DE TEJIDOS | 04300 | POP06EGRI | GRUPO INGENIERIA DE TEJIDOS | 17 | FIBH12O - FUND INV BIOMEDICA |  |  |  | 0 |  | No | [8 empty] | Sí | 2025-02-07 |  |  | COMPRA
Fu-02971 | 2971 | Termociclador | Pdte revisión, confirmación y carga | 5350 27983
FU-02972 | 2972 | TERMOSTATO |  | 5352 04269 |  |  | EPPENDORF | THERMOSTAT PLUS | 02DEINVO92 | INVESTIGACION | POP06EGRI | GRUPO INGENIERIA DE TEJIDOS |  | POP06EGRI | GRUPO INGENIERIA DE TEJIDOS | 17 | FIBH12O - FUND INV BIOMEDICA |  |  |  | 0 |  | No | [8 empty] | Sí | 2025-02-07 |  |  | COMPRA
Fu-02972 | 2972 | Termostato | Pdte revisión, confirmación y carga | 5352 04269
FU-02973 | 2973 | PIPETA |  | 540520101 |  |  | CONTINENTAL LAB | BETA-PETTE | 02DEINVO92 | INVESTIGACION | POP06DINV | INVESTIGACION | 04338 | POP06DINV | INVESTIGACION | 17 | FIBH12O - FUND INV BIOMEDICA |  |  |  | 0 |  | No | [8 empty] | Sí | 2025-04-28 |  |  | COMPRA
FU-02974 | 2974 | PIPETA |  | 54653038 |  |  | CONTINENTAL LAB | BETA-PETTE | 02DEINVO92 | INVESTIGACION | POP06DINV | INVESTIGACION | 04314 |  |  | 17 | FIBH12O - FUND INV BIOMEDICA |  |  |  | 0 |  | No | [8 empty] | Sí |  |  |  | COMPRA
Fu-02974 | 2974 | PIPETA | Pdte revisión, confirmación y carga | 546530238
FU-02975 | 2975 | PIPETA |  | 560020853 |  |  | CONTINENTAL LAB | BETA-PETTE | 02DEINVO92 | INVESTIGACION | POP06DINV | INVESTIGACION | 04331 |  |  | 17 | FIBH12O - FUND INV BIOMEDICA |  |  |  | 0 |  | No | [8 empty] | Sí |  |  |  | COMPRA
Fu-02975 | 2975 | PIPETA | Pdte revisión, confirmación y carga | 546526353
FU-02976 | 2976 | PIPETA |  | 546550256 |  |  | CONTINENTAL LAB | BETA-PETTE | 02DEINVO92 | INVESTIGACION | POP06EGRI | GRUPO INGENIERIA DE TEJIDOS | 04323 | POP06EGRI | GRUPO INGENIERIA DE TEJIDOS | 17 | FIBH12O - FUND INV BIOMEDICA |  |  |  | 0 |  | No | [8 empty] | Sí | 2025-02-07 |  |  | COMPRA
Fu-02976 | 2976 | PIPETA | Pdte revisión, confirmación y carga | 546550256
FU-02977 | 2977 | PIPETA |  | 546550278 |  |  | CONTINENTAL LAB | BETA-PETTE | 02DEINVO92 | INVESTIGACION | POP06EGRI | GRUPO INGENIERIA DE TEJIDOS | 04325 | POP06EGRI | GRUPO INGENIERIA DE TEJIDOS | 17 | FIBH12O - FUND INV BIOMEDICA |  |  |  | 0 |  | No | [8 empty] | Sí | 2025-02-07 |  |  | COMPRA
Fu-02977 | 2977 | PIPETA | Pdte revisión, confirmación y carga | 546550278
FU-02978 | 2978 | PIPETA |  | 546560440 |  |  | CONTINENTAL LAB | BETA-PETTE | 02DEINVO92 | INVESTIGACION | POP06EGRI | GRUPO INGENIERIA DE TEJIDOS | 04321 | POP06EGRI | GRUPO INGENIERIA DE TEJIDOS | 17 | FIBH12O - FUND INV BIOMEDICA |  |  |  | 0 |  | No | [8 empty] | Sí | 2025-02-07 |  |  | COMPRA
Fu-02978 | 2978 | PIPETA | Pdte revisión, confirmación y carga | 546560440
FU-02979 | 2979 | PIPETA |  | 546550263 |  |  | CONTINENTAL LAB | BETA-PETTE | 02DEINVO92 | INVESTIGACION | POP06DINV | INVESTIGACION | 04319 | POP06DINV | INVESTIGACION | 17 | FIBH12O - FUND INV BIOMEDICA |  |  |  | 0 |  | No | [8 empty] | Sí | 2025-04-28 |  |  | COMPRA
FU-02980 | 2980 | PIPETA |  | 5Y6530223 |  |  | CONTINENTAL LAB | BETA-PETTE | 02DEINVO92 | INVESTIGACION | POP06DINV | INVESTIGACION | 08856 |  |  | 17 | FIBH12O - FUND INV BIOMEDICA |  |  |  | 0 |  | No | [8 empty] | Sí |  |  |  | COMPRA
Fu-02980 | 2980 | PIPETA | Pdte revisión, confirmación y carga | 540530223
FU-02981 | 2981 | PIPETA |  | 540500335 |  |  | CONTINENTAL LAB | BETA-PETTE | 02DEINVO92 | INVESTIGACION | POP06DINV | INVESTIGACION | 04334 |  |  | 17 | FIBH12O - FUND INV BIOMEDICA |  |  |  | 0 |  | No | [8 empty] | Sí |  |  |  | COMPRA
Fu-02981 | 2981 | PIPETA | Pdte revisión, confirmación y carga | 54656086
FU-02982 | 2982 | PIPETA |  | 546580029 |  |  | CONTINENTAL LAB | BETA-PETTE | 02DEINVO92 | INVESTIGACION | POP06DINV | INVESTIGACION | 04336 |  |  | 17 | FIBH12O - FUND INV BIOMEDICA |  |  |  | 0 |  | No | [8 empty] | Sí |  |  |  | COMPRA
FU-02983 | 2983 | PIPETA |  | 546560387 |  |  | CONTINENTAL LAB | BETA-PETTE | 02DEINVO92 | INVESTIGACION | POP06DINV | INVESTIGACION | 04337 | POP06DINV | INVESTIGACION | 17 | FIBH12O - FUND INV BIOMEDICA |  |  |  | 0 |  | No | [8 empty] | Sí |  |  |  | COMPRA
FU-02984 | 2984 | PIPETA |  | E0921636K |  |  | METTLER TOLEDO E | PIPET-LITE | 02DEINVO92 | INVESTIGACION | POP06DINV | INVESTIGACION |  |  |  | 17 | FIBH12O - FUND INV BIOMEDICA |  |  |  | 0 |  | No | [8 empty] | Sí |  |  |  | COMPRA
FU-02985 | 2985 | PIPETA |  | E0921348K |  |  | RAININ INSTRUMENT LLC | PIPET LITE | 02DEINVO92 | INVESTIGACION | POP06EGRI | GRUPO INGENIERIA DE TEJIDOS |  | POP06EGRI | GRUPO INGENIERIA DE TEJIDOS | 17 | FIBH12O - FUND INV BIOMEDICA |  |  |  | 0 |  | No | [8 empty] | Sí | 2025-02-07 |  |  | COMPRA
Fu-02985 | 2985 | PIPETA | Pdte revisión, confirmación y carga | E0921348K
FU-02986 | 2986 | PIPETA |  | E0920819K |  |  | METTLER TOLEDO E | PIPET-LITE | 02DEINVO92 | INVESTIGACION | POP06DINV | INVESTIGACION |  | POP06DINV | INVESTIGACION | 17 | FIBH12O - FUND INV BIOMEDICA |  |  |  | 0 |  | No | [8 empty] | Sí |  |  |  | COMPRA
FU-02987 | 2987 | PIPETA |  | E0921436K |  |  | RAININ INSTRUMENT LLC | PIPET LITE | 02DEINVO92 | INVESTIGACION | POP06EGRI | GRUPO INGENIERIA DE TEJIDOS |  | POP06EGRI | GRUPO INGENIERIA DE TEJIDOS | 17 | FIBH12O - FUND INV BIOMEDICA |  |  |  | 0 |  | No | [8 empty] | Sí | 2025-02-07 |  |  | COMPRA
Fu-02987 | 2987 | PIPETA | Pdte revisión, confirmación y carga | E0921436K
FU-02988 | 2988 | PIPETA MULTICANAL |  | F1478943T |  |  | RAININ INSTRUMENT LLC | 20-200UL | 02DEINVO92 | INVESTIGACION | POP06EGRI | GRUPO INGENIERIA DE TEJIDOS |  | POP06EGRI | GRUPO INGENIERIA DE TEJIDOS | 17 | FIBH12O - FUND INV BIOMEDICA |  |  |  | 0 |  | No | [8 empty] | Sí | 2025-02-07 |  |  | COMPRA
Fu-02988 | 2988 | PIPETA | Pdte revisión, confirmación y carga | F1478943T
FU-02990 | 2990 | SISTEMA ELECTROFORESIS (FUENTE ALIMENTACION) |  | 51163 |  |  | FISHER SCIENTIFIC | EC-105 | 02DEINVO92 | INVESTIGACION | POP06EGRI | GRUPO INGENIERIA DE TEJIDOS | 04305 | POP06EGRI | GRUPO INGENIERIA DE TEJIDOS | 17 | FIBH12O - FUND INV BIOMEDICA |  |  |  | 0 |  | No | [8 empty] | Sí | 2025-02-07 |  |  | COMPRA
Fu-02990 | 2990 | Fuente de alimentación | Pdte revisión, confirmación y carga | 51163
FU-02991 | 2991 | CENTRIFUGA REFRIGERADA |  | 5426XO326671 |  |  | EPPENDORF | 5415 R | 02DEINVO92 | INVESTIGACION | POP06EGRI | GRUPO INGENIERIA DE TEJIDOS | 06443 | POP06EGRI | GRUPO INGENIERIA DE TEJIDOS | 17 | FIBH12O - FUND INV BIOMEDICA |  |  |  | 0 |  | No | [8 empty] | Sí | 2025-02-07 |  |  | COMPRA
Fu-02991 | 2991 | CENTRIFUGAS | Pdte revisión, confirmación y carga | 5426XO326671
FU-02992 | 2992 | SISTEMA ELECTROFORESIS (FUENTE DE ALIMENTACION) |  | 526BR7776 |  |  | BIO-RAD | PROTEAN IEF CELL | 02DEINVO92 | INVESTIGACION | POP06DINV | INVESTIGACION | 06560 |  |  | 17 | FIBH12O - FUND INV BIOMEDICA |  |  |  | 0 |  | No | [8 empty] | Sí |  |  |  | COMPRA
Fu-02992 | 2992 | Electroforesis bidimensional | Pdte revisión, confirmación y carga | 526BR07776
FU-02993 | 2993 | TERMOCICLADOR |  | 152966-2 |  |  | TECHNE INC. | TC-412 | 02DEINVO92 | INVESTIGACION | POP06EGRI | GRUPO INGENIERIA DE TEJIDOS | 04293 | POP06EGRI | GRUPO INGENIERIA DE TEJIDOS | 17 | FIBH12O - FUND INV BIOMEDICA |  |  |  | 0 |  | No | [8 empty] | Sí | 2025-02-07 |  |  | COMPRA
Fu-02993 | 2993 | Termociclador | Pdte revisión, confirmación y carga | 152966-2
FU-02994 | 2994 | AGITADOR ORBITAL |  | 060812226 |  |  | HEIDOLPH | TITRAMAX 100 | 02DEINVO92 | INVESTIGACION | POP06EGRI | GRUPO INGENIERIA DE TEJIDOS |  | POP06EGRI | GRUPO INGENIERIA DE TEJIDOS | 17 | FIBH12O - FUND INV BIOMEDICA |  |  |  | 0 |  | No | [8 empty] | Sí | 2025-02-07 |  |  | COMPRA
Fu-02994 | 2994 | AGITADOR | Pdte revisión, confirmación y carga | 060812226
FU-02995 | 2995 | CUBETA DE ELECTROFORESIS |  | 221BR41018 |  |  | BIO-RAD | TRANS-BLOT SD CELL | 02DEINVO92 | INVESTIGACION | POP06E | BLOQUE E LABORATORIO DE INVESTIGACION |  |  |  | 17 | FIBH12O - FUND INV BIOMEDICA |  |  |  | 0 |  | No | [8 empty] | Sí |  |  |  | COMPRA
Fu-02995 | 2995 | Transferidor molecular | Pdte revisión, confirmación y carga | 221BR
FU-02996 | 2996 | CONGELADOR -20ºC |  | 84.346.566.0 |  |  | LIEBHERR | MEDILINE | 02DEINVO92 | INVESTIGACION | POP06E | BLOQUE E LABORATORIO DE INVESTIGACION |  | POP06E | BLOQUE E LABORATORIO DE INVESTIGACION | 17 | FIBH12O - FUND INV BIOMEDICA |  |  |  | 0 |  | No | [8 empty] | Sí |  |  |  | COMPRA
FU-02997 | 2997 | FRIGORIFICO / CONGELADOR |  |  |  |  | ZORLU HOLDING | SAIVOD | 02DEINVO92 | INVESTIGACION | POP06DINV | INVESTIGACION |  | POP06DINV | INVESTIGACION | 17 | FIBH12O - FUND INV BIOMEDICA |  |  |  | 0 |  | No | [8 empty] | Sí | 2024-10-10 |  |  | COMPRA
FU-02998 | 2998 | TERMOBLOQUE |  | I6BT70004010 |  |  | THERMO FISHER SCIENTIFIC | DRYBATH STDRD 1 BOCK | 02DEINVO92 | INVESTIGACION | POP06DINV | INVESTIGACION |  |  |  | 17 | FIBH12O - FUND INV BIOMEDICA |  |  |  | 0 |  | No | [8 empty] | Sí |  |  |  | COMPRA
FU-02999 | 2999 | AGITADOR |  | R230000733 |  |  | STUART SCIENTIFIC LTD. | SSM4 | 02DEINVO92 | INVESTIGACION | POP06E | BLOQUE E LABORATORIO DE INVESTIGACION |  |  |  | 17 | FIBH12O - FUND INV BIOMEDICA |  |  |  | 0 |  | No | [8 empty] | Sí |  |  |  | COMPRA
FU-03000 | 3000 | AGITADOR |  | 427795 | 738494 |  | VELP SCIENTIFICA | ZX3 | 02DEINVO92 | INVESTIGACION | POP06E | BLOQUE E LABORATORIO DE INVESTIGACION |  |  |  | 17 | FIBH12O - FUND INV BIOMEDICA |  |  |  | 0 |  | No | [8 empty] | Sí |  |  |  | COMPRA
FU-03001 | 3001 | CENTRIFUGA |  | 42211145 |  |  | FISHER SCIENTIFIC | ACCUSPIN MICRO 17 | 02DEINVO92 | INVESTIGACION | POP06E | BLOQUE E LABORATORIO DE INVESTIGACION |  |  |  | 17 | FIBH12O - FUND INV BIOMEDICA |  |  |  | 0 |  | No | [8 empty] | Sí |  |  |  | COMPRA
FU-03002 | 3002 | PIPETA |  | F167900 | 739507 |  | GILSON | PIPETMAN | 02DEINVO92 | INVESTIGACION | POP06DINV | INVESTIGACION |  |  |  | 17 | FIBH12O - FUND INV BIOMEDICA |  |  |  | 0 |  | No | [8 empty] | Sí |  |  |  | COMPRA
FU-03003 | 3003 | PIPETA |  | JM24807 |  |  | GILSON | PIPETMAN | 02DEINVO92 | INVESTIGACION | POP06DINV | INVESTIGACION |  |  |  | 17 | FIBH12O - FUND INV BIOMEDICA |  |  |  | 0 |  | No | [8 empty] | Sí |  |  |  | COMPRA
FU-03004 | 3004 | PIPETA |  | JM23331 |  |  | GILSON | PIPETMAN | 02DEINVO92 | INVESTIGACION | POP06DINV | INVESTIGACION |  |  |  | 17 | FIBH12O - FUND INV BIOMEDICA |  |  |  | 0 |  | No | [8 empty] | Sí |  |  |  | COMPRA
FU-03005 | 3005 | PIPETA |  | JM23863 |  |  | GILSON | 200-1000UL | 02DEINVO92 | INVESTIGACION | POP06EENRA02 | ENF. RARAS MITOCONDRIALES Y NEUROMUSCULARES 02 |  | POP06EENRA02 | ENF. RARAS MITOCONDRIALES Y NEUROMUSCULARES 02 | 17 | FIBH12O - FUND INV BIOMEDICA |  |  |  | 0 |  | No | [8 empty] | Sí | 2025-02-07 |  |  | COMPRA
FU-03005 | 3005 | PIPETA | Pdte revisión, confirmación y carga | JM23863
FU-03006 | 3006 | PIPETA |  | 803321053 |  |  | CORNING INC | STRIPETTOR ULTRA | 02DEINVO92 | INVESTIGACION | POP06DINV | INVESTIGACION |  |  |  | 17 | FIBH12O - FUND INV BIOMEDICA |  |  |  | 0 |  | No | [8 empty] | Sí |  |  |  | COMPRA
FU-03007 | 3007 | TERMOAGITADOR |  | 430167 | 738497 |  | THERMO FISHER SCIENTIFIC | F20500162FI | 02DEINVO92 | INVESTIGACION | POP06DINV | INVESTIGACION |  |  |  | 17 | FIBH12O - FUND INV BIOMEDICA |  |  |  | 0 |  | No | [8 empty] | Sí |  |  |  | COMPRA
FU-03008 | 3008 | FOTOMETRO |  | 357-912583 | 739354 |  | THERMO FISHER SCIENTIFIC | MULTISKAN FC | 02DEINVO92 | INVESTIGACION | POP06DINV | INVESTIGACION |  |  |  | 17 | FIBH12O - FUND INV BIOMEDICA |  |  |  | 0 |  | No | [8 empty] | Sí |  |  |  | COMPRA
FU-03009 | 3009 | PIPETA |  | NN50646 |  |  | GILSON | PIPETMAN | 02DEINVO92 | INVESTIGACION | POP06DINV | INVESTIGACION |  |  |  | 17 | FIBH12O - FUND INV BIOMEDICA |  |  |  | 0 |  | No | [8 empty] | Sí |  |  |  | COMPRA
FU-03010 | 3010 | PIPETA |  | JK28111 |  |  | GILSON | PIPETMAN | 02DEINVO92 | INVESTIGACION | POP06DINV | INVESTIGACION |  |  |  | 17 | FIBH12O - FUND INV BIOMEDICA |  |  |  | 0 |  | No | [8 empty] | Sí |  |  |  | COMPRA
FU-03011 | 3011 | PIPETA |  | NN50684 |  |  | GILSON | PIPETMAN | 02DEINVO92 | INVESTIGACION | POP06DINV | INVESTIGACION |  |  |  | 17 | FIBH12O - FUND INV BIOMEDICA |  |  |  | 0 |  | No | [8 empty] | Sí |  |  |  | COMPRA
FU-03012 | 3012 | PIPETA |  | JL26506 |  |  | GILSON | PIPETMAN | 02DEINVO92 | INVESTIGACION | POP06DINV | INVESTIGACION |  |  |  | 17 | FIBH12O - FUND INV BIOMEDICA |  |  |  | 0 |  | No | [8 empty] | Sí |  |  |  | COMPRA
FU-03013 | 3013 | PIPETA |  | NA51630 |  |  | GILSON | PIPETMAN | 02DEINVO92 | INVESTIGACION | POP06DINV | INVESTIGACION |  |  |  | 17 | FIBH12O - FUND INV BIOMEDICA |  |  |  | 0 |  | No | [8 empty] | Sí |  |  |  | COMPRA
FU-03014 | 3014 | PIPETA MULTICANAL |  | PK21041 |  |  | GILSON | PIPETMAN | 02DEINVO92 | INVESTIGACION | POP06DINV | INVESTIGACION |  |  |  | 17 | FIBH12O - FUND INV BIOMEDICA |  |  |  | 0 |  | No | [8 empty] | Sí |  |  |  | COMPRA
FU-03017 | 3017 | MICROONDAS DOMESTICO |  | 951104462 |  |  | SHARP CORP. | R-4V17 | 02DEINVO92 | INVESTIGACION | POP06EGRI | GRUPO INGENIERIA DE TEJIDOS |  | POP06EGRI | GRUPO INGENIERIA DE TEJIDOS | 17 | FIBH12O - FUND INV BIOMEDICA |  |  |  | 0 |  | No | [8 empty] | Sí | 2025-02-07 |  |  | COMPRA
Fu-03017 | 3017 | Microondas | Pdte revisión, confirmación y carga | 951104462
FU-03018 | 3018 | MICROONDAS DOMESTICO |  | 17 106826 06 |  |  | BEKO | MOC20100W | 02DEINVO92 | INVESTIGACION | POP06DINV | INVESTIGACION |  |  |  | 17 | FIBH12O - FUND INV BIOMEDICA |  |  |  | 0 |  | No | [8 empty] | Sí |  |  |  | COMPRA
FU-03019 | 3019 | ESTUFA CULTIVO |  | 51000143 |  |  | HERAEUS | B6030 | 02DEINVO92 | INVESTIGACION | POP06DINV | INVESTIGACION | 04439 |  |  | 17 | FIBH12O - FUND INV BIOMEDICA |  |  |  | 0 |  | No | [8 empty] | Sí |  |  |  | COMPRA
FU-03020 | 3020 | CENTRIFUGA REFRIGERADA |  | 36677 |  |  | EPPENDORF | 5810R | 02DEINVO92 | INVESTIGACION | POP06E | BLOQUE E LABORATORIO DE INVESTIGACION | 04301 | POP05EHLA01 | HLA 01 | 17 | FIBH12O - FUND INV BIOMEDICA |  |  |  | 0 |  | No | [8 empty] | Sí |  |  |  | COMPRA
FU-03021 | 3021 | TERMOAGITADOR |  | 074358328 |  |  | MIELE | G7883 | 02DEINVO92 | INVESTIGACION | POP06DINV | INVESTIGACION | 30235 |  |  | 17 | FIBH12O - FUND INV BIOMEDICA |  |  |  | 0 |  | No | [8 empty] | Sí |  |  |  | COMPRA
FU-03022 | 3022 | MICROONDAS DOMESTICO |  | J0706006001 |  |  | BLUESKY | BMO20-4 | 02DEINVO92 | INVESTIGACION | POP06DINV | INVESTIGACION |  |  |  | 17 | FIBH12O - FUND INV BIOMEDICA |  |  |  | 0 |  | No | [8 empty] | Sí |  |  |  | COMPRA
FU-03023 | 3023 | MICROONDAS DOMESTICO |  | 1329 632417 003066 |  |  | LAZER | AM720CZW | 02DEINVO92 | INVESTIGACION | POP06DINV | INVESTIGACION |  |  |  | 17 | FIBH12O - FUND INV BIOMEDICA |  |  |  | 0 |  | No | [8 empty] | Sí |  |  |  | COMPRA
FU-03025 | 3025 | MAQUINA HIELO |  | DD8147 10X |  |  | SCOTSMAN U. | AF80AS | 02DEINVO92 | INVESTIGACION | POP06DINV | INVESTIGACION |  | POP06DINV | INVESTIGACION | 17 | FIBH12O - FUND INV BIOMEDICA |  |  |  | 0 |  | No | [8 empty] | Sí |  |  |  | COMPRA
FU-03026 | 3026 | TRANSILUMINADOR |  | 533429 |  |  | SPECTRONICS CORPORATION | SPECTROLINE TS-312A | 02DEINVO92 | INVESTIGACION | POP06DINV | INVESTIGACION | 00583 |  |  | 17 | FIBH12O - FUND INV BIOMEDICA |  |  |  | 0 |  | No | [8 empty] | Sí |  |  |  | COMPRA
FU-03030 | 3030 | AGITADOR |  | 0103 |  |  | THERMO FISHER SCIENTIFIC | MINI HIBRIDASITION OVEN | 02DEINVO92 | INVESTIGACION | POP06E | BLOQUE E LABORATORIO DE INVESTIGACION | 00594 | POP06EGENO | GENOMICA | 17 | FIBH12O - FUND INV BIOMEDICA |  |  |  | 0 |  | Sí | 2024-09-13 | 2024-09-13 11:06 | 09 | SUSTITUCION POR CONTRATO MANTENIMIENTO |  | DAR BAJA POR CAMBIO DE EQUIPAMIENTO |  |  | Sí |  |  |  | COMPRA
FU-03031 | 3031 | BAÑO TERMOSTATICO |  |  |  |  | MEMMERT GMBH + CO.KG |  | 02DEINVO92 | INVESTIGACION | POP06E | BLOQUE E LABORATORIO DE INVESTIGACION | 03922 | POP06EGENO | GENOMICA | 17 | FIBH12O - FUND INV BIOMEDICA |  |  |  | 0 |  | Sí | 2024-09-12 | 2024-09-12 15:38 | I99 | INTERCAMBIO DE ACTIVOS |  |  |  |  | Sí |  |  |  | COMPRA
FU-03033 | 3033 | AGITADOR |  | 120503009 |  |  | VWR | MULTI-TUBE VORTEXER | 02DEINVO92 | INVESTIGACION | POP06E | BLOQUE E LABORATORIO DE INVESTIGACION |  | POP06EGENO | GENOMICA | 17 | FIBH12O - FUND INV BIOMEDICA |  |  |  | 0 |  | Sí | 2024-09-13 | 2024-09-13 11:03 | 09 | SUSTITUCION POR CONTRATO MANTENIMIENTO |  | BAJA POR CAMBIO DE EQUIPAMIENTO |  |  | Sí |  |  |  | COMPRA
FU-03034 | 3034 | BAÑO TERMOSTATICO |  | 31198 |  |  | JP SELECTA | UNITRONIC 320 | 02DEINVO92 | INVESTIGACION | POP06E | BLOQUE E LABORATORIO DE INVESTIGACION | 02919 | POP06EGENO | GENOMICA | 17 | FIBH12O - FUND INV BIOMEDICA |  |  |  | 0 |  | Sí | 2024-10-01 | 2024-10-01 08:57 | 09 | SUSTITUCION POR CONTRATO MANTENIMIENTO |  | CAMBIO DE EQUIPAMIENTO |  |  | Sí |  |  |  | COMPRA
FU-03035 | 3035 | AGITADOR TUBOS |  | 11020114 |  |  | GRICEL | MIXO-TUB | 02DEINVO92 | INVESTIGACION | POP06E | BLOQUE E LABORATORIO DE INVESTIGACION | 02934 | POP06EGENO | GENOMICA | 17 | FIBH12O - FUND INV BIOMEDICA |  |  |  | 0 |  | Sí | 2024-10-01 | 2024-10-01 08:56 | 09 | SUSTITUCION POR CONTRATO MANTENIMIENTO |  | CAMBIO DE EQUIPAMIENTO |  |  | Sí |  |  |  | COMPRA
FU-03036 | 3036 | AGITADOR ORBITAL |  | 05.008394 |  |  | IKA | VIBRAX VXR | 02DEINVO92 | INVESTIGACION | FA00A3031600 | Laboratorio 6 | 30748 | FA00A3031600 | Laboratorio 6 | 17 | FIBH12O - FUND INV BIOMEDICA |  |  |  | 0 |  | No | [8 empty] | Sí | 2025-02-05 |  |  | COMPRA
FU 03036 | 3036 | AGITADOR | Pdte revisión, confirmación y carga | 05.008394
FU-03037 | 3037 | CONTADOR GAMMA |  | 326 |  |  | CSL BEHRING GMBH | 1612 | 02DEINVO92 | INVESTIGACION | POP06E | BLOQUE E LABORATORIO DE INVESTIGACION | 03915 | POP06EGENO | GENOMICA | 17 | FIBH12O - FUND INV BIOMEDICA |  |  |  | 0 |  | Sí | 2024-09-13 | 2024-09-13 09:11 | 09 | SUSTITUCION POR CONTRATO MANTENIMIENTO |  | CAMBIO DE EQUIPAMIENTO |  |  | Sí |  |  |  | COMPRA
FU-03038 | 3038 | CENTRIFUGA REFRIGERADA |  | 39908315 |  |  | JOUAN S.A | CR4KR | 02DEINVO92 | INVESTIGACION | POP06E | BLOQUE E LABORATORIO DE INVESTIGACION | 02937 | POP06EGENO | GENOMICA | 17 | FIBH12O - FUND INV BIOMEDICA |  |  |  | 0 |  | No | [8 empty] | Sí |  |  |  | COMPRA
FU-03039 | 3039 | CABINA FLUJO LAMINAR VERTICAL |  | L01131207 |  |  | LABOGENE | SCANLAF FORTUNA 900 | 02DEINVO92 | INVESTIGACION | POP06E | BLOQUE E LABORATORIO DE INVESTIGACION | 09084 | POP06EUNRE | UNIDAD DE REVELADO | 17 | FIBH12O - FUND INV BIOMEDICA |  |  |  | 0 |  | No | [8 empty] | Sí |  |  |  | COMPRA
Fu-03039 | 3039 | CABINAS | Pdte revisión, confirmación y carga | Lo1131207
FU-03040 | 3040 | FRIGORIFICO 4ºC |  |  |  |  | ASPES |  | 02DEINVO92 | INVESTIGACION | POP06DINV | INVESTIGACION |  | POP06DINV | INVESTIGACION | 17 | FIBH12O - FUND INV BIOMEDICA |  |  |  | 0 |  | No | [8 empty] | Sí | 2024-10-10 |  |  | COMPRA
Fu-03040 | 3040 | Nevera -20 | Pdte revisión, confirmación y carga | 06-02-03712
FU-03041 | 3041 | CONGELADOR -20ºC |  |  |  |  | LIEBHERR | PREMIUM | 02DEINVO92 | INVESTIGACION | POP06E | BLOQUE E LABORATORIO DE INVESTIGACION |  | POP06EUNRE | UNIDAD DE REVELADO | 17 | FIBH12O - FUND INV BIOMEDICA |  |  |  | 0 |  | No | [8 empty] | Sí | 2024-10-10 |  |  | COMPRA
Fu-03041 | 3041 | Nevera -20 | Pdte revisión, confirmación y carga | Na
FU-03042 | 3042 | INCUBADOR CO2 |  | 319842-153 |  |  | THERMO FISHER SCIENTIFIC | 3409 | 02DEINVO92 | INVESTIGACION | DO-1A2060100 | Unidad cultivos celulares | 30672 | DO-1A2060100 | Unidad cultivos celulares | 17 | FIBH12O - FUND INV BIOMEDICA |  |  |  | 0 |  | No | [8 empty] | Sí | 2025-04-03 |  |  | COMPRA
FU-03043 | 3043 | CENTRIFUGA |  | 247415 |  |  | JP SELECTA | CENTROMIX | 02DEINVO92 | INVESTIGACION | POP06E | BLOQUE E LABORATORIO DE INVESTIGACION | 00597 | POP06EGENO | GENOMICA | 17 | FIBH12O - FUND INV BIOMEDICA |  |  |  | 0 |  | Sí | 2024-09-13 | 2024-09-13 11:58 | 09 | SUSTITUCION POR CONTRATO MANTENIMIENTO |  | BAJA POR CAMBIO DE EQUIPAMIENTO. |  |  | Sí |  |  |  | COMPRA
FU-03045 | 3045 | PIPETA |  | H26184D |  |  | GILSON | PIPETMAN | 02DEINVO92 | INVESTIGACION | POP06DINV | INVESTIGACION | 00606 |  |  | 17 | FIBH12O - FUND INV BIOMEDICA |  |  |  | 0 |  | No | [8 empty] | Sí |  |  |  | COMPRA
FU-03046 | 3046 | PIPETA |  | 89 672279 |  |  | CONTINENTAL LAB | BETA-PETTE | 02DEINVO92 | INVESTIGACION | POP06DINV | INVESTIGACION | 00609 | POP06EREMU | RECEPCION DE MUESTRAS | 17 | FIBH12O - FUND INV BIOMEDICA |  |  |  | 0 |  | Sí | 2024-10-01 | 2024-10-01 09:03 | 09 | SUSTITUCION POR CONTRATO MANTENIMIENTO |  | CAMBIO DE EQUIPAMIENTO |  |  | Sí |  |  |  | COMPRA
FU-03047 | 3047 | PIPETA |  | CG 3684 |  |  |  | A200 | 02DEINVO92 | INVESTIGACION | POP06DINV | INVESTIGACION | 00608 |  |  | 17 | FIBH12O - FUND INV BIOMEDICA |  |  |  | 0 |  | No | [8 empty] | Sí |  |  |  | COMPRA
FU-03048 | 3048 | PIPETA |  | K21233N |  |  | GILSON | PIPETMAN | 02DEINVO92 | INVESTIGACION | POP06DINV | INVESTIGACION | 00605 | POP06DINV | INVESTIGACION | 17 | FIBH12O - FUND INV BIOMEDICA |  |  |  | 0 |  | Sí | 2024-10-01 | 2024-10-01 09:01 | 09 | SUSTITUCION POR CONTRATO MANTENIMIENTO |  | CAMBIO DE EQUIPAMIENTO |  |  | Sí |  |  |  | COMPRA
FU-03049 | 3049 | PIPETA |  | S58056K |  |  | GILSON | PIPETMAN | 02DEINVO92 | INVESTIGACION | POP06DINV | INVESTIGACION | 00443 | POP06DINV | INVESTIGACION | 17 | FIBH12O - FUND INV BIOMEDICA |  |  |  | 0 |  | Sí | 2024-10-01 | 2024-10-01 09:04 | 09 | SUSTITUCION POR CONTRATO MANTENIMIENTO |  | CAMBIO DE EQUIPAMIENTO |  |  | Sí |  |  |  | COMPRA
FU-03050 | 3050 | MONITOR RADIACION |  | 4902 |  |  | THERMO ELECTRON CORP. | MINI 900 RATEMETER (900 EP15) | 02DEINVO92 | INVESTIGACION | POP06DINV | INVESTIGACION |  | POP06EGENO | GENOMICA | 17 | FIBH12O - FUND INV BIOMEDICA |  |  |  | 0 |  | Sí | 2024-09-13 | 2024-09-13 11:32 | 09 | SUSTITUCION POR CONTRATO MANTENIMIENTO |  | BAJA POR CAMBIO DE EQUIPAMIENTO |  |  | Sí |  |  |  | COMPRA
FU-03051 | 3051 | MICROCENTRIFUGA |  | 0098204 |  |  | TOMY SEIKO CO. LTD. | HF-120 | 02DEINVO92 | INVESTIGACION | POP06E | BLOQUE E LABORATORIO DE INVESTIGACION |  | POP06EGENO | GENOMICA | 17 | FIBH12O - FUND INV BIOMEDICA |  |  |  | 0 |  | Sí | 2024-09-13 | 2024-09-13 11:10 | 09 | SUSTITUCION POR CONTRATO MANTENIMIENTO |  | DAR DE BAJA POR CAMBIO DE EQUIPAMIENTO |  |  | Sí |  |  |  | COMPRA
FU-03052 | 3052 | BAÑO TERMOSTATICO |  | 178605 |  |  | JP SELECTA | 7000540 | 02DEINVO92 | INVESTIGACION | POP06E | BLOQUE E LABORATORIO DE INVESTIGACION | 00595 | POP06EGENO | GENOMICA | 17 | FIBH12O - FUND INV BIOMEDICA |  |  |  | 0 |  | Sí | 2024-09-13 | 2024-09-13 11:18 | 09 | SUSTITUCION POR CONTRATO MANTENIMIENTO |  | BAJA POR CAMBIO DE EQUIPAMIENTO |  |  | Sí |  |  |  | COMPRA
FU-03054 | 3054 | TERMOCICLADOR | [6 empty] | 02DEINVO92 | INVESTIGACION | POP06DINV | INVESTIGACION | 00009 | POP06EGENO | GENOMICA | 17 | FIBH12O - FUND INV BIOMEDICA |  |  |  | 0 |  | Sí | 2024-10-01 | 2024-10-01 08:39 | 09 | SUSTITUCION POR CONTRATO MANTENIMIENTO |  | CAMBIO DE EQUIPAMIENTO |  |  | Sí |  |  |  | COMPRA
FU-03055 | 3055 | TERMOCICLADOR | [6 empty] | 02DEINVO92 | INVESTIGACION | POP06DINV | INVESTIGACION | 00592 | POP06EGENO | GENOMICA | 17 | FIBH12O - FUND INV BIOMEDICA |  |  |  | 0 |  | Sí | 2024-10-01 | 2024-10-01 08:49 | 09 | SUSTITUCION POR CONTRATO MANTENIMIENTO |  | CAMBIO DE EQUIPAMIENTO |  |  | Sí |  |  |  | COMPRA
FU-03056 | 3056 | PIPETA | [6 empty] | 02DEINVO92 | INVESTIGACION | POP06DINV | INVESTIGACION |  |  |  | 17 | FIBH12O - FUND INV BIOMEDICA |  |  |  | 0 |  | No | [8 empty] | Sí |  |  |  | COMPRA
FU-03378 | 3378 | PIPETA |  | M17202H |  |  | EPPENDORF | RESEARCH PLUS | 02DEINVO92 | INVESTIGACION | POP06DINV | INVESTIGACION |  |  |  | 17 | FIBH12O - FUND INV BIOMEDICA |  |  |  | 0 |  | No | [8 empty] | Sí |  |  |  | COMPRA
FU-03379 | 3379 | PIPETA |  | J58750H |  |  | EPPENDORF | RESEARCH PLUS | 02DEINVO92 | INVESTIGACION | POP06DINV | INVESTIGACION |  |  |  | 17 | FIBH12O - FUND INV BIOMEDICA |  |  |  | 0 |  | No | [8 empty] | Sí |  |  |  | COMPRA
FU-03380 | 3380 | PIPETA |  | O31319H |  |  | EPPENDORF | RESEARCH PLUS | 02DEINVO92 | INVESTIGACION | POP06DINV | INVESTIGACION |  |  |  | 17 | FIBH12O - FUND INV BIOMEDICA |  |  |  | 0 |  | No | [8 empty] | Sí |  |  |  | COMPRA
FU-03381 | 3381 | PIPETA |  | L34543H |  |  | EPPENDORF | RESEARCH PLUS | 02DEINVO92 | INVESTIGACION | POP06DINV | INVESTIGACION |  |  |  | 17 | FIBH12O - FUND INV BIOMEDICA |  |  |  | 0 |  | No | [8 empty] | Sí |  |  |  | COMPRA
Fu-03382 | 3382 | PIPETA | Pdte revisión, confirmación y carga | K45568H
FU-03383 | 3383 | PIPETA | Pdte revisión, confirmación y carga | J13691H
FU-03385 | 3385 | PIPETA |  | M17217H |  |  | EPPENDORF | RESEARCH PLUS | 02DEINVO92 | INVESTIGACION | POP06DINV | INVESTIGACION |  |  |  | 17 | FIBH12O - FUND INV BIOMEDICA |  |  |  | 0 |  | No | [8 empty] | Sí |  |  |  | COMPRA
FU-03392 | 3392 | PIPETA |  | N27253E |  |  | EPPENDORF | RESEARCH PLUS | 02DEINVO92 | INVESTIGACION | POP06DINV | INVESTIGACION | 40136 |  |  | 17 | FIBH12O - FUND INV BIOMEDICA |  |  |  | 0 |  | No | [8 empty] | Sí |  |  |  | COMPRA
FU-03393 | 3393 | PIPETA |  | H34500E |  |  | EPPENDORF | RESEARCH PLUS | 02DEINVO92 | INVESTIGACION | POP06DINV | INVESTIGACION | 40080 |  |  | 17 | FIBH12O - FUND INV BIOMEDICA |  |  |  | 0 |  | No | [8 empty] | Sí |  |  |  | COMPRA
FU-06924 | 6924 | PIPETA |  | P30182C |  |  | EPPENDORF | RESEARCH PLUS | 02DEINVO92 | INVESTIGACION | POP06DINV | INVESTIGACION | 40135 |  |  | 17 | FIBH12O - FUND INV BIOMEDICA |  |  |  | 0 |  | No | [8 empty] | Sí |  |  |  | COMPRA
FU-06925 | 6925 | PIPETA |  | J23701E |  |  | EPPENDORF | RESEARCH PLUS | 02DEINVO92 | INVESTIGACION | POP06DINV | INVESTIGACION | 40133 | POP06DINV | INVESTIGACION | 17 | FIBH12O - FUND INV BIOMEDICA |  |  |  | 0 |  | No | [8 empty] | Sí |  |  |  | COMPRA
Fu-06925 | 6925 | AGITADOR | Pdte revisión, confirmación y carga | Na
FU-06926 | 6926 | PIPETA |  | Q16512C |  |  | EPPENDORF | RESEARCH PLUS | 02DEINVO92 | INVESTIGACION | POP06DINV | INVESTIGACION | 40139 |  |  | 17 | FIBH12O - FUND INV BIOMEDICA |  |  |  | 0 |  | No | [8 empty] | Sí |  |  |  | COMPRA
FU-06927 | 6927 | PIPETA | Pdte revisión, confirmación y carga | O32775C
FU-06928 | 6928 | PIPETA |  | 05136 |  |  | EPPENDORF | 4700 | 02DEINVO92 | INVESTIGACION | POP06DINV | INVESTIGACION |  |  |  | 17 | FIBH12O - FUND INV BIOMEDICA |  |  |  | 0 |  | No | [8 empty] | Sí |  |  |  | COMPRA
FU-06928 | 6928 | PIPETA | Pdte revisión, confirmación y carga | C29805F
FU-06929 | 6929 | AGITADOR |  | 20016852 |  |  | VWR | REAX TOP | 02DEINVO92 | INVESTIGACION | POP06E | BLOQUE E LABORATORIO DE INVESTIGACION |  |  |  | 17 | FIBH12O - FUND INV BIOMEDICA |  |  |  | 0 |  | No | [8 empty] | Sí |  |  |  | COMPRA
FU-06929 | 6929 | PIPETA | Pdte revisión, confirmación y carga | O27730C
FU-06930 | 6930 | PIPETA |  | 032775C |  |  | EPPENDORF | RESEARCH PLUS | 02DEINVO92 | INVESTIGACION | POP06DINV | INVESTIGACION |  |  |  | 17 | FIBH12O - FUND INV BIOMEDICA |  |  |  | 0 |  | No | [8 empty] | Sí |  |  |  | COMPRA
FU-06930 | 6930 | PIPETA | Pdte revisión, confirmación y carga | O33735C
FU-06931 | 6931 | PIPETA |  | L29805F |  |  | EPPENDORF | RESEARCH PLUS | 02DEINVO92 | INVESTIGACION | POP06DINV | INVESTIGACION |  | POP06DINV | INVESTIGACION | 17 | FIBH12O - FUND INV BIOMEDICA |  |  |  | 0 |  | No | [8 empty] | Sí | 2024-10-07 |  |  | COMPRA
FU-07015 | 7015 | CONGELADOR -80ºC |  | 501556 |  |  | FROILABO | BIO MEMORY 515 L | 02NEOBXP35 | NEONATOS BANCO DE LECHE | MIP00BL | BANCO DE LECHE REGIONAL |  | MIP00BL | BANCO DE LECHE REGIONAL | 17 | FIBH12O - FUND INV BIOMEDICA |  |  |  | 0 |  | No | [8 empty] | Sí |  |  |  | COMPRA
FU-07041 | 7041 | SONDAS TEMPERATURA | Pdte revisión, confirmación y carga | AD24180486
AP09616 | 9616 | PIPETA | Pdte revisión, confirmación y carga
FU-09768 | 9768 | NEVERA |  |  |  |  | EDESA | CLASE A | 02DEINVO92 | INVESTIGACION | DO-1A2030900 | Labotatorio | 00284 | DO-1A2080000 | Circulación Edificio ANIMALARIO | 17 | FIBH12O - FUND INV BIOMEDICA |  |  |  | 0 |  | No | [8 empty] | Sí |  |  |  | COMPRA
FU 09768 | 9768 | Congelador | Pdte revisión, confirmación y carga | 060675519
FU-09807 | 9807 | MICROSCOPIO QUIRURGICO |  | 2010040 |  |  | LEICA | 10446646 | 02DEINVO92 | INVESTIGACION | DO-1A2090100 | Quirófano 1 animales grandes |  | DO-1A2080000 | Circulación Edificio ANIMALARIO | 17 | FIBH12O - FUND INV BIOMEDICA |  |  |  | 0 |  | No | [8 empty] | Sí |  |  |  | COMPRA
FU-09807 | 9807 | MICROSCOPIO | Pdte revisión, confirmación y carga | 210409002
FU-09813 | 9813 | SISTEMA IMAGEN MOLECULAR |  | BUX60027 |  |  | BRUKER LTD | IN-VIVO XTREME 2 | 02DEINVO92 | INVESTIGACION | DO-1A2090300 | Quirófano 2 microcirugía | 09282 | DO-1A2090300 | Quirófano 2 microcirugía | 17 | FIBH12O - FUND INV BIOMEDICA |  |  |  | 0 |  | No | [8 empty] | Sí | 2025-02-06 |  |  | COMPRA
FU-09813 | 9813 | Sistema de imagen molecular | Pdte revisión, confirmación y carga | BUX60027
FU-09815 | 9815 | PROCESADOR IMAGEN |  | MP26R1603000229 |  |  | BIOPAC | MP36 | 02DEINVO92 | INVESTIGACION | DO-1A2090300 | Quirófano 2 microcirugía |  | DO-1A2080000 | Circulación Edificio ANIMALARIO | 17 | FIBH12O - FUND INV BIOMEDICA |  |  |  | 0 |  | No | [8 empty] | Sí |  |  |  | COMPRA
FU-09819 | 9819 | RESPIRADOR ANIMALES |  |  |  |  | BIOGEN CIENTIFICA | HARVARD INSPIRA ASV | 02DEINVO92 | INVESTIGACION | DO-1A2090300 | Quirófano 2 microcirugía |  | DO-1A2080000 | Circulación Edificio ANIMALARIO | 17 | FIBH12O - FUND INV BIOMEDICA |  |  |  | 0 |  | No | [8 empty] | Sí |  |  |  | COMPRA
FU-09819 | 9819 | Respirador | Pdte revisión, confirmación y carga | B-45381
FU-09820 | 9820 | RESPIRADOR ANIMALES |  |  |  |  | BIOGEN CIENTIFICA | HARVARD INSPIRA ASV | 02DEINVO92 | INVESTIGACION | DO-1A2090300 | Quirófano 2 microcirugía |  | DO-1A2080000 | Circulación Edificio ANIMALARIO | 17 | FIBH12O - FUND INV BIOMEDICA |  |  |  | 0 |  | No | [8 empty] | Sí |  |  |  | COMPRA
FU-09823 | 9823 | ANALGESIMETRO DE FOCO |  |  |  |  | BIOSED | HOT / COLD PLATE | 02DEINVO92 | INVESTIGACION | DO-1A2090300 | Quirófano 2 microcirugía |  | DO-1A2080000 | Circulación Edificio ANIMALARIO | 17 | FIBH12O - FUND INV BIOMEDICA |  |  |  | 0 |  | No | [8 empty] | Sí |  |  |  | COMPRA
FU 09823 | 9823 | Placa caliente/fria | Pdte revisión, confirmación y carga | 0808/HCP/40
FU-09825 | 9825 | ANALGESIMETRO DE FOCO |  | 543208 |  |  | BIOGEN CIENTIFICA | HARVARD LE7106 | 02DEINVO92 | INVESTIGACION | DO-1A2090300 | Quirófano 2 microcirugía |  | DO-1A2090300 | Quirófano 2 microcirugía | 17 | FIBH12O - FUND INV BIOMEDICA |  |  |  | 0 |  | No | [8 empty] | Sí | 2025-02-11 |  |  | COMPRA
FU-09825 | 9825 | Medidor analgesico | Pdte revisión, confirmación y carga | 543208
FU-09826 | 9826 | MICROSCOPIO QUIRURGICO |  |  |  |  | LEICA | F40 | 02DEINVO92 | INVESTIGACION | DO-1A2090300 | Quirófano 2 microcirugía |  | DO-1A2090300 | Quirófano 2 microcirugía | 17 | FIBH12O - FUND INV BIOMEDICA |  |  |  | 0 |  | No | [8 empty] | Sí |  |  |  | COMPRA
FU-09826 | 9826 | MICROSCOPIO | Pdte revisión, confirmación y carga | 240409001
FU-09827 | 9827 | MICROSCOPIO QUIRURGICO |  | 9010120 |  |  | LEICA | 10446646 | 02DEINVO92 | INVESTIGACION | DO-1A2090300 | Quirófano 2 microcirugía |  | DO-1A2080000 | Circulación Edificio ANIMALARIO | 17 | FIBH12O - FUND INV BIOMEDICA |  |  |  | 0 |  | No | [8 empty] | Sí |  |  |  | COMPRA
Fu-09827 | 9827 | MICROSCOPIO | Pdte revisión, confirmación y carga | 210409004
FU-09831 | 9831 | CONGELADOR |  | 08ND02311 |  |  | EUROFRED | CF700 | 02DEINVO92 | INVESTIGACION | DO-1A2080000 | Circulación Edificio ANIMALARIO | 06441 | DO-1A2080000 | Circulación Edificio ANIMALARIO | 17 | FIBH12O - FUND INV BIOMEDICA |  |  |  | 0 |  | No | [8 empty] | Sí |  |  |  | COMPRA
FU-09831 | 9831 | Congelador -20 | Pdte revisión, confirmación y carga | No consta
FU-09832 | 9832 | MONITOR |  | 4135085 |  |  | SONY | KV-14T1E | 02DEINVO92 | INVESTIGACION | DO-1A2080000 | Circulación Edificio ANIMALARIO | 00531 | DO-1A2080000 | Circulación Edificio ANIMALARIO | 17 | FIBH12O - FUND INV BIOMEDICA |  |  |  | 0 |  | No | [8 empty] | Sí |  |  |  | COMPRA
FU-09833 | 9833 | VHS |  | J9BA03036 |  |  | PANASONIC MARKETING EUROPE | NV-SD440EG | 02DEINVO92 | INVESTIGACION | DO-1A2080000 | Circulación Edificio ANIMALARIO | 00532 | DO-1A2080000 | Circulación Edificio ANIMALARIO | 17 | FIBH12O - FUND INV BIOMEDICA |  |  |  | 0 |  | No | [8 empty] | Sí |  |  |  | COMPRA
Fu-09847 | 9847 | TERMOCICLADOR | Pdte revisión, confirmación y carga | 26689
FU-09849 | 9849 | EXTRACTOR | [6 empty] | 02DEINVO92 | INVESTIGACION | DO-1A2060500 | Genomica |  | DO-1A2080000 | Circulación Edificio ANIMALARIO | 17 | FIBH12O - FUND INV BIOMEDICA |  |  |  | 0 |  | No | [8 empty] | Sí |  |  |  | COMPRA
FU-09849 | 9849 | CABINAS | Pdte revisión, confirmación y carga | Na
FU-09856 | 9856 | TERMOCICLADOR |  | 141196-1 |  |  | INTEGRA BIOSCIENCES AG | TC-512 | 02DEINVO92 | INVESTIGACION | DO-1A2060500 | Genomica | 00007 | DO-1A2060500 | Genomica | 17 | FIBH12O - FUND INV BIOMEDICA |  |  |  | 0 |  | No | [8 empty] | Sí | 2025-02-06 |  |  | COMPRA
FU-09856 | 9856 | TERMOCICLADOR | Pdte revisión, confirmación y carga | 141196-1
FU-09857 | 9857 | NEVERA |  | 230934 |  |  | LIEBHERR | 1800 | 02DEINVO92 | INVESTIGACION | DO-1A2060500 | Genomica |  | DO-1A2080000 | Circulación Edificio ANIMALARIO | 17 | FIBH12O - FUND INV BIOMEDICA |  |  |  | 0 |  | No | [8 empty] | Sí |  |  |  | COMPRA
Fu-09857 | 9857 | Frigorífico | Pdte revisión, confirmación y carga | 79.795.961.1
FU-09860 | 9860 | ESPECTROFOTOMETRO |  |  |  |  | THERMO FISHER SCIENTIFIC | NANODROP ONE | 02DEINVO92 | INVESTIGACION | DO-1A2060500 | Genomica |  | DO-1A2080000 | Circulación Edificio ANIMALARIO | 17 | FIBH12O - FUND INV BIOMEDICA |  |  |  | 0 |  | No | [8 empty] | Sí |  |  |  | COMPRA
Fu-09860 | 9860 | ESPECTROFOTOMETRO | Pdte revisión, confirmación y carga | AZY1603313
FU-09861 | 9861 | AGITADOR TUBOS |  |  |  |  | IKA | GENIUS 3 | 02DEINVO92 | INVESTIGACION | DO-1A2060500 | Genomica |  | DO-1A2080000 | Circulación Edificio ANIMALARIO | 17 | FIBH12O - FUND INV BIOMEDICA |  |  |  | 0 |  | No | [8 empty] | Sí |  |  |  | COMPRA
Fu-9861 | 9861 | Mezclador | Pdte revisión, confirmación y carga | Na
FU-09862 | 9862 | AGITADOR |  | 8SP003 |  |  | ELMI | SKY LINE | 02DEINVO92 | INVESTIGACION | DO-1A2060500 | Genomica |  | DO-1A2060500 | Genomica | 17 | FIBH12O - FUND INV BIOMEDICA |  |  |  | 0 |  | No | [8 empty] | Sí | 2025-02-06 |  |  | COMPRA
Fu-09862 | 9862 | CENTRIFUGAS | Pdte revisión, confirmación y carga | 8SP003
FU-09863 | 9863 | AGITADOR TUBOS |  | 03.329807 |  |  | IKA | MS 3 DIGITAL | 02DEINVO92 | INVESTIGACION | DO-1A2060500 | Genomica |  | DO-1A2080000 | Circulación Edificio ANIMALARIO | 17 | FIBH12O - FUND INV BIOMEDICA |  |  |  | 0 |  | No | [8 empty] | Sí |  |  |  | COMPRA
Fu-09863 | 9863 | Mezclador | Pdte revisión, confirmación y carga | Na
FU-09864 | 9864 | CENTRIFUGA |  | 3275268 |  |  | IKA | VORTEX CM-70M.07 | 02DEINVO92 | INVESTIGACION | DO-1A2060500 | Genomica |  | DO-1A2080000 | Circulación Edificio ANIMALARIO | 17 | FIBH12O - FUND INV BIOMEDICA |  |  |  | 0 |  | No | [8 empty] | Sí |  |  |  | COMPRA
Fu-09864 | 9864 | Mezclador | Pdte revisión, confirmación y carga | Na
FU-09865 | 9865 | CENTRIFUGA |  | 5427XP707432 |  |  | EPPENDORF | 5430 | 02DEINVO92 | INVESTIGACION | DO-1A2060500 | Genomica | 07214 | DO-1A2060500 | Genomica | 17 | FIBH12O - FUND INV BIOMEDICA |  |  |  | 0 |  | No | [8 empty] | Sí | 2025-02-06 |  |  | COMPRA
FU-09865 | 9865 | CENTRIFUGAS | Pdte revisión, confirmación y carga | 5427XP707432
FU-09866 | 9866 | CENTRIFUGA REFRIGERADA |  | 41247161 |  |  | THERMO FISHER SCIENTIFIC | LEGEND MICRO 21R | 02DEINVO92 | INVESTIGACION | DO-1A2060500 | Genomica |  | DO-1A2060500 | Genomica | 17 | FIBH12O - FUND INV BIOMEDICA |  |  |  | 0 |  | No | [8 empty] | Sí | 2025-02-06 |  |  | COMPRA
Fu-09866 | 9866 | CENTRIFUGAS | Pdte revisión, confirmación y carga | 41247161
FU-09875 | 9875 | SEPARADOR CELULAS |  | DE01500585 |  |  | AGILENT | G3100A | 02DEINVO92 | INVESTIGACION | DO-1A2060500 | Genomica |  | DO-1A2080000 | Circulación Edificio ANIMALARIO | 17 | FIBH12O - FUND INV BIOMEDICA |  |  |  | 0 |  | No | [8 empty] | Sí |  |  |  | COMPRA
Fu-09875 | 9875 | Fraccionador | Pdte revisión, confirmación y carga | DE01500858
FU-09879 | 9879 | CONGELADOR |  | 461494 |  |  | LIEBHERR | 9988185-00 | 02DEINVO92 | INVESTIGACION | DO-1A2060500 | Genomica |  | DO-1A2080000 | Circulación Edificio ANIMALARIO | 17 | FIBH12O - FUND INV BIOMEDICA |  |  |  | 0 |  | No | [8 empty] | Sí |  |  |  | COMPRA
Fu-09879 | 9879 | Frigorífico | Pdte revisión, confirmación y carga | Na
FU-09880 | 9880 | AGITADOR |  | E7KT20038 |  |  | THERMO FISHER SCIENTIFIC | COMPAQ DIITAL ROCKER | 02DEINVO92 | INVESTIGACION | DO-1A2060500 | Genomica |  | DO-1A2080000 | Circulación Edificio ANIMALARIO | 17 | FIBH12O - FUND INV BIOMEDICA |  |  |  | 0 |  | No | [8 empty] | Sí |  |  |  | COMPRA
FU-09881 | 9881 | AGITADOR |  | R190000014 |  |  | STUART SCIENTIFIC LTD. | SSL4 | 02DEINVO92 | INVESTIGACION | DO-1A2060500 | Genomica |  | DO-1A2060500 | Genomica | 17 | FIBH12O - FUND INV BIOMEDICA |  |  |  | 0 |  | No | [8 empty] | Sí | 2025-02-05 |  |  | COMPRA
Fu-09881 | 9881 | AGITADOR | Pdte revisión, confirmación y carga | R190000014
FU-09955 | 9955 | CENTRIFUGA |  | CTZ09E24 |  |  | BECKMAN COULTER | OPTIMA MAK XP | 02DEINVO92 | INVESTIGACION | DO-1A2050500 | Centrífugas | 07205 | DO-1A2050500 | Centrífugas | 17 | FIBH12O - FUND INV BIOMEDICA |  |  |  | 0 |  | No | [8 empty] | Sí | 2025-02-07 |  |  | COMPRA
FU-09957 | 9957 | CONGELADOR |  | 709324773 |  |  | LIEBHERR | GT3702 | 02DEINVO92 | INVESTIGACION | DO-1A2050600 | Centrífugas | 00571 | DO-1A2080000 | Circulación Edificio ANIMALARIO | 17 | FIBH12O - FUND INV BIOMEDICA |  |  |  | 0 |  | No | [8 empty] | Sí |  |  |  | COMPRA
FU-09957 | 9957 | Congelador | Pdte revisión, confirmación y carga | 70.932.477.3
FU-09958 | 9958 | NEVERA |  | 901641101 |  |  | LIEBHERR | MED LINE | 02DEINVO92 | INVESTIGACION | DO-1A2050600 | Centrífugas |  | DO-1A2080000 | Circulación Edificio ANIMALARIO | 17 | FIBH12O - FUND INV BIOMEDICA |  |  |  | 0 |  | No | [8 empty] | Sí |  |  |  | COMPRA
Fu-09958 | 9958 | Refrigerador -20 | Pdte revisión, confirmación y carga | 81.597.364.3
FU-09964 | 9964 | TERMOMEZCLADOR |  | 5355 |  |  | EPPENDORF | THERMOMIXER | 02DEINVO92 | INVESTIGACION | DO-1A2031000 | Labotatorio |  | FA00A3030301 | Sala laboratorio 2 | 17 | FIBH12O - FUND INV BIOMEDICA |  |  |  | 0 |  | No | [8 empty] | Sí |  |  |  | COMPRA
FU-09964 | 9964 | AGITADOR | Pdte revisión, confirmación y carga | 5355 37084
FU-09974 | 9974 | AGITADOR |  | 218914 |  |  | THERMO FISHER SCIENTIFIC | FB15024 | 02DEINVO92 | INVESTIGACION | DO-1A2031000 | Labotatorio |  | DO-1A2080000 | Circulación Edificio ANIMALARIO | 17 | FIBH12O - FUND INV BIOMEDICA |  |  |  | 0 |  | No | [8 empty] | Sí |  |  |  | COMPRA
Fu-09974 | 9974 | AGITADOR | Pdte revisión, confirmación y carga | 218914
FU-09979 | 9979 | PIPETA | Pdte revisión, confirmación y carga | KK53381
FU-09983 | 9983 | TRANFERENCIA MOLECULAR |  | 221BR37428 |  |  | BIO-RAD | TRANS-BLOT | 02DEINVO92 | INVESTIGACION | DO-1A2031000 | Labotatorio |  | DO-1A2080000 | Circulación Edificio ANIMALARIO | 17 | FIBH12O - FUND INV BIOMEDICA |  |  |  | 0 |  | No | [8 empty] | Sí |  |  |  | COMPRA
FU-09984 | 9984 | SISTEMA ELECTROFORESIS (FUENTE DE ALIMENTACION) |  | 042BR05941 |  |  | BIO-RAD | POWER PAC | 02DEINVO92 | INVESTIGACION | DO-1A2031000 | Labotatorio |  | DO-1A2031000 | Labotatorio | 17 | FIBH12O - FUND INV BIOMEDICA |  |  |  | 0 |  | No | [8 empty] | Sí | 2024-05-23 |  |  | COMPRA
Fu-09984 | 9984 | SISTEMA ELECTROFORESIS (FUENTE DE ALIMENTACION) | Pdte revisión, confirmación y carga | 042BR05941
FU-09987 | 9987 | TERMOCICLADOR |  | 275003770 |  |  | LIFE TECHNOLOGIES | 7500 | 02DEINVO92 | INVESTIGACION | DO-1A2031000 | Labotatorio | 02797 | DO-1A2080000 | Circulación Edificio ANIMALARIO | 17 | FIBH12O - FUND INV BIOMEDICA |  |  |  | 0 |  | No | [8 empty] | Sí |  |  |  | COMPRA
FU-09990 | 9990 | CONGELADOR |  |  |  |  | LIEBHERR | PROFILINE | 02DEINVO92 | INVESTIGACION | DO-1A2031000 | Labotatorio |  | DO-1A2080000 | Circulación Edificio ANIMALARIO | 17 | FIBH12O - FUND INV BIOMEDICA |  |  |  | 0 |  | No | [8 empty] | Sí |  |  |  | COMPRA
FU-09992 | 9992 | BAÑO TERMOSTATICO |  |  |  |  | MEMMERT GMBH + CO.KG |  | 02DEINVO92 | INVESTIGACION | DO-1A2031000 | Labotatorio |  | DO-1A2080000 | Circulación Edificio ANIMALARIO | 17 | FIBH12O - FUND INV BIOMEDICA |  |  |  | 0 |  | No | [8 empty] | Sí |  |  |  | COMPRA
Fu-09992 | 9992 | BAÑOS | Pdte revisión, confirmación y carga | L412.0955
FU-09993 | 9993 | CENTRIFUGA |  | 66120190 |  |  | HERMLE | D-78564 | 02DEINVO92 | INVESTIGACION | DO-1A2031000 | Labotatorio |  | DO-1A2080000 | Circulación Edificio ANIMALARIO | 17 | FIBH12O - FUND INV BIOMEDICA |  |  |  | 0 |  | No | [8 empty] | Sí |  |  |  | COMPRA
FU 09993 | 9993 | CENTRIFUGAS | Pdte revisión, confirmación y carga | 66120190
FU-09996 | 9996 | AGITADOR ORBITAL |  | 137008-236 |  |  | THERMO FISHER SCIENTIFIC | MAXQ 4000 | 02DEINVO92 | INVESTIGACION | DO00 | Planta baja |  | DO00 | Planta baja | 17 | FIBH12O - FUND INV BIOMEDICA |  |  |  | 0 |  | No | [8 empty] | Sí | 2025-02-06 |  |  | COMPRA
FU-09996 | 9996 | AGITADOR | Pdte revisión, confirmación y carga | 137008-236
FU-09997 | 9997 | CABINA FLUJO LAMINAR VERTICAL |  | 021262 |  |  | STERIL | GEMINI | 02DEINVO92 | INVESTIGACION | DO-1A2060700 | Sala autoclave | 07001 | DO-1A2060700 | Sala autoclave | 17 | FIBH12O - FUND INV BIOMEDICA |  |  |  | 0 |  | No | [8 empty] | Sí | 2024-07-16 |  |  | COMPRA
FU-09997 | 9997 | CABINAS | Pdte revisión, confirmación y carga | 21262
FU-09998 | 9998 | CENTRIFUGA |  |  |  |  | MP BIOMEDICALS | FASTPREP-24 | 02DEINVO92 | INVESTIGACION | DO-1A2060700 | Sala autoclave |  | DO-1A2080000 | Circulación Edificio ANIMALARIO | 17 | FIBH12O - FUND INV BIOMEDICA |  |  |  | 0 |  | No | [8 empty] | Sí |  |  |  | COMPRA
FU-09998 | 9998 | CENTRIFUGAS | Pdte revisión, confirmación y carga | No consta
FU-10004 | 10004 | LAVADOR PLACAS |  | 665 |  |  | DAS | PLATE WASHER | 02DEINVO92 | INVESTIGACION | FA00A3030200 | Laboratorio 1 | 00091 | FA00A3030200 | Laboratorio 1 | 17 | FIBH12O - FUND INV BIOMEDICA |  |  |  | 0 |  | No | [8 empty] | Sí | 2025-02-05 |  |  | COMPRA
Fu-10004 | 10004 | LAVADORA PLACAS | Pdte revisión, confirmación y carga | 665
FU-10006 | 10006 | NEVERA |  |  |  |  | LIEBHERR | CONFORT | 02DEINVO92 | INVESTIGACION | DO-1A2060601 | Microscopia | 08641 | DO-1A2080000 | Circulación Edificio ANIMALARIO | 17 | FIBH12O - FUND INV BIOMEDICA |  |  |  | 0 |  | No | [8 empty] | Sí |  |  |  | COMPRA
Fu-10006 | 10006 | Frigorífico | Pdte revisión, confirmación y carga | 28.778.250.7
FU-10008 | 10008 | NEVERA |  |  |  |  | LIEBHERR |  | 02DEINVO92 | INVESTIGACION | DO-1A2060601 | Microscopia | 00134 | DO-1A2080000 | Circulación Edificio ANIMALARIO | 17 | FIBH12O - FUND INV BIOMEDICA |  |  |  | 0 |  | No | [8 empty] | Sí |  |  |  | COMPRA
Fu-10008 | 10008 | Frigorífico | Pdte revisión, confirmación y carga | Na
FU-10010 | 10010 | ANALIZADOR DE BIOLUMINICENCIA |  | 190328-1211 |  |  | LUMAT | LB9501 | 02DEINVO92 | INVESTIGACION | DO-1A2060601 | Microscopia | 00031 | DO-1A2080000 | Circulación Edificio ANIMALARIO | 17 | FIBH12O - FUND INV BIOMEDICA |  |  |  | 0 |  | No | [8 empty] | Sí |  |  |  | COMPRA
FU-10011 | 10011 | SISTEMA DE ESPECTROFOTOMETRIA (ESPECTROFLUORIMETRO) |  | A40134000539 |  |  | SHIMADZU EUROPA GMBH | RF-1501 | 02DEINVO92 | INVESTIGACION | DO-1A2060601 | Microscopia | 00070 | DO-1A2080000 | Circulación Edificio ANIMALARIO | 17 | FIBH12O - FUND INV BIOMEDICA |  |  |  | 0 |  | No | [8 empty] | Sí |  |  |  | COMPRA
FU-10016 | 10016 | ESTUFA CULTIVO |  | 39811264 |  |  | NAPCO | WATER-JACKETED | 02DEINVO92 | INVESTIGACION | DO00 | Planta baja | 00115 | DO00 | Planta baja | 17 | FIBH12O - FUND INV BIOMEDICA |  |  |  | 0 |  | No | [8 empty] | Sí | 2025-02-11 |  |  | COMPRA
Fu-10016 | 10016 | INCUBADOR | Pdte revisión, confirmación y carga | 39811264
FU-10018 | 10018 | INCUBADOR |  | 40860380 |  |  | THERMO FISHER SCIENTIFIC | HERACELL 150 | 02DEINVO92 | INVESTIGACION | DO-1A2060100 | Unidad cultivos celulares | 07003 | DO-1A2060100 | Unidad cultivos celulares | 17 | FIBH12O - FUND INV BIOMEDICA |  |  |  | 0 |  | No | [8 empty] | Sí | 2025-02-06 |  |  | COMPRA
Fu-10018 | 10018 | INCUBADOR | Pdte revisión, confirmación y carga | 40860380
FU-10019 | 10019 | ESTUFA CULTIVO |  | 40609702 |  |  | THERMO FISHER SCIENTIFIC | HERACELL 150 | 02DEINVO92 | INVESTIGACION | DO-1A2060100 | Unidad cultivos celulares | 06440 | DO-1A2060100 | Unidad cultivos celulares | 17 | FIBH12O - FUND INV BIOMEDICA |  |  |  | 0 |  | No | [8 empty] | Sí |  |  |  | COMPRA
FU-10020 | 10020 | CABINA FLUJO LAMINAR VERTICAL |  | 24488 |  |  | AZBIL TELSTAR | PV-30/70 | 02DEINVO92 | INVESTIGACION | DO-1A2060100 | Unidad cultivos celulares | 06996 | DO-1A2060100 | Unidad cultivos celulares | 17 | FIBH12O - FUND INV BIOMEDICA |  |  |  | 0 |  | No | [8 empty] | Sí | 2025-04-28 |  |  | COMPRA
Fu-10020 | 10020 | CABINAS | Pdte revisión, confirmación y carga | 24488
FU-10022 | 10022 | CENTRIFUGA |  | 41177450 |  |  | THERMO FISHER SCIENTIFIC | MEGAFUGE | 02DEINVO92 | INVESTIGACION | DO-1A2060100 | Unidad cultivos celulares | 07532 | DO-1A2060100 | Unidad cultivos celulares | 17 | FIBH12O - FUND INV BIOMEDICA |  |  |  | 0 |  | Sí | 2025-05-26 | 2025-05-26 11:51 | I99 | INTERCAMBIO DE ACTIVOS |  |  |  |  | Sí |  |  |  | COMPRA
FU-10022 | 10022 | CENTRIFUGAS | Pdte revisión, confirmación y carga | 41177450
FU-10028 | 10028 | CABINA FLUJO LAMINAR VERTICAL |  | 25376 |  |  | AZBIL TELSTAR | PV-30/70 | 02DEINVO92 | INVESTIGACION | DO-1A2060100 | Unidad cultivos celulares | 07163 | DO-1A2080000 | Circulación Edificio ANIMALARIO | 17 | FIBH12O - FUND INV BIOMEDICA |  |  |  | 0 |  | No | [8 empty] | Sí |  |  |  | COMPRA
Fu-10028 | 10028 | CABINAS | Pdte revisión, confirmación y carga | 253760209
FU-10029 | 10029 | CABINA FLUJO LAMINAR VERTICAL |  | 25355 |  |  | AZBIL TELSTAR | PV-30/70 | 02DEINVO92 | INVESTIGACION | DO-1A2060100 | Unidad cultivos celulares |  | DO-1A2080000 | Circulación Edificio ANIMALARIO | 17 | FIBH12O - FUND INV BIOMEDICA |  |  |  | 0 |  | No | [8 empty] | Sí |  |  |  | COMPRA
FU-10029 | 10029 | CABINAS | Pdte revisión, confirmación y carga | 25355
FU-10045 | 10045 | PIPETEADOR |  |  |  |  | THERMO FISHER SCIENTIFIC | S1 | 02DEINVO92 | INVESTIGACION | DO-1A2060200 | Cultivo virus |  | DO-1A2080000 | Circulación Edificio ANIMALARIO | 17 | FIBH12O - FUND INV BIOMEDICA |  |  |  | 0 |  | No | [8 empty] | Sí |  |  |  | COMPRA
Fu-10045 | 10045 | Dosificador | Pdte revisión, confirmación y carga | 116921
FU-10046 | 10046 | PIPETA |  | BJ58787 |  |  | GILSON |  | 02DEINVO92 | INVESTIGACION | DO-1A2060200 | Cultivo virus |  | DO-1A2080000 | Circulación Edificio ANIMALARIO | 17 | FIBH12O - FUND INV BIOMEDICA |  |  |  | 0 |  | No | [8 empty] | Sí |  |  |  | COMPRA
FU-10047 | 10047 | PIPETA |  | AJ57748 |  |  | GILSON |  | 02DEINVO92 | INVESTIGACION | DO-1A2060200 | Cultivo virus | 00326 | DO-1A2080000 | Circulación Edificio ANIMALARIO | 17 | FIBH12O - FUND INV BIOMEDICA |  |  |  | 0 |  | No | [8 empty] | Sí |  |  |  | COMPRA
FU 10047 | 10047 | PIPETA | Pdte revisión, confirmación y carga | AJS7748
FU-10048 | 10048 | PIPETA |  | AH62936 |  |  | GILSON | PIPETMAN | 02DEINVO92 | INVESTIGACION | DO-1A2060200 | Cultivo virus |  | DO-1A2060200 | Cultivo virus | 17 | FIBH12O - FUND INV BIOMEDICA |  |  |  | 0 |  | No | [8 empty] | Sí | 2025-02-06 |  |  | COMPRA
FU-10048 | 10048 | PIPETA | Pdte revisión, confirmación y carga | AH62936
FU-10049 | 10049 | PIPETA |  | N65177K |  |  | GILSON |  | 02DEINVO92 | INVESTIGACION | DO-1A2060200 | Cultivo virus | 00178 | DO-1A2080000 | Circulación Edificio ANIMALARIO | 17 | FIBH12O - FUND INV BIOMEDICA |  |  |  | 0 |  | No | [8 empty] | Sí |  |  |  | COMPRA
FU-10054 | 10054 | NEVERA |  |  |  |  | LIEBHERR | PREMIUM | 02DEINVO92 | INVESTIGACION | DO-1A2031100 | Labotatorio | 00479 | DO-1A2080000 | Circulación Edificio ANIMALARIO | 17 | FIBH12O - FUND INV BIOMEDICA |  |  |  | 0 |  | No | [8 empty] | Sí |  |  |  | COMPRA
Fu-10054 | 10054 | Frigorífico | Pdte revisión, confirmación y carga | 01593/10
FU-10056 | 10056 | CENTRIFUGA |  |  |  |  | HERMLE | Z300 | 02DEINVO92 | INVESTIGACION | DO-1A2031100 | Labotatorio | 00488 | DO-1A2080000 | Circulación Edificio ANIMALARIO | 17 | FIBH12O - FUND INV BIOMEDICA |  |  |  | 0 |  | No | [8 empty] | Sí |  |  |  | COMPRA
FU-10061 | 10061 | INCUBADOR |  | 318230-33 |  |  | THERMO FISHER SCIENTIFIC | MIDI 40 | 02DEINVO92 | INVESTIGACION | FA00A3030200 | Laboratorio 1 | 07408 | FA00A3030200 | Laboratorio 1 | 17 | FIBH12O - FUND INV BIOMEDICA |  |  |  | 0 |  | No | [8 empty] | Sí | 2025-02-06 |  |  | COMPRA
Fu-10061 | 10061 | INCUBADOR | Pdte revisión, confirmación y carga | 318230-33
FU-10075 | 10075 | TERMOCICLADOR |  | 00157-1 |  |  | INTEGRA BIOSCIENCES AG | TC3000 | 02DEINVO92 | INVESTIGACION | DO-1A2031100 | Labotatorio | 00471 | DO-1A2080000 | Circulación Edificio ANIMALARIO | 17 | FIBH12O - FUND INV BIOMEDICA |  |  |  | 0 |  | No | [8 empty] | Sí |  |  |  | COMPRA
Fu-10075 | 10075 | TERMOCICLADOR | Pdte revisión, confirmación y carga | 001575-1
FU-10080 | 10080 | ANALIZADOR CELULAR |  | 20800553 |  |  | AMAXA | NUCLEOFECTOR 2 | 02DEINVO92 | INVESTIGACION | DO-1A2031100 | Labotatorio | 06575 | DO-1A2080000 | Circulación Edificio ANIMALARIO | 17 | FIBH12O - FUND INV BIOMEDICA |  |  |  | 0 |  | No | [8 empty] | Sí |  |  |  | COMPRA
FU-10095 | 10095 | CONGELADOR -20 |  | 99164EAG100429T |  |  | SAMSUNG CORP. | DIGITAL INVERTER TECHNOLOGY | 02APAXXL03 | ANATOMIA PATOLOGICA | DO-1A2030300 | Labotatorio |  | DO-1A2030300 | Labotatorio | 17 | FIBH12O - FUND INV BIOMEDICA |  |  |  | 0 |  | No | [8 empty] | Sí | 2025-02-05 |  |  | COMPRA
FU-10095 | 10095 | Congelador -20 | Pdte revisión, confirmación y carga | 99164EAG100429T
FU-10111 | 10111 | AGITADOR |  | E7CT02125 |  |  | THERMO FISHER SCIENTIFIC | GILSON | 02DEINVO92 | INVESTIGACION | FA00A3030300 | Laboratorio 2 |  | FA00A3030300 | Laboratorio 2 | 17 | FIBH12O - FUND INV BIOMEDICA |  |  |  | 0 |  | No | [8 empty] | Sí | 2025-02-06 |  |  | COMPRA
FU 10111 | 10111 | AGITADOR | Pdte revisión, confirmación y carga | E7CT02125
FU-10112 | 10112 | PIPETEADOR |  | 2104943 |  |  | EPPENDORF | ESAYPET | 02DEINVO92 | INVESTIGACION | DO-1A2030300 | Labotatorio |  | DO-1A2080000 | Circulación Edificio ANIMALARIO | 17 | FIBH12O - FUND INV BIOMEDICA |  |  |  | 0 |  | No | [8 empty] | Sí |  |  |  | COMPRA
FU-10113 | 10113 | BALANZA PRECISION | 2000g | B550822539 |  |  | THERMO FISHER SCIENTIFIC | PPS2102 | 02DEINVO92 | INVESTIGACION | FA00A3030300 | Laboratorio 2 |  | FA00A3030300 | Laboratorio 2 | 17 | FIBH12O - FUND INV BIOMEDICA |  |  |  | 0 |  | No | [8 empty] | Sí | 2025-02-06 |  |  | COMPRA
FU-10113 | 10113 | BALANZAS Y BASCULAS | Pdte revisión, confirmación y carga | B550822539
FU-10120 | 10120 | BAÑO TERMOSTATICO |  | PENDIENET COGER DATO |  |  | BUNSEN |  | 02DEINVO92 | INVESTIGACION | DO-1A2030300 | Labotatorio | 33119 | DO-1A2080000 | Circulación Edificio ANIMALARIO | 17 | FIBH12O - FUND INV BIOMEDICA |  |  |  | 0 |  | No | [8 empty] | Sí |  |  |  | COMPRA
Fu-10120 | 10120 | Termostato de inmersión | Pdte revisión, confirmación y carga | 33119
FU-10160 | 10160 | CABINA FLUJO LAMINAR HORIZONTAL |  | 175591081116 |  |  | NUAIRE | NU-813-600E | 02DEINVO92 | INVESTIGACION | DO-1A2050100 | Instalación radiactiva |  | DO-1A2050100 | Instalación radiactiva | 17 | FIBH12O - FUND INV BIOMEDICA |  |  |  | 0 |  | No | [8 empty] | Sí | 2025-02-07 |  |  | COMPRA
Fu-10160 | 10160 | CABINAS | Pdte revisión, confirmación y carga | 175591081116
FU-10160 | 10160 | Workstation sistema de comportamiento | Pdte revisión, confirmación y carga | LUS700B02991513F301601
FU-10198 | 10198 | ESPECTROFOTOMETRO |  | 273BR05354 |  |  | BIO-RAD | SMARTSPEC | 02DEINVO92 | INVESTIGACION | DO-1A2030500 | Labotatorio | 06992 | DO-1A2080000 | Circulación Edificio ANIMALARIO | 17 | FIBH12O - FUND INV BIOMEDICA |  |  |  | 0 |  | No | [8 empty] | Sí |  |  |  | COMPRA
FU-10225 | 10225 | CONGELADOR |  | 270802793 |  |  | LIEBHERR | GN23 | 02DEINVO92 | INVESTIGACION | DO-1A2030800 | Labotatorio | 07533 | DO-1A2030800 | Labotatorio | 17 | FIBH12O - FUND INV BIOMEDICA |  |  |  | 0 |  | No | [8 empty] | Sí | 2024-09-18 |  |  | COMPRA
FU 10225 | 10225 | Congelador | Pdte revisión, confirmación y carga | 27.080.279.3
FU-10226 | 10226 | CONGELADOR |  |  |  |  | LIEBHERR | CONFORT | 02DEINVO92 | INVESTIGACION | DO-1A2030800 | Labotatorio | 00230 | DO-1A2030800 | Labotatorio | 17 | FIBH12O - FUND INV BIOMEDICA |  |  |  | 0 |  | No | [8 empty] | Sí | 2024-09-18 |  |  | COMPRA
FU-10226 | 10226 | Congelador | Pdte revisión, confirmación y carga | 9983452-01
FU-10227 | 10227 | CENTRIFUGA REFRIGERADA |  | 40810794 |  |  | THERMO FISHER SCIENTIFIC | BIOFUGE PRIMO R | 02DEINVO92 | INVESTIGACION | DO-1A2030800 | Labotatorio | 00230 | DO-1A2030800 | Labotatorio | 17 | FIBH12O - FUND INV BIOMEDICA |  |  |  | 0 |  | No | [8 empty] | Sí |  |  |  | COMPRA
FU-10227 | 10227 | CENTRIFUGAS | Pdte revisión, confirmación y carga | Na
FU-10242 | 10242 | MICROCENTRIFUGA |  | 9811502706 |  |  | THERMO FISHER SCIENTIFIC | PICO 17 | 02DEINVO92 | INVESTIGACION | DO-1A2030800 | Labotatorio | 06991 | DO-1A2080000 | Circulación Edificio ANIMALARIO | 17 | FIBH12O - FUND INV BIOMEDICA |  |  |  | 0 |  | No | [8 empty] | Sí |  |  |  | COMPRA
FU 10242 | 10242 | CENTRIFUGAS | Pdte revisión, confirmación y carga | 40952906
FU-10243 | 10243 | EXTRACTOR |  |  |  |  | JOAIN |  | 02DEINVO92 | INVESTIGACION | DO-1A2030800 | Labotatorio |  | DO-1A2030501 | Zona trabajo laboratorio | 17 | FIBH12O - FUND INV BIOMEDICA |  |  |  | 0 |  | No | [8 empty] | Sí |  |  |  | COMPRA
FU 10243 | 10243 | VITRINA EXTRACCION GASES | Pdte revisión, confirmación y carga | Na
FU-10251 | 10251 | ELECTROPORADOR |  | 200800672 |  |  | AMAXA | NUCLEOFECTOR V2 | 02DEINVO92 | INVESTIGACION | DO-1A2030800 | Labotatorio | 07221 | DO-1A2080000 | Circulación Edificio ANIMALARIO | 17 | FIBH12O - FUND INV BIOMEDICA |  |  |  | 0 |  | No | [8 empty] | Sí |  |  |  | COMPRA
FU-10294 | 10294 | ELECTROCARDIOGRAFO | 860306 | CN31832527 |  |  | PHILIPS | PAGEWRITER TC30 | 02HEMXXH19 | HEMATOLOGIA HOSPITALIZACION | RGP00HUN | HUNET- HEMATOLOGIA |  | RGP00HUN | HUNET- HEMATOLOGIA | 17 | FIBH12O - FUND INV BIOMEDICA | 000045 | CARDIVA 2 |  | 0 |  | No | [8 empty] | Sí | 2024-02-03 | 000062 | PHILIPS IBERICA | COMPRA
FU-10295 | 10295 | DESFIBRILADOR |  | US00549936 |  |  | PHILIPS | HEARTSTART MRX | 02HEMXXH19 | HEMATOLOGIA HOSPITALIZACION | MIP00 | PL. 0 MATERNIDAD | 30190 | MIP00EX | neonatos | 17 | FIBH12O - FUND INV BIOMEDICA | 000045 | CARDIVA 2 |  | 0 |  | No | [8 empty] | Sí | 2025-04-11 | 000062 | PHILIPS IBERICA | COMPRA
FU-10296 | 10296 | TENSIOMETRO |  | 201107094 |  |  | WELCH ALLYN | SPOT VITAL SIGNS | 02HEMXXH19 | HEMATOLOGIA HOSPITALIZACION | RGP00HUN | HUNET- HEMATOLOGIA | 30551 | RGP00HUN | HUNET- HEMATOLOGIA | 17 | FIBH12O - FUND INV BIOMEDICA |  |  |  | 0 |  | No | [8 empty] | Sí |  |  |  | COMPRA
FU-10297 | 10297 | CENTRIFUGA |  | 0013764 |  |  | HETTICH | ROTOFIX 32A | 02HEMXXH19 | HEMATOLOGIA HOSPITALIZACION | RGP00HUN | HUNET- HEMATOLOGIA | 30167 | RGP00HUN | HUNET- HEMATOLOGIA | 17 | FIBH12O - FUND INV BIOMEDICA |  |  |  | 0 |  | No | [8 empty] | Sí | 2023-02-02 |  |  | COMPRA
FU-10298 | 10298 | CENTRIFUGA REFRIGERADA |  | 180713/03 |  |  | ORTOALRESA | DIGICEN 21R | 02HEMXXH19 | HEMATOLOGIA HOSPITALIZACION | RGP00HUN | HUNET- HEMATOLOGIA |  | RGP00HUN | HUNET- HEMATOLOGIA | 17 | FIBH12O - FUND INV BIOMEDICA |  |  |  | 0 |  | No | [8 empty] | Sí |  |  |  | COMPRA
FU-10299 | 10299 | PLACA CALEFACTORA |  | 161010002 |  |  | VWR | DIGITAL 1 BLK | 02HEMXXH19 | HEMATOLOGIA HOSPITALIZACION | RGP00HUN | HUNET- HEMATOLOGIA |  | RGP00HUN | HUNET- HEMATOLOGIA | 17 | FIBH12O - FUND INV BIOMEDICA |  |  |  | 0 |  | No | [8 empty] | Sí |  |  |  | COMPRA
FU-10300 | 10300 | NEVERA |  | 0821856831 |  |  | LIEBHERR | MEDLINE | 02HEMXXH19 | HEMATOLOGIA HOSPITALIZACION | RGP00HUN | HUNET- HEMATOLOGIA | 09025 | RGP00HUN | HUNET- HEMATOLOGIA | 17 | FIBH12O - FUND INV BIOMEDICA |  |  |  | 0 |  | No | [8 empty] | Sí |  |  |  | COMPRA
FU-10301 | 10301 | CENTRIFUGA |  |  |  |  | METTICH | UNIVERSAL 25 | 02HEMXXH19 | HEMATOLOGIA HOSPITALIZACION | RGP00HUN | HUNET- HEMATOLOGIA | 04545 |  |  | 17 | FIBH12O - FUND INV BIOMEDICA |  |  |  | 0 |  | No | [8 empty] | Sí |  |  |  | COMPRA
FU-10302 | 10302 | BASCULA ELECTRONICA PESAPERSONAS |  | 594KG00050 |  |  | WELCH ALLYN | 597 KGWA | 02HEMXXH19 | HEMATOLOGIA HOSPITALIZACION | RGP00HUN | HUNET- HEMATOLOGIA | 09024 | RGP00HUN | HUNET- HEMATOLOGIA | 17 | FIBH12O - FUND INV BIOMEDICA |  |  |  | 0 |  | No | [8 empty] | Sí |  |  |  | COMPRA
FU-10303 | 10303 | BOMBA INFUSION |  | M99424 |  |  | SMITHS MEDICAL | MEDFUSION 3500 | 02HEMXXH19 | HEMATOLOGIA HOSPITALIZACION | RGP00HUN | HUNET- HEMATOLOGIA |  |  |  | 17 | FIBH12O - FUND INV BIOMEDICA |  |  |  | 0 |  | No | [8 empty] | Sí |  |  |  | COMPRA
FU-10339 | 10339 | CABINA FLUJO LAMINAR |  |  |  |  | JOAIN |  | 02DEINVO92 | INVESTIGACION | DO-1A2030800 | Labotatorio |  | DO-1A2080000 | Circulación Edificio ANIMALARIO | 17 | FIBH12O - FUND INV BIOMEDICA |  |  |  | 0 |  | No | [8 empty] | Sí |  |  |  | COMPRA
FU-10350 | 10350 | RESPIRADOR ANIMALES |  | 14200805 |  |  | ECE MEDLINE | NUVO LITE | 02DEINVO92 | INVESTIGACION | DO-1A2090300 | Quirófano 2 microcirugía |  | DO-1A2090300 | Quirófano 2 microcirugía | 17 | FIBH12O - FUND INV BIOMEDICA |  |  |  | 0 |  | No | [8 empty] | Sí | 2025-04-28 |  |  | COMPRA
FU-10351 | 10351 | MESA QUIRURGICA |  | S07-2505 |  |  | ATLAS |  | 02DEINVO92 | INVESTIGACION | DO-1A2090300 | Quirófano 2 microcirugía |  | DO-1A2080000 | Circulación Edificio ANIMALARIO | 17 | FIBH12O - FUND INV BIOMEDICA |  |  |  | 0 |  | No | [8 empty] | Sí |  |  |  | COMPRA
FU-10352 | 10352 | LAMPARA QUIRURGICA |  | 61761 |  |  | ORDISI | 1G-100 | 02DEINVO92 | INVESTIGACION | DO-1A2090300 | Quirófano 2 microcirugía |  | MIP00Q45 | QUIROFANO 45 LAPAROSCOPIA | 17 | FIBH12O - FUND INV BIOMEDICA |  |  |  | 0 |  | No | [8 empty] | Sí |  |  |  | COMPRA
FU-10356 | 10356 | CENTRIFUGA |  | 5305YP709409 |  |  | EPPENDORF | CONCENTRATOR PLUS | 02DEINVO92 | INVESTIGACION | DO-1A2060700 | Sala autoclave |  | DO-1A2060700 | Sala autoclave | 17 | FIBH12O - FUND INV BIOMEDICA |  |  |  | 0 |  | No | [8 empty] | Sí | 2025-02-06 |  |  | COMPRA
Fu-10356 | 10356 | CENTRIFUGAS | Pdte revisión, confirmación y carga | 5305yp709409
FU-10357 | 10357 | BALANZA PRECISION | 110g | 1123193087 |  |  | METTLER TOLEDO E | AB104-S | 02DEINVO92 | INVESTIGACION | FA00A3030400 | Laboratorio 3 | 07234 | FA00A3030400 | Laboratorio 3 | 17 | FIBH12O - FUND INV BIOMEDICA |  |  |  | 0 |  | No | [8 empty] | Sí | 2025-02-05 |  |  | COMPRA
Fu-10357 | 10357 | BALANZAS Y BASCULAS | Pdte revisión, confirmación y carga | 1123193087
FU-10383 | 10383 | MONITOR MULTIPARAMETRICO |  | 1705G10 |  |  | CARDIOLINE | VSIGN 200C | 02HEMXXH19 | HEMATOLOGIA HOSPITALIZACION | RGP00HUN | HUNET- HEMATOLOGIA |  | RGP00HUN | HUNET- HEMATOLOGIA | 17 | FIBH12O - FUND INV BIOMEDICA |  |  |  | 0 |  | No | [8 empty] | Sí |  |  |  | COMPRA
FU-10590 | 10590 | TERMOMEZCLADOR |  | 5355 40281 |  |  | EPPENDORF | TERMOMIXER CONFORT | 02APAXXL03 | ANATOMIA PATOLOGICA | RGPS1ANPA | ANATOMIA PATOLOGICA S-1 |  | RGPS1ANPA | ANATOMIA PATOLOGICA S-1 | 17 | FIBH12O - FUND INV BIOMEDICA |  |  |  | 0 |  | No | [8 empty] | Sí | 2023-04-26 | 000395 | EPPENDORF IBERICA | COMPRA
FU-10592 | 10592 | ESPECTROFOTOMETRO |  | 2576 |  |  | AFORA | NANODROP 2000 | 02APAXXL03 | ANATOMIA PATOLOGICA | RGPS1ANPA | ANATOMIA PATOLOGICA S-1 | 07173 | RGPS1ANPA | ANATOMIA PATOLOGICA S-1 | 17 | FIBH12O - FUND INV BIOMEDICA |  |  |  | 0 |  | No | [8 empty] | Sí | 2023-04-26 | 000514 | THERMO FISHER SCIENTIFIC | COMPRA
FU-10593 | 10593 | EXTRACTOR ACIDOS NUCLEICOS |  | 5315 | 857644 |  | QIAGEN N.V | QIACUBE | 02APAXXL03 | ANATOMIA PATOLOGICA | RGPS1ANPA | ANATOMIA PATOLOGICA S-1 |  | RGPS1ANPA | ANATOMIA PATOLOGICA S-1 | 17 | FIBH12O - FUND INV BIOMEDICA | 000384 | DIAGNOSTICA LONGWOOD |  | 0 |  | No | [8 empty] | Sí | 2023-04-26 |  |  | COMPRA
FU-10594 | 10594 | EXTRACTOR ACIDOS NUCLEICOS |  | 11637 |  |  | QIAGEN N.V | QIACUBE | 02APAXXL03 | ANATOMIA PATOLOGICA | RGPS1ANPA | ANATOMIA PATOLOGICA S-1 |  | RGPS1ANPA | ANATOMIA PATOLOGICA S-1 | 17 | FIBH12O - FUND INV BIOMEDICA |  |  |  | 0 |  | No | [8 empty] | Sí | 2023-04-26 |  |  | COMPRA
FU-10596 | 10596 | CENTRIFUGA |  | 41298917 |  |  | THERMO FISHER SCIENTIFIC | LEGEND MICRO 21 | 02APAXXL03 | ANATOMIA PATOLOGICA | RGPS1ANPA | ANATOMIA PATOLOGICA S-1 |  | RGPS1ANPA | ANATOMIA PATOLOGICA S-1 | 17 | FIBH12O - FUND INV BIOMEDICA |  |  |  | 0 |  | No | [8 empty] | Sí | 2023-04-26 | 000514 | THERMO FISHER SCIENTIFIC | COMPRA
FU-10597 | 10597 | CENTRIFUGA REFRIGERADA |  | 0021841 |  |  | EPPENDORF | 5415R | 02APAXXL03 | ANATOMIA PATOLOGICA | RGPS1ANPA | ANATOMIA PATOLOGICA S-1 | 02545 | RGPS1ANPA | ANATOMIA PATOLOGICA S-1 | 17 | FIBH12O - FUND INV BIOMEDICA |  |  |  | 0 |  | No | [8 empty] | Sí | 2023-04-26 | 000395 | EPPENDORF IBERICA | COMPRA
FU-10600 | 10600 | CONGELADOR -20ºC |  | 31.702.408.9 |  |  | LIEBHERR | 9989276-19 | 02APAXXL03 | ANATOMIA PATOLOGICA | RGPS1ANPA | ANATOMIA PATOLOGICA S-1 |  |  |  | 17 | FIBH12O - FUND INV BIOMEDICA |  |  |  | 0 |  | No | [8 empty] | Sí |  |  |  | COMPRA
FU-10604 | 10604 | CENTRIFUGA REFRIGERADA |  | 5811XM541458 |  |  | EPPENDORF | 5810R | 02APAXXL03 | ANATOMIA PATOLOGICA | RGPS1ANPA | ANATOMIA PATOLOGICA S-1 |  | RGPS1ANPA | ANATOMIA PATOLOGICA S-1 | 17 | FIBH12O - FUND INV BIOMEDICA |  |  |  | 0 |  | No | [8 empty] | Sí | 2023-04-19 |  |  | COMPRA
FU-10614 | 10614 | AGITADOR |  | 50333057 |  |  | GILSON | CAPSULEFUGE PMC-880 | 02APAXXL03 | ANATOMIA PATOLOGICA | RGPS1ANPA | ANATOMIA PATOLOGICA S-1 |  |  |  | 17 | FIBH12O - FUND INV BIOMEDICA |  |  |  | 0 |  | No | [8 empty] | Sí |  |  |  | COMPRA
FU-10615 | 10615 | AGITADOR TUBOS |  | 89905331 |  |  | HEIDOLPH | REAX TOP | 02APAXXL03 | ANATOMIA PATOLOGICA | RGPS1ANPA | ANATOMIA PATOLOGICA S-1 | 02504 |  |  | 17 | FIBH12O - FUND INV BIOMEDICA |  |  |  | 0 |  | No | [8 empty] | Sí |  |  |  | COMPRA
FU-10616 | 10616 | AGITADOR |  | V095040 |  |  | LAB COMPANION | CHB-350S | 02APAXXL03 | ANATOMIA PATOLOGICA | RGPS1ANPA | ANATOMIA PATOLOGICA S-1 |  |  |  | 17 | FIBH12O - FUND INV BIOMEDICA |  |  |  | 0 |  | No | [8 empty] | Sí |  |  |  | COMPRA
FU-10618 | 10618 | ANALIZADOR ACIDOS NUCLEICOS |  | 4342 |  |  | QIAGEN N.V | QIACUBE | 02DEICDO92 | COMISION DOCENCIA | FA00A3031500 | Laboratorio 5 |  | FA00A3031500 | Laboratorio 5 | 17 | FIBH12O - FUND INV BIOMEDICA |  |  |  | 0 |  | No | [8 empty] | Sí | 2025-02-05 |  |  | COMPRA
Fu-10618 | 10618 | Analizador de ácidos nucleicos | Pdte revisión, confirmación y carga | 4342
FU-10624 | 10624 | MICROTOMO |  | 50237960 |  |  | LEICA | RM2255 | 02APAXXL03 | ANATOMIA PATOLOGICA | RGPS1ANPA | ANATOMIA PATOLOGICA S-1 |  | RGPS1ANPA | ANATOMIA PATOLOGICA S-1 | 17 | FIBH12O - FUND INV BIOMEDICA |  |  |  | 0 |  | No | [8 empty] | Sí | 2023-04-25 | 000448 | LEICA MICROSYSTEMS SLU | COMPRA
FU-10627 | 10627 | AGITADOR |  | 368740 |  |  | JP SELECTA | AGIMATIC | 02APAXXL03 | ANATOMIA PATOLOGICA | RGPS1ANPA | ANATOMIA PATOLOGICA S-1 | 02531 | RGPS1ANPA | ANATOMIA PATOLOGICA S-1 | 17 | FIBH12O - FUND INV BIOMEDICA |  |  |  | 0 |  | No | [8 empty] | Sí | 2023-04-19 |  |  | COMPRA
FU-10694 | 10694 | SIST. DESNATURALZACION E HIBRIDACION |  | 5142007 |  |  | VIASYS HEALTHCARE SPAIN | 30102720 | 02APAXXL03 | ANATOMIA PATOLOGICA | RGPS1ANPA | ANATOMIA PATOLOGICA S-1 |  |  |  | 17 | FIBH12O - FUND INV BIOMEDICA |  |  |  | 0 |  | No | [8 empty] | Sí |  |  |  | COMPRA
FU-10699 | 10699 | TERMOCICLADOR |  |  |  |  | LIFE TECHNOLOGIES | 7500 REAL TIME PCR SYSTEM | 02APAXXL03 | ANATOMIA PATOLOGICA | RGPS1ANPA | ANATOMIA PATOLOGICA S-1 |  |  |  | 17 | FIBH12O - FUND INV BIOMEDICA |  |  |  | 0 |  | No | [8 empty] | Sí |  |  |  | COMPRA
FU-10700 | 10700 | MICROCENTRIFUGA |  | 5452BG163539 |  |  | EPPENDORF | MINISPIN | 02APAXXL03 | ANATOMIA PATOLOGICA | RGPS1ANPA | ANATOMIA PATOLOGICA S-1 | 08638 |  |  | 17 | FIBH12O - FUND INV BIOMEDICA |  |  |  | 0 |  | No | [8 empty] | Sí |  |  |  | COMPRA
FU-10701 | 10701 | CABINA FLUJO LAMINAR VERTICAL |  | 990103 |  |  | EURO AIRE | FLV80 | 02APAXXL03 | ANATOMIA PATOLOGICA | RGPS1ANPA | ANATOMIA PATOLOGICA S-1 | 02528 | RGPS1ANPA | ANATOMIA PATOLOGICA S-1 | 17 | FIBH12O - FUND INV BIOMEDICA |  |  |  | 0 |  | No | [8 empty] | Sí |  |  |  | COMPRA
FU-10704 | 10704 | TERMOCICLADOR |  | 21056 |  |  | EPPENDORF | 5341 | 02APAXXL03 | ANATOMIA PATOLOGICA | RGPS1ANPA | ANATOMIA PATOLOGICA S-1 | 02527 |  |  | 17 | FIBH12O - FUND INV BIOMEDICA |  |  |  | 0 |  | No | [8 empty] | Sí |  |  |  | COMPRA
FU-10705 | 10705 | TERMOCICLADOR |  | 272S3131065 |  |  | LIFE TECHNOLOGIES | 2720 THERMAL CYCLER | 02APAXXL03 | ANATOMIA PATOLOGICA | RGPS1ANPA | ANATOMIA PATOLOGICA S-1 |  | RGPS1ANPA | ANATOMIA PATOLOGICA S-1 | 17 | FIBH12O - FUND INV BIOMEDICA |  |  |  | 0 |  | No | [8 empty] | Sí | 2023-04-26 |  |  | COMPRA
FU-10706 | 10706 | TERMOCICLADOR |  | 272S9041778 |  |  | LIFE TECHNOLOGIES | 2720 THERMAL CYCLER | 02APAXXL03 | ANATOMIA PATOLOGICA | RGPS1ANPA | ANATOMIA PATOLOGICA S-1 |  | RGPS1ANPA | ANATOMIA PATOLOGICA S-1 | 17 | FIBH12O - FUND INV BIOMEDICA |  |  |  | 0 |  | No | [8 empty] | Sí | 2023-04-26 |  |  | COMPRA
FU-10707 | 10707 | TERMOCICLADOR |  | 2990229915 |  |  | LIFE TECHNOLOGIES | 9902 96-WELL | 02APAXXL03 | ANATOMIA PATOLOGICA | RGPS1ANPA | ANATOMIA PATOLOGICA S-1 |  | RGPS1ANPA | ANATOMIA PATOLOGICA S-1 | 17 | FIBH12O - FUND INV BIOMEDICA |  |  |  | 0 |  | No | [8 empty] | Sí | 2023-04-26 |  |  | COMPRA
FU-10708 | 10708 | TERMOCICLADOR |  | 2990224418 |  |  | LIFE TECHNOLOGIES | 9902 96-WELL | 02APAXXL03 | ANATOMIA PATOLOGICA | RGPS1ANPA | ANATOMIA PATOLOGICA S-1 | 09277 | RGPS1ANPA | ANATOMIA PATOLOGICA S-1 | 17 | FIBH12O - FUND INV BIOMEDICA |  |  |  | 0 |  | No | [8 empty] | Sí | 2024-02-08 |  |  | COMPRA
FU-10709 | 10709 | ANALISIS MODIFICACIONES GENETICAS |  | 2058 |  |  | QIAGEN N.V | PYROMARK Q25 | 02APAXXL03 | ANATOMIA PATOLOGICA | RGPS1ANPA | ANATOMIA PATOLOGICA S-1 |  | RGPS1ANPA | ANATOMIA PATOLOGICA S-1 | 17 | FIBH12O - FUND INV BIOMEDICA |  |  |  | 0 |  | No | [8 empty] | Sí | 2023-04-26 |  |  | COMPRA
FU-10719 | 10719 | ESPECTROFOTOMETRO |  | 200488 |  |  | QIAGEN N.V | QIAEXPERT | 02DEICDO92 | COMISION DOCENCIA | FA00A3031500 | Laboratorio 5 |  | FA00A3031500 | Laboratorio 5 | 17 | FIBH12O - FUND INV BIOMEDICA |  |  |  | 0 |  | No | [8 empty] | Sí | 2025-02-05 |  |  | COMPRA
Fu-10719 | 10719 | Espectrofotometro | Pdte revisión, confirmación y carga | 200488
FU-10720 | 10720 | TERMOBLOQUE |  | SB2B04035 |  |  | LABNET BIOTECNICA | ACCUBLOK D1200 | 02DEICDO92 | COMISION DOCENCIA | FA00A3031500 | Laboratorio 5 |  | FA00A3031500 | Laboratorio 5 | 17 | FIBH12O - FUND INV BIOMEDICA |  |  |  | 0 |  | No | [8 empty] | Sí | 2025-02-05 |  |  | COMPRA
Fu-10720 | 10720 | TERMOBLOQUE | Pdte revisión, confirmación y carga | SB2B04035
FU-10722 | 10722 | ANALIZADOR BIOLOGIA MOLECULAR |  | 817417 |  |  | CEPHEID | GENEXPERT | 02APAXXL03 | ANATOMIA PATOLOGICA | RGPS1ANPA | ANATOMIA PATOLOGICA S-1 |  |  |  | 17 | FIBH12O - FUND INV BIOMEDICA |  |  |  | 0 |  | No | [8 empty] | Sí |  |  |  | COMPRA
FU-10723 | 10723 | MICROTOMO |  | 11837 |  |  | LEICA | RM2254 | 02APAXXL03 | ANATOMIA PATOLOGICA | RGPS1ANPA | ANATOMIA PATOLOGICA S-1 |  | RGPS1ANPA | ANATOMIA PATOLOGICA S-1 | 17 | FIBH12O - FUND INV BIOMEDICA |  |  |  | 0 |  | No | [8 empty] | Sí | 2023-04-26 | 000448 | LEICA MICROSYSTEMS SLU | COMPRA
FU-10724 | 10724 | BAÑO DE FLOTACION |  | 14097 |  |  | LEICA | HI1210 | 02APAXXL03 | ANATOMIA PATOLOGICA | RGPS1ANPA | ANATOMIA PATOLOGICA S-1 |  | RGPS1ANPA | ANATOMIA PATOLOGICA S-1 | 17 | FIBH12O - FUND INV BIOMEDICA |  |  |  | 0 |  | No | [8 empty] | Sí | 2023-04-26 | 000448 | LEICA MICROSYSTEMS SLU | COMPRA
FU-10725 | 10725 | BAÑO TERMOSTATICO |  | E6311/1 |  |  | DARLAB | BATH-100 | 02APAXXL03 | ANATOMIA PATOLOGICA | RGPS1ANPA | ANATOMIA PATOLOGICA S-1 | 02530 |  |  | 17 | FIBH12O - FUND INV BIOMEDICA |  |  |  | 0 |  | No | [8 empty] | Sí |  |  |  | COMPRA
FU-10934 | 10934 | TANQUE NITROGENO |  | 1054904-2 |  |  | AIR LIQUIDE | ESPACE 331 | 02HEMAFD19 | HEMATOLOGÍA AFERESIS | HG00A6350601 | Congeladores y nitrógeno líquido - 5095 | 40001 | HG00A6350601 | Congeladores y nitrógeno líquido - 5095 | 17 | FIBH12O - FUND INV BIOMEDICA |  |  |  | 0 |  | No | [7 empty] | Sí | Sí | 2025-03-24 |  |  | COMPRA
FU-10935 | 10935 | TANQUE NITROGENO |  | 1054904-1 |  |  | AIR LIQUIDE | ESPACE 331 | 02HEMAFD19 | HEMATOLOGÍA AFERESIS | HG00A6350601 | Congeladores y nitrógeno líquido - 5095 | 40002 | HG00A6350601 | Congeladores y nitrógeno líquido - 5095 | 17 | FIBH12O - FUND INV BIOMEDICA |  |  |  | 0 |  | No | [7 empty] | Sí | Sí | 2025-03-24 |  |  | COMPRA
FU-10936 | 10936 | TANQUE NITROGENO |  | 1054904-3 |  |  | AIR LIQUIDE | ESPACE 331 | 02HEMAFD19 | HEMATOLOGÍA AFERESIS | HG00A6350601 | Congeladores y nitrógeno líquido - 5095 | 40003 | HG00A6350601 | Congeladores y nitrógeno líquido - 5095 | 17 | FIBH12O - FUND INV BIOMEDICA |  |  |  | 0 |  | No | [7 empty] | Sí | Sí | 2025-03-24 |  |  | COMPRA
FU-10937 | 10937 | TANQUE NITROGENO |  | 1050532-2 |  |  | AIR LIQUIDE | ESPACE 151 | 02HEMAFD19 | HEMATOLOGÍA AFERESIS | HG00A6350601 | Congeladores y nitrógeno líquido - 5095 | 40004 | HG00A6350601 | Congeladores y nitrógeno líquido - 5095 | 17 | FIBH12O - FUND INV BIOMEDICA |  |  |  | 0 |  | No | [7 empty] | Sí | Sí | 2025-03-24 |  |  | COMPRA
FU-10938 | 10938 | TANQUE NITROGENO |  | 1047117-2 |  |  | AIR LIQUIDE | ESPACE 331 | 02MANTXS80 | MANTENIMIENTO TECNICO | RGPS2SACRIO | SALA DE CRIO S-2 |  | RGPS2SACRIO | SALA DE CRIO S-2 | 17 | FIBH12O - FUND INV BIOMEDICA |  |  |  | 0 |  | No | [8 empty] | Sí |  |  |  | COMPRA
FU-10939 | 10939 | TANQUE NITROGENO |  | 1047117-5 |  |  | AIR LIQUIDE | ESPACE 331 | 02MANTXS80 | MANTENIMIENTO TECNICO | RGPS2SACRIO | SALA DE CRIO S-2 |  | RGPS2SACRIO | SALA DE CRIO S-2 | 17 | FIBH12O - FUND INV BIOMEDICA |  |  |  | 0 |  | No | [8 empty] | Sí |  |  |  | COMPRA
FU-10940 | 10940 | TANQUE NITROGENO |  | 0001096860-2 |  |  | AIR LIQUIDE | ESPACE 331 | 02MANTXS80 | MANTENIMIENTO TECNICO | RGPS2SACRIO | SALA DE CRIO S-2 |  | RGPS2SACRIO | SALA DE CRIO S-2 | 17 | FIBH12O - FUND INV BIOMEDICA |  |  |  | 0 |  | No | [8 empty] | Sí |  |  |  | COMPRA
FU-10941 | 10941 | TANQUE NITROGENO |  | 298 |  |  | STATEBOURNE | CRYOGENICX BM12 | 02MANTXS80 | MANTENIMIENTO TECNICO | RGPS2SACRIO | SALA DE CRIO S-2 |  | RGPS2SACRIO | SALA DE CRIO S-2 | 17 | FIBH12O - FUND INV BIOMEDICA |  |  |  | 0 |  | No | [8 empty] | Sí |  |  |  | COMPRA
FU-11262 | 11262 | PC PORTATIL |  | HP9LB62 |  |  | DELL | INSPIRION 15 | 02PSQXXC36 | PSIQUIATRÍA CONSULTAS | RTP00UTHPS | GE RECEPCION UTH PSIQUIATRIA |  |  |  | 17 | FIBH12O - FUND INV BIOMEDICA |  |  |  | 0 |  | No | [8 empty] | Sí |  |  |  | COMPRA
FU-11263 | 11263 | PC PORTATIL |  | 0016JB-SKU2K160000011 |  |  | MSI |  | 02PSQXXC36 | PSIQUIATRÍA CONSULTAS | RTP00UTHPS | GE RECEPCION UTH PSIQUIATRIA |  |  |  | 17 | FIBH12O - FUND INV BIOMEDICA |  |  |  | 0 |  | No | [8 empty] | Sí |  |  |  | COMPRA
FU-11264 | 11264 | PC PORTATIL |  | YLND1612688 |  |  | FUJITSU SERVICES | AH512 | 02PSQXXC36 | PSIQUIATRÍA CONSULTAS | RTP00UTHPS | GE RECEPCION UTH PSIQUIATRIA |  |  |  | 17 | FIBH12O - FUND INV BIOMEDICA |  |  |  | 0 |  | No | [8 empty] | Sí |  |  |  | COMPRA
FU-11274 | 11274 | SELLADORA |  | 495319 |  |  | HAWO GMBH | HPL 450 | 02HEMAFD19 | HEMATOLOGÍA AFERESIS | HG00A6350301 | Laboratorio convencional - 5093 |  | HG00A6350301 | Laboratorio convencional - 5093 | 17 | FIBH12O - FUND INV BIOMEDICA |  |  |  | 0 |  | No | [7 empty] | Sí | Sí | 2025-03-24 |  |  | COMPRA
FU-11284 | 11284 | CABINA SEGURIDAD BIOLOGICA CLASE II |  | 523787 |  |  | AZBIL TELSTAR | BIO II ADVANCE | 02MANTXS80 | MANTENIMIENTO TECNICO | RGPS2SACRIO | SALA DE CRIO S-2 |  | RGPS2SACRIO | SALA DE CRIO S-2 | 17 | FIBH12O - FUND INV BIOMEDICA |  |  |  | 0 |  | No | [8 empty] | Sí |  |  |  | COMPRA
FU-11549 | 11549 | LIOFILIZADOR |  | 1653 |  |  | TELSTAR INDUSTRIAL | LYOQUEST | 02DEINVO92 | INVESTIGACION | DO-1A2060700 | Sala autoclave | 07754 | DO-1A2060700 | Sala autoclave | 17 | FIBH12O - FUND INV BIOMEDICA |  |  |  | 0 |  | No | [8 empty] | Sí | 2025-02-06 |  |  | COMPRA
FU-11549 | 11549 | LIOFILIZADOR | Pdte revisión, confirmación y carga | 1653
FU-11604 | 11604 | PIPETA |  | PH26725 |  |  | GILSON | PIPETMAN P200 | 02INMXXL20 | LAB INMUNOLOGIA | POP05EDIMO | DIAGNOSTICO MOLECULAR |  |  |  | 17 | FIBH12O - FUND INV BIOMEDICA |  |  |  | 0 |  | No | [8 empty] | Sí |  |  |  | COMPRA
FU-11606 | 11606 | PIPETA |  | PH25772 |  |  | GILSON | PIPETMAN P20 | 02INMXXL20 | LAB INMUNOLOGIA | POP05EDIMO | DIAGNOSTICO MOLECULAR |  |  |  | 17 | FIBH12O - FUND INV BIOMEDICA |  |  |  | 0 |  | No | [8 empty] | Sí |  |  |  | COMPRA
FU-11609 | 11609 | PIPETA |  | PH27308 |  |  | GILSON | PIPETMAN P1000 | 02INMXXL20 | LAB INMUNOLOGIA | POP05EDIMO | DIAGNOSTICO MOLECULAR |  |  |  | 17 | FIBH12O - FUND INV BIOMEDICA |  |  |  | 0 |  | No | [8 empty] | Sí |  |  |  | COMPRA
FU-11612 | 11612 | FOTOMETRO |  | 355021334 |  |  | THERMO LABSYSTEMS | MULTISKAN EX | 02DEIIAO92 | CENTRO EXPERIMENTAL | POP07EEPI | EPIDEMIOLOGIA | 02116 |  |  | 17 | FIBH12O - FUND INV BIOMEDICA |  |  |  | 0 |  | No | [8 empty] | Sí |  |  |  | COMPRA
FU-11612 | 11612 | FOTOMETRO | Pdte revisión, confirmación y carga | No consta
FU-11659 | 11659 | CENTRIFUGA REFRIGERADA |  | 5703EO614886 |  |  | EPPENDORF | CENTRIFUGE 5702 R | 02DEIIAO92 | CENTRO EXPERIMENTAL | POP02E | BLOQUE E LABORATORIO CENTRAL |  | POP02E | BLOQUE E LABORATORIO CENTRAL | 17 | FIBH12O - FUND INV BIOMEDICA |  |  |  | 0 |  | No | [8 empty] | Sí |  |  |  | COMPRA
FU-11660 | 11660 | CENTRIFUGA REFRIGERADA |  | 5703HQ118770 |  |  | EPPENDORF | CENTRIFUGE 5702 R | 02DEIIAO92 | CENTRO EXPERIMENTAL | POP04E | BLOQUE E LABORATORIO DE MICRIBIOLOGIA |  |  |  | 17 | FIBH12O - FUND INV BIOMEDICA |  |  |  | 0 |  | No | [8 empty] | Sí |  |  |  | COMPRA
FU-11662 | 11662 | PIPETA |  | R30570H |  |  | EPPENDORF | 10UL | 02DEIIAO92 | CENTRO EXPERIMENTAL | POP06E | BLOQUE E LABORATORIO DE INVESTIGACION |  |  |  | 17 | FIBH12O - FUND INV BIOMEDICA |  |  |  | 0 |  | No | [8 empty] | Sí |  |  |  | COMPRA
FU-11663 | 11663 | PIPETA |  | Q44566H |  |  | EPPENDORF | 1000 | 02DEIIAO92 | CENTRO EXPERIMENTAL | POP06E | BLOQUE E LABORATORIO DE INVESTIGACION |  |  |  | 17 | FIBH12O - FUND INV BIOMEDICA |  |  |  | 0 |  | No | [8 empty] | Sí |  |  |  | COMPRA
FU-11664 | 11664 | PIPETA |  | L35460H |  |  | EPPENDORF | 200UL | 02DEIIAO92 | CENTRO EXPERIMENTAL | POP06E | BLOQUE E LABORATORIO DE INVESTIGACION |  |  |  | 17 | FIBH12O - FUND INV BIOMEDICA |  |  |  | 0 |  | No | [8 empty] | Sí |  |  |  | COMPRA
FU-11665 | 11665 | PIPETA |  | Q13389H |  |  | EPPENDORF | 100UL | 02DEIIAO92 | CENTRO EXPERIMENTAL | POP06E | BLOQUE E LABORATORIO DE INVESTIGACION |  |  |  | 17 | FIBH12O - FUND INV BIOMEDICA |  |  |  | 0 |  | No | [8 empty] | Sí |  |  |  | COMPRA
FU-11666 | 11666 | PIPETA |  | N37271H |  |  | EPPENDORF | 20UL | 02DEIIAO92 | CENTRO EXPERIMENTAL | POP06E | BLOQUE E LABORATORIO DE INVESTIGACION |  |  |  | 17 | FIBH12O - FUND INV BIOMEDICA |  |  |  | 0 |  | No | [8 empty] | Sí |  |  |  | COMPRA
FU-11667 | 11667 | PIPETA |  | H26578D |  |  | EPPENDORF | 100UL | 02DEINVO92 | INVESTIGACION | POP06EGENO | GENOMICA |  |  |  | 17 | FIBH12O - FUND INV BIOMEDICA |  |  |  | 0 |  | No | [8 empty] | Sí |  |  |  | COMPRA
FU-11667 | 11667 | PIPETA | Pdte revisión, confirmación y carga | H26578D
FU-11734 | 11734 | AUTOCLAVE |  | 648317 |  |  | JP SELECTA | 4002519 | 02HEM3XL19 | LAB HEMATOLOGIA PLANTA 3 | POP02E | BLOQUE E LABORATORIO CENTRAL |  | POP07ELAV | LAVADERO | 17 | FIBH12O - FUND INV BIOMEDICA |  |  |  | 0 |  | No | [8 empty] | Sí |  |  |  | COMPRA
Fu-11734 | 11734 | Unidad esterilazora | Pdte revisión, confirmación y carga | Na
FU-11808 | 11808 | PIPETEADOR |  | 1907472 |  |  | INTEGRA BIOSCIENCES AG | PIPETBOY 2 | 02DEIIAO92 | CENTRO EXPERIMENTAL | POP07EONCT | ONCOLOGIA CLINICA TRASLACIONAL |  |  |  | 17 | FIBH12O - FUND INV BIOMEDICA |  |  |  | 0 |  | No | [8 empty] | Sí |  |  |  | COMPRA
FU-11809 | 11809 | PIPETEADOR |  | 1907678 |  |  | INTEGRA BIOSCIENCES AG | PIPETBOY ACU 2 | 02DEIIAO92 | CENTRO EXPERIMENTAL | POP07ECACU | CAMPANAS DE CULTIVO |  | POP07ECACU | CAMPANAS DE CULTIVO | 17 | FIBH12O - FUND INV BIOMEDICA |  |  |  | 0 |  | No | [8 empty] | Sí | 2025-02-11 |  |  | COMPRA
FU-11809 | 11809 | PIPETA | Pdte revisión, confirmación y carga | 1907678
FU-11810 | 11810 | PIPETEADOR |  | 1907409 |  |  | INTEGRA BIOSCIENCES AG | PIPETBOY ACU 2 | 02DEIIAO92 | CENTRO EXPERIMENTAL | POP07EONCT | ONCOLOGIA CLINICA TRASLACIONAL |  | POP07EONCT | ONCOLOGIA CLINICA TRASLACIONAL | 17 | FIBH12O - FUND INV BIOMEDICA |  |  |  | 0 |  | No | [8 empty] | Sí | 2025-02-11 |  |  | COMPRA
Fu-11810 | 11810 | PIPETA | Pdte revisión, confirmación y carga | 1907409
FU-11811 | 11811 | PIPETEADOR |  | 1907256 |  |  | INTEGRA BIOSCIENCES AG | PIPETBOY 2 | 02DEIIAO92 | CENTRO EXPERIMENTAL | POP07EONCT | ONCOLOGIA CLINICA TRASLACIONAL |  |  |  | 17 | FIBH12O - FUND INV BIOMEDICA |  |  |  | 0 |  | No | [8 empty] | Sí |  |  |  | COMPRA
FU-11812 | 11812 | PIPETEADOR |  | 960630011 |  |  | CORNING INC | LAMBA ELITETOUCH 20-200 | 02DEIIAO92 | CENTRO EXPERIMENTAL | POP07EONCT | ONCOLOGIA CLINICA TRASLACIONAL |  |  |  | 17 | FIBH12O - FUND INV BIOMEDICA |  |  |  | 0 |  | No | [8 empty] | Sí |  |  |  | COMPRA
FU-11813 | 11813 | PIPETEADOR |  | 960590178 |  |  | EPPENDORF | LAMBA ELITETOUCH 20-200 | 02DEIIAO92 | CENTRO EXPERIMENTAL | POP07EONCT | ONCOLOGIA CLINICA TRASLACIONAL |  |  |  | 17 | FIBH12O - FUND INV BIOMEDICA |  |  |  | 0 |  | No | [8 empty] | Sí |  |  |  | COMPRA
FU-11814 | 11814 | PIPETA |  | R27398F |  |  | EPPENDORF | RESEARCH PLUS 1000 | 02DEIIAO92 | CENTRO EXPERIMENTAL | POP07EONCT | ONCOLOGIA CLINICA TRASLACIONAL |  |  |  | 17 | FIBH12O - FUND INV BIOMEDICA |  |  |  | 0 |  | No | [8 empty] | Sí |  |  |  | COMPRA
FU-11815 | 11815 | PIPETA |  | Q17924F |  |  | EPPENDORF | RESEARCH PLUS 10 | 02DEIIAO92 | CENTRO EXPERIMENTAL | POP07EONCT | ONCOLOGIA CLINICA TRASLACIONAL |  |  |  | 17 | FIBH12O - FUND INV BIOMEDICA |  |  |  | 0 |  | No | [8 empty] | Sí |  |  |  | COMPRA
FU-11816 | 11816 | PIPETA |  | P16891G |  |  | EPPENDORF | RESEARCH PLUS 20 | 02DEIIAO92 | CENTRO EXPERIMENTAL | POP07EONCT | ONCOLOGIA CLINICA TRASLACIONAL |  |  |  | 17 | FIBH12O - FUND INV BIOMEDICA |  |  |  | 0 |  | No | [8 empty] | Sí |  |  |  | COMPRA
FU-11817 | 11817 | PIPETA |  | I25355I |  |  | EPPENDORF | RESEARCH PLUS 1000 | 02DEIIAO92 | CENTRO EXPERIMENTAL | POP07EONCT | ONCOLOGIA CLINICA TRASLACIONAL |  |  |  | 17 | FIBH12O - FUND INV BIOMEDICA |  |  |  | 0 |  | No | [8 empty] | Sí |  |  |  | COMPRA
Fu-11817 | 11817 | PIPETA | Pdte revisión, confirmación y carga | I25355I
FU-11818 | 11818 | PIPETA |  | H23948I |  |  | EPPENDORF | RESEARCH PLUS 10 | 02DEIIAO92 | CENTRO EXPERIMENTAL | POP07EONCT | ONCOLOGIA CLINICA TRASLACIONAL |  |  |  | 17 | FIBH12O - FUND INV BIOMEDICA |  |  |  | 0 |  | No | [8 empty] | Sí |  |  |  | COMPRA
FU-11819 | 11819 | PIPETA |  | I22889I |  |  | EPPENDORF | RESEARCH PLUS 100 | 02DEIIAO92 | CENTRO EXPERIMENTAL | POP07EONCT | ONCOLOGIA CLINICA TRASLACIONAL |  |  |  | 17 | FIBH12O - FUND INV BIOMEDICA |  |  |  | 0 |  | No | [8 empty] | Sí |  |  |  | COMPRA
FU-11820 | 11820 | CENTRIFUGA REFRIGERADA |  | 5404IN837585 |  |  | EPPENDORF | 5424R | 02DEIIAO92 | CENTRO EXPERIMENTAL | POP07E | BLOQUE E LABORATORIO DE INVESTIGACION |  | FA00A3030400 | Laboratorio 3 | 17 | FIBH12O - FUND INV BIOMEDICA |  |  |  | 0 |  | No | [8 empty] | Sí |  |  |  | COMPRA
FU-11821 | 11821 | CABINA SEGURIDAD BIOLOGICA CLASE II |  | S24962 |  |  | TELSTAR INDUSTRIAL | BIO II ADVANCE PLUS 4 | 02DEIIAO92 | CENTRO EXPERIMENTAL | POP07E | BLOQUE E LABORATORIO DE INVESTIGACION |  |  |  | 17 | FIBH12O - FUND INV BIOMEDICA |  |  |  | 0 |  | No | [8 empty] | Sí |  |  |  | COMPRA
Fu-11821 | 11821 | CABINAS | Pdte revisión, confirmación y carga | 524962
FU-11822 | 11822 | SISTEMA ASPIRACION |  | 190324 |  |  | INTEGRA BIOSCIENCES AG | VACUSAFE | 02DEIIAO92 | CENTRO EXPERIMENTAL | POP07EONCT | ONCOLOGIA CLINICA TRASLACIONAL |  |  |  | 17 | FIBH12O - FUND INV BIOMEDICA |  |  |  | 0 |  | No | [8 empty] | Sí |  |  |  | COMPRA
Fu-11822 | 11822 | Aspirador | Pdte revisión, confirmación y carga | 190324
FU-11823 | 11823 | DISPOSITIVO TRANSFERENCIA GEL |  | 303190327 |  |  | INVITROGEN | IBLOT 2 | 02DEIIAO92 | CENTRO EXPERIMENTAL | FA00A3030400 | Laboratorio 3 |  | FA00A3030400 | Laboratorio 3 | 17 | FIBH12O - FUND INV BIOMEDICA |  |  |  | 0 |  | No | [8 empty] | Sí | 2025-02-11 |  |  | COMPRA
FU-11823 | 11823 | Juegos de transferencia | Pdte revisión, confirmación y carga | 303190327
FU-11826 | 11826 | CENTRIFUGA |  | 5424AJ638673 |  |  | EPPENDORF | 5424 | 02DEIIAO92 | CENTRO EXPERIMENTAL | POP07EONCT | ONCOLOGIA CLINICA TRASLACIONAL |  | POP07EONCT | ONCOLOGIA CLINICA TRASLACIONAL | 17 | FIBH12O - FUND INV BIOMEDICA |  |  |  | 0 |  | No | [8 empty] | Sí | 2025-02-05 |  |  | COMPRA
FU-11826 | 11826 | CENTRIFUGAS | Pdte revisión, confirmación y carga | 5424AJ638673
FU-11925 | 11925 | PIPETA |  | 621105039 |  |  | WITOPTEG | 43862 | 02DEINVO92 | INVESTIGACION | DO-1A2030500 | Labotatorio | 00255 | DO-1A2080000 | Circulación Edificio ANIMALARIO | 17 | FIBH12O - FUND INV BIOMEDICA |  |  |  | 0 |  | No | [8 empty] | Sí |  |  |  | COMPRA
FU-11926 | 11926 | PIPETA |  | 11F09035 |  |  | GILSON | BIBBYJET PRO | 02DEINVO92 | INVESTIGACION | POP06EENRA02 | ENF. RARAS MITOCONDRIALES Y NEUROMUSCULARES 02 |  | POP06EENRA02 | ENF. RARAS MITOCONDRIALES Y NEUROMUSCULARES 02 | 17 | FIBH12O - FUND INV BIOMEDICA |  |  |  | 0 |  | No | [8 empty] | Sí | 2025-02-07 |  |  | COMPRA
Fu-11926 | 11926 | PIPETA | Pdte revisión, confirmación y carga | 11F09035
FU-11968 | 11968 | INCUBADOR |  | HYX183007 |  |  | SCIGENE CORPORATION | HYBEX MICROSAMPLE INCUBATOR | 02DEIIAO92 | CENTRO EXPERIMENTAL | POP07EONCT | ONCOLOGIA CLINICA TRASLACIONAL |  | POP07EONCT | ONCOLOGIA CLINICA TRASLACIONAL | 17 | FIBH12O - FUND INV BIOMEDICA |  |  |  | 0 |  | No | [8 empty] | Sí | 2025-02-11 |  |  | COMPRA
Fu-11968 | 11968 | INCUBADOR | Pdte revisión, confirmación y carga | HYX183007
FU-11969 | 11969 | INCUBADOR |  | HYX193280 |  |  | SCIGENE CORPORATION | HYBEX MICROSAMPLE INCUBATOR | 02DEIIAO92 | CENTRO EXPERIMENTAL | POP07EONCT | ONCOLOGIA CLINICA TRASLACIONAL |  | POP07EONCT | ONCOLOGIA CLINICA TRASLACIONAL | 17 | FIBH12O - FUND INV BIOMEDICA |  |  |  | 0 |  | No | [8 empty] | Sí | 2025-02-05 |  |  | COMPRA
Fu-11969 | 11969 | INCUBADOR | Pdte revisión, confirmación y carga | HYX193280
FU-11971 | 11971 | PIPETA |  | H626018 |  |  | GILSON | 200-1000UL | 02DEIIAO92 | CENTRO EXPERIMENTAL | POP07EENIN | ENFERMEDADES INFECCIOSAS |  |  |  | 17 | FIBH12O - FUND INV BIOMEDICA |  |  |  | 0 |  | No | [8 empty] | Sí |  |  |  | COMPRA
Fu-11971 | 11971 | PIPETA | Pdte revisión, confirmación y carga | HG26018
FU-11972 | 11972 | PIPETA |  | 60704468KJ |  |  | RAININ INSTRUMENT LLC | 20-200UL | 02DEIIAO92 | CENTRO EXPERIMENTAL | POP07EENIN | ENFERMEDADES INFECCIOSAS |  |  |  | 17 | FIBH12O - FUND INV BIOMEDICA |  |  |  | 0 |  | No | [8 empty] | Sí |  |  |  | COMPRA
FU-11973 | 11973 | PIPETA |  | 2488394 |  |  | EPPENDORF | RESEARCH 20-200µL | 02DEIIAO92 | CENTRO EXPERIMENTAL | POP07EENIN | ENFERMEDADES INFECCIOSAS |  | POP07EENIN | ENFERMEDADES INFECCIOSAS | 17 | FIBH12O - FUND INV BIOMEDICA |  |  |  | 0 |  | No | [8 empty] | Sí | 2025-02-11 |  |  | COMPRA
Fu-11973 | 11973 | PIPETA | Pdte revisión, confirmación y carga | 2488394
FU-11974 | 11974 | PIPETA |  | 402768 |  |  |  | 40 200 | 02DEIIAO92 | CENTRO EXPERIMENTAL | POP07EENIN | ENFERMEDADES INFECCIOSAS |  |  |  | 17 | FIBH12O - FUND INV BIOMEDICA |  |  |  | 0 |  | No | [8 empty] | Sí |  |  |  | COMPRA
Fu-11974 | 11974 | PIPETA | Pdte revisión, confirmación y carga | 402768
FU-12333 | 12333 | INCUBADOR CO2 |  | 183031111617 | 762375 |  | NUAIRE | NU-5800E | 02DEINVO92 | INVESTIGACION | POP06ECUCE | CULTIVOS CELULARES |  | POP06ECUCE | CULTIVOS CELULARES | 17 | FIBH12O - FUND INV BIOMEDICA |  |  |  | 0 |  | No | [8 empty] | Sí | 2023-04-14 |  |  | COMPRA
Fu-12333 | 12333 | INCUBADOR | Pdte revisión, confirmación y carga | 183031111617
FU-12789 | 12789 | TANQUE DE NITRÓGENO |  | NPB2022150331Y |  |  | THERMO FISHER SCIENTIFIC | LOCATOR 4 PLUS | 02MANEXS80 | MANTENIMIENTO ELECTRICO | FA00A3030800 | Congeladores -80ºC |  |  |  | 17 | FIBH12O - FUND INV BIOMEDICA | 000514 | THERMO FISHER SCIENTIFIC |  | 0 |  | No | [8 empty] | No |  |  | THERMO FIS
FU-12854 | 12854 | ESPECTÓMETRO |  | ICAPPRO10313 |  |  | THERMO FISHER SCIENTIFIC | ICAP PRO X DUO | 02HEM3XL19 | LAB HEMATOLOGIA PLANTA 3 | POP03EFAHO | FARMACOS HORMONAS |  | POP03EMAPRO | MANUALES ESPECIALES PROTEINAS | 17 | FIBH12O - FUND INV BIOMEDICA | 000514 | THERMO FISHER SCIENTIFIC |  | 0 |  | No | [8 empty] | Sí | 2023-04-19 | 000514 | THERMO FISHER SCIENTIFIC | COMPRA
FU-12866 | 12866 | PIPETA MONOCANAL |  | J23736J |  |  | EPPENDORF | RESEARCH PLUS 2-20µL | 02HEM6XL19 | LAB HEMATOLOGIA BIOLOGIA MOLECULAR PTA 6 | POP06EHETR01 | HEMATOLOGIA TRASLACIONAL 01 |  | POP06EHETR01 | HEMATOLOGIA TRASLACIONAL 01 | 17 | FIBH12O - FUND INV BIOMEDICA | 000395 | EPPENDORF IBERICA |  | 0 |  | No | [6 empty] | 06072018-2016/093 |  | No | 2023-06-09 | 000395 | EPPENDORF IBERICA | COMPRA
FU-12867 | 12867 | PIPETA MONOCANAL |  | G39438I |  |  | EPPENDORF | RESEARCH PLUS 20-200µL | 02HEM6XL19 | LAB HEMATOLOGIA BIOLOGIA MOLECULAR PTA 6 | POP06EHETR01 | HEMATOLOGIA TRASLACIONAL 01 |  | POP06EHETR01 | HEMATOLOGIA TRASLACIONAL 01 | 17 | FIBH12O - FUND INV BIOMEDICA | 000395 | EPPENDORF IBERICA |  | 0 |  | No | [6 empty] | 06072018-2016/093 |  | No | 2023-06-09 | 000395 | EPPENDORF IBERICA | COMPRA
Fu-12867 | 12867 | PIPETA | Pdte revisión, confirmación y carga | G39438O
FU-12868 | 12868 | PIPETA MONOCANAL |  | N29612I |  |  | EPPENDORF | RESEARCH PLUS 100-1000µL | 02HEM6XL19 | LAB HEMATOLOGIA BIOLOGIA MOLECULAR PTA 6 | POP06EHETR01 | HEMATOLOGIA TRASLACIONAL 01 |  | POP06EHETR01 | HEMATOLOGIA TRASLACIONAL 01 | 17 | FIBH12O - FUND INV BIOMEDICA | 000395 | EPPENDORF IBERICA |  | 0 |  | No | [6 empty] | 06072018-2016/093 |  | No | 2023-06-09 | 000395 | EPPENDORF IBERICA | COMPRA
FU-12869 | 12869 | PIPETA MONOCANAL |  | P46378K |  |  | EPPENDORF | RESEARCH PLUS 2-20µL | 02HEM6XL19 | LAB HEMATOLOGIA BIOLOGIA MOLECULAR PTA 6 | POP06EHETR01 | HEMATOLOGIA TRASLACIONAL 01 |  | POP06EHETR01 | HEMATOLOGIA TRASLACIONAL 01 | 17 | FIBH12O - FUND INV BIOMEDICA | 000553 | PROQUINORTE S.A. |  | 0 |  | No | [6 empty] | 2023/780 |  | No | 2023-06-09 | 000395 | EPPENDORF IBERICA | COMPRA
FU-12869 | 12869 | PIPETA | Pdte revisión, confirmación y carga | P46378K
FU-12870 | 12870 | PIPETA MONOCANAL |  | H13629J |  |  | EPPENDORF | RESEARCH PLUS 20-200µL | 02HEM6XL19 | LAB HEMATOLOGIA BIOLOGIA MOLECULAR PTA 6 | POP06EHETR01 | HEMATOLOGIA TRASLACIONAL 01 |  | POP06EHETR01 | HEMATOLOGIA TRASLACIONAL 01 | 17 | FIBH12O - FUND INV BIOMEDICA | 000395 | EPPENDORF IBERICA |  | 0 |  | No | [8 empty] | No | 2023-06-09 | 000395 | EPPENDORF IBERICA | COMPRA
FU-12870 | 12870 | PIPETA | Pdte revisión, confirmación y carga | H13629J
FU-12871 | 12871 | PIPETA MONOCANAL |  | P45521I |  |  | EPPENDORF | RESEARCH PLUS 20-200µL | 02HEM6XL19 | LAB HEMATOLOGIA BIOLOGIA MOLECULAR PTA 6 | POP06EHETR01 | HEMATOLOGIA TRASLACIONAL 01 |  | POP06EHETR01 | HEMATOLOGIA TRASLACIONAL 01 | 17 | FIBH12O - FUND INV BIOMEDICA | 000395 | EPPENDORF IBERICA |  | 0 |  | No | [8 empty] | No | 2023-06-09 | 000395 | EPPENDORF IBERICA | COMPRA
FU-12872 | 12872 | PIPETA MONOCANAL |  | J23561J |  |  | EPPENDORF | RESEARCH PLUS 2-20µL | 02HEM6XL19 | LAB HEMATOLOGIA BIOLOGIA MOLECULAR PTA 6 | POP06EHETR01 | HEMATOLOGIA TRASLACIONAL 01 |  | POP06EHETR01 | HEMATOLOGIA TRASLACIONAL 01 | 17 | FIBH12O - FUND INV BIOMEDICA | 000395 | EPPENDORF IBERICA |  | 0 |  | No | [6 empty] | Proyecto PI18/01519 - Contrato 2020/525 |  | No | 2023-06-09 | 000395 | EPPENDORF IBERICA | COMPRA
FU-12872 | 12872 | PIPETA | Pdte revisión, confirmación y carga | J23561J
FU-12873 | 12873 | PIPETA MONOCANAL |  | J22140J |  |  | EPPENDORF | RESEARCH PLUS 100-1000µL | 02HEM6XL19 | LAB HEMATOLOGIA BIOLOGIA MOLECULAR PTA 6 | POP06EHETR01 | HEMATOLOGIA TRASLACIONAL 01 |  | POP06EHETR01 | HEMATOLOGIA TRASLACIONAL 01 | 17 | FIBH12O - FUND INV BIOMEDICA | 000395 | EPPENDORF IBERICA |  | 0 |  | No | [6 empty] | Proyecto PI18/01519 - Contrato 2020/525 |  | No | 2023-06-09 | 000395 | EPPENDORF IBERICA | COMPRA
FU-12874 | 12874 | PIPETA MONOCANAL |  | G41236J |  |  | EPPENDORF | RESEARCH PLUS 0,1-2,5µL | 02HEM6XL19 | LAB HEMATOLOGIA BIOLOGIA MOLECULAR PTA 6 | POP06EHETR01 | HEMATOLOGIA TRASLACIONAL 01 |  | POP06EHETR01 | HEMATOLOGIA TRASLACIONAL 01 | 17 | FIBH12O - FUND INV BIOMEDICA | 000395 | EPPENDORF IBERICA |  | 0 |  | No | [6 empty] | Proyecto PI18/01519 - Contrato 2020/525 |  | No | 2023-06-09 | 000395 | EPPENDORF IBERICA | COMPRA
FU-12903 | 12903 | CENTRÍFUGA |  | 41928201 |  |  | THERMO FISHER SCIENTIFIC | SORVALL LEGEND MICRO 21R | APA | ANATOMÍA PATOLÓGICA | RGPS1ANPA | ANATOMIA PATOLOGICA S-1 |  | RGPS1ANPA | ANATOMIA PATOLOGICA S-1 | 17 | FIBH12O - FUND INV BIOMEDICA |  |  |  | 0 |  | No | [6 empty] | 2016/089 |  | Sí | 2023-04-25 | 000514 | THERMO FISHER SCIENTIFIC | COMPRA
FU-12926 | 12926 | AGITADOR |  | R190000332 |  |  | COLE PARMER | SSL4 | 02HEM6XL19 | LAB HEMATOLOGIA BIOLOGIA MOLECULAR PTA 6 | POP06EENRA01 | ENF. RARAS MITOCONDRIALES Y NEUROMUSCULARES 01 |  | POP06EENRA01 | ENF. RARAS MITOCONDRIALES Y NEUROMUSCULARES 01 | 17 | FIBH12O - FUND INV BIOMEDICA |  |  |  | 0 |  | No | [6 empty] | Proyecto 2013/049 |  | No | 2023-09-12 |  |  | COMPRA
FU-12933 | 12933 | PIPETA MONOCANAL |  | H36156J |  |  | EPPENDORF | RESEARCH PLUS 100-1000µL | 02HEM6XL19 | LAB HEMATOLOGIA BIOLOGIA MOLECULAR PTA 6 | POP06EHETR01 | HEMATOLOGIA TRASLACIONAL 01 |  | POP06EHETR01 | HEMATOLOGIA TRASLACIONAL 01 | 17 | FIBH12O - FUND INV BIOMEDICA | 000395 | EPPENDORF IBERICA |  | 0 |  | No | [6 empty] | 2020/1065 Lote 2 |  | No | 2023-06-09 | 000395 | EPPENDORF IBERICA | COMPRA
FU-12934 | 12934 | PIPETA MONOCANAL |  | H35236J |  |  | EPPENDORF | RESEARCH PLUS 20-200µL | 02HEM6XL19 | LAB HEMATOLOGIA BIOLOGIA MOLECULAR PTA 6 | POP06EHETR01 | HEMATOLOGIA TRASLACIONAL 01 |  | POP06EHETR01 | HEMATOLOGIA TRASLACIONAL 01 | 17 | FIBH12O - FUND INV BIOMEDICA | 000395 | EPPENDORF IBERICA |  | 0 |  | No | [6 empty] | 2020/1065 Lote 2 |  | No | 2023-06-09 | 000395 | EPPENDORF IBERICA | COMPRA
FU-12935 | 12935 | PIPETA MONOCANAL |  | H43482J |  |  | EPPENDORF | RESEARCH PLUS 2-20µL | 02HEM6XL19 | LAB HEMATOLOGIA BIOLOGIA MOLECULAR PTA 6 | POP06EHETR01 | HEMATOLOGIA TRASLACIONAL 01 |  | POP06EHETR01 | HEMATOLOGIA TRASLACIONAL 01 | 17 | FIBH12O - FUND INV BIOMEDICA | 000395 | EPPENDORF IBERICA |  | 0 |  | No | [6 empty] | 2020/1065 Lote 2 |  | No | 2023-06-09 | 000395 | EPPENDORF IBERICA | COMPRA
FU-12936 | 12936 | PIPETA MONOCANAL |  | I58983J |  |  | EPPENDORF | RESEARCH PLUS 0,1-2,5µL | 02HEM6XL19 | LAB HEMATOLOGIA BIOLOGIA MOLECULAR PTA 6 | POP06EHETR01 | HEMATOLOGIA TRASLACIONAL 01 |  | POP06EHETR01 | HEMATOLOGIA TRASLACIONAL 01 | 17 | FIBH12O - FUND INV BIOMEDICA | 000395 | EPPENDORF IBERICA |  | 0 |  | No | [6 empty] | 2020/1065 Lote 2 |  | No | 2023-06-09 | 000395 | EPPENDORF IBERICA | COMPRA
Fu-12936 | 12936 | PIPETA | Pdte revisión, confirmación y carga | I58983J
FU-13483 | 13483 | MEDIDOR |  | 20131124 |  |  | CHARLES RIVER | NEXGEN-PTS | 02MANTXS80 | MANTENIMIENTO TECNICO | RGPS2SACRIO | SALA DE CRIO S-2 |  | RGPS2SACRIO | SALA DE CRIO S-2 | 17 | FIBH12O - FUND INV BIOMEDICA |  |  |  | 0 |  | No | [8 empty] | Sí |  |  |  | COMPRA
FU-13486 | 13486 | SELLADORA DE TUBOS BOLSAS |  | 201906189 |  |  | TERUMO EUROPE | ME-TSEAL2B | 02MANTXS80 | MANTENIMIENTO TECNICO | RGPS2SACRIO | SALA DE CRIO S-2 |  | RGPS2SACRIO | SALA DE CRIO S-2 | 17 | FIBH12O - FUND INV BIOMEDICA |  |  |  | 0 |  | No | [8 empty] | Sí |  |  |  | COMPRA
FU-13487 | 13487 | BAÑO TERMOSTATICO |  | 300379396 |  |  | THERMO FISHER SCIENTIFIC | FSGPD | 02HEMAFD19 | HEMATOLOGÍA AFERESIS | HG00A6350501 | Sala blanca C+++ - 5090 |  | HG00A6350501 | Sala blanca C+++ - 5090 | 17 | FIBH12O - FUND INV BIOMEDICA |  |  |  | 0 |  | No | [7 empty] | Sí | Sí | 2025-03-24 |  |  | COMPRA
FU-13488 | 13488 | BAÑO TERMOSTATICO |  | 300379397 |  |  | THERMO FISHER SCIENTIFIC | FSGPD | 02MANTXS80 | MANTENIMIENTO TECNICO | RGPS2SACRIO | SALA DE CRIO S-2 |  | RGPS2SACRIO | SALA DE CRIO S-2 | 17 | FIBH12O - FUND INV BIOMEDICA |  |  |  | 0 |  | No | [8 empty] | Sí |  |  |  | COMPRA
FU-13620 | 13620 | TERMOMETRO |  | 200143659 |  |  | VWR | TRACEABLE | 02HEMAFD19 | HEMATOLOGÍA AFERESIS | HG00A6350501 | Sala blanca C+++ - 5090 |  | HG00A6350501 | Sala blanca C+++ - 5090 | 17 | FIBH12O - FUND INV BIOMEDICA |  |  |  | 0 |  | No | [7 empty] | Sí | Sí | 2025-03-24 |  |  | COMPRA
FU-13621 | 13621 | TERMOMETRO |  | 200143626 |  |  | VWR | TRACEABLE | 02HEMAFD19 | HEMATOLOGÍA AFERESIS | HG00A6350303 | Almacén + - 5111 |  | HG00A6350303 | Almacén + - 5111 | 17 | FIBH12O - FUND INV BIOMEDICA |  |  |  | 0 |  | No | [7 empty] | Sí | Sí | 2025-03-24 |  |  | COMPRA
FU-13623 | 13623 | SELLADORA DE TUBOS |  | 201911548 |  |  | TERUMO EUROPE | TSCD II | 02MANTXS80 | MANTENIMIENTO TECNICO | RGPS2SACRIO | SALA DE CRIO S-2 |  | RGPS2SACRIO | SALA DE CRIO S-2 | 17 | FIBH12O - FUND INV BIOMEDICA |  |  |  | 0 |  | No | [8 empty] | Sí |  |  |  | COMPRA
FU-13625 | 13625 | CENTRIFUGA |  | 80B2000034 |  |  | HERMLE | Z 446 K | 02HEMAFD19 | HEMATOLOGÍA AFERESIS | HG00A6350501 | Sala blanca C+++ - 5090 |  | HG00A6350501 | Sala blanca C+++ - 5090 | 17 | FIBH12O - FUND INV BIOMEDICA |  |  |  | 0 |  | No | [7 empty] | Sí | Sí | 2025-03-24 |  |  | COMPRA
FU-13626 | 13626 | SELLADORA DE TUBOS |  | 2008-01006 |  |  | TERUMO EUROPE | T-SEAL II | 02MANTXS80 | MANTENIMIENTO TECNICO | RGPS2SACRIO | SALA DE CRIO S-2 |  | RGPS2SACRIO | SALA DE CRIO S-2 | 17 | FIBH12O - FUND INV BIOMEDICA |  |  |  | 0 |  | Sí | 2025-03-04 | 2025-03-04 09:21 | 07 | FINALIZACION EXPEDIENTE CESION |  | lo retira la casa comercial |  |  | Sí | 2025-03-04
FU-13627 | 13627 | CONTADOR DE PARTICULAS |  | 204895 |  |  | CLIMET INSTRUMENTS COMPANY | CI-170-LE-02 | 02MANTXS80 | MANTENIMIENTO TECNICO | RGPS2SACRIO | SALA DE CRIO S-2 |  | RGPS2SACRIO | SALA DE CRIO S-2 | 17 | FIBH12O - FUND INV BIOMEDICA |  |  |  | 0 |  | No | [8 empty] | Sí |  |  |  | COMPRA
FU-13628 | 13628 | CONTADOR DE PARTICULAS |  | 204128 |  |  | CLIMET INSTRUMENTS COMPANY | CI-170-LE-02 | 02MANTXS80 | MANTENIMIENTO TECNICO | RGPS2SACRIO | SALA DE CRIO S-2 |  | RGPS2SACRIO | SALA DE CRIO S-2 | 17 | FIBH12O - FUND INV BIOMEDICA |  |  |  | 0 |  | No | [8 empty] | Sí |  |  |  | COMPRA
FU-13629 | 13629 | PIPETA |  | N55652J |  |  | EPPENDORF | XPLORER 200 | 02MANTXS80 | MANTENIMIENTO TECNICO | RGPS2SACRIO | SALA DE CRIO S-2 |  | RGPS2SACRIO | SALA DE CRIO S-2 | 17 | FIBH12O - FUND INV BIOMEDICA |  |  |  | 0 |  | No | [8 empty] | Sí |  |  |  | COMPRA
FU-13630 | 13630 | CONGELADOR -80º |  | 2018-128159 |  |  | ESCO | UUS-480A-1-5D-SS | 02BCSLAL88 | BANCO DE SANGRE LABORATORIO | HG00A5020205 | Congeladores - 0493 |  | HG00A5020205 | Congeladores - 0493 | 17 | FIBH12O - FUND INV BIOMEDICA |  |  |  | 0 |  | No | [7 empty] | Sí | Sí | 2025-03-24 |  |  | COMPRA
FU-13632 | 13632 | PIPETA |  | G24046J |  |  | EPPENDORF | 100UL | 02HEMAFD19 | HEMATOLOGÍA AFERESIS | HG00A6350302 | Sala trabajo - 5112 |  | HG00A6350302 | Sala trabajo - 5112 | 17 | FIBH12O - FUND INV BIOMEDICA |  |  |  | 0 |  | No | [7 empty] | Sí | Sí | 2025-03-24 |  |  | COMPRA
FU-13633 | 13633 | PIPETA |  | L54623J |  |  | EPPENDORF | 10UL | 02HEMAFD19 | HEMATOLOGÍA AFERESIS | HG00A6350302 | Sala trabajo - 5112 |  | HG00A6350302 | Sala trabajo - 5112 | 17 | FIBH12O - FUND INV BIOMEDICA |  |  |  | 0 |  | No | [7 empty] | Sí | Sí | 2025-03-24 |  |  | COMPRA
FU-13634 | 13634 | PIPETA |  | J38231J |  |  | EPPENDORF | 1000UL | 02HEMAFD19 | HEMATOLOGÍA AFERESIS | HG00A6350302 | Sala trabajo - 5112 |  | HG00A6350302 | Sala trabajo - 5112 | 17 | FIBH12O - FUND INV BIOMEDICA |  |  |  | 0 |  | No | [7 empty] | Sí | Sí | 2025-03-24 |  |  | COMPRA
FU-13875 | 13875 | CONGELADOR -80º |  | 1120037501200618 |  |  | THERMO FISHER SCIENTIFIC | HDE60086FV | 02HEM3XL19 | LAB HEMATOLOGIA PLANTA 3 | POP03E | BLOQUE E LABORATORIO BIOQUIMICA Y HEMATOLOGIA |  | POP03ENECO | NEVERAS Y CONGELADORES | 17 | FIBH12O - FUND INV BIOMEDICA |  |  |  | 0 |  | No | [8 empty] | Sí | 2023-04-21 |  |  | COMPRA
FU-14134 | 14134 | PIPETA |  | 42101038 |  |  | HIRSCHMANN LABORGERÄTE GMBH & CO. KG | PIPETUS | 02INMXXL20 | LAB INMUNOLOGIA | POP05EDIMO | DIAGNOSTICO MOLECULAR |  |  |  | 17 | FIBH12O - FUND INV BIOMEDICA |  |  |  | 0 |  | No | [8 empty] | Sí |  |  |  | COMPRA
FU-14135 | 14135 | PIPETA |  | 42101039 |  |  | HIRSCHMANN LABORGERÄTE GMBH & CO. KG | PIPETUS | 02INMXXL20 | LAB INMUNOLOGIA | POP05EDIMO | DIAGNOSTICO MOLECULAR |  |  |  | 17 | FIBH12O - FUND INV BIOMEDICA |  |  |  | 0 |  | No | [8 empty] | Sí |  |  |  | COMPRA
FU-14168 | 14168 | NEVERA |  | 84.656.271.7 |  |  | LIEBHERR |  | 02DEINVO92 | INVESTIGACION | POP06ECUCE | CULTIVOS CELULARES |  | POP06ECUCE | CULTIVOS CELULARES | 17 | FIBH12O - FUND INV BIOMEDICA |  |  |  | 0 |  | No | [8 empty] | Sí |  |  |  | COMPRA
FU-14169 | 14169 | CONGELADOR |  | 84.650.747.1 |  |  | LIEBHERR |  | 02DEINVO92 | INVESTIGACION | POP06E | BLOQUE E LABORATORIO DE INVESTIGACION |  | POP06E | BLOQUE E LABORATORIO DE INVESTIGACION | 17 | FIBH12O - FUND INV BIOMEDICA |  |  |  | 0 |  | No | [8 empty] | Sí |  |  |  | COMPRA
FU-14295 | 14295 | CONGELADOR -80º |  | M- 21023 |  |  | IBERCEX | ULF 70086 | 02BCSLAL88 | BANCO DE SANGRE LABORATORIO | RGP00BASE | BANCO DE SANGRE PL. 0 |  | RGP00BASE | BANCO DE SANGRE PL. 0 | 17 | FIBH12O - FUND INV BIOMEDICA |  |  |  | 0 |  | No | [8 empty] | Sí |  |  |  | COMPRA
FU-14296 | 14296 | CONGELADOR -80º |  | 30002812223 |  |  | INFRICO | ULF70086 | 02BCSLAL88 | BANCO DE SANGRE LABORATORIO | RGP00BASE | BANCO DE SANGRE PL. 0 |  | RGP00BASE | BANCO DE SANGRE PL. 0 | 17 | FIBH12O - FUND INV BIOMEDICA |  |  |  | 0 |  | No | [8 empty] | Sí | 2023-06-13 |  |  | COMPRA
FU-14298 | 14298 | MICROCENTRIFUGA |  | 01020221020012 |  |  | GRANT-BIO | COMBI-SPIN | 02INMXXL20 | LAB INMUNOLOGIA | POP05EDIMO | DIAGNOSTICO MOLECULAR |  | POP05EDIMO | DIAGNOSTICO MOLECULAR | 17 | FIBH12O - FUND INV BIOMEDICA |  |  |  | 0 |  | No | [8 empty] | Sí | 2024-10-07 |  |  | COMPRA
FU-14298 | 14298 | CENTRIFUGAS | Pdte revisión, confirmación y carga | 01020221020012
FU-14299 | 14299 | MICROCENTRIFUGA |  | 01020221020016 |  |  | GRANT-BIO | COMBI-SPIN | 02INMXXL20 | LAB INMUNOLOGIA | POP05EDIMO | DIAGNOSTICO MOLECULAR |  | POP05EDIMO | DIAGNOSTICO MOLECULAR | 17 | FIBH12O - FUND INV BIOMEDICA |  |  |  | 0 |  | No | [8 empty] | Sí |  |  |  | COMPRA
Fu-14299 | 14299 | CENTRIFUGAS | Pdte revisión, confirmación y carga | 01020221020016
FU-14331 | 14331 | SALA DE FRIO | [6 empty] | 02DEIIAO92 | CENTRO EXPERIMENTAL | POP07E | BLOQUE E LABORATORIO DE INVESTIGACION |  |  |  | 17 | FIBH12O - FUND INV BIOMEDICA |  |  |  | 0 |  | No | [8 empty] | Sí |  |  |  | COMPRA
FU-14332 | 14332 | NEVERA |  | 28.598.201.5 |  |  | LIEBHERR |  | 02DEIIAO92 | CENTRO EXPERIMENTAL | POP07E | BLOQUE E LABORATORIO DE INVESTIGACION |  |  |  | 17 | FIBH12O - FUND INV BIOMEDICA |  |  |  | 0 |  | No | [8 empty] | Sí |  |  |  | COMPRA
FU-14337 | 14337 | MUESTREADOR AIRE |  | 10005532/703 |  |  | IUL INSTRUMENTS | SPIN AIR | 02MANTXS80 | MANTENIMIENTO TECNICO | RGPS2SACRIO | SALA DE CRIO S-2 |  | RGPS2SACRIO | SALA DE CRIO S-2 | 17 | FIBH12O - FUND INV BIOMEDICA |  |  |  | 0 |  | No | [8 empty] | Sí |  |  |  | COMPRA
FU-14371 | 14371 | CONGELADOR -20ºC |  | 9932491-01 |  |  | LIEBHERR |  | 02DEINVO92 | INVESTIGACION | POP06E | BLOQUE E LABORATORIO DE INVESTIGACION |  | POP06ECURE | CUARTO RESIDUOS | 17 | FIBH12O - FUND INV BIOMEDICA |  |  |  | 0 |  | No | [8 empty] | Sí |  |  |  | COMPRA
FU-14373 | 14373 | RELOJ |  | 200143666 |  |  | VWR | TRACEABLE | 02HEMAFD19 | HEMATOLOGÍA AFERESIS | HG00A6350302 | Sala trabajo - 5112 |  | HG00A6350302 | Sala trabajo - 5112 | 17 | FIBH12O - FUND INV BIOMEDICA |  |  |  | 0 |  | No | [7 empty] | Sí | Sí | 2025-03-24 |  |  | COMPRA
FU-14374 | 14374 | SAS |  | 0219 |  |  | ALBIAN GROUP | PCBOX 600 | 02HEMAFD19 | HEMATOLOGÍA AFERESIS | HG00A6350303 | Almacén + - 5111 |  | HG00A6350303 | Almacén + - 5111 | 17 | FIBH12O - FUND INV BIOMEDICA |  |  |  | 0 |  | No | [7 empty] | Sí | Sí | 2025-03-24 |  |  | COMPRA
FU-14375 | 14375 | SAS |  | 0220 |  |  | ALBIAN GROUP | PBOX 600 | 02HEMAFD19 | HEMATOLOGÍA AFERESIS | HG00A6350303 | Almacén + - 5111 |  | HG00A6350303 | Almacén + - 5111 | 17 | FIBH12O - FUND INV BIOMEDICA |  |  |  | 0 |  | No | [7 empty] | Sí | Sí | 2025-03-24 |  |  | COMPRA
FU-14383 | 14383 | TERMOCICLADOR |  | 2990245794 |  |  | APPLIED BIOSYSTEMS INC | VERITI 96 | 02DEINVO92 | INVESTIGACION | POP06EGENO | GENOMICA |  | POP06EGENO | GENOMICA | 17 | FIBH12O - FUND INV BIOMEDICA |  |  |  | 0 |  | No | [8 empty] | Sí | 2025-02-07 |  |  | COMPRA
Fu-14383 | 14383 | TERMOCICLADOR | Pdte revisión, confirmación y carga | 2990245794
FU-14385 | 14385 | MONITOR MULTIPARAMETRICO | 863300 | CN92393460 |  |  | PHILIPS | EFFICIA CM100 | 02ONCXXD32 | ONCOLOGÍA MÉDICA HOSPITAL DE DIA | RTPS1HOSDI | GE HOSPITAL DE DIA |  | RTPS1HOSDI | GE HOSPITAL DE DIA | 17 | FIBH12O - FUND INV BIOMEDICA | 000062 | PHILIPS IBERICA |  | 0 |  | No | [8 empty] | Sí | 2024-01-27 | 000062 | PHILIPS IBERICA | COMPRA
FU-14437 | 14437 | CONGELADOR -80ºC |  | M-21029 |  |  | IBERCEX | ULF 50086 | 02BCSLAL88 | BANCO DE SANGRE LABORATORIO | RGP00BASE | BANCO DE SANGRE PL. 0 |  | POP06ENECO | NEVERAS Y CONGELADORES | 17 | FIBH12O - FUND INV BIOMEDICA |  |  |  | 0 |  | No | [8 empty] | Sí |  |  |  | COMPRA
FU-14584 | 14584 | TERMOMEZCLADOR |  | 1012016090374 |  |  | BIOSAN | TS-100 | 02APAXXL03 | ANATOMIA PATOLOGICA | RGPS1ANPA | ANATOMIA PATOLOGICA S-1 |  |  |  | 17 | FIBH12O - FUND INV BIOMEDICA |  |  |  | 0 |  | No | [8 empty] | Sí |  |  |  | COMPRA
FU-14598 | 14598 | INCUBADOR CO2 |  |  |  |  | MEMMERT GMBH + CO.KG | 105 | 02APAXXL03 | ANATOMIA PATOLOGICA | RGPS1FARM | FARMACIA |  | RGP00ANPA | ANATOMIA PATOLOGIA PL. 0 | 17 | FIBH12O - FUND INV BIOMEDICA |  |  |  | 0 |  | No | [8 empty] | Sí |  |  |  | COMPRA
FU-14622 | 14622 | CENTRIFUGA REFRIGERADA |  | 5811JP992168 |  |  | EPPENDORF | 5810R | 02DEIIAO92 | CENTRO EXPERIMENTAL | POP07EONCT | ONCOLOGIA CLINICA TRASLACIONAL |  | POP07EONCT | ONCOLOGIA CLINICA TRASLACIONAL | 17 | FIBH12O - FUND INV BIOMEDICA |  |  |  | 0 |  | No | [8 empty] | Sí | 2025-02-11 |  |  | COMPRA
FU-14622 | 14622 | CENTRIFUGAS | Pdte revisión, confirmación y carga | 5811JP992168
FU-14623 | 14623 | CENTRIFUGA REFRIGERADA |  | 5805JK073595 |  |  | EPPENDORF | CENTRIFUGE 5804R | 02DEIIAO92 | CENTRO EXPERIMENTAL | POP07E | BLOQUE E LABORATORIO DE INVESTIGACION |  |  |  | 17 | FIBH12O - FUND INV BIOMEDICA |  |  |  | 0 |  | No | [8 empty] | Sí |  |  |  | COMPRA
FU-14817 | 14817 | PIPETA |  | M41933K |  |  | EPPENDORF | 0,1-2,5UL | 02MANTXS80 | MANTENIMIENTO TECNICO | RGPS2SACRIO | SALA DE CRIO S-2 |  | RGPS2SACRIO | SALA DE CRIO S-2 | 17 | FIBH12O - FUND INV BIOMEDICA |  |  |  | 0 |  | No | [8 empty] | Sí |  |  |  | COMPRA
FU-14818 | 14818 | PIPETA |  | M12765K |  |  | EPPENDORF | 2-20UL | 02MANTXS80 | MANTENIMIENTO TECNICO | RGPS2SACRIO | SALA DE CRIO S-2 |  | RGPS2SACRIO | SALA DE CRIO S-2 | 17 | FIBH12O - FUND INV BIOMEDICA |  |  |  | 0 |  | No | [8 empty] | Sí |  |  |  | COMPRA
FU-14819 | 14819 | PIPETA |  | M61310K |  |  | EPPENDORF | 20-200UL | 02MANTXS80 | MANTENIMIENTO TECNICO | RGPS2SACRIO | SALA DE CRIO S-2 |  | RGPS2SACRIO | SALA DE CRIO S-2 | 17 | FIBH12O - FUND INV BIOMEDICA |  |  |  | 0 |  | No | [8 empty] | Sí |  |  |  | COMPRA
FU-14820 | 14820 | PIPETA |  | N25756K |  |  | EPPENDORF | 100-1000UL | 02MANTXS80 | MANTENIMIENTO TECNICO | RGPS2SACRIO | SALA DE CRIO S-2 |  | RGPS2SACRIO | SALA DE CRIO S-2 | 17 | FIBH12O - FUND INV BIOMEDICA |  |  |  | 0 |  | No | [8 empty] | Sí |  |  |  | COMPRA
FU-14876 | 14876 | CONGELADOR -20ºC |  | 280743428 |  |  | LIEBHERR | GN3023 | 02DEINVO92 | INVESTIGACION | POP06E | BLOQUE E LABORATORIO DE INVESTIGACION |  | POP06E | BLOQUE E LABORATORIO DE INVESTIGACION | 17 | FIBH12O - FUND INV BIOMEDICA |  |  |  | 0 |  | No | [8 empty] | Sí |  |  |  | COMPRA
FU-14877 | 14877 | CONGELADOR -20ºC |  | 286021676 |  |  | LIEBHERR | GN3023 | 02DEINVO92 | INVESTIGACION | POP06E | BLOQUE E LABORATORIO DE INVESTIGACION |  | POP06E | BLOQUE E LABORATORIO DE INVESTIGACION | 17 | FIBH12O - FUND INV BIOMEDICA |  |  |  | 0 |  | No | [8 empty] | Sí |  |  |  | COMPRA
FU-14878 | 14878 | CAMARA FRIGORIFICA |  | - |  |  | COLDKIT | MATRIX 200 EXPERT | 02DEINVO92 | INVESTIGACION | POP06E | BLOQUE E LABORATORIO DE INVESTIGACION |  |  |  | 17 | FIBH12O - FUND INV BIOMEDICA |  |  |  | 0 |  | No | [8 empty] | Sí |  |  |  | COMPRA
FU-14885 | 14885 | CABINA FILTRACION |  | 32203-2001 |  |  | ERLAB | CAPTAIR SMART 321 | 02DEINVO92 | INVESTIGACION | POP06EBIMO | BIOLOGIA MOLECULAR Y CELULAR |  | POP06EBIMO | BIOLOGIA MOLECULAR Y CELULAR | 17 | FIBH12O - FUND INV BIOMEDICA |  |  |  | 0 |  | No | [8 empty] | Sí | 2025-02-11 |  |  | COMPRA
FU-14885 | 14885 | CABINAS | Pdte revisión, confirmación y carga | 32203-2001
FU-14886 | 14886 | VITRINA EXTRACCION GASES |  | 31717-2001 |  |  | ERLAB | CAPTAIR SMART | 02DEINVO92 | INVESTIGACION | POP06E | BLOQUE E LABORATORIO DE INVESTIGACION |  | POP06EHETR01 | HEMATOLOGIA TRASLACIONAL 01 | 17 | FIBH12O - FUND INV BIOMEDICA |  |  |  | 0 |  | No | [8 empty] | Sí |  |  |  | COMPRA
FU-14886 | 14886 | CABINAS | Pdte revisión, confirmación y carga | Na
FU-14887 | 14887 | CABINA SEGURIDAD BIOLOGICA CLASE II |  | 42345988 |  |  | THERMO FISHER SCIENTIFIC | MSC ADVANTAGE 1.2. | 02DEINVO92 | INVESTIGACION | POP06ECUCE | CULTIVOS CELULARES |  | POP06ECUCE | CULTIVOS CELULARES | 17 | FIBH12O - FUND INV BIOMEDICA |  |  |  | 0 |  | No | [8 empty] | Sí | 2025-02-05 |  |  | COMPRA
Fu-14887 | 14887 | CABINAS | Pdte revisión, confirmación y carga | 42345988
FU-15014 | 15014 | LAVADOR PLACAS |  | 888-7065004 |  |  | THERMO FISHER SCIENTIFIC | MICROPLATE WASHER WELLWASH | 02DEINVO92 | INVESTIGACION | DO-1A2060601 | Microscopia |  | DO-1A2060601 | Microscopia | 17 | FIBH12O - FUND INV BIOMEDICA |  |  |  | 0 |  | No | [8 empty] | Sí |  |  |  | COMPRA
FU-15014 | 15014 | LAVADORA PLACAS | Pdte revisión, confirmación y carga | 888-706500A
FU-15015 | 15015 | CONGELADOR -20ºC |  | 85.438.598.8 |  |  | LIEBHERR | MEDILINE LGEX 3410 | 02DEINVO92 | INVESTIGACION | DO-1A2050500 | Centrífugas |  | DO-1A2050500 | Centrífugas | 17 | FIBH12O - FUND INV BIOMEDICA |  |  |  | 0 |  | No | [8 empty] | Sí | 2025-02-07 |  |  | COMPRA
Fu-15015 | 15015 | Refrigerador -20 | Pdte revisión, confirmación y carga | 85.438.598.8
FU-15016 | 15016 | CENTRIFUGA REFRIGERADA |  | 5406KI205373 |  |  | EPPENDORF | CENTRIFUGE 5425R | 02DEINVO92 | INVESTIGACION | DO-1A2050500 | Centrífugas |  | DO-1A2050500 | Centrífugas | 17 | FIBH12O - FUND INV BIOMEDICA |  |  |  | 0 |  | No | [8 empty] | Sí | 2025-02-07 |  |  | COMPRA
FU-15016 | 15016 | CENTRIFUGAS | Pdte revisión, confirmación y carga | 5406KI205373
FU-15017 | 15017 | AGITADOR |  | 580504060 |  |  | BOECO GMBH & CO | VORTEX V1 PLUS | 02DEINVO92 | INVESTIGACION | FA00A3030400 | Laboratorio 3 |  | FA00A3030400 | Laboratorio 3 | 17 | FIBH12O - FUND INV BIOMEDICA |  |  |  | 0 |  | No | [8 empty] | Sí | 2025-02-06 |  |  | COMPRA
FU-15017 | 15017 | AGITADOR | Pdte revisión, confirmación y carga | 580504060
FU-15018 | 15018 | TERMOBLOQUE |  | 5382JM035872 |  |  | EPPENDORF | THERMOMIXER C | 02DEINVO92 | INVESTIGACION | FA00A3030400 | Laboratorio 3 |  | FA00A3030400 | Laboratorio 3 | 17 | FIBH12O - FUND INV BIOMEDICA |  |  |  | 0 |  | No | [8 empty] | Sí | 2025-02-05 |  |  | COMPRA
FU-15018 | 15018 | TERMOBLOQUE | Pdte revisión, confirmación y carga | 5382JM035872
FU-15019 | 15019 | SISTEMA ELECTROFORESIS (FUENTE ALIMENTACION) |  | 041BR315493 |  |  | BIO-RAD | POWERPAC BASIC | 02DEINVO92 | INVESTIGACION | FA00A3030400 | Laboratorio 3 |  | FA00A3030400 | Laboratorio 3 | 17 | FIBH12O - FUND INV BIOMEDICA |  |  |  | 0 |  | No | [8 empty] | Sí | 2025-02-05 |  |  | COMPRA
FU-15019 | 15019 | SISTEMA ELECTROFORESIS (FUENTE DE ALIMENTACION) | Pdte revisión, confirmación y carga | 041BR315493
FU-15020 | 15020 | MOLINO ANALITICO |  | 100830758 |  |  | IKA | A10 BASIC | 02DEINVO92 | INVESTIGACION | FA00A3030400 | Laboratorio 3 |  | FA00A3030400 | Laboratorio 3 | 17 | FIBH12O - FUND INV BIOMEDICA |  |  |  | 0 |  | No | [8 empty] | Sí | 2025-02-05 |  |  | COMPRA
FU-15020 | 15020 | Molino analítico | Pdte revisión, confirmación y carga | 100830758
FU-15021 | 15021 | AGITADOR TUBOS |  | 7001725658731 |  |  | JP SELECTA | VORTEX-VIB | 02DEINVO92 | INVESTIGACION | DO-1A2020000 | Vestíbulo |  | DO-1A2080000 | Circulación Edificio ANIMALARIO | 17 | FIBH12O - FUND INV BIOMEDICA |  |  |  | 0 |  | No | [8 empty] | Sí |  |  |  | COMPRA
FU-15021 | 15021 | AGITADOR | Pdte revisión, confirmación y carga | 658731
FU-15022 | 15022 | TERMOAGITADOR |  | 579857 |  |  | THERMO FISHER SCIENTIFIC | F20500162FI | 02DEINVO92 | INVESTIGACION | DO-1A2020000 | Vestíbulo |  | DO-1A2080000 | Circulación Edificio ANIMALARIO | 17 | FIBH12O - FUND INV BIOMEDICA |  |  |  | 0 |  | No | [8 empty] | Sí |  |  |  | COMPRA
FU-15023 | 15023 | PIPETEADOR |  | 11706028 |  |  | HIRSCHMANN LABORGERÄTE GMBH & CO. KG | REDDOT | 02DEINVO92 | INVESTIGACION | DO-1A2020000 | Vestíbulo |  | DO-1A2080000 | Circulación Edificio ANIMALARIO | 17 | FIBH12O - FUND INV BIOMEDICA |  |  |  | 0 |  | No | [8 empty] | Sí |  |  |  | COMPRA
FU-15024 | 15024 | PIPETA MULTICANAL |  | A60590044 |  |  | CORNING INC | LAMBA ELITETOUCH 20-200 | 02DEINVO92 | INVESTIGACION | FA00A3030400 | Laboratorio 3 |  | FA00A3030400 | Laboratorio 3 | 17 | FIBH12O - FUND INV BIOMEDICA |  |  |  | 0 |  | No | [8 empty] | Sí | 2025-02-06 |  |  | COMPRA
FU-15024 | 15024 | PIPETA | Pdte revisión, confirmación y carga | A60590044
FU-15025 | 15025 | AGITADOR TUBOS |  | 1020320092407 |  |  | BIOSAN | VORTEX V-1 PLUS | 02DEINVO92 | INVESTIGACION | DO-1A2020000 | Vestíbulo |  | DO-1A2080000 | Circulación Edificio ANIMALARIO | 17 | FIBH12O - FUND INV BIOMEDICA |  |  |  | 0 |  | No | [8 empty] | Sí |  |  |  | COMPRA
FU-15026 | 15026 | BALANZA PRECISION | 620g | 8340366093 |  |  | OHAUS CORP. | NAVIGATOR NV622 | 02DEINVO92 | INVESTIGACION | DO-1A2080000 | Circulación Edificio ANIMALARIO |  | DO-1A2080000 | Circulación Edificio ANIMALARIO | 17 | FIBH12O - FUND INV BIOMEDICA |  |  |  | 0 |  | No | [8 empty] | Sí | 2025-02-06 |  |  | COMPRA
FU-15026 | 15026 | BALANZAS Y BASCULAS | Pdte revisión, confirmación y carga | 8340366093
FU-15027 | 15027 | CONGELADOR -20ºC |  | 85.155.142.3 |  |  | LIEBHERR | MEDILINE LCEXV 4010 | 02DEINVO92 | INVESTIGACION | FA00A3030400 | Laboratorio 3 |  | FA00A3030400 | Laboratorio 3 | 17 | FIBH12O - FUND INV BIOMEDICA |  |  |  | 0 |  | No | [8 empty] | Sí | 2025-02-05 |  |  | COMPRA
Fu-15027 | 15027 | Nevera/Congelador | Pdte revisión, confirmación y carga | 85.155.142.3
FU-15028 | 15028 | PIPETA |  | QL20381 |  |  | GILSON | PIPETMAN | 02DEINVO92 | INVESTIGACION | FA00A3030400 | Laboratorio 3 |  | FA00A3030400 | Laboratorio 3 | 17 | FIBH12O - FUND INV BIOMEDICA |  |  |  | 0 |  | No | [8 empty] | Sí | 2025-02-05 |  |  | COMPRA
FU-15028 | 15028 | PIPETA | Pdte revisión, confirmación y carga | QL20381
FU-15029 | 15029 | PIPETA |  | QL26753 |  |  | GILSON | PIPETMAN | 02DEINVO92 | INVESTIGACION | FA00A3030400 | Laboratorio 3 |  | FA00A3030400 | Laboratorio 3 | 17 | FIBH12O - FUND INV BIOMEDICA |  |  |  | 0 |  | No | [8 empty] | Sí | 2025-02-05 |  |  | COMPRA
FU-15029 | 15029 | PIPETA | Pdte revisión, confirmación y carga | QL26753
FU-15030 | 15030 | PIPETA |  | QK22828 |  |  | GILSON | PIPETMAN | 02DEINVO92 | INVESTIGACION | FA00A3030400 | Laboratorio 3 |  | FA00A3030400 | Laboratorio 3 | 17 | FIBH12O - FUND INV BIOMEDICA |  |  |  | 0 |  | No | [8 empty] | Sí | 2025-02-05 |  |  | COMPRA
FU-15030 | 15030 | PIPETA | Pdte revisión, confirmación y carga | QK22828
FU-15031 | 15031 | PIPETA |  | QK22288 |  |  | GILSON | PIPETMAN | 02DEINVO92 | INVESTIGACION | FA00A3030400 | Laboratorio 3 |  | FA00A3030400 | Laboratorio 3 | 17 | FIBH12O - FUND INV BIOMEDICA |  |  |  | 0 |  | No | [8 empty] | Sí | 2025-02-05 |  |  | COMPRA
FU-15031 | 15031 | PIPETA | Pdte revisión, confirmación y carga | QK22288
FU-15032 | 15032 | PIPETA |  | SA55225 |  |  | GILSON | PIPETMAN 20-200?L | 02DEINVO92 | INVESTIGACION | DO-1A2020000 | Vestíbulo |  | DO-1A2080000 | Circulación Edificio ANIMALARIO | 17 | FIBH12O - FUND INV BIOMEDICA |  |  |  | 0 |  | No | [8 empty] | Sí |  |  |  | COMPRA
FU-15032 | 15032 | PIPETA | Pdte revisión, confirmación y carga | SA55225
FU-15033 | 15033 | PIPETA |  | SB51338 |  |  | GILSON | PIPETMAN 100-1000?L | 02DEINVO92 | INVESTIGACION | FA00A3030400 | Laboratorio 3 |  | FA00A3030400 | Laboratorio 3 | 17 | FIBH12O - FUND INV BIOMEDICA |  |  |  | 0 |  | No | [8 empty] | Sí | 2025-02-05 |  |  | COMPRA
FU-15033 | 15033 | PIPETA | Pdte revisión, confirmación y carga | SB51338
FU-15034 | 15034 | PIPETA |  | RL57559 |  |  | GILSON | PIPETMAN 0.2-2?L | 02DEINVO92 | INVESTIGACION | FA00A3030400 | Laboratorio 3 |  | FA00A3030400 | Laboratorio 3 | 17 | FIBH12O - FUND INV BIOMEDICA |  |  |  | 0 |  | No | [8 empty] | Sí | 2025-02-05 |  |  | COMPRA
FU-15034 | 15034 | PIPETA | Pdte revisión, confirmación y carga | RL57559
FU-15035 | 15035 | PIPETA |  | SA54350 |  |  | GILSON | PIPETMAN 2-20?L | 02DEINVO92 | INVESTIGACION | FA00A3030400 | Laboratorio 3 |  | FA00A3030400 | Laboratorio 3 | 17 | FIBH12O - FUND INV BIOMEDICA |  |  |  | 0 |  | No | [8 empty] | Sí | 2025-02-05 |  |  | COMPRA
FU-15035 | 15035 | PIPETA | Pdte revisión, confirmación y carga | SA54350
FU-15036 | 15036 | PIPETA |  | RC51025 |  |  | GILSON | PIPETMAN 0.2-2?L | 02DEINVO92 | INVESTIGACION | FA00A3030400 | Laboratorio 3 |  | FA00A3030400 | Laboratorio 3 | 17 | FIBH12O - FUND INV BIOMEDICA |  |  |  | 0 |  | No | [8 empty] | Sí | 2025-02-06 |  |  | COMPRA
FU-15036 | 15036 | PIPETA | Pdte revisión, confirmación y carga | RC51025
FU-15037 | 15037 | PIPETA |  | RF50402 |  |  | GILSON | PIPETMAN 2-20?L | 02DEINVO92 | INVESTIGACION | DO-1A2060100 | Unidad cultivos celulares |  | DO-1A2080000 | Circulación Edificio ANIMALARIO | 17 | FIBH12O - FUND INV BIOMEDICA |  |  |  | 0 |  | No | [8 empty] | Sí |  |  |  | COMPRA
FU-15037 | 15037 | PIPETA | Pdte revisión, confirmación y carga | RE50402
FU-15038 | 15038 | PIPETA |  | RG51472 |  |  | GILSON | PIPETMAN 20-200?L | 02DEINVO92 | INVESTIGACION | FA00A3030400 | Laboratorio 3 |  | FA00A3030400 | Laboratorio 3 | 17 | FIBH12O - FUND INV BIOMEDICA |  |  |  | 0 |  | No | [8 empty] | Sí | 2025-02-05 |  |  | COMPRA
FU-15038 | 15038 | PIPETA | Pdte revisión, confirmación y carga | Rg51472
FU-15039 | 15039 | PIPETA |  | RG50928 |  |  | GILSON | PIPETMAN 100-1000?L | 02DEINVO92 | INVESTIGACION | DO-1A2080000 | Circulación Edificio ANIMALARIO |  | DO-1A2060100 | Unidad cultivos celulares | 17 | FIBH12O - FUND INV BIOMEDICA |  |  |  | 0 |  | No | [8 empty] | Sí | 2025-02-06 |  |  | COMPRA
FU-15039 | 15039 | PIPETA | Pdte revisión, confirmación y carga | Rg50928
FU-15051 | 15051 | HOMOGENEIZADOR CELULAR |  | 9661 |  |  | SONICS & MATERIALS | VIBRACELL VC40 | 02DEINVO92 | INVESTIGACION | POP06EENRA01 | ENF. RARAS MITOCONDRIALES Y NEUROMUSCULARES 01 |  |  |  | 17 | FIBH12O - FUND INV BIOMEDICA |  |  |  | 0 |  | No | [8 empty] | Sí |  |  |  | COMPRA
FU-15292 | 15292 | BALANZA PRECISION | 220g | 8342382763 |  |  | OHAUS CORP. | NAVIGATOR NV223 | 02DEINVO92 | INVESTIGACION | DO-1A2020000 | Vestíbulo |  | DO-1A2080000 | Circulación Edificio ANIMALARIO | 17 | FIBH12O - FUND INV BIOMEDICA |  |  |  | 0 |  | No | [8 empty] | Sí |  |  |  | COMPRA
FU-15292 | 15292 | BALANZAS Y BASCULAS | Pdte revisión, confirmación y carga | NV223
FU-15297 | 15297 | PIPETA MONOCANAL |  | 196200 |  |  | EPPENDORF | RESEARCH 0.5-10?L | 02INMXXL20 | LAB INMUNOLOGIA | [5 empty] | 17 | FIBH12O - FUND INV BIOMEDICA |  |  |  | 0 |  | No | [8 empty] | Sí | 2025-04-28 |  |  | COMPRA
FU-15333 | 15333 | SISTEMA ELECTROFORESIS (FUENTE ALIMENTACION) |  | PS0121210428080 |  |  | INVITROGEN | POWER EASE TOUCH 120W POWER SUPPLY | 02INMXXL20 | LAB INMUNOLOGIA | POP06EENRA03 | ENF. RARAS MITOCONDRIALES Y NEUROMUSCULARES 03 |  | POP06EENRA03 | ENF. RARAS MITOCONDRIALES Y NEUROMUSCULARES 03 | 17 | FIBH12O - FUND INV BIOMEDICA |  |  |  | 0 |  | No | [8 empty] | Sí | 2025-02-07 |  |  | COMPRA
Fu-15333 | 15333 | SISTEMA ELECTROFORESIS (FUENTE DE ALIMENTACION) | Pdte revisión, confirmación y carga | Ps0121210428080
FU-15342 | 15342 | INCUBADOR CO2 |  | 208233091521 |  |  | NUAIRE | NU-5720E | 02INMXXL20 | LAB INMUNOLOGIA |  |  |  | POP06ECUCE | CULTIVOS CELULARES | 17 | FIBH12O - FUND INV BIOMEDICA |  |  |  | 0 |  | Sí | 2025-02-04 | 2025-02-04 15:18 | 09 | SUSTITUCION POR CONTRATO MANTENIMIENTO |  |  |  |  | Sí |  |  |  | COMPRA
FU-15352 | 15352 | PIPETEADOR |  | 2202386 |  |  | INTEGRA BIOSCIENCES | PIPETBOY 2 | 02DEINVO92 | INVESTIGACION | POP06ECUCE | CULTIVOS CELULARES |  | POP06ECUCE | CULTIVOS CELULARES | 17 | FIBH12O - FUND INV BIOMEDICA |  |  |  | 0 |  | No | [8 empty] | Sí | 2025-02-11 |  |  | COMPRA
Fu-15352 | 15352 | PIPETA | Pdte revisión, confirmación y carga | 2202386
FU-15357 | 15357 | PIPETUS |  | 22C41553 |  |  | BRAND | ACCU-JET S | 02DEINVO92 | INVESTIGACION | POP06EDEHT | DESPACHO HEMATOLOGIA TRASLACIONAL 01 |  |  |  | 17 | FIBH12O - FUND INV BIOMEDICA |  |  |  | 0 |  | No | [8 empty] | Sí |  |  |  | COMPRA
FU-15358 | 15358 | PIPETA MULTICANAL (12 CANALES) |  | I42394L |  |  | EPPENDORF | RESEARCH PLUS 120-1200?L | 02DEINVO92 | INVESTIGACION | POP06EDEHT | DESPACHO HEMATOLOGIA TRASLACIONAL 01 |  |  |  | 17 | FIBH12O - FUND INV BIOMEDICA |  |  |  | 0 |  | No | [8 empty] | Sí |  |  |  | COMPRA
FU-15359 | 15359 | PIPETA MULTICANAL (12 CANALES) |  | J19304L |  |  | EPPENDORF | RESEARCH PLUS 10-100?L | 02DEINVO92 | INVESTIGACION | POP06ECUCE | CULTIVOS CELULARES |  | POP06ECUCE | CULTIVOS CELULARES | 17 | FIBH12O - FUND INV BIOMEDICA |  |  |  | 0 |  | No | [8 empty] | Sí | 2025-02-05 |  |  | COMPRA
Fu-15359 | 15359 | PIPETA | Pdte revisión, confirmación y carga | J19304L
FU-15371 | 15371 | PULSIOXIMETRO VETERINARIO |  | UT100V1902006S |  |  | UTECH | UT100V | 02DEINVO92 | INVESTIGACION | DO-1A2090100 | Quirófano 1 animales grandes |  | DO-1A2080000 | Circulación Edificio ANIMALARIO | 17 | FIBH12O - FUND INV BIOMEDICA |  |  |  | 0 |  | No | [8 empty] | Sí |  |  |  | COMPRA
FU-15458 | 15458 | NEVERA |  | 85.826.468.5 |  |  | LIEBHERR | MEDILINE / LKV 3913 | 02FARMXF82 | FARMACIA MATERNO INFANTIL | MIPS2FAR | FARMACIA |  | MIPS2FAR | FARMACIA | 17 | FIBH12O - FUND INV BIOMEDICA |  |  |  | 0 |  | No | [8 empty] | Sí | 2024-09-13 |  | LIEBHERR | COMPRA
FU-15459 | 15459 | NEVERA |  | 85.826.443.2 |  |  | LIEBHERR | MEDILINE / LKV 3913 | 02FARMXF82 | FARMACIA MATERNO INFANTIL | MIPS2FAR | FARMACIA |  | MIPS2FAR | FARMACIA | 17 | FIBH12O - FUND INV BIOMEDICA |  |  |  | 0 |  | No | [8 empty] | Sí |  |  | LIEBHERR | COMPRA
FU-15460 | 15460 | NEVERA |  | 85.569.124.8 |  |  | LIEBHERR | MEDILINE / LKV 3913 | 02FARMXF82 | FARMACIA MATERNO INFANTIL | MIPS2FAR | FARMACIA |  |  |  | 17 | FIBH12O - FUND INV BIOMEDICA |  |  |  | 0 |  | No | [8 empty] | Sí | 2024-09-13 |  | LIEBHERR | COMPRA
FU-15461 | 15461 | NEVERA |  | 1172479590022192360055 |  |  | SVAN ELECTRODOMESTICOS | SVF160B | 02UECOXH88 | UE HOSPITALIZACION CRITICO CORONARIA MIV | RGP00HEMTO | PLANTA HEMATOLOGIA |  | RGP00HEMHZOCO | ZONAS COMUNES Pasillos Hall Aulas etc | 17 | FIBH12O - FUND INV BIOMEDICA |  |  |  | 0 |  | No | [8 empty] | Sí | 2023-12-20 |  |  | COMPRA
FU-15616 | 15616 | CONGELADOR -20ºC | [6 empty] | 02FARMXF82 | FARMACIA MATERNO INFANTIL | MIPS2FAR | FARMACIA |  | MIPS2FAR | FARMACIA | 17 | FIBH12O - FUND INV BIOMEDICA |  |  |  | 0 |  | No | [8 empty] | Sí |  |  |  | COMPRA
Fu-15636 | 15636 | Nevera/congelador | Pdte revisión, confirmación y carga | 37.235.189.2
FU-15637 | 15637 | Congelador | Pdte revisión, confirmación y carga | 53.895.737.1
FU-15638 | 15638 | Congelador | Pdte revisión, confirmación y carga | No deducible
Fu-15639 | 15639 | BAÑOS | Pdte revisión, confirmación y carga | L522.0578
Fu-15640 | 15640 | BAÑOS | Pdte revisión, confirmación y carga | P122.0106
FU 15641 | 15641 | AGITADOR | Pdte revisión, confirmación y carga | 0101521030154
FU 15642 | 15642 | PIPETA | Pdte revisión, confirmación y carga | Ta50150
Fu-15643 | 15643 | PIPETA | Pdte revisión, confirmación y carga | Sm56457
FU 15644 | 15644 | PIPETA | Pdte revisión, confirmación y carga | SN53096
Fu 15645 | 15645 | PIPETA | Pdte revisión, confirmación y carga | TA51300
FU-15646 | 15646 | Dispensador | Pdte revisión, confirmación y carga | No incluido
FU-15650 | 15650 | BAÑOS | Pdte revisión, confirmación y carga | 151164
FU-15699 | 15699 | SECUENCIADOR ADN |  | VH00476 |  |  | ILLUMINA | NEXTSEQ 2000 | 02DEINVO92 | INVESTIGACION | POP06EGENO | GENOMICA |  |  |  | 17 | FIBH12O - FUND INV BIOMEDICA | 000530 | ILLUMINA |  | 0 |  | No | [8 empty] | No
Fu-15699 | 15699 | Secuenciador | Pdte revisión, confirmación y carga | Na
Fu-15760 | 15760 | PIPETA | Pdte revisión, confirmación y carga | Tb28285
FU-15761 | 15761 | PIPETA | Pdte revisión, confirmación y carga | TB28290
FU 15762 | 15762 | PIPETA | Pdte revisión, confirmación y carga | TB28295
FU-15764 | 15764 | PIPETA | Pdte revisión, confirmación y carga | TE21002
Fu-15765 | 15765 | PIPETA | Pdte revisión, confirmación y carga | TK21378
FU-15766 | 15766 | PIPETA | Pdte revisión, confirmación y carga | TK21380
FU-15769 | 15769 | PIPETA | Pdte revisión, confirmación y carga | TD21719
FU-15771 | 15771 | PIPETA | Pdte revisión, confirmación y carga | TJ23025
FU-15772 | 15772 | PIPETA | Pdte revisión, confirmación y carga | TJ23045
FU-15774 | 15774 | PIPETA | Pdte revisión, confirmación y carga | TH21762
FU-15775 | 15775 | PIPETA | Pdte revisión, confirmación y carga | TJ22763
Fu-15776 | 15776 | PIPETA | Pdte revisión, confirmación y carga | SH98991
Fu-15777 | 15777 | PIPETA | Pdte revisión, confirmación y carga | SJ00316
Fu-15778 | 15778 | Dispensador | Pdte revisión, confirmación y carga | Na
FU-15978 | 15978 | MICROSCOPIO ELECTRÓNICO |  | B2023-1707-0033 |  |  | THERMO FISHER SCIENTIFIC | AMEX1100 EVOS XL CORE | 02DEIIAO92 | CENTRO EXPERIMENTAL | DO-1A2060102 | Zona trabajo unidad cultivos celulares 2 |  | DO-1A2060102 | Zona trabajo unidad cultivos celulares 2 | 17 | FIBH12O - FUND INV BIOMEDICA | 000020 | LIFE TECHNOLOGIES |  | 0 |  | No | [6 empty] | Pedido FU i+12 2023/449 |  | Sí | 2023-06-09 | 000514 | THERMO FISHER SCIENTIFIC | COMPRA
Fu-15978 | 15978 | MICROSCOPIO | Pdte revisión, confirmación y carga | B2023-1707-033
FU-15981 | 15981 | CONGELADOR -20 |  | 86.065.867.0 |  |  | LIEBHERR | GGPV 6570 | 02DEIIAO92 | CENTRO EXPERIMENTAL | POP07ECON | CONGELADORES |  | POP07ECON | CONGELADORES | 17 | FIBH12O - FUND INV BIOMEDICA | 000544 | FRIGICOLL |  | 0 |  | No | [8 empty] | Sí | 2025-02-11 | 000535 | LIEBHERR | COMPRA
FU-15981 | 15981 | Frigorífico -20 | Pdte revisión, confirmación y carga | 86.065.867.0
FU-15986 | 15986 | PIPETA MONOCANAL |  | R53347L |  |  | EPPENDORF | RESEARCH PLUS 100-1000µL | 02DEINVO92 | INVESTIGACION | POP06EBIMO | BIOLOGIA MOLECULAR Y CELULAR |  | POP06EBIMO | BIOLOGIA MOLECULAR Y CELULAR | 17 | FIBH12O - FUND INV BIOMEDICA | 000553 | PROQUINORTE S.A. |  | 0 |  | No | [8 empty] | Sí | 2023-04-18 | 000395 | EPPENDORF IBERICA | COMPRA
FU-15987 | 15987 | PIPETA MONOCANAL |  | R41361L |  |  | EPPENDORF | RESEARCH PLUS 20-200µL | 02DEINVO92 | INVESTIGACION | POP06EBIMO | BIOLOGIA MOLECULAR Y CELULAR |  | POP06EBIMO | BIOLOGIA MOLECULAR Y CELULAR | 17 | FIBH12O - FUND INV BIOMEDICA | 000553 | PROQUINORTE S.A. |  | 0 |  | No | [8 empty] | Sí | 2023-04-18 | 000395 | EPPENDORF IBERICA | COMPRA
FU-15988 | 15988 | PIPETA MONOCANAL |  | R73538L |  |  | EPPENDORF | RESEARCH PLUS 0,5-10µL | 02DEINVO92 | INVESTIGACION | POP06ECUCE | CULTIVOS CELULARES |  | POP06ECUCE | CULTIVOS CELULARES | 17 | FIBH12O - FUND INV BIOMEDICA | 000553 | PROQUINORTE S.A. |  | 0 |  | No | [8 empty] | Sí | 2025-02-05 | 000395 | EPPENDORF IBERICA | COMPRA
Fu-15988 | 15988 | PIPETA | Pdte revisión, confirmación y carga | R73538L
FU-15989 | 15989 | PIPETEADOR |  | 2201289 |  |  | INTEGRA BIOSCIENCES | PIPETBOY 2 | 02DEINVO92 | INVESTIGACION | POP06ECUCE | CULTIVOS CELULARES |  | POP06ECUCE | CULTIVOS CELULARES | 17 | FIBH12O - FUND INV BIOMEDICA | 000375 | CULTEK |  | 0 |  | No | [8 empty] | Sí | 2025-02-11 | 000556 | INTEGRA | COMPRA
Fu-15989 | 15989 | PIPETA | Pdte revisión, confirmación y carga | 2201289
FU 16001 | 16001 | Frigorífico -80 | Pdte revisión, confirmación y carga | BE0GY 3WAW0 0QGM1 80010
FU-16011 | 16011 | TANQUE DE NITRÓGENO |  | 0001147632-6 |  |  | CRYOPAL | ESPACE 331 | 02MANTXS80 | MANTENIMIENTO TECNICO | RGPS2SACRIO | SALA DE CRIO S-2 |  | RGPS2SACRIO | SALA DE CRIO S-2 | 17 | FIBH12O - FUND INV BIOMEDICA | 000055 | AIR LIQUIDE MEDICINAL |  | 0 |  | No | [8 empty] | Sí | 2023-06-09 | 000570 | CRYOPAL | COMPRA
FU-16012 | 16012 | CONGELADOR -20ºC |  | 3000846134 |  |  | INFRICO | LTF130SD | 02HEM6XL19 | LAB HEMATOLOGIA BIOLOGIA MOLECULAR PTA 6 | POP03ECOA | COAGULACION |  | POP03ECOA | COAGULACION | 17 | FIBH12O - FUND INV BIOMEDICA | 000553 | PROQUINORTE S.A. |  | 0 |  | No | [8 empty] | Sí | 2023-05-18 |  |  | COMPRA
FU-16017 | 16017 | CONGELADOR -20 |  | 85.716.221.0 |  |  | LIEBHERR | 3910 INDEX 25A/001 | 02DEINVO92 | INVESTIGACION | FA00A3030200 | Laboratorio 1 | FUNDACIÓN | FA00A3030200 | Laboratorio 1 | 17 | FIBH12O - FUND INV BIOMEDICA | 000375 | CULTEK |  | 0 |  | No | [6 empty] | 2021/3610 |  | Sí | 2025-02-05 | 000535 | LIEBHERR | COMPRA
FU-16017 | 16017 | CONGELADOR -20 | Pdte revisión, confirmación y carga | 85.716.221.0
FU-16018 | 16018 | ESPECTROMETRO |  | AZY1707640 |  |  | THERMO FISHER SCIENTIFIC | NANODROP ONE | 02DEINVO92 | INVESTIGACION | FA00A3030301 | Sala laboratorio 2 | FUNDACIÓN | FA00A3030301 | Sala laboratorio 2 | 17 | FIBH12O - FUND INV BIOMEDICA |  |  |  | 0 |  | No | [6 empty] | 2021/2724 |  | Sí | 2025-02-05 | 000514 | THERMO FISHER SCIENTIFIC | COMPRA
FU-16018 | 16018 | ESPECTROMETRO | Pdte revisión, confirmación y carga | AZY1707640
FU-16019 | 16019 | ANALIZADOR DE FRAGMENTOS ADN |  | DEDAB02025 |  |  | AGILENT | TAPE STATION 4150 / G2992A | 02DEINVO92 | INVESTIGACION | FA00A3030300 | Laboratorio 2 | FUNDACIÓN | FA00A3030300 | Laboratorio 2 | 17 | FIBH12O - FUND INV BIOMEDICA | 000538 | AGILENT TECHNOLOGIES |  | 0 |  | No | [6 empty] | 2021/2991 |  | Sí | 2023-06-26 | 000538 | AGILENT TECHNOLOGIES | COMPRA
FU-16019 | 16019 | ANALIZADOR | Pdte revisión, confirmación y carga | DEDAB02025
FU-16020 | 16020 | FRIGORÍFICO COMBI LABORATORIO |  | 85.491.851.3 |  |  | LIEBHERR | MEDILINE LCV 4010 | 02DEINVO92 | INVESTIGACION | FA00A3030300 | Laboratorio 2 | FUNDACIÓN | FA00A3030300 | Laboratorio 2 | 17 | FIBH12O - FUND INV BIOMEDICA | 000375 | CULTEK |  | 0 |  | No | [6 empty] | 2021/3610 |  | Sí | 2023-06-23 | 000535 | LIEBHERR | COMPRA
FU-16021 | 16021 | FRIGORÍFICO COMBI LABORATORIO |  | 85.488.587.7 |  |  | LIEBHERR | MEDILINE LCV 4010 | 02DEINVO92 | INVESTIGACION | FA00A3030400 | Laboratorio 3 | FUNDACIÓN | FA00A3030400 | Laboratorio 3 | 17 | FIBH12O - FUND INV BIOMEDICA | 000375 | CULTEK |  | 0 |  | No | [6 empty] | 2021/3610 |  | Sí | 2023-06-23 | 000535 | LIEBHERR | COMPRA
FU-16022 | 16022 | FRIGORÍFICO VERTICAL LABORATORIO |  | 85.716.236.4 |  |  | LIEBHERR | MEDILINE LKV 3910 | 02DEINVO92 | INVESTIGACION | FA00A3030400 | Laboratorio 3 | FUNDACIÓN | FA00A3030400 | Laboratorio 3 | 17 | FIBH12O - FUND INV BIOMEDICA | 000375 | CULTEK |  | 0 |  | No | [6 empty] | 2021/3610 |  | Sí | 2023-06-23 | 000535 | LIEBHERR | COMPRA
FU-16023 | 16023 | MICROSCOPIO ELECTRÓNICO INVERTIDO |  | 3841017061 |  |  | CARL ZEISS | PRIMOVERT | 02DEINVO92 | INVESTIGACION | FA00A3030400 | Laboratorio 3 | FUNDACIÓN | FA00A3030400 | Laboratorio 3 | 17 | FIBH12O - FUND INV BIOMEDICA | 000364 | CARL ZEISS MEDITEC IBERIA |  | 0 |  | No | [6 empty] | 2021/2990 |  | Sí | 2023-06-26 | 000364 | CARL ZEISS MEDITEC IBERIA | COMPRA
FU-16024 | 16024 | WORKSTATION PORTÁTIL |  | M7NXCX006429288 |  |  | ASUSTEK COMPUTER INC. | P1511CJA-EJ1275R | 02DEINVO92 | INVESTIGACION | FA00A3030400 | Laboratorio 3 | FUNDACIÓN | FA00A3030400 | Laboratorio 3 | 17 | FIBH12O - FUND INV BIOMEDICA |  |  |  | 0 |  | No | [6 empty] | 2021/2928 |  | No | 2023-06-23 |  |  | COMPRA
FU-16025 | 16025 | LECTOR DE PLACAS |  | HH35L 1021308 |  |  | PERKIN ELMER | VICTOR NIVO | 02DEINVO92 | INVESTIGACION | FA00A3030400 | Laboratorio 3 | FUNDACIÓN | FA00A3030400 | Laboratorio 3 | 17 | FIBH12O - FUND INV BIOMEDICA | 000473 | PERKIN ELMER |  | 0 |  | No | [6 empty] | 2021/2989 |  | Sí | 2023-06-23 | 000473 | PERKIN ELMER | COMPRA
FU-16026 | 16026 | FRIGORÍFICO VERTICAL LABORATORIO |  | 85.716.224.1 |  |  | LIEBHERR | MEDILINE LKV 3910 | 02DEINVO92 | INVESTIGACION | FA00A3031400 | Laboratorio 4 | FUNDACIÓN | FA00A3031400 | Laboratorio 4 | 17 | FIBH12O - FUND INV BIOMEDICA | 000375 | CULTEK |  | 0 |  | No | [6 empty] | 2021/3610 |  | Sí | 2023-06-23 | 000535 | LIEBHERR | COMPRA
FU-16027 | 16027 | FRIGORÍFICO COMBI LABORATORIO |  | 85.491.901.5 |  |  | LIEBHERR | MEDILINE LCV 4010 | 02DEINVO92 | INVESTIGACION | FA00A3031400 | Laboratorio 4 | FUNDACIÓN | FA00A3031400 | Laboratorio 4 | 17 | FIBH12O - FUND INV BIOMEDICA | 000375 | CULTEK |  | 0 |  | No | [6 empty] | 2021/3610 |  | Sí | 2023-06-23 | 000535 | LIEBHERR | COMPRA
FU-16028 | 16028 | TERMOCICLADOR |  | 621BR70054 |  |  | BIO-RAD | T100 | 02DEINVO92 | INVESTIGACION | FA00A3031400 | Laboratorio 4 | FUNDACIÓN | FA00A3031400 | Laboratorio 4 | 17 | FIBH12O - FUND INV BIOMEDICA | 000354 | Bio-Rad Laboratories |  | 0 |  | No | [6 empty] | 2021/2992 |  | Sí | 2023-06-26 | 000354 | Bio-Rad Laboratories | COMPRA
FU-16029 | 16029 | TERMOCICLADOR |  | 621BR70052 |  |  | BIO-RAD | T100 | 02DEINVO92 | INVESTIGACION | FA00A3031400 | Laboratorio 4 | FUNDACIÓN | FA00A3031400 | Laboratorio 4 | 17 | FIBH12O - FUND INV BIOMEDICA | 000354 | Bio-Rad Laboratories |  | 0 |  | No | [6 empty] | 2021/2992 |  | Sí | 2023-06-26 | 000354 | Bio-Rad Laboratories | COMPRA
FU-16031 | 16031 | FRIGORÍFICO VERTICAL LABORATORIO |  | 85.716.213.5 |  |  | LIEBHERR | MEDILINE LKV 3910 | 02DEINVO92 | INVESTIGACION | FA00A3031500 | Laboratorio 5 | FUNDACIÓN | FA00A3031500 | Laboratorio 5 | 17 | FIBH12O - FUND INV BIOMEDICA | 000375 | CULTEK |  | 0 |  | No | [6 empty] | 2021/3610 |  | Sí | 2023-06-23 | 000535 | LIEBHERR | COMPRA
FU-16032 | 16032 | FRIGORÍFICO COMBI LABORATORIO |  | 85.491.900.8 |  |  | LIEBHERR | MEDILINE LCV 4010 | 02DEINVO92 | INVESTIGACION | FA00A3031500 | Laboratorio 5 | FUNDACIÓN | FA00A3031500 | Laboratorio 5 | 17 | FIBH12O - FUND INV BIOMEDICA | 000375 | CULTEK |  | 0 |  | No | [6 empty] | 2021/3610 |  | Sí | 2023-06-23 | 000535 | LIEBHERR | COMPRA
FU-16033 | 16033 | NEVERA |  | 85.716.214.2 |  |  | LIEBHERR | 3910 INDEX 25A/001 | 02DEINVO92 | INVESTIGACION | FA00A3031601 | Sala laboratorio 6 | FUNDACIÓN | FA00A3031601 | Sala laboratorio 6 | 17 | FIBH12O - FUND INV BIOMEDICA | 000375 | CULTEK |  | 0 |  | No | [6 empty] | 2021/3610 |  | Sí | 2025-02-05 | 000535 | LIEBHERR | COMPRA
Fu-16033 | 16033 | Nevera | Pdte revisión, confirmación y carga | 85.716.214.2
FU-16034 | 16034 | FRIGORIFICO COMBI |  | 85.491.891.9 |  |  | LIEBHERR | MEDILINE 4015 INDEX20D/001 | 02DEINVO92 | INVESTIGACION | FA00A3031600 | Laboratorio 6 | FUNDACIÓN | FA00A3031600 | Laboratorio 6 | 17 | FIBH12O - FUND INV BIOMEDICA | 000375 | CULTEK |  | 0 |  | No | [6 empty] | 2021/3610 |  | Sí | 2025-02-11 | 000535 | LIEBHERR | COMPRA
FU-16034 | 16034 | NEVERA/CONGELADOR | Pdte revisión, confirmación y carga | 85.491.891.9
FU-16035 | 16035 | CABINA DE SEGURIDAD BIOLÓGICA (CLASE II) |  | 7214043 |  |  | LABOGENE | SCANLAF MARS 1200 | 02DEINVO92 | INVESTIGACION | FA00A3030500 | Sala cultivos | FUNDACIÓN | FA00A3030500 | Sala cultivos | 17 | FIBH12O - FUND INV BIOMEDICA | 000369 | CONTROLTECNICA INSTRUMENTACION |  | 0 |  | No | [6 empty] | 2021/3150 |  | Sí | 2023-06-23 |  |  | COMPRA
FU-16036 | 16036 | CABINA DE SEGURIDAD BIOLÓGICA (CLASE II) |  | 11214443 |  |  | LABOGENE | SCANLAF MARS 1200 | 02DEINVO92 | INVESTIGACION | FA00A3030500 | Sala cultivos | FUNDACIÓN | FA00A3030500 | Sala cultivos | 17 | FIBH12O - FUND INV BIOMEDICA | 000369 | CONTROLTECNICA INSTRUMENTACION |  | 0 |  | No | [6 empty] | 2021/3150 |  | Sí | 2023-06-23 |  |  | COMPRA
FU-16037 | 16037 | CABINA DE SEGURIDAD BIOLÓGICA (CLASE II) |  | 11214444 |  |  | LABOGENE | SCANLAF MARS 1200 | 02DEINVO92 | INVESTIGACION | FA00A3030500 | Sala cultivos | FUNDACIÓN | FA00A3030500 | Sala cultivos | 17 | FIBH12O - FUND INV BIOMEDICA | 000369 | CONTROLTECNICA INSTRUMENTACION |  | 0 |  | No | [6 empty] | 2021/3150 |  | Sí | 2023-06-23 |  |  | COMPRA
FU-16038 | 16038 | CABINA DE SEGURIDAD BIOLÓGICA (CLASE II) |  | 11214445 |  |  | LABOGENE | SCANLAF MARS 1200 | 02DEINVO92 | INVESTIGACION | FA00A3030500 | Sala cultivos |  | FA00A3030500 | Sala cultivos | 17 | FIBH12O - FUND INV BIOMEDICA | 000369 | CONTROLTECNICA INSTRUMENTACION |  | 0 |  | No | [6 empty] | 2021/3150 |  | Sí | 2023-06-23 |  |  | COMPRA
FU-16039 | 16039 | FRIGORÍFICO BAJO ENCIMERA |  | 85.720.108.7 |  |  | LIEBHERR | FKUV 1610 | 02DEINVO92 | INVESTIGACION | FA00A3030500 | Sala cultivos | FUNDACIÓN | FA00A3030500 | Sala cultivos | 17 | FIBH12O - FUND INV BIOMEDICA | 000375 | CULTEK |  | 0 |  | No | [6 empty] | 2021/3610 |  | Sí | 2023-06-23 | 000535 | LIEBHERR | COMPRA
FU-16040 | 16040 | FRIGORÍFICO BAJO ENCIMERA |  | 85.703.324.4 |  |  | LIEBHERR | FKUV 1610 | 02DEINVO92 | INVESTIGACION | FA00A3030500 | Sala cultivos | FUNDACIÓN | FA00A3030500 | Sala cultivos | 17 | FIBH12O - FUND INV BIOMEDICA | 000375 | CULTEK |  | 0 |  | No | [6 empty] | 2021/3610 |  | Sí | 2023-06-23 | 000535 | LIEBHERR | COMPRA
FU-16041 | 16041 | FRIGORÍFICO BAJO ENCIMERA |  | 85.720.094.3 |  |  | LIEBHERR | FKUV 1610 | 02DEINVO92 | INVESTIGACION | FA00A3030500 | Sala cultivos | FUNDACIÓN | FA00A3030500 | Sala cultivos | 17 | FIBH12O - FUND INV BIOMEDICA | 000375 | CULTEK |  | 0 |  | No | [6 empty] | 2021/3610 |  | Sí | 2023-06-23 | 000535 | LIEBHERR | COMPRA
FU-16042 | 16042 | FRIGORÍFICO BAJO ENCIMERA |  | 85.703.371.8 |  |  | LIEBHERR | FKUV 1610 | 02DEINVO92 | INVESTIGACION | FA00A3030500 | Sala cultivos | FUNDACIÓN | FA00A3030500 | Sala cultivos | 17 | FIBH12O - FUND INV BIOMEDICA | 000375 | CULTEK |  | 0 |  | No | [6 empty] | 2021/3610 |  | Sí | 2023-06-23 | 000535 | LIEBHERR | COMPRA
FU-16044 | 16044 | SONDA TEMPERATURA |  | MS2124501735 |  |  | JRI CORP. | LORA SPY | 02DEINVO92 | INVESTIGACION | FA00A3030800 | Congeladores -80ºC | FUNDACIÓN | FA00A3030800 | Congeladores -80ºC | 17 | FIBH12O - FUND INV BIOMEDICA | 000147 | NIRCO |  | 0 |  | No | [8 empty] | Sí | 2025-05-05 |  |  | COMPRA
FU-16045 | 16045 | PIPETA MONOCANAL |  | L23117281 |  |  | NICHIRYO | NICHIPET EX II 0,5-10µL | 02DEINVO92 | INVESTIGACION | DO-1A2030301 | Zona trabajo laboratorio | FUNDACIÓN | DO-1A2030301 | Zona trabajo laboratorio | 17 | FIBH12O - FUND INV BIOMEDICA | 000147 | NIRCO |  | 0 |  | No | [6 empty] | PI18/01278 |  | No | 2023-07-06 |  |  | COMPRA
Fu-16045 | 16045 | PIPETA | Pdte revisión, confirmación y carga | L23112111
FU-16046 | 16046 | PIPETA MONOCANAL |  | L23117501 |  |  | NICHIRYO | NICHIPET EX II 0,5-10µL | 02DEINVO92 | INVESTIGACION | FA00A3030200 | Laboratorio 1 | FUNDACIÓN | FA00A3030200 | Laboratorio 1 | 17 | FIBH12O - FUND INV BIOMEDICA | 000147 | NIRCO |  | 0 |  | No | [6 empty] | PI18/01278 |  | No | 2025-02-06 |  |  | COMPRA
Fu-16046 | 16046 | PIPETA | Pdte revisión, confirmación y carga | L23117501
FU-16047 | 16047 | PIPETA MONOCANAL |  | L23112111 |  |  | NICHIRYO | NICHIPET EX II 2-20µL | 02DEINVO92 | INVESTIGACION | DO-1A2030301 | Zona trabajo laboratorio | FUNDACIÓN | DO-1A2030301 | Zona trabajo laboratorio | 17 | FIBH12O - FUND INV BIOMEDICA | 000147 | NIRCO |  | 0 |  | No | [6 empty] | PI18/01278 |  | No | 2023-06-26 |  |  | COMPRA
FU-16048 | 16048 | CENTRIFUGA REFRIGERADA |  | 5943LG603898 |  |  | EPPENDORF | 5910 RI G | 02NEOBXP35 | NEONATOS BANCO DE LECHE | MIP00BL | BANCO DE LECHE REGIONAL | FUNDACIÓN | MIP00BL | BANCO DE LECHE REGIONAL | 17 | FIBH12O - FUND INV BIOMEDICA | 000395 | EPPENDORF IBERICA |  | 0 |  | No | [6 empty] | Contrato 2022/1340 Proyecto: PI21/00439 |  | Sí | 2023-06-28 |  | EPPENDORF | COMPRA
FU-16051 | 16051 | PIPETA MONOCANAL |  | TK54871 |  |  | GILSON | PIPETMAN 1-10µL P10 | 02DEINVO92 | INVESTIGACION | DO-1A2060500 | Genomica | FUNDACIÓN | DO-1A2060500 | Genomica | 17 | FIBH12O - FUND INV BIOMEDICA | 000405 | FISHER SCIENTIFIC |  | 0 |  | No | [6 empty] | 2022-3122 |  | Sí | 2025-02-06 | 000541 | GILSON | COMPRA
Fu-16051 | 16051 | PIPETA | Pdte revisión, confirmación y carga | TK54871
FU-16052 | 16052 | PIPETA MONOCANAL |  | TK50378 |  |  | GILSON | PIPETMAN 2-20µL P20 | 02DEINVO92 | INVESTIGACION | DO-1A2060500 | Genomica | FUNDACIÓN | DO-1A2060500 | Genomica | 17 | FIBH12O - FUND INV BIOMEDICA | 000405 | FISHER SCIENTIFIC |  | 0 |  | No | [6 empty] | 2022-3122 |  | Sí | 2025-02-06 | 000541 | GILSON | COMPRA
FU-16052 | 16052 | PIPETA | Pdte revisión, confirmación y carga | TK50378
FU-16053 | 16053 | PIPETA MONOCANAL |  | TK55530 |  |  | GILSON | PIPETMAN 20-200µL P200 | 02DEINVO92 | INVESTIGACION | DO-1A2060500 | Genomica | FUNDACIÓN | DO-1A2060500 | Genomica | 17 | FIBH12O - FUND INV BIOMEDICA | 000405 | FISHER SCIENTIFIC |  | 0 |  | No | [6 empty] | 2022-3122 |  | Sí | 2025-02-06 | 000541 | GILSON | COMPRA
Fu-16053 | 16053 | PIPETA | Pdte revisión, confirmación y carga | TK55530
FU-16054 | 16054 | PIPETA MONOCANAL |  | SC55956 |  |  | GILSON | PIPETMAN 100-1000µL P1000 | 02DEINVO92 | INVESTIGACION | DO-1A2060500 | Genomica | FUNDACIÓN | DO-1A2060500 | Genomica | 17 | FIBH12O - FUND INV BIOMEDICA | 000405 | FISHER SCIENTIFIC |  | 0 |  | No | [6 empty] | 2022-3122 |  | Sí | 2025-02-06 | 000541 | GILSON | COMPRA
Fu-16054 | 16054 | PIPETA | Pdte revisión, confirmación y carga | SC55956
FU-16055 | 16055 | PIPETA MONOCANAL |  | TE53563 |  |  | GILSON | PIPETMAN P100 | 02DEINVO92 | INVESTIGACION | DO-1A2060500 | Genomica | FUNDACIÓN | DO-1A2060500 | Genomica | 17 | FIBH12O - FUND INV BIOMEDICA | 000405 | FISHER SCIENTIFIC |  | 0 |  | No | [6 empty] | 2022-3122 |  | Sí | 2025-02-06 | 000541 | GILSON | COMPRA
Fu-16055 | 16055 | PIPETA | Pdte revisión, confirmación y carga | TE53563
FU-16056 | 16056 | SAI |  | 9S2215A00187 |  |  | SCHNEIDER MEDIZIN | SRVS2KI | 02GENXXL88 | LAB GENETICA | POP06EGENO | GENOMICA | FUNDACIÓN | POP06EGENO | GENOMICA | 17 | FIBH12O - FUND INV BIOMEDICA |  |  |  | 0 |  | No | [6 empty] | Proyecto 2023/2111 |  | No | 2023-07-13 | 000146 | SCHNEIDER ELECTRIC ESPAÑA | COMPRA
FU-16057 | 16057 | SAI |  | 9S2215A00190 |  |  | SCHNEIDER MEDIZIN | SRVS2KI | 02GENXXL88 | LAB GENETICA | POP06EGENO | GENOMICA | FUNDACIÓN | POP06EGENO | GENOMICA | 17 | FIBH12O - FUND INV BIOMEDICA |  |  |  | 0 |  | No | [6 empty] | Proyecto 2023/2111 |  | No | 2023-07-13 | 000146 | SCHNEIDER ELECTRIC ESPAÑA | COMPRA
FU-16059 | 16059 | FRIGORÍFICO VERTICAL LABORATORIO |  | 86.056.334.9 |  |  | LIEBHERR | LKEXV 5400 | 02DEINVO92 | INVESTIGACION | POP06EDEIN | DESPACHO GRUPO DE INVESTIGACION HEMATOLOGIA TRASLACIONAL | FUNDACIÓN | POP06EDEIN | DESPACHO GRUPO DE INVESTIGACION HEMATOLOGIA TRASLACIONAL | 17 | FIBH12O - FUND INV BIOMEDICA | 000544 | FRIGICOLL |  | 0 |  | No | [8 empty] | Sí | 2023-08-09 | 000535 | LIEBHERR | COMPRA
FU-16060 | 16060 | BÁSCULA DE PRECISIÓN |  | 9000165 |  |  |  |  | 02DEINVO92 | INVESTIGACION | POP06EDEIN | DESPACHO GRUPO DE INVESTIGACION HEMATOLOGIA TRASLACIONAL | FUNDACIÓN | POP06EDEIN | DESPACHO GRUPO DE INVESTIGACION HEMATOLOGIA TRASLACIONAL | 17 | FIBH12O - FUND INV BIOMEDICA | 000367 | COMERCIAL RAFER |  | 0 |  | No | [6 empty] | 2021/2277 |  | Sí | 2023-08-09 | 000478 | PRECILAB | COMPRA
FU-16061 | 16061 | CONGELADOR VERTICAL -30ºC |  | 86.026.319.5 |  |  | LIEBHERR | MEDLINE LGEX 3410 | 02NEOBXP35 | NEONATOS BANCO DE LECHE | MIP00BL | BANCO DE LECHE REGIONAL | FUNDACIÓN | MIP00BL | BANCO DE LECHE REGIONAL | 17 | FIBH12O - FUND INV BIOMEDICA | 000375 | CULTEK |  | 0 |  | No | [6 empty] | 2018/080 LOTE 3 |  | Sí | 2024-08-28 | 000535 | LIEBHERR | COMPRA
FU-16062 | 16062 | NEVERA |  | 86.121.177.5 |  |  | LIEBHERR | HMFvh 5501 | 02FARMXF82 | FARMACIA MATERNO INFANTIL | MIPS2FAR | FARMACIA | FUNDACIÓN | MIPS2FAR | FARMACIA | 17 | FIBH12O - FUND INV BIOMEDICA | 000436 | INSTRUMENTACION Y COMPONENTES (INYCOM) |  | 0 |  | No | [6 empty] | 2013/3003 |  | Sí | 2023-09-11 |  | LIEBHERR | COMPRA
FU-16063 | 16063 | NEVERA |  | 86.021.693.1 |  |  | LIEBHERR | MKV 5710 | 02FARMXF82 | FARMACIA MATERNO INFANTIL | MIPS2FAR | FARMACIA | FUNDACIÓN | MIPS2FAR | FARMACIA | 17 | FIBH12O - FUND INV BIOMEDICA | 000436 | INSTRUMENTACION Y COMPONENTES (INYCOM) |  | 0 |  | No | [6 empty] | 2013/3003 |  | Sí | 2023-09-11 |  | LIEBHERR | COMPRA
FU-16064 | 16064 | NEVERA |  | 86.021.698.6 |  |  | LIEBHERR | MKV 5710 | 02FARMXF82 | FARMACIA MATERNO INFANTIL | MIPS2FAR | FARMACIA | FUNDACIÓN | MIPS2FAR | FARMACIA | 17 | FIBH12O - FUND INV BIOMEDICA | 000436 | INSTRUMENTACION Y COMPONENTES (INYCOM) |  | 0 |  | No | [6 empty] | 2013/3003 |  | Sí | 2024-09-13 |  | LIEBHERR | COMPRA
FU-16066 | 16066 | MICROSCOPIO |  | 223003900 |  |  | MOTIC | AE2000 | 02DEINVO92 | INVESTIGACION | POP06E | BLOQUE E LABORATORIO DE INVESTIGACION | FU-16066 |  |  | 17 | FIBH12O - FUND INV BIOMEDICA |  |  |  | 0 |  | No | [8 empty] | No
FU-16067 | 16067 | CENTRIFUGA |  | 5811KP195341 |  |  | EPPENDORF | 5810 R | 02DEINVO92 | INVESTIGACION | FA00A3030500 | Sala cultivos | FU-16067 |  |  | 17 | FIBH12O - FUND INV BIOMEDICA |  |  |  | 0 |  | No | [8 empty] | No
FU-16068 | 16068 | CONGELADOR -20º |  | 9997805-01 |  |  | LIEBHERR | LGEX 3410 | 02NEOBXP35 | NEONATOS BANCO DE LECHE | MIP00BL | BANCO DE LECHE REGIONAL | FU-16068 |  |  | 17 | FIBH12O - FUND INV BIOMEDICA |  |  |  | 0 |  | No | [8 empty] | No
FU-16069 | 16069 | CONGELADOR -20º |  | 860263195 |  |  | LIEBHERR | LGEX 3410 | 02NEOBXP35 | NEONATOS BANCO DE LECHE | MIP00BL | BANCO DE LECHE REGIONAL | FU-16069 | MIP00BL | BANCO DE LECHE REGIONAL | 17 | FIBH12O - FUND INV BIOMEDICA |  |  |  | 0 |  | No | [8 empty] | No | 2025-01-20
FU-16070 | 16070 | CABINA FLUJO LAMINAR | CLASE I | 34135-2101 |  |  | ERLAB | CAPTAIR SMART 321 | 02DEINVO92 | INVESTIGACION | FA00A3031600 | Laboratorio 6 | FU-16070 | FA00A3030200 | Laboratorio 1 | 17 | FIBH12O - FUND INV BIOMEDICA |  |  |  | 0 |  | No | [8 empty] | No
FU-16071 | 16071 | CONGELADOR VERTICAL -20º |  | 535231258 |  |  | LIEBHERR | GNP 3013 | 02DEINVO92 | INVESTIGACION | FA00A3031600 | Laboratorio 6 | FU-16071 |  |  | 17 | FIBH12O - FUND INV BIOMEDICA |  |  |  | 0 |  | No | [8 empty] | No
FU-16072 | 16072 | MINICENTRIFUGA |  | HA214AH002379 |  |  | LABNET | C1601-B | 02DEINVO92 | INVESTIGACION | FA00A3031600 | Laboratorio 6 | FU-16072 |  |  | 17 | FIBH12O - FUND INV BIOMEDICA |  |  |  | 0 |  | No | [8 empty] | No
FU-16073 | 16073 | AGITADOR ORBITAL CALEFACTADO |  | 01012112111250 |  |  | BIOSAN | ES-20 | 02DEINVO92 | INVESTIGACION | FA00A3031600 | Laboratorio 6 | FU-16073 |  |  | 17 | FIBH12O - FUND INV BIOMEDICA |  |  |  | 0 |  | No | [8 empty] | No
FU-16074 | 16074 | CABINA FLUJO LAMINAR |  | 2020-163690 |  |  | ESCO | SCR-2A1 | 02DEINVO92 | INVESTIGACION | FA00A3031600 | Laboratorio 6 | FU-16074 |  |  | 17 | FIBH12O - FUND INV BIOMEDICA |  |  |  | 0 |  | No | [8 empty] | No
FU-16075 | 16075 | AGITADOR MAGNETICO CALEFACTADO |  | 0130221100466 |  |  | BIOSAN | MSH-300 | 02DEINVO92 | INVESTIGACION | FA00A3031600 | Laboratorio 6 | FU-16075 |  |  | 17 | FIBH12O - FUND INV BIOMEDICA |  |  |  | 0 |  | No | [8 empty] | No
FU-16076 | 16076 | TERMOBLOQUE |  | 01041221100209 |  |  | BIOSAN | BIO TDB-100 | 02DEINVO92 | INVESTIGACION | FA00A3031600 | Laboratorio 6 | FU-16076 |  |  | 17 | FIBH12O - FUND INV BIOMEDICA |  |  |  | 0 |  | No | [8 empty] | No
FU-16077 | 16077 | MINICENTRIFUGA |  | HA211AH0001866 |  |  | LABNET | C1601-B | 02DEINVO92 | INVESTIGACION | FA00A3031600 | Laboratorio 6 | FU-16077 |  |  | 17 | FIBH12O - FUND INV BIOMEDICA |  |  |  | 0 |  | No | [8 empty] | No
FU-16078 | 16078 | CENTRIFUGA |  | 5811KQ295426 |  |  | EPPENDORF | 5810 R | 02DEINVO92 | INVESTIGACION | FA00A3031600 | Laboratorio 6 | FU-16078 |  |  | 17 | FIBH12O - FUND INV BIOMEDICA |  |  |  | 0 |  | No | [8 empty] | No
FU-16079 | 16079 | AGITADOR VORTICIAL |  | VB215AN0023125 |  |  | RSLAB | RALAB-6PRO | 02DEINVO92 | INVESTIGACION | FA00A3031600 | Laboratorio 6 | FU-16079 | FA00A3031600 | Laboratorio 6 | 17 | FIBH12O - FUND INV BIOMEDICA |  |  |  | 0 |  | No | [8 empty] | No | 2025-04-28
FU-16080 | 16080 | PHMETRO |  | 11005360010 |  |  | ADWA | AD1000 | 02DEINVO92 | INVESTIGACION | FA00A3031600 | Laboratorio 6 | FU-16080 | FA00A3031600 | Laboratorio 6 | 17 | FIBH12O - FUND INV BIOMEDICA |  |  |  | 0 |  | No | [8 empty] | No
FU-16081 | 16081 | AGITADOR MAGNETICO CALEFACTADO |  | 01030221100451 |  |  | BIOSAN | MSH-300 | 02DEINVO92 | INVESTIGACION | FA00A3031600 | Laboratorio 6 | FU-16081 |  |  | 17 | FIBH12O - FUND INV BIOMEDICA |  |  |  | 0 |  | No | [8 empty] | No
FU-16082 | 16082 | CENTRIFUGA |  | 5811KP995400 |  |  | EPPENDORF | 5810 R | 02DEINVO92 | INVESTIGACION | FA00A3031600 | Laboratorio 6 | FU-16082 |  |  | 17 | FIBH12O - FUND INV BIOMEDICA |  |  |  | 0 |  | No | [8 empty] | No
FU-16083 | 16083 | MINICENTRIFUGA |  | HA20CCAH0001722 |  |  | LABNET | C601-B | 02DEINVO92 | INVESTIGACION | FA00A3031600 | Laboratorio 6 | FU-16083 |  |  | 17 | FIBH12O - FUND INV BIOMEDICA |  |  |  | 0 |  | No | [8 empty] | No
FU-16084 | 16084 | AGITADOR VORTEX |  | VB215AN0023117 |  |  | RSLAB | RSLAB-6PRO | 02DEINVO92 | INVESTIGACION | FA00A3031600 | Laboratorio 6 | FU-16084 |  |  | 17 | FIBH12O - FUND INV BIOMEDICA |  |  |  | 0 |  | No | [8 empty] | No
FU-16085 | 16085 | AGITADOR ORBITAL |  | SB5D000483 |  |  | RSLAB | RSLAB-7PRO | 02DEINVO92 | INVESTIGACION | FA00A3031600 | Laboratorio 6 | FU-16085 |  |  | 17 | FIBH12O - FUND INV BIOMEDICA |  |  |  | 0 |  | No | [8 empty] | No
FU-16086 | 16086 | ANALIZADOR LUMINISCENCIA |  | 16940341 |  |  | CYTIVA | AMERSHAN IMAGEQUANT 800 | 02DEINVO92 | INVESTIGACION | FA00A3031600 | Laboratorio 6 | FU-16086 |  |  | 17 | FIBH12O - FUND INV BIOMEDICA |  |  |  | 0 |  | No | [8 empty] | No
FU-16087 | 16087 | CENTRIFUGA |  | 5811KP095398 |  |  | EPPENDORF | 5810 R | 02DEINVO92 | INVESTIGACION | FA00A3031600 | Laboratorio 6 | FU-16087 |  |  | 17 | FIBH12O - FUND INV BIOMEDICA |  |  |  | 0 |  | No | [8 empty] | No
FU-16088 | 16088 | AGITADOR VORTICIAL |  | VB215AN0023130 |  |  | RSLAB | RSLAB-6PRO | 02DEINVO92 | INVESTIGACION | FA00A3031600 | Laboratorio 6 | FU-16088 |  |  | 17 | FIBH12O - FUND INV BIOMEDICA |  |  |  | 0 |  | No | [8 empty] | No
FU-16089 | 16089 | MINICENTRIFUGA |  | HA214AH0002365 |  |  | LABNET | C1601-B | 02DEINVO92 | INVESTIGACION | FA00A3031600 | Laboratorio 6 | FU-16089 |  |  | 17 | FIBH12O - FUND INV BIOMEDICA |  |  |  | 0 |  | No | [8 empty] | No
FU-16090 | 16090 | AGITADOR MAGNETICO CALEFACTADO |  | 01030221100463 |  |  | BIOSAN | MSH-300 | 02DEINVO92 | INVESTIGACION | FA00A3031600 | Laboratorio 6 | FU-16090 |  |  | 17 | FIBH12O - FUND INV BIOMEDICA |  |  |  | 0 |  | No | [8 empty] | No
FU-16091 | 16091 | TERMOCICLADOR |  | 2280420044083 |  |  | THERMO FISHER SCIENTIFIC | MINIAMP | 02DEINVO92 | INVESTIGACION | FA00A3031600 | Laboratorio 6 | FU-16091 | FA00A3031600 | Laboratorio 6 | 17 | FIBH12O - FUND INV BIOMEDICA |  |  |  | 0 |  | No | [8 empty] | No | 2025-04-28
FU-16092 | 16092 | AGITADOR |  | VB215AN0023119 |  |  | RSLAB | RSLAB-6PRO | 02DEINVO92 | INVESTIGACION | FA00A3031600 | Laboratorio 6 | FU-16092 |  |  | 17 | FIBH12O - FUND INV BIOMEDICA |  |  |  | 0 |  | No | [8 empty] | No
FU-16092 | 16092 | AGITADOR | Pdte revisión, confirmación y carga | VB15AN0023119
FU-16093 | 16093 | MINICENTRIFUGA |  | HA212AH0002088 |  |  | LABNET | C1601-B | 02DEINVO92 | INVESTIGACION | FA00A3031600 | Laboratorio 6 | FU-16093 |  |  | 17 | FIBH12O - FUND INV BIOMEDICA |  |  |  | 0 |  | No | [8 empty] | No
FU-16094 | 16094 | AGITADOR MAGNETICO CALEFACTADO |  | 01030221100476 |  |  | BIOSAN | MSH-300 | 02DEINVO92 | INVESTIGACION | FA00A3031600 | Laboratorio 6 | FU-16094 |  |  | 17 | FIBH12O - FUND INV BIOMEDICA |  |  |  | 0 |  | No | [8 empty] | No
FU-16095 | 16095 | CENTRIFUGA |  | 5811KQ995425 |  |  | EPPENDORF | 5810 R | 02DEINVO92 | INVESTIGACION | FA00A3031600 | Laboratorio 6 | FU-16095 |  |  | 17 | FIBH12O - FUND INV BIOMEDICA |  |  |  | 0 |  | No | [8 empty] | No
FU-16096 | 16096 | ESTUFA CULTIVO |  | D1210827 |  |  | MEMMERT | IN30 | 02DEINVO92 | INVESTIGACION | FA00A3031600 | Laboratorio 6 | FU-16096 | FA00A3031600 | Laboratorio 6 | 17 | FIBH12O - FUND INV BIOMEDICA |  |  |  | 0 |  | No | [8 empty] | No | 2024-02-22
FU-16097 | 16097 | CENTRIFUGA |  | 5811KP595342 |  |  | EPPENDORF | 5810 R | 02DEINVO92 | INVESTIGACION | FA00A3031600 | Laboratorio 6 | FU-16097 | FA00A3031600 | Laboratorio 6 | 17 | FIBH12O - FUND INV BIOMEDICA |  |  |  | 0 |  | No | [8 empty] | No | 2025-04-28
FU-16098 | 16098 | AGITADOR VORTEX |  | VB215AN0023112 |  |  | RSLAB | RSLAB-6PRO | 02DEINVO92 | INVESTIGACION | FA00A3031600 | Laboratorio 6 | FU-16098 | FA00A3031600 | Laboratorio 6 | 17 | FIBH12O - FUND INV BIOMEDICA |  |  |  | 0 |  | No | [8 empty] | No | 2025-04-28
FU-16099 | 16099 | MINICENTRIFUGA |  | HA20CAH0001742 |  |  | LABNET | C1601-B | 02DEINVO92 | INVESTIGACION | FA00A3031600 | Laboratorio 6 | FU-16099 |  |  | 17 | FIBH12O - FUND INV BIOMEDICA |  |  |  | 0 |  | No | [8 empty] | No
FU-16100 | 16100 | AGITADOR VORTEX |  | VB215AN0023118 |  |  | RSLAB | RSLAB-6PRO | 02DEINVO92 | INVESTIGACION | FA00A3031600 | Laboratorio 6 | FU-16100 | FA00A3031600 | Laboratorio 6 | 17 | FIBH12O - FUND INV BIOMEDICA |  |  |  | 0 |  | No | [8 empty] | No | 2025-04-28
FU-16101 | 16101 | INCUBADOR CO2 |  | 300524549 |  |  | THERMO FISHER SCIENTIFIC | FORMA DIRECT HEAT 311 | 02DEINVO92 | INVESTIGACION | FA00A3031600 | Laboratorio 6 | FU-16101 |  |  | 17 | FIBH12O - FUND INV BIOMEDICA |  |  |  | 0 |  | No | [8 empty] | No
FU-16102 | 16102 | INCUBADOR CO2 |  | 300524547 |  |  | THERMO FISHER SCIENTIFIC | FORMA DIRECT HEAT 311 | 02DEINVO92 | INVESTIGACION | FA00A3031600 | Laboratorio 6 | FU-16102 | FA00A3031600 | Laboratorio 6 | 17 | FIBH12O - FUND INV BIOMEDICA |  |  |  | 0 |  | No | [8 empty] | No
FU-16103 | 16103 | INCUBADOR CO2 |  | 300524548 |  |  | THERMO FISHER SCIENTIFIC | FORMA DIRECT HEAT 311 | 02DEINVO92 | INVESTIGACION | FA00A3031600 | Laboratorio 6 | FU-16103 |  |  | 17 | FIBH12O - FUND INV BIOMEDICA |  |  |  | 0 |  | No | [8 empty] | No
FU-16104 | 16104 | INCUBADOR CO2 |  | 300524550 |  |  | THERMO FISHER SCIENTIFIC | FORMA DIRECT HEAT 311 | 02DEINVO92 | INVESTIGACION | FA00A3031600 | Laboratorio 6 | FU-16104 |  |  | 17 | FIBH12O - FUND INV BIOMEDICA |  |  |  | 0 |  | No | [8 empty] | No
FU-16105 | 16105 | PCR TERMOCICLADOR |  | 1812C0598 |  |  | NANOSTRING | NCOUNTER DIGITAL ANALYZER 5S | 02DEINVO92 | INVESTIGACION | FA00A3031600 | Laboratorio 6 | FU-16105 |  |  | 17 | FIBH12O - FUND INV BIOMEDICA |  |  |  | 0 |  | No | [8 empty] | No
FU-16106 | 16106 | PCR TERMOCICLADOR |  | 1811D0667 |  |  | NANOSTRING | NCOUNTER DIGITAL ANALYZER 5S | 02DEINVO92 | INVESTIGACION | FA00A3031600 | Laboratorio 6 | FU-16106 |  |  | 17 | FIBH12O - FUND INV BIOMEDICA |  |  |  | 0 |  | No | [8 empty] | No
FU-16107 | 16107 | SONDA TEMPERATURA |  |  |  |  | JRI | LORA SPY | 02DEINVO92 | INVESTIGACION | FA00A3031600 | Laboratorio 6 | FU-16107 |  |  | 17 | FIBH12O - FUND INV BIOMEDICA |  |  |  | 0 |  | No | [8 empty] | No
FU-16108 | 16108 | SONDA TEMPERATURA |  |  |  |  | JRI | LORA SPY | 02DEINVO92 | INVESTIGACION | FA00A3031600 | Laboratorio 6 | FU-16108 |  |  | 17 | FIBH12O - FUND INV BIOMEDICA |  |  |  | 0 |  | No | [8 empty] | No
FU-16109 | 16109 | SONDA TEMPERATURA |  |  |  |  | JRI | LORA SPY | 02DEINVO92 | INVESTIGACION | FA00A3031600 | Laboratorio 6 | FU-16109 |  |  | 17 | FIBH12O - FUND INV BIOMEDICA |  |  |  | 0 |  | No | [8 empty] | No
FU-16110 | 16110 | SONDA TEMPERATURA |  |  |  |  | JRI | LORA SPY | 02DEINVO92 | INVESTIGACION | FA00A3031600 | Laboratorio 6 | FU-16110 |  |  | 17 | FIBH12O - FUND INV BIOMEDICA |  |  |  | 0 |  | No | [8 empty] | No
FU-16111 | 16111 | SONDA TEMPERATURA |  | AD2209600854 |  |  | JRI | LORA SPY | 02DEINVO92 | INVESTIGACION | FA00A3031600 | Laboratorio 6 | FU-16111 | FA00A3031600 | Laboratorio 6 | 17 | FIBH12O - FUND INV BIOMEDICA |  |  |  | 0 |  | No | [8 empty] | No | 2025-04-22
FU-16112 | 16112 | SONDA TEMPERATURA |  | AD2209600852 |  |  | JRI | LORA SPY | 02DEINVO92 | INVESTIGACION | FA00A3031600 | Laboratorio 6 | FU-16112 | FA00A3031600 | Laboratorio 6 | 17 | FIBH12O - FUND INV BIOMEDICA |  |  |  | 0 |  | No | [8 empty] | No | 2025-04-22
FU-16113 | 16113 | MONITOR MULTIPARAMETRICO |  | CN23940108 |  |  | PHILIPS | CM100 | 02ONCXXD32 | ONCOLOGÍA MÉDICA HOSPITAL DE DIA |  |  | FU-16113 |  |  | 17 | FIBH12O - FUND INV BIOMEDICA |  |  |  | 0 |  | No | [8 empty] | No
FU-16114 | 16114 | ELECTROCARDIOGRAFO |  | CNN2224737 |  |  | PHILIPS | PAGEWRITER TC20 | 02ONCXXD32 | ONCOLOGÍA MÉDICA HOSPITAL DE DIA |  |  | FU-16114 |  |  | 17 | FIBH12O - FUND INV BIOMEDICA | 000045 | CARDIVA 2 |  | 0 |  | No | [8 empty] | Sí | 2024-12-11 | 000062 | PHILIPS IBERICA | COMPRA
FU-16115 | 16115 | CITOMETRO FLUJO LASER |  | U0210 |  |  | CYTEK | AURORA N7-00003-0A | 02DEINVO92 | INVESTIGACION |  |  | FU-16115 |  |  | 17 | FIBH12O - FUND INV BIOMEDICA | 000034 | PALEX MEDICAL |  | 0 |  | No | [8 empty] | No | 2025-02-11
Fu-16115 | 16115 | CITOMETRO | Pdte revisión, confirmación y carga | U0210
Fu-16117 | 16117 | PIPETA | Pdte revisión, confirmación y carga | C343023117
FU 16118 | 16118 | LAMPARA QUIRURGICA | Pdte revisión, confirmación y carga | 61761
FU-16118 | 16118 | PIPETA | Pdte revisión, confirmación y carga | C342966611
FU-16119 | 16119 | Lampara de infrarrojos | Pdte revisión, confirmación y carga | NA
Fu-16119 | 16119 | PIPETA | Pdte revisión, confirmación y carga | C346132150
FU 16120 | 16120 | Carro de anestesia | Pdte revisión, confirmación y carga | No consta
Fu-16121 | 16121 | Equipo de electroforesis | Pdte revisión, confirmación y carga | 690BR039309
FU 16121 | 16121 | FUENTES DE LUZ | Pdte revisión, confirmación y carga | 0902178
FU 16122 | 16122 | ESPECTROFOTOMETRO | Pdte revisión, confirmación y carga | 86579
FU 16122 | 16122 | MICROSCOPIO | Pdte revisión, confirmación y carga | 09010210
FU-16123 | 16123 | Trituradora | Pdte revisión, confirmación y carga | 220013610
FU 16123 | 16123 | Vaporizador | Pdte revisión, confirmación y carga | BBTT 01676
Fu-16124 | 16124 | CENTRIFUGAS | Pdte revisión, confirmación y carga | 43231229
FU 16124 | 16124 | Vaporizador | Pdte revisión, confirmación y carga | ARMA - 0330
FU 16125 | 16125 | Mesa de anestesia | Pdte revisión, confirmación y carga | 50365
FU 16127 | 16127 | Vaporizador | Pdte revisión, confirmación y carga | SAS 3149
Fu-16129 | 16129 | AGITADOR | Pdte revisión, confirmación y carga | 229
FU 16130 | 16130 | CENTRIFUGAS | Pdte revisión, confirmación y carga | 42360610
Fu-16131 | 16131 | PIPETA | Pdte revisión, confirmación y carga | I17065M
Fu-16132 | 16132 | PIPETA | Pdte revisión, confirmación y carga | R16085J
Fu-16133 | 16133 | PIPETA | Pdte revisión, confirmación y carga | RH78166
FU 16134 | 16134 | BAÑOS | Pdte revisión, confirmación y carga | 651957
FU 16135 | 16135 | AGITADOR | Pdte revisión, confirmación y carga | C3729503092010947
FU 16136 | 16136 | BALANZAS Y BASCULAS | Pdte revisión, confirmación y carga | 0810015
Fu-16137 | 16137 | COLECTOR FRACCIONAL | Pdte revisión, confirmación y carga | 172L3706
FU 16137 | 16137 | PIPETA | Pdte revisión, confirmación y carga | C362966611
FU 16138 | 16138 | CABINAS | Pdte revisión, confirmación y carga | S27327
FU 16139 | 16139 | AGITADOR | Pdte revisión, confirmación y carga | 562694
FU 16140 | 16140 | PIPETA | Pdte revisión, confirmación y carga | PO 20150713
FU 16141 | 16141 | PIPETA | Pdte revisión, confirmación y carga | MXL3-STR
FU 16142 | 16142 | PIPETA | Pdte revisión, confirmación y carga | Q12040J
FU 16143 | 16143 | PIPETA | Pdte revisión, confirmación y carga | 2110723
Fu-16144 | 16144 | PIPETA | Pdte revisión, confirmación y carga | 7 0000975
FU 16145 | 16145 | AGITADOR | Pdte revisión, confirmación y carga | 01020324030262
Fu-16146 | 16146 | AGITADOR | Pdte revisión, confirmación y carga | 601161
Fu-16147 | 16147 | TERMOCICLADOR | Pdte revisión, confirmación y carga | Apcr2-2012003
FU-16149 | 16149 | SISTEMA ELECTROFORESIS (FUENTE ALIMENTACION) | 1ª carga | 285BR02365 |  |  | BIO-RAD | POWER PAC 200 | 02DEINVO92 | INVESTIGACION | DO-1A2031000 | Labotatorio |  | DO-1A2031000 | Labotatorio | 17 | FIBH12O - FUND INV BIOMEDICA |  |  |  | 0 |  | No | [8 empty] | Sí | 2025-04-25
FU 16149 | 16149 | SISTEMA ELECTROFORESIS (FUENTE DE ALIMENTACION) | Pdte revisión, confirmación y carga | 285BR02365
Fu 16150 | 16150 | Adaptador para ratones | Pdte revisión, confirmación y carga | Na
FU 16151 | 16151 | vaporizador | Pdte revisión, confirmación y carga | 0915 S11
FU 16152 | 16152 | Pulsioximetro | Pdte revisión, confirmación y carga | UT100V
FU 16153 | 16153 | SONDAS TEMPERATURA | Pdte revisión, confirmación y carga | 22954
FU 16154 | 16154 | ESTERILIZADOR | Pdte revisión, confirmación y carga | 131-16031-21100074
FU 16155 | 16155 | Vaporizador | Pdte revisión, confirmación y carga | 2806
FU 16156 | 16156 | Generador de flujo | Pdte revisión, confirmación y carga | 14200805
FU 16157 | 16157 | Carro de anestesia | Pdte revisión, confirmación y carga | No consta
FU 16158 | 16158 | Aestesiometro | Pdte revisión, confirmación y carga | 0654U08
FU 16159 | 16159 | Fuente de luz | Pdte revisión, confirmación y carga | IC0110052023
FU 16160 | 16160 | Lector de microchips | Pdte revisión, confirmación y carga | 038637
FU 16161 | 16161 | Pulsisiometro | Pdte revisión, confirmación y carga | AH08060062
FU 16162 | 16162 | BALANZAS Y BASCULAS | Pdte revisión, confirmación y carga | 8342500790
FU 16163 | 16163 | Cinta para ratas | Pdte revisión, confirmación y carga | 2072815
FU 16164 | 16164 | Test de fuerza de agarre | Pdte revisión, confirmación y carga | Na
FU-16165 | 16165 | FUENTE CONTROL | 1ª carga | 2072815 |  |  | HARVARD APPARATUS | TREADMILL CONTROL | 02DEINVO92 | INVESTIGACION | DO-1A2080000 | Circulación Edificio ANIMALARIO |  | DO-1A2080000 | Circulación Edificio ANIMALARIO | 17 | FIBH12O - FUND INV BIOMEDICA |  |  |  | 0 |  | No | [8 empty] | Sí | 2025-05-05
FU 16165 | 16165 | Fuente de control | Pdte revisión, confirmación y carga | 2072815
FU-16166 | 16166 | CINTA PARA RATAS | 1ª carga | 1266U20 |  |  | UGO BASILE | 47300-001 | 02DEINVO92 | INVESTIGACION | DO-1A2080000 | Circulación Edificio ANIMALARIO |  | DO-1A2080000 | Circulación Edificio ANIMALARIO | 17 | FIBH12O - FUND INV BIOMEDICA |  |  |  | 0 |  | No | [8 empty] | Sí | 2025-05-05
FU 16166 | 16166 | Cinta para ratas | Pdte revisión, confirmación y carga | 1266U20
FU-16167 | 16167 | ROTAROD | 1ª carga | 2072115 |  |  | HARVARD APPARATUS | PANLAB | 02DEINVO92 | INVESTIGACION | DO-1A2080000 | Circulación Edificio ANIMALARIO |  | DO-1A2080000 | Circulación Edificio ANIMALARIO | 17 | FIBH12O - FUND INV BIOMEDICA |  |  |  | 0 |  | No | [8 empty] | Sí | 2025-05-05
FU 16167 | 16167 | Rotarod | Pdte revisión, confirmación y carga | 2072115
FU 16168 | 16168 | Taladro vertical | Pdte revisión, confirmación y carga | Na
FU 16169 | 16169 | PIPETA | Pdte revisión, confirmación y carga | Wa72375
FU 16170 | 16170 | AGITADOR | Pdte revisión, confirmación y carga | 242001W
FU 16171 | 16171 | WORKSTATION | Pdte revisión, confirmación y carga | Na
FU 16172 | 16172 | LECTOR DE PLACAS | Pdte revisión, confirmación y carga | 415_5040
FU 16173 | 16173 | Dispensador | Pdte revisión, confirmación y carga | E03900875
FU16174 | 16174 | PIPETA | Pdte revisión, confirmación y carga | UH56027
FU-16176 | 16176 | PIPETA | Pdte revisión, confirmación y carga | UJ50522
Fu-16177 | 16177 | PIPETA | Pdte revisión, confirmación y carga | UJ51767
FU 16178 | 16178 | TERMOBLOQUE | Pdte revisión, confirmación y carga | N8BT70004009
FU-16179 | 16179 | TERMOBLOQUE | 1ª carga | 96563 |  |  | LABORATORY DEVICES INC | DIGI-BLOCK | 02DEINVO92 | INVESTIGACION | DO-1A2031000 | Labotatorio |  | DO-1A2031000 | Labotatorio | 17 | FIBH12O - FUND INV BIOMEDICA |  |  |  | 0 |  | No | [8 empty] | Sí | 2025-05-05
FU 16179 | 16179 | TERMOBLOQUE | Pdte revisión, confirmación y carga | 96563
FU 16180 | 16180 | CENTRIFUGAS | Pdte revisión, confirmación y carga | 090105448
FU 16181 | 16181 | Dispensador | Pdte revisión, confirmación y carga | 233856
FU 16181 | 16181 | PIPETA | Pdte revisión, confirmación y carga | Na
FU 16183 | 16183 | CAMARAS | Pdte revisión, confirmación y carga | 532201554
FU 16184 | 16184 | CENTRIFUGAS | Pdte revisión, confirmación y carga | 569154
FU 16185 | 16185 | PIPETA | Pdte revisión, confirmación y carga | RK72515
FU-16186 | 16186 | TERMOAGITADOR | 1ª carga | 5382LK749747 |  |  | EPPENDORF | THERMOMIXER C | 02DEINVO92 | INVESTIGACION | DO-1A2031000 | Labotatorio |  | DO-1A2031000 | Labotatorio | 17 | FIBH12O - FUND INV BIOMEDICA |  |  |  | 0 |  | No | [8 empty] | Sí | 2025-04-25
FU 16186 | 16186 | TERMOAGITADOR | Pdte revisión, confirmación y carga | 5382LK749747
FU 16187 | 16187 | PIPETA | Pdte revisión, confirmación y carga | R53302D
FU 16188 | 16188 | PIPETA | Pdte revisión, confirmación y carga | Y54445E
FU 16189 | 16189 | PIPETA | Pdte revisión, confirmación y carga | L0404421A
FU 16190 | 16190 | PIPETA | Pdte revisión, confirmación y carga | SS65612E
FU-16191 | 16191 | Congelador de -20 | Pdte revisión, confirmación y carga | Na
FU 16192 | 16192 | SISTEMA ELECTROFORESIS (FUENTE DE ALIMENTACION) | Pdte revisión, confirmación y carga | 552BR 203103
FU 16193 | 16193 | SISTEMA ELECTROFORESIS (FUENTE DE ALIMENTACION) | Pdte revisión, confirmación y carga | 041br329467
FU 16194 | 16194 | Ultrasonido | Pdte revisión, confirmación y carga | 0354843
FU 16195 | 16195 | Congelador (-20) | Pdte revisión, confirmación y carga | 53.890.834.2
FU16196 | 16196 | AGITADOR | Pdte revisión, confirmación y carga | 674966
FU 16197 | 16197 | TERMOAGITADOR | Pdte revisión, confirmación y carga | 5382LN052817
FU 16198 | 16198 | AGITADOR | Pdte revisión, confirmación y carga | RSR3121W009
FU 16199 | 16199 | Dispensador | Pdte revisión, confirmación y carga | 296612
FU 16200 | 16200 | TERMOAGITADOR | Pdte revisión, confirmación y carga | 326222120044
FU 16201 | 16201 | PIPETA | Pdte revisión, confirmación y carga | P95346k
FU 16202 | 16202 | AGITADOR | Pdte revisión, confirmación y carga | 000021299343
FU 16203 | 16203 | PIPETA | Pdte revisión, confirmación y carga | QE70379
FU 16204 | 16204 | CENTRIFUGAS | Pdte revisión, confirmación y carga | 2220012
FU 16205 | 16205 | PIPETA | Pdte revisión, confirmación y carga | QD20537
FU 16206 | 16206 | PIPETA | Pdte revisión, confirmación y carga | UG51341
FU 16207 | 16207 | PIPETA | Pdte revisión, confirmación y carga | Ql22460
FU 16208 | 16208 | PIPETA | Pdte revisión, confirmación y carga | UE52343
FU 16209 | 16209 | PIPETA | Pdte revisión, confirmación y carga | UG50893
FU 16210 | 16210 | PIPETA | Pdte revisión, confirmación y carga | QD20575
FU 16211 | 16211 | PIPETA | Pdte revisión, confirmación y carga | UD52970
FU 16212 | 16212 | PIPETA | Pdte revisión, confirmación y carga | Qc24497
FU 16213 | 16213 | PIPETA | Pdte revisión, confirmación y carga | UG51683
FU 16214 | 16214 | PIPETA | Pdte revisión, confirmación y carga | QL24799
FU 16215 | 16215 | PIPETA | Pdte revisión, confirmación y carga | UG56214
FU 16216 | 16216 | SISTEMA ELECTROFORESIS (FUENTE DE ALIMENTACION) | Pdte revisión, confirmación y carga | 153 BR 119792
FU 16217 | 16217 | MICROSCOPIO | Pdte revisión, confirmación y carga | 3164002717
FU 16218 | 16218 | CAMARAS | Pdte revisión, confirmación y carga | 5321011907
FU 16219 | 16219 | MICROSCOPIO | Pdte revisión, confirmación y carga | 3165000134
FU-16220 | 16220 | Visor de celulas | Pdte revisión, confirmación y carga | 742BR2925
Fu-16221 | 16221 | PIPETA | Pdte revisión, confirmación y carga | L34936G
Fu-16222 | 16222 | PIPETA | Pdte revisión, confirmación y carga | P16857
Fu-16223 | 16223 | Disociador | Pdte revisión, confirmación y carga | 2435
Fu-16224 | 16224 | PIPETA | Pdte revisión, confirmación y carga | O20163G
Fu-16225 | 16225 | PIPETA | Pdte revisión, confirmación y carga | 13081003
Fu-16226 | 16226 | LUMINOMETRO | Pdte revisión, confirmación y carga | 710L0048
Fu-16227 | 16227 | CAMARAS | Pdte revisión, confirmación y carga | NA
Fu-16229 | 16229 | PIPETA | Pdte revisión, confirmación y carga | Z57531L
Fu16237 | 16237 | Sistema de calentado de animales | Pdte revisión, confirmación y carga | 10.22.24
FU 16238 | 16238 | Vaporizador | Pdte revisión, confirmación y carga | BBTR 03081
FU 16239 | 16239 | IMPRESORAS | Pdte revisión, confirmación y carga | 3036101 B
FU 16240 | 16240 | Carro de anestesia | Pdte revisión, confirmación y carga | No consta
Fu 16241 | 16241 | Vaporizador | Pdte revisión, confirmación y carga | BBEA 90085
FU 16242 | 16242 | Vaporizador | Pdte revisión, confirmación y carga | 316276F
FU 16243 | 16243 | Carro de anestesia | Pdte revisión, confirmación y carga | NA
FU 16244 | 16244 | Vaporizador | Pdte revisión, confirmación y carga | 358285
FU 16245 | 16245 | Vaporizador | Pdte revisión, confirmación y carga | 73821
FU 16246 | 16246 | Monitor multiparametrico | Pdte revisión, confirmación y carga | 0105367
FU 16247 | 16247 | BALANZAS Y BASCULAS | Pdte revisión, confirmación y carga | No consta
FU 16248 | 16248 | Lupa binocular | Pdte revisión, confirmación y carga | No consta
FU 16249 | 16249 | BALANZAS Y BASCULAS | Pdte revisión, confirmación y carga | Na
FU 16250 | 16250 | Lector de microchips | Pdte revisión, confirmación y carga | 02R2621417
FU 16251 | 16251 | Lucometro | Pdte revisión, confirmación y carga | 8136267358
FU 16252 | 16252 | BALANZAS Y BASCULAS | Pdte revisión, confirmación y carga | No consta
FU 16253 | 16253 | Mesa quirúrgica | Pdte revisión, confirmación y carga | No consta
FU 16254 | 16254 | Mesa quirúrgica | Pdte revisión, confirmación y carga | No consta
FU-16255 | 16255 | VAPORIZADOR ELECTRONICO | 1ª carga | SF2243 |  |  | KENT SCIENTIFIC | SOMNOFLO | 02DEINVO92 | INVESTIGACION | DO00A1060100 | Despacho |  | DO00A1060100 | Despacho | 17 | FIBH12O - FUND INV BIOMEDICA |  |  |  | 0 |  | No | [8 empty] | Sí | 2025-04-25
FU 16255 | 16255 | Vaporizador electrónico | Pdte revisión, confirmación y carga | SF2243
FU 16255 | 16255 | Carro | Pdte revisión, confirmación y carga | 2673
FU 16256 | 16256 | PIPETA | Pdte revisión, confirmación y carga | C051717790
FU 16257 | 16257 | PIPETA | Pdte revisión, confirmación y carga | BA61976
FU 16258 | 16258 | Pipeteador | Pdte revisión, confirmación y carga | D03320536
FU 16259 | 16259 | Pipeteador | Pdte revisión, confirmación y carga | 271619
FU 16260 | 16260 | AGITADOR | Pdte revisión, confirmación y carga | F1KT08032
FU 16261 | 16261 | Nevera | Pdte revisión, confirmación y carga | Na
Fu-16262 | 16262 | PIPETA | Pdte revisión, confirmación y carga | L31025G
Fu-16263 | 16263 | PIPETA | Pdte revisión, confirmación y carga | K25707G
FU 16264 | 16264 | Vaporizador | Pdte revisión, confirmación y carga | BBTR 01555
FU 16266 | 16266 | Televisión | Pdte revisión, confirmación y carga | CG2A0910288499
FU 16267 | 16267 | BOMBAS | Pdte revisión, confirmación y carga | 94505
Fu-16268 | 16268 | CENTRIFUGAS | Pdte revisión, confirmación y carga | 0505032
FU 16269 | 16269 | PIPETA | Pdte revisión, confirmación y carga | CM50270
Fu-16270 | 16270 | PIPETA | Pdte revisión, confirmación y carga | Q28374B
FU-16271 | 16271 | CENTRIFUGA | 1ª carga | PK027832 |  |  | CAPP | NO CONSTA | 02DEIIAO92 | CENTRO EXPERIMENTAL | DO-1A2060102 | Zona trabajo unidad cultivos celulares 2 |  | DO-1A2060102 | Zona trabajo unidad cultivos celulares 2 | 17 | FIBH12O - FUND INV BIOMEDICA |  |  |  | 0 |  | No | [8 empty] | Sí | 2025-04-25
FU 16271 | 16271 | CENTRIFUGAS | Pdte revisión, confirmación y carga | PK027832
Fu-16272 | 16272 | Contador de revoluciones por minuto | Pdte revisión, confirmación y carga | 000138278
FU 16273 | 16273 | Pipeteador | Pdte revisión, confirmación y carga | 229629
FU 16274 | 16274 | CENTRIFUGAS | Pdte revisión, confirmación y carga | PK027822
Fu-16275 | 16275 | FUENTES DE LUZ | Pdte revisión, confirmación y carga | 076452
Fu-16275 | 16275 | FUENTES DE LUZ | Pdte revisión, confirmación y carga | 0902181
FU-16276 | 16276 | PIPETEADOR | 1ª carga | D03323956 |  |  | STRIPETTOR ULTRA | NO CONSTA | 02DEIIAO92 | CENTRO EXPERIMENTAL | DO-1A2060102 | Zona trabajo unidad cultivos celulares 2 |  | DO-1A2060102 | Zona trabajo unidad cultivos celulares 2 | 17 | FIBH12O - FUND INV BIOMEDICA |  |  |  | 0 |  | No | [8 empty] | Sí | 2025-04-25
FU 16276 | 16276 | Pipeteador | Pdte revisión, confirmación y carga | D03323956
FU-16277 | 16277 | DOSIFICADOR | 1ª carga | 23C85568 |  |  | BRAND | ACCU-JET S | 02DEIIAO92 | CENTRO EXPERIMENTAL | DO-1A2060102 | Zona trabajo unidad cultivos celulares 2 |  | DO-1A2060102 | Zona trabajo unidad cultivos celulares 2 | 17 | FIBH12O - FUND INV BIOMEDICA |  |  |  | 0 |  | No | [8 empty] | Sí | 2025-04-25
Fu-16277 | 16277 | Dosificador | Pdte revisión, confirmación y carga | 23C85568
Fu-16278 | 16278 | WORKSTATION | Pdte revisión, confirmación y carga | CZC408729Z
Fu-16279 | 16279 | Lámpara de infrarrojos | Pdte revisión, confirmación y carga | Na
FU 16280 | 16280 | CAMARAS | Pdte revisión, confirmación y carga | 426570-9001-000
Fu-16281 | 16281 | Sistema de luz led | Pdte revisión, confirmación y carga | AN07627
Fu-16282 | 16282 | FUENTES DE LUZ | Pdte revisión, confirmación y carga | CY0247
Fu-16283 | 16283 | Sistema iluminación | Pdte revisión, confirmación y carga | 22764
Fu-16284 | 16284 | CAMARAS | Pdte revisión, confirmación y carga | 14402130
Fu-16285 | 16285 | WORKSTATION | Pdte revisión, confirmación y carga | 588226
Fu-16286 | 16286 | MICROSCOPIO | Pdte revisión, confirmación y carga | 588226
FU 16288 | 16288 | Lámpara fluorescente | Pdte revisión, confirmación y carga | 448016
Fu-16289 | 16289 | MONITOR | Pdte revisión, confirmación y carga | CN43411G15
FU 16290 | 16290 | Purificador de agua | Pdte revisión, confirmación y carga | F2Kb81350G
FU 16291 | 16291 | Purificador de agua | Pdte revisión, confirmación y carga | F2JB93711 U
FU 16292 | 16292 | Purificador de agua | Pdte revisión, confirmación y carga | F2JB88126 V
Fu-16293 | 16293 | Congelador -80 | Pdte revisión, confirmación y carga | Na
FU-16294 | 16294 | AGITADOR | 1ª carga | RK076534 |  |  | CAPP | CRS-21H | 02DEINVO92 | INVESTIGACION | DO-1A2060500 | Genomica |  | DO-1A2060500 | Genomica | 17 | FIBH12O - FUND INV BIOMEDICA |  |  |  | 0 |  | No | [8 empty] | Sí | 2025-04-25
Fu-16294 | 16294 | AGITADOR | Pdte revisión, confirmación y carga | RK076534
FU 16299 | 16299 | CENTRIFUGAS | Pdte revisión, confirmación y carga | 5427NJ935432
FU 16300 | 16300 | PIPETA | Pdte revisión, confirmación y carga | 41501075
FU 16301 | 16301 | PIPETA | Pdte revisión, confirmación y carga | K20726021
FU 16302 | 16302 | PIPETA | Pdte revisión, confirmación y carga | K20411541
FU 16303 | 16303 | PIPETA | Pdte revisión, confirmación y carga | 227077Z
FU 16304 | 16304 | PIPETA | Pdte revisión, confirmación y carga | K20725991
FU 16305 | 16305 | PIPETA | Pdte revisión, confirmación y carga | K20402001
FU 16305 | 16305 | PIPETA | Pdte revisión, confirmación y carga | 558261387
FU 16306 | 16306 | PIPETA | Pdte revisión, confirmación y carga | K19912881
FU 16307 | 16307 | PIPETA | Pdte revisión, confirmación y carga | RM23220
FU 16309 | 16309 | PIPETA | Pdte revisión, confirmación y carga | 8526236
Fu-16310 | 16310 | PIPETA | Pdte revisión, confirmación y carga | CE54392
FU-16311 | 16311 | MINI MEZCLADOR | 1ª carga | RD062534 |  |  | CAPP | CRV-45X | 02DEINVO92 | INVESTIGACION | DO-1A2060500 | Genomica |  | DO-1A2060500 | Genomica | 17 | FIBH12O - FUND INV BIOMEDICA |  |  |  | 0 |  | No | [8 empty] | Sí | 2025-04-25
Fu-16311 | 16311 | Mini Mezclador | Pdte revisión, confirmación y carga | RD062534
Fu-16312 | 16312 | Colector de vacío | Pdte revisión, confirmación y carga | Na
Fu-16313 | 16313 | Sistema de imágen | Pdte revisión, confirmación y carga | 735BR00384
Fu-16314 | 16314 | Sellador eléctrico | Pdte revisión, confirmación y carga | Na
FU-16315 | 16315 | PIPETA | 1ª carga | TH21585 |  |  | GILSON | PIPETMAN | 02DEINVO92 | INVESTIGACION | DO-1A2060500 | Genomica |  | DO-1A2060500 | Genomica | 17 | FIBH12O - FUND INV BIOMEDICA |  |  |  | 0 |  | No | [8 empty] | Sí | 2025-04-25
FU 16315 | 16315 | PIPETA | Pdte revisión, confirmación y carga | TH21585
FU-16316 | 16316 | SISTEMA TRANSFERENCIA | 1ª carga | 690BR038088 |  |  | BIO-RAD | TRANS-BLOT TURBO | 02DEINVO92 | INVESTIGACION | DO-1A2060500 | Genomica |  | DO-1A2060500 | Genomica | 17 | FIBH12O - FUND INV BIOMEDICA |  |  |  | 0 |  | No | [8 empty] | Sí | 2025-04-25
Fu-16316 | 16316 | Sistema de transferencia | Pdte revisión, confirmación y carga | 690BR038088
FU 16318 | 16318 | PIPETA | Pdte revisión, confirmación y carga | C346132150
Fu-16319 | 16319 | PIPETA | Pdte revisión, confirmación y carga | C343023117
Fu-16320 | 16320 | AGITADOR | Pdte revisión, confirmación y carga | 01.582224
Fu-16321 | 16321 | MEDIDOR | Pdte revisión, confirmación y carga | 025021
Fu-16322 | 16322 | CUBETA DE ELECTROFORESIS | Pdte revisión, confirmación y carga | Na
Fu-16323 | 16323 | CUBETA DE ELECTROFORESIS | Pdte revisión, confirmación y carga | R314488
Fu-16324 | 16324 | Medidor impedancias espectroscopio | Pdte revisión, confirmación y carga | 3420/010594
Fu-16325 | 16325 | PIPETA | Pdte revisión, confirmación y carga | PL52684
Fu-16327 | 16327 | PIPETA | Pdte revisión, confirmación y carga | NK72226
Fu-16328 | 16328 | PIPETA | Pdte revisión, confirmación y carga | Cq58254
Fu-16329 | 16329 | PIPETA | Pdte revisión, confirmación y carga | Cq47938
Fu-16330 | 16330 | PIPETA | Pdte revisión, confirmación y carga | Cq58251
Fu-16331 | 16331 | PIPETA | Pdte revisión, confirmación y carga | Cq64120
Fu-16332 | 16332 | PIPETA | Pdte revisión, confirmación y carga | NK71110
Fu-16333 | 16333 | PIPETA | Pdte revisión, confirmación y carga | Cq58142
Fu-16334 | 16334 | AGITADOR | Pdte revisión, confirmación y carga | 5355 38410
Fu-16335 | 16335 | PIPETA | Pdte revisión, confirmación y carga | 256620111
Fu-16336 | 16336 | CENTRIFUGAS | Pdte revisión, confirmación y carga | 000020350004
Fu-16338 | 16338 | PIPETA | Pdte revisión, confirmación y carga | J48244I
Fu-16339 | 16339 | PIPETA | Pdte revisión, confirmación y carga | P20659I
Fu-16340 | 16340 | PIPETA | Pdte revisión, confirmación y carga | K38613I
Fu-16341 | 16341 | PIPETA | Pdte revisión, confirmación y carga | K311891
Fu-16342 | 16342 | PIPETA | Pdte revisión, confirmación y carga | 03x1463
Fu-16343 | 16343 | PIPETA | Pdte revisión, confirmación y carga | 546580031
Fu-16344 | 16344 | PIPETA | Pdte revisión, confirmación y carga | 55232Q
Fu-16345 | 16345 | PIPETA | Pdte revisión, confirmación y carga | 257097
Fu-16346 | 16346 | PIPETA | Pdte revisión, confirmación y carga | A63283500
Fu-16347 | 16347 | PIPETA | Pdte revisión, confirmación y carga | 54650379
Fu-16348 | 16348 | PIPETA | Pdte revisión, confirmación y carga | 3424
Fu-16349 | 16349 | PIPETA | Pdte revisión, confirmación y carga | C20372C
Fu-16350 | 16350 | PIPETA | Pdte revisión, confirmación y carga | Na
Fu-16351 | 16351 | PIPETA | Pdte revisión, confirmación y carga | 646550126
Fu-16352 | 16352 | PIPETA | Pdte revisión, confirmación y carga | Na
Fu-16353 | 16353 | PIPETA | Pdte revisión, confirmación y carga | G18436B
Fu-16354 | 16354 | PIPETA | Pdte revisión, confirmación y carga | 250982078
Fu-16355 | 16355 | PIPETA | Pdte revisión, confirmación y carga | 5108
Fu-16356 | 16356 | PIPETA | Pdte revisión, confirmación y carga | 546539345
Fu-16357 | 16357 | PIPETA | Pdte revisión, confirmación y carga | 546516270
Fu-16358 | 16358 | PIPETA | Pdte revisión, confirmación y carga | B633903248
Fu-16359 | 16359 | PIPETA | Pdte revisión, confirmación y carga | B03325633
Fu-16360 | 16360 | PIPETA | Pdte revisión, confirmación y carga | G1492230T
Fu-16361 | 16361 | PIPETA | Pdte revisión, confirmación y carga | B03323404
Fu-16362 | 16362 | PIPETA | Pdte revisión, confirmación y carga | B711827892
Fu-16363 | 16363 | ANALIZADOR | Pdte revisión, confirmación y carga | 0326
Fu-16364 | 16364 | AGITADOR | Pdte revisión, confirmación y carga | 110833020
FU 16365 | 16365 | TERMOCICLADOR | Pdte revisión, confirmación y carga | 272324930
FU 16366 | 16366 | Sistema de documentación de gel | Pdte revisión, confirmación y carga | BL0288
FU 16367 | 16367 | AGITADOR | Pdte revisión, confirmación y carga | 5382JP137352
Fu 16368 | 16368 | PIPETA | Pdte revisión, confirmación y carga | SB70392
FU 16369 | 16369 | PIPETA | Pdte revisión, confirmación y carga | SA73869
FU 16370 | 16370 | PIPETA | Pdte revisión, confirmación y carga | PM73367
FU 16371 | 16371 | PIPETA | Pdte revisión, confirmación y carga | NL73923
FU 16372 | 16372 | PIPETA | Pdte revisión, confirmación y carga | PM73834
FU 16373 | 16373 | PIPETA | Pdte revisión, confirmación y carga | PL72628
FU 16374 | 16374 | PIPETA | Pdte revisión, confirmación y carga | SA73382
FU 16375 | 16375 | PIPETA | Pdte revisión, confirmación y carga | SA73381
FU 16376 | 16376 | PIPETA | Pdte revisión, confirmación y carga | SA73868
FU 16377 | 16377 | AGITADOR | Pdte revisión, confirmación y carga | 200373956
Fu-16378 | 16378 | AGITADOR | Pdte revisión, confirmación y carga | R2300000682
Fu-16379 | 16379 | BAÑOS | Pdte revisión, confirmación y carga | 6000385
Fu-16380 | 16380 | TERMOCICLADOR | Pdte revisión, confirmación y carga | Apcr2-2012002
Fu-16381 | 16381 | CUBETA DE ELECTROFORESIS | Pdte revisión, confirmación y carga | -
Fu-16382 | 16382 | Congelador/nevera | Pdte revisión, confirmación y carga | 4132389
Fu-16383 | 16383 | LECTOR DE PLACAS | Pdte revisión, confirmación y carga | Hh35l 1020149
Fu-16384 | 16384 | INCUBADOR | Pdte revisión, confirmación y carga | Na
Fu-16385 | 16385 | PIPETA | Pdte revisión, confirmación y carga | 79 090497
FU 16386 | 16386 | PIPETA | Pdte revisión, confirmación y carga | TH44823
Fu-16387 | 16387 | TERMOBLOQUE | Pdte revisión, confirmación y carga | 5352 03421
Fu-16388 | 16388 | LECTOR DE PLACAS | Pdte revisión, confirmación y carga | 48
Fu-16389 | 16389 | MICROSCOPIO | Pdte revisión, confirmación y carga | 23020310
FU 16390 | 16390 | PIPETA | Pdte revisión, confirmación y carga | TH75785
FU 16391 | 16391 | Nevera -20 | Pdte revisión, confirmación y carga | No consta
Fu-16392 | 16392 | Nevera | Pdte revisión, confirmación y carga | 9988497-02
Fu-16393 | 16393 | Congelador-20 | Pdte revisión, confirmación y carga | Na
Fu-16394 | 16394 | PIPETA | Pdte revisión, confirmación y carga | Au11962
Fu-16396 | 16396 | PIPETA | Pdte revisión, confirmación y carga | YF18AAF0000533
Fu-16397 | 16397 | PIPETA | Pdte revisión, confirmación y carga | S57535M
Fu-16398 | 16398 | PIPETA | Pdte revisión, confirmación y carga | J30193L
Fu-16399 | 16399 | PIPETA | Pdte revisión, confirmación y carga | I30948L
Fu-16400 | 16400 | PIPETA | Pdte revisión, confirmación y carga | C26942L
Fu-16401 | 16401 | PIPETA | Pdte revisión, confirmación y carga | P66572N
Fu-16402 | 16402 | PIPETA | Pdte revisión, confirmación y carga | Y54014L
Fu16403 | 16403 | PIPETA | Pdte revisión, confirmación y carga | I30490L
Fu-16404 | 16404 | PIPETA | Pdte revisión, confirmación y carga | Q37036J
Fu-16405 | 16405 | Cubeta fuente alimentación | Pdte revisión, confirmación y carga | 552BR 261052
FU 16406 | 16406 | PIPETA | Pdte revisión, confirmación y carga | +H138149552001B
Fu-16407 | 16407 | SISTEMA ELECTROFORESIS (FUENTE DE ALIMENTACION) | Pdte revisión, confirmación y carga | 041Br316642
Fu-16408 | 16408 | CUBETA DE ELECTROFORESIS | Pdte revisión, confirmación y carga | 258br046337
FU 16409 | 16409 | PIPETA | Pdte revisión, confirmación y carga | TP611072084
FU 16410 | 16410 | AGITADOR | Pdte revisión, confirmación y carga | 20080120
FU 16411 | 16411 | CENTRIFUGAS | Pdte revisión, confirmación y carga | A029-6K-06448
FU 16412 | 16412 | PIPETA | Pdte revisión, confirmación y carga | K47357K
FU 16413 | 16413 | PIPETA | Pdte revisión, confirmación y carga | I57510K
FU 16414 | 16414 | PIPETA | Pdte revisión, confirmación y carga | J49673K
Fu-16420 | 16420 | TERMOCICLADOR | Pdte revisión, confirmación y carga | 228009122
Fu-16421 | 16421 | TERMOCICLADOR | Pdte revisión, confirmación y carga | 2280024030214
Fu-16422 | 16422 | Contador de células | Pdte revisión, confirmación y carga | 2187A23077387
Fu-16423 | 16423 | BALANZAS Y BASCULAS | Pdte revisión, confirmación y carga | AE9XB171
Fu-16424 | 16424 | Flurometro | Pdte revisión, confirmación y carga | 2322621050042
Fu-16425 | 16425 | PIPETA | Pdte revisión, confirmación y carga | 246352075
Fu-16426 | 16426 | Hibridador de cristales | Pdte revisión, confirmación y carga | 2049 38653
Fu-16427 | 16427 | CABINAS | Pdte revisión, confirmación y carga | 34133-21
FU 16434 | 16434 | PIPETA | Pdte revisión, confirmación y carga | 1449491
Fu-16436 | 16436 | LECTOR DE PLACAS | Pdte revisión, confirmación y carga | 357-703356t
Fu-16437 | 16437 | LAVADORA PLACAS | Pdte revisión, confirmación y carga | 888-703578A
Fu-16438 | 16438 | Separador celular | Pdte revisión, confirmación y carga | 2754
Fu-16439 | 16439 | PIPETA | Pdte revisión, confirmación y carga | 941930584
Fu-16440 | 16440 | PIPETA | Pdte revisión, confirmación y carga | 841950583
Fu-16441 | 16441 | PIPETA | Pdte revisión, confirmación y carga | 941961445
Fu-16442 | 16442 | AGITADOR | Pdte revisión, confirmación y carga | 100943072
FU 16443 | 16443 | AGITADOR | Pdte revisión, confirmación y carga | 58/17/88/3
Fu-16444 | 16444 | PIPETA | Pdte revisión, confirmación y carga | B03750065
Fu-16445 | 16445 | PIPETA | Pdte revisión, confirmación y carga | Na
FU16446 | 16446 | PIPETA | Pdte revisión, confirmación y carga | No consta
Fu-16448 | 16448 | BAÑOS | Pdte revisión, confirmación y carga | 16751
Fu-16449 | 16449 | PIPETA | Pdte revisión, confirmación y carga | UH11809
Fu-16450 | 16450 | PIPETA | Pdte revisión, confirmación y carga | I43950I
Fu-16451 | 16451 | PIPETA | Pdte revisión, confirmación y carga | O44872I
Fu-16452 | 16452 | PIPETA | Pdte revisión, confirmación y carga | O48652I
Fu-16453 | 16453 | PIPETA | Pdte revisión, confirmación y carga | Na
Fu-16454 | 16454 | PIPETA | Pdte revisión, confirmación y carga | 403070202
Fu-16455 | 16455 | PIPETA | Pdte revisión, confirmación y carga | 27637
Fu-16456 | 16456 | PIPETA | Pdte revisión, confirmación y carga | 4510
FU-16457 | 16457 | PIPETA | Pdte revisión, confirmación y carga | 121 489
Fu-16458 | 16458 | PIPETA | Pdte revisión, confirmación y carga | 317625
Fu-16459 | 16459 | PIPETA | Pdte revisión, confirmación y carga | Na
Fu-16460 | 16460 | PIPETA | Pdte revisión, confirmación y carga | Na
Fu-16461 | 16461 | PIPETA | Pdte revisión, confirmación y carga | Na
Fu-16462 | 16462 | PIPETA | Pdte revisión, confirmación y carga | Na
Fu-16463 | 16463 | PIPETA | Pdte revisión, confirmación y carga | Na
Fu-16464 | 16464 | PIPETA | Pdte revisión, confirmación y carga | Na
Fu-16465 | 16465 | PIPETA | Pdte revisión, confirmación y carga | Na
Fu-16466 | 16466 | PHtrímetro | Pdte revisión, confirmación y carga | AE95009482
Fu-16467 | 16467 | PIPETA | Pdte revisión, confirmación y carga | J57441L
Fu-16468 | 16468 | PIPETA | Pdte revisión, confirmación y carga | I14418L
Fu-16469 | 16469 | CENTRIFUGAS | Pdte revisión, confirmación y carga | 0c130132-4D
Fu-16470 | 16470 | PIPETA | Pdte revisión, confirmación y carga | 903080094
Fu-16471 | 16471 | MICROSCOPIO | Pdte revisión, confirmación y carga | 513656
Fu-16472 | 16472 | AGITADOR | Pdte revisión, confirmación y carga | 541.30000.10
Fu-16473 | 16473 | PIPETA | Pdte revisión, confirmación y carga | I42842I
Fu-16474 | 16474 | PIPETA | Pdte revisión, confirmación y carga | CC52214
Fu-16475 | 16475 | PIPETA | Pdte revisión, confirmación y carga | 440950689
Fu-16476 | 16476 | PIPETA | Pdte revisión, confirmación y carga | AS38449
FU 16477 | 16477 | PIPETA | Pdte revisión, confirmación y carga | U61533C
FU 16478 | 16478 | PIPETA | Pdte revisión, confirmación y carga | A03080358
Fu-16479 | 16479 | Dosificador | Pdte revisión, confirmación y carga | D03080361
FU 16480 | 16480 | PIPETA | Pdte revisión, confirmación y carga | T106684510
FU 16481 | 16481 | PIPETA | Pdte revisión, confirmación y carga | GJ322689
FU-16482 | 16482 | Dosificador | Pdte revisión, confirmación y carga | C03080135
Fu-16483 | 16483 | PIPETA | Pdte revisión, confirmación y carga | I45062I
FU 16484 | 16484 | PIPETA | Pdte revisión, confirmación y carga | X63902K
Fu-16485 | 16485 | PIPETA | Pdte revisión, confirmación y carga | D03080369
Fu-16486 | 16486 | PIPETA | Pdte revisión, confirmación y carga | X59752K
Fu-16487 | 16487 | PIPETA | Pdte revisión, confirmación y carga | X50351D
Fu-16488 | 16488 | PIPETA | Pdte revisión, confirmación y carga | P53646A
Fu-16489 | 16489 | PIPETA | Pdte revisión, confirmación y carga | O48459I
Fu-16490 | 16490 | LECTOR DE PLACAS | Pdte revisión, confirmación y carga | 9111100025
FU 16491 | 16491 | SECUENCIADOR DE ADN | Pdte revisión, confirmación y carga | N2284
FU16492 | 16492 | Sistema de secuenciacion | Pdte revisión, confirmación y carga | FS10001659
FU 16493 | 16493 | PIPETA | Pdte revisión, confirmación y carga | T182614510
FU 16494 | 16494 | PIPETA | Pdte revisión, confirmación y carga | O53542l
FU 16495 | 16495 | PIPETA | Pdte revisión, confirmación y carga | O448691
Fu-16496 | 16496 | PIPETA | Pdte revisión, confirmación y carga | C03080134
Fu-16497 | 16497 | Ultracongelador -86 | Pdte revisión, confirmación y carga | Na
Fu-16498 | 16498 | Congelador -80 | Pdte revisión, confirmación y carga | 14CVT4C01M
Fu-16499 | 16499 | MICROSCOPIO | Pdte revisión, confirmación y carga | I0120-225A-0468
Fu-16500 | 16500 | PIPETA | Pdte revisión, confirmación y carga | N869574510
Fu-16501 | 16501 | PIPETA | Pdte revisión, confirmación y carga | R51404J
Fu-16502 | 16502 | PIPETA | Pdte revisión, confirmación y carga | R67398B
Fu-16503 | 16503 | PIPETA | Pdte revisión, confirmación y carga | N573994510
Fu-16504 | 16504 | PIPETA | Pdte revisión, confirmación y carga | UH29727
Fu-16505 | 16505 | PIPETA | Pdte revisión, confirmación y carga | L26986A
Fu-16506 | 16506 | PIPETA | Pdte revisión, confirmación y carga | X65281K
Fu-16507 | 16507 | BAÑOS | Pdte revisión, confirmación y carga | P110.0452
Fu-16508 | 16508 | BAÑOS | Pdte revisión, confirmación y carga | L410.1910
FU 16509 | 16509 | PIPETA | Pdte revisión, confirmación y carga | X59793K
Fu-16510 | 16510 | PIPETA | Pdte revisión, confirmación y carga | 403070068
Fu-16511 | 16511 | CUBETA DE ELECTROFORESIS | Pdte revisión, confirmación y carga | Na
FU 16512 | 16512 | CUBETA DE ELECTROFORESIS | Pdte revisión, confirmación y carga | 278599
FU 16513 | 16513 | CUBETA DE ELECTROFORESIS | Pdte revisión, confirmación y carga | 78721
FU 16514 | 16514 | CUBETA DE ELECTROFORESIS | Pdte revisión, confirmación y carga | 138754
FU 16515 | 16515 | CUBETA DE ELECTROFORESIS | Pdte revisión, confirmación y carga | 048043
FU 16516 | 16516 | AGITADOR | Pdte revisión, confirmación y carga | 000022288009
FU 16517 | 16517 | Frigorífico -80 | Pdte revisión, confirmación y carga | No consta
FU 16518 | 16518 | Frigorífico -80 | Pdte revisión, confirmación y carga | 201231068
FU 16519 | 16519 | PIPETA | Pdte revisión, confirmación y carga | 1429671
Fu-16520 | 16520 | PIPETA | Pdte revisión, confirmación y carga | A03080342
Fu-16521 | 16521 | CUBETA DE ELECTROFORESIS | Pdte revisión, confirmación y carga | Na
Fu-16522 | 16522 | CUBETA DE ELECTROFORESIS | Pdte revisión, confirmación y carga | Na
Fu-16523 | 16523 | PIPETA | Pdte revisión, confirmación y carga | 8710147
Fu-16525 | 16525 | CUBETA DE ELECTROFORESIS | Pdte revisión, confirmación y carga | 56240001 K2 003309
Fu-16526 | 16526 | CUBETA DE ELECTROFORESIS | Pdte revisión, confirmación y carga | Na
Fu-16527 | 16527 | CUBETA DE ELECTROFORESIS | Pdte revisión, confirmación y carga | Na
Fu-16528 | 16528 | FUENTE DE ALIMENTACIÓN | Pdte revisión, confirmación y carga | 110100
FU 16529 | 16529 | Frigorífico -20 | Pdte revisión, confirmación y carga | Na
Fu-16530 | 16530 | BAÑOS | Pdte revisión, confirmación y carga | S81A13028
Fu-16531 | 16531 | Transferidor de gel | Pdte revisión, confirmación y carga | 0305220355
FU 16532 | 16532 | CENTRIFUGAS | Pdte revisión, confirmación y carga | 42027666
Fu-16533 | 16533 | Fuente de alimentación | Pdte revisión, confirmación y carga | 043BR62064
Fu-16534 | 16534 | CENTRIFUGAS | Pdte revisión, confirmación y carga | Lan-6k-1024
FU 16535 | 16535 | AGITADOR | Pdte revisión, confirmación y carga | 000022278015
Fu-16536 | 16536 | AGITADOR | Pdte revisión, confirmación y carga | 0092449
Fu-16537 | 16537 | INCUBADOR | Pdte revisión, confirmación y carga | 01011117050072
FU 16538 | 16538 | CENTRIFUGAS | Pdte revisión, confirmación y carga | 010213-1104-0016
Fu-16539 | 16539 | CENTRIFUGAS | Pdte revisión, confirmación y carga | N22349-F000
FU 16540 | 16540 | CENTRIFUGAS | Pdte revisión, confirmación y carga | 5427XL905924
FU 16541 | 16541 | AGITADOR | Pdte revisión, confirmación y carga | 220023798
FU 16542 | 16542 | Pantalla | Pdte revisión, confirmación y carga | VNC6A6H
FU 16543 | 16543 | TERMOCICLADOR | Pdte revisión, confirmación y carga | GT-482-0306
FU 16544 | 16544 | Sistema de detección de PCR | Pdte revisión, confirmación y carga | 788BR02237
FU 16545 | 16545 | Sistema de electroforesis | Pdte revisión, confirmación y carga | DEDAB03913
FU 16545 | 16545 | CUBETA DE ELECTROFORESIS | Pdte revisión, confirmación y carga | 272777
Fu-16546 | 16546 | Lupa | Pdte revisión, confirmación y carga | 6036538
FU 16547 | 16547 | PIPETA | Pdte revisión, confirmación y carga | L43940l
Fu-16548 | 16548 | BOMBAS | Pdte revisión, confirmación y carga | Na
Fu-16549 | 16549 | BOMBAS | Pdte revisión, confirmación y carga | Na
Fu-16551 | 16551 | PIPETA | Pdte revisión, confirmación y carga | PL52394
Fu-16552 | 16552 | PIPETA | Pdte revisión, confirmación y carga | NK71111
Fu-16553 | 16553 | PIPETA | Pdte revisión, confirmación y carga | PL52407
Fu-16554 | 16554 | PIPETA | Pdte revisión, confirmación y carga | NK72612
Fu-16555 | 16555 | PIPETA | Pdte revisión, confirmación y carga | NK72496
FU 16556 | 16556 | PIPETA | Pdte revisión, confirmación y carga | 1411340
Fu-16557 | 16557 | PIPETA | Pdte revisión, confirmación y carga | NK73013
Fu-16558 | 16558 | PIPETA | Pdte revisión, confirmación y carga | NK72495
Fu-16559 | 16559 | CABINAS | Pdte revisión, confirmación y carga | Na
Fu-16560 | 16560 | PIPETA | Pdte revisión, confirmación y carga | K21765J
Fu-16561 | 16561 | PIPETA | Pdte revisión, confirmación y carga | M16660J
Fu-16562 | 16562 | PIPETA | Pdte revisión, confirmación y carga | O40275H
FU 16563 | 16563 | PIPETA | Pdte revisión, confirmación y carga | Q42967H
FU 16564 | 16564 | PIPETA | Pdte revisión, confirmación y carga | RL23030
FU 16565 | 16565 | PIPETA | Pdte revisión, confirmación y carga | TG72360
FU 16566 | 16566 | PIPETA | Pdte revisión, confirmación y carga | TK71224
FU 16567 | 16567 | PIPETA | Pdte revisión, confirmación y carga | TG75737
Fu-16568 | 16568 | PIPETA | Pdte revisión, confirmación y carga | RC75528
Fu-16569 | 16569 | PIPETA | Pdte revisión, confirmación y carga | P43188J
Fu-16570 | 16570 | PIPETA | Pdte revisión, confirmación y carga | R22292J
Fu-16571 | 16571 | PIPETA | Pdte revisión, confirmación y carga | 2678277
Fu-16572 | 16572 | PIPETA | Pdte revisión, confirmación y carga | Na
Fu-16573 | 16573 | PIPETA | Pdte revisión, confirmación y carga | 951230088
Fu-16574 | 16574 | PIPETA | Pdte revisión, confirmación y carga | N13247G
Fu-16575 | 16575 | PIPETA | Pdte revisión, confirmación y carga | L50122j
Fu-16576 | 16576 | PIPETA | Pdte revisión, confirmación y carga | G32280J
FU 16577 | 16577 | PIPETA | Pdte revisión, confirmación y carga | J16599G
Fu-16578 | 16578 | PIPETA | Pdte revisión, confirmación y carga | M14713G
Fu-16579 | 16579 | PIPETA | Pdte revisión, confirmación y carga | M35974
Fu-16580 | 16580 | PIPETA | Pdte revisión, confirmación y carga | O19502F
Fu-16581 | 16581 | PIPETA | Pdte revisión, confirmación y carga | O16698J
Fu-16581 | 16581 | Pipeta | Pdte revisión, confirmación y carga | 259060733
FU 16582 | 16582 | PIPETA | Pdte revisión, confirmación y carga | N37192G
Fu-16582 | 16582 | Dosificador | Pdte revisión, confirmación y carga | 10C9652
Fu-16583 | 16583 | PIPETA | Pdte revisión, confirmación y carga | L15812G
Fu-16583 | 16583 | Pipeta | Pdte revisión, confirmación y carga | 259050534
Fu-16584 | 16584 | AGITADOR | Pdte revisión, confirmación y carga | 595697
Fu-16584 | 16584 | Equipo de ultrasonidos | Pdte revisión, confirmación y carga | 517.00047916.006
Fu-16584 | 16584 | Nevera -20 | Pdte revisión, confirmación y carga | 53.523.191.7
FU 16585 | 16585 | CENTRIFUGAS | Pdte revisión, confirmación y carga | 01021924020052
Fu-16585 | 16585 | Nevera/congelador | Pdte revisión, confirmación y carga | 36.980.587.2
Fu-16585 | 16585 | PIPETA | Pdte revisión, confirmación y carga | P16930C
Fu-16586 | 16586 | AGITADOR | Pdte revisión, confirmación y carga | 03.563809
Fu-16586 | 16586 | Cabina de insonorizacion | Pdte revisión, confirmación y carga | 519.00047915
Fu-16586 | 16586 | Sellador de bolsas | Pdte revisión, confirmación y carga | Na
Fu-16587 | 16587 | TERMOCICLADOR | Pdte revisión, confirmación y carga | 2990242660
Fu-16587 | 16587 | AGITADOR | Pdte revisión, confirmación y carga | 01015216020134
Fu-16587 | 16587 | PIPETA | Pdte revisión, confirmación y carga | KH50174
Fu-16588 | 16588 | Congelador/nevera | Pdte revisión, confirmación y carga | Na
Fu-16588 | 16588 | PIPETA | Pdte revisión, confirmación y carga | KH51051
FU 16589 | 16589 | Nevera | Pdte revisión, confirmación y carga | No consta
Fu-16589 | 16589 | PIPETA | Pdte revisión, confirmación y carga | P523596
Fu-16590 | 16590 | SONDAS TEMPERATURA | Pdte revisión, confirmación y carga | Ms2124501336
Fu-16591 | 16591 | SONDAS TEMPERATURA | Pdte revisión, confirmación y carga | MS2124501735
FU 16592 | 16592 | Frigorífico -80 | Pdte revisión, confirmación y carga | BE0GY 3EAW0 0QGM1 80005
FU 16593 | 16593 | Frigorífico -80 | Pdte revisión, confirmación y carga | BEOGY 3EAW0 0QGM1 80013
Fu-16594 | 16594 | SONDAS TEMPERATURA | Pdte revisión, confirmación y carga | MS2124501340
Fu-16595 | 16595 | SONDAS TEMPERATURA | Pdte revisión, confirmación y carga | AD2209600854
FU-16596 | 16596 | Frigorífico -80 | Pdte revisión, confirmación y carga | BE0H1 0EAW0 0QGLB 90003
Fu-16597 | 16597 | SONDAS TEMPERATURA | Pdte revisión, confirmación y carga | AD2209600852
Fu-16598 | 16598 | Congelador -80 | Pdte revisión, confirmación y carga | BE0GY GG1T0 0QGM2 10034
FU 16599 | 16599 | Frigorífico -80 | Pdte revisión, confirmación y carga | BE0GY GG1T70 0QGM8 60001
FU 16600 | 16600 | Frigorífico -80 | Pdte revisión, confirmación y carga | BE0GY 3EAW0 0QGM1 80012
Fu-16602 | 16602 | Congelador -80 | Pdte revisión, confirmación y carga | BEOGY 3EAWD 0QGM1 80006
Fu-16603 | 16603 | Congelador -80 | Pdte revisión, confirmación y carga | BEOGY GG1To 0QGNC P003
Fu-16604 | 16604 | PIPETA | Pdte revisión, confirmación y carga | C034917799
Fu-16605 | 16605 | PIPETA | Pdte revisión, confirmación y carga | C033856351
Fu-16606 | 16606 | PIPETA | Pdte revisión, confirmación y carga | C050683552
Fu-16607 | 16607 | PIPETA | Pdte revisión, confirmación y carga | C116609111
Fu-16608 | 16608 | PIPETA | Pdte revisión, confirmación y carga | C116568481
Fu-16609 | 16609 | PIPETA | Pdte revisión, confirmación y carga | C101843728
Fu-16610 | 16610 | PIPETA | Pdte revisión, confirmación y carga | P82653K
Fu-16611 | 16611 | PIPETA | Pdte revisión, confirmación y carga | P72846k
Fu-16612 | 16612 | PIPETA | Pdte revisión, confirmación y carga | P95098K
Fu-16613 | 16613 | PIPETA | Pdte revisión, confirmación y carga | Q50551K
Fu-16614 | 16614 | PIPETA | Pdte revisión, confirmación y carga | C033854416
Fu-16621 | 16621 | PIPETA | Pdte revisión, confirmación y carga | TL20060
Fu-16622 | 16622 | PIPETA | Pdte revisión, confirmación y carga | NO50671
FU 16623 | 16623 | PIPETA | Pdte revisión, confirmación y carga | 2104940
Fu-16623 | 16623 | PIPETA | Pdte revisión, confirmación y carga | TM20431
FU 16625 | 16625 | PIPETA | Pdte revisión, confirmación y carga | TD21603
Fu-16627 | 16627 | Controlador temperatura y motor | Pdte revisión, confirmación y carga | Na
Fu-16628 | 16628 | Aspirador | Pdte revisión, confirmación y carga | 401403
FU 16629 | 16629 | PIPETA | Pdte revisión, confirmación y carga | K21818J
FU 16630 | 16630 | PIPETA | Pdte revisión, confirmación y carga | L26314J
FU-16631 | 16631 | CUBETA DE ELECTROFORESIS | Pdte revisión, confirmación y carga | 1104096
Fu-16633 | 16633 | PIPETA | Pdte revisión, confirmación y carga | BC7461
Fu-16634 | 16634 | CUBETA DE ELECTROFORESIS | Pdte revisión, confirmación y carga | 20122427
FU 16635 | 16635 | CUBETA DE ELECTROFORESIS | Pdte revisión, confirmación y carga | 026830521
FU 16636 | 16636 | CUBETA DE ELECTROFORESIS | Pdte revisión, confirmación y carga | 025837620
Fu-16637 | 16637 | CUBETA DE ELECTROFORESIS | Pdte revisión, confirmación y carga | 552BR 185011
Fu-16638 | 16638 | CUBETA DE ELECTROFORESIS | Pdte revisión, confirmación y carga | 552BR 081181
Fu-16639 | 16639 | CUBETA DE ELECTROFORESIS | Pdte revisión, confirmación y carga | 1104097
FU-16641 | 16641 | PIPETA | Pdte revisión, confirmación y carga | QP38938K
Fu-16642 | 16642 | PIPETA | Pdte revisión, confirmación y carga | P68680K
FU-16643 | 16643 | PIPETA | Pdte revisión, confirmación y carga | P91978K
FU-16644 | 16644 | CABINAS | Pdte revisión, confirmación y carga | 34135-21
Fu-16645 | 16645 | CENTRIFUGAS | Pdte revisión, confirmación y carga | HA214AH0002379
FU-16646 | 16646 | CONGELADOR -20 | Pdte revisión, confirmación y carga | 53.523.152.8
Fu- 16647 | 16647 | Congelador-20 | Pdte revisión, confirmación y carga | 3013 index 23A / 001
FU-16648 | 16648 | CONGELADOR -20 | Pdte revisión, confirmación y carga | 53.523.153.5
Fu-16649 | 16649 | AGITADOR | Pdte revisión, confirmación y carga | 01011121110250
FU-16650 | 16650 | BALANZAS Y BASCULAS | Pdte revisión, confirmación y carga | 513320202012
Fu-16651 | 16651 | AGITADOR | Pdte revisión, confirmación y carga | 27798
Fu-16654 | 16654 | PIPETA | Pdte revisión, confirmación y carga | P82702k
Fu-16655 | 16655 | PIPETA | Pdte revisión, confirmación y carga | Q39521K
Fu-16656 | 16656 | PIPETA | Pdte revisión, confirmación y carga | Q50560K
Fu-16657 | 16657 | PIPETA | Pdte revisión, confirmación y carga | P68945K
Fu-16658 | 16658 | PIPETA | Pdte revisión, confirmación y carga | P91554K
Fu-16659 | 16659 | Dosificador | Pdte revisión, confirmación y carga | B03991457
FU-16661 | 16661 | CENTRIFUGAS | Pdte revisión, confirmación y carga | 5406KO108654
FU-16662 | 16662 | SONDAS TEMPERATURA | Pdte revisión, confirmación y carga | 3660251125500
FU-16663 | 16663 | SONDAS TEMPERATURA | Pdte revisión, confirmación y carga | 3660251125500
FU-16664 | 16664 | COGELADOR -20 | Pdte revisión, confirmación y carga | 53.523.160.3
Fu-16665 | 16665 | Congelador-20 | Pdte revisión, confirmación y carga | 53.523.159.7
FU-16666 | 16666 | AGITADOR | Pdte revisión, confirmación y carga | VB215AN0023118
Fu-16667 | 16667 | Dosificador | Pdte revisión, confirmación y carga | 2208443
Fu-16668 | 16668 | CENTRIFUGAS | Pdte revisión, confirmación y carga | HC21AAH0000876
Fu-16669 | 16669 | PIPETA | Pdte revisión, confirmación y carga | P95093K
Fu-16670 | 16670 | Dosificador | Pdte revisión, confirmación y carga | B03991685
Fu-16671 | 16671 | AGITADOR | Pdte revisión, confirmación y carga | Vb215AN0023112
Fu-16672 | 16672 | CENTRIFUGAS | Pdte revisión, confirmación y carga | 5811MO003096
FU-16673 | 16673 | CENTRIFUGAS | Pdte revisión, confirmación y carga | 5811KP595342
FU-16674 | 16674 | CONTADOR DE CÉLULAS | Pdte revisión, confirmación y carga | S-10541
Fu-16675 | 16675 | Dosificador | Pdte revisión, confirmación y carga | 2209446
Fu-16677 | 16677 | Nevera/congelador | Pdte revisión, confirmación y carga | 51.589.980.0
16678 | 16678 | CAMARAS | Pdte revisión, confirmación y carga | 2k62856
Fu-16679 | 16679 | MICROSCOPIO | Pdte revisión, confirmación y carga | 0c15871
Fu-16680 | 16680 | CAMARAS | Pdte revisión, confirmación y carga | 5318010541
Fu-16680 | 16680 | BALANZAS Y BASCULAS | Pdte revisión, confirmación y carga | 5133202002011
Fu-16681 | 16681 | SELLADORA | Pdte revisión, confirmación y carga | S120499-1-A006 1910-3210
Fu-16682 | 16682 | Perfilador espacial digital | Pdte revisión, confirmación y carga | 2610712023
Fu-16683 | 16683 | Generador de imágenes moleculares | Pdte revisión, confirmación y carga | 2311h0263
Fu-16684 | 16684 | Analizador de biomarcadores | Pdte revisión, confirmación y carga | 1811d0667
Fu-16685 | 16685 | Analizador de biomarcadores | Pdte revisión, confirmación y carga | 1812c0598
Fu-16686 | 16686 | SECUENCIADOR DE ADN | Pdte revisión, confirmación y carga | MGI DNBSEQ-g400 s/n: c51304100240001
FU-16687 | 16687 | CABINAS | Pdte revisión, confirmación y carga | NA
Fu-16688 | 16688 | PIPETA | Pdte revisión, confirmación y carga | C051719362
Fu-16689 | 16689 | Dosificador | Pdte revisión, confirmación y carga | B03991450
Fu-16690 | 16690 | CUBETA DE ELECTROFORESIS | Pdte revisión, confirmación y carga | 20138036
Fu-16691 | 16691 | CUBETA DE ELECTROFORESIS | Pdte revisión, confirmación y carga | 20138031
Fu-16692 | 16692 | AGITADOR | Pdte revisión, confirmación y carga | 100495986
Fu-16693 | 16693 | PIPETA | Pdte revisión, confirmación y carga | Na
Fu-16694 | 16694 | PIPETA | Pdte revisión, confirmación y carga | 20C33225
Fu-16695 | 16695 | TERMOBLOQUE | Pdte revisión, confirmación y carga | 2280021050051
Fu-16696 | 16696 | PURIFICADOR DE ADN | Pdte revisión, confirmación y carga | Na
Fu-16697 | 16697 | PIPETA | Pdte revisión, confirmación y carga | P45924
Fu-16698 | 16698 | Secuenciador de ADN | Pdte revisión, confirmación y carga | 26191224030900
Fu-16699 | 16699 | AGITADOR | Pdte revisión, confirmación y carga | 01020318010275
Fu-16700 | 16700 | CENTRIFUGAS | Pdte revisión, confirmación y carga | Na
FU 16701 | 16701 | PIPETA | Pdte revisión, confirmación y carga | 303062431
Fu-16702 | 16702 | PIPETA | Pdte revisión, confirmación y carga | H60007L
Fu-16703 | 16703 | Fuente de alimentación | Pdte revisión, confirmación y carga | 411BR7985
Fu-16704 | 16704 | AGITADOR | Pdte revisión, confirmación y carga | 01020315092208
Fu-16705 | 16705 | AGITADOR | Pdte revisión, confirmación y carga | 01015621030215
Fu-16706 | 16706 | Purificador de agua | Pdte revisión, confirmación y carga | 135417-01
Fu-16706 | 16706 | PHmetro | Pdte revisión, confirmación y carga | 1231205536
Fu-16707 | 16707 | Medidor de radiación | Pdte revisión, confirmación y carga | 048995
Fu-16709 | 16709 | AGITADOR | Pdte revisión, confirmación y carga | Na
FU 16710 | 16710 | PIPETA | Pdte revisión, confirmación y carga | G527224K
Fu-16710 | 16710 | CABINAS | Pdte revisión, confirmación y carga | 11214444
Fu-16711 | 16711 | PIPETA | Pdte revisión, confirmación y carga | Na
FU 16711 | 16711 | PIPETA | Pdte revisión, confirmación y carga | H25847L
FU 16712 | 16712 | PIPETA | Pdte revisión, confirmación y carga | B03991448
FU 16713 | 16713 | PIPETA | Pdte revisión, confirmación y carga | G21835K
Fu-16713 | 16713 | PIPETA | Pdte revisión, confirmación y carga | R51652K
Fu-16714 | 16714 | PIPETA | Pdte revisión, confirmación y carga | G17094K
FU 16714 | 16714 | PIPETA | Pdte revisión, confirmación y carga | P72858K
Fu-16715 | 16715 | PIPETA | Pdte revisión, confirmación y carga | 750330235
Fu-16715 | 16715 | Nevera 4° | Pdte revisión, confirmación y carga | Na
Fu-16716 | 16716 | PIPETA | Pdte revisión, confirmación y carga | 440950299
FU 16716 | 16716 | PIPETA | Pdte revisión, confirmación y carga | B03991454
Fu-16717 | 16717 | PIPETA | Pdte revisión, confirmación y carga | 403070177
Fu-16717 | 16717 | Nevera 4° | Pdte revisión, confirmación y carga | 85.703.324.4
Fu-16718 | 16718 | PIPETA | Pdte revisión, confirmación y carga | 49097599
Fu-16718 | 16718 | Contador de celulas | Pdte revisión, confirmación y carga | 2187A24018634
Fu-16719 | 16719 | Limpiador ultrasonidos | Pdte revisión, confirmación y carga | Na
Fu-16719 | 16719 | Nevera 4° | Pdte revisión, confirmación y carga | 85.703.371.8
Fu-16720 | 16720 | Nevera 4° | Pdte revisión, confirmación y carga | 85.720.108.7
FU 16721 | 16721 | PIPETA | Pdte revisión, confirmación y carga | H25945L
FU 16722 | 16722 | PIPETA | Pdte revisión, confirmación y carga | R20865K
FU 16723 | 16723 | PIPETA | Pdte revisión, confirmación y carga | B03991460
FU 16724 | 16724 | PIPETA | Pdte revisión, confirmación y carga | UG51180
FU 16725 | 16725 | PIPETA | Pdte revisión, confirmación y carga | UG53328
FU 16726 | 16726 | PIPETA | Pdte revisión, confirmación y carga | UG53233
FU 16727 | 16727 | PIPETA | Pdte revisión, confirmación y carga | UG52535
Fu-16728 | 16728 | PIPETA | Pdte revisión, confirmación y carga | BJ62413
Fu-16729 | 16729 | PIPETA | Pdte revisión, confirmación y carga | BG65251
Fu-16730 | 16730 | PIPETA | Pdte revisión, confirmación y carga | BK59905
Fu-16731 | 16731 | PIPETA | Pdte revisión, confirmación y carga | BC52655
Fu-16732 | 16732 | PIPETA | Pdte revisión, confirmación y carga | X64145K
Fu-16733 | 16733 | PIPETA | Pdte revisión, confirmación y carga | AK55045
Fu-16734 | 16734 | PIPETA | Pdte revisión, confirmación y carga | BJ64285
Fu-16735 | 16735 | Dosificador | Pdte revisión, confirmación y carga | 171463E
Fu-16736 | 16736 | Dosificador | Pdte revisión, confirmación y carga | 100078E
Fu-16737 | 16737 | Nevera combi | Pdte revisión, confirmación y carga | Na
Fu-16738 | 16738 | PIPETA | Pdte revisión, confirmación y carga | 904698
Fu-16739 | 16739 | INCUBADOR | Pdte revisión, confirmación y carga | 2189711030923
FU 16740 | 16740 | Incubador CO2 | Pdte revisión, confirmación y carga | 218975030923
Fu-16741 | 16741 | INCUBADOR | Pdte revisión, confirmación y carga | 300524550
Fu-16742 | 16742 | INCUBADOR | Pdte revisión, confirmación y carga | 1801681
FU-16743 | 16743 | INCUBADOR | 1ª carga | 300548912 |  |  | THERMOFISHER SCIENTIFIC | FORMA DIRECT HEAT 311 | 02DEIIAO92 | CENTRO EXPERIMENTAL | FA00A3030500 | Sala cultivos |  | FA00A3030500 | Sala cultivos | 17 | FIBH12O - FUND INV BIOMEDICA |  |  |  | 0 |  | No | [8 empty] | Sí | 2025-04-25
Fu-16743 | 16743 | INCUBADOR | Pdte revisión, confirmación y carga | 300548912
Fu-16744 | 16744 | INCUBADOR | Pdte revisión, confirmación y carga | 300549127
Fu-16745 | 16745 | INCUBADOR | Pdte revisión, confirmación y carga | 22051094
Fu-16746 | 16746 | INCUBADOR | Pdte revisión, confirmación y carga | 22041323
Fu-16747 | 16747 | AGITADOR | Pdte revisión, confirmación y carga | 100162121BJ008
Fu-16748 | 16748 | SONDAS TEMPERATURA | Pdte revisión, confirmación y carga | MS2124501386
Fu-16749 | 16749 | SONDAS TEMPERATURA | Pdte revisión, confirmación y carga | Ms2124501744
16751 | 16751 | BALANZAS Y BASCULAS | Pdte revisión, confirmación y carga | Na
Fu-16752 | 16752 | BALANZAS Y BASCULAS | Pdte revisión, confirmación y carga | Na
Fu-16753 | 16753 | BALANZAS Y BASCULAS | Pdte revisión, confirmación y carga | Na
Fu-16754 | 16754 | BALANZAS Y BASCULAS | Pdte revisión, confirmación y carga | WD200056383
Fu-16755 | 16755 | BALANZAS Y BASCULAS | Pdte revisión, confirmación y carga | WD200056378
Fu-16756 | 16756 | Sonda | Pdte revisión, confirmación y carga | Ms212450133
Fu-16756 | 16756 | SONDAS TEMPERATURA | Pdte revisión, confirmación y carga | Ad2217800221
FU 16758 | 16758 | PIPETA | Pdte revisión, confirmación y carga | N24138D
Fu-16759 | 16759 | PIPETA | Pdte revisión, confirmación y carga | R51778K
FU 16770 | 16770 | PIPETA | Pdte revisión, confirmación y carga | HG23742
Fu-16771 | 16771 | PIPETA | Pdte revisión, confirmación y carga | H25951L
Fu-16772 | 16772 | CABINAS | Pdte revisión, confirmación y carga | 11214443
Fu-16773 | 16773 | PIPETA | Pdte revisión, confirmación y carga | G53203K
Fu-16774 | 16774 | MICROSCOPIO | Pdte revisión, confirmación y carga | 381017061
Fu-16775 | 16775 | MICROSCOPIO | Pdte revisión, confirmación y carga | 11521262
Fu-16776 | 16776 | CABINAS | Pdte revisión, confirmación y carga | 07214043
Fu-16777 | 16777 | CABINAS | Pdte revisión, confirmación y carga | 11214445
Fu-16778 | 16778 | CABINAS | Pdte revisión, confirmación y carga | 708247346
FU-16779 | 16779 | CABINA | 1ª carga | 05236020 |  |  | LABOGENE | SCANLAF MARS SAFETY CLASSE 2 | 02DEIIAO92 | CENTRO EXPERIMENTAL | FA00A3030500 | Sala cultivos |  | FA00A3030500 | Sala cultivos | 17 | FIBH12O - FUND INV BIOMEDICA |  |  |  | 0 |  | No | [8 empty] | Sí | 2025-05-14
Fu-16779 | 16779 | CABINAS | Pdte revisión, confirmación y carga | 05236020
Fu-16780 | 16780 | PIPETA | Pdte revisión, confirmación y carga | J51845I
Fu-16781 | 16781 | PIPETA | Pdte revisión, confirmación y carga | P72854K
Fu-16782 | 16782 | Dosificador | Pdte revisión, confirmación y carga | 329373
Fu-16783 | 16783 | PIPETA | Pdte revisión, confirmación y carga | J522471
Fu-16784 | 16784 | PIPETA | Pdte revisión, confirmación y carga | J02068m
FU 16785 | 16785 | PIPETA | Pdte revisión, confirmación y carga | P82232K
Fu-16786 | 16786 | PIPETA | Pdte revisión, confirmación y carga | 1406488
Fu-16787 | 16787 | AGITADOR | Pdte revisión, confirmación y carga | VB215AN0023117
Fu-16788 | 16788 | PIPETA | Pdte revisión, confirmación y carga | H35451J
Fu-16789 | 16789 | CENTRIFUGAS | Pdte revisión, confirmación y carga | Na
Fu-16790 | 16790 | PIPETA | Pdte revisión, confirmación y carga | R20948K
FU 16791 | 16791 | PIPETA | Pdte revisión, confirmación y carga | J47908L
Fu-16792 | 16792 | PIPETA | Pdte revisión, confirmación y carga | TB29176
FU 16793 | 16793 | PIPETA | Pdte revisión, confirmación y carga | 2410212
FU 16794 | 16794 | PIPETA | Pdte revisión, confirmación y carga | R20899K
FU 16796 | 16796 | PIPETA | Pdte revisión, confirmación y carga | R51935K
FU 16797 | 16797 | PIPETA | Pdte revisión, confirmación y carga | PM52531
FU 16798 | 16798 | PIPETA | Pdte revisión, confirmación y carga | J47841L
Fu-16799 | 16799 | CENTRIFUGAS | Pdte revisión, confirmación y carga | 5811KP195341
Fu-16800 | 16800 | Nevera 4° | Pdte revisión, confirmación y carga | 85.491.900.8
Fu-16801 | 16801 | Nevera 4° | Pdte revisión, confirmación y carga | 53.523.099.6
Fu-16803 | 16803 | Nevera 4° | Pdte revisión, confirmación y carga | 85.716.213.5
FU-16805 | 16805 | LECTOR DE PLACAS | Pdte revisión, confirmación y carga | HH35L 1021308
FU 16808 | 16808 | ESTUFA CULTIVO | Pdte revisión, confirmación y carga | D1210827
Fu-16808 | 16808 | SISTEMA PCR | Pdte revisión, confirmación y carga | 2262724061400
FU 16809 | 16809 | CENTRIFUGAS | Pdte revisión, confirmación y carga | 54433204
FU 16810 | 16810 | AGITADOR | Pdte revisión, confirmación y carga | 01030221100476
Fu-16811 | 16811 | CENTRIFUGAS | Pdte revisión, confirmación y carga | HA212AH0002088
Fu-16812 | 16812 | CABINAS | Pdte revisión, confirmación y carga | 34134-2101
Fu-16813 | 16813 | AGITADOR | Pdte revisión, confirmación y carga | Na
Fu-16814 | 16814 | CENTRIFUGAS | Pdte revisión, confirmación y carga | 5811KQ995425
Fu-16815 | 16815 | AGITADOR | Pdte revisión, confirmación y carga | VB215AN0023119
Fu-16816 | 16816 | Combi nevera-congelador | Pdte revisión, confirmación y carga | 85.488.587.7
Fu-16817 | 16817 | Congelador-20 | Pdte revisión, confirmación y carga | 53.523.158.0
FU-16818 | 16818 | CONGELADOR -80 | 1ª carga | 1130781801230804 |  |  | THERMOFISHER SCIENTIFIC | TDE SERIES | 02DEIIAO92 | CENTRO EXPERIMENTAL | FA00A3030401 | Sala laboratorio 3 |  | FA00A3030401 | Sala laboratorio 3 | 17 | FIBH12O - FUND INV BIOMEDICA |  |  |  | 0 |  | No | [8 empty] | Sí | 2025-04-25
Fu-16818 | 16818 | Congelador -80 | Pdte revisión, confirmación y carga | 1130781801230804
Fu-16819 | 16819 | PIPETA | Pdte revisión, confirmación y carga | 196200
FU 16820 | 16820 | PIPETA | Pdte revisión, confirmación y carga | 110620E
FU-16821 | 16821 | TERMOBLOQUE | 1ª carga | 01041221100210 |  |  | BIOSAN | TDB-100 | 02DEIIAO92 | CENTRO EXPERIMENTAL | FA00A3030401 | Sala laboratorio 3 |  | FA00A3030401 | Sala laboratorio 3 | 17 | FIBH12O - FUND INV BIOMEDICA |  |  |  | 0 |  | No | [8 empty] | Sí | 2025-04-25
FU-16821 | 16821 | TERMOBLOQUE | Pdte revisión, confirmación y carga | 01041221100210
FU-16822 | 16822 | CENTRIFUGAS | Pdte revisión, confirmación y carga | HA20CAH0001722
Fu-16823 | 16823 | Nevera -20 | Pdte revisión, confirmación y carga | 53.523.183.2
Fu-16824 | 16824 | Nevera 4° | Pdte revisión, confirmación y carga | 53.523.183.2
Fu-16825 | 16825 | CENTRIFUGAS | Pdte revisión, confirmación y carga | 5811KP995400
FU-16826 | 16826 | ESTUFA CULTIVO | 1ª carga | D121.0828 |  |  | MEMMERT GMBH + CO.KG | IN30 | 02DEIIAO92 | CENTRO EXPERIMENTAL | FA00A3030401 | Sala laboratorio 3 |  | FA00A3030401 | Sala laboratorio 3 | 17 | FIBH12O - FUND INV BIOMEDICA |  |  |  | 0 |  | No | [8 empty] | Sí | 2025-04-25
Fu-16826 | 16826 | ESTUFA CULTIVO | Pdte revisión, confirmación y carga | D121.0828
Fu-16827 | 16827 | Phmetro | Pdte revisión, confirmación y carga | 11006360010
Fu-16828 | 16828 | ANALIZADOR | Pdte revisión, confirmación y carga | Na
FU-16829 | 16829 | CENTRIFUGA | 1ª carga | 5406KO708662 |  |  | EPPENDORF | 5425 R | 02DEIIAO92 | CENTRO EXPERIMENTAL | FA00A3030401 | Sala laboratorio 3 |  | FA00A3030401 | Sala laboratorio 3 | 17 | FIBH12O - FUND INV BIOMEDICA |  |  |  | 0 |  | No | [8 empty] | Sí | 2025-04-25
Fu-16829 | 16829 | CENTRIFUGAS | Pdte revisión, confirmación y carga | 5406KO708662
Fu-16830 | 16830 | CABINAS | Pdte revisión, confirmación y carga | Na
Fu-16831 | 16831 | AGITADOR | Pdte revisión, confirmación y carga | 01030221100451
Fu-16832 | 16832 | AGITADOR | Pdte revisión, confirmación y carga | 01012021100844
Fu-16833 | 16833 | PIPETA | Pdte revisión, confirmación y carga | P20095K
Fu-16834 | 16834 | Real time PCR System | Pdte revisión, confirmación y carga | Na
Fu-16835 | 16835 | TERMOCICLADOR | Pdte revisión, confirmación y carga | 621BR70054
Fu-16836 | 16836 | TERMOCICLADOR | Pdte revisión, confirmación y carga | 621BR70052
Fu-16837 | 16837 | TERMOCICLADOR | Pdte revisión, confirmación y carga | 2280420044083
Fu-16838 | 16838 | BALANZAS Y BASCULAS | Pdte revisión, confirmación y carga | 5171202103018
Fu-16839 | 16839 | AGITADOR | Pdte revisión, confirmación y carga | 01030221100463
Fu-16840 | 16840 | CUBETA DE ELECTROFORESIS | Pdte revisión, confirmación y carga | 552BR 284239
Fu-16841 | 16841 | Dosificador | Pdte revisión, confirmación y carga | 220833
Fu-16842 | 16842 | Dosificador | Pdte revisión, confirmación y carga | 1406487
Fu-16843 | 16843 | Dosificador | Pdte revisión, confirmación y carga | 1601843
FU-16845 | 16845 | SISTEMA ELECTROFORESIS (FUENTE DE ALIMENTACION) | Pdte revisión, confirmación y carga | 041BR84164
Fu-16846 | 16846 | PIPETA | Pdte revisión, confirmación y carga | H12023L
Fu-16847 | 16847 | PIPETA | Pdte revisión, confirmación y carga | R58177K
Fu-16848 | 16848 | PIPETA | Pdte revisión, confirmación y carga | H16153L
Fu-16849 | 16849 | PIPETA | Pdte revisión, confirmación y carga | R67260K
Fu-16850 | 16850 | PIPETA | Pdte revisión, confirmación y carga | H12069L
Fu-16851 | 16851 | PIPETA | Pdte revisión, confirmación y carga | R67336K
Fu-16852 | 16852 | PIPETA | Pdte revisión, confirmación y carga | C149097926
Fu-16853 | 16853 | PIPETA | Pdte revisión, confirmación y carga | H16026L
Fu-16854 | 16854 | PIPETA | Pdte revisión, confirmación y carga | H15983L
Fu-16855 | 16855 | PIPETA | Pdte revisión, confirmación y carga | R58219K
Fu-16856 | 16856 | PIPETA | Pdte revisión, confirmación y carga | Q69210K
Fu-16857 | 16857 | CENTRIFUGAS | Pdte revisión, confirmación y carga | 5453AP662423
FU-16858 | 16858 | FRIGORIFICO | 1ª carga | 53.523.162.7 |  |  | LIEBHERR | 3013 INDEX 23A/001 | 02DEIIAO92 | CENTRO EXPERIMENTAL | FA00A3031400 | Laboratorio 4 |  | FA00A3031400 | Laboratorio 4 | 17 | FIBH12O - FUND INV BIOMEDICA |  |  |  | 0 |  | No | [8 empty] | Sí | 2025-04-25
Fu-16858 | 16858 | Nevera 4° | Pdte revisión, confirmación y carga | 53.523.162.7
Fu-16859 | 16859 | Nevera combi | Pdte revisión, confirmación y carga | 85.491.901.5
Fu-16860 | 16860 | Nevera 4° | Pdte revisión, confirmación y carga | 85.716.224.1
Fu-16861 | 16861 | CENTRIFUGAS | Pdte revisión, confirmación y carga | 5811KP095398
Fu-16862 | 16862 | CUBETA DE ELECTROFORESIS | Pdte revisión, confirmación y carga | 258br012856
Fu-16863 | 16863 | CUBETA DE ELECTROFORESIS | Pdte revisión, confirmación y carga | 153 BR 87753
Fu-16864 | 16864 | CUBETA DE ELECTROFORESIS | Pdte revisión, confirmación y carga | 278BR034721
FU 16865 | 16865 | CUBETA DE ELECTROFORESIS | Pdte revisión, confirmación y carga | 560BR 18618
Fu-16866 | 16866 | PIPETA | Pdte revisión, confirmación y carga | 1408006
Fu-16867 | 16867 | PIPETA | Pdte revisión, confirmación y carga | 1205982
FU-16868 | 16868 | FUENTE ALIMENTACION | 1ª carga | 042BR08718 |  |  | BIO-RAD | POWERPAC UNIVERSAL | 02DEIIAO92 | CENTRO EXPERIMENTAL | FA00A3031400 | Laboratorio 4 |  | FA00A3031400 | Laboratorio 4 | 17 | FIBH12O - FUND INV BIOMEDICA |  |  |  | 0 |  | No | [8 empty] | Sí | 2025-04-25
Fu-16868 | 16868 | FUENTE DE ALIMENTACIÓN | Pdte revisión, confirmación y carga | 042BR08718
FU 16869 | 16869 | CUBETA DE ELECTROFORESIS | Pdte revisión, confirmación y carga | 153 BR106511
Fu-16870 | 16870 | Flurometro | Pdte revisión, confirmación y carga | 2322622040021
FU-16871 | 16871 | CONGELADOR -20 | 1ª carga | 53.523.190.0 |  |  | LIEBHERR | 3013 INDEX 23A/001 | 02DEIIAO92 | CENTRO EXPERIMENTAL | FA00A3031400 | Laboratorio 4 |  | FA00A3031400 | Laboratorio 4 | 17 | FIBH12O - FUND INV BIOMEDICA |  |  |  | 0 |  | No | [8 empty] | Sí | 2025-04-25
Fu-16871 | 16871 | Nevera -20 | Pdte revisión, confirmación y carga | 53.523.190.0
FU 16872 | 16872 | TERMOAGITADOR | Pdte revisión, confirmación y carga | 09479
FU 16873 | 16873 | TERMOBLOQUE | Pdte revisión, confirmación y carga | 01041221100195
FU 16874 | 16874 | PIPETA | Pdte revisión, confirmación y carga | P82128K
FU 16875 | 16875 | PIPETA | Pdte revisión, confirmación y carga | P68949K
FU 16876 | 16876 | PIPETA | Pdte revisión, confirmación y carga | G15350K
FU 16877 | 16877 | PIPETA | Pdte revisión, confirmación y carga | M29188D
FU 16878 | 16878 | PIPETA | Pdte revisión, confirmación y carga | M38091D
FU 16879 | 16879 | CENTRIFUGAS | Pdte revisión, confirmación y carga | HA214AH0002365
FU 16880 | 16880 | PIPETA | Pdte revisión, confirmación y carga | Q39072K
FU 16881 | 16881 | PIPETA | Pdte revisión, confirmación y carga | Q50843K
FU 16882 | 16882 | PIPETA | Pdte revisión, confirmación y carga | P94371K
FU 16883 | 16883 | PIPETA | Pdte revisión, confirmación y carga | P92129K
FU 16884 | 16884 | PIPETA | Pdte revisión, confirmación y carga | H28463K
FU 16885 | 16885 | PIPETA | Pdte revisión, confirmación y carga | P73277K
FU 16886 | 16886 | SONDAS TEMPERATURA | Pdte revisión, confirmación y carga | AD24180293
FU 16887 | 16887 | SONDAS TEMPERATURA | Pdte revisión, confirmación y carga | 20223110077
Fu-16888 | 16888 | SONDAS TEMPERATURA | Pdte revisión, confirmación y carga | 20024050070
Fu-16889 | 16889 | Sonda de temperatura | Pdte revisión, confirmación y carga | 20223110078
FU 16889 | 16889 | PIPETA | Pdte revisión, confirmación y carga | Q3953K
Fu-16898 | 16898 | Olla a presión | Pdte revisión, confirmación y carga | Na
FU 16899 | 16899 | AGITADOR | Pdte revisión, confirmación y carga | 01030221100466
FU 16900 | 16900 | PIPETA | Pdte revisión, confirmación y carga | C105075400
Fu-16900 | 16900 | MICROSCOPIO | Pdte revisión, confirmación y carga | G1718-fld3-0041
FU 16901 | 16901 | PIPETA | Pdte revisión, confirmación y carga | O41605l
Fu-16901 | 16901 | Electroporador | Pdte revisión, confirmación y carga | 962
FU 16902 | 16902 | PIPETA | Pdte revisión, confirmación y carga | J28237l
Fu-16902 | 16902 | PIPETA | Pdte revisión, confirmación y carga | 540520101
FU-16903 | 16903 | TERMOCICLADOR | Pdte revisión, confirmación y carga | Gt-10523
Fu-16903 | 16903 | PIPETA | Pdte revisión, confirmación y carga | 546550263
FU 16904 | 16904 | TERMOCICLADOR | Pdte revisión, confirmación y carga | 272S8012372
Fu-16904 | 16904 | PIPETA | Pdte revisión, confirmación y carga | 2403637
Fu-16905 | 16905 | PIPETA | Pdte revisión, confirmación y carga | WC74909
FU 16905 | 16905 | PIPETA | Pdte revisión, confirmación y carga | 2400511
Fu-16906 | 16906 | PIPETA | Pdte revisión, confirmación y carga | E0920819K
Fu-16907 | 16907 | PIPETA | Pdte revisión, confirmación y carga | 712315
Fu-16908 | 16908 | PIPETA | Pdte revisión, confirmación y carga | 712312
Fu-16909 | 16909 | MICROSCOPIO | Pdte revisión, confirmación y carga | 0223009000
Fu-16924 | 16924 | PIPETA | Pdte revisión, confirmación y carga | 350382007
Fu-16925 | 16925 | AGITADOR | Pdte revisión, confirmación y carga | 24457
Fu-16926 | 16926 | AGITADOR | Pdte revisión, confirmación y carga | H405170
Fu-16927 | 16927 | PIPETA | Pdte revisión, confirmación y carga | SC74062
Fu-16928 | 16928 | PIPETA | Pdte revisión, confirmación y carga | SB72473
Fu-16929 | 16929 | PIPETA | Pdte revisión, confirmación y carga | SC73492
Fu-16930 | 16930 | PIPETA | Pdte revisión, confirmación y carga | SC75048
Fu-16931 | 16931 | PIPETA | Pdte revisión, confirmación y carga | SC73546
Fu-16932 | 16932 | PIPETA | Pdte revisión, confirmación y carga | WB72828
Fu-16933 | 16933 | PIPETA | Pdte revisión, confirmación y carga | 1907686
Fu-16934 | 16934 | PIPETA | Pdte revisión, confirmación y carga | 2112574
Fu-16935 | 16935 | PIPETA | Pdte revisión, confirmación y carga | 2112436
Fu-16936 | 16936 | INCUBADOR | Pdte revisión, confirmación y carga | 218980030923
Fu-16937 | 16937 | INCUBADOR | Pdte revisión, confirmación y carga | Na
Fu-16938 | 16938 | Equipo analizador de imagen | Pdte revisión, confirmación y carga | 730BR13967
Fu-16939 | 16939 | Fuente alimentación | Pdte revisión, confirmación y carga | 90-2188
Fu-16940 | 16940 | AGITADOR | Pdte revisión, confirmación y carga | 5355 04344
FU 16941 | 16941 | AGITADOR | Pdte revisión, confirmación y carga | 01020221U71124
Fu-16942 | 16942 | CENTRIFUGAS | Pdte revisión, confirmación y carga | 5404DP416549
Fu-16943 | 16943 | CUBETA DE ELECTROFORESIS | Pdte revisión, confirmación y carga | NB-12-800200142
Fu-16944 | 16944 | CUBETA DE ELECTROFORESIS | Pdte revisión, confirmación y carga | 079/1943
Fu-16945 | 16945 | CENTRIFUGAS | Pdte revisión, confirmación y carga | Xpn22L036
Fu-16946 | 16946 | SISTEMA ELECTROFORESIS (FUENTE DE ALIMENTACION) | Pdte revisión, confirmación y carga | W9001606
Fu-16947 | 16947 | CUBETA DE ELECTROFORESIS | Pdte revisión, confirmación y carga | 153 BR 89335
Fu-16948 | 16948 | CUBETA DE ELECTROFORESIS | Pdte revisión, confirmación y carga | Na
Fu-16949 | 16949 | Fuente alimentación | Pdte revisión, confirmación y carga | 041BR133042
Fu-16950 | 16950 | CUBETA DE ELECTROFORESIS | Pdte revisión, confirmación y carga | 043BR94720
Fu-16951 | 16951 | PIPETA | Pdte revisión, confirmación y carga | G45875K
Fu-16952 | 16952 | Congelador | Pdte revisión, confirmación y carga | 23.962.140.3
Fu-16953 | 16953 | TERMOCICLADOR | Pdte revisión, confirmación y carga | Na
Fu-16954 | 16954 | CABINAS | Pdte revisión, confirmación y carga | Na
Fu-16955 | 16955 | BALANZAS Y BASCULAS | Pdte revisión, confirmación y carga | 5171202103017
Fu-16956 | 16956 | AGITADOR | Pdte revisión, confirmación y carga | VB215AN0023125
Fu-16957 | 16957 | PIPETA | Pdte revisión, confirmación y carga | Q50828K
Fu-16958 | 16958 | PIPETA | Pdte revisión, confirmación y carga | P82556K
Fu-16959 | 16959 | PIPETA | Pdte revisión, confirmación y carga | P95142K
Fu-16960 | 16960 | PIPETA | Pdte revisión, confirmación y carga | L37722I
Fu-16961 | 16961 | PIPETA | Pdte revisión, confirmación y carga | P68706K
Fu-16962 | 16962 | Baño de flotación | Pdte revisión, confirmación y carga | 26820HY
Fu-16963 | 16963 | Horno de hibridacion deslizable | Pdte revisión, confirmación y carga | 200430113
FU-16964 | 16964 | AGITADOR | 1ª carga | 01015222070331 |  |  | GRANT INSTRUMENTS LTD. | PMR-30 | 02DEIIAO92 | CENTRO EXPERIMENTAL | FA00A3030300 | Laboratorio 2 |  | FA00A3030300 | Laboratorio 2 | 17 | FIBH12O - FUND INV BIOMEDICA |  |  |  | 0 |  | No | [8 empty] | Sí | 2025-04-25
Fu-16964 | 16964 | AGITADOR | Pdte revisión, confirmación y carga | 01015222070331
Fu-16965 | 16965 | Dosificador | Pdte revisión, confirmación y carga | B03991459
Fu-16966 | 16966 | Sistema de ultrasonidos | Pdte revisión, confirmación y carga | BHQ092452970
Fu-16967 | 16967 | CUBETA DE ELECTROFORESIS | Pdte revisión, confirmación y carga | 552BR 291827
Fu-16968 | 16968 | CUBETA DE ELECTROFORESIS | Pdte revisión, confirmación y carga | 711BR03427
Fu-16969 | 16969 | PIPETA | Pdte revisión, confirmación y carga | R54402L
Fu-16970 | 16970 | PIPETA | Pdte revisión, confirmación y carga | P53303L
Fu-16971 | 16971 | PIPETA | Pdte revisión, confirmación y carga | D03991310
Fu-16972 | 16972 | PIPETA | Pdte revisión, confirmación y carga | N26244J
FU-16973 | 16973 | CENTRIFUGA | 1ª carga | HSF59201 |  |  | THERMO FISHER SCIENTIFIC | MYSPIN 6 | 02DEIIAO92 | CENTRO EXPERIMENTAL | FA00A3030300 | Laboratorio 2 |  | FA00A3030300 | Laboratorio 2 | 17 | FIBH12O - FUND INV BIOMEDICA |  |  |  | 0 |  | No | [8 empty] | Sí | 2025-04-25
Fu-16973 | 16973 | CENTRIFUGAS | Pdte revisión, confirmación y carga | HSF59201
FU-16974 | 16974 | AGITADOR | 1ª carga | J7KT18349 |  |  | THERMO FISHER SCIENTIFIC | LP VORTEX MIXER | 02DEIIAO92 | CENTRO EXPERIMENTAL | FA00A3030300 | Laboratorio 2 |  | FA00A3030300 | Laboratorio 2 | 17 | FIBH12O - FUND INV BIOMEDICA |  |  |  | 0 |  | No | [8 empty] | Sí | 2025-04-25
Fu-16974 | 16974 | AGITADOR | Pdte revisión, confirmación y carga | J7KT18349
Fu-16975 | 16975 | PIPETA | Pdte revisión, confirmación y carga | L21743H
Fu-16976 | 16976 | PIPETA | Pdte revisión, confirmación y carga | BA5923S
Fu-16977 | 16977 | Nevera | Pdte revisión, confirmación y carga | 79.037.597.5
Fu-16978 | 16978 | Nevera/congelador | Pdte revisión, confirmación y carga | 85.491.851.3
Fu-16979 | 16979 | PIPETA | Pdte revisión, confirmación y carga | O41552I
Fu-16980 | 16980 | PIPETA | Pdte revisión, confirmación y carga | P36259I
Fu-16981 | 16981 | PIPETA | Pdte revisión, confirmación y carga | B947637175
Fu-16982 | 16982 | PIPETA | Pdte revisión, confirmación y carga | L32312I
Fu-16983 | 16983 | PIPETA | Pdte revisión, confirmación y carga | Q49764I
Fu-16984 | 16984 | PIPETA | Pdte revisión, confirmación y carga | I58871J
Fu-16985 | 16985 | PIPETA | Pdte revisión, confirmación y carga | P91578K
Fu-16986 | 16986 | PIPETA | Pdte revisión, confirmación y carga | K46944I
FU 16987 | 16987 | AGITADOR | Pdte revisión, confirmación y carga | 03.6106076
FU 16988 | 16988 | PIPETA | Pdte revisión, confirmación y carga | R47276L
FU 16990 | 16990 | PIPETA | Pdte revisión, confirmación y carga | J52311l
FU 16991 | 16991 | PIPETA | Pdte revisión, confirmación y carga | H11098M
FU 16992 | 16992 | PIPETA | Pdte revisión, confirmación y carga | L37588l
FU 16993 | 16993 | PIPETA | Pdte revisión, confirmación y carga | L58798J
FU 16994 | 16994 | PIPETA | Pdte revisión, confirmación y carga | H35046J
FU 16996 | 16996 | TERMOBLOQUE | Pdte revisión, confirmación y carga | 01041221100209
FU 16997 | 16997 | CENTRIFUGAS | Pdte revisión, confirmación y carga | 5811KQ295426
FU 16998 | 16998 | CENTRIFUGAS | Pdte revisión, confirmación y carga | 5406KO308861
FU 16999 | 16999 | CENTRIFUGAS | Pdte revisión, confirmación y carga | HA211AH0001866
FU-17000 | 17000 | MAQUINA DE HIELO | Pdte revisión, confirmación y carga | DD 020556
FU-17000 | 17000 | MAQUINA HIELO | Pdte revisión, confirmación y carga | DD020709
FU-17040 | 17040 | SONDAS TEMPERATURA | Pdte revisión, confirmación y carga | AD24180497
FU-17042 | 17042 | ARMARIO SEGURIDAD | Pdte revisión, confirmación y carga | A0101-160736-0716-4
FU-17043 | 17043 | ARMARIO SEGURIDAD | Pdte revisión, confirmación y carga | A0103-390563-3522-6
FU-17044 | 17044 | ARMARIO SEGURIDAD | Pdte revisión, confirmación y carga | A0304-390380-3522-8
FU-17045 | 17045 | ARMARIO SEGURIDAD | Pdte revisión, confirmación y carga | A0304-390381-3522-9
F-17046 | 17046 | ARMARIO SEGURIDAD | Pdte revisión, confirmación y carga | A0103-390562-3522-5
FU-17047 | 17047 | ARMARIO SEGURIDAD | Pdte revisión, confirmación y carga | NH105967-54
FU-17049 | 17049 | ARMARIO SEGURIDAD | Pdte revisión, confirmación y carga | NH105967-54
FU-17050 | 17050 | ARMARIO SEGURIDAD | Pdte revisión, confirmación y carga | 676269-10-1
FU-17055 | 17055 | NEVERA -20 | 1ª carga | 53.523.191.7 |  |  | LIEBHERR | 3013 INDEX 23A/001 | 02DEIIAO92 | CENTRO EXPERIMENTAL | FA00A3030300 | Laboratorio 2 |  | FA00A3030300 | Laboratorio 2 | 17 | FIBH12O - FUND INV BIOMEDICA |  |  |  | 0 |  | No | [8 empty] | Sí | 2025-05-05
FU-17063 | 17063 | PIPETA | Pdte revisión, confirmación y carga | TJ22763
Fu-17071 | 17071 | CENTRIFUGAS | Pdte revisión, confirmación y carga | 61070016
Fu-17076 | 17076 | CENTRIFUGAS | Pdte revisión, confirmación y carga | Kgz2t23519030085
Fu-17077 | 17077 | BALANZAS Y BASCULAS | Pdte revisión, confirmación y carga | 9000165
Fu-17078 | 17078 | Congelador | Pdte revisión, confirmación y carga | 81.395.355.5
Fu-17079 | 17079 | PIPETA | Pdte revisión, confirmación y carga | 450310028
Fu-17080 | 17080 | Nevera | Pdte revisión, confirmación y carga | 86.056.334.9
Fu-17082 | 17082 | CENTRIFUGAS | Pdte revisión, confirmación y carga | 01020221081261
Fu-17083 | 17083 | CENTRIFUGAS | Pdte revisión, confirmación y carga | 01020221071120
Fu-17084 | 17084 | Nevera -20 | Pdte revisión, confirmación y carga | 51.855.700.3
Fu-17085 | 17085 | CENTRIFUGAS | Pdte revisión, confirmación y carga | 1404 1445
FU 17086 | 17086 | CENTRIFUGAS | Pdte revisión, confirmación y carga | E48724
Fu-17087 | 17087 | CENTRIFUGAS | Pdte revisión, confirmación y carga | 01020221071114
Fu-17088 | 17088 | Congelador | Pdte revisión, confirmación y carga | Na
Fu-17089 | 17089 | CENTRIFUGAS | Pdte revisión, confirmación y carga | 40385691
FU 17090 | 17090 | CENTRIFUGAS | Pdte revisión, confirmación y carga | 200440/02
FU 17091 | 17091 | PIPETA | Pdte revisión, confirmación y carga | AQ09491
FU-17092 | 17092 | CENTRIFUGAS | Pdte revisión, confirmación y carga | 81C2500007
FU-17093 | 17093 | MICROSCOPIO | Pdte revisión, confirmación y carga | 02250002522
FU 17095 | 17095 | CENTRIFUGAS | Pdte revisión, confirmación y carga | 01020221071115
Fu-17096 | 17096 | Congelador | Pdte revisión, confirmación y carga | Na
FU-17097 | 17097 | PIPETA | Pdte revisión, confirmación y carga | K21656B
Du 17995 | 17995 | PIPETA | Pdte revisión, confirmación y carga | K49314L
0601798 | 601798 | Dispensador | Pdte revisión, confirmación y carga | Fu-16228
MAGPX17341726 | 17341726 | Lector microplacas | Pdte revisión, confirmación y carga | Fu-09859-03
161104096 | 161104096 | Fuente de alimentación | Pdte revisión, confirmación y carga | Fu-02319-00
297805871 | 297805871 | TERMOCICLADOR | Pdte revisión, confirmación y carga
CTZ09E24 | 9e+24 | CENTRIFUGAS | Pdte revisión, confirmación y carga
Fu- 02962-04 | 02962-04 | WORKSTATION | Pdte revisión, confirmación y carga | YL6Q002539
Fu- 02964-01 | 02964-01 | Preparador de muestras | Pdte revisión, confirmación y carga | 90802042
FU-01426-00 | 01426-00 | FLUOROSCOPIO | EM080 | 11/184 |  |  | FM CONTROL | XISCAN 4400 | 02DEINVO92 | INVESTIGACION | DO-1A2110000 | Vestíbulo | 30349 | DO-1A2110000 | Vestíbulo | 17 | FIBH12O - FUND INV BIOMEDICA |  |  |  | 0 |  | No | [8 empty] | Sí | 2025-05-08 |  |  | COMPRA
FU-01426-01 | 01426-01 | CUBA (TUBO RX + GENERADOR AT) |  | 11/184 |  | FU-01426-00 | FM CONTROL | XISCAN 450-6 | 02DEINVO92 | INVESTIGACION | DO-1A2110000 | Vestíbulo | 30349 | DO-1A2080000 | Circulación Edificio ANIMALARIO | 17 | FIBH12O - FUND INV BIOMEDICA |  |  |  | 0 |  | No | [8 empty] | Sí |  |  |  | COMPRA
FU-01426-02 | 01426-02 | INTENSIFICADOR IMAGEN |  | 11/184 |  | FU-01426-00 | FM CONTROL | XISCAN 450-6 | 02DEINVO92 | INVESTIGACION | DO-1A2110000 | Vestíbulo | 30349 | DO-1A2080000 | Circulación Edificio ANIMALARIO | 17 | FIBH12O - FUND INV BIOMEDICA |  |  |  | 0 |  | No | [8 empty] | Sí |  |  |  | COMPRA
FU-01426-03 | 01426-03 | MONITOR IMAGENES MEDICAS |  | 3CQ0321RYX |  | FU-01426-00 | HP | 2310TI | 02DEINVO92 | INVESTIGACION | DO-1A2110000 | Vestíbulo | 30349 | DO-1A2110000 | Vestíbulo | 17 | FIBH12O - FUND INV BIOMEDICA |  |  |  | 0 |  | No | [8 empty] | Sí | 2023-02-02 |  |  | COMPRA
FU-02026-00 | 02026-00 | SISTEMA ELECTROFORESIS (FUENTE DE ALIMENTACION) |  | 802BR2214 |  |  | BIO-RAD | CHEF-DR POWER MODULE | 02DEIIAO92 | CENTRO EXPERIMENTAL | POP07EEPI | EPIDEMIOLOGIA | 30462 |  |  | 17 | FIBH12O - FUND INV BIOMEDICA |  |  |  | 0 |  | No | [8 empty] | Sí |  |  |  | COMPRA
Fu-02026-00 | 02026-00 | Equipo electroforesis | Pdte revisión, confirmación y carga | 802BR 2214
FU-02026-01 | 02026-01 | CELULA |  | 275BR019582 |  | FU-02026-00 | BIO-RAD | 1703649 | 02DEIIAO92 | CENTRO EXPERIMENTAL | POP07E | BLOQUE E LABORATORIO DE INVESTIGACION | 30465 | POP07EEPI | EPIDEMIOLOGIA | 17 | FIBH12O - FUND INV BIOMEDICA |  |  |  | 0 |  | No | [8 empty] | Sí |  |  |  | COMPRA
Fu-02026-01 | 02026-01 | CUBETA DE ELECTROFORESIS | Pdte revisión, confirmación y carga | 275BR 019582
FU-02026-02 | 02026-02 | BOMBA FLUJO VARIABLE |  | 260BR08472 |  | FU-02026-00 | BIO-RAD | VARIABLE SPEED PUMP | 02DEIIAO92 | CENTRO EXPERIMENTAL | POP07E | BLOQUE E LABORATORIO DE INVESTIGACION | 30464 |  |  | 17 | FIBH12O - FUND INV BIOMEDICA |  |  |  | 0 |  | No | [8 empty] | Sí |  |  |  | COMPRA
Fu-02026-02 | 02026-02 | Regulador bomba | Pdte revisión, confirmación y carga | 260BR 08472
FU-02026-03 | 02026-03 | MODULO DE REFRIGERACION |  | 816BR4369 |  | FU-02026-00 | BIO-RAD | COOLING MODULE (NON-CFC) | 02DEIEPO92 | UD.EPIDEMIOLOGIA | POP07EEPI | EPIDEMIOLOGIA | 30463 | POP07EEPI | EPIDEMIOLOGIA | 17 | FIBH12O - FUND INV BIOMEDICA |  |  |  | 0 |  | No | [8 empty] | Sí |  |  |  | COMPRA
Fu-02026-03 | 02026-03 | Cooling Module | Pdte revisión, confirmación y carga | 816BR 4369
FU-02027-00 | 02027-00 | SISTEMA ELECTROFORESIS (FUENTE DE ALIMENTACION) |  | 962BR1268 |  |  | BIO-RAD | CHEF-DR POWER MODULE | 02DEIEPO92 | UD.EPIDEMIOLOGIA | POP07EEPI | EPIDEMIOLOGIA | 02018 | POP07EARLA | AREA DE LABORATORIO | 17 | FIBH12O - FUND INV BIOMEDICA |  |  |  | 0 |  | No | [8 empty] | Sí |  |  |  | COMPRA
Fu-02027-00 | 02027-00 | Equipo de electroforesis | Pdte revisión, confirmación y carga | 962BR 1268
FU-02027-01 | 02027-01 | CELULA |  | 275BR0157 |  | FU-02027-00 | BIO-RAD | 1703649 | 02DEIIAO92 | CENTRO EXPERIMENTAL | POP07E | BLOQUE E LABORATORIO DE INVESTIGACION | 02019 | POP07EEPI | EPIDEMIOLOGIA | 17 | FIBH12O - FUND INV BIOMEDICA |  |  |  | 0 |  | No | [8 empty] | Sí |  |  |  | COMPRA
Fu-02027-01 | 02027-01 | CUBETA DE ELECTROFORESIS | Pdte revisión, confirmación y carga | 275BR 015771
FU-02027-02 | 02027-02 | BOMBA FLUJO VARIABLE |  | 260BR4837 |  | FU-02027-00 | BIO-RAD | VARIABLE SPEED PUMP | 02DEIIAO92 | CENTRO EXPERIMENTAL | POP07E | BLOQUE E LABORATORIO DE INVESTIGACION |  |  |  | 17 | FIBH12O - FUND INV BIOMEDICA |  |  |  | 0 |  | No | [8 empty] | Sí |  |  |  | COMPRA
Fu-02027-02 | 02027-02 | Regulador bomba electroforesis | Pdte revisión, confirmación y carga | 260BR 4837
FU-02027-03 | 02027-03 | MODULO DE REFRIGERACION |  | 816BR2634 |  | FU-02027-00 | BIO-RAD | COOLING MODULE (NON-CFC) | 02DEIEPO92 | UD.EPIDEMIOLOGIA | POP07EEPI | EPIDEMIOLOGIA | 02020 | POP07EEPI | EPIDEMIOLOGIA | 17 | FIBH12O - FUND INV BIOMEDICA |  |  |  | 0 |  | Sí | 2025-06-06 | 2025-06-06 08:04 | 02 | IRREPARABLE |  |  |  |  | Sí |  |  |  | COMPRA
Fu-02027-03 | 02027-03 | Cooling Module | Pdte revisión, confirmación y carga | Na
FU-02041-00 | 02041-00 | TERMOCICLADOR |  | 06550 |  |  | ROCHE | LIGHTCYCLER 2.0 | 02DEIEPO92 | UD.EPIDEMIOLOGIA | POP07EEPI | EPIDEMIOLOGIA | 02658 |  |  | 17 | FIBH12O - FUND INV BIOMEDICA |  |  |  | 0 |  | No | [8 empty] | Sí |  |  |  | COMPRA
FU-02041-01 | 02041-01 | WORKSTATION |  | CZC8391HTS |  | FU-02041-00 | HP | RP5700 | 02DEIIAO92 | CENTRO EXPERIMENTAL | POP07E | BLOQUE E LABORATORIO DE INVESTIGACION | 02657 | POP07E | BLOQUE E LABORATORIO DE INVESTIGACION | 17 | FIBH12O - FUND INV BIOMEDICA |  |  |  | 0 |  | No | [8 empty] | Sí | 2023-02-02 |  |  | COMPRA
FU-02041-02 | 02041-02 | MONITOR |  |  |  | FU-02041-00 | PHILIPS | 19B1CS/00 | 02DEIEPO92 | UD.EPIDEMIOLOGIA | POP07EEPI | EPIDEMIOLOGIA | 02659 | POP07EEPI | EPIDEMIOLOGIA | 17 | FIBH12O - FUND INV BIOMEDICA |  |  |  | 0 |  | No | [8 empty] | Sí | 2023-02-02 |  |  | COMPRA
FU-02048-00 | 02048-00 | SISTEMA DE IMAGEN MOLECULAR (CAMARA) |  | 80RJ7 |  |  | KODAK | LOGIC 100 | 02DEIIAO92 | CENTRO EXPERIMENTAL | POP07EENIN | ENFERMEDADES INFECCIOSAS | 02022 | POP07EARLA | AREA DE LABORATORIO | 17 | FIBH12O - FUND INV BIOMEDICA |  |  |  | 0 |  | No | [8 empty] | Sí |  |  |  | COMPRA
Fu-02048-00 | 02048-00 | Sistema de imagen molecular | Pdte revisión, confirmación y carga | 80RJ7
FU-02048-01 | 02048-01 | WORKSTATION |  |  |  | FU-02048-00 | GIGABYTE |  | 02DEIIAO92 | CENTRO EXPERIMENTAL | POP07E | BLOQUE E LABORATORIO DE INVESTIGACION | 02024 | POP07EARLA | AREA DE LABORATORIO | 17 | FIBH12O - FUND INV BIOMEDICA |  |  |  | 0 |  | No | [8 empty] | Sí |  |  |  | COMPRA
Fu-02048-01 | 02048-01 | WORKSTATION | Pdte revisión, confirmación y carga | Na
FU-02048-02 | 02048-02 | MONITOR |  | BZ3A0717440328 |  | FU-02048-00 | PHILIPS | 170S | 02DEIIAO92 | CENTRO EXPERIMENTAL | POP07EENIN | ENFERMEDADES INFECCIOSAS | 02023 | POP07EENIN | ENFERMEDADES INFECCIOSAS | 17 | FIBH12O - FUND INV BIOMEDICA |  |  |  | 0 |  | No | [8 empty] | Sí | 2023-02-02 |  |  | COMPRA
Fu-02048-02 | 02048-02 | MONITOR | Pdte revisión, confirmación y carga | Na
FU-02048-03 | 02048-03 | TRANSILUMINADOR |  | 975677 |  | FU-02048-00 | KODAK | TFX-20.M | 02DEIIAO92 | CENTRO EXPERIMENTAL | POP07EENIN | ENFERMEDADES INFECCIOSAS |  | POP07EENIN | ENFERMEDADES INFECCIOSAS | 17 | FIBH12O - FUND INV BIOMEDICA |  |  |  | 0 |  | No | [8 empty] | Sí |  |  |  | COMPRA
Fy-02048-03 | 02048-03 | TRANSILUMINADOR | Pdte revisión, confirmación y carga | 975677
FU-02048-04 | 02048-04 | TRANSILUMINADOR |  | 964942 |  | FU-02048-00 | VILBER LOURMAT STE | TFP-35L | 02DEIIAO92 | CENTRO EXPERIMENTAL | POP07EENIN | ENFERMEDADES INFECCIOSAS | 02119 |  |  | 17 | FIBH12O - FUND INV BIOMEDICA |  |  |  | 0 |  | No | [8 empty] | Sí |  |  |  | COMPRA
Fu-02048-04 | 02048-04 | TRANSILUMINADOR | Pdte revisión, confirmación y carga | 964942
FU-02050-00 | 02050-00 | SISTEMA ELECTROFORESIS (FUENTE DE ALIMENTACION) |  | 144BR1089 |  |  | BIO-RAD | 00/200 | 02DEIIAO92 | CENTRO EXPERIMENTAL | POP07EENIN | ENFERMEDADES INFECCIOSAS |  |  |  | 17 | FIBH12O - FUND INV BIOMEDICA |  |  |  | 0 |  | No | [8 empty] | Sí |  |  |  | COMPRA
FU-02050-01 | 02050-01 | CUBETA DE ELECTROFORESIS |  | 552BR082380 |  | FU-02050-00 | BIO-RAD | MINI PROTEAN TETRA CELL | 02DEIIAO92 | CENTRO EXPERIMENTAL | POP07E | BLOQUE E LABORATORIO DE INVESTIGACION |  |  |  | 17 | FIBH12O - FUND INV BIOMEDICA |  |  |  | 0 |  | No | [8 empty] | Sí |  |  |  | COMPRA
Fu-02050-01 | 02050-01 | CUBETA DE ELECTROFORESIS | Pdte revisión, confirmación y carga | Na
FU-02050-02 | 02050-02 | CUBETA DE ELECTROFORESIS |  | 125BR38472 |  | FU-02050-00 | BIO-RAD | MINI PROTEAN II CELL | 02DEIIAO92 | CENTRO EXPERIMENTAL | POP07E | BLOQUE E LABORATORIO DE INVESTIGACION |  |  |  | 17 | FIBH12O - FUND INV BIOMEDICA |  |  |  | 0 |  | No | [8 empty] | Sí |  |  |  | COMPRA
FU-02054-00 | 02054-00 | SISTEMA ELECTROFORESIS (FUENTE DE ALIMENTACION) |  |  |  |  | BIO-RAD | POWER PACK 300 | 02DEIIAO92 | CENTRO EXPERIMENTAL | POP07EENIN | ENFERMEDADES INFECCIOSAS |  |  |  | 17 | FIBH12O - FUND INV BIOMEDICA |  |  |  | 0 |  | No | [8 empty] | Sí |  |  |  | COMPRA
Fu-02054-00 | 02054-00 | SISTEMA ELECTROFORESIS (FUENTE DE ALIMENTACION) | Pdte revisión, confirmación y carga | 1194
FU-02054-01 | 02054-01 | CUBETA DE ELECTROFORESIS |  |  |  | FU-02054-00 | BIO-RAD |  | 02DEIIAO92 | CENTRO EXPERIMENTAL | POP07E | BLOQUE E LABORATORIO DE INVESTIGACION |  |  |  | 17 | FIBH12O - FUND INV BIOMEDICA |  |  |  | 0 |  | No | [8 empty] | Sí |  |  |  | COMPRA
Fu-02054-01 | 02054-01 | CUBETA DE ELECTROFORESIS | Pdte revisión, confirmación y carga | Na
FU-02104-00 | 02104-00 | SECUENCIADOR ADN |  |  |  |  | LIFE TECHNOLOGIES | 3130 | 02DEIIAO92 | CENTRO EXPERIMENTAL | POP07EENIN | ENFERMEDADES INFECCIOSAS | 02078 |  |  | 17 | FIBH12O - FUND INV BIOMEDICA |  |  |  | 0 |  | No | [8 empty] | Sí |  |  |  | COMPRA
FU-02104-01 | 02104-01 | WORKSTATION |  | DE41436 |  | FU-02104-00 | DELL |  | 02DEIIAO92 | CENTRO EXPERIMENTAL | POP07E | BLOQUE E LABORATORIO DE INVESTIGACION |  |  |  | 17 | FIBH12O - FUND INV BIOMEDICA |  |  |  | 0 |  | No | [8 empty] | Sí |  |  |  | COMPRA
FU-02104-02 | 02104-02 | MONITOR |  | CN0T9MJ3744451B4CDJL |  | FU-02104-00 | DELL |  | 02DEIIAO92 | CENTRO EXPERIMENTAL | POP07EENIN | ENFERMEDADES INFECCIOSAS |  |  |  | 17 | FIBH12O - FUND INV BIOMEDICA |  |  |  | 0 |  | No | [8 empty] | Sí |  |  |  | COMPRA
FU-02108-00 | 02108-00 | SECUENCIADOR ADN |  | 01120818 |  |  | ROCHE | GS JUNIOR 0552633701 | 02DEIIAO92 | CENTRO EXPERIMENTAL | POP07EENIN | ENFERMEDADES INFECCIOSAS | 30681 |  |  | 17 | FIBH12O - FUND INV BIOMEDICA |  |  |  | 0 |  | No | [8 empty] | Sí |  |  |  | COMPRA
FU-02108-01 | 02108-01 | WORKSTATION |  |  |  | FU-02108-00 |  |  | 02DEIIAO92 | CENTRO EXPERIMENTAL | POP07E | BLOQUE E LABORATORIO DE INVESTIGACION |  |  |  | 17 | FIBH12O - FUND INV BIOMEDICA |  |  |  | 0 |  | No | [8 empty] | Sí |  |  |  | COMPRA
FU-02108-02 | 02108-02 | MONITOR |  |  |  | FU-02108-00 |  |  | 02DEIIAO92 | CENTRO EXPERIMENTAL | POP07EENIN | ENFERMEDADES INFECCIOSAS |  |  |  | 17 | FIBH12O - FUND INV BIOMEDICA |  |  |  | 0 |  | No | [8 empty] | Sí |  |  |  | COMPRA
FU-02111-00 | 02111-00 | SISTEMA ELECTROFORESIS (FUENTE DE ALIMENTACION) |  | E3006684 |  |  | PHARMACIA BIOTECH INC. | GPS 200/400 | 02DEIIAO92 | CENTRO EXPERIMENTAL | POP07EENIN | ENFERMEDADES INFECCIOSAS | 02111 | POP07EENIN | ENFERMEDADES INFECCIOSAS | 17 | FIBH12O - FUND INV BIOMEDICA |  |  |  | 0 |  | No | [8 empty] | Sí |  |  |  | COMPRA
FU-02111-01 | 02111-01 | CUBETA DE ELECTROFORESIS |  | 30013522 |  | FU-02111-00 | SCIE PLAS LTD | HU10 | 02DEIIAO92 | CENTRO EXPERIMENTAL | POP07E | BLOQUE E LABORATORIO DE INVESTIGACION | 08796 | POP07EEPI | EPIDEMIOLOGIA | 17 | FIBH12O - FUND INV BIOMEDICA |  |  |  | 0 |  | No | [8 empty] | Sí |  |  |  | COMPRA
Fu-02111-01 | 02111-01 | CUBETA DE ELECTROFORESIS | Pdte revisión, confirmación y carga | 30013522
FU-02111-02 | 02111-02 | CUBETA DE ELECTROFORESIS |  | 30013493 |  | FU-02111-00 | SCIE PLAS LTD | HU13 | 02DEIIAO92 | CENTRO EXPERIMENTAL | POP07E | BLOQUE E LABORATORIO DE INVESTIGACION |  | POP07EENIN | ENFERMEDADES INFECCIOSAS | 17 | FIBH12O - FUND INV BIOMEDICA |  |  |  | 0 |  | No | [8 empty] | Sí |  |  |  | COMPRA
Fu-02111-02 | 02111-02 | CUBETA DE ELECTROFORESIS | Pdte revisión, confirmación y carga | 30013493
FU-02112-00 | 02112-00 | SISTEMA ELECTROFORESIS (FUENTE DE ALIMENTACION) |  | 3411097 |  |  | ANALYTIK JENA AG | APELEX PS304 | 02DEIIAO92 | CENTRO EXPERIMENTAL | POP07EENIN | ENFERMEDADES INFECCIOSAS | 02017 |  |  | 17 | FIBH12O - FUND INV BIOMEDICA |  |  |  | 0 |  | No | [8 empty] | Sí |  |  |  | COMPRA
Fu-02112-00 | 02112-00 | SISTEMA ELECTROFORESIS (FUENTE DE ALIMENTACION) | Pdte revisión, confirmación y carga | 3411097
FU-02112-01 | 02112-01 | CUBETA DE ELECTROFORESIS |  | 624 |  | FU-02112-00 | BIOCOM DIRECT | MSMIDI | 02DEIIAO92 | CENTRO EXPERIMENTAL | POP07E | BLOQUE E LABORATORIO DE INVESTIGACION |  |  |  | 17 | FIBH12O - FUND INV BIOMEDICA |  |  |  | 0 |  | No | [8 empty] | Sí |  |  |  | COMPRA
FU-02112-02 | 02112-02 | CUBETA DE ELECTROFORESIS |  | 254 |  | FU-02112-00 | BIOCOM DIRECT | MSMAXI | 02DEIIAO92 | CENTRO EXPERIMENTAL | POP07E | BLOQUE E LABORATORIO DE INVESTIGACION |  |  |  | 17 | FIBH12O - FUND INV BIOMEDICA |  |  |  | 0 |  | No | [8 empty] | Sí |  |  |  | COMPRA
Fu-02112-02 | 02112-02 | CUBETA DE ELECTROFORESIS | Pdte revisión, confirmación y carga | Na
FU-02120-00 | 02120-00 | SISTEMA ELECTROFORESIS (FUENTE DE ALIMENTACION) |  | 283BR02651 |  |  | BIO-RAD | POWER PACK 300 | 02DEIIAO92 | CENTRO EXPERIMENTAL | POP07EONCT | ONCOLOGIA CLINICA TRASLACIONAL |  |  |  | 17 | FIBH12O - FUND INV BIOMEDICA |  |  |  | 0 |  | No | [8 empty] | Sí |  |  |  | COMPRA
Fu-02120-00 | 02120-00 | Fuente de alimentación | Pdte revisión, confirmación y carga | 283BR02651
FU-02120-01 | 02120-01 | CUBETA DE ELECTROFORESIS |  | 329BR017995 |  | FU-02120-00 | BIO-RAD | MINI-SUB CELL BT | 02DEIIAO92 | CENTRO EXPERIMENTAL | POP07E | BLOQUE E LABORATORIO DE INVESTIGACION |  |  |  | 17 | FIBH12O - FUND INV BIOMEDICA |  |  |  | 0 |  | No | [8 empty] | Sí |  |  |  | COMPRA
FU-02128-00 | 02128-00 | SISTEMA ELECTROFORESIS (FUENTE DE ALIMENTACION) |  | 043BR62064 |  |  | BIO-RAD | POWER PACK HC | 02DEIIAO92 | CENTRO EXPERIMENTAL | POP07EONCT | ONCOLOGIA CLINICA TRASLACIONAL |  | POP07EONCT | ONCOLOGIA CLINICA TRASLACIONAL | 17 | FIBH12O - FUND INV BIOMEDICA |  |  |  | 0 |  | No | [8 empty] | Sí | 2025-04-28 |  |  | COMPRA
FU-02128-01 | 02128-01 | CUBETA DE ELECTROFORESIS |  | 552BR048043 |  | FU-02128-00 | BIO-RAD | MINI PROTEAN TETRA CELL | 02DEIIAO92 | CENTRO EXPERIMENTAL | POP07E | BLOQUE E LABORATORIO DE INVESTIGACION |  |  |  | 17 | FIBH12O - FUND INV BIOMEDICA |  |  |  | 0 |  | No | [8 empty] | Sí |  |  |  | COMPRA
FU-02128-02 | 02128-02 | CUBETA DE ELECTROFORESIS |  | 552BR138754 |  | FU-02128-00 | BIO-RAD | MINI PROTEAN TETRA CELL | 02DEIIAO92 | CENTRO EXPERIMENTAL | POP07E | BLOQUE E LABORATORIO DE INVESTIGACION |  |  |  | 17 | FIBH12O - FUND INV BIOMEDICA |  |  |  | 0 |  | No | [8 empty] | Sí |  |  |  | COMPRA
FU-02129-00 | 02129-00 | SISTEMA ELECTROFORESIS (FUENTE DE ALIMENTACION) |  | 041BR118081 |  |  | BIO-RAD | POWER PACK BASIC | 02DEIIAO92 | CENTRO EXPERIMENTAL | POP07EONCT | ONCOLOGIA CLINICA TRASLACIONAL |  |  |  | 17 | FIBH12O - FUND INV BIOMEDICA |  |  |  | 0 |  | No | [8 empty] | Sí |  |  |  | COMPRA
Fu-02129-00 | 02129-00 | Fuente de alimentación | Pdte revisión, confirmación y carga | 041BR118081
FU-02129-01 | 02129-01 | CUBETA DE ELECTROFORESIS |  | 153BR78721 |  | FU-02129-00 | BIO-RAD | MINI TRANS-BLOT CELL | 02DEIIAO92 | CENTRO EXPERIMENTAL | POP07E | BLOQUE E LABORATORIO DE INVESTIGACION |  |  |  | 17 | FIBH12O - FUND INV BIOMEDICA |  |  |  | 0 |  | No | [8 empty] | Sí |  |  |  | COMPRA
FU-02182-00 | 02182-00 | BIOANALIZADOR |  | DE72902472 |  |  | AGILENT | 2100 BIOANALYZER | 02DEIIAO92 | CENTRO EXPERIMENTAL | POP07E | BLOQUE E LABORATORIO DE INVESTIGACION |  |  |  | 17 | FIBH12O - FUND INV BIOMEDICA |  |  |  | 0 |  | No | [8 empty] | Sí |  |  |  | COMPRA
FU-02182-01 | 02182-01 | WORKSTATION |  | ET5893CQA00027T |  | FU-02182-00 | SAMSUNG CORP. | NP-P460-AA01ES | 02DEIIAO92 | CENTRO EXPERIMENTAL | POP07E | BLOQUE E LABORATORIO DE INVESTIGACION |  |  |  | 17 | FIBH12O - FUND INV BIOMEDICA |  |  |  | 0 |  | No | [8 empty] | Sí |  |  |  | COMPRA
FU-02182-02 | 02182-02 | ALIMENTADOR PC |  | CNBA4400243B2048AJ8058 |  | FU-02182-00 | DELTA ELECTRONIC INC | ADP-60ZH A (AD6019) | 02DEIIAO92 | CENTRO EXPERIMENTAL | POP07E | BLOQUE E LABORATORIO DE INVESTIGACION |  |  |  | 17 | FIBH12O - FUND INV BIOMEDICA |  |  |  | 0 |  | No | [8 empty] | Sí |  |  |  | COMPRA
FU-02196-00 | 02196-00 | SECUENCIADOR ADN |  | 0004887 |  |  | COVARIS INC. | M220 | 02DEIIAO92 | CENTRO EXPERIMENTAL | POP07EONCT | ONCOLOGIA CLINICA TRASLACIONAL |  |  |  | 17 | FIBH12O - FUND INV BIOMEDICA |  |  |  | 0 |  | No | [8 empty] | Sí |  |  |  | COMPRA
FU-02196-01 | 02196-01 | WORKSTATION |  | LR-0A3ULX 17/09 |  | FU-02196-00 | LENOVO | THINKPAD 20HV-000MUS | 02DEIIAO92 | CENTRO EXPERIMENTAL | POP07E | BLOQUE E LABORATORIO DE INVESTIGACION |  |  |  | 17 | FIBH12O - FUND INV BIOMEDICA |  |  |  | 0 |  | No | [8 empty] | Sí |  |  |  | COMPRA
FU-02198-00 | 02198-00 | LECTOR DE PLACAS | Pdte revisión, confirmación y carga | No consta
FU-02198-01 | 02198-01 | IMPRESORAS | Pdte revisión, confirmación y carga | 29J174801636
FU-02198-02 | 02198-02 | WORKSTATION | Pdte revisión, confirmación y carga | PBL842X
FU-02198-04 | 02198-04 | Espectrofotometo | Pdte revisión, confirmación y carga | 2.877,00
FU-02205-00 | 02205-00 | EQUIPO DE TERAPIA POR ULTRASONIDOS |  | 517.00047916.006 |  |  | BANDELIN | SONOPULS GM2070 | 02DEIIAO92 | CENTRO EXPERIMENTAL | POP07EONCT | ONCOLOGIA CLINICA TRASLACIONAL |  | POP07EONCT | ONCOLOGIA CLINICA TRASLACIONAL | 17 | FIBH12O - FUND INV BIOMEDICA |  |  |  | 0 |  | No | [8 empty] | Sí | 2025-04-28 |  |  | COMPRA
FU-02205-01 | 02205-01 | TRANSDUCTOR ULTRASONICO |  | 517.00047915.006 |  | FU-02205-00 | BANDELIN | UW2070 | 02DEIIAO92 | CENTRO EXPERIMENTAL | POP07EONCT | ONCOLOGIA CLINICA TRASLACIONAL |  |  |  | 17 | FIBH12O - FUND INV BIOMEDICA |  |  |  | 0 |  | No | [8 empty] | Sí |  |  |  | COMPRA
FU-02205-02 | 02205-02 | CAMARA |  |  |  | FU-02205-00 | BANDELIN | LS8 | 02DEIIAO92 | CENTRO EXPERIMENTAL | POP07E | BLOQUE E LABORATORIO DE INVESTIGACION |  |  |  | 17 | FIBH12O - FUND INV BIOMEDICA |  |  |  | 0 |  | No | [8 empty] | Sí |  |  |  | COMPRA
FU-02207-00 | 02207-00 | SISTEMA DE CAPTURA Y ANALISIS DE IMAGENES |  | A13H840017 |  |  | BIO-RAD | 1708255 | 02DEIIAO92 | CENTRO EXPERIMENTAL | POP07EONCT | ONCOLOGIA CLINICA TRASLACIONAL |  |  |  | 17 | FIBH12O - FUND INV BIOMEDICA |  |  |  | 0 |  | No | [8 empty] | Sí |  |  |  | COMPRA
FU-02207-00 | 02207-00 | Sistema de captura y análisis de imagen | Pdte revisión, confirmación y carga | No consta
FU-02207-01 | 02207-01 | CAMARA |  | 712BR09261 |  | FU-02207-00 | BIO-RAD | CHEMICDOC XRS+ | 02DEIIAO92 | CENTRO EXPERIMENTAL | POP07E | BLOQUE E LABORATORIO DE INVESTIGACION |  |  |  | 17 | FIBH12O - FUND INV BIOMEDICA |  |  |  | 0 |  | No | [8 empty] | Sí |  |  |  | COMPRA
FU-02207-01 | 02207-01 | CAMARAS | Pdte revisión, confirmación y carga | No consta
FU-02208-00 | 02208-00 | SISTEMA PCR (TERMOCICLADOR) |  | BR002242 |  |  | BIO-RAD | CFX CONNECT THERMAL CYCLER | 02DEIIAO92 | CENTRO EXPERIMENTAL | POP07EONCT | ONCOLOGIA CLINICA TRASLACIONAL |  |  |  | 17 | FIBH12O - FUND INV BIOMEDICA |  |  |  | 0 |  | No | [8 empty] | Sí |  |  |  | COMPRA
FU-02208-01 | 02208-01 | MODULO OPTICO |  | 788BR02237 |  | FU-02208-00 | BIO-RAD | CFX CONNECT OPTICAL MODULE | 02DEIIAO92 | CENTRO EXPERIMENTAL | POP07EONCT | ONCOLOGIA CLINICA TRASLACIONAL |  | POP07EONCT | ONCOLOGIA CLINICA TRASLACIONAL | 17 | FIBH12O - FUND INV BIOMEDICA |  |  |  | 0 |  | No | [8 empty] | Sí | 2025-04-28 |  |  | COMPRA
FU-02208-02 | 02208-02 | WORKSTATION |  | 5CD7500M12 |  | FU-02208-00 | HP | PROBOOK 450 G5 | 02DEIIAO92 | CENTRO EXPERIMENTAL | POP07E | BLOQUE E LABORATORIO DE INVESTIGACION |  | POP07E | BLOQUE E LABORATORIO DE INVESTIGACION | 17 | FIBH12O - FUND INV BIOMEDICA |  |  |  | 0 |  | No | [8 empty] | Sí | 2023-02-02 |  |  | COMPRA
FU-02213-00 | 02213-00 | SISTEMA PCR (TERMOCICLADOR) |  | 275014150 |  |  | LIFE TECHNOLOGIES | 7500 FAST SYSTEM | 02DEIIAO92 | CENTRO EXPERIMENTAL | POP07E | BLOQUE E LABORATORIO DE INVESTIGACION |  | POP07EARLA | AREA DE LABORATORIO | 17 | FIBH12O - FUND INV BIOMEDICA |  |  |  | 0 |  | No | [8 empty] | Sí |  |  |  | COMPRA
Fu-02213-00 | 02213-00 | LECTOR DE PLACAS | Pdte revisión, confirmación y carga | 275014150
FU-02213-01 | 02213-01 | WORKSTATION |  | DE39709 |  | FU-02213-00 | DELL | 4465639 | 02DEIIAO92 | CENTRO EXPERIMENTAL | POP07E | BLOQUE E LABORATORIO DE INVESTIGACION |  |  |  | 17 | FIBH12O - FUND INV BIOMEDICA |  |  |  | 0 |  | No | [8 empty] | Sí |  |  |  | COMPRA
FU-02213-02 | 02213-02 | MONITOR |  | CN0Y1G0M7426113V0RDC |  | FU-02213-00 | DELL | 4451909 | 02DEIIAO92 | CENTRO EXPERIMENTAL | POP07E | BLOQUE E LABORATORIO DE INVESTIGACION |  |  |  | 17 | FIBH12O - FUND INV BIOMEDICA |  |  |  | 0 |  | No | [8 empty] | Sí |  |  |  | COMPRA
FU-02221-00 | 02221-00 | MICROSCOPIO INVERTIDO |  | 2J39579 |  |  | OLYMPUS | CKX41SF | 02DEIIAO92 | CENTRO EXPERIMENTAL | POP07E | BLOQUE E LABORATORIO DE INVESTIGACION |  |  |  | 17 | FIBH12O - FUND INV BIOMEDICA |  |  |  | 0 |  | No | [8 empty] | Sí |  |  |  | COMPRA
FU-02221-00 | 02221-00 | MICROSCOPIO | Pdte revisión, confirmación y carga | SJ39579
FU-02221-01 | 02221-01 | CAMARA DE IMAGEN |  | 57004185 |  | FU-02221-00 | OLYMPUS | SC30 | 02DEIIAO92 | CENTRO EXPERIMENTAL | POP07E | BLOQUE E LABORATORIO DE INVESTIGACION |  |  |  | 17 | FIBH12O - FUND INV BIOMEDICA |  |  |  | 0 |  | No | [8 empty] | Sí |  |  |  | COMPRA
FU-02221-01 | 02221-01 | CAMARAS | Pdte revisión, confirmación y carga | 57004185
FU-02225-00 | 02225-00 | MICROSCOPIO |  | 6036538 |  |  | LEICA | DMS 1000 | 02DEIIAO92 | CENTRO EXPERIMENTAL | POP07E | BLOQUE E LABORATORIO DE INVESTIGACION |  | POP07E | BLOQUE E LABORATORIO DE INVESTIGACION | 17 | FIBH12O - FUND INV BIOMEDICA |  |  |  | 0 |  | No | [8 empty] | Sí | 2025-04-28 |  |  | COMPRA
FU-02225-01 | 02225-01 | MONITOR |  | 1012N9FAG766 |  | FU-02225-00 | LEICA |  | 02DEIIAO92 | CENTRO EXPERIMENTAL | POP07E | BLOQUE E LABORATORIO DE INVESTIGACION |  |  |  | 17 | FIBH12O - FUND INV BIOMEDICA |  |  |  | 0 |  | No | [8 empty] | Sí |  |  |  | COMPRA
FU-02319-00 | 02319-00 | SISTEMA ELECTROFORESIS (FUENTE DE ALIMENTACION) |  | 161104096 |  |  | FISHER SCIENTIFIC | CS-300V | 02DEIIAO92 | CENTRO EXPERIMENTAL | POP07E | BLOQUE E LABORATORIO DE INVESTIGACION |  |  |  | 17 | FIBH12O - FUND INV BIOMEDICA |  |  |  | 0 |  | No | [8 empty] | Sí |  |  |  | COMPRA
FU-02319-01 | 02319-01 | CUBETA DE ELECTROFORESIS |  |  |  | FU-02319-00 | HOEFER | HE33 | 02DEIIAO92 | CENTRO EXPERIMENTAL | POP07E | BLOQUE E LABORATORIO DE INVESTIGACION |  |  |  | 17 | FIBH12O - FUND INV BIOMEDICA |  |  |  | 0 |  | No | [8 empty] | Sí |  |  |  | COMPRA
FU-02319-02 | 02319-02 | CUBETA DE ELECTROFORESIS |  |  |  | FU-02319-00 | HOEFER | HE33 | 02DEIIAO92 | CENTRO EXPERIMENTAL | POP07E | BLOQUE E LABORATORIO DE INVESTIGACION |  |  |  | 17 | FIBH12O - FUND INV BIOMEDICA |  |  |  | 0 |  | No | [8 empty] | Sí |  |  |  | COMPRA
FU-02347-00 | 02347-00 | SISTEMA ELECTROFORESIS (FUENTE DE ALIMENTACION) |  | 041BR134237 |  |  | BIO-RAD | POWERPACK BASIC | 02DEIIAO92 | CENTRO EXPERIMENTAL | POP07E | BLOQUE E LABORATORIO DE INVESTIGACION |  |  |  | 17 | FIBH12O - FUND INV BIOMEDICA |  |  |  | 0 |  | No | [8 empty] | Sí |  |  |  | COMPRA
Fu-02347-00 | 02347-00 | Fuente de alimentación | Pdte revisión, confirmación y carga | 041BR134237
FU-02347-01 | 02347-01 | CUBETA DE ELECTROFORESIS |  | 552BR152076 |  | FU-02347-00 | BIO-RAD | MINI PROTEN TETRA CELL | 02DEIIAO92 | CENTRO EXPERIMENTAL | POP07E | BLOQUE E LABORATORIO DE INVESTIGACION |  |  |  | 17 | FIBH12O - FUND INV BIOMEDICA |  |  |  | 0 |  | No | [8 empty] | Sí |  |  |  | COMPRA
FU-02379-00 | 02379-00 | SISTEMA FOTOMETRIA |  | 807003113 |  |  | TECAN GROUP | SUNRISE-RC/ST EVOLYZER | 02DEIIAO92 | CENTRO EXPERIMENTAL | POP07EENIN | ENFERMEDADES INFECCIOSAS |  | POP07EENIN | ENFERMEDADES INFECCIOSAS | 17 | FIBH12O - FUND INV BIOMEDICA |  |  |  | 0 |  | No | [8 empty] | Sí | 2025-02-11 |  |  | COMPRA
FU-02379-00 | 02379-00 | Sistema de fotometria | Pdte revisión, confirmación y carga | 807003113
FU-02379-01 | 02379-01 | WORKSTATION |  |  |  | FU-02379-00 |  |  | 02DEIIAO92 | CENTRO EXPERIMENTAL | POP07EENIN | ENFERMEDADES INFECCIOSAS |  | POP07EENIN | ENFERMEDADES INFECCIOSAS | 17 | FIBH12O - FUND INV BIOMEDICA |  |  |  | 0 |  | No | [8 empty] | Sí | 2025-02-11 |  |  | COMPRA
FU-02379-02 | 02379-02 | LAVADORA DE MICROPLACAS |  | 510000001 |  | FU-02379-00 | TECAN GROUP | COLUMBUS PLUS-GL WASH. M8/4CH | 02DEIIAO92 | CENTRO EXPERIMENTAL | POP07EENIN | ENFERMEDADES INFECCIOSAS |  | POP07EENIN | ENFERMEDADES INFECCIOSAS | 17 | FIBH12O - FUND INV BIOMEDICA |  |  |  | 0 |  | No | [8 empty] | Sí | 2025-02-11 |  |  | COMPRA
FU-02379-02 | 02379-02 | LAVADORA PLACAS | Pdte revisión, confirmación y carga | 51000001
FU-02381-00 | 02381-00 | SISTEMA ELECTROFORESIS (FUENTE DE ALIMENTACION) |  | 680117 |  |  | ANALYTIK JENA AG | APELEX PS305XL | 02DEIIAO92 | CENTRO EXPERIMENTAL | POP07E | BLOQUE E LABORATORIO DE INVESTIGACION |  |  |  | 17 | FIBH12O - FUND INV BIOMEDICA |  |  |  | 0 |  | No | [8 empty] | Sí |  |  |  | COMPRA
Fu-02381-00 | 02381-00 | Fuente de alimentación | Pdte revisión, confirmación y carga | 680117
FU-02381-01 | 02381-01 | CUBETA DE ELECTROFORESIS |  | 6740915 |  | FU-02381-00 | ANALYTIK JENA AG | APELEX MAXIGEL ECO 2 | 02DEIIAO92 | CENTRO EXPERIMENTAL | POP07E | BLOQUE E LABORATORIO DE INVESTIGACION |  |  |  | 17 | FIBH12O - FUND INV BIOMEDICA |  |  |  | 0 |  | No | [8 empty] | Sí |  |  |  | COMPRA
FU-02381-02 | 02381-02 | CUBETA DE ELECTROFORESIS |  | 30055242 |  | FU-02381-00 | SCIE PLAS LTD | SVG-SYS | 02DEIIAO92 | CENTRO EXPERIMENTAL | POP07E | BLOQUE E LABORATORIO DE INVESTIGACION |  |  |  | 17 | FIBH12O - FUND INV BIOMEDICA |  |  |  | 0 |  | No | [8 empty] | Sí |  |  |  | COMPRA
FU-02447-00 | 02447-00 | MICROSCOPIO INVERTIDO |  | 301972 |  |  | NIKON CORP. | TMS | 02DEIIAO92 | CENTRO EXPERIMENTAL | POP07E | BLOQUE E LABORATORIO DE INVESTIGACION | 02107 |  |  | 17 | FIBH12O - FUND INV BIOMEDICA |  |  |  | 0 |  | No | [8 empty] | Sí |  |  |  | COMPRA
Fu-02447-00 | 02447-00 | MICROSCOPIO | Pdte revisión, confirmación y carga | 301972
FU-02447-01 | 02447-01 | MICROSCOPIO FLUORESCENCIA |  | 663655 |  | FU-02447-00 | CARL ZEISS | AXIOVERT 25 | 02DEIIAO92 | CENTRO EXPERIMENTAL | POP07E | BLOQUE E LABORATORIO DE INVESTIGACION | 02141 |  |  | 17 | FIBH12O - FUND INV BIOMEDICA |  |  |  | 0 |  | No | [8 empty] | Sí |  |  |  | COMPRA
Fu-02447-01 | 02447-01 | MICROSCOPIO | Pdte revisión, confirmación y carga | 663655
FU-02447-02 | 02447-02 | FUENTE DE ALIMENTACION |  | 232367 |  | FU-02447-00 | CARL ZEISS | NAG F. HBO 50 | 02DEIIAO92 | CENTRO EXPERIMENTAL | POP07E | BLOQUE E LABORATORIO DE INVESTIGACION |  |  |  | 17 | FIBH12O - FUND INV BIOMEDICA |  |  |  | 0 |  | No | [8 empty] | Sí |  |  |  | COMPRA
Fu-02447-02 | 02447-02 | FUENTES DE LUZ | Pdte revisión, confirmación y carga | 232367
FU-02470-00 | 02470-00 | SISTEMA TRANSFECTOR |  | 817X0251 |  |  | LONZA GROUP | 4D- NUCLEOFECTOR X UNIT | 02DEINVO92 | INVESTIGACION | POP06DINV | INVESTIGACION |  | POP06DINV | INVESTIGACION | 17 | FIBH12O - FUND INV BIOMEDICA |  |  |  | 0 |  | No | [8 empty] | Sí | 2024-11-21 |  |  | COMPRA
FU-02470-01 | 02470-01 | WORKSTATION |  | 817B0265 |  | FU-02470-00 | LONZA GROUP | 4D- NUCLEOFECTOR CORE UNIT | 02DEINVO92 | INVESTIGACION | POP06E | BLOQUE E LABORATORIO DE INVESTIGACION |  | POP06E | BLOQUE E LABORATORIO DE INVESTIGACION | 17 | FIBH12O - FUND INV BIOMEDICA |  |  |  | 0 |  | No | [8 empty] | Sí | 2024-11-21 |  |  | COMPRA
FU-02620-00 | 02620-00 | ESPECTROFOTOMETRO |  | 4321683 |  |  | BECKMAN COULTER | DU650 | LHEM | HEMATOLOGÍA | POP06DINV | INVESTIGACION | 00419 | POP06DINV | INVESTIGACION | 17 | FIBH12O - FUND INV BIOMEDICA |  |  |  | 0 |  | No | [8 empty] | Sí |  |  |  | COMPRA
Fu-02620-00 | 02620-00 | ESPECTROMETRO | Pdte revisión, confirmación y carga | 4321683
FU-02620-01 | 02620-01 | MODULO CONTROL DE Tª |  | 4320619 |  | FU-02620-00 | BECKMAN COULTER | TEMPERATURE CONTROLLE | LHEM | HEMATOLOGÍA | POP06DINV | INVESTIGACION | 00425 |  |  | 17 | FIBH12O - FUND INV BIOMEDICA |  |  |  | 0 |  | No | [8 empty] | Sí |  |  |  | COMPRA
Fu-02620-01 | 02620-01 | CONTROL TEMPERATURA | Pdte revisión, confirmación y carga | 4320619
FU-02651-00 | 02651-00 | TERMOCICLADOR |  | 271001162 |  |  | LIFE TECHNOLOGIES | STEPONE | 02DEINVO92 | INVESTIGACION | POP06DINV | INVESTIGACION | 07564 | POP06DINV | INVESTIGACION | 17 | FIBH12O - FUND INV BIOMEDICA |  |  |  | 0 |  | No | [8 empty] | Sí | 2025-04-28 |  |  | COMPRA
FU-02651-01 | 02651-01 | WORKSTATION |  | CZC7508YB9 |  | FU-02651-00 | HP |  | 02DEINVO92 | INVESTIGACION | POP06E | BLOQUE E LABORATORIO DE INVESTIGACION |  | POP06E | BLOQUE E LABORATORIO DE INVESTIGACION | 17 | FIBH12O - FUND INV BIOMEDICA |  |  |  | 0 |  | No | [8 empty] | Sí | 2023-02-02 |  |  | COMPRA
FU-02651-01 | 02651-01 | WORKSTATION | Pdte revisión, confirmación y carga | CZC7508YB9
FU-02651-02 | 02651-02 | MONITOR |  | CNK72203S5 |  | FU-02651-00 | HP | HP E222 | 02DEINVO92 | INVESTIGACION | POP06DINV | INVESTIGACION |  | POP06DINV | INVESTIGACION | 17 | FIBH12O - FUND INV BIOMEDICA |  |  |  | 0 |  | No | [8 empty] | Sí | 2023-02-02 |  |  | COMPRA
FU-02651-02 | 02651-02 | MONITOR | Pdte revisión, confirmación y carga | CNK72203S5
FU-02651-03 | 02651-03 | IMPRESORA TINTA |  | MY77QBS0DK |  | FU-02651-00 | HP | DESKJET 6940 | 02DEINVO92 | INVESTIGACION | POP06DINV | INVESTIGACION |  | POP06DINV | INVESTIGACION | 17 | FIBH12O - FUND INV BIOMEDICA |  |  |  | 0 |  | No | [8 empty] | Sí | 2023-02-02 |  |  | COMPRA
FU-02656-00 | 02656-00 | BIOANALIZADOR |  | DE72904841 |  |  | AGILENT | 2100 | 02DEINVO92 | INVESTIGACION | POP06E | BLOQUE E LABORATORIO DE INVESTIGACION |  |  |  | 17 | FIBH12O - FUND INV BIOMEDICA |  |  |  | 0 |  | No | [8 empty] | Sí |  |  |  | COMPRA
FU-02656-01 | 02656-01 | ESPECTROFOTOMETRO |  | 264817 |  | FU-02656-00 | BIOTEK INSTRUMENTS INC. | EPOCH | 02DEINVO92 | INVESTIGACION | POP06EBIMO | BIOLOGIA MOLECULAR Y CELULAR | 30477 | POP06EBIMO | BIOLOGIA MOLECULAR Y CELULAR | 17 | FIBH12O - FUND INV BIOMEDICA |  |  |  | 0 |  | No | [8 empty] | Sí | 2025-03-12 |  |  | COMPRA
FU-02656-02 | 02656-02 | WORKSTATION |  | CZC74009RS |  | FU-02656-00 | HP | 7700 | 02DEINVO92 | INVESTIGACION | POP06E | BLOQUE E LABORATORIO DE INVESTIGACION |  | POP06E | BLOQUE E LABORATORIO DE INVESTIGACION | 17 | FIBH12O - FUND INV BIOMEDICA |  |  |  | 0 |  | No | [8 empty] | Sí | 2023-02-02 |  |  | COMPRA
FU-02656-03 | 02656-03 | MONITOR |  | CNT74102LV |  | FU-02656-00 | HP | L1706 | 02DEINVO92 | INVESTIGACION | POP06DINV | INVESTIGACION |  | POP06DINV | INVESTIGACION | 17 | FIBH12O - FUND INV BIOMEDICA |  |  |  | 0 |  | No | [8 empty] | Sí | 2023-02-02 |  |  | COMPRA
FU-02656-04 | 02656-04 | ESPECTROFOTOMETRO UV |  | A11454835499CS |  | FU-02656-00 | SHIMADZU EUROPA GMBH | UV-1800 | 02DEINVO92 | INVESTIGACION | POP06DINV | INVESTIGACION |  |  |  | 17 | FIBH12O - FUND INV BIOMEDICA |  |  |  | 0 |  | No | [8 empty] | Sí |  |  |  | COMPRA
FU-02656-05 | 02656-05 | MODULO CONTROL DE Tª |  | A10394802036 |  | FU-02656-00 | SHIMADZU EUROPA GMBH | CPS-CONTROLLER | 02DEINVO92 | INVESTIGACION | POP06DINV | INVESTIGACION |  |  |  | 17 | FIBH12O - FUND INV BIOMEDICA |  |  |  | 0 |  | No | [8 empty] | Sí |  |  |  | COMPRA
FU-02656-06 | 02656-06 | POSICIONADOR DEL MODULO DE CONTROL DE Tª |  | A10394802036 TK |  | FU-02656-00 | SHIMADZU EUROPA GMBH | CPS-240A | 02DEINVO92 | INVESTIGACION | POP06DINV | INVESTIGACION |  | POP06DINV | INVESTIGACION | 17 | FIBH12O - FUND INV BIOMEDICA |  |  |  | 0 |  | No | [8 empty] | Sí |  |  |  | COMPRA
FU-02656-07 | 02656-07 | IMPRESORA LASER |  |  |  | FU-02656-00 | HP | LASERJET 2605 | 02DEINVO92 | INVESTIGACION | POP06DINV | INVESTIGACION |  | POP06DINV | INVESTIGACION | 17 | FIBH12O - FUND INV BIOMEDICA |  |  |  | 0 |  | Sí | 2025-07-01 | 2025-07-01 11:18 | 08 | SOLICITADA POR SERVICIO |  |  |  |  | Sí | 2025-05-29 |  |  | COMPRA
FU-02718-01 | 02718-01 | WORKSTATION |  | CZC5251GTS |  |  | HP | COMPAQ | 02DEINVO92 | INVESTIGACION | POP06E | BLOQUE E LABORATORIO DE INVESTIGACION | 02635 | POP06E | BLOQUE E LABORATORIO DE INVESTIGACION | 17 | FIBH12O - FUND INV BIOMEDICA |  |  |  | 0 |  | No | [8 empty] | Sí | 2023-02-02 |  |  | COMPRA
FU-02718-02 | 02718-02 | MONITOR |  | BZ000541223337 |  |  | PHILIPS | 170B | 02DEINVO92 | INVESTIGACION | POP06DINV | INVESTIGACION |  | POP06DINV | INVESTIGACION | 17 | FIBH12O - FUND INV BIOMEDICA |  |  |  | 0 |  | No | [8 empty] | Sí | 2023-02-02 |  |  | COMPRA
FU-02719-01 | 02719-01 | WORKSTATION |  | HU30900450 |  |  | HP | COMPAQ | 02DEINVO92 | INVESTIGACION | POP06E | BLOQUE E LABORATORIO DE INVESTIGACION |  | POP06E | BLOQUE E LABORATORIO DE INVESTIGACION | 17 | FIBH12O - FUND INV BIOMEDICA |  |  |  | 0 |  | No | [8 empty] | Sí | 2023-02-02 |  |  | COMPRA
FU-02719-02 | 02719-02 | MONITOR |  | PE1163T |  |  | HP | S7500 | 02DEINVO92 | INVESTIGACION | POP06DINV | INVESTIGACION |  | POP06DINV | INVESTIGACION | 17 | FIBH12O - FUND INV BIOMEDICA |  |  |  | 0 |  | No | [8 empty] | Sí | 2023-02-02 |  |  | COMPRA
FU-02740-00 | 02740-00 | MICROSCOPIO |  | 512662 |  |  | ERNST LEITZ WEZLAR GMBH | LABORLUX 12 | 02DEINVO92 | INVESTIGACION | POP06DINV | INVESTIGACION | 06330 | POP06EHETR02 | HEMATOLOGIA TRASLACIONAL 02 | 17 | FIBH12O - FUND INV BIOMEDICA |  |  |  | 0 |  | No | [8 empty] | Sí | 2023-03-31 |  |  | COMPRA
FU-02740-01 | 02740-01 | CAMARA CCD |  | C1511120513 |  | FU-02740-00 | EUROMEX MICROSCOPEN B.V. | DC.1323 F050 | 02DEINVO92 | INVESTIGACION | POP06E | BLOQUE E LABORATORIO DE INVESTIGACION |  |  |  | 17 | FIBH12O - FUND INV BIOMEDICA |  |  |  | 0 |  | No | [8 empty] | Sí |  |  |  | COMPRA
FU-02759-00 | 02759-00 | SISTEMA ELECTROFORESIS (FUENTE DE ALIMENTACION) |  | 283BR12410 |  |  | BIO-RAD | POWER PACK 300 | 02DEINVO92 | INVESTIGACION | POP06DINV | INVESTIGACION |  | POP06DINV | INVESTIGACION | 17 | FIBH12O - FUND INV BIOMEDICA |  |  |  | 0 |  | No | [8 empty] | Sí |  |  |  | COMPRA
Fu-02759-00 | 02759-00 | SISTEMA ELECTROFORESIS (FUENTE DE ALIMENTACION) | Pdte revisión, confirmación y carga | 283br12410
FU-02759-01 | 02759-01 | CUBETA DE ELECTROFORESIS |  | 552BR134516 |  | FU-02759-00 | BIO-RAD | MINI PROTEAN TETRA CELL | 02DEINVO92 | INVESTIGACION | POP06E | BLOQUE E LABORATORIO DE INVESTIGACION |  |  |  | 17 | FIBH12O - FUND INV BIOMEDICA |  |  |  | 0 |  | No | [8 empty] | Sí |  |  |  | COMPRA
FU-02759-02 | 02759-02 | CUBETA DE ELECTROFORESIS |  | 67S/00840 |  | FU-02759-00 | BIO-RAD | MINI PROTEAN 3 CELL | 02DEINVO92 | INVESTIGACION | POP06E | BLOQUE E LABORATORIO DE INVESTIGACION |  |  |  | 17 | FIBH12O - FUND INV BIOMEDICA |  |  |  | 0 |  | No | [8 empty] | Sí |  |  |  | COMPRA
FU-02776-00 | 02776-00 | SISTEMA PCR |  | 279000197 |  |  | LIFE TECHNOLOGIES | 7900HT | 02DEINVO92 | INVESTIGACION | POP06DINV | INVESTIGACION | 02637 |  |  | 17 | FIBH12O - FUND INV BIOMEDICA |  |  |  | 0 |  | No | [8 empty] | Sí |  |  |  | COMPRA
FU-02776-01 | 02776-01 | WORKSTATION |  | 53DTC51 |  | FU-02776-00 | DELL |  | 02DEINVO92 | INVESTIGACION | POP06E | BLOQUE E LABORATORIO DE INVESTIGACION | 02638 |  |  | 17 | FIBH12O - FUND INV BIOMEDICA |  |  |  | 0 |  | No | [8 empty] | Sí |  |  |  | COMPRA
FU-02776-02 | 02776-02 | MONITOR |  | MX0F6398476054ASAA4H |  | FU-02776-00 | DELL |  | 02DEINVO92 | INVESTIGACION | POP06DINV | INVESTIGACION | 02639 |  |  | 17 | FIBH12O - FUND INV BIOMEDICA |  |  |  | 0 |  | No | [8 empty] | Sí |  |  |  | COMPRA
FU-02777-00 | 02777-00 | ANALIZADOR AUTOMATICO ADN, ARN POR ELECTROFORESIS |  | 30478 |  |  | QIAGEN N.V | QIAXCEL ADVANCED | 02DEINVO92 | INVESTIGACION | POP06E | BLOQUE E LABORATORIO DE INVESTIGACION |  |  |  | 17 | FIBH12O - FUND INV BIOMEDICA |  |  |  | 0 |  | No | [8 empty] | Sí |  |  |  | COMPRA
FU-02777-01 | 02777-01 | WORKSTATION |  |  |  | FU-02777-00 | HP | PROBOOK | 02DEINVO92 | INVESTIGACION | POP06E | BLOQUE E LABORATORIO DE INVESTIGACION |  | POP06E | BLOQUE E LABORATORIO DE INVESTIGACION | 17 | FIBH12O - FUND INV BIOMEDICA |  |  |  | 0 |  | No | [8 empty] | Sí | 2023-02-02 |  |  | COMPRA
FU-02777-02 | 02777-02 | ROUTER |  | BF08003202 |  | FU-02777-00 | ENDIAN SPA | IFA3610-4I EDGE 515 | 02DEINVO92 | INVESTIGACION | POP06DINV | INVESTIGACION |  |  |  | 17 | FIBH12O - FUND INV BIOMEDICA |  |  |  | 0 |  | No | [8 empty] | Sí |  |  |  | COMPRA
Fu-02778-3 | 02778-3 | Monitor | Pdte revisión, confirmación y carga | C7bm292
FU-02785-00 | 02785-00 | ANALIZADOR GENETICO |  | 232000817 | 1175167 |  | LIFE TECHNOLOGIES | SEQSTUDIO | 02DEINVO92 | INVESTIGACION | POP06E | BLOQUE E LABORATORIO DE INVESTIGACION |  | POP06E | BLOQUE E LABORATORIO DE INVESTIGACION | 17 | FIBH12O - FUND INV BIOMEDICA | 000553 | PROQUINORTE S.A. |  | 0 |  | Sí | 2024-01-22 | 2024-01-22 09:33 | 99 | [5 empty] | Sí | 2024-01-19 | 000020 | LIFE TECHNOLOGIES | CESION GRATUITA
FU-02785-01 | 02785-01 | WORKSTATION |  | 5GWN5H2 | 1175167 | FU-02785-00 | DELL | LATITUDE E5570 | 02DEINVO92 | INVESTIGACION | POP06E | BLOQUE E LABORATORIO DE INVESTIGACION |  | POP06E | BLOQUE E LABORATORIO DE INVESTIGACION | 17 | FIBH12O - FUND INV BIOMEDICA | 000553 | PROQUINORTE S.A. |  | 0 |  | Sí | 2024-01-22 | 2024-01-22 09:44 | 99 |  |  | EQUIPOS CEDIDOS PARA HOSPITAL. |  |  | Sí | 2024-01-19 | 000020 | LIFE TECHNOLOGIES | CESION DE USO
FU-02786-00 | 02786-00 | TERMOCICLADOR |  | 26028 |  |  | ROCHE | LIGHTCYCLER 480 II | 02DEINVO92 | INVESTIGACION | POP06DINV | INVESTIGACION | 06826 |  |  | 17 | FIBH12O - FUND INV BIOMEDICA |  |  |  | 0 |  | No | [8 empty] | Sí |  |  |  | COMPRA
FU-02786-01 | 02786-01 | WORKSTATION |  | CZC8414QL2 |  | FU-02786-00 | HP | HP RP5700 | 02DEINVO92 | INVESTIGACION | POP06E | BLOQUE E LABORATORIO DE INVESTIGACION | 06827 | POP06E | BLOQUE E LABORATORIO DE INVESTIGACION | 17 | FIBH12O - FUND INV BIOMEDICA |  |  |  | 0 |  | No | [8 empty] | Sí | 2023-02-02 |  |  | COMPRA
FU-02786-01 | 02786-01 | WORKSTATION | Pdte revisión, confirmación y carga | Na
FU-02786-02 | 02786-02 | MONITOR |  | AU6A0903004552 |  | FU-02786-00 | PHILIPS | BRILLIANCE 190B | 02DEINVO92 | INVESTIGACION | POP06DINV | INVESTIGACION | 06828 | POP06DINV | INVESTIGACION | 17 | FIBH12O - FUND INV BIOMEDICA |  |  |  | 0 |  | No | [8 empty] | Sí | 2023-02-02 |  |  | COMPRA
FU-02870-00 | 02870-00 | SISTEMA ELECTROPOLADOR |  | 617BR106910 |  |  | BIO-RAD | GENE PULSER XCELL | 02DEINVO92 | INVESTIGACION | POP06DINV | INVESTIGACION | 07004 |  |  | 17 | FIBH12O - FUND INV BIOMEDICA |  |  |  | 0 |  | No | [8 empty] | Sí |  |  |  | COMPRA
FU-02870-01 | 02870-01 | MODULO CE |  | 618BR05860 |  | FU-02870-00 | BIO-RAD | CE MODULE | 02DEINVO92 | INVESTIGACION | POP06DINV | INVESTIGACION |  |  |  | 17 | FIBH12O - FUND INV BIOMEDICA |  |  |  | 0 |  | No | [8 empty] | Sí |  |  |  | COMPRA
FU-02870-02 | 02870-02 | MODULO PC |  | 619BR05725 |  | FU-02870-00 | BIO-RAD | PC MODULE | 02DEINVO92 | INVESTIGACION | POP06DINV | INVESTIGACION |  |  |  | 17 | FIBH12O - FUND INV BIOMEDICA |  |  |  | 0 |  | No | [8 empty] | Sí |  |  |  | COMPRA
FU-02871-00 | 02871-00 | MICROSCOPIO INVERTIDO |  | 604728 |  |  | NIKON CORP. | ECLIPSE TS100-F | 02DEINVO92 | INVESTIGACION | POP06DINV | INVESTIGACION | 30319 | POP06ECUCE | CULTIVOS CELULARES | 17 | FIBH12O - FUND INV BIOMEDICA |  |  |  | 0 |  | No | [8 empty] | Sí |  |  |  | COMPRA
FU-02871-00 | 02871-00 | MICROSCOPIO | Pdte revisión, confirmación y carga | 604728
FU-02871-01 | 02871-01 | PROCESADOR IMAGEN |  | 253387 |  | FU-02871-00 | NIKON CORP. | DIGITAL SIGHT DS-U3 | 02DEINVO92 | INVESTIGACION | POP06DINV | INVESTIGACION |  |  |  | 17 | FIBH12O - FUND INV BIOMEDICA |  |  |  | 0 |  | No | [8 empty] | Sí |  |  |  | COMPRA
FU-02871-02 | 02871-02 | CAMARA CCD |  | K10086 |  | FU-02871-00 | NIKON CORP. | DIGITAL SIGHT DS-FI2 | 02DEINVO92 | INVESTIGACION | POP06E | BLOQUE E LABORATORIO DE INVESTIGACION |  |  |  | 17 | FIBH12O - FUND INV BIOMEDICA |  |  |  | 0 |  | No | [8 empty] | Sí |  |  |  | COMPRA
FU-02871-02 | 02871-02 | CAMARAS | Pdte revisión, confirmación y carga | K10086
FU-02871-03 | 02871-03 | WORKSTATION |  | 12022582C |  | FU-02871-00 |  |  | 02DEINVO92 | INVESTIGACION | POP06E | BLOQUE E LABORATORIO DE INVESTIGACION |  |  |  | 17 | FIBH12O - FUND INV BIOMEDICA |  |  |  | 0 |  | No | [8 empty] | Sí |  |  |  | COMPRA
FU-02871-04 | 02871-04 | MONITOR |  | AU4A1140010303 |  | FU-02871-00 | PHILIPS | 191V | 02DEINVO92 | INVESTIGACION | POP06DINV | INVESTIGACION |  | POP06DINV | INVESTIGACION | 17 | FIBH12O - FUND INV BIOMEDICA |  |  |  | 0 |  | No | [8 empty] | Sí | 2023-02-02 |  |  | COMPRA
FU-02875-00 | 02875-00 | SISTEMA ELECTROFORESIS (FUENTE DE ALIMENTACION) |  | 5030 |  |  | ZIP ZONE | 1502 | 02DEINVO92 | INVESTIGACION | POP06DINV | INVESTIGACION | 06231 | POP06DINV | INVESTIGACION | 17 | FIBH12O - FUND INV BIOMEDICA |  |  |  | 0 |  | No | [8 empty] | Sí | 2025-03-12 |  |  | COMPRA
FU-02875-01 | 02875-01 | CUBETA DE ELECTROFORESIS |  | 00187911 |  | FU-02875-00 | GEL COMPANY INC. | H4 | 02DEINVO92 | INVESTIGACION | POP06E | BLOQUE E LABORATORIO DE INVESTIGACION |  |  |  | 17 | FIBH12O - FUND INV BIOMEDICA |  |  |  | 0 |  | No | [8 empty] | Sí |  |  |  | COMPRA
FU-02876-00 | 02876-00 | SISTEMA ELECTROFORESIS (FUENTE DE ALIMENTACION) |  | 56305416 J3 002290 |  |  | BIOTECH SPAIN | EPS300 | 02DEINVO92 | INVESTIGACION | POP06DINV | INVESTIGACION | 00370 |  |  | 17 | FIBH12O - FUND INV BIOMEDICA |  |  |  | 0 |  | No | [8 empty] | Sí |  |  |  | COMPRA
FU-02876-01 | 02876-01 | CUBETA DE ELECTROFORESIS |  | 20122427 |  | FU-02876-00 | AMERSHAM BIOSCIENCES CORP. | 80-6061-57 | 02DEINVO92 | INVESTIGACION | POP06E | BLOQUE E LABORATORIO DE INVESTIGACION |  | POP06E | BLOQUE E LABORATORIO DE INVESTIGACION | 17 | FIBH12O - FUND INV BIOMEDICA |  |  |  | 0 |  | No | [8 empty] | Sí | 2025-04-28 |  |  | COMPRA
FU-02876-02 | 02876-02 | CUBETA DE ELECTROFORESIS |  | 711BR06670 |  | FU-02876-00 | BIO-RAD | WIDE MINI-SUB CELL GT | 02DEINVO92 | INVESTIGACION | POP06E | BLOQUE E LABORATORIO DE INVESTIGACION |  |  |  | 17 | FIBH12O - FUND INV BIOMEDICA |  |  |  | 0 |  | No | [8 empty] | Sí |  |  |  | COMPRA
Fu-02876-02 | 02876-02 | CUBETA DE ELECTROFORESIS | Pdte revisión, confirmación y carga | 711BR 06670
FU-02876-03 | 02876-03 | CUBETA DE ELECTROFORESIS |  | 20129060 |  | FU-02876-00 | AMERSHAM BIOSCIENCES CORP. | 80-6052-45 | 02DEINVO92 | INVESTIGACION | POP06E | BLOQUE E LABORATORIO DE INVESTIGACION |  |  |  | 17 | FIBH12O - FUND INV BIOMEDICA |  |  |  | 0 |  | No | [8 empty] | Sí |  |  |  | COMPRA
FU-02876-04 | 02876-04 | CUBETA DE ELECTROFORESIS |  | 20085036 |  | FU-02876-00 | AMERSHAM BIOSCIENCES CORP. | 80-6052-45 | 02DEINVO92 | INVESTIGACION | POP06E | BLOQUE E LABORATORIO DE INVESTIGACION |  |  |  | 17 | FIBH12O - FUND INV BIOMEDICA |  |  |  | 0 |  | No | [8 empty] | Sí |  |  |  | COMPRA
FU-02876-05 | 02876-05 | CUBETA DE ELECTROFORESIS |  | 20135156 |  | FU-02876-00 | AMERSHAM BIOSCIENCES CORP. | 80-6052-45 | 02DEINVO92 | INVESTIGACION | POP06E | BLOQUE E LABORATORIO DE INVESTIGACION |  | POP06EBIMO | BIOLOGIA MOLECULAR Y CELULAR | 17 | FIBH12O - FUND INV BIOMEDICA |  |  |  | 0 |  | No | [8 empty] | Sí |  |  |  | COMPRA
FU-02876-06 | 02876-06 | CUBETA DE ELECTROFORESIS |  | 20135318 |  | FU-02876-00 | AMERSHAM BIOSCIENCES CORP. | 80-6052-45 | 02DEINVO92 | INVESTIGACION | POP06E | BLOQUE E LABORATORIO DE INVESTIGACION |  | POP06EENRA02 | ENF. RARAS MITOCONDRIALES Y NEUROMUSCULARES 02 | 17 | FIBH12O - FUND INV BIOMEDICA |  |  |  | 0 |  | No | [8 empty] | Sí |  |  |  | COMPRA
FU-02876-07 | 02876-07 | CUBETA DE ELECTROFORESIS |  | 20129057 |  | FU-02876-00 | AMERSHAM BIOSCIENCES CORP. | 80-6052-45 | 02DEINVO92 | INVESTIGACION | POP06E | BLOQUE E LABORATORIO DE INVESTIGACION |  |  |  | 17 | FIBH12O - FUND INV BIOMEDICA |  |  |  | 0 |  | No | [8 empty] | Sí |  |  |  | COMPRA
FU-02876-08 | 02876-08 | CUBETA DE ELECTROFORESIS |  | 20129071 |  | FU-02876-00 | AMERSHAM BIOSCIENCES CORP. | 80-6052-45 | 02DEINVO92 | INVESTIGACION | POP06E | BLOQUE E LABORATORIO DE INVESTIGACION |  |  |  | 17 | FIBH12O - FUND INV BIOMEDICA |  |  |  | 0 |  | No | [8 empty] | Sí |  |  |  | COMPRA
FU-02876-09 | 02876-09 | CUBETA DE ELECTROFORESIS |  | 92-1081 |  | FU-02876-00 | HOEFER | HE99 | 02DEINVO92 | INVESTIGACION | POP06E | BLOQUE E LABORATORIO DE INVESTIGACION |  |  |  | 17 | FIBH12O - FUND INV BIOMEDICA |  |  |  | 0 |  | No | [8 empty] | Sí |  |  |  | COMPRA
FU-02886-00 | 02886-00 | SISTEMA PCR |  | 275014181 |  |  | LIFE TECHNOLOGIES | 7500 FAST RT PCR | 02DEINVO92 | INVESTIGACION | POP06DINV | INVESTIGACION | 30618 | POP06DINV | INVESTIGACION | 17 | FIBH12O - FUND INV BIOMEDICA |  |  |  | 0 |  | No | [8 empty] | Sí | 2025-04-28 |  |  | COMPRA
FU-02886-01 | 02886-01 | WORKSTATION |  | 36086592205 |  | FU-02886-00 | DELL | D01D | 02DEINVO92 | INVESTIGACION | POP06E | BLOQUE E LABORATORIO DE INVESTIGACION |  |  |  | 17 | FIBH12O - FUND INV BIOMEDICA |  |  |  | 0 |  | No | [8 empty] | Sí |  |  |  | COMPRA
Fu-02886-01 | 02886-01 | WORKSTATION | Pdte revisión, confirmación y carga | Na
FU-02886-02 | 02886-02 | MONITOR |  | CN-0TJKG1-74261-18A-1FPU |  | FU-02886-00 | DELL |  | 02DEINVO92 | INVESTIGACION | POP06DINV | INVESTIGACION |  |  |  | 17 | FIBH12O - FUND INV BIOMEDICA |  |  |  | 0 |  | No | [8 empty] | Sí |  |  |  | COMPRA
FU-02889-02 | 02889-02 | CAMARA CCD |  | 11110083 |  |  | SYNGENE INTERNATIONAL LTD. | LU175M-SYNB | 02DEINVO92 | INVESTIGACION | POP06E | BLOQUE E LABORATORIO DE INVESTIGACION |  |  |  | 17 | FIBH12O - FUND INV BIOMEDICA |  |  |  | 0 |  | No | [8 empty] | Sí |  |  |  | COMPRA
FU-02889-03 | 02889-03 | WORKSTATION |  |  |  |  | HP | COMPAQ | 02DEINVO92 | INVESTIGACION | POP06E | BLOQUE E LABORATORIO DE INVESTIGACION | 02642 | POP06E | BLOQUE E LABORATORIO DE INVESTIGACION | 17 | FIBH12O - FUND INV BIOMEDICA |  |  |  | 0 |  | No | [8 empty] | Sí | 2023-02-02 |  |  | COMPRA
FU-02889-04 | 02889-04 | MONITOR |  | AU3A0643010807 |  |  | PHILIPS | 170B | 02DEINVO92 | INVESTIGACION | POP06DINV | INVESTIGACION | 02643 | POP06DINV | INVESTIGACION | 17 | FIBH12O - FUND INV BIOMEDICA |  |  |  | 0 |  | No | [8 empty] | Sí | 2023-02-02 |  |  | COMPRA
FU-02889-05 | 02889-05 | TRANSILUMINADOR |  | SYGV/5068 |  |  | SYNGENE INTERNATIONAL LTD. | GVM20 | 02DEINVO92 | INVESTIGACION | POP06DINV | INVESTIGACION |  |  |  | 17 | FIBH12O - FUND INV BIOMEDICA |  |  |  | 0 |  | No | [8 empty] | Sí |  |  |  | COMPRA
FU-02890-00 | 02890-00 | SISTEMA DE CAPTURA Y ANALISIS DE IMAGENES | [6 empty] | 02DEINVO92 | INVESTIGACION | POP06DINV | INVESTIGACION |  | POP06DINV | INVESTIGACION | 17 | FIBH12O - FUND INV BIOMEDICA |  |  |  | 0 |  | No | [8 empty] | Sí | 2025-03-12 |  |  | COMPRA
Fu-02890-00 | 02890-00 | Sistema de captura y análisis de imágenes | Pdte revisión, confirmación y carga | 731BR01960
FU-02890-01 | 02890-01 | CAMARA DE EXPOSICION |  | 731BR01960 |  | FU-02890-00 | BIO-RAD | CHEMIDOC MP | 02DEINVO92 | INVESTIGACION | POP06E | BLOQUE E LABORATORIO DE INVESTIGACION |  | POP06E | BLOQUE E LABORATORIO DE INVESTIGACION | 17 | FIBH12O - FUND INV BIOMEDICA |  |  |  | 0 |  | No | [8 empty] | Sí | 2025-03-12 |  |  | COMPRA
Fu-02890-01 | 02890-01 | Cámara de exposición | Pdte revisión, confirmación y carga | 731BR01960
FU-02890-02 | 02890-02 | CAMARA CCD |  | A13H840150 |  | FU-02890-00 | BIO-RAD | 1708255 | 02DEINVO92 | INVESTIGACION | POP06E | BLOQUE E LABORATORIO DE INVESTIGACION |  |  |  | 17 | FIBH12O - FUND INV BIOMEDICA |  |  |  | 0 |  | No | [8 empty] | Sí |  |  |  | COMPRA
Fu-02890-02 | 02890-02 | CAMARAS | Pdte revisión, confirmación y carga | A13H840150
FU-02890-03 | 02890-03 | WORKSTATION |  | 17139088-0001-270717 |  | FU-02890-00 | JELP | NAUSICAA | 02DEINVO92 | INVESTIGACION | POP06E | BLOQUE E LABORATORIO DE INVESTIGACION |  |  |  | 17 | FIBH12O - FUND INV BIOMEDICA |  |  |  | 0 |  | No | [8 empty] | Sí |  |  |  | COMPRA
Fu-02890-03 | 02890-03 | WORKSTATION | Pdte revisión, confirmación y carga | NA
FU-02890-04 | 02890-04 | MONITOR |  | UK0A1716032847 |  | FU-02890-00 | PHILIPS | 193V5LSB2/10 | 02DEINVO92 | INVESTIGACION | POP06DINV | INVESTIGACION |  | POP06DINV | INVESTIGACION | 17 | FIBH12O - FUND INV BIOMEDICA |  |  |  | 0 |  | No | [8 empty] | Sí | 2023-02-02 |  |  | COMPRA
FU-02891-00 | 02891-00 | SISTEMA DE DOCUMENTACION POR IMAGEN (CAMARA DE EXPOSICION) | [6 empty] | 02DEINVO92 | INVESTIGACION | POP06DINV | INVESTIGACION |  |  |  | 17 | FIBH12O - FUND INV BIOMEDICA |  |  |  | 0 |  | No | [8 empty] | Sí |  |  |  | COMPRA
FU-02891-01 | 02891-01 | CAMARA DE EXPOSICION |  | DRXV2/2129 |  | FU-02891-00 | SYNGENE INTERNATIONAL LTD. | GBOX EF | 02DEINVO92 | INVESTIGACION | POP06E | BLOQUE E LABORATORIO DE INVESTIGACION | 30616 | POP06EGENO | GENOMICA | 17 | FIBH12O - FUND INV BIOMEDICA |  |  |  | 0 |  | No | [8 empty] | Sí |  |  |  | COMPRA
FU-02891-02 | 02891-02 | WORKSTATION |  | CZC1383ZMM |  | FU-02891-00 | HP | 6200 PRO | 02DEINVO92 | INVESTIGACION | POP06E | BLOQUE E LABORATORIO DE INVESTIGACION |  | POP06E | BLOQUE E LABORATORIO DE INVESTIGACION | 17 | FIBH12O - FUND INV BIOMEDICA |  |  |  | 0 |  | No | [8 empty] | Sí | 2023-02-02 |  |  | COMPRA
FU-02891-03 | 02891-03 | MONITOR |  | 807NDKD86837 |  | FU-02891-00 | LG ELECTRONICS | FLATRON L1942S | 02DEINVO92 | INVESTIGACION | POP06DINV | INVESTIGACION |  |  |  | 17 | FIBH12O - FUND INV BIOMEDICA |  |  |  | 0 |  | No | [8 empty] | Sí |  |  |  | COMPRA
FU-02921-01 | 02921-01 | SAI |  | 9S2215A00176 |  |  | ARAIZ | SCHEIDEZ | 02DEINVO92 | INVESTIGACION | POP06DINV | INVESTIGACION | FU-02921-01 |  |  | 17 | FIBH12O - FUND INV BIOMEDICA |  |  |  | 0 |  | No | [8 empty] | No
FU-02923-01 | 02923-01 | SAI |  | 9S2252A02269 |  |  | ARAIZ | SCHEIDEZ | 02DEINVO92 | INVESTIGACION | POP06DINV | INVESTIGACION | FU-02923-01 |  |  | 17 | FIBH12O - FUND INV BIOMEDICA |  |  |  | 0 |  | No | [8 empty] | No
FU-02953-00 | 02953-00 | SISTEMA ELECTROFORESIS (FUENTE DE ALIMENTACION) |  | 043BR10946 |  |  | BIO-RAD | POWER PAC HC | 02DEINVO92 | INVESTIGACION | POP06DINV | INVESTIGACION |  | POP06EENRA03 | ENF. RARAS MITOCONDRIALES Y NEUROMUSCULARES 03 | 17 | FIBH12O - FUND INV BIOMEDICA |  |  |  | 0 |  | No | [8 empty] | Sí |  |  |  | COMPRA
FU-02953-01 | 02953-01 | CUBETA DE ELECTROFORESIS |  | 552BR012308 |  | FU-02953-00 | BIO-RAD | MINI PROTEAN TETRA CELL | 02DEINVO92 | INVESTIGACION | POP06E | BLOQUE E LABORATORIO DE INVESTIGACION |  |  |  | 17 | FIBH12O - FUND INV BIOMEDICA |  |  |  | 0 |  | No | [8 empty] | Sí |  |  |  | COMPRA
FU-02953-02 | 02953-02 | CUBETA DE ELECTROFORESIS |  | 552BR148907 |  | FU-02953-00 | BIO-RAD | MINI PROTEAN TETRA CELL | 02DEINVO92 | INVESTIGACION | POP06E | BLOQUE E LABORATORIO DE INVESTIGACION |  |  |  | 17 | FIBH12O - FUND INV BIOMEDICA |  |  |  | 0 |  | No | [8 empty] | Sí |  |  |  | COMPRA
FU-02954-00 | 02954-00 | SISTEMA ELECTROFORESIS (FUENTE DE ALIMENTACION) |  | 041BR55024 |  |  | BIO-RAD | POWER PAC BASIC | 02DEINVO92 | INVESTIGACION | POP06DINV | INVESTIGACION |  |  |  | 17 | FIBH12O - FUND INV BIOMEDICA |  |  |  | 0 |  | No | [8 empty] | Sí |  |  |  | COMPRA
FU-02954-01 | 02954-01 | CUBETA DE ELECTROFORESIS |  | 552BR005803 |  | FU-02954-00 | BIO-RAD | MINI PROTEAN TETRA CELL | 02DEINVO92 | INVESTIGACION | POP06E | BLOQUE E LABORATORIO DE INVESTIGACION |  |  |  | 17 | FIBH12O - FUND INV BIOMEDICA |  |  |  | 0 |  | No | [8 empty] | Sí |  |  |  | COMPRA
FU-02954-02 | 02954-02 | CUBETA DE ELECTROFORESIS |  | 1205866-0892 |  | FU-02954-00 | BIO-RAD | XCELL SURELOCK | 02DEINVO92 | INVESTIGACION | POP06E | BLOQUE E LABORATORIO DE INVESTIGACION |  |  |  | 17 | FIBH12O - FUND INV BIOMEDICA |  |  |  | 0 |  | No | [8 empty] | Sí |  |  |  | COMPRA
FU-02955-00 | 02955-00 | SISTEMA ELECTROFORESIS (FUENTE DE ALIMENTACION) |  | 043BR59428 |  |  | BIO-RAD | POWER PAC HC | 02DEINVO92 | INVESTIGACION | POP06DINV | INVESTIGACION |  |  |  | 17 | FIBH12O - FUND INV BIOMEDICA |  |  |  | 0 |  | No | [8 empty] | Sí |  |  |  | COMPRA
FU-02955-01 | 02955-01 | CUBETA DE ELECTROFORESIS |  | 552BR149213 |  | FU-02955-00 | BIO-RAD | MINI PROTEAN TETRA CELL | 02DEINVO92 | INVESTIGACION | POP06E | BLOQUE E LABORATORIO DE INVESTIGACION |  |  |  | 17 | FIBH12O - FUND INV BIOMEDICA |  |  |  | 0 |  | No | [8 empty] | Sí |  |  |  | COMPRA
FU-02955-02 | 02955-02 | CUBETA DE ELECTROFORESIS |  | 67S/25124 |  | FU-02955-00 | BIO-RAD | MINI PROTEAN 3 CELL | 02DEINVO92 | INVESTIGACION | POP06E | BLOQUE E LABORATORIO DE INVESTIGACION |  |  |  | 17 | FIBH12O - FUND INV BIOMEDICA |  |  |  | 0 |  | No | [8 empty] | Sí |  |  |  | COMPRA
FU-02955-03 | 02955-03 | CUBETA DE ELECTROFORESIS |  | 07S/1943 |  | FU-02955-00 | BIO-RAD | MINI PROTEAN | 02DEINVO92 | INVESTIGACION | POP06E | BLOQUE E LABORATORIO DE INVESTIGACION |  |  |  | 17 | FIBH12O - FUND INV BIOMEDICA |  |  |  | 0 |  | No | [8 empty] | Sí |  |  |  | COMPRA
FU-02957-00 | 02957-00 | SISTEMA ELECTROFORESIS (FUENTE DE ALIMENTACION) |  | 041BR133042 |  |  | BIO-RAD | POWER PAC BASIC | 02DEINVO92 | INVESTIGACION | POP06DINV | INVESTIGACION |  | POP06DINV | INVESTIGACION | 17 | FIBH12O - FUND INV BIOMEDICA |  |  |  | 0 |  | No | [8 empty] | Sí | 2025-04-28 |  |  | COMPRA
FU-02957-01 | 02957-01 | CUBETA DE ELECTROFORESIS |  | 153BR89335 |  | FU-02957-00 | BIO-RAD | MINI TRANS-BLOT CELL | 02DEINVO92 | INVESTIGACION | POP06E | BLOQUE E LABORATORIO DE INVESTIGACION |  |  |  | 17 | FIBH12O - FUND INV BIOMEDICA |  |  |  | 0 |  | No | [8 empty] | Sí |  |  |  | COMPRA
FU-02958-00 | 02958-00 | SISTEMA ELECTROFORESIS (FUENTE DE ALIMENTACION) |  | 041BR96216 |  |  | BIO-RAD | POWERPAC BASIC | 02DEINVO92 | INVESTIGACION | POP06EBIMO | BIOLOGIA MOLECULAR Y CELULAR | 30306 | POP06EBIMO | BIOLOGIA MOLECULAR Y CELULAR | 17 | FIBH12O - FUND INV BIOMEDICA |  |  |  | 0 |  | No | [8 empty] | Sí |  |  |  | COMPRA
FU-02958-01 | 02958-01 | CUBETA DE ELECTROFORESIS |  | 552BR166389 |  | FU-02958-00 | BIO-RAD | MINI PROTEAN TETRA CELL | 02DEINVO92 | INVESTIGACION | POP06E | BLOQUE E LABORATORIO DE INVESTIGACION |  |  |  | 17 | FIBH12O - FUND INV BIOMEDICA |  |  |  | 0 |  | No | [8 empty] | Sí |  |  |  | COMPRA
FU-02962-00 | 02962-00 | MICROSCOPIO INVERTIDO CON FLUORESCENCIA |  | 533030 |  |  | NIKON CORP. | ECLIPSE TI-S | 02DEINVO92 | INVESTIGACION | POP06EGRI | GRUPO INGENIERIA DE TEJIDOS | 00093 | POP06EGRI | GRUPO INGENIERIA DE TEJIDOS | 17 | FIBH12O - FUND INV BIOMEDICA |  |  |  | 0 |  | No | [8 empty] | Sí | 2025-02-11 |  |  | COMPRA
Fu-02962-00 | 02962-00 | MICROSCOPIO | Pdte revisión, confirmación y carga | 533030
FU-02962-01 | 02962-01 | FUENTE ALIMENTACION |  | 9Y02816 |  | FU-02962-00 | NIKON CORP. | HB-101044AF | 02DEINVO92 | INVESTIGACION | POP06EGRI | GRUPO INGENIERIA DE TEJIDOS | 04290 | POP06EGRI | GRUPO INGENIERIA DE TEJIDOS | 17 | FIBH12O - FUND INV BIOMEDICA |  |  |  | 0 |  | No | [8 empty] | Sí | 2025-02-11 |  |  | COMPRA
Fu-02962-01 | 02962-01 | Suministro energía lámpara mercurio | Pdte revisión, confirmación y carga | 9Y02816
FU-02962-02 | 02962-02 | FUENTE ALIMENTACION |  | 4010052 |  | FU-02962-00 | NIKON CORP. | TE-PSE30 | 02DEINVO92 | INVESTIGACION | POP06EGRI | GRUPO INGENIERIA DE TEJIDOS |  | POP06EGRI | GRUPO INGENIERIA DE TEJIDOS | 17 | FIBH12O - FUND INV BIOMEDICA |  |  |  | 0 |  | No | [8 empty] | Sí | 2025-02-11 |  |  | COMPRA
Fu-02962-02 | 02962-02 | Controlador alimentación | Pdte revisión, confirmación y carga | 4010052
FU-02962-03 | 02962-03 | CAMARA MICROSCOPIO |  | 2009-34-0525 |  | FU-02962-00 | JENOPTIK | PROGRES C3 | 02DEINVO92 | INVESTIGACION | POP06EGRI | GRUPO INGENIERIA DE TEJIDOS |  | POP06EGRI | GRUPO INGENIERIA DE TEJIDOS | 17 | FIBH12O - FUND INV BIOMEDICA |  |  |  | 0 |  | No | [8 empty] | Sí | 2025-02-11 |  |  | COMPRA
Fu-02962-03 | 02962-03 | Cámara microoscopio | Pdte revisión, confirmación y carga | 2009-34-0525
FU-02962-04 | 02962-04 | WORKSTATION |  |  |  | FU-02962-00 | FUJITSU SERVICES | ESPRIMO | 02DEINVO92 | INVESTIGACION | POP06EGRI | GRUPO INGENIERIA DE TEJIDOS |  | POP06EGRI | GRUPO INGENIERIA DE TEJIDOS | 17 | FIBH12O - FUND INV BIOMEDICA |  |  |  | 0 |  | No | [8 empty] | Sí | 2025-02-11 |  |  | COMPRA
FU-02962-05 | 02962-05 | MONITOR |  | YE2M222836 |  | FU-02962-00 | FUJITSU SERVICES | SCENICVIEW A17-3 | 02DEINVO92 | INVESTIGACION | POP06EGRI | GRUPO INGENIERIA DE TEJIDOS |  | POP06EGRI | GRUPO INGENIERIA DE TEJIDOS | 17 | FIBH12O - FUND INV BIOMEDICA |  |  |  | 0 |  | No | [8 empty] | Sí | 2025-02-11 |  |  | COMPRA
Fu-02962-05 | 02962-05 | MONITOR | Pdte revisión, confirmación y carga | YE2M222836
FU-02963-00 | 02963-00 | SISTEMA ELECTROFORESIS (FUENTE ALIMENTACION) |  | 043BR29518 |  |  | BIO-RAD | POWERPAC HC | 02DEINVO92 | INVESTIGACION | POP06EGRI | GRUPO INGENIERIA DE TEJIDOS | 06561 | POP06EGRI | GRUPO INGENIERIA DE TEJIDOS | 17 | FIBH12O - FUND INV BIOMEDICA |  |  |  | 0 |  | No | [8 empty] | Sí | 2025-02-11 |  |  | COMPRA
Fu-02963-00 | 02963-00 | Alimentador | Pdte revisión, confirmación y carga | 043BR29518
FU-02963-01 | 02963-01 | CUBETA DE ELECTROFORESIS |  | A0504030 |  | FU-02963-00 | CONTINENTAL LAB |  | 02DEINVO92 | INVESTIGACION | POP06EGRI | GRUPO INGENIERIA DE TEJIDOS |  | POP06EGRI | GRUPO INGENIERIA DE TEJIDOS | 17 | FIBH12O - FUND INV BIOMEDICA |  |  |  | 0 |  | No | [8 empty] | Sí | 2025-02-07 |  |  | COMPRA
FU-02963-02 | 02963-02 | CUBETA DE ELECTROFORESIS |  | 552BR163789 |  | FU-02963-00 | BIO-RAD | MINI PROTEAN TETRA CELL | 02DEINVO92 | INVESTIGACION | POP06EGRI | GRUPO INGENIERIA DE TEJIDOS |  | POP06EGRI | GRUPO INGENIERIA DE TEJIDOS | 17 | FIBH12O - FUND INV BIOMEDICA |  |  |  | 0 |  | No | [8 empty] | Sí | 2025-02-07 |  |  | COMPRA
FU-02963-03 | 02963-03 | BOMBA VACIO |  | 0000006 |  | FU-02963-00 | ELECTRO PO | C5 P1 | 02DEINVO92 | INVESTIGACION | POP06EGRI | GRUPO INGENIERIA DE TEJIDOS |  | POP06EGRI | GRUPO INGENIERIA DE TEJIDOS | 17 | FIBH12O - FUND INV BIOMEDICA |  |  |  | 0 |  | No | [8 empty] | Sí | 2025-02-07 |  |  | COMPRA
FU-02963-04 | 02963-04 | PLETINA DE MICROFILTRACION |  | 84BR30082 |  | FU-02963-00 | BIO-RAD | BIO-DOT | 02DEINVO92 | INVESTIGACION | POP06EGRI | GRUPO INGENIERIA DE TEJIDOS |  | POP06EGRI | GRUPO INGENIERIA DE TEJIDOS | 17 | FIBH12O - FUND INV BIOMEDICA |  |  |  | 0 |  | No | [8 empty] | Sí | 2025-02-07 |  |  | COMPRA
FU-02963-05 | 02963-05 | BOMBA VACIO |  | 0000451 |  | FU-02963-00 | ELECTRO PO | C5 P1 | 02DEINVO92 | INVESTIGACION | POP06EGRI | GRUPO INGENIERIA DE TEJIDOS |  | POP06EGRI | GRUPO INGENIERIA DE TEJIDOS | 17 | FIBH12O - FUND INV BIOMEDICA |  |  |  | 0 |  | No | [8 empty] | Sí | 2025-02-07 |  |  | COMPRA
FU-02964-00 | 02964-00 | MICROSCOPIO ESTEREOSCOPICO |  | 10782198 |  |  | MOTIC EUROPE U. | SMZ-168 | 02DEINVO92 | INVESTIGACION | POP06DINV | INVESTIGACION |  |  |  | 17 | FIBH12O - FUND INV BIOMEDICA |  |  |  | 0 |  | No | [8 empty] | Sí |  |  |  | COMPRA
Fu-02964-00 | 02964-00 | MICROSCOPIO | Pdte revisión, confirmación y carga | Na
FU-02964-01 | 02964-01 | PREPARADOR MUESTRAS |  | 90802042 |  | FU-02964-00 | MOTIC EUROPE U. | MLC-150C | 02DEINVO92 | INVESTIGACION | POP06EGRI | GRUPO INGENIERIA DE TEJIDOS |  | POP06EGRI | GRUPO INGENIERIA DE TEJIDOS | 17 | FIBH12O - FUND INV BIOMEDICA |  |  |  | 0 |  | No | [8 empty] | Sí | 2025-02-07 |  |  | COMPRA
FU-02965-00 | 02965-00 | ANALIZADOR MULTIPLEXOR DE INMUNOENSAYO |  | LXY01323003 |  |  | LUMINEX CORP. | LUMINEX XYP | 02DEINVO92 | INVESTIGACION | POP06E | BLOQUE E LABORATORIO DE INVESTIGACION |  |  |  | 17 | FIBH12O - FUND INV BIOMEDICA |  |  |  | 0 |  | No | [8 empty] | Sí |  |  |  | COMPRA
Fu-02965-00 | 02965-00 | Analizador se inmunoensayo | Pdte revisión, confirmación y carga | LX10003355306
FU-02965-01 | 02965-01 | WORKSTATION |  | BVWM44J |  | FU-02965-00 | DELL | OPTIPLEX 360 | 02DEINVO92 | INVESTIGACION | POP06E | BLOQUE E LABORATORIO DE INVESTIGACION |  |  |  | 17 | FIBH12O - FUND INV BIOMEDICA |  |  |  | 0 |  | No | [8 empty] | Sí |  |  |  | COMPRA
Fu-02965-01 | 02965-01 | WORKSTATION | Pdte revisión, confirmación y carga | Na
FU-02965-02 | 02965-02 | MONITOR |  | 29467JA002385 |  | FU-02965-00 | APD CORP. | L775 | 02DEINVO92 | INVESTIGACION | POP06EGRI | GRUPO INGENIERIA DE TEJIDOS |  | POP06EGRI | GRUPO INGENIERIA DE TEJIDOS | 17 | FIBH12O - FUND INV BIOMEDICA |  |  |  | 0 |  | No | [8 empty] | Sí | 2025-02-07 |  |  | COMPRA
Fu-02965-02 | 02965-02 | MONITOR | Pdte revisión, confirmación y carga | 29467JA002385
FU-02967-00 | 02967-00 | SISTEMA CROMATOGRAFIA LIQUIDA |  | 1971174 |  |  | GENERAL ELECTRIC | ÄKTA START | 02DEINVO92 | INVESTIGACION | POP06EGRI | GRUPO INGENIERIA DE TEJIDOS |  | POP06EGRI | GRUPO INGENIERIA DE TEJIDOS | 17 | FIBH12O - FUND INV BIOMEDICA | 000012 | GENERAL ELECTRIC HEALTHCARE |  | 0 |  | No | [8 empty] | Sí | 2025-02-07 |  |  | COMPRA
Fu-02967-00 | 02967-00 | Sistema de cromatografía líquida | Pdte revisión, confirmación y carga | 1971174
FU-02967-01 | 02967-01 | AUTOMUESTREADOR |  | 1962418 |  | FU-02967-00 | GENERAL ELECTRIC | FRAC30 | 02DEINVO92 | INVESTIGACION | POP06EGRI | GRUPO INGENIERIA DE TEJIDOS |  | POP06EGRI | GRUPO INGENIERIA DE TEJIDOS | 17 | FIBH12O - FUND INV BIOMEDICA | 000012 | GENERAL ELECTRIC HEALTHCARE |  | 0 |  | No | [8 empty] | Sí | 2025-02-07 |  |  | COMPRA
Fu-02967-01 | 02967-01 | Automuestrador | Pdte revisión, confirmación y carga | 1962418
FU-03015-00 | 03015-00 | SISTEMA ELECTROFORESIS (FUENTE DE ALIMENTACION) |  | 170525002 | 738498 |  | FISHER SCIENTIFIC | NANOPAC-300 | 02DEINVO92 | INVESTIGACION | POP06DINV | INVESTIGACION |  |  |  | 17 | FIBH12O - FUND INV BIOMEDICA |  |  |  | 0 |  | No | [8 empty] | Sí |  |  |  | COMPRA
FU-03015-01 | 03015-01 | CUBETA DE ELECTROFORESIS |  | 180109009 | 738518 | FU-03015-00 | FISHER SCIENTIFIC | FCVS10CBS | 02DEINVO92 | INVESTIGACION | POP06E | BLOQUE E LABORATORIO DE INVESTIGACION |  |  |  | 17 | FIBH12O - FUND INV BIOMEDICA |  |  |  | 0 |  | No | [8 empty] | Sí |  |  |  | COMPRA
FU-03015-02 | 03015-02 | CUBETA DE ELECTROFORESIS |  | 180102052 |  | FU-03015-00 | FISHER SCIENTIFIC | FMSMINIDUO | 02DEINVO92 | INVESTIGACION | POP06E | BLOQUE E LABORATORIO DE INVESTIGACION |  |  |  | 17 | FIBH12O - FUND INV BIOMEDICA |  |  |  | 0 |  | No | [8 empty] | Sí |  |  |  | COMPRA
FU-03015-03 | 03015-03 | CUBETA DE ELECTROFORESIS |  | 171005018 | 738516 | FU-03015-00 | FISHER SCIENTIFIC | FMSMINIDUO | 02DEINVO92 | INVESTIGACION | POP06E | BLOQUE E LABORATORIO DE INVESTIGACION |  |  |  | 17 | FIBH12O - FUND INV BIOMEDICA |  |  |  | 0 |  | No | [8 empty] | Sí |  |  |  | COMPRA
FU-03016-00 | 03016-00 | SISTEMA ELECTROFORESIS (FUENTE DE ALIMENTACION) |  | 112649 |  |  | WOLF LABORATORIES LIMITED | CONSORT EV3020 | 02DEINVO92 | INVESTIGACION | POP06DINV | INVESTIGACION |  |  |  | 17 | FIBH12O - FUND INV BIOMEDICA |  |  |  | 0 |  | No | [8 empty] | Sí |  |  |  | COMPRA
FU-03016-01 | 03016-01 | CUBETA DE ELECTROFORESIS |  | 30020873 |  | FU-03016-00 | HOEFER | HE99X-15-1.5 | 02DEINVO92 | INVESTIGACION | POP06E | BLOQUE E LABORATORIO DE INVESTIGACION |  |  |  | 17 | FIBH12O - FUND INV BIOMEDICA |  |  |  | 0 |  | No | [8 empty] | Sí |  |  |  | COMPRA
FU-03024-00 | 03024-00 | PURIFICADOR DE AGUA |  | F7KA41281C |  |  | MERCK CHEMICALS & LIFE SCIE.SA | MILLI-Q IQ7000 | 02DEINVO92 | INVESTIGACION | POP06DINV | INVESTIGACION |  | POP06DINV | INVESTIGACION | 17 | FIBH12O - FUND INV BIOMEDICA |  |  |  | 0 |  | No | [8 empty] | Sí | 2025-06-17 |  |  | COMPRA
FU-03024-01 | 03024-01 | PURIFICADOR DE AGUA |  | F0HA37251B |  | FU-03024-00 | MERCK CHEMICALS & LIFE SCIE.SA | MILLIPORE ELIX | 02DEINVO92 | INVESTIGACION | POP06DINV | INVESTIGACION |  | POP06DINV | INVESTIGACION | 17 | FIBH12O - FUND INV BIOMEDICA |  |  |  | 0 |  | No | [8 empty] | Sí | 2025-06-17 |  |  | COMPRA
FU-03024-02 | 03024-02 | DISPENSADOR |  | F7KA41281C |  | FU-03024-00 | MERCK CHEMICALS & LIFE SCIE.SA | MILLIPORE MILLI-Q Q-POD | 02DEINVO92 | INVESTIGACION | POP06E | BLOQUE E LABORATORIO DE INVESTIGACION |  |  |  | 17 | FIBH12O - FUND INV BIOMEDICA |  |  |  | 0 |  | No | [8 empty] | Sí |  |  |  | COMPRA
FU-03024-03 | 03024-03 | DISPENSADOR |  |  |  | FU-03024-00 | MERCK CHEMICALS & LIFE SCIE.SA | MILLIPORE E-POD | 02DEINVO92 | INVESTIGACION | POP06E | BLOQUE E LABORATORIO DE INVESTIGACION |  |  |  | 17 | FIBH12O - FUND INV BIOMEDICA |  |  |  | 0 |  | No | [8 empty] | Sí |  |  |  | COMPRA
FU-03027-00 | 03027-00 | MICROSCOPIO INVERTIDO |  | 3849000443 |  |  | CARL ZEISS | AX10 VERT.A1 | 02DEINVO92 | INVESTIGACION | POP06DINV | INVESTIGACION |  | POP06DINV | INVESTIGACION | 17 | FIBH12O - FUND INV BIOMEDICA |  |  |  | 0 |  | No | [8 empty] | Sí |  |  |  | COMPRA
FU-03027-01 | 03027-01 | CAMARA |  | 1 20 13 6310 |  | FU-03027-00 | CARL ZEISS | AXIOCAM MRM | 02DEINVO92 | INVESTIGACION | POP06E | BLOQUE E LABORATORIO DE INVESTIGACION |  | POP06EUNRE | UNIDAD DE REVELADO | 17 | FIBH12O - FUND INV BIOMEDICA |  |  |  | 0 |  | No | [8 empty] | Sí |  |  |  | COMPRA
FU-03027-02 | 03027-02 | CAMARA |  | 426552-9903-000 |  | FU-03027-00 | CARL ZEISS | AXIOCAM ICC1 | 02DEINVO92 | INVESTIGACION | POP06E | BLOQUE E LABORATORIO DE INVESTIGACION |  |  |  | 17 | FIBH12O - FUND INV BIOMEDICA |  |  |  | 0 |  | No | [8 empty] | Sí |  |  |  | COMPRA
FU-03027-03 | 03027-03 | WORKSTATION |  | K1015-A110-*-Z212 |  | FU-03027-00 | FUJITSU SERVICES | C$PXW4 | 02DEINVO92 | INVESTIGACION | POP06E | BLOQUE E LABORATORIO DE INVESTIGACION |  |  |  | 17 | FIBH12O - FUND INV BIOMEDICA |  |  |  | 0 |  | No | [8 empty] | Sí |  |  |  | COMPRA
FU-03027-04 | 03027-04 | MONITOR |  |  |  | FU-03027-00 | HP | ZR2440W | 02DEINVO92 | INVESTIGACION | POP06DINV | INVESTIGACION |  | POP06DINV | INVESTIGACION | 17 | FIBH12O - FUND INV BIOMEDICA |  |  |  | 0 |  | No | [8 empty] | Sí | 2023-02-02 |  |  | COMPRA
FU-03028-00 | 03028-00 | CONTADOR GAMMA |  | 407204 |  |  | HP | COBRA II | 02DEINVO92 | INVESTIGACION | POP06E | BLOQUE E LABORATORIO DE INVESTIGACION | 02945 | POP06EGENO | GENOMICA | 17 | FIBH12O - FUND INV BIOMEDICA |  |  |  | 0 |  | Sí | 2024-09-13 | 2024-09-13 10:59 | 09 | SUSTITUCION POR CONTRATO MANTENIMIENTO |  | DAR DE BAJA POR CAMBIO DE EQUIPAMIENTO |  |  | Sí | 2023-02-02 |  |  | COMPRA
FU-03028-01 | 03028-01 | MONITOR |  | H1EJ900140 |  | FU-03028-00 | FUJITSU SERVICES | FCM-351 | 02DEINVO92 | INVESTIGACION | POP06DINV | INVESTIGACION |  | POP06EGENO | GENOMICA | 17 | FIBH12O - FUND INV BIOMEDICA |  |  |  | 0 |  | Sí | 2024-09-13 | 2024-09-13 09:46 | 09 | SUSTITUCION POR CONTRATO MANTENIMIENTO |  | BAJA POR CAMBIO DE EQUIPAMIENTO |  |  | Sí |  |  |  | COMPRA
FU-03028-02 | 03028-02 | IMPRESORA MATRICIAL |  | G8GY494959 |  | FU-03028-00 | EPSON IBERICA U | LX-300+II | 02DEINVO92 | INVESTIGACION | POP06DINV | INVESTIGACION |  | POP06EGENO | GENOMICA | 17 | FIBH12O - FUND INV BIOMEDICA |  |  |  | 0 |  | Sí | 2024-09-13 | 2024-09-13 09:43 | 09 | SUSTITUCION POR CONTRATO MANTENIMIENTO |  | BAJA POR CAMBIO DE EQUIPAMIENTO |  |  | Sí |  |  |  | COMPRA
FU-03029-00 | 03029-00 | CONTADOR DE MICROPLACAS |  | DG05106420 |  |  | PERKIN ELMER | MICROBETA 2 | 02DEINVO92 | INVESTIGACION | POP06E | BLOQUE E LABORATORIO DE INVESTIGACION |  | POP06EGENO | GENOMICA | 17 | FIBH12O - FUND INV BIOMEDICA |  |  |  | 0 |  | Sí | 2024-09-13 | 2024-09-13 08:58 | 09 | SUSTITUCION POR CONTRATO MANTENIMIENTO |  | CAMBIO DE EQUIPAMIENTO |  |  | Sí |  |  |  | COMPRA
FU-03029-01 | 03029-01 | MONITOR |  | VNAFPVZ |  | FU-03029-00 | LENOVO | THINKVISION | 02DEINVO92 | INVESTIGACION | POP06DINV | INVESTIGACION |  | POP06DINV | INVESTIGACION | 17 | FIBH12O - FUND INV BIOMEDICA |  |  |  | 0 |  | Sí | 2024-10-01 | 2024-10-01 08:30 | 09 | SUSTITUCION POR CONTRATO MANTENIMIENTO |  | Cambio de equipamiento. |  |  | Sí |  |  |  | COMPRA
FU-03032-00 | 03032-00 | SISTEMA DE LAVADO DE MICROPLACAS |  | DG06106438 |  |  | PERKIN ELMER | FILTERMATE HARVESTER | 02DEINVO92 | INVESTIGACION | POP06DINV | INVESTIGACION |  | POP06EGENO | GENOMICA | 17 | FIBH12O - FUND INV BIOMEDICA |  |  |  | 0 |  | Sí | 2024-09-13 | 2024-09-13 09:06 | 09 | SUSTITUCION POR CONTRATO MANTENIMIENTO |  | CAMBIO DE EQUIPAMIENTO |  |  | Sí |  |  |  | COMPRA
FU-03032-01 | 03032-01 | BOMBA ASPIRACION |  | 1010000519 |  | FU-03032-00 | HASKEL SISTEMAS DE FLUIDOS S.R.L | 0523-V4-G588DX | 02DEINVO92 | INVESTIGACION | POP06E | BLOQUE E LABORATORIO DE INVESTIGACION |  | POP06EGENO | GENOMICA | 17 | FIBH12O - FUND INV BIOMEDICA |  |  |  | 0 |  | Sí | 2024-09-12 | 2024-09-12 15:32 | I99 | INTERCAMBIO DE ACTIVOS |  |  |  |  | Sí |  |  |  | COMPRA
FU-03032-02 | 03032-02 | BOMBA VACIO |  | 0391 |  | FU-03032-00 | HASKEL SISTEMAS DE FLUIDOS S.R.L | D0A-P136-BN | 02DEINVO92 | INVESTIGACION | POP06E | BLOQUE E LABORATORIO DE INVESTIGACION |  | POP06EREMU | RECEPCION DE MUESTRAS | 17 | FIBH12O - FUND INV BIOMEDICA |  |  |  | 0 |  | Sí | 2024-10-01 | 2024-10-01 08:29 | 09 | SUSTITUCION POR CONTRATO MANTENIMIENTO |  | Cambio de equipamiento. |  |  | Sí |  |  |  | COMPRA
FU-03044-00 | 03044-00 | SISTEMA ELECTROFORESIS (FUENTE DE ALIMENTACION) |  | 80-1308-99-01369 |  |  | GENERAL ELECTRIC | BROMMA | 02DEINVO92 | INVESTIGACION | POP06DINV | INVESTIGACION | 00593 | POP06DINV | INVESTIGACION | 17 | FIBH12O - FUND INV BIOMEDICA | 000012 | GENERAL ELECTRIC HEALTHCARE |  | 0 |  | Sí | 2024-09-13 | 2024-09-13 11:21 | 09 | SUSTITUCION POR CONTRATO MANTENIMIENTO |  | BAJA POR CAMBIO DE EQUIPAMIENTO. |  |  | Sí | 2024-09-13 |  |  | COMPRA
FU-03044-01 | 03044-01 | CUBETA DE ELECTROFORESIS |  | 00131677 |  | FU-03044-00 | LIFE TECHNOLOGIES | V15.17 | 02DEINVO92 | INVESTIGACION | POP06E | BLOQUE E LABORATORIO DE INVESTIGACION |  | POP06EREMU | RECEPCION DE MUESTRAS | 17 | FIBH12O - FUND INV BIOMEDICA |  |  |  | 0 |  | Sí | 2024-09-12 | 2024-09-12 15:34 | I99 | INTERCAMBIO DE ACTIVOS |  |  |  |  | Sí |  |  |  | COMPRA
FU-03044-02 | 03044-02 | CUBETA DE ELECTROFORESIS |  | 00239649 |  | FU-03044-00 | LIFE TECHNOLOGIES | V15.17 | 02DEINVO92 | INVESTIGACION | POP06E | BLOQUE E LABORATORIO DE INVESTIGACION |  | POP06EREMU | RECEPCION DE MUESTRAS | 17 | FIBH12O - FUND INV BIOMEDICA |  |  |  | 0 |  | Sí | 2024-10-01 | 2024-10-01 08:33 | 09 | SUSTITUCION POR CONTRATO MANTENIMIENTO |  | CAMBIO DE EQUIPAMIENTO |  |  | Sí |  |  |  | COMPRA
FU-03044-03 | 03044-03 | CUBETA DE ELECTROFORESIS |  | 00255307 |  | FU-03044-00 | LIFE TECHNOLOGIES | V15.17 | 02DEINVO92 | INVESTIGACION | POP06E | BLOQUE E LABORATORIO DE INVESTIGACION |  | POP06EREMU | RECEPCION DE MUESTRAS | 17 | FIBH12O - FUND INV BIOMEDICA |  |  |  | 0 |  | Sí | 2024-10-01 | 2024-10-01 08:42 | 09 | SUSTITUCION POR CONTRATO MANTENIMIENTO |  | CAMBIO DE EQUIPAMIENTO. |  |  | Sí |  |  |  | COMPRA
FU-03053-00 | 03053-00 | ANALIZADOR DE CAMPOS | [6 empty] | 02DEINVO92 | INVESTIGACION | POP06E | BLOQUE E LABORATORIO DE INVESTIGACION | 06994 | POP06EUNRE | UNIDAD DE REVELADO | 17 | FIBH12O - FUND INV BIOMEDICA |  |  |  | 0 |  | Sí | 2024-09-13 | 2024-09-13 09:36 | 09 | SUSTITUCION POR CONTRATO MANTENIMIENTO |  | CAMBIO DE EQUIPAMIENTO |  |  | Sí |  |  |  | COMPRA
FU-03053-01 | 03053-01 | CONVERTIDOR VGA |  |  |  | FU-03053-00 |  |  | 02DEINVO92 | INVESTIGACION | POP06E | BLOQUE E LABORATORIO DE INVESTIGACION |  | POP06EGENO | GENOMICA | 17 | FIBH12O - FUND INV BIOMEDICA |  |  |  | 0 |  | Sí | 2024-09-13 | 2024-09-13 09:31 | 09 | SUSTITUCION POR CONTRATO MANTENIMIENTO |  | CAMBIO DE EQUIPAMIENTO |  |  | Sí |  |  |  | COMPRA
FU-03053-02 | 03053-02 | IMPRESORA MATRICIAL |  |  |  | FU-03053-00 |  |  | 02DEINVO92 | INVESTIGACION | POP06DINV | INVESTIGACION |  | POP06DINV | INVESTIGACION | 17 | FIBH12O - FUND INV BIOMEDICA |  |  |  | 0 |  | Sí | 2024-09-13 | 2024-09-13 09:23 | 09 | SUSTITUCION POR CONTRATO MANTENIMIENTO |  | CAMBIO DE EQUIPAMIENTO. |  |  | Sí |  |  |  | COMPRA
FU-03053-03 | 03053-03 | MONITOR |  |  |  | FU-03053-00 |  |  | 02DEINVO92 | INVESTIGACION | POP06DINV | INVESTIGACION |  | POP06DINV | INVESTIGACION | 17 | FIBH12O - FUND INV BIOMEDICA |  |  |  | 0 |  | Sí | 2024-09-13 | 2024-09-13 09:14 | 09 | SUSTITUCION POR CONTRATO MANTENIMIENTO |  | CAMBIO DE EQUIPAMIENTO |  |  | Sí |  |  |  | COMPRA
Fu-035030H | 035030H | PIPETA | Pdte revisión, confirmación y carga | O35030H
FU-036808I | 036808I | PIPETA | Pdte revisión, confirmación y carga | O36808I
FU-08468-00 | 08468-00 | CITOMETRO DE FLUJO |  | P656700630004 |  |  | BECTON DICKINSON | FACSARIA FUSION | 02HEM3XL19 | LAB HEMATOLOGIA PLANTA 3 | POP03E | BLOQUE E LABORATORIO BIOQUIMICA Y HEMATOLOGIA |  | POP03ECICI | CITOMETRIA Y CITOLOGIA | 17 | FIBH12O - FUND INV BIOMEDICA |  |  |  | 0 |  | No | [8 empty] | Sí |  |  |  | COMPRA
FU-08468-01 | 08468-01 | CABINA SEGURIDAD BIOLOGICA CLASE II |  | 115413 |  | FU-08468-00 | BECTON DICKINSON | BAKER BD400 | 02HEM3XL19 | LAB HEMATOLOGIA PLANTA 3 | POP03E | BLOQUE E LABORATORIO BIOQUIMICA Y HEMATOLOGIA |  |  |  | 17 | FIBH12O - FUND INV BIOMEDICA |  |  |  | 0 |  | No | [8 empty] | Sí |  |  |  | COMPRA
FU-08468-02 | 08468-02 | WORKSTATION |  | 2UA5191X2G |  | FU-08468-00 | HP | Z230 WORKSTATION | 02HEM3XL19 | LAB HEMATOLOGIA PLANTA 3 | POP02E | BLOQUE E LABORATORIO CENTRAL |  | POP02E | BLOQUE E LABORATORIO CENTRAL | 17 | FIBH12O - FUND INV BIOMEDICA |  |  |  | 0 |  | No | [8 empty] | Sí | 2023-02-02 |  |  | COMPRA
FU-08468-03 | 08468-03 | MONITOR |  | 54152178TB |  | FU-08468-00 | NEC CORP. | MULTISYNC EA193MI | 02HEM3XL19 | LAB HEMATOLOGIA PLANTA 3 | POP03E | BLOQUE E LABORATORIO BIOQUIMICA Y HEMATOLOGIA |  |  |  | 17 | FIBH12O - FUND INV BIOMEDICA |  |  |  | 0 |  | No | [8 empty] | Sí |  |  |  | COMPRA
FU-08468-04 | 08468-04 | MONITOR |  | 54152141TB |  | FU-08468-00 | NEC CORP. | MULTISYNC EA193MI | 02HEM3XL19 | LAB HEMATOLOGIA PLANTA 3 | POP03E | BLOQUE E LABORATORIO BIOQUIMICA Y HEMATOLOGIA |  |  |  | 17 | FIBH12O - FUND INV BIOMEDICA |  |  |  | 0 |  | No | [8 empty] | Sí |  |  |  | COMPRA
FU-08468-05 | 08468-05 | IMPRESORA TINTA |  | VNC3B05517 |  | FU-08468-00 | HP | LASERJET PRO M252N | 02HEM3XL19 | LAB HEMATOLOGIA PLANTA 3 | POP03E | BLOQUE E LABORATORIO BIOQUIMICA Y HEMATOLOGIA |  | POP03E | BLOQUE E LABORATORIO BIOQUIMICA Y HEMATOLOGIA | 17 | FIBH12O - FUND INV BIOMEDICA |  |  |  | 0 |  | No | [8 empty] | Sí | 2023-02-02 |  |  | COMPRA
FU-08468-06 | 08468-06 | COMPRESOR |  | D2662-07-2016 |  | FU-08468-00 | EKOM | DK50-10S/M-RO-3V | 02HEM3XL19 | LAB HEMATOLOGIA PLANTA 3 | POP03E | BLOQUE E LABORATORIO BIOQUIMICA Y HEMATOLOGIA |  |  |  | 17 | FIBH12O - FUND INV BIOMEDICA |  |  |  | 0 |  | No | [8 empty] | Sí |  |  |  | COMPRA
FU-08893-00 | 08893-00 | ECOGRAFO |  | W5E17X3739 |  |  | TOSHIBA | XARIO 100 PLATINUM SERIES | 02UE111H88 | UE HOSPITALIZACION 111 NML | RGP11REUEN | PLANTA 11 NEUMOLOGIA |  | RGP11REUZOCO | neumologia | 17 | FIBH12O - FUND INV BIOMEDICA | 000011 | CANON MEDICAL SYSTEMS |  | 0 |  | No | [8 empty] | Sí |  |  |  | COMPRA
FU-09025-00 | 09025-00 | ECOGRAFO |  | 99C1584848 |  |  | TOSHIBA | XARIO 100 PLATINUM SERIES | 02UEA4XH88 | UE A4 CUIDADOS SEMICRÍTICOS A | HG04A5010101 | Box diálisis - 1986 |  | HG04A5010101 | Box diálisis - 1986 | 17 | FIBH12O - FUND INV BIOMEDICA | 000011 | CANON MEDICAL SYSTEMS |  | 0 |  | No | [7 empty] | Sí | Sí | 2025-06-16 |  |  | COMPRA
FU-09025-01 | 09025-01 | SONDA ECOGRAFIA LINEAL |  | 99A1544589 |  | FU-09025-00 | TOSHIBA | PLU-704BT | 02UEA4XH88 | UE A4 CUIDADOS SEMICRÍTICOS A | HG04A5010101 | Box diálisis - 1986 |  | HG04A5010101 | Box diálisis - 1986 | 17 | FIBH12O - FUND INV BIOMEDICA | 000011 | CANON MEDICAL SYSTEMS |  | 0 |  | No | [7 empty] | Sí | Sí | 2025-06-16 |  |  | COMPRA
FU-09025-02 | 09025-02 | SONDA ECOGRAFIA CONVEX |  | 99A1572531 |  | FU-09025-00 | TOSHIBA | 6C1 / PVU-375BT | 02UEA4XH88 | UE A4 CUIDADOS SEMICRÍTICOS A | HG04A5010101 | Box diálisis - 1986 |  | HG04A5010101 | Box diálisis - 1986 | 17 | FIBH12O - FUND INV BIOMEDICA | 000011 | CANON MEDICAL SYSTEMS |  | 0 |  | No | [7 empty] | Sí | Sí | 2025-06-16 |  |  | COMPRA
FU-09025-03 | 09025-03 | VIDEOPRINTER |  | UP-D898MD |  | FU-09025-00 | SONY |  | 02UEA4XH88 | UE A4 CUIDADOS SEMICRÍTICOS A | HG04A5010101 | Box diálisis - 1986 |  | HG04A5010101 | Box diálisis - 1986 | 17 | FIBH12O - FUND INV BIOMEDICA | 000011 | CANON MEDICAL SYSTEMS |  | 0 |  | No | [7 empty] | Sí | Sí | 2025-06-16 |  |  | COMPRA
FU-09585-00 | 09585-00 | PROCESADOR IMAGEN | Pdte revisión, confirmación y carga | No consta
FU-09847-00 | 09847-00 | TERMOCICLADOR |  | 26689 | 1147384 |  | ROCHE | LIGTHCYCLER 480 II | 02DEINVO92 | INVESTIGACION | DO-1A2060500 | Genomica |  | DO-1A2060500 | Genomica | 17 | FIBH12O - FUND INV BIOMEDICA |  |  |  | 0 |  | No | [8 empty] | Sí |  |  |  | COMPRA
FU-09847-01 | 09847-01 | WORKSTATION |  | CZC8391ZKN |  | FU-09847-00 | HP | RP5700 | 02DEINVO92 | INVESTIGACION | DO-1A2060500 | Genomica |  | DO-1A2060500 | Genomica | 17 | FIBH12O - FUND INV BIOMEDICA |  |  |  | 0 |  | No | [8 empty] | Sí | 2025-02-06 |  |  | COMPRA
Fu-09847-01 | 09847-01 | WORKSTATION | Pdte revisión, confirmación y carga | CZC8391ZKN
FU-09847-02 | 09847-02 | MONITOR |  | 609NTTQ3681 |  | FU-09847-00 | LG ELECTRONICS | L1919S-SF | 02DEINVO92 | INVESTIGACION | DO-1A2060500 | Genomica |  | DO-1A2080000 | Circulación Edificio ANIMALARIO | 17 | FIBH12O - FUND INV BIOMEDICA |  |  |  | 0 |  | No | [8 empty] | Sí |  |  |  | COMPRA
Fu-09847-02 | 09847-02 | MONITOR | Pdte revisión, confirmación y carga | Bejl1952sq
FU-09847-03 | 09847-03 | SAI |  | 6AR1302102 |  |  | CHLORIDE | ACTIVE 2000 | 02DEINVO92 | INVESTIGACION | DO-1A2060500 | Genomica |  | DO-1A2060500 | Genomica | 17 | FIBH12O - FUND INV BIOMEDICA |  |  |  | 0 |  | No | [8 empty] | No | 2023-03-15 |  |  | COMPRA
Fu-09847-03 | 09847-03 | Sai | Pdte revisión, confirmación y carga | 64r1302102
FU-09858-00 | 09858-00 | PROCESADOR IMAGEN |  |  |  |  | GENERAL ELECTRIC | IMAGEQUANT LAS 4000 | 02DEINVO92 | INVESTIGACION | DO-1A2060500 | Genomica |  | DO-1A2060500 | Genomica | 17 | FIBH12O - FUND INV BIOMEDICA | 000012 | GENERAL ELECTRIC HEALTHCARE |  | 0 |  | No | [8 empty] | Sí | 2023-02-02 |  |  | COMPRA
FU-09858-01 | 09858-01 | WORKSTATION |  | 3X4BZ4J |  | FU-09858-00 | DELL | OPTIPLEX 380 | 02DEINVO92 | INVESTIGACION | DO-1A2060500 | Genomica |  | DO-1A2060500 | Genomica | 17 | FIBH12O - FUND INV BIOMEDICA |  |  |  | 0 |  | No | [8 empty] | Sí |  |  |  | COMPRA
FU-09858-02 | 09858-02 | MONITOR |  | CN-0T777R-72872-0BB-1PJN |  | FU-09858-00 | DELL |  | 02DEINVO92 | INVESTIGACION | DO-1A2060500 | Genomica |  | DO-1A2080000 | Circulación Edificio ANIMALARIO | 17 | FIBH12O - FUND INV BIOMEDICA |  |  |  | 0 |  | No | [8 empty] | Sí |  |  |  | COMPRA
FU-09859-00 | 09859-00 | SCANNER |  |  |  |  | GENERAL ELECTRIC | IMAGESCANNER II | 02DEINVO92 | INVESTIGACION | DO-1A2060500 | Genomica |  | DO-1A2080000 | Circulación Edificio ANIMALARIO | 17 | FIBH12O - FUND INV BIOMEDICA | 000012 | GENERAL ELECTRIC HEALTHCARE |  | 0 |  | No | [8 empty] | Sí |  |  |  | COMPRA
FU-09859-00 | 09859-00 | Escaner | Pdte revisión, confirmación y carga | 026405
FU-09859-01 | 09859-01 | WORKSTATION |  | H7D0JL2 |  | FU-09859-00 | DELL | OPTIPLEX 5050 | 02DEINVO92 | INVESTIGACION | DO-1A2060500 | Genomica |  | DO-1A2060500 | Genomica | 17 | FIBH12O - FUND INV BIOMEDICA |  |  |  | 0 |  | No | [8 empty] | Sí | 2025-02-06 |  |  | COMPRA
FU-09859-01 | 09859-01 | WORKSTATION | Pdte revisión, confirmación y carga | 3X4BZ4J
Fu-09859-01 | 09859-01 | WORKSTATION | Pdte revisión, confirmación y carga | H7D0JL2
FU-09859-02 | 09859-02 | MONITOR |  | CN-09PX3G-TV100-77J-0BDB-A00 |  | FU-09859-00 | DELL |  | 02DEINVO92 | INVESTIGACION | DO-1A2060500 | Genomica |  | DO-1A2060500 | Genomica | 17 | FIBH12O - FUND INV BIOMEDICA |  |  |  | 0 |  | No | [8 empty] | Sí | 2025-02-06 |  |  | COMPRA
FU-09859-02 | 09859-02 | MONITOR | Pdte revisión, confirmación y carga | CN-0T777R-72872-0BB-1PJN
Fu-09859-02 | 09859-02 | MONITOR | Pdte revisión, confirmación y carga | CN-09PX3G
FU-09962-00 | 09962-00 | WORKSTATION |  |  |  |  | FUJITSU SERVICES | CELSIUS | 02DEINVO92 | INVESTIGACION | DO-1A2050600 | Centrífugas | 00059 | DO-1A2050600 | Centrífugas | 17 | FIBH12O - FUND INV BIOMEDICA |  |  |  | 0 |  | Sí | 2024-12-12 | 2024-12-12 10:06 | 08 | SOLICITADA POR SERVICIO |  |  |  |  | Sí |  |  |  | COMPRA
FU-09962-00 | 09962-00 | WORKSTATION | Pdte revisión, confirmación y carga | YBNE027479
Fu-09962-00 | 09962-00 | WORKSTATION | Pdte revisión, confirmación y carga | No precisa
FU-09962-01 | 09962-01 | MONITOR |  | BZ3A0638214372 |  | FU-09962-00 | PHILIPS | 170S | 02DEINVO92 | INVESTIGACION | DO-1A2050600 | Centrífugas |  | DO-1A2050600 | Centrífugas | 17 | FIBH12O - FUND INV BIOMEDICA |  |  |  | 0 |  | Sí | 2024-12-12 | 2024-12-12 10:00 | 08 | SOLICITADA POR SERVICIO |  |  |  |  | Sí | 2023-02-02 |  |  | COMPRA
FU-09962-02 | 09962-02 | MICROSCOPIO |  | 410121 |  | FU-09962-00 | CARL ZEISS | AXIOPLAN 2 | 02DEINVO92 | INVESTIGACION | DO-1A2050600 | Centrífugas | 00060 | DO-1A2080000 | Circulación Edificio ANIMALARIO | 17 | FIBH12O - FUND INV BIOMEDICA |  |  |  | 0 |  | Sí | 2024-12-12 | 2024-12-12 10:06 | 08 | SOLICITADA POR SERVICIO |  |  |  |  | Sí |  |  |  | COMPRA
Fu-09962-02 | 09962-02 | MICROSCOPIO | Pdte revisión, confirmación y carga | 410121
FU-09962-03 | 09962-03 | CAMARA |  | 995084 |  | FU-09962-00 | DIAGNOSTIC INSTRUMENT | SPOT | 02DEINVO92 | INVESTIGACION | DO-1A2050600 | Centrífugas |  | DO-1A2050600 | Centrífugas | 17 | FIBH12O - FUND INV BIOMEDICA |  |  |  | 0 |  | Sí | 2024-12-12 | 2024-12-12 09:57 | 08 | SOLICITADA POR SERVICIO |  |  |  |  | Sí |  |  |  | COMPRA
FU-09962-03 | 09962-03 | CAMARAS | Pdte revisión, confirmación y carga | 995084
FU-09962-04 | 09962-04 | FUENTE DE ALIMENTACION |  |  |  | FU-09962-00 | CARL ZEISS | HB0100W | 02DEINVO92 | INVESTIGACION | DO-1A2050600 | Centrífugas |  | DO-1A2050600 | Centrífugas | 17 | FIBH12O - FUND INV BIOMEDICA |  |  |  | 0 |  | Sí | 2024-12-12 | 2024-12-12 09:48 | 08 | SOLICITADA POR SERVICIO |  |  |  |  | Sí |  |  |  | COMPRA
FU-09962-04 | 09962-04 | FUENTE DE ALIMENTACIÓN | Pdte revisión, confirmación y carga | 22590
FU-09988-00 | 09988-00 | WORKSTATION |  | 699054204 |  |  | DELL |  | 02DEINVO92 | INVESTIGACION | DO-1A2031000 | Labotatorio | 02798 | DO-1A2080000 | Circulación Edificio ANIMALARIO | 17 | FIBH12O - FUND INV BIOMEDICA |  |  |  | 0 |  | No | [8 empty] | Sí |  |  |  | COMPRA
FU-09988-00 | 09988-00 | WORKSTATION | Pdte revisión, confirmación y carga | 004465
FU-09988-01 | 09988-01 | MICROSCOPIO |  | 11888380 |  | FU-09988-00 | LEICA | DMI3000B | 02DEINVO92 | INVESTIGACION | DO-1A2031000 | Labotatorio |  | DO-1A2031000 | Labotatorio | 17 | FIBH12O - FUND INV BIOMEDICA |  |  |  | 0 |  | No | [8 empty] | Sí |  |  |  | COMPRA
Fu-09988-01 | 09988-01 | MICROSCOPIO | Pdte revisión, confirmación y carga | 11888374
FU-09988-02 | 09988-02 | CAMARA |  |  |  | FU-09988-00 | LEICA | KUBLER | 02DEINVO92 | INVESTIGACION | DO-1A2031000 | Labotatorio |  | DO-1A2080000 | Circulación Edificio ANIMALARIO | 17 | FIBH12O - FUND INV BIOMEDICA |  |  |  | 0 |  | No | [8 empty] | Sí |  |  |  | COMPRA
Fu-09988-02 | 09988-02 | CAMARAS | Pdte revisión, confirmación y carga | 469542010
FU-09991-0 | 09991-0 | Congelador | Pdte revisión, confirmación y carga | Na
FU-09991-00 | 09991-00 | CONGELADOR -20ºC |  | 78.925.465.6 |  |  | LIEBHERR | TGS 5250 | 02DEINVO92 | INVESTIGACION | DO-1A2031000 | Labotatorio |  | EI00A1 | Acceso 1. Acceso principal edificio | 17 | FIBH12O - FUND INV BIOMEDICA |  |  |  | 0 |  | No | [8 empty] | Sí | 2023-06-02 | 000535 | LIEBHERR | COMPRA
FU-09991-01 | 09991-01 | SONDA TEMPERATURA |  | B07688 |  | FU-09991-00 | JRI CORP. | SPY U1 | 02DEINVO92 | INVESTIGACION | DO-1A2031000 | Labotatorio |  | DO-1A2031000 | Labotatorio | 17 | FIBH12O - FUND INV BIOMEDICA |  |  |  | 0 |  | No | [8 empty] | Sí |  |  |  | COMPRA
Fu-09991-01 | 09991-01 | SONDAS TEMPERATURA | Pdte revisión, confirmación y carga | B076ss
FU-09994-00 | 09994-00 | CONGELADOR |  |  |  |  | LIEBHERR | PREMIUM | 02DEINVO92 | INVESTIGACION | DO-1A2031000 | Labotatorio | 00475 | DO-1A2031000 | Labotatorio | 17 | FIBH12O - FUND INV BIOMEDICA |  |  |  | 0 |  | No | [8 empty] | Sí | 2024-07-18 |  |  | COMPRA
FU 09994-01 | 09994-01 | SONDAS TEMPERATURA | Pdte revisión, confirmación y carga | B07693
FU-09994-01 | 09994-01 | SONDA TEMPERATURA |  | B07693 |  | FU-09994-00 | JRI CORP. | SPY U1 | 02DEINVO92 | INVESTIGACION | DO-1A2031000 | Labotatorio |  | DO-1A2031000 | Labotatorio | 17 | FIBH12O - FUND INV BIOMEDICA | 000147 | NIRCO |  | 0 |  | No | [8 empty] | Sí | 2025-02-11 | 000577 | JRI CORP | COMPRA
FU-10003-00 | 10003-00 | WORKSTATION |  |  |  |  | SHIMADZU EUROPA GMBH |  | 02DEINVO92 | INVESTIGACION | DO-1A2060601 | Microscopia | 00069 | DO-1A2080000 | Circulación Edificio ANIMALARIO | 17 | FIBH12O - FUND INV BIOMEDICA |  |  |  | 0 |  | No | [8 empty] | Sí |  |  |  | COMPRA
FU-10003-01 | 10003-01 | SISTEMA DE ESPECTROFOTOMETRIA (ESPECTROFLUORIMETRO) |  | C20954204358 |  | FU-10003-00 | SHIMADZU EUROPA GMBH | RF10AXL | 02DEINVO92 | INVESTIGACION | DO-1A2060601 | Microscopia | 00065 | DO-1A2080000 | Circulación Edificio ANIMALARIO | 17 | FIBH12O - FUND INV BIOMEDICA |  |  |  | 0 |  | No | [8 empty] | Sí |  |  |  | COMPRA
FU-10003-02 | 10003-02 | ANALIZADOR MULTIPARAMETRICO |  | C21014215393 |  | FU-10003-00 | SHIMADZU EUROPA GMBH | SCL-10AVP | 02DEINVO92 | INVESTIGACION | DO-1A2060601 | Microscopia | 00064 | DO-1A2080000 | Circulación Edificio ANIMALARIO | 17 | FIBH12O - FUND INV BIOMEDICA |  |  |  | 0 |  | No | [8 empty] | Sí |  |  |  | COMPRA
FU-10003-03 | 10003-03 | BOMBA HPLC |  | C20964230600 |  | FU-10003-00 | SHIMADZU EUROPA GMBH | LC-10ADVP | 02DEINVO92 | INVESTIGACION | DO-1A2060601 | Microscopia | 00066 | DO-1A2080000 | Circulación Edificio ANIMALARIO | 17 | FIBH12O - FUND INV BIOMEDICA |  |  |  | 0 |  | No | [8 empty] | Sí |  |  |  | COMPRA
FU-10003-04 | 10003-04 | BOMBA HPLC |  | C28964272218 |  | FU-10003-00 | SHIMADZU EUROPA GMBH | LC-10ADVP | 02DEINVO92 | INVESTIGACION | DO-1A2060601 | Microscopia | 00067 | DO-1A2080000 | Circulación Edificio ANIMALARIO | 17 | FIBH12O - FUND INV BIOMEDICA |  |  |  | 0 |  | No | [8 empty] | Sí |  |  |  | COMPRA
FU-10003-05 | 10003-05 | EQUIPO AUXILIAR |  | C21334670087 |  | FU-10003-00 | SHIMADZU EUROPA GMBH | SIL-10AF | 02DEINVO92 | INVESTIGACION | DO-1A2060601 | Microscopia | 06999 | DO-1A2080000 | Circulación Edificio ANIMALARIO | 17 | FIBH12O - FUND INV BIOMEDICA |  |  |  | 0 |  | No | [8 empty] | Sí |  |  |  | COMPRA
FU-10003-06 | 10003-06 | MONITOR |  | AU3A0643031301 |  | FU-10003-00 | PHILIPS |  | 02DEINVO92 | INVESTIGACION | DO-1A2060601 | Microscopia | 00068 | DO-1A2060601 | Microscopia | 17 | FIBH12O - FUND INV BIOMEDICA |  |  |  | 0 |  | No | [8 empty] | Sí | 2023-02-02 |  |  | COMPRA
FU-10005-00 | 10005-00 | WORKSTATION |  | 128496 |  |  | JELP | AIT | 02DEINVO92 | INVESTIGACION | DO-1A2060601 | Microscopia |  | DO-1A2080000 | Circulación Edificio ANIMALARIO | 17 | FIBH12O - FUND INV BIOMEDICA |  |  |  | 0 |  | No | [8 empty] | Sí |  |  |  | COMPRA
Fu-10005-00 | 10005-00 | WORKSTATION | Pdte revisión, confirmación y carga | 128496
FU-10005-01 | 10005-01 | ESPECTROFOTOMETRO |  |  |  | FU-10005-00 | THERMO FISHER SCIENTIFIC | MULTISKAN EX | 02DEINVO92 | INVESTIGACION | DO-1A2060601 | Microscopia | 00088 | DO-1A2080000 | Circulación Edificio ANIMALARIO | 17 | FIBH12O - FUND INV BIOMEDICA |  |  |  | 0 |  | No | [8 empty] | Sí |  |  |  | COMPRA
FU-10005-02 | 10005-02 | MONITOR |  | CX000308604375 |  | FU-10005-00 | PHILIPS | 150S3 | 02DEINVO92 | INVESTIGACION | DO-1A2060601 | Microscopia |  | DO-1A2060601 | Microscopia | 17 | FIBH12O - FUND INV BIOMEDICA |  |  |  | 0 |  | No | [8 empty] | Sí | 2023-02-02 |  |  | COMPRA
Fu-10005-02 | 10005-02 | MONITOR | Pdte revisión, confirmación y carga | CX000308604375
FU-10005-03 | 10005-03 | ESPECTROFOTOMETRO |  |  |  | FU-10005-00 | THERMO FISHER SCIENTIFIC | MULTISKAN EX | 02DEINVO92 | INVESTIGACION | DO-1A2060601 | Microscopia | 09245 | DO-1A2080000 | Circulación Edificio ANIMALARIO | 17 | FIBH12O - FUND INV BIOMEDICA |  |  |  | 0 |  | No | [8 empty] | Sí |  |  |  | COMPRA
Fu-10005-03 | 10005-03 | ESPECTROFOTOMETRO | Pdte revisión, confirmación y carga | 3550904396
FU-10007-00 | 10007-00 | LECTOR DE PLACA MULTIMODO |  |  |  |  | PERKIN ELMER | EN SPIRE | 02DEINVO92 | INVESTIGACION | DO-1A2060601 | Microscopia |  | DO-1A2060601 | Microscopia | 17 | FIBH12O - FUND INV BIOMEDICA |  |  |  | 0 |  | No | [8 empty] | Sí | 2023-02-02 |  |  | COMPRA
Fu-10007-00 | 10007-00 | Lector multinivel | Pdte revisión, confirmación y carga | 23000567
FU-10007-01 | 10007-01 | WORKSTATION |  | 111NDJXB2188 |  | FU-10007-00 | LG ELECTRONICS | FLATRON T1710 | 02DEINVO92 | INVESTIGACION | DO-1A2060601 | Microscopia |  | DO-1A2080000 | Circulación Edificio ANIMALARIO | 17 | FIBH12O - FUND INV BIOMEDICA |  |  |  | 0 |  | No | [8 empty] | Sí |  |  |  | COMPRA
FU-10085-02 | 10085-02 | SISTEMA ELECTROFORESIS (FUENTE DE ALIMENTACION) |  | 500277 |  |  | LEICA | BZ | 02DEINVO92 | INVESTIGACION | DO-1A2031100 | Labotatorio | 00496 | DO-1A2080000 | Circulación Edificio ANIMALARIO | 17 | FIBH12O - FUND INV BIOMEDICA |  |  |  | 0 |  | No | [8 empty] | Sí |  |  |  | COMPRA
FU-10085-03 | 10085-03 | MICROSCOPIO |  | 52128 |  |  | LEICA | DMIL | 02DEINVO92 | INVESTIGACION | DO-1A2031100 | Labotatorio | 00495 | DO-1A2031100 | Labotatorio | 17 | FIBH12O - FUND INV BIOMEDICA |  |  |  | 0 |  | No | [8 empty] | Sí |  |  |  | COMPRA
FU-10085-04 | 10085-04 | CAMARA |  | KCS3001603017 |  |  | LEICA | SCMX3.0 | 02DEINVO92 | INVESTIGACION | DO-1A2031100 | Labotatorio |  | DO-1A2080000 | Circulación Edificio ANIMALARIO | 17 | FIBH12O - FUND INV BIOMEDICA |  |  |  | 0 |  | No | [8 empty] | Sí |  |  |  | COMPRA
FU-10151-00 | 10151-00 | MICROSCOPIO |  | 243500240 |  |  | CARL ZEISS | AXIOVERT 200M | 02DEINVO92 | INVESTIGACION | DO-1A2060601 | Microscopia | 00054 | DO-1A2080000 | Circulación Edificio ANIMALARIO | 17 | FIBH12O - FUND INV BIOMEDICA |  |  |  | 0 |  | No | [8 empty] | Sí |  |  |  | COMPRA
FU-10151-01 | 10151-01 | MODULO DETECCION MICROSCOPIO |  | 240800113 |  | FU-10151-00 | CARL ZEISS | CONFOCOR 3 | 02DEINVO92 | INVESTIGACION | DO-1A2060601 | Microscopia | 00055 | DO-1A2080000 | Circulación Edificio ANIMALARIO | 17 | FIBH12O - FUND INV BIOMEDICA |  |  |  | 0 |  | No | [8 empty] | Sí |  |  |  | COMPRA
FU-10151-02 | 10151-02 | MICROSCOPIO |  | 24600369 |  | FU-10151-00 | CARL ZEISS | LSM510 | 02DEINVO92 | INVESTIGACION | DO-1A2060601 | Microscopia | 00056 | DO-1A2080000 | Circulación Edificio ANIMALARIO | 17 | FIBH12O - FUND INV BIOMEDICA |  |  |  | 0 |  | No | [8 empty] | Sí |  |  |  | COMPRA
FU-10151-03 | 10151-03 | WORKSTATION |  | YLPS037999 |  | FU-10151-00 | FUJITSU SERVICES |  | 02DEINVO92 | INVESTIGACION | DO-1A2060601 | Microscopia |  | DO-1A2080000 | Circulación Edificio ANIMALARIO | 17 | FIBH12O - FUND INV BIOMEDICA |  |  |  | 0 |  | No | [8 empty] | Sí |  |  |  | COMPRA
FU-10151-04 | 10151-04 | FUENTE DE ALIMENTACION |  | 06031667 |  | FU-10151-00 | LASOS | LGN 7812 | 02DEINVO92 | INVESTIGACION | DO-1A2060601 | Microscopia |  | DO-1A2080000 | Circulación Edificio ANIMALARIO | 17 | FIBH12O - FUND INV BIOMEDICA |  |  |  | 0 |  | No | [8 empty] | Sí |  |  |  | COMPRA
FU-10151-05 | 10151-05 | MONITOR |  | CNK5480ZJF |  | FU-10151-00 | HP | Z27N | 02DEINVO92 | INVESTIGACION | DO-1A2060601 | Microscopia |  | DO-1A2060601 | Microscopia | 17 | FIBH12O - FUND INV BIOMEDICA |  |  |  | 0 |  | No | [8 empty] | Sí | 2023-02-02 |  |  | COMPRA
FU-10151-06 | 10151-06 | CALEFACTOR |  |  |  | FU-10151-00 |  | HEATING UNIT | 02DEINVO92 | INVESTIGACION | DO-1A2060601 | Microscopia |  | DO-1A2080000 | Circulación Edificio ANIMALARIO | 17 | FIBH12O - FUND INV BIOMEDICA |  |  |  | 0 |  | No | [8 empty] | Sí |  |  |  | COMPRA
FU-10151-07 | 10151-07 | FUENTE DE LUZ |  |  |  | FU-10151-00 |  | HBO 100 | 02DEINVO92 | INVESTIGACION | DO-1A2060601 | Microscopia |  | DO-1A2080000 | Circulación Edificio ANIMALARIO | 17 | FIBH12O - FUND INV BIOMEDICA |  |  |  | 0 |  | No | [8 empty] | Sí |  |  |  | COMPRA
FU-10151-08 | 10151-08 | CONTROLADOR CO2 |  | 1384525 |  | FU-10151-00 | CARL ZEISS | XL3LSM | 02DEINVO92 | INVESTIGACION | DO-1A2060601 | Microscopia | 07002 | DO-1A2080000 | Circulación Edificio ANIMALARIO | 17 | FIBH12O - FUND INV BIOMEDICA |  |  |  | 0 |  | No | [8 empty] | Sí |  |  |  | COMPRA
FU-10151-09 | 10151-09 | CONTROL TEMPERATURA |  |  |  | FU-10151-00 | TEMPCONTROL | 37-2 DIGITAL | 02DEINVO92 | INVESTIGACION | DO-1A2060601 | Microscopia |  | DO-1A2080000 | Circulación Edificio ANIMALARIO | 17 | FIBH12O - FUND INV BIOMEDICA |  |  |  | 0 |  | No | [8 empty] | Sí |  |  |  | COMPRA
FU-10151-10 | 10151-10 | AISLADOR |  | IM0118022016 |  | FU-10151-00 | CIBERTEC | ISU 175 | 02DEINVO92 | INVESTIGACION | DO-1A2060601 | Microscopia |  | DO-1A2080000 | Circulación Edificio ANIMALARIO | 17 | FIBH12O - FUND INV BIOMEDICA |  |  |  | 0 |  | No | [8 empty] | Sí |  |  |  | COMPRA
FU-10151-11 | 10151-11 | ESTIMULADOR DIGITAL |  | S4200118022016 |  | FU-10151-00 | CIBERTEC | CS-420 | 02DEINVO92 | INVESTIGACION | DO-1A2060601 | Microscopia |  | DO-1A2080000 | Circulación Edificio ANIMALARIO | 17 | FIBH12O - FUND INV BIOMEDICA |  |  |  | 0 |  | No | [8 empty] | Sí |  |  |  | COMPRA
FU-10152-01 | 10152-01 | SONDA TEMPERATURA |  | B10451 |  |  | JRI CORP. | SPY RF U | 02DEINVO92 | INVESTIGACION | DO-1A2060400 | Sala tanques N2 |  | DO-1A2060400 | Sala tanques N2 | 17 | FIBH12O - FUND INV BIOMEDICA |  |  |  | 0 |  | No | [8 empty] | Sí | 2024-06-25 |  |  | COMPRA
FU-10153-01 | 10153-01 | SONDA TEMPERATURA |  | A50609 |  |  | JRI CORP. | SPY RF U | 02DEINVO92 | INVESTIGACION | DO-1A2060400 | Sala tanques N2 |  | DO-1A2080000 | Circulación Edificio ANIMALARIO | 17 | FIBH12O - FUND INV BIOMEDICA |  |  |  | 0 |  | No | [8 empty] | Sí |  |  |  | COMPRA
FU-10154-01 | 10154-01 | SONDA TEMPERATURA |  | A50619 |  |  | JRI CORP. | SPY RF U | 02DEINVO92 | INVESTIGACION | DO-1A2060400 | Sala tanques N2 |  | DO-1A2080000 | Circulación Edificio ANIMALARIO | 17 | FIBH12O - FUND INV BIOMEDICA |  |  |  | 0 |  | No | [8 empty] | Sí |  |  |  | COMPRA
FU-10155-01 | 10155-01 | SONDA TEMPERATURA |  | B10466 |  |  | JRI CORP. | SPY RF U | 02DEINVO92 | INVESTIGACION | DO-1A2060400 | Sala tanques N2 |  | DO-1A2060400 | Sala tanques N2 | 17 | FIBH12O - FUND INV BIOMEDICA |  |  |  | 0 |  | No | [8 empty] | Sí |  |  |  | COMPRA
FU-10156-01 | 10156-01 | SONDA TEMPERATURA |  | B10450 |  |  | JRI CORP. | SPY RF U | 02DEINVO92 | INVESTIGACION | DO-1A2060400 | Sala tanques N2 |  | DO-1A2060400 | Sala tanques N2 | 17 | FIBH12O - FUND INV BIOMEDICA |  |  |  | 0 |  | No | [8 empty] | Sí | 2023-05-19 |  |  | COMPRA
FU-10157-01 | 10157-01 | SONDA TEMPERATURA |  | B10520 |  |  | JRI CORP. | SPY RF 1 vía | 02DEINVO92 | INVESTIGACION | DO-1A2060400 | Sala tanques N2 |  | DO-1A2060400 | Sala tanques N2 | 17 | FIBH12O - FUND INV BIOMEDICA | 000147 | NIRCO |  | 0 |  | No | [8 empty] | Sí | 2024-07-18 | 000577 | JRI CORP | COMPRA
FU-10158-01 | 10158-01 | SONDA TEMPERATURA |  | B10454 |  |  | JRI CORP. | SPY RF U | 02DEINVO92 | INVESTIGACION | DO-1A2060400 | Sala tanques N2 |  | DO-1A2080000 | Circulación Edificio ANIMALARIO | 17 | FIBH12O - FUND INV BIOMEDICA |  |  |  | 0 |  | No | [8 empty] | Sí |  |  |  | COMPRA
FU-10161-00 | 10161-00 | WORKSTATION SISTEMA COMPORTAMIENTO |  | LUS700B02991513F301601 |  |  | ACER INC. | ASPIRE ONE | 02DEINVO92 | INVESTIGACION | DO00 | Planta baja |  | DO00 | Planta baja | 17 | FIBH12O - FUND INV BIOMEDICA |  |  |  | 0 |  | No | [8 empty] | Sí | 2025-02-11 |  |  | COMPRA
FU-10161-01 | 10161-01 | CONTROLADOR FLUJO |  | 61010-1 |  | FU-10161-00 | FLUID SYSTEM | V3000 | 02DEINVO92 | INVESTIGACION | DO00 | Planta baja |  | DO00 | Planta baja | 17 | FIBH12O - FUND INV BIOMEDICA |  |  |  | 0 |  | No | [8 empty] | Sí | 2025-02-07 |  |  | COMPRA
Fu-10161-01 | 10161-01 | CONTROLADOR DE FLUJO | Pdte revisión, confirmación y carga | 61010-1
FU-10161-02 | 10161-02 | MEDIDOR PARTICULAS |  | 0556074 |  | FU-10161-00 | CASELLA | CELL-712 | 02DEINVO92 | INVESTIGACION | DO00 | Planta baja |  | DO00 | Planta baja | 17 | FIBH12O - FUND INV BIOMEDICA |  |  |  | 0 |  | No | [8 empty] | Sí | 2025-02-07 |  |  | COMPRA
Fu-10161-02 | 10161-02 | Medidor de partículas | Pdte revisión, confirmación y carga | 0556074
FU-10161-03 | 10161-03 | MEDIDOR CONCENTRACION |  | 101068 |  | FU-10161-00 | CH TECHNOLOGIES | CSSCPC2 | 02DEINVO92 | INVESTIGACION | DO00 | Planta baja |  | DO00 | Planta baja | 17 | FIBH12O - FUND INV BIOMEDICA |  |  |  | 0 |  | No | [8 empty] | Sí | 2025-02-07 |  |  | COMPRA
FU-10161-03 | 10161-03 | Medidor de concentración | Pdte revisión, confirmación y carga | 101068
FU-10161-04 | 10161-04 | COMPRESOR |  | F13J50010 |  | FU-10161-00 |  | GAST MARATHON | 02DEINVO92 | INVESTIGACION | DO00 | Planta baja |  | DO00 | Planta baja | 17 | FIBH12O - FUND INV BIOMEDICA |  |  |  | 0 |  | No | [8 empty] | Sí | 2025-02-07 |  |  | COMPRA
FU-10161-05 | 10161-05 | COMPRESOR |  | 421407286 |  | FU-10161-00 | WERTHER INTERNATIONAL | AIRBLOCK SERIES | 02DEINVO92 | INVESTIGACION | DO00 | Planta baja |  | DO00 | Planta baja | 17 | FIBH12O - FUND INV BIOMEDICA |  |  |  | 0 |  | No | [8 empty] | Sí | 2025-04-28 |  |  | COMPRA
FU-10161-06 | 10161-06 | COMPRESOR | Pdte revisión, confirmación y carga | 421407286
FU-10354-00 | 10354-00 | SECUENCIADOR ADN |  | 19238-026 |  |  | LIFE TECHNOLOGIES | 3130 GENETIC ANALIZER | 02DEINVO92 | INVESTIGACION | DO-1A2060500 | Genomica | 00023 | DO-1A2060500 | Genomica | 17 | FIBH12O - FUND INV BIOMEDICA |  |  |  | 0 |  | Sí | 2025-02-03 | 2025-02-03 12:25 | 05 | OBSOLESCENCIA |  |  |  |  | Sí | 2023-07-06 |  |  | COMPRA
FU-10354-00 | 10354-00 | SECUENCIADOR DE ADN | Pdte revisión, confirmación y carga | 19238-026
FU-10354-01 | 10354-01 | WORKSTATION |  | 49BG8M2 |  | FU-10354-00 | DELL |  | 02DEINVO92 | INVESTIGACION | DO-1A2060500 | Genomica |  | DO-1A2080000 | Circulación Edificio ANIMALARIO | 17 | FIBH12O - FUND INV BIOMEDICA |  |  |  | 0 |  | No | [8 empty] | Sí |  |  |  | COMPRA
FU-10354-02 | 10354-02 | MONITOR |  | CN-0CG1G3-WS200-81A-328L-A04 |  | FU-10354-00 | DELL | P2317H | 02DEINVO92 | INVESTIGACION | DO-1A2060500 | Genomica |  | DO-1A2080000 | Circulación Edificio ANIMALARIO | 17 | FIBH12O - FUND INV BIOMEDICA |  |  |  | 0 |  | No | [8 empty] | Sí |  |  |  | COMPRA
FU-10354-03 | 10354-03 | IMPRESORA TINTA |  | CN2BJVHNS |  | FU-10354-00 | HP | OFFICEJET-PRO-8100 | 02DEINVO92 | INVESTIGACION | DO-1A2060500 | Genomica | 08891 | DO-1A2060500 | Genomica | 17 | FIBH12O - FUND INV BIOMEDICA |  |  |  | 0 |  | No | [8 empty] | Sí | 2023-02-02 |  |  | COMPRA
FU-10698-00 | 10698-00 | TERMOCICLADOR |  | 275004942 |  |  | LIFE TECHNOLOGIES | AB7500 | 02APAXXL03 | ANATOMIA PATOLOGICA | RGPS1ANPA | ANATOMIA PATOLOGICA S-1 | 07030 | RGPS1ANPA | ANATOMIA PATOLOGICA S-1 | 17 | FIBH12O - FUND INV BIOMEDICA |  |  |  | 0 |  | No | [8 empty] | Sí | 2023-04-26 |  |  | COMPRA
FU-10698-01 | 10698-01 | WORKSTATION |  | 7KSTWG1 |  | FU-10698-00 | DELL | OPTIPLEX 755 | 02APAXXL03 | ANATOMIA PATOLOGICA | RGPS1ANPA | ANATOMIA PATOLOGICA S-1 |  | RGPS1ANPA | ANATOMIA PATOLOGICA S-1 | 17 | FIBH12O - FUND INV BIOMEDICA |  |  |  | 0 |  | No | [8 empty] | Sí | 2023-04-26 | 000542 | DELL | COMPRA
FU-10698-02 | 10698-02 | MONITOR |  | 070425-11 |  | FU-10698-00 | DELL | E178FPB | 02APAXXL03 | ANATOMIA PATOLOGICA | RGPS1ANPA | ANATOMIA PATOLOGICA S-1 |  | RGPS1ANPA | ANATOMIA PATOLOGICA S-1 | 17 | FIBH12O - FUND INV BIOMEDICA |  |  |  | 0 |  | No | [8 empty] | Sí | 2023-04-26 | 000542 | DELL | COMPRA
FU-10702-00 | 10702-00 | DETECCION DE MUTACIONES |  |  |  |  | ROCHE | COBAS Z 480 | 02APAXXL03 | ANATOMIA PATOLOGICA | RGPS1ANPA | ANATOMIA PATOLOGICA S-1 |  | RGPS1ANPA | ANATOMIA PATOLOGICA S-1 | 17 | FIBH12O - FUND INV BIOMEDICA |  |  |  | 0 |  | No | [8 empty] | Sí | 2023-04-26 | 000064 | ROCHE DIAGNOSTICS | COMPRA
FU-10702-01 | 10702-01 | WORKSTATION |  | CZC0434FTR |  | FU-10702-00 | HP | RP5700 | 02APAXXL03 | ANATOMIA PATOLOGICA | RGPS1ANPA | ANATOMIA PATOLOGICA S-1 |  | RGPS1ANPA | ANATOMIA PATOLOGICA S-1 | 17 | FIBH12O - FUND INV BIOMEDICA |  |  |  | 0 |  | No | [8 empty] | Sí | 2023-04-26 |  |  | COMPRA
FU-10702-02 | 10702-02 | MONITOR |  | AU3A1051010023 |  | FU-10702-00 | PHILIPS | 19B1CS/00 | 02APAXXL03 | ANATOMIA PATOLOGICA | RGPS1ANPA | ANATOMIA PATOLOGICA S-1 |  | RGPS1ANPA | ANATOMIA PATOLOGICA S-1 | 17 | FIBH12O - FUND INV BIOMEDICA |  |  |  | 0 |  | No | [8 empty] | Sí | 2023-04-26 |  |  | COMPRA
FU-10716-00 | 10716-00 | ESCANER MOLECULAR |  | 54715970 |  |  | AFFYMETRIX | GCS3000 7G | 02APAXXL03 | ANATOMIA PATOLOGICA | RGPS1ANPA | ANATOMIA PATOLOGICA S-1 |  |  |  | 17 | FIBH12O - FUND INV BIOMEDICA |  |  |  | 0 |  | No | [8 empty] | Sí |  |  |  | COMPRA
FU-10716-01 | 10716-01 | MONTADOR DE PORTAS |  | 60123840 |  | FU-10716-00 | AFFYMETRIX | GENECHIP FLUIDICS STATION 450 | 02APAXXL03 | ANATOMIA PATOLOGICA | RGPS1ANPA | ANATOMIA PATOLOGICA S-1 |  |  |  | 17 | FIBH12O - FUND INV BIOMEDICA |  |  |  | 0 |  | No | [8 empty] | Sí |  |  |  | COMPRA
FU-10716-02 | 10716-02 | AGITADOR ORBITAL |  | C0110260 |  | FU-10716-00 | AFFYMETRIX | GENECHIP HYB OVEN 645 | 02APAXXL03 | ANATOMIA PATOLOGICA | RGPS1ANPA | ANATOMIA PATOLOGICA S-1 |  |  |  | 17 | FIBH12O - FUND INV BIOMEDICA |  |  |  | 0 |  | No | [8 empty] | Sí |  |  |  | COMPRA
FU-10716-03 | 10716-03 | WORKSTATION |  | GF5GW22 |  | FU-10716-00 | DELL | PRECISON T5500 | 02APAXXL03 | ANATOMIA PATOLOGICA | RGPS1ANPA | ANATOMIA PATOLOGICA S-1 |  |  |  | 17 | FIBH12O - FUND INV BIOMEDICA |  |  |  | 0 |  | No | [8 empty] | Sí |  |  |  | COMPRA
FU-10716-04 | 10716-04 | MONITOR |  | CN-0D4F-KG-64180-361-06FL |  | FU-10716-00 | DELL |  | 02APAXXL03 | ANATOMIA PATOLOGICA | RGPS1ANPA | ANATOMIA PATOLOGICA S-1 |  |  |  | 17 | FIBH12O - FUND INV BIOMEDICA |  |  |  | 0 |  | No | [8 empty] | Sí |  |  |  | COMPRA
FU-10721-00 | 10721-00 | TRANSILUMINADOR |  | M01 4376 |  |  | UVITEC CO. LTD. | BTS-20M | 02APAXXL03 | ANATOMIA PATOLOGICA | RGPS1ANPA | ANATOMIA PATOLOGICA S-1 | 02507 | RGPS1ANPA | ANATOMIA PATOLOGICA S-1 | 17 | FIBH12O - FUND INV BIOMEDICA |  |  |  | 0 |  | No | [8 empty] | Sí | 2023-04-19 |  |  | COMPRA
FU-10721-01 | 10721-01 | CAMARA |  |  |  | FU-10721-00 |  |  | 02APAXXL03 | ANATOMIA PATOLOGICA | RGPS1ANPA | ANATOMIA PATOLOGICA S-1 |  |  |  | 17 | FIBH12O - FUND INV BIOMEDICA |  |  |  | 0 |  | No | [8 empty] | Sí |  |  |  | COMPRA
FU-10721-02 | 10721-02 | MONITOR |  | AA9M79600961 |  | FU-10721-00 | TVS | MM-9M | 02APAXXL03 | ANATOMIA PATOLOGICA | RGPS1ANPA | ANATOMIA PATOLOGICA S-1 |  | RGPS1ANPA | ANATOMIA PATOLOGICA S-1 | 17 | FIBH12O - FUND INV BIOMEDICA |  |  |  | 0 |  | No | [8 empty] | Sí | 2023-04-19 |  |  | COMPRA
FU-10721-03 | 10721-03 | VIDEOPRINTER |  | 0025626 |  | FU-10721-00 | MITSUBISHI ELECTRIC CORPORATION | P91 | 02APAXXL03 | ANATOMIA PATOLOGICA | RGPS1ANPA | ANATOMIA PATOLOGICA S-1 |  | RGPS1ANPA | ANATOMIA PATOLOGICA S-1 | 17 | FIBH12O - FUND INV BIOMEDICA |  |  |  | 0 |  | No | [8 empty] | Sí | 2023-04-19 |  |  | COMPRA
FU-10818-00 | 10818-00 | MICROSCOPIO |  | 5M16437 |  |  | OLYMPUS | BX51TF | 02MANIXS80 | MANTENIMIENTO EDIFICIO INSTALACION | HGS2C6320801 | Taller centralizado polivalente - 4912 |  | HGS2C6320801 | Taller centralizado polivalente - 4912 | 17 | FIBH12O - FUND INV BIOMEDICA |  |  |  | 0 |  | No | [7 empty] | Sí | Sí | 2025-05-21 |  |  | COMPRA
FU-10818-01 | 10818-01 | CAMARA |  | 406849 |  | FU-10818-00 | SONY | DXC-390P | 02MANIXS80 | MANTENIMIENTO EDIFICIO INSTALACION | HGS2C6320801 | Taller centralizado polivalente - 4912 |  | HGS2C6320801 | Taller centralizado polivalente - 4912 | 17 | FIBH12O - FUND INV BIOMEDICA |  |  |  | 0 |  | No | [7 empty] | Sí | Sí | 2025-05-21 |  |  | COMPRA
FU-10818-02 | 10818-02 | MICROSCOPIO |  | 6B05810 |  | FU-10818-00 | OLYMPUS | U-MDOSV | 02MANIXS80 | MANTENIMIENTO EDIFICIO INSTALACION | HGS2C6320801 | Taller centralizado polivalente - 4912 |  | HGS2C6320801 | Taller centralizado polivalente - 4912 | 17 | FIBH12O - FUND INV BIOMEDICA |  |  |  | 0 |  | No | [7 empty] | Sí | Sí | 2025-05-21 |  |  | COMPRA
FU-10818-03 | 10818-03 | MICROSCOPIO |  | 6B05807 |  | FU-10818-00 | OLYMPUS | U-MDOSV | 02MANIXS80 | MANTENIMIENTO EDIFICIO INSTALACION | HGS2C6320801 | Taller centralizado polivalente - 4912 |  | HGS2C6320801 | Taller centralizado polivalente - 4912 | 17 | FIBH12O - FUND INV BIOMEDICA |  |  |  | 0 |  | No | [7 empty] | Sí | Sí | 2025-05-21 |  |  | COMPRA
FU-10818-04 | 10818-04 | MONITOR |  | 3102028 |  | FU-10818-00 | SONY | FWD-40LX2F | 02MANIXS80 | MANTENIMIENTO EDIFICIO INSTALACION | HGS2C6320801 | Taller centralizado polivalente - 4912 | 02412 | HGS2C6320801 | Taller centralizado polivalente - 4912 | 17 | FIBH12O - FUND INV BIOMEDICA |  |  |  | 0 |  | No | [8 empty] | Sí | 2025-05-21 |  |  | COMPRA
FU-10818-05 | 10818-05 | MONITOR |  | 2010865 |  | FU-10818-00 | SONY | PVM-2730QM | 02MANIXS80 | MANTENIMIENTO EDIFICIO INSTALACION | HGS2C6320801 | Taller centralizado polivalente - 4912 | 02410 | HGS2C6320801 | Taller centralizado polivalente - 4912 | 17 | FIBH12O - FUND INV BIOMEDICA |  |  |  | 0 |  | No | [8 empty] | Sí | 2025-05-21 |  |  | COMPRA
FU-10818-06 | 10818-06 | MONITOR |  | 3101910 |  | FU-10818-00 | SONY | FWD-40LX2F | 02MANIXS80 | MANTENIMIENTO EDIFICIO INSTALACION | HGS2C6320801 | Taller centralizado polivalente - 4912 | 02413 | HGS2C6320801 | Taller centralizado polivalente - 4912 | 17 | FIBH12O - FUND INV BIOMEDICA |  |  |  | 0 |  | No | [8 empty] | Sí | 2025-05-21 |  |  | COMPRA
FU-11258-00 | 11258-00 | ESTIMULADOR MAGNETICO TRANSCRANEAL |  | 1908 |  |  | MAGSTIM | RAPID 2 | 02PSQXXC36 | PSIQUIATRÍA CONSULTAS | HG05A7 | LABORATORIOS - CONSULTAS - |  | HG05A7 | LABORATORIOS - CONSULTAS - | 17 | FIBH12O - FUND INV BIOMEDICA |  |  |  | 0 |  | No | [8 empty] | Sí | 2025-03-12 | 000661 | MAGSTIM | COMPRA
FU-11258-01 | 11258-01 | ESTIMULADOR |  | 231 |  | FU-11258-00 | MAGSTIM | 4150-00 | 02PSQXXC36 | PSIQUIATRÍA CONSULTAS | HG05A7 | LABORATORIOS - CONSULTAS - |  | HG05A7 | LABORATORIOS - CONSULTAS - | 17 | FIBH12O - FUND INV BIOMEDICA |  |  |  | 0 |  | No | [8 empty] | Sí | 2025-03-12 |  |  | COMPRA
FU-11258-02 | 11258-02 | ESTIMULADOR |  | 810 |  | FU-11258-00 | MAGSTIM | 3910-00 | 02PSQXXC36 | PSIQUIATRÍA CONSULTAS | HG05A7 | LABORATORIOS - CONSULTAS - |  | HG05A7 | LABORATORIOS - CONSULTAS - | 17 | FIBH12O - FUND INV BIOMEDICA |  |  |  | 0 |  | No | [8 empty] | Sí | 2025-03-12 |  |  | COMPRA
FU-11258-03 | 11258-03 | ESTIMULADOR |  | 140 |  | FU-11258-00 | MAGSTIM | 3950-00 | 02PSQXXC36 | PSIQUIATRÍA CONSULTAS | HG05A7 | LABORATORIOS - CONSULTAS - |  | HG05A7 | LABORATORIOS - CONSULTAS - | 17 | FIBH12O - FUND INV BIOMEDICA |  |  |  | 0 |  | No | [8 empty] | Sí | 2025-03-12 |  |  | COMPRA
FU-11259-00 | 11259-00 | NEURONAVEGADOR |  | 34190 |  |  | ZEBRIS | MA-XX-2 | 02PSQXXC36 | PSIQUIATRÍA CONSULTAS | RTP00UTHPS | GE RECEPCION UTH PSIQUIATRIA |  | RTP00UTHPS | GE RECEPCION UTH PSIQUIATRIA | 17 | FIBH12O - FUND INV BIOMEDICA |  |  |  | 0 |  | No | [8 empty] | Sí | 2024-05-24 |  |  | COMPRA
FU-11259-01 | 11259-01 | CONSOLA NEURONAVEGADOR |  |  |  | FU-11259-00 | ZEBRIS |  | 02PSQXXC36 | PSIQUIATRÍA CONSULTAS | RTP00 | PLANTA BAJA |  |  |  | 17 | FIBH12O - FUND INV BIOMEDICA |  |  |  | 0 |  | No | [8 empty] | Sí |  |  |  | COMPRA
FU-11259-02 | 11259-02 | CONSOLA NEURONAVEGADOR |  | 0589-1526 |  | FU-11259-00 | ZEBRIS | CMS20S-2-USB | 02PSQXXC36 | PSIQUIATRÍA CONSULTAS | RTP00 | PLANTA BAJA |  |  |  | 17 | FIBH12O - FUND INV BIOMEDICA |  |  |  | 0 |  | No | [8 empty] | Sí |  |  |  | COMPRA
FU-11259-03 | 11259-03 | SENSOR NEURONAL |  |  |  | FU-11259-00 | ZEBRIS |  | 02PSQXXC36 | PSIQUIATRÍA CONSULTAS | RTP00UTHPS | GE RECEPCION UTH PSIQUIATRIA |  |  |  | 17 | FIBH12O - FUND INV BIOMEDICA |  |  |  | 0 |  | No | [8 empty] | Sí |  |  |  | COMPRA
FU-11259-04 | 11259-04 | SENSOR NEURONAL |  |  |  | FU-11259-00 | ZEBRIS |  | 02PSQXXC36 | PSIQUIATRÍA CONSULTAS | RTP00UTHPS | GE RECEPCION UTH PSIQUIATRIA |  |  |  | 17 | FIBH12O - FUND INV BIOMEDICA |  |  |  | 0 |  | No | [8 empty] | Sí |  |  |  | COMPRA
FU-11259-05 | 11259-05 | SENSOR NEURONAL |  |  |  | FU-11259-00 | ZEBRIS |  | 02PSQXXC36 | PSIQUIATRÍA CONSULTAS | RTP00UTHPS | GE RECEPCION UTH PSIQUIATRIA |  |  |  | 17 | FIBH12O - FUND INV BIOMEDICA |  |  |  | 0 |  | No | [8 empty] | Sí |  |  |  | COMPRA
FU-11259-06 | 11259-06 | WORKSTATION |  |  |  | FU-11259-00 |  |  | 02PSQXXC36 | PSIQUIATRÍA CONSULTAS | RTP00 | PLANTA BAJA |  |  |  | 17 | FIBH12O - FUND INV BIOMEDICA |  |  |  | 0 |  | No | [8 empty] | Sí |  |  |  | COMPRA
FU-11259-07 | 11259-07 | MONITOR |  | UK8A1544027161 |  | FU-11259-00 | PHILIPS | 240V5QDSB/00 | 02PSQXXC36 | PSIQUIATRÍA CONSULTAS | RTP00UTHPS | GE RECEPCION UTH PSIQUIATRIA |  | RTP00UTHPS | GE RECEPCION UTH PSIQUIATRIA | 17 | FIBH12O - FUND INV BIOMEDICA |  |  |  | 0 |  | No | [8 empty] | Sí | 2023-02-02 |  |  | COMPRA
FU-11261-00 | 11261-00 | ELECTROCARDIOGRAFO |  | 1110A-0000FAC |  |  | BIOPAC | MP150 | 02PSQXXC36 | PSIQUIATRÍA CONSULTAS | RTP00UTHPS | GE RECEPCION UTH PSIQUIATRIA | 08659 |  |  | 17 | FIBH12O - FUND INV BIOMEDICA |  |  |  | 0 |  | No | [8 empty] | Sí |  |  |  | COMPRA
FU-11261-01 | 11261-01 | WORKSTATION |  |  |  | FU-11261-00 |  | TACENS | 02PSQXXC36 | PSIQUIATRÍA CONSULTAS | RTP00 | PLANTA BAJA |  |  |  | 17 | FIBH12O - FUND INV BIOMEDICA |  |  |  | 0 |  | No | [8 empty] | Sí |  |  |  | COMPRA
FU-11261-02 | 11261-02 | WORKSTATION |  |  |  | FU-11261-00 |  |  | 02PSQXXC36 | PSIQUIATRÍA CONSULTAS | RTP00 | PLANTA BAJA |  |  |  | 17 | FIBH12O - FUND INV BIOMEDICA |  |  |  | 0 |  | No | [8 empty] | Sí |  |  |  | COMPRA
FU-11261-03 | 11261-03 | AMPLIFICADOR SEÑAL |  | ACBM12120128 |  | FU-11261-00 | CIBERTEC | ACTICHAMP | 02PSQXXC36 | PSIQUIATRÍA CONSULTAS | RTP00 | PLANTA BAJA | 09078 |  |  | 17 | FIBH12O - FUND INV BIOMEDICA |  |  |  | 0 |  | No | [8 empty] | Sí |  |  |  | COMPRA
FU-11261-04 | 11261-04 | AMPLIFICADOR SEÑAL |  | ACP018031512 |  | FU-11261-00 | BRAINVISION | ACTIPOWER | 02PSQXXC36 | PSIQUIATRÍA CONSULTAS | RTP00 | PLANTA BAJA |  |  |  | 17 | FIBH12O - FUND INV BIOMEDICA |  |  |  | 0 |  | No | [8 empty] | Sí |  |  |  | COMPRA
FU-11261-05 | 11261-05 | EMISOR DE SEÑAL |  |  |  | FU-11261-00 | CIBERTEC | ARIPUF | 02PSQXXC36 | PSIQUIATRÍA CONSULTAS | RTP00UTHPS | GE RECEPCION UTH PSIQUIATRIA |  |  |  | 17 | FIBH12O - FUND INV BIOMEDICA |  |  |  | 0 |  | No | [8 empty] | Sí |  |  |  | COMPRA
FU-11261-06 | 11261-06 | MONITOR |  |  |  | FU-11261-00 | PHILIPS | 190S5 | 02PSQXXC36 | PSIQUIATRÍA CONSULTAS | RTP00UTHPS | GE RECEPCION UTH PSIQUIATRIA |  | RTP00UTHPS | GE RECEPCION UTH PSIQUIATRIA | 17 | FIBH12O - FUND INV BIOMEDICA |  |  |  | 0 |  | No | [8 empty] | Sí | 2023-02-02 |  |  | COMPRA
FU-11265-00 | 11265-00 | WORKSTATION | [5 empty] | PRIOR | 02PSQXXC36 | PSIQUIATRÍA CONSULTAS | RTP00 | PLANTA BAJA |  |  |  | 17 | FIBH12O - FUND INV BIOMEDICA |  |  |  | 0 |  | No | [8 empty] | Sí |  |  |  | COMPRA
FU-11265-01 | 11265-01 | MONITOR |  | APUNTAR |  | FU-11265-00 | DELL | APUNTAR | 02PSQXXC36 | PSIQUIATRÍA CONSULTAS | RTP00UTHPS | GE RECEPCION UTH PSIQUIATRIA |  |  |  | 17 | FIBH12O - FUND INV BIOMEDICA |  |  |  | 0 |  | No | [8 empty] | Sí |  |  |  | COMPRA
FU-11266-00 | 11266-00 | WORKSTATION | [6 empty] | 02UEA5XH88 | UE A5 CUIDADOS SALUD MENTAL | HG05B7220104 | Terapia ocupacional - 2644 |  | HG05B7220104 | Terapia ocupacional - 2644 | 17 | FIBH12O - FUND INV BIOMEDICA |  |  |  | 0 |  | No | [7 empty] | Sí | Sí | 2025-05-13 |  |  | COMPRA
FU-11266-01 | 11266-01 | WORKSTATION |  |  |  | FU-11266-00 |  |  | 02UEA5XH88 | UE A5 CUIDADOS SALUD MENTAL | HG05B7220104 | Terapia ocupacional - 2644 |  | HG05B7220104 | Terapia ocupacional - 2644 | 17 | FIBH12O - FUND INV BIOMEDICA |  |  |  | 0 |  | No | [8 empty] | Sí | 2025-05-13 |  |  | COMPRA
FU-11266-02 | 11266-02 | MONITOR |  | 107XL3BY00846 |  | FU-11266-00 | HANNS.G | HL195ABB | 02UEA5XH88 | UE A5 CUIDADOS SALUD MENTAL | HG05B7220104 | Terapia ocupacional - 2644 |  | HG05B7220104 | Terapia ocupacional - 2644 | 17 | FIBH12O - FUND INV BIOMEDICA |  |  |  | 0 |  | No | [8 empty] | Sí | 2025-05-13 |  |  | COMPRA
FU-11266-03 | 11266-03 | JOYSTICK |  |  |  | FU-11266-00 | THUSTMASTER |  | 02UEA5XH88 | UE A5 CUIDADOS SALUD MENTAL | HG05B7220104 | Terapia ocupacional - 2644 |  | HG05B7220104 | Terapia ocupacional - 2644 | 17 | FIBH12O - FUND INV BIOMEDICA |  |  |  | 0 |  | No | [8 empty] | Sí | 2025-05-13 |  |  | COMPRA
FU-11267-00 | 11267-00 | WORKSTATION |  | DV9PM4J |  |  | DELL |  | 02PSQXXC36 | PSIQUIATRÍA CONSULTAS | RTP00UTHPS | GE RECEPCION UTH PSIQUIATRIA |  |  |  | 17 | FIBH12O - FUND INV BIOMEDICA |  |  |  | 0 |  | No | [8 empty] | Sí |  |  |  | COMPRA
FU-11267-01 | 11267-01 | MONITOR |  | C23EBA005940 |  | FU-11267-00 | AOC CORP. |  | 02PSQXXC36 | PSIQUIATRÍA CONSULTAS | RTP00UTHPS | GE RECEPCION UTH PSIQUIATRIA |  |  |  | 17 | FIBH12O - FUND INV BIOMEDICA |  |  |  | 0 |  | No | [8 empty] | Sí |  |  |  | COMPRA
FU-11268-00 | 11268-00 | WORKSTATION |  |  |  |  | AIRIS |  | 02PSQXXC36 | PSIQUIATRÍA CONSULTAS | RTP00UTHPS | GE RECEPCION UTH PSIQUIATRIA |  |  |  | 17 | FIBH12O - FUND INV BIOMEDICA |  |  |  | 0 |  | No | [8 empty] | Sí |  |  |  | COMPRA
FU-11268-01 | 11268-01 | MONITOR |  | APUNTAR |  |  | SONY | APUNTAR | 02PSQXXC36 | PSIQUIATRÍA CONSULTAS | RTP00UTHPS | GE RECEPCION UTH PSIQUIATRIA |  |  |  | 17 | FIBH12O - FUND INV BIOMEDICA |  |  |  | 0 |  | No | [8 empty] | Sí |  |  |  | COMPRA
FU-11967-00 | 11967-00 | SECUENCIADOR ADN |  | 5566 |  |  | COVARIS INC. | M220 | 02DEIIAO92 | CENTRO EXPERIMENTAL | POP07EONCT | ONCOLOGIA CLINICA TRASLACIONAL |  |  |  | 17 | FIBH12O - FUND INV BIOMEDICA |  |  |  | 0 |  | No | [8 empty] | Sí |  |  |  | COMPRA
Fu-11967-00 | 11967-00 | Ultrasonidos | Pdte revisión, confirmación y carga | 005566
FU-11967-01 | 11967-01 | WORKSTATION |  | R9-0RL8AF |  |  | LENOVO | THINKPAD 20LQ-000HUS | 02DEIIAO92 | CENTRO EXPERIMENTAL | POP07EONCT | ONCOLOGIA CLINICA TRASLACIONAL |  | POP07EONCT | ONCOLOGIA CLINICA TRASLACIONAL | 17 | FIBH12O - FUND INV BIOMEDICA |  |  |  | 0 |  | No | [8 empty] | Sí | 2025-02-05 |  |  | COMPRA
Fu-11967-01 | 11967-01 | WORKSTATION | Pdte revisión, confirmación y carga | R9-0RL8AF
FU-13485-00 | 13485-00 | NEVERA |  | 101397155 |  |  | LIEBHERR | MEDLINE | 02HEMAFD19 | HEMATOLOGÍA AFERESIS | HG00A6350302 | Sala trabajo - 5112 |  | HG00A6350302 | Sala trabajo - 5112 | 17 | FIBH12O - FUND INV BIOMEDICA |  |  |  | 0 |  | No | [7 empty] | Sí | Sí | 2025-03-24 |  |  | COMPRA
FU-13485-01 | 13485-01 | SONDA TEMPERATURA |  | AD20279044 |  | FU-13485-00 | JRI CORP. | LORA | 02HEMAFD19 | HEMATOLOGÍA AFERESIS | HG00A6350302 | Sala trabajo - 5112 |  | HG00A6350302 | Sala trabajo - 5112 | 17 | FIBH12O - FUND INV BIOMEDICA | 000147 | NIRCO |  | 0 |  | No | [7 empty] | Sí | Sí | 2025-03-24 |  |  | COMPRA
FU-13485-02 | 13485-02 | SONDA TEMPERATURA |  | AD20279062 |  | FU-13485-00 | JRI CORP. | LORA | 02HEMAFD19 | HEMATOLOGÍA AFERESIS | HG00A6350302 | Sala trabajo - 5112 |  | HG00A6350302 | Sala trabajo - 5112 | 17 | FIBH12O - FUND INV BIOMEDICA |  |  |  | 0 |  | No | [7 empty] | Sí | Sí | 2025-03-24 |  |  | COMPRA
FU-13631-00 | 13631-00 | NEVERA |  | 101510123 |  |  | LIEBHERR | MEDILINE | 02HEMAFD19 | HEMATOLOGÍA AFERESIS | HG00A6350303 | Almacén + - 5111 |  | HG00A6350302 | Sala trabajo - 5112 | 17 | FIBH12O - FUND INV BIOMEDICA |  |  |  | 0 |  | No | [7 empty] | Sí | Sí | 2025-03-24 |  |  | COMPRA
FU-13631-01 | 13631-01 | SONDA TEMPERATURA |  | AD20279075 |  |  | JRI CORP. | LORA | 02MANTXS80 | MANTENIMIENTO TECNICO | RGPS2SACRIO | SALA DE CRIO S-2 |  | RGPS2SACRIO | SALA DE CRIO S-2 | 17 | FIBH12O - FUND INV BIOMEDICA |  |  |  | 0 |  | No | [8 empty] | Sí |  |  |  | COMPRA
FU-13631-02 | 13631-02 | SONDA TEMPERATURA |  | AD20279014 |  | FU-13631-00 | JRI CORP. | LORA | 02HEMAFD19 | HEMATOLOGÍA AFERESIS | HG00A6350303 | Almacén + - 5111 |  | HG00A6350303 | Almacén + - 5111 | 17 | FIBH12O - FUND INV BIOMEDICA | 000147 | NIRCO |  | 0 |  | No | [7 empty] | Sí | Sí | 2025-03-24 |  |  | COMPRA
FU-13842-00 | 13842-00 | ANALIZADOR HEMATOLOGICO |  | BD020088 | 1172064 |  | BECKMAN COULTER | DXH 520 | 02MANTXS80 | MANTENIMIENTO TECNICO | RGPS2SACRIO | SALA DE CRIO S-2 |  | RGPS2SACRIO | SALA DE CRIO S-2 | 17 | FIBH12O - FUND INV BIOMEDICA |  |  |  | 0 |  | Sí | 2025-02-07 | 2025-02-07 12:02 | 03 | REPETIDO |  | Equipo duplicado, corresponde a Cesión para hospital |  |  | Sí |  |  |  | COMPRA
FU-13842-01 | 13842-01 | IMPRESORA LASER |  | 36S2802-007 | 1172064 | C-13842-00 | LEXMARK | MS321 | 02HEMAFD19 | HEMATOLOGÍA AFERESIS | HG00A6350302 | Sala trabajo - 5112 |  | HG00A6350302 | Sala trabajo - 5112 | 17 | FIBH12O - FUND INV BIOMEDICA |  |  |  | 0 |  | No | [7 empty] | Sí | Sí | 2025-04-28 |  |  | COMPRA
FU-14879-00 | 14879-00 | ECOGRAFO |  | AEB2152809 | 1037840 |  | CANON | XARIO 100G / CUS-X100G | 02CGDAXH10 | CIRUGIA DIGESTIVO A HOSPITALIZACION | RGP05CIDII | PLANTA DE CIRUGIA DE DIGESTIVO IZQDA. B |  | RGP05CIDII | PLANTA DE CIRUGIA DE DIGESTIVO IZQDA. B | 17 | FIBH12O - FUND INV BIOMEDICA | 000328 | ABBVIE SPAIN S.L.U. |  | 0 |  | Sí | 2023-12-15 | 2023-12-15 12:25 | 99 |  |  | P-14879-00 |  |  | Sí | 2023-12-15 | 000011 | CANON MEDICAL SYSTEMS | COMPRA
FU-14879-01 | 14879-01 | SONDA ECOGRAFIA CONVEX |  | MAB2133343 |  |  | CANON | 6C1 / PVU-375BT | 02CGDAXH10 | CIRUGIA DIGESTIVO A HOSPITALIZACION | RGP05CIDII | PLANTA DE CIRUGIA DE DIGESTIVO IZQDA. B |  | RGP05CIDII | PLANTA DE CIRUGIA DE DIGESTIVO IZQDA. B | 17 | FIBH12O - FUND INV BIOMEDICA | 000011 | CANON MEDICAL SYSTEMS |  | 0 |  | Sí | 2024-09-11 | 2024-09-11 15:53 | 99 |  |  | Se convierte equipo del Hospital se cambia pegatina de inventario solicitado por Miguel GRegorio |  |  | Sí |  |  |  | COMPRA
FU-14879-02 | 14879-02 | VIDEOPRINTER |  | 7019278 |  |  | SONY | UPP-110 SERIES / UP-D898DC | 02CGDAXH10 | CIRUGIA DIGESTIVO A HOSPITALIZACION | RGP05CIDII | PLANTA DE CIRUGIA DE DIGESTIVO IZQDA. B |  | RGP05CIDII | PLANTA DE CIRUGIA DE DIGESTIVO IZQDA. B | 17 | FIBH12O - FUND INV BIOMEDICA | 000011 | CANON MEDICAL SYSTEMS |  | 0 |  | Sí | 2024-09-11 | 2024-09-11 15:54 | I99 | INTERCAMBIO DE ACTIVOS |  | Equipo de baja solciitado por Miguel Gregorio cambiado a especialidad Hospital. |  |  | Sí | 2024-09-11 |  |  | COMPRA
FU-14889-00 | 14889-00 | SENSOR DE ANOXIA |  | 6 514 809 / 8238 037 |  |  |  | OLDHAM MX32 | 02DEINVO92 | INVESTIGACION | DO-1A2060400 | Sala tanques N2 |  | DO-1A2060400 | Sala tanques N2 | 17 | FIBH12O - FUND INV BIOMEDICA |  |  |  | 0 |  | No | [8 empty] | Sí |  |  |  | COMPRA
Fu-14889-00 | 14889-00 | Sensor de anoxia | Pdte revisión, confirmación y carga | Na
FU-14889-01 | 14889-01 | DETECTOR TRANSMISOR O2 |  | 11122BY-032 |  | FU-14889-00 |  | OLDHAM CTX300 | 02DEINVO92 | INVESTIGACION | DO-1A2060400 | Sala tanques N2 |  | DO-1A2080000 | Circulación Edificio ANIMALARIO | 17 | FIBH12O - FUND INV BIOMEDICA |  |  |  | 0 |  | No | [8 empty] | Sí |  |  |  | COMPRA
Fu-14889-01 | 14889-01 | Sensor anoxia | Pdte revisión, confirmación y carga | Na
FU-15085-00 | 15085-00 | ESTUFA CULTIVO |  | 42922144 |  |  | THERMO FISHER SCIENTIFIC | HERATHERM IGS60 | 02HEMAFD19 | HEMATOLOGÍA AFERESIS | HG00A6350302 | Sala trabajo - 5112 |  | HG00A6350302 | Sala trabajo - 5112 | 17 | FIBH12O - FUND INV BIOMEDICA |  |  |  | 0 |  | No | [7 empty] | Sí | Sí | 2025-03-24 |  |  | COMPRA
FU-15085-01 | 15085-01 | SONDA TEMPERATURA |  | AD2105600317 |  | FU-15085-00 | JRI CORP. | NANO | 02HEMAFD19 | HEMATOLOGÍA AFERESIS | HG00A6350302 | Sala trabajo - 5112 |  | HG00A6350302 | Sala trabajo - 5112 | 17 | FIBH12O - FUND INV BIOMEDICA |  |  |  | 0 |  | No | [7 empty] | Sí | Sí | 2025-03-27 |  |  | COMPRA
FU-15086-00 | 15086-00 | ESTUFA CULTIVO |  | 42922143 |  |  | THERMO FISHER SCIENTIFIC | HERATHERM IGS60 | 02HEMAFD19 | HEMATOLOGÍA AFERESIS | HG00A6350302 | Sala trabajo - 5112 |  | HG00A6350302 | Sala trabajo - 5112 | 17 | FIBH12O - FUND INV BIOMEDICA |  |  |  | 0 |  | No | [7 empty] | Sí | Sí | 2025-03-24 |  |  | COMPRA
FU-15086-01 | 15086-01 | SONDA TEMPERATURA |  | AD2105600324 |  | FU-15086-00 | JRI CORP. | NANO | 02HEMAFD19 | HEMATOLOGÍA AFERESIS | HG00A6350302 | Sala trabajo - 5112 |  | HG00A6350302 | Sala trabajo - 5112 | 17 | FIBH12O - FUND INV BIOMEDICA |  |  |  | 0 |  | No | [7 empty] | Sí | Sí | 2025-03-24 |  |  | COMPRA
FU-15337-00 | 15337-00 | ECOGRAFO PORTATIL (DE BOLSILLO) |  | VH2638451K |  |  | GENERAL ELECTRIC | VSCAN | 02UE108H88 | UE HOSPITALIZACION 108_UPP_END | RGP08 | PL. 08ª RESIDENCIA GENERAL |  |  |  | 17 | FIBH12O - FUND INV BIOMEDICA | 000012 | GENERAL ELECTRIC HEALTHCARE |  | 0 |  | No | [8 empty] | Sí |  |  |  | COMPRA
FU-15337-01 | 15337-01 | SONDA ECOGRAFIA |  |  |  | FU-15337-00 | GENERAL ELECTRIC |  | 02UE108H88 | UE HOSPITALIZACION 108_UPP_END | RGP08 | PL. 08ª RESIDENCIA GENERAL |  |  |  | 17 | FIBH12O - FUND INV BIOMEDICA | 000012 | GENERAL ELECTRIC HEALTHCARE |  | 0 |  | No | [8 empty] | Sí |  |  |  | COMPRA
FU-15338-00 | 15338-00 | ECOGRAFO PORTATIL (DE BOLSILLO) |  | PENDIENTE |  |  | GENERAL ELECTRIC | VSCAN | 02UE114H88 | UE HOSPITALIZACION 114 NRL_DIG | RGP14 | PL. 14ª RESIDENCIA GENERAL |  |  |  | 17 | FIBH12O - FUND INV BIOMEDICA | 000012 | GENERAL ELECTRIC HEALTHCARE |  | 0 |  | No | [8 empty] | Sí |  |  |  | COMPRA
FU-15339-00 | 15339-00 | ECOGRAFO PORTATIL (DE BOLSILLO) |  | VH263763I6 |  |  | GENERAL ELECTRIC | VSCAN | 02UE112H88 | UE HOSPITALIZACION 112 MIR | RGP12MEINT | PLANTA MEDICINA INTERNA |  |  |  | 17 | FIBH12O - FUND INV BIOMEDICA | 000012 | GENERAL ELECTRIC HEALTHCARE |  | 0 |  | No | [8 empty] | Sí |  |  |  | COMPRA
FU-15339-01 | 15339-01 | SONDA ECOGRAFIA |  |  |  | FU-15339-00 | GENERAL ELECTRIC |  | 02UE112H88 | UE HOSPITALIZACION 112 MIR | RGP12MEINT | PLANTA MEDICINA INTERNA |  |  |  | 17 | FIBH12O - FUND INV BIOMEDICA | 000012 | GENERAL ELECTRIC HEALTHCARE |  | 0 |  | No | [8 empty] | Sí |  |  |  | COMPRA
FU-15340-00 | 15340-00 | ECOGRAFO PORTATIL (DE BOLSILLO) |  | PENDIENTE |  |  | GENERAL ELECTRIC | VSCAN | 02UE112H88 | UE HOSPITALIZACION 112 MIR | RGP12MEINT | PLANTA MEDICINA INTERNA |  |  |  | 17 | FIBH12O - FUND INV BIOMEDICA | 000012 | GENERAL ELECTRIC HEALTHCARE |  | 0 |  | No | [8 empty] | Sí |  |  |  | COMPRA
FU-15341-00 | 15341-00 | ECOGRAFO PORTATIL (DE BOLSILLO) |  | PENDIENTE |  |  | GENERAL ELECTRIC | VSCAN | 02UE108H88 | UE HOSPITALIZACION 108_UPP_END | RGP08 | PL. 08ª RESIDENCIA GENERAL |  | RGP08 | PL. 08ª RESIDENCIA GENERAL | 17 | FIBH12O - FUND INV BIOMEDICA | 000012 | GENERAL ELECTRIC HEALTHCARE |  | 0 |  | No | [8 empty] | Sí |  |  |  | COMPRA
FU-15389-00 | 15389-00 | CONGELADOR -20 °C |  | 36.970.675.9 |  |  | LIEBHERR | CBNEF 4835 INDEX 21B/001 | 02INMXXL20 | LAB INMUNOLOGIA | [5 empty] | 17 | FIBH12O - FUND INV BIOMEDICA |  |  |  | 0 |  | No | [8 empty] | Sí | 2024-08-30 |  |  | COMPRA
FU-15389-01 | 15389-01 | SONDA TEMPERATURA |  | B12948 |  | FU-15389-00 | JRI CORP. | SPY | 02INMXXL20 | LAB INMUNOLOGIA | [5 empty] | 17 | FIBH12O - FUND INV BIOMEDICA |  |  |  | 0 |  | No | [8 empty] | Sí | 2025-05-05 |  |  | COMPRA
FU-15424-02 | 15424-02 | TABLET |  |  |  | FU-15389-00 | SAMSUNG CORP. | S2 | 02UE108H88 | UE HOSPITALIZACION 108_UPP_END | RGP08 | PL. 08ª RESIDENCIA GENERAL |  |  |  | 17 | FIBH12O - FUND INV BIOMEDICA |  |  |  | 0 |  | No | [8 empty] | Sí |  |  |  | COMPRA
FU-16030-00 | 16030-00 | SISTEMA PCR REAL TIME - TERMOCICLADOR |  | 795BR04132 |  |  | BIO-RAD | CFX OPUS 96 | 02DEINVO92 | INVESTIGACION | FA00A3031400 | Laboratorio 4 | FUNDACIÓN | FA00A3031400 | Laboratorio 4 | 17 | FIBH12O - FUND INV BIOMEDICA | 000354 | Bio-Rad Laboratories |  | 0 |  | No | [6 empty] | 2021/2992 |  | Sí | 2023-06-26 | 000354 | Bio-Rad Laboratories | COMPRA
FU-16030-01 | 16030-01 | WORKSTATION PORTÁTIL |  | M7NXCX00650228A |  | FU-16030-00 | ASUSTEK COMPUTER INC. | P1511CJA-EJ1275R | 02DEINVO92 | INVESTIGACION | FA00A3031400 | Laboratorio 4 | FUNDACIÓN | FA00A3031400 | Laboratorio 4 | 17 | FIBH12O - FUND INV BIOMEDICA |  |  |  | 0 |  | No | [6 empty] | 2021/2928 |  | No | 2023-06-23 |  |  | COMPRA
FU-16043-00 | 16043-00 | MICROSCOPIO INVERTIDO |  | 3847016602 |  |  | CARL ZEISS | AXIO VERT A1 | 02DEINVO92 | INVESTIGACION | FA00A3030600 | Digital Spatial Profiling | FUNDACIÓN | FA00A3030600 | Digital Spatial Profiling | 17 | FIBH12O - FUND INV BIOMEDICA | 000364 | CARL ZEISS MEDITEC IBERIA |  | 0 |  | No | [6 empty] | 2021/2990 |  | Sí | 2023-06-26 | 000364 | CARL ZEISS MEDITEC IBERIA | COMPRA
Fu-16043-00 | 16043-00 | MICROSCOPIO | Pdte revisión, confirmación y carga | 3847016602
FU-16043-01 | 16043-01 | FUENTE LUZ |  | 5448000728 |  | FU-16043-00 | CARL ZEISS | COLIBRI 7 | 02DEINVO92 | INVESTIGACION | FA00A3030600 | Digital Spatial Profiling | FUNDACIÓN | FA00A3030600 | Digital Spatial Profiling | 17 | FIBH12O - FUND INV BIOMEDICA | 000364 | CARL ZEISS MEDITEC IBERIA |  | 0 |  | No | [6 empty] | 2021/2990 |  | Sí | 2025-02-11 | 000364 | CARL ZEISS MEDITEC IBERIA | COMPRA
Fu-16043-01 | 16043-01 | FUENTES DE LUZ | Pdte revisión, confirmación y carga | 5448000728
FU-16043-02 | 16043-02 | CONTROLADOR PARA COLIBRI 7 |  | 5449001196 |  | FU-16043-00 | CARL ZEISS | 423052-9751-000 | 02DEINVO92 | INVESTIGACION | FA00A3030600 | Digital Spatial Profiling | FUNDACIÓN | FA00A3030600 | Digital Spatial Profiling | 17 | FIBH12O - FUND INV BIOMEDICA | 000364 | CARL ZEISS MEDITEC IBERIA |  | 0 |  | No | [6 empty] | 2021/2990 |  | Sí | 2025-02-05 | 000364 | CARL ZEISS MEDITEC IBERIA | COMPRA
Fu-16043-02 | 16043-02 | Controlador para calibri 7 | Pdte revisión, confirmación y carga | 5449001196
FU-16043-03 | 16043-03 | MONITOR DE IMÁGENES |  | SV5FBA920 |  | FU-16043-00 | LENOVO | C24-20 | 02DEINVO92 | INVESTIGACION | FA00A3030600 | Digital Spatial Profiling | FUNDACIÓN | FA00A3030600 | Digital Spatial Profiling | 17 | FIBH12O - FUND INV BIOMEDICA |  |  |  | 0 |  | No | [6 empty] | 2021/2928 |  | No | 2023-06-26 |  |  | COMPRA
Fu-16043-03 | 16043-03 | MONITOR | Pdte revisión, confirmación y carga | V5FBA920
FU-16043-04 | 16043-04 | WORKSTATION |  | M7NXCX006442289 |  | FU-16043-00 | ASUSTEK COMPUTER INC. | P1511CJ | 02DEINVO92 | INVESTIGACION | FA00A3030600 | Digital Spatial Profiling | FUNDACIÓN | FA00A3030600 | Digital Spatial Profiling | 17 | FIBH12O - FUND INV BIOMEDICA |  |  |  | 0 |  | No | [6 empty] | 2021/2928 |  | No | 2023-06-23 |  |  | COMPRA
Fu-16043-04 | 16043-04 | WORKSTATION | Pdte revisión, confirmación y carga | 22055040017
FU-16049-00 | 16049-00 | TERMOCICLADOR |  | 2888823020310 |  |  | THERMO FISHER SCIENTIFIC | QUANTSTUDIO 5 | 02DEINVO92 | INVESTIGACION | DO-1A2060500 | Genomica | FUNDACIÓN | DO-1A2060500 | Genomica | 17 | FIBH12O - FUND INV BIOMEDICA | 000020 | LIFE TECHNOLOGIES |  | 0 |  | No | [8 empty] | No | 2025-02-06 |  |  | COMPRA
FU-16049-00 | 16049-00 | TERMOCICLADOR | Pdte revisión, confirmación y carga | 2888823020310
FU-16049-01 | 16049-01 | WORKSTATION |  | 1B2K0R3 |  | FU-16049-00 | DELL | OPTIPLEX XE3 | 02DEINVO92 | INVESTIGACION | DO-1A2060500 | Genomica | FUNDACIÓN | DO-1A2060500 | Genomica | 17 | FIBH12O - FUND INV BIOMEDICA | 000020 | LIFE TECHNOLOGIES |  | 0 |  | No | [8 empty] | No | 2025-02-06 | 000542 | DELL | COMPRA
FU-16049-01 | 16049-01 | WORKSTATION | Pdte revisión, confirmación y carga | 1B2K0R3
FU-16049-02 | 16049-02 | MONITOR DE IMÁGENES |  | 8XRGTB3 / CN-02PWVC-TV100-1CR- |  | FU-16049-00 | DELL | P1917S | 02DEINVO92 | INVESTIGACION | DO-1A2060500 | Genomica | FUNDACIÓN | DO-1A2060500 | Genomica | 17 | FIBH12O - FUND INV BIOMEDICA | 000020 | LIFE TECHNOLOGIES |  | 0 |  | No | [8 empty] | No | 2025-02-06 | 000542 | DELL | COMPRA
FU-16049-02 | 16049-02 | MONITOR | Pdte revisión, confirmación y carga | 8XRGTB3
FU-16049-03 | 16049-03 | SAI |  | JS0906012008 |  | FU-16049-00 | APC CORP. | SMART-UPS 2200 | 02DEINVO92 | INVESTIGACION | DO-1A2060500 | Genomica | FUNDACIÓN | DO-1A2060500 | Genomica | 17 | FIBH12O - FUND INV BIOMEDICA | 000020 | LIFE TECHNOLOGIES |  | 0 |  | No | [8 empty] | No | 2025-02-06 |  |  | COMPRA
FU-16050-00 | 16050-00 | SECUENCIADOR CAPILAR |  | 34610-040 |  |  | APPLIED BIOSYSTEMS | 3500 DX | 02DEINVO92 | INVESTIGACION | DO-1A2060500 | Genomica | FUNDACIÓN | DO-1A2060500 | Genomica | 17 | FIBH12O - FUND INV BIOMEDICA | 000020 | LIFE TECHNOLOGIES |  | 0 |  | No | [8 empty] | No | 2025-02-06 |  |  | COMPRA
FU-16050-00 | 16050-00 | Secuenciador capilar | Pdte revisión, confirmación y carga | 34610-040
FU-16050-01 | 16050-01 | WORKSTATION |  | 4FYH9R3 |  | FU-16050-00 | DELL | OPTIPLEX XE3 | 02DEINVO92 | INVESTIGACION | DO-1A2060500 | Genomica | FUNDACIÓN | DO-1A2060500 | Genomica | 17 | FIBH12O - FUND INV BIOMEDICA | 000020 | LIFE TECHNOLOGIES |  | 0 |  | No | [8 empty] | No | 2025-02-06 | 000542 | DELL | COMPRA
FU-16050-01 | 16050-01 | WORKSTATION | Pdte revisión, confirmación y carga | 4FYH9R3
FU-16050-02 | 16050-02 | MONITOR DE IMÁGENES |  | 29XM8H3 / CN-0MHT82-WSLOO-23M- |  | FU-16050-00 | DELL | P2319H | 02DEINVO92 | INVESTIGACION | DO-1A2060500 | Genomica | FUNDACIÓN | DO-1A2060500 | Genomica | 17 | FIBH12O - FUND INV BIOMEDICA | 000020 | LIFE TECHNOLOGIES |  | 0 |  | No | [8 empty] | No | 2025-02-06 | 000542 | DELL | COMPRA
FU-16050-02 | 16050-02 | MONITOR | Pdte revisión, confirmación y carga | 29XM8H3
FU-16050-03 | 16050-03 | IMPRESORA |  | CN179JT0T8 |  | FU-16050-00 | HP | OFFICEJET PRO 8210 | 02DEINVO92 | INVESTIGACION | DO-1A2060500 | Genomica | FUNDACIÓN | DO-1A2060500 | Genomica | 17 | FIBH12O - FUND INV BIOMEDICA | 000020 | LIFE TECHNOLOGIES |  | 0 |  | No | [8 empty] | No | 2025-02-06 | 000551 | HP | COMPRA
FU-16050-03 | 16050-03 | IMPRESORAS | Pdte revisión, confirmación y carga | CN179JT0T8
FU-16050-04 | 16050-04 | FUENTE DE ALIMENTACIÓN | Pdte revisión, confirmación y carga | 4l11400414
FU 16058-00 | 16058-00 | MICROSCOPIO | Pdte revisión, confirmación y carga | 3334000173
FU-16058-00 | 16058-00 | MICROSCOPIO |  | 3334000173 |  |  | CARL ZEISS | AXIO SCOPE A1 | 02APAXXL03 | ANATOMIA PATOLOGICA | DO | DOCENCIA E INVESTIGACION | FUNDACIÓN | DO | DOCENCIA E INVESTIGACION | 17 | FIBH12O - FUND INV BIOMEDICA | 000056 | GRUPO TAPER |  | 0 |  | No | [6 empty] | FISS08/316 |  | Sí | 2025-02-05 | 000364 | CARL ZEISS MEDITEC IBERIA | COMPRA
FU-16058-01 | 16058-01 | CAMARA CCD |  | MKG 10820 426540-000-000 |  | FU-16058-00 | CARL ZEISS | AXIOCAM ERC 5S | 02APAXXL03 | ANATOMIA PATOLOGICA | DO | DOCENCIA E INVESTIGACION | FUNDACIÓN | DO | DOCENCIA E INVESTIGACION | 17 | FIBH12O - FUND INV BIOMEDICA | 000056 | GRUPO TAPER |  | 0 |  | No | [6 empty] | FISS08/316 |  | No | 2025-02-05 | 000364 | CARL ZEISS MEDITEC IBERIA | COMPRA

## Quito duplicados inventario
Código | Codigo sin prefijo | Nombre | D.Ampli. | Serie | Cód. patr. | Padre | Marca | Modelo | GFH | GFH | Área | Área | Código Etiqueta | Área ubicación | Área ubicación | Especialidad | Especialidad | Proveedor | Proveedor | Nº sis. serv. téc. | Grupo | Grupo | Equipo de baja | Fecha Baja | F. baja registro | Motivo Baja | Motivo Baja | E.Sustitución/Reposición | Obser.Baja | Exp. compra | Contador | Mantenimiento preventivo | Fecha Ult Modif. | Fabricante | Fabricante | Modo incorporación
Fu-1001 | 1001 | INCUBADOR | Pdte revisión, confirmación y carga | 40909702
FU-1675 | 1675 | PIPETA | Pdte revisión, confirmación y carga | UH53771
Fu-1781 | 1781 | Congelador | Pdte revisión, confirmación y carga | 3001044955
FU-02000 | 2000 | BAÑO TERMOSTATICO |  | 235609 |  |  | JP SELECTA | PRECISTERM | 02DEIIAO92 | CENTRO EXPERIMENTAL | POP07E | BLOQUE E LABORATORIO DE INVESTIGACION | 02043 |  |  | 17 | FIBH12O - FUND INV BIOMEDICA |  |  |  | 0 |  | No | [8 empty] | Sí |  | 000559 | JP SELECTA | COMPRA
FU-02003 | 2003 | FRIGORIFICO 4ºC |  | 815031374 |  |  | LIEBHERR | PROFI LINE (UKS5000) | 02DEIEPO92 | UD.EPIDEMIOLOGIA | POP07EEPI | EPIDEMIOLOGIA | 30219 | POP07EEPI | EPIDEMIOLOGIA | 17 | FIBH12O - FUND INV BIOMEDICA |  |  |  | 0 |  | No | [8 empty] | Sí |  |  |  | COMPRA
Fu-02003 | 2004 | Nevera | Pdte revisión, confirmación y carga | 81.503.137.4
FU-02004 | 2005 | CABINA FLUJO LAMINAR VERTICAL |  | 20091 |  |  | AZBIL TELSTAR | MINI-V/PCR | 02DEIIAO92 | CENTRO EXPERIMENTAL | POP07E | BLOQUE E LABORATORIO DE INVESTIGACION | 08706 | POP07EALM | ALMACEN | 17 | FIBH12O - FUND INV BIOMEDICA |  |  |  | 0 |  | No | [8 empty] | Sí |  |  |  | COMPRA
FU-02004 | 2006 | CABINAS | Pdte revisión, confirmación y carga | 20091
FU-02005 | 2007 | AGITADOR |  | - |  |  | HEIDOLPH | REAX 1 | 02DEIIAO92 | CENTRO EXPERIMENTAL | POP07E | BLOQUE E LABORATORIO DE INVESTIGACION | 20363 | POP07EARLA | AREA DE LABORATORIO | 17 | FIBH12O - FUND INV BIOMEDICA |  |  |  | 0 |  | No | [8 empty] | Sí |  |  |  | COMPRA
FU-02005 | 2008 | AGITADOR | Pdte revisión, confirmación y carga | No consta
FU-02006 | 2009 | CABINA FLUJO LAMINAR VERTICAL |  | L03P01N4756 |  |  | BIO AIR | AURA MINI | 02DEIIAO92 | CENTRO EXPERIMENTAL | POP07E | BLOQUE E LABORATORIO DE INVESTIGACION | 30130 | POP07EEPI | EPIDEMIOLOGIA | 17 | FIBH12O - FUND INV BIOMEDICA |  |  |  | 0 |  | No | [8 empty] | Sí |  |  |  | COMPRA
FU-02006 | 2010 | CABINAS | Pdte revisión, confirmación y carga | L03p0IN4756
FU-02007 | 2011 | CENTRIFUGA REFRIGERADA |  | 41179803 |  |  | THERMO FISHER SCIENTIFIC | HERAEUS FRESCO 21 | 02DEIIAO92 | CENTRO EXPERIMENTAL | POP07E | BLOQUE E LABORATORIO DE INVESTIGACION | 30222 | POP07EARLA | AREA DE LABORATORIO | 17 | FIBH12O - FUND INV BIOMEDICA |  |  |  | 0 |  | No | [8 empty] | Sí |  |  |  | COMPRA
Fu-02007 | 2012 | CENTRIFUGAS | Pdte revisión, confirmación y carga | 41179803
FU-02008 | 2013 | MICROCENTRIFUGA |  | 1404 0919 |  |  | LABNET BIOTECNICA | C1301B | 02DEIIAO92 | CENTRO EXPERIMENTAL | POP07E | BLOQUE E LABORATORIO DE INVESTIGACION |  | POP07EARLA | AREA DE LABORATORIO | 17 | FIBH12O - FUND INV BIOMEDICA |  |  |  | 0 |  | No | [8 empty] | Sí |  |  |  | COMPRA
Fu-02008 | 2014 | CENTRIFUGAS | Pdte revisión, confirmación y carga | 1404 0919
FU-02009 | 2015 | AGITADOR TUBOS |  | - |  |  | HEIDOLPH | REAX 2000 | 02DEIIAO92 | CENTRO EXPERIMENTAL | POP07E | BLOQUE E LABORATORIO DE INVESTIGACION | 02051 | POP07EARLA | AREA DE LABORATORIO | 17 | FIBH12O - FUND INV BIOMEDICA |  |  |  | 0 |  | No | [8 empty] | Sí |  |  |  | COMPRA
Fu-02009 | 2016 | AGITADOR | Pdte revisión, confirmación y carga | Na
FU-02010 | 2017 | MICROCENTRIFUGA |  | 1507 0773 |  |  | LABNET BIOTECNICA | C1301 | 02DEIIAO92 | CENTRO EXPERIMENTAL | POP07E | BLOQUE E LABORATORIO DE INVESTIGACION |  | POP07EARLA | AREA DE LABORATORIO | 17 | FIBH12O - FUND INV BIOMEDICA |  |  |  | 0 |  | No | [8 empty] | Sí |  |  |  | COMPRA
Fu-02010 | 2018 | CENTRIFUGAS | Pdte revisión, confirmación y carga | 1507 0773
FU-02011 | 2019 | PIPETA |  | 340932980 |  |  | LABNET BIOTECNICA | BIOPETTE PLUS | 02DEIEPO92 | UD.EPIDEMIOLOGIA | POP07EEPI | EPIDEMIOLOGIA |  |  |  | 17 | FIBH12O - FUND INV BIOMEDICA |  |  |  | 0 |  | No | [8 empty] | Sí |  |  |  | COMPRA
Fu-02011 | 2020 | PIPETA | Pdte revisión, confirmación y carga | 340932980
FU-02012 | 2021 | PIPETA |  | 474390 |  |  | NICHIRYO | MODELM 5000 | 02DEIEPO92 | UD.EPIDEMIOLOGIA | POP07EEPI | EPIDEMIOLOGIA |  |  |  | 17 | FIBH12O - FUND INV BIOMEDICA |  |  |  | 0 |  | No | [8 empty] | Sí |  |  |  | COMPRA
FU-02013 | 2022 | PIPETA |  | 440960455 |  |  | LABNET BIOTECNICA | BIOPETTE PLUS | 02DEIEPO92 | UD.EPIDEMIOLOGIA | POP07EEPI | EPIDEMIOLOGIA | 40125 |  |  | 17 | FIBH12O - FUND INV BIOMEDICA |  |  |  | 0 |  | No | [8 empty] | Sí |  |  |  | COMPRA
FU-02014 | 2023 | PIPETA |  | 340922813 |  |  | LABNET BIOTECNICA | BIOPETTE PLUS | 02DEIEPO92 | UD.EPIDEMIOLOGIA | POP07EEPI | EPIDEMIOLOGIA |  |  |  | 17 | FIBH12O - FUND INV BIOMEDICA |  |  |  | 0 |  | No | [8 empty] | Sí |  |  |  | COMPRA
Fu-02014 | 2024 | PIPETA | Pdte revisión, confirmación y carga | 340922813
FU-02015 | 2025 | PIPETA |  | 0554060 |  |  | GILSON | PIPETMAN | 02DEIEPO92 | UD.EPIDEMIOLOGIA | POP07EEPI | EPIDEMIOLOGIA |  |  |  | 17 | FIBH12O - FUND INV BIOMEDICA |  |  |  | 0 |  | No | [8 empty] | Sí |  |  |  | COMPRA
FU-02016 | 2028 | PIPETA |  | 340932907 |  |  | LABNET BIOTECNICA | BIOPETTE PLUS | 02DEIEPO92 | UD.EPIDEMIOLOGIA | POP07EEPI | EPIDEMIOLOGIA |  | POP07EEPI | EPIDEMIOLOGIA | 17 | FIBH12O - FUND INV BIOMEDICA |  |  |  | 0 |  | No | [8 empty] | Sí | 2025-03-12 |  |  | COMPRA
FU-02016 | 2029 | PIPETA | Pdte revisión, confirmación y carga | 340922945
FU-02017 | 2030 | PIPETA |  | 340952692 |  |  | LABNET BIOTECNICA | BIOPETTE PLUS | 02DEIEPO92 | UD.EPIDEMIOLOGIA | POP07EEPI | EPIDEMIOLOGIA |  |  |  | 17 | FIBH12O - FUND INV BIOMEDICA |  |  |  | 0 |  | No | [8 empty] | Sí |  |  |  | COMPRA
FU-02017 | 2031 | PIPETA | Pdte revisión, confirmación y carga | 340952692
FU-02018 | 2032 | PIPETA |  | 340963015 |  |  | LABNET BIOTECNICA | BIOPETTE PLUS | 02DEIEPO92 | UD.EPIDEMIOLOGIA | POP07EEPI | EPIDEMIOLOGIA |  |  |  | 17 | FIBH12O - FUND INV BIOMEDICA |  |  |  | 0 |  | No | [8 empty] | Sí |  |  |  | COMPRA
Fu-02018 | 2033 | PIPETA | Pdte revisión, confirmación y carga | 340963015
FU-02019 | 2034 | PIPETA |  | 440950299 |  |  | LABNET BIOTECNICA | BIOPETTE PLUS | 02DEIEPO92 | UD.EPIDEMIOLOGIA | POP07EEPI | EPIDEMIOLOGIA |  | POP07EEPI | EPIDEMIOLOGIA | 17 | FIBH12O - FUND INV BIOMEDICA |  |  |  | 0 |  | No | [8 empty] | Sí | 2025-04-28 |  |  | COMPRA
FU-02020 | 2035 | PIPETA |  | 340922945 |  |  | LABNET BIOTECNICA | BIOPETTE PLUS | 02DEIEPO92 | UD.EPIDEMIOLOGIA | POP07EEPI | EPIDEMIOLOGIA |  | POP07EEPI | EPIDEMIOLOGIA | 17 | FIBH12O - FUND INV BIOMEDICA |  |  |  | 0 |  | No | [8 empty] | Sí | 2025-03-12 |  |  | COMPRA
FU-02020 | 2036 | PIPETA | Pdte revisión, confirmación y carga | 340922945
FU-02021 | 2037 | DISRUPTOR MOLECULAR |  | 23.1001/07024 |  |  | QIAGEN N.V | TISSULYSER LT | 02DEIIAO92 | CENTRO EXPERIMENTAL | POP07E | BLOQUE E LABORATORIO DE INVESTIGACION |  |  |  | 17 | FIBH12O - FUND INV BIOMEDICA |  |  |  | 0 |  | No | [8 empty] | Sí |  |  |  | COMPRA
Fu-02021 | 2038 | CENTRIFUGAS | Pdte revisión, confirmación y carga | 23.1001 07024
FU-02022 | 2039 | AGITADOR TUBOS |  | 26433 |  |  | HEIDOLPH | REAX 2000 | 02DEIIAO92 | CENTRO EXPERIMENTAL | POP07E | BLOQUE E LABORATORIO DE INVESTIGACION | 02052 | POP07EARLA | AREA DE LABORATORIO | 17 | FIBH12O - FUND INV BIOMEDICA |  |  |  | 0 |  | No | [8 empty] | Sí |  |  |  | COMPRA
Fu-02022 | 2040 | AGITADOR | Pdte revisión, confirmación y carga | 26433
FU-02023 | 2042 | MICROCENTRIFUGA |  | 009990 |  |  | TOMY SEIKO CO. LTD. | HF-120 | 02DEIIAO92 | CENTRO EXPERIMENTAL | POP07E | BLOQUE E LABORATORIO DE INVESTIGACION |  |  |  | 17 | FIBH12O - FUND INV BIOMEDICA |  |  |  | 0 |  | No | [8 empty] | Sí |  |  |  | COMPRA
FU-02024 | 2043 | PIPETA MULTICANAL |  | 550320120 |  |  | LABNET BIOTECNICA | BIOPETTE PLUS | 02DEIEPO92 | UD.EPIDEMIOLOGIA | POP07EEPI | EPIDEMIOLOGIA |  |  |  | 17 | FIBH12O - FUND INV BIOMEDICA |  |  |  | 0 |  | No | [8 empty] | Sí |  |  |  | COMPRA
Fu-02024 | 2044 | PIPETA | Pdte revisión, confirmación y carga | 550320120
FU-02025 | 2045 | PIPETA MULTICANAL |  | 750330235 |  |  | LABNET BIOTECNICA | BIOPETTE PLUS | 02DEIEPO92 | UD.EPIDEMIOLOGIA | POP07EEPI | EPIDEMIOLOGIA |  | POP07EEPI | EPIDEMIOLOGIA | 17 | FIBH12O - FUND INV BIOMEDICA |  |  |  | 0 |  | No | [8 empty] | Sí | 2025-04-28 |  |  | COMPRA
FU-02025 | 2046 | PIPETA | Pdte revisión, confirmación y carga | U510616
FU-02028 | 2047 | BAÑO ULTRASONIDOS |  | 242092 |  |  | JP SELECTA | ULTRASONS | 02DEIIAO92 | CENTRO EXPERIMENTAL | POP07E | BLOQUE E LABORATORIO DE INVESTIGACION |  |  |  | 17 | FIBH12O - FUND INV BIOMEDICA |  |  |  | 0 |  | No | [8 empty] | Sí |  |  |  | COMPRA
FU-02029 | 2049 | INCUBADOR DE TUBOS |  | 210-66-791 |  |  | GRIFOLS MOVACO | DG-210 | 02DEIEPO92 | UD.EPIDEMIOLOGIA | POP07EEPI | EPIDEMIOLOGIA | 02049 |  |  | 17 | FIBH12O - FUND INV BIOMEDICA |  |  |  | 0 |  | No | [8 empty] | Sí |  |  |  | COMPRA
Fu-02029 | 2051 | INCUBADOR | Pdte revisión, confirmación y carga | 210-66-791
FU-02030 | 2052 | FIJADOR DE GEL |  | 20045476 |  |  | HOEFER | UVC500-230V | 02DEIEPO92 | UD.EPIDEMIOLOGIA | POP07EEPI | EPIDEMIOLOGIA | 02050 |  |  | 17 | FIBH12O - FUND INV BIOMEDICA |  |  |  | 0 |  | No | [8 empty] | Sí |  |  |  | COMPRA
Fu-02030 | 2053 | UV Crosslinker | Pdte revisión, confirmación y carga | 20045476
FU-02031 | 2055 | FRIGORIFICO 4ºC |  | 09074754-00 |  |  | LIEBHERR | PROFILINE | 02DEIEPO92 | UD.EPIDEMIOLOGIA | POP07EEPI | EPIDEMIOLOGIA | 02031 | POP07EEPI | EPIDEMIOLOGIA | 17 | FIBH12O - FUND INV BIOMEDICA |  |  |  | 0 |  | No | [8 empty] | Sí |  |  |  | COMPRA
Fu-02031 | 2056 | Nevera de medicación | Pdte revisión, confirmación y carga | Na
FU-02032 | 2057 | AGITADOR ORBITAL |  | 70101501 |  |  | HEIDOLPH | DUOMAX 1030 | 02DEIIAO92 | CENTRO EXPERIMENTAL | POP07E | BLOQUE E LABORATORIO DE INVESTIGACION | 02046 | POP07EARLA | AREA DE LABORATORIO | 17 | FIBH12O - FUND INV BIOMEDICA |  |  |  | 0 |  | No | [8 empty] | Sí |  |  |  | COMPRA
FU-02032 | 2058 | AGITADOR | Pdte revisión, confirmación y carga | 70101501
FU-02033 | 2059 | AGITADOR |  | 5811715B |  |  | INSTRUMENTACION CIENTIFICA TECNICA | SBS A152 | 02DEIIAO92 | CENTRO EXPERIMENTAL | POP07E | BLOQUE E LABORATORIO DE INVESTIGACION | 02026 |  |  | 17 | FIBH12O - FUND INV BIOMEDICA |  |  |  | 0 |  | No | [8 empty] | Sí |  |  |  | COMPRA
FU-02033 | 2060 | AGITADOR | Pdte revisión, confirmación y carga | 5811715B
FU-02034 | 2061 | MICROONDAS DOMESTICO |  | 511TAZF03317 |  |  | LG ELECTRONICS | MS-1924W | 02DEIEPO92 | UD.EPIDEMIOLOGIA | POP07EEPI | EPIDEMIOLOGIA |  |  |  | 17 | FIBH12O - FUND INV BIOMEDICA |  |  |  | 0 |  | No | [8 empty] | Sí |  |  |  | COMPRA
FU-02034 | 2062 | Microondas doméstico | Pdte revisión, confirmación y carga | 511TAZF03317
FU-02035 | 2063 | PH-METRO |  | 18953522 |  |  | SARTORIUS SPAIN | PB11 | 02DEIEPO92 | UD.EPIDEMIOLOGIA | POP07EEPI | EPIDEMIOLOGIA | 02025 | POP07EEPI | EPIDEMIOLOGIA | 17 | FIBH12O - FUND INV BIOMEDICA |  |  |  | 0 |  | No | [8 empty] | Sí |  |  |  | COMPRA
FU-02035 | 2064 | PH-metro | Pdte revisión, confirmación y carga | 18953522
FU-02036 | 2065 | HORNO HIBRIDACION |  | 84918-8 |  |  | TECHNE INC. | HYBRIDISER HB-1D | 02DEIEPO92 | UD.EPIDEMIOLOGIA | POP07EEPI | EPIDEMIOLOGIA | 02045 | POP07EEPI | EPIDEMIOLOGIA | 17 | FIBH12O - FUND INV BIOMEDICA |  |  |  | 0 |  | No | [8 empty] | Sí |  |  |  | COMPRA
FU-02036 | 2066 | HORNO HIBRIDACION | Pdte revisión, confirmación y carga | 84918-8
FU-02037 | 2067 | INCUBADOR ORBITAL |  | 110506001 |  |  | VWR | INCUBATING ORBITAL SHAKER | 02DEIEPO92 | UD.EPIDEMIOLOGIA | POP07EEPI | EPIDEMIOLOGIA | 30220 |  |  | 17 | FIBH12O - FUND INV BIOMEDICA |  |  |  | 0 |  | No | [8 empty] | Sí |  |  |  | COMPRA
FU-02037 | 2068 | INCUBADOR | Pdte revisión, confirmación y carga | 110506001
FU-02038 | 2069 | BALANZA PRECISION | 150g | 71206701 |  |  | DENVER INSTRUMENT INC | SCALTEC SBA32 | 02DEIIAO92 | CENTRO EXPERIMENTAL | POP07E | BLOQUE E LABORATORIO DE INVESTIGACION | 02027 | POP07EENIN | ENFERMEDADES INFECCIOSAS | 17 | FIBH12O - FUND INV BIOMEDICA |  |  |  | 0 |  | No | [8 empty] | Sí |  |  |  | COMPRA
FU-02039 | 2070 | FOTOMETRO |  | 352010321 |  |  | LAB SYSTEMS | MULTISKAN EX | 02DEIEPO92 | UD.EPIDEMIOLOGIA | POP07EEPI | EPIDEMIOLOGIA | 02115 |  |  | 17 | FIBH12O - FUND INV BIOMEDICA |  |  |  | 0 |  | No | [8 empty] | Sí |  |  |  | COMPRA
FU-02040 | 2071 | TERMOCICLADOR |  | 000000001118250165 |  |  | SENSOQUEST GMBH | SENSOQUEST | 02DEIEPO92 | UD.EPIDEMIOLOGIA | POP07EEPI | EPIDEMIOLOGIA |  | POP07EEPI | EPIDEMIOLOGIA | 17 | FIBH12O - FUND INV BIOMEDICA |  |  |  | 0 |  | No | [8 empty] | Sí |  |  |  | COMPRA
FU-02040 | 2072 | TERMOCICLADOR | Pdte revisión, confirmación y carga | 1118250159
FU-02042 | 2073 | TERMOMEZCLADOR |  | 5355 34060 |  |  | EPPENDORF | THERMOMIXER CONFORT | 02DEIIAO92 | CENTRO EXPERIMENTAL | POP07E | BLOQUE E LABORATORIO DE INVESTIGACION | 30132 |  |  | 17 | FIBH12O - FUND INV BIOMEDICA |  |  |  | 0 |  | No | [8 empty] | Sí |  |  |  | COMPRA
FU-02042 | 2074 | TERMOAGITADOR | Pdte revisión, confirmación y carga | 5355 34060
FU-02043 | 2075 | DENSITOMETRO OPTICO |  | 0A025124 |  |  | BIOMERIEUX ESPANA | DENSICHECK PLUS | 02DEIIAO92 | CENTRO EXPERIMENTAL | POP07E | BLOQUE E LABORATORIO DE INVESTIGACION |  |  |  | 17 | FIBH12O - FUND INV BIOMEDICA |  |  |  | 0 |  | No | [8 empty] | Sí |  |  |  | COMPRA
FU-02044 | 2076 | ANALIZADOR DE IMAGENES MATRIZ |  | 02A0029 |  |  | CLONDIAG GMBH | ARRAY MATE | 02DEIIAO92 | CENTRO EXPERIMENTAL | POP07E | BLOQUE E LABORATORIO DE INVESTIGACION |  |  |  | 17 | FIBH12O - FUND INV BIOMEDICA |  |  |  | 0 |  | No | [8 empty] | Sí |  |  |  | COMPRA
FU-02045 | 2077 | AGITADOR |  | 6DE038 |  |  | ADVANDX | EVIGENE WORKSTATION AC105 | 02DEIIAO92 | CENTRO EXPERIMENTAL | POP07E | BLOQUE E LABORATORIO DE INVESTIGACION | 30224 |  |  | 17 | FIBH12O - FUND INV BIOMEDICA |  |  |  | 0 |  | No | [8 empty] | Sí |  |  |  | COMPRA
FU-02046 | 2078 | CONGELADOR -20ºC |  | 285982336 |  |  | LIEBHERR | GN3023 | 02DEIIAO92 | CENTRO EXPERIMENTAL | POP07E | BLOQUE E LABORATORIO DE INVESTIGACION | 30148 | POP07ECON | CONGELADORES | 17 | FIBH12O - FUND INV BIOMEDICA |  |  |  | 0 |  | No | [8 empty] | Sí |  |  |  | COMPRA
FU-02046 | 2079 | Frigorífico -20 | Pdte revisión, confirmación y carga | 285982336
FU-02047 | 2080 | FRIGORIFICO 4ºC |  | 0907469-00 |  |  | LIEBHERR | PROFI LINE | 02DEIIAO92 | CENTRO EXPERIMENTAL | POP07EENIN | ENFERMEDADES INFECCIOSAS | 02124 | POP07EENIN | ENFERMEDADES INFECCIOSAS | 17 | FIBH12O - FUND INV BIOMEDICA |  |  |  | 0 |  | No | [8 empty] | Sí |  |  |  | COMPRA
FU-02047 | 2081 | Frigorífico 4 | Pdte revisión, confirmación y carga | 0907469-00
FU-02049 | 2082 | INCUBADOR |  | 670708012 |  |  | VIRCELL | TDB-100 | 02DEIIAO92 | CENTRO EXPERIMENTAL | POP07EENIN | ENFERMEDADES INFECCIOSAS | 30223 | POP07EENIN | ENFERMEDADES INFECCIOSAS | 17 | FIBH12O - FUND INV BIOMEDICA |  |  |  | 0 |  | No | [8 empty] | Sí |  |  |  | COMPRA
FU-02051 | 2083 | PIPETA |  | KB23908 |  |  | GILSON | PIPETMAN | 02DEIIAO92 | CENTRO EXPERIMENTAL | POP07EENIN | ENFERMEDADES INFECCIOSAS |  |  |  | 17 | FIBH12O - FUND INV BIOMEDICA |  |  |  | 0 |  | No | [8 empty] | Sí |  |  |  | COMPRA
Fu-02051 | 2084 | PIPETA | Pdte revisión, confirmación y carga | KB23908
FU-02052 | 2085 | AGITADOR ORBITAL |  | 110975 |  |  | JP SELECTA | ROTA TERM | 02DEIIAO92 | CENTRO EXPERIMENTAL | POP07E | BLOQUE E LABORATORIO DE INVESTIGACION | 04713 |  |  | 17 | FIBH12O - FUND INV BIOMEDICA |  |  |  | 0 |  | No | [8 empty] | Sí |  |  |  | COMPRA
FU-02053 | 2086 | AGITADOR MAGNETICO |  | 349542 |  |  | JP SELECTA | AGIMATIC-N | 02DEIIAO92 | CENTRO EXPERIMENTAL | POP07E | BLOQUE E LABORATORIO DE INVESTIGACION | 02082 |  |  | 17 | FIBH12O - FUND INV BIOMEDICA |  |  |  | 0 |  | No | [8 empty] | Sí |  |  |  | COMPRA
Fu-02053 | 2087 | TERMOAGITADOR | Pdte revisión, confirmación y carga | 0349542
FU-02055 | 2088 | TERMOCICLADOR |  | 12005 |  |  | ROCHE | LIGHTCYCLER 96 | 02DEIIAO92 | CENTRO EXPERIMENTAL | POP07EENIN | ENFERMEDADES INFECCIOSAS |  | POP07EENIN | ENFERMEDADES INFECCIOSAS | 17 | FIBH12O - FUND INV BIOMEDICA |  |  |  | 0 |  | No | [8 empty] | Sí |  |  |  | COMPRA
FU-02055 | 2089 | TERMOCICLADOR | Pdte revisión, confirmación y carga | 12005
FU-02056 | 2090 | CENTRIFUGA |  | 226036 |  |  | ABBOTT | 75003530 | 02DEIIAO92 | CENTRO EXPERIMENTAL | POP07E | BLOQUE E LABORATORIO DE INVESTIGACION |  |  |  | 17 | FIBH12O - FUND INV BIOMEDICA |  |  |  | 0 |  | No | [8 empty] | Sí |  |  |  | COMPRA
FU-02056 | 2091 | CENTRIFUGAS | Pdte revisión, confirmación y carga | 226036
FU-02057 | 2092 | PIPETA MULTICANAL |  | 350322032 |  |  | LABNET BIOTECNICA | BIOPETTE PLUS | 02DEIIAO92 | CENTRO EXPERIMENTAL | POP07EENIN | ENFERMEDADES INFECCIOSAS |  |  |  | 17 | FIBH12O - FUND INV BIOMEDICA |  |  |  | 0 |  | No | [8 empty] | Sí |  |  |  | COMPRA
Fu-02057 | 2093 | PIPETA | Pdte revisión, confirmación y carga | 350322032
FU-02058 | 2094 | PIPETA |  | 340962700 |  |  | LABNET BIOTECNICA | BIOPETTE PLUS | 02DEIIAO92 | CENTRO EXPERIMENTAL | POP07EENIN | ENFERMEDADES INFECCIOSAS |  |  |  | 17 | FIBH12O - FUND INV BIOMEDICA |  |  |  | 0 |  | No | [8 empty] | Sí |  |  |  | COMPRA
FU-02059 | 2095 | PIPETA |  | 340952426 |  |  | LABNET BIOTECNICA | BIOPETTE PLUS | 02DEIIAO92 | CENTRO EXPERIMENTAL | POP07EENIN | ENFERMEDADES INFECCIOSAS |  |  |  | 17 | FIBH12O - FUND INV BIOMEDICA |  |  |  | 0 |  | No | [8 empty] | Sí |  |  |  | COMPRA
Fu-02059 | 2096 | PIPETA | Pdte revisión, confirmación y carga | 340952426
FU-02060 | 2097 | PIPETA |  | 340932822 |  |  | LABNET BIOTECNICA | BIOPETTE PLUS | 02DEIIAO92 | CENTRO EXPERIMENTAL | POP07EENIN | ENFERMEDADES INFECCIOSAS |  |  |  | 17 | FIBH12O - FUND INV BIOMEDICA |  |  |  | 0 |  | No | [8 empty] | Sí |  |  |  | COMPRA
Fu-02060 | 2098 | PIPETA | Pdte revisión, confirmación y carga | 340932622
FU-02061 | 2099 | PIPETA |  | 6629468 |  |  | GILSON | PIPETMAN | 02DEIIAO92 | CENTRO EXPERIMENTAL | POP07EENIN | ENFERMEDADES INFECCIOSAS |  |  |  | 17 | FIBH12O - FUND INV BIOMEDICA |  |  |  | 0 |  | No | [8 empty] | Sí |  |  |  | COMPRA
Fu-02061 | 2100 | PIPETA | Pdte revisión, confirmación y carga | 6629468
FU-02062 | 2101 | AGITADOR |  | 010203-1404-0929 |  |  | BIOSAN | VORTEX V-1 PLUS | 02DEIIAO92 | CENTRO EXPERIMENTAL | POP07E | BLOQUE E LABORATORIO DE INVESTIGACION |  | POP07EARLA | AREA DE LABORATORIO | 17 | FIBH12O - FUND INV BIOMEDICA |  |  |  | 0 |  | No | [8 empty] | Sí |  |  |  | COMPRA
FU-02063 | 2102 | CENTRIFUGA |  | 1304 0848 |  |  | LABNET BIOTECNICA | C1301 | 02DEIIAO92 | CENTRO EXPERIMENTAL | POP07E | BLOQUE E LABORATORIO DE INVESTIGACION |  | POP07EARLA | AREA DE LABORATORIO | 17 | FIBH12O - FUND INV BIOMEDICA |  |  |  | 0 |  | No | [8 empty] | Sí |  |  |  | COMPRA
FU-02064 | 2103 | TERMOAGITADOR |  | 77180-520 |  |  | THERMO FISHER SCIENTIFIC | 420 | 02DEIIAO92 | CENTRO EXPERIMENTAL | POP07EENIN | ENFERMEDADES INFECCIOSAS | 02103 |  |  | 17 | FIBH12O - FUND INV BIOMEDICA |  |  |  | 0 |  | No | [8 empty] | Sí |  |  |  | COMPRA
FU-02064 | 2105 | TERMOAGITADOR | Pdte revisión, confirmación y carga | 77180-520
FU-02065 | 2106 | CENTRIFUGA REFRIGERADA |  | 41281844 |  |  | THERMO FISHER SCIENTIFIC | MULTIFUGE X1R | 02DEIIAO92 | CENTRO EXPERIMENTAL | POP07E | BLOQUE E LABORATORIO DE INVESTIGACION | 30227 |  |  | 17 | FIBH12O - FUND INV BIOMEDICA |  |  |  | 0 |  | No | [8 empty] | Sí |  |  |  | COMPRA
Fu-02065 | 2107 | CENTRIFUGAS | Pdte revisión, confirmación y carga | 41281844
FU-02066 | 2109 | CENTRIFUGA |  | MLD98K53 |  |  | BECKMAN COULTER | MICROFUGE LITE | 02DEIIAO92 | CENTRO EXPERIMENTAL | POP07E | BLOQUE E LABORATORIO DE INVESTIGACION | 02131 |  |  | 17 | FIBH12O - FUND INV BIOMEDICA |  |  |  | 0 |  | No | [8 empty] | Sí |  |  |  | COMPRA
FU-02067 | 2110 | CENTRIFUGA |  | TA9334 |  |  | BECKMAN COULTER | OPTIMA TL | 02DEIIAO92 | CENTRO EXPERIMENTAL | POP07E | BLOQUE E LABORATORIO DE INVESTIGACION | 02132 |  |  | 17 | FIBH12O - FUND INV BIOMEDICA |  |  |  | 0 |  | No | [8 empty] | Sí |  |  |  | COMPRA
Fu-02067 | 2113 | CENTRIFUGAS | Pdte revisión, confirmación y carga | TA9334
FU-02068 | 2114 | TERMOBLOQUE |  | 0296-0989 |  |  | LAB-LINE INSTRUMENTS INC | MULTI-BLOK | 02DEIIAO92 | CENTRO EXPERIMENTAL | POP07EENIN | ENFERMEDADES INFECCIOSAS | 02088 |  |  | 17 | FIBH12O - FUND INV BIOMEDICA |  |  |  | 0 |  | No | [8 empty] | Sí |  |  |  | COMPRA
FU-02069 | 2115 | AGITADOR ORBITAL |  | 344471 |  |  | IKA | MTS4 | 02DEIIAO92 | CENTRO EXPERIMENTAL | POP07E | BLOQUE E LABORATORIO DE INVESTIGACION | 02089 | POP07EARLA | AREA DE LABORATORIO | 17 | FIBH12O - FUND INV BIOMEDICA |  |  |  | 0 |  | No | [8 empty] | Sí |  |  |  | COMPRA
Fu-02069 | 2116 | AGITADOR | Pdte revisión, confirmación y carga | 354471
FU-02070 | 2117 | TERMOCICLADOR |  | 9939-02Q 00142 |  |  | CLEMENS |  | 02DEIIAO92 | CENTRO EXPERIMENTAL | POP07EENIN | ENFERMEDADES INFECCIOSAS |  | POP07EENIN | ENFERMEDADES INFECCIOSAS | 17 | FIBH12O - FUND INV BIOMEDICA |  |  |  | 0 |  | No | [8 empty] | Sí |  |  |  | COMPRA
FU-02070 | 2118 | TERMOCICLADOR | Pdte revisión, confirmación y carga | 9939-02Q 00142
FU-02071 | 2119 | TERMOBLOQUE |  | 51A05044 |  |  | PEQLAB | 91D-1100 | 02DEIIAO92 | CENTRO EXPERIMENTAL | POP07EENIN | ENFERMEDADES INFECCIOSAS |  |  |  | 17 | FIBH12O - FUND INV BIOMEDICA |  |  |  | 0 |  | No | [8 empty] | Sí |  |  |  | COMPRA
Fu-02071 | 2121 | TERMOBLOQUE | Pdte revisión, confirmación y carga | 51A05044
FU-02072 | 2122 | TERMOBLOQUE |  | 82851-13 |  |  | TECHNE INC. | FDB030D | 02DEIIAO92 | CENTRO EXPERIMENTAL | POP07EENIN | ENFERMEDADES INFECCIOSAS | 02087 |  |  | 17 | FIBH12O - FUND INV BIOMEDICA |  |  |  | 0 |  | No | [8 empty] | Sí |  |  |  | COMPRA
Fu-02072 | 2123 | TERMOBLOQUE | Pdte revisión, confirmación y carga | 82851-13
FU-02073 | 2124 | ESPECTROFOTOMETRO |  | 65250 |  |  | PHARMACIA BIOTECH INC. | GENE QUANT II | 02DEIIAO92 | CENTRO EXPERIMENTAL | POP07EENIN | ENFERMEDADES INFECCIOSAS | 02114 |  |  | 17 | FIBH12O - FUND INV BIOMEDICA |  |  |  | 0 |  | No | [8 empty] | Sí |  |  |  | COMPRA
FU-02074 | 2125 | AGITADOR TUBOS |  | 162294 |  |  | FISHER SCIENTIFIC | TOPMIX FB15024 | 02DEIIAO92 | CENTRO EXPERIMENTAL | POP07E | BLOQUE E LABORATORIO DE INVESTIGACION |  | POP07EARLA | AREA DE LABORATORIO | 17 | FIBH12O - FUND INV BIOMEDICA |  |  |  | 0 |  | No | [8 empty] | Sí |  |  |  | COMPRA
Fu-02074 | 2126 | AGITADOR | Pdte revisión, confirmación y carga | 162294
FU-02075 | 2127 | CENTRIFUGA |  | 052169 |  |  | CARL ROTH | SD | 02DEIIAO92 | CENTRO EXPERIMENTAL | POP07E | BLOQUE E LABORATORIO DE INVESTIGACION |  | POP07EARLA | AREA DE LABORATORIO | 17 | FIBH12O - FUND INV BIOMEDICA |  |  |  | 0 |  | No | [8 empty] | Sí |  |  |  | COMPRA
Fu-02075 | 2130 | CENTRIFUGAS | Pdte revisión, confirmación y carga | 052169
FU-02076 | 2131 | PIPETA |  | 317625 |  |  | EPPENDORF | REFERENCE | 02DEIIAO92 | CENTRO EXPERIMENTAL | POP07EENIN | ENFERMEDADES INFECCIOSAS | 02094 | POP07EENIN | ENFERMEDADES INFECCIOSAS | 17 | FIBH12O - FUND INV BIOMEDICA |  |  |  | 0 |  | No | [8 empty] | Sí | 2025-04-28 |  |  | COMPRA
FU-02077 | 2132 | PIPETA |  | R7398B |  |  | GILSON | PIPETMAN | 02DEIIAO92 | CENTRO EXPERIMENTAL | POP07EENIN | ENFERMEDADES INFECCIOSAS | 02096 |  |  | 17 | FIBH12O - FUND INV BIOMEDICA |  |  |  | 0 |  | No | [8 empty] | Sí |  |  |  | COMPRA
FU-02078 | 2133 | PIPETA |  | P514148 |  |  | GILSON | PIPETMAN | 02DEIIAO92 | CENTRO EXPERIMENTAL | POP07EENIN | ENFERMEDADES INFECCIOSAS |  |  |  | 17 | FIBH12O - FUND INV BIOMEDICA |  |  |  | 0 |  | No | [8 empty] | Sí |  |  |  | COMPRA
Fu-02078 | 2134 | PIPETA | Pdte revisión, confirmación y carga | P51414B
FU-02079 | 2135 | PIPETA |  | AS33449 |  |  | BIOHIT | PROLINE | 02DEIIAO92 | CENTRO EXPERIMENTAL | POP07EENIN | ENFERMEDADES INFECCIOSAS |  |  |  | 17 | FIBH12O - FUND INV BIOMEDICA |  |  |  | 0 |  | No | [8 empty] | Sí |  |  |  | COMPRA
FU-02080 | 2136 | SELLADORA |  | 1001 5238 |  |  | ROVEBLOCK | 1V26 | 02DEIIAO92 | CENTRO EXPERIMENTAL | POP07EENIN | ENFERMEDADES INFECCIOSAS |  |  |  | 17 | FIBH12O - FUND INV BIOMEDICA |  |  |  | 0 |  | No | [8 empty] | Sí |  |  |  | COMPRA
FU-02081 | 2137 | SISTEMA ELECTROFORESIS (FUENTE DE ALIMENTACION) |  | 1190492056 |  |  | STRATAGENE CALIFORNIA | FEATHERVOLT 500 | 02DEIIAO92 | CENTRO EXPERIMENTAL | POP07EENIN | ENFERMEDADES INFECCIOSAS |  |  |  | 17 | FIBH12O - FUND INV BIOMEDICA |  |  |  | 0 |  | No | [8 empty] | Sí |  |  |  | COMPRA
FU-02082 | 2138 | PIPETA |  | U63362C |  |  | GILSON | PIPETMAN | 02DEIIAO92 | CENTRO EXPERIMENTAL | POP07EENIN | ENFERMEDADES INFECCIOSAS | 08603 |  |  | 17 | FIBH12O - FUND INV BIOMEDICA |  |  |  | 0 |  | No | [8 empty] | Sí |  |  |  | COMPRA
Fu-02082 | 2139 | PIPETA | Pdte revisión, confirmación y carga | U63362C
FU-02083 | 2140 | PIPETA |  | P53646A |  |  | GILSON | PIPETMAN | 02DEIIAO92 | CENTRO EXPERIMENTAL | POP07EENIN | ENFERMEDADES INFECCIOSAS | 02091 | POP07EENIN | ENFERMEDADES INFECCIOSAS | 17 | FIBH12O - FUND INV BIOMEDICA |  |  |  | 0 |  | No | [8 empty] | Sí | 2025-04-28 |  |  | COMPRA
FU-02084 | 2141 | PIPETA MULTICANAL |  | D0851874A |  |  | METTLER TOLEDO E | PIPET.LITE | 02DEIIAO92 | CENTRO EXPERIMENTAL | POP07EENIN | ENFERMEDADES INFECCIOSAS |  |  |  | 17 | FIBH12O - FUND INV BIOMEDICA |  |  |  | 0 |  | No | [8 empty] | Sí |  |  |  | COMPRA
Fu-02084 | 2142 | PIPETA | Pdte revisión, confirmación y carga | D0851874A
FU-02085 | 2143 | PIPETA MULTICANAL |  | H0801145A |  |  | METTLER TOLEDO E | PIPET.LITE | 02DEIIAO92 | CENTRO EXPERIMENTAL | POP07EENIN | ENFERMEDADES INFECCIOSAS |  |  |  | 17 | FIBH12O - FUND INV BIOMEDICA |  |  |  | 0 |  | No | [8 empty] | Sí |  |  |  | COMPRA
Fu-02085 | 2144 | PIPETA | Pdte revisión, confirmación y carga | H0801145A
FU-02086 | 2145 | PIPETA |  | U68728C |  |  | GILSON | PIPETMAN | 02DEIIAO92 | CENTRO EXPERIMENTAL | POP07EENIN | ENFERMEDADES INFECCIOSAS |  | RGPS1ANPA | ANATOMIA PATOLOGICA S-1 | 17 | FIBH12O - FUND INV BIOMEDICA |  |  |  | 0 |  | No | [8 empty] | Sí |  |  |  | COMPRA
FU-02087 | 2147 | PIPETA |  | S585928 |  |  | GILSON | PIPETMAN | 02DEIIAO92 | CENTRO EXPERIMENTAL | POP07EENIN | ENFERMEDADES INFECCIOSAS |  |  |  | 17 | FIBH12O - FUND INV BIOMEDICA |  |  |  | 0 |  | No | [8 empty] | Sí |  |  |  | COMPRA
Fu-02087 | 2148 | PIPETA | Pdte revisión, confirmación y carga | S58592B
FU-02088 | 2149 | PIPETA |  | 251423J |  |  | GILSON | PIPETMAN | 02DEIIAO92 | CENTRO EXPERIMENTAL | POP07EENIN | ENFERMEDADES INFECCIOSAS | 02090 | POP04EMIC | MICROBIOLOGIA | 17 | FIBH12O - FUND INV BIOMEDICA |  |  |  | 0 |  | No | [8 empty] | Sí |  |  |  | COMPRA
FU-02089 | 2150 | PIPETA |  | X50351D |  |  | GILSON | PIPETMAN | 02DEIIAO92 | CENTRO EXPERIMENTAL | POP07EENIN | ENFERMEDADES INFECCIOSAS | 04053 | POP07EENIN | ENFERMEDADES INFECCIOSAS | 17 | FIBH12O - FUND INV BIOMEDICA |  |  |  | 0 |  | No | [8 empty] | Sí | 2025-04-28 |  |  | COMPRA
FU-02090 | 2151 | PIPETA |  | MM52218 |  |  | GILSON | PIPETMAN | 02DEIIAO92 | CENTRO EXPERIMENTAL | POP07EENIN | ENFERMEDADES INFECCIOSAS |  |  |  | 17 | FIBH12O - FUND INV BIOMEDICA |  |  |  | 0 |  | No | [8 empty] | Sí |  |  |  | COMPRA
FU-02091 | 2152 | PIPETA |  | MM52326 |  |  | GILSON | PIPETMAN | 02DEIIAO92 | CENTRO EXPERIMENTAL | POP07EENIN | ENFERMEDADES INFECCIOSAS |  |  |  | 17 | FIBH12O - FUND INV BIOMEDICA |  |  |  | 0 |  | No | [8 empty] | Sí |  |  |  | COMPRA
Fu-02091 | 2153 | PIPETA | Pdte revisión, confirmación y carga | MM52326
FU-02092 | 2154 | PIPETA |  | MM52480 |  |  | GILSON | PIPETMAN | 02DEIIAO92 | CENTRO EXPERIMENTAL | POP07EENIN | ENFERMEDADES INFECCIOSAS |  |  |  | 17 | FIBH12O - FUND INV BIOMEDICA |  |  |  | 0 |  | No | [8 empty] | Sí |  |  |  | COMPRA
FU-02093 | 2155 | AGITADOR TUBOS |  | 164054 |  |  | FISHER SCIENTIFIC | TOPMIX FB15024 | 02DEIIAO92 | CENTRO EXPERIMENTAL | POP07E | BLOQUE E LABORATORIO DE INVESTIGACION |  | POP07EARLA | AREA DE LABORATORIO | 17 | FIBH12O - FUND INV BIOMEDICA |  |  |  | 0 |  | No | [8 empty] | Sí |  |  |  | COMPRA
Fu-02093 | 2156 | AGITADOR | Pdte revisión, confirmación y carga | 164054
FU-02094 | 2157 | CENTRIFUGA |  | 051696 |  |  | CARL ROTH | SD | 02DEIIAO92 | CENTRO EXPERIMENTAL | POP07E | BLOQUE E LABORATORIO DE INVESTIGACION |  | POP07EARLA | AREA DE LABORATORIO | 17 | FIBH12O - FUND INV BIOMEDICA |  |  |  | 0 |  | No | [8 empty] | Sí |  |  |  | COMPRA
Fu-02094 | 2158 | CENTRIFUGAS | Pdte revisión, confirmación y carga | 051696
FU-02095 | 2159 | CENTRIFUGA REFRIGERADA |  | 581102295 |  |  | EPPENDORF | 5810R | 02DEIIAO92 | CENTRO EXPERIMENTAL | POP07E | BLOQUE E LABORATORIO DE INVESTIGACION | 02104 | POP07EENIN | ENFERMEDADES INFECCIOSAS | 17 | FIBH12O - FUND INV BIOMEDICA |  |  |  | 0 |  | No | [8 empty] | Sí |  |  |  | COMPRA
Fu-02095 | 2160 | CENTRIFUGAS | Pdte revisión, confirmación y carga | 5811 02295
FU-02096 | 2161 | TERMOCICLADOR |  | 27254110631 |  |  | LIFE TECHNOLOGIES | 2720 THERMAL CYCLO | 02DEIIAO92 | CENTRO EXPERIMENTAL | POP07EENIN | ENFERMEDADES INFECCIOSAS | 02113 | POP07EENIN | ENFERMEDADES INFECCIOSAS | 17 | FIBH12O - FUND INV BIOMEDICA |  |  |  | 0 |  | No | [8 empty] | Sí |  |  |  | COMPRA
Fu-02096 | 2162 | TERMOCICLADOR | Pdte revisión, confirmación y carga | 272S4110531
FU-02097 | 2163 | TERMOCICLADOR |  | 272S0142307 |  |  | LIFE TECHNOLOGIES | 2720 THERMAL CYCLO | 02DEIIAO92 | CENTRO EXPERIMENTAL | POP07EENIN | ENFERMEDADES INFECCIOSAS |  | POP07EENIN | ENFERMEDADES INFECCIOSAS | 17 | FIBH12O - FUND INV BIOMEDICA |  |  |  | 0 |  | No | [8 empty] | Sí |  |  |  | COMPRA
Fu-02097 | 2167 | TERMOCICLADOR | Pdte revisión, confirmación y carga | 272S1201601
FU-02098 | 2168 | TERMOCICLADOR |  | 272S1201601 |  |  | LIFE TECHNOLOGIES | 2721 THERMAL CYCLER | 02DEIIAO92 | CENTRO EXPERIMENTAL | POP07EENIN | ENFERMEDADES INFECCIOSAS |  | POP07EENIN | ENFERMEDADES INFECCIOSAS | 17 | FIBH12O - FUND INV BIOMEDICA |  |  |  | 0 |  | No | [8 empty] | Sí |  |  |  | COMPRA
Fu-02098 | 2169 | TERMOCICLADOR | Pdte revisión, confirmación y carga | 272S0142307
FU-02099 | 2170 | PIPETA |  | S61190K |  |  | GILSON | PIPETMAN | 02DEIIAO92 | CENTRO EXPERIMENTAL | POP07EENIN | ENFERMEDADES INFECCIOSAS | 02100 |  |  | 17 | FIBH12O - FUND INV BIOMEDICA |  |  |  | 0 |  | No | [8 empty] | Sí |  |  |  | COMPRA
Fu-02099 | 2171 | PIPETA | Pdte revisión, confirmación y carga | S61190K
FU-02100 | 2172 | PIPETA |  | S55950K |  |  | GILSON | PIPETMAN | 02DEIIAO92 | CENTRO EXPERIMENTAL | POP07EENIN | ENFERMEDADES INFECCIOSAS | 02099 |  |  | 17 | FIBH12O - FUND INV BIOMEDICA |  |  |  | 0 |  | No | [8 empty] | Sí |  |  |  | COMPRA
FU-02100 | 2173 | PIPETA | Pdte revisión, confirmación y carga | No consta
FU-02101 | 2174 | PIPETA |  | H67397B |  |  | GILSON | PIPETMAN | 02DEIIAO92 | CENTRO EXPERIMENTAL | POP07EENIN | ENFERMEDADES INFECCIOSAS |  |  |  | 17 | FIBH12O - FUND INV BIOMEDICA |  |  |  | 0 |  | No | [8 empty] | Sí |  |  |  | COMPRA
FU-02101 | 2175 | PIPETA | Pdte revisión, confirmación y carga | R67397B
FU-02102 | 2176 | MICROCENTRIFUGA |  | 609388 |  |  | HERAEUS | PICO CENTRIFUGE | 02DEIIAO92 | CENTRO EXPERIMENTAL | POP07E | BLOQUE E LABORATORIO DE INVESTIGACION | 02085 | POP07EARLA | AREA DE LABORATORIO | 17 | FIBH12O - FUND INV BIOMEDICA |  |  |  | 0 |  | No | [8 empty] | Sí |  |  |  | COMPRA
FU-02102 | 2177 | CENTRIFUGAS | Pdte revisión, confirmación y carga | 609388
FU-02103 | 2178 | AGITADOR TUBOS |  | 164062 |  |  | FISHER SCIENTIFIC | TOPMIX FB15024 | 02DEIIAO92 | CENTRO EXPERIMENTAL | POP07E | BLOQUE E LABORATORIO DE INVESTIGACION |  |  |  | 17 | FIBH12O - FUND INV BIOMEDICA |  |  |  | 0 |  | No | [8 empty] | Sí |  |  |  | COMPRA
FU-02103 | 2179 | AGITADOR | Pdte revisión, confirmación y carga | 164062
FU-02105 | 2180 | PIPETA MULTICANAL |  | T10669 4510 |  |  | THERMO LABSYSTEMS | FINNPIPETTE | 02DEIIAO92 | CENTRO EXPERIMENTAL | POP07EENIN | ENFERMEDADES INFECCIOSAS |  |  |  | 17 | FIBH12O - FUND INV BIOMEDICA |  |  |  | 0 |  | No | [8 empty] | Sí |  |  |  | COMPRA
FU-02105 | 2181 | PIPETA | Pdte revisión, confirmación y carga | T106694510
FU-02106 | 2183 | PIPETA MULTICANAL |  | T18260 4510 |  |  | THERMO LABSYSTEMS | FINNPIPETTE | 02DEIIAO92 | CENTRO EXPERIMENTAL | POP07EENIN | ENFERMEDADES INFECCIOSAS |  |  |  | 17 | FIBH12O - FUND INV BIOMEDICA |  |  |  | 0 |  | No | [8 empty] | Sí |  |  |  | COMPRA
FU-02106 | 2184 | PIPETA | Pdte revisión, confirmación y carga | T182604510
FU-02107 | 2185 | PIPETA |  | 03X1462 |  |  | KARL HECHT GMBH | ASSISTENT ASSI-STEPPER | 02DEIIAO92 | CENTRO EXPERIMENTAL | POP07EENIN | ENFERMEDADES INFECCIOSAS | 02102 |  |  | 17 | FIBH12O - FUND INV BIOMEDICA |  |  |  | 0 |  | No | [8 empty] | Sí |  |  |  | COMPRA
FU-02109 | 2186 | MICROONDAS DOMESTICO |  | AY502L/304-31089 |  |  | MOULINEX | COMPACT | 02DEIIAO92 | CENTRO EXPERIMENTAL | POP07EENIN | ENFERMEDADES INFECCIOSAS |  |  |  | 17 | FIBH12O - FUND INV BIOMEDICA |  |  |  | 0 |  | No | [8 empty] | Sí |  |  |  | COMPRA
Fu-02109 | 2187 | Microondas | Pdte revisión, confirmación y carga | AY502L/304-31089
FU-02110 | 2188 | BALANZA PRECISION | 210g | 5029383 |  |  | SALTER | FA-200 | 02DEIIAO92 | CENTRO EXPERIMENTAL | POP07E | BLOQUE E LABORATORIO DE INVESTIGACION | 02112 | POP07EENIN | ENFERMEDADES INFECCIOSAS | 17 | FIBH12O - FUND INV BIOMEDICA |  |  |  | 0 |  | No | [8 empty] | Sí |  |  |  | COMPRA
Fu-02110 | 2189 | BALANZAS Y BASCULAS | Pdte revisión, confirmación y carga | 5029384
FU-02113 | 2190 | MICROONDAS DOMESTICO |  | 10023/09762 |  |  | ORBEGOZO | MI 2015 | 02DEIIAO92 | CENTRO EXPERIMENTAL | POP07EONCT | ONCOLOGIA CLINICA TRASLACIONAL |  |  |  | 17 | FIBH12O - FUND INV BIOMEDICA |  |  |  | 0 |  | No | [8 empty] | Sí |  |  |  | COMPRA
FU-02114 | 2191 | FRIGORIFICO 4ºC |  |  |  |  | WHIRLPOOL ELECTRODOMESTICOS |  | 02DEIIAO92 | CENTRO EXPERIMENTAL | POP07EONCT | ONCOLOGIA CLINICA TRASLACIONAL |  | POP07EONCT | ONCOLOGIA CLINICA TRASLACIONAL | 17 | FIBH12O - FUND INV BIOMEDICA |  |  |  | 0 |  | No | [8 empty] | Sí |  |  |  | COMPRA
FU-02115 | 2192 | CONGELADOR -20ºC |  |  |  |  | LIEBHERR | TROPIC | 02DEIIAO92 | CENTRO EXPERIMENTAL | POP07E | BLOQUE E LABORATORIO DE INVESTIGACION |  | POP07ECON | CONGELADORES | 17 | FIBH12O - FUND INV BIOMEDICA |  |  |  | 0 |  | No | [8 empty] | Sí |  |  |  | COMPRA
Fu-02115 | 2193 | Nevera/congelador | Pdte revisión, confirmación y carga | Na
FU-02116 | 2194 | CONGELADOR -20ºC |  |  |  |  | LIEBHERR | CONFORT | 02DEIIAO92 | CENTRO EXPERIMENTAL | POP07E | BLOQUE E LABORATORIO DE INVESTIGACION |  | POP07ECON | CONGELADORES | 17 | FIBH12O - FUND INV BIOMEDICA |  |  |  | 0 |  | No | [8 empty] | Sí |  |  |  | COMPRA
Fu-02116 | 2195 | Nevera | Pdte revisión, confirmación y carga | Na
FU-02117 | 2199 | CONGELADOR -20ºC |  | 59248 |  |  | ANGELANTONI | KRYOLAB 300V-AL | 02DEIIAO92 | CENTRO EXPERIMENTAL | POP07E | BLOQUE E LABORATORIO DE INVESTIGACION |  | POP07ECON | CONGELADORES | 17 | FIBH12O - FUND INV BIOMEDICA |  |  |  | 0 |  | No | [8 empty] | Sí |  |  |  | COMPRA
Fu-02117 | 2200 | Nevera -20 | Pdte revisión, confirmación y carga | 59248
FU-02118 | 2202 | FRIGORIFICO 4ºC |  | 60.319.971.2 |  |  | LIEBHERR | BCDV 4313 | 02DEIIAO92 | CENTRO EXPERIMENTAL | POP07EONCT | ONCOLOGIA CLINICA TRASLACIONAL |  | POP07EONCT | ONCOLOGIA CLINICA TRASLACIONAL | 17 | FIBH12O - FUND INV BIOMEDICA |  |  |  | 0 |  | No | [8 empty] | Sí | 2023-07-31 |  |  | COMPRA
Fu-02118 | 2203 | Nevera | Pdte revisión, confirmación y carga | 60.319.971.2
FU-02119 | 2204 | CONGELADOR -20ºC |  |  |  |  | ZANUSSI | TROPIC SYSTEM | 02DEIIAO92 | CENTRO EXPERIMENTAL | POP07E | BLOQUE E LABORATORIO DE INVESTIGACION |  | POP07ECON | CONGELADORES | 17 | FIBH12O - FUND INV BIOMEDICA |  |  |  | 0 |  | No | [8 empty] | Sí |  |  |  | COMPRA
Fu-02119 | 2206 | Congelador -20 | Pdte revisión, confirmación y carga | 82600791
FU-02121 | 2209 | AGITADOR |  | 100162116B9001 |  |  | WITEG LABORTECHNIK GMBH | RK-2D | 02DEIIAO92 | CENTRO EXPERIMENTAL | POP07E | BLOQUE E LABORATORIO DE INVESTIGACION |  |  |  | 17 | FIBH12O - FUND INV BIOMEDICA |  |  |  | 0 |  | No | [8 empty] | Sí |  |  |  | COMPRA
FU-02122 | 2210 | PIPETA |  | 846021130 |  |  | PZ HTL | LABMATE+ | 02DEIIAO92 | CENTRO EXPERIMENTAL | POP07EONCT | ONCOLOGIA CLINICA TRASLACIONAL |  |  |  | 17 | FIBH12O - FUND INV BIOMEDICA |  |  |  | 0 |  | No | [8 empty] | Sí |  |  |  | COMPRA
FU-02123 | 2211 | PIPETA |  | 846084095 |  |  | PZ HTL | LABMATE+ | 02DEIIAO92 | CENTRO EXPERIMENTAL | POP07EONCT | ONCOLOGIA CLINICA TRASLACIONAL |  |  |  | 17 | FIBH12O - FUND INV BIOMEDICA |  |  |  | 0 |  | No | [8 empty] | Sí |  |  |  | COMPRA
FU-02124 | 2212 | FRIGORIFICO 4ºC |  | 81.391.246 |  |  | LIEBHERR | FKS 1800 | 02DEIIAO92 | CENTRO EXPERIMENTAL | POP07EONCT | ONCOLOGIA CLINICA TRASLACIONAL |  | POP07EONCT | ONCOLOGIA CLINICA TRASLACIONAL | 17 | FIBH12O - FUND INV BIOMEDICA |  |  |  | 0 |  | No | [8 empty] | Sí | 2023-07-31 |  |  | COMPRA
Fu-02124 | 2214 | Nevera | Pdte revisión, confirmación y carga | 81.391.246.0
FU-02125 | 2215 | FRIGORIFICO 4ºC |  |  |  |  | LIEBHERR | PREMIUM | 02DEIIAO92 | CENTRO EXPERIMENTAL | POP07EONCT | ONCOLOGIA CLINICA TRASLACIONAL |  | POP07EONCT | ONCOLOGIA CLINICA TRASLACIONAL | 17 | FIBH12O - FUND INV BIOMEDICA |  |  |  | 0 |  | No | [8 empty] | Sí |  |  |  | COMPRA
FU-02126 | 2216 | SELLADORA |  | FS3604 |  |  | SEVERIN | 3604 | 02DEIIAO92 | CENTRO EXPERIMENTAL | POP07EONCT | ONCOLOGIA CLINICA TRASLACIONAL |  |  |  | 17 | FIBH12O - FUND INV BIOMEDICA |  |  |  | 0 |  | No | [8 empty] | Sí |  |  |  | COMPRA
FU-02127 | 2217 | TERMOAGITADOR |  | MR51015807 |  |  | LABOLAN | MS-H280-PRO | 02DEIIAO92 | CENTRO EXPERIMENTAL | POP07EONCT | ONCOLOGIA CLINICA TRASLACIONAL |  |  |  | 17 | FIBH12O - FUND INV BIOMEDICA |  |  |  | 0 |  | No | [8 empty] | Sí |  |  |  | COMPRA
Fu-02127 | 2218 | AGITADOR | Pdte revisión, confirmación y carga | MR5I015807
FU-02130 | 2219 | BALANZA PRECISION | 1000g | 5161201801162 |  |  | NAHITA | BALANCE SERIES 5161 | 02DEIIAO92 | CENTRO EXPERIMENTAL | POP07E | BLOQUE E LABORATORIO DE INVESTIGACION |  |  |  | 17 | FIBH12O - FUND INV BIOMEDICA |  |  |  | 0 |  | No | [8 empty] | Sí |  |  |  | COMPRA
FU-02130 | 2220 | BALANZAS Y BASCULAS | Pdte revisión, confirmación y carga | 5161201801162
FU-02131 | 2222 | CENTRIFUGA |  | 5424BO047187 |  |  | EPPENDORF | 5424 | 02DEIIAO92 | CENTRO EXPERIMENTAL | POP07E | BLOQUE E LABORATORIO DE INVESTIGACION |  | POP07E | BLOQUE E LABORATORIO DE INVESTIGACION | 17 | FIBH12O - FUND INV BIOMEDICA |  |  |  | 0 |  | No | [8 empty] | Sí |  |  |  | COMPRA
FU-02131 | 2223 | CENTRIFUGAS | Pdte revisión, confirmación y carga | 5424BO047187
FU-02132 | 2226 | DISRUPTOR MOLECULAR |  | 23.1001/07860 |  |  | QIAGEN N.V | TISSULYSER LT | 02DEIIAO92 | CENTRO EXPERIMENTAL | POP07E | BLOQUE E LABORATORIO DE INVESTIGACION |  |  |  | 17 | FIBH12O - FUND INV BIOMEDICA |  |  |  | 0 |  | No | [8 empty] | Sí |  |  |  | COMPRA
FU-02133 | 2227 | PIPETA |  | 01.485942 |  |  | IKA | T10 BASIC ULTRA-TURRAX | 02DEIIAO92 | CENTRO EXPERIMENTAL | POP07EONCT | ONCOLOGIA CLINICA TRASLACIONAL |  |  |  | 17 | FIBH12O - FUND INV BIOMEDICA |  |  |  | 0 |  | No | [8 empty] | Sí |  |  |  | COMPRA
FU-02134 | 2228 | PIPETA |  | ND52374 |  |  | GILSON | PIPETMAN | 02DEIIAO92 | CENTRO EXPERIMENTAL | POP07EONCT | ONCOLOGIA CLINICA TRASLACIONAL |  |  |  | 17 | FIBH12O - FUND INV BIOMEDICA |  |  |  | 0 |  | No | [8 empty] | Sí |  |  |  | COMPRA
FU-02135 | 2229 | PIPETA |  | 848150113 |  |  | PZ HTL | LABMATE | 02DEIIAO92 | CENTRO EXPERIMENTAL | POP07EONCT | ONCOLOGIA CLINICA TRASLACIONAL |  |  |  | 17 | FIBH12O - FUND INV BIOMEDICA |  |  |  | 0 |  | No | [8 empty] | Sí |  |  |  | COMPRA
FU-02136 | 2230 | PIPETA |  | G1136933T |  |  | METTLER TOLEDO E | PIPET-LITE XLS | 02DEIIAO92 | CENTRO EXPERIMENTAL | POP07EONCT | ONCOLOGIA CLINICA TRASLACIONAL |  |  |  | 17 | FIBH12O - FUND INV BIOMEDICA |  |  |  | 0 |  | No | [8 empty] | Sí |  |  |  | COMPRA
FU-02137 | 2231 | PIPETA |  | A1205585T |  |  | METTLER TOLEDO E | PIPET-LITE XLS | 02DEIIAO92 | CENTRO EXPERIMENTAL | POP07EONCT | ONCOLOGIA CLINICA TRASLACIONAL |  |  |  | 17 | FIBH12O - FUND INV BIOMEDICA |  |  |  | 0 |  | No | [8 empty] | Sí |  |  |  | COMPRA
FU-02138 | 2232 | PIPETA |  | I1143317T |  |  | METTLER TOLEDO E | PIPET-LITE XLS | 02DEIIAO92 | CENTRO EXPERIMENTAL | POP07EONCT | ONCOLOGIA CLINICA TRASLACIONAL |  |  |  | 17 | FIBH12O - FUND INV BIOMEDICA |  |  |  | 0 |  | No | [8 empty] | Sí |  |  |  | COMPRA
FU-02139 | 2233 | PIPETA |  | G1137155T |  |  | METTLER TOLEDO E | PIPET-LITE XLS | 02DEIIAO92 | CENTRO EXPERIMENTAL | POP07EONCT | ONCOLOGIA CLINICA TRASLACIONAL |  |  |  | 17 | FIBH12O - FUND INV BIOMEDICA |  |  |  | 0 |  | No | [8 empty] | Sí |  |  |  | COMPRA
FU-02140 | 2234 | PIPETA |  | L1108893T |  |  | METTLER TOLEDO E | PIPET-LITE XLS | 02DEIIAO92 | CENTRO EXPERIMENTAL | POP07EONCT | ONCOLOGIA CLINICA TRASLACIONAL |  |  |  | 17 | FIBH12O - FUND INV BIOMEDICA |  |  |  | 0 |  | No | [8 empty] | Sí |  |  |  | COMPRA
FU-02141 | 2235 | PIPETA |  | I1144105T |  |  | METTLER TOLEDO E | PIPET-LITE XLS | 02DEIIAO92 | CENTRO EXPERIMENTAL | POP07EONCT | ONCOLOGIA CLINICA TRASLACIONAL |  |  |  | 17 | FIBH12O - FUND INV BIOMEDICA |  |  |  | 0 |  | No | [8 empty] | Sí |  |  |  | COMPRA
FU-02142 | 2236 | PIPETA |  | 048162251 |  |  | PZ HTL | LABMATE SOFT | 02DEIIAO92 | CENTRO EXPERIMENTAL | POP07EONCT | ONCOLOGIA CLINICA TRASLACIONAL |  |  |  | 17 | FIBH12O - FUND INV BIOMEDICA |  |  |  | 0 |  | No | [8 empty] | Sí |  |  |  | COMPRA
FU-02143 | 2237 | PIPETA |  | 1501687 |  |  | INTEGRA BIOSCIENCES AG | PIPETBOY 2 | 02DEIIAO92 | CENTRO EXPERIMENTAL | POP07EONCT | ONCOLOGIA CLINICA TRASLACIONAL |  |  |  | 17 | FIBH12O - FUND INV BIOMEDICA |  |  |  | 0 |  | No | [8 empty] | Sí |  |  |  | COMPRA
FU-02143 | 2238 | PIPETA | Pdte revisión, confirmación y carga | 1501687
FU-02144 | 2247 | AGITADOR TUBOS |  | 226731 |  |  | FISHER SCIENTIFIC | TOPMIX FB15024 | 02DEIIAO92 | CENTRO EXPERIMENTAL | POP07E | BLOQUE E LABORATORIO DE INVESTIGACION |  |  |  | 17 | FIBH12O - FUND INV BIOMEDICA |  |  |  | 0 |  | No | [8 empty] | Sí |  |  |  | COMPRA
FU-02144 | 2248 | AGITADOR | Pdte revisión, confirmación y carga | 226731
FU-02145 | 2249 | CENTRIFUGA REFRIGERADA |  | 5404FI821750 |  |  | EPPENDORF | 5424R | 02DEIIAO92 | CENTRO EXPERIMENTAL | POP07E | BLOQUE E LABORATORIO DE INVESTIGACION |  |  |  | 17 | FIBH12O - FUND INV BIOMEDICA |  |  |  | 0 |  | No | [8 empty] | Sí |  |  |  | COMPRA
FU-02147 | 2250 | MICROCENTRIFUGA |  | LAN-6K-1030 |  |  | LABOLAN | MINI-6K | 02DEIIAO92 | CENTRO EXPERIMENTAL | POP07E | BLOQUE E LABORATORIO DE INVESTIGACION |  |  |  | 17 | FIBH12O - FUND INV BIOMEDICA |  |  |  | 0 |  | No | [8 empty] | Sí |  |  |  | COMPRA
FU-02147 | 2251 | CENTRIFUGAS | Pdte revisión, confirmación y carga | LAN-6K-1030
FU-02148 | 2260 | TERMOBLOQUE |  | S81A13028 |  |  | LABNET BIOTECNICA | D1100 | 02DEIIAO92 | CENTRO EXPERIMENTAL | POP07EONCT | ONCOLOGIA CLINICA TRASLACIONAL |  | POP07EONCT | ONCOLOGIA CLINICA TRASLACIONAL | 17 | FIBH12O - FUND INV BIOMEDICA |  |  |  | 0 |  | No | [8 empty] | Sí | 2025-04-28 |  |  | COMPRA
FU-02149 | 2261 | AGITADOR POLIVALENTE |  | 1730280 |  |  | ELMI | RM-2L | 02DEIIAO92 | CENTRO EXPERIMENTAL | POP07E | BLOQUE E LABORATORIO DE INVESTIGACION |  |  |  | 17 | FIBH12O - FUND INV BIOMEDICA |  |  |  | 0 |  | No | [8 empty] | Sí |  |  |  | COMPRA
Fu-02149 | 2262 | CENTRIFUGAS | Pdte revisión, confirmación y carga | 1730280
FU-02150 | 2263 | AGITADOR POLIVALENTE |  | 1610048 |  |  | ELMI | RM-2L | 02DEIIAO92 | CENTRO EXPERIMENTAL | POP07E | BLOQUE E LABORATORIO DE INVESTIGACION |  |  |  | 17 | FIBH12O - FUND INV BIOMEDICA |  |  |  | 0 |  | No | [8 empty] | Sí |  |  |  | COMPRA
FU-02150 | 2264 | CENTRIFUGAS | Pdte revisión, confirmación y carga | 1610048
FU-02151 | 2265 | CENTRIFUGA REFRIGERADA |  | 5811XG940139 |  |  | EPPENDORF | 5810R | 02DEIIAO92 | CENTRO EXPERIMENTAL | POP07E | BLOQUE E LABORATORIO DE INVESTIGACION |  | POP07E | BLOQUE E LABORATORIO DE INVESTIGACION | 17 | FIBH12O - FUND INV BIOMEDICA |  |  |  | 0 |  | No | [8 empty] | Sí |  |  |  | COMPRA
FU-02151 | 2266 | CENTRIFUGAS | Pdte revisión, confirmación y carga | 5811XG940139
FU-02152 | 2267 | MICROCENTRIFUGA |  | LAN-6K-1054 |  |  | LABOLAN | MINI-6K | 02DEIIAO92 | CENTRO EXPERIMENTAL | POP07E | BLOQUE E LABORATORIO DE INVESTIGACION |  |  |  | 17 | FIBH12O - FUND INV BIOMEDICA |  |  |  | 0 |  | No | [8 empty] | Sí |  |  |  | COMPRA
FU-02152 | 2268 | CENTRIFUGAS | Pdte revisión, confirmación y carga | LAN-6K-1054
FU-02153 | 2269 | PIPETA |  | 846010089 |  |  | PZ HTL | LABMATE+ | 02DEIIAO92 | CENTRO EXPERIMENTAL | POP07EONCT | ONCOLOGIA CLINICA TRASLACIONAL |  |  |  | 17 | FIBH12O - FUND INV BIOMEDICA |  |  |  | 0 |  | No | [8 empty] | Sí |  |  |  | COMPRA
FU-02154 | 2275 | PIPETA |  | G1136969T |  |  | METTLER TOLEDO E | PIPET-LITE XLS | 02DEIIAO92 | CENTRO EXPERIMENTAL | POP07EONCT | ONCOLOGIA CLINICA TRASLACIONAL |  |  |  | 17 | FIBH12O - FUND INV BIOMEDICA |  |  |  | 0 |  | No | [8 empty] | Sí |  |  |  | COMPRA
Fu-02154 | 2276 | PIPETA | Pdte revisión, confirmación y carga | G1136969T
FU-02155 | 2278 | PIPETA |  | A1205730T |  |  | METTLER TOLEDO E | PIPET-LITE XLS | 02DEIIAO92 | CENTRO EXPERIMENTAL | POP07EONCT | ONCOLOGIA CLINICA TRASLACIONAL |  |  |  | 17 | FIBH12O - FUND INV BIOMEDICA |  |  |  | 0 |  | No | [8 empty] | Sí |  |  |  | COMPRA
FU-02156 | 2285 | PIPETA |  | B1210295T |  |  | METTLER TOLEDO E | PIPET-LITE XLS | 02DEIIAO92 | CENTRO EXPERIMENTAL | POP07EONCT | ONCOLOGIA CLINICA TRASLACIONAL |  |  |  | 17 | FIBH12O - FUND INV BIOMEDICA |  |  |  | 0 |  | No | [8 empty] | Sí |  |  |  | COMPRA
FU-02157 | 2286 | PIPETA |  | G1137258T |  |  | METTLER TOLEDO E | PIPET-LITE XLS | 02DEIIAO92 | CENTRO EXPERIMENTAL | POP07EONCT | ONCOLOGIA CLINICA TRASLACIONAL |  |  |  | 17 | FIBH12O - FUND INV BIOMEDICA |  |  |  | 0 |  | No | [8 empty] | Sí |  |  |  | COMPRA
FU-02158 | 2287 | CENTRIFUGA |  | 5305Y1009052 |  |  | EPPENDORF | CONCENTRATOR PLUS | 02DEIIAO92 | CENTRO EXPERIMENTAL | POP07E | BLOQUE E LABORATORIO DE INVESTIGACION |  |  |  | 17 | FIBH12O - FUND INV BIOMEDICA |  |  |  | 0 |  | No | [8 empty] | Sí |  |  |  | COMPRA
FU-02159 | 2288 | TERMOAGITADOR |  | AS-MS-1033E |  |  | LABOLAN | THERMO-SHAKER | 02DEIIAO92 | CENTRO EXPERIMENTAL | POP07EONCT | ONCOLOGIA CLINICA TRASLACIONAL |  | POP07EONCT | ONCOLOGIA CLINICA TRASLACIONAL | 17 | FIBH12O - FUND INV BIOMEDICA |  |  |  | 0 |  | No | [8 empty] | Sí |  |  |  | COMPRA
Fu-02159 | 2289 | TERMOAGITADOR | Pdte revisión, confirmación y carga | As-ms-1033E
FU-02160 | 2290 | PIPETA |  | 127492E |  |  | DRUMMOND | PIPET-AID | 02DEIIAO92 | CENTRO EXPERIMENTAL | POP07EONCT | ONCOLOGIA CLINICA TRASLACIONAL |  |  |  | 17 | FIBH12O - FUND INV BIOMEDICA |  |  |  | 0 |  | No | [8 empty] | Sí |  |  |  | COMPRA
FU-02161 | 2291 | AGITADOR |  | Z0092445 |  |  | LABNET BIOTECNICA | VORTEX MIXER | 02DEIIAO92 | CENTRO EXPERIMENTAL | POP07E | BLOQUE E LABORATORIO DE INVESTIGACION |  |  |  | 17 | FIBH12O - FUND INV BIOMEDICA |  |  |  | 0 |  | No | [8 empty] | Sí |  |  |  | COMPRA
Fu-02161 | 2292 | AGITADOR | Pdte revisión, confirmación y carga | Z0092445
FU-02162 | 2293 | MICROCENTRIFUGA |  | LAN-6K-1024 |  |  | LABOLAN | MINI-6K | 02DEIIAO92 | CENTRO EXPERIMENTAL | POP07E | BLOQUE E LABORATORIO DE INVESTIGACION |  | POP07E | BLOQUE E LABORATORIO DE INVESTIGACION | 17 | FIBH12O - FUND INV BIOMEDICA |  |  |  | 0 |  | No | [8 empty] | Sí | 2025-04-28 |  |  | COMPRA
FU-02163 | 2294 | PIPETA |  | 1504637 |  |  | INTEGRA BIOSCIENCES AG | PIPETGIRL | 02DEIIAO92 | CENTRO EXPERIMENTAL | POP07EONCT | ONCOLOGIA CLINICA TRASLACIONAL |  |  |  | 17 | FIBH12O - FUND INV BIOMEDICA |  |  |  | 0 |  | No | [8 empty] | Sí |  |  |  | COMPRA
FU-02167 | 2295 | CENTRIFUGA |  | 010213-1104-0016 |  |  | BIOSAN | MICROSPIN 12 | 02DEIIAO92 | CENTRO EXPERIMENTAL | POP07E | BLOQUE E LABORATORIO DE INVESTIGACION |  | POP07E | BLOQUE E LABORATORIO DE INVESTIGACION | 17 | FIBH12O - FUND INV BIOMEDICA |  |  |  | 0 |  | No | [8 empty] | Sí | 2025-04-28 |  |  | COMPRA
FU-02168 | 2296 | CENTRIFUGA REFRIGERADA |  | N22349-F000 |  |  | KUBOTA CORPORATION | 5930 | 02DEIIAO92 | CENTRO EXPERIMENTAL | POP07E | BLOQUE E LABORATORIO DE INVESTIGACION |  | POP07E | BLOQUE E LABORATORIO DE INVESTIGACION | 17 | FIBH12O - FUND INV BIOMEDICA |  |  |  | 0 |  | No | [8 empty] | Sí | 2025-04-28 |  |  | COMPRA
FU-02169 | 2297 | PIPETA |  | H1101804U |  |  | METTLER TOLEDO E | E4 XLS | 02DEIIAO92 | CENTRO EXPERIMENTAL | POP07EONCT | ONCOLOGIA CLINICA TRASLACIONAL |  |  |  | 17 | FIBH12O - FUND INV BIOMEDICA |  |  |  | 0 |  | No | [8 empty] | Sí |  |  |  | COMPRA
FU-02170 | 2298 | PIPETA |  | H1101142U |  |  | METTLER TOLEDO E | E4 XLS | 02DEIIAO92 | CENTRO EXPERIMENTAL | POP07EONCT | ONCOLOGIA CLINICA TRASLACIONAL |  |  |  | 17 | FIBH12O - FUND INV BIOMEDICA |  |  |  | 0 |  | No | [8 empty] | Sí |  |  |  | COMPRA
FU-02171 | 2299 | PIPETA |  | 748030881 |  |  | PZ HTL | LABMATE+ | 02DEIIAO92 | CENTRO EXPERIMENTAL | POP07EONCT | ONCOLOGIA CLINICA TRASLACIONAL |  |  |  | 17 | FIBH12O - FUND INV BIOMEDICA |  |  |  | 0 |  | No | [8 empty] | Sí |  |  |  | COMPRA
FU-02172 | 2300 | PIPETA |  | 846031156 |  |  | PZ HTL | LABMATE+ | 02DEIIAO92 | CENTRO EXPERIMENTAL | POP07EONCT | ONCOLOGIA CLINICA TRASLACIONAL |  |  |  | 17 | FIBH12O - FUND INV BIOMEDICA |  |  |  | 0 |  | No | [8 empty] | Sí |  |  |  | COMPRA
FU-02173 | 2301 | PIPETA |  | 846051875 |  |  | PZ HTL | LABMATE+ | 02DEIIAO92 | CENTRO EXPERIMENTAL | POP07EONCT | ONCOLOGIA CLINICA TRASLACIONAL |  |  |  | 17 | FIBH12O - FUND INV BIOMEDICA |  |  |  | 0 |  | No | [8 empty] | Sí |  |  |  | COMPRA
FU-02174 | 2302 | PIPETA |  | 846021136 |  |  | PZ HTL | LABMATE+ | 02DEIIAO92 | CENTRO EXPERIMENTAL | POP07EONCT | ONCOLOGIA CLINICA TRASLACIONAL |  |  |  | 17 | FIBH12O - FUND INV BIOMEDICA |  |  |  | 0 |  | No | [8 empty] | Sí |  |  |  | COMPRA
FU-02175 | 2303 | PIPETA |  | 356662982 |  |  | PZ HTL | LABNET PRO | 02DEIIAO92 | CENTRO EXPERIMENTAL | POP07EONCT | ONCOLOGIA CLINICA TRASLACIONAL |  |  |  | 17 | FIBH12O - FUND INV BIOMEDICA |  |  |  | 0 |  | No | [8 empty] | Sí |  |  |  | COMPRA
FU-02176 | 2304 | HORNO HIBRIDACION |  | 12033910 |  |  | AGILENT | G2545A | 02DEIIAO92 | CENTRO EXPERIMENTAL | POP07EONCT | ONCOLOGIA CLINICA TRASLACIONAL |  | POP07EONCT | ONCOLOGIA CLINICA TRASLACIONAL | 17 | FIBH12O - FUND INV BIOMEDICA |  |  |  | 0 |  | No | [8 empty] | Sí |  |  |  | COMPRA
FU-02177 | 2305 | PIPETA |  | 097367E |  |  | DRUMMOND | PIPET-AID | 02DEIIAO92 | CENTRO EXPERIMENTAL | POP07EONCT | ONCOLOGIA CLINICA TRASLACIONAL |  |  |  | 17 | FIBH12O - FUND INV BIOMEDICA |  |  |  | 0 |  | No | [8 empty] | Sí |  |  |  | COMPRA
FU-02178 | 2306 | PIPETA |  | 097381E |  |  | DRUMMOND | PIPET-AID | 02DEIIAO92 | CENTRO EXPERIMENTAL | POP07EONCT | ONCOLOGIA CLINICA TRASLACIONAL |  |  |  | 17 | FIBH12O - FUND INV BIOMEDICA |  |  |  | 0 |  | No | [8 empty] | Sí |  |  |  | COMPRA
FU-02179 | 2307 | BALANZA PRECISION |  | AE9XB171 |  |  | ADAM EQUIPMENT CO. LTD. | NIMBUS | 02DEIIAO92 | CENTRO EXPERIMENTAL | POP07E | BLOQUE E LABORATORIO DE INVESTIGACION |  | POP07E | BLOQUE E LABORATORIO DE INVESTIGACION | 17 | FIBH12O - FUND INV BIOMEDICA |  |  |  | 0 |  | No | [8 empty] | Sí | 2025-04-28 |  |  | COMPRA
FU-02180 | 2308 | TERMOCICLADOR |  | GT-482-0306 |  |  | BIONOVA CIENTIFICA | G-STORM | 02DEIIAO92 | CENTRO EXPERIMENTAL | POP07EONCT | ONCOLOGIA CLINICA TRASLACIONAL |  | POP07EONCT | ONCOLOGIA CLINICA TRASLACIONAL | 17 | FIBH12O - FUND INV BIOMEDICA |  |  |  | 0 |  | No | [8 empty] | Sí | 2025-04-28 |  |  | COMPRA
FU-02181 | 2309 | TERMOCICLADOR |  | 228009122 |  |  | LIFE TECHNOLOGIES | SIMPLIAMP | 02DEIIAO92 | CENTRO EXPERIMENTAL | POP07EONCT | ONCOLOGIA CLINICA TRASLACIONAL |  | POP07EONCT | ONCOLOGIA CLINICA TRASLACIONAL | 17 | FIBH12O - FUND INV BIOMEDICA |  |  |  | 0 |  | No | [8 empty] | Sí | 2025-04-28 |  |  | COMPRA
FU-02183 | 2310 | AGITADOR TUBOS |  | 03.320096 |  |  | IKA | MS 3 DIGITAL | 02DEIIAO92 | CENTRO EXPERIMENTAL | POP07E | BLOQUE E LABORATORIO DE INVESTIGACION |  |  |  | 17 | FIBH12O - FUND INV BIOMEDICA |  |  |  | 0 |  | No | [8 empty] | Sí |  |  |  | COMPRA
FU-02184 | 2311 | PIPETA |  | ND52236 |  |  | GILSON | PIPETMAN | 02DEIIAO92 | CENTRO EXPERIMENTAL | POP07EONCT | ONCOLOGIA CLINICA TRASLACIONAL |  |  |  | 17 | FIBH12O - FUND INV BIOMEDICA |  |  |  | 0 |  | No | [8 empty] | Sí |  |  |  | COMPRA
FU-02185 | 2312 | PIPETA |  | ND52050 |  |  | GILSON | PIPETMAN | 02DEIIAO92 | CENTRO EXPERIMENTAL | POP07EONCT | ONCOLOGIA CLINICA TRASLACIONAL |  |  |  | 17 | FIBH12O - FUND INV BIOMEDICA |  |  |  | 0 |  | No | [8 empty] | Sí |  |  |  | COMPRA
FU-02186 | 2313 | PIPETA |  | ND52531 |  |  | GILSON | PIPETMAN | 02DEIIAO92 | CENTRO EXPERIMENTAL | POP07EONCT | ONCOLOGIA CLINICA TRASLACIONAL |  |  |  | 17 | FIBH12O - FUND INV BIOMEDICA |  |  |  | 0 |  | No | [8 empty] | Sí |  |  |  | COMPRA
FU-02187 | 2314 | PIPETA |  | ND52375 |  |  | GILSON | PIPETMAN | 02DEIIAO92 | CENTRO EXPERIMENTAL | POP07EONCT | ONCOLOGIA CLINICA TRASLACIONAL |  |  |  | 17 | FIBH12O - FUND INV BIOMEDICA |  |  |  | 0 |  | No | [8 empty] | Sí |  |  |  | COMPRA
FU-02188 | 2316 | PIPETA MULTICANAL |  | 851230067 |  |  | PZ HTL | DISCOVERY CONFORT | 02DEIIAO92 | CENTRO EXPERIMENTAL | POP07EONCT | ONCOLOGIA CLINICA TRASLACIONAL |  |  |  | 17 | FIBH12O - FUND INV BIOMEDICA |  |  |  | 0 |  | No | [8 empty] | Sí |  |  |  | COMPRA
FU-02189 | 2317 | MICROCENTRIFUGA |  | LAN-6K-1034 |  |  | LABOLAN | MINI-6K | 02DEIIAO92 | CENTRO EXPERIMENTAL | POP07E | BLOQUE E LABORATORIO DE INVESTIGACION |  |  |  | 17 | FIBH12O - FUND INV BIOMEDICA |  |  |  | 0 |  | No | [8 empty] | Sí |  |  |  | COMPRA
Fu-02189 | 2320 | CENTRIFUGAS | Pdte revisión, confirmación y carga | Lan-6k-1034
FU-02190 | 2321 | MICROCENTRIFUGA |  | LAN-6K-1032 |  |  | LABOLAN | MINI-6K | 02DEIIAO92 | CENTRO EXPERIMENTAL | POP07E | BLOQUE E LABORATORIO DE INVESTIGACION |  |  |  | 17 | FIBH12O - FUND INV BIOMEDICA |  |  |  | 0 |  | No | [8 empty] | Sí |  |  |  | COMPRA
Fu-02190 | 2322 | CENTRIFUGAS | Pdte revisión, confirmación y carga | Lan-6k-1032
FU-02191 | 2323 | AGITADOR |  | Z0092453 |  |  | LABNET BIOTECNICA | VORTEX MIXER | 02DEIIAO92 | CENTRO EXPERIMENTAL | POP07E | BLOQUE E LABORATORIO DE INVESTIGACION |  |  |  | 17 | FIBH12O - FUND INV BIOMEDICA |  |  |  | 0 |  | No | [8 empty] | Sí |  |  |  | COMPRA
Fu-02191 | 2324 | AGITADOR | Pdte revisión, confirmación y carga | Z 0092453
FU-02192 | 2325 | AGITADOR MULTIPLACA |  | 01021618060082 |  |  | BIOSAN | MPS-1 | 02DEIIAO92 | CENTRO EXPERIMENTAL | POP07E | BLOQUE E LABORATORIO DE INVESTIGACION |  |  |  | 17 | FIBH12O - FUND INV BIOMEDICA |  |  |  | 0 |  | No | [8 empty] | Sí |  |  |  | COMPRA
Fu-02192 | 2326 | AGITADOR | Pdte revisión, confirmación y carga | Na
FU-02193 | 2327 | INCUBADOR DE TUBOS |  | HYX172739 |  |  | SCIGENE CORPORATION | HYBEX MICROSAMPLE INCUBATOR | 02DEIIAO92 | CENTRO EXPERIMENTAL | POP07EONCT | ONCOLOGIA CLINICA TRASLACIONAL |  |  |  | 17 | FIBH12O - FUND INV BIOMEDICA |  |  |  | 0 |  | No | [8 empty] | Sí |  |  |  | COMPRA
FU-02194 | 2328 | INCUBADOR DE TUBOS |  | HYX152263 |  |  | SCIGENE CORPORATION | HYBEX MICROSAMPLE INCUBATOR | 02DEIIAO92 | CENTRO EXPERIMENTAL | POP07EONCT | ONCOLOGIA CLINICA TRASLACIONAL |  |  |  | 17 | FIBH12O - FUND INV BIOMEDICA |  |  |  | 0 |  | No | [8 empty] | Sí |  |  |  | COMPRA
FU-02195 | 2329 | AGITADOR ORBITAL |  | 08040476 |  |  | LABNET BIOTECNICA | LABROLLER II | 02DEIIAO92 | CENTRO EXPERIMENTAL | POP07E | BLOQUE E LABORATORIO DE INVESTIGACION |  |  |  | 17 | FIBH12O - FUND INV BIOMEDICA |  |  |  | 0 |  | No | [8 empty] | Sí |  |  |  | COMPRA
Fu-02195 | 2330 | CENTRIFUGAS | Pdte revisión, confirmación y carga | 08040476
FU-02199 | 2331 | PIPETA MULTICANAL |  | 850320136 |  |  | PZ HTL | MULTIMATE+ | 02DEIIAO92 | CENTRO EXPERIMENTAL | POP07EONCT | ONCOLOGIA CLINICA TRASLACIONAL |  |  |  | 17 | FIBH12O - FUND INV BIOMEDICA |  |  |  | 0 |  | No | [8 empty] | Sí |  |  |  | COMPRA
FU-02200 | 2332 | PIPETA MULTICANAL |  | 362832026 |  |  | PZ HTL | MULTIMATE PRO | 02DEIIAO92 | CENTRO EXPERIMENTAL | POP07EONCT | ONCOLOGIA CLINICA TRASLACIONAL |  |  |  | 17 | FIBH12O - FUND INV BIOMEDICA |  |  |  | 0 |  | No | [8 empty] | Sí |  |  |  | COMPRA
FU-02202 | 2333 | INCUBADOR ORBITAL |  | 01011117060072 |  |  | BIOSAN | ORBITAL SHAKER-INCUBATOR ES-20 | 02DEIIAO92 | CENTRO EXPERIMENTAL | POP07EONCT | ONCOLOGIA CLINICA TRASLACIONAL |  |  |  | 17 | FIBH12O - FUND INV BIOMEDICA |  |  |  | 0 |  | No | [8 empty] | Sí |  |  |  | COMPRA
FU-02203 | 2334 | FRIGORIFICO 4ºC |  |  |  |  | TEKA |  | 02DEIIAO92 | CENTRO EXPERIMENTAL | POP07EONCT | ONCOLOGIA CLINICA TRASLACIONAL |  | POP07EONCT | ONCOLOGIA CLINICA TRASLACIONAL | 17 | FIBH12O - FUND INV BIOMEDICA |  |  |  | 0 |  | No | [8 empty] | Sí |  |  |  | COMPRA
Fu-02203 | 2335 | Nevera/congelador | Pdte revisión, confirmación y carga | KE133S00950
FU-02204 | 2336 | FRIGORIFICO 4ºC |  |  |  |  | WHIRLPOOL ELECTRODOMESTICOS |  | 02DEIIAO92 | CENTRO EXPERIMENTAL | POP07EONCT | ONCOLOGIA CLINICA TRASLACIONAL |  | POP07EONCT | ONCOLOGIA CLINICA TRASLACIONAL | 17 | FIBH12O - FUND INV BIOMEDICA |  |  |  | 0 |  | No | [8 empty] | Sí |  |  |  | COMPRA
Fu-02204 | 2337 | Congelador/nevera | Pdte revisión, confirmación y carga
FU-02204 | 2338 | Frigorífico 4°C | Pdte revisión, confirmación y carga | No consta
FU-02206 | 2339 | PIPETA |  | F1127450T |  |  | METTLER TOLEDO E | PIPET-LITE XLS | 02DEIIAO92 | CENTRO EXPERIMENTAL | POP07EONCT | ONCOLOGIA CLINICA TRASLACIONAL |  |  |  | 17 | FIBH12O - FUND INV BIOMEDICA |  |  |  | 0 |  | No | [8 empty] | Sí |  |  |  | COMPRA
FU-02209 | 2340 | SISTEMA PCR |  | 803S8120116 |  |  | PERKIN ELMER | GENEAMP PCR SYSTEM 2400 | 02DEIIAO92 | CENTRO EXPERIMENTAL | POP07E | BLOQUE E LABORATORIO DE INVESTIGACION |  |  |  | 17 | FIBH12O - FUND INV BIOMEDICA |  |  |  | 0 |  | No | [8 empty] | Sí |  |  |  | COMPRA
FU-02209 | 2341 | Analizador monoparametrico | Pdte revisión, confirmación y carga | 803S8120116
FU-02210 | 2342 | TERMOCICLADOR |  | 228006194 |  |  | LIFE TECHNOLOGIES | SIMPLIAMP THERMAL CYCLER | 02DEIIAO92 | CENTRO EXPERIMENTAL | POP07E | BLOQUE E LABORATORIO DE INVESTIGACION |  | POP07EARLA | AREA DE LABORATORIO | 17 | FIBH12O - FUND INV BIOMEDICA |  |  |  | 0 |  | No | [8 empty] | Sí |  |  |  | COMPRA
Fu-02210 | 2343 | TERMOCICLADOR | Pdte revisión, confirmación y carga | 228006194
FU-02211 | 2344 | TERMOCICLADOR |  | 10132 |  |  | ROCHE | LIGHTCYCLER 96 | 02DEIIAO92 | CENTRO EXPERIMENTAL | POP07E | BLOQUE E LABORATORIO DE INVESTIGACION |  |  |  | 17 | FIBH12O - FUND INV BIOMEDICA |  |  |  | 0 |  | No | [8 empty] | Sí |  |  |  | COMPRA
FU-02212 | 2345 | TERMOCICLADOR |  | 29900231905 |  |  | LIFE TECHNOLOGIES | VERITI 96 | 02DEIIAO92 | CENTRO EXPERIMENTAL | POP07E | BLOQUE E LABORATORIO DE INVESTIGACION |  |  |  | 17 | FIBH12O - FUND INV BIOMEDICA |  |  |  | 0 |  | No | [8 empty] | Sí |  |  |  | COMPRA
FU-02212 | 2346 | TERMOCICLADOR | Pdte revisión, confirmación y carga | 2990231905
FU-02214 | 2348 | FRIGORIFICO 4ºC |  |  |  |  | LIEBHERR | 05738 | 02DEIIAO92 | CENTRO EXPERIMENTAL | POP07E | BLOQUE E LABORATORIO DE INVESTIGACION | 04488 | POP02EVAL03 | VALIDACION 03 | 17 | FIBH12O - FUND INV BIOMEDICA |  |  |  | 0 |  | No | [8 empty] | Sí |  |  |  | COMPRA
FU-02215 | 2349 | CONGELADOR -20ºC |  |  |  |  | NEW POL | CV310 | 02DEIIAO92 | CENTRO EXPERIMENTAL | POP07E | BLOQUE E LABORATORIO DE INVESTIGACION |  | POP07EARLA | AREA DE LABORATORIO | 17 | FIBH12O - FUND INV BIOMEDICA |  |  |  | 0 |  | No | [8 empty] | Sí |  |  |  | COMPRA
FU-02215 | 2350 | Congelador -20 | Pdte revisión, confirmación y carga | No consta
FU-02216 | 2351 | CONGELADOR -20ºC |  | 286021713 |  |  | LIEBHERR | GN3023 | 02DEIIAO92 | CENTRO EXPERIMENTAL | POP07E | BLOQUE E LABORATORIO DE INVESTIGACION | 30156 | POP07EARLA | AREA DE LABORATORIO | 17 | FIBH12O - FUND INV BIOMEDICA |  |  |  | 0 |  | No | [8 empty] | Sí |  |  |  | COMPRA
Fu-02216 | 2352 | Nevera | Pdte revisión, confirmación y carga | 28.602.171.3
FU-02217 | 2353 | BAÑO TERMOSTATICO |  | 206787-89 |  |  | FISHER SCIENTIFIC | 2336 | 02DEIIAO92 | CENTRO EXPERIMENTAL | POP07E | BLOQUE E LABORATORIO DE INVESTIGACION |  |  |  | 17 | FIBH12O - FUND INV BIOMEDICA |  |  |  | 0 |  | No | [8 empty] | Sí |  |  |  | COMPRA
Fu-02217 | 2354 | BAÑOS | Pdte revisión, confirmación y carga | Na
FU-02218 | 2355 | CONGELADOR -20ºC |  |  |  |  | LIEBHERR | CONFORT | 02DEIIAO92 | CENTRO EXPERIMENTAL | POP07E | BLOQUE E LABORATORIO DE INVESTIGACION |  | POP07EONCT | ONCOLOGIA CLINICA TRASLACIONAL | 17 | FIBH12O - FUND INV BIOMEDICA |  |  |  | 0 |  | No | [8 empty] | Sí |  |  |  | COMPRA
Fu-02218 | 2356 | Nevera | Pdte revisión, confirmación y carga | Na
FU-02219 | 2357 | FRIGORIFICO 4ºC |  |  |  |  | LIEBHERR | MEDILINE | 02DEIIAO92 | CENTRO EXPERIMENTAL | POP07E | BLOQUE E LABORATORIO DE INVESTIGACION |  | POP07EONCT | ONCOLOGIA CLINICA TRASLACIONAL | 17 | FIBH12O - FUND INV BIOMEDICA |  |  |  | 0 |  | No | [8 empty] | Sí |  |  |  | COMPRA
Fu-02219 | 2358 | Nevera | Pdte revisión, confirmación y carga | 83.310.786.0
FU-02220 | 2359 | CENTRIFUGA REFRIGERADA |  | R43789-F000 |  |  | KUBOTA CORPORATION | 2800 | 02DEIIAO92 | CENTRO EXPERIMENTAL | POP07E | BLOQUE E LABORATORIO DE INVESTIGACION |  |  |  | 17 | FIBH12O - FUND INV BIOMEDICA |  |  |  | 0 |  | No | [8 empty] | Sí |  |  |  | COMPRA
FU-02220 | 2360 | CENTRIFUGAS | Pdte revisión, confirmación y carga | R43789-F000
FU-02222 | 2361 | AGITADOR |  | 2-80348 |  |  | SCIENTIFIC INDUSTRIES INC | VORTEX GENIE 2 | 02DEIIAO92 | CENTRO EXPERIMENTAL | POP07E | BLOQUE E LABORATORIO DE INVESTIGACION | 02134 |  |  | 17 | FIBH12O - FUND INV BIOMEDICA |  |  |  | 0 |  | No | [8 empty] | Sí |  |  |  | COMPRA
FU-02222 | 2362 | AGITADOR | Pdte revisión, confirmación y carga | 2-80348
FU-02223 | 2363 | CABINA SEGURIDAD BIOLOGICA CLASE II |  | 74309 |  |  | NUAIRE | NU-425-400E | 02DEIIAO92 | CENTRO EXPERIMENTAL | POP07E | BLOQUE E LABORATORIO DE INVESTIGACION | 02129 |  |  | 17 | FIBH12O - FUND INV BIOMEDICA |  |  |  | 0 |  | No | [8 empty] | Sí |  |  |  | COMPRA
Fu-02223 | 2364 | CABINAS | Pdte revisión, confirmación y carga | 74309
FU-02226 | 2365 | ESTUFA CO2 |  | 168345042915 |  |  | NUAIRE | UN-5810E | 02DEIIAO92 | CENTRO EXPERIMENTAL | POP07E | BLOQUE E LABORATORIO DE INVESTIGACION |  | POP07EARLA | AREA DE LABORATORIO | 17 | FIBH12O - FUND INV BIOMEDICA |  |  |  | 0 |  | No | [8 empty] | Sí |  |  |  | COMPRA
Fu-02226 | 2366 | INCUBADOR | Pdte revisión, confirmación y carga | 168345042915
FU-02227 | 2367 | ESTUFA CO2 |  | 168344042915 |  |  | NUAIRE | UN-5810E | 02DEIIAO92 | CENTRO EXPERIMENTAL | POP07E | BLOQUE E LABORATORIO DE INVESTIGACION |  | POPS1ELEC | ELECTROMEDICINA | 17 | FIBH12O - FUND INV BIOMEDICA |  |  |  | 0 |  | No | [8 empty] | Sí |  |  |  | COMPRA
Fu-02227 | 2368 | INCUBADOR | Pdte revisión, confirmación y carga | 166344042915
FU-02228 | 2369 | ESTUFA CO2 |  | 168343042915 |  |  | NUAIRE | UN-5810E | 02DEIIAO92 | CENTRO EXPERIMENTAL | POP07E | BLOQUE E LABORATORIO DE INVESTIGACION |  |  |  | 17 | FIBH12O - FUND INV BIOMEDICA |  |  |  | 0 |  | No | [8 empty] | Sí |  |  |  | COMPRA
Fu-02228 | 2370 | INCUBADOR | Pdte revisión, confirmación y carga | 168343042915
FU-02229 | 2371 | PIPETA |  | U72139G |  |  | GILSON | PIPETMAN | 02DEIIAO92 | CENTRO EXPERIMENTAL | POP07E | BLOQUE E LABORATORIO DE INVESTIGACION |  |  |  | 17 | FIBH12O - FUND INV BIOMEDICA |  |  |  | 0 |  | No | [8 empty] | Sí |  |  |  | COMPRA
FU-02230 | 2372 | PIPETA |  | 948110885 |  |  | PZ HTL | LABMATE SOFT | 02DEIIAO92 | CENTRO EXPERIMENTAL | POP07E | BLOQUE E LABORATORIO DE INVESTIGACION |  |  |  | 17 | FIBH12O - FUND INV BIOMEDICA |  |  |  | 0 |  | No | [8 empty] | Sí |  |  |  | COMPRA
FU-02231 | 2373 | PIPETA |  | 256630051 |  |  | PZ HTL | LABMATE PRO | 02DEIIAO92 | CENTRO EXPERIMENTAL | POP07E | BLOQUE E LABORATORIO DE INVESTIGACION |  |  |  | 17 | FIBH12O - FUND INV BIOMEDICA |  |  |  | 0 |  | No | [8 empty] | Sí |  |  |  | COMPRA
FU-02232 | 2374 | PIPETA |  | 256650377 |  |  | PZ HTL | LABMATE PRO | 02DEIIAO92 | CENTRO EXPERIMENTAL | POP07E | BLOQUE E LABORATORIO DE INVESTIGACION |  |  |  | 17 | FIBH12O - FUND INV BIOMEDICA |  |  |  | 0 |  | No | [8 empty] | Sí |  |  |  | COMPRA
FU-02233 | 2375 | PIPETA |  | W62145D |  |  | GILSON | PIPETMAN | 02DEIIAO92 | CENTRO EXPERIMENTAL | POP07E | BLOQUE E LABORATORIO DE INVESTIGACION |  |  |  | 17 | FIBH12O - FUND INV BIOMEDICA |  |  |  | 0 |  | No | [8 empty] | Sí |  |  |  | COMPRA
FU-02234 | 2376 | PIPETA |  | T51108B |  |  | GILSON | PIPETMAN | 02DEIIAO92 | CENTRO EXPERIMENTAL | POP07E | BLOQUE E LABORATORIO DE INVESTIGACION |  |  |  | 17 | FIBH12O - FUND INV BIOMEDICA |  |  |  | 0 |  | No | [8 empty] | Sí |  |  |  | COMPRA
FU-02235 | 2377 | PIPETA |  | JB21348 |  |  | GILSON | PIPETMAN | 02DEIIAO92 | CENTRO EXPERIMENTAL | POP07E | BLOQUE E LABORATORIO DE INVESTIGACION |  |  |  | 17 | FIBH12O - FUND INV BIOMEDICA |  |  |  | 0 |  | No | [8 empty] | Sí |  |  |  | COMPRA
FU-02236 | 2378 | AGITADOR |  | 01020316061374 |  |  | GRANT INSTRUMENTS LTD. | PV-1 | 02DEIIAO92 | CENTRO EXPERIMENTAL | POP07E | BLOQUE E LABORATORIO DE INVESTIGACION |  | POP07EARLA | AREA DE LABORATORIO | 17 | FIBH12O - FUND INV BIOMEDICA |  |  |  | 0 |  | No | [8 empty] | Sí |  |  |  | COMPRA
Fu-02236 | 2380 | AGITADOR | Pdte revisión, confirmación y carga | 01020316051374
FU-02237 | 2382 | MICROCENTRIFUGA |  | 1507 1299 |  |  | LABNET BIOTECNICA | PRISM MINI | 02DEIIAO92 | CENTRO EXPERIMENTAL | POP07E | BLOQUE E LABORATORIO DE INVESTIGACION |  | POP07E | BLOQUE E LABORATORIO DE INVESTIGACION | 17 | FIBH12O - FUND INV BIOMEDICA |  |  |  | 0 |  | No | [8 empty] | Sí | 2024-10-07 |  |  | COMPRA
Fu-02237 | 2383 | CENTRIFUGAS | Pdte revisión, confirmación y carga | 1507 1299
FU-02238 | 2384 | AGITADOR |  | Z6030516 |  |  | LABNET BIOTECNICA | VORTEX MIXER | 02DEIIAO92 | CENTRO EXPERIMENTAL | POP07E | BLOQUE E LABORATORIO DE INVESTIGACION |  | POP07EARLA | AREA DE LABORATORIO | 17 | FIBH12O - FUND INV BIOMEDICA |  |  |  | 0 |  | No | [8 empty] | Sí |  |  |  | COMPRA
Fu-02238 | 2385 | AGITADOR | Pdte revisión, confirmación y carga | Z6030516
FU-02247 | 2386 | MICROCENTRIFUGA |  | 17040971 |  |  | LABNET BIOTECNICA | PRISM MINI | 02DEIIAO92 | CENTRO EXPERIMENTAL | POP07E | BLOQUE E LABORATORIO DE INVESTIGACION |  | POP07E | BLOQUE E LABORATORIO DE INVESTIGACION | 17 | FIBH12O - FUND INV BIOMEDICA |  |  |  | 0 |  | No | [8 empty] | Sí |  |  |  | COMPRA
FU-02247 | 2387 | CENTRIFUGAS | Pdte revisión, confirmación y carga | 17040971
FU-02248 | 2388 | AGITADOR TUBOS |  | 03.434191 |  |  | IKA | MS 3 DIGITAL | 02DEIIAO92 | CENTRO EXPERIMENTAL | POP07E | BLOQUE E LABORATORIO DE INVESTIGACION |  | POP07EARLA | AREA DE LABORATORIO | 17 | FIBH12O - FUND INV BIOMEDICA |  |  |  | 0 |  | No | [8 empty] | Sí |  |  |  | COMPRA
Fu-02248 | 2389 | AGITADOR | Pdte revisión, confirmación y carga | 03.434191
FU-02249 | 2390 | CENTRIFUGA DE CHIPS |  | K5030369 |  |  | LABNET BIOTECNICA | MPS 1000 | 02DEIIAO92 | CENTRO EXPERIMENTAL | POP07E | BLOQUE E LABORATORIO DE INVESTIGACION |  | POP07EARLA | AREA DE LABORATORIO | 17 | FIBH12O - FUND INV BIOMEDICA |  |  |  | 0 |  | No | [8 empty] | Sí |  |  |  | COMPRA
FU-02249 | 2391 | CENTRIFUGAS | Pdte revisión, confirmación y carga | K5030369
FU-02250 | 2392 | CENTRIFUGA |  | 1520043D |  |  | ELMI | CM-70M-07 | 02DEIIAO92 | CENTRO EXPERIMENTAL | POP07E | BLOQUE E LABORATORIO DE INVESTIGACION |  | POP07E | BLOQUE E LABORATORIO DE INVESTIGACION | 17 | FIBH12O - FUND INV BIOMEDICA |  |  |  | 0 |  | No | [8 empty] | Sí |  |  |  | COMPRA
FU-02250 | 2393 | CENTRIFUGAS | Pdte revisión, confirmación y carga | 1520043D
FU-02251 | 2394 | AGITADOR TUBOS |  | 01020317091837 |  |  | BIOSAN | VORTEX V-1 PLUS | 02DEIIAO92 | CENTRO EXPERIMENTAL | POP07E | BLOQUE E LABORATORIO DE INVESTIGACION |  | POP07EARLA | AREA DE LABORATORIO | 17 | FIBH12O - FUND INV BIOMEDICA |  |  |  | 0 |  | No | [8 empty] | Sí |  |  |  | COMPRA
Fu-02251 | 2395 | AGITADOR | Pdte revisión, confirmación y carga | 01020317091837
FU-02260 | 2396 | CONCENTRADOR VACIO |  | X08V-431696-XV |  |  | THERMO FISHER SCIENTIFIC | DNA SPEED VAC SYSTEM | 02DEIIAO92 | CENTRO EXPERIMENTAL | POP07E | BLOQUE E LABORATORIO DE INVESTIGACION |  |  |  | 17 | FIBH12O - FUND INV BIOMEDICA |  |  |  | 0 |  | No | [8 empty] | Sí |  |  |  | COMPRA
FU-02260 | 2397 | CENTRIFUGAS | Pdte revisión, confirmación y carga
FU-02261 | 2398 | CENTRIFUGA |  | 1232 |  |  | HERAEUS | CHRIST | 02DEIIAO92 | CENTRO EXPERIMENTAL | POP07E | BLOQUE E LABORATORIO DE INVESTIGACION | 04475 |  |  | 17 | FIBH12O - FUND INV BIOMEDICA |  |  |  | 0 |  | No | [8 empty] | Sí |  |  |  | COMPRA
FU-02262 | 2399 | TERMOBLOQUE |  | 7W0226003 |  |  | GRANT INSTRUMENTS LTD. | BOEKEL BBD2 | 02DEIIAO92 | CENTRO EXPERIMENTAL | POP07E | BLOQUE E LABORATORIO DE INVESTIGACION |  | POP07EARLA | AREA DE LABORATORIO | 17 | FIBH12O - FUND INV BIOMEDICA |  |  |  | 0 |  | No | [8 empty] | Sí |  |  |  | COMPRA
FU-02262 | 2400 | TERMOBLOQUE | Pdte revisión, confirmación y carga | 7W0226003
FU-02263 | 2401 | TERMOAGITADOR |  | 201209 |  |  | JP SELECTA | AGIMATIC-N | 02DEIIAO92 | CENTRO EXPERIMENTAL | POP07E | BLOQUE E LABORATORIO DE INVESTIGACION | 05900 |  |  | 17 | FIBH12O - FUND INV BIOMEDICA |  |  |  | 0 |  | No | [8 empty] | Sí |  |  |  | COMPRA
FU-02264 | 2402 | TRANSILUMINADOR |  |  |  |  | FISHER SCIENTIFIC | UVP TMW-20 | 02DEIIAO92 | CENTRO EXPERIMENTAL | POP07E | BLOQUE E LABORATORIO DE INVESTIGACION |  |  |  | 17 | FIBH12O - FUND INV BIOMEDICA |  |  |  | 0 |  | No | [8 empty] | Sí |  |  |  | COMPRA
FU-02265 | 2403 | PIPETA |  | EM43909 |  |  | FISHER SCIENTIFIC | 50-200 | 02DEIIAO92 | CENTRO EXPERIMENTAL | POP07E | BLOQUE E LABORATORIO DE INVESTIGACION | 05757 |  |  | 17 | FIBH12O - FUND INV BIOMEDICA |  |  |  | 0 |  | No | [8 empty] | Sí |  |  |  | COMPRA
FU-02266 | 2404 | PIPETA |  | HC21624 |  |  | GILSON | PIPETMAN | 02DEIIAO92 | CENTRO EXPERIMENTAL | POP07E | BLOQUE E LABORATORIO DE INVESTIGACION |  | POP07EARLA | AREA DE LABORATORIO | 17 | FIBH12O - FUND INV BIOMEDICA |  |  |  | 0 |  | No | [8 empty] | Sí |  |  |  | COMPRA
FU-02267 | 2405 | PIPETA |  | K28494B |  |  | EPPENDORF | RESEARCH PLUS | 02DEIIAO92 | CENTRO EXPERIMENTAL | POP07E | BLOQUE E LABORATORIO DE INVESTIGACION |  |  |  | 17 | FIBH12O - FUND INV BIOMEDICA |  |  |  | 0 |  | No | [8 empty] | Sí |  |  |  | COMPRA
Fu-02267 | 2406 | PIPETA | Pdte revisión, confirmación y carga | K28494B
FU-02268 | 2407 | CONGELADOR -20ºC |  | 771086425 |  |  | LIEBHERR | PROFI LINE | 02DEIIAO92 | CENTRO EXPERIMENTAL | POP07E | BLOQUE E LABORATORIO DE INVESTIGACION | 01491 | POP07E | BLOQUE E LABORATORIO DE INVESTIGACION | 17 | FIBH12O - FUND INV BIOMEDICA |  |  |  | 0 |  | No | [8 empty] | Sí | 2024-09-03 |  |  | COMPRA
Fu-02268 | 2408 | Nevera | Pdte revisión, confirmación y carga | 0914343-01
FU-02269 | 2409 | PURIFICADOR DE ADN |  | 25510109 |  |  | PROMEGA CORPORATION | PROMEGA | 02DEIIAO92 | CENTRO EXPERIMENTAL | POP07E | BLOQUE E LABORATORIO DE INVESTIGACION |  |  |  | 17 | FIBH12O - FUND INV BIOMEDICA |  |  |  | 0 |  | No | [8 empty] | Sí |  |  |  | COMPRA
FU-02275 | 2410 | AGITADOR |  | 200014377 |  |  | VWR | VWRI444-1372 | 02DEIIAO92 | CENTRO EXPERIMENTAL | POP07E | BLOQUE E LABORATORIO DE INVESTIGACION |  |  |  | 17 | FIBH12O - FUND INV BIOMEDICA |  |  |  | 0 |  | No | [8 empty] | Sí |  |  |  | COMPRA
FU-02275 | 2411 | AGITADOR | Pdte revisión, confirmación y carga | 200014377
FU-02276 | 2412 | MICROCENTRIFUGA |  | 17040962 |  |  | LABNET BIOTECNICA | PRISM MINI | 02DEIIAO92 | CENTRO EXPERIMENTAL | POP07E | BLOQUE E LABORATORIO DE INVESTIGACION |  | POP07E | BLOQUE E LABORATORIO DE INVESTIGACION | 17 | FIBH12O - FUND INV BIOMEDICA |  |  |  | 0 |  | No | [8 empty] | Sí |  |  |  | COMPRA
FU-02276 | 2413 | CENTRIFUGAS | Pdte revisión, confirmación y carga | 17040962
FU-02278 | 2414 | PIPETA |  | K27003D |  |  | EPPENDORF | RESEARCH PLUS | 02DEIIAO92 | CENTRO EXPERIMENTAL | POP07E | BLOQUE E LABORATORIO DE INVESTIGACION |  |  |  | 17 | FIBH12O - FUND INV BIOMEDICA |  |  |  | 0 |  | No | [8 empty] | Sí |  |  |  | COMPRA
FU-02285 | 2415 | MICROCENTRIFUGA |  | 1404 1265 |  |  | LABNET BIOTECNICA | PRISM MINI | 02DEIIAO92 | CENTRO EXPERIMENTAL | POP07E | BLOQUE E LABORATORIO DE INVESTIGACION |  | POP07E | BLOQUE E LABORATORIO DE INVESTIGACION | 17 | FIBH12O - FUND INV BIOMEDICA |  |  |  | 0 |  | No | [8 empty] | Sí |  |  |  | COMPRA
Fu-02285 | 2416 | CENTRIFUGAS | Pdte revisión, confirmación y carga | 1404 1265
FU-02286 | 2417 | AGITADOR TUBOS |  | 01020317091832 |  |  | BIOSAN | VORTEX V-1 PLUS | 02DEIIAO92 | CENTRO EXPERIMENTAL | POP07E | BLOQUE E LABORATORIO DE INVESTIGACION |  | POP07EARLA | AREA DE LABORATORIO | 17 | FIBH12O - FUND INV BIOMEDICA |  |  |  | 0 |  | No | [8 empty] | Sí |  |  |  | COMPRA
FU-02286 | 2418 | AGITADOR | Pdte revisión, confirmación y carga | 01020317091832
FU-02287 | 2419 | CONGELADOR -20ºC |  |  |  |  | ASPES | -20ºC | 02DEIIAO92 | CENTRO EXPERIMENTAL | POP07E | BLOQUE E LABORATORIO DE INVESTIGACION | 20007 |  |  | 17 | FIBH12O - FUND INV BIOMEDICA |  |  |  | 0 |  | No | [8 empty] | Sí |  |  |  | COMPRA
FU-02287 | 2420 | Frigorífico -20 | Pdte revisión, confirmación y carga | 928020446
FU-02288 | 2421 | PIPETA |  | KL51224 |  |  | GILSON | PIPETMAN | 02DEIIAO92 | CENTRO EXPERIMENTAL | POP07EENIN | ENFERMEDADES INFECCIOSAS |  |  |  | 17 | FIBH12O - FUND INV BIOMEDICA |  |  |  | 0 |  | No | [8 empty] | Sí |  |  |  | COMPRA
FU-02289 | 2422 | PIPETA |  | KD50025 |  |  | GILSON | PIPETMAN | 02DEIIAO92 | CENTRO EXPERIMENTAL | POP07EENIN | ENFERMEDADES INFECCIOSAS |  |  |  | 17 | FIBH12O - FUND INV BIOMEDICA |  |  |  | 0 |  | No | [8 empty] | Sí |  |  |  | COMPRA
Fu-02289 | 2424 | PIPETA | Pdte revisión, confirmación y carga | KD50025
FU-02290 | 2425 | AGITADOR TUBOS |  | 161619 |  |  | FISHER SCIENTIFIC | TOPMIX FB15024 | 02DEIIAO92 | CENTRO EXPERIMENTAL | POP07E | BLOQUE E LABORATORIO DE INVESTIGACION |  | POP07EARLA | AREA DE LABORATORIO | 17 | FIBH12O - FUND INV BIOMEDICA |  |  |  | 0 |  | No | [8 empty] | Sí |  |  |  | COMPRA
Fu-02290 | 2426 | AGITADOR | Pdte revisión, confirmación y carga | 161619
FU-02291 | 2427 | PIPETA |  | KL52836 |  |  | GILSON | PIPETMAN | 02DEIIAO92 | CENTRO EXPERIMENTAL | POP07EENIN | ENFERMEDADES INFECCIOSAS |  |  |  | 17 | FIBH12O - FUND INV BIOMEDICA |  |  |  | 0 |  | No | [8 empty] | Sí |  |  |  | COMPRA
FU-02292 | 2428 | PIPETA |  | 2713787 |  |  | EPPENDORF | RESEARCH | 02DEIIAO92 | CENTRO EXPERIMENTAL | POP07EENIN | ENFERMEDADES INFECCIOSAS | 04420 |  |  | 17 | FIBH12O - FUND INV BIOMEDICA |  |  |  | 0 |  | No | [8 empty] | Sí |  |  |  | COMPRA
FU-02292 | 2429 | PIPETA | Pdte revisión, confirmación y carga | 2714787
FU-02293 | 2430 | PIPETA |  | 440424 |  |  | EPPENDORF | RESEARCH | 02DEIIAO92 | CENTRO EXPERIMENTAL | POP07EENIN | ENFERMEDADES INFECCIOSAS | 04436 |  |  | 17 | FIBH12O - FUND INV BIOMEDICA |  |  |  | 0 |  | No | [8 empty] | Sí |  |  |  | COMPRA
FU-02293 | 2431 | PIPETA | Pdte revisión, confirmación y carga | 440424
FU-02294 | 2432 | PIPETA |  | 456481 |  |  | EPPENDORF | RESEARCH | 02DEIIAO92 | CENTRO EXPERIMENTAL | POP07EENIN | ENFERMEDADES INFECCIOSAS | 04146 |  |  | 17 | FIBH12O - FUND INV BIOMEDICA |  |  |  | 0 |  | No | [8 empty] | Sí |  |  |  | COMPRA
FU-02294 | 2433 | PIPETA | Pdte revisión, confirmación y carga | 456481
FU-02295 | 2434 | PIPETA |  | 430354 |  |  | EPPENDORF | RESEARCH | 02DEIIAO92 | CENTRO EXPERIMENTAL | POP07EENIN | ENFERMEDADES INFECCIOSAS | 04435 |  |  | 17 | FIBH12O - FUND INV BIOMEDICA |  |  |  | 0 |  | No | [8 empty] | Sí |  |  |  | COMPRA
FU-02296 | 2435 | PIPETA |  | AR30071 |  |  | COMERCIAL RAFER | 0,5-10UL | 02DEIIAO92 | CENTRO EXPERIMENTAL | POP07EENIN | ENFERMEDADES INFECCIOSAS |  |  |  | 17 | FIBH12O - FUND INV BIOMEDICA |  |  |  | 0 |  | No | [8 empty] | Sí |  |  |  | COMPRA
FU-02297 | 2436 | PIPETA |  | AP85230 |  |  | COMERCIAL RAFER | 0,1-2,5UL | 02DEIIAO92 | CENTRO EXPERIMENTAL | POP07EENIN | ENFERMEDADES INFECCIOSAS |  |  |  | 17 | FIBH12O - FUND INV BIOMEDICA |  |  |  | 0 |  | No | [8 empty] | Sí |  |  |  | COMPRA
FU-02298 | 2437 | PIPETA |  | 2678277 |  |  | EPPENDORF | RESEARCH | 02DEIIAO92 | CENTRO EXPERIMENTAL | POP07EENIN | ENFERMEDADES INFECCIOSAS | 04434 | POP07EENIN | ENFERMEDADES INFECCIOSAS | 17 | FIBH12O - FUND INV BIOMEDICA |  |  |  | 0 |  | No | [8 empty] | Sí | 2025-04-28 |  |  | COMPRA
FU-02299 | 2438 | PIPETA |  | 3306991 |  |  | EPPENDORF | RESEARCH | 02DEIIAO92 | CENTRO EXPERIMENTAL | POP07EENIN | ENFERMEDADES INFECCIOSAS | 04437 |  |  | 17 | FIBH12O - FUND INV BIOMEDICA |  |  |  | 0 |  | No | [8 empty] | Sí |  |  |  | COMPRA
FU-02299 | 2439 | PIPETA | Pdte revisión, confirmación y carga | 3306991
FU-02300 | 2440 | PIPETA |  | L14802C |  |  | EPPENDORF | RESEARCH PLUS | 02DEIIAO92 | CENTRO EXPERIMENTAL | POP07EENIN | ENFERMEDADES INFECCIOSAS |  |  |  | 17 | FIBH12O - FUND INV BIOMEDICA |  |  |  | 0 |  | No | [8 empty] | Sí |  |  |  | COMPRA
Fu-02300 | 2441 | PIPETA | Pdte revisión, confirmación y carga | L14802C
FU-02301 | 2442 | PIPETA |  | J16205C |  |  | EPPENDORF | RESEARCH PLUS | 02DEIIAO92 | CENTRO EXPERIMENTAL | POP07EENIN | ENFERMEDADES INFECCIOSAS |  |  |  | 17 | FIBH12O - FUND INV BIOMEDICA |  |  |  | 0 |  | No | [8 empty] | Sí |  |  |  | COMPRA
FU-02302 | 2443 | PIPETA |  | J35482C |  |  | EPPENDORF | RESEARCH PLUS | 02DEIIAO92 | CENTRO EXPERIMENTAL | POP07EENIN | ENFERMEDADES INFECCIOSAS |  |  |  | 17 | FIBH12O - FUND INV BIOMEDICA |  |  |  | 0 |  | No | [8 empty] | Sí |  |  |  | COMPRA
Fu-02302 | 2444 | PIPETA | Pdte revisión, confirmación y carga | J35482C
FU-02303 | 2445 | TERMOCICLADOR |  | 152965-2 |  |  | TECHNE INC. | TC-412 | 02DEIIAO92 | CENTRO EXPERIMENTAL | POP07EENIN | ENFERMEDADES INFECCIOSAS | 04438 |  |  | 17 | FIBH12O - FUND INV BIOMEDICA |  |  |  | 0 |  | No | [8 empty] | Sí |  |  |  | COMPRA
Fu-02303 | 2446 | TERMOCICLADOR | Pdte revisión, confirmación y carga | 152965-2
FU-02304 | 2448 | CENTRIFUGA |  | 5810YN214298 |  |  | EPPENDORF | 5810 | 02DEIIAO92 | CENTRO EXPERIMENTAL | POP07E | BLOQUE E LABORATORIO DE INVESTIGACION | 07168 | POP07EARLA | AREA DE LABORATORIO | 17 | FIBH12O - FUND INV BIOMEDICA |  |  |  | 0 |  | No | [8 empty] | Sí |  |  |  | COMPRA
FU-02304 | 2449 | CENTRIFUGAS | Pdte revisión, confirmación y carga | 5810YN214298
FU-02305 | 2450 | CENTRIFUGA REFRIGERADA |  | 180137/04 |  |  | ORTOALRESA | DIGICEN 21R | 02DEIIAO92 | CENTRO EXPERIMENTAL | POP07E | BLOQUE E LABORATORIO DE INVESTIGACION |  | POP07EARLA | AREA DE LABORATORIO | 17 | FIBH12O - FUND INV BIOMEDICA |  |  |  | 0 |  | No | [8 empty] | Sí |  |  |  | COMPRA
FU-02305 | 2451 | CENTRIFUGAS | Pdte revisión, confirmación y carga | 18013704
FU-02306 | 2452 | PIPETA |  |  |  |  | NICHIRYO | 5000UL | 02DEIIAO92 | CENTRO EXPERIMENTAL | POP07EENIN | ENFERMEDADES INFECCIOSAS | 00083 |  |  | 17 | FIBH12O - FUND INV BIOMEDICA |  |  |  | 0 |  | No | [8 empty] | Sí |  |  |  | COMPRA
FU-02306 | 2453 | PIPETA | Pdte revisión, confirmación y carga | ID0002
FU-02307 | 2454 | PIPETA |  | M30343D |  |  | EPPENDORF | RESEARCH PLUS | 02DEIIAO92 | CENTRO EXPERIMENTAL | POP07EENIN | ENFERMEDADES INFECCIOSAS | 40143 |  |  | 17 | FIBH12O - FUND INV BIOMEDICA |  |  |  | 0 |  | No | [8 empty] | Sí |  |  |  | COMPRA
FU-02308 | 2455 | PIPETA |  | M29831D |  |  | EPPENDORF | RESEARCH PLUS | 02DEIIAO92 | CENTRO EXPERIMENTAL | POP07EENIN | ENFERMEDADES INFECCIOSAS | 40144 |  |  | 17 | FIBH12O - FUND INV BIOMEDICA |  |  |  | 0 |  | No | [8 empty] | Sí |  |  |  | COMPRA
FU-02308 | 2456 | PIPETA | Pdte revisión, confirmación y carga | M29831D
FU-02309 | 2457 | PIPETA |  | K14049D |  |  | EPPENDORF | RESEARCH PLUS | 02DEIIAO92 | CENTRO EXPERIMENTAL | POP07EENIN | ENFERMEDADES INFECCIOSAS | 40146 |  |  | 17 | FIBH12O - FUND INV BIOMEDICA |  |  |  | 0 |  | No | [8 empty] | Sí |  |  |  | COMPRA
Fu-02309 | 2458 | PIPETA | Pdte revisión, confirmación y carga | K14049D
FU-02310 | 2459 | PIPETA |  | M11802D |  |  | EPPENDORF | RESEARCH PLUS | 02DEIIAO92 | CENTRO EXPERIMENTAL | POP07EENIN | ENFERMEDADES INFECCIOSAS | 40145 |  |  | 17 | FIBH12O - FUND INV BIOMEDICA |  |  |  | 0 |  | No | [8 empty] | Sí |  |  |  | COMPRA
Fu-02310 | 2460 | PIPETA | Pdte revisión, confirmación y carga | M11802D
FU-02311 | 2461 | PIPETA |  | AP09616 |  |  | BIOHIT | PROLINE | 02DEIIAO92 | CENTRO EXPERIMENTAL | POP07EENIN | ENFERMEDADES INFECCIOSAS |  |  |  | 17 | FIBH12O - FUND INV BIOMEDICA |  |  |  | 0 |  | No | [8 empty] | Sí |  |  |  | COMPRA
FU-02312 | 2462 | PIPETA |  | Q10163G |  |  | EPPENDORF | RESEARCH PLUS | 02DEIIAO92 | CENTRO EXPERIMENTAL | POP07EENIN | ENFERMEDADES INFECCIOSAS |  |  |  | 17 | FIBH12O - FUND INV BIOMEDICA |  |  |  | 0 |  | No | [8 empty] | Sí |  |  |  | COMPRA
FU-02313 | 2463 | PIPETA |  | P11348G |  |  | EPPENDORF | RESEARCH PLUS | 02DEIIAO92 | CENTRO EXPERIMENTAL | POP07EENIN | ENFERMEDADES INFECCIOSAS |  |  |  | 17 | FIBH12O - FUND INV BIOMEDICA |  |  |  | 0 |  | No | [8 empty] | Sí |  |  |  | COMPRA
Fu-02313 | 2464 | PIPETA | Pdte revisión, confirmación y carga | P11348G
FU-02314 | 2465 | PIPETA |  | Q16133G |  |  | EPPENDORF | RESEARCH PLUS | 02DEIIAO92 | CENTRO EXPERIMENTAL | POP07EENIN | ENFERMEDADES INFECCIOSAS |  |  |  | 17 | FIBH12O - FUND INV BIOMEDICA |  |  |  | 0 |  | No | [8 empty] | Sí |  |  |  | COMPRA
Fu-02314 | 2466 | PIPETA | Pdte revisión, confirmación y carga | Q19133G
FU-02316 | 2467 | PIPETA |  | 79 090497 |  |  | PZ HTL | LABMATE | 02DEIIAO92 | CENTRO EXPERIMENTAL | POP07E | BLOQUE E LABORATORIO DE INVESTIGACION |  | POP07E | BLOQUE E LABORATORIO DE INVESTIGACION | 17 | FIBH12O - FUND INV BIOMEDICA |  |  |  | 0 |  | No | [8 empty] | Sí | 2025-04-28 |  |  | COMPRA
FU-02317 | 2468 | CONGELADOR -20ºC |  | 280743543 |  |  | LIEBHERR | GN3023 | 02DEIIAO92 | CENTRO EXPERIMENTAL | POP07E | BLOQUE E LABORATORIO DE INVESTIGACION | 30152 | POP07EARLA | AREA DE LABORATORIO | 17 | FIBH12O - FUND INV BIOMEDICA |  |  |  | 0 |  | Sí | 2025-03-20 | 2025-03-20 09:24 | 09 | SUSTITUCION POR CONTRATO MANTENIMIENTO |  |  |  |  | Sí |  |  |  | COMPRA
Fu-02317 | 2469 | Nevera | Pdte revisión, confirmación y carga | 28.074.354.3
FU-02320 | 2471 | TERMOAGITADOR |  | G1KT28006 |  |  | THERMO FISHER SCIENTIFIC | DIGITAL SHAKING DRYBATH | 02DEIIAO92 | CENTRO EXPERIMENTAL | POP07E | BLOQUE E LABORATORIO DE INVESTIGACION |  | POP07EARLA | AREA DE LABORATORIO | 17 | FIBH12O - FUND INV BIOMEDICA |  |  |  | 0 |  | No | [8 empty] | Sí |  |  |  | COMPRA
Fu-02320 | 2472 | AGITADOR | Pdte revisión, confirmación y carga | G1kt28006
FU-02321 | 2473 | AGITADOR |  | 382465 |  |  | THERMO FISHER SCIENTIFIC | F202A0176FI | 02DEIIAO92 | CENTRO EXPERIMENTAL | POP07E | BLOQUE E LABORATORIO DE INVESTIGACION |  | POP07EARLA | AREA DE LABORATORIO | 17 | FIBH12O - FUND INV BIOMEDICA |  |  |  | 0 |  | No | [8 empty] | Sí |  |  |  | COMPRA
Fu-02321 | 2474 | AGITADOR | Pdte revisión, confirmación y carga | 382465
FU-02322 | 2475 | PIPETA |  | S53095K |  |  | GILSON | PIPETMAN | 02DEIIAO92 | CENTRO EXPERIMENTAL | POP07E | BLOQUE E LABORATORIO DE INVESTIGACION | 00400 |  |  | 17 | FIBH12O - FUND INV BIOMEDICA |  |  |  | 0 |  | No | [8 empty] | Sí |  |  |  | COMPRA
FU-02323 | 2476 | PIPETA |  | BG62189 |  |  | GILSON | PIPETMAN | 02DEIIAO92 | CENTRO EXPERIMENTAL | POP07E | BLOQUE E LABORATORIO DE INVESTIGACION | 00411 |  |  | 17 | FIBH12O - FUND INV BIOMEDICA |  |  |  | 0 |  | No | [8 empty] | Sí |  |  |  | COMPRA
FU-02324 | 2477 | PIPETA |  | N10255E |  |  | GILSON | PIPETMAN | 02DEIIAO92 | CENTRO EXPERIMENTAL | POP07E | BLOQUE E LABORATORIO DE INVESTIGACION | 00082 |  |  | 17 | FIBH12O - FUND INV BIOMEDICA |  |  |  | 0 |  | No | [8 empty] | Sí |  |  |  | COMPRA
FU-02325 | 2478 | PIPETA |  | H54658K |  |  | GILSON | PIPETMAN | 02DEIIAO92 | CENTRO EXPERIMENTAL | POP07E | BLOQUE E LABORATORIO DE INVESTIGACION | 00440 |  |  | 17 | FIBH12O - FUND INV BIOMEDICA |  |  |  | 0 |  | No | [8 empty] | Sí |  |  |  | COMPRA
FU-02326 | 2479 | PIPETA |  | BBS7905 |  |  | GILSON | PIPETMAN | 02DEIIAO92 | CENTRO EXPERIMENTAL | POP07E | BLOQUE E LABORATORIO DE INVESTIGACION | 00392 |  |  | 17 | FIBH12O - FUND INV BIOMEDICA |  |  |  | 0 |  | No | [8 empty] | Sí |  |  |  | COMPRA
FU-02327 | 2480 | PIPETA |  | Z60034B |  |  | GILSON | PIPETMAN | 02DEIIAO92 | CENTRO EXPERIMENTAL | POP07E | BLOQUE E LABORATORIO DE INVESTIGACION | 00389 |  |  | 17 | FIBH12O - FUND INV BIOMEDICA |  |  |  | 0 |  | No | [8 empty] | Sí |  |  |  | COMPRA
FU-02328 | 2481 | PIPETA |  | Y54013L |  |  | GILSON | PIPETMAN | 02DEIIAO92 | CENTRO EXPERIMENTAL | POP07E | BLOQUE E LABORATORIO DE INVESTIGACION | 00402 |  |  | 17 | FIBH12O - FUND INV BIOMEDICA |  |  |  | 0 |  | No | [8 empty] | Sí |  |  |  | COMPRA
FU-02329 | 2482 | PIPETA |  | G13573K |  |  | GILSON | PIPETMAN | 02DEIIAO92 | CENTRO EXPERIMENTAL | POP07E | BLOQUE E LABORATORIO DE INVESTIGACION | 00394 |  |  | 17 | FIBH12O - FUND INV BIOMEDICA |  |  |  | 0 |  | No | [8 empty] | Sí |  |  |  | COMPRA
FU-02330 | 2483 | PIPETA MULTICANAL |  | 338969A |  |  | EPPENDORF | RESEARCH PLUS | 02DEIIAO92 | CENTRO EXPERIMENTAL | POP07E | BLOQUE E LABORATORIO DE INVESTIGACION |  |  |  | 17 | FIBH12O - FUND INV BIOMEDICA |  |  |  | 0 |  | No | [8 empty] | Sí |  |  |  | COMPRA
FU-02331 | 2484 | PIPETA MULTICANAL |  | H37874E |  |  | EPPENDORF | RESEARCH PLUS | 02DEIIAO92 | CENTRO EXPERIMENTAL | POP07E | BLOQUE E LABORATORIO DE INVESTIGACION |  |  |  | 17 | FIBH12O - FUND INV BIOMEDICA |  |  |  | 0 |  | No | [8 empty] | Sí |  |  |  | COMPRA
FU-02332 | 2485 | PIPETA |  | LH51527 |  |  | GILSON | PIPETMAN | 02DEIIAO92 | CENTRO EXPERIMENTAL | POP07E | BLOQUE E LABORATORIO DE INVESTIGACION |  |  |  | 17 | FIBH12O - FUND INV BIOMEDICA |  |  |  | 0 |  | No | [8 empty] | Sí |  |  |  | COMPRA
Fu-02332 | 2486 | PIPETA | Pdte revisión, confirmación y carga | LH51527
FU-02333 | 2487 | PIPETA |  | Y51173K |  |  | GILSON | PIPETMAN | 02DEIIAO92 | CENTRO EXPERIMENTAL | POP07E | BLOQUE E LABORATORIO DE INVESTIGACION |  |  |  | 17 | FIBH12O - FUND INV BIOMEDICA |  |  |  | 0 |  | No | [8 empty] | Sí |  |  |  | COMPRA
FU-02334 | 2489 | PIPETA |  | LM52111 |  |  | GILSON | PIPETMAN | 02DEIIAO92 | CENTRO EXPERIMENTAL | POP07E | BLOQUE E LABORATORIO DE INVESTIGACION |  |  |  | 17 | FIBH12O - FUND INV BIOMEDICA |  |  |  | 0 |  | No | [8 empty] | Sí |  |  |  | COMPRA
FU-02335 | 2490 | PIPETA |  | 3464722 |  |  | EPPENDORF | RESEARCH | 02DEIIAO92 | CENTRO EXPERIMENTAL | POP07E | BLOQUE E LABORATORIO DE INVESTIGACION | 00085 |  |  | 17 | FIBH12O - FUND INV BIOMEDICA |  |  |  | 0 |  | No | [8 empty] | Sí |  |  |  | COMPRA
FU-02336 | 2491 | PIPETA |  | 101594Z |  |  | EPPENDORF | RESEARCH PLUS | 02DEIIAO92 | CENTRO EXPERIMENTAL | POP07E | BLOQUE E LABORATORIO DE INVESTIGACION | 09267 |  |  | 17 | FIBH12O - FUND INV BIOMEDICA |  |  |  | 0 |  | No | [8 empty] | Sí |  |  |  | COMPRA
FU-02337 | 2492 | PIPETA |  | LM52112 |  |  | GILSON | PIPETMAN | 02DEIIAO92 | CENTRO EXPERIMENTAL | POP07E | BLOQUE E LABORATORIO DE INVESTIGACION |  |  |  | 17 | FIBH12O - FUND INV BIOMEDICA |  |  |  | 0 |  | No | [8 empty] | Sí |  |  |  | COMPRA
FU-02338 | 2493 | PIPETA |  | 107610Z |  |  | EPPENDORF | RESEARCH PLUS | 02DEIIAO92 | CENTRO EXPERIMENTAL | POP07E | BLOQUE E LABORATORIO DE INVESTIGACION | 09269 |  |  | 17 | FIBH12O - FUND INV BIOMEDICA |  |  |  | 0 |  | No | [8 empty] | Sí |  |  |  | COMPRA
FU-02338 | 2494 | PIPETA | Pdte revisión, confirmación y carga | 107610Z
FU-02339 | 2495 | PIPETA |  | 1978867 |  |  | EPPENDORF | RESEARCH PLUS | 02DEIIAO92 | CENTRO EXPERIMENTAL | POP07E | BLOQUE E LABORATORIO DE INVESTIGACION | 09268 |  |  | 17 | FIBH12O - FUND INV BIOMEDICA |  |  |  | 0 |  | No | [8 empty] | Sí |  |  |  | COMPRA
FU-02340 | 2496 | PIPETA |  | AK51115 |  |  | GILSON | PIPETMAN | 02DEIIAO92 | CENTRO EXPERIMENTAL | POP07E | BLOQUE E LABORATORIO DE INVESTIGACION | 00412 |  |  | 17 | FIBH12O - FUND INV BIOMEDICA |  |  |  | 0 |  | No | [8 empty] | Sí |  |  |  | COMPRA
Fu-02340 | 2497 | PIPETA | Pdte revisión, confirmación y carga | AK51115
FU-02341 | 2498 | PIPETA |  | LN50818 |  |  | GILSON | PIPETMAN | 02DEIIAO92 | CENTRO EXPERIMENTAL | POP07E | BLOQUE E LABORATORIO DE INVESTIGACION |  |  |  | 17 | FIBH12O - FUND INV BIOMEDICA |  |  |  | 0 |  | No | [8 empty] | Sí |  |  |  | COMPRA
Fu-02341 | 2499 | PIPETA | Pdte revisión, confirmación y carga | LN50813
FU-02342 | 2500 | PIPETA |  | LK53086 |  |  | GILSON | PIPETMAN | 02DEIIAO92 | CENTRO EXPERIMENTAL | POP07E | BLOQUE E LABORATORIO DE INVESTIGACION |  |  |  | 17 | FIBH12O - FUND INV BIOMEDICA |  |  |  | 0 |  | No | [8 empty] | Sí |  |  |  | COMPRA
Fu-02342 | 2501 | PIPETA | Pdte revisión, confirmación y carga | LK53086
FU-02343 | 2502 | CENTRIFUGA |  | HSE49352 |  |  | FISHER SCIENTIFIC | SPROUT | 02DEIIAO92 | CENTRO EXPERIMENTAL | POP07E | BLOQUE E LABORATORIO DE INVESTIGACION |  | POP07EARLA | AREA DE LABORATORIO | 17 | FIBH12O - FUND INV BIOMEDICA |  |  |  | 0 |  | No | [8 empty] | Sí |  |  |  | COMPRA
FU-02343 | 2503 | CENTRIFUGAS | Pdte revisión, confirmación y carga | HSE49352
FU-02344 | 2504 | PIPETA |  | 901342 |  |  | INTEGRA BIOSCIENCES AG | PIPETBOY | 02DEIIAO92 | CENTRO EXPERIMENTAL | POP07E | BLOQUE E LABORATORIO DE INVESTIGACION | 30541 |  |  | 17 | FIBH12O - FUND INV BIOMEDICA |  |  |  | 0 |  | No | [8 empty] | Sí |  |  |  | COMPRA
FU-02345 | 2505 | AGITADOR |  | 100248446 |  |  | IKA | V3 S000 | 02DEIIAO92 | CENTRO EXPERIMENTAL | POP07E | BLOQUE E LABORATORIO DE INVESTIGACION |  | POP07EARLA | AREA DE LABORATORIO | 17 | FIBH12O - FUND INV BIOMEDICA |  |  |  | 0 |  | No | [8 empty] | Sí |  |  |  | COMPRA
Fu-02345 | 2506 | AGITADOR | Pdte revisión, confirmación y carga | 100248446
FU-02346 | 2507 | CENTRIFUGA REFRIGERADA |  | GZ2T23516040178 |  |  | GYROZEN CO. LTD. | 1730R | 02DEIIAO92 | CENTRO EXPERIMENTAL | POP07E | BLOQUE E LABORATORIO DE INVESTIGACION |  | POP07EARLA | AREA DE LABORATORIO | 17 | FIBH12O - FUND INV BIOMEDICA |  |  |  | 0 |  | No | [8 empty] | Sí |  |  |  | COMPRA
Fu-02346 | 2508 | CENTRIFUGAS | Pdte revisión, confirmación y carga | GZ2T235160401
FU-02348 | 2509 | SISTEMA ELECTROFORESIS (FUENTE DE ALIMENTACION) |  | 3000 |  |  |  | 1508 | 02DEIIAO92 | CENTRO EXPERIMENTAL | POP07E | BLOQUE E LABORATORIO DE INVESTIGACION | 06230 |  |  | 17 | FIBH12O - FUND INV BIOMEDICA |  |  |  | 0 |  | No | [8 empty] | Sí |  |  |  | COMPRA
Fu-02348 | 2510 | SISTEMA ELECTROFORESIS (FUENTE DE ALIMENTACION) | Pdte revisión, confirmación y carga | 5030
FU-02349 | 2511 | BALANZA PRECISION | 620g | BL121063066 |  |  | SHINKO DENSHI CO. LTD. | AJ-620CE | 02DEIIAO92 | CENTRO EXPERIMENTAL | POP07E | BLOQUE E LABORATORIO DE INVESTIGACION |  |  |  | 17 | FIBH12O - FUND INV BIOMEDICA |  |  |  | 0 |  | No | [8 empty] | Sí |  |  |  | COMPRA
Fu-02349 | 2512 | BALANZAS Y BASCULAS | Pdte revisión, confirmación y carga | BL121063066
FU-02350 | 2513 | TERMOAGITADOR |  | 02147-00002 |  |  | OVAN | MULTIMIX D9P | 02DEIIAO92 | CENTRO EXPERIMENTAL | POP07E | BLOQUE E LABORATORIO DE INVESTIGACION |  |  |  | 17 | FIBH12O - FUND INV BIOMEDICA |  |  |  | 0 |  | No | [8 empty] | Sí |  |  |  | COMPRA
Fu-02350 | 2514 | AGITADOR | Pdte revisión, confirmación y carga | 02147-00002
FU-02351 | 2515 | AGITADOR |  | 722/0000273 |  |  | INSTRUMENTACION CIENTIFICA TECNICA | SBS ST1 | 02DEIIAO92 | CENTRO EXPERIMENTAL | POP07E | BLOQUE E LABORATORIO DE INVESTIGACION | 01572 |  |  | 17 | FIBH12O - FUND INV BIOMEDICA |  |  |  | 0 |  | No | [8 empty] | Sí |  |  |  | COMPRA
FU-02351 | 2516 | AGITADOR | Pdte revisión, confirmación y carga | 722/0000273
FU-02352 | 2517 | FRIGORIFICO / CONGELADOR |  |  |  |  | HOTPOINT | ARISTON | 02DEIIAO92 | CENTRO EXPERIMENTAL | POP07E | BLOQUE E LABORATORIO DE INVESTIGACION |  | POP07EARLA | AREA DE LABORATORIO | 17 | FIBH12O - FUND INV BIOMEDICA |  |  |  | 0 |  | No | [8 empty] | Sí |  |  |  | COMPRA
Fu-02352 | 2518 | Nevera | Pdte revisión, confirmación y carga | Na
FU-02353 | 2519 | FRIGORIFICO / CONGELADOR |  |  |  |  | HOTPOINT | ARISTON E4DY AA XC | 02DEIIAO92 | CENTRO EXPERIMENTAL | POP07E | BLOQUE E LABORATORIO DE INVESTIGACION |  | POP07ENECO | NEVERAS Y CONGELADORES | 17 | FIBH12O - FUND INV BIOMEDICA |  |  |  | 0 |  | No | [8 empty] | Sí |  |  |  | COMPRA
FU-02354 | 2520 | TERMOMEZCLADOR |  | 5355 38410 |  |  | EPPENDORF | THERMOMIXER CONFORT | 02DEIIAO92 | CENTRO EXPERIMENTAL | POP07E | BLOQUE E LABORATORIO DE INVESTIGACION |  | POP07E | BLOQUE E LABORATORIO DE INVESTIGACION | 17 | FIBH12O - FUND INV BIOMEDICA |  |  |  | 0 |  | No | [8 empty] | Sí | 2025-04-28 |  |  | COMPRA
FU-02355 | 2521 | AGITADOR |  | 10014641579002 |  |  | WITEG LABORTECHNIK GMBH | HOTPLATE STIRRER | 02DEIIAO92 | CENTRO EXPERIMENTAL | POP07E | BLOQUE E LABORATORIO DE INVESTIGACION |  | POP07EARLA | AREA DE LABORATORIO | 17 | FIBH12O - FUND INV BIOMEDICA |  |  |  | 0 |  | No | [8 empty] | Sí |  |  |  | COMPRA
Fu-02355 | 2522 | TERMOBLOQUE | Pdte revisión, confirmación y carga | 10014641579002
FU-02356 | 2523 | PIPETA |  | NK72612 |  |  | GILSON | PIPETMAN | 02DEIIAO92 | CENTRO EXPERIMENTAL | POP07E | BLOQUE E LABORATORIO DE INVESTIGACION |  | POP07E | BLOQUE E LABORATORIO DE INVESTIGACION | 17 | FIBH12O - FUND INV BIOMEDICA |  |  |  | 0 |  | No | [8 empty] | Sí | 2025-04-28 |  |  | COMPRA
FU-02357 | 2526 | AGITADOR |  | 10017641579012 |  |  | WITEG LABORTECHNIK GMBH | VORTEX MIXER | 02DEIIAO92 | CENTRO EXPERIMENTAL | POP07E | BLOQUE E LABORATORIO DE INVESTIGACION |  | POP07EARLA | AREA DE LABORATORIO | 17 | FIBH12O - FUND INV BIOMEDICA |  |  |  | 0 |  | No | [8 empty] | Sí |  |  |  | COMPRA
FU-02357 | 2527 | AGITADOR | Pdte revisión, confirmación y carga | 10017641579012
FU-02358 | 2528 | BAÑO TERMOSTATICO CON AGITACION |  | 2022 |  |  | TECHNE INC. | TE8A | 02DEIIAO92 | CENTRO EXPERIMENTAL | POP07E | BLOQUE E LABORATORIO DE INVESTIGACION |  |  |  | 17 | FIBH12O - FUND INV BIOMEDICA |  |  |  | 0 |  | No | [8 empty] | Sí |  |  |  | COMPRA
FU-02359 | 2529 | TERMOAGITADOR |  | 3071/208/90/9 |  |  | INSTRUMENTACION CIENTIFICA TECNICA | SBS A-06 SERIE H | 02DEIIAO92 | CENTRO EXPERIMENTAL | POP07E | BLOQUE E LABORATORIO DE INVESTIGACION |  |  |  | 17 | FIBH12O - FUND INV BIOMEDICA |  |  |  | 0 |  | No | [8 empty] | Sí |  |  |  | COMPRA
Fu-02359 | 2530 | AGITADOR | Pdte revisión, confirmación y carga | 3071/200/90/9
FU-02360 | 2531 | PIPETA |  | GK25466 |  |  | GILSON | PIPETMAN | 02DEIIAO92 | CENTRO EXPERIMENTAL | POP07E | BLOQUE E LABORATORIO DE INVESTIGACION | 30850 |  |  | 17 | FIBH12O - FUND INV BIOMEDICA |  |  |  | 0 |  | No | [8 empty] | Sí |  |  |  | COMPRA
FU-02361 | 2532 | PIPETA |  | GJ25423 |  |  | GILSON | PIPETMAN | 02DEIIAO92 | CENTRO EXPERIMENTAL | POP07E | BLOQUE E LABORATORIO DE INVESTIGACION | 09292 |  |  | 17 | FIBH12O - FUND INV BIOMEDICA |  |  |  | 0 |  | No | [8 empty] | Sí |  |  |  | COMPRA
FU-02362 | 2533 | PIPETA |  | JL24922 |  |  | GILSON | PIPETMAN | 02DEIIAO92 | CENTRO EXPERIMENTAL | POP07E | BLOQUE E LABORATORIO DE INVESTIGACION |  |  |  | 17 | FIBH12O - FUND INV BIOMEDICA |  |  |  | 0 |  | No | [8 empty] | Sí |  |  |  | COMPRA
FU-02363 | 2534 | BALANZA PRECISION | 320g | B509642747 |  |  | METTLER TOLEDO E | ME303 | 02DEIIAO92 | CENTRO EXPERIMENTAL | POP07E | BLOQUE E LABORATORIO DE INVESTIGACION |  |  |  | 17 | FIBH12O - FUND INV BIOMEDICA |  |  |  | 0 |  | No | [8 empty] | Sí |  |  |  | COMPRA
FU-02363 | 2535 | BALANZAS Y BASCULAS | Pdte revisión, confirmación y carga | B509642747
FU-02364 | 2536 | CENTRIFUGA REFRIGERADA |  | 41755450 |  |  | VWR | MEGA STAR 600R | 02DEIIAO92 | CENTRO EXPERIMENTAL | POP07E | BLOQUE E LABORATORIO DE INVESTIGACION |  | POP07EARLA | AREA DE LABORATORIO | 17 | FIBH12O - FUND INV BIOMEDICA |  |  |  | 0 |  | No | [8 empty] | Sí |  |  |  | COMPRA
FU-02364 | 2537 | CENTRIFUGAS | Pdte revisión, confirmación y carga | 41755450
FU-02365 | 2538 | CENTRIFUGA |  | 140417/02 |  |  | ORTOALRESA | DIGICEN 21 | 02DEIIAO92 | CENTRO EXPERIMENTAL | POP07EENIN | ENFERMEDADES INFECCIOSAS |  | POP07EENIN | ENFERMEDADES INFECCIOSAS | 17 | FIBH12O - FUND INV BIOMEDICA |  |  |  | 0 |  | No | [8 empty] | Sí | 2025-02-11 |  |  | COMPRA
FU-02365 | 2539 | CENTRIFUGAS | Pdte revisión, confirmación y carga | 140417/02
FU-02366 | 2540 | ESTUFA CULTIVO |  | 6005-E902E |  |  | MEMMERT GMBH + CO.KG | IN55 | 02DEIIAO92 | CENTRO EXPERIMENTAL | POP07E | BLOQUE E LABORATORIO DE INVESTIGACION |  | POP07E | BLOQUE E LABORATORIO DE INVESTIGACION | 17 | FIBH12O - FUND INV BIOMEDICA |  |  |  | 0 |  | No | [8 empty] | Sí | 2025-02-11 |  |  | COMPRA
FU-02366 | 2541 | ESTUFA CULTIVO | Pdte revisión, confirmación y carga | 6005-E902E
FU-02367 | 2542 | CENTRIFUGA |  | HSC33094 |  |  | FISHER SCIENTIFIC | SPROUT | 02DEIIAO92 | CENTRO EXPERIMENTAL | POP07EENIN | ENFERMEDADES INFECCIOSAS |  | POP07EENIN | ENFERMEDADES INFECCIOSAS | 17 | FIBH12O - FUND INV BIOMEDICA |  |  |  | 0 |  | No | [8 empty] | Sí | 2025-01-22 |  |  | COMPRA
FU-02367 | 2543 | CENTRIFUGAS | Pdte revisión, confirmación y carga | HSC33094
FU-02368 | 2544 | AGITADOR |  | 351841 |  |  | THERMO FISHER SCIENTIFIC | F202A0176FI | 02DEIIAO92 | CENTRO EXPERIMENTAL | POP07E | BLOQUE E LABORATORIO DE INVESTIGACION |  | POP07EARLA | AREA DE LABORATORIO | 17 | FIBH12O - FUND INV BIOMEDICA |  |  |  | 0 |  | No | [8 empty] | Sí |  |  |  | COMPRA
FU-02368 | 2545 | AGITADOR | Pdte revisión, confirmación y carga | 351841
FU-02369 | 2546 | PIPETA |  | ND50906 |  |  | GILSON | PIPETMAN | 02DEIIAO92 | CENTRO EXPERIMENTAL | POP07EENIN | ENFERMEDADES INFECCIOSAS |  | POP07EENIN | ENFERMEDADES INFECCIOSAS | 17 | FIBH12O - FUND INV BIOMEDICA |  |  |  | 0 |  | No | [8 empty] | Sí | 2025-02-11 |  |  | COMPRA
FU-02369 | 2547 | PIPETA | Pdte revisión, confirmación y carga | ND50906
FU-02370 | 2548 | PIPETA |  | NC52516 |  |  | GILSON | PIPETMAN 100-1000µL P1000 | 02DEIIAO92 | CENTRO EXPERIMENTAL | POP07EENIN | ENFERMEDADES INFECCIOSAS |  | POP07EENIN | ENFERMEDADES INFECCIOSAS | 17 | FIBH12O - FUND INV BIOMEDICA |  |  |  | 0 |  | No | [8 empty] | Sí | 2025-02-11 |  |  | COMPRA
FU-02370 | 2549 | PIPETA | Pdte revisión, confirmación y carga | NC52516
FU-02371 | 2550 | PIPETA |  | NC52262 |  |  | GILSON | PIPETMAN | 02DEIIAO92 | CENTRO EXPERIMENTAL | POP07E | BLOQUE E LABORATORIO DE INVESTIGACION |  |  |  | 17 | FIBH12O - FUND INV BIOMEDICA |  |  |  | 0 |  | No | [8 empty] | Sí |  |  |  | COMPRA
FU-02371 | 2551 | PIPETA | Pdte revisión, confirmación y carga
FU-02372 | 2552 | PIPETA |  | ND50903 |  |  | GILSON | PIPETMAN | 02DEIIAO92 | CENTRO EXPERIMENTAL | POP07EENIN | ENFERMEDADES INFECCIOSAS |  | POP07EENIN | ENFERMEDADES INFECCIOSAS | 17 | FIBH12O - FUND INV BIOMEDICA |  |  |  | 0 |  | No | [8 empty] | Sí | 2025-02-11 |  |  | COMPRA
FU-02372 | 2553 | PIPETA | Pdte revisión, confirmación y carga | ND50903
FU-02373 | 2554 | PIPETA |  | 24021380 |  |  | SOCOREX ISBA SA | ACURA 825 | 02DEIIAO92 | CENTRO EXPERIMENTAL | POP07E | BLOQUE E LABORATORIO DE INVESTIGACION |  | POP07EARLA | AREA DE LABORATORIO | 17 | FIBH12O - FUND INV BIOMEDICA |  |  |  | 0 |  | No | [8 empty] | Sí |  |  |  | COMPRA
FU-02374 | 2555 | PIPETA MULTICANAL |  | 551630098 |  |  | CORNING INC | LAMBDA PLUS | 02DEIIAO92 | CENTRO EXPERIMENTAL | POP07E | BLOQUE E LABORATORIO DE INVESTIGACION |  | POP07EARLA | AREA DE LABORATORIO | 17 | FIBH12O - FUND INV BIOMEDICA |  |  |  | 0 |  | No | [8 empty] | Sí |  |  |  | COMPRA
FU-02375 | 2556 | PIPETA |  | 558261387 |  |  | CORNING INC |  | 02DEIIAO92 | CENTRO EXPERIMENTAL | POP07E | BLOQUE E LABORATORIO DE INVESTIGACION |  | POP07E | BLOQUE E LABORATORIO DE INVESTIGACION | 17 | FIBH12O - FUND INV BIOMEDICA |  |  |  | 0 |  | No | [8 empty] | Sí | 2025-04-28 |  |  | COMPRA
FU-02376 | 2557 | PIPETA |  | H23578D |  |  | EPPENDORF | REFERENCE 2 | 02DEIIAO92 | CENTRO EXPERIMENTAL | POP07E | BLOQUE E LABORATORIO DE INVESTIGACION |  |  |  | 17 | FIBH12O - FUND INV BIOMEDICA |  |  |  | 0 |  | No | [8 empty] | Sí |  |  |  | COMPRA
FU-02377 | 2558 | PIPETA |  | 24033317 |  |  | SOCOREX ISBA SA | ACURA 825 | 02DEIIAO92 | CENTRO EXPERIMENTAL | POP07E | BLOQUE E LABORATORIO DE INVESTIGACION |  | POP07EARLA | AREA DE LABORATORIO | 17 | FIBH12O - FUND INV BIOMEDICA |  |  |  | 0 |  | No | [8 empty] | Sí |  |  |  | COMPRA
FU-02378 | 2559 | AGITADOR |  | H8CF61024030 |  |  | FISHERBRAND | 88861021 | 02DEIIAO92 | CENTRO EXPERIMENTAL | POP07EENIN | ENFERMEDADES INFECCIOSAS |  | POP07EENIN | ENFERMEDADES INFECCIOSAS | 17 | FIBH12O - FUND INV BIOMEDICA |  |  |  | 0 |  | No | [8 empty] | Sí | 2025-02-11 |  |  | COMPRA
FU-02378 | 2560 | AGITADOR | Pdte revisión, confirmación y carga | H8CF61024030
FU-02380 | 2561 | FRIGORIFICO / CONGELADOR |  |  |  |  | BALAY |  | 02DEIIAO92 | CENTRO EXPERIMENTAL | POP07E | BLOQUE E LABORATORIO DE INVESTIGACION |  |  |  | 17 | FIBH12O - FUND INV BIOMEDICA |  |  |  | 0 |  | No | [8 empty] | Sí |  |  |  | COMPRA
FU-02382 | 2562 | MAQUINA HIELO |  | DA 28910 11 X |  |  | SCOTSMAN U. | AF100 | 02DEIIAO92 | CENTRO EXPERIMENTAL | POP07E | BLOQUE E LABORATORIO DE INVESTIGACION |  | POP07EARLA | AREA DE LABORATORIO | 17 | FIBH12O - FUND INV BIOMEDICA |  |  |  | 0 |  | No | [8 empty] | Sí |  |  |  | COMPRA
Fu-02382 | 2563 | Máquina de hielo | Pdte revisión, confirmación y carga | Na
FU-02383 | 2564 | TERMOAGITADOR |  | 074358327 |  |  | MIELE | G7883 | 02DEIIAO92 | CENTRO EXPERIMENTAL | POP07E | BLOQUE E LABORATORIO DE INVESTIGACION | 30234 |  |  | 17 | FIBH12O - FUND INV BIOMEDICA |  |  |  | 0 |  | No | [8 empty] | Sí |  |  |  | COMPRA
Fu-02383 | 2565 | Lavadora de instrumentos | Pdte revisión, confirmación y carga | Na
FU-02384 | 2566 | PH-METRO |  | 1231205536 |  |  | METTLER TOLEDO E | SEVENMULTI | 02DEIIAO92 | CENTRO EXPERIMENTAL | POP07E | BLOQUE E LABORATORIO DE INVESTIGACION |  |  |  | 17 | FIBH12O - FUND INV BIOMEDICA |  |  |  | 0 |  | No | [8 empty] | Sí |  |  |  | COMPRA
FU-02385 | 2568 | CABINA FLUJO LAMINAR VERTICAL |  | 4619 |  |  | AZBIL TELSTAR | PV-100 | 02DEIIAO92 | CENTRO EXPERIMENTAL | POP07E | BLOQUE E LABORATORIO DE INVESTIGACION | 01938 | POP07ECACU | CAMPANAS DE CULTIVO | 17 | FIBH12O - FUND INV BIOMEDICA |  |  |  | 0 |  | No | [8 empty] | Sí |  |  |  | COMPRA
Fu-02385 | 2570 | CABINAS | Pdte revisión, confirmación y carga | 4619
FU-02386 | 2571 | CABINA FLUJO LAMINAR VERTICAL |  | 254/16 |  |  | AQUARIA | MINI BLACK C | 02DEIIAO92 | CENTRO EXPERIMENTAL | POP07E | BLOQUE E LABORATORIO DE INVESTIGACION |  | POP07E | BLOQUE E LABORATORIO DE INVESTIGACION | 17 | FIBH12O - FUND INV BIOMEDICA |  |  |  | 0 |  | No | [8 empty] | Sí | 2025-04-25 |  |  | COMPRA
Fu-02386 | 2572 | CABINAS | Pdte revisión, confirmación y carga | 254116
FU-02387 | 2573 | MICROONDAS DOMESTICO |  | O.N-1001 5063A0479 |  |  | DAEWOO ELECTRONICS | KOR-6105 | 02DEIIAO92 | CENTRO EXPERIMENTAL | POP07E | BLOQUE E LABORATORIO DE INVESTIGACION |  |  |  | 17 | FIBH12O - FUND INV BIOMEDICA |  |  |  | 0 |  | No | [8 empty] | Sí |  |  |  | COMPRA
FU-02387 | 2574 | Microondas | Pdte revisión, confirmación y carga | O.N-1001 5063A0479
FU-02388 | 2575 | MICROONDAS DOMESTICO |  | 7MDCC01963 |  |  | SAMSUNG CORP. | RE-290D | 02DEIIAO92 | CENTRO EXPERIMENTAL | POP07E | BLOQUE E LABORATORIO DE INVESTIGACION |  |  |  | 17 | FIBH12O - FUND INV BIOMEDICA |  |  |  | 0 |  | No | [8 empty] | Sí |  |  |  | COMPRA
FU-02388 | 2576 | Microondas | Pdte revisión, confirmación y carga | 7MDCC01963
FU-02389 | 2577 | AGITADOR TUBOS |  | 541.10000.00.0 |  |  | HEIDOLPH | REAX TOP | 02DEIIAO92 | CENTRO EXPERIMENTAL | POP07E | BLOQUE E LABORATORIO DE INVESTIGACION |  | POP07EARLA | AREA DE LABORATORIO | 17 | FIBH12O - FUND INV BIOMEDICA |  |  |  | 0 |  | No | [8 empty] | Sí |  |  |  | COMPRA
FU-02389 | 2578 | AGITADOR | Pdte revisión, confirmación y carga | 079802185
FU-02390 | 2580 | CENTRIFUGA |  | 09670 |  |  | ORTOALRESA |  | 02DEIIAO92 | CENTRO EXPERIMENTAL | POP07E | BLOQUE E LABORATORIO DE INVESTIGACION |  |  |  | 17 | FIBH12O - FUND INV BIOMEDICA |  |  |  | 0 |  | No | [8 empty] | Sí |  |  |  | COMPRA
FU-02390 | 2581 | CENTRIFUGAS | Pdte revisión, confirmación y carga | 09670
FU-02391 | 2582 | CONGELADOR -80ºC |  | 4536 |  |  | THERMO FISHER SCIENTIFIC | FORMA 907 | 02DEIIAO92 | CENTRO EXPERIMENTAL | POP07E | BLOQUE E LABORATORIO DE INVESTIGACION | 30684 | POP07ECON | CONGELADORES | 17 | FIBH12O - FUND INV BIOMEDICA |  |  |  | 0 |  | No | [8 empty] | Sí |  |  |  | COMPRA
FU-02391 | 2583 | Frigorífico -80 | Pdte revisión, confirmación y carga | 4536
FU-02392 | 2584 | CONGELADOR -80ºC |  | 4335 |  |  | THERMO FISHER SCIENTIFIC | FORMA 907 | 02DEIIAO92 | CENTRO EXPERIMENTAL | POP07E | BLOQUE E LABORATORIO DE INVESTIGACION | 30683 | POP07EENIN | ENFERMEDADES INFECCIOSAS | 17 | FIBH12O - FUND INV BIOMEDICA |  |  |  | 0 |  | No | [8 empty] | Sí |  |  |  | COMPRA
FU-02392 | 2585 | Frigorífico -80 | Pdte revisión, confirmación y carga | 4335
FU-02393 | 2586 | CONGELADOR -80ºC |  | 15027B0069 |  |  | NUAIRE | NU-9668E | 02DEIIAO92 | CENTRO EXPERIMENTAL | POP07E | BLOQUE E LABORATORIO DE INVESTIGACION |  | POP07ECON | CONGELADORES | 17 | FIBH12O - FUND INV BIOMEDICA |  |  |  | 0 |  | No | [8 empty] | Sí |  |  |  | COMPRA
FU-02393 | 2587 | Frigorífico -80 | Pdte revisión, confirmación y carga | 15027B0069
FU-02394 | 2588 | CONGELADOR -80ºC |  | 15027B0067 |  |  | NUAIRE | NU-9668E | 02DEIIAO92 | CENTRO EXPERIMENTAL | POP07E | BLOQUE E LABORATORIO DE INVESTIGACION |  | POP07ECON | CONGELADORES | 17 | FIBH12O - FUND INV BIOMEDICA |  |  |  | 0 |  | No | [8 empty] | Sí |  |  |  | COMPRA
FU-02394 | 2605 | Frigorífico -80 | Pdte revisión, confirmación y carga | 15027B0067
FU-02395 | 2606 | CONGELADOR -80ºC |  | 43874 |  |  | HERAEUS | PLATINIUM 750 | 02DEIIAO92 | CENTRO EXPERIMENTAL | POP07E | BLOQUE E LABORATORIO DE INVESTIGACION | 01900 | POP07ECON | CONGELADORES | 17 | FIBH12O - FUND INV BIOMEDICA |  |  |  | 0 |  | No | [8 empty] | Sí |  |  |  | COMPRA
FU-02395 | 2607 | Frigorífico -80 | Pdte revisión, confirmación y carga | 43874
FU-02396 | 2609 | CONGELADOR -80ºC |  | 6761 |  |  | LAFIDU (CLIMASLAB) | ULTRA LOWFREEZER CVF 525/ | 02DEIIAO92 | CENTRO EXPERIMENTAL | POP07E | BLOQUE E LABORATORIO DE INVESTIGACION | 30667 | POP07ECON | CONGELADORES | 17 | FIBH12O - FUND INV BIOMEDICA |  |  |  | 0 |  | Sí | 2024-12-12 | 2024-12-12 09:52 | 05 | OBSOLESCENCIA |  |  |  |  | Sí |  |  |  | COMPRA
FU-02396 | 2610 | Frigorífico -80 | Pdte revisión, confirmación y carga | 6761
FU-02397 | 2611 | CONGELADOR -80ºC |  |  |  |  | HERAEUS | HERA FREEZE | 02DEIIAO92 | CENTRO EXPERIMENTAL | POP07E | BLOQUE E LABORATORIO DE INVESTIGACION | 02037 | POP07ECON | CONGELADORES | 17 | FIBH12O - FUND INV BIOMEDICA |  |  |  | 0 |  | No | [8 empty] | Sí |  |  |  | COMPRA
FU-02397 | 2612 | Frigorífico -80 | Pdte revisión, confirmación y carga | No consta
FU-02398 | 2614 | CONGELADOR -80ºC |  | 300042905 |  |  | THERMO FISHER SCIENTIFIC | EXF32086V | 02DEIIAO92 | CENTRO EXPERIMENTAL | POP07E | BLOQUE E LABORATORIO DE INVESTIGACION |  | POP07E | BLOQUE E LABORATORIO DE INVESTIGACION | 17 | FIBH12O - FUND INV BIOMEDICA |  |  |  | 0 |  | No | [8 empty] | Sí | 2024-01-10 |  |  | COMPRA
FU-02398 | 2615 | Frigorífico -80 | Pdte revisión, confirmación y carga | 300042905
FU-02399 | 2616 | CONGELADOR -80ºC |  | 60203175 |  |  | NUAIRE | NU-6580E | 02DEIIAO92 | CENTRO EXPERIMENTAL | POP07E | BLOQUE E LABORATORIO DE INVESTIGACION | 00048 | POP07ENECO | NEVERAS Y CONGELADORES | 17 | FIBH12O - FUND INV BIOMEDICA |  |  |  | 0 |  | Sí | 2024-12-12 | 2024-12-12 10:18 | 05 | OBSOLESCENCIA |  |  |  |  | Sí |  |  |  | COMPRA
FU-02399 | 2617 | Frigorífico -80 | Pdte revisión, confirmación y carga | 60203175
FU-02400 | 2618 | CONGELADOR -80ºC |  | 84423-428 |  |  | FISHER SCIENTIFIC | -86C FREEZER | 02DEIIAO92 | CENTRO EXPERIMENTAL | POP07E | BLOQUE E LABORATORIO DE INVESTIGACION | 02036 | POP07ECON | CONGELADORES | 17 | FIBH12O - FUND INV BIOMEDICA |  |  |  | 0 |  | No | [8 empty] | Sí |  |  |  | COMPRA
FU-02400 | 2619 | Frigorífico -80 | Pdte revisión, confirmación y carga | 84423-428
FU-02401 | 2621 | CONGELADOR -80ºC |  | V15F-309811-VF |  |  | REVCO INC. | ULT1786-5-V14 | 02DEIIAO92 | CENTRO EXPERIMENTAL | POP07E | BLOQUE E LABORATORIO DE INVESTIGACION | 01899 | POP07ECON | CONGELADORES | 17 | FIBH12O - FUND INV BIOMEDICA |  |  |  | 0 |  | Sí | 2025-03-20 | 2025-03-20 09:21 | 06 | Importe reparación supera 60% valor reposición |  |  |  |  | Sí |  |  |  | COMPRA
FU-02401 | 2622 | Frigorífico -80 | Pdte revisión, confirmación y carga | V15F-309811-VF
FU-02402 | 2623 | CONGELADOR -80ºC |  | 30607139 |  |  | NUAIRE | NU-6580E | 02DEIIAO92 | CENTRO EXPERIMENTAL | POP07E | BLOQUE E LABORATORIO DE INVESTIGACION | 01901 | POP04ECUL | CULTIVOS | 17 | FIBH12O - FUND INV BIOMEDICA |  |  |  | 0 |  | No | [8 empty] | Sí |  |  |  | COMPRA
FU-02403 | 2624 | CONGELADOR -20ºC |  | 78.836.393.9 |  |  | LIEBHERR | CGPV | 02DEIIAO92 | CENTRO EXPERIMENTAL | POP07E | BLOQUE E LABORATORIO DE INVESTIGACION | 05285 | POP07E | BLOQUE E LABORATORIO DE INVESTIGACION | 17 | FIBH12O - FUND INV BIOMEDICA |  |  |  | 0 |  | Sí | 2023-03-17 | 2023-03-17 08:50 | 99 |  |  | Según indicaciones de jefe de taller, el equipo debió ser retirado por la empresa que les ha suministrado el congelador con referencia 0761_FU-15981, igualmente indica que se acepta la baja 3366 por parte de la Fundación Biomédica. |  |  | Sí | 2023-03-21 |  |  | COMPRA
FU-02404 | 2625 | CONGELADOR -20ºC |  |  |  |  | LIEBHERR | PROFILINE | 02DEIIAO92 | CENTRO EXPERIMENTAL | POP07E | BLOQUE E LABORATORIO DE INVESTIGACION |  |  |  | 17 | FIBH12O - FUND INV BIOMEDICA |  |  |  | 0 |  | No | [8 empty] | Sí |  |  |  | COMPRA
FU-02404 | 2626 | Frigorífico -20 | Pdte revisión, confirmación y carga | No consta
FU-02405 | 2627 | CONGELADOR -20ºC |  |  |  |  | LIEBHERR | PROFILINE | 02DEIIAO92 | CENTRO EXPERIMENTAL | POP07E | BLOQUE E LABORATORIO DE INVESTIGACION |  |  |  | 17 | FIBH12O - FUND INV BIOMEDICA |  |  |  | 0 |  | No | [8 empty] | Sí |  |  |  | COMPRA
Fu-02405 | 2628 | Congelador -20 | Pdte revisión, confirmación y carga | Na
FU-02406 | 2629 | CONGELADOR -20ºC |  |  |  |  | LIEBHERR | CONFORT | 02DEIIAO92 | CENTRO EXPERIMENTAL | POP07E | BLOQUE E LABORATORIO DE INVESTIGACION | 03174 |  |  | 17 | FIBH12O - FUND INV BIOMEDICA |  |  |  | 0 |  | No | [8 empty] | Sí |  |  |  | COMPRA
Fu-02406 | 2630 | Congelador -20 | Pdte revisión, confirmación y carga | Na
FU-02407 | 2631 | CONGELADOR -20ºC |  | 24.983.532.6 |  |  | LIEBHERR | PREMIUM NO FROST | 02DEIIAO92 | CENTRO EXPERIMENTAL | POP07E | BLOQUE E LABORATORIO DE INVESTIGACION | 03200 |  |  | 17 | FIBH12O - FUND INV BIOMEDICA |  |  |  | 0 |  | No | [8 empty] | Sí |  |  |  | COMPRA
Fu-02407 | 2632 | Congelador -20 | Pdte revisión, confirmación y carga | 24.983.532.6
FU-02408 | 2633 | CONGELADOR -20ºC |  | 22.128.542.2 |  |  | LIEBHERR | PREMIUM NO FROST | 02DEIIAO92 | CENTRO EXPERIMENTAL | POP07E | BLOQUE E LABORATORIO DE INVESTIGACION | 03201 |  |  | 17 | FIBH12O - FUND INV BIOMEDICA |  |  |  | 0 |  | No | [8 empty] | Sí |  |  |  | COMPRA
FU-02408 | 2634 | Frigorífico -20 | Pdte revisión, confirmación y carga | 22.128.542.2
FU-02409 | 2635 | CONGELADOR -20ºC |  |  |  |  | LIEBHERR | CONFORT | 02DEIIAO92 | CENTRO EXPERIMENTAL | POP07E | BLOQUE E LABORATORIO DE INVESTIGACION | 03173 |  |  | 17 | FIBH12O - FUND INV BIOMEDICA |  |  |  | 0 |  | No | [8 empty] | Sí |  |  |  | COMPRA
FU-02409 | 2636 | Frigorífico -20 | Pdte revisión, confirmación y carga | No consta
FU-02410 | 2637 | CONGELADOR -20ºC |  | 22.132.871.6 |  |  | LIEBHERR | PREMIUM NO FROST | 02DEIIAO92 | CENTRO EXPERIMENTAL | POP07E | BLOQUE E LABORATORIO DE INVESTIGACION | 03202 |  |  | 17 | FIBH12O - FUND INV BIOMEDICA |  |  |  | 0 |  | No | [8 empty] | Sí |  |  |  | COMPRA
FU-02410 | 2638 | Frigorífico -20 | Pdte revisión, confirmación y carga | 22.132.871.6
FU-02411 | 2639 | CONGELADOR -20ºC |  | 286021652 |  |  | LIEBHERR | GN3023 | 02DEIIAO92 | CENTRO EXPERIMENTAL | POP07E | BLOQUE E LABORATORIO DE INVESTIGACION | 30154 |  |  | 17 | FIBH12O - FUND INV BIOMEDICA |  |  |  | 0 |  | No | [8 empty] | Sí |  |  |  | COMPRA
FU-02411 | 2640 | Frigorífico -20 | Pdte revisión, confirmación y carga | 286021652
FU-02412 | 2641 | CONGELADOR -20ºC |  | 285981995 |  |  | LIEBHERR | GN3023 | 02DEIIAO92 | CENTRO EXPERIMENTAL | POP07E | BLOQUE E LABORATORIO DE INVESTIGACION | 30149 | POP07ENECO | NEVERAS Y CONGELADORES | 17 | FIBH12O - FUND INV BIOMEDICA |  |  |  | 0 |  | No | [8 empty] | Sí |  |  |  | COMPRA
Fu-02412 | 2642 | Congelador -20 | Pdte revisión, confirmación y carga | 28.598.199.5
FU-02413 | 2643 | CONGELADOR -80ºC |  | 520627 |  |  | AZBIL TELSTAR | U445L | 02DEIIAO92 | CENTRO EXPERIMENTAL | POP07E | BLOQUE E LABORATORIO DE INVESTIGACION |  | POP07ENECO | NEVERAS Y CONGELADORES | 17 | FIBH12O - FUND INV BIOMEDICA |  |  |  | 0 |  | Sí | 2024-06-11 | 2024-06-11 12:22 | 02 | IRREPARABLE |  |  |  |  | Sí |  |  |  | COMPRA
FU-02414 | 2644 | CONGELADOR -20ºC |  | F360GP030305 |  |  | EPPENDORF | U360-86 | 02DEIIAO92 | CENTRO EXPERIMENTAL | POP07E | BLOQUE E LABORATORIO DE INVESTIGACION |  | POP07EARLA | AREA DE LABORATORIO | 17 | FIBH12O - FUND INV BIOMEDICA |  |  |  | 0 |  | No | [8 empty] | Sí |  |  |  | COMPRA
FU-02415 | 2645 | CONGELADOR -20ºC |  | 28.816.303.9 |  |  | LIEBHERR | COMFORT NOFROST | 02DEIIAO92 | CENTRO EXPERIMENTAL | POP07ENECO | NEVERAS Y CONGELADORES |  | POP07ENECO | NEVERAS Y CONGELADORES | 17 | FIBH12O - FUND INV BIOMEDICA |  |  |  | 0 |  | No | [8 empty] | Sí | 2025-02-05 |  |  | COMPRA
Fu-02415 | 2646 | Congelador | Pdte revisión, confirmación y carga | 28.816.303.9
FU-02415 | 2647 | Frigorífico -20 | Pdte revisión, confirmación y carga | 28.816.303.9
FU-02416 | 2648 | CONGELADOR -20ºC |  |  |  |  | LIEBHERR | PROFILINE | 02DEIIAO92 | CENTRO EXPERIMENTAL | POP07E | BLOQUE E LABORATORIO DE INVESTIGACION |  |  |  | 17 | FIBH12O - FUND INV BIOMEDICA |  |  |  | 0 |  | No | [8 empty] | Sí |  |  |  | COMPRA
Fu-02416 | 2649 | Congelador -20 | Pdte revisión, confirmación y carga
FU-02416 | 2650 | Frigorífico -20 | Pdte revisión, confirmación y carga | No consta
FU-02417 | 2651 | CONGELADOR -20ºC |  | 01848/11 |  |  | CLIMASLAB CORP. |  | 02DEIIAO92 | CENTRO EXPERIMENTAL | POP07E | BLOQUE E LABORATORIO DE INVESTIGACION | 02035 | POP07ENECO | NEVERAS Y CONGELADORES | 17 | FIBH12O - FUND INV BIOMEDICA |  |  |  | 0 |  | No | [8 empty] | Sí |  |  |  | COMPRA
FU-02417 | 2652 | Frigorífico -20 | Pdte revisión, confirmación y carga | 01848/11
FU-02418 | 2653 | ESTERILIZADOR |  | 3000678 |  |  | ANTONIO MATACHANA | SC501ER-2 | 02DEIIAO92 | CENTRO EXPERIMENTAL | POP07E | BLOQUE E LABORATORIO DE INVESTIGACION | 30161 | POP07E | BLOQUE E LABORATORIO DE INVESTIGACION | 17 | FIBH12O - FUND INV BIOMEDICA | 000031 | ANTONIO MATACHANA | E-026842 | 0 |  | No | [8 empty] | Sí | 2025-03-20 |  |  | COMPRA
Fu-02418 | 2654 | AUTOCLAVE | Pdte revisión, confirmación y carga | 3000678
FU-02419 | 2655 | CABINA SEGURIDAD BIOLOGICA CLASE II |  | L.09120696 |  |  | LABOGENE | SCANLAF MARS SAFETY CLASSE 2 | 02DEIIAO92 | CENTRO EXPERIMENTAL | POP07E | BLOQUE E LABORATORIO DE INVESTIGACION |  |  |  | 17 | FIBH12O - FUND INV BIOMEDICA |  |  |  | 0 |  | No | [8 empty] | Sí |  |  |  | COMPRA
Fu-02419 | 2657 | CABINAS | Pdte revisión, confirmación y carga | L09120696
FU-02420 | 2658 | INCUBADOR CO2 |  | 111262-7925 |  |  | THERMO FISHER SCIENTIFIC | 371 | 02DEIIAO92 | CENTRO EXPERIMENTAL | POP07E | BLOQUE E LABORATORIO DE INVESTIGACION | 30673 |  |  | 17 | FIBH12O - FUND INV BIOMEDICA |  |  |  | 0 |  | No | [8 empty] | Sí |  |  |  | COMPRA
Fu-02420 | 2659 | INCUBADOR | Pdte revisión, confirmación y carga | 111262-7925
FU-02421 | 2660 | INCUBADOR CO2 |  | 111262-7912 |  |  | THERMO FISHER SCIENTIFIC | 371 | 02DEIIAO92 | CENTRO EXPERIMENTAL | POP07E | BLOQUE E LABORATORIO DE INVESTIGACION |  | POP07EARLA | AREA DE LABORATORIO | 17 | FIBH12O - FUND INV BIOMEDICA |  |  |  | 0 |  | No | [8 empty] | Sí |  |  |  | COMPRA
Fu-02421 | 2661 | INCUBADOR | Pdte revisión, confirmación y carga | 111282-7912
FU-02422 | 2662 | BAÑO TERMOSTATICO |  |  |  |  | JP SELECTA | PRECISTERM | 02DEIIAO92 | CENTRO EXPERIMENTAL | POP07E | BLOQUE E LABORATORIO DE INVESTIGACION | 02135 |  |  | 17 | FIBH12O - FUND INV BIOMEDICA |  |  |  | 0 |  | No | [8 empty] | Sí |  | 000559 | JP SELECTA | COMPRA
Fu-02422 | 2663 | BAÑOS | Pdte revisión, confirmación y carga | 0351478
FU-02424 | 2664 | CENTRIFUGA |  | 100956 |  |  | QIAGEN N.V | SIGMA 4-15C | 02DEIIAO92 | CENTRO EXPERIMENTAL | POP07E | BLOQUE E LABORATORIO DE INVESTIGACION | 01936 | POP07EARLA | AREA DE LABORATORIO | 17 | FIBH12O - FUND INV BIOMEDICA |  |  |  | 0 |  | No | [8 empty] | Sí |  |  |  | COMPRA
FU-02424 | 2665 | CENTRIFUGAS | Pdte revisión, confirmación y carga | 100956
FU-02425 | 2666 | CABINA SEGURIDAD BIOLOGICA CLASE II |  | L.09120699 |  |  | LABOGENE | SCANLAF MARS SAFETY CLASSE 2 | 02DEIIAO92 | CENTRO EXPERIMENTAL | POP07E | BLOQUE E LABORATORIO DE INVESTIGACION |  |  |  | 17 | FIBH12O - FUND INV BIOMEDICA |  |  |  | 0 |  | No | [8 empty] | Sí |  |  |  | COMPRA
Fu-02425 | 2667 | CABINAS | Pdte revisión, confirmación y carga | L09120699
FU-02426 | 2676 | FRIGORIFICO 4ºC |  | 815041069 |  |  | LIEBHERR | FKU1800 | 02DEIIAO92 | CENTRO EXPERIMENTAL | POP07E | BLOQUE E LABORATORIO DE INVESTIGACION | 30229 |  |  | 17 | FIBH12O - FUND INV BIOMEDICA |  |  |  | 0 |  | No | [8 empty] | Sí |  |  |  | COMPRA
Fu-02426 | 2677 | Congelador | Pdte revisión, confirmación y carga | 815041069
FU-02427 | 2682 | FRIGORIFICO 4ºC |  | 446875569 |  |  | LIEBHERR | GP1366 | 02DEIIAO92 | CENTRO EXPERIMENTAL | POP07E | BLOQUE E LABORATORIO DE INVESTIGACION | 30230 |  |  | 17 | FIBH12O - FUND INV BIOMEDICA |  |  |  | 0 |  | No | [8 empty] | Sí |  |  |  | COMPRA
Fu-02427 | 2683 | Congelador -20 | Pdte revisión, confirmación y carga | 44.687.556.9
FU-02428 | 2684 | TERMOCICLADOR |  | 272S1201625 |  |  | LIFE TECHNOLOGIES | 2720 THERMAL CYCLER | 02DEIIAO92 | CENTRO EXPERIMENTAL | POP07E | BLOQUE E LABORATORIO DE INVESTIGACION |  | POP07EEPI | EPIDEMIOLOGIA | 17 | FIBH12O - FUND INV BIOMEDICA |  |  |  | 0 |  | Sí | 2025-03-13 | 2025-03-13 13:04 | 05 | OBSOLESCENCIA |  |  |  |  | Sí |  |  |  | COMPRA
Fu-02428 | 2685 | TERMOCICLADOR | Pdte revisión, confirmación y carga | 272S1201625
FU-02429 | 2686 | PURIFICADOR DE ADN |  | MPCB0679 |  |  | ROCHE | MAGNA PURE COMPACT | 02DEIIAO92 | CENTRO EXPERIMENTAL | POP07E | BLOQUE E LABORATORIO DE INVESTIGACION |  |  |  | 17 | FIBH12O - FUND INV BIOMEDICA |  |  |  | 0 |  | No | [8 empty] | Sí |  |  |  | COMPRA
FU-02430 | 2687 | CENTRIFUGA |  | FP120-0C130132-4D |  |  | QBIOGENE INC | SAVANT FP120 | 02DEIIAO92 | CENTRO EXPERIMENTAL | POP07E | BLOQUE E LABORATORIO DE INVESTIGACION | 02047 |  |  | 17 | FIBH12O - FUND INV BIOMEDICA |  |  |  | 0 |  | No | [8 empty] | Sí |  |  |  | COMPRA
FU-02431 | 2688 | CABINA SEGURIDAD BIOLOGICA CLASE II |  | L.091201695 |  |  | LABOGENE | SCANLAF MARS SAFETY CLASSE 2 | 02DEIIAO92 | CENTRO EXPERIMENTAL | POP07E | BLOQUE E LABORATORIO DE INVESTIGACION |  |  |  | 17 | FIBH12O - FUND INV BIOMEDICA |  |  |  | 0 |  | No | [8 empty] | Sí |  |  |  | COMPRA
Fu-02431 | 2689 | CABINAS | Pdte revisión, confirmación y carga | L09120695
FU-02432 | 2690 | INCUBADOR CO2 |  | 111262-7913 |  |  | THERMO FISHER SCIENTIFIC | 371 | 02DEIIAO92 | CENTRO EXPERIMENTAL | POP07E | BLOQUE E LABORATORIO DE INVESTIGACION | 30675 | POP07EARLA | AREA DE LABORATORIO | 17 | FIBH12O - FUND INV BIOMEDICA |  |  |  | 0 |  | No | [8 empty] | Sí |  |  |  | COMPRA
FU-02433 | 2691 | INCUBADOR CO2 |  | 111261-7891 |  |  | THERMO FISHER SCIENTIFIC | 371 | 02DEIIAO92 | CENTRO EXPERIMENTAL | POP07E | BLOQUE E LABORATORIO DE INVESTIGACION | 30674 | POP07EARLA | AREA DE LABORATORIO | 17 | FIBH12O - FUND INV BIOMEDICA |  |  |  | 0 |  | No | [8 empty] | Sí |  |  |  | COMPRA
FU-02434 | 2692 | CENTRIFUGA |  | 41280548 |  |  | THERMO FISHER SCIENTIFIC | FRESCO 21 | 02DEIIAO92 | CENTRO EXPERIMENTAL | POP07E | BLOQUE E LABORATORIO DE INVESTIGACION | 30226 |  |  | 17 | FIBH12O - FUND INV BIOMEDICA |  |  |  | 0 |  | No | [8 empty] | Sí |  |  |  | COMPRA
FU-02434 | 2693 | CENTRIFUGAS | Pdte revisión, confirmación y carga | 41280548
FU-02435 | 2694 | BAÑO TERMOSTATICO |  | 0351228 |  |  | JP SELECTA | PRECISTERM | 02DEIIAO92 | CENTRO EXPERIMENTAL | POP07E | BLOQUE E LABORATORIO DE INVESTIGACION | 02086 |  |  | 17 | FIBH12O - FUND INV BIOMEDICA |  |  |  | 0 |  | No | [8 empty] | Sí |  | 000559 | JP SELECTA | COMPRA
Fu-02435 | 2695 | BAÑOS | Pdte revisión, confirmación y carga | 0351228
FU-02436 | 2696 | CABINA SEGURIDAD BIOLOGICA CLASE II |  | L.091201698 |  |  | LABOGENE | SCANLAF MARS SAFETY CLASSE 2 | 02DEIIAO92 | CENTRO EXPERIMENTAL | POP07E | BLOQUE E LABORATORIO DE INVESTIGACION |  |  |  | 17 | FIBH12O - FUND INV BIOMEDICA |  |  |  | 0 |  | No | [8 empty] | Sí |  |  |  | COMPRA
Fu-02436 | 2697 | CABINAS | Pdte revisión, confirmación y carga | L09120698
FU-02437 | 2698 | FRIGORIFICO 4ºC |  | 230934 |  |  | LIEBHERR | PROFILINE | 02DEIIAO92 | CENTRO EXPERIMENTAL | POP07E | BLOQUE E LABORATORIO DE INVESTIGACION |  |  |  | 17 | FIBH12O - FUND INV BIOMEDICA |  |  |  | 0 |  | No | [8 empty] | Sí |  |  |  | COMPRA
Fu-02437 | 2701 | Nevera | Pdte revisión, confirmación y carga | 81.448.188.0
FU-02438 | 2702 | CENTRIFUGA REFRIGERADA |  | 41281841 |  |  | THERMO FISHER SCIENTIFIC | MULTIFUGE X1R | 02DEIIAO92 | CENTRO EXPERIMENTAL | POP07E | BLOQUE E LABORATORIO DE INVESTIGACION | 30228 |  |  | 17 | FIBH12O - FUND INV BIOMEDICA |  |  |  | 0 |  | No | [8 empty] | Sí |  |  |  | COMPRA
Fu-02438 | 2703 | CENTRIFUGAS | Pdte revisión, confirmación y carga | 41281841
FU-02439 | 2704 | AGITADOR TUBOS |  | 162288 |  |  | FISHER SCIENTIFIC | TOPMIX FB14024 | 02DEIIAO92 | CENTRO EXPERIMENTAL | POP07E | BLOQUE E LABORATORIO DE INVESTIGACION |  |  |  | 17 | FIBH12O - FUND INV BIOMEDICA |  |  |  | 0 |  | No | [8 empty] | Sí |  |  |  | COMPRA
FU-02439 | 2705 | AGITADOR | Pdte revisión, confirmación y carga | 162288
FU-02440 | 2706 | PIPETA |  | 403070068 |  |  | LABNET BIOTECNICA | FASTPETTE | 02DEIIAO92 | CENTRO EXPERIMENTAL | POP07E | BLOQUE E LABORATORIO DE INVESTIGACION |  | POP07E | BLOQUE E LABORATORIO DE INVESTIGACION | 17 | FIBH12O - FUND INV BIOMEDICA |  |  |  | 0 |  | No | [8 empty] | Sí | 2025-04-28 |  |  | COMPRA
FU-02441 | 2707 | PIPETA |  | 403070202 |  |  | LABNET BIOTECNICA | FASTPETTE | 02DEIIAO92 | CENTRO EXPERIMENTAL | POP07E | BLOQUE E LABORATORIO DE INVESTIGACION |  | POP07E | BLOQUE E LABORATORIO DE INVESTIGACION | 17 | FIBH12O - FUND INV BIOMEDICA |  |  |  | 0 |  | No | [8 empty] | Sí | 2025-04-28 |  |  | COMPRA
FU-02442 | 2708 | TERMOMEZCLADOR |  | 5355AL15994 |  |  | EPPENDORF | THERMOMIXER COMFORT | 02DEIIAO92 | CENTRO EXPERIMENTAL | POP07E | BLOQUE E LABORATORIO DE INVESTIGACION | 30225 |  |  | 17 | FIBH12O - FUND INV BIOMEDICA |  |  |  | 0 |  | No | [8 empty] | Sí |  |  |  | COMPRA
FU-02442 | 2709 | TERMOCICLADOR | Pdte revisión, confirmación y carga | 5355AL15994
FU-02443 | 2710 | AGITADOR |  | 434746 |  |  | PHARMACIA BIOTECH INC. | SHAKER SI 100 | 02DEIIAO92 | CENTRO EXPERIMENTAL | POP07E | BLOQUE E LABORATORIO DE INVESTIGACION |  |  |  | 17 | FIBH12O - FUND INV BIOMEDICA |  |  |  | 0 |  | No | [8 empty] | Sí |  |  |  | COMPRA
Fu-02443 | 2711 | AGITADOR | Pdte revisión, confirmación y carga | 05543
FU-02444 | 2712 | LECTOR MULTIMODO POR ESPECTROMETRIA |  | 518061954 |  |  | PROMEGA BIOTECH | GLOMAX MULTI+ | 02DEIIAO92 | CENTRO EXPERIMENTAL | POP07E | BLOQUE E LABORATORIO DE INVESTIGACION |  |  |  | 17 | FIBH12O - FUND INV BIOMEDICA |  |  |  | 0 |  | No | [8 empty] | Sí |  |  |  | COMPRA
FU-02444 | 2713 | LECTOR DE PLACAS | Pdte revisión, confirmación y carga | 518061954
FU-02445 | 2714 | LUMINOMETRO |  | 197 |  |  | BERCHTOLD | SIRIUS | 02DEIIAO92 | CENTRO EXPERIMENTAL | POP07E | BLOQUE E LABORATORIO DE INVESTIGACION | 02118 |  |  | 17 | FIBH12O - FUND INV BIOMEDICA |  |  |  | 0 |  | No | [8 empty] | Sí |  |  |  | COMPRA
Fu-02445 | 2715 | LUMINOMETRO | Pdte revisión, confirmación y carga | 0197
FU-02446 | 2716 | CONGELADOR -30ºC |  | 286021683 |  |  | LIEBHERR | GN3023 | 02DEIIAO92 | CENTRO EXPERIMENTAL | POP07E | BLOQUE E LABORATORIO DE INVESTIGACION | 30153 |  |  | 17 | FIBH12O - FUND INV BIOMEDICA |  |  |  | 0 |  | No | [8 empty] | Sí |  |  |  | COMPRA
Fu-02446 | 2717 | Congelador -20 | Pdte revisión, confirmación y carga | 28.602.168.3
FU-02448 | 2720 | AGITADOR |  | 0349410 |  |  | JP SELECTA | 3000445 | 02DEIIAO92 | CENTRO EXPERIMENTAL | POP07E | BLOQUE E LABORATORIO DE INVESTIGACION |  |  |  | 17 | FIBH12O - FUND INV BIOMEDICA |  |  |  | 0 |  | No | [8 empty] | Sí |  |  |  | COMPRA
FU-02449 | 2721 | CONGELADOR -20ºC |  | 99881115-00 G5216 -INDEX20/01 |  |  | LIEBHERR | CONFORT | 02DEIIAO92 | CENTRO EXPERIMENTAL | POP06E | BLOQUE E LABORATORIO DE INVESTIGACION | 00376 | POP06E | BLOQUE E LABORATORIO DE INVESTIGACION | 17 | FIBH12O - FUND INV BIOMEDICA |  |  |  | 0 |  | No | [8 empty] | Sí |  |  |  | COMPRA
FU-02450 | 2726 | CONGELADOR -20ºC |  |  |  |  | LIEBHERR | CONFORT | 02DEINVO92 | INVESTIGACION | POP06E | BLOQUE E LABORATORIO DE INVESTIGACION | 00375 |  |  | 17 | FIBH12O - FUND INV BIOMEDICA |  |  |  | 0 |  | No | [8 empty] | Sí |  |  |  | COMPRA
FU-02451 | 2727 | CABINA FLUJO LAMINAR VERTICAL |  | L03P01N4755 |  |  | ERLAB | AURA MINI | 02DEINVO92 | INVESTIGACION | POP06E | BLOQUE E LABORATORIO DE INVESTIGACION | 30133 | POP06EENRA01 | ENF. RARAS MITOCONDRIALES Y NEUROMUSCULARES 01 | 17 | FIBH12O - FUND INV BIOMEDICA |  |  |  | 0 |  | No | [8 empty] | Sí |  |  |  | COMPRA
Fu-02451 | 2728 | CABINAS | Pdte revisión, confirmación y carga | L03901N4755
FU-02452 | 2729 | CONGELADOR -20ºC |  |  |  |  | LIEBHERR |  | 02DEINVO92 | INVESTIGACION | POP06E | BLOQUE E LABORATORIO DE INVESTIGACION |  | POP06E | BLOQUE E LABORATORIO DE INVESTIGACION | 17 | FIBH12O - FUND INV BIOMEDICA |  |  |  | 0 |  | No | [8 empty] | Sí |  |  |  | COMPRA
Fu-02452 | 2734 | Nevera ultra baja temperatura | Pdte revisión, confirmación y carga | Na
FU-02453 | 2735 | MEZCLADOR |  | 5010 |  |  | MILTENYI BIOTEC CORP. | M ACSMIX TUBE ROTATOR | 02DEINVO92 | INVESTIGACION | POP06DINV | INVESTIGACION |  |  |  | 17 | FIBH12O - FUND INV BIOMEDICA |  |  |  | 0 |  | No | [8 empty] | Sí |  |  |  | COMPRA
FU-02454 | 2736 | PIPETA |  | LD21744 |  |  | GILSON | PIPETMAN | 02DEINVO92 | INVESTIGACION | POP06DINV | INVESTIGACION |  |  |  | 17 | FIBH12O - FUND INV BIOMEDICA |  |  |  | 0 |  | No | [8 empty] | Sí |  |  |  | COMPRA
FU-02455 | 2737 | PIPETA |  | LC26920 |  |  | GILSON | PIPETMAN | 02DEINVO92 | INVESTIGACION | POP06DINV | INVESTIGACION |  |  |  | 17 | FIBH12O - FUND INV BIOMEDICA |  |  |  | 0 |  | No | [8 empty] | Sí |  |  |  | COMPRA
FU-02456 | 2738 | PIPETA |  | LD22026 |  |  | GILSON | PIPETMAN | 02DEINVO92 | INVESTIGACION | POP06DINV | INVESTIGACION |  |  |  | 17 | FIBH12O - FUND INV BIOMEDICA |  |  |  | 0 |  | No | [8 empty] | Sí |  |  |  | COMPRA
FU-02457 | 2739 | PIPETA |  | LD22266 |  |  | GILSON | PIPETMAN | 02DEINVO92 | INVESTIGACION | POP06DINV | INVESTIGACION |  |  |  | 17 | FIBH12O - FUND INV BIOMEDICA |  |  |  | 0 |  | No | [8 empty] | Sí |  |  |  | COMPRA
FU-02458 | 2741 | PIPETA |  | LC21487 |  |  | GILSON | PIPETMAN | 02DEINVO92 | INVESTIGACION | POP06DINV | INVESTIGACION |  |  |  | 17 | FIBH12O - FUND INV BIOMEDICA |  |  |  | 0 |  | No | [8 empty] | Sí |  |  |  | COMPRA
FU-02459 | 2742 | PIPETA MULTICANAL |  | LE70190 |  |  | GILSON | PIPETMAN | 02DEINVO92 | INVESTIGACION | POP06DINV | INVESTIGACION |  |  |  | 17 | FIBH12O - FUND INV BIOMEDICA |  |  |  | 0 |  | No | [8 empty] | Sí |  |  |  | COMPRA
FU-02460 | 2743 | PIPETA |  | JC26337 |  |  | GILSON | PIPETMAN | 02DEINVO92 | INVESTIGACION | POP06DINV | INVESTIGACION |  |  |  | 17 | FIBH12O - FUND INV BIOMEDICA |  |  |  | 0 |  | No | [8 empty] | Sí |  |  |  | COMPRA
FU-02460 | 2744 | PIPETA | Pdte revisión, confirmación y carga | JC26337
FU-02461 | 2745 | PIPETA |  | DE52671 |  |  | GILSON | PIPETMAN | 02DEINVO92 | INVESTIGACION | POP06DINV | INVESTIGACION |  |  |  | 17 | FIBH12O - FUND INV BIOMEDICA |  |  |  | 0 |  | No | [8 empty] | Sí |  |  |  | COMPRA
Fu-02461 | 2746 | PIPETA | Pdte revisión, confirmación y carga | DE52671
FU-02462 | 2747 | PIPETA |  | DG52430 |  |  | GILSON | PIPETMAN | 02DEINVO92 | INVESTIGACION | POP06DINV | INVESTIGACION |  |  |  | 17 | FIBH12O - FUND INV BIOMEDICA |  |  |  | 0 |  | No | [8 empty] | Sí |  |  |  | COMPRA
Fu-02462 | 2748 | PIPETA | Pdte revisión, confirmación y carga | Dg52439
FU-02463 | 2749 | PIPETA |  | DA67095 |  |  | GILSON | PIPETMAN | 02DEINVO92 | INVESTIGACION | POP06DINV | INVESTIGACION |  |  |  | 17 | FIBH12O - FUND INV BIOMEDICA |  |  |  | 0 |  | No | [8 empty] | Sí |  |  |  | COMPRA
FU-02463 | 2750 | PIPETA | Pdte revisión, confirmación y carga | DA67095
FU-02464 | 2751 | PIPETA |  | JE20453 |  |  | GILSON | PIPETMAN | 02DEINVO92 | INVESTIGACION | POP06DINV | INVESTIGACION |  |  |  | 17 | FIBH12O - FUND INV BIOMEDICA |  |  |  | 0 |  | No | [8 empty] | Sí |  |  |  | COMPRA
FU-02465 | 2752 | PIPETA |  | HM28887 |  |  | GILSON | PIPETMAN | 02DEINVO92 | INVESTIGACION | POP06DINV | INVESTIGACION |  |  |  | 17 | FIBH12O - FUND INV BIOMEDICA |  |  |  | 0 |  | No | [8 empty] | Sí |  |  |  | COMPRA
FU-02465 | 2753 | PIPETA | Pdte revisión, confirmación y carga | HM28887
FU-02466 | 2754 | PIPETA |  | DE55727 |  |  | GILSON | PIPETMAN | 02DEINVO92 | INVESTIGACION | POP06DINV | INVESTIGACION |  |  |  | 17 | FIBH12O - FUND INV BIOMEDICA |  |  |  | 0 |  | No | [8 empty] | Sí |  |  |  | COMPRA
FU-02466 | 2755 | PIPETA | Pdte revisión, confirmación y carga | DE55727
FU-02467 | 2756 | PIPETA |  | LC28259 |  |  | GILSON | PIPETMAN | 02DEINVO92 | INVESTIGACION | POP06DINV | INVESTIGACION |  |  |  | 17 | FIBH12O - FUND INV BIOMEDICA |  |  |  | 0 |  | No | [8 empty] | Sí |  |  |  | COMPRA
FU-02467 | 2757 | PIPETA | Pdte revisión, confirmación y carga | LC28259
FU-02468 | 2760 | CENTRIFUGA |  | 010211-1308-0351 |  |  | BIOSAN | MSC -6000 | 02DEINVO92 | INVESTIGACION | POP06E | BLOQUE E LABORATORIO DE INVESTIGACION |  | POP06E | BLOQUE E LABORATORIO DE INVESTIGACION | 17 | FIBH12O - FUND INV BIOMEDICA |  |  |  | 0 |  | No | [8 empty] | Sí |  |  |  | COMPRA
FU-02468 | 2761 | AGITADOR | Pdte revisión, confirmación y carga | 010211-1308-0351
FU-02469 | 2762 | AGITADOR TUBOS |  | 69132146 |  |  | HEIDOLPH | REAX 2000 | 02DEINVO92 | INVESTIGACION | POP06E | BLOQUE E LABORATORIO DE INVESTIGACION | 00424 | POP06EENRA01 | ENF. RARAS MITOCONDRIALES Y NEUROMUSCULARES 01 | 17 | FIBH12O - FUND INV BIOMEDICA |  |  |  | 0 |  | No | [8 empty] | Sí |  |  |  | COMPRA
FU-02471 | 2763 | PIPETA |  | GL28317 |  |  | GILSON | PIPETMAN | 02DEINVO92 | INVESTIGACION | POP06DINV | INVESTIGACION |  |  |  | 17 | FIBH12O - FUND INV BIOMEDICA |  |  |  | 0 |  | No | [8 empty] | Sí |  |  |  | COMPRA
FU-02472 | 2764 | PIPETA |  | MD20684 |  |  | GILSON | PIPETMAN | 02DEINVO92 | INVESTIGACION | POP06DINV | INVESTIGACION |  |  |  | 17 | FIBH12O - FUND INV BIOMEDICA |  |  |  | 0 |  | No | [8 empty] | Sí |  |  |  | COMPRA
FU-02472 | 2765 | PIPETA | Pdte revisión, confirmación y carga | MD20684
FU-02473 | 2766 | PIPETA |  | BC57577 |  |  | GILSON | PIPETMAN | 02DEINVO92 | INVESTIGACION | POP06DINV | INVESTIGACION | 00614 |  |  | 17 | FIBH12O - FUND INV BIOMEDICA |  |  |  | 0 |  | No | [8 empty] | Sí |  |  |  | COMPRA
Fu-02473 | 2767 | PIPETA | Pdte revisión, confirmación y carga | BC57577
FU-02474 | 2768 | PIPETA |  | GN25555 |  |  | GILSON | PIPETMAN | 02DEINVO92 | INVESTIGACION | POP06DINV | INVESTIGACION |  |  |  | 17 | FIBH12O - FUND INV BIOMEDICA |  |  |  | 0 |  | No | [8 empty] | Sí |  |  |  | COMPRA
FU-02475 | 2782 | PIPETA |  | PC50899 |  |  | GILSON | PIPETMAN | 02DEINVO92 | INVESTIGACION | POP06DINV | INVESTIGACION |  |  |  | 17 | FIBH12O - FUND INV BIOMEDICA |  |  |  | 0 |  | No | [8 empty] | Sí |  |  |  | COMPRA
FU-02475 | 2783 | PIPETA | Pdte revisión, confirmación y carga | PO50899
FU-02476 | 2787 | PIPETA |  | PB51415 |  |  | GILSON | PIPETMAN | 02DEINVO92 | INVESTIGACION | POP06DINV | INVESTIGACION |  |  |  | 17 | FIBH12O - FUND INV BIOMEDICA |  |  |  | 0 |  | No | [8 empty] | Sí |  |  |  | COMPRA
Fu-02476 | 2788 | PIPETA | Pdte revisión, confirmación y carga | PB51415
FU-02477 | 2789 | PIPETA |  | DK52270 |  |  | GILSON | PIPETMAN | 02DEINVO92 | INVESTIGACION | POP06DINV | INVESTIGACION | 08059 |  |  | 17 | FIBH12O - FUND INV BIOMEDICA |  |  |  | 0 |  | No | [8 empty] | Sí |  |  |  | COMPRA
FU-02478 | 2790 | PIPETA |  | GM22018 |  |  | GILSON | PIPETMAN | 02DEINVO92 | INVESTIGACION | POP06DINV | INVESTIGACION |  |  |  | 17 | FIBH12O - FUND INV BIOMEDICA |  |  |  | 0 |  | No | [8 empty] | Sí |  |  |  | COMPRA
FU-02479 | 2791 | PIPETA |  | MC22297 |  |  | GILSON | PIPETMAN | 02DEINVO92 | INVESTIGACION | POP06DINV | INVESTIGACION |  |  |  | 17 | FIBH12O - FUND INV BIOMEDICA |  |  |  | 0 |  | No | [8 empty] | Sí |  |  |  | COMPRA
FU-02480 | 2792 | PIPETA |  | 100078E |  |  | DRUMMOND | PIPET-AID | 02DEINVO92 | INVESTIGACION | POP06DINV | INVESTIGACION |  | POP06DINV | INVESTIGACION | 17 | FIBH12O - FUND INV BIOMEDICA |  |  |  | 0 |  | No | [8 empty] | Sí | 2025-04-28 |  |  | COMPRA
FU-02481 | 2793 | PIPETA |  | P16930C |  |  | EPPENDORF | RESEARCH PLUS | 02DEINVO92 | INVESTIGACION | POP06DINV | INVESTIGACION |  | POP06DINV | INVESTIGACION | 17 | FIBH12O - FUND INV BIOMEDICA |  |  |  | 0 |  | No | [8 empty] | Sí | 2025-04-28 |  |  | COMPRA
FU-02482 | 2794 | PIPETA |  | P22840C |  |  | EPPENDORF | RESEARCH PLUS | 02DEINVO92 | INVESTIGACION | POP06DINV | INVESTIGACION |  |  |  | 17 | FIBH12O - FUND INV BIOMEDICA |  |  |  | 0 |  | No | [8 empty] | Sí |  |  |  | COMPRA
Fu-02482 | 2795 | PIPETA | Pdte revisión, confirmación y carga | P22840C
FU-02483 | 2796 | PIPETA |  | P21746C |  |  | EPPENDORF | RESEARCH PLUS | 02DEINVO92 | INVESTIGACION | POP06DINV | INVESTIGACION |  |  |  | 17 | FIBH12O - FUND INV BIOMEDICA |  |  |  | 0 |  | No | [8 empty] | Sí |  |  |  | COMPRA
FU-02483 | 2797 | PIPETA | Pdte revisión, confirmación y carga | P21746C
FU-02484 | 2799 | PIPETA |  | Q32775C |  |  | EPPENDORF | RESEARCH PLUS | 02DEINVO92 | INVESTIGACION | POP06DINV | INVESTIGACION |  |  |  | 17 | FIBH12O - FUND INV BIOMEDICA |  |  |  | 0 |  | No | [8 empty] | Sí |  |  |  | COMPRA
FU-02485 | 2800 | PIPETA |  | 203950007 |  |  | LABNET BIOTECNICA | FASTPETTE PRO | 02DEINVO92 | INVESTIGACION | POP06DINV | INVESTIGACION |  |  |  | 17 | FIBH12O - FUND INV BIOMEDICA |  |  |  | 0 |  | No | [8 empty] | Sí |  |  |  | COMPRA
FU-02486 | 2801 | AGITADOR |  | Z3020245 |  |  | LABNET BIOTECNICA | VORTEX MIXER | 02DEINVO92 | INVESTIGACION | POP06E | BLOQUE E LABORATORIO DE INVESTIGACION |  | POP06EENRA01 | ENF. RARAS MITOCONDRIALES Y NEUROMUSCULARES 01 | 17 | FIBH12O - FUND INV BIOMEDICA |  |  |  | 0 |  | No | [8 empty] | Sí |  |  |  | COMPRA
FU-02487 | 2802 | AGITADOR |  | Z3010068 |  |  | LABNET BIOTECNICA | VORTEX MIXER | 02DEINVO92 | INVESTIGACION | POP06EBIMO | BIOLOGIA MOLECULAR Y CELULAR |  | POP06EBIMO | BIOLOGIA MOLECULAR Y CELULAR | 17 | FIBH12O - FUND INV BIOMEDICA |  |  |  | 0 |  | Sí | 2025-05-30 | 2025-05-30 13:27 | 05 | OBSOLESCENCIA |  |  |  |  | Sí |  |  |  | COMPRA
FU-02487 | 2803 | AGITADOR | Pdte revisión, confirmación y carga | Z3010068
FU-02487 | 2804 | AGITADOR | Pdte revisión, confirmación y carga | Z3010068
FU-02489 | 2805 | TERMOBLOQUE |  | 010412-1308-0206 |  |  | BIOSAN | BIO TDB-100 | 02DEINVO92 | INVESTIGACION | POP06DINV | INVESTIGACION |  |  |  | 17 | FIBH12O - FUND INV BIOMEDICA |  |  |  | 0 |  | No | [8 empty] | Sí |  |  |  | COMPRA
FU-02490 | 2806 | CENTRIFUGA |  | 010202-1309-0636 |  |  | BIOSAN | FVL2400N | 02DEINVO92 | INVESTIGACION | POP06E | BLOQUE E LABORATORIO DE INVESTIGACION |  | POP06E | BLOQUE E LABORATORIO DE INVESTIGACION | 17 | FIBH12O - FUND INV BIOMEDICA |  |  |  | 0 |  | No | [8 empty] | Sí |  |  |  | COMPRA
FU-02490 | 2807 | CENTRIFUGAS | Pdte revisión, confirmación y carga | 010202-1309-0636
FU-02491 | 2808 | BALANZA PRECISION | 200g | P1807213 |  |  | AND (A&D WEIGHING) | EK-200I | 02DEINVO92 | INVESTIGACION | POP06E | BLOQUE E LABORATORIO DE INVESTIGACION | 00378 |  |  | 17 | FIBH12O - FUND INV BIOMEDICA |  |  |  | 0 |  | No | [8 empty] | Sí |  |  |  | COMPRA
FU-02492 | 2809 | CENTRIFUGA |  | HSA01675 |  |  | HEATHROW SCIENTIFIC | GUSTO | 02DEINVO92 | INVESTIGACION | POP06E | BLOQUE E LABORATORIO DE INVESTIGACION |  | POP06E | BLOQUE E LABORATORIO DE INVESTIGACION | 17 | FIBH12O - FUND INV BIOMEDICA |  |  |  | 0 |  | No | [8 empty] | Sí | 2024-10-08 |  |  | COMPRA
FU-02493 | 2810 | PIPETA |  | 403070104 |  |  | LABNET BIOTECNICA | FASTPETTE V-2 | 02DEINVO92 | INVESTIGACION | POP06DINV | INVESTIGACION |  |  |  | 17 | FIBH12O - FUND INV BIOMEDICA |  |  |  | 0 |  | No | [8 empty] | Sí |  |  |  | COMPRA
FU-02494 | 2811 | PIPETA |  | KH50558 |  |  | GILSON | PIPETMAN | 02DEINVO92 | INVESTIGACION | POP06DINV | INVESTIGACION |  |  |  | 17 | FIBH12O - FUND INV BIOMEDICA |  |  |  | 0 |  | No | [8 empty] | Sí |  |  |  | COMPRA
Fu-02494 | 2812 | PIPETA | Pdte revisión, confirmación y carga | KH50558
FU-02495 | 2813 | PIPETA |  | 403070188 |  |  | LABNET BIOTECNICA | FASTPETTE V-2 | 02DEINVO92 | INVESTIGACION | POP06DINV | INVESTIGACION |  |  |  | 17 | FIBH12O - FUND INV BIOMEDICA |  |  |  | 0 |  | No | [8 empty] | Sí |  |  |  | COMPRA
FU-02496 | 2814 | PIPETA |  | S62327H |  |  | GILSON | PIPETMAN | 02DEINVO92 | INVESTIGACION | POP06DINV | INVESTIGACION | 00391 |  |  | 17 | FIBH12O - FUND INV BIOMEDICA |  |  |  | 0 |  | No | [8 empty] | Sí |  |  |  | COMPRA
FU-02496 | 2816 | AGITADOR | Pdte revisión, confirmación y carga | 541-19000-07
FU-02497 | 2817 | PIPETA |  | 2477534 |  |  | EPPENDORF | RESEARCH | 02DEINVO92 | INVESTIGACION | POP06DINV | INVESTIGACION | 00407 |  |  | 17 | FIBH12O - FUND INV BIOMEDICA |  |  |  | 0 |  | No | [8 empty] | Sí |  |  |  | COMPRA
Fu-02497 | 2818 | PIPETA | Pdte revisión, confirmación y carga | 2477534
FU-02498 | 2819 | TERMOBLOQUE |  | FAKT28046 |  |  | THERMO FISHER SCIENTIFIC | DIGITAL SHAKING DRYBATH | 02DEINVO92 | INVESTIGACION | POP06DINV | INVESTIGACION |  |  |  | 17 | FIBH12O - FUND INV BIOMEDICA |  |  |  | 0 |  | No | [8 empty] | Sí |  |  |  | COMPRA
FU-02498 | 2820 | TERMOBLOQUE | Pdte revisión, confirmación y carga | FAKT28046
FU-02499 | 2821 | PIPETA |  | KH51051 |  |  | GILSON | PIPETMAN | 02DEINVO92 | INVESTIGACION | POP06DINV | INVESTIGACION |  | POP06EENRA03 | ENF. RARAS MITOCONDRIALES Y NEUROMUSCULARES 03 | 17 | FIBH12O - FUND INV BIOMEDICA |  |  |  | 0 |  | No | [8 empty] | Sí |  |  |  | COMPRA
FU-02500 | 2822 | PIPETA |  | S59175K |  |  | GILSON | PIPETMAN | 02DEINVO92 | INVESTIGACION | POP06DINV | INVESTIGACION | 00077 |  |  | 17 | FIBH12O - FUND INV BIOMEDICA |  |  |  | 0 |  | No | [8 empty] | Sí |  |  |  | COMPRA
FU-02501 | 2823 | PIPETA |  | Q59677J |  |  | GILSON | PIPETMAN | 02DEINVO92 | INVESTIGACION | POP06DINV | INVESTIGACION | 00078 |  |  | 17 | FIBH12O - FUND INV BIOMEDICA |  |  |  | 0 |  | No | [8 empty] | Sí |  |  |  | COMPRA
FU-02502 | 2824 | PIPETA |  | W68001C |  |  | GILSON | PIPETMAN | 02DEINVO92 | INVESTIGACION | POP06DINV | INVESTIGACION | 00431 |  |  | 17 | FIBH12O - FUND INV BIOMEDICA |  |  |  | 0 |  | No | [8 empty] | Sí |  |  |  | COMPRA
FU-02503 | 2825 | PIPETA |  | N10193G |  |  | GILSON | PIPETMAN | 02DEINVO92 | INVESTIGACION | POP06DINV | INVESTIGACION | 00398 |  |  | 17 | FIBH12O - FUND INV BIOMEDICA |  |  |  | 0 |  | No | [8 empty] | Sí |  |  |  | COMPRA
FU-02504 | 2826 | PIPETA |  | 3643045 |  |  | EPPENDORF | RESEARCH | 02DEINVO92 | INVESTIGACION | POP06DINV | INVESTIGACION | 00611 |  |  | 17 | FIBH12O - FUND INV BIOMEDICA |  |  |  | 0 |  | No | [8 empty] | Sí |  |  |  | COMPRA
FU-02505 | 2827 | PIPETA |  | JE50419 |  |  | GILSON | PIPETMAN | 02DEINVO92 | INVESTIGACION | POP06DINV | INVESTIGACION |  |  |  | 17 | FIBH12O - FUND INV BIOMEDICA |  |  |  | 0 |  | No | [8 empty] | Sí |  |  |  | COMPRA
FU-02505 | 2828 | PIPETA | Pdte revisión, confirmación y carga | JE50419
FU-02506 | 2829 | PIPETA |  | KH51047 |  |  | GILSON | PIPETMAN | 02DEINVO92 | INVESTIGACION | POP06DINV | INVESTIGACION |  | POP06EENRA03 | ENF. RARAS MITOCONDRIALES Y NEUROMUSCULARES 03 | 17 | FIBH12O - FUND INV BIOMEDICA |  |  |  | 0 |  | No | [8 empty] | Sí |  |  |  | COMPRA
FU-02507 | 2830 | PIPETA |  | KH50178 |  |  | GILSON | PIPETMAN | 02DEINVO92 | INVESTIGACION | POP06DINV | INVESTIGACION |  |  |  | 17 | FIBH12O - FUND INV BIOMEDICA |  |  |  | 0 |  | No | [8 empty] | Sí |  |  |  | COMPRA
Fu-02507 | 2831 | PIPETA | Pdte revisión, confirmación y carga | KH50178
FU-02508 | 2832 | PIPETA |  | KA51485 |  |  | GILSON | PIPETMAN | 02DEINVO92 | INVESTIGACION | POP06DINV | INVESTIGACION |  |  |  | 17 | FIBH12O - FUND INV BIOMEDICA |  |  |  | 0 |  | No | [8 empty] | Sí |  |  |  | COMPRA
FU-02509 | 2833 | PIPETA |  | KA50615 |  |  | GILSON | PIPETMAN | 02DEINVO92 | INVESTIGACION | POP06DINV | INVESTIGACION |  |  |  | 17 | FIBH12O - FUND INV BIOMEDICA |  |  |  | 0 |  | No | [8 empty] | Sí |  |  |  | COMPRA
FU-02510 | 2834 | PIPETA |  | KA51478 |  |  | GILSON | PIPETMAN | 02DEINVO92 | INVESTIGACION | POP06DINV | INVESTIGACION |  |  |  | 17 | FIBH12O - FUND INV BIOMEDICA |  |  |  | 0 |  | No | [8 empty] | Sí |  |  |  | COMPRA
Fu-02510 | 2835 | PIPETA | Pdte revisión, confirmación y carga | KA51478
FU-02511 | 2836 | PIPETA |  | KA50621 |  |  | GILSON | PIPETMAN | 02DEINVO92 | INVESTIGACION | POP06DINV | INVESTIGACION |  |  |  | 17 | FIBH12O - FUND INV BIOMEDICA |  |  |  | 0 |  | No | [8 empty] | Sí |  |  |  | COMPRA
Fu-02511 | 2837 | PIPETA | Pdte revisión, confirmación y carga | KA50621
FU-02512 | 2838 | PIPETA |  | KH50560 |  |  | GILSON | PIPETMAN | 02DEINVO92 | INVESTIGACION | POP06DINV | INVESTIGACION |  |  |  | 17 | FIBH12O - FUND INV BIOMEDICA |  |  |  | 0 |  | No | [8 empty] | Sí |  |  |  | COMPRA
Fu-02512 | 2839 | PIPETA | Pdte revisión, confirmación y carga | KH50560
FU-02513 | 2840 | PIPETA |  | JE50583 |  |  | GILSON | PIPETMAN | 02DEINVO92 | INVESTIGACION | POP06DINV | INVESTIGACION |  |  |  | 17 | FIBH12O - FUND INV BIOMEDICA |  |  |  | 0 |  | No | [8 empty] | Sí |  |  |  | COMPRA
Fu-02513 | 2841 | PIPETA | Pdte revisión, confirmación y carga | JE50563
FU-02514 | 2842 | PIPETA |  | BH54205 |  |  | GILSON | PIPETMAN | 02DEINVO92 | INVESTIGACION | POP06DINV | INVESTIGACION | 00413 |  |  | 17 | FIBH12O - FUND INV BIOMEDICA |  |  |  | 0 |  | No | [8 empty] | Sí |  |  |  | COMPRA
FU-02515 | 2843 | AGITADOR TUBOS |  | 698011730 |  |  | HEIDOLPH | REAX TOP | 02DEINVO92 | INVESTIGACION | POP06E | BLOQUE E LABORATORIO DE INVESTIGACION | 00385 | POP06EENRA02 | ENF. RARAS MITOCONDRIALES Y NEUROMUSCULARES 02 | 17 | FIBH12O - FUND INV BIOMEDICA |  |  |  | 0 |  | No | [8 empty] | Sí |  |  |  | COMPRA
FU-02516 | 2844 | TERMOAGITADOR |  | 355426 |  |  | THERMO FISHER SCIENTIFIC | F20500162FI | 02DEINVO92 | INVESTIGACION | POP06DINV | INVESTIGACION |  | POP06DINV | INVESTIGACION | 17 | FIBH12O - FUND INV BIOMEDICA |  |  |  | 0 |  | No | [8 empty] | Sí |  |  |  | COMPRA
FU-02517 | 2845 | PH-METRO |  | 551015 |  |  | HACH LANGE SPAIN U. | SENSION+ | 02DEINVO92 | INVESTIGACION | POP06DINV | INVESTIGACION |  |  |  | 17 | FIBH12O - FUND INV BIOMEDICA |  |  |  | 0 |  | No | [8 empty] | Sí |  |  |  | COMPRA
FU-02518 | 2846 | FRIGORIFICO 4ºC |  |  |  |  | LIEBHERR | PROFI LINE | 02DEINVO92 | INVESTIGACION | POP06DINV | INVESTIGACION | 00416 | POP06DINV | INVESTIGACION | 17 | FIBH12O - FUND INV BIOMEDICA |  |  |  | 0 |  | No | [8 empty] | Sí | 2024-09-03 |  |  | COMPRA
Fu-02518 | 2847 | Nevera | Pdte revisión, confirmación y carga | Na
FU-02519 | 2848 | CONGELADOR -20ºC |  | 286021669 |  |  | LIEBHERR | INDEX 21A | 02DEINVO92 | INVESTIGACION | POP06E | BLOQUE E LABORATORIO DE INVESTIGACION | 30129 | POP06E | BLOQUE E LABORATORIO DE INVESTIGACION | 17 | FIBH12O - FUND INV BIOMEDICA |  |  |  | 0 |  | No | [8 empty] | Sí |  |  |  | COMPRA
FU-02519 | 2849 | Congelador -20 | Pdte revisión, confirmación y carga | 286021669
FU-02520 | 2850 | CONGELADOR -20ºC |  |  |  |  | LIEBHERR | PREMIUM | 02DEINVO92 | INVESTIGACION | POP06E | BLOQUE E LABORATORIO DE INVESTIGACION | 00417 | POP06E | BLOQUE E LABORATORIO DE INVESTIGACION | 17 | FIBH12O - FUND INV BIOMEDICA |  |  |  | 0 |  | No | [8 empty] | Sí |  |  |  | COMPRA
Fu-02520 | 2851 | Congelador ultrafrio | Pdte revisión, confirmación y carga | Na
Fu-02521 | 2852 | PIPETA | Pdte revisión, confirmación y carga | G24371F
FU-02522 | 2853 | PIPETA |  | Y57093K |  |  | GILSON | PIPETMAN | 02DEINVO92 | INVESTIGACION | POP06DINV | INVESTIGACION | 00455 |  |  | 17 | FIBH12O - FUND INV BIOMEDICA |  |  |  | 0 |  | No | [8 empty] | Sí |  |  |  | COMPRA
Fu-02523 | 2854 | PIPETA | Pdte revisión, confirmación y carga | GX26888
FU-02526 | 2855 | PIPETA |  | BJ52213 |  |  | GILSON | PIPETMAN | 02DEINVO92 | INVESTIGACION | POP06DINV | INVESTIGACION | 00410 |  |  | 17 | FIBH12O - FUND INV BIOMEDICA |  |  |  | 0 |  | No | [8 empty] | Sí |  |  |  | COMPRA
Fu-02527 | 2856 | PIPETA | Pdte revisión, confirmación y carga | G43860F
FU-02528 | 2857 | AGITADOR |  | E8KT26018 |  |  | THERMO FISHER SCIENTIFIC | COMPACT DIGITAL MINI ROTATOR | 02DEINVO92 | INVESTIGACION | POP06E | BLOQUE E LABORATORIO DE INVESTIGACION |  | POP06EENRA01 | ENF. RARAS MITOCONDRIALES Y NEUROMUSCULARES 01 | 17 | FIBH12O - FUND INV BIOMEDICA |  |  |  | 0 |  | No | [8 empty] | Sí |  |  |  | COMPRA
Fu-02528 | 2858 | AGITADOR | Pdte revisión, confirmación y carga | E8KT26018
FU-02529 | 2859 | PIPETA |  | S69099L |  |  | GILSON | PIPETMAN | 02DEINVO92 | INVESTIGACION | POP06DINV | INVESTIGACION | 00081 |  |  | 17 | FIBH12O - FUND INV BIOMEDICA |  |  |  | 0 |  | No | [8 empty] | Sí |  |  |  | COMPRA
Fu-02529 | 2860 | PIPETA | Pdte revisión, confirmación y carga | S69099L
FU-02530 | 2861 | PIPETA |  | S62308H |  |  | GILSON | PIPETMAN | 02DEINVO92 | INVESTIGACION | POP06DINV | INVESTIGACION | 00627 |  |  | 17 | FIBH12O - FUND INV BIOMEDICA |  |  |  | 0 |  | No | [8 empty] | Sí |  |  |  | COMPRA
Fu-02530 | 2862 | PIPETA | Pdte revisión, confirmación y carga | S62308H
FU-02531 | 2863 | PIPETA |  | W63350G |  |  | GILSON | PIPETMAN | 02DEINVO92 | INVESTIGACION | POP06DINV | INVESTIGACION | 00628 |  |  | 17 | FIBH12O - FUND INV BIOMEDICA |  |  |  | 0 |  | No | [8 empty] | Sí |  |  |  | COMPRA
Fu-02531 | 2864 | PIPETA | Pdte revisión, confirmación y carga | W633506
FU-02532 | 2865 | PIPETA |  | CH64479 |  |  | GILSON | PIPETMAN | 02DEINVO92 | INVESTIGACION | POP06DINV | INVESTIGACION |  |  |  | 17 | FIBH12O - FUND INV BIOMEDICA |  |  |  | 0 |  | No | [8 empty] | Sí |  |  |  | COMPRA
Fu-02532 | 2866 | PIPETA | Pdte revisión, confirmación y carga | CH64479
FU-02533 | 2867 | PIPETA |  | JL20097 |  |  | GILSON | PIPETMAN | 02DEINVO92 | INVESTIGACION | POP06DINV | INVESTIGACION |  |  |  | 17 | FIBH12O - FUND INV BIOMEDICA |  |  |  | 0 |  | No | [8 empty] | Sí |  |  |  | COMPRA
FU-02533 | 2868 | PIPETA | Pdte revisión, confirmación y carga | JL20097
FU-02534 | 2869 | PIPETA |  | V52523K |  |  | GILSON | PIPETMAN | 02DEINVO92 | INVESTIGACION | POP06DINV | INVESTIGACION | 00452 |  |  | 17 | FIBH12O - FUND INV BIOMEDICA |  |  |  | 0 |  | No | [8 empty] | Sí |  |  |  | COMPRA
FU-02534 | 2872 | PIPETA | Pdte revisión, confirmación y carga | W52523K
FU-02535 | 2873 | PIPETA |  | DD57002 |  |  | GILSON | PIPETMAN | 02DEINVO92 | INVESTIGACION | POP06DINV | INVESTIGACION |  |  |  | 17 | FIBH12O - FUND INV BIOMEDICA |  |  |  | 0 |  | No | [8 empty] | Sí |  |  |  | COMPRA
Fu-02535 | 2874 | PIPETA | Pdte revisión, confirmación y carga | DD57002
FU-02536 | 2876 | PIPETA |  | 4710-52333 |  |  | EPPENDORF | 4710 | 02DEINVO92 | INVESTIGACION | POP06DINV | INVESTIGACION | 09138 |  |  | 17 | FIBH12O - FUND INV BIOMEDICA |  |  |  | 0 |  | No | [8 empty] | Sí |  |  |  | COMPRA
FU-02537 | 2877 | PIPETA |  | 11463L |  |  | EPPENDORF | 4700 | 02DEINVO92 | INVESTIGACION | POP06DINV | INVESTIGACION | 00434 |  |  | 17 | FIBH12O - FUND INV BIOMEDICA |  |  |  | 0 |  | No | [8 empty] | Sí |  |  |  | COMPRA
FU-02538 | 2878 | PIPETA |  | 05136L |  |  | EPPENDORF | 4700 | 02DEINVO92 | INVESTIGACION | POP06DINV | INVESTIGACION |  |  |  | 17 | FIBH12O - FUND INV BIOMEDICA |  |  |  | 0 |  | No | [8 empty] | Sí |  |  |  | COMPRA
FU-02539 | 2879 | PIPETA |  | JD26160 |  |  | GILSON | PIPETMAN | 02DEINVO92 | INVESTIGACION | POP06DINV | INVESTIGACION |  |  |  | 17 | FIBH12O - FUND INV BIOMEDICA |  |  |  | 0 |  | No | [8 empty] | Sí |  |  |  | COMPRA
Fu-02539 | 2880 | PIPETA | Pdte revisión, confirmación y carga | JD26160
FU-02540 | 2881 | PIPETA MULTICANAL |  | 06U-702 |  |  | BRAND | TRANSFERPETTE-8 | 02DEINVO92 | INVESTIGACION | POP06DINV | INVESTIGACION |  |  |  | 17 | FIBH12O - FUND INV BIOMEDICA |  |  |  | 0 |  | No | [8 empty] | Sí |  |  |  | COMPRA
FU-02541 | 2882 | PIPETA |  | W52546K |  |  | GILSON | PIPETMAN | 02DEINVO92 | INVESTIGACION | POP06DINV | INVESTIGACION | 00445 |  |  | 17 | FIBH12O - FUND INV BIOMEDICA |  |  |  | 0 |  | No | [8 empty] | Sí |  |  |  | COMPRA
FU-02542 | 2883 | PIPETA |  | BJ52208 |  |  | GILSON | PIPETMAN | 02DEINVO92 | INVESTIGACION | POP06DINV | INVESTIGACION | 00449 |  |  | 17 | FIBH12O - FUND INV BIOMEDICA |  |  |  | 0 |  | No | [8 empty] | Sí |  |  |  | COMPRA
FU-02543 | 2884 | PIPETA |  | BC66463 |  |  | GILSON | PIPETMAN | 02DEINVO92 | INVESTIGACION | POP06DINV | INVESTIGACION | 00450 |  |  | 17 | FIBH12O - FUND INV BIOMEDICA |  |  |  | 0 |  | No | [8 empty] | Sí |  |  |  | COMPRA
FU-02543 | 2885 | PIPETA | Pdte revisión, confirmación y carga | BC66463
FU-02544 | 2886 | PIPETA |  | S52268LL |  |  | GILSON | PIPETMAN | 02DEINVO92 | INVESTIGACION | POP06DINV | INVESTIGACION | 00446 |  |  | 17 | FIBH12O - FUND INV BIOMEDICA |  |  |  | 0 |  | No | [8 empty] | Sí |  |  |  | COMPRA
FU-02544 | 2887 | PIPETA | Pdte revisión, confirmación y carga | No consta
FU-02545 | 2888 | PIPETA |  | 1680239 |  |  | EPPENDORF | RESEARCH | 02DEINVO92 | INVESTIGACION | POP06DINV | INVESTIGACION |  |  |  | 17 | FIBH12O - FUND INV BIOMEDICA |  |  |  | 0 |  | No | [8 empty] | Sí |  |  |  | COMPRA
Fu-02545 | 2892 | PIPETA | Pdte revisión, confirmación y carga | 1680239
FU-02546 | 2893 | PIPETA |  | GK25999 |  |  | GILSON | PIPETMAN | 02DEINVO92 | INVESTIGACION | POP06DINV | INVESTIGACION |  |  |  | 17 | FIBH12O - FUND INV BIOMEDICA |  |  |  | 0 |  | No | [8 empty] | Sí |  |  |  | COMPRA
FU-02546 | 2894 | PIPETA | Pdte revisión, confirmación y carga | GK25999
FU-02547 | 2895 | PIPETA |  | GL26807 |  |  | GILSON | PIPETMAN | 02DEINVO92 | INVESTIGACION | POP06DINV | INVESTIGACION |  |  |  | 17 | FIBH12O - FUND INV BIOMEDICA |  |  |  | 0 |  | No | [8 empty] | Sí |  |  |  | COMPRA
FU-02547 | 2896 | PIPETA | Pdte revisión, confirmación y carga | GL26807
FU-02548 | 2897 | PIPETA |  | CG56648 |  |  | GILSON | PIPETMAN | 02DEINVO92 | INVESTIGACION | POP06DINV | INVESTIGACION |  |  |  | 17 | FIBH12O - FUND INV BIOMEDICA |  |  |  | 0 |  | No | [8 empty] | Sí |  |  |  | COMPRA
FU-02548 | 2898 | PIPETA | Pdte revisión, confirmación y carga | CG56648
FU-02549 | 2899 | PIPETA |  | DL59817 |  |  | GILSON | PIPETMAN | 02DEINVO92 | INVESTIGACION | POP06DINV | INVESTIGACION | 08060 |  |  | 17 | FIBH12O - FUND INV BIOMEDICA |  |  |  | 0 |  | No | [8 empty] | Sí |  |  |  | COMPRA
FU-02549 | 2900 | PIPETA | Pdte revisión, confirmación y carga | DL59817
FU-02550 | 2901 | PIPETA |  | W54298B |  |  | GILSON | PIPETMAN | 02DEINVO92 | INVESTIGACION | POP06DINV | INVESTIGACION | 00074 | POP06DINV | INVESTIGACION | 17 | FIBH12O - FUND INV BIOMEDICA |  |  |  | 0 |  | No | [8 empty] | Sí | 2025-03-14 |  |  | COMPRA
FU-02551 | 2902 | PIPETA |  | S65289G |  |  | GILSON | PIPETMAN | 02DEINVO92 | INVESTIGACION | POP06EBIMO | BIOLOGIA MOLECULAR Y CELULAR | 00432 | POP06EBIMO | BIOLOGIA MOLECULAR Y CELULAR | 17 | FIBH12O - FUND INV BIOMEDICA |  |  |  | 0 |  | No | [8 empty] | Sí |  |  |  | COMPRA
Fu-02551 | 2903 | PIPETA | Pdte revisión, confirmación y carga | S652696
FU-02552 | 2904 | PIPETA |  | Q50799K |  |  | GILSON | PIPETMAN | 02DEINVO92 | INVESTIGACION | POP06DINV | INVESTIGACION | 00433 |  |  | 17 | FIBH12O - FUND INV BIOMEDICA |  |  |  | 0 |  | No | [8 empty] | Sí |  |  |  | COMPRA
FU-02553 | 2905 | PIPETA |  | BH54209 |  |  | GILSON | PIPETMAN | 02DEINVO92 | INVESTIGACION | POP06DINV | INVESTIGACION | 00483 |  |  | 17 | FIBH12O - FUND INV BIOMEDICA |  |  |  | 0 |  | No | [8 empty] | Sí |  |  |  | COMPRA
FU-02554 | 2906 | PIPETA |  | S52572K |  |  | GILSON | PIPETMAN | 02DEINVO92 | INVESTIGACION | POP06DINV | INVESTIGACION | 00456 |  |  | 17 | FIBH12O - FUND INV BIOMEDICA |  |  |  | 0 |  | No | [8 empty] | Sí |  |  |  | COMPRA
FU-02555 | 2907 | PIPETA |  | BJ52210 |  |  | GILSON | PIPETMAN | 02DEINVO92 | INVESTIGACION | POP06DINV | INVESTIGACION | 00481 |  |  | 17 | FIBH12O - FUND INV BIOMEDICA |  |  |  | 0 |  | No | [8 empty] | Sí |  |  |  | COMPRA
FU-02556 | 2908 | PIPETA |  | 065730K |  |  | GILSON | PIPETMAN | 02DEINVO92 | INVESTIGACION | POP06DINV | INVESTIGACION | 00401 |  |  | 17 | FIBH12O - FUND INV BIOMEDICA |  |  |  | 0 |  | No | [8 empty] | Sí |  |  |  | COMPRA
FU-02557 | 2909 | PIPETA |  | 3467362 |  |  | EPPENDORF | RESEARCH | 02DEINVO92 | INVESTIGACION | POP06DINV | INVESTIGACION | 00406 |  |  | 17 | FIBH12O - FUND INV BIOMEDICA |  |  |  | 0 |  | No | [8 empty] | Sí |  |  |  | COMPRA
Fu-02557 | 2910 | PIPETA | Pdte revisión, confirmación y carga | 3467362
FU-02558 | 2911 | PIPETA |  | DN54580 |  |  | GILSON | PIPETMAN | 02DEINVO92 | INVESTIGACION | POP06DINV | INVESTIGACION | 08058 |  |  | 17 | FIBH12O - FUND INV BIOMEDICA |  |  |  | 0 |  | No | [8 empty] | Sí |  |  |  | COMPRA
FU-02558 | 2912 | PIPETA | Pdte revisión, confirmación y carga | DN54580
FU-02559 | 2913 | PIPETA |  | E21105B |  |  | GILSON | PIPETMAN | 02DEINVO92 | INVESTIGACION | POP06DINV | INVESTIGACION |  |  |  | 17 | FIBH12O - FUND INV BIOMEDICA |  |  |  | 0 |  | No | [8 empty] | Sí |  |  |  | COMPRA
FU-02560 | 2914 | PIPETA |  | BB51799 |  |  | GILSON | PIPETMAN | 02DEINVO92 | INVESTIGACION | POP06DINV | INVESTIGACION | 00451 |  |  | 17 | FIBH12O - FUND INV BIOMEDICA |  |  |  | 0 |  | No | [8 empty] | Sí |  |  |  | COMPRA
FU-02560 | 2915 | PIPETA | Pdte revisión, confirmación y carga | BB51799
FU-02561 | 2916 | PIPETA |  | P54917E |  |  | GILSON | PIPETMAN | 02DEINVO92 | INVESTIGACION | POP06DINV | INVESTIGACION | 00430 |  |  | 17 | FIBH12O - FUND INV BIOMEDICA |  |  |  | 0 |  | No | [8 empty] | Sí |  |  |  | COMPRA
FU-02561 | 2917 | PIPETA | Pdte revisión, confirmación y carga | No consta
FU-02562 | 2918 | PIPETA |  | AK51114 |  |  | GILSON | PIPETMAN | 02DEINVO92 | INVESTIGACION | POP06DINV | INVESTIGACION | 00482 |  |  | 17 | FIBH12O - FUND INV BIOMEDICA |  |  |  | 0 |  | No | [8 empty] | Sí |  |  |  | COMPRA
FU-02562 | 2919 | PIPETA | Pdte revisión, confirmación y carga | AK51114
FU-02563 | 2920 | PIPETA |  | DL55513 |  |  | GILSON | PIPETMAN | 02DEINVO92 | INVESTIGACION | POP06DINV | INVESTIGACION | 08057 |  |  | 17 | FIBH12O - FUND INV BIOMEDICA |  |  |  | 0 |  | No | [8 empty] | Sí |  |  |  | COMPRA
Fu-02563 | 2921 | PIPETA | Pdte revisión, confirmación y carga | DL55513
FU-02564 | 2922 | PIPETA |  | S57097K |  |  | GILSON | PIPETMAN | 02DEINVO92 | INVESTIGACION | POP06DINV | INVESTIGACION | 00403 |  |  | 17 | FIBH12O - FUND INV BIOMEDICA |  |  |  | 0 |  | No | [8 empty] | Sí |  |  |  | COMPRA
FU-02565 | 2923 | TERMOMEZCLADOR |  | 430706018 |  |  | BIOSAN | TS-100 | 02DEINVO92 | INVESTIGACION | POP06E | BLOQUE E LABORATORIO DE INVESTIGACION | 00029 |  |  | 17 | FIBH12O - FUND INV BIOMEDICA |  |  |  | 0 |  | No | [8 empty] | Sí |  |  |  | COMPRA
FU-02566 | 2924 | TERMOBLOQUE |  | R000100191 |  |  | STUART SCIENTIFIC LTD. | BLOCK HEART | 02DEINVO92 | INVESTIGACION | POP06DINV | INVESTIGACION | 00429 |  |  | 17 | FIBH12O - FUND INV BIOMEDICA |  |  |  | 0 |  | No | [8 empty] | Sí |  |  |  | COMPRA
FU-02568 | 2925 | PIPETA | Pdte revisión, confirmación y carga | O33224C
FU-02570 | 2926 | PIPETA |  | 2478164 |  |  | EPPENDORF | RESEARCH | 02DEINVO92 | INVESTIGACION | POP06DINV | INVESTIGACION | 00612 |  |  | 17 | FIBH12O - FUND INV BIOMEDICA |  |  |  | 0 |  | No | [8 empty] | Sí |  |  |  | COMPRA
FU-02571 | 2931 | PIPETA | Pdte revisión, confirmación y carga | Q27587D
FU-02572 | 2932 | PIPETA |  | Q16142C |  |  | EPPENDORF | RESEARCH PLUS | 02DEINVO92 | INVESTIGACION | POP06DINV | INVESTIGACION |  |  |  | 17 | FIBH12O - FUND INV BIOMEDICA |  |  |  | 0 |  | No | [8 empty] | Sí |  |  |  | COMPRA
FU-02572 | 2933 | PIPETA | Pdte revisión, confirmación y carga | Q16142C
FU-02573 | 2936 | PIPETA |  | J25113D |  |  | EPPENDORF | RESEARCH PLUS | 02DEINVO92 | INVESTIGACION | POP06DINV | INVESTIGACION |  |  |  | 17 | FIBH12O - FUND INV BIOMEDICA |  |  |  | 0 |  | No | [8 empty] | Sí |  |  |  | COMPRA
Fu-02573 | 2938 | PIPETA | Pdte revisión, confirmación y carga | J25113D
FU-02574 | 2939 | PIPETA |  | G24543C |  |  | EPPENDORF | RESEARCH PLUS | 02DEINVO92 | INVESTIGACION | POP06DINV | INVESTIGACION |  |  |  | 17 | FIBH12O - FUND INV BIOMEDICA |  |  |  | 0 |  | No | [8 empty] | Sí |  |  |  | COMPRA
Fu-02574 | 2940 | PIPETA | Pdte revisión, confirmación y carga | G24543C
FU-02575 | 2941 | PIPETA |  | J27117C |  |  | EPPENDORF | RESEARCH PLUS | 02DEINVO92 | INVESTIGACION | POP06DINV | INVESTIGACION |  |  |  | 17 | FIBH12O - FUND INV BIOMEDICA |  |  |  | 0 |  | No | [8 empty] | Sí |  |  |  | COMPRA
Fu-02575 | 2942 | PIPETA | Pdte revisión, confirmación y carga | J27117C
FU-02576 | 2943 | PIPETA |  | N27451D |  |  | EPPENDORF | RESEARCH PLUS | 02DEINVO92 | INVESTIGACION | POP06DINV | INVESTIGACION |  |  |  | 17 | FIBH12O - FUND INV BIOMEDICA |  |  |  | 0 |  | No | [8 empty] | Sí |  |  |  | COMPRA
Fu-02576 | 2944 | PIPETA | Pdte revisión, confirmación y carga | N27451D
FU-02577 | 2945 | PIPETA |  | J32394D |  |  | EPPENDORF | RESEARCH PLUS | 02DEINVO92 | INVESTIGACION | POP06DINV | INVESTIGACION |  |  |  | 17 | FIBH12O - FUND INV BIOMEDICA |  |  |  | 0 |  | No | [8 empty] | Sí |  |  |  | COMPRA
Fu-02577 | 2946 | PIPETA | Pdte revisión, confirmación y carga | J32394D
FU-02578 | 2948 | AGITADOR TUBOS |  | 03.36116 |  |  | IKA | MS 3 DIGITAL | 02DEINVO92 | INVESTIGACION | POP06E | BLOQUE E LABORATORIO DE INVESTIGACION | 30478 | POP06EENRA01 | ENF. RARAS MITOCONDRIALES Y NEUROMUSCULARES 01 | 17 | FIBH12O - FUND INV BIOMEDICA |  |  |  | 0 |  | No | [8 empty] | Sí |  |  |  | COMPRA
FU-02580 | 2949 | MICROCENTRIFUGA |  | 10 MVSS-09363 |  |  | CAMBRIDGE SCIENTIFIC CORP | COSTAR MINI CENTRÍFUGA | 02DEINVO92 | INVESTIGACION | POP06E | BLOQUE E LABORATORIO DE INVESTIGACION | 00422 | POP06E | BLOQUE E LABORATORIO DE INVESTIGACION | 17 | FIBH12O - FUND INV BIOMEDICA |  |  |  | 0 |  | No | [8 empty] | Sí |  |  |  | COMPRA
Fu-02580 | 2950 | CENTRIFUGAS | Pdte revisión, confirmación y carga | 09363
FU-02581 | 2951 | AGITADOR |  | 330909 |  |  | THERMO FISHER SCIENTIFIC | F202A0175FI | 02DEINVO92 | INVESTIGACION | POP06E | BLOQUE E LABORATORIO DE INVESTIGACION |  | POP06EENRA01 | ENF. RARAS MITOCONDRIALES Y NEUROMUSCULARES 01 | 17 | FIBH12O - FUND INV BIOMEDICA |  |  |  | 0 |  | No | [8 empty] | Sí |  |  |  | COMPRA
FU-02581 | 2952 | AGITADOR | Pdte revisión, confirmación y carga | 330909
FU-02582 | 2956 | AGITADOR |  | Z2111559 |  |  | LABNET BIOTECNICA | S0200 | 02DEINVO92 | INVESTIGACION | POP06E | BLOQUE E LABORATORIO DE INVESTIGACION |  | POP06EENRA01 | ENF. RARAS MITOCONDRIALES Y NEUROMUSCULARES 01 | 17 | FIBH12O - FUND INV BIOMEDICA |  |  |  | 0 |  | No | [8 empty] | Sí |  |  |  | COMPRA
FU-02582 | 2958 | AGITADOR | Pdte revisión, confirmación y carga | Z2111559
FU-02583 | 2959 | CENTRIFUGA |  | 9FR028 |  |  | ELMI | CM-70M-07 | 02DEINVO92 | INVESTIGACION | POP06E | BLOQUE E LABORATORIO DE INVESTIGACION |  | POP06E | BLOQUE E LABORATORIO DE INVESTIGACION | 17 | FIBH12O - FUND INV BIOMEDICA |  |  |  | 0 |  | No | [8 empty] | Sí |  |  |  | COMPRA
FU-02584 | 2960 | PIPETA |  | BA57979 |  |  | GILSON | PIPETMAN | 02DEINVO92 | INVESTIGACION | POP06DINV | INVESTIGACION | 00617 |  |  | 17 | FIBH12O - FUND INV BIOMEDICA |  |  |  | 0 |  | No | [8 empty] | Sí |  |  |  | COMPRA
FU-02585 | 2961 | PIPETA |  | B059944 |  |  | GILSON | PIPETMAN | 02DEINVO92 | INVESTIGACION | POP06DINV | INVESTIGACION | 00613 |  |  | 17 | FIBH12O - FUND INV BIOMEDICA |  |  |  | 0 |  | No | [8 empty] | Sí |  |  |  | COMPRA
FU-02586 | 2966 | PIPETA |  | Z55897H |  |  | GILSON | PIPETMAN | 02DEINVO92 | INVESTIGACION | POP06DINV | INVESTIGACION | 00619 |  |  | 17 | FIBH12O - FUND INV BIOMEDICA |  |  |  | 0 |  | No | [8 empty] | Sí |  |  |  | COMPRA
FU-02586 | 2968 | PIPETA | Pdte revisión, confirmación y carga | Z55897H
FU-02587 | 2969 | PIPETA |  | Y57097K |  |  | GILSON | PIPETMAN | 02DEINVO92 | INVESTIGACION | POP06DINV | INVESTIGACION | 00618 |  |  | 17 | FIBH12O - FUND INV BIOMEDICA |  |  |  | 0 |  | No | [8 empty] | Sí |  |  |  | COMPRA
Fu-02587 | 2970 | PIPETA | Pdte revisión, confirmación y carga | Y5709K
FU-02588 | 2971 | PIPETA |  | JK27647 |  |  | GILSON | PIPETMAN | 02DEINVO92 | INVESTIGACION | POP06DINV | INVESTIGACION |  |  |  | 17 | FIBH12O - FUND INV BIOMEDICA |  |  |  | 0 |  | No | [8 empty] | Sí |  |  |  | COMPRA
FU-02588 | 2972 | PIPETA | Pdte revisión, confirmación y carga | JK27647
FU-02605 | 2973 | PIPETA |  | 1298597 |  |  | EPPENDORF | RESEARCH | 02DEINVO92 | INVESTIGACION | POP06DINV | INVESTIGACION | 00435 |  |  | 17 | FIBH12O - FUND INV BIOMEDICA |  |  |  | 0 |  | No | [8 empty] | Sí |  |  |  | COMPRA
Fu-02605 | 2974 | PIPETA | Pdte revisión, confirmación y carga | 1298597
FU-02606 | 2975 | PIPETA | Pdte revisión, confirmación y carga | Y65931K
FU-02607 | 2976 | PIPETA | Pdte revisión, confirmación y carga | MN27765
FU-02609 | 2977 | PIPETA | Pdte revisión, confirmación y carga | MN26736
FU-02610 | 2978 | PIPETA | Pdte revisión, confirmación y carga | MN21222
Fu-02611 | 2979 | PIPETA | Pdte revisión, confirmación y carga | Na
Fu-02612 | 2980 | PIPETA | Pdte revisión, confirmación y carga | Na
Fu-02614 | 2981 | PIPETA | Pdte revisión, confirmación y carga | Na
Fu-02615 | 2982 | PIPETA | Pdte revisión, confirmación y carga | Na
FU-02616 | 2983 | AGITADOR |  | 010120-1003-0074 |  |  | LABNET BIOTECNICA | TS 100 | 02DEINVO92 | INVESTIGACION | POP06E | BLOQUE E LABORATORIO DE INVESTIGACION |  | POP06EENRA01 | ENF. RARAS MITOCONDRIALES Y NEUROMUSCULARES 01 | 17 | FIBH12O - FUND INV BIOMEDICA |  |  |  | 0 |  | No | [8 empty] | Sí |  |  |  | COMPRA
FU-02616 | 2984 | AGITADOR | Pdte revisión, confirmación y carga | 010120-1003-0074
FU-02617 | 2985 | BAÑO TERMOSTATICO |  | 256934 |  |  | JP SELECTA | PRECISTERM | 02DEINVO92 | INVESTIGACION | POP06E | BLOQUE E LABORATORIO DE INVESTIGACION | 00421 | POP06EMINE01 | GRUPO ENF. RARAS MITOCONDRIALES Y NEUROMUSCULARES 01 | 17 | FIBH12O - FUND INV BIOMEDICA |  |  |  | 0 |  | No | [8 empty] | Sí |  | 000559 | JP SELECTA | COMPRA
Fu-02617 | 2986 | BAÑOS | Pdte revisión, confirmación y carga | Na
FU-02618 | 2987 | BALANZA PRECISION | 110g | 28104867 |  |  | DENVER INSTRUMENT INC | S-114 | 02DEINVO92 | INVESTIGACION | POP06E | BLOQUE E LABORATORIO DE INVESTIGACION | 30603 |  |  | 17 | FIBH12O - FUND INV BIOMEDICA |  |  |  | 0 |  | No | [8 empty] | Sí |  |  |  | COMPRA
Fu-02618 | 2988 | BALANZAS Y BASCULAS | Pdte revisión, confirmación y carga | 28104867
FU-02619 | 2990 | AGITADOR |  | Z0051557 |  |  | LABNET BIOTECNICA | S0200 | 02DEINVO92 | INVESTIGACION | POP06E | BLOQUE E LABORATORIO DE INVESTIGACION |  |  |  | 17 | FIBH12O - FUND INV BIOMEDICA |  |  |  | 0 |  | No | [8 empty] | Sí |  |  |  | COMPRA
Fu-02619 | 2991 | AGITADOR | Pdte revisión, confirmación y carga | 0051557
FU-02621 | 2992 | TALADRO CON SOPORTE |  | 30505325 |  |  | HEIDOLPH | RZR2021 | 02DEINVO92 | INVESTIGACION | POP06DINV | INVESTIGACION | 00137 |  |  | 17 | FIBH12O - FUND INV BIOMEDICA |  |  |  | 0 |  | No | [8 empty] | Sí |  |  |  | COMPRA
Fu-02621 | 2993 | Mandriles para taladros | Pdte revisión, confirmación y carga | Na
FU-02622 | 2994 | PH-METRO |  | 10862 |  |  | HACH LANGE SPAIN U. | MICROPH 2001 | 02DEINVO92 | INVESTIGACION | POP06DINV | INVESTIGACION | 00427 | POP06DINV | INVESTIGACION | 17 | FIBH12O - FUND INV BIOMEDICA |  |  |  | 0 |  | No | [8 empty] | Sí | 2023-03-08 |  |  | COMPRA
Fu-02622 | 2995 | MEDIDOR | Pdte revisión, confirmación y carga | 10862
FU-02623 | 2996 | AGITADOR MAGNETICO |  | 161244 |  |  | FISHER SCIENTIFIC | F20520162FI | 02DEINVO92 | INVESTIGACION | POP06DINV | INVESTIGACION |  | POP06DINV | INVESTIGACION | 17 | FIBH12O - FUND INV BIOMEDICA |  |  |  | 0 |  | No | [8 empty] | Sí |  |  |  | COMPRA
Fu-02623 | 2997 | AGITADOR | Pdte revisión, confirmación y carga | 161244
FU-02624 | 2998 | AGITADOR |  | Z0061765 |  |  | LABNET BIOTECNICA | S0200 | 02DEINVO92 | INVESTIGACION | POP06E | BLOQUE E LABORATORIO DE INVESTIGACION |  | POP06EENRA01 | ENF. RARAS MITOCONDRIALES Y NEUROMUSCULARES 01 | 17 | FIBH12O - FUND INV BIOMEDICA |  |  |  | 0 |  | No | [8 empty] | Sí |  |  |  | COMPRA
FU-02624 | 2999 | AGITADOR | Pdte revisión, confirmación y carga | Z0061765
FU-02625 | 3000 | CENTRIFUGA |  | 1520044D |  |  | ELMI | CM-70M-07 | 02DEINVO92 | INVESTIGACION | POP06E | BLOQUE E LABORATORIO DE INVESTIGACION |  | POP06E | BLOQUE E LABORATORIO DE INVESTIGACION | 17 | FIBH12O - FUND INV BIOMEDICA |  |  |  | 0 |  | No | [8 empty] | Sí |  |  |  | COMPRA
FU-02625 | 3001 | CENTRIFUGAS | Pdte revisión, confirmación y carga | 1520044D
FU-02626 | 3002 | AGITADOR TUBOS |  | 03.434194 |  |  | IKA | MS 3 DIGITAL | 02DEINVO92 | INVESTIGACION | POP06E | BLOQUE E LABORATORIO DE INVESTIGACION |  | POP06EENRA01 | ENF. RARAS MITOCONDRIALES Y NEUROMUSCULARES 01 | 17 | FIBH12O - FUND INV BIOMEDICA |  |  |  | 0 |  | No | [8 empty] | Sí |  |  |  | COMPRA
FU-02626 | 3003 | AGITADOR | Pdte revisión, confirmación y carga | 03.434194
FU-02627 | 3004 | CUBETA DE ELECTROFORESIS |  | 258BR020965 |  |  | BIO-RAD | WIDE MINI SUB CELL GT | 02DEINVO92 | INVESTIGACION | POP06E | BLOQUE E LABORATORIO DE INVESTIGACION |  |  |  | 17 | FIBH12O - FUND INV BIOMEDICA |  |  |  | 0 |  | No | [8 empty] | Sí |  |  |  | COMPRA
Fu-02627 | 3005 | CUBETA DE ELECTROFORESIS | Pdte revisión, confirmación y carga | 258BR020965
FU-02628 | 3006 | CUBETA DE ELECTROFORESIS |  | 20122223 |  |  | AMERSHAM BIOSCIENCES CORP. | 80-6061-57 | 02DEINVO92 | INVESTIGACION | POP06E | BLOQUE E LABORATORIO DE INVESTIGACION |  |  |  | 17 | FIBH12O - FUND INV BIOMEDICA |  |  |  | 0 |  | No | [8 empty] | Sí |  |  |  | COMPRA
FU-02629 | 3007 | AGITADOR |  | 06.054864 |  |  | IKA | LAB DANCER | 02DEINVO92 | INVESTIGACION | POP06E | BLOQUE E LABORATORIO DE INVESTIGACION |  |  |  | 17 | FIBH12O - FUND INV BIOMEDICA |  |  |  | 0 |  | No | [8 empty] | Sí |  |  |  | COMPRA
FU-02630 | 3008 | AGITADOR |  | 06.122860 |  |  | IKA | LAB DANCER | 02DEINVO92 | INVESTIGACION | POP06EBIMO | BIOLOGIA MOLECULAR Y CELULAR |  | POP06EBIMO | BIOLOGIA MOLECULAR Y CELULAR | 17 | FIBH12O - FUND INV BIOMEDICA |  |  |  | 0 |  | No | [8 empty] | Sí |  |  |  | COMPRA
Fu-02630 | 3009 | AGITADOR | Pdte revisión, confirmación y carga | 06.122860
FU-02631 | 3010 | CUBETA DE ELECTROFORESIS |  | 552BR185011 |  |  | BIO-RAD | MINI PROTEAN TETRA CELL | 02DEINVO92 | INVESTIGACION | POP06E | BLOQUE E LABORATORIO DE INVESTIGACION |  |  |  | 17 | FIBH12O - FUND INV BIOMEDICA |  |  |  | 0 |  | No | [8 empty] | Sí |  |  |  | COMPRA
FU-02632 | 3011 | CENTRIFUGA REFRIGERADA |  | 0552408 |  |  | JP SELECTA | MEDIFRIGER BL-S | 02DEINVO92 | INVESTIGACION | POP06E | BLOQUE E LABORATORIO DE INVESTIGACION | 30164 | POP03ECICI | CITOMETRIA Y CITOLOGIA | 17 | FIBH12O - FUND INV BIOMEDICA |  |  |  | 0 |  | No | [8 empty] | Sí |  |  |  | COMPRA
FU-02633 | 3012 | PIPETA |  | K34555C |  |  | EPPENDORF | RESEARCH PLUS | 02DEINVO92 | INVESTIGACION | POP06DINV | INVESTIGACION | 40022 |  |  | 17 | FIBH12O - FUND INV BIOMEDICA |  |  |  | 0 |  | No | [8 empty] | Sí |  |  |  | COMPRA
FU-02634 | 3013 | PIPETA MULTICANAL |  | X51502D |  |  | GILSON | PIPETMAN | 02DEINVO92 | INVESTIGACION | POP06DINV | INVESTIGACION | 04895 |  |  | 17 | FIBH12O - FUND INV BIOMEDICA |  |  |  | 0 |  | No | [8 empty] | Sí |  |  |  | COMPRA
FU-02635 | 3014 | PIPETA |  | O18633C |  |  | EPPENDORF | RESEARCH PLUS | 02DEINVO92 | INVESTIGACION | POP06DINV | INVESTIGACION | 40023 |  |  | 17 | FIBH12O - FUND INV BIOMEDICA |  |  |  | 0 |  | No | [8 empty] | Sí |  |  |  | COMPRA
FU-02636 | 3017 | PIPETA |  | K27096C |  |  | EPPENDORF | RESEARCH PLUS | 02DEINVO92 | INVESTIGACION | POP06DINV | INVESTIGACION | 40026 |  |  | 17 | FIBH12O - FUND INV BIOMEDICA |  |  |  | 0 |  | No | [8 empty] | Sí |  |  |  | COMPRA
FU-02637 | 3018 | PIPETA |  | K33105C |  |  | EPPENDORF | RESEARCH PLUS | 02DEINVO92 | INVESTIGACION | POP06DINV | INVESTIGACION | 40027 |  |  | 17 | FIBH12O - FUND INV BIOMEDICA |  |  |  | 0 |  | No | [8 empty] | Sí |  |  |  | COMPRA
FU-02638 | 3019 | PIPETA MULTICANAL |  | I44115F |  |  | EPPENDORF | XPLORER | 02DEINVO92 | INVESTIGACION | POP06DINV | INVESTIGACION |  |  |  | 17 | FIBH12O - FUND INV BIOMEDICA |  |  |  | 0 |  | No | [8 empty] | Sí |  |  |  | COMPRA
FU-02639 | 3020 | CABINA FLUJO LAMINAR VERTICAL |  | L03P61N4757 |  |  | BIO AIR | AURA MINI | 02DEINVO92 | INVESTIGACION | POP06E | BLOQUE E LABORATORIO DE INVESTIGACION | 30134 | POP06ECUCE | CULTIVOS CELULARES | 17 | FIBH12O - FUND INV BIOMEDICA |  |  |  | 0 |  | No | [8 empty] | Sí |  |  |  | COMPRA
Fu-02639 | 3021 | CABINAS | Pdte revisión, confirmación y carga | LO3P01N4757
FU-02640 | 3022 | CABINA FLUJO LAMINAR VERTICAL |  | I06P01N1583 |  |  | BIO AIR | AURA MINI | 02DEINVO92 | INVESTIGACION | POP06E | BLOQUE E LABORATORIO DE INVESTIGACION | 06594 | POP06E | BLOQUE E LABORATORIO DE INVESTIGACION | 17 | FIBH12O - FUND INV BIOMEDICA |  |  |  | 0 |  | No | [8 empty] | Sí | 2025-02-07 |  |  | COMPRA
Fu-02640 | 3023 | CABINAS | Pdte revisión, confirmación y carga | I06P01N1583
FU-02641 | 3025 | PIPETA |  | BN50732 |  |  | GILSON | PIPETMAN | 02DEINVO92 | INVESTIGACION | POP06DINV | INVESTIGACION | 40119 |  |  | 17 | FIBH12O - FUND INV BIOMEDICA |  |  |  | 0 |  | No | [8 empty] | Sí |  |  |  | COMPRA
FU-02642 | 3026 | PIPETA |  | CA58509 |  |  | GILSON | PIPETMAN | 02DEINVO92 | INVESTIGACION | POP06DINV | INVESTIGACION | 40123 |  |  | 17 | FIBH12O - FUND INV BIOMEDICA |  |  |  | 0 |  | No | [8 empty] | Sí |  |  |  | COMPRA
FU-02643 | 3030 | PIPETA |  | CA59046 |  |  | GILSON | PIPETMAN | 02DEINVO92 | INVESTIGACION | POP06DINV | INVESTIGACION | 40122 |  |  | 17 | FIBH12O - FUND INV BIOMEDICA |  |  |  | 0 |  | No | [8 empty] | Sí |  |  |  | COMPRA
FU-02644 | 3031 | PIPETA |  | CA58206 |  |  | GILSON | PIPETMAN | 02DEINVO92 | INVESTIGACION | POP06DINV | INVESTIGACION | 40121 |  |  | 17 | FIBH12O - FUND INV BIOMEDICA |  |  |  | 0 |  | No | [8 empty] | Sí |  |  |  | COMPRA
FU-02645 | 3033 | PIPETA |  | CA66094 |  |  | GILSON | PIPETMAN | 02DEINVO92 | INVESTIGACION | POP06DINV | INVESTIGACION | 40120 |  |  | 17 | FIBH12O - FUND INV BIOMEDICA |  |  |  | 0 |  | No | [8 empty] | Sí |  |  |  | COMPRA
FU-02646 | 3034 | PIPETA |  | BC66465 |  |  | GILSON | PIPETMAN | 02DEINVO92 | INVESTIGACION | POP06DINV | INVESTIGACION | 40118 |  |  | 17 | FIBH12O - FUND INV BIOMEDICA |  |  |  | 0 |  | No | [8 empty] | Sí |  |  |  | COMPRA
FU-02647 | 3035 | AGITADOR |  | R000106383 |  |  | STUART SCIENTIFIC LTD. | SA8 | 02DEINVO92 | INVESTIGACION | POP06EENRA01 | ENF. RARAS MITOCONDRIALES Y NEUROMUSCULARES 01 | 30125 | POP06EENRA01 | ENF. RARAS MITOCONDRIALES Y NEUROMUSCULARES 01 | 17 | FIBH12O - FUND INV BIOMEDICA |  |  |  | 0 |  | No | [8 empty] | Sí | 2025-02-07 |  |  | COMPRA
Fu-02647 | 3036 | AGITADOR | Pdte revisión, confirmación y carga | R000106383
FU-02648 | 3037 | TERMOMEZCLADOR |  | 5355AI451992 |  |  | EPPENDORF | THERMOMIXER COMFORT | 02DEINVO92 | INVESTIGACION | POP06EENRA01 | ENF. RARAS MITOCONDRIALES Y NEUROMUSCULARES 01 | 30131 | POP06EENRA01 | ENF. RARAS MITOCONDRIALES Y NEUROMUSCULARES 01 | 17 | FIBH12O - FUND INV BIOMEDICA |  |  |  | 0 |  | No | [8 empty] | Sí | 2025-02-07 |  |  | COMPRA
Fu-02648 | 3038 | Mezclador | Pdte revisión, confirmación y carga | 5355AI451992
FU-02649 | 3039 | CENTRIFUGA |  | 0009921 |  |  | EPPENDORF | 5418 | 02DEINVO92 | INVESTIGACION | POP06E | BLOQUE E LABORATORIO DE INVESTIGACION |  | POP06E | BLOQUE E LABORATORIO DE INVESTIGACION | 17 | FIBH12O - FUND INV BIOMEDICA |  |  |  | 0 |  | No | [8 empty] | Sí | 2025-02-07 |  |  | COMPRA
Fu-02649 | 3040 | CENTRIFUGAS | Pdte revisión, confirmación y carga | 0009921
FU-02650 | 3041 | TERMOCICLADOR | [6 empty] | 02DEINVO92 | INVESTIGACION | POP06DINV | INVESTIGACION |  |  |  | 17 | FIBH12O - FUND INV BIOMEDICA |  |  |  | 0 |  | No | [8 empty] | Sí |  |  |  | COMPRA
FU-02651 | 3042 | TERMOCICLADOR | Pdte revisión, confirmación y carga | 271001162
FU-02652 | 3043 | TERMOCICLADOR |  | 2990214959 |  |  | LIFE TECHNOLOGIES | VERITI | 02DEINVO92 | INVESTIGACION | POP06DINV | INVESTIGACION |  | POP06DINV | INVESTIGACION | 17 | FIBH12O - FUND INV BIOMEDICA |  |  |  | 0 |  | No | [8 empty] | Sí |  |  |  | COMPRA
Fu-02652 | 3045 | TERMOCICLADOR | Pdte revisión, confirmación y carga | 2990214959
FU-02653 | 3046 | CONGELADOR -20ºC |  | 28.279.175.7 |  |  | LIEBHERR | COMFORT NOFROST | 02DEINVO92 | INVESTIGACION | POP06E | BLOQUE E LABORATORIO DE INVESTIGACION | 30422 | POP06E | BLOQUE E LABORATORIO DE INVESTIGACION | 17 | FIBH12O - FUND INV BIOMEDICA |  |  |  | 0 |  | No | [8 empty] | Sí |  |  |  | COMPRA
FU-02654 | 3047 | FRIGORIFICO 4ºC |  | 81.395.351.7 |  |  | LIEBHERR | PROFILINE | 02DEINVO92 | INVESTIGACION | POP06DINV | INVESTIGACION | 30421 | POP06DINV | INVESTIGACION | 17 | FIBH12O - FUND INV BIOMEDICA |  |  |  | 0 |  | No | [8 empty] | Sí | 2024-09-03 |  |  | COMPRA
FU-02655 | 3048 | CONGELADOR -20ºC |  |  |  |  | LIEBHERR | CONFORT | 02DEINVO92 | INVESTIGACION | POP06E | BLOQUE E LABORATORIO DE INVESTIGACION | 00585 | POP06E | BLOQUE E LABORATORIO DE INVESTIGACION | 17 | FIBH12O - FUND INV BIOMEDICA |  |  |  | 0 |  | No | [8 empty] | Sí |  |  |  | COMPRA
FU-02657 | 3049 | CENTRIFUGA REFRIGERADA |  | 5703XO707116 |  |  | EPPENDORF | 5702R | 02DEINVO92 | INVESTIGACION | POP06E | BLOQUE E LABORATORIO DE INVESTIGACION | 06593 | POP06E | BLOQUE E LABORATORIO DE INVESTIGACION | 17 | FIBH12O - FUND INV BIOMEDICA |  |  |  | 0 |  | No | [8 empty] | Sí |  |  |  | COMPRA
Fu-02657 | 3050 | CENTRIFUGAS | Pdte revisión, confirmación y carga | 5703XO707116
FU-02658 | 3051 | BAÑO TERMOSTATICO |  | L410.1911 |  |  | MEMMERT GMBH + CO.KG | WNB14 | 02DEINVO92 | INVESTIGACION | POP06E | BLOQUE E LABORATORIO DE INVESTIGACION |  | POP06EBIMO | BIOLOGIA MOLECULAR Y CELULAR | 17 | FIBH12O - FUND INV BIOMEDICA |  |  |  | 0 |  | No | [8 empty] | Sí |  |  |  | COMPRA
FU-02659 | 3052 | SISTEMA ELECTROFORESIS (FUENTE DE ALIMENTACION) |  | 57465 |  |  | MERCK MILLIPORE KGAA | CONSORT E835 | 02DEINVO92 | INVESTIGACION | POP06DINV | INVESTIGACION | 04865 |  |  | 17 | FIBH12O - FUND INV BIOMEDICA |  |  |  | 0 |  | No | [8 empty] | Sí |  |  |  | COMPRA
FU-02660 | 3054 | PIPETA |  | 3465662 |  |  | EPPENDORF | RESEARCH | 02DEINVO92 | INVESTIGACION | POP06DINV | INVESTIGACION | 00623 |  |  | 17 | FIBH12O - FUND INV BIOMEDICA |  |  |  | 0 |  | No | [8 empty] | Sí |  |  |  | COMPRA
FU-02661 | 3055 | PIPETA |  | W69749G |  |  | GILSON | PIPETMAN | 02DEINVO92 | INVESTIGACION | POP06DINV | INVESTIGACION | 00454 |  |  | 17 | FIBH12O - FUND INV BIOMEDICA |  |  |  | 0 |  | No | [8 empty] | Sí |  |  |  | COMPRA
FU-02662 | 3056 | PIPETA |  | N51835L |  |  | GILSON | PIPETMAN | 02DEINVO92 | INVESTIGACION | POP06DINV | INVESTIGACION | 00615 |  |  | 17 | FIBH12O - FUND INV BIOMEDICA |  |  |  | 0 |  | No | [8 empty] | Sí |  |  |  | COMPRA
FU-02663 | 3378 | PIPETA |  | BB51717 |  |  | GILSON | PIPETMAN | 02DEINVO92 | INVESTIGACION | POP06DINV | INVESTIGACION | 00072 |  |  | 17 | FIBH12O - FUND INV BIOMEDICA |  |  |  | 0 |  | No | [8 empty] | Sí |  |  |  | COMPRA
FU-02664 | 3379 | PIPETA |  | S52315H |  |  | GILSON | PIPETMAN | 02DEINVO92 | INVESTIGACION | POP06DINV | INVESTIGACION | 00453 |  |  | 17 | FIBH12O - FUND INV BIOMEDICA |  |  |  | 0 |  | No | [8 empty] | Sí |  |  |  | COMPRA
FU-02664 | 3380 | PIPETA | Pdte revisión, confirmación y carga | No consta
FU-02665 | 3381 | AGITADOR |  | 10470655 |  |  | FISHER SCIENTIFIC | MS2 S8 | 02DEINVO92 | INVESTIGACION | POP06E | BLOQUE E LABORATORIO DE INVESTIGACION | 30682 |  |  | 17 | FIBH12O - FUND INV BIOMEDICA |  |  |  | 0 |  | No | [8 empty] | Sí |  |  |  | COMPRA
FU-02666 | 3382 | VITRINA EXTRACCION GASES |  | 30054-1704 |  |  | WERLABS | CAPTAIR 321 MIDCAP | 02DEINVO92 | INVESTIGACION | POP06E | BLOQUE E LABORATORIO DE INVESTIGACION |  | POP06EHETR01 | HEMATOLOGIA TRASLACIONAL 01 | 17 | FIBH12O - FUND INV BIOMEDICA |  |  |  | 0 |  | No | [8 empty] | Sí |  |  |  | COMPRA
FU-02666 | 3383 | CABINAS | Pdte revisión, confirmación y carga | Na
FU-02667 | 3385 | CABINA FLUJO LAMINAR VERTICAL |  | 12287 |  |  | AZBIL TELSTAR | PV-100 | 02DEINVO92 | INVESTIGACION | POP06E | BLOQUE E LABORATORIO DE INVESTIGACION | 02629 | POP06EHETR02 | HEMATOLOGIA TRASLACIONAL 02 | 17 | FIBH12O - FUND INV BIOMEDICA |  |  |  | 0 |  | No | [8 empty] | Sí |  |  |  | COMPRA
FU-02667 | 3392 | CABINAS | Pdte revisión, confirmación y carga | 12287
FU-02676 | 3393 | AGITADOR TUBOS |  | 01020315041131 |  |  | BIOSAN | VORTEX V-1 PLUS | 02DEINVO92 | INVESTIGACION | POP06E | BLOQUE E LABORATORIO DE INVESTIGACION |  | POP06EHETR01 | HEMATOLOGIA TRASLACIONAL 01 | 17 | FIBH12O - FUND INV BIOMEDICA |  |  |  | 0 |  | No | [8 empty] | Sí |  |  |  | COMPRA
FU-02677 | 6924 | MICROCENTRIFUGA |  | 1411 0661 |  |  | LABNET BIOTECNICA | C1301 | 02DEINVO92 | INVESTIGACION | POP06E | BLOQUE E LABORATORIO DE INVESTIGACION |  |  |  | 17 | FIBH12O - FUND INV BIOMEDICA |  |  |  | 0 |  | No | [8 empty] | Sí |  |  |  | COMPRA
FU-02682 | 6925 | PIPETA |  | 3593464 |  |  | EPPENDORF | RESEARCH | 02DEINVO92 | INVESTIGACION | POP06DINV | INVESTIGACION | 08099 | POP06DINV | INVESTIGACION | 17 | FIBH12O - FUND INV BIOMEDICA |  |  |  | 0 |  | Sí | 2024-12-12 | 2024-12-12 10:11 | 05 | OBSOLESCENCIA |  |  |  |  | Sí |  |  |  | COMPRA
FU-02683 | 6926 | PURIFICADOR DE ADN |  | 32932839 |  |  | JP SELECTA | MAXWELL 16 | 02DEINVO92 | INVESTIGACION | POP06DINV | INVESTIGACION |  |  |  | 17 | FIBH12O - FUND INV BIOMEDICA |  |  |  | 0 |  | No | [8 empty] | Sí |  |  |  | COMPRA
FU-02684 | 6927 | CENTRÍFUGA |  | 170986/04 |  |  | ORTOALRESA | CONSUL 21 | 02DEINVO92 | INVESTIGACION | POP06E | BLOQUE E LABORATORIO DE INVESTIGACION |  | POP06E | BLOQUE E LABORATORIO DE INVESTIGACION | 17 | FIBH12O - FUND INV BIOMEDICA |  |  |  | 0 |  | No | [8 empty] | Sí | 2023-06-02 |  |  | COMPRA
FU-02685 | 6928 | PIPETA MONOCANAL |  | 4176397 |  |  | EPPENDORF | RESEARCH 0,5-10µL | 02DEINVO92 | INVESTIGACION | POP06DINV | INVESTIGACION | 08155 | POP06DINV | INVESTIGACION | 17 | FIBH12O - FUND INV BIOMEDICA |  |  |  | 0 |  | No | [8 empty] | Sí | 2023-04-18 | 000395 | EPPENDORF IBERICA | COMPRA
Fu-02685 | 6929 | PIPETA | Pdte revisión, confirmación y carga | K25412C
FU-02685 | 6930 | PIPETA | Pdte revisión, confirmación y carga | 4176397
FU-02686 | 6931 | PIPETA |  | AS03232 |  |  | COMERCIAL RAFER | 100-1000UL | 02DEINVO92 | INVESTIGACION | POP06DINV | INVESTIGACION |  | POP06EHETR02 | HEMATOLOGIA TRASLACIONAL 02 | 17 | FIBH12O - FUND INV BIOMEDICA |  |  |  | 0 |  | No | [8 empty] | Sí |  |  |  | COMPRA
FU-02687 | 7015 | PIPETA MONOCANAL |  | 3025583 |  |  | EPPENDORF | REFERENCE 2-20µL | 02DEINVO92 | INVESTIGACION | POP06DINV | INVESTIGACION | 02699 | POP06DINV | INVESTIGACION | 17 | FIBH12O - FUND INV BIOMEDICA |  |  |  | 0 |  | No | [8 empty] | Sí | 2023-04-18 | 000395 | EPPENDORF IBERICA | COMPRA
FU-02687 | 7041 | PIPETA | Pdte revisión, confirmación y carga | 3025583
FU-02688 | 9616 | PIPETA |  | K25412C |  |  | EPPENDORF | RESEARCHO PLUS | 02DEINVO92 | INVESTIGACION | POP06DINV | INVESTIGACION | 40082 | POP06DINV | INVESTIGACION | 17 | FIBH12O - FUND INV BIOMEDICA |  |  |  | 0 |  | No | [8 empty] | Sí | 2025-04-28 |  |  | COMPRA
FU-02689 | 9768 | PIPETA |  | AP30651 |  |  | COMERCIAL RAFER | 20-200UL | 02DEINVO92 | INVESTIGACION | POP06DINV | INVESTIGACION |  |  |  | 17 | FIBH12O - FUND INV BIOMEDICA |  |  |  | 0 |  | No | [8 empty] | Sí |  |  |  | COMPRA
Fu-02689 | 9807 | PIPETA | Pdte revisión, confirmación y carga | AP30651
FU-02690 | 9813 | PIPETA |  | HN50738 |  |  | GILSON | PIPETMAN | 02DEINVO92 | INVESTIGACION | POP06DINV | INVESTIGACION |  |  |  | 17 | FIBH12O - FUND INV BIOMEDICA |  |  |  | 0 |  | No | [8 empty] | Sí |  |  |  | COMPRA
FU-02691 | 9815 | PIPETA |  | N38281E |  |  | EPPENDORF | RESEARCH PLUS | 02DEINVO92 | INVESTIGACION | POP06DINV | INVESTIGACION |  |  |  | 17 | FIBH12O - FUND INV BIOMEDICA |  |  |  | 0 |  | No | [8 empty] | Sí |  |  |  | COMPRA
FU-02692 | 9819 | PIPETA |  | LB51796 |  |  | GILSON | PIPETMAN | 02DEINVO92 | INVESTIGACION | POP06DINV | INVESTIGACION |  |  |  | 17 | FIBH12O - FUND INV BIOMEDICA |  |  |  | 0 |  | No | [8 empty] | Sí |  |  |  | COMPRA
FU-02693 | 9820 | PIPETA |  | HM50424 |  |  | GILSON | PIPETMAN | 02DEINVO92 | INVESTIGACION | POP06DINV | INVESTIGACION |  |  |  | 17 | FIBH12O - FUND INV BIOMEDICA |  |  |  | 0 |  | No | [8 empty] | Sí |  |  |  | COMPRA
FU-02694 | 9823 | PIPETA |  | Q36520G |  |  | EPPENDORF | RESEARCH PLUS | 02DEINVO92 | INVESTIGACION | POP06DINV | INVESTIGACION |  |  |  | 17 | FIBH12O - FUND INV BIOMEDICA |  |  |  | 0 |  | No | [8 empty] | Sí |  |  |  | COMPRA
Fu-02694 | 9825 | PIPETA | Pdte revisión, confirmación y carga | Q36520G
FU-02695 | 9826 | PIPETA |  | Q37768G |  |  | EPPENDORF | RESEARCH PLUS | 02DEINVO92 | INVESTIGACION | POP06DINV | INVESTIGACION |  |  |  | 17 | FIBH12O - FUND INV BIOMEDICA |  |  |  | 0 |  | No | [8 empty] | Sí |  |  |  | COMPRA
FU-02695 | 9827 | PIPETA | Pdte revisión, confirmación y carga | Q37766G
FU-02696 | 9831 | PIPETA MONOCANAL |  | Q38761G |  |  | EPPENDORF | RESEARCH PLUS 0,5-10µL | 02DEINVO92 | INVESTIGACION | POP06DINV | INVESTIGACION |  | POP06EHETR02 | HEMATOLOGIA TRASLACIONAL 02 | 17 | FIBH12O - FUND INV BIOMEDICA |  |  |  | 0 |  | No | [8 empty] | Sí | 2023-03-21 | 000395 | EPPENDORF IBERICA | COMPRA
FU-02696 | 9832 | PIPETA | Pdte revisión, confirmación y carga | P50244H
Fu-02696 | 9833 | PIPETA | Pdte revisión, confirmación y carga | Q38761G
FU-02697 | 9847 | PIPETA |  | K15611H |  |  | EPPENDORF | RESEARCH PLUS | 02DEINVO92 | INVESTIGACION | POP06DINV | INVESTIGACION |  |  |  | 17 | FIBH12O - FUND INV BIOMEDICA |  |  |  | 0 |  | No | [8 empty] | Sí |  |  |  | COMPRA
Fu-02698 | 9849 | PIPETA | Pdte revisión, confirmación y carga | ND73116
FU-02701 | 9856 | PIPETA |  | HK50294 |  |  | GILSON | PIPETMAN | 02DEINVO92 | INVESTIGACION | POP06DINV | INVESTIGACION |  |  |  | 17 | FIBH12O - FUND INV BIOMEDICA |  |  |  | 0 |  | No | [8 empty] | Sí |  |  |  | COMPRA
Fu-02701 | 9857 | PIPETA | Pdte revisión, confirmación y carga | HK50294
FU-02702 | 9860 | PIPETA |  | 544030354 |  |  | LABNET BIOTECNICA | BIOPETTE | 02DEINVO92 | INVESTIGACION | POP06DINV | INVESTIGACION |  |  |  | 17 | FIBH12O - FUND INV BIOMEDICA |  |  |  | 0 |  | No | [8 empty] | Sí |  |  |  | COMPRA
Fu-02702 | 9861 | PIPETA | Pdte revisión, confirmación y carga | Na
FU-02703 | 9862 | PIPETA |  | 544030356 |  |  | LABNET BIOTECNICA | BIOPETTE | 02DEINVO92 | INVESTIGACION | POP06DINV | INVESTIGACION |  |  |  | 17 | FIBH12O - FUND INV BIOMEDICA |  |  |  | 0 |  | No | [8 empty] | Sí |  |  |  | COMPRA
FU-02704 | 9863 | PIPETA |  | 644060609 |  |  | LABNET BIOTECNICA | BIOPETTE | 02DEINVO92 | INVESTIGACION | POP06DINV | INVESTIGACION |  | POP06EHETR02 | HEMATOLOGIA TRASLACIONAL 02 | 17 | FIBH12O - FUND INV BIOMEDICA |  |  |  | 0 |  | No | [8 empty] | Sí |  |  |  | COMPRA
FU-02705 | 9864 | PIPETA |  | 644020165 |  |  | LABNET BIOTECNICA | BIOPETTE | 02DEINVO92 | INVESTIGACION | POP06DINV | INVESTIGACION |  |  |  | 17 | FIBH12O - FUND INV BIOMEDICA |  |  |  | 0 |  | No | [8 empty] | Sí |  |  |  | COMPRA
FU-02706 | 9865 | PIPETA |  | 544010178 |  |  | LABNET BIOTECNICA | BIOPETTE | 02DEINVO92 | INVESTIGACION | POP06DINV | INVESTIGACION |  |  |  | 17 | FIBH12O - FUND INV BIOMEDICA |  |  |  | 0 |  | No | [8 empty] | Sí |  |  |  | COMPRA
FU-02707 | 9866 | PIPETA |  | 544040217 |  |  | LABNET BIOTECNICA | BIOPETTE | 02DEINVO92 | INVESTIGACION | POP06DINV | INVESTIGACION |  |  |  | 17 | FIBH12O - FUND INV BIOMEDICA |  |  |  | 0 |  | No | [8 empty] | Sí |  |  |  | COMPRA
FU-02708 | 9875 | PIPETA |  | 444050489 |  |  | LABNET BIOTECNICA | BIOPETTE | 02DEINVO92 | INVESTIGACION | POP06DINV | INVESTIGACION |  |  |  | 17 | FIBH12O - FUND INV BIOMEDICA |  |  |  | 0 |  | No | [8 empty] | Sí |  |  |  | COMPRA
FU-02709 | 9879 | PIPETA |  | 444050488 |  |  | LABNET BIOTECNICA | BIOPETTE | 02DEINVO92 | INVESTIGACION | POP06DINV | INVESTIGACION |  |  |  | 17 | FIBH12O - FUND INV BIOMEDICA |  |  |  | 0 |  | No | [8 empty] | Sí |  |  |  | COMPRA
FU-02710 | 9880 | PIPETA MULTICANAL |  | 450320057 |  |  | LABNET BIOTECNICA | BIOPETTE PLUS | 02DEINVO92 | INVESTIGACION | POP06DINV | INVESTIGACION |  |  |  | 17 | FIBH12O - FUND INV BIOMEDICA |  |  |  | 0 |  | No | [8 empty] | Sí |  |  |  | COMPRA
FU-02711 | 9881 | PIPETA MULTICANAL |  | 450350044 |  |  | LABNET BIOTECNICA | BIOPETTE PLUS | 02DEINVO92 | INVESTIGACION | POP06DINV | INVESTIGACION |  |  |  | 17 | FIBH12O - FUND INV BIOMEDICA |  |  |  | 0 |  | No | [8 empty] | Sí |  |  |  | COMPRA
FU-02712 | 9955 | PIPETA MULTICANAL |  | 650370047 |  |  | LABNET BIOTECNICA | BIOPETTE PLUS | 02DEINVO92 | INVESTIGACION | POP06DINV | INVESTIGACION |  |  |  | 17 | FIBH12O - FUND INV BIOMEDICA |  |  |  | 0 |  | No | [8 empty] | Sí |  |  |  | COMPRA
FU-02713 | 9957 | PIPETA MULTICANAL |  | 749060034 |  |  | VWR | ULTRA HIGHT PERFORMANCE | 02DEINVO92 | INVESTIGACION | POP06DINV | INVESTIGACION |  | POP06EHETR02 | HEMATOLOGIA TRASLACIONAL 02 | 17 | FIBH12O - FUND INV BIOMEDICA |  |  |  | 0 |  | No | [8 empty] | Sí |  |  |  | COMPRA
FU-02714 | 9958 | PIPETA MULTICANAL |  | 749050033 |  |  | VWR | ULTRA HIGHT PERFORMANCE | 02DEINVO92 | INVESTIGACION | POP06DINV | INVESTIGACION |  |  |  | 17 | FIBH12O - FUND INV BIOMEDICA |  |  |  | 0 |  | No | [8 empty] | Sí |  |  |  | COMPRA
FU-02715 | 9964 | PIPETA MULTICANAL |  | 749070145 |  |  | VWR | ULTRA HIGHT PERFORMANCE | 02DEINVO92 | INVESTIGACION | POP06DINV | INVESTIGACION |  | POP06DINV | INVESTIGACION | 17 | FIBH12O - FUND INV BIOMEDICA |  |  |  | 0 |  | No | [8 empty] | Sí |  |  |  | COMPRA
FU-02716 | 9974 | FRIGORIFICO 4ºC |  | 79.037.564.7 |  |  | LIEBHERR | PROFI LINE (GKV 5710) | 02DEINVO92 | INVESTIGACION | POP06DINV | INVESTIGACION | 02628 | POP06DINV | INVESTIGACION | 17 | FIBH12O - FUND INV BIOMEDICA |  |  |  | 0 |  | No | [8 empty] | Sí | 2024-09-03 |  |  | COMPRA
Fu-02716 | 9979 | Nevera 4° | Pdte revisión, confirmación y carga | 79.037.564.7
FU-02717 | 9983 | CENTRIFUGA |  | 40384691 |  |  | ROCHE | CAROUSEL CENTRIFUGE 2.0 | 02DEINVO92 | INVESTIGACION | POP06E | BLOQUE E LABORATORIO DE INVESTIGACION | 02633 | POP06E | BLOQUE E LABORATORIO DE INVESTIGACION | 17 | FIBH12O - FUND INV BIOMEDICA |  |  |  | 0 |  | No | [8 empty] | Sí | 2024-10-03 |  |  | COMPRA
FU-02720 | 9984 | CONGELADOR -20ºC |  |  |  |  | LIEBHERR | CONFORT | 02DEINVO92 | INVESTIGACION | POP06E | BLOQUE E LABORATORIO DE INVESTIGACION | 02627 | POP06EHETR01 | HEMATOLOGIA TRASLACIONAL 01 | 17 | FIBH12O - FUND INV BIOMEDICA |  |  |  | 0 |  | No | [8 empty] | Sí |  |  |  | COMPRA
FU-02721 | 9987 | FRIGORIFICO 4ºC |  |  |  |  | EUROFRED |  | 02DEINVO92 | INVESTIGACION | POP06DINV | INVESTIGACION |  | POP06DINV | INVESTIGACION | 17 | FIBH12O - FUND INV BIOMEDICA |  |  |  | 0 |  | No | [8 empty] | Sí |  |  |  | COMPRA
Fu-02721 | 9990 | Nevera -20 | Pdte revisión, confirmación y carga | Na
FU-02726 | 9992 | CENTRIFUGA |  | 1111806 |  |  | LABNET BIOTECNICA | C1301 | 02DEINVO92 | INVESTIGACION | POP06E | BLOQUE E LABORATORIO DE INVESTIGACION | 02666 |  |  | 17 | FIBH12O - FUND INV BIOMEDICA |  |  |  | 0 |  | No | [8 empty] | Sí |  |  |  | COMPRA
FU-02727 | 9993 | AGITADOR TUBOS |  | 01020315041126 |  |  | BIOSAN | VORTEX V-1 PLUS | 02DEINVO92 | INVESTIGACION | POP06E | BLOQUE E LABORATORIO DE INVESTIGACION |  | POP06EHETR01 | HEMATOLOGIA TRASLACIONAL 01 | 17 | FIBH12O - FUND INV BIOMEDICA |  |  |  | 0 |  | No | [8 empty] | Sí |  |  |  | COMPRA
Fu-02727 | 9996 | AGITADOR | Pdte revisión, confirmación y carga | 01020315041126
FU-02728 | 9997 | AGITADOR TUBOS |  | 01020315020416 |  |  | BIOSAN | VORTEX V-1 PLUS | 02DEINVO92 | INVESTIGACION | POP06E | BLOQUE E LABORATORIO DE INVESTIGACION |  |  |  | 17 | FIBH12O - FUND INV BIOMEDICA |  |  |  | 0 |  | No | [8 empty] | Sí |  |  |  | COMPRA
FU-02729 | 9998 | CENTRIFUGA |  | 1411 0662 |  |  | LABNET BIOTECNICA | C1301 | 02DEINVO92 | INVESTIGACION | POP06E | BLOQUE E LABORATORIO DE INVESTIGACION |  | POP06E | BLOQUE E LABORATORIO DE INVESTIGACION | 17 | FIBH12O - FUND INV BIOMEDICA |  |  |  | 0 |  | No | [8 empty] | Sí |  |  |  | COMPRA
Fu-02729 | 10004 | CENTRIFUGAS | Pdte revisión, confirmación y carga | 1411 0662
FU-02734 | 10006 | CENTRIFUGA |  | 1411 0666 |  |  | LABNET BIOTECNICA | C1301 | 02DEINVO92 | INVESTIGACION | POP06E | BLOQUE E LABORATORIO DE INVESTIGACION |  |  |  | 17 | FIBH12O - FUND INV BIOMEDICA |  |  |  | 0 |  | No | [8 empty] | Sí |  |  |  | COMPRA
FU-02735 | 10008 | AGITADOR TUBOS |  | 01020315020473 |  |  | BIOSAN | VORTEX V-1 PLUS | 02DEINVO92 | INVESTIGACION | POP06E | BLOQUE E LABORATORIO DE INVESTIGACION |  | POP06EHETR01 | HEMATOLOGIA TRASLACIONAL 01 | 17 | FIBH12O - FUND INV BIOMEDICA |  |  |  | 0 |  | No | [8 empty] | Sí |  |  |  | COMPRA
Fu-02735 | 10010 | AGITADOR | Pdte revisión, confirmación y carga | 01020315020473
FU-02736 | 10011 | CENTRIFUGA |  | 542BO016361 | 744081 |  | EPPENDORF | 5430 | 02DEINVO92 | INVESTIGACION | POP06E | BLOQUE E LABORATORIO DE INVESTIGACION |  | POP06E | BLOQUE E LABORATORIO DE INVESTIGACION | 17 | FIBH12O - FUND INV BIOMEDICA | 000395 | EPPENDORF IBERICA |  | 0 |  | No | [8 empty] | Sí |  |  |  | COMPRA
Fu-02736 | 10016 | CENTRIFUGAS | Pdte revisión, confirmación y carga | 5427bo016361
FU-02737 | 10018 | CENTRIFUGA |  | 01021915020008 |  |  | BIOSAN | CVP-2 | 02DEINVO92 | INVESTIGACION | POP06E | BLOQUE E LABORATORIO DE INVESTIGACION |  | POP06E | BLOQUE E LABORATORIO DE INVESTIGACION | 17 | FIBH12O - FUND INV BIOMEDICA |  |  |  | 0 |  | No | [8 empty] | Sí |  |  |  | COMPRA
Fu-02737 | 10019 | CENTRIFUGAS | Pdte revisión, confirmación y carga | 01021915020008
FU-02738 | 10020 | CENTRIFUGA |  | 61070016 |  |  | HERMLE | Z216 MK | 02DEINVO92 | INVESTIGACION | POP06E | BLOQUE E LABORATORIO DE INVESTIGACION | 04634 | POP06E | BLOQUE E LABORATORIO DE INVESTIGACION | 17 | FIBH12O - FUND INV BIOMEDICA |  |  |  | 0 |  | No | [8 empty] | Sí |  |  |  | COMPRA
FU-02739 | 10022 | CENTRIFUGA |  | 40132100 |  |  | ABBOTT | 75003530 | 02DEINVO92 | INVESTIGACION | POP06E | BLOQUE E LABORATORIO DE INVESTIGACION | 02630 |  |  | 17 | FIBH12O - FUND INV BIOMEDICA |  |  |  | 0 |  | No | [8 empty] | Sí |  |  |  | COMPRA
FU-02741 | 10028 | PIPETA |  | 1553818 |  |  | EPPENDORF | RESEARCH | 02DEINVO92 | INVESTIGACION | POP06DINV | INVESTIGACION | 08079 |  |  | 17 | FIBH12O - FUND INV BIOMEDICA |  |  |  | 0 |  | No | [8 empty] | Sí |  |  |  | COMPRA
FU-02742 | 10029 | PIPETA |  | 2002537 |  |  | EPPENDORF | RESEARCH | 02DEINVO92 | INVESTIGACION | POP06DINV | INVESTIGACION | 08117 |  |  | 17 | FIBH12O - FUND INV BIOMEDICA |  |  |  | 0 |  | No | [8 empty] | Sí |  |  |  | COMPRA
FU-02743 | 10045 | CARGADOR DE CHIPS PCR |  | 237281127 |  |  | LIFE TECHNOLOGIES | QUANSTUDIO 3D | 02DEINVO92 | INVESTIGACION | POP06E | BLOQUE E LABORATORIO DE INVESTIGACION |  |  |  | 17 | FIBH12O - FUND INV BIOMEDICA |  |  |  | 0 |  | No | [8 empty] | Sí |  |  |  | COMPRA
FU-02744 | 10046 | AGITADOR TUBOS |  | 01020318010278 |  |  | BIOSAN | VORTEX V-1 PLUS | 02DEINVO92 | INVESTIGACION | POP06E | BLOQUE E LABORATORIO DE INVESTIGACION |  | POP06EHETR01 | HEMATOLOGIA TRASLACIONAL 01 | 17 | FIBH12O - FUND INV BIOMEDICA |  |  |  | 0 |  | No | [8 empty] | Sí |  |  |  | COMPRA
Fu-02744 | 10047 | AGITADOR | Pdte revisión, confirmación y carga | 01020318010270
FU-02745 | 10048 | CENTRIFUGA |  | HSF52052 |  |  | HEATHROW SCIENTIFIC | SPROUT | 02DEINVO92 | INVESTIGACION | POP06E | BLOQUE E LABORATORIO DE INVESTIGACION |  | POP06E | BLOQUE E LABORATORIO DE INVESTIGACION | 17 | FIBH12O - FUND INV BIOMEDICA |  |  |  | 0 |  | No | [8 empty] | Sí |  |  |  | COMPRA
Fu-02745 | 10049 | CENTRIFUGAS | Pdte revisión, confirmación y carga | Hsf 52052
FU-02746 | 10054 | CUANTIFICADOR DE ADN |  | 2322617100446 |  |  | THERMO FISHER SCIENTIFIC | QUBIT 4 | 02DEINVO92 | INVESTIGACION | POP06E | BLOQUE E LABORATORIO DE INVESTIGACION |  | POP06EHETR02 | HEMATOLOGIA TRASLACIONAL 02 | 17 | FIBH12O - FUND INV BIOMEDICA |  |  |  | 0 |  | No | [8 empty] | Sí |  |  |  | COMPRA
FU-02747 | 10056 | PH-METRO |  | 4933 |  |  | HACH LANGE SPAIN U. | PH2001 | 02DEINVO92 | INVESTIGACION | POP06DINV | INVESTIGACION |  | POP06DINV | INVESTIGACION | 17 | FIBH12O - FUND INV BIOMEDICA |  |  |  | 0 |  | No | [8 empty] | Sí |  |  |  | COMPRA
Fu-02747 | 10061 | PHmetro | Pdte revisión, confirmación y carga | Ma
FU-02748 | 10075 | PIPETA |  | 900977 |  |  | INTEGRA BIOSCIENCES AG | PIPETBOY ACU | 02DEINVO92 | INVESTIGACION | POP06DINV | INVESTIGACION |  |  |  | 17 | FIBH12O - FUND INV BIOMEDICA |  |  |  | 0 |  | No | [8 empty] | Sí |  |  |  | COMPRA
FU-02749 | 10080 | PIPETA |  | 743141 |  |  | INTEGRA BIOSCIENCES AG | PIPETBOY ACU | 02DEINVO92 | INVESTIGACION | POP06DINV | INVESTIGACION |  |  |  | 17 | FIBH12O - FUND INV BIOMEDICA |  |  |  | 0 |  | No | [8 empty] | Sí |  |  |  | COMPRA
FU-02750 | 10095 | ESTUFA CULTIVO |  | R000100522 |  |  | STUART SCIENTIFIC LTD. | SI50 | 02DEINVO92 | INVESTIGACION | POP06DINV | INVESTIGACION | 02698 | POP06EHETR01 | HEMATOLOGIA TRASLACIONAL 01 | 17 | FIBH12O - FUND INV BIOMEDICA |  |  |  | 0 |  | No | [8 empty] | Sí |  |  |  | COMPRA
Fu-02750 | 10111 | INCUBADOR | Pdte revisión, confirmación y carga | Na
FU-02751 | 10112 | TERMOMEZCLADOR |  | 535536468 |  |  | EPPENDORF | THERMOMIXER CONFORT | 02DEINVO92 | INVESTIGACION | POP06E | BLOQUE E LABORATORIO DE INVESTIGACION | 20797 | POP06EHETR01 | HEMATOLOGIA TRASLACIONAL 01 | 17 | FIBH12O - FUND INV BIOMEDICA |  |  |  | 0 |  | No | [8 empty] | Sí |  |  |  | COMPRA
Fu-02751 | 10113 | TERMOBLOQUE | Pdte revisión, confirmación y carga | Na
FU-02752 | 10120 | AGITADOR |  |  |  |  | ATOM | AUTOMIXER | 02DEINVO92 | INVESTIGACION | POP06E | BLOQUE E LABORATORIO DE INVESTIGACION | 02632 |  |  | 17 | FIBH12O - FUND INV BIOMEDICA |  |  |  | 0 |  | No | [8 empty] | Sí |  |  |  | COMPRA
FU-02753 | 10160 | AGITADOR TUBOS |  | 03.305792 |  |  | IKA | MS 3 DIGITAL | 02DEINVO92 | INVESTIGACION | POP06E | BLOQUE E LABORATORIO DE INVESTIGACION |  | POP06EHETR01 | HEMATOLOGIA TRASLACIONAL 01 | 17 | FIBH12O - FUND INV BIOMEDICA |  |  |  | 0 |  | No | [8 empty] | Sí |  |  |  | COMPRA
Fu-02753 | 10198 | AGITADOR | Pdte revisión, confirmación y carga | 03.305792
FU-02754 | 10225 | TERMOAGITADOR |  | 257648 |  |  | JP SELECTA | AGIMATIC-N | 02DEINVO92 | INVESTIGACION | POP06DINV | INVESTIGACION |  | POP06DINV | INVESTIGACION | 17 | FIBH12O - FUND INV BIOMEDICA |  |  |  | 0 |  | No | [8 empty] | Sí |  |  |  | COMPRA
Fu-02754 | 10226 | AGITADOR | Pdte revisión, confirmación y carga | 04377
FU-02755 | 10227 | PIPETA |  | 269365 |  |  | EPPENDORF | RESEARCH | 02DEINVO92 | INVESTIGACION | POP06DINV | INVESTIGACION | 07964 |  |  | 17 | FIBH12O - FUND INV BIOMEDICA |  |  |  | 0 |  | No | [8 empty] | Sí |  |  |  | COMPRA
FU-02756 | 10242 | PIPETA |  | 4413373 |  |  | EPPENDORF | RESEARCH | 02DEINVO92 | INVESTIGACION | POP06DINV | INVESTIGACION | 08075 |  |  | 17 | FIBH12O - FUND INV BIOMEDICA |  |  |  | 0 |  | No | [8 empty] | Sí |  |  |  | COMPRA
Fu-02756 | 10243 | PIPETA | Pdte revisión, confirmación y carga | 4413373
FU-02757 | 10251 | PIPETA MONOCANAL |  | 473289 |  |  | EPPENDORF | REFERENCE 0,5-10µL | 02DEINVO92 | INVESTIGACION | POP06DINV | INVESTIGACION | 02693 | POP06DINV | INVESTIGACION | 17 | FIBH12O - FUND INV BIOMEDICA |  |  |  | 0 |  | No | [8 empty] | Sí | 2023-04-18 | 000395 | EPPENDORF IBERICA | COMPRA
FU-02760 | 10294 | CONGELADOR -20ºC |  | 778549541 |  |  | LIEBHERR | CONFORT | 02DEINVO92 | INVESTIGACION | POP06E | BLOQUE E LABORATORIO DE INVESTIGACION | 02606 | POP06E | BLOQUE E LABORATORIO DE INVESTIGACION | 17 | FIBH12O - FUND INV BIOMEDICA |  |  |  | 0 |  | No | [8 empty] | Sí |  |  |  | COMPRA
FU-02761 | 10295 | CONGELADOR -20ºC |  | 280743536 |  |  | LIEBHERR | GN3023 | 02DEINVO92 | INVESTIGACION | POP06E | BLOQUE E LABORATORIO DE INVESTIGACION | 30158 | POP06E | BLOQUE E LABORATORIO DE INVESTIGACION | 17 | FIBH12O - FUND INV BIOMEDICA |  |  |  | 0 |  | No | [8 empty] | Sí |  |  |  | COMPRA
Fu-02761 | 10296 | Congelador | Pdte revisión, confirmación y carga | 28.074.353.6
FU-02762 | 10297 | FRIGORIFICO 4ºC |  | 81.503.140.4 |  |  | LIEBHERR | PROFILINE | 02DEINVO92 | INVESTIGACION | POP06DINV | INVESTIGACION | 30424 | POP06EHETR02 | HEMATOLOGIA TRASLACIONAL 02 | 17 | FIBH12O - FUND INV BIOMEDICA |  |  |  | 0 |  | No | [8 empty] | Sí |  |  |  | COMPRA
FU-02763 | 10298 | CONGELADOR -20ºC |  | 20675590756E |  |  | RADIBER | CV454 | 02DEINVO92 | INVESTIGACION | POP06E | BLOQUE E LABORATORIO DE INVESTIGACION | 02705 | POP06E | BLOQUE E LABORATORIO DE INVESTIGACION | 17 | FIBH12O - FUND INV BIOMEDICA |  |  |  | 0 |  | No | [8 empty] | Sí |  |  |  | COMPRA
Fu-02763 | 10299 | Congelador-20 | Pdte revisión, confirmación y carga | Na
FU-02764 | 10300 | FRIGORIFICO 4ºC |  | 81.395.355.5 |  |  | LIEBHERR | PROFILINE | 02DEINVO92 | INVESTIGACION | POP06DINV | INVESTIGACION | 30425 | POP06DINV | INVESTIGACION | 17 | FIBH12O - FUND INV BIOMEDICA |  |  |  | 0 |  | No | [8 empty] | Sí |  |  |  | COMPRA
FU-02765 | 10301 | AGITADOR TUBOS |  | 01020318010275 |  |  | BIOSAN | VORTEX V-1 PLUS | 02DEINVO92 | INVESTIGACION | POP06E | BLOQUE E LABORATORIO DE INVESTIGACION |  | POP06E | BLOQUE E LABORATORIO DE INVESTIGACION | 17 | FIBH12O - FUND INV BIOMEDICA |  |  |  | 0 |  | No | [8 empty] | Sí | 2025-04-28 |  |  | COMPRA
Fu-02765 | 10302 | AGITADOR | Pdte revisión, confirmación y carga | 01020315020464
FU-02766 | 10303 | AGITADOR TUBOS |  | 01020315020464 |  |  | BIOSAN | VORTEX V-1 PLUS | 02DEINVO92 | INVESTIGACION | POP06E | BLOQUE E LABORATORIO DE INVESTIGACION |  |  |  | 17 | FIBH12O - FUND INV BIOMEDICA |  |  |  | 0 |  | No | [8 empty] | Sí |  |  |  | COMPRA
FU-02767 | 10339 | MICROCENTRIFUGA |  | 1404 1261 |  |  | LABNET BIOTECNICA | C1301 | 02DEINVO92 | INVESTIGACION | POP06E | BLOQUE E LABORATORIO DE INVESTIGACION |  |  |  | 17 | FIBH12O - FUND INV BIOMEDICA |  |  |  | 0 |  | No | [8 empty] | Sí |  |  |  | COMPRA
FU-02768 | 10350 | CENTRIFUGA |  | HSF52048 |  |  | HEATHROW SCIENTIFIC | SPROUT | 02DEINVO92 | INVESTIGACION | POP06E | BLOQUE E LABORATORIO DE INVESTIGACION |  | POP06E | BLOQUE E LABORATORIO DE INVESTIGACION | 17 | FIBH12O - FUND INV BIOMEDICA |  |  |  | 0 |  | No | [8 empty] | Sí |  |  |  | COMPRA
Fu-02768 | 10351 | CENTRIFUGAS | Pdte revisión, confirmación y carga | HSF52048
FU-02782 | 10352 | AGITADOR |  | 100040070 |  |  | VWR | VV3 | 02DEINVO92 | INVESTIGACION | POP06E | BLOQUE E LABORATORIO DE INVESTIGACION |  | POP06EHETR01 | HEMATOLOGIA TRASLACIONAL 01 | 17 | FIBH12O - FUND INV BIOMEDICA |  |  |  | 0 |  | No | [8 empty] | Sí |  |  |  | COMPRA
FU-02783 | 10356 | MICROCENTRIFUGA |  | 1404 1445 |  |  | VWR | MINI STAR | 02DEINVO92 | INVESTIGACION | POP06E | BLOQUE E LABORATORIO DE INVESTIGACION |  | POP06E | BLOQUE E LABORATORIO DE INVESTIGACION | 17 | FIBH12O - FUND INV BIOMEDICA |  |  |  | 0 |  | No | [8 empty] | Sí | 2024-10-07 |  |  | COMPRA
FU-02787 | 10357 | TRANSILUMINADOR |  | 04-17595 |  |  | VILBER LOURMAT STE | LOURMAT | 02DEINVO92 | INVESTIGACION | POP06DINV | INVESTIGACION | 02644 |  |  | 17 | FIBH12O - FUND INV BIOMEDICA |  |  |  | 0 |  | No | [8 empty] | Sí |  |  |  | COMPRA
FU-02787 | 10383 | TRANSILUMINADOR | Pdte revisión, confirmación y carga | Na
FU-02788 | 10590 | SISTEMA ELECTROFORESIS (FUENTE DE ALIMENTACION) |  | 290790 |  |  | ANALYTIK JENA AG | APELEX APPLIGENE | 02DEINVO92 | INVESTIGACION | POP06DINV | INVESTIGACION | 02645 |  |  | 17 | FIBH12O - FUND INV BIOMEDICA |  |  |  | 0 |  | No | [8 empty] | Sí |  |  |  | COMPRA
Fu-02788 | 10592 | SISTEMA ELECTROFORESIS (FUENTE DE ALIMENTACION) | Pdte revisión, confirmación y carga | 290790
FU-02789 | 10593 | SISTEMA ELECTROFORESIS (FUENTE DE ALIMENTACION) |  | 4090398 |  |  | ANALYTIK JENA AG | APELEX PS304 | 02DEINVO92 | INVESTIGACION | POP06DINV | INVESTIGACION | 02646 |  |  | 17 | FIBH12O - FUND INV BIOMEDICA |  |  |  | 0 |  | No | [8 empty] | Sí |  |  |  | COMPRA
Fu-02789 | 10594 | SISTEMA ELECTROFORESIS (FUENTE DE ALIMENTACION) | Pdte revisión, confirmación y carga | 40900398
FU-02790 | 10596 | PIPETA |  | ND73116 |  |  | GILSON | PIPETMAN | 02DEINVO92 | INVESTIGACION | POP06DINV | INVESTIGACION |  | POP06DINV | INVESTIGACION | 17 | FIBH12O - FUND INV BIOMEDICA |  |  |  | 0 |  | No | [8 empty] | Sí | 2025-04-28 |  |  | COMPRA
FU-02791 | 10597 | PIPETA |  | GG50756 |  |  | GILSON | PIPETMAN | 02DEINVO92 | INVESTIGACION | POP06DINV | INVESTIGACION |  |  |  | 17 | FIBH12O - FUND INV BIOMEDICA |  |  |  | 0 |  | No | [8 empty] | Sí |  |  |  | COMPRA
FU-02792 | 10600 | PIPETA |  | HM52104 |  |  | GILSON | PIPETMAN | 02DEINVO92 | INVESTIGACION | POP06DINV | INVESTIGACION |  |  |  | 17 | FIBH12O - FUND INV BIOMEDICA |  |  |  | 0 |  | No | [8 empty] | Sí |  |  |  | COMPRA
FU-02793 | 10604 | BALANZA PRECISION | 180g | A47240 |  |  | METTLER TOLEDO E | PC180 | 02DEINVO92 | INVESTIGACION | POP06E | BLOQUE E LABORATORIO DE INVESTIGACION |  | POP06EHETR01 | HEMATOLOGIA TRASLACIONAL 01 | 17 | FIBH12O - FUND INV BIOMEDICA |  |  |  | 0 |  | No | [8 empty] | Sí |  |  |  | COMPRA
FU-02794 | 10614 | PIPETA |  | I17791H |  |  | EPPENDORF | RESEARCH PLUS | 02DEINVO92 | INVESTIGACION | POP06DINV | INVESTIGACION |  |  |  | 17 | FIBH12O - FUND INV BIOMEDICA |  |  |  | 0 |  | No | [8 empty] | Sí |  |  |  | COMPRA
FU-02795 | 10615 | PIPETA |  | P57534G |  |  | EPPENDORF | RESEARCH PLUS | 02DEINVO92 | INVESTIGACION | POP06DINV | INVESTIGACION |  |  |  | 17 | FIBH12O - FUND INV BIOMEDICA |  |  |  | 0 |  | No | [8 empty] | Sí |  |  |  | COMPRA
FU-02796 | 10616 | PIPETA |  | P49717G |  |  | EPPENDORF | RESEARCH PLUS | 02DEINVO92 | INVESTIGACION | POP06DINV | INVESTIGACION |  |  |  | 17 | FIBH12O - FUND INV BIOMEDICA |  |  |  | 0 |  | No | [8 empty] | Sí |  |  |  | COMPRA
FU-02797 | 10618 | PIPETA |  | M30970G |  |  | EPPENDORF | RESEARCH PLUS | 02DEINVO92 | INVESTIGACION | POP06DINV | INVESTIGACION |  | POP06DINV | INVESTIGACION | 17 | FIBH12O - FUND INV BIOMEDICA |  |  |  | 0 |  | No | [8 empty] | Sí |  |  |  | COMPRA
FU-02799 | 10624 | MICROONDAS DOMESTICO |  | 0009140800 |  |  | SHARP CORP. | R-212(W) | 02DEINVO92 | INVESTIGACION | POP06DINV | INVESTIGACION |  |  |  | 17 | FIBH12O - FUND INV BIOMEDICA |  |  |  | 0 |  | No | [8 empty] | Sí |  |  |  | COMPRA
Fu-02799 | 10627 | Microondas | Pdte revisión, confirmación y carga | Fu-02799
FU-02800 | 10694 | CONGELADOR -80ºC |  | 0132558601131119 |  |  | THERMO FISHER SCIENTIFIC | HFU T SERIES | 02DEINVO92 | INVESTIGACION | POP06E | BLOQUE E LABORATORIO DE INVESTIGACION |  | POP06E | BLOQUE E LABORATORIO DE INVESTIGACION | 17 | FIBH12O - FUND INV BIOMEDICA |  |  |  | 0 |  | No | [8 empty] | Sí |  |  |  | COMPRA
FU-02801 | 10699 | CONGELADOR -20ºC |  |  |  |  | LIEBHERR | PROFI-LINE | 02DEINVO92 | INVESTIGACION | POP06E | BLOQUE E LABORATORIO DE INVESTIGACION | 04352 | POP06E | BLOQUE E LABORATORIO DE INVESTIGACION | 17 | FIBH12O - FUND INV BIOMEDICA |  |  |  | 0 |  | No | [8 empty] | Sí |  |  |  | COMPRA
FU-02802 | 10700 | CONGELADOR -20ºC |  | 816127496 |  |  | LIEBHERR | 9988117-19 | 02DEINVO92 | INVESTIGACION | POP06E | BLOQUE E LABORATORIO DE INVESTIGACION | 30307 | POP07EARLA | AREA DE LABORATORIO | 17 | FIBH12O - FUND INV BIOMEDICA |  |  |  | 0 |  | No | [8 empty] | Sí |  |  |  | COMPRA
FU-02803 | 10701 | CONGELADOR -80ºC |  | 1004-7621-0107 |  |  | NEW BRUNSWICK SCIENTIFIC | U410-86 | 02DEINVO92 | INVESTIGACION | POP06E | BLOQUE E LABORATORIO DE INVESTIGACION | 04111 | POP06ENECO | NEVERAS Y CONGELADORES | 17 | FIBH12O - FUND INV BIOMEDICA |  |  |  | 0 |  | No | [8 empty] | Sí | 2023-02-02 |  |  | COMPRA
FU-02804 | 10704 | CONGELADOR -80ºC |  | 10053697-0107 |  |  | NEW BRUNSWICK SCIENTIFIC | U535-86 | 02DEINVO92 | INVESTIGACION | POP06E | BLOQUE E LABORATORIO DE INVESTIGACION | 04110 | POP06E | BLOQUE E LABORATORIO DE INVESTIGACION | 17 | FIBH12O - FUND INV BIOMEDICA |  |  |  | 0 |  | No | [8 empty] | Sí | 2023-02-02 |  |  | COMPRA
FU-02805 | 10705 | CONGELADOR -80ºC |  | 08030033 | 201030308 |  | NUAIRE | NU-9668E | 02DEINVO92 | INVESTIGACION | POP06E | BLOQUE E LABORATORIO DE INVESTIGACION |  | POP06E | BLOQUE E LABORATORIO DE INVESTIGACION | 17 | FIBH12O - FUND INV BIOMEDICA |  |  |  | 0 |  | No | [8 empty] | Sí | 2024-10-10 |  |  | COMPRA
FU-02806 | 10706 | CONGELADOR -20ºC |  | 9989353-03 |  |  | LIEBHERR | PROFI-LINE | 02DEINVO92 | INVESTIGACION | POP06E | BLOQUE E LABORATORIO DE INVESTIGACION |  |  |  | 17 | FIBH12O - FUND INV BIOMEDICA |  |  |  | 0 |  | No | [8 empty] | Sí |  |  |  | COMPRA
FU-02807 | 10707 | CONGELADOR -80ºC |  | 837735-420 |  |  | THERMO FISHER SCIENTIFIC | REVCO EXF 8925 | 02DEINVO92 | INVESTIGACION | POP06E | BLOQUE E LABORATORIO DE INVESTIGACION |  | POP06E | BLOQUE E LABORATORIO DE INVESTIGACION | 17 | FIBH12O - FUND INV BIOMEDICA |  |  |  | 0 |  | No | [8 empty] | Sí | 2024-10-10 |  |  | COMPRA
FU-02808 | 10708 | CONGELADOR -80ºC |  | 00302218 |  |  | NUAIRE | UN-6512 | 02DEINVO92 | INVESTIGACION | POP06E | BLOQUE E LABORATORIO DE INVESTIGACION | 02764 | POP06ENECO | NEVERAS Y CONGELADORES | 17 | FIBH12O - FUND INV BIOMEDICA |  |  |  | 0 |  | No | [8 empty] | Sí |  |  |  | COMPRA
FU-02809 | 10709 | CONGELADOR -80ºC |  | 90404017 |  |  | NUAIRE | -85 UTRALOW FREZER | 02DEINVO92 | INVESTIGACION | POP06E | BLOQUE E LABORATORIO DE INVESTIGACION | 02704 | POP06ENECO | NEVERAS Y CONGELADORES | 17 | FIBH12O - FUND INV BIOMEDICA |  |  |  | 0 |  | Sí | 2023-06-28 | 2023-06-28 14:44 | 99 |  |  | BAJA 3507 27-06-2023 - FU-02809 |  |  | Sí | 2023-06-27 |  |  | COMPRA
FU-02810 | 10719 | CONGELADOR -80ºC |  | 0148948501160801 |  |  | THERMO FISHER SCIENTIFIC | FORMA 88000 SERIES | 02DEINVO92 | INVESTIGACION | POP06E | BLOQUE E LABORATORIO DE INVESTIGACION |  | POP06E | BLOQUE E LABORATORIO DE INVESTIGACION | 17 | FIBH12O - FUND INV BIOMEDICA |  |  |  | 0 |  | No | [8 empty] | Sí |  |  |  | COMPRA
FU-02811 | 10720 | CONGELADOR -80ºC |  | X23G-356348-YG |  |  | REVCO INC. | ULTIMA 2 | 02DEINVO92 | INVESTIGACION | POP06E | BLOQUE E LABORATORIO DE INVESTIGACION | 02762 | POP06E | BLOQUE E LABORATORIO DE INVESTIGACION | 17 | FIBH12O - FUND INV BIOMEDICA |  |  |  | 0 |  | No | [8 empty] | Sí |  |  |  | COMPRA
FU-02812 | 10722 | CONGELADOR -80ºC |  | 40625681 |  |  | THERMO FISHER SCIENTIFIC | 63505 LALGENSELBOLD | 02DEINVO92 | INVESTIGACION | POP06E | BLOQUE E LABORATORIO DE INVESTIGACION | 00043 | POP03ENECO | NEVERAS Y CONGELADORES | 17 | FIBH12O - FUND INV BIOMEDICA |  |  |  | 0 |  | No | [8 empty] | Sí |  |  |  | COMPRA
FU-02813 | 10723 | CONGELADOR -80ºC |  | 6765 |  |  | LAFIDU (CLIMASLAB) | CVF 525/86 | 02DEINVO92 | INVESTIGACION | POP06E | BLOQUE E LABORATORIO DE INVESTIGACION | 30309 | POP03ENECO | NEVERAS Y CONGELADORES | 17 | FIBH12O - FUND INV BIOMEDICA |  |  |  | 0 |  | No | [8 empty] | Sí |  |  |  | COMPRA
FU-02814 | 10724 | CONGELADOR -80ºC |  | 1160866601170610 | 738006 |  | THERMO FISHER SCIENTIFIC | FORMA 88400V | 02DEINVO92 | INVESTIGACION | POP06E | BLOQUE E LABORATORIO DE INVESTIGACION |  | POP06E | BLOQUE E LABORATORIO DE INVESTIGACION | 17 | FIBH12O - FUND INV BIOMEDICA | 000514 | THERMO FISHER SCIENTIFIC |  | 0 |  | No | [8 empty] | Sí |  |  |  | COMPRA
FU-02816 | 10725 | INCUBADOR CO2 |  | 41479861 |  |  | THERMO FISHER SCIENTIFIC | HERACELL | 02DEINVO92 | INVESTIGACION | POP06DINV | INVESTIGACION | 30679 | POP06DINV | INVESTIGACION | 17 | FIBH12O - FUND INV BIOMEDICA |  |  |  | 0 |  | No | [8 empty] | Sí |  |  |  | COMPRA
Fu-02816 | 10934 | INCUBADOR | Pdte revisión, confirmación y carga | 41479861
FU-02817 | 10935 | INCUBADOR CO2 |  | 111262-7908 |  |  | THERMO FISHER SCIENTIFIC | 371 | 02DEINVO92 | INVESTIGACION | POP06DINV | INVESTIGACION | 30677 | POP06DINV | INVESTIGACION | 17 | FIBH12O - FUND INV BIOMEDICA |  |  |  | 0 |  | No | [8 empty] | Sí |  |  |  | COMPRA
Fu-02817 | 10936 | INCUBADOR | Pdte revisión, confirmación y carga | Na
FU-02818 | 10937 | INCUBADOR CO2 |  | 11261-7897 |  |  | THERMO FISHER SCIENTIFIC | 371 | 02DEINVO92 | INVESTIGACION | POP06DINV | INVESTIGACION | 30678 | POP06DINV | INVESTIGACION | 17 | FIBH12O - FUND INV BIOMEDICA |  |  |  | 0 |  | Sí | 2025-06-06 | 2025-06-06 15:05 | 09 | SUSTITUCION POR CONTRATO MANTENIMIENTO |  |  |  |  | Sí |  |  |  | COMPRA
Fu-02818 | 10938 | INCUBADOR | Pdte revisión, confirmación y carga | Na
FU-02819 | 10939 | INCUBADOR CO2 |  | 41941632 |  |  | THERMO FISHER SCIENTIFIC | HERACELL 150 | 02DEINVO92 | INVESTIGACION | POP06DINV | INVESTIGACION |  | POP06DINV | INVESTIGACION | 17 | FIBH12O - FUND INV BIOMEDICA |  |  |  | 0 |  | No | [8 empty] | Sí | 2023-04-13 |  |  | COMPRA
Fu-02819 | 10940 | INCUBADOR | Pdte revisión, confirmación y carga | 41941632
FU-02820 | 10941 | INCUBADOR CO2 |  | 316097-3814 |  |  | THERMO FISHER SCIENTIFIC | 371 | 02DEINVO92 | INVESTIGACION | POP06DINV | INVESTIGACION | 30676 | POP06DINV | INVESTIGACION | 17 | FIBH12O - FUND INV BIOMEDICA |  |  |  | 0 |  | No | [8 empty] | Sí |  |  |  | COMPRA
Fu-02820 | 11262 | INCUBADOR | Pdte revisión, confirmación y carga | 316097-3814
FU-02821 | 11263 | INCUBADOR CO2 |  | 115651061407 | 762375 |  | NUAIRE | NU-4750E | 02DEINVO92 | INVESTIGACION | POP06DINV | INVESTIGACION |  | POP06DINV | INVESTIGACION | 17 | FIBH12O - FUND INV BIOMEDICA | 000147 | NIRCO |  | 0 |  | Sí | 2023-04-14 | 2023-04-14 09:27 | 99 |  | FU-12333 | BAJA SOLICITADA POR EL SERVICIO Y ACEPTADA POR FUNDACIÓN BIOMÉDICA |  |  | Sí | 2023-04-14 |  |  | COMPRA
FU-02822 | 11264 | INCUBADOR CO2 |  | 12728 |  |  | NEW BRUNSWICK SCIENTIFIC | CO-150 | 02DEINVO92 | INVESTIGACION | POP06DINV | INVESTIGACION | 04306 | POP06DINV | INVESTIGACION | 17 | FIBH12O - FUND INV BIOMEDICA |  |  |  | 0 |  | No | [8 empty] | Sí | 2023-02-02 |  |  | COMPRA
Fu-02822 | 11274 | INCUBADOR | Pdte revisión, confirmación y carga | 12728
FU-02823 | 11284 | CABINA SEGURIDAD BIOLOGICA CLASE II |  | L09120697 |  |  | LABOGENE | SCANLAF MARS SAFETY CLASSE 2 | 02DEINVO92 | INVESTIGACION | POP06E | BLOQUE E LABORATORIO DE INVESTIGACION | 30601 | POP06EHETR01 | HEMATOLOGIA TRASLACIONAL 01 | 17 | FIBH12O - FUND INV BIOMEDICA |  |  |  | 0 |  | No | [8 empty] | Sí |  |  |  | COMPRA
FU-02823 | 11549 | CABINAS | Pdte revisión, confirmación y carga | L09120697
FU-02824 | 11604 | CABINA SEGURIDAD BIOLOGICA CLASE II |  | L09120694 |  |  | LABOGENE | SCANLAF MARS SAFETY CLASSE 2 | 02DEINVO92 | INVESTIGACION | POP06E | BLOQUE E LABORATORIO DE INVESTIGACION | 30600 |  |  | 17 | FIBH12O - FUND INV BIOMEDICA |  |  |  | 0 |  | No | [8 empty] | Sí |  |  |  | COMPRA
FU-02824 | 11606 | CABINAS | Pdte revisión, confirmación y carga | L09120694
FU-02825 | 11609 | AGITADOR TUBOS |  | 24457 |  |  | HEIDOLPH | REAX 2000 | 02DEINVO92 | INVESTIGACION | POP06E | BLOQUE E LABORATORIO DE INVESTIGACION |  | POP06EENRA01 | ENF. RARAS MITOCONDRIALES Y NEUROMUSCULARES 01 | 17 | FIBH12O - FUND INV BIOMEDICA |  |  |  | 0 |  | No | [8 empty] | Sí |  |  |  | COMPRA
FU-02826 | 11612 | CENTRÍFUGA REFRIGERADA |  | 41281845 |  |  | THERMO FISHER SCIENTIFIC | MULTIFUGE X1R | 02DEINVO92 | INVESTIGACION | POP06E | BLOQUE E LABORATORIO DE INVESTIGACION | 30314 | POP06ECUCE | CULTIVOS CELULARES | 17 | FIBH12O - FUND INV BIOMEDICA |  |  |  | 0 |  | No | [8 empty] | Sí | 2023-06-09 | 000514 | THERMO FISHER SCIENTIFIC | COMPRA
Fu-02826 | 11659 | CENTRIFUGAS | Pdte revisión, confirmación y carga | 41281845
FU-02827 | 11660 | PIPETA |  | N10294E |  |  | GILSON | PIPETMAN | 02DEINVO92 | INVESTIGACION | POP06DINV | INVESTIGACION | 00437 |  |  | 17 | FIBH12O - FUND INV BIOMEDICA |  |  |  | 0 |  | No | [8 empty] | Sí |  |  |  | COMPRA
FU-02828 | 11662 | PIPETA |  | Z6118558 |  |  | GILSON | PIPETMAN | 02DEINVO92 | INVESTIGACION | POP06DINV | INVESTIGACION | 00457 |  |  | 17 | FIBH12O - FUND INV BIOMEDICA |  |  |  | 0 |  | No | [8 empty] | Sí |  |  |  | COMPRA
FU-02828 | 11663 | PIPETA | Pdte revisión, confirmación y carga | Z618558
FU-02829 | 11664 | PIPETA |  | 151873A |  |  | GILSON | PIPETMAN | 02DEINVO92 | INVESTIGACION | POP06DINV | INVESTIGACION | 00438 |  |  | 17 | FIBH12O - FUND INV BIOMEDICA |  |  |  | 0 |  | No | [8 empty] | Sí |  |  |  | COMPRA
FU-02829 | 11665 | PIPETA | Pdte revisión, confirmación y carga | 251873A
FU-02830 | 11666 | PIPETA |  | N10158G |  |  | GILSON | PIPETMAN | 02DEINVO92 | INVESTIGACION | POP06DINV | INVESTIGACION | 00399 |  |  | 17 | FIBH12O - FUND INV BIOMEDICA |  |  |  | 0 |  | No | [8 empty] | Sí |  |  |  | COMPRA
FU-02831 | 11667 | PIPETA |  | BC66458 |  |  | GILSON | PIPETMAN | 02DEINVO92 | INVESTIGACION | POP06DINV | INVESTIGACION | 00439 |  |  | 17 | FIBH12O - FUND INV BIOMEDICA |  |  |  | 0 |  | No | [8 empty] | Sí |  |  |  | COMPRA
FU-02832 | 11734 | PIPETA |  | AL54139 |  |  | GILSON | PIPETMAN | 02DEINVO92 | INVESTIGACION | POP06DINV | INVESTIGACION | 00142 |  |  | 17 | FIBH12O - FUND INV BIOMEDICA |  |  |  | 0 |  | No | [8 empty] | Sí |  |  |  | COMPRA
FU-02833 | 11808 | PIPETA |  | P75083L |  |  | GILSON | PIPETMAN | 02DEINVO92 | INVESTIGACION | POP06DINV | INVESTIGACION | 00620 |  |  | 17 | FIBH12O - FUND INV BIOMEDICA |  |  |  | 0 |  | No | [8 empty] | Sí |  |  |  | COMPRA
FU-02834 | 11809 | PIPETA |  | 3583972 |  |  | EPPENDORF | RESEARCH | 02DEINVO92 | INVESTIGACION | POP06DINV | INVESTIGACION | 00143 |  |  | 17 | FIBH12O - FUND INV BIOMEDICA |  |  |  | 0 |  | No | [8 empty] | Sí |  |  |  | COMPRA
FU-02834 | 11810 | PIPETA | Pdte revisión, confirmación y carga | 3583972
FU-02835 | 11811 | PIPETA |  | HJ71780 |  |  | GILSON | PIPETMAN | 02DEINVO92 | INVESTIGACION | POP06DINV | INVESTIGACION | 40078 |  |  | 17 | FIBH12O - FUND INV BIOMEDICA |  |  |  | 0 |  | No | [8 empty] | Sí |  |  |  | COMPRA
Fu-02835 | 11812 | PIPETA | Pdte revisión, confirmación y carga | Na
FU-02836 | 11813 | PIPETA |  | JM70471 |  |  | GILSON | PIPETMAN | 02DEINVO92 | INVESTIGACION | POP06DINV | INVESTIGACION | 40077 |  |  | 17 | FIBH12O - FUND INV BIOMEDICA |  |  |  | 0 |  | No | [8 empty] | Sí |  |  |  | COMPRA
FU-02837 | 11814 | PIPETA MONOCANAL |  | HL71959 |  |  | GILSON | PIPETMAN P20 | 02DEINVO92 | INVESTIGACION | POP06DINV | INVESTIGACION | 40079 | POP06EHETR02 | HEMATOLOGIA TRASLACIONAL 02 | 17 | FIBH12O - FUND INV BIOMEDICA |  |  |  | 0 |  | No | [8 empty] | Sí | 2023-03-21 | 000541 | GILSON | COMPRA
FU-02838 | 11815 | PIPETA MULTICANAL |  | KG70039 |  |  | GILSON | PIPETMAN | 02DEINVO92 | INVESTIGACION | POP06DINV | INVESTIGACION | 40081 |  |  | 17 | FIBH12O - FUND INV BIOMEDICA |  |  |  | 0 |  | No | [8 empty] | Sí |  |  |  | COMPRA
FU-02839 | 11816 | PIPETA |  | A77003711 |  |  | NICHIRYO | NICHIPET | 02DEINVO92 | INVESTIGACION | POP06DINV | INVESTIGACION |  |  |  | 17 | FIBH12O - FUND INV BIOMEDICA |  |  |  | 0 |  | No | [8 empty] | Sí |  |  |  | COMPRA
FU-02840 | 11817 | PIPETA |  | 712315 |  |  | LABNET BIOTECNICA | 0,5-10UL | 02DEINVO92 | INVESTIGACION | POP06DINV | INVESTIGACION | 06535 | POP06DINV | INVESTIGACION | 17 | FIBH12O - FUND INV BIOMEDICA |  |  |  | 0 |  | No | [8 empty] | Sí | 2025-04-28 |  |  | COMPRA
FU-02841 | 11818 | PIPETA |  | 1608105 |  |  | INTEGRA BIOSCIENCES AG | PIPETGIRL | 02DEINVO92 | INVESTIGACION | POP06DINV | INVESTIGACION |  | POP06DINV | INVESTIGACION | 17 | FIBH12O - FUND INV BIOMEDICA |  |  |  | 0 |  | No | [8 empty] | Sí |  |  |  | COMPRA
FU-02842 | 11819 | PIPETA |  | 1700402 |  |  | INTEGRA BIOSCIENCES AG | PIPETBOY | 02DEINVO92 | INVESTIGACION | POP06DINV | INVESTIGACION |  | POP06DINV | INVESTIGACION | 17 | FIBH12O - FUND INV BIOMEDICA |  |  |  | 0 |  | No | [8 empty] | Sí |  |  |  | COMPRA
Fu-02842 | 11820 | PIPETA | Pdte revisión, confirmación y carga | 1700402
FU-02843 | 11821 | PIPETA |  | K15563H |  |  | EPPENDORF | RESEARCH PLUS | 02DEINVO92 | INVESTIGACION | POP06DINV | INVESTIGACION |  |  |  | 17 | FIBH12O - FUND INV BIOMEDICA |  |  |  | 0 |  | No | [8 empty] | Sí |  |  |  | COMPRA
FU-02844 | 11822 | PIPETA |  | J27591H |  |  | EPPENDORF | RESEARCH PLUS | 02DEINVO92 | INVESTIGACION | POP06DINV | INVESTIGACION |  |  |  | 17 | FIBH12O - FUND INV BIOMEDICA |  |  |  | 0 |  | No | [8 empty] | Sí |  |  |  | COMPRA
FU-02845 | 11823 | CABINA SEGURIDAD BIOLOGICA CLASE II |  | 523284 |  |  | AZBIL TELSTAR | BIO-II-ADVANCE 6 | 02DEINVO92 | INVESTIGACION | POP06E | BLOQUE E LABORATORIO DE INVESTIGACION |  | POP06ECUCE | CULTIVOS CELULARES | 17 | FIBH12O - FUND INV BIOMEDICA |  |  |  | 0 |  | No | [8 empty] | Sí |  |  |  | COMPRA
Fu-02845 | 11826 | CABINAS | Pdte revisión, confirmación y carga | 523284
FU-02846 | 11925 | CENTRÍFUGA REFRIGERADA |  | 41286552 |  |  | THERMO FISHER SCIENTIFIC | MULTIFUGE X1R | 02DEINVO92 | INVESTIGACION | POP06E | BLOQUE E LABORATORIO DE INVESTIGACION | 30313 | POP06EENRA01 | ENF. RARAS MITOCONDRIALES Y NEUROMUSCULARES 01 | 17 | FIBH12O - FUND INV BIOMEDICA |  |  |  | 0 |  | No | [8 empty] | Sí | 2023-06-09 | 000514 | THERMO FISHER SCIENTIFIC | COMPRA
FU-02846 | 11926 | CENTRIFUGAS | Pdte revisión, confirmación y carga | 41286552
FU-02847 | 11968 | CABINA SEGURIDAD BIOLOGICA CLASE II |  | H06L51S0340 |  |  | BIO AIR | TOPSAFE1.2 | 02DEINVO92 | INVESTIGACION | POP06E | BLOQUE E LABORATORIO DE INVESTIGACION | 04312 |  |  | 17 | FIBH12O - FUND INV BIOMEDICA |  |  |  | 0 |  | No | [8 empty] | Sí |  |  |  | COMPRA
Fu-02847 | 11969 | CABINAS | Pdte revisión, confirmación y carga | H06l51S0340
FU-02848 | 11971 | FRIGORIFICO 4ºC |  | 815031381 |  |  | LIEBHERR | 0914343-07 UKS5000 | 02DEINVO92 | INVESTIGACION | POP06DINV | INVESTIGACION | 30316 | POP06DINV | INVESTIGACION | 17 | FIBH12O - FUND INV BIOMEDICA |  |  |  | 0 |  | No | [8 empty] | Sí |  |  |  | COMPRA
FU-02849 | 11972 | PIPETA |  | KA71991 |  |  | GILSON | PIPETMAN | 02DEINVO92 | INVESTIGACION | POP06DINV | INVESTIGACION | 40086 |  |  | 17 | FIBH12O - FUND INV BIOMEDICA |  |  |  | 0 |  | No | [8 empty] | Sí |  |  |  | COMPRA
FUO2849 | 11973 | PIPETA | Pdte revisión, confirmación y carga | A71991
FU-02850 | 11974 | PIPETA |  | BB51728 |  |  | GILSON | PIPETMAN | 02DEINVO92 | INVESTIGACION | POP06DINV | INVESTIGACION | 02565 |  |  | 17 | FIBH12O - FUND INV BIOMEDICA |  |  |  | 0 |  | No | [8 empty] | Sí |  |  |  | COMPRA
FU-02851 | 12333 | PIPETA |  | HE70556 |  |  | GILSON | PIPETMAN | 02DEINVO92 | INVESTIGACION | POP06DINV | INVESTIGACION |  |  |  | 17 | FIBH12O - FUND INV BIOMEDICA |  |  |  | 0 |  | No | [8 empty] | Sí |  |  |  | COMPRA
FU-02852 | 12789 | PIPETA |  | HE70686 |  |  | GILSON | PIPETMAN | 02DEINVO92 | INVESTIGACION | POP06DINV | INVESTIGACION |  |  |  | 17 | FIBH12O - FUND INV BIOMEDICA |  |  |  | 0 |  | No | [8 empty] | Sí |  |  |  | COMPRA
FU-02853 | 12854 | PIPETA |  | 65 8787 080 |  |  | LABOQUIMIA | WITOPET 100-1000UL | 02DEINVO92 | INVESTIGACION | POP06DINV | INVESTIGACION | 09349 |  |  | 17 | FIBH12O - FUND INV BIOMEDICA |  |  |  | 0 |  | No | [8 empty] | Sí |  |  |  | COMPRA
FU-02854 | 12866 | PIPETA |  | 284162A |  |  | EPPENDORF | RESEARCH PLUS | 02DEINVO92 | INVESTIGACION | POP06DINV | INVESTIGACION | 08243 |  |  | 17 | FIBH12O - FUND INV BIOMEDICA |  |  |  | 0 |  | No | [8 empty] | Sí |  |  |  | COMPRA
Fu-02854 | 12867 | PIPETA | Pdte revisión, confirmación y carga | Na
FU-02855 | 12868 | PIPETA |  | G47297H |  |  | EPPENDORF | RESEARCH PLUS | 02DEINVO92 | INVESTIGACION | POP06DINV | INVESTIGACION |  |  |  | 17 | FIBH12O - FUND INV BIOMEDICA |  |  |  | 0 |  | No | [8 empty] | Sí |  |  |  | COMPRA
FU-02856 | 12869 | PIPETA |  | R20533G |  |  | EPPENDORF | RESEARCH PLUS | 02DEINVO92 | INVESTIGACION | POP06DINV | INVESTIGACION |  |  |  | 17 | FIBH12O - FUND INV BIOMEDICA |  |  |  | 0 |  | No | [8 empty] | Sí |  |  |  | COMPRA
FU-02857 | 12870 | PIPETA |  | 1200908 |  |  | INTEGRA BIOSCIENCES AG | PIPETBOY | 02DEINVO92 | INVESTIGACION | POP06DINV | INVESTIGACION |  |  |  | 17 | FIBH12O - FUND INV BIOMEDICA |  |  |  | 0 |  | No | [8 empty] | Sí |  |  |  | COMPRA
FU-02858 | 12871 | CABINA SEGURIDAD BIOLOGICA CLASE II |  | 2737 |  |  | AZBIL TELSTAR | BIO II A | 02DEINVO92 | INVESTIGACION | POP06E | BLOQUE E LABORATORIO DE INVESTIGACION | 04443 | POP06ECUCE | CULTIVOS CELULARES | 17 | FIBH12O - FUND INV BIOMEDICA |  |  |  | 0 |  | No | [8 empty] | Sí |  |  |  | COMPRA
Fu-02858 | 12872 | CABINAS | Pdte revisión, confirmación y carga | 2737
FU-02859 | 12873 | CABINA FLUJO LAMINAR HORIZONTAL |  | 20171 |  |  | AZBIL TELSTAR | AH-100 | 02DEINVO92 | INVESTIGACION | POP06E | BLOQUE E LABORATORIO DE INVESTIGACION | 04313 |  |  | 17 | FIBH12O - FUND INV BIOMEDICA |  |  |  | 0 |  | No | [8 empty] | Sí |  |  |  | COMPRA
Fu-02859 | 12874 | CABINAS | Pdte revisión, confirmación y carga | 20171
FU-02860 | 12903 | PIPETA |  | 2678597 |  |  | EPPENDORF | RESEARCH | 02DEINVO92 | INVESTIGACION | POP06DINV | INVESTIGACION | 04431 |  |  | 17 | FIBH12O - FUND INV BIOMEDICA |  |  |  | 0 |  | No | [8 empty] | Sí |  |  |  | COMPRA
FU-02861 | 12926 | PIPETA |  | 2715667 |  |  | EPPENDORF | RESEARCH | 02DEINVO92 | INVESTIGACION | POP06DINV | INVESTIGACION | 04432 |  |  | 17 | FIBH12O - FUND INV BIOMEDICA |  |  |  | 0 |  | No | [8 empty] | Sí |  |  |  | COMPRA
FU-02862 | 12933 | PIPETA |  | K0940231K |  |  | GILSON | PIPET LITE | 02DEINVO92 | INVESTIGACION | POP06DINV | INVESTIGACION |  |  |  | 17 | FIBH12O - FUND INV BIOMEDICA |  |  |  | 0 |  | No | [8 empty] | Sí |  |  |  | COMPRA
FU-02862 | 12934 | PIPETA | Pdte revisión, confirmación y carga | K0840231K
FU-02863 | 12935 | PIPETA |  | K0942337K |  |  | GILSON | PIPET LITE | 02DEINVO92 | INVESTIGACION | POP06DINV | INVESTIGACION |  |  |  | 17 | FIBH12O - FUND INV BIOMEDICA |  |  |  | 0 |  | No | [8 empty] | Sí |  |  |  | COMPRA
FU-02864 | 12936 | PIPETA |  | 12012442 |  |  | BIOHIT | MIDI PLUS | 02DEINVO92 | INVESTIGACION | POP06DINV | INVESTIGACION |  |  |  | 17 | FIBH12O - FUND INV BIOMEDICA |  |  |  | 0 |  | No | [8 empty] | Sí |  |  |  | COMPRA
FU-02865 | 13483 | PIPETA |  | 803321056 |  |  | THERMO FISHER SCIENTIFIC | STRIPETTOR ULTRA | 02DEINVO92 | INVESTIGACION | POP06DINV | INVESTIGACION |  |  |  | 17 | FIBH12O - FUND INV BIOMEDICA |  |  |  | 0 |  | No | [8 empty] | Sí |  |  |  | COMPRA
FU-02866 | 13486 | BAÑO TERMOSTATICO |  | L410.1913 |  |  | MEMMERT GMBH + CO.KG | WNB14 | 02DEINVO92 | INVESTIGACION | POP06E | BLOQUE E LABORATORIO DE INVESTIGACION | 30311 | POP06EBIMO | BIOLOGIA MOLECULAR Y CELULAR | 17 | FIBH12O - FUND INV BIOMEDICA |  |  |  | 0 |  | No | [8 empty] | Sí |  |  |  | COMPRA
Fu-02866 | 13487 | BAÑOS | Pdte revisión, confirmación y carga | Na
FU-02867 | 13488 | BAÑO TERMOSTATICO CON AGITACION |  |  |  |  | LAUDA GMBH | A111 | 02DEINVO92 | INVESTIGACION | POP06E | BLOQUE E LABORATORIO DE INVESTIGACION |  | POP06EBIMO | BIOLOGIA MOLECULAR Y CELULAR | 17 | FIBH12O - FUND INV BIOMEDICA |  |  |  | 0 |  | No | [8 empty] | Sí |  |  |  | COMPRA
FU-02867 | 13620 | BAÑOS | Pdte revisión, confirmación y carga | Na
FU-02868 | 13621 | ANALIZADOR CELULAR |  | 430070 |  |  | SEAHORSE BIOSCIENCE LTD. | XFP | 02DEINVO92 | INVESTIGACION | POP06E | BLOQUE E LABORATORIO DE INVESTIGACION |  | POP06ECUCE | CULTIVOS CELULARES | 17 | FIBH12O - FUND INV BIOMEDICA |  |  |  | 0 |  | No | [8 empty] | Sí |  |  |  | COMPRA
Fu-02868 | 13623 | Analizador extracelular | Pdte revisión, confirmación y carga | Na
FU-02869 | 13625 | MICROSCOPIO |  | 185674 |  |  | NIKON CORP. | LABOPHOT | 02DEINVO92 | INVESTIGACION | POP06DINV | INVESTIGACION | 04289 | POP06DINV | INVESTIGACION | 17 | FIBH12O - FUND INV BIOMEDICA |  |  |  | 0 |  | No | [8 empty] | Sí |  |  |  | COMPRA
Fu-02869 | 13626 | MICROSCOPIO | Pdte revisión, confirmación y carga | Na
FU-02872 | 13627 | CENTRIFUGA REFRIGERADA |  | 41286553 |  |  | THERMO FISHER SCIENTIFIC | MULTIFUGE X1R | 02DEINVO92 | INVESTIGACION | POP06E | BLOQUE E LABORATORIO DE INVESTIGACION | 30315 | POP06E | BLOQUE E LABORATORIO DE INVESTIGACION | 17 | FIBH12O - FUND INV BIOMEDICA |  |  |  | 0 |  | No | [8 empty] | Sí |  |  |  | COMPRA
FU-02872 | 13628 | CENTRIFUGAS | Pdte revisión, confirmación y carga | 41286553
FU-02873 | 13629 | CENTRIFUGA REFRIGERADA |  | 41755451 |  |  | VWR | MEGA STAR 600R | 02DEINVO92 | INVESTIGACION | POP06E | BLOQUE E LABORATORIO DE INVESTIGACION |  | POP06E | BLOQUE E LABORATORIO DE INVESTIGACION | 17 | FIBH12O - FUND INV BIOMEDICA |  |  |  | 0 |  | No | [8 empty] | Sí |  |  |  | COMPRA
FU-02873 | 13630 | CENTRIFUGAS | Pdte revisión, confirmación y carga | 41755451
FU-02874 | 13632 | CENTRIFUGA |  | 41280550 |  |  | THERMO FISHER SCIENTIFIC | FRESCO 21 | 02DEINVO92 | INVESTIGACION | POP06E | BLOQUE E LABORATORIO DE INVESTIGACION | 30312 | POP06E | BLOQUE E LABORATORIO DE INVESTIGACION | 17 | FIBH12O - FUND INV BIOMEDICA |  |  |  | 0 |  | No | [8 empty] | Sí |  |  |  | COMPRA
FU-02874 | 13633 | CENTRIFUGAS | Pdte revisión, confirmación y carga | Na
Fu-02876 | 13634 | Fuente alimentación | Pdte revisión, confirmación y carga | Na
FU-02877 | 13875 | MICROONDAS DOMESTICO |  | 17SPX070602945 |  |  | SANYO CORP. | EM-S1057G-ES2 | 02DEINVO92 | INVESTIGACION | POP06DINV | INVESTIGACION |  |  |  | 17 | FIBH12O - FUND INV BIOMEDICA |  |  |  | 0 |  | No | [8 empty] | Sí |  |  |  | COMPRA
FU-02878 | 14134 | FRIGORIFICO 4ºC |  | 814481873 |  |  | LIEBHERR | FKU1800 | 02DEINVO92 | INVESTIGACION | POP06DINV | INVESTIGACION | 30160 | POP06DINV | INVESTIGACION | 17 | FIBH12O - FUND INV BIOMEDICA |  |  |  | 0 |  | No | [8 empty] | Sí |  |  |  | COMPRA
Fu-02878 | 14135 | Nevera -20 | Pdte revisión, confirmación y carga | 81.448.187.3
FU-02879 | 14168 | TERMOCICLADOR |  | 187412 |  |  | BIO-RAD | PTC-100 | 02DEINVO92 | INVESTIGACION | POP06DINV | INVESTIGACION | 00001 | POP06DINV | INVESTIGACION | 17 | FIBH12O - FUND INV BIOMEDICA |  |  |  | 0 |  | No | [8 empty] | Sí | 2024-12-19 |  |  | COMPRA
Fu-02879 | 14169 | TERMOBLOQUE | Pdte revisión, confirmación y carga | 18742
FU-02880 | 14295 | TERMOCICLADOR |  | 1910381 |  |  | ANALYTIK JENA AG | T GRADIENT | 02DEINVO92 | INVESTIGACION | POP06DINV | INVESTIGACION | 00008 | POP06DINV | INVESTIGACION | 17 | FIBH12O - FUND INV BIOMEDICA |  |  |  | 0 |  | No | [8 empty] | Sí |  |  |  | COMPRA
Fu-02880 | 14296 | TERMOCICLADOR | Pdte revisión, confirmación y carga | 1910381
FU-02881 | 14298 | TERMOCICLADOR |  | 272S5102619 |  |  | LIFE TECHNOLOGIES | 2720 THERMAL CYCLER | 02DEINVO92 | INVESTIGACION | POP06DINV | INVESTIGACION |  | POP06DINV | INVESTIGACION | 17 | FIBH12O - FUND INV BIOMEDICA |  |  |  | 0 |  | No | [8 empty] | Sí |  |  |  | COMPRA
Fu-02881 | 14299 | TERMOCICLADOR | Pdte revisión, confirmación y carga | 272S5102619
FU-02882 | 14331 | TERMOCICLADOR |  | 272S6060158 |  |  | LIFE TECHNOLOGIES | 2721 THERMAL CYCLER | 02DEINVO92 | INVESTIGACION | POP06DINV | INVESTIGACION | 00013 | POP06DINV | INVESTIGACION | 17 | FIBH12O - FUND INV BIOMEDICA |  |  |  | 0 |  | No | [8 empty] | Sí |  |  |  | COMPRA
Fu-02882 | 14332 | TERMOCICLADOR | Pdte revisión, confirmación y carga | 272S6060158
FU-02883 | 14337 | TERMOCICLADOR |  | 272S1201623 |  |  | LIFE TECHNOLOGIES | 2720 THERMAL CYCLER | 02DEINVO92 | INVESTIGACION | POP06DINV | INVESTIGACION |  | POP06DINV | INVESTIGACION | 17 | FIBH12O - FUND INV BIOMEDICA |  |  |  | 0 |  | No | [8 empty] | Sí |  |  |  | COMPRA
Fu-02883 | 14371 | TERMOCICLADOR | Pdte revisión, confirmación y carga | 272S1201623
FU-02884 | 14373 | SISTEMA PCR |  | 297805871 |  |  | LIFE TECHNOLOGIES | PROFLEX BASE | 02DEINVO92 | INVESTIGACION | POP06DINV | INVESTIGACION |  |  |  | 17 | FIBH12O - FUND INV BIOMEDICA |  |  |  | 0 |  | No | [8 empty] | Sí |  |  |  | COMPRA
FU-02885 | 14374 | SISTEMA PCR |  | 297806634 |  |  | LIFE TECHNOLOGIES | PROFLEX BASE | 02DEINVO92 | INVESTIGACION | POP06DINV | INVESTIGACION |  | POP06DINV | INVESTIGACION | 17 | FIBH12O - FUND INV BIOMEDICA |  |  |  | 0 |  | No | [8 empty] | Sí |  |  |  | COMPRA
Fu-02885 | 14375 | SISTEMA PCR | Pdte revisión, confirmación y carga | 297806634
FU-02885 | 14383 | TERMOCICLADOR | Pdte revisión, confirmación y carga | 297806634
Fu-02886 | 14385 | Replicador | Pdte revisión, confirmación y carga | 275014181
FU-02887 | 14437 | HORNO HIBRIDACION |  | 10682 |  |  | ECOGEN SRL | EH | 02DEINVO92 | INVESTIGACION | POP06DINV | INVESTIGACION |  |  |  | 17 | FIBH12O - FUND INV BIOMEDICA |  |  |  | 0 |  | No | [8 empty] | Sí |  |  |  | COMPRA
Fu-02887 | 14584 | Centrífuga | Pdte revisión, confirmación y carga | Na
FU-02888 | 14598 | HORNO HIBRIDACION |  | 300178003 |  |  | THERMO FISHER SCIENTIFIC | 6420 | 02DEINVO92 | INVESTIGACION | POP06DINV | INVESTIGACION |  |  |  | 17 | FIBH12O - FUND INV BIOMEDICA |  |  |  | 0 |  | No | [8 empty] | Sí |  |  |  | COMPRA
Fu-02888 | 14622 | CENTRIFUGAS | Pdte revisión, confirmación y carga | 300178003
FU-02892 | 14623 | TERMOCICLADOR |  | GT10523 |  |  | GENE TECHNOLOGIES LTD | G-STORM GS00001 | 02DEINVO92 | INVESTIGACION | POP06DINV | INVESTIGACION | 02661 |  |  | 17 | FIBH12O - FUND INV BIOMEDICA |  |  |  | 0 |  | No | [8 empty] | Sí |  |  |  | COMPRA
FU-02893 | 14817 | TERMOCICLADOR |  | 299040278 |  |  | LIFE TECHNOLOGIES | VERITI 9904 | 02DEINVO92 | INVESTIGACION | POP06EBIMO | BIOLOGIA MOLECULAR Y CELULAR |  | POP06EBIMO | BIOLOGIA MOLECULAR Y CELULAR | 17 | FIBH12O - FUND INV BIOMEDICA |  |  |  | 0 |  | No | [8 empty] | Sí |  |  |  | COMPRA
FU-02893 | 14818 | TERMOCICLADOR | Pdte revisión, confirmación y carga | 299040278
FU-02894 | 14819 | TERMOCICLADOR |  | 2990214848 |  |  | LIFE TECHNOLOGIES | VERITI 9902 | 02DEINVO92 | INVESTIGACION | POP06DINV | INVESTIGACION | FUNDACIÓN | POP06DINV | INVESTIGACION | 17 | FIBH12O - FUND INV BIOMEDICA |  |  |  | 0 |  | No | [8 empty] | Sí | 2023-06-27 | 000020 | LIFE TECHNOLOGIES | COMPRA
FU-02894 | 14820 | TERMOCICLADOR | Pdte revisión, confirmación y carga | 2990214848
FU-02895 | 14876 | TERMOCICLADOR |  | 272S8012372 |  |  | LIFE TECHNOLOGIES | 2720 THERMAL CYCLER | 02DEINVO92 | INVESTIGACION | POP06DINV | INVESTIGACION |  | POP06DINV | INVESTIGACION | 17 | FIBH12O - FUND INV BIOMEDICA |  |  |  | 0 |  | No | [8 empty] | Sí | 2025-04-28 |  |  | COMPRA
FU-02896 | 14877 | TERMOCICLADOR |  | D-6091 |  |  | TAKARA BIO INC. | TP600 | 02DEINVO92 | INVESTIGACION | POP06DINV | INVESTIGACION | 02663 | POP06DINV | INVESTIGACION | 17 | FIBH12O - FUND INV BIOMEDICA |  |  |  | 0 |  | No | [8 empty] | Sí |  |  |  | COMPRA
FU-02896 | 14878 | TERMOCICLADOR | Pdte revisión, confirmación y carga | D-6091
FU-02897 | 14885 | TERMOCICLADOR |  | 2990214833 |  |  | LIFE TECHNOLOGIES | VERITI 9902 | 02DEINVO92 | INVESTIGACION | POP06DINV | INVESTIGACION | 30617 | POP06DINV | INVESTIGACION | 17 | FIBH12O - FUND INV BIOMEDICA |  |  |  | 0 |  | No | [8 empty] | Sí |  |  |  | COMPRA
Fu-02897 | 14886 | TERMOCICLADOR | Pdte revisión, confirmación y carga | 2990214833
FU-02898 | 14887 | TERMOCICLADOR |  | 2990210901 |  |  | LIFE TECHNOLOGIES | VERITI 9902 | 02DEINVO92 | INVESTIGACION | POP06DINV | INVESTIGACION | 07602 | POP06DINV | INVESTIGACION | 17 | FIBH12O - FUND INV BIOMEDICA |  |  |  | 0 |  | No | [8 empty] | Sí |  |  |  | COMPRA
Fu-02898 | 15014 | TERMOCICLADOR | Pdte revisión, confirmación y carga | 29902110901
FU-02899 | 15015 | TERMOCICLADOR |  | 2990210739 |  |  | LIFE TECHNOLOGIES | VERITI 9902 | 02DEINVO92 | INVESTIGACION | POP06DINV | INVESTIGACION | 07603 | POP06DINV | INVESTIGACION | 17 | FIBH12O - FUND INV BIOMEDICA |  |  |  | 0 |  | No | [8 empty] | Sí |  |  |  | COMPRA
Fu-02899 | 15016 | TERMOCICLADOR | Pdte revisión, confirmación y carga | 2990210739
FU-02900 | 15017 | SECUENCIADOR ADN |  | 2456276-0924 |  |  | THERMO FISHER SCIENTIFIC | ION ONE TOUCH 2 | 02DEINVO92 | INVESTIGACION | POP06DINV | INVESTIGACION | 30612 |  |  | 17 | FIBH12O - FUND INV BIOMEDICA |  |  |  | 0 |  | No | [8 empty] | Sí |  |  |  | COMPRA
Fu-02900 | 15018 | Secuenciador | Pdte revisión, confirmación y carga
FU-02901 | 15019 | CONGELADOR -20ºC |  | 44.215.555.9 |  |  | LIEBHERR | PREMIUN | 02DEINVO92 | INVESTIGACION | POP06E | BLOQUE E LABORATORIO DE INVESTIGACION | 30614 | POP06E | BLOQUE E LABORATORIO DE INVESTIGACION | 17 | FIBH12O - FUND INV BIOMEDICA |  |  |  | 0 |  | No | [8 empty] | Sí |  |  |  | COMPRA
Fu-02901 | 15020 | Nevera -20 | Pdte revisión, confirmación y carga | Na
FU-02902 | 15021 | FRIGORIFICO 4ºC |  | 45.150.761.5 |  |  | LIEBHERR | COMFORT | 02DEINVO92 | INVESTIGACION | POP06DINV | INVESTIGACION | 30602 | POP06DINV | INVESTIGACION | 17 | FIBH12O - FUND INV BIOMEDICA |  |  |  | 0 |  | No | [8 empty] | Sí |  |  |  | COMPRA
Fu-02902 | 15022 | Nevera | Pdte revisión, confirmación y carga | 45.150.761.5
FU-02903 | 15023 | SECUENCIADOR ADN |  | 416248 |  |  | THERMO FISHER SCIENTIFIC | ION ONE TOUCH ES | 02DEINVO92 | INVESTIGACION | POP06DINV | INVESTIGACION |  |  |  | 17 | FIBH12O - FUND INV BIOMEDICA |  |  |  | 0 |  | No | [8 empty] | Sí |  |  |  | COMPRA
Fu-02903 | 15024 | Secuenciador | Pdte revisión, confirmación y carga | 416248
FU-02904 | 15025 | TERMOBLOQUE |  | R000101150 |  |  | STUART SCIENTIFIC LTD. | SBH130 | 02DEINVO92 | INVESTIGACION | POP06DINV | INVESTIGACION | 30611 |  |  | 17 | FIBH12O - FUND INV BIOMEDICA |  |  |  | 0 |  | No | [8 empty] | Sí |  |  |  | COMPRA
FU-02905 | 15026 | CENTRIFUGA DE CHIPS |  | 1212 0917 |  |  | THERMO FISHER SCIENTIFIC | ION CHIP MINIFUGE | 02DEINVO92 | INVESTIGACION | POP06E | BLOQUE E LABORATORIO DE INVESTIGACION |  |  |  | 17 | FIBH12O - FUND INV BIOMEDICA |  |  |  | 0 |  | No | [8 empty] | Sí |  |  |  | COMPRA
FU-02906 | 15027 | TRANSILUMINADOR |  | 12013098 |  |  | LIFE TECHNOLOGIES | E-GEL | 02DEINVO92 | INVESTIGACION | POP06DINV | INVESTIGACION |  |  |  | 17 | FIBH12O - FUND INV BIOMEDICA |  |  |  | 0 |  | No | [8 empty] | Sí |  |  |  | COMPRA
FU-02907 | 15028 | CENTRIFUGA DE CHIPS |  | 12010271 |  |  | FISHER SCIENTIFIC | 3722 L | 02DEINVO92 | INVESTIGACION | POP06E | BLOQUE E LABORATORIO DE INVESTIGACION | 30606 | POP06EGENO | GENOMICA | 17 | FIBH12O - FUND INV BIOMEDICA |  |  |  | 0 |  | No | [8 empty] | Sí |  |  |  | COMPRA
Fu-02907 | 15029 | CENTRIFUGAS | Pdte revisión, confirmación y carga | 12010271
FU-02908 | 15030 | MICROCENTRIFUGA |  | 1204 0651 |  |  | VWR | MINI STAR | 02DEINVO92 | INVESTIGACION | POP06E | BLOQUE E LABORATORIO DE INVESTIGACION | 30607 | POP06EGENO | GENOMICA | 17 | FIBH12O - FUND INV BIOMEDICA |  |  |  | 0 |  | No | [8 empty] | Sí |  |  |  | COMPRA
Fu-02908 | 15031 | CENTRIFUGAS | Pdte revisión, confirmación y carga | 1204 0651
FU-02909 | 15032 | PIPETA |  | J17537B |  |  | EPPENDORF | RESEARCH PLUS | 02DEINVO92 | INVESTIGACION | POP06DINV | INVESTIGACION | 30847 |  |  | 17 | FIBH12O - FUND INV BIOMEDICA |  |  |  | 0 |  | No | [8 empty] | Sí |  |  |  | COMPRA
FU-02909 | 15033 | PIPETA | Pdte revisión, confirmación y carga | J17537B
FU-02910 | 15034 | PIPETA |  | L183588B |  |  | EPPENDORF | RESEARCH PLUS | 02DEINVO92 | INVESTIGACION | POP06DINV | INVESTIGACION | 30848 |  |  | 17 | FIBH12O - FUND INV BIOMEDICA |  |  |  | 0 |  | No | [8 empty] | Sí |  |  |  | COMPRA
FU-02910 | 15035 | PIPETA | Pdte revisión, confirmación y carga | L18388B
FU-02911 | 15036 | PIPETA |  | L19251B |  |  | EPPENDORF | RESEARCH PLUS | 02DEINVO92 | INVESTIGACION | POP06DINV | INVESTIGACION | 30846 |  |  | 17 | FIBH12O - FUND INV BIOMEDICA |  |  |  | 0 |  | No | [8 empty] | Sí |  |  |  | COMPRA
FU-02911 | 15037 | PIPETA | Pdte revisión, confirmación y carga | Na
FU-02912 | 15038 | PIPETA |  | K26644B |  |  | EPPENDORF | RESEARCH PLUS | 02DEINVO92 | INVESTIGACION | POP06DINV | INVESTIGACION | 30849 |  |  | 17 | FIBH12O - FUND INV BIOMEDICA |  |  |  | 0 |  | No | [8 empty] | Sí |  |  |  | COMPRA
Fu-02912 | 15039 | PIPETA | Pdte revisión, confirmación y carga | K26644B
FU-02913 | 15051 | AGITADOR TUBOS |  | 03.344275 |  |  | FISHER SCIENTIFIC | TOPMIX 3 | 02DEINVO92 | INVESTIGACION | POP06E | BLOQUE E LABORATORIO DE INVESTIGACION | 30605 | POP06EENRA01 | ENF. RARAS MITOCONDRIALES Y NEUROMUSCULARES 01 | 17 | FIBH12O - FUND INV BIOMEDICA |  |  |  | 0 |  | No | [8 empty] | Sí |  |  |  | COMPRA
Fu-02913 | 15292 | AGITADOR | Pdte revisión, confirmación y carga | 03.344275
FU-02914 | 15297 | PIPETA |  | 1203899 |  |  | INTEGRA BIOSCIENCES AG | PIPETBOY | 02DEINVO92 | INVESTIGACION | POP06DINV | INVESTIGACION |  |  |  | 17 | FIBH12O - FUND INV BIOMEDICA |  |  |  | 0 |  | No | [8 empty] | Sí |  |  |  | COMPRA
Fu-02914 | 15333 | PIPETA | Pdte revisión, confirmación y carga | 1203899
FU-02915 | 15342 | TERMOCICLADOR |  | MY12230426 |  |  | AGILENT | SURE CYCLER 8800 | 02DEINVO92 | INVESTIGACION | POP06DINV | INVESTIGACION | 30718 |  |  | 17 | FIBH12O - FUND INV BIOMEDICA |  |  |  | 0 |  | No | [8 empty] | Sí |  |  |  | COMPRA
FU-02916 | 15352 | TERMOCICLADOR |  | 272S3131028 |  |  | LIFE TECHNOLOGIES | 2720 THERMAL CYCLER | 02DEINVO92 | INVESTIGACION | POP06DINV | INVESTIGACION | 30609 | POP06DINV | INVESTIGACION | 17 | FIBH12O - FUND INV BIOMEDICA |  |  |  | 0 |  | No | [8 empty] | Sí |  |  |  | COMPRA
Fu-02916 | 15357 | TERMOCICLADOR | Pdte revisión, confirmación y carga | 272S3131028
FU-02917 | 15358 | TERMOCICLADOR |  | 272S2230112 |  |  | LIFE TECHNOLOGIES | 2720 THERMAL CYCLER | 02DEINVO92 | INVESTIGACION | POP06DINV | INVESTIGACION | 30610 | POP06DINV | INVESTIGACION | 17 | FIBH12O - FUND INV BIOMEDICA |  |  |  | 0 |  | No | [8 empty] | Sí |  |  |  | COMPRA
Fu-02917 | 15359 | TERMOCICLADOR | Pdte revisión, confirmación y carga | 272S2230112
FU-02918 | 15371 | SECUENCIADOR ADN |  | 245749100715 |  |  | THERMO FISHER SCIENTIFIC | ION S5 XL | 02DEINVO92 | INVESTIGACION | POP06DINV | INVESTIGACION |  |  |  | 17 | FIBH12O - FUND INV BIOMEDICA |  |  |  | 0 |  | No | [8 empty] | Sí |  |  |  | COMPRA
FU-02918 | 15458 | SECUENCIADOR DE ADN | Pdte revisión, confirmación y carga | Na
FU-02919 | 15459 | SECUENCIADOR ADN |  | 25080537 |  |  | THERMO FISHER SCIENTIFIC | ION PGM SYSTEM | 02DEINVO92 | INVESTIGACION | POP06DINV | INVESTIGACION |  |  |  | 17 | FIBH12O - FUND INV BIOMEDICA |  |  |  | 0 |  | No | [8 empty] | Sí |  |  |  | COMPRA
Fu-02919 | 15460 | Secuenciador de adn | Pdte revisión, confirmación y carga | Na
FU-02920 | 15461 | DISPOSITIVO DE PREPARACION DE MUESTRAS PARA SECUENCIADOR |  | CHEF00725 |  |  | THERMO FISHER SCIENTIFIC | ION CHEF SYSTEM | 02DEINVO92 | INVESTIGACION | POP06E | BLOQUE E LABORATORIO DE INVESTIGACION |  |  |  | 17 | FIBH12O - FUND INV BIOMEDICA |  |  |  | 0 |  | No | [8 empty] | Sí |  |  |  | COMPRA
Fu-02920 | 15616 | ANALIZADOR | Pdte revisión, confirmación y carga | Na
FU-02921 | 15636 | SECUENCIADOR ADN |  | ST-415-1001 |  |  | ILLUMINA | NEXTSEQ 500 | 02DEINVO92 | INVESTIGACION | POP06DINV | INVESTIGACION |  |  |  | 17 | FIBH12O - FUND INV BIOMEDICA |  |  |  | 0 |  | No | [8 empty] | Sí |  |  |  | COMPRA
FU-02921 | 15637 | SECUENCIADOR DE ADN | Pdte revisión, confirmación y carga | Na
FU-02922 | 15638 | SECUENCIADOR ADN |  | SY-410-1003 |  |  | ILLUMINA | MISEQ | 02DEINVO92 | INVESTIGACION | POP06DINV | INVESTIGACION |  |  |  | 17 | FIBH12O - FUND INV BIOMEDICA |  |  |  | 0 |  | No | [8 empty] | Sí |  |  |  | COMPRA
FU-02923 | 15639 | SECUENCIADOR ADN |  | 20015109 |  |  | ILLUMINA | NEXTSEQ 500 | 02DEINVO92 | INVESTIGACION | POP06DINV | INVESTIGACION |  |  |  | 17 | FIBH12O - FUND INV BIOMEDICA |  |  |  | 0 |  | No | [8 empty] | Sí |  |  |  | COMPRA
Fu-02923 | 15640 | Secuenciador | Pdte revisión, confirmación y carga | Na
FU-02924 | 15641 | CONGELADOR -20ºC |  | 412772453769 |  |  | RADIBER | CV-454 | 02DEINVO92 | INVESTIGACION | POP06EBIMO | BIOLOGIA MOLECULAR Y CELULAR | 02759 | POP06EBIMO | BIOLOGIA MOLECULAR Y CELULAR | 17 | FIBH12O - FUND INV BIOMEDICA |  |  |  | 0 |  | No | [8 empty] | Sí |  |  |  | COMPRA
Fu-02924 | 15642 | Nevera -25 | Pdte revisión, confirmación y carga | 412-772453769
FU-02925 | 15643 | CENTRIFUGA REFRIGERADA |  | 5404DP416549 | 545659 |  | EPPENDORF | 5424R | 02DEINVO92 | INVESTIGACION | POP06E | BLOQUE E LABORATORIO DE INVESTIGACION |  | POP06E | BLOQUE E LABORATORIO DE INVESTIGACION | 17 | FIBH12O - FUND INV BIOMEDICA | 000405 | FISHER SCIENTIFIC |  | 0 |  | No | [8 empty] | Sí | 2024-10-07 |  |  | COMPRA
FU-02926 | 15644 | TERMOMEZCLADOR |  | 535504344 |  |  | EPPENDORF | TERMOMIXER CONFORT | 02DEINVO92 | INVESTIGACION | POP06E | BLOQUE E LABORATORIO DE INVESTIGACION | 02718 |  |  | 17 | FIBH12O - FUND INV BIOMEDICA |  |  |  | 0 |  | No | [8 empty] | Sí |  |  |  | COMPRA
FU-02931 | 15645 | MICROCENTRIFUGA |  |  |  |  | LABNET BIOTECNICA | MINI CENTRIFUGE C1200 | 02DEINVO92 | INVESTIGACION | POP06E | BLOQUE E LABORATORIO DE INVESTIGACION | 02647 |  |  | 17 | FIBH12O - FUND INV BIOMEDICA |  |  |  | 0 |  | No | [8 empty] | Sí |  |  |  | COMPRA
FU-02932 | 15646 | AGITADOR |  | 302551573 |  |  | GRICEL | 30 | 02DEINVO92 | INVESTIGACION | POP06E | BLOQUE E LABORATORIO DE INVESTIGACION | 02716 |  |  | 17 | FIBH12O - FUND INV BIOMEDICA |  |  |  | 0 |  | No | [8 empty] | Sí |  |  |  | COMPRA
FU-02933 | 15650 | CABINA SEGURIDAD BIOLOGICA CLASE II |  | 28193011 |  |  | AZBIL TELSTAR | BIO II AVP | 02DEINVO92 | INVESTIGACION | POP06EBIMO | BIOLOGIA MOLECULAR Y CELULAR | 30172 | POP06EBIMO | BIOLOGIA MOLECULAR Y CELULAR | 17 | FIBH12O - FUND INV BIOMEDICA |  |  |  | 0 |  | No | [8 empty] | Sí |  |  |  | COMPRA
FU-02933 | 15699 | CABINAS | Pdte revisión, confirmación y carga | 28193011
FU-02936 | 15760 | PIPETA |  | 320016A |  |  | EPPENDORF | RESEARCH PLUS | 02DEINVO92 | INVESTIGACION | POP06DINV | INVESTIGACION | 08962 |  |  | 17 | FIBH12O - FUND INV BIOMEDICA |  |  |  | 0 |  | No | [8 empty] | Sí |  |  |  | COMPRA
FU-02938 | 15761 | CENTRIFUGA |  | 40550226 |  |  | HERAEUS | MULTI FUGE 3L | 02DEINVO92 | INVESTIGACION | POP06E | BLOQUE E LABORATORIO DE INVESTIGACION | 02706 |  |  | 17 | FIBH12O - FUND INV BIOMEDICA |  |  |  | 0 |  | No | [8 empty] | Sí |  |  |  | COMPRA
FU-02939 | 15762 | PREPARADOR MUESTRAS |  | 34513 |  |  | QIAGEN N.V | QIASYMPHONY | 02DEINVO92 | INVESTIGACION | POP06DINV | INVESTIGACION |  |  |  | 17 | FIBH12O - FUND INV BIOMEDICA |  |  |  | 0 |  | No | [8 empty] | Sí |  |  |  | COMPRA
FU-02940 | 15764 | CENTRIFUGA REFRIGERADA |  | 0000566-01-00 |  |  | HETTICH | MIKRO 200R | 02DEINVO92 | INVESTIGACION | POP06E | BLOQUE E LABORATORIO DE INVESTIGACION | 00018 | POP06E | BLOQUE E LABORATORIO DE INVESTIGACION | 17 | FIBH12O - FUND INV BIOMEDICA |  |  |  | 0 |  | No | [8 empty] | Sí | 2023-09-11 |  |  | COMPRA
FU-02941 | 15765 | AGITADOR |  | R000100709 |  |  | STUART SCIENTIFIC LTD. | SSL4 | 02DEINVO92 | INVESTIGACION | POP06E | BLOQUE E LABORATORIO DE INVESTIGACION | 00377 |  |  | 17 | FIBH12O - FUND INV BIOMEDICA |  |  |  | 0 |  | No | [8 empty] | Sí |  |  |  | COMPRA
FU-02942 | 15766 | CENTRIFUGA REFRIGERADA |  | GZ2T23515110311 |  |  | GYROZEN CO. LTD. | 1730R | 02DEINVO92 | INVESTIGACION | POP06EBIMO | BIOLOGIA MOLECULAR Y CELULAR |  | POP06EBIMO | BIOLOGIA MOLECULAR Y CELULAR | 17 | FIBH12O - FUND INV BIOMEDICA |  |  |  | 0 |  | No | [8 empty] | Sí |  |  |  | COMPRA
FU-02942 | 15769 | CENTRIFUGAS | Pdte revisión, confirmación y carga | GZ2T23515110311
FU-02943 | 15771 | VITRINA EXTRACCION GASES |  | FI936-4944-06 |  |  | ERLAB | CAPTAIR FILTAIR 936 | 02DEINVO92 | INVESTIGACION | POP06EBIMO | BIOLOGIA MOLECULAR Y CELULAR | 00418 | POP06EBIMO | BIOLOGIA MOLECULAR Y CELULAR | 17 | FIBH12O - FUND INV BIOMEDICA |  |  |  | 0 |  | No | [8 empty] | Sí |  |  |  | COMPRA
Fu-02943 | 15772 | CABINAS | Pdte revisión, confirmación y carga | FI936 4944 06
FU-02944 | 15774 | AGITADOR |  | R230000652 |  |  | STUART SCIENTIFIC LTD. | SSM4 | 02DEINVO92 | INVESTIGACION | POP06EBIMO | BIOLOGIA MOLECULAR Y CELULAR |  | POP06EBIMO | BIOLOGIA MOLECULAR Y CELULAR | 17 | FIBH12O - FUND INV BIOMEDICA |  |  |  | 0 |  | No | [8 empty] | Sí |  |  |  | COMPRA
Fu-02944 | 15775 | AGITADOR | Pdte revisión, confirmación y carga | R230000652
FU-02945 | 15776 | PIPETA |  | 90 032049 |  |  | PZ HTL |  | 02DEINVO92 | INVESTIGACION | POP06DINV | INVESTIGACION |  |  |  | 17 | FIBH12O - FUND INV BIOMEDICA |  |  |  | 0 |  | No | [8 empty] | Sí |  |  |  | COMPRA
Fu-02945 | 15777 | PIPETA | Pdte revisión, confirmación y carga | Na
FU-02946 | 15778 | PIPETA |  | 90 016736 |  |  | PZ HTL |  | 02DEINVO92 | INVESTIGACION | POP06DINV | INVESTIGACION |  |  |  | 17 | FIBH12O - FUND INV BIOMEDICA |  |  |  | 0 |  | No | [8 empty] | Sí |  |  |  | COMPRA
Fu-02946 | 15978 | PIPETA | Pdte revisión, confirmación y carga | 90016736
FU-02948 | 15981 | SISTEMA ELECTROFORESIS (FUENTE DE ALIMENTACION) |  | 1081862 |  |  | AMERSHAM BIOSCIENCES CORP. | EPS 1001 | 02DEINVO92 | INVESTIGACION | POP06EBIMO | BIOLOGIA MOLECULAR Y CELULAR | 00372 | POP06EBIMO | BIOLOGIA MOLECULAR Y CELULAR | 17 | FIBH12O - FUND INV BIOMEDICA |  |  |  | 0 |  | No | [8 empty] | Sí |  |  |  | COMPRA
Fu-02948 | 15986 | Fuente alimentación | Pdte revisión, confirmación y carga | Na
FU-02949 | 15987 | AGITADOR |  | R000102925 |  |  | STUART SCIENTIFIC LTD. | SA8 | 02DEINVO92 | INVESTIGACION | POP06EBIMO | BIOLOGIA MOLECULAR Y CELULAR |  | POP06EBIMO | BIOLOGIA MOLECULAR Y CELULAR | 17 | FIBH12O - FUND INV BIOMEDICA |  |  |  | 0 |  | Sí | 2025-05-30 | 2025-05-30 13:26 | 05 | OBSOLESCENCIA |  |  |  |  | Sí |  |  |  | COMPRA
Fu-02949 | 15988 | AGITADOR | Pdte revisión, confirmación y carga | R000102925
FU-02950 | 15989 | SISTEMA DE TRANSFERENCIA |  | 690BR014940 |  |  | BIO-RAD | TRNAS-BLOT TURBO | 02DEINVO92 | INVESTIGACION | POP06DINV | INVESTIGACION |  |  |  | 17 | FIBH12O - FUND INV BIOMEDICA |  |  |  | 0 |  | No | [8 empty] | Sí |  |  |  | COMPRA
FU-02951 | 16001 | ESPECTROFOTOMETRO |  | 1766 |  |  | JENWAY | GENOVA | 02DEINVO92 | INVESTIGACION | POP06DINV | INVESTIGACION | 00020 |  |  | 17 | FIBH12O - FUND INV BIOMEDICA |  |  |  | 0 |  | No | [8 empty] | Sí |  |  |  | COMPRA
FU-02952 | 16011 | BALANZA PRECISION |  | 27408753 |  |  | DENVER INSTRUMENT INC | SL-14 | 02DEINVO92 | INVESTIGACION | POP06E | BLOQUE E LABORATORIO DE INVESTIGACION |  |  |  | 17 | FIBH12O - FUND INV BIOMEDICA |  |  |  | 0 |  | No | [8 empty] | Sí |  |  |  | COMPRA
FU-02956 | 16012 | AGITADOR TUBOS |  | 14082961 |  |  | FISHER SCIENTIFIC | MINI VORTEX MIXER | 02DEINVO92 | INVESTIGACION | POP06E | BLOQUE E LABORATORIO DE INVESTIGACION |  |  |  | 17 | FIBH12O - FUND INV BIOMEDICA |  |  |  | 0 |  | No | [8 empty] | Sí |  |  |  | COMPRA
Fu-02958 | 16017 | Fuente alimentación | Pdte revisión, confirmación y carga | 041BR96216
FU-02959 | 16018 | FRIGORIFICO |  | 81.612.748.9 |  |  | LIEBHERR | PROFILINE | 02DEINVO92 | INVESTIGACION | POP06E | BLOQUE E LABORATORIO DE INVESTIGACION | 30423 | POP06EINM | INMUNODEFICIENCIA | 17 | FIBH12O - FUND INV BIOMEDICA |  |  |  | 0 |  | No | [8 empty] | Sí | 2025-02-11 |  |  | COMPRA
Fu-02959 | 16019 | Frigorífico | Pdte revisión, confirmación y carga | 81.612.748.9
FU-02960 | 16020 | FRIGORIFICO / CONGELADOR |  |  |  |  | LIEBHERR | CN5056 | 02DEINVO92 | INVESTIGACION | POP06DINV | INVESTIGACION | 04311 | POP06DINV | INVESTIGACION | 17 | FIBH12O - FUND INV BIOMEDICA |  |  |  | 0 |  | No | [8 empty] | Sí | 2024-10-10 |  |  | COMPRA
Fu-02960 | 16021 | Nevera | Pdte revisión, confirmación y carga | 78.622.016.6
FU-02961 | 16022 | FRIGORIFICO 4ºC |  |  |  |  | LIEBHERR | GASTRO-LINE | 02DEINVO92 | INVESTIGACION | POP06DINV | INVESTIGACION | 04351 | POP06DINV | INVESTIGACION | 17 | FIBH12O - FUND INV BIOMEDICA |  |  |  | 0 |  | No | [8 empty] | Sí | 2024-10-10 |  |  | COMPRA
Fu-02961 | 16023 | Nevera | Pdte revisión, confirmación y carga | 78.716.426.1
FU-02966 | 16024 | SISTEMA DE CROMATOGRAFIA | [6 empty] | 02DEINVO92 | INVESTIGACION | POP06DINV | INVESTIGACION |  |  |  | 17 | FIBH12O - FUND INV BIOMEDICA |  |  |  | 0 |  | No | [8 empty] | Sí |  |  |  | COMPRA
FU-02968 | 16025 | CENTRIFUGA REFRIGERADA |  | 36676 |  |  | EPPENDORF | 5810R | 02DEINVO92 | INVESTIGACION | POP06E | BLOQUE E LABORATORIO DE INVESTIGACION | 04308 | POP06EGRI | GRUPO INGENIERIA DE TEJIDOS | 17 | FIBH12O - FUND INV BIOMEDICA |  |  |  | 0 |  | No | [8 empty] | Sí |  |  |  | COMPRA
Fu-02968 | 16026 | CENTRIFUGAS | Pdte revisión, confirmación y carga | 0036676
FU-02969 | 16027 | AGITADOR TUBOS |  | 110833020 |  |  | HEIDOLPH | REAX TOP | 02DEINVO92 | INVESTIGACION | POP06E | BLOQUE E LABORATORIO DE INVESTIGACION |  | POP06E | BLOQUE E LABORATORIO DE INVESTIGACION | 17 | FIBH12O - FUND INV BIOMEDICA |  |  |  | 0 |  | No | [8 empty] | Sí | 2025-04-28 |  |  | COMPRA
FU-02970 | 16028 | TERMOCICLADOR |  | 5350 27988 |  |  | EPPENDORF | TERMOMIXER COMPAQ | 02DEINVO92 | INVESTIGACION | POP06EGRI | GRUPO INGENIERIA DE TEJIDOS | 04299 | POP06EGRI | GRUPO INGENIERIA DE TEJIDOS | 17 | FIBH12O - FUND INV BIOMEDICA |  |  |  | 0 |  | No | [8 empty] | Sí | 2025-02-07 |  |  | COMPRA
Fu-02970 | 16029 | Termociclador | Pdte revisión, confirmación y carga | 5350 27988
FU-02971 | 16031 | TERMOCICLADOR |  | 5350 27983 |  |  | EPPENDORF | TERMOMIXER COMPAQ | 02DEINVO92 | INVESTIGACION | POP06EGRI | GRUPO INGENIERIA DE TEJIDOS | 04300 | POP06EGRI | GRUPO INGENIERIA DE TEJIDOS | 17 | FIBH12O - FUND INV BIOMEDICA |  |  |  | 0 |  | No | [8 empty] | Sí | 2025-02-07 |  |  | COMPRA
Fu-02971 | 16032 | Termociclador | Pdte revisión, confirmación y carga | 5350 27983
FU-02972 | 16033 | TERMOSTATO |  | 5352 04269 |  |  | EPPENDORF | THERMOSTAT PLUS | 02DEINVO92 | INVESTIGACION | POP06EGRI | GRUPO INGENIERIA DE TEJIDOS |  | POP06EGRI | GRUPO INGENIERIA DE TEJIDOS | 17 | FIBH12O - FUND INV BIOMEDICA |  |  |  | 0 |  | No | [8 empty] | Sí | 2025-02-07 |  |  | COMPRA
Fu-02972 | 16034 | Termostato | Pdte revisión, confirmación y carga | 5352 04269
FU-02973 | 16035 | PIPETA |  | 540520101 |  |  | CONTINENTAL LAB | BETA-PETTE | 02DEINVO92 | INVESTIGACION | POP06DINV | INVESTIGACION | 04338 | POP06DINV | INVESTIGACION | 17 | FIBH12O - FUND INV BIOMEDICA |  |  |  | 0 |  | No | [8 empty] | Sí | 2025-04-28 |  |  | COMPRA
FU-02974 | 16036 | PIPETA |  | 54653038 |  |  | CONTINENTAL LAB | BETA-PETTE | 02DEINVO92 | INVESTIGACION | POP06DINV | INVESTIGACION | 04314 |  |  | 17 | FIBH12O - FUND INV BIOMEDICA |  |  |  | 0 |  | No | [8 empty] | Sí |  |  |  | COMPRA
Fu-02974 | 16037 | PIPETA | Pdte revisión, confirmación y carga | 546530238
FU-02975 | 16038 | PIPETA |  | 560020853 |  |  | CONTINENTAL LAB | BETA-PETTE | 02DEINVO92 | INVESTIGACION | POP06DINV | INVESTIGACION | 04331 |  |  | 17 | FIBH12O - FUND INV BIOMEDICA |  |  |  | 0 |  | No | [8 empty] | Sí |  |  |  | COMPRA
Fu-02975 | 16039 | PIPETA | Pdte revisión, confirmación y carga | 546526353
FU-02976 | 16040 | PIPETA |  | 546550256 |  |  | CONTINENTAL LAB | BETA-PETTE | 02DEINVO92 | INVESTIGACION | POP06EGRI | GRUPO INGENIERIA DE TEJIDOS | 04323 | POP06EGRI | GRUPO INGENIERIA DE TEJIDOS | 17 | FIBH12O - FUND INV BIOMEDICA |  |  |  | 0 |  | No | [8 empty] | Sí | 2025-02-07 |  |  | COMPRA
Fu-02976 | 16041 | PIPETA | Pdte revisión, confirmación y carga | 546550256
FU-02977 | 16042 | PIPETA |  | 546550278 |  |  | CONTINENTAL LAB | BETA-PETTE | 02DEINVO92 | INVESTIGACION | POP06EGRI | GRUPO INGENIERIA DE TEJIDOS | 04325 | POP06EGRI | GRUPO INGENIERIA DE TEJIDOS | 17 | FIBH12O - FUND INV BIOMEDICA |  |  |  | 0 |  | No | [8 empty] | Sí | 2025-02-07 |  |  | COMPRA
Fu-02977 | 16044 | PIPETA | Pdte revisión, confirmación y carga | 546550278
FU-02978 | 16045 | PIPETA |  | 546560440 |  |  | CONTINENTAL LAB | BETA-PETTE | 02DEINVO92 | INVESTIGACION | POP06EGRI | GRUPO INGENIERIA DE TEJIDOS | 04321 | POP06EGRI | GRUPO INGENIERIA DE TEJIDOS | 17 | FIBH12O - FUND INV BIOMEDICA |  |  |  | 0 |  | No | [8 empty] | Sí | 2025-02-07 |  |  | COMPRA
Fu-02978 | 16046 | PIPETA | Pdte revisión, confirmación y carga | 546560440
FU-02979 | 16047 | PIPETA |  | 546550263 |  |  | CONTINENTAL LAB | BETA-PETTE | 02DEINVO92 | INVESTIGACION | POP06DINV | INVESTIGACION | 04319 | POP06DINV | INVESTIGACION | 17 | FIBH12O - FUND INV BIOMEDICA |  |  |  | 0 |  | No | [8 empty] | Sí | 2025-04-28 |  |  | COMPRA
FU-02980 | 16048 | PIPETA |  | 5Y6530223 |  |  | CONTINENTAL LAB | BETA-PETTE | 02DEINVO92 | INVESTIGACION | POP06DINV | INVESTIGACION | 08856 |  |  | 17 | FIBH12O - FUND INV BIOMEDICA |  |  |  | 0 |  | No | [8 empty] | Sí |  |  |  | COMPRA
Fu-02980 | 16051 | PIPETA | Pdte revisión, confirmación y carga | 540530223
FU-02981 | 16052 | PIPETA |  | 540500335 |  |  | CONTINENTAL LAB | BETA-PETTE | 02DEINVO92 | INVESTIGACION | POP06DINV | INVESTIGACION | 04334 |  |  | 17 | FIBH12O - FUND INV BIOMEDICA |  |  |  | 0 |  | No | [8 empty] | Sí |  |  |  | COMPRA
Fu-02981 | 16053 | PIPETA | Pdte revisión, confirmación y carga | 54656086
FU-02982 | 16054 | PIPETA |  | 546580029 |  |  | CONTINENTAL LAB | BETA-PETTE | 02DEINVO92 | INVESTIGACION | POP06DINV | INVESTIGACION | 04336 |  |  | 17 | FIBH12O - FUND INV BIOMEDICA |  |  |  | 0 |  | No | [8 empty] | Sí |  |  |  | COMPRA
FU-02983 | 16055 | PIPETA |  | 546560387 |  |  | CONTINENTAL LAB | BETA-PETTE | 02DEINVO92 | INVESTIGACION | POP06DINV | INVESTIGACION | 04337 | POP06DINV | INVESTIGACION | 17 | FIBH12O - FUND INV BIOMEDICA |  |  |  | 0 |  | No | [8 empty] | Sí |  |  |  | COMPRA
FU-02984 | 16056 | PIPETA |  | E0921636K |  |  | METTLER TOLEDO E | PIPET-LITE | 02DEINVO92 | INVESTIGACION | POP06DINV | INVESTIGACION |  |  |  | 17 | FIBH12O - FUND INV BIOMEDICA |  |  |  | 0 |  | No | [8 empty] | Sí |  |  |  | COMPRA
FU-02985 | 16057 | PIPETA |  | E0921348K |  |  | RAININ INSTRUMENT LLC | PIPET LITE | 02DEINVO92 | INVESTIGACION | POP06EGRI | GRUPO INGENIERIA DE TEJIDOS |  | POP06EGRI | GRUPO INGENIERIA DE TEJIDOS | 17 | FIBH12O - FUND INV BIOMEDICA |  |  |  | 0 |  | No | [8 empty] | Sí | 2025-02-07 |  |  | COMPRA
Fu-02985 | 16059 | PIPETA | Pdte revisión, confirmación y carga | E0921348K
FU-02986 | 16060 | PIPETA |  | E0920819K |  |  | METTLER TOLEDO E | PIPET-LITE | 02DEINVO92 | INVESTIGACION | POP06DINV | INVESTIGACION |  | POP06DINV | INVESTIGACION | 17 | FIBH12O - FUND INV BIOMEDICA |  |  |  | 0 |  | No | [8 empty] | Sí |  |  |  | COMPRA
FU-02987 | 16061 | PIPETA |  | E0921436K |  |  | RAININ INSTRUMENT LLC | PIPET LITE | 02DEINVO92 | INVESTIGACION | POP06EGRI | GRUPO INGENIERIA DE TEJIDOS |  | POP06EGRI | GRUPO INGENIERIA DE TEJIDOS | 17 | FIBH12O - FUND INV BIOMEDICA |  |  |  | 0 |  | No | [8 empty] | Sí | 2025-02-07 |  |  | COMPRA
Fu-02987 | 16062 | PIPETA | Pdte revisión, confirmación y carga | E0921436K
FU-02988 | 16063 | PIPETA MULTICANAL |  | F1478943T |  |  | RAININ INSTRUMENT LLC | 20-200UL | 02DEINVO92 | INVESTIGACION | POP06EGRI | GRUPO INGENIERIA DE TEJIDOS |  | POP06EGRI | GRUPO INGENIERIA DE TEJIDOS | 17 | FIBH12O - FUND INV BIOMEDICA |  |  |  | 0 |  | No | [8 empty] | Sí | 2025-02-07 |  |  | COMPRA
Fu-02988 | 16064 | PIPETA | Pdte revisión, confirmación y carga | F1478943T
FU-02990 | 16066 | SISTEMA ELECTROFORESIS (FUENTE ALIMENTACION) |  | 51163 |  |  | FISHER SCIENTIFIC | EC-105 | 02DEINVO92 | INVESTIGACION | POP06EGRI | GRUPO INGENIERIA DE TEJIDOS | 04305 | POP06EGRI | GRUPO INGENIERIA DE TEJIDOS | 17 | FIBH12O - FUND INV BIOMEDICA |  |  |  | 0 |  | No | [8 empty] | Sí | 2025-02-07 |  |  | COMPRA
Fu-02990 | 16067 | Fuente de alimentación | Pdte revisión, confirmación y carga | 51163
FU-02991 | 16068 | CENTRIFUGA REFRIGERADA |  | 5426XO326671 |  |  | EPPENDORF | 5415 R | 02DEINVO92 | INVESTIGACION | POP06EGRI | GRUPO INGENIERIA DE TEJIDOS | 06443 | POP06EGRI | GRUPO INGENIERIA DE TEJIDOS | 17 | FIBH12O - FUND INV BIOMEDICA |  |  |  | 0 |  | No | [8 empty] | Sí | 2025-02-07 |  |  | COMPRA
Fu-02991 | 16069 | CENTRIFUGAS | Pdte revisión, confirmación y carga | 5426XO326671
FU-02992 | 16070 | SISTEMA ELECTROFORESIS (FUENTE DE ALIMENTACION) |  | 526BR7776 |  |  | BIO-RAD | PROTEAN IEF CELL | 02DEINVO92 | INVESTIGACION | POP06DINV | INVESTIGACION | 06560 |  |  | 17 | FIBH12O - FUND INV BIOMEDICA |  |  |  | 0 |  | No | [8 empty] | Sí |  |  |  | COMPRA
Fu-02992 | 16071 | Electroforesis bidimensional | Pdte revisión, confirmación y carga | 526BR07776
FU-02993 | 16072 | TERMOCICLADOR |  | 152966-2 |  |  | TECHNE INC. | TC-412 | 02DEINVO92 | INVESTIGACION | POP06EGRI | GRUPO INGENIERIA DE TEJIDOS | 04293 | POP06EGRI | GRUPO INGENIERIA DE TEJIDOS | 17 | FIBH12O - FUND INV BIOMEDICA |  |  |  | 0 |  | No | [8 empty] | Sí | 2025-02-07 |  |  | COMPRA
Fu-02993 | 16073 | Termociclador | Pdte revisión, confirmación y carga | 152966-2
FU-02994 | 16074 | AGITADOR ORBITAL |  | 060812226 |  |  | HEIDOLPH | TITRAMAX 100 | 02DEINVO92 | INVESTIGACION | POP06EGRI | GRUPO INGENIERIA DE TEJIDOS |  | POP06EGRI | GRUPO INGENIERIA DE TEJIDOS | 17 | FIBH12O - FUND INV BIOMEDICA |  |  |  | 0 |  | No | [8 empty] | Sí | 2025-02-07 |  |  | COMPRA
Fu-02994 | 16075 | AGITADOR | Pdte revisión, confirmación y carga | 060812226
FU-02995 | 16076 | CUBETA DE ELECTROFORESIS |  | 221BR41018 |  |  | BIO-RAD | TRANS-BLOT SD CELL | 02DEINVO92 | INVESTIGACION | POP06E | BLOQUE E LABORATORIO DE INVESTIGACION |  |  |  | 17 | FIBH12O - FUND INV BIOMEDICA |  |  |  | 0 |  | No | [8 empty] | Sí |  |  |  | COMPRA
Fu-02995 | 16077 | Transferidor molecular | Pdte revisión, confirmación y carga | 221BR
FU-02996 | 16078 | CONGELADOR -20ºC |  | 84.346.566.0 |  |  | LIEBHERR | MEDILINE | 02DEINVO92 | INVESTIGACION | POP06E | BLOQUE E LABORATORIO DE INVESTIGACION |  | POP06E | BLOQUE E LABORATORIO DE INVESTIGACION | 17 | FIBH12O - FUND INV BIOMEDICA |  |  |  | 0 |  | No | [8 empty] | Sí |  |  |  | COMPRA
FU-02997 | 16079 | FRIGORIFICO / CONGELADOR |  |  |  |  | ZORLU HOLDING | SAIVOD | 02DEINVO92 | INVESTIGACION | POP06DINV | INVESTIGACION |  | POP06DINV | INVESTIGACION | 17 | FIBH12O - FUND INV BIOMEDICA |  |  |  | 0 |  | No | [8 empty] | Sí | 2024-10-10 |  |  | COMPRA
FU-02998 | 16080 | TERMOBLOQUE |  | I6BT70004010 |  |  | THERMO FISHER SCIENTIFIC | DRYBATH STDRD 1 BOCK | 02DEINVO92 | INVESTIGACION | POP06DINV | INVESTIGACION |  |  |  | 17 | FIBH12O - FUND INV BIOMEDICA |  |  |  | 0 |  | No | [8 empty] | Sí |  |  |  | COMPRA
FU-02999 | 16081 | AGITADOR |  | R230000733 |  |  | STUART SCIENTIFIC LTD. | SSM4 | 02DEINVO92 | INVESTIGACION | POP06E | BLOQUE E LABORATORIO DE INVESTIGACION |  |  |  | 17 | FIBH12O - FUND INV BIOMEDICA |  |  |  | 0 |  | No | [8 empty] | Sí |  |  |  | COMPRA
FU-03000 | 16082 | AGITADOR |  | 427795 | 738494 |  | VELP SCIENTIFICA | ZX3 | 02DEINVO92 | INVESTIGACION | POP06E | BLOQUE E LABORATORIO DE INVESTIGACION |  |  |  | 17 | FIBH12O - FUND INV BIOMEDICA |  |  |  | 0 |  | No | [8 empty] | Sí |  |  |  | COMPRA
FU-03001 | 16083 | CENTRIFUGA |  | 42211145 |  |  | FISHER SCIENTIFIC | ACCUSPIN MICRO 17 | 02DEINVO92 | INVESTIGACION | POP06E | BLOQUE E LABORATORIO DE INVESTIGACION |  |  |  | 17 | FIBH12O - FUND INV BIOMEDICA |  |  |  | 0 |  | No | [8 empty] | Sí |  |  |  | COMPRA
FU-03002 | 16084 | PIPETA |  | F167900 | 739507 |  | GILSON | PIPETMAN | 02DEINVO92 | INVESTIGACION | POP06DINV | INVESTIGACION |  |  |  | 17 | FIBH12O - FUND INV BIOMEDICA |  |  |  | 0 |  | No | [8 empty] | Sí |  |  |  | COMPRA
FU-03003 | 16085 | PIPETA |  | JM24807 |  |  | GILSON | PIPETMAN | 02DEINVO92 | INVESTIGACION | POP06DINV | INVESTIGACION |  |  |  | 17 | FIBH12O - FUND INV BIOMEDICA |  |  |  | 0 |  | No | [8 empty] | Sí |  |  |  | COMPRA
FU-03004 | 16086 | PIPETA |  | JM23331 |  |  | GILSON | PIPETMAN | 02DEINVO92 | INVESTIGACION | POP06DINV | INVESTIGACION |  |  |  | 17 | FIBH12O - FUND INV BIOMEDICA |  |  |  | 0 |  | No | [8 empty] | Sí |  |  |  | COMPRA
FU-03005 | 16087 | PIPETA |  | JM23863 |  |  | GILSON | 200-1000UL | 02DEINVO92 | INVESTIGACION | POP06EENRA02 | ENF. RARAS MITOCONDRIALES Y NEUROMUSCULARES 02 |  | POP06EENRA02 | ENF. RARAS MITOCONDRIALES Y NEUROMUSCULARES 02 | 17 | FIBH12O - FUND INV BIOMEDICA |  |  |  | 0 |  | No | [8 empty] | Sí | 2025-02-07 |  |  | COMPRA
FU-03005 | 16088 | PIPETA | Pdte revisión, confirmación y carga | JM23863
FU-03006 | 16089 | PIPETA |  | 803321053 |  |  | CORNING INC | STRIPETTOR ULTRA | 02DEINVO92 | INVESTIGACION | POP06DINV | INVESTIGACION |  |  |  | 17 | FIBH12O - FUND INV BIOMEDICA |  |  |  | 0 |  | No | [8 empty] | Sí |  |  |  | COMPRA
FU-03007 | 16090 | TERMOAGITADOR |  | 430167 | 738497 |  | THERMO FISHER SCIENTIFIC | F20500162FI | 02DEINVO92 | INVESTIGACION | POP06DINV | INVESTIGACION |  |  |  | 17 | FIBH12O - FUND INV BIOMEDICA |  |  |  | 0 |  | No | [8 empty] | Sí |  |  |  | COMPRA
FU-03008 | 16091 | FOTOMETRO |  | 357-912583 | 739354 |  | THERMO FISHER SCIENTIFIC | MULTISKAN FC | 02DEINVO92 | INVESTIGACION | POP06DINV | INVESTIGACION |  |  |  | 17 | FIBH12O - FUND INV BIOMEDICA |  |  |  | 0 |  | No | [8 empty] | Sí |  |  |  | COMPRA
FU-03009 | 16092 | PIPETA |  | NN50646 |  |  | GILSON | PIPETMAN | 02DEINVO92 | INVESTIGACION | POP06DINV | INVESTIGACION |  |  |  | 17 | FIBH12O - FUND INV BIOMEDICA |  |  |  | 0 |  | No | [8 empty] | Sí |  |  |  | COMPRA
FU-03010 | 16093 | PIPETA |  | JK28111 |  |  | GILSON | PIPETMAN | 02DEINVO92 | INVESTIGACION | POP06DINV | INVESTIGACION |  |  |  | 17 | FIBH12O - FUND INV BIOMEDICA |  |  |  | 0 |  | No | [8 empty] | Sí |  |  |  | COMPRA
FU-03011 | 16094 | PIPETA |  | NN50684 |  |  | GILSON | PIPETMAN | 02DEINVO92 | INVESTIGACION | POP06DINV | INVESTIGACION |  |  |  | 17 | FIBH12O - FUND INV BIOMEDICA |  |  |  | 0 |  | No | [8 empty] | Sí |  |  |  | COMPRA
FU-03012 | 16095 | PIPETA |  | JL26506 |  |  | GILSON | PIPETMAN | 02DEINVO92 | INVESTIGACION | POP06DINV | INVESTIGACION |  |  |  | 17 | FIBH12O - FUND INV BIOMEDICA |  |  |  | 0 |  | No | [8 empty] | Sí |  |  |  | COMPRA
FU-03013 | 16096 | PIPETA |  | NA51630 |  |  | GILSON | PIPETMAN | 02DEINVO92 | INVESTIGACION | POP06DINV | INVESTIGACION |  |  |  | 17 | FIBH12O - FUND INV BIOMEDICA |  |  |  | 0 |  | No | [8 empty] | Sí |  |  |  | COMPRA
FU-03014 | 16097 | PIPETA MULTICANAL |  | PK21041 |  |  | GILSON | PIPETMAN | 02DEINVO92 | INVESTIGACION | POP06DINV | INVESTIGACION |  |  |  | 17 | FIBH12O - FUND INV BIOMEDICA |  |  |  | 0 |  | No | [8 empty] | Sí |  |  |  | COMPRA
FU-03017 | 16098 | MICROONDAS DOMESTICO |  | 951104462 |  |  | SHARP CORP. | R-4V17 | 02DEINVO92 | INVESTIGACION | POP06EGRI | GRUPO INGENIERIA DE TEJIDOS |  | POP06EGRI | GRUPO INGENIERIA DE TEJIDOS | 17 | FIBH12O - FUND INV BIOMEDICA |  |  |  | 0 |  | No | [8 empty] | Sí | 2025-02-07 |  |  | COMPRA
Fu-03017 | 16099 | Microondas | Pdte revisión, confirmación y carga | 951104462
FU-03018 | 16100 | MICROONDAS DOMESTICO |  | 17 106826 06 |  |  | BEKO | MOC20100W | 02DEINVO92 | INVESTIGACION | POP06DINV | INVESTIGACION |  |  |  | 17 | FIBH12O - FUND INV BIOMEDICA |  |  |  | 0 |  | No | [8 empty] | Sí |  |  |  | COMPRA
FU-03019 | 16101 | ESTUFA CULTIVO |  | 51000143 |  |  | HERAEUS | B6030 | 02DEINVO92 | INVESTIGACION | POP06DINV | INVESTIGACION | 04439 |  |  | 17 | FIBH12O - FUND INV BIOMEDICA |  |  |  | 0 |  | No | [8 empty] | Sí |  |  |  | COMPRA
FU-03020 | 16102 | CENTRIFUGA REFRIGERADA |  | 36677 |  |  | EPPENDORF | 5810R | 02DEINVO92 | INVESTIGACION | POP06E | BLOQUE E LABORATORIO DE INVESTIGACION | 04301 | POP05EHLA01 | HLA 01 | 17 | FIBH12O - FUND INV BIOMEDICA |  |  |  | 0 |  | No | [8 empty] | Sí |  |  |  | COMPRA
FU-03021 | 16103 | TERMOAGITADOR |  | 074358328 |  |  | MIELE | G7883 | 02DEINVO92 | INVESTIGACION | POP06DINV | INVESTIGACION | 30235 |  |  | 17 | FIBH12O - FUND INV BIOMEDICA |  |  |  | 0 |  | No | [8 empty] | Sí |  |  |  | COMPRA
FU-03022 | 16104 | MICROONDAS DOMESTICO |  | J0706006001 |  |  | BLUESKY | BMO20-4 | 02DEINVO92 | INVESTIGACION | POP06DINV | INVESTIGACION |  |  |  | 17 | FIBH12O - FUND INV BIOMEDICA |  |  |  | 0 |  | No | [8 empty] | Sí |  |  |  | COMPRA
FU-03023 | 16105 | MICROONDAS DOMESTICO |  | 1329 632417 003066 |  |  | LAZER | AM720CZW | 02DEINVO92 | INVESTIGACION | POP06DINV | INVESTIGACION |  |  |  | 17 | FIBH12O - FUND INV BIOMEDICA |  |  |  | 0 |  | No | [8 empty] | Sí |  |  |  | COMPRA
FU-03025 | 16106 | MAQUINA HIELO |  | DD8147 10X |  |  | SCOTSMAN U. | AF80AS | 02DEINVO92 | INVESTIGACION | POP06DINV | INVESTIGACION |  | POP06DINV | INVESTIGACION | 17 | FIBH12O - FUND INV BIOMEDICA |  |  |  | 0 |  | No | [8 empty] | Sí |  |  |  | COMPRA
FU-03026 | 16107 | TRANSILUMINADOR |  | 533429 |  |  | SPECTRONICS CORPORATION | SPECTROLINE TS-312A | 02DEINVO92 | INVESTIGACION | POP06DINV | INVESTIGACION | 00583 |  |  | 17 | FIBH12O - FUND INV BIOMEDICA |  |  |  | 0 |  | No | [8 empty] | Sí |  |  |  | COMPRA
FU-03030 | 16108 | AGITADOR |  | 0103 |  |  | THERMO FISHER SCIENTIFIC | MINI HIBRIDASITION OVEN | 02DEINVO92 | INVESTIGACION | POP06E | BLOQUE E LABORATORIO DE INVESTIGACION | 00594 | POP06EGENO | GENOMICA | 17 | FIBH12O - FUND INV BIOMEDICA |  |  |  | 0 |  | Sí | 2024-09-13 | 2024-09-13 11:06 | 09 | SUSTITUCION POR CONTRATO MANTENIMIENTO |  | DAR BAJA POR CAMBIO DE EQUIPAMIENTO |  |  | Sí |  |  |  | COMPRA
FU-03031 | 16109 | BAÑO TERMOSTATICO |  |  |  |  | MEMMERT GMBH + CO.KG |  | 02DEINVO92 | INVESTIGACION | POP06E | BLOQUE E LABORATORIO DE INVESTIGACION | 03922 | POP06EGENO | GENOMICA | 17 | FIBH12O - FUND INV BIOMEDICA |  |  |  | 0 |  | Sí | 2024-09-12 | 2024-09-12 15:38 | I99 | INTERCAMBIO DE ACTIVOS |  |  |  |  | Sí |  |  |  | COMPRA
FU-03033 | 16110 | AGITADOR |  | 120503009 |  |  | VWR | MULTI-TUBE VORTEXER | 02DEINVO92 | INVESTIGACION | POP06E | BLOQUE E LABORATORIO DE INVESTIGACION |  | POP06EGENO | GENOMICA | 17 | FIBH12O - FUND INV BIOMEDICA |  |  |  | 0 |  | Sí | 2024-09-13 | 2024-09-13 11:03 | 09 | SUSTITUCION POR CONTRATO MANTENIMIENTO |  | BAJA POR CAMBIO DE EQUIPAMIENTO |  |  | Sí |  |  |  | COMPRA
FU-03034 | 16111 | BAÑO TERMOSTATICO |  | 31198 |  |  | JP SELECTA | UNITRONIC 320 | 02DEINVO92 | INVESTIGACION | POP06E | BLOQUE E LABORATORIO DE INVESTIGACION | 02919 | POP06EGENO | GENOMICA | 17 | FIBH12O - FUND INV BIOMEDICA |  |  |  | 0 |  | Sí | 2024-10-01 | 2024-10-01 08:57 | 09 | SUSTITUCION POR CONTRATO MANTENIMIENTO |  | CAMBIO DE EQUIPAMIENTO |  |  | Sí |  |  |  | COMPRA
FU-03035 | 16112 | AGITADOR TUBOS |  | 11020114 |  |  | GRICEL | MIXO-TUB | 02DEINVO92 | INVESTIGACION | POP06E | BLOQUE E LABORATORIO DE INVESTIGACION | 02934 | POP06EGENO | GENOMICA | 17 | FIBH12O - FUND INV BIOMEDICA |  |  |  | 0 |  | Sí | 2024-10-01 | 2024-10-01 08:56 | 09 | SUSTITUCION POR CONTRATO MANTENIMIENTO |  | CAMBIO DE EQUIPAMIENTO |  |  | Sí |  |  |  | COMPRA
FU-03036 | 16113 | AGITADOR ORBITAL |  | 05.008394 |  |  | IKA | VIBRAX VXR | 02DEINVO92 | INVESTIGACION | FA00A3031600 | Laboratorio 6 | 30748 | FA00A3031600 | Laboratorio 6 | 17 | FIBH12O - FUND INV BIOMEDICA |  |  |  | 0 |  | No | [8 empty] | Sí | 2025-02-05 |  |  | COMPRA
FU 03036 | 16114 | AGITADOR | Pdte revisión, confirmación y carga | 05.008394
FU-03037 | 16115 | CONTADOR GAMMA |  | 326 |  |  | CSL BEHRING GMBH | 1612 | 02DEINVO92 | INVESTIGACION | POP06E | BLOQUE E LABORATORIO DE INVESTIGACION | 03915 | POP06EGENO | GENOMICA | 17 | FIBH12O - FUND INV BIOMEDICA |  |  |  | 0 |  | Sí | 2024-09-13 | 2024-09-13 09:11 | 09 | SUSTITUCION POR CONTRATO MANTENIMIENTO |  | CAMBIO DE EQUIPAMIENTO |  |  | Sí |  |  |  | COMPRA
FU-03038 | 16117 | CENTRIFUGA REFRIGERADA |  | 39908315 |  |  | JOUAN S.A | CR4KR | 02DEINVO92 | INVESTIGACION | POP06E | BLOQUE E LABORATORIO DE INVESTIGACION | 02937 | POP06EGENO | GENOMICA | 17 | FIBH12O - FUND INV BIOMEDICA |  |  |  | 0 |  | No | [8 empty] | Sí |  |  |  | COMPRA
FU-03039 | 16118 | CABINA FLUJO LAMINAR VERTICAL |  | L01131207 |  |  | LABOGENE | SCANLAF FORTUNA 900 | 02DEINVO92 | INVESTIGACION | POP06E | BLOQUE E LABORATORIO DE INVESTIGACION | 09084 | POP06EUNRE | UNIDAD DE REVELADO | 17 | FIBH12O - FUND INV BIOMEDICA |  |  |  | 0 |  | No | [8 empty] | Sí |  |  |  | COMPRA
Fu-03039 | 16119 | CABINAS | Pdte revisión, confirmación y carga | Lo1131207
FU-03040 | 16120 | FRIGORIFICO 4ºC |  |  |  |  | ASPES |  | 02DEINVO92 | INVESTIGACION | POP06DINV | INVESTIGACION |  | POP06DINV | INVESTIGACION | 17 | FIBH12O - FUND INV BIOMEDICA |  |  |  | 0 |  | No | [8 empty] | Sí | 2024-10-10 |  |  | COMPRA
Fu-03040 | 16121 | Nevera -20 | Pdte revisión, confirmación y carga | 06-02-03712
FU-03041 | 16122 | CONGELADOR -20ºC |  |  |  |  | LIEBHERR | PREMIUM | 02DEINVO92 | INVESTIGACION | POP06E | BLOQUE E LABORATORIO DE INVESTIGACION |  | POP06EUNRE | UNIDAD DE REVELADO | 17 | FIBH12O - FUND INV BIOMEDICA |  |  |  | 0 |  | No | [8 empty] | Sí | 2024-10-10 |  |  | COMPRA
Fu-03041 | 16123 | Nevera -20 | Pdte revisión, confirmación y carga | Na
FU-03042 | 16124 | INCUBADOR CO2 |  | 319842-153 |  |  | THERMO FISHER SCIENTIFIC | 3409 | 02DEINVO92 | INVESTIGACION | DO-1A2060100 | Unidad cultivos celulares | 30672 | DO-1A2060100 | Unidad cultivos celulares | 17 | FIBH12O - FUND INV BIOMEDICA |  |  |  | 0 |  | No | [8 empty] | Sí | 2025-04-03 |  |  | COMPRA
FU-03043 | 16125 | CENTRIFUGA |  | 247415 |  |  | JP SELECTA | CENTROMIX | 02DEINVO92 | INVESTIGACION | POP06E | BLOQUE E LABORATORIO DE INVESTIGACION | 00597 | POP06EGENO | GENOMICA | 17 | FIBH12O - FUND INV BIOMEDICA |  |  |  | 0 |  | Sí | 2024-09-13 | 2024-09-13 11:58 | 09 | SUSTITUCION POR CONTRATO MANTENIMIENTO |  | BAJA POR CAMBIO DE EQUIPAMIENTO. |  |  | Sí |  |  |  | COMPRA
FU-03045 | 16127 | PIPETA |  | H26184D |  |  | GILSON | PIPETMAN | 02DEINVO92 | INVESTIGACION | POP06DINV | INVESTIGACION | 00606 |  |  | 17 | FIBH12O - FUND INV BIOMEDICA |  |  |  | 0 |  | No | [8 empty] | Sí |  |  |  | COMPRA
FU-03046 | 16129 | PIPETA |  | 89 672279 |  |  | CONTINENTAL LAB | BETA-PETTE | 02DEINVO92 | INVESTIGACION | POP06DINV | INVESTIGACION | 00609 | POP06EREMU | RECEPCION DE MUESTRAS | 17 | FIBH12O - FUND INV BIOMEDICA |  |  |  | 0 |  | Sí | 2024-10-01 | 2024-10-01 09:03 | 09 | SUSTITUCION POR CONTRATO MANTENIMIENTO |  | CAMBIO DE EQUIPAMIENTO |  |  | Sí |  |  |  | COMPRA
FU-03047 | 16130 | PIPETA |  | CG 3684 |  |  |  | A200 | 02DEINVO92 | INVESTIGACION | POP06DINV | INVESTIGACION | 00608 |  |  | 17 | FIBH12O - FUND INV BIOMEDICA |  |  |  | 0 |  | No | [8 empty] | Sí |  |  |  | COMPRA
FU-03048 | 16131 | PIPETA |  | K21233N |  |  | GILSON | PIPETMAN | 02DEINVO92 | INVESTIGACION | POP06DINV | INVESTIGACION | 00605 | POP06DINV | INVESTIGACION | 17 | FIBH12O - FUND INV BIOMEDICA |  |  |  | 0 |  | Sí | 2024-10-01 | 2024-10-01 09:01 | 09 | SUSTITUCION POR CONTRATO MANTENIMIENTO |  | CAMBIO DE EQUIPAMIENTO |  |  | Sí |  |  |  | COMPRA
FU-03049 | 16132 | PIPETA |  | S58056K |  |  | GILSON | PIPETMAN | 02DEINVO92 | INVESTIGACION | POP06DINV | INVESTIGACION | 00443 | POP06DINV | INVESTIGACION | 17 | FIBH12O - FUND INV BIOMEDICA |  |  |  | 0 |  | Sí | 2024-10-01 | 2024-10-01 09:04 | 09 | SUSTITUCION POR CONTRATO MANTENIMIENTO |  | CAMBIO DE EQUIPAMIENTO |  |  | Sí |  |  |  | COMPRA
FU-03050 | 16133 | MONITOR RADIACION |  | 4902 |  |  | THERMO ELECTRON CORP. | MINI 900 RATEMETER (900 EP15) | 02DEINVO92 | INVESTIGACION | POP06DINV | INVESTIGACION |  | POP06EGENO | GENOMICA | 17 | FIBH12O - FUND INV BIOMEDICA |  |  |  | 0 |  | Sí | 2024-09-13 | 2024-09-13 11:32 | 09 | SUSTITUCION POR CONTRATO MANTENIMIENTO |  | BAJA POR CAMBIO DE EQUIPAMIENTO |  |  | Sí |  |  |  | COMPRA
FU-03051 | 16134 | MICROCENTRIFUGA |  | 0098204 |  |  | TOMY SEIKO CO. LTD. | HF-120 | 02DEINVO92 | INVESTIGACION | POP06E | BLOQUE E LABORATORIO DE INVESTIGACION |  | POP06EGENO | GENOMICA | 17 | FIBH12O - FUND INV BIOMEDICA |  |  |  | 0 |  | Sí | 2024-09-13 | 2024-09-13 11:10 | 09 | SUSTITUCION POR CONTRATO MANTENIMIENTO |  | DAR DE BAJA POR CAMBIO DE EQUIPAMIENTO |  |  | Sí |  |  |  | COMPRA
FU-03052 | 16135 | BAÑO TERMOSTATICO |  | 178605 |  |  | JP SELECTA | 7000540 | 02DEINVO92 | INVESTIGACION | POP06E | BLOQUE E LABORATORIO DE INVESTIGACION | 00595 | POP06EGENO | GENOMICA | 17 | FIBH12O - FUND INV BIOMEDICA |  |  |  | 0 |  | Sí | 2024-09-13 | 2024-09-13 11:18 | 09 | SUSTITUCION POR CONTRATO MANTENIMIENTO |  | BAJA POR CAMBIO DE EQUIPAMIENTO |  |  | Sí |  |  |  | COMPRA
FU-03054 | 16136 | TERMOCICLADOR | [6 empty] | 02DEINVO92 | INVESTIGACION | POP06DINV | INVESTIGACION | 00009 | POP06EGENO | GENOMICA | 17 | FIBH12O - FUND INV BIOMEDICA |  |  |  | 0 |  | Sí | 2024-10-01 | 2024-10-01 08:39 | 09 | SUSTITUCION POR CONTRATO MANTENIMIENTO |  | CAMBIO DE EQUIPAMIENTO |  |  | Sí |  |  |  | COMPRA
FU-03055 | 16137 | TERMOCICLADOR | [6 empty] | 02DEINVO92 | INVESTIGACION | POP06DINV | INVESTIGACION | 00592 | POP06EGENO | GENOMICA | 17 | FIBH12O - FUND INV BIOMEDICA |  |  |  | 0 |  | Sí | 2024-10-01 | 2024-10-01 08:49 | 09 | SUSTITUCION POR CONTRATO MANTENIMIENTO |  | CAMBIO DE EQUIPAMIENTO |  |  | Sí |  |  |  | COMPRA
FU-03056 | 16138 | PIPETA | [6 empty] | 02DEINVO92 | INVESTIGACION | POP06DINV | INVESTIGACION |  |  |  | 17 | FIBH12O - FUND INV BIOMEDICA |  |  |  | 0 |  | No | [8 empty] | Sí |  |  |  | COMPRA
FU-03378 | 16139 | PIPETA |  | M17202H |  |  | EPPENDORF | RESEARCH PLUS | 02DEINVO92 | INVESTIGACION | POP06DINV | INVESTIGACION |  |  |  | 17 | FIBH12O - FUND INV BIOMEDICA |  |  |  | 0 |  | No | [8 empty] | Sí |  |  |  | COMPRA
FU-03379 | 16140 | PIPETA |  | J58750H |  |  | EPPENDORF | RESEARCH PLUS | 02DEINVO92 | INVESTIGACION | POP06DINV | INVESTIGACION |  |  |  | 17 | FIBH12O - FUND INV BIOMEDICA |  |  |  | 0 |  | No | [8 empty] | Sí |  |  |  | COMPRA
FU-03380 | 16141 | PIPETA |  | O31319H |  |  | EPPENDORF | RESEARCH PLUS | 02DEINVO92 | INVESTIGACION | POP06DINV | INVESTIGACION |  |  |  | 17 | FIBH12O - FUND INV BIOMEDICA |  |  |  | 0 |  | No | [8 empty] | Sí |  |  |  | COMPRA
FU-03381 | 16142 | PIPETA |  | L34543H |  |  | EPPENDORF | RESEARCH PLUS | 02DEINVO92 | INVESTIGACION | POP06DINV | INVESTIGACION |  |  |  | 17 | FIBH12O - FUND INV BIOMEDICA |  |  |  | 0 |  | No | [8 empty] | Sí |  |  |  | COMPRA
Fu-03382 | 16143 | PIPETA | Pdte revisión, confirmación y carga | K45568H
FU-03383 | 16144 | PIPETA | Pdte revisión, confirmación y carga | J13691H
FU-03385 | 16145 | PIPETA |  | M17217H |  |  | EPPENDORF | RESEARCH PLUS | 02DEINVO92 | INVESTIGACION | POP06DINV | INVESTIGACION |  |  |  | 17 | FIBH12O - FUND INV BIOMEDICA |  |  |  | 0 |  | No | [8 empty] | Sí |  |  |  | COMPRA
FU-03392 | 16146 | PIPETA |  | N27253E |  |  | EPPENDORF | RESEARCH PLUS | 02DEINVO92 | INVESTIGACION | POP06DINV | INVESTIGACION | 40136 |  |  | 17 | FIBH12O - FUND INV BIOMEDICA |  |  |  | 0 |  | No | [8 empty] | Sí |  |  |  | COMPRA
FU-03393 | 16147 | PIPETA |  | H34500E |  |  | EPPENDORF | RESEARCH PLUS | 02DEINVO92 | INVESTIGACION | POP06DINV | INVESTIGACION | 40080 |  |  | 17 | FIBH12O - FUND INV BIOMEDICA |  |  |  | 0 |  | No | [8 empty] | Sí |  |  |  | COMPRA
FU-06924 | 16149 | PIPETA |  | P30182C |  |  | EPPENDORF | RESEARCH PLUS | 02DEINVO92 | INVESTIGACION | POP06DINV | INVESTIGACION | 40135 |  |  | 17 | FIBH12O - FUND INV BIOMEDICA |  |  |  | 0 |  | No | [8 empty] | Sí |  |  |  | COMPRA
FU-06925 | 16150 | PIPETA |  | J23701E |  |  | EPPENDORF | RESEARCH PLUS | 02DEINVO92 | INVESTIGACION | POP06DINV | INVESTIGACION | 40133 | POP06DINV | INVESTIGACION | 17 | FIBH12O - FUND INV BIOMEDICA |  |  |  | 0 |  | No | [8 empty] | Sí |  |  |  | COMPRA
Fu-06925 | 16151 | AGITADOR | Pdte revisión, confirmación y carga | Na
FU-06926 | 16152 | PIPETA |  | Q16512C |  |  | EPPENDORF | RESEARCH PLUS | 02DEINVO92 | INVESTIGACION | POP06DINV | INVESTIGACION | 40139 |  |  | 17 | FIBH12O - FUND INV BIOMEDICA |  |  |  | 0 |  | No | [8 empty] | Sí |  |  |  | COMPRA
FU-06927 | 16153 | PIPETA | Pdte revisión, confirmación y carga | O32775C
FU-06928 | 16154 | PIPETA |  | 05136 |  |  | EPPENDORF | 4700 | 02DEINVO92 | INVESTIGACION | POP06DINV | INVESTIGACION |  |  |  | 17 | FIBH12O - FUND INV BIOMEDICA |  |  |  | 0 |  | No | [8 empty] | Sí |  |  |  | COMPRA
FU-06928 | 16155 | PIPETA | Pdte revisión, confirmación y carga | C29805F
FU-06929 | 16156 | AGITADOR |  | 20016852 |  |  | VWR | REAX TOP | 02DEINVO92 | INVESTIGACION | POP06E | BLOQUE E LABORATORIO DE INVESTIGACION |  |  |  | 17 | FIBH12O - FUND INV BIOMEDICA |  |  |  | 0 |  | No | [8 empty] | Sí |  |  |  | COMPRA
FU-06929 | 16157 | PIPETA | Pdte revisión, confirmación y carga | O27730C
FU-06930 | 16158 | PIPETA |  | 032775C |  |  | EPPENDORF | RESEARCH PLUS | 02DEINVO92 | INVESTIGACION | POP06DINV | INVESTIGACION |  |  |  | 17 | FIBH12O - FUND INV BIOMEDICA |  |  |  | 0 |  | No | [8 empty] | Sí |  |  |  | COMPRA
FU-06930 | 16159 | PIPETA | Pdte revisión, confirmación y carga | O33735C
FU-06931 | 16160 | PIPETA |  | L29805F |  |  | EPPENDORF | RESEARCH PLUS | 02DEINVO92 | INVESTIGACION | POP06DINV | INVESTIGACION |  | POP06DINV | INVESTIGACION | 17 | FIBH12O - FUND INV BIOMEDICA |  |  |  | 0 |  | No | [8 empty] | Sí | 2024-10-07 |  |  | COMPRA
FU-07015 | 16161 | CONGELADOR -80ºC |  | 501556 |  |  | FROILABO | BIO MEMORY 515 L | 02NEOBXP35 | NEONATOS BANCO DE LECHE | MIP00BL | BANCO DE LECHE REGIONAL |  | MIP00BL | BANCO DE LECHE REGIONAL | 17 | FIBH12O - FUND INV BIOMEDICA |  |  |  | 0 |  | No | [8 empty] | Sí |  |  |  | COMPRA
FU-07041 | 16162 | SONDAS TEMPERATURA | Pdte revisión, confirmación y carga | AD24180486
AP09616 | 16163 | PIPETA | Pdte revisión, confirmación y carga
FU-09768 | 16164 | NEVERA |  |  |  |  | EDESA | CLASE A | 02DEINVO92 | INVESTIGACION | DO-1A2030900 | Labotatorio | 00284 | DO-1A2080000 | Circulación Edificio ANIMALARIO | 17 | FIBH12O - FUND INV BIOMEDICA |  |  |  | 0 |  | No | [8 empty] | Sí |  |  |  | COMPRA
FU 09768 | 16165 | Congelador | Pdte revisión, confirmación y carga | 060675519
FU-09807 | 16166 | MICROSCOPIO QUIRURGICO |  | 2010040 |  |  | LEICA | 10446646 | 02DEINVO92 | INVESTIGACION | DO-1A2090100 | Quirófano 1 animales grandes |  | DO-1A2080000 | Circulación Edificio ANIMALARIO | 17 | FIBH12O - FUND INV BIOMEDICA |  |  |  | 0 |  | No | [8 empty] | Sí |  |  |  | COMPRA
FU-09807 | 16167 | MICROSCOPIO | Pdte revisión, confirmación y carga | 210409002
FU-09813 | 16168 | SISTEMA IMAGEN MOLECULAR |  | BUX60027 |  |  | BRUKER LTD | IN-VIVO XTREME 2 | 02DEINVO92 | INVESTIGACION | DO-1A2090300 | Quirófano 2 microcirugía | 09282 | DO-1A2090300 | Quirófano 2 microcirugía | 17 | FIBH12O - FUND INV BIOMEDICA |  |  |  | 0 |  | No | [8 empty] | Sí | 2025-02-06 |  |  | COMPRA
FU-09813 | 16169 | Sistema de imagen molecular | Pdte revisión, confirmación y carga | BUX60027
FU-09815 | 16170 | PROCESADOR IMAGEN |  | MP26R1603000229 |  |  | BIOPAC | MP36 | 02DEINVO92 | INVESTIGACION | DO-1A2090300 | Quirófano 2 microcirugía |  | DO-1A2080000 | Circulación Edificio ANIMALARIO | 17 | FIBH12O - FUND INV BIOMEDICA |  |  |  | 0 |  | No | [8 empty] | Sí |  |  |  | COMPRA
FU-09819 | 16171 | RESPIRADOR ANIMALES |  |  |  |  | BIOGEN CIENTIFICA | HARVARD INSPIRA ASV | 02DEINVO92 | INVESTIGACION | DO-1A2090300 | Quirófano 2 microcirugía |  | DO-1A2080000 | Circulación Edificio ANIMALARIO | 17 | FIBH12O - FUND INV BIOMEDICA |  |  |  | 0 |  | No | [8 empty] | Sí |  |  |  | COMPRA
FU-09819 | 16172 | Respirador | Pdte revisión, confirmación y carga | B-45381
FU-09820 | 16173 | RESPIRADOR ANIMALES |  |  |  |  | BIOGEN CIENTIFICA | HARVARD INSPIRA ASV | 02DEINVO92 | INVESTIGACION | DO-1A2090300 | Quirófano 2 microcirugía |  | DO-1A2080000 | Circulación Edificio ANIMALARIO | 17 | FIBH12O - FUND INV BIOMEDICA |  |  |  | 0 |  | No | [8 empty] | Sí |  |  |  | COMPRA
FU-09823 | 16174 | ANALGESIMETRO DE FOCO |  |  |  |  | BIOSED | HOT / COLD PLATE | 02DEINVO92 | INVESTIGACION | DO-1A2090300 | Quirófano 2 microcirugía |  | DO-1A2080000 | Circulación Edificio ANIMALARIO | 17 | FIBH12O - FUND INV BIOMEDICA |  |  |  | 0 |  | No | [8 empty] | Sí |  |  |  | COMPRA
FU 09823 | 16176 | Placa caliente/fria | Pdte revisión, confirmación y carga | 0808/HCP/40
FU-09825 | 16177 | ANALGESIMETRO DE FOCO |  | 543208 |  |  | BIOGEN CIENTIFICA | HARVARD LE7106 | 02DEINVO92 | INVESTIGACION | DO-1A2090300 | Quirófano 2 microcirugía |  | DO-1A2090300 | Quirófano 2 microcirugía | 17 | FIBH12O - FUND INV BIOMEDICA |  |  |  | 0 |  | No | [8 empty] | Sí | 2025-02-11 |  |  | COMPRA
FU-09825 | 16178 | Medidor analgesico | Pdte revisión, confirmación y carga | 543208
FU-09826 | 16179 | MICROSCOPIO QUIRURGICO |  |  |  |  | LEICA | F40 | 02DEINVO92 | INVESTIGACION | DO-1A2090300 | Quirófano 2 microcirugía |  | DO-1A2090300 | Quirófano 2 microcirugía | 17 | FIBH12O - FUND INV BIOMEDICA |  |  |  | 0 |  | No | [8 empty] | Sí |  |  |  | COMPRA
FU-09826 | 16180 | MICROSCOPIO | Pdte revisión, confirmación y carga | 240409001
FU-09827 | 16181 | MICROSCOPIO QUIRURGICO |  | 9010120 |  |  | LEICA | 10446646 | 02DEINVO92 | INVESTIGACION | DO-1A2090300 | Quirófano 2 microcirugía |  | DO-1A2080000 | Circulación Edificio ANIMALARIO | 17 | FIBH12O - FUND INV BIOMEDICA |  |  |  | 0 |  | No | [8 empty] | Sí |  |  |  | COMPRA
Fu-09827 | 16183 | MICROSCOPIO | Pdte revisión, confirmación y carga | 210409004
FU-09831 | 16184 | CONGELADOR |  | 08ND02311 |  |  | EUROFRED | CF700 | 02DEINVO92 | INVESTIGACION | DO-1A2080000 | Circulación Edificio ANIMALARIO | 06441 | DO-1A2080000 | Circulación Edificio ANIMALARIO | 17 | FIBH12O - FUND INV BIOMEDICA |  |  |  | 0 |  | No | [8 empty] | Sí |  |  |  | COMPRA
FU-09831 | 16185 | Congelador -20 | Pdte revisión, confirmación y carga | No consta
FU-09832 | 16186 | MONITOR |  | 4135085 |  |  | SONY | KV-14T1E | 02DEINVO92 | INVESTIGACION | DO-1A2080000 | Circulación Edificio ANIMALARIO | 00531 | DO-1A2080000 | Circulación Edificio ANIMALARIO | 17 | FIBH12O - FUND INV BIOMEDICA |  |  |  | 0 |  | No | [8 empty] | Sí |  |  |  | COMPRA
FU-09833 | 16187 | VHS |  | J9BA03036 |  |  | PANASONIC MARKETING EUROPE | NV-SD440EG | 02DEINVO92 | INVESTIGACION | DO-1A2080000 | Circulación Edificio ANIMALARIO | 00532 | DO-1A2080000 | Circulación Edificio ANIMALARIO | 17 | FIBH12O - FUND INV BIOMEDICA |  |  |  | 0 |  | No | [8 empty] | Sí |  |  |  | COMPRA
Fu-09847 | 16188 | TERMOCICLADOR | Pdte revisión, confirmación y carga | 26689
FU-09849 | 16189 | EXTRACTOR | [6 empty] | 02DEINVO92 | INVESTIGACION | DO-1A2060500 | Genomica |  | DO-1A2080000 | Circulación Edificio ANIMALARIO | 17 | FIBH12O - FUND INV BIOMEDICA |  |  |  | 0 |  | No | [8 empty] | Sí |  |  |  | COMPRA
FU-09849 | 16190 | CABINAS | Pdte revisión, confirmación y carga | Na
FU-09856 | 16191 | TERMOCICLADOR |  | 141196-1 |  |  | INTEGRA BIOSCIENCES AG | TC-512 | 02DEINVO92 | INVESTIGACION | DO-1A2060500 | Genomica | 00007 | DO-1A2060500 | Genomica | 17 | FIBH12O - FUND INV BIOMEDICA |  |  |  | 0 |  | No | [8 empty] | Sí | 2025-02-06 |  |  | COMPRA
FU-09856 | 16192 | TERMOCICLADOR | Pdte revisión, confirmación y carga | 141196-1
FU-09857 | 16193 | NEVERA |  | 230934 |  |  | LIEBHERR | 1800 | 02DEINVO92 | INVESTIGACION | DO-1A2060500 | Genomica |  | DO-1A2080000 | Circulación Edificio ANIMALARIO | 17 | FIBH12O - FUND INV BIOMEDICA |  |  |  | 0 |  | No | [8 empty] | Sí |  |  |  | COMPRA
Fu-09857 | 16194 | Frigorífico | Pdte revisión, confirmación y carga | 79.795.961.1
FU-09860 | 16195 | ESPECTROFOTOMETRO |  |  |  |  | THERMO FISHER SCIENTIFIC | NANODROP ONE | 02DEINVO92 | INVESTIGACION | DO-1A2060500 | Genomica |  | DO-1A2080000 | Circulación Edificio ANIMALARIO | 17 | FIBH12O - FUND INV BIOMEDICA |  |  |  | 0 |  | No | [8 empty] | Sí |  |  |  | COMPRA
Fu-09860 | 16196 | ESPECTROFOTOMETRO | Pdte revisión, confirmación y carga | AZY1603313
FU-09861 | 16197 | AGITADOR TUBOS |  |  |  |  | IKA | GENIUS 3 | 02DEINVO92 | INVESTIGACION | DO-1A2060500 | Genomica |  | DO-1A2080000 | Circulación Edificio ANIMALARIO | 17 | FIBH12O - FUND INV BIOMEDICA |  |  |  | 0 |  | No | [8 empty] | Sí |  |  |  | COMPRA
Fu-9861 | 16198 | Mezclador | Pdte revisión, confirmación y carga | Na
FU-09862 | 16199 | AGITADOR |  | 8SP003 |  |  | ELMI | SKY LINE | 02DEINVO92 | INVESTIGACION | DO-1A2060500 | Genomica |  | DO-1A2060500 | Genomica | 17 | FIBH12O - FUND INV BIOMEDICA |  |  |  | 0 |  | No | [8 empty] | Sí | 2025-02-06 |  |  | COMPRA
Fu-09862 | 16200 | CENTRIFUGAS | Pdte revisión, confirmación y carga | 8SP003
FU-09863 | 16201 | AGITADOR TUBOS |  | 03.329807 |  |  | IKA | MS 3 DIGITAL | 02DEINVO92 | INVESTIGACION | DO-1A2060500 | Genomica |  | DO-1A2080000 | Circulación Edificio ANIMALARIO | 17 | FIBH12O - FUND INV BIOMEDICA |  |  |  | 0 |  | No | [8 empty] | Sí |  |  |  | COMPRA
Fu-09863 | 16202 | Mezclador | Pdte revisión, confirmación y carga | Na
FU-09864 | 16203 | CENTRIFUGA |  | 3275268 |  |  | IKA | VORTEX CM-70M.07 | 02DEINVO92 | INVESTIGACION | DO-1A2060500 | Genomica |  | DO-1A2080000 | Circulación Edificio ANIMALARIO | 17 | FIBH12O - FUND INV BIOMEDICA |  |  |  | 0 |  | No | [8 empty] | Sí |  |  |  | COMPRA
Fu-09864 | 16204 | Mezclador | Pdte revisión, confirmación y carga | Na
FU-09865 | 16205 | CENTRIFUGA |  | 5427XP707432 |  |  | EPPENDORF | 5430 | 02DEINVO92 | INVESTIGACION | DO-1A2060500 | Genomica | 07214 | DO-1A2060500 | Genomica | 17 | FIBH12O - FUND INV BIOMEDICA |  |  |  | 0 |  | No | [8 empty] | Sí | 2025-02-06 |  |  | COMPRA
FU-09865 | 16206 | CENTRIFUGAS | Pdte revisión, confirmación y carga | 5427XP707432
FU-09866 | 16207 | CENTRIFUGA REFRIGERADA |  | 41247161 |  |  | THERMO FISHER SCIENTIFIC | LEGEND MICRO 21R | 02DEINVO92 | INVESTIGACION | DO-1A2060500 | Genomica |  | DO-1A2060500 | Genomica | 17 | FIBH12O - FUND INV BIOMEDICA |  |  |  | 0 |  | No | [8 empty] | Sí | 2025-02-06 |  |  | COMPRA
Fu-09866 | 16208 | CENTRIFUGAS | Pdte revisión, confirmación y carga | 41247161
FU-09875 | 16209 | SEPARADOR CELULAS |  | DE01500585 |  |  | AGILENT | G3100A | 02DEINVO92 | INVESTIGACION | DO-1A2060500 | Genomica |  | DO-1A2080000 | Circulación Edificio ANIMALARIO | 17 | FIBH12O - FUND INV BIOMEDICA |  |  |  | 0 |  | No | [8 empty] | Sí |  |  |  | COMPRA
Fu-09875 | 16210 | Fraccionador | Pdte revisión, confirmación y carga | DE01500858
FU-09879 | 16211 | CONGELADOR |  | 461494 |  |  | LIEBHERR | 9988185-00 | 02DEINVO92 | INVESTIGACION | DO-1A2060500 | Genomica |  | DO-1A2080000 | Circulación Edificio ANIMALARIO | 17 | FIBH12O - FUND INV BIOMEDICA |  |  |  | 0 |  | No | [8 empty] | Sí |  |  |  | COMPRA
Fu-09879 | 16212 | Frigorífico | Pdte revisión, confirmación y carga | Na
FU-09880 | 16213 | AGITADOR |  | E7KT20038 |  |  | THERMO FISHER SCIENTIFIC | COMPAQ DIITAL ROCKER | 02DEINVO92 | INVESTIGACION | DO-1A2060500 | Genomica |  | DO-1A2080000 | Circulación Edificio ANIMALARIO | 17 | FIBH12O - FUND INV BIOMEDICA |  |  |  | 0 |  | No | [8 empty] | Sí |  |  |  | COMPRA
FU-09881 | 16214 | AGITADOR |  | R190000014 |  |  | STUART SCIENTIFIC LTD. | SSL4 | 02DEINVO92 | INVESTIGACION | DO-1A2060500 | Genomica |  | DO-1A2060500 | Genomica | 17 | FIBH12O - FUND INV BIOMEDICA |  |  |  | 0 |  | No | [8 empty] | Sí | 2025-02-05 |  |  | COMPRA
Fu-09881 | 16215 | AGITADOR | Pdte revisión, confirmación y carga | R190000014
FU-09955 | 16216 | CENTRIFUGA |  | CTZ09E24 |  |  | BECKMAN COULTER | OPTIMA MAK XP | 02DEINVO92 | INVESTIGACION | DO-1A2050500 | Centrífugas | 07205 | DO-1A2050500 | Centrífugas | 17 | FIBH12O - FUND INV BIOMEDICA |  |  |  | 0 |  | No | [8 empty] | Sí | 2025-02-07 |  |  | COMPRA
FU-09957 | 16217 | CONGELADOR |  | 709324773 |  |  | LIEBHERR | GT3702 | 02DEINVO92 | INVESTIGACION | DO-1A2050600 | Centrífugas | 00571 | DO-1A2080000 | Circulación Edificio ANIMALARIO | 17 | FIBH12O - FUND INV BIOMEDICA |  |  |  | 0 |  | No | [8 empty] | Sí |  |  |  | COMPRA
FU-09957 | 16218 | Congelador | Pdte revisión, confirmación y carga | 70.932.477.3
FU-09958 | 16219 | NEVERA |  | 901641101 |  |  | LIEBHERR | MED LINE | 02DEINVO92 | INVESTIGACION | DO-1A2050600 | Centrífugas |  | DO-1A2080000 | Circulación Edificio ANIMALARIO | 17 | FIBH12O - FUND INV BIOMEDICA |  |  |  | 0 |  | No | [8 empty] | Sí |  |  |  | COMPRA
Fu-09958 | 16220 | Refrigerador -20 | Pdte revisión, confirmación y carga | 81.597.364.3
FU-09964 | 16221 | TERMOMEZCLADOR |  | 5355 |  |  | EPPENDORF | THERMOMIXER | 02DEINVO92 | INVESTIGACION | DO-1A2031000 | Labotatorio |  | FA00A3030301 | Sala laboratorio 2 | 17 | FIBH12O - FUND INV BIOMEDICA |  |  |  | 0 |  | No | [8 empty] | Sí |  |  |  | COMPRA
FU-09964 | 16222 | AGITADOR | Pdte revisión, confirmación y carga | 5355 37084
FU-09974 | 16223 | AGITADOR |  | 218914 |  |  | THERMO FISHER SCIENTIFIC | FB15024 | 02DEINVO92 | INVESTIGACION | DO-1A2031000 | Labotatorio |  | DO-1A2080000 | Circulación Edificio ANIMALARIO | 17 | FIBH12O - FUND INV BIOMEDICA |  |  |  | 0 |  | No | [8 empty] | Sí |  |  |  | COMPRA
Fu-09974 | 16224 | AGITADOR | Pdte revisión, confirmación y carga | 218914
FU-09979 | 16225 | PIPETA | Pdte revisión, confirmación y carga | KK53381
FU-09983 | 16226 | TRANFERENCIA MOLECULAR |  | 221BR37428 |  |  | BIO-RAD | TRANS-BLOT | 02DEINVO92 | INVESTIGACION | DO-1A2031000 | Labotatorio |  | DO-1A2080000 | Circulación Edificio ANIMALARIO | 17 | FIBH12O - FUND INV BIOMEDICA |  |  |  | 0 |  | No | [8 empty] | Sí |  |  |  | COMPRA
FU-09984 | 16227 | SISTEMA ELECTROFORESIS (FUENTE DE ALIMENTACION) |  | 042BR05941 |  |  | BIO-RAD | POWER PAC | 02DEINVO92 | INVESTIGACION | DO-1A2031000 | Labotatorio |  | DO-1A2031000 | Labotatorio | 17 | FIBH12O - FUND INV BIOMEDICA |  |  |  | 0 |  | No | [8 empty] | Sí | 2024-05-23 |  |  | COMPRA
Fu-09984 | 16229 | SISTEMA ELECTROFORESIS (FUENTE DE ALIMENTACION) | Pdte revisión, confirmación y carga | 042BR05941
FU-09987 | 16237 | TERMOCICLADOR |  | 275003770 |  |  | LIFE TECHNOLOGIES | 7500 | 02DEINVO92 | INVESTIGACION | DO-1A2031000 | Labotatorio | 02797 | DO-1A2080000 | Circulación Edificio ANIMALARIO | 17 | FIBH12O - FUND INV BIOMEDICA |  |  |  | 0 |  | No | [8 empty] | Sí |  |  |  | COMPRA
FU-09990 | 16238 | CONGELADOR |  |  |  |  | LIEBHERR | PROFILINE | 02DEINVO92 | INVESTIGACION | DO-1A2031000 | Labotatorio |  | DO-1A2080000 | Circulación Edificio ANIMALARIO | 17 | FIBH12O - FUND INV BIOMEDICA |  |  |  | 0 |  | No | [8 empty] | Sí |  |  |  | COMPRA
FU-09992 | 16239 | BAÑO TERMOSTATICO |  |  |  |  | MEMMERT GMBH + CO.KG |  | 02DEINVO92 | INVESTIGACION | DO-1A2031000 | Labotatorio |  | DO-1A2080000 | Circulación Edificio ANIMALARIO | 17 | FIBH12O - FUND INV BIOMEDICA |  |  |  | 0 |  | No | [8 empty] | Sí |  |  |  | COMPRA
Fu-09992 | 16240 | BAÑOS | Pdte revisión, confirmación y carga | L412.0955
FU-09993 | 16241 | CENTRIFUGA |  | 66120190 |  |  | HERMLE | D-78564 | 02DEINVO92 | INVESTIGACION | DO-1A2031000 | Labotatorio |  | DO-1A2080000 | Circulación Edificio ANIMALARIO | 17 | FIBH12O - FUND INV BIOMEDICA |  |  |  | 0 |  | No | [8 empty] | Sí |  |  |  | COMPRA
FU 09993 | 16242 | CENTRIFUGAS | Pdte revisión, confirmación y carga | 66120190
FU-09996 | 16243 | AGITADOR ORBITAL |  | 137008-236 |  |  | THERMO FISHER SCIENTIFIC | MAXQ 4000 | 02DEINVO92 | INVESTIGACION | DO00 | Planta baja |  | DO00 | Planta baja | 17 | FIBH12O - FUND INV BIOMEDICA |  |  |  | 0 |  | No | [8 empty] | Sí | 2025-02-06 |  |  | COMPRA
FU-09996 | 16244 | AGITADOR | Pdte revisión, confirmación y carga | 137008-236
FU-09997 | 16245 | CABINA FLUJO LAMINAR VERTICAL |  | 021262 |  |  | STERIL | GEMINI | 02DEINVO92 | INVESTIGACION | DO-1A2060700 | Sala autoclave | 07001 | DO-1A2060700 | Sala autoclave | 17 | FIBH12O - FUND INV BIOMEDICA |  |  |  | 0 |  | No | [8 empty] | Sí | 2024-07-16 |  |  | COMPRA
FU-09997 | 16246 | CABINAS | Pdte revisión, confirmación y carga | 21262
FU-09998 | 16247 | CENTRIFUGA |  |  |  |  | MP BIOMEDICALS | FASTPREP-24 | 02DEINVO92 | INVESTIGACION | DO-1A2060700 | Sala autoclave |  | DO-1A2080000 | Circulación Edificio ANIMALARIO | 17 | FIBH12O - FUND INV BIOMEDICA |  |  |  | 0 |  | No | [8 empty] | Sí |  |  |  | COMPRA
FU-09998 | 16248 | CENTRIFUGAS | Pdte revisión, confirmación y carga | No consta
FU-10004 | 16249 | LAVADOR PLACAS |  | 665 |  |  | DAS | PLATE WASHER | 02DEINVO92 | INVESTIGACION | FA00A3030200 | Laboratorio 1 | 00091 | FA00A3030200 | Laboratorio 1 | 17 | FIBH12O - FUND INV BIOMEDICA |  |  |  | 0 |  | No | [8 empty] | Sí | 2025-02-05 |  |  | COMPRA
Fu-10004 | 16250 | LAVADORA PLACAS | Pdte revisión, confirmación y carga | 665
FU-10006 | 16251 | NEVERA |  |  |  |  | LIEBHERR | CONFORT | 02DEINVO92 | INVESTIGACION | DO-1A2060601 | Microscopia | 08641 | DO-1A2080000 | Circulación Edificio ANIMALARIO | 17 | FIBH12O - FUND INV BIOMEDICA |  |  |  | 0 |  | No | [8 empty] | Sí |  |  |  | COMPRA
Fu-10006 | 16252 | Frigorífico | Pdte revisión, confirmación y carga | 28.778.250.7
FU-10008 | 16253 | NEVERA |  |  |  |  | LIEBHERR |  | 02DEINVO92 | INVESTIGACION | DO-1A2060601 | Microscopia | 00134 | DO-1A2080000 | Circulación Edificio ANIMALARIO | 17 | FIBH12O - FUND INV BIOMEDICA |  |  |  | 0 |  | No | [8 empty] | Sí |  |  |  | COMPRA
Fu-10008 | 16254 | Frigorífico | Pdte revisión, confirmación y carga | Na
FU-10010 | 16255 | ANALIZADOR DE BIOLUMINICENCIA |  | 190328-1211 |  |  | LUMAT | LB9501 | 02DEINVO92 | INVESTIGACION | DO-1A2060601 | Microscopia | 00031 | DO-1A2080000 | Circulación Edificio ANIMALARIO | 17 | FIBH12O - FUND INV BIOMEDICA |  |  |  | 0 |  | No | [8 empty] | Sí |  |  |  | COMPRA
FU-10011 | 16256 | SISTEMA DE ESPECTROFOTOMETRIA (ESPECTROFLUORIMETRO) |  | A40134000539 |  |  | SHIMADZU EUROPA GMBH | RF-1501 | 02DEINVO92 | INVESTIGACION | DO-1A2060601 | Microscopia | 00070 | DO-1A2080000 | Circulación Edificio ANIMALARIO | 17 | FIBH12O - FUND INV BIOMEDICA |  |  |  | 0 |  | No | [8 empty] | Sí |  |  |  | COMPRA
FU-10016 | 16257 | ESTUFA CULTIVO |  | 39811264 |  |  | NAPCO | WATER-JACKETED | 02DEINVO92 | INVESTIGACION | DO00 | Planta baja | 00115 | DO00 | Planta baja | 17 | FIBH12O - FUND INV BIOMEDICA |  |  |  | 0 |  | No | [8 empty] | Sí | 2025-02-11 |  |  | COMPRA
Fu-10016 | 16258 | INCUBADOR | Pdte revisión, confirmación y carga | 39811264
FU-10018 | 16259 | INCUBADOR |  | 40860380 |  |  | THERMO FISHER SCIENTIFIC | HERACELL 150 | 02DEINVO92 | INVESTIGACION | DO-1A2060100 | Unidad cultivos celulares | 07003 | DO-1A2060100 | Unidad cultivos celulares | 17 | FIBH12O - FUND INV BIOMEDICA |  |  |  | 0 |  | No | [8 empty] | Sí | 2025-02-06 |  |  | COMPRA
Fu-10018 | 16260 | INCUBADOR | Pdte revisión, confirmación y carga | 40860380
FU-10019 | 16261 | ESTUFA CULTIVO |  | 40609702 |  |  | THERMO FISHER SCIENTIFIC | HERACELL 150 | 02DEINVO92 | INVESTIGACION | DO-1A2060100 | Unidad cultivos celulares | 06440 | DO-1A2060100 | Unidad cultivos celulares | 17 | FIBH12O - FUND INV BIOMEDICA |  |  |  | 0 |  | No | [8 empty] | Sí |  |  |  | COMPRA
FU-10020 | 16262 | CABINA FLUJO LAMINAR VERTICAL |  | 24488 |  |  | AZBIL TELSTAR | PV-30/70 | 02DEINVO92 | INVESTIGACION | DO-1A2060100 | Unidad cultivos celulares | 06996 | DO-1A2060100 | Unidad cultivos celulares | 17 | FIBH12O - FUND INV BIOMEDICA |  |  |  | 0 |  | No | [8 empty] | Sí | 2025-04-28 |  |  | COMPRA
Fu-10020 | 16263 | CABINAS | Pdte revisión, confirmación y carga | 24488
FU-10022 | 16264 | CENTRIFUGA |  | 41177450 |  |  | THERMO FISHER SCIENTIFIC | MEGAFUGE | 02DEINVO92 | INVESTIGACION | DO-1A2060100 | Unidad cultivos celulares | 07532 | DO-1A2060100 | Unidad cultivos celulares | 17 | FIBH12O - FUND INV BIOMEDICA |  |  |  | 0 |  | Sí | 2025-05-26 | 2025-05-26 11:51 | I99 | INTERCAMBIO DE ACTIVOS |  |  |  |  | Sí |  |  |  | COMPRA
FU-10022 | 16266 | CENTRIFUGAS | Pdte revisión, confirmación y carga | 41177450
FU-10028 | 16267 | CABINA FLUJO LAMINAR VERTICAL |  | 25376 |  |  | AZBIL TELSTAR | PV-30/70 | 02DEINVO92 | INVESTIGACION | DO-1A2060100 | Unidad cultivos celulares | 07163 | DO-1A2080000 | Circulación Edificio ANIMALARIO | 17 | FIBH12O - FUND INV BIOMEDICA |  |  |  | 0 |  | No | [8 empty] | Sí |  |  |  | COMPRA
Fu-10028 | 16268 | CABINAS | Pdte revisión, confirmación y carga | 253760209
FU-10029 | 16269 | CABINA FLUJO LAMINAR VERTICAL |  | 25355 |  |  | AZBIL TELSTAR | PV-30/70 | 02DEINVO92 | INVESTIGACION | DO-1A2060100 | Unidad cultivos celulares |  | DO-1A2080000 | Circulación Edificio ANIMALARIO | 17 | FIBH12O - FUND INV BIOMEDICA |  |  |  | 0 |  | No | [8 empty] | Sí |  |  |  | COMPRA
FU-10029 | 16270 | CABINAS | Pdte revisión, confirmación y carga | 25355
FU-10045 | 16271 | PIPETEADOR |  |  |  |  | THERMO FISHER SCIENTIFIC | S1 | 02DEINVO92 | INVESTIGACION | DO-1A2060200 | Cultivo virus |  | DO-1A2080000 | Circulación Edificio ANIMALARIO | 17 | FIBH12O - FUND INV BIOMEDICA |  |  |  | 0 |  | No | [8 empty] | Sí |  |  |  | COMPRA
Fu-10045 | 16272 | Dosificador | Pdte revisión, confirmación y carga | 116921
FU-10046 | 16273 | PIPETA |  | BJ58787 |  |  | GILSON |  | 02DEINVO92 | INVESTIGACION | DO-1A2060200 | Cultivo virus |  | DO-1A2080000 | Circulación Edificio ANIMALARIO | 17 | FIBH12O - FUND INV BIOMEDICA |  |  |  | 0 |  | No | [8 empty] | Sí |  |  |  | COMPRA
FU-10047 | 16274 | PIPETA |  | AJ57748 |  |  | GILSON |  | 02DEINVO92 | INVESTIGACION | DO-1A2060200 | Cultivo virus | 00326 | DO-1A2080000 | Circulación Edificio ANIMALARIO | 17 | FIBH12O - FUND INV BIOMEDICA |  |  |  | 0 |  | No | [8 empty] | Sí |  |  |  | COMPRA
FU 10047 | 16275 | PIPETA | Pdte revisión, confirmación y carga | AJS7748
FU-10048 | 16276 | PIPETA |  | AH62936 |  |  | GILSON | PIPETMAN | 02DEINVO92 | INVESTIGACION | DO-1A2060200 | Cultivo virus |  | DO-1A2060200 | Cultivo virus | 17 | FIBH12O - FUND INV BIOMEDICA |  |  |  | 0 |  | No | [8 empty] | Sí | 2025-02-06 |  |  | COMPRA
FU-10048 | 16277 | PIPETA | Pdte revisión, confirmación y carga | AH62936
FU-10049 | 16278 | PIPETA |  | N65177K |  |  | GILSON |  | 02DEINVO92 | INVESTIGACION | DO-1A2060200 | Cultivo virus | 00178 | DO-1A2080000 | Circulación Edificio ANIMALARIO | 17 | FIBH12O - FUND INV BIOMEDICA |  |  |  | 0 |  | No | [8 empty] | Sí |  |  |  | COMPRA
FU-10054 | 16279 | NEVERA |  |  |  |  | LIEBHERR | PREMIUM | 02DEINVO92 | INVESTIGACION | DO-1A2031100 | Labotatorio | 00479 | DO-1A2080000 | Circulación Edificio ANIMALARIO | 17 | FIBH12O - FUND INV BIOMEDICA |  |  |  | 0 |  | No | [8 empty] | Sí |  |  |  | COMPRA
Fu-10054 | 16280 | Frigorífico | Pdte revisión, confirmación y carga | 01593/10
FU-10056 | 16281 | CENTRIFUGA |  |  |  |  | HERMLE | Z300 | 02DEINVO92 | INVESTIGACION | DO-1A2031100 | Labotatorio | 00488 | DO-1A2080000 | Circulación Edificio ANIMALARIO | 17 | FIBH12O - FUND INV BIOMEDICA |  |  |  | 0 |  | No | [8 empty] | Sí |  |  |  | COMPRA
FU-10061 | 16282 | INCUBADOR |  | 318230-33 |  |  | THERMO FISHER SCIENTIFIC | MIDI 40 | 02DEINVO92 | INVESTIGACION | FA00A3030200 | Laboratorio 1 | 07408 | FA00A3030200 | Laboratorio 1 | 17 | FIBH12O - FUND INV BIOMEDICA |  |  |  | 0 |  | No | [8 empty] | Sí | 2025-02-06 |  |  | COMPRA
Fu-10061 | 16283 | INCUBADOR | Pdte revisión, confirmación y carga | 318230-33
FU-10075 | 16284 | TERMOCICLADOR |  | 00157-1 |  |  | INTEGRA BIOSCIENCES AG | TC3000 | 02DEINVO92 | INVESTIGACION | DO-1A2031100 | Labotatorio | 00471 | DO-1A2080000 | Circulación Edificio ANIMALARIO | 17 | FIBH12O - FUND INV BIOMEDICA |  |  |  | 0 |  | No | [8 empty] | Sí |  |  |  | COMPRA
Fu-10075 | 16285 | TERMOCICLADOR | Pdte revisión, confirmación y carga | 001575-1
FU-10080 | 16286 | ANALIZADOR CELULAR |  | 20800553 |  |  | AMAXA | NUCLEOFECTOR 2 | 02DEINVO92 | INVESTIGACION | DO-1A2031100 | Labotatorio | 06575 | DO-1A2080000 | Circulación Edificio ANIMALARIO | 17 | FIBH12O - FUND INV BIOMEDICA |  |  |  | 0 |  | No | [8 empty] | Sí |  |  |  | COMPRA
FU-10095 | 16288 | CONGELADOR -20 |  | 99164EAG100429T |  |  | SAMSUNG CORP. | DIGITAL INVERTER TECHNOLOGY | 02APAXXL03 | ANATOMIA PATOLOGICA | DO-1A2030300 | Labotatorio |  | DO-1A2030300 | Labotatorio | 17 | FIBH12O - FUND INV BIOMEDICA |  |  |  | 0 |  | No | [8 empty] | Sí | 2025-02-05 |  |  | COMPRA
FU-10095 | 16289 | Congelador -20 | Pdte revisión, confirmación y carga | 99164EAG100429T
FU-10111 | 16290 | AGITADOR |  | E7CT02125 |  |  | THERMO FISHER SCIENTIFIC | GILSON | 02DEINVO92 | INVESTIGACION | FA00A3030300 | Laboratorio 2 |  | FA00A3030300 | Laboratorio 2 | 17 | FIBH12O - FUND INV BIOMEDICA |  |  |  | 0 |  | No | [8 empty] | Sí | 2025-02-06 |  |  | COMPRA
FU 10111 | 16291 | AGITADOR | Pdte revisión, confirmación y carga | E7CT02125
FU-10112 | 16292 | PIPETEADOR |  | 2104943 |  |  | EPPENDORF | ESAYPET | 02DEINVO92 | INVESTIGACION | DO-1A2030300 | Labotatorio |  | DO-1A2080000 | Circulación Edificio ANIMALARIO | 17 | FIBH12O - FUND INV BIOMEDICA |  |  |  | 0 |  | No | [8 empty] | Sí |  |  |  | COMPRA
FU-10113 | 16293 | BALANZA PRECISION | 2000g | B550822539 |  |  | THERMO FISHER SCIENTIFIC | PPS2102 | 02DEINVO92 | INVESTIGACION | FA00A3030300 | Laboratorio 2 |  | FA00A3030300 | Laboratorio 2 | 17 | FIBH12O - FUND INV BIOMEDICA |  |  |  | 0 |  | No | [8 empty] | Sí | 2025-02-06 |  |  | COMPRA
FU-10113 | 16294 | BALANZAS Y BASCULAS | Pdte revisión, confirmación y carga | B550822539
FU-10120 | 16299 | BAÑO TERMOSTATICO |  | PENDIENET COGER DATO |  |  | BUNSEN |  | 02DEINVO92 | INVESTIGACION | DO-1A2030300 | Labotatorio | 33119 | DO-1A2080000 | Circulación Edificio ANIMALARIO | 17 | FIBH12O - FUND INV BIOMEDICA |  |  |  | 0 |  | No | [8 empty] | Sí |  |  |  | COMPRA
Fu-10120 | 16300 | Termostato de inmersión | Pdte revisión, confirmación y carga | 33119
FU-10160 | 16301 | CABINA FLUJO LAMINAR HORIZONTAL |  | 175591081116 |  |  | NUAIRE | NU-813-600E | 02DEINVO92 | INVESTIGACION | DO-1A2050100 | Instalación radiactiva |  | DO-1A2050100 | Instalación radiactiva | 17 | FIBH12O - FUND INV BIOMEDICA |  |  |  | 0 |  | No | [8 empty] | Sí | 2025-02-07 |  |  | COMPRA
Fu-10160 | 16302 | CABINAS | Pdte revisión, confirmación y carga | 175591081116
FU-10160 | 16303 | Workstation sistema de comportamiento | Pdte revisión, confirmación y carga | LUS700B02991513F301601
FU-10198 | 16304 | ESPECTROFOTOMETRO |  | 273BR05354 |  |  | BIO-RAD | SMARTSPEC | 02DEINVO92 | INVESTIGACION | DO-1A2030500 | Labotatorio | 06992 | DO-1A2080000 | Circulación Edificio ANIMALARIO | 17 | FIBH12O - FUND INV BIOMEDICA |  |  |  | 0 |  | No | [8 empty] | Sí |  |  |  | COMPRA
FU-10225 | 16305 | CONGELADOR |  | 270802793 |  |  | LIEBHERR | GN23 | 02DEINVO92 | INVESTIGACION | DO-1A2030800 | Labotatorio | 07533 | DO-1A2030800 | Labotatorio | 17 | FIBH12O - FUND INV BIOMEDICA |  |  |  | 0 |  | No | [8 empty] | Sí | 2024-09-18 |  |  | COMPRA
FU 10225 | 16306 | Congelador | Pdte revisión, confirmación y carga | 27.080.279.3
FU-10226 | 16307 | CONGELADOR |  |  |  |  | LIEBHERR | CONFORT | 02DEINVO92 | INVESTIGACION | DO-1A2030800 | Labotatorio | 00230 | DO-1A2030800 | Labotatorio | 17 | FIBH12O - FUND INV BIOMEDICA |  |  |  | 0 |  | No | [8 empty] | Sí | 2024-09-18 |  |  | COMPRA
FU-10226 | 16309 | Congelador | Pdte revisión, confirmación y carga | 9983452-01
FU-10227 | 16310 | CENTRIFUGA REFRIGERADA |  | 40810794 |  |  | THERMO FISHER SCIENTIFIC | BIOFUGE PRIMO R | 02DEINVO92 | INVESTIGACION | DO-1A2030800 | Labotatorio | 00230 | DO-1A2030800 | Labotatorio | 17 | FIBH12O - FUND INV BIOMEDICA |  |  |  | 0 |  | No | [8 empty] | Sí |  |  |  | COMPRA
FU-10227 | 16311 | CENTRIFUGAS | Pdte revisión, confirmación y carga | Na
FU-10242 | 16312 | MICROCENTRIFUGA |  | 9811502706 |  |  | THERMO FISHER SCIENTIFIC | PICO 17 | 02DEINVO92 | INVESTIGACION | DO-1A2030800 | Labotatorio | 06991 | DO-1A2080000 | Circulación Edificio ANIMALARIO | 17 | FIBH12O - FUND INV BIOMEDICA |  |  |  | 0 |  | No | [8 empty] | Sí |  |  |  | COMPRA
FU 10242 | 16313 | CENTRIFUGAS | Pdte revisión, confirmación y carga | 40952906
FU-10243 | 16314 | EXTRACTOR |  |  |  |  | JOAIN |  | 02DEINVO92 | INVESTIGACION | DO-1A2030800 | Labotatorio |  | DO-1A2030501 | Zona trabajo laboratorio | 17 | FIBH12O - FUND INV BIOMEDICA |  |  |  | 0 |  | No | [8 empty] | Sí |  |  |  | COMPRA
FU 10243 | 16315 | VITRINA EXTRACCION GASES | Pdte revisión, confirmación y carga | Na
FU-10251 | 16316 | ELECTROPORADOR |  | 200800672 |  |  | AMAXA | NUCLEOFECTOR V2 | 02DEINVO92 | INVESTIGACION | DO-1A2030800 | Labotatorio | 07221 | DO-1A2080000 | Circulación Edificio ANIMALARIO | 17 | FIBH12O - FUND INV BIOMEDICA |  |  |  | 0 |  | No | [8 empty] | Sí |  |  |  | COMPRA
FU-10294 | 16318 | ELECTROCARDIOGRAFO | 860306 | CN31832527 |  |  | PHILIPS | PAGEWRITER TC30 | 02HEMXXH19 | HEMATOLOGIA HOSPITALIZACION | RGP00HUN | HUNET- HEMATOLOGIA |  | RGP00HUN | HUNET- HEMATOLOGIA | 17 | FIBH12O - FUND INV BIOMEDICA | 000045 | CARDIVA 2 |  | 0 |  | No | [8 empty] | Sí | 2024-02-03 | 000062 | PHILIPS IBERICA | COMPRA
FU-10295 | 16319 | DESFIBRILADOR |  | US00549936 |  |  | PHILIPS | HEARTSTART MRX | 02HEMXXH19 | HEMATOLOGIA HOSPITALIZACION | MIP00 | PL. 0 MATERNIDAD | 30190 | MIP00EX | neonatos | 17 | FIBH12O - FUND INV BIOMEDICA | 000045 | CARDIVA 2 |  | 0 |  | No | [8 empty] | Sí | 2025-04-11 | 000062 | PHILIPS IBERICA | COMPRA
FU-10296 | 16320 | TENSIOMETRO |  | 201107094 |  |  | WELCH ALLYN | SPOT VITAL SIGNS | 02HEMXXH19 | HEMATOLOGIA HOSPITALIZACION | RGP00HUN | HUNET- HEMATOLOGIA | 30551 | RGP00HUN | HUNET- HEMATOLOGIA | 17 | FIBH12O - FUND INV BIOMEDICA |  |  |  | 0 |  | No | [8 empty] | Sí |  |  |  | COMPRA
FU-10297 | 16321 | CENTRIFUGA |  | 0013764 |  |  | HETTICH | ROTOFIX 32A | 02HEMXXH19 | HEMATOLOGIA HOSPITALIZACION | RGP00HUN | HUNET- HEMATOLOGIA | 30167 | RGP00HUN | HUNET- HEMATOLOGIA | 17 | FIBH12O - FUND INV BIOMEDICA |  |  |  | 0 |  | No | [8 empty] | Sí | 2023-02-02 |  |  | COMPRA
FU-10298 | 16322 | CENTRIFUGA REFRIGERADA |  | 180713/03 |  |  | ORTOALRESA | DIGICEN 21R | 02HEMXXH19 | HEMATOLOGIA HOSPITALIZACION | RGP00HUN | HUNET- HEMATOLOGIA |  | RGP00HUN | HUNET- HEMATOLOGIA | 17 | FIBH12O - FUND INV BIOMEDICA |  |  |  | 0 |  | No | [8 empty] | Sí |  |  |  | COMPRA
FU-10299 | 16323 | PLACA CALEFACTORA |  | 161010002 |  |  | VWR | DIGITAL 1 BLK | 02HEMXXH19 | HEMATOLOGIA HOSPITALIZACION | RGP00HUN | HUNET- HEMATOLOGIA |  | RGP00HUN | HUNET- HEMATOLOGIA | 17 | FIBH12O - FUND INV BIOMEDICA |  |  |  | 0 |  | No | [8 empty] | Sí |  |  |  | COMPRA
FU-10300 | 16324 | NEVERA |  | 0821856831 |  |  | LIEBHERR | MEDLINE | 02HEMXXH19 | HEMATOLOGIA HOSPITALIZACION | RGP00HUN | HUNET- HEMATOLOGIA | 09025 | RGP00HUN | HUNET- HEMATOLOGIA | 17 | FIBH12O - FUND INV BIOMEDICA |  |  |  | 0 |  | No | [8 empty] | Sí |  |  |  | COMPRA
FU-10301 | 16325 | CENTRIFUGA |  |  |  |  | METTICH | UNIVERSAL 25 | 02HEMXXH19 | HEMATOLOGIA HOSPITALIZACION | RGP00HUN | HUNET- HEMATOLOGIA | 04545 |  |  | 17 | FIBH12O - FUND INV BIOMEDICA |  |  |  | 0 |  | No | [8 empty] | Sí |  |  |  | COMPRA
FU-10302 | 16327 | BASCULA ELECTRONICA PESAPERSONAS |  | 594KG00050 |  |  | WELCH ALLYN | 597 KGWA | 02HEMXXH19 | HEMATOLOGIA HOSPITALIZACION | RGP00HUN | HUNET- HEMATOLOGIA | 09024 | RGP00HUN | HUNET- HEMATOLOGIA | 17 | FIBH12O - FUND INV BIOMEDICA |  |  |  | 0 |  | No | [8 empty] | Sí |  |  |  | COMPRA
FU-10303 | 16328 | BOMBA INFUSION |  | M99424 |  |  | SMITHS MEDICAL | MEDFUSION 3500 | 02HEMXXH19 | HEMATOLOGIA HOSPITALIZACION | RGP00HUN | HUNET- HEMATOLOGIA |  |  |  | 17 | FIBH12O - FUND INV BIOMEDICA |  |  |  | 0 |  | No | [8 empty] | Sí |  |  |  | COMPRA
FU-10339 | 16329 | CABINA FLUJO LAMINAR |  |  |  |  | JOAIN |  | 02DEINVO92 | INVESTIGACION | DO-1A2030800 | Labotatorio |  | DO-1A2080000 | Circulación Edificio ANIMALARIO | 17 | FIBH12O - FUND INV BIOMEDICA |  |  |  | 0 |  | No | [8 empty] | Sí |  |  |  | COMPRA
FU-10350 | 16330 | RESPIRADOR ANIMALES |  | 14200805 |  |  | ECE MEDLINE | NUVO LITE | 02DEINVO92 | INVESTIGACION | DO-1A2090300 | Quirófano 2 microcirugía |  | DO-1A2090300 | Quirófano 2 microcirugía | 17 | FIBH12O - FUND INV BIOMEDICA |  |  |  | 0 |  | No | [8 empty] | Sí | 2025-04-28 |  |  | COMPRA
FU-10351 | 16331 | MESA QUIRURGICA |  | S07-2505 |  |  | ATLAS |  | 02DEINVO92 | INVESTIGACION | DO-1A2090300 | Quirófano 2 microcirugía |  | DO-1A2080000 | Circulación Edificio ANIMALARIO | 17 | FIBH12O - FUND INV BIOMEDICA |  |  |  | 0 |  | No | [8 empty] | Sí |  |  |  | COMPRA
FU-10352 | 16332 | LAMPARA QUIRURGICA |  | 61761 |  |  | ORDISI | 1G-100 | 02DEINVO92 | INVESTIGACION | DO-1A2090300 | Quirófano 2 microcirugía |  | MIP00Q45 | QUIROFANO 45 LAPAROSCOPIA | 17 | FIBH12O - FUND INV BIOMEDICA |  |  |  | 0 |  | No | [8 empty] | Sí |  |  |  | COMPRA
FU-10356 | 16333 | CENTRIFUGA |  | 5305YP709409 |  |  | EPPENDORF | CONCENTRATOR PLUS | 02DEINVO92 | INVESTIGACION | DO-1A2060700 | Sala autoclave |  | DO-1A2060700 | Sala autoclave | 17 | FIBH12O - FUND INV BIOMEDICA |  |  |  | 0 |  | No | [8 empty] | Sí | 2025-02-06 |  |  | COMPRA
Fu-10356 | 16334 | CENTRIFUGAS | Pdte revisión, confirmación y carga | 5305yp709409
FU-10357 | 16335 | BALANZA PRECISION | 110g | 1123193087 |  |  | METTLER TOLEDO E | AB104-S | 02DEINVO92 | INVESTIGACION | FA00A3030400 | Laboratorio 3 | 07234 | FA00A3030400 | Laboratorio 3 | 17 | FIBH12O - FUND INV BIOMEDICA |  |  |  | 0 |  | No | [8 empty] | Sí | 2025-02-05 |  |  | COMPRA
Fu-10357 | 16336 | BALANZAS Y BASCULAS | Pdte revisión, confirmación y carga | 1123193087
FU-10383 | 16338 | MONITOR MULTIPARAMETRICO |  | 1705G10 |  |  | CARDIOLINE | VSIGN 200C | 02HEMXXH19 | HEMATOLOGIA HOSPITALIZACION | RGP00HUN | HUNET- HEMATOLOGIA |  | RGP00HUN | HUNET- HEMATOLOGIA | 17 | FIBH12O - FUND INV BIOMEDICA |  |  |  | 0 |  | No | [8 empty] | Sí |  |  |  | COMPRA
FU-10590 | 16339 | TERMOMEZCLADOR |  | 5355 40281 |  |  | EPPENDORF | TERMOMIXER CONFORT | 02APAXXL03 | ANATOMIA PATOLOGICA | RGPS1ANPA | ANATOMIA PATOLOGICA S-1 |  | RGPS1ANPA | ANATOMIA PATOLOGICA S-1 | 17 | FIBH12O - FUND INV BIOMEDICA |  |  |  | 0 |  | No | [8 empty] | Sí | 2023-04-26 | 000395 | EPPENDORF IBERICA | COMPRA
FU-10592 | 16340 | ESPECTROFOTOMETRO |  | 2576 |  |  | AFORA | NANODROP 2000 | 02APAXXL03 | ANATOMIA PATOLOGICA | RGPS1ANPA | ANATOMIA PATOLOGICA S-1 | 07173 | RGPS1ANPA | ANATOMIA PATOLOGICA S-1 | 17 | FIBH12O - FUND INV BIOMEDICA |  |  |  | 0 |  | No | [8 empty] | Sí | 2023-04-26 | 000514 | THERMO FISHER SCIENTIFIC | COMPRA
FU-10593 | 16341 | EXTRACTOR ACIDOS NUCLEICOS |  | 5315 | 857644 |  | QIAGEN N.V | QIACUBE | 02APAXXL03 | ANATOMIA PATOLOGICA | RGPS1ANPA | ANATOMIA PATOLOGICA S-1 |  | RGPS1ANPA | ANATOMIA PATOLOGICA S-1 | 17 | FIBH12O - FUND INV BIOMEDICA | 000384 | DIAGNOSTICA LONGWOOD |  | 0 |  | No | [8 empty] | Sí | 2023-04-26 |  |  | COMPRA
FU-10594 | 16342 | EXTRACTOR ACIDOS NUCLEICOS |  | 11637 |  |  | QIAGEN N.V | QIACUBE | 02APAXXL03 | ANATOMIA PATOLOGICA | RGPS1ANPA | ANATOMIA PATOLOGICA S-1 |  | RGPS1ANPA | ANATOMIA PATOLOGICA S-1 | 17 | FIBH12O - FUND INV BIOMEDICA |  |  |  | 0 |  | No | [8 empty] | Sí | 2023-04-26 |  |  | COMPRA
FU-10596 | 16343 | CENTRIFUGA |  | 41298917 |  |  | THERMO FISHER SCIENTIFIC | LEGEND MICRO 21 | 02APAXXL03 | ANATOMIA PATOLOGICA | RGPS1ANPA | ANATOMIA PATOLOGICA S-1 |  | RGPS1ANPA | ANATOMIA PATOLOGICA S-1 | 17 | FIBH12O - FUND INV BIOMEDICA |  |  |  | 0 |  | No | [8 empty] | Sí | 2023-04-26 | 000514 | THERMO FISHER SCIENTIFIC | COMPRA
FU-10597 | 16344 | CENTRIFUGA REFRIGERADA |  | 0021841 |  |  | EPPENDORF | 5415R | 02APAXXL03 | ANATOMIA PATOLOGICA | RGPS1ANPA | ANATOMIA PATOLOGICA S-1 | 02545 | RGPS1ANPA | ANATOMIA PATOLOGICA S-1 | 17 | FIBH12O - FUND INV BIOMEDICA |  |  |  | 0 |  | No | [8 empty] | Sí | 2023-04-26 | 000395 | EPPENDORF IBERICA | COMPRA
FU-10600 | 16345 | CONGELADOR -20ºC |  | 31.702.408.9 |  |  | LIEBHERR | 9989276-19 | 02APAXXL03 | ANATOMIA PATOLOGICA | RGPS1ANPA | ANATOMIA PATOLOGICA S-1 |  |  |  | 17 | FIBH12O - FUND INV BIOMEDICA |  |  |  | 0 |  | No | [8 empty] | Sí |  |  |  | COMPRA
FU-10604 | 16346 | CENTRIFUGA REFRIGERADA |  | 5811XM541458 |  |  | EPPENDORF | 5810R | 02APAXXL03 | ANATOMIA PATOLOGICA | RGPS1ANPA | ANATOMIA PATOLOGICA S-1 |  | RGPS1ANPA | ANATOMIA PATOLOGICA S-1 | 17 | FIBH12O - FUND INV BIOMEDICA |  |  |  | 0 |  | No | [8 empty] | Sí | 2023-04-19 |  |  | COMPRA
FU-10614 | 16347 | AGITADOR |  | 50333057 |  |  | GILSON | CAPSULEFUGE PMC-880 | 02APAXXL03 | ANATOMIA PATOLOGICA | RGPS1ANPA | ANATOMIA PATOLOGICA S-1 |  |  |  | 17 | FIBH12O - FUND INV BIOMEDICA |  |  |  | 0 |  | No | [8 empty] | Sí |  |  |  | COMPRA
FU-10615 | 16348 | AGITADOR TUBOS |  | 89905331 |  |  | HEIDOLPH | REAX TOP | 02APAXXL03 | ANATOMIA PATOLOGICA | RGPS1ANPA | ANATOMIA PATOLOGICA S-1 | 02504 |  |  | 17 | FIBH12O - FUND INV BIOMEDICA |  |  |  | 0 |  | No | [8 empty] | Sí |  |  |  | COMPRA
FU-10616 | 16349 | AGITADOR |  | V095040 |  |  | LAB COMPANION | CHB-350S | 02APAXXL03 | ANATOMIA PATOLOGICA | RGPS1ANPA | ANATOMIA PATOLOGICA S-1 |  |  |  | 17 | FIBH12O - FUND INV BIOMEDICA |  |  |  | 0 |  | No | [8 empty] | Sí |  |  |  | COMPRA
FU-10618 | 16350 | ANALIZADOR ACIDOS NUCLEICOS |  | 4342 |  |  | QIAGEN N.V | QIACUBE | 02DEICDO92 | COMISION DOCENCIA | FA00A3031500 | Laboratorio 5 |  | FA00A3031500 | Laboratorio 5 | 17 | FIBH12O - FUND INV BIOMEDICA |  |  |  | 0 |  | No | [8 empty] | Sí | 2025-02-05 |  |  | COMPRA
Fu-10618 | 16351 | Analizador de ácidos nucleicos | Pdte revisión, confirmación y carga | 4342
FU-10624 | 16352 | MICROTOMO |  | 50237960 |  |  | LEICA | RM2255 | 02APAXXL03 | ANATOMIA PATOLOGICA | RGPS1ANPA | ANATOMIA PATOLOGICA S-1 |  | RGPS1ANPA | ANATOMIA PATOLOGICA S-1 | 17 | FIBH12O - FUND INV BIOMEDICA |  |  |  | 0 |  | No | [8 empty] | Sí | 2023-04-25 | 000448 | LEICA MICROSYSTEMS SLU | COMPRA
FU-10627 | 16353 | AGITADOR |  | 368740 |  |  | JP SELECTA | AGIMATIC | 02APAXXL03 | ANATOMIA PATOLOGICA | RGPS1ANPA | ANATOMIA PATOLOGICA S-1 | 02531 | RGPS1ANPA | ANATOMIA PATOLOGICA S-1 | 17 | FIBH12O - FUND INV BIOMEDICA |  |  |  | 0 |  | No | [8 empty] | Sí | 2023-04-19 |  |  | COMPRA
FU-10694 | 16354 | SIST. DESNATURALZACION E HIBRIDACION |  | 5142007 |  |  | VIASYS HEALTHCARE SPAIN | 30102720 | 02APAXXL03 | ANATOMIA PATOLOGICA | RGPS1ANPA | ANATOMIA PATOLOGICA S-1 |  |  |  | 17 | FIBH12O - FUND INV BIOMEDICA |  |  |  | 0 |  | No | [8 empty] | Sí |  |  |  | COMPRA
FU-10699 | 16355 | TERMOCICLADOR |  |  |  |  | LIFE TECHNOLOGIES | 7500 REAL TIME PCR SYSTEM | 02APAXXL03 | ANATOMIA PATOLOGICA | RGPS1ANPA | ANATOMIA PATOLOGICA S-1 |  |  |  | 17 | FIBH12O - FUND INV BIOMEDICA |  |  |  | 0 |  | No | [8 empty] | Sí |  |  |  | COMPRA
FU-10700 | 16356 | MICROCENTRIFUGA |  | 5452BG163539 |  |  | EPPENDORF | MINISPIN | 02APAXXL03 | ANATOMIA PATOLOGICA | RGPS1ANPA | ANATOMIA PATOLOGICA S-1 | 08638 |  |  | 17 | FIBH12O - FUND INV BIOMEDICA |  |  |  | 0 |  | No | [8 empty] | Sí |  |  |  | COMPRA
FU-10701 | 16357 | CABINA FLUJO LAMINAR VERTICAL |  | 990103 |  |  | EURO AIRE | FLV80 | 02APAXXL03 | ANATOMIA PATOLOGICA | RGPS1ANPA | ANATOMIA PATOLOGICA S-1 | 02528 | RGPS1ANPA | ANATOMIA PATOLOGICA S-1 | 17 | FIBH12O - FUND INV BIOMEDICA |  |  |  | 0 |  | No | [8 empty] | Sí |  |  |  | COMPRA
FU-10704 | 16358 | TERMOCICLADOR |  | 21056 |  |  | EPPENDORF | 5341 | 02APAXXL03 | ANATOMIA PATOLOGICA | RGPS1ANPA | ANATOMIA PATOLOGICA S-1 | 02527 |  |  | 17 | FIBH12O - FUND INV BIOMEDICA |  |  |  | 0 |  | No | [8 empty] | Sí |  |  |  | COMPRA
FU-10705 | 16359 | TERMOCICLADOR |  | 272S3131065 |  |  | LIFE TECHNOLOGIES | 2720 THERMAL CYCLER | 02APAXXL03 | ANATOMIA PATOLOGICA | RGPS1ANPA | ANATOMIA PATOLOGICA S-1 |  | RGPS1ANPA | ANATOMIA PATOLOGICA S-1 | 17 | FIBH12O - FUND INV BIOMEDICA |  |  |  | 0 |  | No | [8 empty] | Sí | 2023-04-26 |  |  | COMPRA
FU-10706 | 16360 | TERMOCICLADOR |  | 272S9041778 |  |  | LIFE TECHNOLOGIES | 2720 THERMAL CYCLER | 02APAXXL03 | ANATOMIA PATOLOGICA | RGPS1ANPA | ANATOMIA PATOLOGICA S-1 |  | RGPS1ANPA | ANATOMIA PATOLOGICA S-1 | 17 | FIBH12O - FUND INV BIOMEDICA |  |  |  | 0 |  | No | [8 empty] | Sí | 2023-04-26 |  |  | COMPRA
FU-10707 | 16361 | TERMOCICLADOR |  | 2990229915 |  |  | LIFE TECHNOLOGIES | 9902 96-WELL | 02APAXXL03 | ANATOMIA PATOLOGICA | RGPS1ANPA | ANATOMIA PATOLOGICA S-1 |  | RGPS1ANPA | ANATOMIA PATOLOGICA S-1 | 17 | FIBH12O - FUND INV BIOMEDICA |  |  |  | 0 |  | No | [8 empty] | Sí | 2023-04-26 |  |  | COMPRA
FU-10708 | 16362 | TERMOCICLADOR |  | 2990224418 |  |  | LIFE TECHNOLOGIES | 9902 96-WELL | 02APAXXL03 | ANATOMIA PATOLOGICA | RGPS1ANPA | ANATOMIA PATOLOGICA S-1 | 09277 | RGPS1ANPA | ANATOMIA PATOLOGICA S-1 | 17 | FIBH12O - FUND INV BIOMEDICA |  |  |  | 0 |  | No | [8 empty] | Sí | 2024-02-08 |  |  | COMPRA
FU-10709 | 16363 | ANALISIS MODIFICACIONES GENETICAS |  | 2058 |  |  | QIAGEN N.V | PYROMARK Q25 | 02APAXXL03 | ANATOMIA PATOLOGICA | RGPS1ANPA | ANATOMIA PATOLOGICA S-1 |  | RGPS1ANPA | ANATOMIA PATOLOGICA S-1 | 17 | FIBH12O - FUND INV BIOMEDICA |  |  |  | 0 |  | No | [8 empty] | Sí | 2023-04-26 |  |  | COMPRA
FU-10719 | 16364 | ESPECTROFOTOMETRO |  | 200488 |  |  | QIAGEN N.V | QIAEXPERT | 02DEICDO92 | COMISION DOCENCIA | FA00A3031500 | Laboratorio 5 |  | FA00A3031500 | Laboratorio 5 | 17 | FIBH12O - FUND INV BIOMEDICA |  |  |  | 0 |  | No | [8 empty] | Sí | 2025-02-05 |  |  | COMPRA
Fu-10719 | 16365 | Espectrofotometro | Pdte revisión, confirmación y carga | 200488
FU-10720 | 16366 | TERMOBLOQUE |  | SB2B04035 |  |  | LABNET BIOTECNICA | ACCUBLOK D1200 | 02DEICDO92 | COMISION DOCENCIA | FA00A3031500 | Laboratorio 5 |  | FA00A3031500 | Laboratorio 5 | 17 | FIBH12O - FUND INV BIOMEDICA |  |  |  | 0 |  | No | [8 empty] | Sí | 2025-02-05 |  |  | COMPRA
Fu-10720 | 16367 | TERMOBLOQUE | Pdte revisión, confirmación y carga | SB2B04035
FU-10722 | 16368 | ANALIZADOR BIOLOGIA MOLECULAR |  | 817417 |  |  | CEPHEID | GENEXPERT | 02APAXXL03 | ANATOMIA PATOLOGICA | RGPS1ANPA | ANATOMIA PATOLOGICA S-1 |  |  |  | 17 | FIBH12O - FUND INV BIOMEDICA |  |  |  | 0 |  | No | [8 empty] | Sí |  |  |  | COMPRA
FU-10723 | 16369 | MICROTOMO |  | 11837 |  |  | LEICA | RM2254 | 02APAXXL03 | ANATOMIA PATOLOGICA | RGPS1ANPA | ANATOMIA PATOLOGICA S-1 |  | RGPS1ANPA | ANATOMIA PATOLOGICA S-1 | 17 | FIBH12O - FUND INV BIOMEDICA |  |  |  | 0 |  | No | [8 empty] | Sí | 2023-04-26 | 000448 | LEICA MICROSYSTEMS SLU | COMPRA
FU-10724 | 16370 | BAÑO DE FLOTACION |  | 14097 |  |  | LEICA | HI1210 | 02APAXXL03 | ANATOMIA PATOLOGICA | RGPS1ANPA | ANATOMIA PATOLOGICA S-1 |  | RGPS1ANPA | ANATOMIA PATOLOGICA S-1 | 17 | FIBH12O - FUND INV BIOMEDICA |  |  |  | 0 |  | No | [8 empty] | Sí | 2023-04-26 | 000448 | LEICA MICROSYSTEMS SLU | COMPRA
FU-10725 | 16371 | BAÑO TERMOSTATICO |  | E6311/1 |  |  | DARLAB | BATH-100 | 02APAXXL03 | ANATOMIA PATOLOGICA | RGPS1ANPA | ANATOMIA PATOLOGICA S-1 | 02530 |  |  | 17 | FIBH12O - FUND INV BIOMEDICA |  |  |  | 0 |  | No | [8 empty] | Sí |  |  |  | COMPRA
FU-10934 | 16372 | TANQUE NITROGENO |  | 1054904-2 |  |  | AIR LIQUIDE | ESPACE 331 | 02HEMAFD19 | HEMATOLOGÍA AFERESIS | HG00A6350601 | Congeladores y nitrógeno líquido - 5095 | 40001 | HG00A6350601 | Congeladores y nitrógeno líquido - 5095 | 17 | FIBH12O - FUND INV BIOMEDICA |  |  |  | 0 |  | No | [7 empty] | Sí | Sí | 2025-03-24 |  |  | COMPRA
FU-10935 | 16373 | TANQUE NITROGENO |  | 1054904-1 |  |  | AIR LIQUIDE | ESPACE 331 | 02HEMAFD19 | HEMATOLOGÍA AFERESIS | HG00A6350601 | Congeladores y nitrógeno líquido - 5095 | 40002 | HG00A6350601 | Congeladores y nitrógeno líquido - 5095 | 17 | FIBH12O - FUND INV BIOMEDICA |  |  |  | 0 |  | No | [7 empty] | Sí | Sí | 2025-03-24 |  |  | COMPRA
FU-10936 | 16374 | TANQUE NITROGENO |  | 1054904-3 |  |  | AIR LIQUIDE | ESPACE 331 | 02HEMAFD19 | HEMATOLOGÍA AFERESIS | HG00A6350601 | Congeladores y nitrógeno líquido - 5095 | 40003 | HG00A6350601 | Congeladores y nitrógeno líquido - 5095 | 17 | FIBH12O - FUND INV BIOMEDICA |  |  |  | 0 |  | No | [7 empty] | Sí | Sí | 2025-03-24 |  |  | COMPRA
FU-10937 | 16375 | TANQUE NITROGENO |  | 1050532-2 |  |  | AIR LIQUIDE | ESPACE 151 | 02HEMAFD19 | HEMATOLOGÍA AFERESIS | HG00A6350601 | Congeladores y nitrógeno líquido - 5095 | 40004 | HG00A6350601 | Congeladores y nitrógeno líquido - 5095 | 17 | FIBH12O - FUND INV BIOMEDICA |  |  |  | 0 |  | No | [7 empty] | Sí | Sí | 2025-03-24 |  |  | COMPRA
FU-10938 | 16376 | TANQUE NITROGENO |  | 1047117-2 |  |  | AIR LIQUIDE | ESPACE 331 | 02MANTXS80 | MANTENIMIENTO TECNICO | RGPS2SACRIO | SALA DE CRIO S-2 |  | RGPS2SACRIO | SALA DE CRIO S-2 | 17 | FIBH12O - FUND INV BIOMEDICA |  |  |  | 0 |  | No | [8 empty] | Sí |  |  |  | COMPRA
FU-10939 | 16377 | TANQUE NITROGENO |  | 1047117-5 |  |  | AIR LIQUIDE | ESPACE 331 | 02MANTXS80 | MANTENIMIENTO TECNICO | RGPS2SACRIO | SALA DE CRIO S-2 |  | RGPS2SACRIO | SALA DE CRIO S-2 | 17 | FIBH12O - FUND INV BIOMEDICA |  |  |  | 0 |  | No | [8 empty] | Sí |  |  |  | COMPRA
FU-10940 | 16378 | TANQUE NITROGENO |  | 0001096860-2 |  |  | AIR LIQUIDE | ESPACE 331 | 02MANTXS80 | MANTENIMIENTO TECNICO | RGPS2SACRIO | SALA DE CRIO S-2 |  | RGPS2SACRIO | SALA DE CRIO S-2 | 17 | FIBH12O - FUND INV BIOMEDICA |  |  |  | 0 |  | No | [8 empty] | Sí |  |  |  | COMPRA
FU-10941 | 16379 | TANQUE NITROGENO |  | 298 |  |  | STATEBOURNE | CRYOGENICX BM12 | 02MANTXS80 | MANTENIMIENTO TECNICO | RGPS2SACRIO | SALA DE CRIO S-2 |  | RGPS2SACRIO | SALA DE CRIO S-2 | 17 | FIBH12O - FUND INV BIOMEDICA |  |  |  | 0 |  | No | [8 empty] | Sí |  |  |  | COMPRA
FU-11262 | 16380 | PC PORTATIL |  | HP9LB62 |  |  | DELL | INSPIRION 15 | 02PSQXXC36 | PSIQUIATRÍA CONSULTAS | RTP00UTHPS | GE RECEPCION UTH PSIQUIATRIA |  |  |  | 17 | FIBH12O - FUND INV BIOMEDICA |  |  |  | 0 |  | No | [8 empty] | Sí |  |  |  | COMPRA
FU-11263 | 16381 | PC PORTATIL |  | 0016JB-SKU2K160000011 |  |  | MSI |  | 02PSQXXC36 | PSIQUIATRÍA CONSULTAS | RTP00UTHPS | GE RECEPCION UTH PSIQUIATRIA |  |  |  | 17 | FIBH12O - FUND INV BIOMEDICA |  |  |  | 0 |  | No | [8 empty] | Sí |  |  |  | COMPRA
FU-11264 | 16382 | PC PORTATIL |  | YLND1612688 |  |  | FUJITSU SERVICES | AH512 | 02PSQXXC36 | PSIQUIATRÍA CONSULTAS | RTP00UTHPS | GE RECEPCION UTH PSIQUIATRIA |  |  |  | 17 | FIBH12O - FUND INV BIOMEDICA |  |  |  | 0 |  | No | [8 empty] | Sí |  |  |  | COMPRA
FU-11274 | 16383 | SELLADORA |  | 495319 |  |  | HAWO GMBH | HPL 450 | 02HEMAFD19 | HEMATOLOGÍA AFERESIS | HG00A6350301 | Laboratorio convencional - 5093 |  | HG00A6350301 | Laboratorio convencional - 5093 | 17 | FIBH12O - FUND INV BIOMEDICA |  |  |  | 0 |  | No | [7 empty] | Sí | Sí | 2025-03-24 |  |  | COMPRA
FU-11284 | 16384 | CABINA SEGURIDAD BIOLOGICA CLASE II |  | 523787 |  |  | AZBIL TELSTAR | BIO II ADVANCE | 02MANTXS80 | MANTENIMIENTO TECNICO | RGPS2SACRIO | SALA DE CRIO S-2 |  | RGPS2SACRIO | SALA DE CRIO S-2 | 17 | FIBH12O - FUND INV BIOMEDICA |  |  |  | 0 |  | No | [8 empty] | Sí |  |  |  | COMPRA
FU-11549 | 16385 | LIOFILIZADOR |  | 1653 |  |  | TELSTAR INDUSTRIAL | LYOQUEST | 02DEINVO92 | INVESTIGACION | DO-1A2060700 | Sala autoclave | 07754 | DO-1A2060700 | Sala autoclave | 17 | FIBH12O - FUND INV BIOMEDICA |  |  |  | 0 |  | No | [8 empty] | Sí | 2025-02-06 |  |  | COMPRA
FU-11549 | 16386 | LIOFILIZADOR | Pdte revisión, confirmación y carga | 1653
FU-11604 | 16387 | PIPETA |  | PH26725 |  |  | GILSON | PIPETMAN P200 | 02INMXXL20 | LAB INMUNOLOGIA | POP05EDIMO | DIAGNOSTICO MOLECULAR |  |  |  | 17 | FIBH12O - FUND INV BIOMEDICA |  |  |  | 0 |  | No | [8 empty] | Sí |  |  |  | COMPRA
FU-11606 | 16388 | PIPETA |  | PH25772 |  |  | GILSON | PIPETMAN P20 | 02INMXXL20 | LAB INMUNOLOGIA | POP05EDIMO | DIAGNOSTICO MOLECULAR |  |  |  | 17 | FIBH12O - FUND INV BIOMEDICA |  |  |  | 0 |  | No | [8 empty] | Sí |  |  |  | COMPRA
FU-11609 | 16389 | PIPETA |  | PH27308 |  |  | GILSON | PIPETMAN P1000 | 02INMXXL20 | LAB INMUNOLOGIA | POP05EDIMO | DIAGNOSTICO MOLECULAR |  |  |  | 17 | FIBH12O - FUND INV BIOMEDICA |  |  |  | 0 |  | No | [8 empty] | Sí |  |  |  | COMPRA
FU-11612 | 16390 | FOTOMETRO |  | 355021334 |  |  | THERMO LABSYSTEMS | MULTISKAN EX | 02DEIIAO92 | CENTRO EXPERIMENTAL | POP07EEPI | EPIDEMIOLOGIA | 02116 |  |  | 17 | FIBH12O - FUND INV BIOMEDICA |  |  |  | 0 |  | No | [8 empty] | Sí |  |  |  | COMPRA
FU-11612 | 16391 | FOTOMETRO | Pdte revisión, confirmación y carga | No consta
FU-11659 | 16392 | CENTRIFUGA REFRIGERADA |  | 5703EO614886 |  |  | EPPENDORF | CENTRIFUGE 5702 R | 02DEIIAO92 | CENTRO EXPERIMENTAL | POP02E | BLOQUE E LABORATORIO CENTRAL |  | POP02E | BLOQUE E LABORATORIO CENTRAL | 17 | FIBH12O - FUND INV BIOMEDICA |  |  |  | 0 |  | No | [8 empty] | Sí |  |  |  | COMPRA
FU-11660 | 16393 | CENTRIFUGA REFRIGERADA |  | 5703HQ118770 |  |  | EPPENDORF | CENTRIFUGE 5702 R | 02DEIIAO92 | CENTRO EXPERIMENTAL | POP04E | BLOQUE E LABORATORIO DE MICRIBIOLOGIA |  |  |  | 17 | FIBH12O - FUND INV BIOMEDICA |  |  |  | 0 |  | No | [8 empty] | Sí |  |  |  | COMPRA
FU-11662 | 16394 | PIPETA |  | R30570H |  |  | EPPENDORF | 10UL | 02DEIIAO92 | CENTRO EXPERIMENTAL | POP06E | BLOQUE E LABORATORIO DE INVESTIGACION |  |  |  | 17 | FIBH12O - FUND INV BIOMEDICA |  |  |  | 0 |  | No | [8 empty] | Sí |  |  |  | COMPRA
FU-11663 | 16396 | PIPETA |  | Q44566H |  |  | EPPENDORF | 1000 | 02DEIIAO92 | CENTRO EXPERIMENTAL | POP06E | BLOQUE E LABORATORIO DE INVESTIGACION |  |  |  | 17 | FIBH12O - FUND INV BIOMEDICA |  |  |  | 0 |  | No | [8 empty] | Sí |  |  |  | COMPRA
FU-11664 | 16397 | PIPETA |  | L35460H |  |  | EPPENDORF | 200UL | 02DEIIAO92 | CENTRO EXPERIMENTAL | POP06E | BLOQUE E LABORATORIO DE INVESTIGACION |  |  |  | 17 | FIBH12O - FUND INV BIOMEDICA |  |  |  | 0 |  | No | [8 empty] | Sí |  |  |  | COMPRA
FU-11665 | 16398 | PIPETA |  | Q13389H |  |  | EPPENDORF | 100UL | 02DEIIAO92 | CENTRO EXPERIMENTAL | POP06E | BLOQUE E LABORATORIO DE INVESTIGACION |  |  |  | 17 | FIBH12O - FUND INV BIOMEDICA |  |  |  | 0 |  | No | [8 empty] | Sí |  |  |  | COMPRA
FU-11666 | 16399 | PIPETA |  | N37271H |  |  | EPPENDORF | 20UL | 02DEIIAO92 | CENTRO EXPERIMENTAL | POP06E | BLOQUE E LABORATORIO DE INVESTIGACION |  |  |  | 17 | FIBH12O - FUND INV BIOMEDICA |  |  |  | 0 |  | No | [8 empty] | Sí |  |  |  | COMPRA
FU-11667 | 16400 | PIPETA |  | H26578D |  |  | EPPENDORF | 100UL | 02DEINVO92 | INVESTIGACION | POP06EGENO | GENOMICA |  |  |  | 17 | FIBH12O - FUND INV BIOMEDICA |  |  |  | 0 |  | No | [8 empty] | Sí |  |  |  | COMPRA
FU-11667 | 16401 | PIPETA | Pdte revisión, confirmación y carga | H26578D
FU-11734 | 16402 | AUTOCLAVE |  | 648317 |  |  | JP SELECTA | 4002519 | 02HEM3XL19 | LAB HEMATOLOGIA PLANTA 3 | POP02E | BLOQUE E LABORATORIO CENTRAL |  | POP07ELAV | LAVADERO | 17 | FIBH12O - FUND INV BIOMEDICA |  |  |  | 0 |  | No | [8 empty] | Sí |  |  |  | COMPRA
Fu-11734 | 16403 | Unidad esterilazora | Pdte revisión, confirmación y carga | Na
FU-11808 | 16404 | PIPETEADOR |  | 1907472 |  |  | INTEGRA BIOSCIENCES AG | PIPETBOY 2 | 02DEIIAO92 | CENTRO EXPERIMENTAL | POP07EONCT | ONCOLOGIA CLINICA TRASLACIONAL |  |  |  | 17 | FIBH12O - FUND INV BIOMEDICA |  |  |  | 0 |  | No | [8 empty] | Sí |  |  |  | COMPRA
FU-11809 | 16405 | PIPETEADOR |  | 1907678 |  |  | INTEGRA BIOSCIENCES AG | PIPETBOY ACU 2 | 02DEIIAO92 | CENTRO EXPERIMENTAL | POP07ECACU | CAMPANAS DE CULTIVO |  | POP07ECACU | CAMPANAS DE CULTIVO | 17 | FIBH12O - FUND INV BIOMEDICA |  |  |  | 0 |  | No | [8 empty] | Sí | 2025-02-11 |  |  | COMPRA
FU-11809 | 16406 | PIPETA | Pdte revisión, confirmación y carga | 1907678
FU-11810 | 16407 | PIPETEADOR |  | 1907409 |  |  | INTEGRA BIOSCIENCES AG | PIPETBOY ACU 2 | 02DEIIAO92 | CENTRO EXPERIMENTAL | POP07EONCT | ONCOLOGIA CLINICA TRASLACIONAL |  | POP07EONCT | ONCOLOGIA CLINICA TRASLACIONAL | 17 | FIBH12O - FUND INV BIOMEDICA |  |  |  | 0 |  | No | [8 empty] | Sí | 2025-02-11 |  |  | COMPRA
Fu-11810 | 16408 | PIPETA | Pdte revisión, confirmación y carga | 1907409
FU-11811 | 16409 | PIPETEADOR |  | 1907256 |  |  | INTEGRA BIOSCIENCES AG | PIPETBOY 2 | 02DEIIAO92 | CENTRO EXPERIMENTAL | POP07EONCT | ONCOLOGIA CLINICA TRASLACIONAL |  |  |  | 17 | FIBH12O - FUND INV BIOMEDICA |  |  |  | 0 |  | No | [8 empty] | Sí |  |  |  | COMPRA
FU-11812 | 16410 | PIPETEADOR |  | 960630011 |  |  | CORNING INC | LAMBA ELITETOUCH 20-200 | 02DEIIAO92 | CENTRO EXPERIMENTAL | POP07EONCT | ONCOLOGIA CLINICA TRASLACIONAL |  |  |  | 17 | FIBH12O - FUND INV BIOMEDICA |  |  |  | 0 |  | No | [8 empty] | Sí |  |  |  | COMPRA
FU-11813 | 16411 | PIPETEADOR |  | 960590178 |  |  | EPPENDORF | LAMBA ELITETOUCH 20-200 | 02DEIIAO92 | CENTRO EXPERIMENTAL | POP07EONCT | ONCOLOGIA CLINICA TRASLACIONAL |  |  |  | 17 | FIBH12O - FUND INV BIOMEDICA |  |  |  | 0 |  | No | [8 empty] | Sí |  |  |  | COMPRA
FU-11814 | 16412 | PIPETA |  | R27398F |  |  | EPPENDORF | RESEARCH PLUS 1000 | 02DEIIAO92 | CENTRO EXPERIMENTAL | POP07EONCT | ONCOLOGIA CLINICA TRASLACIONAL |  |  |  | 17 | FIBH12O - FUND INV BIOMEDICA |  |  |  | 0 |  | No | [8 empty] | Sí |  |  |  | COMPRA
FU-11815 | 16413 | PIPETA |  | Q17924F |  |  | EPPENDORF | RESEARCH PLUS 10 | 02DEIIAO92 | CENTRO EXPERIMENTAL | POP07EONCT | ONCOLOGIA CLINICA TRASLACIONAL |  |  |  | 17 | FIBH12O - FUND INV BIOMEDICA |  |  |  | 0 |  | No | [8 empty] | Sí |  |  |  | COMPRA
FU-11816 | 16414 | PIPETA |  | P16891G |  |  | EPPENDORF | RESEARCH PLUS 20 | 02DEIIAO92 | CENTRO EXPERIMENTAL | POP07EONCT | ONCOLOGIA CLINICA TRASLACIONAL |  |  |  | 17 | FIBH12O - FUND INV BIOMEDICA |  |  |  | 0 |  | No | [8 empty] | Sí |  |  |  | COMPRA
FU-11817 | 16420 | PIPETA |  | I25355I |  |  | EPPENDORF | RESEARCH PLUS 1000 | 02DEIIAO92 | CENTRO EXPERIMENTAL | POP07EONCT | ONCOLOGIA CLINICA TRASLACIONAL |  |  |  | 17 | FIBH12O - FUND INV BIOMEDICA |  |  |  | 0 |  | No | [8 empty] | Sí |  |  |  | COMPRA
Fu-11817 | 16421 | PIPETA | Pdte revisión, confirmación y carga | I25355I
FU-11818 | 16422 | PIPETA |  | H23948I |  |  | EPPENDORF | RESEARCH PLUS 10 | 02DEIIAO92 | CENTRO EXPERIMENTAL | POP07EONCT | ONCOLOGIA CLINICA TRASLACIONAL |  |  |  | 17 | FIBH12O - FUND INV BIOMEDICA |  |  |  | 0 |  | No | [8 empty] | Sí |  |  |  | COMPRA
FU-11819 | 16423 | PIPETA |  | I22889I |  |  | EPPENDORF | RESEARCH PLUS 100 | 02DEIIAO92 | CENTRO EXPERIMENTAL | POP07EONCT | ONCOLOGIA CLINICA TRASLACIONAL |  |  |  | 17 | FIBH12O - FUND INV BIOMEDICA |  |  |  | 0 |  | No | [8 empty] | Sí |  |  |  | COMPRA
FU-11820 | 16424 | CENTRIFUGA REFRIGERADA |  | 5404IN837585 |  |  | EPPENDORF | 5424R | 02DEIIAO92 | CENTRO EXPERIMENTAL | POP07E | BLOQUE E LABORATORIO DE INVESTIGACION |  | FA00A3030400 | Laboratorio 3 | 17 | FIBH12O - FUND INV BIOMEDICA |  |  |  | 0 |  | No | [8 empty] | Sí |  |  |  | COMPRA
FU-11821 | 16425 | CABINA SEGURIDAD BIOLOGICA CLASE II |  | S24962 |  |  | TELSTAR INDUSTRIAL | BIO II ADVANCE PLUS 4 | 02DEIIAO92 | CENTRO EXPERIMENTAL | POP07E | BLOQUE E LABORATORIO DE INVESTIGACION |  |  |  | 17 | FIBH12O - FUND INV BIOMEDICA |  |  |  | 0 |  | No | [8 empty] | Sí |  |  |  | COMPRA
Fu-11821 | 16426 | CABINAS | Pdte revisión, confirmación y carga | 524962
FU-11822 | 16427 | SISTEMA ASPIRACION |  | 190324 |  |  | INTEGRA BIOSCIENCES AG | VACUSAFE | 02DEIIAO92 | CENTRO EXPERIMENTAL | POP07EONCT | ONCOLOGIA CLINICA TRASLACIONAL |  |  |  | 17 | FIBH12O - FUND INV BIOMEDICA |  |  |  | 0 |  | No | [8 empty] | Sí |  |  |  | COMPRA
Fu-11822 | 16434 | Aspirador | Pdte revisión, confirmación y carga | 190324
FU-11823 | 16436 | DISPOSITIVO TRANSFERENCIA GEL |  | 303190327 |  |  | INVITROGEN | IBLOT 2 | 02DEIIAO92 | CENTRO EXPERIMENTAL | FA00A3030400 | Laboratorio 3 |  | FA00A3030400 | Laboratorio 3 | 17 | FIBH12O - FUND INV BIOMEDICA |  |  |  | 0 |  | No | [8 empty] | Sí | 2025-02-11 |  |  | COMPRA
FU-11823 | 16437 | Juegos de transferencia | Pdte revisión, confirmación y carga | 303190327
FU-11826 | 16438 | CENTRIFUGA |  | 5424AJ638673 |  |  | EPPENDORF | 5424 | 02DEIIAO92 | CENTRO EXPERIMENTAL | POP07EONCT | ONCOLOGIA CLINICA TRASLACIONAL |  | POP07EONCT | ONCOLOGIA CLINICA TRASLACIONAL | 17 | FIBH12O - FUND INV BIOMEDICA |  |  |  | 0 |  | No | [8 empty] | Sí | 2025-02-05 |  |  | COMPRA
FU-11826 | 16439 | CENTRIFUGAS | Pdte revisión, confirmación y carga | 5424AJ638673
FU-11925 | 16440 | PIPETA |  | 621105039 |  |  | WITOPTEG | 43862 | 02DEINVO92 | INVESTIGACION | DO-1A2030500 | Labotatorio | 00255 | DO-1A2080000 | Circulación Edificio ANIMALARIO | 17 | FIBH12O - FUND INV BIOMEDICA |  |  |  | 0 |  | No | [8 empty] | Sí |  |  |  | COMPRA
FU-11926 | 16441 | PIPETA |  | 11F09035 |  |  | GILSON | BIBBYJET PRO | 02DEINVO92 | INVESTIGACION | POP06EENRA02 | ENF. RARAS MITOCONDRIALES Y NEUROMUSCULARES 02 |  | POP06EENRA02 | ENF. RARAS MITOCONDRIALES Y NEUROMUSCULARES 02 | 17 | FIBH12O - FUND INV BIOMEDICA |  |  |  | 0 |  | No | [8 empty] | Sí | 2025-02-07 |  |  | COMPRA
Fu-11926 | 16442 | PIPETA | Pdte revisión, confirmación y carga | 11F09035
FU-11968 | 16443 | INCUBADOR |  | HYX183007 |  |  | SCIGENE CORPORATION | HYBEX MICROSAMPLE INCUBATOR | 02DEIIAO92 | CENTRO EXPERIMENTAL | POP07EONCT | ONCOLOGIA CLINICA TRASLACIONAL |  | POP07EONCT | ONCOLOGIA CLINICA TRASLACIONAL | 17 | FIBH12O - FUND INV BIOMEDICA |  |  |  | 0 |  | No | [8 empty] | Sí | 2025-02-11 |  |  | COMPRA
Fu-11968 | 16444 | INCUBADOR | Pdte revisión, confirmación y carga | HYX183007
FU-11969 | 16445 | INCUBADOR |  | HYX193280 |  |  | SCIGENE CORPORATION | HYBEX MICROSAMPLE INCUBATOR | 02DEIIAO92 | CENTRO EXPERIMENTAL | POP07EONCT | ONCOLOGIA CLINICA TRASLACIONAL |  | POP07EONCT | ONCOLOGIA CLINICA TRASLACIONAL | 17 | FIBH12O - FUND INV BIOMEDICA |  |  |  | 0 |  | No | [8 empty] | Sí | 2025-02-05 |  |  | COMPRA
Fu-11969 | 16446 | INCUBADOR | Pdte revisión, confirmación y carga | HYX193280
FU-11971 | 16448 | PIPETA |  | H626018 |  |  | GILSON | 200-1000UL | 02DEIIAO92 | CENTRO EXPERIMENTAL | POP07EENIN | ENFERMEDADES INFECCIOSAS |  |  |  | 17 | FIBH12O - FUND INV BIOMEDICA |  |  |  | 0 |  | No | [8 empty] | Sí |  |  |  | COMPRA
Fu-11971 | 16449 | PIPETA | Pdte revisión, confirmación y carga | HG26018
FU-11972 | 16450 | PIPETA |  | 60704468KJ |  |  | RAININ INSTRUMENT LLC | 20-200UL | 02DEIIAO92 | CENTRO EXPERIMENTAL | POP07EENIN | ENFERMEDADES INFECCIOSAS |  |  |  | 17 | FIBH12O - FUND INV BIOMEDICA |  |  |  | 0 |  | No | [8 empty] | Sí |  |  |  | COMPRA
FU-11973 | 16451 | PIPETA |  | 2488394 |  |  | EPPENDORF | RESEARCH 20-200µL | 02DEIIAO92 | CENTRO EXPERIMENTAL | POP07EENIN | ENFERMEDADES INFECCIOSAS |  | POP07EENIN | ENFERMEDADES INFECCIOSAS | 17 | FIBH12O - FUND INV BIOMEDICA |  |  |  | 0 |  | No | [8 empty] | Sí | 2025-02-11 |  |  | COMPRA
Fu-11973 | 16452 | PIPETA | Pdte revisión, confirmación y carga | 2488394
FU-11974 | 16453 | PIPETA |  | 402768 |  |  |  | 40 200 | 02DEIIAO92 | CENTRO EXPERIMENTAL | POP07EENIN | ENFERMEDADES INFECCIOSAS |  |  |  | 17 | FIBH12O - FUND INV BIOMEDICA |  |  |  | 0 |  | No | [8 empty] | Sí |  |  |  | COMPRA
Fu-11974 | 16454 | PIPETA | Pdte revisión, confirmación y carga | 402768
FU-12333 | 16455 | INCUBADOR CO2 |  | 183031111617 | 762375 |  | NUAIRE | NU-5800E | 02DEINVO92 | INVESTIGACION | POP06ECUCE | CULTIVOS CELULARES |  | POP06ECUCE | CULTIVOS CELULARES | 17 | FIBH12O - FUND INV BIOMEDICA |  |  |  | 0 |  | No | [8 empty] | Sí | 2023-04-14 |  |  | COMPRA
Fu-12333 | 16456 | INCUBADOR | Pdte revisión, confirmación y carga | 183031111617
FU-12789 | 16457 | TANQUE DE NITRÓGENO |  | NPB2022150331Y |  |  | THERMO FISHER SCIENTIFIC | LOCATOR 4 PLUS | 02MANEXS80 | MANTENIMIENTO ELECTRICO | FA00A3030800 | Congeladores -80ºC |  |  |  | 17 | FIBH12O - FUND INV BIOMEDICA | 000514 | THERMO FISHER SCIENTIFIC |  | 0 |  | No | [8 empty] | No |  |  | THERMO FIS
FU-12854 | 16458 | ESPECTÓMETRO |  | ICAPPRO10313 |  |  | THERMO FISHER SCIENTIFIC | ICAP PRO X DUO | 02HEM3XL19 | LAB HEMATOLOGIA PLANTA 3 | POP03EFAHO | FARMACOS HORMONAS |  | POP03EMAPRO | MANUALES ESPECIALES PROTEINAS | 17 | FIBH12O - FUND INV BIOMEDICA | 000514 | THERMO FISHER SCIENTIFIC |  | 0 |  | No | [8 empty] | Sí | 2023-04-19 | 000514 | THERMO FISHER SCIENTIFIC | COMPRA
FU-12866 | 16459 | PIPETA MONOCANAL |  | J23736J |  |  | EPPENDORF | RESEARCH PLUS 2-20µL | 02HEM6XL19 | LAB HEMATOLOGIA BIOLOGIA MOLECULAR PTA 6 | POP06EHETR01 | HEMATOLOGIA TRASLACIONAL 01 |  | POP06EHETR01 | HEMATOLOGIA TRASLACIONAL 01 | 17 | FIBH12O - FUND INV BIOMEDICA | 000395 | EPPENDORF IBERICA |  | 0 |  | No | [6 empty] | 06072018-2016/093 |  | No | 2023-06-09 | 000395 | EPPENDORF IBERICA | COMPRA
FU-12867 | 16460 | PIPETA MONOCANAL |  | G39438I |  |  | EPPENDORF | RESEARCH PLUS 20-200µL | 02HEM6XL19 | LAB HEMATOLOGIA BIOLOGIA MOLECULAR PTA 6 | POP06EHETR01 | HEMATOLOGIA TRASLACIONAL 01 |  | POP06EHETR01 | HEMATOLOGIA TRASLACIONAL 01 | 17 | FIBH12O - FUND INV BIOMEDICA | 000395 | EPPENDORF IBERICA |  | 0 |  | No | [6 empty] | 06072018-2016/093 |  | No | 2023-06-09 | 000395 | EPPENDORF IBERICA | COMPRA
Fu-12867 | 16461 | PIPETA | Pdte revisión, confirmación y carga | G39438O
FU-12868 | 16462 | PIPETA MONOCANAL |  | N29612I |  |  | EPPENDORF | RESEARCH PLUS 100-1000µL | 02HEM6XL19 | LAB HEMATOLOGIA BIOLOGIA MOLECULAR PTA 6 | POP06EHETR01 | HEMATOLOGIA TRASLACIONAL 01 |  | POP06EHETR01 | HEMATOLOGIA TRASLACIONAL 01 | 17 | FIBH12O - FUND INV BIOMEDICA | 000395 | EPPENDORF IBERICA |  | 0 |  | No | [6 empty] | 06072018-2016/093 |  | No | 2023-06-09 | 000395 | EPPENDORF IBERICA | COMPRA
FU-12869 | 16463 | PIPETA MONOCANAL |  | P46378K |  |  | EPPENDORF | RESEARCH PLUS 2-20µL | 02HEM6XL19 | LAB HEMATOLOGIA BIOLOGIA MOLECULAR PTA 6 | POP06EHETR01 | HEMATOLOGIA TRASLACIONAL 01 |  | POP06EHETR01 | HEMATOLOGIA TRASLACIONAL 01 | 17 | FIBH12O - FUND INV BIOMEDICA | 000553 | PROQUINORTE S.A. |  | 0 |  | No | [6 empty] | 2023/780 |  | No | 2023-06-09 | 000395 | EPPENDORF IBERICA | COMPRA
FU-12869 | 16464 | PIPETA | Pdte revisión, confirmación y carga | P46378K
FU-12870 | 16465 | PIPETA MONOCANAL |  | H13629J |  |  | EPPENDORF | RESEARCH PLUS 20-200µL | 02HEM6XL19 | LAB HEMATOLOGIA BIOLOGIA MOLECULAR PTA 6 | POP06EHETR01 | HEMATOLOGIA TRASLACIONAL 01 |  | POP06EHETR01 | HEMATOLOGIA TRASLACIONAL 01 | 17 | FIBH12O - FUND INV BIOMEDICA | 000395 | EPPENDORF IBERICA |  | 0 |  | No | [8 empty] | No | 2023-06-09 | 000395 | EPPENDORF IBERICA | COMPRA
FU-12870 | 16466 | PIPETA | Pdte revisión, confirmación y carga | H13629J
FU-12871 | 16467 | PIPETA MONOCANAL |  | P45521I |  |  | EPPENDORF | RESEARCH PLUS 20-200µL | 02HEM6XL19 | LAB HEMATOLOGIA BIOLOGIA MOLECULAR PTA 6 | POP06EHETR01 | HEMATOLOGIA TRASLACIONAL 01 |  | POP06EHETR01 | HEMATOLOGIA TRASLACIONAL 01 | 17 | FIBH12O - FUND INV BIOMEDICA | 000395 | EPPENDORF IBERICA |  | 0 |  | No | [8 empty] | No | 2023-06-09 | 000395 | EPPENDORF IBERICA | COMPRA
FU-12872 | 16468 | PIPETA MONOCANAL |  | J23561J |  |  | EPPENDORF | RESEARCH PLUS 2-20µL | 02HEM6XL19 | LAB HEMATOLOGIA BIOLOGIA MOLECULAR PTA 6 | POP06EHETR01 | HEMATOLOGIA TRASLACIONAL 01 |  | POP06EHETR01 | HEMATOLOGIA TRASLACIONAL 01 | 17 | FIBH12O - FUND INV BIOMEDICA | 000395 | EPPENDORF IBERICA |  | 0 |  | No | [6 empty] | Proyecto PI18/01519 - Contrato 2020/525 |  | No | 2023-06-09 | 000395 | EPPENDORF IBERICA | COMPRA
FU-12872 | 16469 | PIPETA | Pdte revisión, confirmación y carga | J23561J
FU-12873 | 16470 | PIPETA MONOCANAL |  | J22140J |  |  | EPPENDORF | RESEARCH PLUS 100-1000µL | 02HEM6XL19 | LAB HEMATOLOGIA BIOLOGIA MOLECULAR PTA 6 | POP06EHETR01 | HEMATOLOGIA TRASLACIONAL 01 |  | POP06EHETR01 | HEMATOLOGIA TRASLACIONAL 01 | 17 | FIBH12O - FUND INV BIOMEDICA | 000395 | EPPENDORF IBERICA |  | 0 |  | No | [6 empty] | Proyecto PI18/01519 - Contrato 2020/525 |  | No | 2023-06-09 | 000395 | EPPENDORF IBERICA | COMPRA
FU-12874 | 16471 | PIPETA MONOCANAL |  | G41236J |  |  | EPPENDORF | RESEARCH PLUS 0,1-2,5µL | 02HEM6XL19 | LAB HEMATOLOGIA BIOLOGIA MOLECULAR PTA 6 | POP06EHETR01 | HEMATOLOGIA TRASLACIONAL 01 |  | POP06EHETR01 | HEMATOLOGIA TRASLACIONAL 01 | 17 | FIBH12O - FUND INV BIOMEDICA | 000395 | EPPENDORF IBERICA |  | 0 |  | No | [6 empty] | Proyecto PI18/01519 - Contrato 2020/525 |  | No | 2023-06-09 | 000395 | EPPENDORF IBERICA | COMPRA
FU-12903 | 16472 | CENTRÍFUGA |  | 41928201 |  |  | THERMO FISHER SCIENTIFIC | SORVALL LEGEND MICRO 21R | APA | ANATOMÍA PATOLÓGICA | RGPS1ANPA | ANATOMIA PATOLOGICA S-1 |  | RGPS1ANPA | ANATOMIA PATOLOGICA S-1 | 17 | FIBH12O - FUND INV BIOMEDICA |  |  |  | 0 |  | No | [6 empty] | 2016/089 |  | Sí | 2023-04-25 | 000514 | THERMO FISHER SCIENTIFIC | COMPRA
FU-12926 | 16473 | AGITADOR |  | R190000332 |  |  | COLE PARMER | SSL4 | 02HEM6XL19 | LAB HEMATOLOGIA BIOLOGIA MOLECULAR PTA 6 | POP06EENRA01 | ENF. RARAS MITOCONDRIALES Y NEUROMUSCULARES 01 |  | POP06EENRA01 | ENF. RARAS MITOCONDRIALES Y NEUROMUSCULARES 01 | 17 | FIBH12O - FUND INV BIOMEDICA |  |  |  | 0 |  | No | [6 empty] | Proyecto 2013/049 |  | No | 2023-09-12 |  |  | COMPRA
FU-12933 | 16474 | PIPETA MONOCANAL |  | H36156J |  |  | EPPENDORF | RESEARCH PLUS 100-1000µL | 02HEM6XL19 | LAB HEMATOLOGIA BIOLOGIA MOLECULAR PTA 6 | POP06EHETR01 | HEMATOLOGIA TRASLACIONAL 01 |  | POP06EHETR01 | HEMATOLOGIA TRASLACIONAL 01 | 17 | FIBH12O - FUND INV BIOMEDICA | 000395 | EPPENDORF IBERICA |  | 0 |  | No | [6 empty] | 2020/1065 Lote 2 |  | No | 2023-06-09 | 000395 | EPPENDORF IBERICA | COMPRA
FU-12934 | 16475 | PIPETA MONOCANAL |  | H35236J |  |  | EPPENDORF | RESEARCH PLUS 20-200µL | 02HEM6XL19 | LAB HEMATOLOGIA BIOLOGIA MOLECULAR PTA 6 | POP06EHETR01 | HEMATOLOGIA TRASLACIONAL 01 |  | POP06EHETR01 | HEMATOLOGIA TRASLACIONAL 01 | 17 | FIBH12O - FUND INV BIOMEDICA | 000395 | EPPENDORF IBERICA |  | 0 |  | No | [6 empty] | 2020/1065 Lote 2 |  | No | 2023-06-09 | 000395 | EPPENDORF IBERICA | COMPRA
FU-12935 | 16476 | PIPETA MONOCANAL |  | H43482J |  |  | EPPENDORF | RESEARCH PLUS 2-20µL | 02HEM6XL19 | LAB HEMATOLOGIA BIOLOGIA MOLECULAR PTA 6 | POP06EHETR01 | HEMATOLOGIA TRASLACIONAL 01 |  | POP06EHETR01 | HEMATOLOGIA TRASLACIONAL 01 | 17 | FIBH12O - FUND INV BIOMEDICA | 000395 | EPPENDORF IBERICA |  | 0 |  | No | [6 empty] | 2020/1065 Lote 2 |  | No | 2023-06-09 | 000395 | EPPENDORF IBERICA | COMPRA
FU-12936 | 16477 | PIPETA MONOCANAL |  | I58983J |  |  | EPPENDORF | RESEARCH PLUS 0,1-2,5µL | 02HEM6XL19 | LAB HEMATOLOGIA BIOLOGIA MOLECULAR PTA 6 | POP06EHETR01 | HEMATOLOGIA TRASLACIONAL 01 |  | POP06EHETR01 | HEMATOLOGIA TRASLACIONAL 01 | 17 | FIBH12O - FUND INV BIOMEDICA | 000395 | EPPENDORF IBERICA |  | 0 |  | No | [6 empty] | 2020/1065 Lote 2 |  | No | 2023-06-09 | 000395 | EPPENDORF IBERICA | COMPRA
Fu-12936 | 16478 | PIPETA | Pdte revisión, confirmación y carga | I58983J
FU-13483 | 16479 | MEDIDOR |  | 20131124 |  |  | CHARLES RIVER | NEXGEN-PTS | 02MANTXS80 | MANTENIMIENTO TECNICO | RGPS2SACRIO | SALA DE CRIO S-2 |  | RGPS2SACRIO | SALA DE CRIO S-2 | 17 | FIBH12O - FUND INV BIOMEDICA |  |  |  | 0 |  | No | [8 empty] | Sí |  |  |  | COMPRA
FU-13486 | 16480 | SELLADORA DE TUBOS BOLSAS |  | 201906189 |  |  | TERUMO EUROPE | ME-TSEAL2B | 02MANTXS80 | MANTENIMIENTO TECNICO | RGPS2SACRIO | SALA DE CRIO S-2 |  | RGPS2SACRIO | SALA DE CRIO S-2 | 17 | FIBH12O - FUND INV BIOMEDICA |  |  |  | 0 |  | No | [8 empty] | Sí |  |  |  | COMPRA
FU-13487 | 16481 | BAÑO TERMOSTATICO |  | 300379396 |  |  | THERMO FISHER SCIENTIFIC | FSGPD | 02HEMAFD19 | HEMATOLOGÍA AFERESIS | HG00A6350501 | Sala blanca C+++ - 5090 |  | HG00A6350501 | Sala blanca C+++ - 5090 | 17 | FIBH12O - FUND INV BIOMEDICA |  |  |  | 0 |  | No | [7 empty] | Sí | Sí | 2025-03-24 |  |  | COMPRA
FU-13488 | 16482 | BAÑO TERMOSTATICO |  | 300379397 |  |  | THERMO FISHER SCIENTIFIC | FSGPD | 02MANTXS80 | MANTENIMIENTO TECNICO | RGPS2SACRIO | SALA DE CRIO S-2 |  | RGPS2SACRIO | SALA DE CRIO S-2 | 17 | FIBH12O - FUND INV BIOMEDICA |  |  |  | 0 |  | No | [8 empty] | Sí |  |  |  | COMPRA
FU-13620 | 16483 | TERMOMETRO |  | 200143659 |  |  | VWR | TRACEABLE | 02HEMAFD19 | HEMATOLOGÍA AFERESIS | HG00A6350501 | Sala blanca C+++ - 5090 |  | HG00A6350501 | Sala blanca C+++ - 5090 | 17 | FIBH12O - FUND INV BIOMEDICA |  |  |  | 0 |  | No | [7 empty] | Sí | Sí | 2025-03-24 |  |  | COMPRA
FU-13621 | 16484 | TERMOMETRO |  | 200143626 |  |  | VWR | TRACEABLE | 02HEMAFD19 | HEMATOLOGÍA AFERESIS | HG00A6350303 | Almacén + - 5111 |  | HG00A6350303 | Almacén + - 5111 | 17 | FIBH12O - FUND INV BIOMEDICA |  |  |  | 0 |  | No | [7 empty] | Sí | Sí | 2025-03-24 |  |  | COMPRA
FU-13623 | 16485 | SELLADORA DE TUBOS |  | 201911548 |  |  | TERUMO EUROPE | TSCD II | 02MANTXS80 | MANTENIMIENTO TECNICO | RGPS2SACRIO | SALA DE CRIO S-2 |  | RGPS2SACRIO | SALA DE CRIO S-2 | 17 | FIBH12O - FUND INV BIOMEDICA |  |  |  | 0 |  | No | [8 empty] | Sí |  |  |  | COMPRA
FU-13625 | 16486 | CENTRIFUGA |  | 80B2000034 |  |  | HERMLE | Z 446 K | 02HEMAFD19 | HEMATOLOGÍA AFERESIS | HG00A6350501 | Sala blanca C+++ - 5090 |  | HG00A6350501 | Sala blanca C+++ - 5090 | 17 | FIBH12O - FUND INV BIOMEDICA |  |  |  | 0 |  | No | [7 empty] | Sí | Sí | 2025-03-24 |  |  | COMPRA
FU-13626 | 16487 | SELLADORA DE TUBOS |  | 2008-01006 |  |  | TERUMO EUROPE | T-SEAL II | 02MANTXS80 | MANTENIMIENTO TECNICO | RGPS2SACRIO | SALA DE CRIO S-2 |  | RGPS2SACRIO | SALA DE CRIO S-2 | 17 | FIBH12O - FUND INV BIOMEDICA |  |  |  | 0 |  | Sí | 2025-03-04 | 2025-03-04 09:21 | 07 | FINALIZACION EXPEDIENTE CESION |  | lo retira la casa comercial |  |  | Sí | 2025-03-04
FU-13627 | 16488 | CONTADOR DE PARTICULAS |  | 204895 |  |  | CLIMET INSTRUMENTS COMPANY | CI-170-LE-02 | 02MANTXS80 | MANTENIMIENTO TECNICO | RGPS2SACRIO | SALA DE CRIO S-2 |  | RGPS2SACRIO | SALA DE CRIO S-2 | 17 | FIBH12O - FUND INV BIOMEDICA |  |  |  | 0 |  | No | [8 empty] | Sí |  |  |  | COMPRA
FU-13628 | 16489 | CONTADOR DE PARTICULAS |  | 204128 |  |  | CLIMET INSTRUMENTS COMPANY | CI-170-LE-02 | 02MANTXS80 | MANTENIMIENTO TECNICO | RGPS2SACRIO | SALA DE CRIO S-2 |  | RGPS2SACRIO | SALA DE CRIO S-2 | 17 | FIBH12O - FUND INV BIOMEDICA |  |  |  | 0 |  | No | [8 empty] | Sí |  |  |  | COMPRA
FU-13629 | 16490 | PIPETA |  | N55652J |  |  | EPPENDORF | XPLORER 200 | 02MANTXS80 | MANTENIMIENTO TECNICO | RGPS2SACRIO | SALA DE CRIO S-2 |  | RGPS2SACRIO | SALA DE CRIO S-2 | 17 | FIBH12O - FUND INV BIOMEDICA |  |  |  | 0 |  | No | [8 empty] | Sí |  |  |  | COMPRA
FU-13630 | 16491 | CONGELADOR -80º |  | 2018-128159 |  |  | ESCO | UUS-480A-1-5D-SS | 02BCSLAL88 | BANCO DE SANGRE LABORATORIO | HG00A5020205 | Congeladores - 0493 |  | HG00A5020205 | Congeladores - 0493 | 17 | FIBH12O - FUND INV BIOMEDICA |  |  |  | 0 |  | No | [7 empty] | Sí | Sí | 2025-03-24 |  |  | COMPRA
FU-13632 | 16492 | PIPETA |  | G24046J |  |  | EPPENDORF | 100UL | 02HEMAFD19 | HEMATOLOGÍA AFERESIS | HG00A6350302 | Sala trabajo - 5112 |  | HG00A6350302 | Sala trabajo - 5112 | 17 | FIBH12O - FUND INV BIOMEDICA |  |  |  | 0 |  | No | [7 empty] | Sí | Sí | 2025-03-24 |  |  | COMPRA
FU-13633 | 16493 | PIPETA |  | L54623J |  |  | EPPENDORF | 10UL | 02HEMAFD19 | HEMATOLOGÍA AFERESIS | HG00A6350302 | Sala trabajo - 5112 |  | HG00A6350302 | Sala trabajo - 5112 | 17 | FIBH12O - FUND INV BIOMEDICA |  |  |  | 0 |  | No | [7 empty] | Sí | Sí | 2025-03-24 |  |  | COMPRA
FU-13634 | 16494 | PIPETA |  | J38231J |  |  | EPPENDORF | 1000UL | 02HEMAFD19 | HEMATOLOGÍA AFERESIS | HG00A6350302 | Sala trabajo - 5112 |  | HG00A6350302 | Sala trabajo - 5112 | 17 | FIBH12O - FUND INV BIOMEDICA |  |  |  | 0 |  | No | [7 empty] | Sí | Sí | 2025-03-24 |  |  | COMPRA
FU-13875 | 16495 | CONGELADOR -80º |  | 1120037501200618 |  |  | THERMO FISHER SCIENTIFIC | HDE60086FV | 02HEM3XL19 | LAB HEMATOLOGIA PLANTA 3 | POP03E | BLOQUE E LABORATORIO BIOQUIMICA Y HEMATOLOGIA |  | POP03ENECO | NEVERAS Y CONGELADORES | 17 | FIBH12O - FUND INV BIOMEDICA |  |  |  | 0 |  | No | [8 empty] | Sí | 2023-04-21 |  |  | COMPRA
FU-14134 | 16496 | PIPETA |  | 42101038 |  |  | HIRSCHMANN LABORGERÄTE GMBH & CO. KG | PIPETUS | 02INMXXL20 | LAB INMUNOLOGIA | POP05EDIMO | DIAGNOSTICO MOLECULAR |  |  |  | 17 | FIBH12O - FUND INV BIOMEDICA |  |  |  | 0 |  | No | [8 empty] | Sí |  |  |  | COMPRA
FU-14135 | 16497 | PIPETA |  | 42101039 |  |  | HIRSCHMANN LABORGERÄTE GMBH & CO. KG | PIPETUS | 02INMXXL20 | LAB INMUNOLOGIA | POP05EDIMO | DIAGNOSTICO MOLECULAR |  |  |  | 17 | FIBH12O - FUND INV BIOMEDICA |  |  |  | 0 |  | No | [8 empty] | Sí |  |  |  | COMPRA
FU-14168 | 16498 | NEVERA |  | 84.656.271.7 |  |  | LIEBHERR |  | 02DEINVO92 | INVESTIGACION | POP06ECUCE | CULTIVOS CELULARES |  | POP06ECUCE | CULTIVOS CELULARES | 17 | FIBH12O - FUND INV BIOMEDICA |  |  |  | 0 |  | No | [8 empty] | Sí |  |  |  | COMPRA
FU-14169 | 16499 | CONGELADOR |  | 84.650.747.1 |  |  | LIEBHERR |  | 02DEINVO92 | INVESTIGACION | POP06E | BLOQUE E LABORATORIO DE INVESTIGACION |  | POP06E | BLOQUE E LABORATORIO DE INVESTIGACION | 17 | FIBH12O - FUND INV BIOMEDICA |  |  |  | 0 |  | No | [8 empty] | Sí |  |  |  | COMPRA
FU-14295 | 16500 | CONGELADOR -80º |  | M- 21023 |  |  | IBERCEX | ULF 70086 | 02BCSLAL88 | BANCO DE SANGRE LABORATORIO | RGP00BASE | BANCO DE SANGRE PL. 0 |  | RGP00BASE | BANCO DE SANGRE PL. 0 | 17 | FIBH12O - FUND INV BIOMEDICA |  |  |  | 0 |  | No | [8 empty] | Sí |  |  |  | COMPRA
FU-14296 | 16501 | CONGELADOR -80º |  | 30002812223 |  |  | INFRICO | ULF70086 | 02BCSLAL88 | BANCO DE SANGRE LABORATORIO | RGP00BASE | BANCO DE SANGRE PL. 0 |  | RGP00BASE | BANCO DE SANGRE PL. 0 | 17 | FIBH12O - FUND INV BIOMEDICA |  |  |  | 0 |  | No | [8 empty] | Sí | 2023-06-13 |  |  | COMPRA
FU-14298 | 16502 | MICROCENTRIFUGA |  | 01020221020012 |  |  | GRANT-BIO | COMBI-SPIN | 02INMXXL20 | LAB INMUNOLOGIA | POP05EDIMO | DIAGNOSTICO MOLECULAR |  | POP05EDIMO | DIAGNOSTICO MOLECULAR | 17 | FIBH12O - FUND INV BIOMEDICA |  |  |  | 0 |  | No | [8 empty] | Sí | 2024-10-07 |  |  | COMPRA
FU-14298 | 16503 | CENTRIFUGAS | Pdte revisión, confirmación y carga | 01020221020012
FU-14299 | 16504 | MICROCENTRIFUGA |  | 01020221020016 |  |  | GRANT-BIO | COMBI-SPIN | 02INMXXL20 | LAB INMUNOLOGIA | POP05EDIMO | DIAGNOSTICO MOLECULAR |  | POP05EDIMO | DIAGNOSTICO MOLECULAR | 17 | FIBH12O - FUND INV BIOMEDICA |  |  |  | 0 |  | No | [8 empty] | Sí |  |  |  | COMPRA
Fu-14299 | 16505 | CENTRIFUGAS | Pdte revisión, confirmación y carga | 01020221020016
FU-14331 | 16506 | SALA DE FRIO | [6 empty] | 02DEIIAO92 | CENTRO EXPERIMENTAL | POP07E | BLOQUE E LABORATORIO DE INVESTIGACION |  |  |  | 17 | FIBH12O - FUND INV BIOMEDICA |  |  |  | 0 |  | No | [8 empty] | Sí |  |  |  | COMPRA
FU-14332 | 16507 | NEVERA |  | 28.598.201.5 |  |  | LIEBHERR |  | 02DEIIAO92 | CENTRO EXPERIMENTAL | POP07E | BLOQUE E LABORATORIO DE INVESTIGACION |  |  |  | 17 | FIBH12O - FUND INV BIOMEDICA |  |  |  | 0 |  | No | [8 empty] | Sí |  |  |  | COMPRA
FU-14337 | 16508 | MUESTREADOR AIRE |  | 10005532/703 |  |  | IUL INSTRUMENTS | SPIN AIR | 02MANTXS80 | MANTENIMIENTO TECNICO | RGPS2SACRIO | SALA DE CRIO S-2 |  | RGPS2SACRIO | SALA DE CRIO S-2 | 17 | FIBH12O - FUND INV BIOMEDICA |  |  |  | 0 |  | No | [8 empty] | Sí |  |  |  | COMPRA
FU-14371 | 16509 | CONGELADOR -20ºC |  | 9932491-01 |  |  | LIEBHERR |  | 02DEINVO92 | INVESTIGACION | POP06E | BLOQUE E LABORATORIO DE INVESTIGACION |  | POP06ECURE | CUARTO RESIDUOS | 17 | FIBH12O - FUND INV BIOMEDICA |  |  |  | 0 |  | No | [8 empty] | Sí |  |  |  | COMPRA
FU-14373 | 16510 | RELOJ |  | 200143666 |  |  | VWR | TRACEABLE | 02HEMAFD19 | HEMATOLOGÍA AFERESIS | HG00A6350302 | Sala trabajo - 5112 |  | HG00A6350302 | Sala trabajo - 5112 | 17 | FIBH12O - FUND INV BIOMEDICA |  |  |  | 0 |  | No | [7 empty] | Sí | Sí | 2025-03-24 |  |  | COMPRA
FU-14374 | 16511 | SAS |  | 0219 |  |  | ALBIAN GROUP | PCBOX 600 | 02HEMAFD19 | HEMATOLOGÍA AFERESIS | HG00A6350303 | Almacén + - 5111 |  | HG00A6350303 | Almacén + - 5111 | 17 | FIBH12O - FUND INV BIOMEDICA |  |  |  | 0 |  | No | [7 empty] | Sí | Sí | 2025-03-24 |  |  | COMPRA
FU-14375 | 16512 | SAS |  | 0220 |  |  | ALBIAN GROUP | PBOX 600 | 02HEMAFD19 | HEMATOLOGÍA AFERESIS | HG00A6350303 | Almacén + - 5111 |  | HG00A6350303 | Almacén + - 5111 | 17 | FIBH12O - FUND INV BIOMEDICA |  |  |  | 0 |  | No | [7 empty] | Sí | Sí | 2025-03-24 |  |  | COMPRA
FU-14383 | 16513 | TERMOCICLADOR |  | 2990245794 |  |  | APPLIED BIOSYSTEMS INC | VERITI 96 | 02DEINVO92 | INVESTIGACION | POP06EGENO | GENOMICA |  | POP06EGENO | GENOMICA | 17 | FIBH12O - FUND INV BIOMEDICA |  |  |  | 0 |  | No | [8 empty] | Sí | 2025-02-07 |  |  | COMPRA
Fu-14383 | 16514 | TERMOCICLADOR | Pdte revisión, confirmación y carga | 2990245794
FU-14385 | 16515 | MONITOR MULTIPARAMETRICO | 863300 | CN92393460 |  |  | PHILIPS | EFFICIA CM100 | 02ONCXXD32 | ONCOLOGÍA MÉDICA HOSPITAL DE DIA | RTPS1HOSDI | GE HOSPITAL DE DIA |  | RTPS1HOSDI | GE HOSPITAL DE DIA | 17 | FIBH12O - FUND INV BIOMEDICA | 000062 | PHILIPS IBERICA |  | 0 |  | No | [8 empty] | Sí | 2024-01-27 | 000062 | PHILIPS IBERICA | COMPRA
FU-14437 | 16516 | CONGELADOR -80ºC |  | M-21029 |  |  | IBERCEX | ULF 50086 | 02BCSLAL88 | BANCO DE SANGRE LABORATORIO | RGP00BASE | BANCO DE SANGRE PL. 0 |  | POP06ENECO | NEVERAS Y CONGELADORES | 17 | FIBH12O - FUND INV BIOMEDICA |  |  |  | 0 |  | No | [8 empty] | Sí |  |  |  | COMPRA
FU-14584 | 16517 | TERMOMEZCLADOR |  | 1012016090374 |  |  | BIOSAN | TS-100 | 02APAXXL03 | ANATOMIA PATOLOGICA | RGPS1ANPA | ANATOMIA PATOLOGICA S-1 |  |  |  | 17 | FIBH12O - FUND INV BIOMEDICA |  |  |  | 0 |  | No | [8 empty] | Sí |  |  |  | COMPRA
FU-14598 | 16518 | INCUBADOR CO2 |  |  |  |  | MEMMERT GMBH + CO.KG | 105 | 02APAXXL03 | ANATOMIA PATOLOGICA | RGPS1FARM | FARMACIA |  | RGP00ANPA | ANATOMIA PATOLOGIA PL. 0 | 17 | FIBH12O - FUND INV BIOMEDICA |  |  |  | 0 |  | No | [8 empty] | Sí |  |  |  | COMPRA
FU-14622 | 16519 | CENTRIFUGA REFRIGERADA |  | 5811JP992168 |  |  | EPPENDORF | 5810R | 02DEIIAO92 | CENTRO EXPERIMENTAL | POP07EONCT | ONCOLOGIA CLINICA TRASLACIONAL |  | POP07EONCT | ONCOLOGIA CLINICA TRASLACIONAL | 17 | FIBH12O - FUND INV BIOMEDICA |  |  |  | 0 |  | No | [8 empty] | Sí | 2025-02-11 |  |  | COMPRA
FU-14622 | 16520 | CENTRIFUGAS | Pdte revisión, confirmación y carga | 5811JP992168
FU-14623 | 16521 | CENTRIFUGA REFRIGERADA |  | 5805JK073595 |  |  | EPPENDORF | CENTRIFUGE 5804R | 02DEIIAO92 | CENTRO EXPERIMENTAL | POP07E | BLOQUE E LABORATORIO DE INVESTIGACION |  |  |  | 17 | FIBH12O - FUND INV BIOMEDICA |  |  |  | 0 |  | No | [8 empty] | Sí |  |  |  | COMPRA
FU-14817 | 16522 | PIPETA |  | M41933K |  |  | EPPENDORF | 0,1-2,5UL | 02MANTXS80 | MANTENIMIENTO TECNICO | RGPS2SACRIO | SALA DE CRIO S-2 |  | RGPS2SACRIO | SALA DE CRIO S-2 | 17 | FIBH12O - FUND INV BIOMEDICA |  |  |  | 0 |  | No | [8 empty] | Sí |  |  |  | COMPRA
FU-14818 | 16523 | PIPETA |  | M12765K |  |  | EPPENDORF | 2-20UL | 02MANTXS80 | MANTENIMIENTO TECNICO | RGPS2SACRIO | SALA DE CRIO S-2 |  | RGPS2SACRIO | SALA DE CRIO S-2 | 17 | FIBH12O - FUND INV BIOMEDICA |  |  |  | 0 |  | No | [8 empty] | Sí |  |  |  | COMPRA
FU-14819 | 16525 | PIPETA |  | M61310K |  |  | EPPENDORF | 20-200UL | 02MANTXS80 | MANTENIMIENTO TECNICO | RGPS2SACRIO | SALA DE CRIO S-2 |  | RGPS2SACRIO | SALA DE CRIO S-2 | 17 | FIBH12O - FUND INV BIOMEDICA |  |  |  | 0 |  | No | [8 empty] | Sí |  |  |  | COMPRA
FU-14820 | 16526 | PIPETA |  | N25756K |  |  | EPPENDORF | 100-1000UL | 02MANTXS80 | MANTENIMIENTO TECNICO | RGPS2SACRIO | SALA DE CRIO S-2 |  | RGPS2SACRIO | SALA DE CRIO S-2 | 17 | FIBH12O - FUND INV BIOMEDICA |  |  |  | 0 |  | No | [8 empty] | Sí |  |  |  | COMPRA
FU-14876 | 16527 | CONGELADOR -20ºC |  | 280743428 |  |  | LIEBHERR | GN3023 | 02DEINVO92 | INVESTIGACION | POP06E | BLOQUE E LABORATORIO DE INVESTIGACION |  | POP06E | BLOQUE E LABORATORIO DE INVESTIGACION | 17 | FIBH12O - FUND INV BIOMEDICA |  |  |  | 0 |  | No | [8 empty] | Sí |  |  |  | COMPRA
FU-14877 | 16528 | CONGELADOR -20ºC |  | 286021676 |  |  | LIEBHERR | GN3023 | 02DEINVO92 | INVESTIGACION | POP06E | BLOQUE E LABORATORIO DE INVESTIGACION |  | POP06E | BLOQUE E LABORATORIO DE INVESTIGACION | 17 | FIBH12O - FUND INV BIOMEDICA |  |  |  | 0 |  | No | [8 empty] | Sí |  |  |  | COMPRA
FU-14878 | 16529 | CAMARA FRIGORIFICA |  | - |  |  | COLDKIT | MATRIX 200 EXPERT | 02DEINVO92 | INVESTIGACION | POP06E | BLOQUE E LABORATORIO DE INVESTIGACION |  |  |  | 17 | FIBH12O - FUND INV BIOMEDICA |  |  |  | 0 |  | No | [8 empty] | Sí |  |  |  | COMPRA
FU-14885 | 16530 | CABINA FILTRACION |  | 32203-2001 |  |  | ERLAB | CAPTAIR SMART 321 | 02DEINVO92 | INVESTIGACION | POP06EBIMO | BIOLOGIA MOLECULAR Y CELULAR |  | POP06EBIMO | BIOLOGIA MOLECULAR Y CELULAR | 17 | FIBH12O - FUND INV BIOMEDICA |  |  |  | 0 |  | No | [8 empty] | Sí | 2025-02-11 |  |  | COMPRA
FU-14885 | 16531 | CABINAS | Pdte revisión, confirmación y carga | 32203-2001
FU-14886 | 16532 | VITRINA EXTRACCION GASES |  | 31717-2001 |  |  | ERLAB | CAPTAIR SMART | 02DEINVO92 | INVESTIGACION | POP06E | BLOQUE E LABORATORIO DE INVESTIGACION |  | POP06EHETR01 | HEMATOLOGIA TRASLACIONAL 01 | 17 | FIBH12O - FUND INV BIOMEDICA |  |  |  | 0 |  | No | [8 empty] | Sí |  |  |  | COMPRA
FU-14886 | 16533 | CABINAS | Pdte revisión, confirmación y carga | Na
FU-14887 | 16534 | CABINA SEGURIDAD BIOLOGICA CLASE II |  | 42345988 |  |  | THERMO FISHER SCIENTIFIC | MSC ADVANTAGE 1.2. | 02DEINVO92 | INVESTIGACION | POP06ECUCE | CULTIVOS CELULARES |  | POP06ECUCE | CULTIVOS CELULARES | 17 | FIBH12O - FUND INV BIOMEDICA |  |  |  | 0 |  | No | [8 empty] | Sí | 2025-02-05 |  |  | COMPRA
Fu-14887 | 16535 | CABINAS | Pdte revisión, confirmación y carga | 42345988
FU-15014 | 16536 | LAVADOR PLACAS |  | 888-7065004 |  |  | THERMO FISHER SCIENTIFIC | MICROPLATE WASHER WELLWASH | 02DEINVO92 | INVESTIGACION | DO-1A2060601 | Microscopia |  | DO-1A2060601 | Microscopia | 17 | FIBH12O - FUND INV BIOMEDICA |  |  |  | 0 |  | No | [8 empty] | Sí |  |  |  | COMPRA
FU-15014 | 16537 | LAVADORA PLACAS | Pdte revisión, confirmación y carga | 888-706500A
FU-15015 | 16538 | CONGELADOR -20ºC |  | 85.438.598.8 |  |  | LIEBHERR | MEDILINE LGEX 3410 | 02DEINVO92 | INVESTIGACION | DO-1A2050500 | Centrífugas |  | DO-1A2050500 | Centrífugas | 17 | FIBH12O - FUND INV BIOMEDICA |  |  |  | 0 |  | No | [8 empty] | Sí | 2025-02-07 |  |  | COMPRA
Fu-15015 | 16539 | Refrigerador -20 | Pdte revisión, confirmación y carga | 85.438.598.8
FU-15016 | 16540 | CENTRIFUGA REFRIGERADA |  | 5406KI205373 |  |  | EPPENDORF | CENTRIFUGE 5425R | 02DEINVO92 | INVESTIGACION | DO-1A2050500 | Centrífugas |  | DO-1A2050500 | Centrífugas | 17 | FIBH12O - FUND INV BIOMEDICA |  |  |  | 0 |  | No | [8 empty] | Sí | 2025-02-07 |  |  | COMPRA
FU-15016 | 16541 | CENTRIFUGAS | Pdte revisión, confirmación y carga | 5406KI205373
FU-15017 | 16542 | AGITADOR |  | 580504060 |  |  | BOECO GMBH & CO | VORTEX V1 PLUS | 02DEINVO92 | INVESTIGACION | FA00A3030400 | Laboratorio 3 |  | FA00A3030400 | Laboratorio 3 | 17 | FIBH12O - FUND INV BIOMEDICA |  |  |  | 0 |  | No | [8 empty] | Sí | 2025-02-06 |  |  | COMPRA
FU-15017 | 16543 | AGITADOR | Pdte revisión, confirmación y carga | 580504060
FU-15018 | 16544 | TERMOBLOQUE |  | 5382JM035872 |  |  | EPPENDORF | THERMOMIXER C | 02DEINVO92 | INVESTIGACION | FA00A3030400 | Laboratorio 3 |  | FA00A3030400 | Laboratorio 3 | 17 | FIBH12O - FUND INV BIOMEDICA |  |  |  | 0 |  | No | [8 empty] | Sí | 2025-02-05 |  |  | COMPRA
FU-15018 | 16545 | TERMOBLOQUE | Pdte revisión, confirmación y carga | 5382JM035872
FU-15019 | 16546 | SISTEMA ELECTROFORESIS (FUENTE ALIMENTACION) |  | 041BR315493 |  |  | BIO-RAD | POWERPAC BASIC | 02DEINVO92 | INVESTIGACION | FA00A3030400 | Laboratorio 3 |  | FA00A3030400 | Laboratorio 3 | 17 | FIBH12O - FUND INV BIOMEDICA |  |  |  | 0 |  | No | [8 empty] | Sí | 2025-02-05 |  |  | COMPRA
FU-15019 | 16547 | SISTEMA ELECTROFORESIS (FUENTE DE ALIMENTACION) | Pdte revisión, confirmación y carga | 041BR315493
FU-15020 | 16548 | MOLINO ANALITICO |  | 100830758 |  |  | IKA | A10 BASIC | 02DEINVO92 | INVESTIGACION | FA00A3030400 | Laboratorio 3 |  | FA00A3030400 | Laboratorio 3 | 17 | FIBH12O - FUND INV BIOMEDICA |  |  |  | 0 |  | No | [8 empty] | Sí | 2025-02-05 |  |  | COMPRA
FU-15020 | 16549 | Molino analítico | Pdte revisión, confirmación y carga | 100830758
FU-15021 | 16551 | AGITADOR TUBOS |  | 7001725658731 |  |  | JP SELECTA | VORTEX-VIB | 02DEINVO92 | INVESTIGACION | DO-1A2020000 | Vestíbulo |  | DO-1A2080000 | Circulación Edificio ANIMALARIO | 17 | FIBH12O - FUND INV BIOMEDICA |  |  |  | 0 |  | No | [8 empty] | Sí |  |  |  | COMPRA
FU-15021 | 16552 | AGITADOR | Pdte revisión, confirmación y carga | 658731
FU-15022 | 16553 | TERMOAGITADOR |  | 579857 |  |  | THERMO FISHER SCIENTIFIC | F20500162FI | 02DEINVO92 | INVESTIGACION | DO-1A2020000 | Vestíbulo |  | DO-1A2080000 | Circulación Edificio ANIMALARIO | 17 | FIBH12O - FUND INV BIOMEDICA |  |  |  | 0 |  | No | [8 empty] | Sí |  |  |  | COMPRA
FU-15023 | 16554 | PIPETEADOR |  | 11706028 |  |  | HIRSCHMANN LABORGERÄTE GMBH & CO. KG | REDDOT | 02DEINVO92 | INVESTIGACION | DO-1A2020000 | Vestíbulo |  | DO-1A2080000 | Circulación Edificio ANIMALARIO | 17 | FIBH12O - FUND INV BIOMEDICA |  |  |  | 0 |  | No | [8 empty] | Sí |  |  |  | COMPRA
FU-15024 | 16555 | PIPETA MULTICANAL |  | A60590044 |  |  | CORNING INC | LAMBA ELITETOUCH 20-200 | 02DEINVO92 | INVESTIGACION | FA00A3030400 | Laboratorio 3 |  | FA00A3030400 | Laboratorio 3 | 17 | FIBH12O - FUND INV BIOMEDICA |  |  |  | 0 |  | No | [8 empty] | Sí | 2025-02-06 |  |  | COMPRA
FU-15024 | 16556 | PIPETA | Pdte revisión, confirmación y carga | A60590044
FU-15025 | 16557 | AGITADOR TUBOS |  | 1020320092407 |  |  | BIOSAN | VORTEX V-1 PLUS | 02DEINVO92 | INVESTIGACION | DO-1A2020000 | Vestíbulo |  | DO-1A2080000 | Circulación Edificio ANIMALARIO | 17 | FIBH12O - FUND INV BIOMEDICA |  |  |  | 0 |  | No | [8 empty] | Sí |  |  |  | COMPRA
FU-15026 | 16558 | BALANZA PRECISION | 620g | 8340366093 |  |  | OHAUS CORP. | NAVIGATOR NV622 | 02DEINVO92 | INVESTIGACION | DO-1A2080000 | Circulación Edificio ANIMALARIO |  | DO-1A2080000 | Circulación Edificio ANIMALARIO | 17 | FIBH12O - FUND INV BIOMEDICA |  |  |  | 0 |  | No | [8 empty] | Sí | 2025-02-06 |  |  | COMPRA
FU-15026 | 16559 | BALANZAS Y BASCULAS | Pdte revisión, confirmación y carga | 8340366093
FU-15027 | 16560 | CONGELADOR -20ºC |  | 85.155.142.3 |  |  | LIEBHERR | MEDILINE LCEXV 4010 | 02DEINVO92 | INVESTIGACION | FA00A3030400 | Laboratorio 3 |  | FA00A3030400 | Laboratorio 3 | 17 | FIBH12O - FUND INV BIOMEDICA |  |  |  | 0 |  | No | [8 empty] | Sí | 2025-02-05 |  |  | COMPRA
Fu-15027 | 16561 | Nevera/Congelador | Pdte revisión, confirmación y carga | 85.155.142.3
FU-15028 | 16562 | PIPETA |  | QL20381 |  |  | GILSON | PIPETMAN | 02DEINVO92 | INVESTIGACION | FA00A3030400 | Laboratorio 3 |  | FA00A3030400 | Laboratorio 3 | 17 | FIBH12O - FUND INV BIOMEDICA |  |  |  | 0 |  | No | [8 empty] | Sí | 2025-02-05 |  |  | COMPRA
FU-15028 | 16563 | PIPETA | Pdte revisión, confirmación y carga | QL20381
FU-15029 | 16564 | PIPETA |  | QL26753 |  |  | GILSON | PIPETMAN | 02DEINVO92 | INVESTIGACION | FA00A3030400 | Laboratorio 3 |  | FA00A3030400 | Laboratorio 3 | 17 | FIBH12O - FUND INV BIOMEDICA |  |  |  | 0 |  | No | [8 empty] | Sí | 2025-02-05 |  |  | COMPRA
FU-15029 | 16565 | PIPETA | Pdte revisión, confirmación y carga | QL26753
FU-15030 | 16566 | PIPETA |  | QK22828 |  |  | GILSON | PIPETMAN | 02DEINVO92 | INVESTIGACION | FA00A3030400 | Laboratorio 3 |  | FA00A3030400 | Laboratorio 3 | 17 | FIBH12O - FUND INV BIOMEDICA |  |  |  | 0 |  | No | [8 empty] | Sí | 2025-02-05 |  |  | COMPRA
FU-15030 | 16567 | PIPETA | Pdte revisión, confirmación y carga | QK22828
FU-15031 | 16568 | PIPETA |  | QK22288 |  |  | GILSON | PIPETMAN | 02DEINVO92 | INVESTIGACION | FA00A3030400 | Laboratorio 3 |  | FA00A3030400 | Laboratorio 3 | 17 | FIBH12O - FUND INV BIOMEDICA |  |  |  | 0 |  | No | [8 empty] | Sí | 2025-02-05 |  |  | COMPRA
FU-15031 | 16569 | PIPETA | Pdte revisión, confirmación y carga | QK22288
FU-15032 | 16570 | PIPETA |  | SA55225 |  |  | GILSON | PIPETMAN 20-200?L | 02DEINVO92 | INVESTIGACION | DO-1A2020000 | Vestíbulo |  | DO-1A2080000 | Circulación Edificio ANIMALARIO | 17 | FIBH12O - FUND INV BIOMEDICA |  |  |  | 0 |  | No | [8 empty] | Sí |  |  |  | COMPRA
FU-15032 | 16571 | PIPETA | Pdte revisión, confirmación y carga | SA55225
FU-15033 | 16572 | PIPETA |  | SB51338 |  |  | GILSON | PIPETMAN 100-1000?L | 02DEINVO92 | INVESTIGACION | FA00A3030400 | Laboratorio 3 |  | FA00A3030400 | Laboratorio 3 | 17 | FIBH12O - FUND INV BIOMEDICA |  |  |  | 0 |  | No | [8 empty] | Sí | 2025-02-05 |  |  | COMPRA
FU-15033 | 16573 | PIPETA | Pdte revisión, confirmación y carga | SB51338
FU-15034 | 16574 | PIPETA |  | RL57559 |  |  | GILSON | PIPETMAN 0.2-2?L | 02DEINVO92 | INVESTIGACION | FA00A3030400 | Laboratorio 3 |  | FA00A3030400 | Laboratorio 3 | 17 | FIBH12O - FUND INV BIOMEDICA |  |  |  | 0 |  | No | [8 empty] | Sí | 2025-02-05 |  |  | COMPRA
FU-15034 | 16575 | PIPETA | Pdte revisión, confirmación y carga | RL57559
FU-15035 | 16576 | PIPETA |  | SA54350 |  |  | GILSON | PIPETMAN 2-20?L | 02DEINVO92 | INVESTIGACION | FA00A3030400 | Laboratorio 3 |  | FA00A3030400 | Laboratorio 3 | 17 | FIBH12O - FUND INV BIOMEDICA |  |  |  | 0 |  | No | [8 empty] | Sí | 2025-02-05 |  |  | COMPRA
FU-15035 | 16577 | PIPETA | Pdte revisión, confirmación y carga | SA54350
FU-15036 | 16578 | PIPETA |  | RC51025 |  |  | GILSON | PIPETMAN 0.2-2?L | 02DEINVO92 | INVESTIGACION | FA00A3030400 | Laboratorio 3 |  | FA00A3030400 | Laboratorio 3 | 17 | FIBH12O - FUND INV BIOMEDICA |  |  |  | 0 |  | No | [8 empty] | Sí | 2025-02-06 |  |  | COMPRA
FU-15036 | 16579 | PIPETA | Pdte revisión, confirmación y carga | RC51025
FU-15037 | 16580 | PIPETA |  | RF50402 |  |  | GILSON | PIPETMAN 2-20?L | 02DEINVO92 | INVESTIGACION | DO-1A2060100 | Unidad cultivos celulares |  | DO-1A2080000 | Circulación Edificio ANIMALARIO | 17 | FIBH12O - FUND INV BIOMEDICA |  |  |  | 0 |  | No | [8 empty] | Sí |  |  |  | COMPRA
FU-15037 | 16581 | PIPETA | Pdte revisión, confirmación y carga | RE50402
FU-15038 | 16582 | PIPETA |  | RG51472 |  |  | GILSON | PIPETMAN 20-200?L | 02DEINVO92 | INVESTIGACION | FA00A3030400 | Laboratorio 3 |  | FA00A3030400 | Laboratorio 3 | 17 | FIBH12O - FUND INV BIOMEDICA |  |  |  | 0 |  | No | [8 empty] | Sí | 2025-02-05 |  |  | COMPRA
FU-15038 | 16583 | PIPETA | Pdte revisión, confirmación y carga | Rg51472
FU-15039 | 16584 | PIPETA |  | RG50928 |  |  | GILSON | PIPETMAN 100-1000?L | 02DEINVO92 | INVESTIGACION | DO-1A2080000 | Circulación Edificio ANIMALARIO |  | DO-1A2060100 | Unidad cultivos celulares | 17 | FIBH12O - FUND INV BIOMEDICA |  |  |  | 0 |  | No | [8 empty] | Sí | 2025-02-06 |  |  | COMPRA
FU-15039 | 16585 | PIPETA | Pdte revisión, confirmación y carga | Rg50928
FU-15051 | 16586 | HOMOGENEIZADOR CELULAR |  | 9661 |  |  | SONICS & MATERIALS | VIBRACELL VC40 | 02DEINVO92 | INVESTIGACION | POP06EENRA01 | ENF. RARAS MITOCONDRIALES Y NEUROMUSCULARES 01 |  |  |  | 17 | FIBH12O - FUND INV BIOMEDICA |  |  |  | 0 |  | No | [8 empty] | Sí |  |  |  | COMPRA
FU-15292 | 16587 | BALANZA PRECISION | 220g | 8342382763 |  |  | OHAUS CORP. | NAVIGATOR NV223 | 02DEINVO92 | INVESTIGACION | DO-1A2020000 | Vestíbulo |  | DO-1A2080000 | Circulación Edificio ANIMALARIO | 17 | FIBH12O - FUND INV BIOMEDICA |  |  |  | 0 |  | No | [8 empty] | Sí |  |  |  | COMPRA
FU-15292 | 16588 | BALANZAS Y BASCULAS | Pdte revisión, confirmación y carga | NV223
FU-15297 | 16589 | PIPETA MONOCANAL |  | 196200 |  |  | EPPENDORF | RESEARCH 0.5-10?L | 02INMXXL20 | LAB INMUNOLOGIA | [5 empty] | 17 | FIBH12O - FUND INV BIOMEDICA |  |  |  | 0 |  | No | [8 empty] | Sí | 2025-04-28 |  |  | COMPRA
FU-15333 | 16590 | SISTEMA ELECTROFORESIS (FUENTE ALIMENTACION) |  | PS0121210428080 |  |  | INVITROGEN | POWER EASE TOUCH 120W POWER SUPPLY | 02INMXXL20 | LAB INMUNOLOGIA | POP06EENRA03 | ENF. RARAS MITOCONDRIALES Y NEUROMUSCULARES 03 |  | POP06EENRA03 | ENF. RARAS MITOCONDRIALES Y NEUROMUSCULARES 03 | 17 | FIBH12O - FUND INV BIOMEDICA |  |  |  | 0 |  | No | [8 empty] | Sí | 2025-02-07 |  |  | COMPRA
Fu-15333 | 16591 | SISTEMA ELECTROFORESIS (FUENTE DE ALIMENTACION) | Pdte revisión, confirmación y carga | Ps0121210428080
FU-15342 | 16592 | INCUBADOR CO2 |  | 208233091521 |  |  | NUAIRE | NU-5720E | 02INMXXL20 | LAB INMUNOLOGIA |  |  |  | POP06ECUCE | CULTIVOS CELULARES | 17 | FIBH12O - FUND INV BIOMEDICA |  |  |  | 0 |  | Sí | 2025-02-04 | 2025-02-04 15:18 | 09 | SUSTITUCION POR CONTRATO MANTENIMIENTO |  |  |  |  | Sí |  |  |  | COMPRA
FU-15352 | 16593 | PIPETEADOR |  | 2202386 |  |  | INTEGRA BIOSCIENCES | PIPETBOY 2 | 02DEINVO92 | INVESTIGACION | POP06ECUCE | CULTIVOS CELULARES |  | POP06ECUCE | CULTIVOS CELULARES | 17 | FIBH12O - FUND INV BIOMEDICA |  |  |  | 0 |  | No | [8 empty] | Sí | 2025-02-11 |  |  | COMPRA
Fu-15352 | 16594 | PIPETA | Pdte revisión, confirmación y carga | 2202386
FU-15357 | 16595 | PIPETUS |  | 22C41553 |  |  | BRAND | ACCU-JET S | 02DEINVO92 | INVESTIGACION | POP06EDEHT | DESPACHO HEMATOLOGIA TRASLACIONAL 01 |  |  |  | 17 | FIBH12O - FUND INV BIOMEDICA |  |  |  | 0 |  | No | [8 empty] | Sí |  |  |  | COMPRA
FU-15358 | 16596 | PIPETA MULTICANAL (12 CANALES) |  | I42394L |  |  | EPPENDORF | RESEARCH PLUS 120-1200?L | 02DEINVO92 | INVESTIGACION | POP06EDEHT | DESPACHO HEMATOLOGIA TRASLACIONAL 01 |  |  |  | 17 | FIBH12O - FUND INV BIOMEDICA |  |  |  | 0 |  | No | [8 empty] | Sí |  |  |  | COMPRA
FU-15359 | 16597 | PIPETA MULTICANAL (12 CANALES) |  | J19304L |  |  | EPPENDORF | RESEARCH PLUS 10-100?L | 02DEINVO92 | INVESTIGACION | POP06ECUCE | CULTIVOS CELULARES |  | POP06ECUCE | CULTIVOS CELULARES | 17 | FIBH12O - FUND INV BIOMEDICA |  |  |  | 0 |  | No | [8 empty] | Sí | 2025-02-05 |  |  | COMPRA
Fu-15359 | 16598 | PIPETA | Pdte revisión, confirmación y carga | J19304L
FU-15371 | 16599 | PULSIOXIMETRO VETERINARIO |  | UT100V1902006S |  |  | UTECH | UT100V | 02DEINVO92 | INVESTIGACION | DO-1A2090100 | Quirófano 1 animales grandes |  | DO-1A2080000 | Circulación Edificio ANIMALARIO | 17 | FIBH12O - FUND INV BIOMEDICA |  |  |  | 0 |  | No | [8 empty] | Sí |  |  |  | COMPRA
FU-15458 | 16600 | NEVERA |  | 85.826.468.5 |  |  | LIEBHERR | MEDILINE / LKV 3913 | 02FARMXF82 | FARMACIA MATERNO INFANTIL | MIPS2FAR | FARMACIA |  | MIPS2FAR | FARMACIA | 17 | FIBH12O - FUND INV BIOMEDICA |  |  |  | 0 |  | No | [8 empty] | Sí | 2024-09-13 |  | LIEBHERR | COMPRA
FU-15459 | 16602 | NEVERA |  | 85.826.443.2 |  |  | LIEBHERR | MEDILINE / LKV 3913 | 02FARMXF82 | FARMACIA MATERNO INFANTIL | MIPS2FAR | FARMACIA |  | MIPS2FAR | FARMACIA | 17 | FIBH12O - FUND INV BIOMEDICA |  |  |  | 0 |  | No | [8 empty] | Sí |  |  | LIEBHERR | COMPRA
FU-15460 | 16603 | NEVERA |  | 85.569.124.8 |  |  | LIEBHERR | MEDILINE / LKV 3913 | 02FARMXF82 | FARMACIA MATERNO INFANTIL | MIPS2FAR | FARMACIA |  |  |  | 17 | FIBH12O - FUND INV BIOMEDICA |  |  |  | 0 |  | No | [8 empty] | Sí | 2024-09-13 |  | LIEBHERR | COMPRA
FU-15461 | 16604 | NEVERA |  | 1172479590022192360055 |  |  | SVAN ELECTRODOMESTICOS | SVF160B | 02UECOXH88 | UE HOSPITALIZACION CRITICO CORONARIA MIV | RGP00HEMTO | PLANTA HEMATOLOGIA |  | RGP00HEMHZOCO | ZONAS COMUNES Pasillos Hall Aulas etc | 17 | FIBH12O - FUND INV BIOMEDICA |  |  |  | 0 |  | No | [8 empty] | Sí | 2023-12-20 |  |  | COMPRA
FU-15616 | 16605 | CONGELADOR -20ºC | [6 empty] | 02FARMXF82 | FARMACIA MATERNO INFANTIL | MIPS2FAR | FARMACIA |  | MIPS2FAR | FARMACIA | 17 | FIBH12O - FUND INV BIOMEDICA |  |  |  | 0 |  | No | [8 empty] | Sí |  |  |  | COMPRA
Fu-15636 | 16606 | Nevera/congelador | Pdte revisión, confirmación y carga | 37.235.189.2
FU-15637 | 16607 | Congelador | Pdte revisión, confirmación y carga | 53.895.737.1
FU-15638 | 16608 | Congelador | Pdte revisión, confirmación y carga | No deducible
Fu-15639 | 16609 | BAÑOS | Pdte revisión, confirmación y carga | L522.0578
Fu-15640 | 16610 | BAÑOS | Pdte revisión, confirmación y carga | P122.0106
FU 15641 | 16611 | AGITADOR | Pdte revisión, confirmación y carga | 0101521030154
FU 15642 | 16612 | PIPETA | Pdte revisión, confirmación y carga | Ta50150
Fu-15643 | 16613 | PIPETA | Pdte revisión, confirmación y carga | Sm56457
FU 15644 | 16614 | PIPETA | Pdte revisión, confirmación y carga | SN53096
Fu 15645 | 16621 | PIPETA | Pdte revisión, confirmación y carga | TA51300
FU-15646 | 16622 | Dispensador | Pdte revisión, confirmación y carga | No incluido
FU-15650 | 16623 | BAÑOS | Pdte revisión, confirmación y carga | 151164
FU-15699 | 16625 | SECUENCIADOR ADN |  | VH00476 |  |  | ILLUMINA | NEXTSEQ 2000 | 02DEINVO92 | INVESTIGACION | POP06EGENO | GENOMICA |  |  |  | 17 | FIBH12O - FUND INV BIOMEDICA | 000530 | ILLUMINA |  | 0 |  | No | [8 empty] | No
Fu-15699 | 16627 | Secuenciador | Pdte revisión, confirmación y carga | Na
Fu-15760 | 16628 | PIPETA | Pdte revisión, confirmación y carga | Tb28285
FU-15761 | 16629 | PIPETA | Pdte revisión, confirmación y carga | TB28290
FU 15762 | 16630 | PIPETA | Pdte revisión, confirmación y carga | TB28295
FU-15764 | 16631 | PIPETA | Pdte revisión, confirmación y carga | TE21002
Fu-15765 | 16633 | PIPETA | Pdte revisión, confirmación y carga | TK21378
FU-15766 | 16634 | PIPETA | Pdte revisión, confirmación y carga | TK21380
FU-15769 | 16635 | PIPETA | Pdte revisión, confirmación y carga | TD21719
FU-15771 | 16636 | PIPETA | Pdte revisión, confirmación y carga | TJ23025
FU-15772 | 16637 | PIPETA | Pdte revisión, confirmación y carga | TJ23045
FU-15774 | 16638 | PIPETA | Pdte revisión, confirmación y carga | TH21762
FU-15775 | 16639 | PIPETA | Pdte revisión, confirmación y carga | TJ22763
Fu-15776 | 16641 | PIPETA | Pdte revisión, confirmación y carga | SH98991
Fu-15777 | 16642 | PIPETA | Pdte revisión, confirmación y carga | SJ00316
Fu-15778 | 16643 | Dispensador | Pdte revisión, confirmación y carga | Na
FU-15978 | 16644 | MICROSCOPIO ELECTRÓNICO |  | B2023-1707-0033 |  |  | THERMO FISHER SCIENTIFIC | AMEX1100 EVOS XL CORE | 02DEIIAO92 | CENTRO EXPERIMENTAL | DO-1A2060102 | Zona trabajo unidad cultivos celulares 2 |  | DO-1A2060102 | Zona trabajo unidad cultivos celulares 2 | 17 | FIBH12O - FUND INV BIOMEDICA | 000020 | LIFE TECHNOLOGIES |  | 0 |  | No | [6 empty] | Pedido FU i+12 2023/449 |  | Sí | 2023-06-09 | 000514 | THERMO FISHER SCIENTIFIC | COMPRA
Fu-15978 | 16645 | MICROSCOPIO | Pdte revisión, confirmación y carga | B2023-1707-033
FU-15981 | 16646 | CONGELADOR -20 |  | 86.065.867.0 |  |  | LIEBHERR | GGPV 6570 | 02DEIIAO92 | CENTRO EXPERIMENTAL | POP07ECON | CONGELADORES |  | POP07ECON | CONGELADORES | 17 | FIBH12O - FUND INV BIOMEDICA | 000544 | FRIGICOLL |  | 0 |  | No | [8 empty] | Sí | 2025-02-11 | 000535 | LIEBHERR | COMPRA
FU-15981 | 16647 | Frigorífico -20 | Pdte revisión, confirmación y carga | 86.065.867.0
FU-15986 | 16648 | PIPETA MONOCANAL |  | R53347L |  |  | EPPENDORF | RESEARCH PLUS 100-1000µL | 02DEINVO92 | INVESTIGACION | POP06EBIMO | BIOLOGIA MOLECULAR Y CELULAR |  | POP06EBIMO | BIOLOGIA MOLECULAR Y CELULAR | 17 | FIBH12O - FUND INV BIOMEDICA | 000553 | PROQUINORTE S.A. |  | 0 |  | No | [8 empty] | Sí | 2023-04-18 | 000395 | EPPENDORF IBERICA | COMPRA
FU-15987 | 16649 | PIPETA MONOCANAL |  | R41361L |  |  | EPPENDORF | RESEARCH PLUS 20-200µL | 02DEINVO92 | INVESTIGACION | POP06EBIMO | BIOLOGIA MOLECULAR Y CELULAR |  | POP06EBIMO | BIOLOGIA MOLECULAR Y CELULAR | 17 | FIBH12O - FUND INV BIOMEDICA | 000553 | PROQUINORTE S.A. |  | 0 |  | No | [8 empty] | Sí | 2023-04-18 | 000395 | EPPENDORF IBERICA | COMPRA
FU-15988 | 16650 | PIPETA MONOCANAL |  | R73538L |  |  | EPPENDORF | RESEARCH PLUS 0,5-10µL | 02DEINVO92 | INVESTIGACION | POP06ECUCE | CULTIVOS CELULARES |  | POP06ECUCE | CULTIVOS CELULARES | 17 | FIBH12O - FUND INV BIOMEDICA | 000553 | PROQUINORTE S.A. |  | 0 |  | No | [8 empty] | Sí | 2025-02-05 | 000395 | EPPENDORF IBERICA | COMPRA
Fu-15988 | 16651 | PIPETA | Pdte revisión, confirmación y carga | R73538L
FU-15989 | 16654 | PIPETEADOR |  | 2201289 |  |  | INTEGRA BIOSCIENCES | PIPETBOY 2 | 02DEINVO92 | INVESTIGACION | POP06ECUCE | CULTIVOS CELULARES |  | POP06ECUCE | CULTIVOS CELULARES | 17 | FIBH12O - FUND INV BIOMEDICA | 000375 | CULTEK |  | 0 |  | No | [8 empty] | Sí | 2025-02-11 | 000556 | INTEGRA | COMPRA
Fu-15989 | 16655 | PIPETA | Pdte revisión, confirmación y carga | 2201289
FU 16001 | 16656 | Frigorífico -80 | Pdte revisión, confirmación y carga | BE0GY 3WAW0 0QGM1 80010
FU-16011 | 16657 | TANQUE DE NITRÓGENO |  | 0001147632-6 |  |  | CRYOPAL | ESPACE 331 | 02MANTXS80 | MANTENIMIENTO TECNICO | RGPS2SACRIO | SALA DE CRIO S-2 |  | RGPS2SACRIO | SALA DE CRIO S-2 | 17 | FIBH12O - FUND INV BIOMEDICA | 000055 | AIR LIQUIDE MEDICINAL |  | 0 |  | No | [8 empty] | Sí | 2023-06-09 | 000570 | CRYOPAL | COMPRA
FU-16012 | 16658 | CONGELADOR -20ºC |  | 3000846134 |  |  | INFRICO | LTF130SD | 02HEM6XL19 | LAB HEMATOLOGIA BIOLOGIA MOLECULAR PTA 6 | POP03ECOA | COAGULACION |  | POP03ECOA | COAGULACION | 17 | FIBH12O - FUND INV BIOMEDICA | 000553 | PROQUINORTE S.A. |  | 0 |  | No | [8 empty] | Sí | 2023-05-18 |  |  | COMPRA
FU-16017 | 16659 | CONGELADOR -20 |  | 85.716.221.0 |  |  | LIEBHERR | 3910 INDEX 25A/001 | 02DEINVO92 | INVESTIGACION | FA00A3030200 | Laboratorio 1 | FUNDACIÓN | FA00A3030200 | Laboratorio 1 | 17 | FIBH12O - FUND INV BIOMEDICA | 000375 | CULTEK |  | 0 |  | No | [6 empty] | 2021/3610 |  | Sí | 2025-02-05 | 000535 | LIEBHERR | COMPRA
FU-16017 | 16661 | CONGELADOR -20 | Pdte revisión, confirmación y carga | 85.716.221.0
FU-16018 | 16662 | ESPECTROMETRO |  | AZY1707640 |  |  | THERMO FISHER SCIENTIFIC | NANODROP ONE | 02DEINVO92 | INVESTIGACION | FA00A3030301 | Sala laboratorio 2 | FUNDACIÓN | FA00A3030301 | Sala laboratorio 2 | 17 | FIBH12O - FUND INV BIOMEDICA |  |  |  | 0 |  | No | [6 empty] | 2021/2724 |  | Sí | 2025-02-05 | 000514 | THERMO FISHER SCIENTIFIC | COMPRA
FU-16018 | 16663 | ESPECTROMETRO | Pdte revisión, confirmación y carga | AZY1707640
FU-16019 | 16664 | ANALIZADOR DE FRAGMENTOS ADN |  | DEDAB02025 |  |  | AGILENT | TAPE STATION 4150 / G2992A | 02DEINVO92 | INVESTIGACION | FA00A3030300 | Laboratorio 2 | FUNDACIÓN | FA00A3030300 | Laboratorio 2 | 17 | FIBH12O - FUND INV BIOMEDICA | 000538 | AGILENT TECHNOLOGIES |  | 0 |  | No | [6 empty] | 2021/2991 |  | Sí | 2023-06-26 | 000538 | AGILENT TECHNOLOGIES | COMPRA
FU-16019 | 16665 | ANALIZADOR | Pdte revisión, confirmación y carga | DEDAB02025
FU-16020 | 16666 | FRIGORÍFICO COMBI LABORATORIO |  | 85.491.851.3 |  |  | LIEBHERR | MEDILINE LCV 4010 | 02DEINVO92 | INVESTIGACION | FA00A3030300 | Laboratorio 2 | FUNDACIÓN | FA00A3030300 | Laboratorio 2 | 17 | FIBH12O - FUND INV BIOMEDICA | 000375 | CULTEK |  | 0 |  | No | [6 empty] | 2021/3610 |  | Sí | 2023-06-23 | 000535 | LIEBHERR | COMPRA
FU-16021 | 16667 | FRIGORÍFICO COMBI LABORATORIO |  | 85.488.587.7 |  |  | LIEBHERR | MEDILINE LCV 4010 | 02DEINVO92 | INVESTIGACION | FA00A3030400 | Laboratorio 3 | FUNDACIÓN | FA00A3030400 | Laboratorio 3 | 17 | FIBH12O - FUND INV BIOMEDICA | 000375 | CULTEK |  | 0 |  | No | [6 empty] | 2021/3610 |  | Sí | 2023-06-23 | 000535 | LIEBHERR | COMPRA
FU-16022 | 16668 | FRIGORÍFICO VERTICAL LABORATORIO |  | 85.716.236.4 |  |  | LIEBHERR | MEDILINE LKV 3910 | 02DEINVO92 | INVESTIGACION | FA00A3030400 | Laboratorio 3 | FUNDACIÓN | FA00A3030400 | Laboratorio 3 | 17 | FIBH12O - FUND INV BIOMEDICA | 000375 | CULTEK |  | 0 |  | No | [6 empty] | 2021/3610 |  | Sí | 2023-06-23 | 000535 | LIEBHERR | COMPRA
FU-16023 | 16669 | MICROSCOPIO ELECTRÓNICO INVERTIDO |  | 3841017061 |  |  | CARL ZEISS | PRIMOVERT | 02DEINVO92 | INVESTIGACION | FA00A3030400 | Laboratorio 3 | FUNDACIÓN | FA00A3030400 | Laboratorio 3 | 17 | FIBH12O - FUND INV BIOMEDICA | 000364 | CARL ZEISS MEDITEC IBERIA |  | 0 |  | No | [6 empty] | 2021/2990 |  | Sí | 2023-06-26 | 000364 | CARL ZEISS MEDITEC IBERIA | COMPRA
FU-16024 | 16670 | WORKSTATION PORTÁTIL |  | M7NXCX006429288 |  |  | ASUSTEK COMPUTER INC. | P1511CJA-EJ1275R | 02DEINVO92 | INVESTIGACION | FA00A3030400 | Laboratorio 3 | FUNDACIÓN | FA00A3030400 | Laboratorio 3 | 17 | FIBH12O - FUND INV BIOMEDICA |  |  |  | 0 |  | No | [6 empty] | 2021/2928 |  | No | 2023-06-23 |  |  | COMPRA
FU-16025 | 16671 | LECTOR DE PLACAS |  | HH35L 1021308 |  |  | PERKIN ELMER | VICTOR NIVO | 02DEINVO92 | INVESTIGACION | FA00A3030400 | Laboratorio 3 | FUNDACIÓN | FA00A3030400 | Laboratorio 3 | 17 | FIBH12O - FUND INV BIOMEDICA | 000473 | PERKIN ELMER |  | 0 |  | No | [6 empty] | 2021/2989 |  | Sí | 2023-06-23 | 000473 | PERKIN ELMER | COMPRA
FU-16026 | 16672 | FRIGORÍFICO VERTICAL LABORATORIO |  | 85.716.224.1 |  |  | LIEBHERR | MEDILINE LKV 3910 | 02DEINVO92 | INVESTIGACION | FA00A3031400 | Laboratorio 4 | FUNDACIÓN | FA00A3031400 | Laboratorio 4 | 17 | FIBH12O - FUND INV BIOMEDICA | 000375 | CULTEK |  | 0 |  | No | [6 empty] | 2021/3610 |  | Sí | 2023-06-23 | 000535 | LIEBHERR | COMPRA
FU-16027 | 16673 | FRIGORÍFICO COMBI LABORATORIO |  | 85.491.901.5 |  |  | LIEBHERR | MEDILINE LCV 4010 | 02DEINVO92 | INVESTIGACION | FA00A3031400 | Laboratorio 4 | FUNDACIÓN | FA00A3031400 | Laboratorio 4 | 17 | FIBH12O - FUND INV BIOMEDICA | 000375 | CULTEK |  | 0 |  | No | [6 empty] | 2021/3610 |  | Sí | 2023-06-23 | 000535 | LIEBHERR | COMPRA
FU-16028 | 16674 | TERMOCICLADOR |  | 621BR70054 |  |  | BIO-RAD | T100 | 02DEINVO92 | INVESTIGACION | FA00A3031400 | Laboratorio 4 | FUNDACIÓN | FA00A3031400 | Laboratorio 4 | 17 | FIBH12O - FUND INV BIOMEDICA | 000354 | Bio-Rad Laboratories |  | 0 |  | No | [6 empty] | 2021/2992 |  | Sí | 2023-06-26 | 000354 | Bio-Rad Laboratories | COMPRA
FU-16029 | 16675 | TERMOCICLADOR |  | 621BR70052 |  |  | BIO-RAD | T100 | 02DEINVO92 | INVESTIGACION | FA00A3031400 | Laboratorio 4 | FUNDACIÓN | FA00A3031400 | Laboratorio 4 | 17 | FIBH12O - FUND INV BIOMEDICA | 000354 | Bio-Rad Laboratories |  | 0 |  | No | [6 empty] | 2021/2992 |  | Sí | 2023-06-26 | 000354 | Bio-Rad Laboratories | COMPRA
FU-16031 | 16677 | FRIGORÍFICO VERTICAL LABORATORIO |  | 85.716.213.5 |  |  | LIEBHERR | MEDILINE LKV 3910 | 02DEINVO92 | INVESTIGACION | FA00A3031500 | Laboratorio 5 | FUNDACIÓN | FA00A3031500 | Laboratorio 5 | 17 | FIBH12O - FUND INV BIOMEDICA | 000375 | CULTEK |  | 0 |  | No | [6 empty] | 2021/3610 |  | Sí | 2023-06-23 | 000535 | LIEBHERR | COMPRA
FU-16032 | 16678 | FRIGORÍFICO COMBI LABORATORIO |  | 85.491.900.8 |  |  | LIEBHERR | MEDILINE LCV 4010 | 02DEINVO92 | INVESTIGACION | FA00A3031500 | Laboratorio 5 | FUNDACIÓN | FA00A3031500 | Laboratorio 5 | 17 | FIBH12O - FUND INV BIOMEDICA | 000375 | CULTEK |  | 0 |  | No | [6 empty] | 2021/3610 |  | Sí | 2023-06-23 | 000535 | LIEBHERR | COMPRA
FU-16033 | 16679 | NEVERA |  | 85.716.214.2 |  |  | LIEBHERR | 3910 INDEX 25A/001 | 02DEINVO92 | INVESTIGACION | FA00A3031601 | Sala laboratorio 6 | FUNDACIÓN | FA00A3031601 | Sala laboratorio 6 | 17 | FIBH12O - FUND INV BIOMEDICA | 000375 | CULTEK |  | 0 |  | No | [6 empty] | 2021/3610 |  | Sí | 2025-02-05 | 000535 | LIEBHERR | COMPRA
Fu-16033 | 16680 | Nevera | Pdte revisión, confirmación y carga | 85.716.214.2
FU-16034 | 16681 | FRIGORIFICO COMBI |  | 85.491.891.9 |  |  | LIEBHERR | MEDILINE 4015 INDEX20D/001 | 02DEINVO92 | INVESTIGACION | FA00A3031600 | Laboratorio 6 | FUNDACIÓN | FA00A3031600 | Laboratorio 6 | 17 | FIBH12O - FUND INV BIOMEDICA | 000375 | CULTEK |  | 0 |  | No | [6 empty] | 2021/3610 |  | Sí | 2025-02-11 | 000535 | LIEBHERR | COMPRA
FU-16034 | 16682 | NEVERA/CONGELADOR | Pdte revisión, confirmación y carga | 85.491.891.9
FU-16035 | 16683 | CABINA DE SEGURIDAD BIOLÓGICA (CLASE II) |  | 7214043 |  |  | LABOGENE | SCANLAF MARS 1200 | 02DEINVO92 | INVESTIGACION | FA00A3030500 | Sala cultivos | FUNDACIÓN | FA00A3030500 | Sala cultivos | 17 | FIBH12O - FUND INV BIOMEDICA | 000369 | CONTROLTECNICA INSTRUMENTACION |  | 0 |  | No | [6 empty] | 2021/3150 |  | Sí | 2023-06-23 |  |  | COMPRA
FU-16036 | 16684 | CABINA DE SEGURIDAD BIOLÓGICA (CLASE II) |  | 11214443 |  |  | LABOGENE | SCANLAF MARS 1200 | 02DEINVO92 | INVESTIGACION | FA00A3030500 | Sala cultivos | FUNDACIÓN | FA00A3030500 | Sala cultivos | 17 | FIBH12O - FUND INV BIOMEDICA | 000369 | CONTROLTECNICA INSTRUMENTACION |  | 0 |  | No | [6 empty] | 2021/3150 |  | Sí | 2023-06-23 |  |  | COMPRA
FU-16037 | 16685 | CABINA DE SEGURIDAD BIOLÓGICA (CLASE II) |  | 11214444 |  |  | LABOGENE | SCANLAF MARS 1200 | 02DEINVO92 | INVESTIGACION | FA00A3030500 | Sala cultivos | FUNDACIÓN | FA00A3030500 | Sala cultivos | 17 | FIBH12O - FUND INV BIOMEDICA | 000369 | CONTROLTECNICA INSTRUMENTACION |  | 0 |  | No | [6 empty] | 2021/3150 |  | Sí | 2023-06-23 |  |  | COMPRA
FU-16038 | 16686 | CABINA DE SEGURIDAD BIOLÓGICA (CLASE II) |  | 11214445 |  |  | LABOGENE | SCANLAF MARS 1200 | 02DEINVO92 | INVESTIGACION | FA00A3030500 | Sala cultivos |  | FA00A3030500 | Sala cultivos | 17 | FIBH12O - FUND INV BIOMEDICA | 000369 | CONTROLTECNICA INSTRUMENTACION |  | 0 |  | No | [6 empty] | 2021/3150 |  | Sí | 2023-06-23 |  |  | COMPRA
FU-16039 | 16687 | FRIGORÍFICO BAJO ENCIMERA |  | 85.720.108.7 |  |  | LIEBHERR | FKUV 1610 | 02DEINVO92 | INVESTIGACION | FA00A3030500 | Sala cultivos | FUNDACIÓN | FA00A3030500 | Sala cultivos | 17 | FIBH12O - FUND INV BIOMEDICA | 000375 | CULTEK |  | 0 |  | No | [6 empty] | 2021/3610 |  | Sí | 2023-06-23 | 000535 | LIEBHERR | COMPRA
FU-16040 | 16688 | FRIGORÍFICO BAJO ENCIMERA |  | 85.703.324.4 |  |  | LIEBHERR | FKUV 1610 | 02DEINVO92 | INVESTIGACION | FA00A3030500 | Sala cultivos | FUNDACIÓN | FA00A3030500 | Sala cultivos | 17 | FIBH12O - FUND INV BIOMEDICA | 000375 | CULTEK |  | 0 |  | No | [6 empty] | 2021/3610 |  | Sí | 2023-06-23 | 000535 | LIEBHERR | COMPRA
FU-16041 | 16689 | FRIGORÍFICO BAJO ENCIMERA |  | 85.720.094.3 |  |  | LIEBHERR | FKUV 1610 | 02DEINVO92 | INVESTIGACION | FA00A3030500 | Sala cultivos | FUNDACIÓN | FA00A3030500 | Sala cultivos | 17 | FIBH12O - FUND INV BIOMEDICA | 000375 | CULTEK |  | 0 |  | No | [6 empty] | 2021/3610 |  | Sí | 2023-06-23 | 000535 | LIEBHERR | COMPRA
FU-16042 | 16690 | FRIGORÍFICO BAJO ENCIMERA |  | 85.703.371.8 |  |  | LIEBHERR | FKUV 1610 | 02DEINVO92 | INVESTIGACION | FA00A3030500 | Sala cultivos | FUNDACIÓN | FA00A3030500 | Sala cultivos | 17 | FIBH12O - FUND INV BIOMEDICA | 000375 | CULTEK |  | 0 |  | No | [6 empty] | 2021/3610 |  | Sí | 2023-06-23 | 000535 | LIEBHERR | COMPRA
FU-16044 | 16691 | SONDA TEMPERATURA |  | MS2124501735 |  |  | JRI CORP. | LORA SPY | 02DEINVO92 | INVESTIGACION | FA00A3030800 | Congeladores -80ºC | FUNDACIÓN | FA00A3030800 | Congeladores -80ºC | 17 | FIBH12O - FUND INV BIOMEDICA | 000147 | NIRCO |  | 0 |  | No | [8 empty] | Sí | 2025-05-05 |  |  | COMPRA
FU-16045 | 16692 | PIPETA MONOCANAL |  | L23117281 |  |  | NICHIRYO | NICHIPET EX II 0,5-10µL | 02DEINVO92 | INVESTIGACION | DO-1A2030301 | Zona trabajo laboratorio | FUNDACIÓN | DO-1A2030301 | Zona trabajo laboratorio | 17 | FIBH12O - FUND INV BIOMEDICA | 000147 | NIRCO |  | 0 |  | No | [6 empty] | PI18/01278 |  | No | 2023-07-06 |  |  | COMPRA
Fu-16045 | 16693 | PIPETA | Pdte revisión, confirmación y carga | L23112111
FU-16046 | 16694 | PIPETA MONOCANAL |  | L23117501 |  |  | NICHIRYO | NICHIPET EX II 0,5-10µL | 02DEINVO92 | INVESTIGACION | FA00A3030200 | Laboratorio 1 | FUNDACIÓN | FA00A3030200 | Laboratorio 1 | 17 | FIBH12O - FUND INV BIOMEDICA | 000147 | NIRCO |  | 0 |  | No | [6 empty] | PI18/01278 |  | No | 2025-02-06 |  |  | COMPRA
Fu-16046 | 16695 | PIPETA | Pdte revisión, confirmación y carga | L23117501
FU-16047 | 16696 | PIPETA MONOCANAL |  | L23112111 |  |  | NICHIRYO | NICHIPET EX II 2-20µL | 02DEINVO92 | INVESTIGACION | DO-1A2030301 | Zona trabajo laboratorio | FUNDACIÓN | DO-1A2030301 | Zona trabajo laboratorio | 17 | FIBH12O - FUND INV BIOMEDICA | 000147 | NIRCO |  | 0 |  | No | [6 empty] | PI18/01278 |  | No | 2023-06-26 |  |  | COMPRA
FU-16048 | 16697 | CENTRIFUGA REFRIGERADA |  | 5943LG603898 |  |  | EPPENDORF | 5910 RI G | 02NEOBXP35 | NEONATOS BANCO DE LECHE | MIP00BL | BANCO DE LECHE REGIONAL | FUNDACIÓN | MIP00BL | BANCO DE LECHE REGIONAL | 17 | FIBH12O - FUND INV BIOMEDICA | 000395 | EPPENDORF IBERICA |  | 0 |  | No | [6 empty] | Contrato 2022/1340 Proyecto: PI21/00439 |  | Sí | 2023-06-28 |  | EPPENDORF | COMPRA
FU-16051 | 16698 | PIPETA MONOCANAL |  | TK54871 |  |  | GILSON | PIPETMAN 1-10µL P10 | 02DEINVO92 | INVESTIGACION | DO-1A2060500 | Genomica | FUNDACIÓN | DO-1A2060500 | Genomica | 17 | FIBH12O - FUND INV BIOMEDICA | 000405 | FISHER SCIENTIFIC |  | 0 |  | No | [6 empty] | 2022-3122 |  | Sí | 2025-02-06 | 000541 | GILSON | COMPRA
Fu-16051 | 16699 | PIPETA | Pdte revisión, confirmación y carga | TK54871
FU-16052 | 16700 | PIPETA MONOCANAL |  | TK50378 |  |  | GILSON | PIPETMAN 2-20µL P20 | 02DEINVO92 | INVESTIGACION | DO-1A2060500 | Genomica | FUNDACIÓN | DO-1A2060500 | Genomica | 17 | FIBH12O - FUND INV BIOMEDICA | 000405 | FISHER SCIENTIFIC |  | 0 |  | No | [6 empty] | 2022-3122 |  | Sí | 2025-02-06 | 000541 | GILSON | COMPRA
FU-16052 | 16701 | PIPETA | Pdte revisión, confirmación y carga | TK50378
FU-16053 | 16702 | PIPETA MONOCANAL |  | TK55530 |  |  | GILSON | PIPETMAN 20-200µL P200 | 02DEINVO92 | INVESTIGACION | DO-1A2060500 | Genomica | FUNDACIÓN | DO-1A2060500 | Genomica | 17 | FIBH12O - FUND INV BIOMEDICA | 000405 | FISHER SCIENTIFIC |  | 0 |  | No | [6 empty] | 2022-3122 |  | Sí | 2025-02-06 | 000541 | GILSON | COMPRA
Fu-16053 | 16703 | PIPETA | Pdte revisión, confirmación y carga | TK55530
FU-16054 | 16704 | PIPETA MONOCANAL |  | SC55956 |  |  | GILSON | PIPETMAN 100-1000µL P1000 | 02DEINVO92 | INVESTIGACION | DO-1A2060500 | Genomica | FUNDACIÓN | DO-1A2060500 | Genomica | 17 | FIBH12O - FUND INV BIOMEDICA | 000405 | FISHER SCIENTIFIC |  | 0 |  | No | [6 empty] | 2022-3122 |  | Sí | 2025-02-06 | 000541 | GILSON | COMPRA
Fu-16054 | 16705 | PIPETA | Pdte revisión, confirmación y carga | SC55956
FU-16055 | 16706 | PIPETA MONOCANAL |  | TE53563 |  |  | GILSON | PIPETMAN P100 | 02DEINVO92 | INVESTIGACION | DO-1A2060500 | Genomica | FUNDACIÓN | DO-1A2060500 | Genomica | 17 | FIBH12O - FUND INV BIOMEDICA | 000405 | FISHER SCIENTIFIC |  | 0 |  | No | [6 empty] | 2022-3122 |  | Sí | 2025-02-06 | 000541 | GILSON | COMPRA
Fu-16055 | 16707 | PIPETA | Pdte revisión, confirmación y carga | TE53563
FU-16056 | 16709 | SAI |  | 9S2215A00187 |  |  | SCHNEIDER MEDIZIN | SRVS2KI | 02GENXXL88 | LAB GENETICA | POP06EGENO | GENOMICA | FUNDACIÓN | POP06EGENO | GENOMICA | 17 | FIBH12O - FUND INV BIOMEDICA |  |  |  | 0 |  | No | [6 empty] | Proyecto 2023/2111 |  | No | 2023-07-13 | 000146 | SCHNEIDER ELECTRIC ESPAÑA | COMPRA
FU-16057 | 16710 | SAI |  | 9S2215A00190 |  |  | SCHNEIDER MEDIZIN | SRVS2KI | 02GENXXL88 | LAB GENETICA | POP06EGENO | GENOMICA | FUNDACIÓN | POP06EGENO | GENOMICA | 17 | FIBH12O - FUND INV BIOMEDICA |  |  |  | 0 |  | No | [6 empty] | Proyecto 2023/2111 |  | No | 2023-07-13 | 000146 | SCHNEIDER ELECTRIC ESPAÑA | COMPRA
FU-16059 | 16711 | FRIGORÍFICO VERTICAL LABORATORIO |  | 86.056.334.9 |  |  | LIEBHERR | LKEXV 5400 | 02DEINVO92 | INVESTIGACION | POP06EDEIN | DESPACHO GRUPO DE INVESTIGACION HEMATOLOGIA TRASLACIONAL | FUNDACIÓN | POP06EDEIN | DESPACHO GRUPO DE INVESTIGACION HEMATOLOGIA TRASLACIONAL | 17 | FIBH12O - FUND INV BIOMEDICA | 000544 | FRIGICOLL |  | 0 |  | No | [8 empty] | Sí | 2023-08-09 | 000535 | LIEBHERR | COMPRA
FU-16060 | 16712 | BÁSCULA DE PRECISIÓN |  | 9000165 |  |  |  |  | 02DEINVO92 | INVESTIGACION | POP06EDEIN | DESPACHO GRUPO DE INVESTIGACION HEMATOLOGIA TRASLACIONAL | FUNDACIÓN | POP06EDEIN | DESPACHO GRUPO DE INVESTIGACION HEMATOLOGIA TRASLACIONAL | 17 | FIBH12O - FUND INV BIOMEDICA | 000367 | COMERCIAL RAFER |  | 0 |  | No | [6 empty] | 2021/2277 |  | Sí | 2023-08-09 | 000478 | PRECILAB | COMPRA
FU-16061 | 16713 | CONGELADOR VERTICAL -30ºC |  | 86.026.319.5 |  |  | LIEBHERR | MEDLINE LGEX 3410 | 02NEOBXP35 | NEONATOS BANCO DE LECHE | MIP00BL | BANCO DE LECHE REGIONAL | FUNDACIÓN | MIP00BL | BANCO DE LECHE REGIONAL | 17 | FIBH12O - FUND INV BIOMEDICA | 000375 | CULTEK |  | 0 |  | No | [6 empty] | 2018/080 LOTE 3 |  | Sí | 2024-08-28 | 000535 | LIEBHERR | COMPRA
FU-16062 | 16714 | NEVERA |  | 86.121.177.5 |  |  | LIEBHERR | HMFvh 5501 | 02FARMXF82 | FARMACIA MATERNO INFANTIL | MIPS2FAR | FARMACIA | FUNDACIÓN | MIPS2FAR | FARMACIA | 17 | FIBH12O - FUND INV BIOMEDICA | 000436 | INSTRUMENTACION Y COMPONENTES (INYCOM) |  | 0 |  | No | [6 empty] | 2013/3003 |  | Sí | 2023-09-11 |  | LIEBHERR | COMPRA
FU-16063 | 16715 | NEVERA |  | 86.021.693.1 |  |  | LIEBHERR | MKV 5710 | 02FARMXF82 | FARMACIA MATERNO INFANTIL | MIPS2FAR | FARMACIA | FUNDACIÓN | MIPS2FAR | FARMACIA | 17 | FIBH12O - FUND INV BIOMEDICA | 000436 | INSTRUMENTACION Y COMPONENTES (INYCOM) |  | 0 |  | No | [6 empty] | 2013/3003 |  | Sí | 2023-09-11 |  | LIEBHERR | COMPRA
FU-16064 | 16716 | NEVERA |  | 86.021.698.6 |  |  | LIEBHERR | MKV 5710 | 02FARMXF82 | FARMACIA MATERNO INFANTIL | MIPS2FAR | FARMACIA | FUNDACIÓN | MIPS2FAR | FARMACIA | 17 | FIBH12O - FUND INV BIOMEDICA | 000436 | INSTRUMENTACION Y COMPONENTES (INYCOM) |  | 0 |  | No | [6 empty] | 2013/3003 |  | Sí | 2024-09-13 |  | LIEBHERR | COMPRA
FU-16066 | 16717 | MICROSCOPIO |  | 223003900 |  |  | MOTIC | AE2000 | 02DEINVO92 | INVESTIGACION | POP06E | BLOQUE E LABORATORIO DE INVESTIGACION | FU-16066 |  |  | 17 | FIBH12O - FUND INV BIOMEDICA |  |  |  | 0 |  | No | [8 empty] | No
FU-16067 | 16718 | CENTRIFUGA |  | 5811KP195341 |  |  | EPPENDORF | 5810 R | 02DEINVO92 | INVESTIGACION | FA00A3030500 | Sala cultivos | FU-16067 |  |  | 17 | FIBH12O - FUND INV BIOMEDICA |  |  |  | 0 |  | No | [8 empty] | No
FU-16068 | 16719 | CONGELADOR -20º |  | 9997805-01 |  |  | LIEBHERR | LGEX 3410 | 02NEOBXP35 | NEONATOS BANCO DE LECHE | MIP00BL | BANCO DE LECHE REGIONAL | FU-16068 |  |  | 17 | FIBH12O - FUND INV BIOMEDICA |  |  |  | 0 |  | No | [8 empty] | No
FU-16069 | 16720 | CONGELADOR -20º |  | 860263195 |  |  | LIEBHERR | LGEX 3410 | 02NEOBXP35 | NEONATOS BANCO DE LECHE | MIP00BL | BANCO DE LECHE REGIONAL | FU-16069 | MIP00BL | BANCO DE LECHE REGIONAL | 17 | FIBH12O - FUND INV BIOMEDICA |  |  |  | 0 |  | No | [8 empty] | No | 2025-01-20
FU-16070 | 16721 | CABINA FLUJO LAMINAR | CLASE I | 34135-2101 |  |  | ERLAB | CAPTAIR SMART 321 | 02DEINVO92 | INVESTIGACION | FA00A3031600 | Laboratorio 6 | FU-16070 | FA00A3030200 | Laboratorio 1 | 17 | FIBH12O - FUND INV BIOMEDICA |  |  |  | 0 |  | No | [8 empty] | No
FU-16071 | 16722 | CONGELADOR VERTICAL -20º |  | 535231258 |  |  | LIEBHERR | GNP 3013 | 02DEINVO92 | INVESTIGACION | FA00A3031600 | Laboratorio 6 | FU-16071 |  |  | 17 | FIBH12O - FUND INV BIOMEDICA |  |  |  | 0 |  | No | [8 empty] | No
FU-16072 | 16723 | MINICENTRIFUGA |  | HA214AH002379 |  |  | LABNET | C1601-B | 02DEINVO92 | INVESTIGACION | FA00A3031600 | Laboratorio 6 | FU-16072 |  |  | 17 | FIBH12O - FUND INV BIOMEDICA |  |  |  | 0 |  | No | [8 empty] | No
FU-16073 | 16724 | AGITADOR ORBITAL CALEFACTADO |  | 01012112111250 |  |  | BIOSAN | ES-20 | 02DEINVO92 | INVESTIGACION | FA00A3031600 | Laboratorio 6 | FU-16073 |  |  | 17 | FIBH12O - FUND INV BIOMEDICA |  |  |  | 0 |  | No | [8 empty] | No
FU-16074 | 16725 | CABINA FLUJO LAMINAR |  | 2020-163690 |  |  | ESCO | SCR-2A1 | 02DEINVO92 | INVESTIGACION | FA00A3031600 | Laboratorio 6 | FU-16074 |  |  | 17 | FIBH12O - FUND INV BIOMEDICA |  |  |  | 0 |  | No | [8 empty] | No
FU-16075 | 16726 | AGITADOR MAGNETICO CALEFACTADO |  | 0130221100466 |  |  | BIOSAN | MSH-300 | 02DEINVO92 | INVESTIGACION | FA00A3031600 | Laboratorio 6 | FU-16075 |  |  | 17 | FIBH12O - FUND INV BIOMEDICA |  |  |  | 0 |  | No | [8 empty] | No
FU-16076 | 16727 | TERMOBLOQUE |  | 01041221100209 |  |  | BIOSAN | BIO TDB-100 | 02DEINVO92 | INVESTIGACION | FA00A3031600 | Laboratorio 6 | FU-16076 |  |  | 17 | FIBH12O - FUND INV BIOMEDICA |  |  |  | 0 |  | No | [8 empty] | No
FU-16077 | 16728 | MINICENTRIFUGA |  | HA211AH0001866 |  |  | LABNET | C1601-B | 02DEINVO92 | INVESTIGACION | FA00A3031600 | Laboratorio 6 | FU-16077 |  |  | 17 | FIBH12O - FUND INV BIOMEDICA |  |  |  | 0 |  | No | [8 empty] | No
FU-16078 | 16729 | CENTRIFUGA |  | 5811KQ295426 |  |  | EPPENDORF | 5810 R | 02DEINVO92 | INVESTIGACION | FA00A3031600 | Laboratorio 6 | FU-16078 |  |  | 17 | FIBH12O - FUND INV BIOMEDICA |  |  |  | 0 |  | No | [8 empty] | No
FU-16079 | 16730 | AGITADOR VORTICIAL |  | VB215AN0023125 |  |  | RSLAB | RALAB-6PRO | 02DEINVO92 | INVESTIGACION | FA00A3031600 | Laboratorio 6 | FU-16079 | FA00A3031600 | Laboratorio 6 | 17 | FIBH12O - FUND INV BIOMEDICA |  |  |  | 0 |  | No | [8 empty] | No | 2025-04-28
FU-16080 | 16731 | PHMETRO |  | 11005360010 |  |  | ADWA | AD1000 | 02DEINVO92 | INVESTIGACION | FA00A3031600 | Laboratorio 6 | FU-16080 | FA00A3031600 | Laboratorio 6 | 17 | FIBH12O - FUND INV BIOMEDICA |  |  |  | 0 |  | No | [8 empty] | No
FU-16081 | 16732 | AGITADOR MAGNETICO CALEFACTADO |  | 01030221100451 |  |  | BIOSAN | MSH-300 | 02DEINVO92 | INVESTIGACION | FA00A3031600 | Laboratorio 6 | FU-16081 |  |  | 17 | FIBH12O - FUND INV BIOMEDICA |  |  |  | 0 |  | No | [8 empty] | No
FU-16082 | 16733 | CENTRIFUGA |  | 5811KP995400 |  |  | EPPENDORF | 5810 R | 02DEINVO92 | INVESTIGACION | FA00A3031600 | Laboratorio 6 | FU-16082 |  |  | 17 | FIBH12O - FUND INV BIOMEDICA |  |  |  | 0 |  | No | [8 empty] | No
FU-16083 | 16734 | MINICENTRIFUGA |  | HA20CCAH0001722 |  |  | LABNET | C601-B | 02DEINVO92 | INVESTIGACION | FA00A3031600 | Laboratorio 6 | FU-16083 |  |  | 17 | FIBH12O - FUND INV BIOMEDICA |  |  |  | 0 |  | No | [8 empty] | No
FU-16084 | 16735 | AGITADOR VORTEX |  | VB215AN0023117 |  |  | RSLAB | RSLAB-6PRO | 02DEINVO92 | INVESTIGACION | FA00A3031600 | Laboratorio 6 | FU-16084 |  |  | 17 | FIBH12O - FUND INV BIOMEDICA |  |  |  | 0 |  | No | [8 empty] | No
FU-16085 | 16736 | AGITADOR ORBITAL |  | SB5D000483 |  |  | RSLAB | RSLAB-7PRO | 02DEINVO92 | INVESTIGACION | FA00A3031600 | Laboratorio 6 | FU-16085 |  |  | 17 | FIBH12O - FUND INV BIOMEDICA |  |  |  | 0 |  | No | [8 empty] | No
FU-16086 | 16737 | ANALIZADOR LUMINISCENCIA |  | 16940341 |  |  | CYTIVA | AMERSHAN IMAGEQUANT 800 | 02DEINVO92 | INVESTIGACION | FA00A3031600 | Laboratorio 6 | FU-16086 |  |  | 17 | FIBH12O - FUND INV BIOMEDICA |  |  |  | 0 |  | No | [8 empty] | No
FU-16087 | 16738 | CENTRIFUGA |  | 5811KP095398 |  |  | EPPENDORF | 5810 R | 02DEINVO92 | INVESTIGACION | FA00A3031600 | Laboratorio 6 | FU-16087 |  |  | 17 | FIBH12O - FUND INV BIOMEDICA |  |  |  | 0 |  | No | [8 empty] | No
FU-16088 | 16739 | AGITADOR VORTICIAL |  | VB215AN0023130 |  |  | RSLAB | RSLAB-6PRO | 02DEINVO92 | INVESTIGACION | FA00A3031600 | Laboratorio 6 | FU-16088 |  |  | 17 | FIBH12O - FUND INV BIOMEDICA |  |  |  | 0 |  | No | [8 empty] | No
FU-16089 | 16740 | MINICENTRIFUGA |  | HA214AH0002365 |  |  | LABNET | C1601-B | 02DEINVO92 | INVESTIGACION | FA00A3031600 | Laboratorio 6 | FU-16089 |  |  | 17 | FIBH12O - FUND INV BIOMEDICA |  |  |  | 0 |  | No | [8 empty] | No
FU-16090 | 16741 | AGITADOR MAGNETICO CALEFACTADO |  | 01030221100463 |  |  | BIOSAN | MSH-300 | 02DEINVO92 | INVESTIGACION | FA00A3031600 | Laboratorio 6 | FU-16090 |  |  | 17 | FIBH12O - FUND INV BIOMEDICA |  |  |  | 0 |  | No | [8 empty] | No
FU-16091 | 16742 | TERMOCICLADOR |  | 2280420044083 |  |  | THERMO FISHER SCIENTIFIC | MINIAMP | 02DEINVO92 | INVESTIGACION | FA00A3031600 | Laboratorio 6 | FU-16091 | FA00A3031600 | Laboratorio 6 | 17 | FIBH12O - FUND INV BIOMEDICA |  |  |  | 0 |  | No | [8 empty] | No | 2025-04-28
FU-16092 | 16743 | AGITADOR |  | VB215AN0023119 |  |  | RSLAB | RSLAB-6PRO | 02DEINVO92 | INVESTIGACION | FA00A3031600 | Laboratorio 6 | FU-16092 |  |  | 17 | FIBH12O - FUND INV BIOMEDICA |  |  |  | 0 |  | No | [8 empty] | No
FU-16092 | 16744 | AGITADOR | Pdte revisión, confirmación y carga | VB15AN0023119
FU-16093 | 16745 | MINICENTRIFUGA |  | HA212AH0002088 |  |  | LABNET | C1601-B | 02DEINVO92 | INVESTIGACION | FA00A3031600 | Laboratorio 6 | FU-16093 |  |  | 17 | FIBH12O - FUND INV BIOMEDICA |  |  |  | 0 |  | No | [8 empty] | No
FU-16094 | 16746 | AGITADOR MAGNETICO CALEFACTADO |  | 01030221100476 |  |  | BIOSAN | MSH-300 | 02DEINVO92 | INVESTIGACION | FA00A3031600 | Laboratorio 6 | FU-16094 |  |  | 17 | FIBH12O - FUND INV BIOMEDICA |  |  |  | 0 |  | No | [8 empty] | No
FU-16095 | 16747 | CENTRIFUGA |  | 5811KQ995425 |  |  | EPPENDORF | 5810 R | 02DEINVO92 | INVESTIGACION | FA00A3031600 | Laboratorio 6 | FU-16095 |  |  | 17 | FIBH12O - FUND INV BIOMEDICA |  |  |  | 0 |  | No | [8 empty] | No
FU-16096 | 16748 | ESTUFA CULTIVO |  | D1210827 |  |  | MEMMERT | IN30 | 02DEINVO92 | INVESTIGACION | FA00A3031600 | Laboratorio 6 | FU-16096 | FA00A3031600 | Laboratorio 6 | 17 | FIBH12O - FUND INV BIOMEDICA |  |  |  | 0 |  | No | [8 empty] | No | 2024-02-22
FU-16097 | 16749 | CENTRIFUGA |  | 5811KP595342 |  |  | EPPENDORF | 5810 R | 02DEINVO92 | INVESTIGACION | FA00A3031600 | Laboratorio 6 | FU-16097 | FA00A3031600 | Laboratorio 6 | 17 | FIBH12O - FUND INV BIOMEDICA |  |  |  | 0 |  | No | [8 empty] | No | 2025-04-28
FU-16098 | 16751 | AGITADOR VORTEX |  | VB215AN0023112 |  |  | RSLAB | RSLAB-6PRO | 02DEINVO92 | INVESTIGACION | FA00A3031600 | Laboratorio 6 | FU-16098 | FA00A3031600 | Laboratorio 6 | 17 | FIBH12O - FUND INV BIOMEDICA |  |  |  | 0 |  | No | [8 empty] | No | 2025-04-28
FU-16099 | 16752 | MINICENTRIFUGA |  | HA20CAH0001742 |  |  | LABNET | C1601-B | 02DEINVO92 | INVESTIGACION | FA00A3031600 | Laboratorio 6 | FU-16099 |  |  | 17 | FIBH12O - FUND INV BIOMEDICA |  |  |  | 0 |  | No | [8 empty] | No
FU-16100 | 16753 | AGITADOR VORTEX |  | VB215AN0023118 |  |  | RSLAB | RSLAB-6PRO | 02DEINVO92 | INVESTIGACION | FA00A3031600 | Laboratorio 6 | FU-16100 | FA00A3031600 | Laboratorio 6 | 17 | FIBH12O - FUND INV BIOMEDICA |  |  |  | 0 |  | No | [8 empty] | No | 2025-04-28
FU-16101 | 16754 | INCUBADOR CO2 |  | 300524549 |  |  | THERMO FISHER SCIENTIFIC | FORMA DIRECT HEAT 311 | 02DEINVO92 | INVESTIGACION | FA00A3031600 | Laboratorio 6 | FU-16101 |  |  | 17 | FIBH12O - FUND INV BIOMEDICA |  |  |  | 0 |  | No | [8 empty] | No
FU-16102 | 16755 | INCUBADOR CO2 |  | 300524547 |  |  | THERMO FISHER SCIENTIFIC | FORMA DIRECT HEAT 311 | 02DEINVO92 | INVESTIGACION | FA00A3031600 | Laboratorio 6 | FU-16102 | FA00A3031600 | Laboratorio 6 | 17 | FIBH12O - FUND INV BIOMEDICA |  |  |  | 0 |  | No | [8 empty] | No
FU-16103 | 16756 | INCUBADOR CO2 |  | 300524548 |  |  | THERMO FISHER SCIENTIFIC | FORMA DIRECT HEAT 311 | 02DEINVO92 | INVESTIGACION | FA00A3031600 | Laboratorio 6 | FU-16103 |  |  | 17 | FIBH12O - FUND INV BIOMEDICA |  |  |  | 0 |  | No | [8 empty] | No
FU-16104 | 16758 | INCUBADOR CO2 |  | 300524550 |  |  | THERMO FISHER SCIENTIFIC | FORMA DIRECT HEAT 311 | 02DEINVO92 | INVESTIGACION | FA00A3031600 | Laboratorio 6 | FU-16104 |  |  | 17 | FIBH12O - FUND INV BIOMEDICA |  |  |  | 0 |  | No | [8 empty] | No
FU-16105 | 16759 | PCR TERMOCICLADOR |  | 1812C0598 |  |  | NANOSTRING | NCOUNTER DIGITAL ANALYZER 5S | 02DEINVO92 | INVESTIGACION | FA00A3031600 | Laboratorio 6 | FU-16105 |  |  | 17 | FIBH12O - FUND INV BIOMEDICA |  |  |  | 0 |  | No | [8 empty] | No
FU-16106 | 16770 | PCR TERMOCICLADOR |  | 1811D0667 |  |  | NANOSTRING | NCOUNTER DIGITAL ANALYZER 5S | 02DEINVO92 | INVESTIGACION | FA00A3031600 | Laboratorio 6 | FU-16106 |  |  | 17 | FIBH12O - FUND INV BIOMEDICA |  |  |  | 0 |  | No | [8 empty] | No
FU-16107 | 16771 | SONDA TEMPERATURA |  |  |  |  | JRI | LORA SPY | 02DEINVO92 | INVESTIGACION | FA00A3031600 | Laboratorio 6 | FU-16107 |  |  | 17 | FIBH12O - FUND INV BIOMEDICA |  |  |  | 0 |  | No | [8 empty] | No
FU-16108 | 16772 | SONDA TEMPERATURA |  |  |  |  | JRI | LORA SPY | 02DEINVO92 | INVESTIGACION | FA00A3031600 | Laboratorio 6 | FU-16108 |  |  | 17 | FIBH12O - FUND INV BIOMEDICA |  |  |  | 0 |  | No | [8 empty] | No
FU-16109 | 16773 | SONDA TEMPERATURA |  |  |  |  | JRI | LORA SPY | 02DEINVO92 | INVESTIGACION | FA00A3031600 | Laboratorio 6 | FU-16109 |  |  | 17 | FIBH12O - FUND INV BIOMEDICA |  |  |  | 0 |  | No | [8 empty] | No
FU-16110 | 16774 | SONDA TEMPERATURA |  |  |  |  | JRI | LORA SPY | 02DEINVO92 | INVESTIGACION | FA00A3031600 | Laboratorio 6 | FU-16110 |  |  | 17 | FIBH12O - FUND INV BIOMEDICA |  |  |  | 0 |  | No | [8 empty] | No
FU-16111 | 16775 | SONDA TEMPERATURA |  | AD2209600854 |  |  | JRI | LORA SPY | 02DEINVO92 | INVESTIGACION | FA00A3031600 | Laboratorio 6 | FU-16111 | FA00A3031600 | Laboratorio 6 | 17 | FIBH12O - FUND INV BIOMEDICA |  |  |  | 0 |  | No | [8 empty] | No | 2025-04-22
FU-16112 | 16776 | SONDA TEMPERATURA |  | AD2209600852 |  |  | JRI | LORA SPY | 02DEINVO92 | INVESTIGACION | FA00A3031600 | Laboratorio 6 | FU-16112 | FA00A3031600 | Laboratorio 6 | 17 | FIBH12O - FUND INV BIOMEDICA |  |  |  | 0 |  | No | [8 empty] | No | 2025-04-22
FU-16113 | 16777 | MONITOR MULTIPARAMETRICO |  | CN23940108 |  |  | PHILIPS | CM100 | 02ONCXXD32 | ONCOLOGÍA MÉDICA HOSPITAL DE DIA |  |  | FU-16113 |  |  | 17 | FIBH12O - FUND INV BIOMEDICA |  |  |  | 0 |  | No | [8 empty] | No
FU-16114 | 16778 | ELECTROCARDIOGRAFO |  | CNN2224737 |  |  | PHILIPS | PAGEWRITER TC20 | 02ONCXXD32 | ONCOLOGÍA MÉDICA HOSPITAL DE DIA |  |  | FU-16114 |  |  | 17 | FIBH12O - FUND INV BIOMEDICA | 000045 | CARDIVA 2 |  | 0 |  | No | [8 empty] | Sí | 2024-12-11 | 000062 | PHILIPS IBERICA | COMPRA
FU-16115 | 16779 | CITOMETRO FLUJO LASER |  | U0210 |  |  | CYTEK | AURORA N7-00003-0A | 02DEINVO92 | INVESTIGACION |  |  | FU-16115 |  |  | 17 | FIBH12O - FUND INV BIOMEDICA | 000034 | PALEX MEDICAL |  | 0 |  | No | [8 empty] | No | 2025-02-11
Fu-16115 | 16780 | CITOMETRO | Pdte revisión, confirmación y carga | U0210
Fu-16117 | 16781 | PIPETA | Pdte revisión, confirmación y carga | C343023117
FU 16118 | 16782 | LAMPARA QUIRURGICA | Pdte revisión, confirmación y carga | 61761
FU-16118 | 16783 | PIPETA | Pdte revisión, confirmación y carga | C342966611
FU-16119 | 16784 | Lampara de infrarrojos | Pdte revisión, confirmación y carga | NA
Fu-16119 | 16785 | PIPETA | Pdte revisión, confirmación y carga | C346132150
FU 16120 | 16786 | Carro de anestesia | Pdte revisión, confirmación y carga | No consta
Fu-16121 | 16787 | Equipo de electroforesis | Pdte revisión, confirmación y carga | 690BR039309
FU 16121 | 16788 | FUENTES DE LUZ | Pdte revisión, confirmación y carga | 0902178
FU 16122 | 16789 | ESPECTROFOTOMETRO | Pdte revisión, confirmación y carga | 86579
FU 16122 | 16790 | MICROSCOPIO | Pdte revisión, confirmación y carga | 09010210
FU-16123 | 16791 | Trituradora | Pdte revisión, confirmación y carga | 220013610
FU 16123 | 16792 | Vaporizador | Pdte revisión, confirmación y carga | BBTT 01676
Fu-16124 | 16793 | CENTRIFUGAS | Pdte revisión, confirmación y carga | 43231229
FU 16124 | 16794 | Vaporizador | Pdte revisión, confirmación y carga | ARMA - 0330
FU 16125 | 16796 | Mesa de anestesia | Pdte revisión, confirmación y carga | 50365
FU 16127 | 16797 | Vaporizador | Pdte revisión, confirmación y carga | SAS 3149
Fu-16129 | 16798 | AGITADOR | Pdte revisión, confirmación y carga | 229
FU 16130 | 16799 | CENTRIFUGAS | Pdte revisión, confirmación y carga | 42360610
Fu-16131 | 16800 | PIPETA | Pdte revisión, confirmación y carga | I17065M
Fu-16132 | 16801 | PIPETA | Pdte revisión, confirmación y carga | R16085J
Fu-16133 | 16803 | PIPETA | Pdte revisión, confirmación y carga | RH78166
FU 16134 | 16805 | BAÑOS | Pdte revisión, confirmación y carga | 651957
FU 16135 | 16808 | AGITADOR | Pdte revisión, confirmación y carga | C3729503092010947
FU 16136 | 16809 | BALANZAS Y BASCULAS | Pdte revisión, confirmación y carga | 0810015
Fu-16137 | 16810 | COLECTOR FRACCIONAL | Pdte revisión, confirmación y carga | 172L3706
FU 16137 | 16811 | PIPETA | Pdte revisión, confirmación y carga | C362966611
FU 16138 | 16812 | CABINAS | Pdte revisión, confirmación y carga | S27327
FU 16139 | 16813 | AGITADOR | Pdte revisión, confirmación y carga | 562694
FU 16140 | 16814 | PIPETA | Pdte revisión, confirmación y carga | PO 20150713
FU 16141 | 16815 | PIPETA | Pdte revisión, confirmación y carga | MXL3-STR
FU 16142 | 16816 | PIPETA | Pdte revisión, confirmación y carga | Q12040J
FU 16143 | 16817 | PIPETA | Pdte revisión, confirmación y carga | 2110723
Fu-16144 | 16818 | PIPETA | Pdte revisión, confirmación y carga | 7 0000975
FU 16145 | 16819 | AGITADOR | Pdte revisión, confirmación y carga | 01020324030262
Fu-16146 | 16820 | AGITADOR | Pdte revisión, confirmación y carga | 601161
Fu-16147 | 16821 | TERMOCICLADOR | Pdte revisión, confirmación y carga | Apcr2-2012003
FU-16149 | 16822 | SISTEMA ELECTROFORESIS (FUENTE ALIMENTACION) | 1ª carga | 285BR02365 |  |  | BIO-RAD | POWER PAC 200 | 02DEINVO92 | INVESTIGACION | DO-1A2031000 | Labotatorio |  | DO-1A2031000 | Labotatorio | 17 | FIBH12O - FUND INV BIOMEDICA |  |  |  | 0 |  | No | [8 empty] | Sí | 2025-04-25
FU 16149 | 16823 | SISTEMA ELECTROFORESIS (FUENTE DE ALIMENTACION) | Pdte revisión, confirmación y carga | 285BR02365
Fu 16150 | 16824 | Adaptador para ratones | Pdte revisión, confirmación y carga | Na
FU 16151 | 16825 | vaporizador | Pdte revisión, confirmación y carga | 0915 S11
FU 16152 | 16826 | Pulsioximetro | Pdte revisión, confirmación y carga | UT100V
FU 16153 | 16827 | SONDAS TEMPERATURA | Pdte revisión, confirmación y carga | 22954
FU 16154 | 16828 | ESTERILIZADOR | Pdte revisión, confirmación y carga | 131-16031-21100074
FU 16155 | 16829 | Vaporizador | Pdte revisión, confirmación y carga | 2806
FU 16156 | 16830 | Generador de flujo | Pdte revisión, confirmación y carga | 14200805
FU 16157 | 16831 | Carro de anestesia | Pdte revisión, confirmación y carga | No consta
FU 16158 | 16832 | Aestesiometro | Pdte revisión, confirmación y carga | 0654U08
FU 16159 | 16833 | Fuente de luz | Pdte revisión, confirmación y carga | IC0110052023
FU 16160 | 16834 | Lector de microchips | Pdte revisión, confirmación y carga | 038637
FU 16161 | 16835 | Pulsisiometro | Pdte revisión, confirmación y carga | AH08060062
FU 16162 | 16836 | BALANZAS Y BASCULAS | Pdte revisión, confirmación y carga | 8342500790
FU 16163 | 16837 | Cinta para ratas | Pdte revisión, confirmación y carga | 2072815
FU 16164 | 16838 | Test de fuerza de agarre | Pdte revisión, confirmación y carga | Na
FU-16165 | 16839 | FUENTE CONTROL | 1ª carga | 2072815 |  |  | HARVARD APPARATUS | TREADMILL CONTROL | 02DEINVO92 | INVESTIGACION | DO-1A2080000 | Circulación Edificio ANIMALARIO |  | DO-1A2080000 | Circulación Edificio ANIMALARIO | 17 | FIBH12O - FUND INV BIOMEDICA |  |  |  | 0 |  | No | [8 empty] | Sí | 2025-05-05
FU 16165 | 16840 | Fuente de control | Pdte revisión, confirmación y carga | 2072815
FU-16166 | 16841 | CINTA PARA RATAS | 1ª carga | 1266U20 |  |  | UGO BASILE | 47300-001 | 02DEINVO92 | INVESTIGACION | DO-1A2080000 | Circulación Edificio ANIMALARIO |  | DO-1A2080000 | Circulación Edificio ANIMALARIO | 17 | FIBH12O - FUND INV BIOMEDICA |  |  |  | 0 |  | No | [8 empty] | Sí | 2025-05-05
FU 16166 | 16842 | Cinta para ratas | Pdte revisión, confirmación y carga | 1266U20
FU-16167 | 16843 | ROTAROD | 1ª carga | 2072115 |  |  | HARVARD APPARATUS | PANLAB | 02DEINVO92 | INVESTIGACION | DO-1A2080000 | Circulación Edificio ANIMALARIO |  | DO-1A2080000 | Circulación Edificio ANIMALARIO | 17 | FIBH12O - FUND INV BIOMEDICA |  |  |  | 0 |  | No | [8 empty] | Sí | 2025-05-05
FU 16167 | 16845 | Rotarod | Pdte revisión, confirmación y carga | 2072115
FU 16168 | 16846 | Taladro vertical | Pdte revisión, confirmación y carga | Na
FU 16169 | 16847 | PIPETA | Pdte revisión, confirmación y carga | Wa72375
FU 16170 | 16848 | AGITADOR | Pdte revisión, confirmación y carga | 242001W
FU 16171 | 16849 | WORKSTATION | Pdte revisión, confirmación y carga | Na
FU 16172 | 16850 | LECTOR DE PLACAS | Pdte revisión, confirmación y carga | 415_5040
FU 16173 | 16851 | Dispensador | Pdte revisión, confirmación y carga | E03900875
FU16174 | 16852 | PIPETA | Pdte revisión, confirmación y carga | UH56027
FU-16176 | 16853 | PIPETA | Pdte revisión, confirmación y carga | UJ50522
Fu-16177 | 16854 | PIPETA | Pdte revisión, confirmación y carga | UJ51767
FU 16178 | 16855 | TERMOBLOQUE | Pdte revisión, confirmación y carga | N8BT70004009
FU-16179 | 16856 | TERMOBLOQUE | 1ª carga | 96563 |  |  | LABORATORY DEVICES INC | DIGI-BLOCK | 02DEINVO92 | INVESTIGACION | DO-1A2031000 | Labotatorio |  | DO-1A2031000 | Labotatorio | 17 | FIBH12O - FUND INV BIOMEDICA |  |  |  | 0 |  | No | [8 empty] | Sí | 2025-05-05
FU 16179 | 16857 | TERMOBLOQUE | Pdte revisión, confirmación y carga | 96563
FU 16180 | 16858 | CENTRIFUGAS | Pdte revisión, confirmación y carga | 090105448
FU 16181 | 16859 | Dispensador | Pdte revisión, confirmación y carga | 233856
FU 16181 | 16860 | PIPETA | Pdte revisión, confirmación y carga | Na
FU 16183 | 16861 | CAMARAS | Pdte revisión, confirmación y carga | 532201554
FU 16184 | 16862 | CENTRIFUGAS | Pdte revisión, confirmación y carga | 569154
FU 16185 | 16863 | PIPETA | Pdte revisión, confirmación y carga | RK72515
FU-16186 | 16864 | TERMOAGITADOR | 1ª carga | 5382LK749747 |  |  | EPPENDORF | THERMOMIXER C | 02DEINVO92 | INVESTIGACION | DO-1A2031000 | Labotatorio |  | DO-1A2031000 | Labotatorio | 17 | FIBH12O - FUND INV BIOMEDICA |  |  |  | 0 |  | No | [8 empty] | Sí | 2025-04-25
FU 16186 | 16865 | TERMOAGITADOR | Pdte revisión, confirmación y carga | 5382LK749747
FU 16187 | 16866 | PIPETA | Pdte revisión, confirmación y carga | R53302D
FU 16188 | 16867 | PIPETA | Pdte revisión, confirmación y carga | Y54445E
FU 16189 | 16868 | PIPETA | Pdte revisión, confirmación y carga | L0404421A
FU 16190 | 16869 | PIPETA | Pdte revisión, confirmación y carga | SS65612E
FU-16191 | 16870 | Congelador de -20 | Pdte revisión, confirmación y carga | Na
FU 16192 | 16871 | SISTEMA ELECTROFORESIS (FUENTE DE ALIMENTACION) | Pdte revisión, confirmación y carga | 552BR 203103
FU 16193 | 16872 | SISTEMA ELECTROFORESIS (FUENTE DE ALIMENTACION) | Pdte revisión, confirmación y carga | 041br329467
FU 16194 | 16873 | Ultrasonido | Pdte revisión, confirmación y carga | 0354843
FU 16195 | 16874 | Congelador (-20) | Pdte revisión, confirmación y carga | 53.890.834.2
FU16196 | 16875 | AGITADOR | Pdte revisión, confirmación y carga | 674966
FU 16197 | 16876 | TERMOAGITADOR | Pdte revisión, confirmación y carga | 5382LN052817
FU 16198 | 16877 | AGITADOR | Pdte revisión, confirmación y carga | RSR3121W009
FU 16199 | 16878 | Dispensador | Pdte revisión, confirmación y carga | 296612
FU 16200 | 16879 | TERMOAGITADOR | Pdte revisión, confirmación y carga | 326222120044
FU 16201 | 16880 | PIPETA | Pdte revisión, confirmación y carga | P95346k
FU 16202 | 16881 | AGITADOR | Pdte revisión, confirmación y carga | 000021299343
FU 16203 | 16882 | PIPETA | Pdte revisión, confirmación y carga | QE70379
FU 16204 | 16883 | CENTRIFUGAS | Pdte revisión, confirmación y carga | 2220012
FU 16205 | 16884 | PIPETA | Pdte revisión, confirmación y carga | QD20537
FU 16206 | 16885 | PIPETA | Pdte revisión, confirmación y carga | UG51341
FU 16207 | 16886 | PIPETA | Pdte revisión, confirmación y carga | Ql22460
FU 16208 | 16887 | PIPETA | Pdte revisión, confirmación y carga | UE52343
FU 16209 | 16888 | PIPETA | Pdte revisión, confirmación y carga | UG50893
FU 16210 | 16889 | PIPETA | Pdte revisión, confirmación y carga | QD20575
FU 16211 | 16898 | PIPETA | Pdte revisión, confirmación y carga | UD52970
FU 16212 | 16899 | PIPETA | Pdte revisión, confirmación y carga | Qc24497
FU 16213 | 16900 | PIPETA | Pdte revisión, confirmación y carga | UG51683
FU 16214 | 16901 | PIPETA | Pdte revisión, confirmación y carga | QL24799
FU 16215 | 16902 | PIPETA | Pdte revisión, confirmación y carga | UG56214
FU 16216 | 16903 | SISTEMA ELECTROFORESIS (FUENTE DE ALIMENTACION) | Pdte revisión, confirmación y carga | 153 BR 119792
FU 16217 | 16904 | MICROSCOPIO | Pdte revisión, confirmación y carga | 3164002717
FU 16218 | 16905 | CAMARAS | Pdte revisión, confirmación y carga | 5321011907
FU 16219 | 16906 | MICROSCOPIO | Pdte revisión, confirmación y carga | 3165000134
FU-16220 | 16907 | Visor de celulas | Pdte revisión, confirmación y carga | 742BR2925
Fu-16221 | 16908 | PIPETA | Pdte revisión, confirmación y carga | L34936G
Fu-16222 | 16909 | PIPETA | Pdte revisión, confirmación y carga | P16857
Fu-16223 | 16924 | Disociador | Pdte revisión, confirmación y carga | 2435
Fu-16224 | 16925 | PIPETA | Pdte revisión, confirmación y carga | O20163G
Fu-16225 | 16926 | PIPETA | Pdte revisión, confirmación y carga | 13081003
Fu-16226 | 16927 | LUMINOMETRO | Pdte revisión, confirmación y carga | 710L0048
Fu-16227 | 16928 | CAMARAS | Pdte revisión, confirmación y carga | NA
Fu-16229 | 16929 | PIPETA | Pdte revisión, confirmación y carga | Z57531L
Fu16237 | 16930 | Sistema de calentado de animales | Pdte revisión, confirmación y carga | 10.22.24
FU 16238 | 16931 | Vaporizador | Pdte revisión, confirmación y carga | BBTR 03081
FU 16239 | 16932 | IMPRESORAS | Pdte revisión, confirmación y carga | 3036101 B
FU 16240 | 16933 | Carro de anestesia | Pdte revisión, confirmación y carga | No consta
Fu 16241 | 16934 | Vaporizador | Pdte revisión, confirmación y carga | BBEA 90085
FU 16242 | 16935 | Vaporizador | Pdte revisión, confirmación y carga | 316276F
FU 16243 | 16936 | Carro de anestesia | Pdte revisión, confirmación y carga | NA
FU 16244 | 16937 | Vaporizador | Pdte revisión, confirmación y carga | 358285
FU 16245 | 16938 | Vaporizador | Pdte revisión, confirmación y carga | 73821
FU 16246 | 16939 | Monitor multiparametrico | Pdte revisión, confirmación y carga | 0105367
FU 16247 | 16940 | BALANZAS Y BASCULAS | Pdte revisión, confirmación y carga | No consta
FU 16248 | 16941 | Lupa binocular | Pdte revisión, confirmación y carga | No consta
FU 16249 | 16942 | BALANZAS Y BASCULAS | Pdte revisión, confirmación y carga | Na
FU 16250 | 16943 | Lector de microchips | Pdte revisión, confirmación y carga | 02R2621417
FU 16251 | 16944 | Lucometro | Pdte revisión, confirmación y carga | 8136267358
FU 16252 | 16945 | BALANZAS Y BASCULAS | Pdte revisión, confirmación y carga | No consta
FU 16253 | 16946 | Mesa quirúrgica | Pdte revisión, confirmación y carga | No consta
FU 16254 | 16947 | Mesa quirúrgica | Pdte revisión, confirmación y carga | No consta
FU-16255 | 16948 | VAPORIZADOR ELECTRONICO | 1ª carga | SF2243 |  |  | KENT SCIENTIFIC | SOMNOFLO | 02DEINVO92 | INVESTIGACION | DO00A1060100 | Despacho |  | DO00A1060100 | Despacho | 17 | FIBH12O - FUND INV BIOMEDICA |  |  |  | 0 |  | No | [8 empty] | Sí | 2025-04-25
FU 16255 | 16949 | Vaporizador electrónico | Pdte revisión, confirmación y carga | SF2243
FU 16255 | 16950 | Carro | Pdte revisión, confirmación y carga | 2673
FU 16256 | 16951 | PIPETA | Pdte revisión, confirmación y carga | C051717790
FU 16257 | 16952 | PIPETA | Pdte revisión, confirmación y carga | BA61976
FU 16258 | 16953 | Pipeteador | Pdte revisión, confirmación y carga | D03320536
FU 16259 | 16954 | Pipeteador | Pdte revisión, confirmación y carga | 271619
FU 16260 | 16955 | AGITADOR | Pdte revisión, confirmación y carga | F1KT08032
FU 16261 | 16956 | Nevera | Pdte revisión, confirmación y carga | Na
Fu-16262 | 16957 | PIPETA | Pdte revisión, confirmación y carga | L31025G
Fu-16263 | 16958 | PIPETA | Pdte revisión, confirmación y carga | K25707G
FU 16264 | 16959 | Vaporizador | Pdte revisión, confirmación y carga | BBTR 01555
FU 16266 | 16960 | Televisión | Pdte revisión, confirmación y carga | CG2A0910288499
FU 16267 | 16961 | BOMBAS | Pdte revisión, confirmación y carga | 94505
Fu-16268 | 16962 | CENTRIFUGAS | Pdte revisión, confirmación y carga | 0505032
FU 16269 | 16963 | PIPETA | Pdte revisión, confirmación y carga | CM50270
Fu-16270 | 16964 | PIPETA | Pdte revisión, confirmación y carga | Q28374B
FU-16271 | 16965 | CENTRIFUGA | 1ª carga | PK027832 |  |  | CAPP | NO CONSTA | 02DEIIAO92 | CENTRO EXPERIMENTAL | DO-1A2060102 | Zona trabajo unidad cultivos celulares 2 |  | DO-1A2060102 | Zona trabajo unidad cultivos celulares 2 | 17 | FIBH12O - FUND INV BIOMEDICA |  |  |  | 0 |  | No | [8 empty] | Sí | 2025-04-25
FU 16271 | 16966 | CENTRIFUGAS | Pdte revisión, confirmación y carga | PK027832
Fu-16272 | 16967 | Contador de revoluciones por minuto | Pdte revisión, confirmación y carga | 000138278
FU 16273 | 16968 | Pipeteador | Pdte revisión, confirmación y carga | 229629
FU 16274 | 16969 | CENTRIFUGAS | Pdte revisión, confirmación y carga | PK027822
Fu-16275 | 16970 | FUENTES DE LUZ | Pdte revisión, confirmación y carga | 076452
Fu-16275 | 16971 | FUENTES DE LUZ | Pdte revisión, confirmación y carga | 0902181
FU-16276 | 16972 | PIPETEADOR | 1ª carga | D03323956 |  |  | STRIPETTOR ULTRA | NO CONSTA | 02DEIIAO92 | CENTRO EXPERIMENTAL | DO-1A2060102 | Zona trabajo unidad cultivos celulares 2 |  | DO-1A2060102 | Zona trabajo unidad cultivos celulares 2 | 17 | FIBH12O - FUND INV BIOMEDICA |  |  |  | 0 |  | No | [8 empty] | Sí | 2025-04-25
FU 16276 | 16973 | Pipeteador | Pdte revisión, confirmación y carga | D03323956
FU-16277 | 16974 | DOSIFICADOR | 1ª carga | 23C85568 |  |  | BRAND | ACCU-JET S | 02DEIIAO92 | CENTRO EXPERIMENTAL | DO-1A2060102 | Zona trabajo unidad cultivos celulares 2 |  | DO-1A2060102 | Zona trabajo unidad cultivos celulares 2 | 17 | FIBH12O - FUND INV BIOMEDICA |  |  |  | 0 |  | No | [8 empty] | Sí | 2025-04-25
Fu-16277 | 16975 | Dosificador | Pdte revisión, confirmación y carga | 23C85568
Fu-16278 | 16976 | WORKSTATION | Pdte revisión, confirmación y carga | CZC408729Z
Fu-16279 | 16977 | Lámpara de infrarrojos | Pdte revisión, confirmación y carga | Na
FU 16280 | 16978 | CAMARAS | Pdte revisión, confirmación y carga | 426570-9001-000
Fu-16281 | 16979 | Sistema de luz led | Pdte revisión, confirmación y carga | AN07627
Fu-16282 | 16980 | FUENTES DE LUZ | Pdte revisión, confirmación y carga | CY0247
Fu-16283 | 16981 | Sistema iluminación | Pdte revisión, confirmación y carga | 22764
Fu-16284 | 16982 | CAMARAS | Pdte revisión, confirmación y carga | 14402130
Fu-16285 | 16983 | WORKSTATION | Pdte revisión, confirmación y carga | 588226
Fu-16286 | 16984 | MICROSCOPIO | Pdte revisión, confirmación y carga | 588226
FU 16288 | 16985 | Lámpara fluorescente | Pdte revisión, confirmación y carga | 448016
Fu-16289 | 16986 | MONITOR | Pdte revisión, confirmación y carga | CN43411G15
FU 16290 | 16987 | Purificador de agua | Pdte revisión, confirmación y carga | F2Kb81350G
FU 16291 | 16988 | Purificador de agua | Pdte revisión, confirmación y carga | F2JB93711 U
FU 16292 | 16990 | Purificador de agua | Pdte revisión, confirmación y carga | F2JB88126 V
Fu-16293 | 16991 | Congelador -80 | Pdte revisión, confirmación y carga | Na
FU-16294 | 16992 | AGITADOR | 1ª carga | RK076534 |  |  | CAPP | CRS-21H | 02DEINVO92 | INVESTIGACION | DO-1A2060500 | Genomica |  | DO-1A2060500 | Genomica | 17 | FIBH12O - FUND INV BIOMEDICA |  |  |  | 0 |  | No | [8 empty] | Sí | 2025-04-25
Fu-16294 | 16993 | AGITADOR | Pdte revisión, confirmación y carga | RK076534
FU 16299 | 16994 | CENTRIFUGAS | Pdte revisión, confirmación y carga | 5427NJ935432
FU 16300 | 16996 | PIPETA | Pdte revisión, confirmación y carga | 41501075
FU 16301 | 16997 | PIPETA | Pdte revisión, confirmación y carga | K20726021
FU 16302 | 16998 | PIPETA | Pdte revisión, confirmación y carga | K20411541
FU 16303 | 16999 | PIPETA | Pdte revisión, confirmación y carga | 227077Z
FU 16304 | 17000 | PIPETA | Pdte revisión, confirmación y carga | K20725991
FU 16305 | 17040 | PIPETA | Pdte revisión, confirmación y carga | K20402001
FU 16305 | 17042 | PIPETA | Pdte revisión, confirmación y carga | 558261387
FU 16306 | 17043 | PIPETA | Pdte revisión, confirmación y carga | K19912881
FU 16307 | 17044 | PIPETA | Pdte revisión, confirmación y carga | RM23220
FU 16309 | 17045 | PIPETA | Pdte revisión, confirmación y carga | 8526236
Fu-16310 | 17046 | PIPETA | Pdte revisión, confirmación y carga | CE54392
FU-16311 | 17047 | MINI MEZCLADOR | 1ª carga | RD062534 |  |  | CAPP | CRV-45X | 02DEINVO92 | INVESTIGACION | DO-1A2060500 | Genomica |  | DO-1A2060500 | Genomica | 17 | FIBH12O - FUND INV BIOMEDICA |  |  |  | 0 |  | No | [8 empty] | Sí | 2025-04-25
Fu-16311 | 17049 | Mini Mezclador | Pdte revisión, confirmación y carga | RD062534
Fu-16312 | 17050 | Colector de vacío | Pdte revisión, confirmación y carga | Na
Fu-16313 | 17055 | Sistema de imágen | Pdte revisión, confirmación y carga | 735BR00384
Fu-16314 | 17063 | Sellador eléctrico | Pdte revisión, confirmación y carga | Na
FU-16315 | 17071 | PIPETA | 1ª carga | TH21585 |  |  | GILSON | PIPETMAN | 02DEINVO92 | INVESTIGACION | DO-1A2060500 | Genomica |  | DO-1A2060500 | Genomica | 17 | FIBH12O - FUND INV BIOMEDICA |  |  |  | 0 |  | No | [8 empty] | Sí | 2025-04-25
FU 16315 | 17076 | PIPETA | Pdte revisión, confirmación y carga | TH21585
FU-16316 | 17077 | SISTEMA TRANSFERENCIA | 1ª carga | 690BR038088 |  |  | BIO-RAD | TRANS-BLOT TURBO | 02DEINVO92 | INVESTIGACION | DO-1A2060500 | Genomica |  | DO-1A2060500 | Genomica | 17 | FIBH12O - FUND INV BIOMEDICA |  |  |  | 0 |  | No | [8 empty] | Sí | 2025-04-25
Fu-16316 | 17078 | Sistema de transferencia | Pdte revisión, confirmación y carga | 690BR038088
FU 16318 | 17079 | PIPETA | Pdte revisión, confirmación y carga | C346132150
Fu-16319 | 17080 | PIPETA | Pdte revisión, confirmación y carga | C343023117
Fu-16320 | 17082 | AGITADOR | Pdte revisión, confirmación y carga | 01.582224
Fu-16321 | 17083 | MEDIDOR | Pdte revisión, confirmación y carga | 025021
Fu-16322 | 17084 | CUBETA DE ELECTROFORESIS | Pdte revisión, confirmación y carga | Na
Fu-16323 | 17085 | CUBETA DE ELECTROFORESIS | Pdte revisión, confirmación y carga | R314488
Fu-16324 | 17086 | Medidor impedancias espectroscopio | Pdte revisión, confirmación y carga | 3420/010594
Fu-16325 | 17087 | PIPETA | Pdte revisión, confirmación y carga | PL52684
Fu-16327 | 17088 | PIPETA | Pdte revisión, confirmación y carga | NK72226
Fu-16328 | 17089 | PIPETA | Pdte revisión, confirmación y carga | Cq58254
Fu-16329 | 17090 | PIPETA | Pdte revisión, confirmación y carga | Cq47938
Fu-16330 | 17091 | PIPETA | Pdte revisión, confirmación y carga | Cq58251
Fu-16331 | 17092 | PIPETA | Pdte revisión, confirmación y carga | Cq64120
Fu-16332 | 17093 | PIPETA | Pdte revisión, confirmación y carga | NK71110
Fu-16333 | 17095 | PIPETA | Pdte revisión, confirmación y carga | Cq58142
Fu-16334 | 17096 | AGITADOR | Pdte revisión, confirmación y carga | 5355 38410
Fu-16335 | 17097 | PIPETA | Pdte revisión, confirmación y carga | 256620111
Fu-16336 | 17995 | CENTRIFUGAS | Pdte revisión, confirmación y carga | 000020350004
Fu-16338 | 601798 | PIPETA | Pdte revisión, confirmación y carga | J48244I
Fu-16339 | 17341726 | PIPETA | Pdte revisión, confirmación y carga | P20659I
Fu-16340 | 161104096 | PIPETA | Pdte revisión, confirmación y carga | K38613I
Fu-16341 | 297805871 | PIPETA | Pdte revisión, confirmación y carga | K311891
Fu-16342 | 9e+24 | PIPETA | Pdte revisión, confirmación y carga | 03x1463
Fu-16343 | 02962-04 | PIPETA | Pdte revisión, confirmación y carga | 546580031
Fu-16344 | 02964-01 | PIPETA | Pdte revisión, confirmación y carga | 55232Q
Fu-16345 | 01426-00 | PIPETA | Pdte revisión, confirmación y carga | 257097
Fu-16346 | 01426-01 | PIPETA | Pdte revisión, confirmación y carga | A63283500
Fu-16347 | 01426-02 | PIPETA | Pdte revisión, confirmación y carga | 54650379
Fu-16348 | 01426-03 | PIPETA | Pdte revisión, confirmación y carga | 3424
Fu-16349 | 02026-00 | PIPETA | Pdte revisión, confirmación y carga | C20372C
Fu-16350 | 02026-01 | PIPETA | Pdte revisión, confirmación y carga | Na
Fu-16351 | 02026-02 | PIPETA | Pdte revisión, confirmación y carga | 646550126
Fu-16352 | 02026-03 | PIPETA | Pdte revisión, confirmación y carga | Na
Fu-16353 | 02027-00 | PIPETA | Pdte revisión, confirmación y carga | G18436B
Fu-16354 | 02027-01 | PIPETA | Pdte revisión, confirmación y carga | 250982078
Fu-16355 | 02027-02 | PIPETA | Pdte revisión, confirmación y carga | 5108
Fu-16356 | 02027-03 | PIPETA | Pdte revisión, confirmación y carga | 546539345
Fu-16357 | 02041-00 | PIPETA | Pdte revisión, confirmación y carga | 546516270
Fu-16358 | 02041-01 | PIPETA | Pdte revisión, confirmación y carga | B633903248
Fu-16359 | 02041-02 | PIPETA | Pdte revisión, confirmación y carga | B03325633
Fu-16360 | 02048-00 | PIPETA | Pdte revisión, confirmación y carga | G1492230T
Fu-16361 | 02048-01 | PIPETA | Pdte revisión, confirmación y carga | B03323404
Fu-16362 | 02048-02 | PIPETA | Pdte revisión, confirmación y carga | B711827892
Fu-16363 | 02048-03 | ANALIZADOR | Pdte revisión, confirmación y carga | 0326
Fu-16364 | 02048-04 | AGITADOR | Pdte revisión, confirmación y carga | 110833020
FU 16365 | 02050-00 | TERMOCICLADOR | Pdte revisión, confirmación y carga | 272324930
FU 16366 | 02050-01 | Sistema de documentación de gel | Pdte revisión, confirmación y carga | BL0288
FU 16367 | 02050-02 | AGITADOR | Pdte revisión, confirmación y carga | 5382JP137352
Fu 16368 | 02054-00 | PIPETA | Pdte revisión, confirmación y carga | SB70392
FU 16369 | 02054-01 | PIPETA | Pdte revisión, confirmación y carga | SA73869
FU 16370 | 02104-00 | PIPETA | Pdte revisión, confirmación y carga | PM73367
FU 16371 | 02104-01 | PIPETA | Pdte revisión, confirmación y carga | NL73923
FU 16372 | 02104-02 | PIPETA | Pdte revisión, confirmación y carga | PM73834
FU 16373 | 02108-00 | PIPETA | Pdte revisión, confirmación y carga | PL72628
FU 16374 | 02108-01 | PIPETA | Pdte revisión, confirmación y carga | SA73382
FU 16375 | 02108-02 | PIPETA | Pdte revisión, confirmación y carga | SA73381
FU 16376 | 02111-00 | PIPETA | Pdte revisión, confirmación y carga | SA73868
FU 16377 | 02111-01 | AGITADOR | Pdte revisión, confirmación y carga | 200373956
Fu-16378 | 02111-02 | AGITADOR | Pdte revisión, confirmación y carga | R2300000682
Fu-16379 | 02112-00 | BAÑOS | Pdte revisión, confirmación y carga | 6000385
Fu-16380 | 02112-01 | TERMOCICLADOR | Pdte revisión, confirmación y carga | Apcr2-2012002
Fu-16381 | 02112-02 | CUBETA DE ELECTROFORESIS | Pdte revisión, confirmación y carga | -
Fu-16382 | 02120-00 | Congelador/nevera | Pdte revisión, confirmación y carga | 4132389
Fu-16383 | 02120-01 | LECTOR DE PLACAS | Pdte revisión, confirmación y carga | Hh35l 1020149
Fu-16384 | 02128-00 | INCUBADOR | Pdte revisión, confirmación y carga | Na
Fu-16385 | 02128-01 | PIPETA | Pdte revisión, confirmación y carga | 79 090497
FU 16386 | 02128-02 | PIPETA | Pdte revisión, confirmación y carga | TH44823
Fu-16387 | 02129-00 | TERMOBLOQUE | Pdte revisión, confirmación y carga | 5352 03421
Fu-16388 | 02129-01 | LECTOR DE PLACAS | Pdte revisión, confirmación y carga | 48
Fu-16389 | 02182-00 | MICROSCOPIO | Pdte revisión, confirmación y carga | 23020310
FU 16390 | 02182-01 | PIPETA | Pdte revisión, confirmación y carga | TH75785
FU 16391 | 02182-02 | Nevera -20 | Pdte revisión, confirmación y carga | No consta
Fu-16392 | 02196-00 | Nevera | Pdte revisión, confirmación y carga | 9988497-02
Fu-16393 | 02196-01 | Congelador-20 | Pdte revisión, confirmación y carga | Na
Fu-16394 | 02198-00 | PIPETA | Pdte revisión, confirmación y carga | Au11962
Fu-16396 | 02198-01 | PIPETA | Pdte revisión, confirmación y carga | YF18AAF0000533
Fu-16397 | 02198-02 | PIPETA | Pdte revisión, confirmación y carga | S57535M
Fu-16398 | 02198-04 | PIPETA | Pdte revisión, confirmación y carga | J30193L
Fu-16399 | 02205-00 | PIPETA | Pdte revisión, confirmación y carga | I30948L
Fu-16400 | 02205-01 | PIPETA | Pdte revisión, confirmación y carga | C26942L
Fu-16401 | 02205-02 | PIPETA | Pdte revisión, confirmación y carga | P66572N
Fu-16402 | 02207-00 | PIPETA | Pdte revisión, confirmación y carga | Y54014L
Fu16403 | 02207-01 | PIPETA | Pdte revisión, confirmación y carga | I30490L
Fu-16404 | 02208-00 | PIPETA | Pdte revisión, confirmación y carga | Q37036J
Fu-16405 | 02208-01 | Cubeta fuente alimentación | Pdte revisión, confirmación y carga | 552BR 261052
FU 16406 | 02208-02 | PIPETA | Pdte revisión, confirmación y carga | +H138149552001B
Fu-16407 | 02213-00 | SISTEMA ELECTROFORESIS (FUENTE DE ALIMENTACION) | Pdte revisión, confirmación y carga | 041Br316642
Fu-16408 | 02213-01 | CUBETA DE ELECTROFORESIS | Pdte revisión, confirmación y carga | 258br046337
FU 16409 | 02213-02 | PIPETA | Pdte revisión, confirmación y carga | TP611072084
FU 16410 | 02221-00 | AGITADOR | Pdte revisión, confirmación y carga | 20080120
FU 16411 | 02221-01 | CENTRIFUGAS | Pdte revisión, confirmación y carga | A029-6K-06448
FU 16412 | 02225-00 | PIPETA | Pdte revisión, confirmación y carga | K47357K
FU 16413 | 02225-01 | PIPETA | Pdte revisión, confirmación y carga | I57510K
FU 16414 | 02319-00 | PIPETA | Pdte revisión, confirmación y carga | J49673K
Fu-16420 | 02319-01 | TERMOCICLADOR | Pdte revisión, confirmación y carga | 228009122
Fu-16421 | 02319-02 | TERMOCICLADOR | Pdte revisión, confirmación y carga | 2280024030214
Fu-16422 | 02347-00 | Contador de células | Pdte revisión, confirmación y carga | 2187A23077387
Fu-16423 | 02347-01 | BALANZAS Y BASCULAS | Pdte revisión, confirmación y carga | AE9XB171
Fu-16424 | 02379-00 | Flurometro | Pdte revisión, confirmación y carga | 2322621050042
Fu-16425 | 02379-01 | PIPETA | Pdte revisión, confirmación y carga | 246352075
Fu-16426 | 02379-02 | Hibridador de cristales | Pdte revisión, confirmación y carga | 2049 38653
Fu-16427 | 02381-00 | CABINAS | Pdte revisión, confirmación y carga | 34133-21
FU 16434 | 02381-01 | PIPETA | Pdte revisión, confirmación y carga | 1449491
Fu-16436 | 02381-02 | LECTOR DE PLACAS | Pdte revisión, confirmación y carga | 357-703356t
Fu-16437 | 02447-00 | LAVADORA PLACAS | Pdte revisión, confirmación y carga | 888-703578A
Fu-16438 | 02447-01 | Separador celular | Pdte revisión, confirmación y carga | 2754
Fu-16439 | 02447-02 | PIPETA | Pdte revisión, confirmación y carga | 941930584
Fu-16440 | 02470-00 | PIPETA | Pdte revisión, confirmación y carga | 841950583
Fu-16441 | 02470-01 | PIPETA | Pdte revisión, confirmación y carga | 941961445
Fu-16442 | 02620-00 | AGITADOR | Pdte revisión, confirmación y carga | 100943072
FU 16443 | 02620-01 | AGITADOR | Pdte revisión, confirmación y carga | 58/17/88/3
Fu-16444 | 02651-00 | PIPETA | Pdte revisión, confirmación y carga | B03750065
Fu-16445 | 02651-01 | PIPETA | Pdte revisión, confirmación y carga | Na
FU16446 | 02651-02 | PIPETA | Pdte revisión, confirmación y carga | No consta
Fu-16448 | 02651-03 | BAÑOS | Pdte revisión, confirmación y carga | 16751
Fu-16449 | 02656-00 | PIPETA | Pdte revisión, confirmación y carga | UH11809
Fu-16450 | 02656-01 | PIPETA | Pdte revisión, confirmación y carga | I43950I
Fu-16451 | 02656-02 | PIPETA | Pdte revisión, confirmación y carga | O44872I
Fu-16452 | 02656-03 | PIPETA | Pdte revisión, confirmación y carga | O48652I
Fu-16453 | 02656-04 | PIPETA | Pdte revisión, confirmación y carga | Na
Fu-16454 | 02656-05 | PIPETA | Pdte revisión, confirmación y carga | 403070202
Fu-16455 | 02656-06 | PIPETA | Pdte revisión, confirmación y carga | 27637
Fu-16456 | 02656-07 | PIPETA | Pdte revisión, confirmación y carga | 4510
FU-16457 | 02718-01 | PIPETA | Pdte revisión, confirmación y carga | 121 489
Fu-16458 | 02718-02 | PIPETA | Pdte revisión, confirmación y carga | 317625
Fu-16459 | 02719-01 | PIPETA | Pdte revisión, confirmación y carga | Na
Fu-16460 | 02719-02 | PIPETA | Pdte revisión, confirmación y carga | Na
Fu-16461 | 02740-00 | PIPETA | Pdte revisión, confirmación y carga | Na
Fu-16462 | 02740-01 | PIPETA | Pdte revisión, confirmación y carga | Na
Fu-16463 | 02759-00 | PIPETA | Pdte revisión, confirmación y carga | Na
Fu-16464 | 02759-01 | PIPETA | Pdte revisión, confirmación y carga | Na
Fu-16465 | 02759-02 | PIPETA | Pdte revisión, confirmación y carga | Na
Fu-16466 | 02776-00 | PHtrímetro | Pdte revisión, confirmación y carga | AE95009482
Fu-16467 | 02776-01 | PIPETA | Pdte revisión, confirmación y carga | J57441L
Fu-16468 | 02776-02 | PIPETA | Pdte revisión, confirmación y carga | I14418L
Fu-16469 | 02777-00 | CENTRIFUGAS | Pdte revisión, confirmación y carga | 0c130132-4D
Fu-16470 | 02777-01 | PIPETA | Pdte revisión, confirmación y carga | 903080094
Fu-16471 | 02777-02 | MICROSCOPIO | Pdte revisión, confirmación y carga | 513656
Fu-16472 | 02778-3 | AGITADOR | Pdte revisión, confirmación y carga | 541.30000.10
Fu-16473 | 02785-00 | PIPETA | Pdte revisión, confirmación y carga | I42842I
Fu-16474 | 02785-01 | PIPETA | Pdte revisión, confirmación y carga | CC52214
Fu-16475 | 02786-00 | PIPETA | Pdte revisión, confirmación y carga | 440950689
Fu-16476 | 02786-01 | PIPETA | Pdte revisión, confirmación y carga | AS38449
FU 16477 | 02786-02 | PIPETA | Pdte revisión, confirmación y carga | U61533C
FU 16478 | 02870-00 | PIPETA | Pdte revisión, confirmación y carga | A03080358
Fu-16479 | 02870-01 | Dosificador | Pdte revisión, confirmación y carga | D03080361
FU 16480 | 02870-02 | PIPETA | Pdte revisión, confirmación y carga | T106684510
FU 16481 | 02871-00 | PIPETA | Pdte revisión, confirmación y carga | GJ322689
FU-16482 | 02871-01 | Dosificador | Pdte revisión, confirmación y carga | C03080135
Fu-16483 | 02871-02 | PIPETA | Pdte revisión, confirmación y carga | I45062I
FU 16484 | 02871-03 | PIPETA | Pdte revisión, confirmación y carga | X63902K
Fu-16485 | 02871-04 | PIPETA | Pdte revisión, confirmación y carga | D03080369
Fu-16486 | 02875-00 | PIPETA | Pdte revisión, confirmación y carga | X59752K
Fu-16487 | 02875-01 | PIPETA | Pdte revisión, confirmación y carga | X50351D
Fu-16488 | 02876-00 | PIPETA | Pdte revisión, confirmación y carga | P53646A
Fu-16489 | 02876-01 | PIPETA | Pdte revisión, confirmación y carga | O48459I
Fu-16490 | 02876-02 | LECTOR DE PLACAS | Pdte revisión, confirmación y carga | 9111100025
FU 16491 | 02876-03 | SECUENCIADOR DE ADN | Pdte revisión, confirmación y carga | N2284
FU16492 | 02876-04 | Sistema de secuenciacion | Pdte revisión, confirmación y carga | FS10001659
FU 16493 | 02876-05 | PIPETA | Pdte revisión, confirmación y carga | T182614510
FU 16494 | 02876-06 | PIPETA | Pdte revisión, confirmación y carga | O53542l
FU 16495 | 02876-07 | PIPETA | Pdte revisión, confirmación y carga | O448691
Fu-16496 | 02876-08 | PIPETA | Pdte revisión, confirmación y carga | C03080134
Fu-16497 | 02876-09 | Ultracongelador -86 | Pdte revisión, confirmación y carga | Na
Fu-16498 | 02886-00 | Congelador -80 | Pdte revisión, confirmación y carga | 14CVT4C01M
Fu-16499 | 02886-01 | MICROSCOPIO | Pdte revisión, confirmación y carga | I0120-225A-0468
Fu-16500 | 02886-02 | PIPETA | Pdte revisión, confirmación y carga | N869574510
Fu-16501 | 02889-02 | PIPETA | Pdte revisión, confirmación y carga | R51404J
Fu-16502 | 02889-03 | PIPETA | Pdte revisión, confirmación y carga | R67398B
Fu-16503 | 02889-04 | PIPETA | Pdte revisión, confirmación y carga | N573994510
Fu-16504 | 02889-05 | PIPETA | Pdte revisión, confirmación y carga | UH29727
Fu-16505 | 02890-00 | PIPETA | Pdte revisión, confirmación y carga | L26986A
Fu-16506 | 02890-01 | PIPETA | Pdte revisión, confirmación y carga | X65281K
Fu-16507 | 02890-02 | BAÑOS | Pdte revisión, confirmación y carga | P110.0452
Fu-16508 | 02890-03 | BAÑOS | Pdte revisión, confirmación y carga | L410.1910
FU 16509 | 02890-04 | PIPETA | Pdte revisión, confirmación y carga | X59793K
Fu-16510 | 02891-00 | PIPETA | Pdte revisión, confirmación y carga | 403070068
Fu-16511 | 02891-01 | CUBETA DE ELECTROFORESIS | Pdte revisión, confirmación y carga | Na
FU 16512 | 02891-02 | CUBETA DE ELECTROFORESIS | Pdte revisión, confirmación y carga | 278599
FU 16513 | 02891-03 | CUBETA DE ELECTROFORESIS | Pdte revisión, confirmación y carga | 78721
FU 16514 | 02921-01 | CUBETA DE ELECTROFORESIS | Pdte revisión, confirmación y carga | 138754
FU 16515 | 02923-01 | CUBETA DE ELECTROFORESIS | Pdte revisión, confirmación y carga | 048043
FU 16516 | 02953-00 | AGITADOR | Pdte revisión, confirmación y carga | 000022288009
FU 16517 | 02953-01 | Frigorífico -80 | Pdte revisión, confirmación y carga | No consta
FU 16518 | 02953-02 | Frigorífico -80 | Pdte revisión, confirmación y carga | 201231068
FU 16519 | 02954-00 | PIPETA | Pdte revisión, confirmación y carga | 1429671
Fu-16520 | 02954-01 | PIPETA | Pdte revisión, confirmación y carga | A03080342
Fu-16521 | 02954-02 | CUBETA DE ELECTROFORESIS | Pdte revisión, confirmación y carga | Na
Fu-16522 | 02955-00 | CUBETA DE ELECTROFORESIS | Pdte revisión, confirmación y carga | Na
Fu-16523 | 02955-01 | PIPETA | Pdte revisión, confirmación y carga | 8710147
Fu-16525 | 02955-02 | CUBETA DE ELECTROFORESIS | Pdte revisión, confirmación y carga | 56240001 K2 003309
Fu-16526 | 02955-03 | CUBETA DE ELECTROFORESIS | Pdte revisión, confirmación y carga | Na
Fu-16527 | 02957-00 | CUBETA DE ELECTROFORESIS | Pdte revisión, confirmación y carga | Na
Fu-16528 | 02957-01 | FUENTE DE ALIMENTACIÓN | Pdte revisión, confirmación y carga | 110100
FU 16529 | 02958-00 | Frigorífico -20 | Pdte revisión, confirmación y carga | Na
Fu-16530 | 02958-01 | BAÑOS | Pdte revisión, confirmación y carga | S81A13028
Fu-16531 | 02962-00 | Transferidor de gel | Pdte revisión, confirmación y carga | 0305220355
FU 16532 | 02962-01 | CENTRIFUGAS | Pdte revisión, confirmación y carga | 42027666
Fu-16533 | 02962-02 | Fuente de alimentación | Pdte revisión, confirmación y carga | 043BR62064
Fu-16534 | 02962-03 | CENTRIFUGAS | Pdte revisión, confirmación y carga | Lan-6k-1024
FU 16535 | 02962-04 | AGITADOR | Pdte revisión, confirmación y carga | 000022278015
Fu-16536 | 02962-05 | AGITADOR | Pdte revisión, confirmación y carga | 0092449
Fu-16537 | 02963-00 | INCUBADOR | Pdte revisión, confirmación y carga | 01011117050072
FU 16538 | 02963-01 | CENTRIFUGAS | Pdte revisión, confirmación y carga | 010213-1104-0016
Fu-16539 | 02963-02 | CENTRIFUGAS | Pdte revisión, confirmación y carga | N22349-F000
FU 16540 | 02963-03 | CENTRIFUGAS | Pdte revisión, confirmación y carga | 5427XL905924
FU 16541 | 02963-04 | AGITADOR | Pdte revisión, confirmación y carga | 220023798
FU 16542 | 02963-05 | Pantalla | Pdte revisión, confirmación y carga | VNC6A6H
FU 16543 | 02964-00 | TERMOCICLADOR | Pdte revisión, confirmación y carga | GT-482-0306
FU 16544 | 02964-01 | Sistema de detección de PCR | Pdte revisión, confirmación y carga | 788BR02237
FU 16545 | 02965-00 | Sistema de electroforesis | Pdte revisión, confirmación y carga | DEDAB03913
FU 16545 | 02965-01 | CUBETA DE ELECTROFORESIS | Pdte revisión, confirmación y carga | 272777
Fu-16546 | 02965-02 | Lupa | Pdte revisión, confirmación y carga | 6036538
FU 16547 | 02967-00 | PIPETA | Pdte revisión, confirmación y carga | L43940l
Fu-16548 | 02967-01 | BOMBAS | Pdte revisión, confirmación y carga | Na
Fu-16549 | 03015-00 | BOMBAS | Pdte revisión, confirmación y carga | Na
Fu-16551 | 03015-01 | PIPETA | Pdte revisión, confirmación y carga | PL52394
Fu-16552 | 03015-02 | PIPETA | Pdte revisión, confirmación y carga | NK71111
Fu-16553 | 03015-03 | PIPETA | Pdte revisión, confirmación y carga | PL52407
Fu-16554 | 03016-00 | PIPETA | Pdte revisión, confirmación y carga | NK72612
Fu-16555 | 03016-01 | PIPETA | Pdte revisión, confirmación y carga | NK72496
FU 16556 | 03024-00 | PIPETA | Pdte revisión, confirmación y carga | 1411340
Fu-16557 | 03024-01 | PIPETA | Pdte revisión, confirmación y carga | NK73013
Fu-16558 | 03024-02 | PIPETA | Pdte revisión, confirmación y carga | NK72495
Fu-16559 | 03024-03 | CABINAS | Pdte revisión, confirmación y carga | Na
Fu-16560 | 03027-00 | PIPETA | Pdte revisión, confirmación y carga | K21765J
Fu-16561 | 03027-01 | PIPETA | Pdte revisión, confirmación y carga | M16660J
Fu-16562 | 03027-02 | PIPETA | Pdte revisión, confirmación y carga | O40275H
FU 16563 | 03027-03 | PIPETA | Pdte revisión, confirmación y carga | Q42967H
FU 16564 | 03027-04 | PIPETA | Pdte revisión, confirmación y carga | RL23030
FU 16565 | 03028-00 | PIPETA | Pdte revisión, confirmación y carga | TG72360
FU 16566 | 03028-01 | PIPETA | Pdte revisión, confirmación y carga | TK71224
FU 16567 | 03028-02 | PIPETA | Pdte revisión, confirmación y carga | TG75737
Fu-16568 | 03029-00 | PIPETA | Pdte revisión, confirmación y carga | RC75528
Fu-16569 | 03029-01 | PIPETA | Pdte revisión, confirmación y carga | P43188J
Fu-16570 | 03032-00 | PIPETA | Pdte revisión, confirmación y carga | R22292J
Fu-16571 | 03032-01 | PIPETA | Pdte revisión, confirmación y carga | 2678277
Fu-16572 | 03032-02 | PIPETA | Pdte revisión, confirmación y carga | Na
Fu-16573 | 03044-00 | PIPETA | Pdte revisión, confirmación y carga | 951230088
Fu-16574 | 03044-01 | PIPETA | Pdte revisión, confirmación y carga | N13247G
Fu-16575 | 03044-02 | PIPETA | Pdte revisión, confirmación y carga | L50122j
Fu-16576 | 03044-03 | PIPETA | Pdte revisión, confirmación y carga | G32280J
FU 16577 | 03053-00 | PIPETA | Pdte revisión, confirmación y carga | J16599G
Fu-16578 | 03053-01 | PIPETA | Pdte revisión, confirmación y carga | M14713G
Fu-16579 | 03053-02 | PIPETA | Pdte revisión, confirmación y carga | M35974
Fu-16580 | 03053-03 | PIPETA | Pdte revisión, confirmación y carga | O19502F
Fu-16581 | 035030H | PIPETA | Pdte revisión, confirmación y carga | O16698J
Fu-16581 | 036808I | Pipeta | Pdte revisión, confirmación y carga | 259060733
FU 16582 | 08468-00 | PIPETA | Pdte revisión, confirmación y carga | N37192G
Fu-16582 | 08468-01 | Dosificador | Pdte revisión, confirmación y carga | 10C9652
Fu-16583 | 08468-02 | PIPETA | Pdte revisión, confirmación y carga | L15812G
Fu-16583 | 08468-03 | Pipeta | Pdte revisión, confirmación y carga | 259050534
Fu-16584 | 08468-04 | AGITADOR | Pdte revisión, confirmación y carga | 595697
Fu-16584 | 08468-05 | Equipo de ultrasonidos | Pdte revisión, confirmación y carga | 517.00047916.006
Fu-16584 | 08468-06 | Nevera -20 | Pdte revisión, confirmación y carga | 53.523.191.7
FU 16585 | 08893-00 | CENTRIFUGAS | Pdte revisión, confirmación y carga | 01021924020052
Fu-16585 | 09025-00 | Nevera/congelador | Pdte revisión, confirmación y carga | 36.980.587.2
Fu-16585 | 09025-01 | PIPETA | Pdte revisión, confirmación y carga | P16930C
Fu-16586 | 09025-02 | AGITADOR | Pdte revisión, confirmación y carga | 03.563809
Fu-16586 | 09025-03 | Cabina de insonorizacion | Pdte revisión, confirmación y carga | 519.00047915
Fu-16586 | 09585-00 | Sellador de bolsas | Pdte revisión, confirmación y carga | Na
Fu-16587 | 09847-00 | TERMOCICLADOR | Pdte revisión, confirmación y carga | 2990242660
Fu-16587 | 09847-01 | AGITADOR | Pdte revisión, confirmación y carga | 01015216020134
Fu-16587 | 09847-02 | PIPETA | Pdte revisión, confirmación y carga | KH50174
Fu-16588 | 09847-03 | Congelador/nevera | Pdte revisión, confirmación y carga | Na
Fu-16588 | 09858-00 | PIPETA | Pdte revisión, confirmación y carga | KH51051
FU 16589 | 09858-01 | Nevera | Pdte revisión, confirmación y carga | No consta
Fu-16589 | 09858-02 | PIPETA | Pdte revisión, confirmación y carga | P523596
Fu-16590 | 09859-00 | SONDAS TEMPERATURA | Pdte revisión, confirmación y carga | Ms2124501336
Fu-16591 | 09859-01 | SONDAS TEMPERATURA | Pdte revisión, confirmación y carga | MS2124501735
FU 16592 | 09859-02 | Frigorífico -80 | Pdte revisión, confirmación y carga | BE0GY 3EAW0 0QGM1 80005
FU 16593 | 09962-00 | Frigorífico -80 | Pdte revisión, confirmación y carga | BEOGY 3EAW0 0QGM1 80013
Fu-16594 | 09962-01 | SONDAS TEMPERATURA | Pdte revisión, confirmación y carga | MS2124501340
Fu-16595 | 09962-02 | SONDAS TEMPERATURA | Pdte revisión, confirmación y carga | AD2209600854
FU-16596 | 09962-03 | Frigorífico -80 | Pdte revisión, confirmación y carga | BE0H1 0EAW0 0QGLB 90003
Fu-16597 | 09962-04 | SONDAS TEMPERATURA | Pdte revisión, confirmación y carga | AD2209600852
Fu-16598 | 09988-00 | Congelador -80 | Pdte revisión, confirmación y carga | BE0GY GG1T0 0QGM2 10034
FU 16599 | 09988-01 | Frigorífico -80 | Pdte revisión, confirmación y carga | BE0GY GG1T70 0QGM8 60001
FU 16600 | 09988-02 | Frigorífico -80 | Pdte revisión, confirmación y carga | BE0GY 3EAW0 0QGM1 80012
Fu-16602 | 09991-0 | Congelador -80 | Pdte revisión, confirmación y carga | BEOGY 3EAWD 0QGM1 80006
Fu-16603 | 09991-00 | Congelador -80 | Pdte revisión, confirmación y carga | BEOGY GG1To 0QGNC P003
Fu-16604 | 09991-01 | PIPETA | Pdte revisión, confirmación y carga | C034917799
Fu-16605 | 09994-00 | PIPETA | Pdte revisión, confirmación y carga | C033856351
Fu-16606 | 09994-01 | PIPETA | Pdte revisión, confirmación y carga | C050683552
Fu-16607 | 10003-00 | PIPETA | Pdte revisión, confirmación y carga | C116609111
Fu-16608 | 10003-01 | PIPETA | Pdte revisión, confirmación y carga | C116568481
Fu-16609 | 10003-02 | PIPETA | Pdte revisión, confirmación y carga | C101843728
Fu-16610 | 10003-03 | PIPETA | Pdte revisión, confirmación y carga | P82653K
Fu-16611 | 10003-04 | PIPETA | Pdte revisión, confirmación y carga | P72846k
Fu-16612 | 10003-05 | PIPETA | Pdte revisión, confirmación y carga | P95098K
Fu-16613 | 10003-06 | PIPETA | Pdte revisión, confirmación y carga | Q50551K
Fu-16614 | 10005-00 | PIPETA | Pdte revisión, confirmación y carga | C033854416
Fu-16621 | 10005-01 | PIPETA | Pdte revisión, confirmación y carga | TL20060
Fu-16622 | 10005-02 | PIPETA | Pdte revisión, confirmación y carga | NO50671
FU 16623 | 10005-03 | PIPETA | Pdte revisión, confirmación y carga | 2104940
Fu-16623 | 10007-00 | PIPETA | Pdte revisión, confirmación y carga | TM20431
FU 16625 | 10007-01 | PIPETA | Pdte revisión, confirmación y carga | TD21603
Fu-16627 | 10085-02 | Controlador temperatura y motor | Pdte revisión, confirmación y carga | Na
Fu-16628 | 10085-03 | Aspirador | Pdte revisión, confirmación y carga | 401403
FU 16629 | 10085-04 | PIPETA | Pdte revisión, confirmación y carga | K21818J
FU 16630 | 10151-00 | PIPETA | Pdte revisión, confirmación y carga | L26314J
FU-16631 | 10151-01 | CUBETA DE ELECTROFORESIS | Pdte revisión, confirmación y carga | 1104096
Fu-16633 | 10151-02 | PIPETA | Pdte revisión, confirmación y carga | BC7461
Fu-16634 | 10151-03 | CUBETA DE ELECTROFORESIS | Pdte revisión, confirmación y carga | 20122427
FU 16635 | 10151-04 | CUBETA DE ELECTROFORESIS | Pdte revisión, confirmación y carga | 026830521
FU 16636 | 10151-05 | CUBETA DE ELECTROFORESIS | Pdte revisión, confirmación y carga | 025837620
Fu-16637 | 10151-06 | CUBETA DE ELECTROFORESIS | Pdte revisión, confirmación y carga | 552BR 185011
Fu-16638 | 10151-07 | CUBETA DE ELECTROFORESIS | Pdte revisión, confirmación y carga | 552BR 081181
Fu-16639 | 10151-08 | CUBETA DE ELECTROFORESIS | Pdte revisión, confirmación y carga | 1104097
FU-16641 | 10151-09 | PIPETA | Pdte revisión, confirmación y carga | QP38938K
Fu-16642 | 10151-10 | PIPETA | Pdte revisión, confirmación y carga | P68680K
FU-16643 | 10151-11 | PIPETA | Pdte revisión, confirmación y carga | P91978K
FU-16644 | 10152-01 | CABINAS | Pdte revisión, confirmación y carga | 34135-21
Fu-16645 | 10153-01 | CENTRIFUGAS | Pdte revisión, confirmación y carga | HA214AH0002379
FU-16646 | 10154-01 | CONGELADOR -20 | Pdte revisión, confirmación y carga | 53.523.152.8
Fu- 16647 | 10155-01 | Congelador-20 | Pdte revisión, confirmación y carga | 3013 index 23A / 001
FU-16648 | 10156-01 | CONGELADOR -20 | Pdte revisión, confirmación y carga | 53.523.153.5
Fu-16649 | 10157-01 | AGITADOR | Pdte revisión, confirmación y carga | 01011121110250
FU-16650 | 10158-01 | BALANZAS Y BASCULAS | Pdte revisión, confirmación y carga | 513320202012
Fu-16651 | 10161-00 | AGITADOR | Pdte revisión, confirmación y carga | 27798
Fu-16654 | 10161-01 | PIPETA | Pdte revisión, confirmación y carga | P82702k
Fu-16655 | 10161-02 | PIPETA | Pdte revisión, confirmación y carga | Q39521K
Fu-16656 | 10161-03 | PIPETA | Pdte revisión, confirmación y carga | Q50560K
Fu-16657 | 10161-04 | PIPETA | Pdte revisión, confirmación y carga | P68945K
Fu-16658 | 10161-05 | PIPETA | Pdte revisión, confirmación y carga | P91554K
Fu-16659 | 10161-06 | Dosificador | Pdte revisión, confirmación y carga | B03991457
FU-16661 | 10354-00 | CENTRIFUGAS | Pdte revisión, confirmación y carga | 5406KO108654
FU-16662 | 10354-01 | SONDAS TEMPERATURA | Pdte revisión, confirmación y carga | 3660251125500
FU-16663 | 10354-02 | SONDAS TEMPERATURA | Pdte revisión, confirmación y carga | 3660251125500
FU-16664 | 10354-03 | COGELADOR -20 | Pdte revisión, confirmación y carga | 53.523.160.3
Fu-16665 | 10698-00 | Congelador-20 | Pdte revisión, confirmación y carga | 53.523.159.7
FU-16666 | 10698-01 | AGITADOR | Pdte revisión, confirmación y carga | VB215AN0023118
Fu-16667 | 10698-02 | Dosificador | Pdte revisión, confirmación y carga | 2208443
Fu-16668 | 10702-00 | CENTRIFUGAS | Pdte revisión, confirmación y carga | HC21AAH0000876
Fu-16669 | 10702-01 | PIPETA | Pdte revisión, confirmación y carga | P95093K
Fu-16670 | 10702-02 | Dosificador | Pdte revisión, confirmación y carga | B03991685
Fu-16671 | 10716-00 | AGITADOR | Pdte revisión, confirmación y carga | Vb215AN0023112
Fu-16672 | 10716-01 | CENTRIFUGAS | Pdte revisión, confirmación y carga | 5811MO003096
FU-16673 | 10716-02 | CENTRIFUGAS | Pdte revisión, confirmación y carga | 5811KP595342
FU-16674 | 10716-03 | CONTADOR DE CÉLULAS | Pdte revisión, confirmación y carga | S-10541
Fu-16675 | 10716-04 | Dosificador | Pdte revisión, confirmación y carga | 2209446
Fu-16677 | 10721-00 | Nevera/congelador | Pdte revisión, confirmación y carga | 51.589.980.0
16678 | 10721-01 | CAMARAS | Pdte revisión, confirmación y carga | 2k62856
Fu-16679 | 10721-02 | MICROSCOPIO | Pdte revisión, confirmación y carga | 0c15871
Fu-16680 | 10721-03 | CAMARAS | Pdte revisión, confirmación y carga | 5318010541
Fu-16680 | 10818-00 | BALANZAS Y BASCULAS | Pdte revisión, confirmación y carga | 5133202002011
Fu-16681 | 10818-01 | SELLADORA | Pdte revisión, confirmación y carga | S120499-1-A006 1910-3210
Fu-16682 | 10818-02 | Perfilador espacial digital | Pdte revisión, confirmación y carga | 2610712023
Fu-16683 | 10818-03 | Generador de imágenes moleculares | Pdte revisión, confirmación y carga | 2311h0263
Fu-16684 | 10818-04 | Analizador de biomarcadores | Pdte revisión, confirmación y carga | 1811d0667
Fu-16685 | 10818-05 | Analizador de biomarcadores | Pdte revisión, confirmación y carga | 1812c0598
Fu-16686 | 10818-06 | SECUENCIADOR DE ADN | Pdte revisión, confirmación y carga | MGI DNBSEQ-g400 s/n: c51304100240001
FU-16687 | 11258-00 | CABINAS | Pdte revisión, confirmación y carga | NA
Fu-16688 | 11258-01 | PIPETA | Pdte revisión, confirmación y carga | C051719362
Fu-16689 | 11258-02 | Dosificador | Pdte revisión, confirmación y carga | B03991450
Fu-16690 | 11258-03 | CUBETA DE ELECTROFORESIS | Pdte revisión, confirmación y carga | 20138036
Fu-16691 | 11259-00 | CUBETA DE ELECTROFORESIS | Pdte revisión, confirmación y carga | 20138031
Fu-16692 | 11259-01 | AGITADOR | Pdte revisión, confirmación y carga | 100495986
Fu-16693 | 11259-02 | PIPETA | Pdte revisión, confirmación y carga | Na
Fu-16694 | 11259-03 | PIPETA | Pdte revisión, confirmación y carga | 20C33225
Fu-16695 | 11259-04 | TERMOBLOQUE | Pdte revisión, confirmación y carga | 2280021050051
Fu-16696 | 11259-05 | PURIFICADOR DE ADN | Pdte revisión, confirmación y carga | Na
Fu-16697 | 11259-06 | PIPETA | Pdte revisión, confirmación y carga | P45924
Fu-16698 | 11259-07 | Secuenciador de ADN | Pdte revisión, confirmación y carga | 26191224030900
Fu-16699 | 11261-00 | AGITADOR | Pdte revisión, confirmación y carga | 01020318010275
Fu-16700 | 11261-01 | CENTRIFUGAS | Pdte revisión, confirmación y carga | Na
FU 16701 | 11261-02 | PIPETA | Pdte revisión, confirmación y carga | 303062431
Fu-16702 | 11261-03 | PIPETA | Pdte revisión, confirmación y carga | H60007L
Fu-16703 | 11261-04 | Fuente de alimentación | Pdte revisión, confirmación y carga | 411BR7985
Fu-16704 | 11261-05 | AGITADOR | Pdte revisión, confirmación y carga | 01020315092208
Fu-16705 | 11261-06 | AGITADOR | Pdte revisión, confirmación y carga | 01015621030215
Fu-16706 | 11265-00 | Purificador de agua | Pdte revisión, confirmación y carga | 135417-01
Fu-16706 | 11265-01 | PHmetro | Pdte revisión, confirmación y carga | 1231205536
Fu-16707 | 11266-00 | Medidor de radiación | Pdte revisión, confirmación y carga | 048995
Fu-16709 | 11266-01 | AGITADOR | Pdte revisión, confirmación y carga | Na
FU 16710 | 11266-02 | PIPETA | Pdte revisión, confirmación y carga | G527224K
Fu-16710 | 11266-03 | CABINAS | Pdte revisión, confirmación y carga | 11214444
Fu-16711 | 11267-00 | PIPETA | Pdte revisión, confirmación y carga | Na
FU 16711 | 11267-01 | PIPETA | Pdte revisión, confirmación y carga | H25847L
FU 16712 | 11268-00 | PIPETA | Pdte revisión, confirmación y carga | B03991448
FU 16713 | 11268-01 | PIPETA | Pdte revisión, confirmación y carga | G21835K
Fu-16713 | 11967-00 | PIPETA | Pdte revisión, confirmación y carga | R51652K
Fu-16714 | 11967-01 | PIPETA | Pdte revisión, confirmación y carga | G17094K
FU 16714 | 13485-00 | PIPETA | Pdte revisión, confirmación y carga | P72858K
Fu-16715 | 13485-01 | PIPETA | Pdte revisión, confirmación y carga | 750330235
Fu-16715 | 13485-02 | Nevera 4° | Pdte revisión, confirmación y carga | Na
Fu-16716 | 13631-00 | PIPETA | Pdte revisión, confirmación y carga | 440950299
FU 16716 | 13631-01 | PIPETA | Pdte revisión, confirmación y carga | B03991454
Fu-16717 | 13631-02 | PIPETA | Pdte revisión, confirmación y carga | 403070177
Fu-16717 | 13842-00 | Nevera 4° | Pdte revisión, confirmación y carga | 85.703.324.4
Fu-16718 | 13842-01 | PIPETA | Pdte revisión, confirmación y carga | 49097599
Fu-16718 | 14879-00 | Contador de celulas | Pdte revisión, confirmación y carga | 2187A24018634
Fu-16719 | 14879-01 | Limpiador ultrasonidos | Pdte revisión, confirmación y carga | Na
Fu-16719 | 14879-02 | Nevera 4° | Pdte revisión, confirmación y carga | 85.703.371.8
Fu-16720 | 14889-00 | Nevera 4° | Pdte revisión, confirmación y carga | 85.720.108.7
FU 16721 | 14889-01 | PIPETA | Pdte revisión, confirmación y carga | H25945L
FU 16722 | 15085-00 | PIPETA | Pdte revisión, confirmación y carga | R20865K
FU 16723 | 15085-01 | PIPETA | Pdte revisión, confirmación y carga | B03991460
FU 16724 | 15086-00 | PIPETA | Pdte revisión, confirmación y carga | UG51180
FU 16725 | 15086-01 | PIPETA | Pdte revisión, confirmación y carga | UG53328
FU 16726 | 15337-00 | PIPETA | Pdte revisión, confirmación y carga | UG53233
FU 16727 | 15337-01 | PIPETA | Pdte revisión, confirmación y carga | UG52535
Fu-16728 | 15338-00 | PIPETA | Pdte revisión, confirmación y carga | BJ62413
Fu-16729 | 15339-00 | PIPETA | Pdte revisión, confirmación y carga | BG65251
Fu-16730 | 15339-01 | PIPETA | Pdte revisión, confirmación y carga | BK59905
Fu-16731 | 15340-00 | PIPETA | Pdte revisión, confirmación y carga | BC52655
Fu-16732 | 15341-00 | PIPETA | Pdte revisión, confirmación y carga | X64145K
Fu-16733 | 15389-00 | PIPETA | Pdte revisión, confirmación y carga | AK55045
Fu-16734 | 15389-01 | PIPETA | Pdte revisión, confirmación y carga | BJ64285
Fu-16735 | 15424-02 | Dosificador | Pdte revisión, confirmación y carga | 171463E
Fu-16736 | 16030-00 | Dosificador | Pdte revisión, confirmación y carga | 100078E
Fu-16737 | 16030-01 | Nevera combi | Pdte revisión, confirmación y carga | Na
Fu-16738 | 16043-00 | PIPETA | Pdte revisión, confirmación y carga | 904698
Fu-16739 | 16043-01 | INCUBADOR | Pdte revisión, confirmación y carga | 2189711030923
FU 16740 | 16043-02 | Incubador CO2 | Pdte revisión, confirmación y carga | 218975030923
Fu-16741 | 16043-03 | INCUBADOR | Pdte revisión, confirmación y carga | 300524550
Fu-16742 | 16043-04 | INCUBADOR | Pdte revisión, confirmación y carga | 1801681
FU-16743 | 16049-00 | INCUBADOR | 1ª carga | 300548912 |  |  | THERMOFISHER SCIENTIFIC | FORMA DIRECT HEAT 311 | 02DEIIAO92 | CENTRO EXPERIMENTAL | FA00A3030500 | Sala cultivos |  | FA00A3030500 | Sala cultivos | 17 | FIBH12O - FUND INV BIOMEDICA |  |  |  | 0 |  | No | [8 empty] | Sí | 2025-04-25
Fu-16743 | 16049-01 | INCUBADOR | Pdte revisión, confirmación y carga | 300548912
Fu-16744 | 16049-02 | INCUBADOR | Pdte revisión, confirmación y carga | 300549127
Fu-16745 | 16049-03 | INCUBADOR | Pdte revisión, confirmación y carga | 22051094
Fu-16746 | 16050-00 | INCUBADOR | Pdte revisión, confirmación y carga | 22041323
Fu-16747 | 16050-01 | AGITADOR | Pdte revisión, confirmación y carga | 100162121BJ008
Fu-16748 | 16050-02 | SONDAS TEMPERATURA | Pdte revisión, confirmación y carga | MS2124501386
Fu-16749 | 16050-03 | SONDAS TEMPERATURA | Pdte revisión, confirmación y carga | Ms2124501744
16751 | 16050-04 | BALANZAS Y BASCULAS | Pdte revisión, confirmación y carga | Na
Fu-16752 | 16058-00 | BALANZAS Y BASCULAS | Pdte revisión, confirmación y carga | Na
Fu-16753 | 16058-01 | BALANZAS Y BASCULAS | Pdte revisión, confirmación y carga | Na
Fu-16754 |  | BALANZAS Y BASCULAS | Pdte revisión, confirmación y carga | WD200056383
Fu-16755 |  | BALANZAS Y BASCULAS | Pdte revisión, confirmación y carga | WD200056378
Fu-16756 |  | Sonda | Pdte revisión, confirmación y carga | Ms212450133
Fu-16756 |  | SONDAS TEMPERATURA | Pdte revisión, confirmación y carga | Ad2217800221
FU 16758 |  | PIPETA | Pdte revisión, confirmación y carga | N24138D
Fu-16759 |  | PIPETA | Pdte revisión, confirmación y carga | R51778K
FU 16770 |  | PIPETA | Pdte revisión, confirmación y carga | HG23742
Fu-16771 |  | PIPETA | Pdte revisión, confirmación y carga | H25951L
Fu-16772 |  | CABINAS | Pdte revisión, confirmación y carga | 11214443
Fu-16773 |  | PIPETA | Pdte revisión, confirmación y carga | G53203K
Fu-16774 |  | MICROSCOPIO | Pdte revisión, confirmación y carga | 381017061
Fu-16775 |  | MICROSCOPIO | Pdte revisión, confirmación y carga | 11521262
Fu-16776 |  | CABINAS | Pdte revisión, confirmación y carga | 07214043
Fu-16777 |  | CABINAS | Pdte revisión, confirmación y carga | 11214445
Fu-16778 |  | CABINAS | Pdte revisión, confirmación y carga | 708247346
FU-16779 |  | CABINA | 1ª carga | 05236020 |  |  | LABOGENE | SCANLAF MARS SAFETY CLASSE 2 | 02DEIIAO92 | CENTRO EXPERIMENTAL | FA00A3030500 | Sala cultivos |  | FA00A3030500 | Sala cultivos | 17 | FIBH12O - FUND INV BIOMEDICA |  |  |  | 0 |  | No | [8 empty] | Sí | 2025-05-14
Fu-16779 |  | CABINAS | Pdte revisión, confirmación y carga | 05236020
Fu-16780 |  | PIPETA | Pdte revisión, confirmación y carga | J51845I
Fu-16781 |  | PIPETA | Pdte revisión, confirmación y carga | P72854K
Fu-16782 |  | Dosificador | Pdte revisión, confirmación y carga | 329373
Fu-16783 |  | PIPETA | Pdte revisión, confirmación y carga | J522471
Fu-16784 |  | PIPETA | Pdte revisión, confirmación y carga | J02068m
FU 16785 |  | PIPETA | Pdte revisión, confirmación y carga | P82232K
Fu-16786 |  | PIPETA | Pdte revisión, confirmación y carga | 1406488
Fu-16787 |  | AGITADOR | Pdte revisión, confirmación y carga | VB215AN0023117
Fu-16788 |  | PIPETA | Pdte revisión, confirmación y carga | H35451J
Fu-16789 |  | CENTRIFUGAS | Pdte revisión, confirmación y carga | Na
Fu-16790 |  | PIPETA | Pdte revisión, confirmación y carga | R20948K
FU 16791 |  | PIPETA | Pdte revisión, confirmación y carga | J47908L
Fu-16792 |  | PIPETA | Pdte revisión, confirmación y carga | TB29176
FU 16793 |  | PIPETA | Pdte revisión, confirmación y carga | 2410212
FU 16794 |  | PIPETA | Pdte revisión, confirmación y carga | R20899K
FU 16796 |  | PIPETA | Pdte revisión, confirmación y carga | R51935K
FU 16797 |  | PIPETA | Pdte revisión, confirmación y carga | PM52531
FU 16798 |  | PIPETA | Pdte revisión, confirmación y carga | J47841L
Fu-16799 |  | CENTRIFUGAS | Pdte revisión, confirmación y carga | 5811KP195341
Fu-16800 |  | Nevera 4° | Pdte revisión, confirmación y carga | 85.491.900.8
Fu-16801 |  | Nevera 4° | Pdte revisión, confirmación y carga | 53.523.099.6
Fu-16803 |  | Nevera 4° | Pdte revisión, confirmación y carga | 85.716.213.5
FU-16805 |  | LECTOR DE PLACAS | Pdte revisión, confirmación y carga | HH35L 1021308
FU 16808 |  | ESTUFA CULTIVO | Pdte revisión, confirmación y carga | D1210827
Fu-16808 |  | SISTEMA PCR | Pdte revisión, confirmación y carga | 2262724061400
FU 16809 |  | CENTRIFUGAS | Pdte revisión, confirmación y carga | 54433204
FU 16810 |  | AGITADOR | Pdte revisión, confirmación y carga | 01030221100476
Fu-16811 |  | CENTRIFUGAS | Pdte revisión, confirmación y carga | HA212AH0002088
Fu-16812 |  | CABINAS | Pdte revisión, confirmación y carga | 34134-2101
Fu-16813 |  | AGITADOR | Pdte revisión, confirmación y carga | Na
Fu-16814 |  | CENTRIFUGAS | Pdte revisión, confirmación y carga | 5811KQ995425
Fu-16815 |  | AGITADOR | Pdte revisión, confirmación y carga | VB215AN0023119
Fu-16816 |  | Combi nevera-congelador | Pdte revisión, confirmación y carga | 85.488.587.7
Fu-16817 |  | Congelador-20 | Pdte revisión, confirmación y carga | 53.523.158.0
FU-16818 |  | CONGELADOR -80 | 1ª carga | 1130781801230804 |  |  | THERMOFISHER SCIENTIFIC | TDE SERIES | 02DEIIAO92 | CENTRO EXPERIMENTAL | FA00A3030401 | Sala laboratorio 3 |  | FA00A3030401 | Sala laboratorio 3 | 17 | FIBH12O - FUND INV BIOMEDICA |  |  |  | 0 |  | No | [8 empty] | Sí | 2025-04-25
Fu-16818 |  | Congelador -80 | Pdte revisión, confirmación y carga | 1130781801230804
Fu-16819 |  | PIPETA | Pdte revisión, confirmación y carga | 196200
FU 16820 |  | PIPETA | Pdte revisión, confirmación y carga | 110620E
FU-16821 |  | TERMOBLOQUE | 1ª carga | 01041221100210 |  |  | BIOSAN | TDB-100 | 02DEIIAO92 | CENTRO EXPERIMENTAL | FA00A3030401 | Sala laboratorio 3 |  | FA00A3030401 | Sala laboratorio 3 | 17 | FIBH12O - FUND INV BIOMEDICA |  |  |  | 0 |  | No | [8 empty] | Sí | 2025-04-25
FU-16821 |  | TERMOBLOQUE | Pdte revisión, confirmación y carga | 01041221100210
FU-16822 |  | CENTRIFUGAS | Pdte revisión, confirmación y carga | HA20CAH0001722
Fu-16823 |  | Nevera -20 | Pdte revisión, confirmación y carga | 53.523.183.2
Fu-16824 |  | Nevera 4° | Pdte revisión, confirmación y carga | 53.523.183.2
Fu-16825 |  | CENTRIFUGAS | Pdte revisión, confirmación y carga | 5811KP995400
FU-16826 |  | ESTUFA CULTIVO | 1ª carga | D121.0828 |  |  | MEMMERT GMBH + CO.KG | IN30 | 02DEIIAO92 | CENTRO EXPERIMENTAL | FA00A3030401 | Sala laboratorio 3 |  | FA00A3030401 | Sala laboratorio 3 | 17 | FIBH12O - FUND INV BIOMEDICA |  |  |  | 0 |  | No | [8 empty] | Sí | 2025-04-25
Fu-16826 |  | ESTUFA CULTIVO | Pdte revisión, confirmación y carga | D121.0828
Fu-16827 |  | Phmetro | Pdte revisión, confirmación y carga | 11006360010
Fu-16828 |  | ANALIZADOR | Pdte revisión, confirmación y carga | Na
FU-16829 |  | CENTRIFUGA | 1ª carga | 5406KO708662 |  |  | EPPENDORF | 5425 R | 02DEIIAO92 | CENTRO EXPERIMENTAL | FA00A3030401 | Sala laboratorio 3 |  | FA00A3030401 | Sala laboratorio 3 | 17 | FIBH12O - FUND INV BIOMEDICA |  |  |  | 0 |  | No | [8 empty] | Sí | 2025-04-25
Fu-16829 |  | CENTRIFUGAS | Pdte revisión, confirmación y carga | 5406KO708662
Fu-16830 |  | CABINAS | Pdte revisión, confirmación y carga | Na
Fu-16831 |  | AGITADOR | Pdte revisión, confirmación y carga | 01030221100451
Fu-16832 |  | AGITADOR | Pdte revisión, confirmación y carga | 01012021100844
Fu-16833 |  | PIPETA | Pdte revisión, confirmación y carga | P20095K
Fu-16834 |  | Real time PCR System | Pdte revisión, confirmación y carga | Na
Fu-16835 |  | TERMOCICLADOR | Pdte revisión, confirmación y carga | 621BR70054
Fu-16836 |  | TERMOCICLADOR | Pdte revisión, confirmación y carga | 621BR70052
Fu-16837 |  | TERMOCICLADOR | Pdte revisión, confirmación y carga | 2280420044083
Fu-16838 |  | BALANZAS Y BASCULAS | Pdte revisión, confirmación y carga | 5171202103018
Fu-16839 |  | AGITADOR | Pdte revisión, confirmación y carga | 01030221100463
Fu-16840 |  | CUBETA DE ELECTROFORESIS | Pdte revisión, confirmación y carga | 552BR 284239
Fu-16841 |  | Dosificador | Pdte revisión, confirmación y carga | 220833
Fu-16842 |  | Dosificador | Pdte revisión, confirmación y carga | 1406487
Fu-16843 |  | Dosificador | Pdte revisión, confirmación y carga | 1601843
FU-16845 |  | SISTEMA ELECTROFORESIS (FUENTE DE ALIMENTACION) | Pdte revisión, confirmación y carga | 041BR84164
Fu-16846 |  | PIPETA | Pdte revisión, confirmación y carga | H12023L
Fu-16847 |  | PIPETA | Pdte revisión, confirmación y carga | R58177K
Fu-16848 |  | PIPETA | Pdte revisión, confirmación y carga | H16153L
Fu-16849 |  | PIPETA | Pdte revisión, confirmación y carga | R67260K
Fu-16850 |  | PIPETA | Pdte revisión, confirmación y carga | H12069L
Fu-16851 |  | PIPETA | Pdte revisión, confirmación y carga | R67336K
Fu-16852 |  | PIPETA | Pdte revisión, confirmación y carga | C149097926
Fu-16853 |  | PIPETA | Pdte revisión, confirmación y carga | H16026L
Fu-16854 |  | PIPETA | Pdte revisión, confirmación y carga | H15983L
Fu-16855 |  | PIPETA | Pdte revisión, confirmación y carga | R58219K
Fu-16856 |  | PIPETA | Pdte revisión, confirmación y carga | Q69210K
Fu-16857 |  | CENTRIFUGAS | Pdte revisión, confirmación y carga | 5453AP662423
FU-16858 |  | FRIGORIFICO | 1ª carga | 53.523.162.7 |  |  | LIEBHERR | 3013 INDEX 23A/001 | 02DEIIAO92 | CENTRO EXPERIMENTAL | FA00A3031400 | Laboratorio 4 |  | FA00A3031400 | Laboratorio 4 | 17 | FIBH12O - FUND INV BIOMEDICA |  |  |  | 0 |  | No | [8 empty] | Sí | 2025-04-25
Fu-16858 |  | Nevera 4° | Pdte revisión, confirmación y carga | 53.523.162.7
Fu-16859 |  | Nevera combi | Pdte revisión, confirmación y carga | 85.491.901.5
Fu-16860 |  | Nevera 4° | Pdte revisión, confirmación y carga | 85.716.224.1
Fu-16861 |  | CENTRIFUGAS | Pdte revisión, confirmación y carga | 5811KP095398
Fu-16862 |  | CUBETA DE ELECTROFORESIS | Pdte revisión, confirmación y carga | 258br012856
Fu-16863 |  | CUBETA DE ELECTROFORESIS | Pdte revisión, confirmación y carga | 153 BR 87753
Fu-16864 |  | CUBETA DE ELECTROFORESIS | Pdte revisión, confirmación y carga | 278BR034721
FU 16865 |  | CUBETA DE ELECTROFORESIS | Pdte revisión, confirmación y carga | 560BR 18618
Fu-16866 |  | PIPETA | Pdte revisión, confirmación y carga | 1408006
Fu-16867 |  | PIPETA | Pdte revisión, confirmación y carga | 1205982
FU-16868 |  | FUENTE ALIMENTACION | 1ª carga | 042BR08718 |  |  | BIO-RAD | POWERPAC UNIVERSAL | 02DEIIAO92 | CENTRO EXPERIMENTAL | FA00A3031400 | Laboratorio 4 |  | FA00A3031400 | Laboratorio 4 | 17 | FIBH12O - FUND INV BIOMEDICA |  |  |  | 0 |  | No | [8 empty] | Sí | 2025-04-25
Fu-16868 |  | FUENTE DE ALIMENTACIÓN | Pdte revisión, confirmación y carga | 042BR08718
FU 16869 |  | CUBETA DE ELECTROFORESIS | Pdte revisión, confirmación y carga | 153 BR106511
Fu-16870 |  | Flurometro | Pdte revisión, confirmación y carga | 2322622040021
FU-16871 |  | CONGELADOR -20 | 1ª carga | 53.523.190.0 |  |  | LIEBHERR | 3013 INDEX 23A/001 | 02DEIIAO92 | CENTRO EXPERIMENTAL | FA00A3031400 | Laboratorio 4 |  | FA00A3031400 | Laboratorio 4 | 17 | FIBH12O - FUND INV BIOMEDICA |  |  |  | 0 |  | No | [8 empty] | Sí | 2025-04-25
Fu-16871 |  | Nevera -20 | Pdte revisión, confirmación y carga | 53.523.190.0
FU 16872 |  | TERMOAGITADOR | Pdte revisión, confirmación y carga | 09479
FU 16873 |  | TERMOBLOQUE | Pdte revisión, confirmación y carga | 01041221100195
FU 16874 |  | PIPETA | Pdte revisión, confirmación y carga | P82128K
FU 16875 |  | PIPETA | Pdte revisión, confirmación y carga | P68949K
FU 16876 |  | PIPETA | Pdte revisión, confirmación y carga | G15350K
FU 16877 |  | PIPETA | Pdte revisión, confirmación y carga | M29188D
FU 16878 |  | PIPETA | Pdte revisión, confirmación y carga | M38091D
FU 16879 |  | CENTRIFUGAS | Pdte revisión, confirmación y carga | HA214AH0002365
FU 16880 |  | PIPETA | Pdte revisión, confirmación y carga | Q39072K
FU 16881 |  | PIPETA | Pdte revisión, confirmación y carga | Q50843K
FU 16882 |  | PIPETA | Pdte revisión, confirmación y carga | P94371K
FU 16883 |  | PIPETA | Pdte revisión, confirmación y carga | P92129K
FU 16884 |  | PIPETA | Pdte revisión, confirmación y carga | H28463K
FU 16885 |  | PIPETA | Pdte revisión, confirmación y carga | P73277K
FU 16886 |  | SONDAS TEMPERATURA | Pdte revisión, confirmación y carga | AD24180293
FU 16887 |  | SONDAS TEMPERATURA | Pdte revisión, confirmación y carga | 20223110077
Fu-16888 |  | SONDAS TEMPERATURA | Pdte revisión, confirmación y carga | 20024050070
Fu-16889 |  | Sonda de temperatura | Pdte revisión, confirmación y carga | 20223110078
FU 16889 |  | PIPETA | Pdte revisión, confirmación y carga | Q3953K
Fu-16898 |  | Olla a presión | Pdte revisión, confirmación y carga | Na
FU 16899 |  | AGITADOR | Pdte revisión, confirmación y carga | 01030221100466
FU 16900 |  | PIPETA | Pdte revisión, confirmación y carga | C105075400
Fu-16900 |  | MICROSCOPIO | Pdte revisión, confirmación y carga | G1718-fld3-0041
FU 16901 |  | PIPETA | Pdte revisión, confirmación y carga | O41605l
Fu-16901 |  | Electroporador | Pdte revisión, confirmación y carga | 962
FU 16902 |  | PIPETA | Pdte revisión, confirmación y carga | J28237l
Fu-16902 |  | PIPETA | Pdte revisión, confirmación y carga | 540520101
FU-16903 |  | TERMOCICLADOR | Pdte revisión, confirmación y carga | Gt-10523
Fu-16903 |  | PIPETA | Pdte revisión, confirmación y carga | 546550263
FU 16904 |  | TERMOCICLADOR | Pdte revisión, confirmación y carga | 272S8012372
Fu-16904 |  | PIPETA | Pdte revisión, confirmación y carga | 2403637
Fu-16905 |  | PIPETA | Pdte revisión, confirmación y carga | WC74909
FU 16905 |  | PIPETA | Pdte revisión, confirmación y carga | 2400511
Fu-16906 |  | PIPETA | Pdte revisión, confirmación y carga | E0920819K
Fu-16907 |  | PIPETA | Pdte revisión, confirmación y carga | 712315
Fu-16908 |  | PIPETA | Pdte revisión, confirmación y carga | 712312
Fu-16909 |  | MICROSCOPIO | Pdte revisión, confirmación y carga | 0223009000
Fu-16924 |  | PIPETA | Pdte revisión, confirmación y carga | 350382007
Fu-16925 |  | AGITADOR | Pdte revisión, confirmación y carga | 24457
Fu-16926 |  | AGITADOR | Pdte revisión, confirmación y carga | H405170
Fu-16927 |  | PIPETA | Pdte revisión, confirmación y carga | SC74062
Fu-16928 |  | PIPETA | Pdte revisión, confirmación y carga | SB72473
Fu-16929 |  | PIPETA | Pdte revisión, confirmación y carga | SC73492
Fu-16930 |  | PIPETA | Pdte revisión, confirmación y carga | SC75048
Fu-16931 |  | PIPETA | Pdte revisión, confirmación y carga | SC73546
Fu-16932 |  | PIPETA | Pdte revisión, confirmación y carga | WB72828
Fu-16933 |  | PIPETA | Pdte revisión, confirmación y carga | 1907686
Fu-16934 |  | PIPETA | Pdte revisión, confirmación y carga | 2112574
Fu-16935 |  | PIPETA | Pdte revisión, confirmación y carga | 2112436
Fu-16936 |  | INCUBADOR | Pdte revisión, confirmación y carga | 218980030923
Fu-16937 |  | INCUBADOR | Pdte revisión, confirmación y carga | Na
Fu-16938 |  | Equipo analizador de imagen | Pdte revisión, confirmación y carga | 730BR13967
Fu-16939 |  | Fuente alimentación | Pdte revisión, confirmación y carga | 90-2188
Fu-16940 |  | AGITADOR | Pdte revisión, confirmación y carga | 5355 04344
FU 16941 |  | AGITADOR | Pdte revisión, confirmación y carga | 01020221U71124
Fu-16942 |  | CENTRIFUGAS | Pdte revisión, confirmación y carga | 5404DP416549
Fu-16943 |  | CUBETA DE ELECTROFORESIS | Pdte revisión, confirmación y carga | NB-12-800200142
Fu-16944 |  | CUBETA DE ELECTROFORESIS | Pdte revisión, confirmación y carga | 079/1943
Fu-16945 |  | CENTRIFUGAS | Pdte revisión, confirmación y carga | Xpn22L036
Fu-16946 |  | SISTEMA ELECTROFORESIS (FUENTE DE ALIMENTACION) | Pdte revisión, confirmación y carga | W9001606
Fu-16947 |  | CUBETA DE ELECTROFORESIS | Pdte revisión, confirmación y carga | 153 BR 89335
Fu-16948 |  | CUBETA DE ELECTROFORESIS | Pdte revisión, confirmación y carga | Na
Fu-16949 |  | Fuente alimentación | Pdte revisión, confirmación y carga | 041BR133042
Fu-16950 |  | CUBETA DE ELECTROFORESIS | Pdte revisión, confirmación y carga | 043BR94720
Fu-16951 |  | PIPETA | Pdte revisión, confirmación y carga | G45875K
Fu-16952 |  | Congelador | Pdte revisión, confirmación y carga | 23.962.140.3
Fu-16953 |  | TERMOCICLADOR | Pdte revisión, confirmación y carga | Na
Fu-16954 |  | CABINAS | Pdte revisión, confirmación y carga | Na
Fu-16955 |  | BALANZAS Y BASCULAS | Pdte revisión, confirmación y carga | 5171202103017
Fu-16956 |  | AGITADOR | Pdte revisión, confirmación y carga | VB215AN0023125
Fu-16957 |  | PIPETA | Pdte revisión, confirmación y carga | Q50828K
Fu-16958 |  | PIPETA | Pdte revisión, confirmación y carga | P82556K
Fu-16959 |  | PIPETA | Pdte revisión, confirmación y carga | P95142K
Fu-16960 |  | PIPETA | Pdte revisión, confirmación y carga | L37722I
Fu-16961 |  | PIPETA | Pdte revisión, confirmación y carga | P68706K
Fu-16962 |  | Baño de flotación | Pdte revisión, confirmación y carga | 26820HY
Fu-16963 |  | Horno de hibridacion deslizable | Pdte revisión, confirmación y carga | 200430113
FU-16964 |  | AGITADOR | 1ª carga | 01015222070331 |  |  | GRANT INSTRUMENTS LTD. | PMR-30 | 02DEIIAO92 | CENTRO EXPERIMENTAL | FA00A3030300 | Laboratorio 2 |  | FA00A3030300 | Laboratorio 2 | 17 | FIBH12O - FUND INV BIOMEDICA |  |  |  | 0 |  | No | [8 empty] | Sí | 2025-04-25
Fu-16964 |  | AGITADOR | Pdte revisión, confirmación y carga | 01015222070331
Fu-16965 |  | Dosificador | Pdte revisión, confirmación y carga | B03991459
Fu-16966 |  | Sistema de ultrasonidos | Pdte revisión, confirmación y carga | BHQ092452970
Fu-16967 |  | CUBETA DE ELECTROFORESIS | Pdte revisión, confirmación y carga | 552BR 291827
Fu-16968 |  | CUBETA DE ELECTROFORESIS | Pdte revisión, confirmación y carga | 711BR03427
Fu-16969 |  | PIPETA | Pdte revisión, confirmación y carga | R54402L
Fu-16970 |  | PIPETA | Pdte revisión, confirmación y carga | P53303L
Fu-16971 |  | PIPETA | Pdte revisión, confirmación y carga | D03991310
Fu-16972 |  | PIPETA | Pdte revisión, confirmación y carga | N26244J
FU-16973 |  | CENTRIFUGA | 1ª carga | HSF59201 |  |  | THERMO FISHER SCIENTIFIC | MYSPIN 6 | 02DEIIAO92 | CENTRO EXPERIMENTAL | FA00A3030300 | Laboratorio 2 |  | FA00A3030300 | Laboratorio 2 | 17 | FIBH12O - FUND INV BIOMEDICA |  |  |  | 0 |  | No | [8 empty] | Sí | 2025-04-25
Fu-16973 |  | CENTRIFUGAS | Pdte revisión, confirmación y carga | HSF59201
FU-16974 |  | AGITADOR | 1ª carga | J7KT18349 |  |  | THERMO FISHER SCIENTIFIC | LP VORTEX MIXER | 02DEIIAO92 | CENTRO EXPERIMENTAL | FA00A3030300 | Laboratorio 2 |  | FA00A3030300 | Laboratorio 2 | 17 | FIBH12O - FUND INV BIOMEDICA |  |  |  | 0 |  | No | [8 empty] | Sí | 2025-04-25
Fu-16974 |  | AGITADOR | Pdte revisión, confirmación y carga | J7KT18349
Fu-16975 |  | PIPETA | Pdte revisión, confirmación y carga | L21743H
Fu-16976 |  | PIPETA | Pdte revisión, confirmación y carga | BA5923S
Fu-16977 |  | Nevera | Pdte revisión, confirmación y carga | 79.037.597.5
Fu-16978 |  | Nevera/congelador | Pdte revisión, confirmación y carga | 85.491.851.3
Fu-16979 |  | PIPETA | Pdte revisión, confirmación y carga | O41552I
Fu-16980 |  | PIPETA | Pdte revisión, confirmación y carga | P36259I
Fu-16981 |  | PIPETA | Pdte revisión, confirmación y carga | B947637175
Fu-16982 |  | PIPETA | Pdte revisión, confirmación y carga | L32312I
Fu-16983 |  | PIPETA | Pdte revisión, confirmación y carga | Q49764I
Fu-16984 |  | PIPETA | Pdte revisión, confirmación y carga | I58871J
Fu-16985 |  | PIPETA | Pdte revisión, confirmación y carga | P91578K
Fu-16986 |  | PIPETA | Pdte revisión, confirmación y carga | K46944I
FU 16987 |  | AGITADOR | Pdte revisión, confirmación y carga | 03.6106076
FU 16988 |  | PIPETA | Pdte revisión, confirmación y carga | R47276L
FU 16990 |  | PIPETA | Pdte revisión, confirmación y carga | J52311l
FU 16991 |  | PIPETA | Pdte revisión, confirmación y carga | H11098M
FU 16992 |  | PIPETA | Pdte revisión, confirmación y carga | L37588l
FU 16993 |  | PIPETA | Pdte revisión, confirmación y carga | L58798J
FU 16994 |  | PIPETA | Pdte revisión, confirmación y carga | H35046J
FU 16996 |  | TERMOBLOQUE | Pdte revisión, confirmación y carga | 01041221100209
FU 16997 |  | CENTRIFUGAS | Pdte revisión, confirmación y carga | 5811KQ295426
FU 16998 |  | CENTRIFUGAS | Pdte revisión, confirmación y carga | 5406KO308861
FU 16999 |  | CENTRIFUGAS | Pdte revisión, confirmación y carga | HA211AH0001866
FU-17000 |  | MAQUINA DE HIELO | Pdte revisión, confirmación y carga | DD 020556
FU-17000 |  | MAQUINA HIELO | Pdte revisión, confirmación y carga | DD020709
FU-17040 |  | SONDAS TEMPERATURA | Pdte revisión, confirmación y carga | AD24180497
FU-17042 |  | ARMARIO SEGURIDAD | Pdte revisión, confirmación y carga | A0101-160736-0716-4
FU-17043 |  | ARMARIO SEGURIDAD | Pdte revisión, confirmación y carga | A0103-390563-3522-6
FU-17044 |  | ARMARIO SEGURIDAD | Pdte revisión, confirmación y carga | A0304-390380-3522-8
FU-17045 |  | ARMARIO SEGURIDAD | Pdte revisión, confirmación y carga | A0304-390381-3522-9
F-17046 |  | ARMARIO SEGURIDAD | Pdte revisión, confirmación y carga | A0103-390562-3522-5
FU-17047 |  | ARMARIO SEGURIDAD | Pdte revisión, confirmación y carga | NH105967-54
FU-17049 |  | ARMARIO SEGURIDAD | Pdte revisión, confirmación y carga | NH105967-54
FU-17050 |  | ARMARIO SEGURIDAD | Pdte revisión, confirmación y carga | 676269-10-1
FU-17055 |  | NEVERA -20 | 1ª carga | 53.523.191.7 |  |  | LIEBHERR | 3013 INDEX 23A/001 | 02DEIIAO92 | CENTRO EXPERIMENTAL | FA00A3030300 | Laboratorio 2 |  | FA00A3030300 | Laboratorio 2 | 17 | FIBH12O - FUND INV BIOMEDICA |  |  |  | 0 |  | No | [8 empty] | Sí | 2025-05-05
FU-17063 |  | PIPETA | Pdte revisión, confirmación y carga | TJ22763
Fu-17071 |  | CENTRIFUGAS | Pdte revisión, confirmación y carga | 61070016
Fu-17076 |  | CENTRIFUGAS | Pdte revisión, confirmación y carga | Kgz2t23519030085
Fu-17077 |  | BALANZAS Y BASCULAS | Pdte revisión, confirmación y carga | 9000165
Fu-17078 |  | Congelador | Pdte revisión, confirmación y carga | 81.395.355.5
Fu-17079 |  | PIPETA | Pdte revisión, confirmación y carga | 450310028
Fu-17080 |  | Nevera | Pdte revisión, confirmación y carga | 86.056.334.9
Fu-17082 |  | CENTRIFUGAS | Pdte revisión, confirmación y carga | 01020221081261
Fu-17083 |  | CENTRIFUGAS | Pdte revisión, confirmación y carga | 01020221071120
Fu-17084 |  | Nevera -20 | Pdte revisión, confirmación y carga | 51.855.700.3
Fu-17085 |  | CENTRIFUGAS | Pdte revisión, confirmación y carga | 1404 1445
FU 17086 |  | CENTRIFUGAS | Pdte revisión, confirmación y carga | E48724
Fu-17087 |  | CENTRIFUGAS | Pdte revisión, confirmación y carga | 01020221071114
Fu-17088 |  | Congelador | Pdte revisión, confirmación y carga | Na
Fu-17089 |  | CENTRIFUGAS | Pdte revisión, confirmación y carga | 40385691
FU 17090 |  | CENTRIFUGAS | Pdte revisión, confirmación y carga | 200440/02
FU 17091 |  | PIPETA | Pdte revisión, confirmación y carga | AQ09491
FU-17092 |  | CENTRIFUGAS | Pdte revisión, confirmación y carga | 81C2500007
FU-17093 |  | MICROSCOPIO | Pdte revisión, confirmación y carga | 02250002522
FU 17095 |  | CENTRIFUGAS | Pdte revisión, confirmación y carga | 01020221071115
Fu-17096 |  | Congelador | Pdte revisión, confirmación y carga | Na
FU-17097 |  | PIPETA | Pdte revisión, confirmación y carga | K21656B
Du 17995 |  | PIPETA | Pdte revisión, confirmación y carga | K49314L
0601798 |  | Dispensador | Pdte revisión, confirmación y carga | Fu-16228
MAGPX17341726 |  | Lector microplacas | Pdte revisión, confirmación y carga | Fu-09859-03
161104096 |  | Fuente de alimentación | Pdte revisión, confirmación y carga | Fu-02319-00
297805871 |  | TERMOCICLADOR | Pdte revisión, confirmación y carga
CTZ09E24 |  | CENTRIFUGAS | Pdte revisión, confirmación y carga
Fu- 02962-04 |  | WORKSTATION | Pdte revisión, confirmación y carga | YL6Q002539
Fu- 02964-01 |  | Preparador de muestras | Pdte revisión, confirmación y carga | 90802042
FU-01426-00 |  | FLUOROSCOPIO | EM080 | 11/184 |  |  | FM CONTROL | XISCAN 4400 | 02DEINVO92 | INVESTIGACION | DO-1A2110000 | Vestíbulo | 30349 | DO-1A2110000 | Vestíbulo | 17 | FIBH12O - FUND INV BIOMEDICA |  |  |  | 0 |  | No | [8 empty] | Sí | 2025-05-08 |  |  | COMPRA
FU-01426-01 |  | CUBA (TUBO RX + GENERADOR AT) |  | 11/184 |  | FU-01426-00 | FM CONTROL | XISCAN 450-6 | 02DEINVO92 | INVESTIGACION | DO-1A2110000 | Vestíbulo | 30349 | DO-1A2080000 | Circulación Edificio ANIMALARIO | 17 | FIBH12O - FUND INV BIOMEDICA |  |  |  | 0 |  | No | [8 empty] | Sí |  |  |  | COMPRA
FU-01426-02 |  | INTENSIFICADOR IMAGEN |  | 11/184 |  | FU-01426-00 | FM CONTROL | XISCAN 450-6 | 02DEINVO92 | INVESTIGACION | DO-1A2110000 | Vestíbulo | 30349 | DO-1A2080000 | Circulación Edificio ANIMALARIO | 17 | FIBH12O - FUND INV BIOMEDICA |  |  |  | 0 |  | No | [8 empty] | Sí |  |  |  | COMPRA
FU-01426-03 |  | MONITOR IMAGENES MEDICAS |  | 3CQ0321RYX |  | FU-01426-00 | HP | 2310TI | 02DEINVO92 | INVESTIGACION | DO-1A2110000 | Vestíbulo | 30349 | DO-1A2110000 | Vestíbulo | 17 | FIBH12O - FUND INV BIOMEDICA |  |  |  | 0 |  | No | [8 empty] | Sí | 2023-02-02 |  |  | COMPRA
FU-02026-00 |  | SISTEMA ELECTROFORESIS (FUENTE DE ALIMENTACION) |  | 802BR2214 |  |  | BIO-RAD | CHEF-DR POWER MODULE | 02DEIIAO92 | CENTRO EXPERIMENTAL | POP07EEPI | EPIDEMIOLOGIA | 30462 |  |  | 17 | FIBH12O - FUND INV BIOMEDICA |  |  |  | 0 |  | No | [8 empty] | Sí |  |  |  | COMPRA
Fu-02026-00 |  | Equipo electroforesis | Pdte revisión, confirmación y carga | 802BR 2214
FU-02026-01 |  | CELULA |  | 275BR019582 |  | FU-02026-00 | BIO-RAD | 1703649 | 02DEIIAO92 | CENTRO EXPERIMENTAL | POP07E | BLOQUE E LABORATORIO DE INVESTIGACION | 30465 | POP07EEPI | EPIDEMIOLOGIA | 17 | FIBH12O - FUND INV BIOMEDICA |  |  |  | 0 |  | No | [8 empty] | Sí |  |  |  | COMPRA
Fu-02026-01 |  | CUBETA DE ELECTROFORESIS | Pdte revisión, confirmación y carga | 275BR 019582
FU-02026-02 |  | BOMBA FLUJO VARIABLE |  | 260BR08472 |  | FU-02026-00 | BIO-RAD | VARIABLE SPEED PUMP | 02DEIIAO92 | CENTRO EXPERIMENTAL | POP07E | BLOQUE E LABORATORIO DE INVESTIGACION | 30464 |  |  | 17 | FIBH12O - FUND INV BIOMEDICA |  |  |  | 0 |  | No | [8 empty] | Sí |  |  |  | COMPRA
Fu-02026-02 |  | Regulador bomba | Pdte revisión, confirmación y carga | 260BR 08472
FU-02026-03 |  | MODULO DE REFRIGERACION |  | 816BR4369 |  | FU-02026-00 | BIO-RAD | COOLING MODULE (NON-CFC) | 02DEIEPO92 | UD.EPIDEMIOLOGIA | POP07EEPI | EPIDEMIOLOGIA | 30463 | POP07EEPI | EPIDEMIOLOGIA | 17 | FIBH12O - FUND INV BIOMEDICA |  |  |  | 0 |  | No | [8 empty] | Sí |  |  |  | COMPRA
Fu-02026-03 |  | Cooling Module | Pdte revisión, confirmación y carga | 816BR 4369
FU-02027-00 |  | SISTEMA ELECTROFORESIS (FUENTE DE ALIMENTACION) |  | 962BR1268 |  |  | BIO-RAD | CHEF-DR POWER MODULE | 02DEIEPO92 | UD.EPIDEMIOLOGIA | POP07EEPI | EPIDEMIOLOGIA | 02018 | POP07EARLA | AREA DE LABORATORIO | 17 | FIBH12O - FUND INV BIOMEDICA |  |  |  | 0 |  | No | [8 empty] | Sí |  |  |  | COMPRA
Fu-02027-00 |  | Equipo de electroforesis | Pdte revisión, confirmación y carga | 962BR 1268
FU-02027-01 |  | CELULA |  | 275BR0157 |  | FU-02027-00 | BIO-RAD | 1703649 | 02DEIIAO92 | CENTRO EXPERIMENTAL | POP07E | BLOQUE E LABORATORIO DE INVESTIGACION | 02019 | POP07EEPI | EPIDEMIOLOGIA | 17 | FIBH12O - FUND INV BIOMEDICA |  |  |  | 0 |  | No | [8 empty] | Sí |  |  |  | COMPRA
Fu-02027-01 |  | CUBETA DE ELECTROFORESIS | Pdte revisión, confirmación y carga | 275BR 015771
FU-02027-02 |  | BOMBA FLUJO VARIABLE |  | 260BR4837 |  | FU-02027-00 | BIO-RAD | VARIABLE SPEED PUMP | 02DEIIAO92 | CENTRO EXPERIMENTAL | POP07E | BLOQUE E LABORATORIO DE INVESTIGACION |  |  |  | 17 | FIBH12O - FUND INV BIOMEDICA |  |  |  | 0 |  | No | [8 empty] | Sí |  |  |  | COMPRA
Fu-02027-02 |  | Regulador bomba electroforesis | Pdte revisión, confirmación y carga | 260BR 4837
FU-02027-03 |  | MODULO DE REFRIGERACION |  | 816BR2634 |  | FU-02027-00 | BIO-RAD | COOLING MODULE (NON-CFC) | 02DEIEPO92 | UD.EPIDEMIOLOGIA | POP07EEPI | EPIDEMIOLOGIA | 02020 | POP07EEPI | EPIDEMIOLOGIA | 17 | FIBH12O - FUND INV BIOMEDICA |  |  |  | 0 |  | Sí | 2025-06-06 | 2025-06-06 08:04 | 02 | IRREPARABLE |  |  |  |  | Sí |  |  |  | COMPRA
Fu-02027-03 |  | Cooling Module | Pdte revisión, confirmación y carga | Na
FU-02041-00 |  | TERMOCICLADOR |  | 06550 |  |  | ROCHE | LIGHTCYCLER 2.0 | 02DEIEPO92 | UD.EPIDEMIOLOGIA | POP07EEPI | EPIDEMIOLOGIA | 02658 |  |  | 17 | FIBH12O - FUND INV BIOMEDICA |  |  |  | 0 |  | No | [8 empty] | Sí |  |  |  | COMPRA
FU-02041-01 |  | WORKSTATION |  | CZC8391HTS |  | FU-02041-00 | HP | RP5700 | 02DEIIAO92 | CENTRO EXPERIMENTAL | POP07E | BLOQUE E LABORATORIO DE INVESTIGACION | 02657 | POP07E | BLOQUE E LABORATORIO DE INVESTIGACION | 17 | FIBH12O - FUND INV BIOMEDICA |  |  |  | 0 |  | No | [8 empty] | Sí | 2023-02-02 |  |  | COMPRA
FU-02041-02 |  | MONITOR |  |  |  | FU-02041-00 | PHILIPS | 19B1CS/00 | 02DEIEPO92 | UD.EPIDEMIOLOGIA | POP07EEPI | EPIDEMIOLOGIA | 02659 | POP07EEPI | EPIDEMIOLOGIA | 17 | FIBH12O - FUND INV BIOMEDICA |  |  |  | 0 |  | No | [8 empty] | Sí | 2023-02-02 |  |  | COMPRA
FU-02048-00 |  | SISTEMA DE IMAGEN MOLECULAR (CAMARA) |  | 80RJ7 |  |  | KODAK | LOGIC 100 | 02DEIIAO92 | CENTRO EXPERIMENTAL | POP07EENIN | ENFERMEDADES INFECCIOSAS | 02022 | POP07EARLA | AREA DE LABORATORIO | 17 | FIBH12O - FUND INV BIOMEDICA |  |  |  | 0 |  | No | [8 empty] | Sí |  |  |  | COMPRA
Fu-02048-00 |  | Sistema de imagen molecular | Pdte revisión, confirmación y carga | 80RJ7
FU-02048-01 |  | WORKSTATION |  |  |  | FU-02048-00 | GIGABYTE |  | 02DEIIAO92 | CENTRO EXPERIMENTAL | POP07E | BLOQUE E LABORATORIO DE INVESTIGACION | 02024 | POP07EARLA | AREA DE LABORATORIO | 17 | FIBH12O - FUND INV BIOMEDICA |  |  |  | 0 |  | No | [8 empty] | Sí |  |  |  | COMPRA
Fu-02048-01 |  | WORKSTATION | Pdte revisión, confirmación y carga | Na
FU-02048-02 |  | MONITOR |  | BZ3A0717440328 |  | FU-02048-00 | PHILIPS | 170S | 02DEIIAO92 | CENTRO EXPERIMENTAL | POP07EENIN | ENFERMEDADES INFECCIOSAS | 02023 | POP07EENIN | ENFERMEDADES INFECCIOSAS | 17 | FIBH12O - FUND INV BIOMEDICA |  |  |  | 0 |  | No | [8 empty] | Sí | 2023-02-02 |  |  | COMPRA
Fu-02048-02 |  | MONITOR | Pdte revisión, confirmación y carga | Na
FU-02048-03 |  | TRANSILUMINADOR |  | 975677 |  | FU-02048-00 | KODAK | TFX-20.M | 02DEIIAO92 | CENTRO EXPERIMENTAL | POP07EENIN | ENFERMEDADES INFECCIOSAS |  | POP07EENIN | ENFERMEDADES INFECCIOSAS | 17 | FIBH12O - FUND INV BIOMEDICA |  |  |  | 0 |  | No | [8 empty] | Sí |  |  |  | COMPRA
Fy-02048-03 |  | TRANSILUMINADOR | Pdte revisión, confirmación y carga | 975677
FU-02048-04 |  | TRANSILUMINADOR |  | 964942 |  | FU-02048-00 | VILBER LOURMAT STE | TFP-35L | 02DEIIAO92 | CENTRO EXPERIMENTAL | POP07EENIN | ENFERMEDADES INFECCIOSAS | 02119 |  |  | 17 | FIBH12O - FUND INV BIOMEDICA |  |  |  | 0 |  | No | [8 empty] | Sí |  |  |  | COMPRA
Fu-02048-04 |  | TRANSILUMINADOR | Pdte revisión, confirmación y carga | 964942
FU-02050-00 |  | SISTEMA ELECTROFORESIS (FUENTE DE ALIMENTACION) |  | 144BR1089 |  |  | BIO-RAD | 00/200 | 02DEIIAO92 | CENTRO EXPERIMENTAL | POP07EENIN | ENFERMEDADES INFECCIOSAS |  |  |  | 17 | FIBH12O - FUND INV BIOMEDICA |  |  |  | 0 |  | No | [8 empty] | Sí |  |  |  | COMPRA
FU-02050-01 |  | CUBETA DE ELECTROFORESIS |  | 552BR082380 |  | FU-02050-00 | BIO-RAD | MINI PROTEAN TETRA CELL | 02DEIIAO92 | CENTRO EXPERIMENTAL | POP07E | BLOQUE E LABORATORIO DE INVESTIGACION |  |  |  | 17 | FIBH12O - FUND INV BIOMEDICA |  |  |  | 0 |  | No | [8 empty] | Sí |  |  |  | COMPRA
Fu-02050-01 |  | CUBETA DE ELECTROFORESIS | Pdte revisión, confirmación y carga | Na
FU-02050-02 |  | CUBETA DE ELECTROFORESIS |  | 125BR38472 |  | FU-02050-00 | BIO-RAD | MINI PROTEAN II CELL | 02DEIIAO92 | CENTRO EXPERIMENTAL | POP07E | BLOQUE E LABORATORIO DE INVESTIGACION |  |  |  | 17 | FIBH12O - FUND INV BIOMEDICA |  |  |  | 0 |  | No | [8 empty] | Sí |  |  |  | COMPRA
FU-02054-00 |  | SISTEMA ELECTROFORESIS (FUENTE DE ALIMENTACION) |  |  |  |  | BIO-RAD | POWER PACK 300 | 02DEIIAO92 | CENTRO EXPERIMENTAL | POP07EENIN | ENFERMEDADES INFECCIOSAS |  |  |  | 17 | FIBH12O - FUND INV BIOMEDICA |  |  |  | 0 |  | No | [8 empty] | Sí |  |  |  | COMPRA
Fu-02054-00 |  | SISTEMA ELECTROFORESIS (FUENTE DE ALIMENTACION) | Pdte revisión, confirmación y carga | 1194
FU-02054-01 |  | CUBETA DE ELECTROFORESIS |  |  |  | FU-02054-00 | BIO-RAD |  | 02DEIIAO92 | CENTRO EXPERIMENTAL | POP07E | BLOQUE E LABORATORIO DE INVESTIGACION |  |  |  | 17 | FIBH12O - FUND INV BIOMEDICA |  |  |  | 0 |  | No | [8 empty] | Sí |  |  |  | COMPRA
Fu-02054-01 |  | CUBETA DE ELECTROFORESIS | Pdte revisión, confirmación y carga | Na
FU-02104-00 |  | SECUENCIADOR ADN |  |  |  |  | LIFE TECHNOLOGIES | 3130 | 02DEIIAO92 | CENTRO EXPERIMENTAL | POP07EENIN | ENFERMEDADES INFECCIOSAS | 02078 |  |  | 17 | FIBH12O - FUND INV BIOMEDICA |  |  |  | 0 |  | No | [8 empty] | Sí |  |  |  | COMPRA
FU-02104-01 |  | WORKSTATION |  | DE41436 |  | FU-02104-00 | DELL |  | 02DEIIAO92 | CENTRO EXPERIMENTAL | POP07E | BLOQUE E LABORATORIO DE INVESTIGACION |  |  |  | 17 | FIBH12O - FUND INV BIOMEDICA |  |  |  | 0 |  | No | [8 empty] | Sí |  |  |  | COMPRA
FU-02104-02 |  | MONITOR |  | CN0T9MJ3744451B4CDJL |  | FU-02104-00 | DELL |  | 02DEIIAO92 | CENTRO EXPERIMENTAL | POP07EENIN | ENFERMEDADES INFECCIOSAS |  |  |  | 17 | FIBH12O - FUND INV BIOMEDICA |  |  |  | 0 |  | No | [8 empty] | Sí |  |  |  | COMPRA
FU-02108-00 |  | SECUENCIADOR ADN |  | 01120818 |  |  | ROCHE | GS JUNIOR 0552633701 | 02DEIIAO92 | CENTRO EXPERIMENTAL | POP07EENIN | ENFERMEDADES INFECCIOSAS | 30681 |  |  | 17 | FIBH12O - FUND INV BIOMEDICA |  |  |  | 0 |  | No | [8 empty] | Sí |  |  |  | COMPRA
FU-02108-01 |  | WORKSTATION |  |  |  | FU-02108-00 |  |  | 02DEIIAO92 | CENTRO EXPERIMENTAL | POP07E | BLOQUE E LABORATORIO DE INVESTIGACION |  |  |  | 17 | FIBH12O - FUND INV BIOMEDICA |  |  |  | 0 |  | No | [8 empty] | Sí |  |  |  | COMPRA
FU-02108-02 |  | MONITOR |  |  |  | FU-02108-00 |  |  | 02DEIIAO92 | CENTRO EXPERIMENTAL | POP07EENIN | ENFERMEDADES INFECCIOSAS |  |  |  | 17 | FIBH12O - FUND INV BIOMEDICA |  |  |  | 0 |  | No | [8 empty] | Sí |  |  |  | COMPRA
FU-02111-00 |  | SISTEMA ELECTROFORESIS (FUENTE DE ALIMENTACION) |  | E3006684 |  |  | PHARMACIA BIOTECH INC. | GPS 200/400 | 02DEIIAO92 | CENTRO EXPERIMENTAL | POP07EENIN | ENFERMEDADES INFECCIOSAS | 02111 | POP07EENIN | ENFERMEDADES INFECCIOSAS | 17 | FIBH12O - FUND INV BIOMEDICA |  |  |  | 0 |  | No | [8 empty] | Sí |  |  |  | COMPRA
FU-02111-01 |  | CUBETA DE ELECTROFORESIS |  | 30013522 |  | FU-02111-00 | SCIE PLAS LTD | HU10 | 02DEIIAO92 | CENTRO EXPERIMENTAL | POP07E | BLOQUE E LABORATORIO DE INVESTIGACION | 08796 | POP07EEPI | EPIDEMIOLOGIA | 17 | FIBH12O - FUND INV BIOMEDICA |  |  |  | 0 |  | No | [8 empty] | Sí |  |  |  | COMPRA
Fu-02111-01 |  | CUBETA DE ELECTROFORESIS | Pdte revisión, confirmación y carga | 30013522
FU-02111-02 |  | CUBETA DE ELECTROFORESIS |  | 30013493 |  | FU-02111-00 | SCIE PLAS LTD | HU13 | 02DEIIAO92 | CENTRO EXPERIMENTAL | POP07E | BLOQUE E LABORATORIO DE INVESTIGACION |  | POP07EENIN | ENFERMEDADES INFECCIOSAS | 17 | FIBH12O - FUND INV BIOMEDICA |  |  |  | 0 |  | No | [8 empty] | Sí |  |  |  | COMPRA
Fu-02111-02 |  | CUBETA DE ELECTROFORESIS | Pdte revisión, confirmación y carga | 30013493
FU-02112-00 |  | SISTEMA ELECTROFORESIS (FUENTE DE ALIMENTACION) |  | 3411097 |  |  | ANALYTIK JENA AG | APELEX PS304 | 02DEIIAO92 | CENTRO EXPERIMENTAL | POP07EENIN | ENFERMEDADES INFECCIOSAS | 02017 |  |  | 17 | FIBH12O - FUND INV BIOMEDICA |  |  |  | 0 |  | No | [8 empty] | Sí |  |  |  | COMPRA
Fu-02112-00 |  | SISTEMA ELECTROFORESIS (FUENTE DE ALIMENTACION) | Pdte revisión, confirmación y carga | 3411097
FU-02112-01 |  | CUBETA DE ELECTROFORESIS |  | 624 |  | FU-02112-00 | BIOCOM DIRECT | MSMIDI | 02DEIIAO92 | CENTRO EXPERIMENTAL | POP07E | BLOQUE E LABORATORIO DE INVESTIGACION |  |  |  | 17 | FIBH12O - FUND INV BIOMEDICA |  |  |  | 0 |  | No | [8 empty] | Sí |  |  |  | COMPRA
FU-02112-02 |  | CUBETA DE ELECTROFORESIS |  | 254 |  | FU-02112-00 | BIOCOM DIRECT | MSMAXI | 02DEIIAO92 | CENTRO EXPERIMENTAL | POP07E | BLOQUE E LABORATORIO DE INVESTIGACION |  |  |  | 17 | FIBH12O - FUND INV BIOMEDICA |  |  |  | 0 |  | No | [8 empty] | Sí |  |  |  | COMPRA
Fu-02112-02 |  | CUBETA DE ELECTROFORESIS | Pdte revisión, confirmación y carga | Na
FU-02120-00 |  | SISTEMA ELECTROFORESIS (FUENTE DE ALIMENTACION) |  | 283BR02651 |  |  | BIO-RAD | POWER PACK 300 | 02DEIIAO92 | CENTRO EXPERIMENTAL | POP07EONCT | ONCOLOGIA CLINICA TRASLACIONAL |  |  |  | 17 | FIBH12O - FUND INV BIOMEDICA |  |  |  | 0 |  | No | [8 empty] | Sí |  |  |  | COMPRA
Fu-02120-00 |  | Fuente de alimentación | Pdte revisión, confirmación y carga | 283BR02651
FU-02120-01 |  | CUBETA DE ELECTROFORESIS |  | 329BR017995 |  | FU-02120-00 | BIO-RAD | MINI-SUB CELL BT | 02DEIIAO92 | CENTRO EXPERIMENTAL | POP07E | BLOQUE E LABORATORIO DE INVESTIGACION |  |  |  | 17 | FIBH12O - FUND INV BIOMEDICA |  |  |  | 0 |  | No | [8 empty] | Sí |  |  |  | COMPRA
FU-02128-00 |  | SISTEMA ELECTROFORESIS (FUENTE DE ALIMENTACION) |  | 043BR62064 |  |  | BIO-RAD | POWER PACK HC | 02DEIIAO92 | CENTRO EXPERIMENTAL | POP07EONCT | ONCOLOGIA CLINICA TRASLACIONAL |  | POP07EONCT | ONCOLOGIA CLINICA TRASLACIONAL | 17 | FIBH12O - FUND INV BIOMEDICA |  |  |  | 0 |  | No | [8 empty] | Sí | 2025-04-28 |  |  | COMPRA
FU-02128-01 |  | CUBETA DE ELECTROFORESIS |  | 552BR048043 |  | FU-02128-00 | BIO-RAD | MINI PROTEAN TETRA CELL | 02DEIIAO92 | CENTRO EXPERIMENTAL | POP07E | BLOQUE E LABORATORIO DE INVESTIGACION |  |  |  | 17 | FIBH12O - FUND INV BIOMEDICA |  |  |  | 0 |  | No | [8 empty] | Sí |  |  |  | COMPRA
FU-02128-02 |  | CUBETA DE ELECTROFORESIS |  | 552BR138754 |  | FU-02128-00 | BIO-RAD | MINI PROTEAN TETRA CELL | 02DEIIAO92 | CENTRO EXPERIMENTAL | POP07E | BLOQUE E LABORATORIO DE INVESTIGACION |  |  |  | 17 | FIBH12O - FUND INV BIOMEDICA |  |  |  | 0 |  | No | [8 empty] | Sí |  |  |  | COMPRA
FU-02129-00 |  | SISTEMA ELECTROFORESIS (FUENTE DE ALIMENTACION) |  | 041BR118081 |  |  | BIO-RAD | POWER PACK BASIC | 02DEIIAO92 | CENTRO EXPERIMENTAL | POP07EONCT | ONCOLOGIA CLINICA TRASLACIONAL |  |  |  | 17 | FIBH12O - FUND INV BIOMEDICA |  |  |  | 0 |  | No | [8 empty] | Sí |  |  |  | COMPRA
Fu-02129-00 |  | Fuente de alimentación | Pdte revisión, confirmación y carga | 041BR118081
FU-02129-01 |  | CUBETA DE ELECTROFORESIS |  | 153BR78721 |  | FU-02129-00 | BIO-RAD | MINI TRANS-BLOT CELL | 02DEIIAO92 | CENTRO EXPERIMENTAL | POP07E | BLOQUE E LABORATORIO DE INVESTIGACION |  |  |  | 17 | FIBH12O - FUND INV BIOMEDICA |  |  |  | 0 |  | No | [8 empty] | Sí |  |  |  | COMPRA
FU-02182-00 |  | BIOANALIZADOR |  | DE72902472 |  |  | AGILENT | 2100 BIOANALYZER | 02DEIIAO92 | CENTRO EXPERIMENTAL | POP07E | BLOQUE E LABORATORIO DE INVESTIGACION |  |  |  | 17 | FIBH12O - FUND INV BIOMEDICA |  |  |  | 0 |  | No | [8 empty] | Sí |  |  |  | COMPRA
FU-02182-01 |  | WORKSTATION |  | ET5893CQA00027T |  | FU-02182-00 | SAMSUNG CORP. | NP-P460-AA01ES | 02DEIIAO92 | CENTRO EXPERIMENTAL | POP07E | BLOQUE E LABORATORIO DE INVESTIGACION |  |  |  | 17 | FIBH12O - FUND INV BIOMEDICA |  |  |  | 0 |  | No | [8 empty] | Sí |  |  |  | COMPRA
FU-02182-02 |  | ALIMENTADOR PC |  | CNBA4400243B2048AJ8058 |  | FU-02182-00 | DELTA ELECTRONIC INC | ADP-60ZH A (AD6019) | 02DEIIAO92 | CENTRO EXPERIMENTAL | POP07E | BLOQUE E LABORATORIO DE INVESTIGACION |  |  |  | 17 | FIBH12O - FUND INV BIOMEDICA |  |  |  | 0 |  | No | [8 empty] | Sí |  |  |  | COMPRA
FU-02196-00 |  | SECUENCIADOR ADN |  | 0004887 |  |  | COVARIS INC. | M220 | 02DEIIAO92 | CENTRO EXPERIMENTAL | POP07EONCT | ONCOLOGIA CLINICA TRASLACIONAL |  |  |  | 17 | FIBH12O - FUND INV BIOMEDICA |  |  |  | 0 |  | No | [8 empty] | Sí |  |  |  | COMPRA
FU-02196-01 |  | WORKSTATION |  | LR-0A3ULX 17/09 |  | FU-02196-00 | LENOVO | THINKPAD 20HV-000MUS | 02DEIIAO92 | CENTRO EXPERIMENTAL | POP07E | BLOQUE E LABORATORIO DE INVESTIGACION |  |  |  | 17 | FIBH12O - FUND INV BIOMEDICA |  |  |  | 0 |  | No | [8 empty] | Sí |  |  |  | COMPRA
FU-02198-00 |  | LECTOR DE PLACAS | Pdte revisión, confirmación y carga | No consta
FU-02198-01 |  | IMPRESORAS | Pdte revisión, confirmación y carga | 29J174801636
FU-02198-02 |  | WORKSTATION | Pdte revisión, confirmación y carga | PBL842X
FU-02198-04 |  | Espectrofotometo | Pdte revisión, confirmación y carga | 2.877,00
FU-02205-00 |  | EQUIPO DE TERAPIA POR ULTRASONIDOS |  | 517.00047916.006 |  |  | BANDELIN | SONOPULS GM2070 | 02DEIIAO92 | CENTRO EXPERIMENTAL | POP07EONCT | ONCOLOGIA CLINICA TRASLACIONAL |  | POP07EONCT | ONCOLOGIA CLINICA TRASLACIONAL | 17 | FIBH12O - FUND INV BIOMEDICA |  |  |  | 0 |  | No | [8 empty] | Sí | 2025-04-28 |  |  | COMPRA
FU-02205-01 |  | TRANSDUCTOR ULTRASONICO |  | 517.00047915.006 |  | FU-02205-00 | BANDELIN | UW2070 | 02DEIIAO92 | CENTRO EXPERIMENTAL | POP07EONCT | ONCOLOGIA CLINICA TRASLACIONAL |  |  |  | 17 | FIBH12O - FUND INV BIOMEDICA |  |  |  | 0 |  | No | [8 empty] | Sí |  |  |  | COMPRA
FU-02205-02 |  | CAMARA |  |  |  | FU-02205-00 | BANDELIN | LS8 | 02DEIIAO92 | CENTRO EXPERIMENTAL | POP07E | BLOQUE E LABORATORIO DE INVESTIGACION |  |  |  | 17 | FIBH12O - FUND INV BIOMEDICA |  |  |  | 0 |  | No | [8 empty] | Sí |  |  |  | COMPRA
FU-02207-00 |  | SISTEMA DE CAPTURA Y ANALISIS DE IMAGENES |  | A13H840017 |  |  | BIO-RAD | 1708255 | 02DEIIAO92 | CENTRO EXPERIMENTAL | POP07EONCT | ONCOLOGIA CLINICA TRASLACIONAL |  |  |  | 17 | FIBH12O - FUND INV BIOMEDICA |  |  |  | 0 |  | No | [8 empty] | Sí |  |  |  | COMPRA
FU-02207-00 |  | Sistema de captura y análisis de imagen | Pdte revisión, confirmación y carga | No consta
FU-02207-01 |  | CAMARA |  | 712BR09261 |  | FU-02207-00 | BIO-RAD | CHEMICDOC XRS+ | 02DEIIAO92 | CENTRO EXPERIMENTAL | POP07E | BLOQUE E LABORATORIO DE INVESTIGACION |  |  |  | 17 | FIBH12O - FUND INV BIOMEDICA |  |  |  | 0 |  | No | [8 empty] | Sí |  |  |  | COMPRA
FU-02207-01 |  | CAMARAS | Pdte revisión, confirmación y carga | No consta
FU-02208-00 |  | SISTEMA PCR (TERMOCICLADOR) |  | BR002242 |  |  | BIO-RAD | CFX CONNECT THERMAL CYCLER | 02DEIIAO92 | CENTRO EXPERIMENTAL | POP07EONCT | ONCOLOGIA CLINICA TRASLACIONAL |  |  |  | 17 | FIBH12O - FUND INV BIOMEDICA |  |  |  | 0 |  | No | [8 empty] | Sí |  |  |  | COMPRA
FU-02208-01 |  | MODULO OPTICO |  | 788BR02237 |  | FU-02208-00 | BIO-RAD | CFX CONNECT OPTICAL MODULE | 02DEIIAO92 | CENTRO EXPERIMENTAL | POP07EONCT | ONCOLOGIA CLINICA TRASLACIONAL |  | POP07EONCT | ONCOLOGIA CLINICA TRASLACIONAL | 17 | FIBH12O - FUND INV BIOMEDICA |  |  |  | 0 |  | No | [8 empty] | Sí | 2025-04-28 |  |  | COMPRA
FU-02208-02 |  | WORKSTATION |  | 5CD7500M12 |  | FU-02208-00 | HP | PROBOOK 450 G5 | 02DEIIAO92 | CENTRO EXPERIMENTAL | POP07E | BLOQUE E LABORATORIO DE INVESTIGACION |  | POP07E | BLOQUE E LABORATORIO DE INVESTIGACION | 17 | FIBH12O - FUND INV BIOMEDICA |  |  |  | 0 |  | No | [8 empty] | Sí | 2023-02-02 |  |  | COMPRA
FU-02213-00 |  | SISTEMA PCR (TERMOCICLADOR) |  | 275014150 |  |  | LIFE TECHNOLOGIES | 7500 FAST SYSTEM | 02DEIIAO92 | CENTRO EXPERIMENTAL | POP07E | BLOQUE E LABORATORIO DE INVESTIGACION |  | POP07EARLA | AREA DE LABORATORIO | 17 | FIBH12O - FUND INV BIOMEDICA |  |  |  | 0 |  | No | [8 empty] | Sí |  |  |  | COMPRA
Fu-02213-00 |  | LECTOR DE PLACAS | Pdte revisión, confirmación y carga | 275014150
FU-02213-01 |  | WORKSTATION |  | DE39709 |  | FU-02213-00 | DELL | 4465639 | 02DEIIAO92 | CENTRO EXPERIMENTAL | POP07E | BLOQUE E LABORATORIO DE INVESTIGACION |  |  |  | 17 | FIBH12O - FUND INV BIOMEDICA |  |  |  | 0 |  | No | [8 empty] | Sí |  |  |  | COMPRA
FU-02213-02 |  | MONITOR |  | CN0Y1G0M7426113V0RDC |  | FU-02213-00 | DELL | 4451909 | 02DEIIAO92 | CENTRO EXPERIMENTAL | POP07E | BLOQUE E LABORATORIO DE INVESTIGACION |  |  |  | 17 | FIBH12O - FUND INV BIOMEDICA |  |  |  | 0 |  | No | [8 empty] | Sí |  |  |  | COMPRA
FU-02221-00 |  | MICROSCOPIO INVERTIDO |  | 2J39579 |  |  | OLYMPUS | CKX41SF | 02DEIIAO92 | CENTRO EXPERIMENTAL | POP07E | BLOQUE E LABORATORIO DE INVESTIGACION |  |  |  | 17 | FIBH12O - FUND INV BIOMEDICA |  |  |  | 0 |  | No | [8 empty] | Sí |  |  |  | COMPRA
FU-02221-00 |  | MICROSCOPIO | Pdte revisión, confirmación y carga | SJ39579
FU-02221-01 |  | CAMARA DE IMAGEN |  | 57004185 |  | FU-02221-00 | OLYMPUS | SC30 | 02DEIIAO92 | CENTRO EXPERIMENTAL | POP07E | BLOQUE E LABORATORIO DE INVESTIGACION |  |  |  | 17 | FIBH12O - FUND INV BIOMEDICA |  |  |  | 0 |  | No | [8 empty] | Sí |  |  |  | COMPRA
FU-02221-01 |  | CAMARAS | Pdte revisión, confirmación y carga | 57004185
FU-02225-00 |  | MICROSCOPIO |  | 6036538 |  |  | LEICA | DMS 1000 | 02DEIIAO92 | CENTRO EXPERIMENTAL | POP07E | BLOQUE E LABORATORIO DE INVESTIGACION |  | POP07E | BLOQUE E LABORATORIO DE INVESTIGACION | 17 | FIBH12O - FUND INV BIOMEDICA |  |  |  | 0 |  | No | [8 empty] | Sí | 2025-04-28 |  |  | COMPRA
FU-02225-01 |  | MONITOR |  | 1012N9FAG766 |  | FU-02225-00 | LEICA |  | 02DEIIAO92 | CENTRO EXPERIMENTAL | POP07E | BLOQUE E LABORATORIO DE INVESTIGACION |  |  |  | 17 | FIBH12O - FUND INV BIOMEDICA |  |  |  | 0 |  | No | [8 empty] | Sí |  |  |  | COMPRA
FU-02319-00 |  | SISTEMA ELECTROFORESIS (FUENTE DE ALIMENTACION) |  | 161104096 |  |  | FISHER SCIENTIFIC | CS-300V | 02DEIIAO92 | CENTRO EXPERIMENTAL | POP07E | BLOQUE E LABORATORIO DE INVESTIGACION |  |  |  | 17 | FIBH12O - FUND INV BIOMEDICA |  |  |  | 0 |  | No | [8 empty] | Sí |  |  |  | COMPRA
FU-02319-01 |  | CUBETA DE ELECTROFORESIS |  |  |  | FU-02319-00 | HOEFER | HE33 | 02DEIIAO92 | CENTRO EXPERIMENTAL | POP07E | BLOQUE E LABORATORIO DE INVESTIGACION |  |  |  | 17 | FIBH12O - FUND INV BIOMEDICA |  |  |  | 0 |  | No | [8 empty] | Sí |  |  |  | COMPRA
FU-02319-02 |  | CUBETA DE ELECTROFORESIS |  |  |  | FU-02319-00 | HOEFER | HE33 | 02DEIIAO92 | CENTRO EXPERIMENTAL | POP07E | BLOQUE E LABORATORIO DE INVESTIGACION |  |  |  | 17 | FIBH12O - FUND INV BIOMEDICA |  |  |  | 0 |  | No | [8 empty] | Sí |  |  |  | COMPRA
FU-02347-00 |  | SISTEMA ELECTROFORESIS (FUENTE DE ALIMENTACION) |  | 041BR134237 |  |  | BIO-RAD | POWERPACK BASIC | 02DEIIAO92 | CENTRO EXPERIMENTAL | POP07E | BLOQUE E LABORATORIO DE INVESTIGACION |  |  |  | 17 | FIBH12O - FUND INV BIOMEDICA |  |  |  | 0 |  | No | [8 empty] | Sí |  |  |  | COMPRA
Fu-02347-00 |  | Fuente de alimentación | Pdte revisión, confirmación y carga | 041BR134237
FU-02347-01 |  | CUBETA DE ELECTROFORESIS |  | 552BR152076 |  | FU-02347-00 | BIO-RAD | MINI PROTEN TETRA CELL | 02DEIIAO92 | CENTRO EXPERIMENTAL | POP07E | BLOQUE E LABORATORIO DE INVESTIGACION |  |  |  | 17 | FIBH12O - FUND INV BIOMEDICA |  |  |  | 0 |  | No | [8 empty] | Sí |  |  |  | COMPRA
FU-02379-00 |  | SISTEMA FOTOMETRIA |  | 807003113 |  |  | TECAN GROUP | SUNRISE-RC/ST EVOLYZER | 02DEIIAO92 | CENTRO EXPERIMENTAL | POP07EENIN | ENFERMEDADES INFECCIOSAS |  | POP07EENIN | ENFERMEDADES INFECCIOSAS | 17 | FIBH12O - FUND INV BIOMEDICA |  |  |  | 0 |  | No | [8 empty] | Sí | 2025-02-11 |  |  | COMPRA
FU-02379-00 |  | Sistema de fotometria | Pdte revisión, confirmación y carga | 807003113
FU-02379-01 |  | WORKSTATION |  |  |  | FU-02379-00 |  |  | 02DEIIAO92 | CENTRO EXPERIMENTAL | POP07EENIN | ENFERMEDADES INFECCIOSAS |  | POP07EENIN | ENFERMEDADES INFECCIOSAS | 17 | FIBH12O - FUND INV BIOMEDICA |  |  |  | 0 |  | No | [8 empty] | Sí | 2025-02-11 |  |  | COMPRA
FU-02379-02 |  | LAVADORA DE MICROPLACAS |  | 510000001 |  | FU-02379-00 | TECAN GROUP | COLUMBUS PLUS-GL WASH. M8/4CH | 02DEIIAO92 | CENTRO EXPERIMENTAL | POP07EENIN | ENFERMEDADES INFECCIOSAS |  | POP07EENIN | ENFERMEDADES INFECCIOSAS | 17 | FIBH12O - FUND INV BIOMEDICA |  |  |  | 0 |  | No | [8 empty] | Sí | 2025-02-11 |  |  | COMPRA
FU-02379-02 |  | LAVADORA PLACAS | Pdte revisión, confirmación y carga | 51000001
FU-02381-00 |  | SISTEMA ELECTROFORESIS (FUENTE DE ALIMENTACION) |  | 680117 |  |  | ANALYTIK JENA AG | APELEX PS305XL | 02DEIIAO92 | CENTRO EXPERIMENTAL | POP07E | BLOQUE E LABORATORIO DE INVESTIGACION |  |  |  | 17 | FIBH12O - FUND INV BIOMEDICA |  |  |  | 0 |  | No | [8 empty] | Sí |  |  |  | COMPRA
Fu-02381-00 |  | Fuente de alimentación | Pdte revisión, confirmación y carga | 680117
FU-02381-01 |  | CUBETA DE ELECTROFORESIS |  | 6740915 |  | FU-02381-00 | ANALYTIK JENA AG | APELEX MAXIGEL ECO 2 | 02DEIIAO92 | CENTRO EXPERIMENTAL | POP07E | BLOQUE E LABORATORIO DE INVESTIGACION |  |  |  | 17 | FIBH12O - FUND INV BIOMEDICA |  |  |  | 0 |  | No | [8 empty] | Sí |  |  |  | COMPRA
FU-02381-02 |  | CUBETA DE ELECTROFORESIS |  | 30055242 |  | FU-02381-00 | SCIE PLAS LTD | SVG-SYS | 02DEIIAO92 | CENTRO EXPERIMENTAL | POP07E | BLOQUE E LABORATORIO DE INVESTIGACION |  |  |  | 17 | FIBH12O - FUND INV BIOMEDICA |  |  |  | 0 |  | No | [8 empty] | Sí |  |  |  | COMPRA
FU-02447-00 |  | MICROSCOPIO INVERTIDO |  | 301972 |  |  | NIKON CORP. | TMS | 02DEIIAO92 | CENTRO EXPERIMENTAL | POP07E | BLOQUE E LABORATORIO DE INVESTIGACION | 02107 |  |  | 17 | FIBH12O - FUND INV BIOMEDICA |  |  |  | 0 |  | No | [8 empty] | Sí |  |  |  | COMPRA
Fu-02447-00 |  | MICROSCOPIO | Pdte revisión, confirmación y carga | 301972
FU-02447-01 |  | MICROSCOPIO FLUORESCENCIA |  | 663655 |  | FU-02447-00 | CARL ZEISS | AXIOVERT 25 | 02DEIIAO92 | CENTRO EXPERIMENTAL | POP07E | BLOQUE E LABORATORIO DE INVESTIGACION | 02141 |  |  | 17 | FIBH12O - FUND INV BIOMEDICA |  |  |  | 0 |  | No | [8 empty] | Sí |  |  |  | COMPRA
Fu-02447-01 |  | MICROSCOPIO | Pdte revisión, confirmación y carga | 663655
FU-02447-02 |  | FUENTE DE ALIMENTACION |  | 232367 |  | FU-02447-00 | CARL ZEISS | NAG F. HBO 50 | 02DEIIAO92 | CENTRO EXPERIMENTAL | POP07E | BLOQUE E LABORATORIO DE INVESTIGACION |  |  |  | 17 | FIBH12O - FUND INV BIOMEDICA |  |  |  | 0 |  | No | [8 empty] | Sí |  |  |  | COMPRA
Fu-02447-02 |  | FUENTES DE LUZ | Pdte revisión, confirmación y carga | 232367
FU-02470-00 |  | SISTEMA TRANSFECTOR |  | 817X0251 |  |  | LONZA GROUP | 4D- NUCLEOFECTOR X UNIT | 02DEINVO92 | INVESTIGACION | POP06DINV | INVESTIGACION |  | POP06DINV | INVESTIGACION | 17 | FIBH12O - FUND INV BIOMEDICA |  |  |  | 0 |  | No | [8 empty] | Sí | 2024-11-21 |  |  | COMPRA
FU-02470-01 |  | WORKSTATION |  | 817B0265 |  | FU-02470-00 | LONZA GROUP | 4D- NUCLEOFECTOR CORE UNIT | 02DEINVO92 | INVESTIGACION | POP06E | BLOQUE E LABORATORIO DE INVESTIGACION |  | POP06E | BLOQUE E LABORATORIO DE INVESTIGACION | 17 | FIBH12O - FUND INV BIOMEDICA |  |  |  | 0 |  | No | [8 empty] | Sí | 2024-11-21 |  |  | COMPRA
FU-02620-00 |  | ESPECTROFOTOMETRO |  | 4321683 |  |  | BECKMAN COULTER | DU650 | LHEM | HEMATOLOGÍA | POP06DINV | INVESTIGACION | 00419 | POP06DINV | INVESTIGACION | 17 | FIBH12O - FUND INV BIOMEDICA |  |  |  | 0 |  | No | [8 empty] | Sí |  |  |  | COMPRA
Fu-02620-00 |  | ESPECTROMETRO | Pdte revisión, confirmación y carga | 4321683
FU-02620-01 |  | MODULO CONTROL DE Tª |  | 4320619 |  | FU-02620-00 | BECKMAN COULTER | TEMPERATURE CONTROLLE | LHEM | HEMATOLOGÍA | POP06DINV | INVESTIGACION | 00425 |  |  | 17 | FIBH12O - FUND INV BIOMEDICA |  |  |  | 0 |  | No | [8 empty] | Sí |  |  |  | COMPRA
Fu-02620-01 |  | CONTROL TEMPERATURA | Pdte revisión, confirmación y carga | 4320619
FU-02651-00 |  | TERMOCICLADOR |  | 271001162 |  |  | LIFE TECHNOLOGIES | STEPONE | 02DEINVO92 | INVESTIGACION | POP06DINV | INVESTIGACION | 07564 | POP06DINV | INVESTIGACION | 17 | FIBH12O - FUND INV BIOMEDICA |  |  |  | 0 |  | No | [8 empty] | Sí | 2025-04-28 |  |  | COMPRA
FU-02651-01 |  | WORKSTATION |  | CZC7508YB9 |  | FU-02651-00 | HP |  | 02DEINVO92 | INVESTIGACION | POP06E | BLOQUE E LABORATORIO DE INVESTIGACION |  | POP06E | BLOQUE E LABORATORIO DE INVESTIGACION | 17 | FIBH12O - FUND INV BIOMEDICA |  |  |  | 0 |  | No | [8 empty] | Sí | 2023-02-02 |  |  | COMPRA
FU-02651-01 |  | WORKSTATION | Pdte revisión, confirmación y carga | CZC7508YB9
FU-02651-02 |  | MONITOR |  | CNK72203S5 |  | FU-02651-00 | HP | HP E222 | 02DEINVO92 | INVESTIGACION | POP06DINV | INVESTIGACION |  | POP06DINV | INVESTIGACION | 17 | FIBH12O - FUND INV BIOMEDICA |  |  |  | 0 |  | No | [8 empty] | Sí | 2023-02-02 |  |  | COMPRA
FU-02651-02 |  | MONITOR | Pdte revisión, confirmación y carga | CNK72203S5
FU-02651-03 |  | IMPRESORA TINTA |  | MY77QBS0DK |  | FU-02651-00 | HP | DESKJET 6940 | 02DEINVO92 | INVESTIGACION | POP06DINV | INVESTIGACION |  | POP06DINV | INVESTIGACION | 17 | FIBH12O - FUND INV BIOMEDICA |  |  |  | 0 |  | No | [8 empty] | Sí | 2023-02-02 |  |  | COMPRA
FU-02656-00 |  | BIOANALIZADOR |  | DE72904841 |  |  | AGILENT | 2100 | 02DEINVO92 | INVESTIGACION | POP06E | BLOQUE E LABORATORIO DE INVESTIGACION |  |  |  | 17 | FIBH12O - FUND INV BIOMEDICA |  |  |  | 0 |  | No | [8 empty] | Sí |  |  |  | COMPRA
FU-02656-01 |  | ESPECTROFOTOMETRO |  | 264817 |  | FU-02656-00 | BIOTEK INSTRUMENTS INC. | EPOCH | 02DEINVO92 | INVESTIGACION | POP06EBIMO | BIOLOGIA MOLECULAR Y CELULAR | 30477 | POP06EBIMO | BIOLOGIA MOLECULAR Y CELULAR | 17 | FIBH12O - FUND INV BIOMEDICA |  |  |  | 0 |  | No | [8 empty] | Sí | 2025-03-12 |  |  | COMPRA
FU-02656-02 |  | WORKSTATION |  | CZC74009RS |  | FU-02656-00 | HP | 7700 | 02DEINVO92 | INVESTIGACION | POP06E | BLOQUE E LABORATORIO DE INVESTIGACION |  | POP06E | BLOQUE E LABORATORIO DE INVESTIGACION | 17 | FIBH12O - FUND INV BIOMEDICA |  |  |  | 0 |  | No | [8 empty] | Sí | 2023-02-02 |  |  | COMPRA
FU-02656-03 |  | MONITOR |  | CNT74102LV |  | FU-02656-00 | HP | L1706 | 02DEINVO92 | INVESTIGACION | POP06DINV | INVESTIGACION |  | POP06DINV | INVESTIGACION | 17 | FIBH12O - FUND INV BIOMEDICA |  |  |  | 0 |  | No | [8 empty] | Sí | 2023-02-02 |  |  | COMPRA
FU-02656-04 |  | ESPECTROFOTOMETRO UV |  | A11454835499CS |  | FU-02656-00 | SHIMADZU EUROPA GMBH | UV-1800 | 02DEINVO92 | INVESTIGACION | POP06DINV | INVESTIGACION |  |  |  | 17 | FIBH12O - FUND INV BIOMEDICA |  |  |  | 0 |  | No | [8 empty] | Sí |  |  |  | COMPRA
FU-02656-05 |  | MODULO CONTROL DE Tª |  | A10394802036 |  | FU-02656-00 | SHIMADZU EUROPA GMBH | CPS-CONTROLLER | 02DEINVO92 | INVESTIGACION | POP06DINV | INVESTIGACION |  |  |  | 17 | FIBH12O - FUND INV BIOMEDICA |  |  |  | 0 |  | No | [8 empty] | Sí |  |  |  | COMPRA
FU-02656-06 |  | POSICIONADOR DEL MODULO DE CONTROL DE Tª |  | A10394802036 TK |  | FU-02656-00 | SHIMADZU EUROPA GMBH | CPS-240A | 02DEINVO92 | INVESTIGACION | POP06DINV | INVESTIGACION |  | POP06DINV | INVESTIGACION | 17 | FIBH12O - FUND INV BIOMEDICA |  |  |  | 0 |  | No | [8 empty] | Sí |  |  |  | COMPRA
FU-02656-07 |  | IMPRESORA LASER |  |  |  | FU-02656-00 | HP | LASERJET 2605 | 02DEINVO92 | INVESTIGACION | POP06DINV | INVESTIGACION |  | POP06DINV | INVESTIGACION | 17 | FIBH12O - FUND INV BIOMEDICA |  |  |  | 0 |  | Sí | 2025-07-01 | 2025-07-01 11:18 | 08 | SOLICITADA POR SERVICIO |  |  |  |  | Sí | 2025-05-29 |  |  | COMPRA
FU-02718-01 |  | WORKSTATION |  | CZC5251GTS |  |  | HP | COMPAQ | 02DEINVO92 | INVESTIGACION | POP06E | BLOQUE E LABORATORIO DE INVESTIGACION | 02635 | POP06E | BLOQUE E LABORATORIO DE INVESTIGACION | 17 | FIBH12O - FUND INV BIOMEDICA |  |  |  | 0 |  | No | [8 empty] | Sí | 2023-02-02 |  |  | COMPRA
FU-02718-02 |  | MONITOR |  | BZ000541223337 |  |  | PHILIPS | 170B | 02DEINVO92 | INVESTIGACION | POP06DINV | INVESTIGACION |  | POP06DINV | INVESTIGACION | 17 | FIBH12O - FUND INV BIOMEDICA |  |  |  | 0 |  | No | [8 empty] | Sí | 2023-02-02 |  |  | COMPRA
FU-02719-01 |  | WORKSTATION |  | HU30900450 |  |  | HP | COMPAQ | 02DEINVO92 | INVESTIGACION | POP06E | BLOQUE E LABORATORIO DE INVESTIGACION |  | POP06E | BLOQUE E LABORATORIO DE INVESTIGACION | 17 | FIBH12O - FUND INV BIOMEDICA |  |  |  | 0 |  | No | [8 empty] | Sí | 2023-02-02 |  |  | COMPRA
FU-02719-02 |  | MONITOR |  | PE1163T |  |  | HP | S7500 | 02DEINVO92 | INVESTIGACION | POP06DINV | INVESTIGACION |  | POP06DINV | INVESTIGACION | 17 | FIBH12O - FUND INV BIOMEDICA |  |  |  | 0 |  | No | [8 empty] | Sí | 2023-02-02 |  |  | COMPRA
FU-02740-00 |  | MICROSCOPIO |  | 512662 |  |  | ERNST LEITZ WEZLAR GMBH | LABORLUX 12 | 02DEINVO92 | INVESTIGACION | POP06DINV | INVESTIGACION | 06330 | POP06EHETR02 | HEMATOLOGIA TRASLACIONAL 02 | 17 | FIBH12O - FUND INV BIOMEDICA |  |  |  | 0 |  | No | [8 empty] | Sí | 2023-03-31 |  |  | COMPRA
FU-02740-01 |  | CAMARA CCD |  | C1511120513 |  | FU-02740-00 | EUROMEX MICROSCOPEN B.V. | DC.1323 F050 | 02DEINVO92 | INVESTIGACION | POP06E | BLOQUE E LABORATORIO DE INVESTIGACION |  |  |  | 17 | FIBH12O - FUND INV BIOMEDICA |  |  |  | 0 |  | No | [8 empty] | Sí |  |  |  | COMPRA
FU-02759-00 |  | SISTEMA ELECTROFORESIS (FUENTE DE ALIMENTACION) |  | 283BR12410 |  |  | BIO-RAD | POWER PACK 300 | 02DEINVO92 | INVESTIGACION | POP06DINV | INVESTIGACION |  | POP06DINV | INVESTIGACION | 17 | FIBH12O - FUND INV BIOMEDICA |  |  |  | 0 |  | No | [8 empty] | Sí |  |  |  | COMPRA
Fu-02759-00 |  | SISTEMA ELECTROFORESIS (FUENTE DE ALIMENTACION) | Pdte revisión, confirmación y carga | 283br12410
FU-02759-01 |  | CUBETA DE ELECTROFORESIS |  | 552BR134516 |  | FU-02759-00 | BIO-RAD | MINI PROTEAN TETRA CELL | 02DEINVO92 | INVESTIGACION | POP06E | BLOQUE E LABORATORIO DE INVESTIGACION |  |  |  | 17 | FIBH12O - FUND INV BIOMEDICA |  |  |  | 0 |  | No | [8 empty] | Sí |  |  |  | COMPRA
FU-02759-02 |  | CUBETA DE ELECTROFORESIS |  | 67S/00840 |  | FU-02759-00 | BIO-RAD | MINI PROTEAN 3 CELL | 02DEINVO92 | INVESTIGACION | POP06E | BLOQUE E LABORATORIO DE INVESTIGACION |  |  |  | 17 | FIBH12O - FUND INV BIOMEDICA |  |  |  | 0 |  | No | [8 empty] | Sí |  |  |  | COMPRA
FU-02776-00 |  | SISTEMA PCR |  | 279000197 |  |  | LIFE TECHNOLOGIES | 7900HT | 02DEINVO92 | INVESTIGACION | POP06DINV | INVESTIGACION | 02637 |  |  | 17 | FIBH12O - FUND INV BIOMEDICA |  |  |  | 0 |  | No | [8 empty] | Sí |  |  |  | COMPRA
FU-02776-01 |  | WORKSTATION |  | 53DTC51 |  | FU-02776-00 | DELL |  | 02DEINVO92 | INVESTIGACION | POP06E | BLOQUE E LABORATORIO DE INVESTIGACION | 02638 |  |  | 17 | FIBH12O - FUND INV BIOMEDICA |  |  |  | 0 |  | No | [8 empty] | Sí |  |  |  | COMPRA
FU-02776-02 |  | MONITOR |  | MX0F6398476054ASAA4H |  | FU-02776-00 | DELL |  | 02DEINVO92 | INVESTIGACION | POP06DINV | INVESTIGACION | 02639 |  |  | 17 | FIBH12O - FUND INV BIOMEDICA |  |  |  | 0 |  | No | [8 empty] | Sí |  |  |  | COMPRA
FU-02777-00 |  | ANALIZADOR AUTOMATICO ADN, ARN POR ELECTROFORESIS |  | 30478 |  |  | QIAGEN N.V | QIAXCEL ADVANCED | 02DEINVO92 | INVESTIGACION | POP06E | BLOQUE E LABORATORIO DE INVESTIGACION |  |  |  | 17 | FIBH12O - FUND INV BIOMEDICA |  |  |  | 0 |  | No | [8 empty] | Sí |  |  |  | COMPRA
FU-02777-01 |  | WORKSTATION |  |  |  | FU-02777-00 | HP | PROBOOK | 02DEINVO92 | INVESTIGACION | POP06E | BLOQUE E LABORATORIO DE INVESTIGACION |  | POP06E | BLOQUE E LABORATORIO DE INVESTIGACION | 17 | FIBH12O - FUND INV BIOMEDICA |  |  |  | 0 |  | No | [8 empty] | Sí | 2023-02-02 |  |  | COMPRA
FU-02777-02 |  | ROUTER |  | BF08003202 |  | FU-02777-00 | ENDIAN SPA | IFA3610-4I EDGE 515 | 02DEINVO92 | INVESTIGACION | POP06DINV | INVESTIGACION |  |  |  | 17 | FIBH12O - FUND INV BIOMEDICA |  |  |  | 0 |  | No | [8 empty] | Sí |  |  |  | COMPRA
Fu-02778-3 |  | Monitor | Pdte revisión, confirmación y carga | C7bm292
FU-02785-00 |  | ANALIZADOR GENETICO |  | 232000817 | 1175167 |  | LIFE TECHNOLOGIES | SEQSTUDIO | 02DEINVO92 | INVESTIGACION | POP06E | BLOQUE E LABORATORIO DE INVESTIGACION |  | POP06E | BLOQUE E LABORATORIO DE INVESTIGACION | 17 | FIBH12O - FUND INV BIOMEDICA | 000553 | PROQUINORTE S.A. |  | 0 |  | Sí | 2024-01-22 | 2024-01-22 09:33 | 99 | [5 empty] | Sí | 2024-01-19 | 000020 | LIFE TECHNOLOGIES | CESION GRATUITA
FU-02785-01 |  | WORKSTATION |  | 5GWN5H2 | 1175167 | FU-02785-00 | DELL | LATITUDE E5570 | 02DEINVO92 | INVESTIGACION | POP06E | BLOQUE E LABORATORIO DE INVESTIGACION |  | POP06E | BLOQUE E LABORATORIO DE INVESTIGACION | 17 | FIBH12O - FUND INV BIOMEDICA | 000553 | PROQUINORTE S.A. |  | 0 |  | Sí | 2024-01-22 | 2024-01-22 09:44 | 99 |  |  | EQUIPOS CEDIDOS PARA HOSPITAL. |  |  | Sí | 2024-01-19 | 000020 | LIFE TECHNOLOGIES | CESION DE USO
FU-02786-00 |  | TERMOCICLADOR |  | 26028 |  |  | ROCHE | LIGHTCYCLER 480 II | 02DEINVO92 | INVESTIGACION | POP06DINV | INVESTIGACION | 06826 |  |  | 17 | FIBH12O - FUND INV BIOMEDICA |  |  |  | 0 |  | No | [8 empty] | Sí |  |  |  | COMPRA
FU-02786-01 |  | WORKSTATION |  | CZC8414QL2 |  | FU-02786-00 | HP | HP RP5700 | 02DEINVO92 | INVESTIGACION | POP06E | BLOQUE E LABORATORIO DE INVESTIGACION | 06827 | POP06E | BLOQUE E LABORATORIO DE INVESTIGACION | 17 | FIBH12O - FUND INV BIOMEDICA |  |  |  | 0 |  | No | [8 empty] | Sí | 2023-02-02 |  |  | COMPRA
FU-02786-01 |  | WORKSTATION | Pdte revisión, confirmación y carga | Na
FU-02786-02 |  | MONITOR |  | AU6A0903004552 |  | FU-02786-00 | PHILIPS | BRILLIANCE 190B | 02DEINVO92 | INVESTIGACION | POP06DINV | INVESTIGACION | 06828 | POP06DINV | INVESTIGACION | 17 | FIBH12O - FUND INV BIOMEDICA |  |  |  | 0 |  | No | [8 empty] | Sí | 2023-02-02 |  |  | COMPRA
FU-02870-00 |  | SISTEMA ELECTROPOLADOR |  | 617BR106910 |  |  | BIO-RAD | GENE PULSER XCELL | 02DEINVO92 | INVESTIGACION | POP06DINV | INVESTIGACION | 07004 |  |  | 17 | FIBH12O - FUND INV BIOMEDICA |  |  |  | 0 |  | No | [8 empty] | Sí |  |  |  | COMPRA
FU-02870-01 |  | MODULO CE |  | 618BR05860 |  | FU-02870-00 | BIO-RAD | CE MODULE | 02DEINVO92 | INVESTIGACION | POP06DINV | INVESTIGACION |  |  |  | 17 | FIBH12O - FUND INV BIOMEDICA |  |  |  | 0 |  | No | [8 empty] | Sí |  |  |  | COMPRA
FU-02870-02 |  | MODULO PC |  | 619BR05725 |  | FU-02870-00 | BIO-RAD | PC MODULE | 02DEINVO92 | INVESTIGACION | POP06DINV | INVESTIGACION |  |  |  | 17 | FIBH12O - FUND INV BIOMEDICA |  |  |  | 0 |  | No | [8 empty] | Sí |  |  |  | COMPRA
FU-02871-00 |  | MICROSCOPIO INVERTIDO |  | 604728 |  |  | NIKON CORP. | ECLIPSE TS100-F | 02DEINVO92 | INVESTIGACION | POP06DINV | INVESTIGACION | 30319 | POP06ECUCE | CULTIVOS CELULARES | 17 | FIBH12O - FUND INV BIOMEDICA |  |  |  | 0 |  | No | [8 empty] | Sí |  |  |  | COMPRA
FU-02871-00 |  | MICROSCOPIO | Pdte revisión, confirmación y carga | 604728
FU-02871-01 |  | PROCESADOR IMAGEN |  | 253387 |  | FU-02871-00 | NIKON CORP. | DIGITAL SIGHT DS-U3 | 02DEINVO92 | INVESTIGACION | POP06DINV | INVESTIGACION |  |  |  | 17 | FIBH12O - FUND INV BIOMEDICA |  |  |  | 0 |  | No | [8 empty] | Sí |  |  |  | COMPRA
FU-02871-02 |  | CAMARA CCD |  | K10086 |  | FU-02871-00 | NIKON CORP. | DIGITAL SIGHT DS-FI2 | 02DEINVO92 | INVESTIGACION | POP06E | BLOQUE E LABORATORIO DE INVESTIGACION |  |  |  | 17 | FIBH12O - FUND INV BIOMEDICA |  |  |  | 0 |  | No | [8 empty] | Sí |  |  |  | COMPRA
FU-02871-02 |  | CAMARAS | Pdte revisión, confirmación y carga | K10086
FU-02871-03 |  | WORKSTATION |  | 12022582C |  | FU-02871-00 |  |  | 02DEINVO92 | INVESTIGACION | POP06E | BLOQUE E LABORATORIO DE INVESTIGACION |  |  |  | 17 | FIBH12O - FUND INV BIOMEDICA |  |  |  | 0 |  | No | [8 empty] | Sí |  |  |  | COMPRA
FU-02871-04 |  | MONITOR |  | AU4A1140010303 |  | FU-02871-00 | PHILIPS | 191V | 02DEINVO92 | INVESTIGACION | POP06DINV | INVESTIGACION |  | POP06DINV | INVESTIGACION | 17 | FIBH12O - FUND INV BIOMEDICA |  |  |  | 0 |  | No | [8 empty] | Sí | 2023-02-02 |  |  | COMPRA
FU-02875-00 |  | SISTEMA ELECTROFORESIS (FUENTE DE ALIMENTACION) |  | 5030 |  |  | ZIP ZONE | 1502 | 02DEINVO92 | INVESTIGACION | POP06DINV | INVESTIGACION | 06231 | POP06DINV | INVESTIGACION | 17 | FIBH12O - FUND INV BIOMEDICA |  |  |  | 0 |  | No | [8 empty] | Sí | 2025-03-12 |  |  | COMPRA
FU-02875-01 |  | CUBETA DE ELECTROFORESIS |  | 00187911 |  | FU-02875-00 | GEL COMPANY INC. | H4 | 02DEINVO92 | INVESTIGACION | POP06E | BLOQUE E LABORATORIO DE INVESTIGACION |  |  |  | 17 | FIBH12O - FUND INV BIOMEDICA |  |  |  | 0 |  | No | [8 empty] | Sí |  |  |  | COMPRA
FU-02876-00 |  | SISTEMA ELECTROFORESIS (FUENTE DE ALIMENTACION) |  | 56305416 J3 002290 |  |  | BIOTECH SPAIN | EPS300 | 02DEINVO92 | INVESTIGACION | POP06DINV | INVESTIGACION | 00370 |  |  | 17 | FIBH12O - FUND INV BIOMEDICA |  |  |  | 0 |  | No | [8 empty] | Sí |  |  |  | COMPRA
FU-02876-01 |  | CUBETA DE ELECTROFORESIS |  | 20122427 |  | FU-02876-00 | AMERSHAM BIOSCIENCES CORP. | 80-6061-57 | 02DEINVO92 | INVESTIGACION | POP06E | BLOQUE E LABORATORIO DE INVESTIGACION |  | POP06E | BLOQUE E LABORATORIO DE INVESTIGACION | 17 | FIBH12O - FUND INV BIOMEDICA |  |  |  | 0 |  | No | [8 empty] | Sí | 2025-04-28 |  |  | COMPRA
FU-02876-02 |  | CUBETA DE ELECTROFORESIS |  | 711BR06670 |  | FU-02876-00 | BIO-RAD | WIDE MINI-SUB CELL GT | 02DEINVO92 | INVESTIGACION | POP06E | BLOQUE E LABORATORIO DE INVESTIGACION |  |  |  | 17 | FIBH12O - FUND INV BIOMEDICA |  |  |  | 0 |  | No | [8 empty] | Sí |  |  |  | COMPRA
Fu-02876-02 |  | CUBETA DE ELECTROFORESIS | Pdte revisión, confirmación y carga | 711BR 06670
FU-02876-03 |  | CUBETA DE ELECTROFORESIS |  | 20129060 |  | FU-02876-00 | AMERSHAM BIOSCIENCES CORP. | 80-6052-45 | 02DEINVO92 | INVESTIGACION | POP06E | BLOQUE E LABORATORIO DE INVESTIGACION |  |  |  | 17 | FIBH12O - FUND INV BIOMEDICA |  |  |  | 0 |  | No | [8 empty] | Sí |  |  |  | COMPRA
FU-02876-04 |  | CUBETA DE ELECTROFORESIS |  | 20085036 |  | FU-02876-00 | AMERSHAM BIOSCIENCES CORP. | 80-6052-45 | 02DEINVO92 | INVESTIGACION | POP06E | BLOQUE E LABORATORIO DE INVESTIGACION |  |  |  | 17 | FIBH12O - FUND INV BIOMEDICA |  |  |  | 0 |  | No | [8 empty] | Sí |  |  |  | COMPRA
FU-02876-05 |  | CUBETA DE ELECTROFORESIS |  | 20135156 |  | FU-02876-00 | AMERSHAM BIOSCIENCES CORP. | 80-6052-45 | 02DEINVO92 | INVESTIGACION | POP06E | BLOQUE E LABORATORIO DE INVESTIGACION |  | POP06EBIMO | BIOLOGIA MOLECULAR Y CELULAR | 17 | FIBH12O - FUND INV BIOMEDICA |  |  |  | 0 |  | No | [8 empty] | Sí |  |  |  | COMPRA
FU-02876-06 |  | CUBETA DE ELECTROFORESIS |  | 20135318 |  | FU-02876-00 | AMERSHAM BIOSCIENCES CORP. | 80-6052-45 | 02DEINVO92 | INVESTIGACION | POP06E | BLOQUE E LABORATORIO DE INVESTIGACION |  | POP06EENRA02 | ENF. RARAS MITOCONDRIALES Y NEUROMUSCULARES 02 | 17 | FIBH12O - FUND INV BIOMEDICA |  |  |  | 0 |  | No | [8 empty] | Sí |  |  |  | COMPRA
FU-02876-07 |  | CUBETA DE ELECTROFORESIS |  | 20129057 |  | FU-02876-00 | AMERSHAM BIOSCIENCES CORP. | 80-6052-45 | 02DEINVO92 | INVESTIGACION | POP06E | BLOQUE E LABORATORIO DE INVESTIGACION |  |  |  | 17 | FIBH12O - FUND INV BIOMEDICA |  |  |  | 0 |  | No | [8 empty] | Sí |  |  |  | COMPRA
FU-02876-08 |  | CUBETA DE ELECTROFORESIS |  | 20129071 |  | FU-02876-00 | AMERSHAM BIOSCIENCES CORP. | 80-6052-45 | 02DEINVO92 | INVESTIGACION | POP06E | BLOQUE E LABORATORIO DE INVESTIGACION |  |  |  | 17 | FIBH12O - FUND INV BIOMEDICA |  |  |  | 0 |  | No | [8 empty] | Sí |  |  |  | COMPRA
FU-02876-09 |  | CUBETA DE ELECTROFORESIS |  | 92-1081 |  | FU-02876-00 | HOEFER | HE99 | 02DEINVO92 | INVESTIGACION | POP06E | BLOQUE E LABORATORIO DE INVESTIGACION |  |  |  | 17 | FIBH12O - FUND INV BIOMEDICA |  |  |  | 0 |  | No | [8 empty] | Sí |  |  |  | COMPRA
FU-02886-00 |  | SISTEMA PCR |  | 275014181 |  |  | LIFE TECHNOLOGIES | 7500 FAST RT PCR | 02DEINVO92 | INVESTIGACION | POP06DINV | INVESTIGACION | 30618 | POP06DINV | INVESTIGACION | 17 | FIBH12O - FUND INV BIOMEDICA |  |  |  | 0 |  | No | [8 empty] | Sí | 2025-04-28 |  |  | COMPRA
FU-02886-01 |  | WORKSTATION |  | 36086592205 |  | FU-02886-00 | DELL | D01D | 02DEINVO92 | INVESTIGACION | POP06E | BLOQUE E LABORATORIO DE INVESTIGACION |  |  |  | 17 | FIBH12O - FUND INV BIOMEDICA |  |  |  | 0 |  | No | [8 empty] | Sí |  |  |  | COMPRA
Fu-02886-01 |  | WORKSTATION | Pdte revisión, confirmación y carga | Na
FU-02886-02 |  | MONITOR |  | CN-0TJKG1-74261-18A-1FPU |  | FU-02886-00 | DELL |  | 02DEINVO92 | INVESTIGACION | POP06DINV | INVESTIGACION |  |  |  | 17 | FIBH12O - FUND INV BIOMEDICA |  |  |  | 0 |  | No | [8 empty] | Sí |  |  |  | COMPRA
FU-02889-02 |  | CAMARA CCD |  | 11110083 |  |  | SYNGENE INTERNATIONAL LTD. | LU175M-SYNB | 02DEINVO92 | INVESTIGACION | POP06E | BLOQUE E LABORATORIO DE INVESTIGACION |  |  |  | 17 | FIBH12O - FUND INV BIOMEDICA |  |  |  | 0 |  | No | [8 empty] | Sí |  |  |  | COMPRA
FU-02889-03 |  | WORKSTATION |  |  |  |  | HP | COMPAQ | 02DEINVO92 | INVESTIGACION | POP06E | BLOQUE E LABORATORIO DE INVESTIGACION | 02642 | POP06E | BLOQUE E LABORATORIO DE INVESTIGACION | 17 | FIBH12O - FUND INV BIOMEDICA |  |  |  | 0 |  | No | [8 empty] | Sí | 2023-02-02 |  |  | COMPRA
FU-02889-04 |  | MONITOR |  | AU3A0643010807 |  |  | PHILIPS | 170B | 02DEINVO92 | INVESTIGACION | POP06DINV | INVESTIGACION | 02643 | POP06DINV | INVESTIGACION | 17 | FIBH12O - FUND INV BIOMEDICA |  |  |  | 0 |  | No | [8 empty] | Sí | 2023-02-02 |  |  | COMPRA
FU-02889-05 |  | TRANSILUMINADOR |  | SYGV/5068 |  |  | SYNGENE INTERNATIONAL LTD. | GVM20 | 02DEINVO92 | INVESTIGACION | POP06DINV | INVESTIGACION |  |  |  | 17 | FIBH12O - FUND INV BIOMEDICA |  |  |  | 0 |  | No | [8 empty] | Sí |  |  |  | COMPRA
FU-02890-00 |  | SISTEMA DE CAPTURA Y ANALISIS DE IMAGENES | [6 empty] | 02DEINVO92 | INVESTIGACION | POP06DINV | INVESTIGACION |  | POP06DINV | INVESTIGACION | 17 | FIBH12O - FUND INV BIOMEDICA |  |  |  | 0 |  | No | [8 empty] | Sí | 2025-03-12 |  |  | COMPRA
Fu-02890-00 |  | Sistema de captura y análisis de imágenes | Pdte revisión, confirmación y carga | 731BR01960
FU-02890-01 |  | CAMARA DE EXPOSICION |  | 731BR01960 |  | FU-02890-00 | BIO-RAD | CHEMIDOC MP | 02DEINVO92 | INVESTIGACION | POP06E | BLOQUE E LABORATORIO DE INVESTIGACION |  | POP06E | BLOQUE E LABORATORIO DE INVESTIGACION | 17 | FIBH12O - FUND INV BIOMEDICA |  |  |  | 0 |  | No | [8 empty] | Sí | 2025-03-12 |  |  | COMPRA
Fu-02890-01 |  | Cámara de exposición | Pdte revisión, confirmación y carga | 731BR01960
FU-02890-02 |  | CAMARA CCD |  | A13H840150 |  | FU-02890-00 | BIO-RAD | 1708255 | 02DEINVO92 | INVESTIGACION | POP06E | BLOQUE E LABORATORIO DE INVESTIGACION |  |  |  | 17 | FIBH12O - FUND INV BIOMEDICA |  |  |  | 0 |  | No | [8 empty] | Sí |  |  |  | COMPRA
Fu-02890-02 |  | CAMARAS | Pdte revisión, confirmación y carga | A13H840150
FU-02890-03 |  | WORKSTATION |  | 17139088-0001-270717 |  | FU-02890-00 | JELP | NAUSICAA | 02DEINVO92 | INVESTIGACION | POP06E | BLOQUE E LABORATORIO DE INVESTIGACION |  |  |  | 17 | FIBH12O - FUND INV BIOMEDICA |  |  |  | 0 |  | No | [8 empty] | Sí |  |  |  | COMPRA
Fu-02890-03 |  | WORKSTATION | Pdte revisión, confirmación y carga | NA
FU-02890-04 |  | MONITOR |  | UK0A1716032847 |  | FU-02890-00 | PHILIPS | 193V5LSB2/10 | 02DEINVO92 | INVESTIGACION | POP06DINV | INVESTIGACION |  | POP06DINV | INVESTIGACION | 17 | FIBH12O - FUND INV BIOMEDICA |  |  |  | 0 |  | No | [8 empty] | Sí | 2023-02-02 |  |  | COMPRA
FU-02891-00 |  | SISTEMA DE DOCUMENTACION POR IMAGEN (CAMARA DE EXPOSICION) | [6 empty] | 02DEINVO92 | INVESTIGACION | POP06DINV | INVESTIGACION |  |  |  | 17 | FIBH12O - FUND INV BIOMEDICA |  |  |  | 0 |  | No | [8 empty] | Sí |  |  |  | COMPRA
FU-02891-01 |  | CAMARA DE EXPOSICION |  | DRXV2/2129 |  | FU-02891-00 | SYNGENE INTERNATIONAL LTD. | GBOX EF | 02DEINVO92 | INVESTIGACION | POP06E | BLOQUE E LABORATORIO DE INVESTIGACION | 30616 | POP06EGENO | GENOMICA | 17 | FIBH12O - FUND INV BIOMEDICA |  |  |  | 0 |  | No | [8 empty] | Sí |  |  |  | COMPRA
FU-02891-02 |  | WORKSTATION |  | CZC1383ZMM |  | FU-02891-00 | HP | 6200 PRO | 02DEINVO92 | INVESTIGACION | POP06E | BLOQUE E LABORATORIO DE INVESTIGACION |  | POP06E | BLOQUE E LABORATORIO DE INVESTIGACION | 17 | FIBH12O - FUND INV BIOMEDICA |  |  |  | 0 |  | No | [8 empty] | Sí | 2023-02-02 |  |  | COMPRA
FU-02891-03 |  | MONITOR |  | 807NDKD86837 |  | FU-02891-00 | LG ELECTRONICS | FLATRON L1942S | 02DEINVO92 | INVESTIGACION | POP06DINV | INVESTIGACION |  |  |  | 17 | FIBH12O - FUND INV BIOMEDICA |  |  |  | 0 |  | No | [8 empty] | Sí |  |  |  | COMPRA
FU-02921-01 |  | SAI |  | 9S2215A00176 |  |  | ARAIZ | SCHEIDEZ | 02DEINVO92 | INVESTIGACION | POP06DINV | INVESTIGACION | FU-02921-01 |  |  | 17 | FIBH12O - FUND INV BIOMEDICA |  |  |  | 0 |  | No | [8 empty] | No
FU-02923-01 |  | SAI |  | 9S2252A02269 |  |  | ARAIZ | SCHEIDEZ | 02DEINVO92 | INVESTIGACION | POP06DINV | INVESTIGACION | FU-02923-01 |  |  | 17 | FIBH12O - FUND INV BIOMEDICA |  |  |  | 0 |  | No | [8 empty] | No
FU-02953-00 |  | SISTEMA ELECTROFORESIS (FUENTE DE ALIMENTACION) |  | 043BR10946 |  |  | BIO-RAD | POWER PAC HC | 02DEINVO92 | INVESTIGACION | POP06DINV | INVESTIGACION |  | POP06EENRA03 | ENF. RARAS MITOCONDRIALES Y NEUROMUSCULARES 03 | 17 | FIBH12O - FUND INV BIOMEDICA |  |  |  | 0 |  | No | [8 empty] | Sí |  |  |  | COMPRA
FU-02953-01 |  | CUBETA DE ELECTROFORESIS |  | 552BR012308 |  | FU-02953-00 | BIO-RAD | MINI PROTEAN TETRA CELL | 02DEINVO92 | INVESTIGACION | POP06E | BLOQUE E LABORATORIO DE INVESTIGACION |  |  |  | 17 | FIBH12O - FUND INV BIOMEDICA |  |  |  | 0 |  | No | [8 empty] | Sí |  |  |  | COMPRA
FU-02953-02 |  | CUBETA DE ELECTROFORESIS |  | 552BR148907 |  | FU-02953-00 | BIO-RAD | MINI PROTEAN TETRA CELL | 02DEINVO92 | INVESTIGACION | POP06E | BLOQUE E LABORATORIO DE INVESTIGACION |  |  |  | 17 | FIBH12O - FUND INV BIOMEDICA |  |  |  | 0 |  | No | [8 empty] | Sí |  |  |  | COMPRA
FU-02954-00 |  | SISTEMA ELECTROFORESIS (FUENTE DE ALIMENTACION) |  | 041BR55024 |  |  | BIO-RAD | POWER PAC BASIC | 02DEINVO92 | INVESTIGACION | POP06DINV | INVESTIGACION |  |  |  | 17 | FIBH12O - FUND INV BIOMEDICA |  |  |  | 0 |  | No | [8 empty] | Sí |  |  |  | COMPRA
FU-02954-01 |  | CUBETA DE ELECTROFORESIS |  | 552BR005803 |  | FU-02954-00 | BIO-RAD | MINI PROTEAN TETRA CELL | 02DEINVO92 | INVESTIGACION | POP06E | BLOQUE E LABORATORIO DE INVESTIGACION |  |  |  | 17 | FIBH12O - FUND INV BIOMEDICA |  |  |  | 0 |  | No | [8 empty] | Sí |  |  |  | COMPRA
FU-02954-02 |  | CUBETA DE ELECTROFORESIS |  | 1205866-0892 |  | FU-02954-00 | BIO-RAD | XCELL SURELOCK | 02DEINVO92 | INVESTIGACION | POP06E | BLOQUE E LABORATORIO DE INVESTIGACION |  |  |  | 17 | FIBH12O - FUND INV BIOMEDICA |  |  |  | 0 |  | No | [8 empty] | Sí |  |  |  | COMPRA
FU-02955-00 |  | SISTEMA ELECTROFORESIS (FUENTE DE ALIMENTACION) |  | 043BR59428 |  |  | BIO-RAD | POWER PAC HC | 02DEINVO92 | INVESTIGACION | POP06DINV | INVESTIGACION |  |  |  | 17 | FIBH12O - FUND INV BIOMEDICA |  |  |  | 0 |  | No | [8 empty] | Sí |  |  |  | COMPRA
FU-02955-01 |  | CUBETA DE ELECTROFORESIS |  | 552BR149213 |  | FU-02955-00 | BIO-RAD | MINI PROTEAN TETRA CELL | 02DEINVO92 | INVESTIGACION | POP06E | BLOQUE E LABORATORIO DE INVESTIGACION |  |  |  | 17 | FIBH12O - FUND INV BIOMEDICA |  |  |  | 0 |  | No | [8 empty] | Sí |  |  |  | COMPRA
FU-02955-02 |  | CUBETA DE ELECTROFORESIS |  | 67S/25124 |  | FU-02955-00 | BIO-RAD | MINI PROTEAN 3 CELL | 02DEINVO92 | INVESTIGACION | POP06E | BLOQUE E LABORATORIO DE INVESTIGACION |  |  |  | 17 | FIBH12O - FUND INV BIOMEDICA |  |  |  | 0 |  | No | [8 empty] | Sí |  |  |  | COMPRA
FU-02955-03 |  | CUBETA DE ELECTROFORESIS |  | 07S/1943 |  | FU-02955-00 | BIO-RAD | MINI PROTEAN | 02DEINVO92 | INVESTIGACION | POP06E | BLOQUE E LABORATORIO DE INVESTIGACION |  |  |  | 17 | FIBH12O - FUND INV BIOMEDICA |  |  |  | 0 |  | No | [8 empty] | Sí |  |  |  | COMPRA
FU-02957-00 |  | SISTEMA ELECTROFORESIS (FUENTE DE ALIMENTACION) |  | 041BR133042 |  |  | BIO-RAD | POWER PAC BASIC | 02DEINVO92 | INVESTIGACION | POP06DINV | INVESTIGACION |  | POP06DINV | INVESTIGACION | 17 | FIBH12O - FUND INV BIOMEDICA |  |  |  | 0 |  | No | [8 empty] | Sí | 2025-04-28 |  |  | COMPRA
FU-02957-01 |  | CUBETA DE ELECTROFORESIS |  | 153BR89335 |  | FU-02957-00 | BIO-RAD | MINI TRANS-BLOT CELL | 02DEINVO92 | INVESTIGACION | POP06E | BLOQUE E LABORATORIO DE INVESTIGACION |  |  |  | 17 | FIBH12O - FUND INV BIOMEDICA |  |  |  | 0 |  | No | [8 empty] | Sí |  |  |  | COMPRA
FU-02958-00 |  | SISTEMA ELECTROFORESIS (FUENTE DE ALIMENTACION) |  | 041BR96216 |  |  | BIO-RAD | POWERPAC BASIC | 02DEINVO92 | INVESTIGACION | POP06EBIMO | BIOLOGIA MOLECULAR Y CELULAR | 30306 | POP06EBIMO | BIOLOGIA MOLECULAR Y CELULAR | 17 | FIBH12O - FUND INV BIOMEDICA |  |  |  | 0 |  | No | [8 empty] | Sí |  |  |  | COMPRA
FU-02958-01 |  | CUBETA DE ELECTROFORESIS |  | 552BR166389 |  | FU-02958-00 | BIO-RAD | MINI PROTEAN TETRA CELL | 02DEINVO92 | INVESTIGACION | POP06E | BLOQUE E LABORATORIO DE INVESTIGACION |  |  |  | 17 | FIBH12O - FUND INV BIOMEDICA |  |  |  | 0 |  | No | [8 empty] | Sí |  |  |  | COMPRA
FU-02962-00 |  | MICROSCOPIO INVERTIDO CON FLUORESCENCIA |  | 533030 |  |  | NIKON CORP. | ECLIPSE TI-S | 02DEINVO92 | INVESTIGACION | POP06EGRI | GRUPO INGENIERIA DE TEJIDOS | 00093 | POP06EGRI | GRUPO INGENIERIA DE TEJIDOS | 17 | FIBH12O - FUND INV BIOMEDICA |  |  |  | 0 |  | No | [8 empty] | Sí | 2025-02-11 |  |  | COMPRA
Fu-02962-00 |  | MICROSCOPIO | Pdte revisión, confirmación y carga | 533030
FU-02962-01 |  | FUENTE ALIMENTACION |  | 9Y02816 |  | FU-02962-00 | NIKON CORP. | HB-101044AF | 02DEINVO92 | INVESTIGACION | POP06EGRI | GRUPO INGENIERIA DE TEJIDOS | 04290 | POP06EGRI | GRUPO INGENIERIA DE TEJIDOS | 17 | FIBH12O - FUND INV BIOMEDICA |  |  |  | 0 |  | No | [8 empty] | Sí | 2025-02-11 |  |  | COMPRA
Fu-02962-01 |  | Suministro energía lámpara mercurio | Pdte revisión, confirmación y carga | 9Y02816
FU-02962-02 |  | FUENTE ALIMENTACION |  | 4010052 |  | FU-02962-00 | NIKON CORP. | TE-PSE30 | 02DEINVO92 | INVESTIGACION | POP06EGRI | GRUPO INGENIERIA DE TEJIDOS |  | POP06EGRI | GRUPO INGENIERIA DE TEJIDOS | 17 | FIBH12O - FUND INV BIOMEDICA |  |  |  | 0 |  | No | [8 empty] | Sí | 2025-02-11 |  |  | COMPRA
Fu-02962-02 |  | Controlador alimentación | Pdte revisión, confirmación y carga | 4010052
FU-02962-03 |  | CAMARA MICROSCOPIO |  | 2009-34-0525 |  | FU-02962-00 | JENOPTIK | PROGRES C3 | 02DEINVO92 | INVESTIGACION | POP06EGRI | GRUPO INGENIERIA DE TEJIDOS |  | POP06EGRI | GRUPO INGENIERIA DE TEJIDOS | 17 | FIBH12O - FUND INV BIOMEDICA |  |  |  | 0 |  | No | [8 empty] | Sí | 2025-02-11 |  |  | COMPRA
Fu-02962-03 |  | Cámara microoscopio | Pdte revisión, confirmación y carga | 2009-34-0525
FU-02962-04 |  | WORKSTATION |  |  |  | FU-02962-00 | FUJITSU SERVICES | ESPRIMO | 02DEINVO92 | INVESTIGACION | POP06EGRI | GRUPO INGENIERIA DE TEJIDOS |  | POP06EGRI | GRUPO INGENIERIA DE TEJIDOS | 17 | FIBH12O - FUND INV BIOMEDICA |  |  |  | 0 |  | No | [8 empty] | Sí | 2025-02-11 |  |  | COMPRA
FU-02962-05 |  | MONITOR |  | YE2M222836 |  | FU-02962-00 | FUJITSU SERVICES | SCENICVIEW A17-3 | 02DEINVO92 | INVESTIGACION | POP06EGRI | GRUPO INGENIERIA DE TEJIDOS |  | POP06EGRI | GRUPO INGENIERIA DE TEJIDOS | 17 | FIBH12O - FUND INV BIOMEDICA |  |  |  | 0 |  | No | [8 empty] | Sí | 2025-02-11 |  |  | COMPRA
Fu-02962-05 |  | MONITOR | Pdte revisión, confirmación y carga | YE2M222836
FU-02963-00 |  | SISTEMA ELECTROFORESIS (FUENTE ALIMENTACION) |  | 043BR29518 |  |  | BIO-RAD | POWERPAC HC | 02DEINVO92 | INVESTIGACION | POP06EGRI | GRUPO INGENIERIA DE TEJIDOS | 06561 | POP06EGRI | GRUPO INGENIERIA DE TEJIDOS | 17 | FIBH12O - FUND INV BIOMEDICA |  |  |  | 0 |  | No | [8 empty] | Sí | 2025-02-11 |  |  | COMPRA
Fu-02963-00 |  | Alimentador | Pdte revisión, confirmación y carga | 043BR29518
FU-02963-01 |  | CUBETA DE ELECTROFORESIS |  | A0504030 |  | FU-02963-00 | CONTINENTAL LAB |  | 02DEINVO92 | INVESTIGACION | POP06EGRI | GRUPO INGENIERIA DE TEJIDOS |  | POP06EGRI | GRUPO INGENIERIA DE TEJIDOS | 17 | FIBH12O - FUND INV BIOMEDICA |  |  |  | 0 |  | No | [8 empty] | Sí | 2025-02-07 |  |  | COMPRA
FU-02963-02 |  | CUBETA DE ELECTROFORESIS |  | 552BR163789 |  | FU-02963-00 | BIO-RAD | MINI PROTEAN TETRA CELL | 02DEINVO92 | INVESTIGACION | POP06EGRI | GRUPO INGENIERIA DE TEJIDOS |  | POP06EGRI | GRUPO INGENIERIA DE TEJIDOS | 17 | FIBH12O - FUND INV BIOMEDICA |  |  |  | 0 |  | No | [8 empty] | Sí | 2025-02-07 |  |  | COMPRA
FU-02963-03 |  | BOMBA VACIO |  | 0000006 |  | FU-02963-00 | ELECTRO PO | C5 P1 | 02DEINVO92 | INVESTIGACION | POP06EGRI | GRUPO INGENIERIA DE TEJIDOS |  | POP06EGRI | GRUPO INGENIERIA DE TEJIDOS | 17 | FIBH12O - FUND INV BIOMEDICA |  |  |  | 0 |  | No | [8 empty] | Sí | 2025-02-07 |  |  | COMPRA
FU-02963-04 |  | PLETINA DE MICROFILTRACION |  | 84BR30082 |  | FU-02963-00 | BIO-RAD | BIO-DOT | 02DEINVO92 | INVESTIGACION | POP06EGRI | GRUPO INGENIERIA DE TEJIDOS |  | POP06EGRI | GRUPO INGENIERIA DE TEJIDOS | 17 | FIBH12O - FUND INV BIOMEDICA |  |  |  | 0 |  | No | [8 empty] | Sí | 2025-02-07 |  |  | COMPRA
FU-02963-05 |  | BOMBA VACIO |  | 0000451 |  | FU-02963-00 | ELECTRO PO | C5 P1 | 02DEINVO92 | INVESTIGACION | POP06EGRI | GRUPO INGENIERIA DE TEJIDOS |  | POP06EGRI | GRUPO INGENIERIA DE TEJIDOS | 17 | FIBH12O - FUND INV BIOMEDICA |  |  |  | 0 |  | No | [8 empty] | Sí | 2025-02-07 |  |  | COMPRA
FU-02964-00 |  | MICROSCOPIO ESTEREOSCOPICO |  | 10782198 |  |  | MOTIC EUROPE U. | SMZ-168 | 02DEINVO92 | INVESTIGACION | POP06DINV | INVESTIGACION |  |  |  | 17 | FIBH12O - FUND INV BIOMEDICA |  |  |  | 0 |  | No | [8 empty] | Sí |  |  |  | COMPRA
Fu-02964-00 |  | MICROSCOPIO | Pdte revisión, confirmación y carga | Na
FU-02964-01 |  | PREPARADOR MUESTRAS |  | 90802042 |  | FU-02964-00 | MOTIC EUROPE U. | MLC-150C | 02DEINVO92 | INVESTIGACION | POP06EGRI | GRUPO INGENIERIA DE TEJIDOS |  | POP06EGRI | GRUPO INGENIERIA DE TEJIDOS | 17 | FIBH12O - FUND INV BIOMEDICA |  |  |  | 0 |  | No | [8 empty] | Sí | 2025-02-07 |  |  | COMPRA
FU-02965-00 |  | ANALIZADOR MULTIPLEXOR DE INMUNOENSAYO |  | LXY01323003 |  |  | LUMINEX CORP. | LUMINEX XYP | 02DEINVO92 | INVESTIGACION | POP06E | BLOQUE E LABORATORIO DE INVESTIGACION |  |  |  | 17 | FIBH12O - FUND INV BIOMEDICA |  |  |  | 0 |  | No | [8 empty] | Sí |  |  |  | COMPRA
Fu-02965-00 |  | Analizador se inmunoensayo | Pdte revisión, confirmación y carga | LX10003355306
FU-02965-01 |  | WORKSTATION |  | BVWM44J |  | FU-02965-00 | DELL | OPTIPLEX 360 | 02DEINVO92 | INVESTIGACION | POP06E | BLOQUE E LABORATORIO DE INVESTIGACION |  |  |  | 17 | FIBH12O - FUND INV BIOMEDICA |  |  |  | 0 |  | No | [8 empty] | Sí |  |  |  | COMPRA
Fu-02965-01 |  | WORKSTATION | Pdte revisión, confirmación y carga | Na
FU-02965-02 |  | MONITOR |  | 29467JA002385 |  | FU-02965-00 | APD CORP. | L775 | 02DEINVO92 | INVESTIGACION | POP06EGRI | GRUPO INGENIERIA DE TEJIDOS |  | POP06EGRI | GRUPO INGENIERIA DE TEJIDOS | 17 | FIBH12O - FUND INV BIOMEDICA |  |  |  | 0 |  | No | [8 empty] | Sí | 2025-02-07 |  |  | COMPRA
Fu-02965-02 |  | MONITOR | Pdte revisión, confirmación y carga | 29467JA002385
FU-02967-00 |  | SISTEMA CROMATOGRAFIA LIQUIDA |  | 1971174 |  |  | GENERAL ELECTRIC | ÄKTA START | 02DEINVO92 | INVESTIGACION | POP06EGRI | GRUPO INGENIERIA DE TEJIDOS |  | POP06EGRI | GRUPO INGENIERIA DE TEJIDOS | 17 | FIBH12O - FUND INV BIOMEDICA | 000012 | GENERAL ELECTRIC HEALTHCARE |  | 0 |  | No | [8 empty] | Sí | 2025-02-07 |  |  | COMPRA
Fu-02967-00 |  | Sistema de cromatografía líquida | Pdte revisión, confirmación y carga | 1971174
FU-02967-01 |  | AUTOMUESTREADOR |  | 1962418 |  | FU-02967-00 | GENERAL ELECTRIC | FRAC30 | 02DEINVO92 | INVESTIGACION | POP06EGRI | GRUPO INGENIERIA DE TEJIDOS |  | POP06EGRI | GRUPO INGENIERIA DE TEJIDOS | 17 | FIBH12O - FUND INV BIOMEDICA | 000012 | GENERAL ELECTRIC HEALTHCARE |  | 0 |  | No | [8 empty] | Sí | 2025-02-07 |  |  | COMPRA
Fu-02967-01 |  | Automuestrador | Pdte revisión, confirmación y carga | 1962418
FU-03015-00 |  | SISTEMA ELECTROFORESIS (FUENTE DE ALIMENTACION) |  | 170525002 | 738498 |  | FISHER SCIENTIFIC | NANOPAC-300 | 02DEINVO92 | INVESTIGACION | POP06DINV | INVESTIGACION |  |  |  | 17 | FIBH12O - FUND INV BIOMEDICA |  |  |  | 0 |  | No | [8 empty] | Sí |  |  |  | COMPRA
FU-03015-01 |  | CUBETA DE ELECTROFORESIS |  | 180109009 | 738518 | FU-03015-00 | FISHER SCIENTIFIC | FCVS10CBS | 02DEINVO92 | INVESTIGACION | POP06E | BLOQUE E LABORATORIO DE INVESTIGACION |  |  |  | 17 | FIBH12O - FUND INV BIOMEDICA |  |  |  | 0 |  | No | [8 empty] | Sí |  |  |  | COMPRA
FU-03015-02 |  | CUBETA DE ELECTROFORESIS |  | 180102052 |  | FU-03015-00 | FISHER SCIENTIFIC | FMSMINIDUO | 02DEINVO92 | INVESTIGACION | POP06E | BLOQUE E LABORATORIO DE INVESTIGACION |  |  |  | 17 | FIBH12O - FUND INV BIOMEDICA |  |  |  | 0 |  | No | [8 empty] | Sí |  |  |  | COMPRA
FU-03015-03 |  | CUBETA DE ELECTROFORESIS |  | 171005018 | 738516 | FU-03015-00 | FISHER SCIENTIFIC | FMSMINIDUO | 02DEINVO92 | INVESTIGACION | POP06E | BLOQUE E LABORATORIO DE INVESTIGACION |  |  |  | 17 | FIBH12O - FUND INV BIOMEDICA |  |  |  | 0 |  | No | [8 empty] | Sí |  |  |  | COMPRA
FU-03016-00 |  | SISTEMA ELECTROFORESIS (FUENTE DE ALIMENTACION) |  | 112649 |  |  | WOLF LABORATORIES LIMITED | CONSORT EV3020 | 02DEINVO92 | INVESTIGACION | POP06DINV | INVESTIGACION |  |  |  | 17 | FIBH12O - FUND INV BIOMEDICA |  |  |  | 0 |  | No | [8 empty] | Sí |  |  |  | COMPRA
FU-03016-01 |  | CUBETA DE ELECTROFORESIS |  | 30020873 |  | FU-03016-00 | HOEFER | HE99X-15-1.5 | 02DEINVO92 | INVESTIGACION | POP06E | BLOQUE E LABORATORIO DE INVESTIGACION |  |  |  | 17 | FIBH12O - FUND INV BIOMEDICA |  |  |  | 0 |  | No | [8 empty] | Sí |  |  |  | COMPRA
FU-03024-00 |  | PURIFICADOR DE AGUA |  | F7KA41281C |  |  | MERCK CHEMICALS & LIFE SCIE.SA | MILLI-Q IQ7000 | 02DEINVO92 | INVESTIGACION | POP06DINV | INVESTIGACION |  | POP06DINV | INVESTIGACION | 17 | FIBH12O - FUND INV BIOMEDICA |  |  |  | 0 |  | No | [8 empty] | Sí | 2025-06-17 |  |  | COMPRA
FU-03024-01 |  | PURIFICADOR DE AGUA |  | F0HA37251B |  | FU-03024-00 | MERCK CHEMICALS & LIFE SCIE.SA | MILLIPORE ELIX | 02DEINVO92 | INVESTIGACION | POP06DINV | INVESTIGACION |  | POP06DINV | INVESTIGACION | 17 | FIBH12O - FUND INV BIOMEDICA |  |  |  | 0 |  | No | [8 empty] | Sí | 2025-06-17 |  |  | COMPRA
FU-03024-02 |  | DISPENSADOR |  | F7KA41281C |  | FU-03024-00 | MERCK CHEMICALS & LIFE SCIE.SA | MILLIPORE MILLI-Q Q-POD | 02DEINVO92 | INVESTIGACION | POP06E | BLOQUE E LABORATORIO DE INVESTIGACION |  |  |  | 17 | FIBH12O - FUND INV BIOMEDICA |  |  |  | 0 |  | No | [8 empty] | Sí |  |  |  | COMPRA
FU-03024-03 |  | DISPENSADOR |  |  |  | FU-03024-00 | MERCK CHEMICALS & LIFE SCIE.SA | MILLIPORE E-POD | 02DEINVO92 | INVESTIGACION | POP06E | BLOQUE E LABORATORIO DE INVESTIGACION |  |  |  | 17 | FIBH12O - FUND INV BIOMEDICA |  |  |  | 0 |  | No | [8 empty] | Sí |  |  |  | COMPRA
FU-03027-00 |  | MICROSCOPIO INVERTIDO |  | 3849000443 |  |  | CARL ZEISS | AX10 VERT.A1 | 02DEINVO92 | INVESTIGACION | POP06DINV | INVESTIGACION |  | POP06DINV | INVESTIGACION | 17 | FIBH12O - FUND INV BIOMEDICA |  |  |  | 0 |  | No | [8 empty] | Sí |  |  |  | COMPRA
FU-03027-01 |  | CAMARA |  | 1 20 13 6310 |  | FU-03027-00 | CARL ZEISS | AXIOCAM MRM | 02DEINVO92 | INVESTIGACION | POP06E | BLOQUE E LABORATORIO DE INVESTIGACION |  | POP06EUNRE | UNIDAD DE REVELADO | 17 | FIBH12O - FUND INV BIOMEDICA |  |  |  | 0 |  | No | [8 empty] | Sí |  |  |  | COMPRA
FU-03027-02 |  | CAMARA |  | 426552-9903-000 |  | FU-03027-00 | CARL ZEISS | AXIOCAM ICC1 | 02DEINVO92 | INVESTIGACION | POP06E | BLOQUE E LABORATORIO DE INVESTIGACION |  |  |  | 17 | FIBH12O - FUND INV BIOMEDICA |  |  |  | 0 |  | No | [8 empty] | Sí |  |  |  | COMPRA
FU-03027-03 |  | WORKSTATION |  | K1015-A110-*-Z212 |  | FU-03027-00 | FUJITSU SERVICES | C$PXW4 | 02DEINVO92 | INVESTIGACION | POP06E | BLOQUE E LABORATORIO DE INVESTIGACION |  |  |  | 17 | FIBH12O - FUND INV BIOMEDICA |  |  |  | 0 |  | No | [8 empty] | Sí |  |  |  | COMPRA
FU-03027-04 |  | MONITOR |  |  |  | FU-03027-00 | HP | ZR2440W | 02DEINVO92 | INVESTIGACION | POP06DINV | INVESTIGACION |  | POP06DINV | INVESTIGACION | 17 | FIBH12O - FUND INV BIOMEDICA |  |  |  | 0 |  | No | [8 empty] | Sí | 2023-02-02 |  |  | COMPRA
FU-03028-00 |  | CONTADOR GAMMA |  | 407204 |  |  | HP | COBRA II | 02DEINVO92 | INVESTIGACION | POP06E | BLOQUE E LABORATORIO DE INVESTIGACION | 02945 | POP06EGENO | GENOMICA | 17 | FIBH12O - FUND INV BIOMEDICA |  |  |  | 0 |  | Sí | 2024-09-13 | 2024-09-13 10:59 | 09 | SUSTITUCION POR CONTRATO MANTENIMIENTO |  | DAR DE BAJA POR CAMBIO DE EQUIPAMIENTO |  |  | Sí | 2023-02-02 |  |  | COMPRA
FU-03028-01 |  | MONITOR |  | H1EJ900140 |  | FU-03028-00 | FUJITSU SERVICES | FCM-351 | 02DEINVO92 | INVESTIGACION | POP06DINV | INVESTIGACION |  | POP06EGENO | GENOMICA | 17 | FIBH12O - FUND INV BIOMEDICA |  |  |  | 0 |  | Sí | 2024-09-13 | 2024-09-13 09:46 | 09 | SUSTITUCION POR CONTRATO MANTENIMIENTO |  | BAJA POR CAMBIO DE EQUIPAMIENTO |  |  | Sí |  |  |  | COMPRA
FU-03028-02 |  | IMPRESORA MATRICIAL |  | G8GY494959 |  | FU-03028-00 | EPSON IBERICA U | LX-300+II | 02DEINVO92 | INVESTIGACION | POP06DINV | INVESTIGACION |  | POP06EGENO | GENOMICA | 17 | FIBH12O - FUND INV BIOMEDICA |  |  |  | 0 |  | Sí | 2024-09-13 | 2024-09-13 09:43 | 09 | SUSTITUCION POR CONTRATO MANTENIMIENTO |  | BAJA POR CAMBIO DE EQUIPAMIENTO |  |  | Sí |  |  |  | COMPRA
FU-03029-00 |  | CONTADOR DE MICROPLACAS |  | DG05106420 |  |  | PERKIN ELMER | MICROBETA 2 | 02DEINVO92 | INVESTIGACION | POP06E | BLOQUE E LABORATORIO DE INVESTIGACION |  | POP06EGENO | GENOMICA | 17 | FIBH12O - FUND INV BIOMEDICA |  |  |  | 0 |  | Sí | 2024-09-13 | 2024-09-13 08:58 | 09 | SUSTITUCION POR CONTRATO MANTENIMIENTO |  | CAMBIO DE EQUIPAMIENTO |  |  | Sí |  |  |  | COMPRA
FU-03029-01 |  | MONITOR |  | VNAFPVZ |  | FU-03029-00 | LENOVO | THINKVISION | 02DEINVO92 | INVESTIGACION | POP06DINV | INVESTIGACION |  | POP06DINV | INVESTIGACION | 17 | FIBH12O - FUND INV BIOMEDICA |  |  |  | 0 |  | Sí | 2024-10-01 | 2024-10-01 08:30 | 09 | SUSTITUCION POR CONTRATO MANTENIMIENTO |  | Cambio de equipamiento. |  |  | Sí |  |  |  | COMPRA
FU-03032-00 |  | SISTEMA DE LAVADO DE MICROPLACAS |  | DG06106438 |  |  | PERKIN ELMER | FILTERMATE HARVESTER | 02DEINVO92 | INVESTIGACION | POP06DINV | INVESTIGACION |  | POP06EGENO | GENOMICA | 17 | FIBH12O - FUND INV BIOMEDICA |  |  |  | 0 |  | Sí | 2024-09-13 | 2024-09-13 09:06 | 09 | SUSTITUCION POR CONTRATO MANTENIMIENTO |  | CAMBIO DE EQUIPAMIENTO |  |  | Sí |  |  |  | COMPRA
FU-03032-01 |  | BOMBA ASPIRACION |  | 1010000519 |  | FU-03032-00 | HASKEL SISTEMAS DE FLUIDOS S.R.L | 0523-V4-G588DX | 02DEINVO92 | INVESTIGACION | POP06E | BLOQUE E LABORATORIO DE INVESTIGACION |  | POP06EGENO | GENOMICA | 17 | FIBH12O - FUND INV BIOMEDICA |  |  |  | 0 |  | Sí | 2024-09-12 | 2024-09-12 15:32 | I99 | INTERCAMBIO DE ACTIVOS |  |  |  |  | Sí |  |  |  | COMPRA
FU-03032-02 |  | BOMBA VACIO |  | 0391 |  | FU-03032-00 | HASKEL SISTEMAS DE FLUIDOS S.R.L | D0A-P136-BN | 02DEINVO92 | INVESTIGACION | POP06E | BLOQUE E LABORATORIO DE INVESTIGACION |  | POP06EREMU | RECEPCION DE MUESTRAS | 17 | FIBH12O - FUND INV BIOMEDICA |  |  |  | 0 |  | Sí | 2024-10-01 | 2024-10-01 08:29 | 09 | SUSTITUCION POR CONTRATO MANTENIMIENTO |  | Cambio de equipamiento. |  |  | Sí |  |  |  | COMPRA
FU-03044-00 |  | SISTEMA ELECTROFORESIS (FUENTE DE ALIMENTACION) |  | 80-1308-99-01369 |  |  | GENERAL ELECTRIC | BROMMA | 02DEINVO92 | INVESTIGACION | POP06DINV | INVESTIGACION | 00593 | POP06DINV | INVESTIGACION | 17 | FIBH12O - FUND INV BIOMEDICA | 000012 | GENERAL ELECTRIC HEALTHCARE |  | 0 |  | Sí | 2024-09-13 | 2024-09-13 11:21 | 09 | SUSTITUCION POR CONTRATO MANTENIMIENTO |  | BAJA POR CAMBIO DE EQUIPAMIENTO. |  |  | Sí | 2024-09-13 |  |  | COMPRA
FU-03044-01 |  | CUBETA DE ELECTROFORESIS |  | 00131677 |  | FU-03044-00 | LIFE TECHNOLOGIES | V15.17 | 02DEINVO92 | INVESTIGACION | POP06E | BLOQUE E LABORATORIO DE INVESTIGACION |  | POP06EREMU | RECEPCION DE MUESTRAS | 17 | FIBH12O - FUND INV BIOMEDICA |  |  |  | 0 |  | Sí | 2024-09-12 | 2024-09-12 15:34 | I99 | INTERCAMBIO DE ACTIVOS |  |  |  |  | Sí |  |  |  | COMPRA
FU-03044-02 |  | CUBETA DE ELECTROFORESIS |  | 00239649 |  | FU-03044-00 | LIFE TECHNOLOGIES | V15.17 | 02DEINVO92 | INVESTIGACION | POP06E | BLOQUE E LABORATORIO DE INVESTIGACION |  | POP06EREMU | RECEPCION DE MUESTRAS | 17 | FIBH12O - FUND INV BIOMEDICA |  |  |  | 0 |  | Sí | 2024-10-01 | 2024-10-01 08:33 | 09 | SUSTITUCION POR CONTRATO MANTENIMIENTO |  | CAMBIO DE EQUIPAMIENTO |  |  | Sí |  |  |  | COMPRA
FU-03044-03 |  | CUBETA DE ELECTROFORESIS |  | 00255307 |  | FU-03044-00 | LIFE TECHNOLOGIES | V15.17 | 02DEINVO92 | INVESTIGACION | POP06E | BLOQUE E LABORATORIO DE INVESTIGACION |  | POP06EREMU | RECEPCION DE MUESTRAS | 17 | FIBH12O - FUND INV BIOMEDICA |  |  |  | 0 |  | Sí | 2024-10-01 | 2024-10-01 08:42 | 09 | SUSTITUCION POR CONTRATO MANTENIMIENTO |  | CAMBIO DE EQUIPAMIENTO. |  |  | Sí |  |  |  | COMPRA
FU-03053-00 |  | ANALIZADOR DE CAMPOS | [6 empty] | 02DEINVO92 | INVESTIGACION | POP06E | BLOQUE E LABORATORIO DE INVESTIGACION | 06994 | POP06EUNRE | UNIDAD DE REVELADO | 17 | FIBH12O - FUND INV BIOMEDICA |  |  |  | 0 |  | Sí | 2024-09-13 | 2024-09-13 09:36 | 09 | SUSTITUCION POR CONTRATO MANTENIMIENTO |  | CAMBIO DE EQUIPAMIENTO |  |  | Sí |  |  |  | COMPRA
FU-03053-01 |  | CONVERTIDOR VGA |  |  |  | FU-03053-00 |  |  | 02DEINVO92 | INVESTIGACION | POP06E | BLOQUE E LABORATORIO DE INVESTIGACION |  | POP06EGENO | GENOMICA | 17 | FIBH12O - FUND INV BIOMEDICA |  |  |  | 0 |  | Sí | 2024-09-13 | 2024-09-13 09:31 | 09 | SUSTITUCION POR CONTRATO MANTENIMIENTO |  | CAMBIO DE EQUIPAMIENTO |  |  | Sí |  |  |  | COMPRA
FU-03053-02 |  | IMPRESORA MATRICIAL |  |  |  | FU-03053-00 |  |  | 02DEINVO92 | INVESTIGACION | POP06DINV | INVESTIGACION |  | POP06DINV | INVESTIGACION | 17 | FIBH12O - FUND INV BIOMEDICA |  |  |  | 0 |  | Sí | 2024-09-13 | 2024-09-13 09:23 | 09 | SUSTITUCION POR CONTRATO MANTENIMIENTO |  | CAMBIO DE EQUIPAMIENTO. |  |  | Sí |  |  |  | COMPRA
FU-03053-03 |  | MONITOR |  |  |  | FU-03053-00 |  |  | 02DEINVO92 | INVESTIGACION | POP06DINV | INVESTIGACION |  | POP06DINV | INVESTIGACION | 17 | FIBH12O - FUND INV BIOMEDICA |  |  |  | 0 |  | Sí | 2024-09-13 | 2024-09-13 09:14 | 09 | SUSTITUCION POR CONTRATO MANTENIMIENTO |  | CAMBIO DE EQUIPAMIENTO |  |  | Sí |  |  |  | COMPRA
Fu-035030H |  | PIPETA | Pdte revisión, confirmación y carga | O35030H
FU-036808I |  | PIPETA | Pdte revisión, confirmación y carga | O36808I
FU-08468-00 |  | CITOMETRO DE FLUJO |  | P656700630004 |  |  | BECTON DICKINSON | FACSARIA FUSION | 02HEM3XL19 | LAB HEMATOLOGIA PLANTA 3 | POP03E | BLOQUE E LABORATORIO BIOQUIMICA Y HEMATOLOGIA |  | POP03ECICI | CITOMETRIA Y CITOLOGIA | 17 | FIBH12O - FUND INV BIOMEDICA |  |  |  | 0 |  | No | [8 empty] | Sí |  |  |  | COMPRA
FU-08468-01 |  | CABINA SEGURIDAD BIOLOGICA CLASE II |  | 115413 |  | FU-08468-00 | BECTON DICKINSON | BAKER BD400 | 02HEM3XL19 | LAB HEMATOLOGIA PLANTA 3 | POP03E | BLOQUE E LABORATORIO BIOQUIMICA Y HEMATOLOGIA |  |  |  | 17 | FIBH12O - FUND INV BIOMEDICA |  |  |  | 0 |  | No | [8 empty] | Sí |  |  |  | COMPRA
FU-08468-02 |  | WORKSTATION |  | 2UA5191X2G |  | FU-08468-00 | HP | Z230 WORKSTATION | 02HEM3XL19 | LAB HEMATOLOGIA PLANTA 3 | POP02E | BLOQUE E LABORATORIO CENTRAL |  | POP02E | BLOQUE E LABORATORIO CENTRAL | 17 | FIBH12O - FUND INV BIOMEDICA |  |  |  | 0 |  | No | [8 empty] | Sí | 2023-02-02 |  |  | COMPRA
FU-08468-03 |  | MONITOR |  | 54152178TB |  | FU-08468-00 | NEC CORP. | MULTISYNC EA193MI | 02HEM3XL19 | LAB HEMATOLOGIA PLANTA 3 | POP03E | BLOQUE E LABORATORIO BIOQUIMICA Y HEMATOLOGIA |  |  |  | 17 | FIBH12O - FUND INV BIOMEDICA |  |  |  | 0 |  | No | [8 empty] | Sí |  |  |  | COMPRA
FU-08468-04 |  | MONITOR |  | 54152141TB |  | FU-08468-00 | NEC CORP. | MULTISYNC EA193MI | 02HEM3XL19 | LAB HEMATOLOGIA PLANTA 3 | POP03E | BLOQUE E LABORATORIO BIOQUIMICA Y HEMATOLOGIA |  |  |  | 17 | FIBH12O - FUND INV BIOMEDICA |  |  |  | 0 |  | No | [8 empty] | Sí |  |  |  | COMPRA
FU-08468-05 |  | IMPRESORA TINTA |  | VNC3B05517 |  | FU-08468-00 | HP | LASERJET PRO M252N | 02HEM3XL19 | LAB HEMATOLOGIA PLANTA 3 | POP03E | BLOQUE E LABORATORIO BIOQUIMICA Y HEMATOLOGIA |  | POP03E | BLOQUE E LABORATORIO BIOQUIMICA Y HEMATOLOGIA | 17 | FIBH12O - FUND INV BIOMEDICA |  |  |  | 0 |  | No | [8 empty] | Sí | 2023-02-02 |  |  | COMPRA
FU-08468-06 |  | COMPRESOR |  | D2662-07-2016 |  | FU-08468-00 | EKOM | DK50-10S/M-RO-3V | 02HEM3XL19 | LAB HEMATOLOGIA PLANTA 3 | POP03E | BLOQUE E LABORATORIO BIOQUIMICA Y HEMATOLOGIA |  |  |  | 17 | FIBH12O - FUND INV BIOMEDICA |  |  |  | 0 |  | No | [8 empty] | Sí |  |  |  | COMPRA
FU-08893-00 |  | ECOGRAFO |  | W5E17X3739 |  |  | TOSHIBA | XARIO 100 PLATINUM SERIES | 02UE111H88 | UE HOSPITALIZACION 111 NML | RGP11REUEN | PLANTA 11 NEUMOLOGIA |  | RGP11REUZOCO | neumologia | 17 | FIBH12O - FUND INV BIOMEDICA | 000011 | CANON MEDICAL SYSTEMS |  | 0 |  | No | [8 empty] | Sí |  |  |  | COMPRA
FU-09025-00 |  | ECOGRAFO |  | 99C1584848 |  |  | TOSHIBA | XARIO 100 PLATINUM SERIES | 02UEA4XH88 | UE A4 CUIDADOS SEMICRÍTICOS A | HG04A5010101 | Box diálisis - 1986 |  | HG04A5010101 | Box diálisis - 1986 | 17 | FIBH12O - FUND INV BIOMEDICA | 000011 | CANON MEDICAL SYSTEMS |  | 0 |  | No | [7 empty] | Sí | Sí | 2025-06-16 |  |  | COMPRA
FU-09025-01 |  | SONDA ECOGRAFIA LINEAL |  | 99A1544589 |  | FU-09025-00 | TOSHIBA | PLU-704BT | 02UEA4XH88 | UE A4 CUIDADOS SEMICRÍTICOS A | HG04A5010101 | Box diálisis - 1986 |  | HG04A5010101 | Box diálisis - 1986 | 17 | FIBH12O - FUND INV BIOMEDICA | 000011 | CANON MEDICAL SYSTEMS |  | 0 |  | No | [7 empty] | Sí | Sí | 2025-06-16 |  |  | COMPRA
FU-09025-02 |  | SONDA ECOGRAFIA CONVEX |  | 99A1572531 |  | FU-09025-00 | TOSHIBA | 6C1 / PVU-375BT | 02UEA4XH88 | UE A4 CUIDADOS SEMICRÍTICOS A | HG04A5010101 | Box diálisis - 1986 |  | HG04A5010101 | Box diálisis - 1986 | 17 | FIBH12O - FUND INV BIOMEDICA | 000011 | CANON MEDICAL SYSTEMS |  | 0 |  | No | [7 empty] | Sí | Sí | 2025-06-16 |  |  | COMPRA
FU-09025-03 |  | VIDEOPRINTER |  | UP-D898MD |  | FU-09025-00 | SONY |  | 02UEA4XH88 | UE A4 CUIDADOS SEMICRÍTICOS A | HG04A5010101 | Box diálisis - 1986 |  | HG04A5010101 | Box diálisis - 1986 | 17 | FIBH12O - FUND INV BIOMEDICA | 000011 | CANON MEDICAL SYSTEMS |  | 0 |  | No | [7 empty] | Sí | Sí | 2025-06-16 |  |  | COMPRA
FU-09585-00 |  | PROCESADOR IMAGEN | Pdte revisión, confirmación y carga | No consta
FU-09847-00 |  | TERMOCICLADOR |  | 26689 | 1147384 |  | ROCHE | LIGTHCYCLER 480 II | 02DEINVO92 | INVESTIGACION | DO-1A2060500 | Genomica |  | DO-1A2060500 | Genomica | 17 | FIBH12O - FUND INV BIOMEDICA |  |  |  | 0 |  | No | [8 empty] | Sí |  |  |  | COMPRA
FU-09847-01 |  | WORKSTATION |  | CZC8391ZKN |  | FU-09847-00 | HP | RP5700 | 02DEINVO92 | INVESTIGACION | DO-1A2060500 | Genomica |  | DO-1A2060500 | Genomica | 17 | FIBH12O - FUND INV BIOMEDICA |  |  |  | 0 |  | No | [8 empty] | Sí | 2025-02-06 |  |  | COMPRA
Fu-09847-01 |  | WORKSTATION | Pdte revisión, confirmación y carga | CZC8391ZKN
FU-09847-02 |  | MONITOR |  | 609NTTQ3681 |  | FU-09847-00 | LG ELECTRONICS | L1919S-SF | 02DEINVO92 | INVESTIGACION | DO-1A2060500 | Genomica |  | DO-1A2080000 | Circulación Edificio ANIMALARIO | 17 | FIBH12O - FUND INV BIOMEDICA |  |  |  | 0 |  | No | [8 empty] | Sí |  |  |  | COMPRA
Fu-09847-02 |  | MONITOR | Pdte revisión, confirmación y carga | Bejl1952sq
FU-09847-03 |  | SAI |  | 6AR1302102 |  |  | CHLORIDE | ACTIVE 2000 | 02DEINVO92 | INVESTIGACION | DO-1A2060500 | Genomica |  | DO-1A2060500 | Genomica | 17 | FIBH12O - FUND INV BIOMEDICA |  |  |  | 0 |  | No | [8 empty] | No | 2023-03-15 |  |  | COMPRA
Fu-09847-03 |  | Sai | Pdte revisión, confirmación y carga | 64r1302102
FU-09858-00 |  | PROCESADOR IMAGEN |  |  |  |  | GENERAL ELECTRIC | IMAGEQUANT LAS 4000 | 02DEINVO92 | INVESTIGACION | DO-1A2060500 | Genomica |  | DO-1A2060500 | Genomica | 17 | FIBH12O - FUND INV BIOMEDICA | 000012 | GENERAL ELECTRIC HEALTHCARE |  | 0 |  | No | [8 empty] | Sí | 2023-02-02 |  |  | COMPRA
FU-09858-01 |  | WORKSTATION |  | 3X4BZ4J |  | FU-09858-00 | DELL | OPTIPLEX 380 | 02DEINVO92 | INVESTIGACION | DO-1A2060500 | Genomica |  | DO-1A2060500 | Genomica | 17 | FIBH12O - FUND INV BIOMEDICA |  |  |  | 0 |  | No | [8 empty] | Sí |  |  |  | COMPRA
FU-09858-02 |  | MONITOR |  | CN-0T777R-72872-0BB-1PJN |  | FU-09858-00 | DELL |  | 02DEINVO92 | INVESTIGACION | DO-1A2060500 | Genomica |  | DO-1A2080000 | Circulación Edificio ANIMALARIO | 17 | FIBH12O - FUND INV BIOMEDICA |  |  |  | 0 |  | No | [8 empty] | Sí |  |  |  | COMPRA
FU-09859-00 |  | SCANNER |  |  |  |  | GENERAL ELECTRIC | IMAGESCANNER II | 02DEINVO92 | INVESTIGACION | DO-1A2060500 | Genomica |  | DO-1A2080000 | Circulación Edificio ANIMALARIO | 17 | FIBH12O - FUND INV BIOMEDICA | 000012 | GENERAL ELECTRIC HEALTHCARE |  | 0 |  | No | [8 empty] | Sí |  |  |  | COMPRA
FU-09859-00 |  | Escaner | Pdte revisión, confirmación y carga | 026405
FU-09859-01 |  | WORKSTATION |  | H7D0JL2 |  | FU-09859-00 | DELL | OPTIPLEX 5050 | 02DEINVO92 | INVESTIGACION | DO-1A2060500 | Genomica |  | DO-1A2060500 | Genomica | 17 | FIBH12O - FUND INV BIOMEDICA |  |  |  | 0 |  | No | [8 empty] | Sí | 2025-02-06 |  |  | COMPRA
FU-09859-01 |  | WORKSTATION | Pdte revisión, confirmación y carga | 3X4BZ4J
Fu-09859-01 |  | WORKSTATION | Pdte revisión, confirmación y carga | H7D0JL2
FU-09859-02 |  | MONITOR |  | CN-09PX3G-TV100-77J-0BDB-A00 |  | FU-09859-00 | DELL |  | 02DEINVO92 | INVESTIGACION | DO-1A2060500 | Genomica |  | DO-1A2060500 | Genomica | 17 | FIBH12O - FUND INV BIOMEDICA |  |  |  | 0 |  | No | [8 empty] | Sí | 2025-02-06 |  |  | COMPRA
FU-09859-02 |  | MONITOR | Pdte revisión, confirmación y carga | CN-0T777R-72872-0BB-1PJN
Fu-09859-02 |  | MONITOR | Pdte revisión, confirmación y carga | CN-09PX3G
FU-09962-00 |  | WORKSTATION |  |  |  |  | FUJITSU SERVICES | CELSIUS | 02DEINVO92 | INVESTIGACION | DO-1A2050600 | Centrífugas | 00059 | DO-1A2050600 | Centrífugas | 17 | FIBH12O - FUND INV BIOMEDICA |  |  |  | 0 |  | Sí | 2024-12-12 | 2024-12-12 10:06 | 08 | SOLICITADA POR SERVICIO |  |  |  |  | Sí |  |  |  | COMPRA
FU-09962-00 |  | WORKSTATION | Pdte revisión, confirmación y carga | YBNE027479
Fu-09962-00 |  | WORKSTATION | Pdte revisión, confirmación y carga | No precisa
FU-09962-01 |  | MONITOR |  | BZ3A0638214372 |  | FU-09962-00 | PHILIPS | 170S | 02DEINVO92 | INVESTIGACION | DO-1A2050600 | Centrífugas |  | DO-1A2050600 | Centrífugas | 17 | FIBH12O - FUND INV BIOMEDICA |  |  |  | 0 |  | Sí | 2024-12-12 | 2024-12-12 10:00 | 08 | SOLICITADA POR SERVICIO |  |  |  |  | Sí | 2023-02-02 |  |  | COMPRA
FU-09962-02 |  | MICROSCOPIO |  | 410121 |  | FU-09962-00 | CARL ZEISS | AXIOPLAN 2 | 02DEINVO92 | INVESTIGACION | DO-1A2050600 | Centrífugas | 00060 | DO-1A2080000 | Circulación Edificio ANIMALARIO | 17 | FIBH12O - FUND INV BIOMEDICA |  |  |  | 0 |  | Sí | 2024-12-12 | 2024-12-12 10:06 | 08 | SOLICITADA POR SERVICIO |  |  |  |  | Sí |  |  |  | COMPRA
Fu-09962-02 |  | MICROSCOPIO | Pdte revisión, confirmación y carga | 410121
FU-09962-03 |  | CAMARA |  | 995084 |  | FU-09962-00 | DIAGNOSTIC INSTRUMENT | SPOT | 02DEINVO92 | INVESTIGACION | DO-1A2050600 | Centrífugas |  | DO-1A2050600 | Centrífugas | 17 | FIBH12O - FUND INV BIOMEDICA |  |  |  | 0 |  | Sí | 2024-12-12 | 2024-12-12 09:57 | 08 | SOLICITADA POR SERVICIO |  |  |  |  | Sí |  |  |  | COMPRA
FU-09962-03 |  | CAMARAS | Pdte revisión, confirmación y carga | 995084
FU-09962-04 |  | FUENTE DE ALIMENTACION |  |  |  | FU-09962-00 | CARL ZEISS | HB0100W | 02DEINVO92 | INVESTIGACION | DO-1A2050600 | Centrífugas |  | DO-1A2050600 | Centrífugas | 17 | FIBH12O - FUND INV BIOMEDICA |  |  |  | 0 |  | Sí | 2024-12-12 | 2024-12-12 09:48 | 08 | SOLICITADA POR SERVICIO |  |  |  |  | Sí |  |  |  | COMPRA
FU-09962-04 |  | FUENTE DE ALIMENTACIÓN | Pdte revisión, confirmación y carga | 22590
FU-09988-00 |  | WORKSTATION |  | 699054204 |  |  | DELL |  | 02DEINVO92 | INVESTIGACION | DO-1A2031000 | Labotatorio | 02798 | DO-1A2080000 | Circulación Edificio ANIMALARIO | 17 | FIBH12O - FUND INV BIOMEDICA |  |  |  | 0 |  | No | [8 empty] | Sí |  |  |  | COMPRA
FU-09988-00 |  | WORKSTATION | Pdte revisión, confirmación y carga | 004465
FU-09988-01 |  | MICROSCOPIO |  | 11888380 |  | FU-09988-00 | LEICA | DMI3000B | 02DEINVO92 | INVESTIGACION | DO-1A2031000 | Labotatorio |  | DO-1A2031000 | Labotatorio | 17 | FIBH12O - FUND INV BIOMEDICA |  |  |  | 0 |  | No | [8 empty] | Sí |  |  |  | COMPRA
Fu-09988-01 |  | MICROSCOPIO | Pdte revisión, confirmación y carga | 11888374
FU-09988-02 |  | CAMARA |  |  |  | FU-09988-00 | LEICA | KUBLER | 02DEINVO92 | INVESTIGACION | DO-1A2031000 | Labotatorio |  | DO-1A2080000 | Circulación Edificio ANIMALARIO | 17 | FIBH12O - FUND INV BIOMEDICA |  |  |  | 0 |  | No | [8 empty] | Sí |  |  |  | COMPRA
Fu-09988-02 |  | CAMARAS | Pdte revisión, confirmación y carga | 469542010
FU-09991-0 |  | Congelador | Pdte revisión, confirmación y carga | Na
FU-09991-00 |  | CONGELADOR -20ºC |  | 78.925.465.6 |  |  | LIEBHERR | TGS 5250 | 02DEINVO92 | INVESTIGACION | DO-1A2031000 | Labotatorio |  | EI00A1 | Acceso 1. Acceso principal edificio | 17 | FIBH12O - FUND INV BIOMEDICA |  |  |  | 0 |  | No | [8 empty] | Sí | 2023-06-02 | 000535 | LIEBHERR | COMPRA
FU-09991-01 |  | SONDA TEMPERATURA |  | B07688 |  | FU-09991-00 | JRI CORP. | SPY U1 | 02DEINVO92 | INVESTIGACION | DO-1A2031000 | Labotatorio |  | DO-1A2031000 | Labotatorio | 17 | FIBH12O - FUND INV BIOMEDICA |  |  |  | 0 |  | No | [8 empty] | Sí |  |  |  | COMPRA
Fu-09991-01 |  | SONDAS TEMPERATURA | Pdte revisión, confirmación y carga | B076ss
FU-09994-00 |  | CONGELADOR |  |  |  |  | LIEBHERR | PREMIUM | 02DEINVO92 | INVESTIGACION | DO-1A2031000 | Labotatorio | 00475 | DO-1A2031000 | Labotatorio | 17 | FIBH12O - FUND INV BIOMEDICA |  |  |  | 0 |  | No | [8 empty] | Sí | 2024-07-18 |  |  | COMPRA
FU 09994-01 |  | SONDAS TEMPERATURA | Pdte revisión, confirmación y carga | B07693
FU-09994-01 |  | SONDA TEMPERATURA |  | B07693 |  | FU-09994-00 | JRI CORP. | SPY U1 | 02DEINVO92 | INVESTIGACION | DO-1A2031000 | Labotatorio |  | DO-1A2031000 | Labotatorio | 17 | FIBH12O - FUND INV BIOMEDICA | 000147 | NIRCO |  | 0 |  | No | [8 empty] | Sí | 2025-02-11 | 000577 | JRI CORP | COMPRA
FU-10003-00 |  | WORKSTATION |  |  |  |  | SHIMADZU EUROPA GMBH |  | 02DEINVO92 | INVESTIGACION | DO-1A2060601 | Microscopia | 00069 | DO-1A2080000 | Circulación Edificio ANIMALARIO | 17 | FIBH12O - FUND INV BIOMEDICA |  |  |  | 0 |  | No | [8 empty] | Sí |  |  |  | COMPRA
FU-10003-01 |  | SISTEMA DE ESPECTROFOTOMETRIA (ESPECTROFLUORIMETRO) |  | C20954204358 |  | FU-10003-00 | SHIMADZU EUROPA GMBH | RF10AXL | 02DEINVO92 | INVESTIGACION | DO-1A2060601 | Microscopia | 00065 | DO-1A2080000 | Circulación Edificio ANIMALARIO | 17 | FIBH12O - FUND INV BIOMEDICA |  |  |  | 0 |  | No | [8 empty] | Sí |  |  |  | COMPRA
FU-10003-02 |  | ANALIZADOR MULTIPARAMETRICO |  | C21014215393 |  | FU-10003-00 | SHIMADZU EUROPA GMBH | SCL-10AVP | 02DEINVO92 | INVESTIGACION | DO-1A2060601 | Microscopia | 00064 | DO-1A2080000 | Circulación Edificio ANIMALARIO | 17 | FIBH12O - FUND INV BIOMEDICA |  |  |  | 0 |  | No | [8 empty] | Sí |  |  |  | COMPRA
FU-10003-03 |  | BOMBA HPLC |  | C20964230600 |  | FU-10003-00 | SHIMADZU EUROPA GMBH | LC-10ADVP | 02DEINVO92 | INVESTIGACION | DO-1A2060601 | Microscopia | 00066 | DO-1A2080000 | Circulación Edificio ANIMALARIO | 17 | FIBH12O - FUND INV BIOMEDICA |  |  |  | 0 |  | No | [8 empty] | Sí |  |  |  | COMPRA
FU-10003-04 |  | BOMBA HPLC |  | C28964272218 |  | FU-10003-00 | SHIMADZU EUROPA GMBH | LC-10ADVP | 02DEINVO92 | INVESTIGACION | DO-1A2060601 | Microscopia | 00067 | DO-1A2080000 | Circulación Edificio ANIMALARIO | 17 | FIBH12O - FUND INV BIOMEDICA |  |  |  | 0 |  | No | [8 empty] | Sí |  |  |  | COMPRA
FU-10003-05 |  | EQUIPO AUXILIAR |  | C21334670087 |  | FU-10003-00 | SHIMADZU EUROPA GMBH | SIL-10AF | 02DEINVO92 | INVESTIGACION | DO-1A2060601 | Microscopia | 06999 | DO-1A2080000 | Circulación Edificio ANIMALARIO | 17 | FIBH12O - FUND INV BIOMEDICA |  |  |  | 0 |  | No | [8 empty] | Sí |  |  |  | COMPRA
FU-10003-06 |  | MONITOR |  | AU3A0643031301 |  | FU-10003-00 | PHILIPS |  | 02DEINVO92 | INVESTIGACION | DO-1A2060601 | Microscopia | 00068 | DO-1A2060601 | Microscopia | 17 | FIBH12O - FUND INV BIOMEDICA |  |  |  | 0 |  | No | [8 empty] | Sí | 2023-02-02 |  |  | COMPRA
FU-10005-00 |  | WORKSTATION |  | 128496 |  |  | JELP | AIT | 02DEINVO92 | INVESTIGACION | DO-1A2060601 | Microscopia |  | DO-1A2080000 | Circulación Edificio ANIMALARIO | 17 | FIBH12O - FUND INV BIOMEDICA |  |  |  | 0 |  | No | [8 empty] | Sí |  |  |  | COMPRA
Fu-10005-00 |  | WORKSTATION | Pdte revisión, confirmación y carga | 128496
FU-10005-01 |  | ESPECTROFOTOMETRO |  |  |  | FU-10005-00 | THERMO FISHER SCIENTIFIC | MULTISKAN EX | 02DEINVO92 | INVESTIGACION | DO-1A2060601 | Microscopia | 00088 | DO-1A2080000 | Circulación Edificio ANIMALARIO | 17 | FIBH12O - FUND INV BIOMEDICA |  |  |  | 0 |  | No | [8 empty] | Sí |  |  |  | COMPRA
FU-10005-02 |  | MONITOR |  | CX000308604375 |  | FU-10005-00 | PHILIPS | 150S3 | 02DEINVO92 | INVESTIGACION | DO-1A2060601 | Microscopia |  | DO-1A2060601 | Microscopia | 17 | FIBH12O - FUND INV BIOMEDICA |  |  |  | 0 |  | No | [8 empty] | Sí | 2023-02-02 |  |  | COMPRA
Fu-10005-02 |  | MONITOR | Pdte revisión, confirmación y carga | CX000308604375
FU-10005-03 |  | ESPECTROFOTOMETRO |  |  |  | FU-10005-00 | THERMO FISHER SCIENTIFIC | MULTISKAN EX | 02DEINVO92 | INVESTIGACION | DO-1A2060601 | Microscopia | 09245 | DO-1A2080000 | Circulación Edificio ANIMALARIO | 17 | FIBH12O - FUND INV BIOMEDICA |  |  |  | 0 |  | No | [8 empty] | Sí |  |  |  | COMPRA
Fu-10005-03 |  | ESPECTROFOTOMETRO | Pdte revisión, confirmación y carga | 3550904396
FU-10007-00 |  | LECTOR DE PLACA MULTIMODO |  |  |  |  | PERKIN ELMER | EN SPIRE | 02DEINVO92 | INVESTIGACION | DO-1A2060601 | Microscopia |  | DO-1A2060601 | Microscopia | 17 | FIBH12O - FUND INV BIOMEDICA |  |  |  | 0 |  | No | [8 empty] | Sí | 2023-02-02 |  |  | COMPRA
Fu-10007-00 |  | Lector multinivel | Pdte revisión, confirmación y carga | 23000567
FU-10007-01 |  | WORKSTATION |  | 111NDJXB2188 |  | FU-10007-00 | LG ELECTRONICS | FLATRON T1710 | 02DEINVO92 | INVESTIGACION | DO-1A2060601 | Microscopia |  | DO-1A2080000 | Circulación Edificio ANIMALARIO | 17 | FIBH12O - FUND INV BIOMEDICA |  |  |  | 0 |  | No | [8 empty] | Sí |  |  |  | COMPRA
FU-10085-02 |  | SISTEMA ELECTROFORESIS (FUENTE DE ALIMENTACION) |  | 500277 |  |  | LEICA | BZ | 02DEINVO92 | INVESTIGACION | DO-1A2031100 | Labotatorio | 00496 | DO-1A2080000 | Circulación Edificio ANIMALARIO | 17 | FIBH12O - FUND INV BIOMEDICA |  |  |  | 0 |  | No | [8 empty] | Sí |  |  |  | COMPRA
FU-10085-03 |  | MICROSCOPIO |  | 52128 |  |  | LEICA | DMIL | 02DEINVO92 | INVESTIGACION | DO-1A2031100 | Labotatorio | 00495 | DO-1A2031100 | Labotatorio | 17 | FIBH12O - FUND INV BIOMEDICA |  |  |  | 0 |  | No | [8 empty] | Sí |  |  |  | COMPRA
FU-10085-04 |  | CAMARA |  | KCS3001603017 |  |  | LEICA | SCMX3.0 | 02DEINVO92 | INVESTIGACION | DO-1A2031100 | Labotatorio |  | DO-1A2080000 | Circulación Edificio ANIMALARIO | 17 | FIBH12O - FUND INV BIOMEDICA |  |  |  | 0 |  | No | [8 empty] | Sí |  |  |  | COMPRA
FU-10151-00 |  | MICROSCOPIO |  | 243500240 |  |  | CARL ZEISS | AXIOVERT 200M | 02DEINVO92 | INVESTIGACION | DO-1A2060601 | Microscopia | 00054 | DO-1A2080000 | Circulación Edificio ANIMALARIO | 17 | FIBH12O - FUND INV BIOMEDICA |  |  |  | 0 |  | No | [8 empty] | Sí |  |  |  | COMPRA
FU-10151-01 |  | MODULO DETECCION MICROSCOPIO |  | 240800113 |  | FU-10151-00 | CARL ZEISS | CONFOCOR 3 | 02DEINVO92 | INVESTIGACION | DO-1A2060601 | Microscopia | 00055 | DO-1A2080000 | Circulación Edificio ANIMALARIO | 17 | FIBH12O - FUND INV BIOMEDICA |  |  |  | 0 |  | No | [8 empty] | Sí |  |  |  | COMPRA
FU-10151-02 |  | MICROSCOPIO |  | 24600369 |  | FU-10151-00 | CARL ZEISS | LSM510 | 02DEINVO92 | INVESTIGACION | DO-1A2060601 | Microscopia | 00056 | DO-1A2080000 | Circulación Edificio ANIMALARIO | 17 | FIBH12O - FUND INV BIOMEDICA |  |  |  | 0 |  | No | [8 empty] | Sí |  |  |  | COMPRA
FU-10151-03 |  | WORKSTATION |  | YLPS037999 |  | FU-10151-00 | FUJITSU SERVICES |  | 02DEINVO92 | INVESTIGACION | DO-1A2060601 | Microscopia |  | DO-1A2080000 | Circulación Edificio ANIMALARIO | 17 | FIBH12O - FUND INV BIOMEDICA |  |  |  | 0 |  | No | [8 empty] | Sí |  |  |  | COMPRA
FU-10151-04 |  | FUENTE DE ALIMENTACION |  | 06031667 |  | FU-10151-00 | LASOS | LGN 7812 | 02DEINVO92 | INVESTIGACION | DO-1A2060601 | Microscopia |  | DO-1A2080000 | Circulación Edificio ANIMALARIO | 17 | FIBH12O - FUND INV BIOMEDICA |  |  |  | 0 |  | No | [8 empty] | Sí |  |  |  | COMPRA
FU-10151-05 |  | MONITOR |  | CNK5480ZJF |  | FU-10151-00 | HP | Z27N | 02DEINVO92 | INVESTIGACION | DO-1A2060601 | Microscopia |  | DO-1A2060601 | Microscopia | 17 | FIBH12O - FUND INV BIOMEDICA |  |  |  | 0 |  | No | [8 empty] | Sí | 2023-02-02 |  |  | COMPRA
FU-10151-06 |  | CALEFACTOR |  |  |  | FU-10151-00 |  | HEATING UNIT | 02DEINVO92 | INVESTIGACION | DO-1A2060601 | Microscopia |  | DO-1A2080000 | Circulación Edificio ANIMALARIO | 17 | FIBH12O - FUND INV BIOMEDICA |  |  |  | 0 |  | No | [8 empty] | Sí |  |  |  | COMPRA
FU-10151-07 |  | FUENTE DE LUZ |  |  |  | FU-10151-00 |  | HBO 100 | 02DEINVO92 | INVESTIGACION | DO-1A2060601 | Microscopia |  | DO-1A2080000 | Circulación Edificio ANIMALARIO | 17 | FIBH12O - FUND INV BIOMEDICA |  |  |  | 0 |  | No | [8 empty] | Sí |  |  |  | COMPRA
FU-10151-08 |  | CONTROLADOR CO2 |  | 1384525 |  | FU-10151-00 | CARL ZEISS | XL3LSM | 02DEINVO92 | INVESTIGACION | DO-1A2060601 | Microscopia | 07002 | DO-1A2080000 | Circulación Edificio ANIMALARIO | 17 | FIBH12O - FUND INV BIOMEDICA |  |  |  | 0 |  | No | [8 empty] | Sí |  |  |  | COMPRA
FU-10151-09 |  | CONTROL TEMPERATURA |  |  |  | FU-10151-00 | TEMPCONTROL | 37-2 DIGITAL | 02DEINVO92 | INVESTIGACION | DO-1A2060601 | Microscopia |  | DO-1A2080000 | Circulación Edificio ANIMALARIO | 17 | FIBH12O - FUND INV BIOMEDICA |  |  |  | 0 |  | No | [8 empty] | Sí |  |  |  | COMPRA
FU-10151-10 |  | AISLADOR |  | IM0118022016 |  | FU-10151-00 | CIBERTEC | ISU 175 | 02DEINVO92 | INVESTIGACION | DO-1A2060601 | Microscopia |  | DO-1A2080000 | Circulación Edificio ANIMALARIO | 17 | FIBH12O - FUND INV BIOMEDICA |  |  |  | 0 |  | No | [8 empty] | Sí |  |  |  | COMPRA
FU-10151-11 |  | ESTIMULADOR DIGITAL |  | S4200118022016 |  | FU-10151-00 | CIBERTEC | CS-420 | 02DEINVO92 | INVESTIGACION | DO-1A2060601 | Microscopia |  | DO-1A2080000 | Circulación Edificio ANIMALARIO | 17 | FIBH12O - FUND INV BIOMEDICA |  |  |  | 0 |  | No | [8 empty] | Sí |  |  |  | COMPRA
FU-10152-01 |  | SONDA TEMPERATURA |  | B10451 |  |  | JRI CORP. | SPY RF U | 02DEINVO92 | INVESTIGACION | DO-1A2060400 | Sala tanques N2 |  | DO-1A2060400 | Sala tanques N2 | 17 | FIBH12O - FUND INV BIOMEDICA |  |  |  | 0 |  | No | [8 empty] | Sí | 2024-06-25 |  |  | COMPRA
FU-10153-01 |  | SONDA TEMPERATURA |  | A50609 |  |  | JRI CORP. | SPY RF U | 02DEINVO92 | INVESTIGACION | DO-1A2060400 | Sala tanques N2 |  | DO-1A2080000 | Circulación Edificio ANIMALARIO | 17 | FIBH12O - FUND INV BIOMEDICA |  |  |  | 0 |  | No | [8 empty] | Sí |  |  |  | COMPRA
FU-10154-01 |  | SONDA TEMPERATURA |  | A50619 |  |  | JRI CORP. | SPY RF U | 02DEINVO92 | INVESTIGACION | DO-1A2060400 | Sala tanques N2 |  | DO-1A2080000 | Circulación Edificio ANIMALARIO | 17 | FIBH12O - FUND INV BIOMEDICA |  |  |  | 0 |  | No | [8 empty] | Sí |  |  |  | COMPRA
FU-10155-01 |  | SONDA TEMPERATURA |  | B10466 |  |  | JRI CORP. | SPY RF U | 02DEINVO92 | INVESTIGACION | DO-1A2060400 | Sala tanques N2 |  | DO-1A2060400 | Sala tanques N2 | 17 | FIBH12O - FUND INV BIOMEDICA |  |  |  | 0 |  | No | [8 empty] | Sí |  |  |  | COMPRA
FU-10156-01 |  | SONDA TEMPERATURA |  | B10450 |  |  | JRI CORP. | SPY RF U | 02DEINVO92 | INVESTIGACION | DO-1A2060400 | Sala tanques N2 |  | DO-1A2060400 | Sala tanques N2 | 17 | FIBH12O - FUND INV BIOMEDICA |  |  |  | 0 |  | No | [8 empty] | Sí | 2023-05-19 |  |  | COMPRA
FU-10157-01 |  | SONDA TEMPERATURA |  | B10520 |  |  | JRI CORP. | SPY RF 1 vía | 02DEINVO92 | INVESTIGACION | DO-1A2060400 | Sala tanques N2 |  | DO-1A2060400 | Sala tanques N2 | 17 | FIBH12O - FUND INV BIOMEDICA | 000147 | NIRCO |  | 0 |  | No | [8 empty] | Sí | 2024-07-18 | 000577 | JRI CORP | COMPRA
FU-10158-01 |  | SONDA TEMPERATURA |  | B10454 |  |  | JRI CORP. | SPY RF U | 02DEINVO92 | INVESTIGACION | DO-1A2060400 | Sala tanques N2 |  | DO-1A2080000 | Circulación Edificio ANIMALARIO | 17 | FIBH12O - FUND INV BIOMEDICA |  |  |  | 0 |  | No | [8 empty] | Sí |  |  |  | COMPRA
FU-10161-00 |  | WORKSTATION SISTEMA COMPORTAMIENTO |  | LUS700B02991513F301601 |  |  | ACER INC. | ASPIRE ONE | 02DEINVO92 | INVESTIGACION | DO00 | Planta baja |  | DO00 | Planta baja | 17 | FIBH12O - FUND INV BIOMEDICA |  |  |  | 0 |  | No | [8 empty] | Sí | 2025-02-11 |  |  | COMPRA
FU-10161-01 |  | CONTROLADOR FLUJO |  | 61010-1 |  | FU-10161-00 | FLUID SYSTEM | V3000 | 02DEINVO92 | INVESTIGACION | DO00 | Planta baja |  | DO00 | Planta baja | 17 | FIBH12O - FUND INV BIOMEDICA |  |  |  | 0 |  | No | [8 empty] | Sí | 2025-02-07 |  |  | COMPRA
Fu-10161-01 |  | CONTROLADOR DE FLUJO | Pdte revisión, confirmación y carga | 61010-1
FU-10161-02 |  | MEDIDOR PARTICULAS |  | 0556074 |  | FU-10161-00 | CASELLA | CELL-712 | 02DEINVO92 | INVESTIGACION | DO00 | Planta baja |  | DO00 | Planta baja | 17 | FIBH12O - FUND INV BIOMEDICA |  |  |  | 0 |  | No | [8 empty] | Sí | 2025-02-07 |  |  | COMPRA
Fu-10161-02 |  | Medidor de partículas | Pdte revisión, confirmación y carga | 0556074
FU-10161-03 |  | MEDIDOR CONCENTRACION |  | 101068 |  | FU-10161-00 | CH TECHNOLOGIES | CSSCPC2 | 02DEINVO92 | INVESTIGACION | DO00 | Planta baja |  | DO00 | Planta baja | 17 | FIBH12O - FUND INV BIOMEDICA |  |  |  | 0 |  | No | [8 empty] | Sí | 2025-02-07 |  |  | COMPRA
FU-10161-03 |  | Medidor de concentración | Pdte revisión, confirmación y carga | 101068
FU-10161-04 |  | COMPRESOR |  | F13J50010 |  | FU-10161-00 |  | GAST MARATHON | 02DEINVO92 | INVESTIGACION | DO00 | Planta baja |  | DO00 | Planta baja | 17 | FIBH12O - FUND INV BIOMEDICA |  |  |  | 0 |  | No | [8 empty] | Sí | 2025-02-07 |  |  | COMPRA
FU-10161-05 |  | COMPRESOR |  | 421407286 |  | FU-10161-00 | WERTHER INTERNATIONAL | AIRBLOCK SERIES | 02DEINVO92 | INVESTIGACION | DO00 | Planta baja |  | DO00 | Planta baja | 17 | FIBH12O - FUND INV BIOMEDICA |  |  |  | 0 |  | No | [8 empty] | Sí | 2025-04-28 |  |  | COMPRA
FU-10161-06 |  | COMPRESOR | Pdte revisión, confirmación y carga | 421407286
FU-10354-00 |  | SECUENCIADOR ADN |  | 19238-026 |  |  | LIFE TECHNOLOGIES | 3130 GENETIC ANALIZER | 02DEINVO92 | INVESTIGACION | DO-1A2060500 | Genomica | 00023 | DO-1A2060500 | Genomica | 17 | FIBH12O - FUND INV BIOMEDICA |  |  |  | 0 |  | Sí | 2025-02-03 | 2025-02-03 12:25 | 05 | OBSOLESCENCIA |  |  |  |  | Sí | 2023-07-06 |  |  | COMPRA
FU-10354-00 |  | SECUENCIADOR DE ADN | Pdte revisión, confirmación y carga | 19238-026
FU-10354-01 |  | WORKSTATION |  | 49BG8M2 |  | FU-10354-00 | DELL |  | 02DEINVO92 | INVESTIGACION | DO-1A2060500 | Genomica |  | DO-1A2080000 | Circulación Edificio ANIMALARIO | 17 | FIBH12O - FUND INV BIOMEDICA |  |  |  | 0 |  | No | [8 empty] | Sí |  |  |  | COMPRA
FU-10354-02 |  | MONITOR |  | CN-0CG1G3-WS200-81A-328L-A04 |  | FU-10354-00 | DELL | P2317H | 02DEINVO92 | INVESTIGACION | DO-1A2060500 | Genomica |  | DO-1A2080000 | Circulación Edificio ANIMALARIO | 17 | FIBH12O - FUND INV BIOMEDICA |  |  |  | 0 |  | No | [8 empty] | Sí |  |  |  | COMPRA
FU-10354-03 |  | IMPRESORA TINTA |  | CN2BJVHNS |  | FU-10354-00 | HP | OFFICEJET-PRO-8100 | 02DEINVO92 | INVESTIGACION | DO-1A2060500 | Genomica | 08891 | DO-1A2060500 | Genomica | 17 | FIBH12O - FUND INV BIOMEDICA |  |  |  | 0 |  | No | [8 empty] | Sí | 2023-02-02 |  |  | COMPRA
FU-10698-00 |  | TERMOCICLADOR |  | 275004942 |  |  | LIFE TECHNOLOGIES | AB7500 | 02APAXXL03 | ANATOMIA PATOLOGICA | RGPS1ANPA | ANATOMIA PATOLOGICA S-1 | 07030 | RGPS1ANPA | ANATOMIA PATOLOGICA S-1 | 17 | FIBH12O - FUND INV BIOMEDICA |  |  |  | 0 |  | No | [8 empty] | Sí | 2023-04-26 |  |  | COMPRA
FU-10698-01 |  | WORKSTATION |  | 7KSTWG1 |  | FU-10698-00 | DELL | OPTIPLEX 755 | 02APAXXL03 | ANATOMIA PATOLOGICA | RGPS1ANPA | ANATOMIA PATOLOGICA S-1 |  | RGPS1ANPA | ANATOMIA PATOLOGICA S-1 | 17 | FIBH12O - FUND INV BIOMEDICA |  |  |  | 0 |  | No | [8 empty] | Sí | 2023-04-26 | 000542 | DELL | COMPRA
FU-10698-02 |  | MONITOR |  | 070425-11 |  | FU-10698-00 | DELL | E178FPB | 02APAXXL03 | ANATOMIA PATOLOGICA | RGPS1ANPA | ANATOMIA PATOLOGICA S-1 |  | RGPS1ANPA | ANATOMIA PATOLOGICA S-1 | 17 | FIBH12O - FUND INV BIOMEDICA |  |  |  | 0 |  | No | [8 empty] | Sí | 2023-04-26 | 000542 | DELL | COMPRA
FU-10702-00 |  | DETECCION DE MUTACIONES |  |  |  |  | ROCHE | COBAS Z 480 | 02APAXXL03 | ANATOMIA PATOLOGICA | RGPS1ANPA | ANATOMIA PATOLOGICA S-1 |  | RGPS1ANPA | ANATOMIA PATOLOGICA S-1 | 17 | FIBH12O - FUND INV BIOMEDICA |  |  |  | 0 |  | No | [8 empty] | Sí | 2023-04-26 | 000064 | ROCHE DIAGNOSTICS | COMPRA
FU-10702-01 |  | WORKSTATION |  | CZC0434FTR |  | FU-10702-00 | HP | RP5700 | 02APAXXL03 | ANATOMIA PATOLOGICA | RGPS1ANPA | ANATOMIA PATOLOGICA S-1 |  | RGPS1ANPA | ANATOMIA PATOLOGICA S-1 | 17 | FIBH12O - FUND INV BIOMEDICA |  |  |  | 0 |  | No | [8 empty] | Sí | 2023-04-26 |  |  | COMPRA
FU-10702-02 |  | MONITOR |  | AU3A1051010023 |  | FU-10702-00 | PHILIPS | 19B1CS/00 | 02APAXXL03 | ANATOMIA PATOLOGICA | RGPS1ANPA | ANATOMIA PATOLOGICA S-1 |  | RGPS1ANPA | ANATOMIA PATOLOGICA S-1 | 17 | FIBH12O - FUND INV BIOMEDICA |  |  |  | 0 |  | No | [8 empty] | Sí | 2023-04-26 |  |  | COMPRA
FU-10716-00 |  | ESCANER MOLECULAR |  | 54715970 |  |  | AFFYMETRIX | GCS3000 7G | 02APAXXL03 | ANATOMIA PATOLOGICA | RGPS1ANPA | ANATOMIA PATOLOGICA S-1 |  |  |  | 17 | FIBH12O - FUND INV BIOMEDICA |  |  |  | 0 |  | No | [8 empty] | Sí |  |  |  | COMPRA
FU-10716-01 |  | MONTADOR DE PORTAS |  | 60123840 |  | FU-10716-00 | AFFYMETRIX | GENECHIP FLUIDICS STATION 450 | 02APAXXL03 | ANATOMIA PATOLOGICA | RGPS1ANPA | ANATOMIA PATOLOGICA S-1 |  |  |  | 17 | FIBH12O - FUND INV BIOMEDICA |  |  |  | 0 |  | No | [8 empty] | Sí |  |  |  | COMPRA
FU-10716-02 |  | AGITADOR ORBITAL |  | C0110260 |  | FU-10716-00 | AFFYMETRIX | GENECHIP HYB OVEN 645 | 02APAXXL03 | ANATOMIA PATOLOGICA | RGPS1ANPA | ANATOMIA PATOLOGICA S-1 |  |  |  | 17 | FIBH12O - FUND INV BIOMEDICA |  |  |  | 0 |  | No | [8 empty] | Sí |  |  |  | COMPRA
FU-10716-03 |  | WORKSTATION |  | GF5GW22 |  | FU-10716-00 | DELL | PRECISON T5500 | 02APAXXL03 | ANATOMIA PATOLOGICA | RGPS1ANPA | ANATOMIA PATOLOGICA S-1 |  |  |  | 17 | FIBH12O - FUND INV BIOMEDICA |  |  |  | 0 |  | No | [8 empty] | Sí |  |  |  | COMPRA
FU-10716-04 |  | MONITOR |  | CN-0D4F-KG-64180-361-06FL |  | FU-10716-00 | DELL |  | 02APAXXL03 | ANATOMIA PATOLOGICA | RGPS1ANPA | ANATOMIA PATOLOGICA S-1 |  |  |  | 17 | FIBH12O - FUND INV BIOMEDICA |  |  |  | 0 |  | No | [8 empty] | Sí |  |  |  | COMPRA
FU-10721-00 |  | TRANSILUMINADOR |  | M01 4376 |  |  | UVITEC CO. LTD. | BTS-20M | 02APAXXL03 | ANATOMIA PATOLOGICA | RGPS1ANPA | ANATOMIA PATOLOGICA S-1 | 02507 | RGPS1ANPA | ANATOMIA PATOLOGICA S-1 | 17 | FIBH12O - FUND INV BIOMEDICA |  |  |  | 0 |  | No | [8 empty] | Sí | 2023-04-19 |  |  | COMPRA
FU-10721-01 |  | CAMARA |  |  |  | FU-10721-00 |  |  | 02APAXXL03 | ANATOMIA PATOLOGICA | RGPS1ANPA | ANATOMIA PATOLOGICA S-1 |  |  |  | 17 | FIBH12O - FUND INV BIOMEDICA |  |  |  | 0 |  | No | [8 empty] | Sí |  |  |  | COMPRA
FU-10721-02 |  | MONITOR |  | AA9M79600961 |  | FU-10721-00 | TVS | MM-9M | 02APAXXL03 | ANATOMIA PATOLOGICA | RGPS1ANPA | ANATOMIA PATOLOGICA S-1 |  | RGPS1ANPA | ANATOMIA PATOLOGICA S-1 | 17 | FIBH12O - FUND INV BIOMEDICA |  |  |  | 0 |  | No | [8 empty] | Sí | 2023-04-19 |  |  | COMPRA
FU-10721-03 |  | VIDEOPRINTER |  | 0025626 |  | FU-10721-00 | MITSUBISHI ELECTRIC CORPORATION | P91 | 02APAXXL03 | ANATOMIA PATOLOGICA | RGPS1ANPA | ANATOMIA PATOLOGICA S-1 |  | RGPS1ANPA | ANATOMIA PATOLOGICA S-1 | 17 | FIBH12O - FUND INV BIOMEDICA |  |  |  | 0 |  | No | [8 empty] | Sí | 2023-04-19 |  |  | COMPRA
FU-10818-00 |  | MICROSCOPIO |  | 5M16437 |  |  | OLYMPUS | BX51TF | 02MANIXS80 | MANTENIMIENTO EDIFICIO INSTALACION | HGS2C6320801 | Taller centralizado polivalente - 4912 |  | HGS2C6320801 | Taller centralizado polivalente - 4912 | 17 | FIBH12O - FUND INV BIOMEDICA |  |  |  | 0 |  | No | [7 empty] | Sí | Sí | 2025-05-21 |  |  | COMPRA
FU-10818-01 |  | CAMARA |  | 406849 |  | FU-10818-00 | SONY | DXC-390P | 02MANIXS80 | MANTENIMIENTO EDIFICIO INSTALACION | HGS2C6320801 | Taller centralizado polivalente - 4912 |  | HGS2C6320801 | Taller centralizado polivalente - 4912 | 17 | FIBH12O - FUND INV BIOMEDICA |  |  |  | 0 |  | No | [7 empty] | Sí | Sí | 2025-05-21 |  |  | COMPRA
FU-10818-02 |  | MICROSCOPIO |  | 6B05810 |  | FU-10818-00 | OLYMPUS | U-MDOSV | 02MANIXS80 | MANTENIMIENTO EDIFICIO INSTALACION | HGS2C6320801 | Taller centralizado polivalente - 4912 |  | HGS2C6320801 | Taller centralizado polivalente - 4912 | 17 | FIBH12O - FUND INV BIOMEDICA |  |  |  | 0 |  | No | [7 empty] | Sí | Sí | 2025-05-21 |  |  | COMPRA
FU-10818-03 |  | MICROSCOPIO |  | 6B05807 |  | FU-10818-00 | OLYMPUS | U-MDOSV | 02MANIXS80 | MANTENIMIENTO EDIFICIO INSTALACION | HGS2C6320801 | Taller centralizado polivalente - 4912 |  | HGS2C6320801 | Taller centralizado polivalente - 4912 | 17 | FIBH12O - FUND INV BIOMEDICA |  |  |  | 0 |  | No | [7 empty] | Sí | Sí | 2025-05-21 |  |  | COMPRA
FU-10818-04 |  | MONITOR |  | 3102028 |  | FU-10818-00 | SONY | FWD-40LX2F | 02MANIXS80 | MANTENIMIENTO EDIFICIO INSTALACION | HGS2C6320801 | Taller centralizado polivalente - 4912 | 02412 | HGS2C6320801 | Taller centralizado polivalente - 4912 | 17 | FIBH12O - FUND INV BIOMEDICA |  |  |  | 0 |  | No | [8 empty] | Sí | 2025-05-21 |  |  | COMPRA
FU-10818-05 |  | MONITOR |  | 2010865 |  | FU-10818-00 | SONY | PVM-2730QM | 02MANIXS80 | MANTENIMIENTO EDIFICIO INSTALACION | HGS2C6320801 | Taller centralizado polivalente - 4912 | 02410 | HGS2C6320801 | Taller centralizado polivalente - 4912 | 17 | FIBH12O - FUND INV BIOMEDICA |  |  |  | 0 |  | No | [8 empty] | Sí | 2025-05-21 |  |  | COMPRA
FU-10818-06 |  | MONITOR |  | 3101910 |  | FU-10818-00 | SONY | FWD-40LX2F | 02MANIXS80 | MANTENIMIENTO EDIFICIO INSTALACION | HGS2C6320801 | Taller centralizado polivalente - 4912 | 02413 | HGS2C6320801 | Taller centralizado polivalente - 4912 | 17 | FIBH12O - FUND INV BIOMEDICA |  |  |  | 0 |  | No | [8 empty] | Sí | 2025-05-21 |  |  | COMPRA
FU-11258-00 |  | ESTIMULADOR MAGNETICO TRANSCRANEAL |  | 1908 |  |  | MAGSTIM | RAPID 2 | 02PSQXXC36 | PSIQUIATRÍA CONSULTAS | HG05A7 | LABORATORIOS - CONSULTAS - |  | HG05A7 | LABORATORIOS - CONSULTAS - | 17 | FIBH12O - FUND INV BIOMEDICA |  |  |  | 0 |  | No | [8 empty] | Sí | 2025-03-12 | 000661 | MAGSTIM | COMPRA
FU-11258-01 |  | ESTIMULADOR |  | 231 |  | FU-11258-00 | MAGSTIM | 4150-00 | 02PSQXXC36 | PSIQUIATRÍA CONSULTAS | HG05A7 | LABORATORIOS - CONSULTAS - |  | HG05A7 | LABORATORIOS - CONSULTAS - | 17 | FIBH12O - FUND INV BIOMEDICA |  |  |  | 0 |  | No | [8 empty] | Sí | 2025-03-12 |  |  | COMPRA
FU-11258-02 |  | ESTIMULADOR |  | 810 |  | FU-11258-00 | MAGSTIM | 3910-00 | 02PSQXXC36 | PSIQUIATRÍA CONSULTAS | HG05A7 | LABORATORIOS - CONSULTAS - |  | HG05A7 | LABORATORIOS - CONSULTAS - | 17 | FIBH12O - FUND INV BIOMEDICA |  |  |  | 0 |  | No | [8 empty] | Sí | 2025-03-12 |  |  | COMPRA
FU-11258-03 |  | ESTIMULADOR |  | 140 |  | FU-11258-00 | MAGSTIM | 3950-00 | 02PSQXXC36 | PSIQUIATRÍA CONSULTAS | HG05A7 | LABORATORIOS - CONSULTAS - |  | HG05A7 | LABORATORIOS - CONSULTAS - | 17 | FIBH12O - FUND INV BIOMEDICA |  |  |  | 0 |  | No | [8 empty] | Sí | 2025-03-12 |  |  | COMPRA
FU-11259-00 |  | NEURONAVEGADOR |  | 34190 |  |  | ZEBRIS | MA-XX-2 | 02PSQXXC36 | PSIQUIATRÍA CONSULTAS | RTP00UTHPS | GE RECEPCION UTH PSIQUIATRIA |  | RTP00UTHPS | GE RECEPCION UTH PSIQUIATRIA | 17 | FIBH12O - FUND INV BIOMEDICA |  |  |  | 0 |  | No | [8 empty] | Sí | 2024-05-24 |  |  | COMPRA
FU-11259-01 |  | CONSOLA NEURONAVEGADOR |  |  |  | FU-11259-00 | ZEBRIS |  | 02PSQXXC36 | PSIQUIATRÍA CONSULTAS | RTP00 | PLANTA BAJA |  |  |  | 17 | FIBH12O - FUND INV BIOMEDICA |  |  |  | 0 |  | No | [8 empty] | Sí |  |  |  | COMPRA
FU-11259-02 |  | CONSOLA NEURONAVEGADOR |  | 0589-1526 |  | FU-11259-00 | ZEBRIS | CMS20S-2-USB | 02PSQXXC36 | PSIQUIATRÍA CONSULTAS | RTP00 | PLANTA BAJA |  |  |  | 17 | FIBH12O - FUND INV BIOMEDICA |  |  |  | 0 |  | No | [8 empty] | Sí |  |  |  | COMPRA
FU-11259-03 |  | SENSOR NEURONAL |  |  |  | FU-11259-00 | ZEBRIS |  | 02PSQXXC36 | PSIQUIATRÍA CONSULTAS | RTP00UTHPS | GE RECEPCION UTH PSIQUIATRIA |  |  |  | 17 | FIBH12O - FUND INV BIOMEDICA |  |  |  | 0 |  | No | [8 empty] | Sí |  |  |  | COMPRA
FU-11259-04 |  | SENSOR NEURONAL |  |  |  | FU-11259-00 | ZEBRIS |  | 02PSQXXC36 | PSIQUIATRÍA CONSULTAS | RTP00UTHPS | GE RECEPCION UTH PSIQUIATRIA |  |  |  | 17 | FIBH12O - FUND INV BIOMEDICA |  |  |  | 0 |  | No | [8 empty] | Sí |  |  |  | COMPRA
FU-11259-05 |  | SENSOR NEURONAL |  |  |  | FU-11259-00 | ZEBRIS |  | 02PSQXXC36 | PSIQUIATRÍA CONSULTAS | RTP00UTHPS | GE RECEPCION UTH PSIQUIATRIA |  |  |  | 17 | FIBH12O - FUND INV BIOMEDICA |  |  |  | 0 |  | No | [8 empty] | Sí |  |  |  | COMPRA
FU-11259-06 |  | WORKSTATION |  |  |  | FU-11259-00 |  |  | 02PSQXXC36 | PSIQUIATRÍA CONSULTAS | RTP00 | PLANTA BAJA |  |  |  | 17 | FIBH12O - FUND INV BIOMEDICA |  |  |  | 0 |  | No | [8 empty] | Sí |  |  |  | COMPRA
FU-11259-07 |  | MONITOR |  | UK8A1544027161 |  | FU-11259-00 | PHILIPS | 240V5QDSB/00 | 02PSQXXC36 | PSIQUIATRÍA CONSULTAS | RTP00UTHPS | GE RECEPCION UTH PSIQUIATRIA |  | RTP00UTHPS | GE RECEPCION UTH PSIQUIATRIA | 17 | FIBH12O - FUND INV BIOMEDICA |  |  |  | 0 |  | No | [8 empty] | Sí | 2023-02-02 |  |  | COMPRA
FU-11261-00 |  | ELECTROCARDIOGRAFO |  | 1110A-0000FAC |  |  | BIOPAC | MP150 | 02PSQXXC36 | PSIQUIATRÍA CONSULTAS | RTP00UTHPS | GE RECEPCION UTH PSIQUIATRIA | 08659 |  |  | 17 | FIBH12O - FUND INV BIOMEDICA |  |  |  | 0 |  | No | [8 empty] | Sí |  |  |  | COMPRA
FU-11261-01 |  | WORKSTATION |  |  |  | FU-11261-00 |  | TACENS | 02PSQXXC36 | PSIQUIATRÍA CONSULTAS | RTP00 | PLANTA BAJA |  |  |  | 17 | FIBH12O - FUND INV BIOMEDICA |  |  |  | 0 |  | No | [8 empty] | Sí |  |  |  | COMPRA
FU-11261-02 |  | WORKSTATION |  |  |  | FU-11261-00 |  |  | 02PSQXXC36 | PSIQUIATRÍA CONSULTAS | RTP00 | PLANTA BAJA |  |  |  | 17 | FIBH12O - FUND INV BIOMEDICA |  |  |  | 0 |  | No | [8 empty] | Sí |  |  |  | COMPRA
FU-11261-03 |  | AMPLIFICADOR SEÑAL |  | ACBM12120128 |  | FU-11261-00 | CIBERTEC | ACTICHAMP | 02PSQXXC36 | PSIQUIATRÍA CONSULTAS | RTP00 | PLANTA BAJA | 09078 |  |  | 17 | FIBH12O - FUND INV BIOMEDICA |  |  |  | 0 |  | No | [8 empty] | Sí |  |  |  | COMPRA
FU-11261-04 |  | AMPLIFICADOR SEÑAL |  | ACP018031512 |  | FU-11261-00 | BRAINVISION | ACTIPOWER | 02PSQXXC36 | PSIQUIATRÍA CONSULTAS | RTP00 | PLANTA BAJA |  |  |  | 17 | FIBH12O - FUND INV BIOMEDICA |  |  |  | 0 |  | No | [8 empty] | Sí |  |  |  | COMPRA
FU-11261-05 |  | EMISOR DE SEÑAL |  |  |  | FU-11261-00 | CIBERTEC | ARIPUF | 02PSQXXC36 | PSIQUIATRÍA CONSULTAS | RTP00UTHPS | GE RECEPCION UTH PSIQUIATRIA |  |  |  | 17 | FIBH12O - FUND INV BIOMEDICA |  |  |  | 0 |  | No | [8 empty] | Sí |  |  |  | COMPRA
FU-11261-06 |  | MONITOR |  |  |  | FU-11261-00 | PHILIPS | 190S5 | 02PSQXXC36 | PSIQUIATRÍA CONSULTAS | RTP00UTHPS | GE RECEPCION UTH PSIQUIATRIA |  | RTP00UTHPS | GE RECEPCION UTH PSIQUIATRIA | 17 | FIBH12O - FUND INV BIOMEDICA |  |  |  | 0 |  | No | [8 empty] | Sí | 2023-02-02 |  |  | COMPRA
FU-11265-00 |  | WORKSTATION | [5 empty] | PRIOR | 02PSQXXC36 | PSIQUIATRÍA CONSULTAS | RTP00 | PLANTA BAJA |  |  |  | 17 | FIBH12O - FUND INV BIOMEDICA |  |  |  | 0 |  | No | [8 empty] | Sí |  |  |  | COMPRA
FU-11265-01 |  | MONITOR |  | APUNTAR |  | FU-11265-00 | DELL | APUNTAR | 02PSQXXC36 | PSIQUIATRÍA CONSULTAS | RTP00UTHPS | GE RECEPCION UTH PSIQUIATRIA |  |  |  | 17 | FIBH12O - FUND INV BIOMEDICA |  |  |  | 0 |  | No | [8 empty] | Sí |  |  |  | COMPRA
FU-11266-00 |  | WORKSTATION | [6 empty] | 02UEA5XH88 | UE A5 CUIDADOS SALUD MENTAL | HG05B7220104 | Terapia ocupacional - 2644 |  | HG05B7220104 | Terapia ocupacional - 2644 | 17 | FIBH12O - FUND INV BIOMEDICA |  |  |  | 0 |  | No | [7 empty] | Sí | Sí | 2025-05-13 |  |  | COMPRA
FU-11266-01 |  | WORKSTATION |  |  |  | FU-11266-00 |  |  | 02UEA5XH88 | UE A5 CUIDADOS SALUD MENTAL | HG05B7220104 | Terapia ocupacional - 2644 |  | HG05B7220104 | Terapia ocupacional - 2644 | 17 | FIBH12O - FUND INV BIOMEDICA |  |  |  | 0 |  | No | [8 empty] | Sí | 2025-05-13 |  |  | COMPRA
FU-11266-02 |  | MONITOR |  | 107XL3BY00846 |  | FU-11266-00 | HANNS.G | HL195ABB | 02UEA5XH88 | UE A5 CUIDADOS SALUD MENTAL | HG05B7220104 | Terapia ocupacional - 2644 |  | HG05B7220104 | Terapia ocupacional - 2644 | 17 | FIBH12O - FUND INV BIOMEDICA |  |  |  | 0 |  | No | [8 empty] | Sí | 2025-05-13 |  |  | COMPRA
FU-11266-03 |  | JOYSTICK |  |  |  | FU-11266-00 | THUSTMASTER |  | 02UEA5XH88 | UE A5 CUIDADOS SALUD MENTAL | HG05B7220104 | Terapia ocupacional - 2644 |  | HG05B7220104 | Terapia ocupacional - 2644 | 17 | FIBH12O - FUND INV BIOMEDICA |  |  |  | 0 |  | No | [8 empty] | Sí | 2025-05-13 |  |  | COMPRA
FU-11267-00 |  | WORKSTATION |  | DV9PM4J |  |  | DELL |  | 02PSQXXC36 | PSIQUIATRÍA CONSULTAS | RTP00UTHPS | GE RECEPCION UTH PSIQUIATRIA |  |  |  | 17 | FIBH12O - FUND INV BIOMEDICA |  |  |  | 0 |  | No | [8 empty] | Sí |  |  |  | COMPRA
FU-11267-01 |  | MONITOR |  | C23EBA005940 |  | FU-11267-00 | AOC CORP. |  | 02PSQXXC36 | PSIQUIATRÍA CONSULTAS | RTP00UTHPS | GE RECEPCION UTH PSIQUIATRIA |  |  |  | 17 | FIBH12O - FUND INV BIOMEDICA |  |  |  | 0 |  | No | [8 empty] | Sí |  |  |  | COMPRA
FU-11268-00 |  | WORKSTATION |  |  |  |  | AIRIS |  | 02PSQXXC36 | PSIQUIATRÍA CONSULTAS | RTP00UTHPS | GE RECEPCION UTH PSIQUIATRIA |  |  |  | 17 | FIBH12O - FUND INV BIOMEDICA |  |  |  | 0 |  | No | [8 empty] | Sí |  |  |  | COMPRA
FU-11268-01 |  | MONITOR |  | APUNTAR |  |  | SONY | APUNTAR | 02PSQXXC36 | PSIQUIATRÍA CONSULTAS | RTP00UTHPS | GE RECEPCION UTH PSIQUIATRIA |  |  |  | 17 | FIBH12O - FUND INV BIOMEDICA |  |  |  | 0 |  | No | [8 empty] | Sí |  |  |  | COMPRA
FU-11967-00 |  | SECUENCIADOR ADN |  | 5566 |  |  | COVARIS INC. | M220 | 02DEIIAO92 | CENTRO EXPERIMENTAL | POP07EONCT | ONCOLOGIA CLINICA TRASLACIONAL |  |  |  | 17 | FIBH12O - FUND INV BIOMEDICA |  |  |  | 0 |  | No | [8 empty] | Sí |  |  |  | COMPRA
Fu-11967-00 |  | Ultrasonidos | Pdte revisión, confirmación y carga | 005566
FU-11967-01 |  | WORKSTATION |  | R9-0RL8AF |  |  | LENOVO | THINKPAD 20LQ-000HUS | 02DEIIAO92 | CENTRO EXPERIMENTAL | POP07EONCT | ONCOLOGIA CLINICA TRASLACIONAL |  | POP07EONCT | ONCOLOGIA CLINICA TRASLACIONAL | 17 | FIBH12O - FUND INV BIOMEDICA |  |  |  | 0 |  | No | [8 empty] | Sí | 2025-02-05 |  |  | COMPRA
Fu-11967-01 |  | WORKSTATION | Pdte revisión, confirmación y carga | R9-0RL8AF
FU-13485-00 |  | NEVERA |  | 101397155 |  |  | LIEBHERR | MEDLINE | 02HEMAFD19 | HEMATOLOGÍA AFERESIS | HG00A6350302 | Sala trabajo - 5112 |  | HG00A6350302 | Sala trabajo - 5112 | 17 | FIBH12O - FUND INV BIOMEDICA |  |  |  | 0 |  | No | [7 empty] | Sí | Sí | 2025-03-24 |  |  | COMPRA
FU-13485-01 |  | SONDA TEMPERATURA |  | AD20279044 |  | FU-13485-00 | JRI CORP. | LORA | 02HEMAFD19 | HEMATOLOGÍA AFERESIS | HG00A6350302 | Sala trabajo - 5112 |  | HG00A6350302 | Sala trabajo - 5112 | 17 | FIBH12O - FUND INV BIOMEDICA | 000147 | NIRCO |  | 0 |  | No | [7 empty] | Sí | Sí | 2025-03-24 |  |  | COMPRA
FU-13485-02 |  | SONDA TEMPERATURA |  | AD20279062 |  | FU-13485-00 | JRI CORP. | LORA | 02HEMAFD19 | HEMATOLOGÍA AFERESIS | HG00A6350302 | Sala trabajo - 5112 |  | HG00A6350302 | Sala trabajo - 5112 | 17 | FIBH12O - FUND INV BIOMEDICA |  |  |  | 0 |  | No | [7 empty] | Sí | Sí | 2025-03-24 |  |  | COMPRA
FU-13631-00 |  | NEVERA |  | 101510123 |  |  | LIEBHERR | MEDILINE | 02HEMAFD19 | HEMATOLOGÍA AFERESIS | HG00A6350303 | Almacén + - 5111 |  | HG00A6350302 | Sala trabajo - 5112 | 17 | FIBH12O - FUND INV BIOMEDICA |  |  |  | 0 |  | No | [7 empty] | Sí | Sí | 2025-03-24 |  |  | COMPRA
FU-13631-01 |  | SONDA TEMPERATURA |  | AD20279075 |  |  | JRI CORP. | LORA | 02MANTXS80 | MANTENIMIENTO TECNICO | RGPS2SACRIO | SALA DE CRIO S-2 |  | RGPS2SACRIO | SALA DE CRIO S-2 | 17 | FIBH12O - FUND INV BIOMEDICA |  |  |  | 0 |  | No | [8 empty] | Sí |  |  |  | COMPRA
FU-13631-02 |  | SONDA TEMPERATURA |  | AD20279014 |  | FU-13631-00 | JRI CORP. | LORA | 02HEMAFD19 | HEMATOLOGÍA AFERESIS | HG00A6350303 | Almacén + - 5111 |  | HG00A6350303 | Almacén + - 5111 | 17 | FIBH12O - FUND INV BIOMEDICA | 000147 | NIRCO |  | 0 |  | No | [7 empty] | Sí | Sí | 2025-03-24 |  |  | COMPRA
FU-13842-00 |  | ANALIZADOR HEMATOLOGICO |  | BD020088 | 1172064 |  | BECKMAN COULTER | DXH 520 | 02MANTXS80 | MANTENIMIENTO TECNICO | RGPS2SACRIO | SALA DE CRIO S-2 |  | RGPS2SACRIO | SALA DE CRIO S-2 | 17 | FIBH12O - FUND INV BIOMEDICA |  |  |  | 0 |  | Sí | 2025-02-07 | 2025-02-07 12:02 | 03 | REPETIDO |  | Equipo duplicado, corresponde a Cesión para hospital |  |  | Sí |  |  |  | COMPRA
FU-13842-01 |  | IMPRESORA LASER |  | 36S2802-007 | 1172064 | C-13842-00 | LEXMARK | MS321 | 02HEMAFD19 | HEMATOLOGÍA AFERESIS | HG00A6350302 | Sala trabajo - 5112 |  | HG00A6350302 | Sala trabajo - 5112 | 17 | FIBH12O - FUND INV BIOMEDICA |  |  |  | 0 |  | No | [7 empty] | Sí | Sí | 2025-04-28 |  |  | COMPRA
FU-14879-00 |  | ECOGRAFO |  | AEB2152809 | 1037840 |  | CANON | XARIO 100G / CUS-X100G | 02CGDAXH10 | CIRUGIA DIGESTIVO A HOSPITALIZACION | RGP05CIDII | PLANTA DE CIRUGIA DE DIGESTIVO IZQDA. B |  | RGP05CIDII | PLANTA DE CIRUGIA DE DIGESTIVO IZQDA. B | 17 | FIBH12O - FUND INV BIOMEDICA | 000328 | ABBVIE SPAIN S.L.U. |  | 0 |  | Sí | 2023-12-15 | 2023-12-15 12:25 | 99 |  |  | P-14879-00 |  |  | Sí | 2023-12-15 | 000011 | CANON MEDICAL SYSTEMS | COMPRA
FU-14879-01 |  | SONDA ECOGRAFIA CONVEX |  | MAB2133343 |  |  | CANON | 6C1 / PVU-375BT | 02CGDAXH10 | CIRUGIA DIGESTIVO A HOSPITALIZACION | RGP05CIDII | PLANTA DE CIRUGIA DE DIGESTIVO IZQDA. B |  | RGP05CIDII | PLANTA DE CIRUGIA DE DIGESTIVO IZQDA. B | 17 | FIBH12O - FUND INV BIOMEDICA | 000011 | CANON MEDICAL SYSTEMS |  | 0 |  | Sí | 2024-09-11 | 2024-09-11 15:53 | 99 |  |  | Se convierte equipo del Hospital se cambia pegatina de inventario solicitado por Miguel GRegorio |  |  | Sí |  |  |  | COMPRA
FU-14879-02 |  | VIDEOPRINTER |  | 7019278 |  |  | SONY | UPP-110 SERIES / UP-D898DC | 02CGDAXH10 | CIRUGIA DIGESTIVO A HOSPITALIZACION | RGP05CIDII | PLANTA DE CIRUGIA DE DIGESTIVO IZQDA. B |  | RGP05CIDII | PLANTA DE CIRUGIA DE DIGESTIVO IZQDA. B | 17 | FIBH12O - FUND INV BIOMEDICA | 000011 | CANON MEDICAL SYSTEMS |  | 0 |  | Sí | 2024-09-11 | 2024-09-11 15:54 | I99 | INTERCAMBIO DE ACTIVOS |  | Equipo de baja solciitado por Miguel Gregorio cambiado a especialidad Hospital. |  |  | Sí | 2024-09-11 |  |  | COMPRA
FU-14889-00 |  | SENSOR DE ANOXIA |  | 6 514 809 / 8238 037 |  |  |  | OLDHAM MX32 | 02DEINVO92 | INVESTIGACION | DO-1A2060400 | Sala tanques N2 |  | DO-1A2060400 | Sala tanques N2 | 17 | FIBH12O - FUND INV BIOMEDICA |  |  |  | 0 |  | No | [8 empty] | Sí |  |  |  | COMPRA
Fu-14889-00 |  | Sensor de anoxia | Pdte revisión, confirmación y carga | Na
FU-14889-01 |  | DETECTOR TRANSMISOR O2 |  | 11122BY-032 |  | FU-14889-00 |  | OLDHAM CTX300 | 02DEINVO92 | INVESTIGACION | DO-1A2060400 | Sala tanques N2 |  | DO-1A2080000 | Circulación Edificio ANIMALARIO | 17 | FIBH12O - FUND INV BIOMEDICA |  |  |  | 0 |  | No | [8 empty] | Sí |  |  |  | COMPRA
Fu-14889-01 |  | Sensor anoxia | Pdte revisión, confirmación y carga | Na
FU-15085-00 |  | ESTUFA CULTIVO |  | 42922144 |  |  | THERMO FISHER SCIENTIFIC | HERATHERM IGS60 | 02HEMAFD19 | HEMATOLOGÍA AFERESIS | HG00A6350302 | Sala trabajo - 5112 |  | HG00A6350302 | Sala trabajo - 5112 | 17 | FIBH12O - FUND INV BIOMEDICA |  |  |  | 0 |  | No | [7 empty] | Sí | Sí | 2025-03-24 |  |  | COMPRA
FU-15085-01 |  | SONDA TEMPERATURA |  | AD2105600317 |  | FU-15085-00 | JRI CORP. | NANO | 02HEMAFD19 | HEMATOLOGÍA AFERESIS | HG00A6350302 | Sala trabajo - 5112 |  | HG00A6350302 | Sala trabajo - 5112 | 17 | FIBH12O - FUND INV BIOMEDICA |  |  |  | 0 |  | No | [7 empty] | Sí | Sí | 2025-03-27 |  |  | COMPRA
FU-15086-00 |  | ESTUFA CULTIVO |  | 42922143 |  |  | THERMO FISHER SCIENTIFIC | HERATHERM IGS60 | 02HEMAFD19 | HEMATOLOGÍA AFERESIS | HG00A6350302 | Sala trabajo - 5112 |  | HG00A6350302 | Sala trabajo - 5112 | 17 | FIBH12O - FUND INV BIOMEDICA |  |  |  | 0 |  | No | [7 empty] | Sí | Sí | 2025-03-24 |  |  | COMPRA
FU-15086-01 |  | SONDA TEMPERATURA |  | AD2105600324 |  | FU-15086-00 | JRI CORP. | NANO | 02HEMAFD19 | HEMATOLOGÍA AFERESIS | HG00A6350302 | Sala trabajo - 5112 |  | HG00A6350302 | Sala trabajo - 5112 | 17 | FIBH12O - FUND INV BIOMEDICA |  |  |  | 0 |  | No | [7 empty] | Sí | Sí | 2025-03-24 |  |  | COMPRA
FU-15337-00 |  | ECOGRAFO PORTATIL (DE BOLSILLO) |  | VH2638451K |  |  | GENERAL ELECTRIC | VSCAN | 02UE108H88 | UE HOSPITALIZACION 108_UPP_END | RGP08 | PL. 08ª RESIDENCIA GENERAL |  |  |  | 17 | FIBH12O - FUND INV BIOMEDICA | 000012 | GENERAL ELECTRIC HEALTHCARE |  | 0 |  | No | [8 empty] | Sí |  |  |  | COMPRA
FU-15337-01 |  | SONDA ECOGRAFIA |  |  |  | FU-15337-00 | GENERAL ELECTRIC |  | 02UE108H88 | UE HOSPITALIZACION 108_UPP_END | RGP08 | PL. 08ª RESIDENCIA GENERAL |  |  |  | 17 | FIBH12O - FUND INV BIOMEDICA | 000012 | GENERAL ELECTRIC HEALTHCARE |  | 0 |  | No | [8 empty] | Sí |  |  |  | COMPRA
FU-15338-00 |  | ECOGRAFO PORTATIL (DE BOLSILLO) |  | PENDIENTE |  |  | GENERAL ELECTRIC | VSCAN | 02UE114H88 | UE HOSPITALIZACION 114 NRL_DIG | RGP14 | PL. 14ª RESIDENCIA GENERAL |  |  |  | 17 | FIBH12O - FUND INV BIOMEDICA | 000012 | GENERAL ELECTRIC HEALTHCARE |  | 0 |  | No | [8 empty] | Sí |  |  |  | COMPRA
FU-15339-00 |  | ECOGRAFO PORTATIL (DE BOLSILLO) |  | VH263763I6 |  |  | GENERAL ELECTRIC | VSCAN | 02UE112H88 | UE HOSPITALIZACION 112 MIR | RGP12MEINT | PLANTA MEDICINA INTERNA |  |  |  | 17 | FIBH12O - FUND INV BIOMEDICA | 000012 | GENERAL ELECTRIC HEALTHCARE |  | 0 |  | No | [8 empty] | Sí |  |  |  | COMPRA
FU-15339-01 |  | SONDA ECOGRAFIA |  |  |  | FU-15339-00 | GENERAL ELECTRIC |  | 02UE112H88 | UE HOSPITALIZACION 112 MIR | RGP12MEINT | PLANTA MEDICINA INTERNA |  |  |  | 17 | FIBH12O - FUND INV BIOMEDICA | 000012 | GENERAL ELECTRIC HEALTHCARE |  | 0 |  | No | [8 empty] | Sí |  |  |  | COMPRA
FU-15340-00 |  | ECOGRAFO PORTATIL (DE BOLSILLO) |  | PENDIENTE |  |  | GENERAL ELECTRIC | VSCAN | 02UE112H88 | UE HOSPITALIZACION 112 MIR | RGP12MEINT | PLANTA MEDICINA INTERNA |  |  |  | 17 | FIBH12O - FUND INV BIOMEDICA | 000012 | GENERAL ELECTRIC HEALTHCARE |  | 0 |  | No | [8 empty] | Sí |  |  |  | COMPRA
FU-15341-00 |  | ECOGRAFO PORTATIL (DE BOLSILLO) |  | PENDIENTE |  |  | GENERAL ELECTRIC | VSCAN | 02UE108H88 | UE HOSPITALIZACION 108_UPP_END | RGP08 | PL. 08ª RESIDENCIA GENERAL |  | RGP08 | PL. 08ª RESIDENCIA GENERAL | 17 | FIBH12O - FUND INV BIOMEDICA | 000012 | GENERAL ELECTRIC HEALTHCARE |  | 0 |  | No | [8 empty] | Sí |  |  |  | COMPRA
FU-15389-00 |  | CONGELADOR -20 °C |  | 36.970.675.9 |  |  | LIEBHERR | CBNEF 4835 INDEX 21B/001 | 02INMXXL20 | LAB INMUNOLOGIA | [5 empty] | 17 | FIBH12O - FUND INV BIOMEDICA |  |  |  | 0 |  | No | [8 empty] | Sí | 2024-08-30 |  |  | COMPRA
FU-15389-01 |  | SONDA TEMPERATURA |  | B12948 |  | FU-15389-00 | JRI CORP. | SPY | 02INMXXL20 | LAB INMUNOLOGIA | [5 empty] | 17 | FIBH12O - FUND INV BIOMEDICA |  |  |  | 0 |  | No | [8 empty] | Sí | 2025-05-05 |  |  | COMPRA
FU-15424-02 |  | TABLET |  |  |  | FU-15389-00 | SAMSUNG CORP. | S2 | 02UE108H88 | UE HOSPITALIZACION 108_UPP_END | RGP08 | PL. 08ª RESIDENCIA GENERAL |  |  |  | 17 | FIBH12O - FUND INV BIOMEDICA |  |  |  | 0 |  | No | [8 empty] | Sí |  |  |  | COMPRA
FU-16030-00 |  | SISTEMA PCR REAL TIME - TERMOCICLADOR |  | 795BR04132 |  |  | BIO-RAD | CFX OPUS 96 | 02DEINVO92 | INVESTIGACION | FA00A3031400 | Laboratorio 4 | FUNDACIÓN | FA00A3031400 | Laboratorio 4 | 17 | FIBH12O - FUND INV BIOMEDICA | 000354 | Bio-Rad Laboratories |  | 0 |  | No | [6 empty] | 2021/2992 |  | Sí | 2023-06-26 | 000354 | Bio-Rad Laboratories | COMPRA
FU-16030-01 |  | WORKSTATION PORTÁTIL |  | M7NXCX00650228A |  | FU-16030-00 | ASUSTEK COMPUTER INC. | P1511CJA-EJ1275R | 02DEINVO92 | INVESTIGACION | FA00A3031400 | Laboratorio 4 | FUNDACIÓN | FA00A3031400 | Laboratorio 4 | 17 | FIBH12O - FUND INV BIOMEDICA |  |  |  | 0 |  | No | [6 empty] | 2021/2928 |  | No | 2023-06-23 |  |  | COMPRA
FU-16043-00 |  | MICROSCOPIO INVERTIDO |  | 3847016602 |  |  | CARL ZEISS | AXIO VERT A1 | 02DEINVO92 | INVESTIGACION | FA00A3030600 | Digital Spatial Profiling | FUNDACIÓN | FA00A3030600 | Digital Spatial Profiling | 17 | FIBH12O - FUND INV BIOMEDICA | 000364 | CARL ZEISS MEDITEC IBERIA |  | 0 |  | No | [6 empty] | 2021/2990 |  | Sí | 2023-06-26 | 000364 | CARL ZEISS MEDITEC IBERIA | COMPRA
Fu-16043-00 |  | MICROSCOPIO | Pdte revisión, confirmación y carga | 3847016602
FU-16043-01 |  | FUENTE LUZ |  | 5448000728 |  | FU-16043-00 | CARL ZEISS | COLIBRI 7 | 02DEINVO92 | INVESTIGACION | FA00A3030600 | Digital Spatial Profiling | FUNDACIÓN | FA00A3030600 | Digital Spatial Profiling | 17 | FIBH12O - FUND INV BIOMEDICA | 000364 | CARL ZEISS MEDITEC IBERIA |  | 0 |  | No | [6 empty] | 2021/2990 |  | Sí | 2025-02-11 | 000364 | CARL ZEISS MEDITEC IBERIA | COMPRA
Fu-16043-01 |  | FUENTES DE LUZ | Pdte revisión, confirmación y carga | 5448000728
FU-16043-02 |  | CONTROLADOR PARA COLIBRI 7 |  | 5449001196 |  | FU-16043-00 | CARL ZEISS | 423052-9751-000 | 02DEINVO92 | INVESTIGACION | FA00A3030600 | Digital Spatial Profiling | FUNDACIÓN | FA00A3030600 | Digital Spatial Profiling | 17 | FIBH12O - FUND INV BIOMEDICA | 000364 | CARL ZEISS MEDITEC IBERIA |  | 0 |  | No | [6 empty] | 2021/2990 |  | Sí | 2025-02-05 | 000364 | CARL ZEISS MEDITEC IBERIA | COMPRA
Fu-16043-02 |  | Controlador para calibri 7 | Pdte revisión, confirmación y carga | 5449001196
FU-16043-03 |  | MONITOR DE IMÁGENES |  | SV5FBA920 |  | FU-16043-00 | LENOVO | C24-20 | 02DEINVO92 | INVESTIGACION | FA00A3030600 | Digital Spatial Profiling | FUNDACIÓN | FA00A3030600 | Digital Spatial Profiling | 17 | FIBH12O - FUND INV BIOMEDICA |  |  |  | 0 |  | No | [6 empty] | 2021/2928 |  | No | 2023-06-26 |  |  | COMPRA
Fu-16043-03 |  | MONITOR | Pdte revisión, confirmación y carga | V5FBA920
FU-16043-04 |  | WORKSTATION |  | M7NXCX006442289 |  | FU-16043-00 | ASUSTEK COMPUTER INC. | P1511CJ | 02DEINVO92 | INVESTIGACION | FA00A3030600 | Digital Spatial Profiling | FUNDACIÓN | FA00A3030600 | Digital Spatial Profiling | 17 | FIBH12O - FUND INV BIOMEDICA |  |  |  | 0 |  | No | [6 empty] | 2021/2928 |  | No | 2023-06-23 |  |  | COMPRA
Fu-16043-04 |  | WORKSTATION | Pdte revisión, confirmación y carga | 22055040017
FU-16049-00 |  | TERMOCICLADOR |  | 2888823020310 |  |  | THERMO FISHER SCIENTIFIC | QUANTSTUDIO 5 | 02DEINVO92 | INVESTIGACION | DO-1A2060500 | Genomica | FUNDACIÓN | DO-1A2060500 | Genomica | 17 | FIBH12O - FUND INV BIOMEDICA | 000020 | LIFE TECHNOLOGIES |  | 0 |  | No | [8 empty] | No | 2025-02-06 |  |  | COMPRA
FU-16049-00 |  | TERMOCICLADOR | Pdte revisión, confirmación y carga | 2888823020310
FU-16049-01 |  | WORKSTATION |  | 1B2K0R3 |  | FU-16049-00 | DELL | OPTIPLEX XE3 | 02DEINVO92 | INVESTIGACION | DO-1A2060500 | Genomica | FUNDACIÓN | DO-1A2060500 | Genomica | 17 | FIBH12O - FUND INV BIOMEDICA | 000020 | LIFE TECHNOLOGIES |  | 0 |  | No | [8 empty] | No | 2025-02-06 | 000542 | DELL | COMPRA
FU-16049-01 |  | WORKSTATION | Pdte revisión, confirmación y carga | 1B2K0R3
FU-16049-02 |  | MONITOR DE IMÁGENES |  | 8XRGTB3 / CN-02PWVC-TV100-1CR- |  | FU-16049-00 | DELL | P1917S | 02DEINVO92 | INVESTIGACION | DO-1A2060500 | Genomica | FUNDACIÓN | DO-1A2060500 | Genomica | 17 | FIBH12O - FUND INV BIOMEDICA | 000020 | LIFE TECHNOLOGIES |  | 0 |  | No | [8 empty] | No | 2025-02-06 | 000542 | DELL | COMPRA
FU-16049-02 |  | MONITOR | Pdte revisión, confirmación y carga | 8XRGTB3
FU-16049-03 |  | SAI |  | JS0906012008 |  | FU-16049-00 | APC CORP. | SMART-UPS 2200 | 02DEINVO92 | INVESTIGACION | DO-1A2060500 | Genomica | FUNDACIÓN | DO-1A2060500 | Genomica | 17 | FIBH12O - FUND INV BIOMEDICA | 000020 | LIFE TECHNOLOGIES |  | 0 |  | No | [8 empty] | No | 2025-02-06 |  |  | COMPRA
FU-16050-00 |  | SECUENCIADOR CAPILAR |  | 34610-040 |  |  | APPLIED BIOSYSTEMS | 3500 DX | 02DEINVO92 | INVESTIGACION | DO-1A2060500 | Genomica | FUNDACIÓN | DO-1A2060500 | Genomica | 17 | FIBH12O - FUND INV BIOMEDICA | 000020 | LIFE TECHNOLOGIES |  | 0 |  | No | [8 empty] | No | 2025-02-06 |  |  | COMPRA
FU-16050-00 |  | Secuenciador capilar | Pdte revisión, confirmación y carga | 34610-040
FU-16050-01 |  | WORKSTATION |  | 4FYH9R3 |  | FU-16050-00 | DELL | OPTIPLEX XE3 | 02DEINVO92 | INVESTIGACION | DO-1A2060500 | Genomica | FUNDACIÓN | DO-1A2060500 | Genomica | 17 | FIBH12O - FUND INV BIOMEDICA | 000020 | LIFE TECHNOLOGIES |  | 0 |  | No | [8 empty] | No | 2025-02-06 | 000542 | DELL | COMPRA
FU-16050-01 |  | WORKSTATION | Pdte revisión, confirmación y carga | 4FYH9R3
FU-16050-02 |  | MONITOR DE IMÁGENES |  | 29XM8H3 / CN-0MHT82-WSLOO-23M- |  | FU-16050-00 | DELL | P2319H | 02DEINVO92 | INVESTIGACION | DO-1A2060500 | Genomica | FUNDACIÓN | DO-1A2060500 | Genomica | 17 | FIBH12O - FUND INV BIOMEDICA | 000020 | LIFE TECHNOLOGIES |  | 0 |  | No | [8 empty] | No | 2025-02-06 | 000542 | DELL | COMPRA
FU-16050-02 |  | MONITOR | Pdte revisión, confirmación y carga | 29XM8H3
FU-16050-03 |  | IMPRESORA |  | CN179JT0T8 |  | FU-16050-00 | HP | OFFICEJET PRO 8210 | 02DEINVO92 | INVESTIGACION | DO-1A2060500 | Genomica | FUNDACIÓN | DO-1A2060500 | Genomica | 17 | FIBH12O - FUND INV BIOMEDICA | 000020 | LIFE TECHNOLOGIES |  | 0 |  | No | [8 empty] | No | 2025-02-06 | 000551 | HP | COMPRA
FU-16050-03 |  | IMPRESORAS | Pdte revisión, confirmación y carga | CN179JT0T8
FU-16050-04 |  | FUENTE DE ALIMENTACIÓN | Pdte revisión, confirmación y carga | 4l11400414
FU 16058-00 |  | MICROSCOPIO | Pdte revisión, confirmación y carga | 3334000173
FU-16058-00 |  | MICROSCOPIO |  | 3334000173 |  |  | CARL ZEISS | AXIO SCOPE A1 | 02APAXXL03 | ANATOMIA PATOLOGICA | DO | DOCENCIA E INVESTIGACION | FUNDACIÓN | DO | DOCENCIA E INVESTIGACION | 17 | FIBH12O - FUND INV BIOMEDICA | 000056 | GRUPO TAPER |  | 0 |  | No | [6 empty] | FISS08/316 |  | Sí | 2025-02-05 | 000364 | CARL ZEISS MEDITEC IBERIA | COMPRA
FU-16058-01 |  | CAMARA CCD |  | MKG 10820 426540-000-000 |  | FU-16058-00 | CARL ZEISS | AXIOCAM ERC 5S | 02APAXXL03 | ANATOMIA PATOLOGICA | DO | DOCENCIA E INVESTIGACION | FUNDACIÓN | DO | DOCENCIA E INVESTIGACION | 17 | FIBH12O - FUND INV BIOMEDICA | 000056 | GRUPO TAPER |  | 0 |  | No | [6 empty] | FISS08/316 |  | No | 2025-02-05 | 000364 | CARL ZEISS MEDITEC IBERIA | COMPRA

## Quito duplicados serie
Código | Codigo sin prefijo | Nombre | D.Ampli. | Serie | Cód. patr. | Padre | Marca | Modelo | GFH | GFH | Área | Área | Código Etiqueta | Área ubicación | Área ubicación | Especialidad | Especialidad | Proveedor | Proveedor | Nº sis. serv. téc. | Grupo | Grupo | Equipo de baja | Fecha Baja | F. baja registro | Motivo Baja | Motivo Baja | E.Sustitución/Reposición | Obser.Baja | Exp. compra | Contador | Mantenimiento preventivo | Fecha Ult Modif. | Fabricante | Fabricante | Modo incorporación
Fu-1001 | 1001 | INCUBADOR | Pdte revisión, confirmación y carga | 40909702
FU-1675 | 1675 | PIPETA | Pdte revisión, confirmación y carga | UH53771
Fu-1781 | 1781 | Congelador | Pdte revisión, confirmación y carga | 3001044955
FU-02000 | 2000 | BAÑO TERMOSTATICO |  | 235609 |  |  | JP SELECTA | PRECISTERM | 02DEIIAO92 | CENTRO EXPERIMENTAL | POP07E | BLOQUE E LABORATORIO DE INVESTIGACION | 02043 |  |  | 17 | FIBH12O - FUND INV BIOMEDICA |  |  |  | 0 |  | No | [8 empty] | Sí |  | 000559 | JP SELECTA | COMPRA
FU-02003 | 2003 | FRIGORIFICO 4ºC |  | 815031374 |  |  | LIEBHERR | PROFI LINE (UKS5000) | 02DEIEPO92 | UD.EPIDEMIOLOGIA | POP07EEPI | EPIDEMIOLOGIA | 30219 | POP07EEPI | EPIDEMIOLOGIA | 17 | FIBH12O - FUND INV BIOMEDICA |  |  |  | 0 |  | No | [8 empty] | Sí |  |  |  | COMPRA
Fu-02003 | 2004 | Nevera | Pdte revisión, confirmación y carga | 81.503.137.4
FU-02004 | 2005 | CABINA FLUJO LAMINAR VERTICAL |  | 20091 |  |  | AZBIL TELSTAR | MINI-V/PCR | 02DEIIAO92 | CENTRO EXPERIMENTAL | POP07E | BLOQUE E LABORATORIO DE INVESTIGACION | 08706 | POP07EALM | ALMACEN | 17 | FIBH12O - FUND INV BIOMEDICA |  |  |  | 0 |  | No | [8 empty] | Sí |  |  |  | COMPRA
FU-02004 | 2006 | CABINAS | Pdte revisión, confirmación y carga | -
FU-02005 | 2007 | AGITADOR |  | No consta |  |  | HEIDOLPH | REAX 1 | 02DEIIAO92 | CENTRO EXPERIMENTAL | POP07E | BLOQUE E LABORATORIO DE INVESTIGACION | 20363 | POP07EARLA | AREA DE LABORATORIO | 17 | FIBH12O - FUND INV BIOMEDICA |  |  |  | 0 |  | No | [8 empty] | Sí |  |  |  | COMPRA
FU-02005 | 2008 | AGITADOR | Pdte revisión, confirmación y carga | L03P01N4756
FU-02006 | 2009 | CABINA FLUJO LAMINAR VERTICAL |  | L03p0IN4756 |  |  | BIO AIR | AURA MINI | 02DEIIAO92 | CENTRO EXPERIMENTAL | POP07E | BLOQUE E LABORATORIO DE INVESTIGACION | 30130 | POP07EEPI | EPIDEMIOLOGIA | 17 | FIBH12O - FUND INV BIOMEDICA |  |  |  | 0 |  | No | [8 empty] | Sí |  |  |  | COMPRA
FU-02006 | 2010 | CABINAS | Pdte revisión, confirmación y carga | 41179803
FU-02007 | 2011 | CENTRIFUGA REFRIGERADA |  | 1404 0919 |  |  | THERMO FISHER SCIENTIFIC | HERAEUS FRESCO 21 | 02DEIIAO92 | CENTRO EXPERIMENTAL | POP07E | BLOQUE E LABORATORIO DE INVESTIGACION | 30222 | POP07EARLA | AREA DE LABORATORIO | 17 | FIBH12O - FUND INV BIOMEDICA |  |  |  | 0 |  | No | [8 empty] | Sí |  |  |  | COMPRA
Fu-02007 | 2012 | CENTRIFUGAS | Pdte revisión, confirmación y carga | Na
FU-02008 | 2013 | MICROCENTRIFUGA |  | 1507 0773 |  |  | LABNET BIOTECNICA | C1301B | 02DEIIAO92 | CENTRO EXPERIMENTAL | POP07E | BLOQUE E LABORATORIO DE INVESTIGACION |  | POP07EARLA | AREA DE LABORATORIO | 17 | FIBH12O - FUND INV BIOMEDICA |  |  |  | 0 |  | No | [8 empty] | Sí |  |  |  | COMPRA
Fu-02008 | 2014 | CENTRIFUGAS | Pdte revisión, confirmación y carga | 340932980
FU-02009 | 2015 | AGITADOR TUBOS |  | 474390 |  |  | HEIDOLPH | REAX 2000 | 02DEIIAO92 | CENTRO EXPERIMENTAL | POP07E | BLOQUE E LABORATORIO DE INVESTIGACION | 02051 | POP07EARLA | AREA DE LABORATORIO | 17 | FIBH12O - FUND INV BIOMEDICA |  |  |  | 0 |  | No | [8 empty] | Sí |  |  |  | COMPRA
Fu-02009 | 2016 | AGITADOR | Pdte revisión, confirmación y carga | 440960455
FU-02010 | 2017 | MICROCENTRIFUGA |  | 340922813 |  |  | LABNET BIOTECNICA | C1301 | 02DEIIAO92 | CENTRO EXPERIMENTAL | POP07E | BLOQUE E LABORATORIO DE INVESTIGACION |  | POP07EARLA | AREA DE LABORATORIO | 17 | FIBH12O - FUND INV BIOMEDICA |  |  |  | 0 |  | No | [8 empty] | Sí |  |  |  | COMPRA
Fu-02010 | 2018 | CENTRIFUGAS | Pdte revisión, confirmación y carga | 0554060
FU-02011 | 2019 | PIPETA |  | 340932907 |  |  | LABNET BIOTECNICA | BIOPETTE PLUS | 02DEIEPO92 | UD.EPIDEMIOLOGIA | POP07EEPI | EPIDEMIOLOGIA |  |  |  | 17 | FIBH12O - FUND INV BIOMEDICA |  |  |  | 0 |  | No | [8 empty] | Sí |  |  |  | COMPRA
Fu-02011 | 2020 | PIPETA | Pdte revisión, confirmación y carga | 340922945
FU-02012 | 2021 | PIPETA |  | 340952692 |  |  | NICHIRYO | MODELM 5000 | 02DEIEPO92 | UD.EPIDEMIOLOGIA | POP07EEPI | EPIDEMIOLOGIA |  |  |  | 17 | FIBH12O - FUND INV BIOMEDICA |  |  |  | 0 |  | No | [8 empty] | Sí |  |  |  | COMPRA
FU-02013 | 2022 | PIPETA |  | 340963015 |  |  | LABNET BIOTECNICA | BIOPETTE PLUS | 02DEIEPO92 | UD.EPIDEMIOLOGIA | POP07EEPI | EPIDEMIOLOGIA | 40125 |  |  | 17 | FIBH12O - FUND INV BIOMEDICA |  |  |  | 0 |  | No | [8 empty] | Sí |  |  |  | COMPRA
FU-02014 | 2023 | PIPETA |  | 440950299 |  |  | LABNET BIOTECNICA | BIOPETTE PLUS | 02DEIEPO92 | UD.EPIDEMIOLOGIA | POP07EEPI | EPIDEMIOLOGIA |  |  |  | 17 | FIBH12O - FUND INV BIOMEDICA |  |  |  | 0 |  | No | [8 empty] | Sí |  |  |  | COMPRA
Fu-02014 | 2024 | PIPETA | Pdte revisión, confirmación y carga | 23.1001/07024
FU-02015 | 2025 | PIPETA |  | 23.1001 07024 |  |  | GILSON | PIPETMAN | 02DEIEPO92 | UD.EPIDEMIOLOGIA | POP07EEPI | EPIDEMIOLOGIA |  |  |  | 17 | FIBH12O - FUND INV BIOMEDICA |  |  |  | 0 |  | No | [8 empty] | Sí |  |  |  | COMPRA
FU-02016 | 2028 | PIPETA |  | 26433 |  |  | LABNET BIOTECNICA | BIOPETTE PLUS | 02DEIEPO92 | UD.EPIDEMIOLOGIA | POP07EEPI | EPIDEMIOLOGIA |  | POP07EEPI | EPIDEMIOLOGIA | 17 | FIBH12O - FUND INV BIOMEDICA |  |  |  | 0 |  | No | [8 empty] | Sí | 2025-03-12 |  |  | COMPRA
FU-02016 | 2029 | PIPETA | Pdte revisión, confirmación y carga | 009990
FU-02017 | 2030 | PIPETA |  | 550320120 |  |  | LABNET BIOTECNICA | BIOPETTE PLUS | 02DEIEPO92 | UD.EPIDEMIOLOGIA | POP07EEPI | EPIDEMIOLOGIA |  |  |  | 17 | FIBH12O - FUND INV BIOMEDICA |  |  |  | 0 |  | No | [8 empty] | Sí |  |  |  | COMPRA
FU-02017 | 2031 | PIPETA | Pdte revisión, confirmación y carga | 750330235
FU-02018 | 2032 | PIPETA |  | U510616 |  |  | LABNET BIOTECNICA | BIOPETTE PLUS | 02DEIEPO92 | UD.EPIDEMIOLOGIA | POP07EEPI | EPIDEMIOLOGIA |  |  |  | 17 | FIBH12O - FUND INV BIOMEDICA |  |  |  | 0 |  | No | [8 empty] | Sí |  |  |  | COMPRA
Fu-02018 | 2033 | PIPETA | Pdte revisión, confirmación y carga | 242092
FU-02019 | 2034 | PIPETA |  | 210-66-791 |  |  | LABNET BIOTECNICA | BIOPETTE PLUS | 02DEIEPO92 | UD.EPIDEMIOLOGIA | POP07EEPI | EPIDEMIOLOGIA |  | POP07EEPI | EPIDEMIOLOGIA | 17 | FIBH12O - FUND INV BIOMEDICA |  |  |  | 0 |  | No | [8 empty] | Sí | 2025-04-28 |  |  | COMPRA
FU-02020 | 2035 | PIPETA |  | 20045476 |  |  | LABNET BIOTECNICA | BIOPETTE PLUS | 02DEIEPO92 | UD.EPIDEMIOLOGIA | POP07EEPI | EPIDEMIOLOGIA |  | POP07EEPI | EPIDEMIOLOGIA | 17 | FIBH12O - FUND INV BIOMEDICA |  |  |  | 0 |  | No | [8 empty] | Sí | 2025-03-12 |  |  | COMPRA
FU-02020 | 2036 | PIPETA | Pdte revisión, confirmación y carga | 09074754-00
FU-02021 | 2037 | DISRUPTOR MOLECULAR |  | 70101501 |  |  | QIAGEN N.V | TISSULYSER LT | 02DEIIAO92 | CENTRO EXPERIMENTAL | POP07E | BLOQUE E LABORATORIO DE INVESTIGACION |  |  |  | 17 | FIBH12O - FUND INV BIOMEDICA |  |  |  | 0 |  | No | [8 empty] | Sí |  |  |  | COMPRA
Fu-02021 | 2038 | CENTRIFUGAS | Pdte revisión, confirmación y carga | 5811715B
FU-02022 | 2039 | AGITADOR TUBOS |  | 511TAZF03317 |  |  | HEIDOLPH | REAX 2000 | 02DEIIAO92 | CENTRO EXPERIMENTAL | POP07E | BLOQUE E LABORATORIO DE INVESTIGACION | 02052 | POP07EARLA | AREA DE LABORATORIO | 17 | FIBH12O - FUND INV BIOMEDICA |  |  |  | 0 |  | No | [8 empty] | Sí |  |  |  | COMPRA
Fu-02022 | 2040 | AGITADOR | Pdte revisión, confirmación y carga | 18953522
FU-02023 | 2042 | MICROCENTRIFUGA |  | 84918-8 |  |  | TOMY SEIKO CO. LTD. | HF-120 | 02DEIIAO92 | CENTRO EXPERIMENTAL | POP07E | BLOQUE E LABORATORIO DE INVESTIGACION |  |  |  | 17 | FIBH12O - FUND INV BIOMEDICA |  |  |  | 0 |  | No | [8 empty] | Sí |  |  |  | COMPRA
FU-02024 | 2043 | PIPETA MULTICANAL |  | 110506001 |  |  | LABNET BIOTECNICA | BIOPETTE PLUS | 02DEIEPO92 | UD.EPIDEMIOLOGIA | POP07EEPI | EPIDEMIOLOGIA |  |  |  | 17 | FIBH12O - FUND INV BIOMEDICA |  |  |  | 0 |  | No | [8 empty] | Sí |  |  |  | COMPRA
Fu-02024 | 2044 | PIPETA | Pdte revisión, confirmación y carga | 71206701
FU-02025 | 2045 | PIPETA MULTICANAL |  | 352010321 |  |  | LABNET BIOTECNICA | BIOPETTE PLUS | 02DEIEPO92 | UD.EPIDEMIOLOGIA | POP07EEPI | EPIDEMIOLOGIA |  | POP07EEPI | EPIDEMIOLOGIA | 17 | FIBH12O - FUND INV BIOMEDICA |  |  |  | 0 |  | No | [8 empty] | Sí | 2025-04-28 |  |  | COMPRA
FU-02025 | 2046 | PIPETA | Pdte revisión, confirmación y carga | 000000001118250165
FU-02028 | 2047 | BAÑO ULTRASONIDOS |  | 1118250159 |  |  | JP SELECTA | ULTRASONS | 02DEIIAO92 | CENTRO EXPERIMENTAL | POP07E | BLOQUE E LABORATORIO DE INVESTIGACION |  |  |  | 17 | FIBH12O - FUND INV BIOMEDICA |  |  |  | 0 |  | No | [8 empty] | Sí |  |  |  | COMPRA
FU-02029 | 2049 | INCUBADOR DE TUBOS |  | 5355 34060 |  |  | GRIFOLS MOVACO | DG-210 | 02DEIEPO92 | UD.EPIDEMIOLOGIA | POP07EEPI | EPIDEMIOLOGIA | 02049 |  |  | 17 | FIBH12O - FUND INV BIOMEDICA |  |  |  | 0 |  | No | [8 empty] | Sí |  |  |  | COMPRA
Fu-02029 | 2051 | INCUBADOR | Pdte revisión, confirmación y carga | 0A025124
FU-02030 | 2052 | FIJADOR DE GEL |  | 02A0029 |  |  | HOEFER | UVC500-230V | 02DEIEPO92 | UD.EPIDEMIOLOGIA | POP07EEPI | EPIDEMIOLOGIA | 02050 |  |  | 17 | FIBH12O - FUND INV BIOMEDICA |  |  |  | 0 |  | No | [8 empty] | Sí |  |  |  | COMPRA
Fu-02030 | 2053 | UV Crosslinker | Pdte revisión, confirmación y carga | 6DE038
FU-02031 | 2055 | FRIGORIFICO 4ºC |  | 285982336 |  |  | LIEBHERR | PROFILINE | 02DEIEPO92 | UD.EPIDEMIOLOGIA | POP07EEPI | EPIDEMIOLOGIA | 02031 | POP07EEPI | EPIDEMIOLOGIA | 17 | FIBH12O - FUND INV BIOMEDICA |  |  |  | 0 |  | No | [8 empty] | Sí |  |  |  | COMPRA
Fu-02031 | 2056 | Nevera de medicación | Pdte revisión, confirmación y carga | 0907469-00
FU-02032 | 2057 | AGITADOR ORBITAL |  | 670708012 |  |  | HEIDOLPH | DUOMAX 1030 | 02DEIIAO92 | CENTRO EXPERIMENTAL | POP07E | BLOQUE E LABORATORIO DE INVESTIGACION | 02046 | POP07EARLA | AREA DE LABORATORIO | 17 | FIBH12O - FUND INV BIOMEDICA |  |  |  | 0 |  | No | [8 empty] | Sí |  |  |  | COMPRA
FU-02032 | 2058 | AGITADOR | Pdte revisión, confirmación y carga | KB23908
FU-02033 | 2059 | AGITADOR |  | 110975 |  |  | INSTRUMENTACION CIENTIFICA TECNICA | SBS A152 | 02DEIIAO92 | CENTRO EXPERIMENTAL | POP07E | BLOQUE E LABORATORIO DE INVESTIGACION | 02026 |  |  | 17 | FIBH12O - FUND INV BIOMEDICA |  |  |  | 0 |  | No | [8 empty] | Sí |  |  |  | COMPRA
FU-02033 | 2060 | AGITADOR | Pdte revisión, confirmación y carga | 349542
FU-02034 | 2061 | MICROONDAS DOMESTICO |  | 0349542 |  |  | LG ELECTRONICS | MS-1924W | 02DEIEPO92 | UD.EPIDEMIOLOGIA | POP07EEPI | EPIDEMIOLOGIA |  |  |  | 17 | FIBH12O - FUND INV BIOMEDICA |  |  |  | 0 |  | No | [8 empty] | Sí |  |  |  | COMPRA
FU-02034 | 2062 | Microondas doméstico | Pdte revisión, confirmación y carga | 12005
FU-02035 | 2063 | PH-METRO |  | 226036 |  |  | SARTORIUS SPAIN | PB11 | 02DEIEPO92 | UD.EPIDEMIOLOGIA | POP07EEPI | EPIDEMIOLOGIA | 02025 | POP07EEPI | EPIDEMIOLOGIA | 17 | FIBH12O - FUND INV BIOMEDICA |  |  |  | 0 |  | No | [8 empty] | Sí |  |  |  | COMPRA
FU-02035 | 2064 | PH-metro | Pdte revisión, confirmación y carga | 350322032
FU-02036 | 2065 | HORNO HIBRIDACION |  | 340962700 |  |  | TECHNE INC. | HYBRIDISER HB-1D | 02DEIEPO92 | UD.EPIDEMIOLOGIA | POP07EEPI | EPIDEMIOLOGIA | 02045 | POP07EEPI | EPIDEMIOLOGIA | 17 | FIBH12O - FUND INV BIOMEDICA |  |  |  | 0 |  | No | [8 empty] | Sí |  |  |  | COMPRA
FU-02036 | 2066 | HORNO HIBRIDACION | Pdte revisión, confirmación y carga | 340952426
FU-02037 | 2067 | INCUBADOR ORBITAL |  | 340932822 |  |  | VWR | INCUBATING ORBITAL SHAKER | 02DEIEPO92 | UD.EPIDEMIOLOGIA | POP07EEPI | EPIDEMIOLOGIA | 30220 |  |  | 17 | FIBH12O - FUND INV BIOMEDICA |  |  |  | 0 |  | No | [8 empty] | Sí |  |  |  | COMPRA
FU-02037 | 2068 | INCUBADOR | Pdte revisión, confirmación y carga | 340932622
FU-02038 | 2069 | BALANZA PRECISION | 150g | 6629468 |  |  | DENVER INSTRUMENT INC | SCALTEC SBA32 | 02DEIIAO92 | CENTRO EXPERIMENTAL | POP07E | BLOQUE E LABORATORIO DE INVESTIGACION | 02027 | POP07EENIN | ENFERMEDADES INFECCIOSAS | 17 | FIBH12O - FUND INV BIOMEDICA |  |  |  | 0 |  | No | [8 empty] | Sí |  |  |  | COMPRA
FU-02039 | 2070 | FOTOMETRO |  | 010203-1404-0929 |  |  | LAB SYSTEMS | MULTISKAN EX | 02DEIEPO92 | UD.EPIDEMIOLOGIA | POP07EEPI | EPIDEMIOLOGIA | 02115 |  |  | 17 | FIBH12O - FUND INV BIOMEDICA |  |  |  | 0 |  | No | [8 empty] | Sí |  |  |  | COMPRA
FU-02040 | 2071 | TERMOCICLADOR |  | 1304 0848 |  |  | SENSOQUEST GMBH | SENSOQUEST | 02DEIEPO92 | UD.EPIDEMIOLOGIA | POP07EEPI | EPIDEMIOLOGIA |  | POP07EEPI | EPIDEMIOLOGIA | 17 | FIBH12O - FUND INV BIOMEDICA |  |  |  | 0 |  | No | [8 empty] | Sí |  |  |  | COMPRA
FU-02040 | 2072 | TERMOCICLADOR | Pdte revisión, confirmación y carga | 77180-520
FU-02042 | 2073 | TERMOMEZCLADOR |  | 41281844 |  |  | EPPENDORF | THERMOMIXER CONFORT | 02DEIIAO92 | CENTRO EXPERIMENTAL | POP07E | BLOQUE E LABORATORIO DE INVESTIGACION | 30132 |  |  | 17 | FIBH12O - FUND INV BIOMEDICA |  |  |  | 0 |  | No | [8 empty] | Sí |  |  |  | COMPRA
FU-02042 | 2074 | TERMOAGITADOR | Pdte revisión, confirmación y carga | MLD98K53
FU-02043 | 2075 | DENSITOMETRO OPTICO |  | TA9334 |  |  | BIOMERIEUX ESPANA | DENSICHECK PLUS | 02DEIIAO92 | CENTRO EXPERIMENTAL | POP07E | BLOQUE E LABORATORIO DE INVESTIGACION |  |  |  | 17 | FIBH12O - FUND INV BIOMEDICA |  |  |  | 0 |  | No | [8 empty] | Sí |  |  |  | COMPRA
FU-02044 | 2076 | ANALIZADOR DE IMAGENES MATRIZ |  | 0296-0989 |  |  | CLONDIAG GMBH | ARRAY MATE | 02DEIIAO92 | CENTRO EXPERIMENTAL | POP07E | BLOQUE E LABORATORIO DE INVESTIGACION |  |  |  | 17 | FIBH12O - FUND INV BIOMEDICA |  |  |  | 0 |  | No | [8 empty] | Sí |  |  |  | COMPRA
FU-02045 | 2077 | AGITADOR |  | 344471 |  |  | ADVANDX | EVIGENE WORKSTATION AC105 | 02DEIIAO92 | CENTRO EXPERIMENTAL | POP07E | BLOQUE E LABORATORIO DE INVESTIGACION | 30224 |  |  | 17 | FIBH12O - FUND INV BIOMEDICA |  |  |  | 0 |  | No | [8 empty] | Sí |  |  |  | COMPRA
FU-02046 | 2078 | CONGELADOR -20ºC |  | 354471 |  |  | LIEBHERR | GN3023 | 02DEIIAO92 | CENTRO EXPERIMENTAL | POP07E | BLOQUE E LABORATORIO DE INVESTIGACION | 30148 | POP07ECON | CONGELADORES | 17 | FIBH12O - FUND INV BIOMEDICA |  |  |  | 0 |  | No | [8 empty] | Sí |  |  |  | COMPRA
FU-02046 | 2079 | Frigorífico -20 | Pdte revisión, confirmación y carga | 9939-02Q 00142
FU-02047 | 2080 | FRIGORIFICO 4ºC |  | 51A05044 |  |  | LIEBHERR | PROFI LINE | 02DEIIAO92 | CENTRO EXPERIMENTAL | POP07EENIN | ENFERMEDADES INFECCIOSAS | 02124 | POP07EENIN | ENFERMEDADES INFECCIOSAS | 17 | FIBH12O - FUND INV BIOMEDICA |  |  |  | 0 |  | No | [8 empty] | Sí |  |  |  | COMPRA
FU-02047 | 2081 | Frigorífico 4 | Pdte revisión, confirmación y carga | 82851-13
FU-02049 | 2082 | INCUBADOR |  | 65250 |  |  | VIRCELL | TDB-100 | 02DEIIAO92 | CENTRO EXPERIMENTAL | POP07EENIN | ENFERMEDADES INFECCIOSAS | 30223 | POP07EENIN | ENFERMEDADES INFECCIOSAS | 17 | FIBH12O - FUND INV BIOMEDICA |  |  |  | 0 |  | No | [8 empty] | Sí |  |  |  | COMPRA
FU-02051 | 2083 | PIPETA |  | 162294 |  |  | GILSON | PIPETMAN | 02DEIIAO92 | CENTRO EXPERIMENTAL | POP07EENIN | ENFERMEDADES INFECCIOSAS |  |  |  | 17 | FIBH12O - FUND INV BIOMEDICA |  |  |  | 0 |  | No | [8 empty] | Sí |  |  |  | COMPRA
Fu-02051 | 2084 | PIPETA | Pdte revisión, confirmación y carga | 052169
FU-02052 | 2085 | AGITADOR ORBITAL |  | 317625 |  |  | JP SELECTA | ROTA TERM | 02DEIIAO92 | CENTRO EXPERIMENTAL | POP07E | BLOQUE E LABORATORIO DE INVESTIGACION | 04713 |  |  | 17 | FIBH12O - FUND INV BIOMEDICA |  |  |  | 0 |  | No | [8 empty] | Sí |  |  |  | COMPRA
FU-02053 | 2086 | AGITADOR MAGNETICO |  | R7398B |  |  | JP SELECTA | AGIMATIC-N | 02DEIIAO92 | CENTRO EXPERIMENTAL | POP07E | BLOQUE E LABORATORIO DE INVESTIGACION | 02082 |  |  | 17 | FIBH12O - FUND INV BIOMEDICA |  |  |  | 0 |  | No | [8 empty] | Sí |  |  |  | COMPRA
Fu-02053 | 2087 | TERMOAGITADOR | Pdte revisión, confirmación y carga | P514148
FU-02055 | 2088 | TERMOCICLADOR |  | P51414B |  |  | ROCHE | LIGHTCYCLER 96 | 02DEIIAO92 | CENTRO EXPERIMENTAL | POP07EENIN | ENFERMEDADES INFECCIOSAS |  | POP07EENIN | ENFERMEDADES INFECCIOSAS | 17 | FIBH12O - FUND INV BIOMEDICA |  |  |  | 0 |  | No | [8 empty] | Sí |  |  |  | COMPRA
FU-02055 | 2089 | TERMOCICLADOR | Pdte revisión, confirmación y carga | AS33449
FU-02056 | 2090 | CENTRIFUGA |  | 1001 5238 |  |  | ABBOTT | 75003530 | 02DEIIAO92 | CENTRO EXPERIMENTAL | POP07E | BLOQUE E LABORATORIO DE INVESTIGACION |  |  |  | 17 | FIBH12O - FUND INV BIOMEDICA |  |  |  | 0 |  | No | [8 empty] | Sí |  |  |  | COMPRA
FU-02056 | 2091 | CENTRIFUGAS | Pdte revisión, confirmación y carga | 1190492056
FU-02057 | 2092 | PIPETA MULTICANAL |  | U63362C |  |  | LABNET BIOTECNICA | BIOPETTE PLUS | 02DEIIAO92 | CENTRO EXPERIMENTAL | POP07EENIN | ENFERMEDADES INFECCIOSAS |  |  |  | 17 | FIBH12O - FUND INV BIOMEDICA |  |  |  | 0 |  | No | [8 empty] | Sí |  |  |  | COMPRA
Fu-02057 | 2093 | PIPETA | Pdte revisión, confirmación y carga | P53646A
FU-02058 | 2094 | PIPETA |  | D0851874A |  |  | LABNET BIOTECNICA | BIOPETTE PLUS | 02DEIIAO92 | CENTRO EXPERIMENTAL | POP07EENIN | ENFERMEDADES INFECCIOSAS |  |  |  | 17 | FIBH12O - FUND INV BIOMEDICA |  |  |  | 0 |  | No | [8 empty] | Sí |  |  |  | COMPRA
FU-02059 | 2095 | PIPETA |  | H0801145A |  |  | LABNET BIOTECNICA | BIOPETTE PLUS | 02DEIIAO92 | CENTRO EXPERIMENTAL | POP07EENIN | ENFERMEDADES INFECCIOSAS |  |  |  | 17 | FIBH12O - FUND INV BIOMEDICA |  |  |  | 0 |  | No | [8 empty] | Sí |  |  |  | COMPRA
Fu-02059 | 2096 | PIPETA | Pdte revisión, confirmación y carga | U68728C
FU-02060 | 2097 | PIPETA |  | S585928 |  |  | LABNET BIOTECNICA | BIOPETTE PLUS | 02DEIIAO92 | CENTRO EXPERIMENTAL | POP07EENIN | ENFERMEDADES INFECCIOSAS |  |  |  | 17 | FIBH12O - FUND INV BIOMEDICA |  |  |  | 0 |  | No | [8 empty] | Sí |  |  |  | COMPRA
Fu-02060 | 2098 | PIPETA | Pdte revisión, confirmación y carga | S58592B
FU-02061 | 2099 | PIPETA |  | 251423J |  |  | GILSON | PIPETMAN | 02DEIIAO92 | CENTRO EXPERIMENTAL | POP07EENIN | ENFERMEDADES INFECCIOSAS |  |  |  | 17 | FIBH12O - FUND INV BIOMEDICA |  |  |  | 0 |  | No | [8 empty] | Sí |  |  |  | COMPRA
Fu-02061 | 2100 | PIPETA | Pdte revisión, confirmación y carga | X50351D
FU-02062 | 2101 | AGITADOR |  | MM52218 |  |  | BIOSAN | VORTEX V-1 PLUS | 02DEIIAO92 | CENTRO EXPERIMENTAL | POP07E | BLOQUE E LABORATORIO DE INVESTIGACION |  | POP07EARLA | AREA DE LABORATORIO | 17 | FIBH12O - FUND INV BIOMEDICA |  |  |  | 0 |  | No | [8 empty] | Sí |  |  |  | COMPRA
FU-02063 | 2102 | CENTRIFUGA |  | MM52326 |  |  | LABNET BIOTECNICA | C1301 | 02DEIIAO92 | CENTRO EXPERIMENTAL | POP07E | BLOQUE E LABORATORIO DE INVESTIGACION |  | POP07EARLA | AREA DE LABORATORIO | 17 | FIBH12O - FUND INV BIOMEDICA |  |  |  | 0 |  | No | [8 empty] | Sí |  |  |  | COMPRA
FU-02064 | 2103 | TERMOAGITADOR |  | MM52480 |  |  | THERMO FISHER SCIENTIFIC | 420 | 02DEIIAO92 | CENTRO EXPERIMENTAL | POP07EENIN | ENFERMEDADES INFECCIOSAS | 02103 |  |  | 17 | FIBH12O - FUND INV BIOMEDICA |  |  |  | 0 |  | No | [8 empty] | Sí |  |  |  | COMPRA
FU-02064 | 2105 | TERMOAGITADOR | Pdte revisión, confirmación y carga | 164054
FU-02065 | 2106 | CENTRIFUGA REFRIGERADA |  | 051696 |  |  | THERMO FISHER SCIENTIFIC | MULTIFUGE X1R | 02DEIIAO92 | CENTRO EXPERIMENTAL | POP07E | BLOQUE E LABORATORIO DE INVESTIGACION | 30227 |  |  | 17 | FIBH12O - FUND INV BIOMEDICA |  |  |  | 0 |  | No | [8 empty] | Sí |  |  |  | COMPRA
Fu-02065 | 2107 | CENTRIFUGAS | Pdte revisión, confirmación y carga | 581102295
FU-02066 | 2109 | CENTRIFUGA |  | 5811 02295 |  |  | BECKMAN COULTER | MICROFUGE LITE | 02DEIIAO92 | CENTRO EXPERIMENTAL | POP07E | BLOQUE E LABORATORIO DE INVESTIGACION | 02131 |  |  | 17 | FIBH12O - FUND INV BIOMEDICA |  |  |  | 0 |  | No | [8 empty] | Sí |  |  |  | COMPRA
FU-02067 | 2110 | CENTRIFUGA |  | 27254110631 |  |  | BECKMAN COULTER | OPTIMA TL | 02DEIIAO92 | CENTRO EXPERIMENTAL | POP07E | BLOQUE E LABORATORIO DE INVESTIGACION | 02132 |  |  | 17 | FIBH12O - FUND INV BIOMEDICA |  |  |  | 0 |  | No | [8 empty] | Sí |  |  |  | COMPRA
Fu-02067 | 2113 | CENTRIFUGAS | Pdte revisión, confirmación y carga | 272S4110531
FU-02068 | 2114 | TERMOBLOQUE |  | 272S0142307 |  |  | LAB-LINE INSTRUMENTS INC | MULTI-BLOK | 02DEIIAO92 | CENTRO EXPERIMENTAL | POP07EENIN | ENFERMEDADES INFECCIOSAS | 02088 |  |  | 17 | FIBH12O - FUND INV BIOMEDICA |  |  |  | 0 |  | No | [8 empty] | Sí |  |  |  | COMPRA
FU-02069 | 2115 | AGITADOR ORBITAL |  | 272S1201601 |  |  | IKA | MTS4 | 02DEIIAO92 | CENTRO EXPERIMENTAL | POP07E | BLOQUE E LABORATORIO DE INVESTIGACION | 02089 | POP07EARLA | AREA DE LABORATORIO | 17 | FIBH12O - FUND INV BIOMEDICA |  |  |  | 0 |  | No | [8 empty] | Sí |  |  |  | COMPRA
Fu-02069 | 2116 | AGITADOR | Pdte revisión, confirmación y carga | S61190K
FU-02070 | 2117 | TERMOCICLADOR |  | S55950K |  |  | CLEMENS |  | 02DEIIAO92 | CENTRO EXPERIMENTAL | POP07EENIN | ENFERMEDADES INFECCIOSAS |  | POP07EENIN | ENFERMEDADES INFECCIOSAS | 17 | FIBH12O - FUND INV BIOMEDICA |  |  |  | 0 |  | No | [8 empty] | Sí |  |  |  | COMPRA
FU-02070 | 2118 | TERMOCICLADOR | Pdte revisión, confirmación y carga | No consta
FU-02071 | 2119 | TERMOBLOQUE |  | H67397B |  |  | PEQLAB | 91D-1100 | 02DEIIAO92 | CENTRO EXPERIMENTAL | POP07EENIN | ENFERMEDADES INFECCIOSAS |  |  |  | 17 | FIBH12O - FUND INV BIOMEDICA |  |  |  | 0 |  | No | [8 empty] | Sí |  |  |  | COMPRA
Fu-02071 | 2121 | TERMOBLOQUE | Pdte revisión, confirmación y carga | R67397B
FU-02072 | 2122 | TERMOBLOQUE |  | 609388 |  |  | TECHNE INC. | FDB030D | 02DEIIAO92 | CENTRO EXPERIMENTAL | POP07EENIN | ENFERMEDADES INFECCIOSAS | 02087 |  |  | 17 | FIBH12O - FUND INV BIOMEDICA |  |  |  | 0 |  | No | [8 empty] | Sí |  |  |  | COMPRA
Fu-02072 | 2123 | TERMOBLOQUE | Pdte revisión, confirmación y carga | 164062
FU-02073 | 2124 | ESPECTROFOTOMETRO |  | T10669 4510 |  |  | PHARMACIA BIOTECH INC. | GENE QUANT II | 02DEIIAO92 | CENTRO EXPERIMENTAL | POP07EENIN | ENFERMEDADES INFECCIOSAS | 02114 |  |  | 17 | FIBH12O - FUND INV BIOMEDICA |  |  |  | 0 |  | No | [8 empty] | Sí |  |  |  | COMPRA
FU-02074 | 2125 | AGITADOR TUBOS |  | T106694510 |  |  | FISHER SCIENTIFIC | TOPMIX FB15024 | 02DEIIAO92 | CENTRO EXPERIMENTAL | POP07E | BLOQUE E LABORATORIO DE INVESTIGACION |  | POP07EARLA | AREA DE LABORATORIO | 17 | FIBH12O - FUND INV BIOMEDICA |  |  |  | 0 |  | No | [8 empty] | Sí |  |  |  | COMPRA
Fu-02074 | 2126 | AGITADOR | Pdte revisión, confirmación y carga | T18260 4510
FU-02075 | 2127 | CENTRIFUGA |  | T182604510 |  |  | CARL ROTH | SD | 02DEIIAO92 | CENTRO EXPERIMENTAL | POP07E | BLOQUE E LABORATORIO DE INVESTIGACION |  | POP07EARLA | AREA DE LABORATORIO | 17 | FIBH12O - FUND INV BIOMEDICA |  |  |  | 0 |  | No | [8 empty] | Sí |  |  |  | COMPRA
Fu-02075 | 2130 | CENTRIFUGAS | Pdte revisión, confirmación y carga | 03X1462
FU-02076 | 2131 | PIPETA |  | AY502L/304-31089 |  |  | EPPENDORF | REFERENCE | 02DEIIAO92 | CENTRO EXPERIMENTAL | POP07EENIN | ENFERMEDADES INFECCIOSAS | 02094 | POP07EENIN | ENFERMEDADES INFECCIOSAS | 17 | FIBH12O - FUND INV BIOMEDICA |  |  |  | 0 |  | No | [8 empty] | Sí | 2025-04-28 |  |  | COMPRA
FU-02077 | 2132 | PIPETA |  | 5029383 |  |  | GILSON | PIPETMAN | 02DEIIAO92 | CENTRO EXPERIMENTAL | POP07EENIN | ENFERMEDADES INFECCIOSAS | 02096 |  |  | 17 | FIBH12O - FUND INV BIOMEDICA |  |  |  | 0 |  | No | [8 empty] | Sí |  |  |  | COMPRA
FU-02078 | 2133 | PIPETA |  | 5029384 |  |  | GILSON | PIPETMAN | 02DEIIAO92 | CENTRO EXPERIMENTAL | POP07EENIN | ENFERMEDADES INFECCIOSAS |  |  |  | 17 | FIBH12O - FUND INV BIOMEDICA |  |  |  | 0 |  | No | [8 empty] | Sí |  |  |  | COMPRA
Fu-02078 | 2134 | PIPETA | Pdte revisión, confirmación y carga | 10023/09762
FU-02079 | 2135 | PIPETA |  |  |  |  | BIOHIT | PROLINE | 02DEIIAO92 | CENTRO EXPERIMENTAL | POP07EENIN | ENFERMEDADES INFECCIOSAS |  |  |  | 17 | FIBH12O - FUND INV BIOMEDICA |  |  |  | 0 |  | No | [8 empty] | Sí |  |  |  | COMPRA
FU-02080 | 2136 | SELLADORA |  | 59248 |  |  | ROVEBLOCK | 1V26 | 02DEIIAO92 | CENTRO EXPERIMENTAL | POP07EENIN | ENFERMEDADES INFECCIOSAS |  |  |  | 17 | FIBH12O - FUND INV BIOMEDICA |  |  |  | 0 |  | No | [8 empty] | Sí |  |  |  | COMPRA
FU-02081 | 2137 | SISTEMA ELECTROFORESIS (FUENTE DE ALIMENTACION) |  | 60.319.971.2 |  |  | STRATAGENE CALIFORNIA | FEATHERVOLT 500 | 02DEIIAO92 | CENTRO EXPERIMENTAL | POP07EENIN | ENFERMEDADES INFECCIOSAS |  |  |  | 17 | FIBH12O - FUND INV BIOMEDICA |  |  |  | 0 |  | No | [8 empty] | Sí |  |  |  | COMPRA
FU-02082 | 2138 | PIPETA |  | 82600791 |  |  | GILSON | PIPETMAN | 02DEIIAO92 | CENTRO EXPERIMENTAL | POP07EENIN | ENFERMEDADES INFECCIOSAS | 08603 |  |  | 17 | FIBH12O - FUND INV BIOMEDICA |  |  |  | 0 |  | No | [8 empty] | Sí |  |  |  | COMPRA
Fu-02082 | 2139 | PIPETA | Pdte revisión, confirmación y carga | 100162116B9001
FU-02083 | 2140 | PIPETA |  | 846021130 |  |  | GILSON | PIPETMAN | 02DEIIAO92 | CENTRO EXPERIMENTAL | POP07EENIN | ENFERMEDADES INFECCIOSAS | 02091 | POP07EENIN | ENFERMEDADES INFECCIOSAS | 17 | FIBH12O - FUND INV BIOMEDICA |  |  |  | 0 |  | No | [8 empty] | Sí | 2025-04-28 |  |  | COMPRA
FU-02084 | 2141 | PIPETA MULTICANAL |  | 846084095 |  |  | METTLER TOLEDO E | PIPET.LITE | 02DEIIAO92 | CENTRO EXPERIMENTAL | POP07EENIN | ENFERMEDADES INFECCIOSAS |  |  |  | 17 | FIBH12O - FUND INV BIOMEDICA |  |  |  | 0 |  | No | [8 empty] | Sí |  |  |  | COMPRA
Fu-02084 | 2142 | PIPETA | Pdte revisión, confirmación y carga | 81.391.246
FU-02085 | 2143 | PIPETA MULTICANAL |  | 81.391.246.0 |  |  | METTLER TOLEDO E | PIPET.LITE | 02DEIIAO92 | CENTRO EXPERIMENTAL | POP07EENIN | ENFERMEDADES INFECCIOSAS |  |  |  | 17 | FIBH12O - FUND INV BIOMEDICA |  |  |  | 0 |  | No | [8 empty] | Sí |  |  |  | COMPRA
Fu-02085 | 2144 | PIPETA | Pdte revisión, confirmación y carga | FS3604
FU-02086 | 2145 | PIPETA |  | MR51015807 |  |  | GILSON | PIPETMAN | 02DEIIAO92 | CENTRO EXPERIMENTAL | POP07EENIN | ENFERMEDADES INFECCIOSAS |  | RGPS1ANPA | ANATOMIA PATOLOGICA S-1 | 17 | FIBH12O - FUND INV BIOMEDICA |  |  |  | 0 |  | No | [8 empty] | Sí |  |  |  | COMPRA
FU-02087 | 2147 | PIPETA |  | MR5I015807 |  |  | GILSON | PIPETMAN | 02DEIIAO92 | CENTRO EXPERIMENTAL | POP07EENIN | ENFERMEDADES INFECCIOSAS |  |  |  | 17 | FIBH12O - FUND INV BIOMEDICA |  |  |  | 0 |  | No | [8 empty] | Sí |  |  |  | COMPRA
Fu-02087 | 2148 | PIPETA | Pdte revisión, confirmación y carga | 5161201801162
FU-02088 | 2149 | PIPETA |  | 5424BO047187 |  |  | GILSON | PIPETMAN | 02DEIIAO92 | CENTRO EXPERIMENTAL | POP07EENIN | ENFERMEDADES INFECCIOSAS | 02090 | POP04EMIC | MICROBIOLOGIA | 17 | FIBH12O - FUND INV BIOMEDICA |  |  |  | 0 |  | No | [8 empty] | Sí |  |  |  | COMPRA
FU-02089 | 2150 | PIPETA |  | 23.1001/07860 |  |  | GILSON | PIPETMAN | 02DEIIAO92 | CENTRO EXPERIMENTAL | POP07EENIN | ENFERMEDADES INFECCIOSAS | 04053 | POP07EENIN | ENFERMEDADES INFECCIOSAS | 17 | FIBH12O - FUND INV BIOMEDICA |  |  |  | 0 |  | No | [8 empty] | Sí | 2025-04-28 |  |  | COMPRA
FU-02090 | 2151 | PIPETA |  | 01.485942 |  |  | GILSON | PIPETMAN | 02DEIIAO92 | CENTRO EXPERIMENTAL | POP07EENIN | ENFERMEDADES INFECCIOSAS |  |  |  | 17 | FIBH12O - FUND INV BIOMEDICA |  |  |  | 0 |  | No | [8 empty] | Sí |  |  |  | COMPRA
FU-02091 | 2152 | PIPETA |  | ND52374 |  |  | GILSON | PIPETMAN | 02DEIIAO92 | CENTRO EXPERIMENTAL | POP07EENIN | ENFERMEDADES INFECCIOSAS |  |  |  | 17 | FIBH12O - FUND INV BIOMEDICA |  |  |  | 0 |  | No | [8 empty] | Sí |  |  |  | COMPRA
Fu-02091 | 2153 | PIPETA | Pdte revisión, confirmación y carga | 848150113
FU-02092 | 2154 | PIPETA |  | G1136933T |  |  | GILSON | PIPETMAN | 02DEIIAO92 | CENTRO EXPERIMENTAL | POP07EENIN | ENFERMEDADES INFECCIOSAS |  |  |  | 17 | FIBH12O - FUND INV BIOMEDICA |  |  |  | 0 |  | No | [8 empty] | Sí |  |  |  | COMPRA
FU-02093 | 2155 | AGITADOR TUBOS |  | A1205585T |  |  | FISHER SCIENTIFIC | TOPMIX FB15024 | 02DEIIAO92 | CENTRO EXPERIMENTAL | POP07E | BLOQUE E LABORATORIO DE INVESTIGACION |  | POP07EARLA | AREA DE LABORATORIO | 17 | FIBH12O - FUND INV BIOMEDICA |  |  |  | 0 |  | No | [8 empty] | Sí |  |  |  | COMPRA
Fu-02093 | 2156 | AGITADOR | Pdte revisión, confirmación y carga | I1143317T
FU-02094 | 2157 | CENTRIFUGA |  | G1137155T |  |  | CARL ROTH | SD | 02DEIIAO92 | CENTRO EXPERIMENTAL | POP07E | BLOQUE E LABORATORIO DE INVESTIGACION |  | POP07EARLA | AREA DE LABORATORIO | 17 | FIBH12O - FUND INV BIOMEDICA |  |  |  | 0 |  | No | [8 empty] | Sí |  |  |  | COMPRA
Fu-02094 | 2158 | CENTRIFUGAS | Pdte revisión, confirmación y carga | L1108893T
FU-02095 | 2159 | CENTRIFUGA REFRIGERADA |  | I1144105T |  |  | EPPENDORF | 5810R | 02DEIIAO92 | CENTRO EXPERIMENTAL | POP07E | BLOQUE E LABORATORIO DE INVESTIGACION | 02104 | POP07EENIN | ENFERMEDADES INFECCIOSAS | 17 | FIBH12O - FUND INV BIOMEDICA |  |  |  | 0 |  | No | [8 empty] | Sí |  |  |  | COMPRA
Fu-02095 | 2160 | CENTRIFUGAS | Pdte revisión, confirmación y carga | 048162251
FU-02096 | 2161 | TERMOCICLADOR |  | 1501687 |  |  | LIFE TECHNOLOGIES | 2720 THERMAL CYCLO | 02DEIIAO92 | CENTRO EXPERIMENTAL | POP07EENIN | ENFERMEDADES INFECCIOSAS | 02113 | POP07EENIN | ENFERMEDADES INFECCIOSAS | 17 | FIBH12O - FUND INV BIOMEDICA |  |  |  | 0 |  | No | [8 empty] | Sí |  |  |  | COMPRA
Fu-02096 | 2162 | TERMOCICLADOR | Pdte revisión, confirmación y carga | 226731
FU-02097 | 2163 | TERMOCICLADOR |  | 5404FI821750 |  |  | LIFE TECHNOLOGIES | 2720 THERMAL CYCLO | 02DEIIAO92 | CENTRO EXPERIMENTAL | POP07EENIN | ENFERMEDADES INFECCIOSAS |  | POP07EENIN | ENFERMEDADES INFECCIOSAS | 17 | FIBH12O - FUND INV BIOMEDICA |  |  |  | 0 |  | No | [8 empty] | Sí |  |  |  | COMPRA
Fu-02097 | 2167 | TERMOCICLADOR | Pdte revisión, confirmación y carga | LAN-6K-1030
FU-02098 | 2168 | TERMOCICLADOR |  | S81A13028 |  |  | LIFE TECHNOLOGIES | 2721 THERMAL CYCLER | 02DEIIAO92 | CENTRO EXPERIMENTAL | POP07EENIN | ENFERMEDADES INFECCIOSAS |  | POP07EENIN | ENFERMEDADES INFECCIOSAS | 17 | FIBH12O - FUND INV BIOMEDICA |  |  |  | 0 |  | No | [8 empty] | Sí |  |  |  | COMPRA
Fu-02098 | 2169 | TERMOCICLADOR | Pdte revisión, confirmación y carga | 1730280
FU-02099 | 2170 | PIPETA |  | 1610048 |  |  | GILSON | PIPETMAN | 02DEIIAO92 | CENTRO EXPERIMENTAL | POP07EENIN | ENFERMEDADES INFECCIOSAS | 02100 |  |  | 17 | FIBH12O - FUND INV BIOMEDICA |  |  |  | 0 |  | No | [8 empty] | Sí |  |  |  | COMPRA
Fu-02099 | 2171 | PIPETA | Pdte revisión, confirmación y carga | 5811XG940139
FU-02100 | 2172 | PIPETA |  | LAN-6K-1054 |  |  | GILSON | PIPETMAN | 02DEIIAO92 | CENTRO EXPERIMENTAL | POP07EENIN | ENFERMEDADES INFECCIOSAS | 02099 |  |  | 17 | FIBH12O - FUND INV BIOMEDICA |  |  |  | 0 |  | No | [8 empty] | Sí |  |  |  | COMPRA
FU-02100 | 2173 | PIPETA | Pdte revisión, confirmación y carga | 846010089
FU-02101 | 2174 | PIPETA |  | G1136969T |  |  | GILSON | PIPETMAN | 02DEIIAO92 | CENTRO EXPERIMENTAL | POP07EENIN | ENFERMEDADES INFECCIOSAS |  |  |  | 17 | FIBH12O - FUND INV BIOMEDICA |  |  |  | 0 |  | No | [8 empty] | Sí |  |  |  | COMPRA
FU-02101 | 2175 | PIPETA | Pdte revisión, confirmación y carga | A1205730T
FU-02102 | 2176 | MICROCENTRIFUGA |  | B1210295T |  |  | HERAEUS | PICO CENTRIFUGE | 02DEIIAO92 | CENTRO EXPERIMENTAL | POP07E | BLOQUE E LABORATORIO DE INVESTIGACION | 02085 | POP07EARLA | AREA DE LABORATORIO | 17 | FIBH12O - FUND INV BIOMEDICA |  |  |  | 0 |  | No | [8 empty] | Sí |  |  |  | COMPRA
FU-02102 | 2177 | CENTRIFUGAS | Pdte revisión, confirmación y carga | G1137258T
FU-02103 | 2178 | AGITADOR TUBOS |  | 5305Y1009052 |  |  | FISHER SCIENTIFIC | TOPMIX FB15024 | 02DEIIAO92 | CENTRO EXPERIMENTAL | POP07E | BLOQUE E LABORATORIO DE INVESTIGACION |  |  |  | 17 | FIBH12O - FUND INV BIOMEDICA |  |  |  | 0 |  | No | [8 empty] | Sí |  |  |  | COMPRA
FU-02103 | 2179 | AGITADOR | Pdte revisión, confirmación y carga | AS-MS-1033E
FU-02105 | 2180 | PIPETA MULTICANAL |  | 127492E |  |  | THERMO LABSYSTEMS | FINNPIPETTE | 02DEIIAO92 | CENTRO EXPERIMENTAL | POP07EENIN | ENFERMEDADES INFECCIOSAS |  |  |  | 17 | FIBH12O - FUND INV BIOMEDICA |  |  |  | 0 |  | No | [8 empty] | Sí |  |  |  | COMPRA
FU-02105 | 2181 | PIPETA | Pdte revisión, confirmación y carga | Z0092445
FU-02106 | 2183 | PIPETA MULTICANAL |  | LAN-6K-1024 |  |  | THERMO LABSYSTEMS | FINNPIPETTE | 02DEIIAO92 | CENTRO EXPERIMENTAL | POP07EENIN | ENFERMEDADES INFECCIOSAS |  |  |  | 17 | FIBH12O - FUND INV BIOMEDICA |  |  |  | 0 |  | No | [8 empty] | Sí |  |  |  | COMPRA
FU-02106 | 2184 | PIPETA | Pdte revisión, confirmación y carga | 1504637
FU-02107 | 2185 | PIPETA |  | 010213-1104-0016 |  |  | KARL HECHT GMBH | ASSISTENT ASSI-STEPPER | 02DEIIAO92 | CENTRO EXPERIMENTAL | POP07EENIN | ENFERMEDADES INFECCIOSAS | 02102 |  |  | 17 | FIBH12O - FUND INV BIOMEDICA |  |  |  | 0 |  | No | [8 empty] | Sí |  |  |  | COMPRA
FU-02109 | 2186 | MICROONDAS DOMESTICO |  | N22349-F000 |  |  | MOULINEX | COMPACT | 02DEIIAO92 | CENTRO EXPERIMENTAL | POP07EENIN | ENFERMEDADES INFECCIOSAS |  |  |  | 17 | FIBH12O - FUND INV BIOMEDICA |  |  |  | 0 |  | No | [8 empty] | Sí |  |  |  | COMPRA
Fu-02109 | 2187 | Microondas | Pdte revisión, confirmación y carga | H1101804U
FU-02110 | 2188 | BALANZA PRECISION | 210g | H1101142U |  |  | SALTER | FA-200 | 02DEIIAO92 | CENTRO EXPERIMENTAL | POP07E | BLOQUE E LABORATORIO DE INVESTIGACION | 02112 | POP07EENIN | ENFERMEDADES INFECCIOSAS | 17 | FIBH12O - FUND INV BIOMEDICA |  |  |  | 0 |  | No | [8 empty] | Sí |  |  |  | COMPRA
Fu-02110 | 2189 | BALANZAS Y BASCULAS | Pdte revisión, confirmación y carga | 748030881
FU-02113 | 2190 | MICROONDAS DOMESTICO |  | 846031156 |  |  | ORBEGOZO | MI 2015 | 02DEIIAO92 | CENTRO EXPERIMENTAL | POP07EONCT | ONCOLOGIA CLINICA TRASLACIONAL |  |  |  | 17 | FIBH12O - FUND INV BIOMEDICA |  |  |  | 0 |  | No | [8 empty] | Sí |  |  |  | COMPRA
FU-02114 | 2191 | FRIGORIFICO 4ºC |  | 846051875 |  |  | WHIRLPOOL ELECTRODOMESTICOS |  | 02DEIIAO92 | CENTRO EXPERIMENTAL | POP07EONCT | ONCOLOGIA CLINICA TRASLACIONAL |  | POP07EONCT | ONCOLOGIA CLINICA TRASLACIONAL | 17 | FIBH12O - FUND INV BIOMEDICA |  |  |  | 0 |  | No | [8 empty] | Sí |  |  |  | COMPRA
FU-02115 | 2192 | CONGELADOR -20ºC |  | 846021136 |  |  | LIEBHERR | TROPIC | 02DEIIAO92 | CENTRO EXPERIMENTAL | POP07E | BLOQUE E LABORATORIO DE INVESTIGACION |  | POP07ECON | CONGELADORES | 17 | FIBH12O - FUND INV BIOMEDICA |  |  |  | 0 |  | No | [8 empty] | Sí |  |  |  | COMPRA
Fu-02115 | 2193 | Nevera/congelador | Pdte revisión, confirmación y carga | 356662982
FU-02116 | 2194 | CONGELADOR -20ºC |  | 12033910 |  |  | LIEBHERR | CONFORT | 02DEIIAO92 | CENTRO EXPERIMENTAL | POP07E | BLOQUE E LABORATORIO DE INVESTIGACION |  | POP07ECON | CONGELADORES | 17 | FIBH12O - FUND INV BIOMEDICA |  |  |  | 0 |  | No | [8 empty] | Sí |  |  |  | COMPRA
Fu-02116 | 2195 | Nevera | Pdte revisión, confirmación y carga | 097367E
FU-02117 | 2199 | CONGELADOR -20ºC |  | 097381E |  |  | ANGELANTONI | KRYOLAB 300V-AL | 02DEIIAO92 | CENTRO EXPERIMENTAL | POP07E | BLOQUE E LABORATORIO DE INVESTIGACION |  | POP07ECON | CONGELADORES | 17 | FIBH12O - FUND INV BIOMEDICA |  |  |  | 0 |  | No | [8 empty] | Sí |  |  |  | COMPRA
Fu-02117 | 2200 | Nevera -20 | Pdte revisión, confirmación y carga | AE9XB171
FU-02118 | 2202 | FRIGORIFICO 4ºC |  | GT-482-0306 |  |  | LIEBHERR | BCDV 4313 | 02DEIIAO92 | CENTRO EXPERIMENTAL | POP07EONCT | ONCOLOGIA CLINICA TRASLACIONAL |  | POP07EONCT | ONCOLOGIA CLINICA TRASLACIONAL | 17 | FIBH12O - FUND INV BIOMEDICA |  |  |  | 0 |  | No | [8 empty] | Sí | 2023-07-31 |  |  | COMPRA
Fu-02118 | 2203 | Nevera | Pdte revisión, confirmación y carga | 228009122
FU-02119 | 2204 | CONGELADOR -20ºC |  | 03.320096 |  |  | ZANUSSI | TROPIC SYSTEM | 02DEIIAO92 | CENTRO EXPERIMENTAL | POP07E | BLOQUE E LABORATORIO DE INVESTIGACION |  | POP07ECON | CONGELADORES | 17 | FIBH12O - FUND INV BIOMEDICA |  |  |  | 0 |  | No | [8 empty] | Sí |  |  |  | COMPRA
Fu-02119 | 2206 | Congelador -20 | Pdte revisión, confirmación y carga | ND52236
FU-02121 | 2209 | AGITADOR |  | ND52050 |  |  | WITEG LABORTECHNIK GMBH | RK-2D | 02DEIIAO92 | CENTRO EXPERIMENTAL | POP07E | BLOQUE E LABORATORIO DE INVESTIGACION |  |  |  | 17 | FIBH12O - FUND INV BIOMEDICA |  |  |  | 0 |  | No | [8 empty] | Sí |  |  |  | COMPRA
FU-02122 | 2210 | PIPETA |  | ND52531 |  |  | PZ HTL | LABMATE+ | 02DEIIAO92 | CENTRO EXPERIMENTAL | POP07EONCT | ONCOLOGIA CLINICA TRASLACIONAL |  |  |  | 17 | FIBH12O - FUND INV BIOMEDICA |  |  |  | 0 |  | No | [8 empty] | Sí |  |  |  | COMPRA
FU-02123 | 2211 | PIPETA |  | ND52375 |  |  | PZ HTL | LABMATE+ | 02DEIIAO92 | CENTRO EXPERIMENTAL | POP07EONCT | ONCOLOGIA CLINICA TRASLACIONAL |  |  |  | 17 | FIBH12O - FUND INV BIOMEDICA |  |  |  | 0 |  | No | [8 empty] | Sí |  |  |  | COMPRA
FU-02124 | 2212 | FRIGORIFICO 4ºC |  | 851230067 |  |  | LIEBHERR | FKS 1800 | 02DEIIAO92 | CENTRO EXPERIMENTAL | POP07EONCT | ONCOLOGIA CLINICA TRASLACIONAL |  | POP07EONCT | ONCOLOGIA CLINICA TRASLACIONAL | 17 | FIBH12O - FUND INV BIOMEDICA |  |  |  | 0 |  | No | [8 empty] | Sí | 2023-07-31 |  |  | COMPRA
Fu-02124 | 2214 | Nevera | Pdte revisión, confirmación y carga | LAN-6K-1034
FU-02125 | 2215 | FRIGORIFICO 4ºC |  | LAN-6K-1032 |  |  | LIEBHERR | PREMIUM | 02DEIIAO92 | CENTRO EXPERIMENTAL | POP07EONCT | ONCOLOGIA CLINICA TRASLACIONAL |  | POP07EONCT | ONCOLOGIA CLINICA TRASLACIONAL | 17 | FIBH12O - FUND INV BIOMEDICA |  |  |  | 0 |  | No | [8 empty] | Sí |  |  |  | COMPRA
FU-02126 | 2216 | SELLADORA |  | Z0092453 |  |  | SEVERIN | 3604 | 02DEIIAO92 | CENTRO EXPERIMENTAL | POP07EONCT | ONCOLOGIA CLINICA TRASLACIONAL |  |  |  | 17 | FIBH12O - FUND INV BIOMEDICA |  |  |  | 0 |  | No | [8 empty] | Sí |  |  |  | COMPRA
FU-02127 | 2217 | TERMOAGITADOR |  | Z 0092453 |  |  | LABOLAN | MS-H280-PRO | 02DEIIAO92 | CENTRO EXPERIMENTAL | POP07EONCT | ONCOLOGIA CLINICA TRASLACIONAL |  |  |  | 17 | FIBH12O - FUND INV BIOMEDICA |  |  |  | 0 |  | No | [8 empty] | Sí |  |  |  | COMPRA
Fu-02127 | 2218 | AGITADOR | Pdte revisión, confirmación y carga | 01021618060082
FU-02130 | 2219 | BALANZA PRECISION | 1000g | HYX172739 |  |  | NAHITA | BALANCE SERIES 5161 | 02DEIIAO92 | CENTRO EXPERIMENTAL | POP07E | BLOQUE E LABORATORIO DE INVESTIGACION |  |  |  | 17 | FIBH12O - FUND INV BIOMEDICA |  |  |  | 0 |  | No | [8 empty] | Sí |  |  |  | COMPRA
FU-02130 | 2220 | BALANZAS Y BASCULAS | Pdte revisión, confirmación y carga | HYX152263
FU-02131 | 2222 | CENTRIFUGA |  | 08040476 |  |  | EPPENDORF | 5424 | 02DEIIAO92 | CENTRO EXPERIMENTAL | POP07E | BLOQUE E LABORATORIO DE INVESTIGACION |  | POP07E | BLOQUE E LABORATORIO DE INVESTIGACION | 17 | FIBH12O - FUND INV BIOMEDICA |  |  |  | 0 |  | No | [8 empty] | Sí |  |  |  | COMPRA
FU-02131 | 2223 | CENTRIFUGAS | Pdte revisión, confirmación y carga | 850320136
FU-02132 | 2226 | DISRUPTOR MOLECULAR |  | 362832026 |  |  | QIAGEN N.V | TISSULYSER LT | 02DEIIAO92 | CENTRO EXPERIMENTAL | POP07E | BLOQUE E LABORATORIO DE INVESTIGACION |  |  |  | 17 | FIBH12O - FUND INV BIOMEDICA |  |  |  | 0 |  | No | [8 empty] | Sí |  |  |  | COMPRA
FU-02133 | 2227 | PIPETA |  | 01011117060072 |  |  | IKA | T10 BASIC ULTRA-TURRAX | 02DEIIAO92 | CENTRO EXPERIMENTAL | POP07EONCT | ONCOLOGIA CLINICA TRASLACIONAL |  |  |  | 17 | FIBH12O - FUND INV BIOMEDICA |  |  |  | 0 |  | No | [8 empty] | Sí |  |  |  | COMPRA
FU-02134 | 2228 | PIPETA |  | KE133S00950 |  |  | GILSON | PIPETMAN | 02DEIIAO92 | CENTRO EXPERIMENTAL | POP07EONCT | ONCOLOGIA CLINICA TRASLACIONAL |  |  |  | 17 | FIBH12O - FUND INV BIOMEDICA |  |  |  | 0 |  | No | [8 empty] | Sí |  |  |  | COMPRA
FU-02135 | 2229 | PIPETA |  |  |  |  | PZ HTL | LABMATE | 02DEIIAO92 | CENTRO EXPERIMENTAL | POP07EONCT | ONCOLOGIA CLINICA TRASLACIONAL |  |  |  | 17 | FIBH12O - FUND INV BIOMEDICA |  |  |  | 0 |  | No | [8 empty] | Sí |  |  |  | COMPRA
FU-02136 | 2230 | PIPETA |  | F1127450T |  |  | METTLER TOLEDO E | PIPET-LITE XLS | 02DEIIAO92 | CENTRO EXPERIMENTAL | POP07EONCT | ONCOLOGIA CLINICA TRASLACIONAL |  |  |  | 17 | FIBH12O - FUND INV BIOMEDICA |  |  |  | 0 |  | No | [8 empty] | Sí |  |  |  | COMPRA
FU-02137 | 2231 | PIPETA |  | 803S8120116 |  |  | METTLER TOLEDO E | PIPET-LITE XLS | 02DEIIAO92 | CENTRO EXPERIMENTAL | POP07EONCT | ONCOLOGIA CLINICA TRASLACIONAL |  |  |  | 17 | FIBH12O - FUND INV BIOMEDICA |  |  |  | 0 |  | No | [8 empty] | Sí |  |  |  | COMPRA
FU-02138 | 2232 | PIPETA |  | 228006194 |  |  | METTLER TOLEDO E | PIPET-LITE XLS | 02DEIIAO92 | CENTRO EXPERIMENTAL | POP07EONCT | ONCOLOGIA CLINICA TRASLACIONAL |  |  |  | 17 | FIBH12O - FUND INV BIOMEDICA |  |  |  | 0 |  | No | [8 empty] | Sí |  |  |  | COMPRA
FU-02139 | 2233 | PIPETA |  | 10132 |  |  | METTLER TOLEDO E | PIPET-LITE XLS | 02DEIIAO92 | CENTRO EXPERIMENTAL | POP07EONCT | ONCOLOGIA CLINICA TRASLACIONAL |  |  |  | 17 | FIBH12O - FUND INV BIOMEDICA |  |  |  | 0 |  | No | [8 empty] | Sí |  |  |  | COMPRA
FU-02140 | 2234 | PIPETA |  | 29900231905 |  |  | METTLER TOLEDO E | PIPET-LITE XLS | 02DEIIAO92 | CENTRO EXPERIMENTAL | POP07EONCT | ONCOLOGIA CLINICA TRASLACIONAL |  |  |  | 17 | FIBH12O - FUND INV BIOMEDICA |  |  |  | 0 |  | No | [8 empty] | Sí |  |  |  | COMPRA
FU-02141 | 2235 | PIPETA |  | 2990231905 |  |  | METTLER TOLEDO E | PIPET-LITE XLS | 02DEIIAO92 | CENTRO EXPERIMENTAL | POP07EONCT | ONCOLOGIA CLINICA TRASLACIONAL |  |  |  | 17 | FIBH12O - FUND INV BIOMEDICA |  |  |  | 0 |  | No | [8 empty] | Sí |  |  |  | COMPRA
FU-02142 | 2236 | PIPETA |  | 286021713 |  |  | PZ HTL | LABMATE SOFT | 02DEIIAO92 | CENTRO EXPERIMENTAL | POP07EONCT | ONCOLOGIA CLINICA TRASLACIONAL |  |  |  | 17 | FIBH12O - FUND INV BIOMEDICA |  |  |  | 0 |  | No | [8 empty] | Sí |  |  |  | COMPRA
FU-02143 | 2237 | PIPETA |  | 28.602.171.3 |  |  | INTEGRA BIOSCIENCES AG | PIPETBOY 2 | 02DEIIAO92 | CENTRO EXPERIMENTAL | POP07EONCT | ONCOLOGIA CLINICA TRASLACIONAL |  |  |  | 17 | FIBH12O - FUND INV BIOMEDICA |  |  |  | 0 |  | No | [8 empty] | Sí |  |  |  | COMPRA
FU-02143 | 2238 | PIPETA | Pdte revisión, confirmación y carga | 206787-89
FU-02144 | 2247 | AGITADOR TUBOS |  | 83.310.786.0 |  |  | FISHER SCIENTIFIC | TOPMIX FB15024 | 02DEIIAO92 | CENTRO EXPERIMENTAL | POP07E | BLOQUE E LABORATORIO DE INVESTIGACION |  |  |  | 17 | FIBH12O - FUND INV BIOMEDICA |  |  |  | 0 |  | No | [8 empty] | Sí |  |  |  | COMPRA
FU-02144 | 2248 | AGITADOR | Pdte revisión, confirmación y carga | R43789-F000
FU-02145 | 2249 | CENTRIFUGA REFRIGERADA |  | 2-80348 |  |  | EPPENDORF | 5424R | 02DEIIAO92 | CENTRO EXPERIMENTAL | POP07E | BLOQUE E LABORATORIO DE INVESTIGACION |  |  |  | 17 | FIBH12O - FUND INV BIOMEDICA |  |  |  | 0 |  | No | [8 empty] | Sí |  |  |  | COMPRA
FU-02147 | 2250 | MICROCENTRIFUGA |  | 74309 |  |  | LABOLAN | MINI-6K | 02DEIIAO92 | CENTRO EXPERIMENTAL | POP07E | BLOQUE E LABORATORIO DE INVESTIGACION |  |  |  | 17 | FIBH12O - FUND INV BIOMEDICA |  |  |  | 0 |  | No | [8 empty] | Sí |  |  |  | COMPRA
FU-02147 | 2251 | CENTRIFUGAS | Pdte revisión, confirmación y carga | 168345042915
FU-02148 | 2260 | TERMOBLOQUE |  | 168344042915 |  |  | LABNET BIOTECNICA | D1100 | 02DEIIAO92 | CENTRO EXPERIMENTAL | POP07EONCT | ONCOLOGIA CLINICA TRASLACIONAL |  | POP07EONCT | ONCOLOGIA CLINICA TRASLACIONAL | 17 | FIBH12O - FUND INV BIOMEDICA |  |  |  | 0 |  | No | [8 empty] | Sí | 2025-04-28 |  |  | COMPRA
FU-02149 | 2261 | AGITADOR POLIVALENTE |  | 166344042915 |  |  | ELMI | RM-2L | 02DEIIAO92 | CENTRO EXPERIMENTAL | POP07E | BLOQUE E LABORATORIO DE INVESTIGACION |  |  |  | 17 | FIBH12O - FUND INV BIOMEDICA |  |  |  | 0 |  | No | [8 empty] | Sí |  |  |  | COMPRA
Fu-02149 | 2262 | CENTRIFUGAS | Pdte revisión, confirmación y carga | 168343042915
FU-02150 | 2263 | AGITADOR POLIVALENTE |  | U72139G |  |  | ELMI | RM-2L | 02DEIIAO92 | CENTRO EXPERIMENTAL | POP07E | BLOQUE E LABORATORIO DE INVESTIGACION |  |  |  | 17 | FIBH12O - FUND INV BIOMEDICA |  |  |  | 0 |  | No | [8 empty] | Sí |  |  |  | COMPRA
FU-02150 | 2264 | CENTRIFUGAS | Pdte revisión, confirmación y carga | 948110885
FU-02151 | 2265 | CENTRIFUGA REFRIGERADA |  | 256630051 |  |  | EPPENDORF | 5810R | 02DEIIAO92 | CENTRO EXPERIMENTAL | POP07E | BLOQUE E LABORATORIO DE INVESTIGACION |  | POP07E | BLOQUE E LABORATORIO DE INVESTIGACION | 17 | FIBH12O - FUND INV BIOMEDICA |  |  |  | 0 |  | No | [8 empty] | Sí |  |  |  | COMPRA
FU-02151 | 2266 | CENTRIFUGAS | Pdte revisión, confirmación y carga | 256650377
FU-02152 | 2267 | MICROCENTRIFUGA |  | W62145D |  |  | LABOLAN | MINI-6K | 02DEIIAO92 | CENTRO EXPERIMENTAL | POP07E | BLOQUE E LABORATORIO DE INVESTIGACION |  |  |  | 17 | FIBH12O - FUND INV BIOMEDICA |  |  |  | 0 |  | No | [8 empty] | Sí |  |  |  | COMPRA
FU-02152 | 2268 | CENTRIFUGAS | Pdte revisión, confirmación y carga | T51108B
FU-02153 | 2269 | PIPETA |  | JB21348 |  |  | PZ HTL | LABMATE+ | 02DEIIAO92 | CENTRO EXPERIMENTAL | POP07EONCT | ONCOLOGIA CLINICA TRASLACIONAL |  |  |  | 17 | FIBH12O - FUND INV BIOMEDICA |  |  |  | 0 |  | No | [8 empty] | Sí |  |  |  | COMPRA
FU-02154 | 2275 | PIPETA |  | 01020316061374 |  |  | METTLER TOLEDO E | PIPET-LITE XLS | 02DEIIAO92 | CENTRO EXPERIMENTAL | POP07EONCT | ONCOLOGIA CLINICA TRASLACIONAL |  |  |  | 17 | FIBH12O - FUND INV BIOMEDICA |  |  |  | 0 |  | No | [8 empty] | Sí |  |  |  | COMPRA
Fu-02154 | 2276 | PIPETA | Pdte revisión, confirmación y carga | 01020316051374
FU-02155 | 2278 | PIPETA |  | 1507 1299 |  |  | METTLER TOLEDO E | PIPET-LITE XLS | 02DEIIAO92 | CENTRO EXPERIMENTAL | POP07EONCT | ONCOLOGIA CLINICA TRASLACIONAL |  |  |  | 17 | FIBH12O - FUND INV BIOMEDICA |  |  |  | 0 |  | No | [8 empty] | Sí |  |  |  | COMPRA
FU-02156 | 2285 | PIPETA |  | Z6030516 |  |  | METTLER TOLEDO E | PIPET-LITE XLS | 02DEIIAO92 | CENTRO EXPERIMENTAL | POP07EONCT | ONCOLOGIA CLINICA TRASLACIONAL |  |  |  | 17 | FIBH12O - FUND INV BIOMEDICA |  |  |  | 0 |  | No | [8 empty] | Sí |  |  |  | COMPRA
FU-02157 | 2286 | PIPETA |  | 17040971 |  |  | METTLER TOLEDO E | PIPET-LITE XLS | 02DEIIAO92 | CENTRO EXPERIMENTAL | POP07EONCT | ONCOLOGIA CLINICA TRASLACIONAL |  |  |  | 17 | FIBH12O - FUND INV BIOMEDICA |  |  |  | 0 |  | No | [8 empty] | Sí |  |  |  | COMPRA
FU-02158 | 2287 | CENTRIFUGA |  | 03.434191 |  |  | EPPENDORF | CONCENTRATOR PLUS | 02DEIIAO92 | CENTRO EXPERIMENTAL | POP07E | BLOQUE E LABORATORIO DE INVESTIGACION |  |  |  | 17 | FIBH12O - FUND INV BIOMEDICA |  |  |  | 0 |  | No | [8 empty] | Sí |  |  |  | COMPRA
FU-02159 | 2288 | TERMOAGITADOR |  | K5030369 |  |  | LABOLAN | THERMO-SHAKER | 02DEIIAO92 | CENTRO EXPERIMENTAL | POP07EONCT | ONCOLOGIA CLINICA TRASLACIONAL |  | POP07EONCT | ONCOLOGIA CLINICA TRASLACIONAL | 17 | FIBH12O - FUND INV BIOMEDICA |  |  |  | 0 |  | No | [8 empty] | Sí |  |  |  | COMPRA
Fu-02159 | 2289 | TERMOAGITADOR | Pdte revisión, confirmación y carga | 1520043D
FU-02160 | 2290 | PIPETA |  | 01020317091837 |  |  | DRUMMOND | PIPET-AID | 02DEIIAO92 | CENTRO EXPERIMENTAL | POP07EONCT | ONCOLOGIA CLINICA TRASLACIONAL |  |  |  | 17 | FIBH12O - FUND INV BIOMEDICA |  |  |  | 0 |  | No | [8 empty] | Sí |  |  |  | COMPRA
FU-02161 | 2291 | AGITADOR |  | X08V-431696-XV |  |  | LABNET BIOTECNICA | VORTEX MIXER | 02DEIIAO92 | CENTRO EXPERIMENTAL | POP07E | BLOQUE E LABORATORIO DE INVESTIGACION |  |  |  | 17 | FIBH12O - FUND INV BIOMEDICA |  |  |  | 0 |  | No | [8 empty] | Sí |  |  |  | COMPRA
Fu-02161 | 2292 | AGITADOR | Pdte revisión, confirmación y carga | 1232
FU-02162 | 2293 | MICROCENTRIFUGA |  | 7W0226003 |  |  | LABOLAN | MINI-6K | 02DEIIAO92 | CENTRO EXPERIMENTAL | POP07E | BLOQUE E LABORATORIO DE INVESTIGACION |  | POP07E | BLOQUE E LABORATORIO DE INVESTIGACION | 17 | FIBH12O - FUND INV BIOMEDICA |  |  |  | 0 |  | No | [8 empty] | Sí | 2025-04-28 |  |  | COMPRA
FU-02163 | 2294 | PIPETA |  | 201209 |  |  | INTEGRA BIOSCIENCES AG | PIPETGIRL | 02DEIIAO92 | CENTRO EXPERIMENTAL | POP07EONCT | ONCOLOGIA CLINICA TRASLACIONAL |  |  |  | 17 | FIBH12O - FUND INV BIOMEDICA |  |  |  | 0 |  | No | [8 empty] | Sí |  |  |  | COMPRA
FU-02167 | 2295 | CENTRIFUGA |  | EM43909 |  |  | BIOSAN | MICROSPIN 12 | 02DEIIAO92 | CENTRO EXPERIMENTAL | POP07E | BLOQUE E LABORATORIO DE INVESTIGACION |  | POP07E | BLOQUE E LABORATORIO DE INVESTIGACION | 17 | FIBH12O - FUND INV BIOMEDICA |  |  |  | 0 |  | No | [8 empty] | Sí | 2025-04-28 |  |  | COMPRA
FU-02168 | 2296 | CENTRIFUGA REFRIGERADA |  | HC21624 |  |  | KUBOTA CORPORATION | 5930 | 02DEIIAO92 | CENTRO EXPERIMENTAL | POP07E | BLOQUE E LABORATORIO DE INVESTIGACION |  | POP07E | BLOQUE E LABORATORIO DE INVESTIGACION | 17 | FIBH12O - FUND INV BIOMEDICA |  |  |  | 0 |  | No | [8 empty] | Sí | 2025-04-28 |  |  | COMPRA
FU-02169 | 2297 | PIPETA |  | K28494B |  |  | METTLER TOLEDO E | E4 XLS | 02DEIIAO92 | CENTRO EXPERIMENTAL | POP07EONCT | ONCOLOGIA CLINICA TRASLACIONAL |  |  |  | 17 | FIBH12O - FUND INV BIOMEDICA |  |  |  | 0 |  | No | [8 empty] | Sí |  |  |  | COMPRA
FU-02170 | 2298 | PIPETA |  | 771086425 |  |  | METTLER TOLEDO E | E4 XLS | 02DEIIAO92 | CENTRO EXPERIMENTAL | POP07EONCT | ONCOLOGIA CLINICA TRASLACIONAL |  |  |  | 17 | FIBH12O - FUND INV BIOMEDICA |  |  |  | 0 |  | No | [8 empty] | Sí |  |  |  | COMPRA
FU-02171 | 2299 | PIPETA |  | 0914343-01 |  |  | PZ HTL | LABMATE+ | 02DEIIAO92 | CENTRO EXPERIMENTAL | POP07EONCT | ONCOLOGIA CLINICA TRASLACIONAL |  |  |  | 17 | FIBH12O - FUND INV BIOMEDICA |  |  |  | 0 |  | No | [8 empty] | Sí |  |  |  | COMPRA
FU-02172 | 2300 | PIPETA |  | 25510109 |  |  | PZ HTL | LABMATE+ | 02DEIIAO92 | CENTRO EXPERIMENTAL | POP07EONCT | ONCOLOGIA CLINICA TRASLACIONAL |  |  |  | 17 | FIBH12O - FUND INV BIOMEDICA |  |  |  | 0 |  | No | [8 empty] | Sí |  |  |  | COMPRA
FU-02173 | 2301 | PIPETA |  | 200014377 |  |  | PZ HTL | LABMATE+ | 02DEIIAO92 | CENTRO EXPERIMENTAL | POP07EONCT | ONCOLOGIA CLINICA TRASLACIONAL |  |  |  | 17 | FIBH12O - FUND INV BIOMEDICA |  |  |  | 0 |  | No | [8 empty] | Sí |  |  |  | COMPRA
FU-02174 | 2302 | PIPETA |  | 17040962 |  |  | PZ HTL | LABMATE+ | 02DEIIAO92 | CENTRO EXPERIMENTAL | POP07EONCT | ONCOLOGIA CLINICA TRASLACIONAL |  |  |  | 17 | FIBH12O - FUND INV BIOMEDICA |  |  |  | 0 |  | No | [8 empty] | Sí |  |  |  | COMPRA
FU-02175 | 2303 | PIPETA |  | K27003D |  |  | PZ HTL | LABNET PRO | 02DEIIAO92 | CENTRO EXPERIMENTAL | POP07EONCT | ONCOLOGIA CLINICA TRASLACIONAL |  |  |  | 17 | FIBH12O - FUND INV BIOMEDICA |  |  |  | 0 |  | No | [8 empty] | Sí |  |  |  | COMPRA
FU-02176 | 2304 | HORNO HIBRIDACION |  | 1404 1265 |  |  | AGILENT | G2545A | 02DEIIAO92 | CENTRO EXPERIMENTAL | POP07EONCT | ONCOLOGIA CLINICA TRASLACIONAL |  | POP07EONCT | ONCOLOGIA CLINICA TRASLACIONAL | 17 | FIBH12O - FUND INV BIOMEDICA |  |  |  | 0 |  | No | [8 empty] | Sí |  |  |  | COMPRA
FU-02177 | 2305 | PIPETA |  | 01020317091832 |  |  | DRUMMOND | PIPET-AID | 02DEIIAO92 | CENTRO EXPERIMENTAL | POP07EONCT | ONCOLOGIA CLINICA TRASLACIONAL |  |  |  | 17 | FIBH12O - FUND INV BIOMEDICA |  |  |  | 0 |  | No | [8 empty] | Sí |  |  |  | COMPRA
FU-02178 | 2306 | PIPETA |  | 928020446 |  |  | DRUMMOND | PIPET-AID | 02DEIIAO92 | CENTRO EXPERIMENTAL | POP07EONCT | ONCOLOGIA CLINICA TRASLACIONAL |  |  |  | 17 | FIBH12O - FUND INV BIOMEDICA |  |  |  | 0 |  | No | [8 empty] | Sí |  |  |  | COMPRA
FU-02179 | 2307 | BALANZA PRECISION |  | KL51224 |  |  | ADAM EQUIPMENT CO. LTD. | NIMBUS | 02DEIIAO92 | CENTRO EXPERIMENTAL | POP07E | BLOQUE E LABORATORIO DE INVESTIGACION |  | POP07E | BLOQUE E LABORATORIO DE INVESTIGACION | 17 | FIBH12O - FUND INV BIOMEDICA |  |  |  | 0 |  | No | [8 empty] | Sí | 2025-04-28 |  |  | COMPRA
FU-02180 | 2308 | TERMOCICLADOR |  | KD50025 |  |  | BIONOVA CIENTIFICA | G-STORM | 02DEIIAO92 | CENTRO EXPERIMENTAL | POP07EONCT | ONCOLOGIA CLINICA TRASLACIONAL |  | POP07EONCT | ONCOLOGIA CLINICA TRASLACIONAL | 17 | FIBH12O - FUND INV BIOMEDICA |  |  |  | 0 |  | No | [8 empty] | Sí | 2025-04-28 |  |  | COMPRA
FU-02181 | 2309 | TERMOCICLADOR |  | 161619 |  |  | LIFE TECHNOLOGIES | SIMPLIAMP | 02DEIIAO92 | CENTRO EXPERIMENTAL | POP07EONCT | ONCOLOGIA CLINICA TRASLACIONAL |  | POP07EONCT | ONCOLOGIA CLINICA TRASLACIONAL | 17 | FIBH12O - FUND INV BIOMEDICA |  |  |  | 0 |  | No | [8 empty] | Sí | 2025-04-28 |  |  | COMPRA
FU-02183 | 2310 | AGITADOR TUBOS |  | KL52836 |  |  | IKA | MS 3 DIGITAL | 02DEIIAO92 | CENTRO EXPERIMENTAL | POP07E | BLOQUE E LABORATORIO DE INVESTIGACION |  |  |  | 17 | FIBH12O - FUND INV BIOMEDICA |  |  |  | 0 |  | No | [8 empty] | Sí |  |  |  | COMPRA
FU-02184 | 2311 | PIPETA |  | 2713787 |  |  | GILSON | PIPETMAN | 02DEIIAO92 | CENTRO EXPERIMENTAL | POP07EONCT | ONCOLOGIA CLINICA TRASLACIONAL |  |  |  | 17 | FIBH12O - FUND INV BIOMEDICA |  |  |  | 0 |  | No | [8 empty] | Sí |  |  |  | COMPRA
FU-02185 | 2312 | PIPETA |  | 2714787 |  |  | GILSON | PIPETMAN | 02DEIIAO92 | CENTRO EXPERIMENTAL | POP07EONCT | ONCOLOGIA CLINICA TRASLACIONAL |  |  |  | 17 | FIBH12O - FUND INV BIOMEDICA |  |  |  | 0 |  | No | [8 empty] | Sí |  |  |  | COMPRA
FU-02186 | 2313 | PIPETA |  | 440424 |  |  | GILSON | PIPETMAN | 02DEIIAO92 | CENTRO EXPERIMENTAL | POP07EONCT | ONCOLOGIA CLINICA TRASLACIONAL |  |  |  | 17 | FIBH12O - FUND INV BIOMEDICA |  |  |  | 0 |  | No | [8 empty] | Sí |  |  |  | COMPRA
FU-02187 | 2314 | PIPETA |  | 456481 |  |  | GILSON | PIPETMAN | 02DEIIAO92 | CENTRO EXPERIMENTAL | POP07EONCT | ONCOLOGIA CLINICA TRASLACIONAL |  |  |  | 17 | FIBH12O - FUND INV BIOMEDICA |  |  |  | 0 |  | No | [8 empty] | Sí |  |  |  | COMPRA
FU-02188 | 2316 | PIPETA MULTICANAL |  | 430354 |  |  | PZ HTL | DISCOVERY CONFORT | 02DEIIAO92 | CENTRO EXPERIMENTAL | POP07EONCT | ONCOLOGIA CLINICA TRASLACIONAL |  |  |  | 17 | FIBH12O - FUND INV BIOMEDICA |  |  |  | 0 |  | No | [8 empty] | Sí |  |  |  | COMPRA
FU-02189 | 2317 | MICROCENTRIFUGA |  | AR30071 |  |  | LABOLAN | MINI-6K | 02DEIIAO92 | CENTRO EXPERIMENTAL | POP07E | BLOQUE E LABORATORIO DE INVESTIGACION |  |  |  | 17 | FIBH12O - FUND INV BIOMEDICA |  |  |  | 0 |  | No | [8 empty] | Sí |  |  |  | COMPRA
Fu-02189 | 2320 | CENTRIFUGAS | Pdte revisión, confirmación y carga | AP85230
FU-02190 | 2321 | MICROCENTRIFUGA |  | 2678277 |  |  | LABOLAN | MINI-6K | 02DEIIAO92 | CENTRO EXPERIMENTAL | POP07E | BLOQUE E LABORATORIO DE INVESTIGACION |  |  |  | 17 | FIBH12O - FUND INV BIOMEDICA |  |  |  | 0 |  | No | [8 empty] | Sí |  |  |  | COMPRA
Fu-02190 | 2322 | CENTRIFUGAS | Pdte revisión, confirmación y carga | 3306991
FU-02191 | 2323 | AGITADOR |  | L14802C |  |  | LABNET BIOTECNICA | VORTEX MIXER | 02DEIIAO92 | CENTRO EXPERIMENTAL | POP07E | BLOQUE E LABORATORIO DE INVESTIGACION |  |  |  | 17 | FIBH12O - FUND INV BIOMEDICA |  |  |  | 0 |  | No | [8 empty] | Sí |  |  |  | COMPRA
Fu-02191 | 2324 | AGITADOR | Pdte revisión, confirmación y carga | J16205C
FU-02192 | 2325 | AGITADOR MULTIPLACA |  | J35482C |  |  | BIOSAN | MPS-1 | 02DEIIAO92 | CENTRO EXPERIMENTAL | POP07E | BLOQUE E LABORATORIO DE INVESTIGACION |  |  |  | 17 | FIBH12O - FUND INV BIOMEDICA |  |  |  | 0 |  | No | [8 empty] | Sí |  |  |  | COMPRA
Fu-02192 | 2326 | AGITADOR | Pdte revisión, confirmación y carga | 152965-2
FU-02193 | 2327 | INCUBADOR DE TUBOS |  | 5810YN214298 |  |  | SCIGENE CORPORATION | HYBEX MICROSAMPLE INCUBATOR | 02DEIIAO92 | CENTRO EXPERIMENTAL | POP07EONCT | ONCOLOGIA CLINICA TRASLACIONAL |  |  |  | 17 | FIBH12O - FUND INV BIOMEDICA |  |  |  | 0 |  | No | [8 empty] | Sí |  |  |  | COMPRA
FU-02194 | 2328 | INCUBADOR DE TUBOS |  | 180137/04 |  |  | SCIGENE CORPORATION | HYBEX MICROSAMPLE INCUBATOR | 02DEIIAO92 | CENTRO EXPERIMENTAL | POP07EONCT | ONCOLOGIA CLINICA TRASLACIONAL |  |  |  | 17 | FIBH12O - FUND INV BIOMEDICA |  |  |  | 0 |  | No | [8 empty] | Sí |  |  |  | COMPRA
FU-02195 | 2329 | AGITADOR ORBITAL |  | 18013704 |  |  | LABNET BIOTECNICA | LABROLLER II | 02DEIIAO92 | CENTRO EXPERIMENTAL | POP07E | BLOQUE E LABORATORIO DE INVESTIGACION |  |  |  | 17 | FIBH12O - FUND INV BIOMEDICA |  |  |  | 0 |  | No | [8 empty] | Sí |  |  |  | COMPRA
Fu-02195 | 2330 | CENTRIFUGAS | Pdte revisión, confirmación y carga | ID0002
FU-02199 | 2331 | PIPETA MULTICANAL |  | M30343D |  |  | PZ HTL | MULTIMATE+ | 02DEIIAO92 | CENTRO EXPERIMENTAL | POP07EONCT | ONCOLOGIA CLINICA TRASLACIONAL |  |  |  | 17 | FIBH12O - FUND INV BIOMEDICA |  |  |  | 0 |  | No | [8 empty] | Sí |  |  |  | COMPRA
FU-02200 | 2332 | PIPETA MULTICANAL |  | M29831D |  |  | PZ HTL | MULTIMATE PRO | 02DEIIAO92 | CENTRO EXPERIMENTAL | POP07EONCT | ONCOLOGIA CLINICA TRASLACIONAL |  |  |  | 17 | FIBH12O - FUND INV BIOMEDICA |  |  |  | 0 |  | No | [8 empty] | Sí |  |  |  | COMPRA
FU-02202 | 2333 | INCUBADOR ORBITAL |  | K14049D |  |  | BIOSAN | ORBITAL SHAKER-INCUBATOR ES-20 | 02DEIIAO92 | CENTRO EXPERIMENTAL | POP07EONCT | ONCOLOGIA CLINICA TRASLACIONAL |  |  |  | 17 | FIBH12O - FUND INV BIOMEDICA |  |  |  | 0 |  | No | [8 empty] | Sí |  |  |  | COMPRA
FU-02203 | 2334 | FRIGORIFICO 4ºC |  | M11802D |  |  | TEKA |  | 02DEIIAO92 | CENTRO EXPERIMENTAL | POP07EONCT | ONCOLOGIA CLINICA TRASLACIONAL |  | POP07EONCT | ONCOLOGIA CLINICA TRASLACIONAL | 17 | FIBH12O - FUND INV BIOMEDICA |  |  |  | 0 |  | No | [8 empty] | Sí |  |  |  | COMPRA
Fu-02203 | 2335 | Nevera/congelador | Pdte revisión, confirmación y carga | AP09616
FU-02204 | 2336 | FRIGORIFICO 4ºC |  | Q10163G |  |  | WHIRLPOOL ELECTRODOMESTICOS |  | 02DEIIAO92 | CENTRO EXPERIMENTAL | POP07EONCT | ONCOLOGIA CLINICA TRASLACIONAL |  | POP07EONCT | ONCOLOGIA CLINICA TRASLACIONAL | 17 | FIBH12O - FUND INV BIOMEDICA |  |  |  | 0 |  | No | [8 empty] | Sí |  |  |  | COMPRA
Fu-02204 | 2337 | Congelador/nevera | Pdte revisión, confirmación y carga | P11348G
FU-02204 | 2338 | Frigorífico 4°C | Pdte revisión, confirmación y carga | Q16133G
FU-02206 | 2339 | PIPETA |  | Q19133G |  |  | METTLER TOLEDO E | PIPET-LITE XLS | 02DEIIAO92 | CENTRO EXPERIMENTAL | POP07EONCT | ONCOLOGIA CLINICA TRASLACIONAL |  |  |  | 17 | FIBH12O - FUND INV BIOMEDICA |  |  |  | 0 |  | No | [8 empty] | Sí |  |  |  | COMPRA
FU-02209 | 2340 | SISTEMA PCR |  | 79 090497 |  |  | PERKIN ELMER | GENEAMP PCR SYSTEM 2400 | 02DEIIAO92 | CENTRO EXPERIMENTAL | POP07E | BLOQUE E LABORATORIO DE INVESTIGACION |  |  |  | 17 | FIBH12O - FUND INV BIOMEDICA |  |  |  | 0 |  | No | [8 empty] | Sí |  |  |  | COMPRA
FU-02209 | 2341 | Analizador monoparametrico | Pdte revisión, confirmación y carga | 280743543
FU-02210 | 2342 | TERMOCICLADOR |  | 28.074.354.3 |  |  | LIFE TECHNOLOGIES | SIMPLIAMP THERMAL CYCLER | 02DEIIAO92 | CENTRO EXPERIMENTAL | POP07E | BLOQUE E LABORATORIO DE INVESTIGACION |  | POP07EARLA | AREA DE LABORATORIO | 17 | FIBH12O - FUND INV BIOMEDICA |  |  |  | 0 |  | No | [8 empty] | Sí |  |  |  | COMPRA
Fu-02210 | 2343 | TERMOCICLADOR | Pdte revisión, confirmación y carga | G1KT28006
FU-02211 | 2344 | TERMOCICLADOR |  | 382465 |  |  | ROCHE | LIGHTCYCLER 96 | 02DEIIAO92 | CENTRO EXPERIMENTAL | POP07E | BLOQUE E LABORATORIO DE INVESTIGACION |  |  |  | 17 | FIBH12O - FUND INV BIOMEDICA |  |  |  | 0 |  | No | [8 empty] | Sí |  |  |  | COMPRA
FU-02212 | 2345 | TERMOCICLADOR |  | S53095K |  |  | LIFE TECHNOLOGIES | VERITI 96 | 02DEIIAO92 | CENTRO EXPERIMENTAL | POP07E | BLOQUE E LABORATORIO DE INVESTIGACION |  |  |  | 17 | FIBH12O - FUND INV BIOMEDICA |  |  |  | 0 |  | No | [8 empty] | Sí |  |  |  | COMPRA
FU-02212 | 2346 | TERMOCICLADOR | Pdte revisión, confirmación y carga | BG62189
FU-02214 | 2348 | FRIGORIFICO 4ºC |  | N10255E |  |  | LIEBHERR | 05738 | 02DEIIAO92 | CENTRO EXPERIMENTAL | POP07E | BLOQUE E LABORATORIO DE INVESTIGACION | 04488 | POP02EVAL03 | VALIDACION 03 | 17 | FIBH12O - FUND INV BIOMEDICA |  |  |  | 0 |  | No | [8 empty] | Sí |  |  |  | COMPRA
FU-02215 | 2349 | CONGELADOR -20ºC |  | H54658K |  |  | NEW POL | CV310 | 02DEIIAO92 | CENTRO EXPERIMENTAL | POP07E | BLOQUE E LABORATORIO DE INVESTIGACION |  | POP07EARLA | AREA DE LABORATORIO | 17 | FIBH12O - FUND INV BIOMEDICA |  |  |  | 0 |  | No | [8 empty] | Sí |  |  |  | COMPRA
FU-02215 | 2350 | Congelador -20 | Pdte revisión, confirmación y carga | BBS7905
FU-02216 | 2351 | CONGELADOR -20ºC |  | Z60034B |  |  | LIEBHERR | GN3023 | 02DEIIAO92 | CENTRO EXPERIMENTAL | POP07E | BLOQUE E LABORATORIO DE INVESTIGACION | 30156 | POP07EARLA | AREA DE LABORATORIO | 17 | FIBH12O - FUND INV BIOMEDICA |  |  |  | 0 |  | No | [8 empty] | Sí |  |  |  | COMPRA
Fu-02216 | 2352 | Nevera | Pdte revisión, confirmación y carga | Y54013L
FU-02217 | 2353 | BAÑO TERMOSTATICO |  | G13573K |  |  | FISHER SCIENTIFIC | 2336 | 02DEIIAO92 | CENTRO EXPERIMENTAL | POP07E | BLOQUE E LABORATORIO DE INVESTIGACION |  |  |  | 17 | FIBH12O - FUND INV BIOMEDICA |  |  |  | 0 |  | No | [8 empty] | Sí |  |  |  | COMPRA
Fu-02217 | 2354 | BAÑOS | Pdte revisión, confirmación y carga | 338969A
FU-02218 | 2355 | CONGELADOR -20ºC |  | H37874E |  |  | LIEBHERR | CONFORT | 02DEIIAO92 | CENTRO EXPERIMENTAL | POP07E | BLOQUE E LABORATORIO DE INVESTIGACION |  | POP07EONCT | ONCOLOGIA CLINICA TRASLACIONAL | 17 | FIBH12O - FUND INV BIOMEDICA |  |  |  | 0 |  | No | [8 empty] | Sí |  |  |  | COMPRA
Fu-02218 | 2356 | Nevera | Pdte revisión, confirmación y carga | LH51527
FU-02219 | 2357 | FRIGORIFICO 4ºC |  | Y51173K |  |  | LIEBHERR | MEDILINE | 02DEIIAO92 | CENTRO EXPERIMENTAL | POP07E | BLOQUE E LABORATORIO DE INVESTIGACION |  | POP07EONCT | ONCOLOGIA CLINICA TRASLACIONAL | 17 | FIBH12O - FUND INV BIOMEDICA |  |  |  | 0 |  | No | [8 empty] | Sí |  |  |  | COMPRA
Fu-02219 | 2358 | Nevera | Pdte revisión, confirmación y carga | LM52111
FU-02220 | 2359 | CENTRIFUGA REFRIGERADA |  | 3464722 |  |  | KUBOTA CORPORATION | 2800 | 02DEIIAO92 | CENTRO EXPERIMENTAL | POP07E | BLOQUE E LABORATORIO DE INVESTIGACION |  |  |  | 17 | FIBH12O - FUND INV BIOMEDICA |  |  |  | 0 |  | No | [8 empty] | Sí |  |  |  | COMPRA
FU-02220 | 2360 | CENTRIFUGAS | Pdte revisión, confirmación y carga | 101594Z
FU-02222 | 2361 | AGITADOR |  | LM52112 |  |  | SCIENTIFIC INDUSTRIES INC | VORTEX GENIE 2 | 02DEIIAO92 | CENTRO EXPERIMENTAL | POP07E | BLOQUE E LABORATORIO DE INVESTIGACION | 02134 |  |  | 17 | FIBH12O - FUND INV BIOMEDICA |  |  |  | 0 |  | No | [8 empty] | Sí |  |  |  | COMPRA
FU-02222 | 2362 | AGITADOR | Pdte revisión, confirmación y carga | 107610Z
FU-02223 | 2363 | CABINA SEGURIDAD BIOLOGICA CLASE II |  | 1978867 |  |  | NUAIRE | NU-425-400E | 02DEIIAO92 | CENTRO EXPERIMENTAL | POP07E | BLOQUE E LABORATORIO DE INVESTIGACION | 02129 |  |  | 17 | FIBH12O - FUND INV BIOMEDICA |  |  |  | 0 |  | No | [8 empty] | Sí |  |  |  | COMPRA
Fu-02223 | 2364 | CABINAS | Pdte revisión, confirmación y carga | AK51115
FU-02226 | 2365 | ESTUFA CO2 |  | LN50818 |  |  | NUAIRE | UN-5810E | 02DEIIAO92 | CENTRO EXPERIMENTAL | POP07E | BLOQUE E LABORATORIO DE INVESTIGACION |  | POP07EARLA | AREA DE LABORATORIO | 17 | FIBH12O - FUND INV BIOMEDICA |  |  |  | 0 |  | No | [8 empty] | Sí |  |  |  | COMPRA
Fu-02226 | 2366 | INCUBADOR | Pdte revisión, confirmación y carga | LN50813
FU-02227 | 2367 | ESTUFA CO2 |  | LK53086 |  |  | NUAIRE | UN-5810E | 02DEIIAO92 | CENTRO EXPERIMENTAL | POP07E | BLOQUE E LABORATORIO DE INVESTIGACION |  | POPS1ELEC | ELECTROMEDICINA | 17 | FIBH12O - FUND INV BIOMEDICA |  |  |  | 0 |  | No | [8 empty] | Sí |  |  |  | COMPRA
Fu-02227 | 2368 | INCUBADOR | Pdte revisión, confirmación y carga | HSE49352
FU-02228 | 2369 | ESTUFA CO2 |  | 901342 |  |  | NUAIRE | UN-5810E | 02DEIIAO92 | CENTRO EXPERIMENTAL | POP07E | BLOQUE E LABORATORIO DE INVESTIGACION |  |  |  | 17 | FIBH12O - FUND INV BIOMEDICA |  |  |  | 0 |  | No | [8 empty] | Sí |  |  |  | COMPRA
Fu-02228 | 2370 | INCUBADOR | Pdte revisión, confirmación y carga | 100248446
FU-02229 | 2371 | PIPETA |  | GZ2T23516040178 |  |  | GILSON | PIPETMAN | 02DEIIAO92 | CENTRO EXPERIMENTAL | POP07E | BLOQUE E LABORATORIO DE INVESTIGACION |  |  |  | 17 | FIBH12O - FUND INV BIOMEDICA |  |  |  | 0 |  | No | [8 empty] | Sí |  |  |  | COMPRA
FU-02230 | 2372 | PIPETA |  | GZ2T235160401 |  |  | PZ HTL | LABMATE SOFT | 02DEIIAO92 | CENTRO EXPERIMENTAL | POP07E | BLOQUE E LABORATORIO DE INVESTIGACION |  |  |  | 17 | FIBH12O - FUND INV BIOMEDICA |  |  |  | 0 |  | No | [8 empty] | Sí |  |  |  | COMPRA
FU-02231 | 2373 | PIPETA |  | 3000 |  |  | PZ HTL | LABMATE PRO | 02DEIIAO92 | CENTRO EXPERIMENTAL | POP07E | BLOQUE E LABORATORIO DE INVESTIGACION |  |  |  | 17 | FIBH12O - FUND INV BIOMEDICA |  |  |  | 0 |  | No | [8 empty] | Sí |  |  |  | COMPRA
FU-02232 | 2374 | PIPETA |  | 5030 |  |  | PZ HTL | LABMATE PRO | 02DEIIAO92 | CENTRO EXPERIMENTAL | POP07E | BLOQUE E LABORATORIO DE INVESTIGACION |  |  |  | 17 | FIBH12O - FUND INV BIOMEDICA |  |  |  | 0 |  | No | [8 empty] | Sí |  |  |  | COMPRA
FU-02233 | 2375 | PIPETA |  | BL121063066 |  |  | GILSON | PIPETMAN | 02DEIIAO92 | CENTRO EXPERIMENTAL | POP07E | BLOQUE E LABORATORIO DE INVESTIGACION |  |  |  | 17 | FIBH12O - FUND INV BIOMEDICA |  |  |  | 0 |  | No | [8 empty] | Sí |  |  |  | COMPRA
FU-02234 | 2376 | PIPETA |  | 02147-00002 |  |  | GILSON | PIPETMAN | 02DEIIAO92 | CENTRO EXPERIMENTAL | POP07E | BLOQUE E LABORATORIO DE INVESTIGACION |  |  |  | 17 | FIBH12O - FUND INV BIOMEDICA |  |  |  | 0 |  | No | [8 empty] | Sí |  |  |  | COMPRA
FU-02235 | 2377 | PIPETA |  | 722/0000273 |  |  | GILSON | PIPETMAN | 02DEIIAO92 | CENTRO EXPERIMENTAL | POP07E | BLOQUE E LABORATORIO DE INVESTIGACION |  |  |  | 17 | FIBH12O - FUND INV BIOMEDICA |  |  |  | 0 |  | No | [8 empty] | Sí |  |  |  | COMPRA
FU-02236 | 2378 | AGITADOR |  | Na |  |  | GRANT INSTRUMENTS LTD. | PV-1 | 02DEIIAO92 | CENTRO EXPERIMENTAL | POP07E | BLOQUE E LABORATORIO DE INVESTIGACION |  | POP07EARLA | AREA DE LABORATORIO | 17 | FIBH12O - FUND INV BIOMEDICA |  |  |  | 0 |  | No | [8 empty] | Sí |  |  |  | COMPRA
Fu-02236 | 2380 | AGITADOR | Pdte revisión, confirmación y carga | 5355 38410
FU-02237 | 2382 | MICROCENTRIFUGA |  | 10014641579002 |  |  | LABNET BIOTECNICA | PRISM MINI | 02DEIIAO92 | CENTRO EXPERIMENTAL | POP07E | BLOQUE E LABORATORIO DE INVESTIGACION |  | POP07E | BLOQUE E LABORATORIO DE INVESTIGACION | 17 | FIBH12O - FUND INV BIOMEDICA |  |  |  | 0 |  | No | [8 empty] | Sí | 2024-10-07 |  |  | COMPRA
Fu-02237 | 2383 | CENTRIFUGAS | Pdte revisión, confirmación y carga | NK72612
FU-02238 | 2384 | AGITADOR |  | 10017641579012 |  |  | LABNET BIOTECNICA | VORTEX MIXER | 02DEIIAO92 | CENTRO EXPERIMENTAL | POP07E | BLOQUE E LABORATORIO DE INVESTIGACION |  | POP07EARLA | AREA DE LABORATORIO | 17 | FIBH12O - FUND INV BIOMEDICA |  |  |  | 0 |  | No | [8 empty] | Sí |  |  |  | COMPRA
Fu-02238 | 2385 | AGITADOR | Pdte revisión, confirmación y carga | 2022
FU-02247 | 2386 | MICROCENTRIFUGA |  | 3071/208/90/9 |  |  | LABNET BIOTECNICA | PRISM MINI | 02DEIIAO92 | CENTRO EXPERIMENTAL | POP07E | BLOQUE E LABORATORIO DE INVESTIGACION |  | POP07E | BLOQUE E LABORATORIO DE INVESTIGACION | 17 | FIBH12O - FUND INV BIOMEDICA |  |  |  | 0 |  | No | [8 empty] | Sí |  |  |  | COMPRA
FU-02247 | 2387 | CENTRIFUGAS | Pdte revisión, confirmación y carga | 3071/200/90/9
FU-02248 | 2388 | AGITADOR TUBOS |  | GK25466 |  |  | IKA | MS 3 DIGITAL | 02DEIIAO92 | CENTRO EXPERIMENTAL | POP07E | BLOQUE E LABORATORIO DE INVESTIGACION |  | POP07EARLA | AREA DE LABORATORIO | 17 | FIBH12O - FUND INV BIOMEDICA |  |  |  | 0 |  | No | [8 empty] | Sí |  |  |  | COMPRA
Fu-02248 | 2389 | AGITADOR | Pdte revisión, confirmación y carga | GJ25423
FU-02249 | 2390 | CENTRIFUGA DE CHIPS |  | JL24922 |  |  | LABNET BIOTECNICA | MPS 1000 | 02DEIIAO92 | CENTRO EXPERIMENTAL | POP07E | BLOQUE E LABORATORIO DE INVESTIGACION |  | POP07EARLA | AREA DE LABORATORIO | 17 | FIBH12O - FUND INV BIOMEDICA |  |  |  | 0 |  | No | [8 empty] | Sí |  |  |  | COMPRA
FU-02249 | 2391 | CENTRIFUGAS | Pdte revisión, confirmación y carga | B509642747
FU-02250 | 2392 | CENTRIFUGA |  | 41755450 |  |  | ELMI | CM-70M-07 | 02DEIIAO92 | CENTRO EXPERIMENTAL | POP07E | BLOQUE E LABORATORIO DE INVESTIGACION |  | POP07E | BLOQUE E LABORATORIO DE INVESTIGACION | 17 | FIBH12O - FUND INV BIOMEDICA |  |  |  | 0 |  | No | [8 empty] | Sí |  |  |  | COMPRA
FU-02250 | 2393 | CENTRIFUGAS | Pdte revisión, confirmación y carga | 140417/02
FU-02251 | 2394 | AGITADOR TUBOS |  | 6005-E902E |  |  | BIOSAN | VORTEX V-1 PLUS | 02DEIIAO92 | CENTRO EXPERIMENTAL | POP07E | BLOQUE E LABORATORIO DE INVESTIGACION |  | POP07EARLA | AREA DE LABORATORIO | 17 | FIBH12O - FUND INV BIOMEDICA |  |  |  | 0 |  | No | [8 empty] | Sí |  |  |  | COMPRA
Fu-02251 | 2395 | AGITADOR | Pdte revisión, confirmación y carga | HSC33094
FU-02260 | 2396 | CONCENTRADOR VACIO |  | 351841 |  |  | THERMO FISHER SCIENTIFIC | DNA SPEED VAC SYSTEM | 02DEIIAO92 | CENTRO EXPERIMENTAL | POP07E | BLOQUE E LABORATORIO DE INVESTIGACION |  |  |  | 17 | FIBH12O - FUND INV BIOMEDICA |  |  |  | 0 |  | No | [8 empty] | Sí |  |  |  | COMPRA
FU-02260 | 2397 | CENTRIFUGAS | Pdte revisión, confirmación y carga | ND50906
FU-02261 | 2398 | CENTRIFUGA |  | NC52516 |  |  | HERAEUS | CHRIST | 02DEIIAO92 | CENTRO EXPERIMENTAL | POP07E | BLOQUE E LABORATORIO DE INVESTIGACION | 04475 |  |  | 17 | FIBH12O - FUND INV BIOMEDICA |  |  |  | 0 |  | No | [8 empty] | Sí |  |  |  | COMPRA
FU-02262 | 2399 | TERMOBLOQUE |  | NC52262 |  |  | GRANT INSTRUMENTS LTD. | BOEKEL BBD2 | 02DEIIAO92 | CENTRO EXPERIMENTAL | POP07E | BLOQUE E LABORATORIO DE INVESTIGACION |  | POP07EARLA | AREA DE LABORATORIO | 17 | FIBH12O - FUND INV BIOMEDICA |  |  |  | 0 |  | No | [8 empty] | Sí |  |  |  | COMPRA
FU-02262 | 2400 | TERMOBLOQUE | Pdte revisión, confirmación y carga | ND50903
FU-02263 | 2401 | TERMOAGITADOR |  | 24021380 |  |  | JP SELECTA | AGIMATIC-N | 02DEIIAO92 | CENTRO EXPERIMENTAL | POP07E | BLOQUE E LABORATORIO DE INVESTIGACION | 05900 |  |  | 17 | FIBH12O - FUND INV BIOMEDICA |  |  |  | 0 |  | No | [8 empty] | Sí |  |  |  | COMPRA
FU-02264 | 2402 | TRANSILUMINADOR |  | 551630098 |  |  | FISHER SCIENTIFIC | UVP TMW-20 | 02DEIIAO92 | CENTRO EXPERIMENTAL | POP07E | BLOQUE E LABORATORIO DE INVESTIGACION |  |  |  | 17 | FIBH12O - FUND INV BIOMEDICA |  |  |  | 0 |  | No | [8 empty] | Sí |  |  |  | COMPRA
FU-02265 | 2403 | PIPETA |  | 558261387 |  |  | FISHER SCIENTIFIC | 50-200 | 02DEIIAO92 | CENTRO EXPERIMENTAL | POP07E | BLOQUE E LABORATORIO DE INVESTIGACION | 05757 |  |  | 17 | FIBH12O - FUND INV BIOMEDICA |  |  |  | 0 |  | No | [8 empty] | Sí |  |  |  | COMPRA
FU-02266 | 2404 | PIPETA |  | H23578D |  |  | GILSON | PIPETMAN | 02DEIIAO92 | CENTRO EXPERIMENTAL | POP07E | BLOQUE E LABORATORIO DE INVESTIGACION |  | POP07EARLA | AREA DE LABORATORIO | 17 | FIBH12O - FUND INV BIOMEDICA |  |  |  | 0 |  | No | [8 empty] | Sí |  |  |  | COMPRA
FU-02267 | 2405 | PIPETA |  | 24033317 |  |  | EPPENDORF | RESEARCH PLUS | 02DEIIAO92 | CENTRO EXPERIMENTAL | POP07E | BLOQUE E LABORATORIO DE INVESTIGACION |  |  |  | 17 | FIBH12O - FUND INV BIOMEDICA |  |  |  | 0 |  | No | [8 empty] | Sí |  |  |  | COMPRA
Fu-02267 | 2406 | PIPETA | Pdte revisión, confirmación y carga | H8CF61024030
FU-02268 | 2407 | CONGELADOR -20ºC |  | DA 28910 11 X |  |  | LIEBHERR | PROFI LINE | 02DEIIAO92 | CENTRO EXPERIMENTAL | POP07E | BLOQUE E LABORATORIO DE INVESTIGACION | 01491 | POP07E | BLOQUE E LABORATORIO DE INVESTIGACION | 17 | FIBH12O - FUND INV BIOMEDICA |  |  |  | 0 |  | No | [8 empty] | Sí | 2024-09-03 |  |  | COMPRA
Fu-02268 | 2408 | Nevera | Pdte revisión, confirmación y carga | 074358327
FU-02269 | 2409 | PURIFICADOR DE ADN |  | 1231205536 |  |  | PROMEGA CORPORATION | PROMEGA | 02DEIIAO92 | CENTRO EXPERIMENTAL | POP07E | BLOQUE E LABORATORIO DE INVESTIGACION |  |  |  | 17 | FIBH12O - FUND INV BIOMEDICA |  |  |  | 0 |  | No | [8 empty] | Sí |  |  |  | COMPRA
FU-02275 | 2410 | AGITADOR |  | 4619 |  |  | VWR | VWRI444-1372 | 02DEIIAO92 | CENTRO EXPERIMENTAL | POP07E | BLOQUE E LABORATORIO DE INVESTIGACION |  |  |  | 17 | FIBH12O - FUND INV BIOMEDICA |  |  |  | 0 |  | No | [8 empty] | Sí |  |  |  | COMPRA
FU-02275 | 2411 | AGITADOR | Pdte revisión, confirmación y carga | 254/16
FU-02276 | 2412 | MICROCENTRIFUGA |  | 254116 |  |  | LABNET BIOTECNICA | PRISM MINI | 02DEIIAO92 | CENTRO EXPERIMENTAL | POP07E | BLOQUE E LABORATORIO DE INVESTIGACION |  | POP07E | BLOQUE E LABORATORIO DE INVESTIGACION | 17 | FIBH12O - FUND INV BIOMEDICA |  |  |  | 0 |  | No | [8 empty] | Sí |  |  |  | COMPRA
FU-02276 | 2413 | CENTRIFUGAS | Pdte revisión, confirmación y carga | O.N-1001 5063A0479
FU-02278 | 2414 | PIPETA |  | 7MDCC01963 |  |  | EPPENDORF | RESEARCH PLUS | 02DEIIAO92 | CENTRO EXPERIMENTAL | POP07E | BLOQUE E LABORATORIO DE INVESTIGACION |  |  |  | 17 | FIBH12O - FUND INV BIOMEDICA |  |  |  | 0 |  | No | [8 empty] | Sí |  |  |  | COMPRA
FU-02285 | 2415 | MICROCENTRIFUGA |  | 541.10000.00.0 |  |  | LABNET BIOTECNICA | PRISM MINI | 02DEIIAO92 | CENTRO EXPERIMENTAL | POP07E | BLOQUE E LABORATORIO DE INVESTIGACION |  | POP07E | BLOQUE E LABORATORIO DE INVESTIGACION | 17 | FIBH12O - FUND INV BIOMEDICA |  |  |  | 0 |  | No | [8 empty] | Sí |  |  |  | COMPRA
Fu-02285 | 2416 | CENTRIFUGAS | Pdte revisión, confirmación y carga | 079802185
FU-02286 | 2417 | AGITADOR TUBOS |  | 09670 |  |  | BIOSAN | VORTEX V-1 PLUS | 02DEIIAO92 | CENTRO EXPERIMENTAL | POP07E | BLOQUE E LABORATORIO DE INVESTIGACION |  | POP07EARLA | AREA DE LABORATORIO | 17 | FIBH12O - FUND INV BIOMEDICA |  |  |  | 0 |  | No | [8 empty] | Sí |  |  |  | COMPRA
FU-02286 | 2418 | AGITADOR | Pdte revisión, confirmación y carga | 4536
FU-02287 | 2419 | CONGELADOR -20ºC |  | 4335 |  |  | ASPES | -20ºC | 02DEIIAO92 | CENTRO EXPERIMENTAL | POP07E | BLOQUE E LABORATORIO DE INVESTIGACION | 20007 |  |  | 17 | FIBH12O - FUND INV BIOMEDICA |  |  |  | 0 |  | No | [8 empty] | Sí |  |  |  | COMPRA
FU-02287 | 2420 | Frigorífico -20 | Pdte revisión, confirmación y carga | 15027B0069
FU-02288 | 2421 | PIPETA |  | 15027B0067 |  |  | GILSON | PIPETMAN | 02DEIIAO92 | CENTRO EXPERIMENTAL | POP07EENIN | ENFERMEDADES INFECCIOSAS |  |  |  | 17 | FIBH12O - FUND INV BIOMEDICA |  |  |  | 0 |  | No | [8 empty] | Sí |  |  |  | COMPRA
FU-02289 | 2422 | PIPETA |  | 43874 |  |  | GILSON | PIPETMAN | 02DEIIAO92 | CENTRO EXPERIMENTAL | POP07EENIN | ENFERMEDADES INFECCIOSAS |  |  |  | 17 | FIBH12O - FUND INV BIOMEDICA |  |  |  | 0 |  | No | [8 empty] | Sí |  |  |  | COMPRA
Fu-02289 | 2424 | PIPETA | Pdte revisión, confirmación y carga | 6761
FU-02290 | 2425 | AGITADOR TUBOS |  | 300042905 |  |  | FISHER SCIENTIFIC | TOPMIX FB15024 | 02DEIIAO92 | CENTRO EXPERIMENTAL | POP07E | BLOQUE E LABORATORIO DE INVESTIGACION |  | POP07EARLA | AREA DE LABORATORIO | 17 | FIBH12O - FUND INV BIOMEDICA |  |  |  | 0 |  | No | [8 empty] | Sí |  |  |  | COMPRA
Fu-02290 | 2426 | AGITADOR | Pdte revisión, confirmación y carga | 60203175
FU-02291 | 2427 | PIPETA |  | 84423-428 |  |  | GILSON | PIPETMAN | 02DEIIAO92 | CENTRO EXPERIMENTAL | POP07EENIN | ENFERMEDADES INFECCIOSAS |  |  |  | 17 | FIBH12O - FUND INV BIOMEDICA |  |  |  | 0 |  | No | [8 empty] | Sí |  |  |  | COMPRA
FU-02292 | 2428 | PIPETA |  | V15F-309811-VF |  |  | EPPENDORF | RESEARCH | 02DEIIAO92 | CENTRO EXPERIMENTAL | POP07EENIN | ENFERMEDADES INFECCIOSAS | 04420 |  |  | 17 | FIBH12O - FUND INV BIOMEDICA |  |  |  | 0 |  | No | [8 empty] | Sí |  |  |  | COMPRA
FU-02292 | 2429 | PIPETA | Pdte revisión, confirmación y carga | 30607139
FU-02293 | 2430 | PIPETA |  | 78.836.393.9 |  |  | EPPENDORF | RESEARCH | 02DEIIAO92 | CENTRO EXPERIMENTAL | POP07EENIN | ENFERMEDADES INFECCIOSAS | 04436 |  |  | 17 | FIBH12O - FUND INV BIOMEDICA |  |  |  | 0 |  | No | [8 empty] | Sí |  |  |  | COMPRA
FU-02293 | 2431 | PIPETA | Pdte revisión, confirmación y carga | 24.983.532.6
FU-02294 | 2432 | PIPETA |  | 22.128.542.2 |  |  | EPPENDORF | RESEARCH | 02DEIIAO92 | CENTRO EXPERIMENTAL | POP07EENIN | ENFERMEDADES INFECCIOSAS | 04146 |  |  | 17 | FIBH12O - FUND INV BIOMEDICA |  |  |  | 0 |  | No | [8 empty] | Sí |  |  |  | COMPRA
FU-02294 | 2433 | PIPETA | Pdte revisión, confirmación y carga | 22.132.871.6
FU-02295 | 2434 | PIPETA |  | 286021652 |  |  | EPPENDORF | RESEARCH | 02DEIIAO92 | CENTRO EXPERIMENTAL | POP07EENIN | ENFERMEDADES INFECCIOSAS | 04435 |  |  | 17 | FIBH12O - FUND INV BIOMEDICA |  |  |  | 0 |  | No | [8 empty] | Sí |  |  |  | COMPRA
FU-02296 | 2435 | PIPETA |  | 285981995 |  |  | COMERCIAL RAFER | 0,5-10UL | 02DEIIAO92 | CENTRO EXPERIMENTAL | POP07EENIN | ENFERMEDADES INFECCIOSAS |  |  |  | 17 | FIBH12O - FUND INV BIOMEDICA |  |  |  | 0 |  | No | [8 empty] | Sí |  |  |  | COMPRA
FU-02297 | 2436 | PIPETA |  | 28.598.199.5 |  |  | COMERCIAL RAFER | 0,1-2,5UL | 02DEIIAO92 | CENTRO EXPERIMENTAL | POP07EENIN | ENFERMEDADES INFECCIOSAS |  |  |  | 17 | FIBH12O - FUND INV BIOMEDICA |  |  |  | 0 |  | No | [8 empty] | Sí |  |  |  | COMPRA
FU-02298 | 2437 | PIPETA |  | 520627 |  |  | EPPENDORF | RESEARCH | 02DEIIAO92 | CENTRO EXPERIMENTAL | POP07EENIN | ENFERMEDADES INFECCIOSAS | 04434 | POP07EENIN | ENFERMEDADES INFECCIOSAS | 17 | FIBH12O - FUND INV BIOMEDICA |  |  |  | 0 |  | No | [8 empty] | Sí | 2025-04-28 |  |  | COMPRA
FU-02299 | 2438 | PIPETA |  | F360GP030305 |  |  | EPPENDORF | RESEARCH | 02DEIIAO92 | CENTRO EXPERIMENTAL | POP07EENIN | ENFERMEDADES INFECCIOSAS | 04437 |  |  | 17 | FIBH12O - FUND INV BIOMEDICA |  |  |  | 0 |  | No | [8 empty] | Sí |  |  |  | COMPRA
FU-02299 | 2439 | PIPETA | Pdte revisión, confirmación y carga | 28.816.303.9
FU-02300 | 2440 | PIPETA |  | 01848/11 |  |  | EPPENDORF | RESEARCH PLUS | 02DEIIAO92 | CENTRO EXPERIMENTAL | POP07EENIN | ENFERMEDADES INFECCIOSAS |  |  |  | 17 | FIBH12O - FUND INV BIOMEDICA |  |  |  | 0 |  | No | [8 empty] | Sí |  |  |  | COMPRA
Fu-02300 | 2441 | PIPETA | Pdte revisión, confirmación y carga | 3000678
FU-02301 | 2442 | PIPETA |  | L.09120696 |  |  | EPPENDORF | RESEARCH PLUS | 02DEIIAO92 | CENTRO EXPERIMENTAL | POP07EENIN | ENFERMEDADES INFECCIOSAS |  |  |  | 17 | FIBH12O - FUND INV BIOMEDICA |  |  |  | 0 |  | No | [8 empty] | Sí |  |  |  | COMPRA
FU-02302 | 2443 | PIPETA |  | L09120696 |  |  | EPPENDORF | RESEARCH PLUS | 02DEIIAO92 | CENTRO EXPERIMENTAL | POP07EENIN | ENFERMEDADES INFECCIOSAS |  |  |  | 17 | FIBH12O - FUND INV BIOMEDICA |  |  |  | 0 |  | No | [8 empty] | Sí |  |  |  | COMPRA
Fu-02302 | 2444 | PIPETA | Pdte revisión, confirmación y carga | 111262-7925
FU-02303 | 2445 | TERMOCICLADOR |  | 111262-7912 |  |  | TECHNE INC. | TC-412 | 02DEIIAO92 | CENTRO EXPERIMENTAL | POP07EENIN | ENFERMEDADES INFECCIOSAS | 04438 |  |  | 17 | FIBH12O - FUND INV BIOMEDICA |  |  |  | 0 |  | No | [8 empty] | Sí |  |  |  | COMPRA
Fu-02303 | 2446 | TERMOCICLADOR | Pdte revisión, confirmación y carga | 111282-7912
FU-02304 | 2448 | CENTRIFUGA |  | 0351478 |  |  | EPPENDORF | 5810 | 02DEIIAO92 | CENTRO EXPERIMENTAL | POP07E | BLOQUE E LABORATORIO DE INVESTIGACION | 07168 | POP07EARLA | AREA DE LABORATORIO | 17 | FIBH12O - FUND INV BIOMEDICA |  |  |  | 0 |  | No | [8 empty] | Sí |  |  |  | COMPRA
FU-02304 | 2449 | CENTRIFUGAS | Pdte revisión, confirmación y carga | 100956
FU-02305 | 2450 | CENTRIFUGA REFRIGERADA |  | L.09120699 |  |  | ORTOALRESA | DIGICEN 21R | 02DEIIAO92 | CENTRO EXPERIMENTAL | POP07E | BLOQUE E LABORATORIO DE INVESTIGACION |  | POP07EARLA | AREA DE LABORATORIO | 17 | FIBH12O - FUND INV BIOMEDICA |  |  |  | 0 |  | No | [8 empty] | Sí |  |  |  | COMPRA
FU-02305 | 2451 | CENTRIFUGAS | Pdte revisión, confirmación y carga | L09120699
FU-02306 | 2452 | PIPETA |  | 815041069 |  |  | NICHIRYO | 5000UL | 02DEIIAO92 | CENTRO EXPERIMENTAL | POP07EENIN | ENFERMEDADES INFECCIOSAS | 00083 |  |  | 17 | FIBH12O - FUND INV BIOMEDICA |  |  |  | 0 |  | No | [8 empty] | Sí |  |  |  | COMPRA
FU-02306 | 2453 | PIPETA | Pdte revisión, confirmación y carga | 446875569
FU-02307 | 2454 | PIPETA |  | 44.687.556.9 |  |  | EPPENDORF | RESEARCH PLUS | 02DEIIAO92 | CENTRO EXPERIMENTAL | POP07EENIN | ENFERMEDADES INFECCIOSAS | 40143 |  |  | 17 | FIBH12O - FUND INV BIOMEDICA |  |  |  | 0 |  | No | [8 empty] | Sí |  |  |  | COMPRA
FU-02308 | 2455 | PIPETA |  | 272S1201625 |  |  | EPPENDORF | RESEARCH PLUS | 02DEIIAO92 | CENTRO EXPERIMENTAL | POP07EENIN | ENFERMEDADES INFECCIOSAS | 40144 |  |  | 17 | FIBH12O - FUND INV BIOMEDICA |  |  |  | 0 |  | No | [8 empty] | Sí |  |  |  | COMPRA
FU-02308 | 2456 | PIPETA | Pdte revisión, confirmación y carga | MPCB0679
FU-02309 | 2457 | PIPETA |  | FP120-0C130132-4D |  |  | EPPENDORF | RESEARCH PLUS | 02DEIIAO92 | CENTRO EXPERIMENTAL | POP07EENIN | ENFERMEDADES INFECCIOSAS | 40146 |  |  | 17 | FIBH12O - FUND INV BIOMEDICA |  |  |  | 0 |  | No | [8 empty] | Sí |  |  |  | COMPRA
Fu-02309 | 2458 | PIPETA | Pdte revisión, confirmación y carga | L.091201695
FU-02310 | 2459 | PIPETA |  | L09120695 |  |  | EPPENDORF | RESEARCH PLUS | 02DEIIAO92 | CENTRO EXPERIMENTAL | POP07EENIN | ENFERMEDADES INFECCIOSAS | 40145 |  |  | 17 | FIBH12O - FUND INV BIOMEDICA |  |  |  | 0 |  | No | [8 empty] | Sí |  |  |  | COMPRA
Fu-02310 | 2460 | PIPETA | Pdte revisión, confirmación y carga | 111262-7913
FU-02311 | 2461 | PIPETA |  | 111261-7891 |  |  | BIOHIT | PROLINE | 02DEIIAO92 | CENTRO EXPERIMENTAL | POP07EENIN | ENFERMEDADES INFECCIOSAS |  |  |  | 17 | FIBH12O - FUND INV BIOMEDICA |  |  |  | 0 |  | No | [8 empty] | Sí |  |  |  | COMPRA
FU-02312 | 2462 | PIPETA |  | 41280548 |  |  | EPPENDORF | RESEARCH PLUS | 02DEIIAO92 | CENTRO EXPERIMENTAL | POP07EENIN | ENFERMEDADES INFECCIOSAS |  |  |  | 17 | FIBH12O - FUND INV BIOMEDICA |  |  |  | 0 |  | No | [8 empty] | Sí |  |  |  | COMPRA
FU-02313 | 2463 | PIPETA |  | 0351228 |  |  | EPPENDORF | RESEARCH PLUS | 02DEIIAO92 | CENTRO EXPERIMENTAL | POP07EENIN | ENFERMEDADES INFECCIOSAS |  |  |  | 17 | FIBH12O - FUND INV BIOMEDICA |  |  |  | 0 |  | No | [8 empty] | Sí |  |  |  | COMPRA
Fu-02313 | 2464 | PIPETA | Pdte revisión, confirmación y carga | L.091201698
FU-02314 | 2465 | PIPETA |  | L09120698 |  |  | EPPENDORF | RESEARCH PLUS | 02DEIIAO92 | CENTRO EXPERIMENTAL | POP07EENIN | ENFERMEDADES INFECCIOSAS |  |  |  | 17 | FIBH12O - FUND INV BIOMEDICA |  |  |  | 0 |  | No | [8 empty] | Sí |  |  |  | COMPRA
Fu-02314 | 2466 | PIPETA | Pdte revisión, confirmación y carga | 230934
FU-02316 | 2467 | PIPETA |  | 81.448.188.0 |  |  | PZ HTL | LABMATE | 02DEIIAO92 | CENTRO EXPERIMENTAL | POP07E | BLOQUE E LABORATORIO DE INVESTIGACION |  | POP07E | BLOQUE E LABORATORIO DE INVESTIGACION | 17 | FIBH12O - FUND INV BIOMEDICA |  |  |  | 0 |  | No | [8 empty] | Sí | 2025-04-28 |  |  | COMPRA
FU-02317 | 2468 | CONGELADOR -20ºC |  | 41281841 |  |  | LIEBHERR | GN3023 | 02DEIIAO92 | CENTRO EXPERIMENTAL | POP07E | BLOQUE E LABORATORIO DE INVESTIGACION | 30152 | POP07EARLA | AREA DE LABORATORIO | 17 | FIBH12O - FUND INV BIOMEDICA |  |  |  | 0 |  | Sí | 2025-03-20 | 2025-03-20 09:24 | 09 | SUSTITUCION POR CONTRATO MANTENIMIENTO |  |  |  |  | Sí |  |  |  | COMPRA
Fu-02317 | 2469 | Nevera | Pdte revisión, confirmación y carga | 162288
FU-02320 | 2471 | TERMOAGITADOR |  | 403070068 |  |  | THERMO FISHER SCIENTIFIC | DIGITAL SHAKING DRYBATH | 02DEIIAO92 | CENTRO EXPERIMENTAL | POP07E | BLOQUE E LABORATORIO DE INVESTIGACION |  | POP07EARLA | AREA DE LABORATORIO | 17 | FIBH12O - FUND INV BIOMEDICA |  |  |  | 0 |  | No | [8 empty] | Sí |  |  |  | COMPRA
Fu-02320 | 2472 | AGITADOR | Pdte revisión, confirmación y carga | 403070202
FU-02321 | 2473 | AGITADOR |  | 5355AL15994 |  |  | THERMO FISHER SCIENTIFIC | F202A0176FI | 02DEIIAO92 | CENTRO EXPERIMENTAL | POP07E | BLOQUE E LABORATORIO DE INVESTIGACION |  | POP07EARLA | AREA DE LABORATORIO | 17 | FIBH12O - FUND INV BIOMEDICA |  |  |  | 0 |  | No | [8 empty] | Sí |  |  |  | COMPRA
Fu-02321 | 2474 | AGITADOR | Pdte revisión, confirmación y carga | 434746
FU-02322 | 2475 | PIPETA |  | 05543 |  |  | GILSON | PIPETMAN | 02DEIIAO92 | CENTRO EXPERIMENTAL | POP07E | BLOQUE E LABORATORIO DE INVESTIGACION | 00400 |  |  | 17 | FIBH12O - FUND INV BIOMEDICA |  |  |  | 0 |  | No | [8 empty] | Sí |  |  |  | COMPRA
FU-02323 | 2476 | PIPETA |  | 518061954 |  |  | GILSON | PIPETMAN | 02DEIIAO92 | CENTRO EXPERIMENTAL | POP07E | BLOQUE E LABORATORIO DE INVESTIGACION | 00411 |  |  | 17 | FIBH12O - FUND INV BIOMEDICA |  |  |  | 0 |  | No | [8 empty] | Sí |  |  |  | COMPRA
FU-02324 | 2477 | PIPETA |  | 197 |  |  | GILSON | PIPETMAN | 02DEIIAO92 | CENTRO EXPERIMENTAL | POP07E | BLOQUE E LABORATORIO DE INVESTIGACION | 00082 |  |  | 17 | FIBH12O - FUND INV BIOMEDICA |  |  |  | 0 |  | No | [8 empty] | Sí |  |  |  | COMPRA
FU-02325 | 2478 | PIPETA |  | 0197 |  |  | GILSON | PIPETMAN | 02DEIIAO92 | CENTRO EXPERIMENTAL | POP07E | BLOQUE E LABORATORIO DE INVESTIGACION | 00440 |  |  | 17 | FIBH12O - FUND INV BIOMEDICA |  |  |  | 0 |  | No | [8 empty] | Sí |  |  |  | COMPRA
FU-02326 | 2479 | PIPETA |  | 286021683 |  |  | GILSON | PIPETMAN | 02DEIIAO92 | CENTRO EXPERIMENTAL | POP07E | BLOQUE E LABORATORIO DE INVESTIGACION | 00392 |  |  | 17 | FIBH12O - FUND INV BIOMEDICA |  |  |  | 0 |  | No | [8 empty] | Sí |  |  |  | COMPRA
FU-02327 | 2480 | PIPETA |  | 28.602.168.3 |  |  | GILSON | PIPETMAN | 02DEIIAO92 | CENTRO EXPERIMENTAL | POP07E | BLOQUE E LABORATORIO DE INVESTIGACION | 00389 |  |  | 17 | FIBH12O - FUND INV BIOMEDICA |  |  |  | 0 |  | No | [8 empty] | Sí |  |  |  | COMPRA
FU-02328 | 2481 | PIPETA |  | 0349410 |  |  | GILSON | PIPETMAN | 02DEIIAO92 | CENTRO EXPERIMENTAL | POP07E | BLOQUE E LABORATORIO DE INVESTIGACION | 00402 |  |  | 17 | FIBH12O - FUND INV BIOMEDICA |  |  |  | 0 |  | No | [8 empty] | Sí |  |  |  | COMPRA
FU-02329 | 2482 | PIPETA |  | 99881115-00 G5216 -INDEX20/01 |  |  | GILSON | PIPETMAN | 02DEIIAO92 | CENTRO EXPERIMENTAL | POP07E | BLOQUE E LABORATORIO DE INVESTIGACION | 00394 |  |  | 17 | FIBH12O - FUND INV BIOMEDICA |  |  |  | 0 |  | No | [8 empty] | Sí |  |  |  | COMPRA
FU-02330 | 2483 | PIPETA MULTICANAL |  | L03P01N4755 |  |  | EPPENDORF | RESEARCH PLUS | 02DEIIAO92 | CENTRO EXPERIMENTAL | POP07E | BLOQUE E LABORATORIO DE INVESTIGACION |  |  |  | 17 | FIBH12O - FUND INV BIOMEDICA |  |  |  | 0 |  | No | [8 empty] | Sí |  |  |  | COMPRA
FU-02331 | 2484 | PIPETA MULTICANAL |  | L03901N4755 |  |  | EPPENDORF | RESEARCH PLUS | 02DEIIAO92 | CENTRO EXPERIMENTAL | POP07E | BLOQUE E LABORATORIO DE INVESTIGACION |  |  |  | 17 | FIBH12O - FUND INV BIOMEDICA |  |  |  | 0 |  | No | [8 empty] | Sí |  |  |  | COMPRA
FU-02332 | 2485 | PIPETA |  | 5010 |  |  | GILSON | PIPETMAN | 02DEIIAO92 | CENTRO EXPERIMENTAL | POP07E | BLOQUE E LABORATORIO DE INVESTIGACION |  |  |  | 17 | FIBH12O - FUND INV BIOMEDICA |  |  |  | 0 |  | No | [8 empty] | Sí |  |  |  | COMPRA
Fu-02332 | 2486 | PIPETA | Pdte revisión, confirmación y carga | LD21744
FU-02333 | 2487 | PIPETA |  | LC26920 |  |  | GILSON | PIPETMAN | 02DEIIAO92 | CENTRO EXPERIMENTAL | POP07E | BLOQUE E LABORATORIO DE INVESTIGACION |  |  |  | 17 | FIBH12O - FUND INV BIOMEDICA |  |  |  | 0 |  | No | [8 empty] | Sí |  |  |  | COMPRA
FU-02334 | 2489 | PIPETA |  | LD22026 |  |  | GILSON | PIPETMAN | 02DEIIAO92 | CENTRO EXPERIMENTAL | POP07E | BLOQUE E LABORATORIO DE INVESTIGACION |  |  |  | 17 | FIBH12O - FUND INV BIOMEDICA |  |  |  | 0 |  | No | [8 empty] | Sí |  |  |  | COMPRA
FU-02335 | 2490 | PIPETA |  | LD22266 |  |  | EPPENDORF | RESEARCH | 02DEIIAO92 | CENTRO EXPERIMENTAL | POP07E | BLOQUE E LABORATORIO DE INVESTIGACION | 00085 |  |  | 17 | FIBH12O - FUND INV BIOMEDICA |  |  |  | 0 |  | No | [8 empty] | Sí |  |  |  | COMPRA
FU-02336 | 2491 | PIPETA |  | LC21487 |  |  | EPPENDORF | RESEARCH PLUS | 02DEIIAO92 | CENTRO EXPERIMENTAL | POP07E | BLOQUE E LABORATORIO DE INVESTIGACION | 09267 |  |  | 17 | FIBH12O - FUND INV BIOMEDICA |  |  |  | 0 |  | No | [8 empty] | Sí |  |  |  | COMPRA
FU-02337 | 2492 | PIPETA |  | LE70190 |  |  | GILSON | PIPETMAN | 02DEIIAO92 | CENTRO EXPERIMENTAL | POP07E | BLOQUE E LABORATORIO DE INVESTIGACION |  |  |  | 17 | FIBH12O - FUND INV BIOMEDICA |  |  |  | 0 |  | No | [8 empty] | Sí |  |  |  | COMPRA
FU-02338 | 2493 | PIPETA |  | JC26337 |  |  | EPPENDORF | RESEARCH PLUS | 02DEIIAO92 | CENTRO EXPERIMENTAL | POP07E | BLOQUE E LABORATORIO DE INVESTIGACION | 09269 |  |  | 17 | FIBH12O - FUND INV BIOMEDICA |  |  |  | 0 |  | No | [8 empty] | Sí |  |  |  | COMPRA
FU-02338 | 2494 | PIPETA | Pdte revisión, confirmación y carga | DE52671
FU-02339 | 2495 | PIPETA |  | DG52430 |  |  | EPPENDORF | RESEARCH PLUS | 02DEIIAO92 | CENTRO EXPERIMENTAL | POP07E | BLOQUE E LABORATORIO DE INVESTIGACION | 09268 |  |  | 17 | FIBH12O - FUND INV BIOMEDICA |  |  |  | 0 |  | No | [8 empty] | Sí |  |  |  | COMPRA
FU-02340 | 2496 | PIPETA |  | Dg52439 |  |  | GILSON | PIPETMAN | 02DEIIAO92 | CENTRO EXPERIMENTAL | POP07E | BLOQUE E LABORATORIO DE INVESTIGACION | 00412 |  |  | 17 | FIBH12O - FUND INV BIOMEDICA |  |  |  | 0 |  | No | [8 empty] | Sí |  |  |  | COMPRA
Fu-02340 | 2497 | PIPETA | Pdte revisión, confirmación y carga | DA67095
FU-02341 | 2498 | PIPETA |  | JE20453 |  |  | GILSON | PIPETMAN | 02DEIIAO92 | CENTRO EXPERIMENTAL | POP07E | BLOQUE E LABORATORIO DE INVESTIGACION |  |  |  | 17 | FIBH12O - FUND INV BIOMEDICA |  |  |  | 0 |  | No | [8 empty] | Sí |  |  |  | COMPRA
Fu-02341 | 2499 | PIPETA | Pdte revisión, confirmación y carga | HM28887
FU-02342 | 2500 | PIPETA |  | DE55727 |  |  | GILSON | PIPETMAN | 02DEIIAO92 | CENTRO EXPERIMENTAL | POP07E | BLOQUE E LABORATORIO DE INVESTIGACION |  |  |  | 17 | FIBH12O - FUND INV BIOMEDICA |  |  |  | 0 |  | No | [8 empty] | Sí |  |  |  | COMPRA
Fu-02342 | 2501 | PIPETA | Pdte revisión, confirmación y carga | LC28259
FU-02343 | 2502 | CENTRIFUGA |  | 010211-1308-0351 |  |  | FISHER SCIENTIFIC | SPROUT | 02DEIIAO92 | CENTRO EXPERIMENTAL | POP07E | BLOQUE E LABORATORIO DE INVESTIGACION |  | POP07EARLA | AREA DE LABORATORIO | 17 | FIBH12O - FUND INV BIOMEDICA |  |  |  | 0 |  | No | [8 empty] | Sí |  |  |  | COMPRA
FU-02343 | 2503 | CENTRIFUGAS | Pdte revisión, confirmación y carga | 69132146
FU-02344 | 2504 | PIPETA |  | GL28317 |  |  | INTEGRA BIOSCIENCES AG | PIPETBOY | 02DEIIAO92 | CENTRO EXPERIMENTAL | POP07E | BLOQUE E LABORATORIO DE INVESTIGACION | 30541 |  |  | 17 | FIBH12O - FUND INV BIOMEDICA |  |  |  | 0 |  | No | [8 empty] | Sí |  |  |  | COMPRA
FU-02345 | 2505 | AGITADOR |  | MD20684 |  |  | IKA | V3 S000 | 02DEIIAO92 | CENTRO EXPERIMENTAL | POP07E | BLOQUE E LABORATORIO DE INVESTIGACION |  | POP07EARLA | AREA DE LABORATORIO | 17 | FIBH12O - FUND INV BIOMEDICA |  |  |  | 0 |  | No | [8 empty] | Sí |  |  |  | COMPRA
Fu-02345 | 2506 | AGITADOR | Pdte revisión, confirmación y carga | BC57577
FU-02346 | 2507 | CENTRIFUGA REFRIGERADA |  | GN25555 |  |  | GYROZEN CO. LTD. | 1730R | 02DEIIAO92 | CENTRO EXPERIMENTAL | POP07E | BLOQUE E LABORATORIO DE INVESTIGACION |  | POP07EARLA | AREA DE LABORATORIO | 17 | FIBH12O - FUND INV BIOMEDICA |  |  |  | 0 |  | No | [8 empty] | Sí |  |  |  | COMPRA
Fu-02346 | 2508 | CENTRIFUGAS | Pdte revisión, confirmación y carga | PC50899
FU-02348 | 2509 | SISTEMA ELECTROFORESIS (FUENTE DE ALIMENTACION) |  | PO50899 |  |  |  | 1508 | 02DEIIAO92 | CENTRO EXPERIMENTAL | POP07E | BLOQUE E LABORATORIO DE INVESTIGACION | 06230 |  |  | 17 | FIBH12O - FUND INV BIOMEDICA |  |  |  | 0 |  | No | [8 empty] | Sí |  |  |  | COMPRA
Fu-02348 | 2510 | SISTEMA ELECTROFORESIS (FUENTE DE ALIMENTACION) | Pdte revisión, confirmación y carga | PB51415
FU-02349 | 2511 | BALANZA PRECISION | 620g | DK52270 |  |  | SHINKO DENSHI CO. LTD. | AJ-620CE | 02DEIIAO92 | CENTRO EXPERIMENTAL | POP07E | BLOQUE E LABORATORIO DE INVESTIGACION |  |  |  | 17 | FIBH12O - FUND INV BIOMEDICA |  |  |  | 0 |  | No | [8 empty] | Sí |  |  |  | COMPRA
Fu-02349 | 2512 | BALANZAS Y BASCULAS | Pdte revisión, confirmación y carga | GM22018
FU-02350 | 2513 | TERMOAGITADOR |  | MC22297 |  |  | OVAN | MULTIMIX D9P | 02DEIIAO92 | CENTRO EXPERIMENTAL | POP07E | BLOQUE E LABORATORIO DE INVESTIGACION |  |  |  | 17 | FIBH12O - FUND INV BIOMEDICA |  |  |  | 0 |  | No | [8 empty] | Sí |  |  |  | COMPRA
Fu-02350 | 2514 | AGITADOR | Pdte revisión, confirmación y carga | 100078E
FU-02351 | 2515 | AGITADOR |  | P16930C |  |  | INSTRUMENTACION CIENTIFICA TECNICA | SBS ST1 | 02DEIIAO92 | CENTRO EXPERIMENTAL | POP07E | BLOQUE E LABORATORIO DE INVESTIGACION | 01572 |  |  | 17 | FIBH12O - FUND INV BIOMEDICA |  |  |  | 0 |  | No | [8 empty] | Sí |  |  |  | COMPRA
FU-02351 | 2516 | AGITADOR | Pdte revisión, confirmación y carga | P22840C
FU-02352 | 2517 | FRIGORIFICO / CONGELADOR |  | P21746C |  |  | HOTPOINT | ARISTON | 02DEIIAO92 | CENTRO EXPERIMENTAL | POP07E | BLOQUE E LABORATORIO DE INVESTIGACION |  | POP07EARLA | AREA DE LABORATORIO | 17 | FIBH12O - FUND INV BIOMEDICA |  |  |  | 0 |  | No | [8 empty] | Sí |  |  |  | COMPRA
Fu-02352 | 2518 | Nevera | Pdte revisión, confirmación y carga | Q32775C
FU-02353 | 2519 | FRIGORIFICO / CONGELADOR |  | 203950007 |  |  | HOTPOINT | ARISTON E4DY AA XC | 02DEIIAO92 | CENTRO EXPERIMENTAL | POP07E | BLOQUE E LABORATORIO DE INVESTIGACION |  | POP07ENECO | NEVERAS Y CONGELADORES | 17 | FIBH12O - FUND INV BIOMEDICA |  |  |  | 0 |  | No | [8 empty] | Sí |  |  |  | COMPRA
FU-02354 | 2520 | TERMOMEZCLADOR |  | Z3020245 |  |  | EPPENDORF | THERMOMIXER CONFORT | 02DEIIAO92 | CENTRO EXPERIMENTAL | POP07E | BLOQUE E LABORATORIO DE INVESTIGACION |  | POP07E | BLOQUE E LABORATORIO DE INVESTIGACION | 17 | FIBH12O - FUND INV BIOMEDICA |  |  |  | 0 |  | No | [8 empty] | Sí | 2025-04-28 |  |  | COMPRA
FU-02355 | 2521 | AGITADOR |  | Z3010068 |  |  | WITEG LABORTECHNIK GMBH | HOTPLATE STIRRER | 02DEIIAO92 | CENTRO EXPERIMENTAL | POP07E | BLOQUE E LABORATORIO DE INVESTIGACION |  | POP07EARLA | AREA DE LABORATORIO | 17 | FIBH12O - FUND INV BIOMEDICA |  |  |  | 0 |  | No | [8 empty] | Sí |  |  |  | COMPRA
Fu-02355 | 2522 | TERMOBLOQUE | Pdte revisión, confirmación y carga | 010412-1308-0206
FU-02356 | 2523 | PIPETA |  | 010202-1309-0636 |  |  | GILSON | PIPETMAN | 02DEIIAO92 | CENTRO EXPERIMENTAL | POP07E | BLOQUE E LABORATORIO DE INVESTIGACION |  | POP07E | BLOQUE E LABORATORIO DE INVESTIGACION | 17 | FIBH12O - FUND INV BIOMEDICA |  |  |  | 0 |  | No | [8 empty] | Sí | 2025-04-28 |  |  | COMPRA
FU-02357 | 2526 | AGITADOR |  | P1807213 |  |  | WITEG LABORTECHNIK GMBH | VORTEX MIXER | 02DEIIAO92 | CENTRO EXPERIMENTAL | POP07E | BLOQUE E LABORATORIO DE INVESTIGACION |  | POP07EARLA | AREA DE LABORATORIO | 17 | FIBH12O - FUND INV BIOMEDICA |  |  |  | 0 |  | No | [8 empty] | Sí |  |  |  | COMPRA
FU-02357 | 2527 | AGITADOR | Pdte revisión, confirmación y carga | HSA01675
FU-02358 | 2528 | BAÑO TERMOSTATICO CON AGITACION |  | 403070104 |  |  | TECHNE INC. | TE8A | 02DEIIAO92 | CENTRO EXPERIMENTAL | POP07E | BLOQUE E LABORATORIO DE INVESTIGACION |  |  |  | 17 | FIBH12O - FUND INV BIOMEDICA |  |  |  | 0 |  | No | [8 empty] | Sí |  |  |  | COMPRA
FU-02359 | 2529 | TERMOAGITADOR |  | KH50558 |  |  | INSTRUMENTACION CIENTIFICA TECNICA | SBS A-06 SERIE H | 02DEIIAO92 | CENTRO EXPERIMENTAL | POP07E | BLOQUE E LABORATORIO DE INVESTIGACION |  |  |  | 17 | FIBH12O - FUND INV BIOMEDICA |  |  |  | 0 |  | No | [8 empty] | Sí |  |  |  | COMPRA
Fu-02359 | 2530 | AGITADOR | Pdte revisión, confirmación y carga | 403070188
FU-02360 | 2531 | PIPETA |  | S62327H |  |  | GILSON | PIPETMAN | 02DEIIAO92 | CENTRO EXPERIMENTAL | POP07E | BLOQUE E LABORATORIO DE INVESTIGACION | 30850 |  |  | 17 | FIBH12O - FUND INV BIOMEDICA |  |  |  | 0 |  | No | [8 empty] | Sí |  |  |  | COMPRA
FU-02361 | 2532 | PIPETA |  | 541-19000-07 |  |  | GILSON | PIPETMAN | 02DEIIAO92 | CENTRO EXPERIMENTAL | POP07E | BLOQUE E LABORATORIO DE INVESTIGACION | 09292 |  |  | 17 | FIBH12O - FUND INV BIOMEDICA |  |  |  | 0 |  | No | [8 empty] | Sí |  |  |  | COMPRA
FU-02362 | 2533 | PIPETA |  | 2477534 |  |  | GILSON | PIPETMAN | 02DEIIAO92 | CENTRO EXPERIMENTAL | POP07E | BLOQUE E LABORATORIO DE INVESTIGACION |  |  |  | 17 | FIBH12O - FUND INV BIOMEDICA |  |  |  | 0 |  | No | [8 empty] | Sí |  |  |  | COMPRA
FU-02363 | 2534 | BALANZA PRECISION | 320g | FAKT28046 |  |  | METTLER TOLEDO E | ME303 | 02DEIIAO92 | CENTRO EXPERIMENTAL | POP07E | BLOQUE E LABORATORIO DE INVESTIGACION |  |  |  | 17 | FIBH12O - FUND INV BIOMEDICA |  |  |  | 0 |  | No | [8 empty] | Sí |  |  |  | COMPRA
FU-02363 | 2535 | BALANZAS Y BASCULAS | Pdte revisión, confirmación y carga | KH51051
FU-02364 | 2536 | CENTRIFUGA REFRIGERADA |  | S59175K |  |  | VWR | MEGA STAR 600R | 02DEIIAO92 | CENTRO EXPERIMENTAL | POP07E | BLOQUE E LABORATORIO DE INVESTIGACION |  | POP07EARLA | AREA DE LABORATORIO | 17 | FIBH12O - FUND INV BIOMEDICA |  |  |  | 0 |  | No | [8 empty] | Sí |  |  |  | COMPRA
FU-02364 | 2537 | CENTRIFUGAS | Pdte revisión, confirmación y carga | Q59677J
FU-02365 | 2538 | CENTRIFUGA |  | W68001C |  |  | ORTOALRESA | DIGICEN 21 | 02DEIIAO92 | CENTRO EXPERIMENTAL | POP07EENIN | ENFERMEDADES INFECCIOSAS |  | POP07EENIN | ENFERMEDADES INFECCIOSAS | 17 | FIBH12O - FUND INV BIOMEDICA |  |  |  | 0 |  | No | [8 empty] | Sí | 2025-02-11 |  |  | COMPRA
FU-02365 | 2539 | CENTRIFUGAS | Pdte revisión, confirmación y carga | N10193G
FU-02366 | 2540 | ESTUFA CULTIVO |  | 3643045 |  |  | MEMMERT GMBH + CO.KG | IN55 | 02DEIIAO92 | CENTRO EXPERIMENTAL | POP07E | BLOQUE E LABORATORIO DE INVESTIGACION |  | POP07E | BLOQUE E LABORATORIO DE INVESTIGACION | 17 | FIBH12O - FUND INV BIOMEDICA |  |  |  | 0 |  | No | [8 empty] | Sí | 2025-02-11 |  |  | COMPRA
FU-02366 | 2541 | ESTUFA CULTIVO | Pdte revisión, confirmación y carga | JE50419
FU-02367 | 2542 | CENTRIFUGA |  | KH51047 |  |  | FISHER SCIENTIFIC | SPROUT | 02DEIIAO92 | CENTRO EXPERIMENTAL | POP07EENIN | ENFERMEDADES INFECCIOSAS |  | POP07EENIN | ENFERMEDADES INFECCIOSAS | 17 | FIBH12O - FUND INV BIOMEDICA |  |  |  | 0 |  | No | [8 empty] | Sí | 2025-01-22 |  |  | COMPRA
FU-02367 | 2543 | CENTRIFUGAS | Pdte revisión, confirmación y carga | KH50178
FU-02368 | 2544 | AGITADOR |  | KA51485 |  |  | THERMO FISHER SCIENTIFIC | F202A0176FI | 02DEIIAO92 | CENTRO EXPERIMENTAL | POP07E | BLOQUE E LABORATORIO DE INVESTIGACION |  | POP07EARLA | AREA DE LABORATORIO | 17 | FIBH12O - FUND INV BIOMEDICA |  |  |  | 0 |  | No | [8 empty] | Sí |  |  |  | COMPRA
FU-02368 | 2545 | AGITADOR | Pdte revisión, confirmación y carga | KA50615
FU-02369 | 2546 | PIPETA |  | KA51478 |  |  | GILSON | PIPETMAN | 02DEIIAO92 | CENTRO EXPERIMENTAL | POP07EENIN | ENFERMEDADES INFECCIOSAS |  | POP07EENIN | ENFERMEDADES INFECCIOSAS | 17 | FIBH12O - FUND INV BIOMEDICA |  |  |  | 0 |  | No | [8 empty] | Sí | 2025-02-11 |  |  | COMPRA
FU-02369 | 2547 | PIPETA | Pdte revisión, confirmación y carga | KA50621
FU-02370 | 2548 | PIPETA |  | KH50560 |  |  | GILSON | PIPETMAN 100-1000µL P1000 | 02DEIIAO92 | CENTRO EXPERIMENTAL | POP07EENIN | ENFERMEDADES INFECCIOSAS |  | POP07EENIN | ENFERMEDADES INFECCIOSAS | 17 | FIBH12O - FUND INV BIOMEDICA |  |  |  | 0 |  | No | [8 empty] | Sí | 2025-02-11 |  |  | COMPRA
FU-02370 | 2549 | PIPETA | Pdte revisión, confirmación y carga | JE50583
FU-02371 | 2550 | PIPETA |  | JE50563 |  |  | GILSON | PIPETMAN | 02DEIIAO92 | CENTRO EXPERIMENTAL | POP07E | BLOQUE E LABORATORIO DE INVESTIGACION |  |  |  | 17 | FIBH12O - FUND INV BIOMEDICA |  |  |  | 0 |  | No | [8 empty] | Sí |  |  |  | COMPRA
FU-02371 | 2551 | PIPETA | Pdte revisión, confirmación y carga | BH54205
FU-02372 | 2552 | PIPETA |  | 698011730 |  |  | GILSON | PIPETMAN | 02DEIIAO92 | CENTRO EXPERIMENTAL | POP07EENIN | ENFERMEDADES INFECCIOSAS |  | POP07EENIN | ENFERMEDADES INFECCIOSAS | 17 | FIBH12O - FUND INV BIOMEDICA |  |  |  | 0 |  | No | [8 empty] | Sí | 2025-02-11 |  |  | COMPRA
FU-02372 | 2553 | PIPETA | Pdte revisión, confirmación y carga | 355426
FU-02373 | 2554 | PIPETA |  | 551015 |  |  | SOCOREX ISBA SA | ACURA 825 | 02DEIIAO92 | CENTRO EXPERIMENTAL | POP07E | BLOQUE E LABORATORIO DE INVESTIGACION |  | POP07EARLA | AREA DE LABORATORIO | 17 | FIBH12O - FUND INV BIOMEDICA |  |  |  | 0 |  | No | [8 empty] | Sí |  |  |  | COMPRA
FU-02374 | 2555 | PIPETA MULTICANAL |  | 286021669 |  |  | CORNING INC | LAMBDA PLUS | 02DEIIAO92 | CENTRO EXPERIMENTAL | POP07E | BLOQUE E LABORATORIO DE INVESTIGACION |  | POP07EARLA | AREA DE LABORATORIO | 17 | FIBH12O - FUND INV BIOMEDICA |  |  |  | 0 |  | No | [8 empty] | Sí |  |  |  | COMPRA
FU-02375 | 2556 | PIPETA |  | G24371F |  |  | CORNING INC |  | 02DEIIAO92 | CENTRO EXPERIMENTAL | POP07E | BLOQUE E LABORATORIO DE INVESTIGACION |  | POP07E | BLOQUE E LABORATORIO DE INVESTIGACION | 17 | FIBH12O - FUND INV BIOMEDICA |  |  |  | 0 |  | No | [8 empty] | Sí | 2025-04-28 |  |  | COMPRA
FU-02376 | 2557 | PIPETA |  | Y57093K |  |  | EPPENDORF | REFERENCE 2 | 02DEIIAO92 | CENTRO EXPERIMENTAL | POP07E | BLOQUE E LABORATORIO DE INVESTIGACION |  |  |  | 17 | FIBH12O - FUND INV BIOMEDICA |  |  |  | 0 |  | No | [8 empty] | Sí |  |  |  | COMPRA
FU-02377 | 2558 | PIPETA |  | GX26888 |  |  | SOCOREX ISBA SA | ACURA 825 | 02DEIIAO92 | CENTRO EXPERIMENTAL | POP07E | BLOQUE E LABORATORIO DE INVESTIGACION |  | POP07EARLA | AREA DE LABORATORIO | 17 | FIBH12O - FUND INV BIOMEDICA |  |  |  | 0 |  | No | [8 empty] | Sí |  |  |  | COMPRA
FU-02378 | 2559 | AGITADOR |  | BJ52213 |  |  | FISHERBRAND | 88861021 | 02DEIIAO92 | CENTRO EXPERIMENTAL | POP07EENIN | ENFERMEDADES INFECCIOSAS |  | POP07EENIN | ENFERMEDADES INFECCIOSAS | 17 | FIBH12O - FUND INV BIOMEDICA |  |  |  | 0 |  | No | [8 empty] | Sí | 2025-02-11 |  |  | COMPRA
FU-02378 | 2560 | AGITADOR | Pdte revisión, confirmación y carga | G43860F
FU-02380 | 2561 | FRIGORIFICO / CONGELADOR |  | E8KT26018 |  |  | BALAY |  | 02DEIIAO92 | CENTRO EXPERIMENTAL | POP07E | BLOQUE E LABORATORIO DE INVESTIGACION |  |  |  | 17 | FIBH12O - FUND INV BIOMEDICA |  |  |  | 0 |  | No | [8 empty] | Sí |  |  |  | COMPRA
FU-02382 | 2562 | MAQUINA HIELO |  | S69099L |  |  | SCOTSMAN U. | AF100 | 02DEIIAO92 | CENTRO EXPERIMENTAL | POP07E | BLOQUE E LABORATORIO DE INVESTIGACION |  | POP07EARLA | AREA DE LABORATORIO | 17 | FIBH12O - FUND INV BIOMEDICA |  |  |  | 0 |  | No | [8 empty] | Sí |  |  |  | COMPRA
Fu-02382 | 2563 | Máquina de hielo | Pdte revisión, confirmación y carga | S62308H
FU-02383 | 2564 | TERMOAGITADOR |  | W63350G |  |  | MIELE | G7883 | 02DEIIAO92 | CENTRO EXPERIMENTAL | POP07E | BLOQUE E LABORATORIO DE INVESTIGACION | 30234 |  |  | 17 | FIBH12O - FUND INV BIOMEDICA |  |  |  | 0 |  | No | [8 empty] | Sí |  |  |  | COMPRA
Fu-02383 | 2565 | Lavadora de instrumentos | Pdte revisión, confirmación y carga | W633506
FU-02384 | 2566 | PH-METRO |  | CH64479 |  |  | METTLER TOLEDO E | SEVENMULTI | 02DEIIAO92 | CENTRO EXPERIMENTAL | POP07E | BLOQUE E LABORATORIO DE INVESTIGACION |  |  |  | 17 | FIBH12O - FUND INV BIOMEDICA |  |  |  | 0 |  | No | [8 empty] | Sí |  |  |  | COMPRA
FU-02385 | 2568 | CABINA FLUJO LAMINAR VERTICAL |  | JL20097 |  |  | AZBIL TELSTAR | PV-100 | 02DEIIAO92 | CENTRO EXPERIMENTAL | POP07E | BLOQUE E LABORATORIO DE INVESTIGACION | 01938 | POP07ECACU | CAMPANAS DE CULTIVO | 17 | FIBH12O - FUND INV BIOMEDICA |  |  |  | 0 |  | No | [8 empty] | Sí |  |  |  | COMPRA
Fu-02385 | 2570 | CABINAS | Pdte revisión, confirmación y carga | V52523K
FU-02386 | 2571 | CABINA FLUJO LAMINAR VERTICAL |  | W52523K |  |  | AQUARIA | MINI BLACK C | 02DEIIAO92 | CENTRO EXPERIMENTAL | POP07E | BLOQUE E LABORATORIO DE INVESTIGACION |  | POP07E | BLOQUE E LABORATORIO DE INVESTIGACION | 17 | FIBH12O - FUND INV BIOMEDICA |  |  |  | 0 |  | No | [8 empty] | Sí | 2025-04-25 |  |  | COMPRA
Fu-02386 | 2572 | CABINAS | Pdte revisión, confirmación y carga | DD57002
FU-02387 | 2573 | MICROONDAS DOMESTICO |  | 4710-52333 |  |  | DAEWOO ELECTRONICS | KOR-6105 | 02DEIIAO92 | CENTRO EXPERIMENTAL | POP07E | BLOQUE E LABORATORIO DE INVESTIGACION |  |  |  | 17 | FIBH12O - FUND INV BIOMEDICA |  |  |  | 0 |  | No | [8 empty] | Sí |  |  |  | COMPRA
FU-02387 | 2574 | Microondas | Pdte revisión, confirmación y carga | 11463L
FU-02388 | 2575 | MICROONDAS DOMESTICO |  | 05136L |  |  | SAMSUNG CORP. | RE-290D | 02DEIIAO92 | CENTRO EXPERIMENTAL | POP07E | BLOQUE E LABORATORIO DE INVESTIGACION |  |  |  | 17 | FIBH12O - FUND INV BIOMEDICA |  |  |  | 0 |  | No | [8 empty] | Sí |  |  |  | COMPRA
FU-02388 | 2576 | Microondas | Pdte revisión, confirmación y carga | JD26160
FU-02389 | 2577 | AGITADOR TUBOS |  | 06U-702 |  |  | HEIDOLPH | REAX TOP | 02DEIIAO92 | CENTRO EXPERIMENTAL | POP07E | BLOQUE E LABORATORIO DE INVESTIGACION |  | POP07EARLA | AREA DE LABORATORIO | 17 | FIBH12O - FUND INV BIOMEDICA |  |  |  | 0 |  | No | [8 empty] | Sí |  |  |  | COMPRA
FU-02389 | 2578 | AGITADOR | Pdte revisión, confirmación y carga | W52546K
FU-02390 | 2580 | CENTRIFUGA |  | BJ52208 |  |  | ORTOALRESA |  | 02DEIIAO92 | CENTRO EXPERIMENTAL | POP07E | BLOQUE E LABORATORIO DE INVESTIGACION |  |  |  | 17 | FIBH12O - FUND INV BIOMEDICA |  |  |  | 0 |  | No | [8 empty] | Sí |  |  |  | COMPRA
FU-02390 | 2581 | CENTRIFUGAS | Pdte revisión, confirmación y carga | BC66463
FU-02391 | 2582 | CONGELADOR -80ºC |  | S52268LL |  |  | THERMO FISHER SCIENTIFIC | FORMA 907 | 02DEIIAO92 | CENTRO EXPERIMENTAL | POP07E | BLOQUE E LABORATORIO DE INVESTIGACION | 30684 | POP07ECON | CONGELADORES | 17 | FIBH12O - FUND INV BIOMEDICA |  |  |  | 0 |  | No | [8 empty] | Sí |  |  |  | COMPRA
FU-02391 | 2583 | Frigorífico -80 | Pdte revisión, confirmación y carga | 1680239
FU-02392 | 2584 | CONGELADOR -80ºC |  | GK25999 |  |  | THERMO FISHER SCIENTIFIC | FORMA 907 | 02DEIIAO92 | CENTRO EXPERIMENTAL | POP07E | BLOQUE E LABORATORIO DE INVESTIGACION | 30683 | POP07EENIN | ENFERMEDADES INFECCIOSAS | 17 | FIBH12O - FUND INV BIOMEDICA |  |  |  | 0 |  | No | [8 empty] | Sí |  |  |  | COMPRA
FU-02392 | 2585 | Frigorífico -80 | Pdte revisión, confirmación y carga | GL26807
FU-02393 | 2586 | CONGELADOR -80ºC |  | CG56648 |  |  | NUAIRE | NU-9668E | 02DEIIAO92 | CENTRO EXPERIMENTAL | POP07E | BLOQUE E LABORATORIO DE INVESTIGACION |  | POP07ECON | CONGELADORES | 17 | FIBH12O - FUND INV BIOMEDICA |  |  |  | 0 |  | No | [8 empty] | Sí |  |  |  | COMPRA
FU-02393 | 2587 | Frigorífico -80 | Pdte revisión, confirmación y carga | DL59817
FU-02394 | 2588 | CONGELADOR -80ºC |  | DL59817 |  |  | NUAIRE | NU-9668E | 02DEIIAO92 | CENTRO EXPERIMENTAL | POP07E | BLOQUE E LABORATORIO DE INVESTIGACION |  | POP07ECON | CONGELADORES | 17 | FIBH12O - FUND INV BIOMEDICA |  |  |  | 0 |  | No | [8 empty] | Sí |  |  |  | COMPRA
FU-02394 | 2605 | Frigorífico -80 | Pdte revisión, confirmación y carga | W54298B
FU-02395 | 2606 | CONGELADOR -80ºC |  | S65289G |  |  | HERAEUS | PLATINIUM 750 | 02DEIIAO92 | CENTRO EXPERIMENTAL | POP07E | BLOQUE E LABORATORIO DE INVESTIGACION | 01900 | POP07ECON | CONGELADORES | 17 | FIBH12O - FUND INV BIOMEDICA |  |  |  | 0 |  | No | [8 empty] | Sí |  |  |  | COMPRA
FU-02395 | 2607 | Frigorífico -80 | Pdte revisión, confirmación y carga | S652696
FU-02396 | 2609 | CONGELADOR -80ºC |  | Q50799K |  |  | LAFIDU (CLIMASLAB) | ULTRA LOWFREEZER CVF 525/ | 02DEIIAO92 | CENTRO EXPERIMENTAL | POP07E | BLOQUE E LABORATORIO DE INVESTIGACION | 30667 | POP07ECON | CONGELADORES | 17 | FIBH12O - FUND INV BIOMEDICA |  |  |  | 0 |  | Sí | 2024-12-12 | 2024-12-12 09:52 | 05 | OBSOLESCENCIA |  |  |  |  | Sí |  |  |  | COMPRA
FU-02396 | 2610 | Frigorífico -80 | Pdte revisión, confirmación y carga | BH54209
FU-02397 | 2611 | CONGELADOR -80ºC |  | S52572K |  |  | HERAEUS | HERA FREEZE | 02DEIIAO92 | CENTRO EXPERIMENTAL | POP07E | BLOQUE E LABORATORIO DE INVESTIGACION | 02037 | POP07ECON | CONGELADORES | 17 | FIBH12O - FUND INV BIOMEDICA |  |  |  | 0 |  | No | [8 empty] | Sí |  |  |  | COMPRA
FU-02397 | 2612 | Frigorífico -80 | Pdte revisión, confirmación y carga | BJ52210
FU-02398 | 2614 | CONGELADOR -80ºC |  | 065730K |  |  | THERMO FISHER SCIENTIFIC | EXF32086V | 02DEIIAO92 | CENTRO EXPERIMENTAL | POP07E | BLOQUE E LABORATORIO DE INVESTIGACION |  | POP07E | BLOQUE E LABORATORIO DE INVESTIGACION | 17 | FIBH12O - FUND INV BIOMEDICA |  |  |  | 0 |  | No | [8 empty] | Sí | 2024-01-10 |  |  | COMPRA
FU-02398 | 2615 | Frigorífico -80 | Pdte revisión, confirmación y carga | 3467362
FU-02399 | 2616 | CONGELADOR -80ºC |  | DN54580 |  |  | NUAIRE | NU-6580E | 02DEIIAO92 | CENTRO EXPERIMENTAL | POP07E | BLOQUE E LABORATORIO DE INVESTIGACION | 00048 | POP07ENECO | NEVERAS Y CONGELADORES | 17 | FIBH12O - FUND INV BIOMEDICA |  |  |  | 0 |  | Sí | 2024-12-12 | 2024-12-12 10:18 | 05 | OBSOLESCENCIA |  |  |  |  | Sí |  |  |  | COMPRA
FU-02399 | 2617 | Frigorífico -80 | Pdte revisión, confirmación y carga | E21105B
FU-02400 | 2618 | CONGELADOR -80ºC |  | BB51799 |  |  | FISHER SCIENTIFIC | -86C FREEZER | 02DEIIAO92 | CENTRO EXPERIMENTAL | POP07E | BLOQUE E LABORATORIO DE INVESTIGACION | 02036 | POP07ECON | CONGELADORES | 17 | FIBH12O - FUND INV BIOMEDICA |  |  |  | 0 |  | No | [8 empty] | Sí |  |  |  | COMPRA
FU-02400 | 2619 | Frigorífico -80 | Pdte revisión, confirmación y carga | P54917E
FU-02401 | 2621 | CONGELADOR -80ºC |  | AK51114 |  |  | REVCO INC. | ULT1786-5-V14 | 02DEIIAO92 | CENTRO EXPERIMENTAL | POP07E | BLOQUE E LABORATORIO DE INVESTIGACION | 01899 | POP07ECON | CONGELADORES | 17 | FIBH12O - FUND INV BIOMEDICA |  |  |  | 0 |  | Sí | 2025-03-20 | 2025-03-20 09:21 | 06 | Importe reparación supera 60% valor reposición |  |  |  |  | Sí |  |  |  | COMPRA
FU-02401 | 2622 | Frigorífico -80 | Pdte revisión, confirmación y carga | DL55513
FU-02402 | 2623 | CONGELADOR -80ºC |  | S57097K |  |  | NUAIRE | NU-6580E | 02DEIIAO92 | CENTRO EXPERIMENTAL | POP07E | BLOQUE E LABORATORIO DE INVESTIGACION | 01901 | POP04ECUL | CULTIVOS | 17 | FIBH12O - FUND INV BIOMEDICA |  |  |  | 0 |  | No | [8 empty] | Sí |  |  |  | COMPRA
FU-02403 | 2624 | CONGELADOR -20ºC |  | 430706018 |  |  | LIEBHERR | CGPV | 02DEIIAO92 | CENTRO EXPERIMENTAL | POP07E | BLOQUE E LABORATORIO DE INVESTIGACION | 05285 | POP07E | BLOQUE E LABORATORIO DE INVESTIGACION | 17 | FIBH12O - FUND INV BIOMEDICA |  |  |  | 0 |  | Sí | 2023-03-17 | 2023-03-17 08:50 | 99 |  |  | Según indicaciones de jefe de taller, el equipo debió ser retirado por la empresa que les ha suministrado el congelador con referencia 0761_FU-15981, igualmente indica que se acepta la baja 3366 por parte de la Fundación Biomédica. |  |  | Sí | 2023-03-21 |  |  | COMPRA
FU-02404 | 2625 | CONGELADOR -20ºC |  | R000100191 |  |  | LIEBHERR | PROFILINE | 02DEIIAO92 | CENTRO EXPERIMENTAL | POP07E | BLOQUE E LABORATORIO DE INVESTIGACION |  |  |  | 17 | FIBH12O - FUND INV BIOMEDICA |  |  |  | 0 |  | No | [8 empty] | Sí |  |  |  | COMPRA
FU-02404 | 2626 | Frigorífico -20 | Pdte revisión, confirmación y carga | O33224C
FU-02405 | 2627 | CONGELADOR -20ºC |  | 2478164 |  |  | LIEBHERR | PROFILINE | 02DEIIAO92 | CENTRO EXPERIMENTAL | POP07E | BLOQUE E LABORATORIO DE INVESTIGACION |  |  |  | 17 | FIBH12O - FUND INV BIOMEDICA |  |  |  | 0 |  | No | [8 empty] | Sí |  |  |  | COMPRA
Fu-02405 | 2628 | Congelador -20 | Pdte revisión, confirmación y carga | Q27587D
FU-02406 | 2629 | CONGELADOR -20ºC |  | Q16142C |  |  | LIEBHERR | CONFORT | 02DEIIAO92 | CENTRO EXPERIMENTAL | POP07E | BLOQUE E LABORATORIO DE INVESTIGACION | 03174 |  |  | 17 | FIBH12O - FUND INV BIOMEDICA |  |  |  | 0 |  | No | [8 empty] | Sí |  |  |  | COMPRA
Fu-02406 | 2630 | Congelador -20 | Pdte revisión, confirmación y carga | J25113D
FU-02407 | 2631 | CONGELADOR -20ºC |  | G24543C |  |  | LIEBHERR | PREMIUM NO FROST | 02DEIIAO92 | CENTRO EXPERIMENTAL | POP07E | BLOQUE E LABORATORIO DE INVESTIGACION | 03200 |  |  | 17 | FIBH12O - FUND INV BIOMEDICA |  |  |  | 0 |  | No | [8 empty] | Sí |  |  |  | COMPRA
Fu-02407 | 2632 | Congelador -20 | Pdte revisión, confirmación y carga | J27117C
FU-02408 | 2633 | CONGELADOR -20ºC |  | N27451D |  |  | LIEBHERR | PREMIUM NO FROST | 02DEIIAO92 | CENTRO EXPERIMENTAL | POP07E | BLOQUE E LABORATORIO DE INVESTIGACION | 03201 |  |  | 17 | FIBH12O - FUND INV BIOMEDICA |  |  |  | 0 |  | No | [8 empty] | Sí |  |  |  | COMPRA
FU-02408 | 2634 | Frigorífico -20 | Pdte revisión, confirmación y carga | J32394D
FU-02409 | 2635 | CONGELADOR -20ºC |  | 03.36116 |  |  | LIEBHERR | CONFORT | 02DEIIAO92 | CENTRO EXPERIMENTAL | POP07E | BLOQUE E LABORATORIO DE INVESTIGACION | 03173 |  |  | 17 | FIBH12O - FUND INV BIOMEDICA |  |  |  | 0 |  | No | [8 empty] | Sí |  |  |  | COMPRA
FU-02409 | 2636 | Frigorífico -20 | Pdte revisión, confirmación y carga | 10 MVSS-09363
FU-02410 | 2637 | CONGELADOR -20ºC |  | 09363 |  |  | LIEBHERR | PREMIUM NO FROST | 02DEIIAO92 | CENTRO EXPERIMENTAL | POP07E | BLOQUE E LABORATORIO DE INVESTIGACION | 03202 |  |  | 17 | FIBH12O - FUND INV BIOMEDICA |  |  |  | 0 |  | No | [8 empty] | Sí |  |  |  | COMPRA
FU-02410 | 2638 | Frigorífico -20 | Pdte revisión, confirmación y carga | 330909
FU-02411 | 2639 | CONGELADOR -20ºC |  | Z2111559 |  |  | LIEBHERR | GN3023 | 02DEIIAO92 | CENTRO EXPERIMENTAL | POP07E | BLOQUE E LABORATORIO DE INVESTIGACION | 30154 |  |  | 17 | FIBH12O - FUND INV BIOMEDICA |  |  |  | 0 |  | No | [8 empty] | Sí |  |  |  | COMPRA
FU-02411 | 2640 | Frigorífico -20 | Pdte revisión, confirmación y carga | 9FR028
FU-02412 | 2641 | CONGELADOR -20ºC |  | BA57979 |  |  | LIEBHERR | GN3023 | 02DEIIAO92 | CENTRO EXPERIMENTAL | POP07E | BLOQUE E LABORATORIO DE INVESTIGACION | 30149 | POP07ENECO | NEVERAS Y CONGELADORES | 17 | FIBH12O - FUND INV BIOMEDICA |  |  |  | 0 |  | No | [8 empty] | Sí |  |  |  | COMPRA
Fu-02412 | 2642 | Congelador -20 | Pdte revisión, confirmación y carga | B059944
FU-02413 | 2643 | CONGELADOR -80ºC |  | Z55897H |  |  | AZBIL TELSTAR | U445L | 02DEIIAO92 | CENTRO EXPERIMENTAL | POP07E | BLOQUE E LABORATORIO DE INVESTIGACION |  | POP07ENECO | NEVERAS Y CONGELADORES | 17 | FIBH12O - FUND INV BIOMEDICA |  |  |  | 0 |  | Sí | 2024-06-11 | 2024-06-11 12:22 | 02 | IRREPARABLE |  |  |  |  | Sí |  |  |  | COMPRA
FU-02414 | 2644 | CONGELADOR -20ºC |  | Y57097K |  |  | EPPENDORF | U360-86 | 02DEIIAO92 | CENTRO EXPERIMENTAL | POP07E | BLOQUE E LABORATORIO DE INVESTIGACION |  | POP07EARLA | AREA DE LABORATORIO | 17 | FIBH12O - FUND INV BIOMEDICA |  |  |  | 0 |  | No | [8 empty] | Sí |  |  |  | COMPRA
FU-02415 | 2645 | CONGELADOR -20ºC |  | Y5709K |  |  | LIEBHERR | COMFORT NOFROST | 02DEIIAO92 | CENTRO EXPERIMENTAL | POP07ENECO | NEVERAS Y CONGELADORES |  | POP07ENECO | NEVERAS Y CONGELADORES | 17 | FIBH12O - FUND INV BIOMEDICA |  |  |  | 0 |  | No | [8 empty] | Sí | 2025-02-05 |  |  | COMPRA
Fu-02415 | 2646 | Congelador | Pdte revisión, confirmación y carga | JK27647
FU-02415 | 2647 | Frigorífico -20 | Pdte revisión, confirmación y carga | 1298597
FU-02416 | 2648 | CONGELADOR -20ºC |  | Y65931K |  |  | LIEBHERR | PROFILINE | 02DEIIAO92 | CENTRO EXPERIMENTAL | POP07E | BLOQUE E LABORATORIO DE INVESTIGACION |  |  |  | 17 | FIBH12O - FUND INV BIOMEDICA |  |  |  | 0 |  | No | [8 empty] | Sí |  |  |  | COMPRA
Fu-02416 | 2649 | Congelador -20 | Pdte revisión, confirmación y carga | MN27765
FU-02416 | 2650 | Frigorífico -20 | Pdte revisión, confirmación y carga | MN26736
FU-02417 | 2651 | CONGELADOR -20ºC |  | MN21222 |  |  | CLIMASLAB CORP. |  | 02DEIIAO92 | CENTRO EXPERIMENTAL | POP07E | BLOQUE E LABORATORIO DE INVESTIGACION | 02035 | POP07ENECO | NEVERAS Y CONGELADORES | 17 | FIBH12O - FUND INV BIOMEDICA |  |  |  | 0 |  | No | [8 empty] | Sí |  |  |  | COMPRA
FU-02417 | 2652 | Frigorífico -20 | Pdte revisión, confirmación y carga | 010120-1003-0074
FU-02418 | 2653 | ESTERILIZADOR |  | 256934 |  |  | ANTONIO MATACHANA | SC501ER-2 | 02DEIIAO92 | CENTRO EXPERIMENTAL | POP07E | BLOQUE E LABORATORIO DE INVESTIGACION | 30161 | POP07E | BLOQUE E LABORATORIO DE INVESTIGACION | 17 | FIBH12O - FUND INV BIOMEDICA | 000031 | ANTONIO MATACHANA | E-026842 | 0 |  | No | [8 empty] | Sí | 2025-03-20 |  |  | COMPRA
Fu-02418 | 2654 | AUTOCLAVE | Pdte revisión, confirmación y carga | 28104867
FU-02419 | 2655 | CABINA SEGURIDAD BIOLOGICA CLASE II |  | Z0051557 |  |  | LABOGENE | SCANLAF MARS SAFETY CLASSE 2 | 02DEIIAO92 | CENTRO EXPERIMENTAL | POP07E | BLOQUE E LABORATORIO DE INVESTIGACION |  |  |  | 17 | FIBH12O - FUND INV BIOMEDICA |  |  |  | 0 |  | No | [8 empty] | Sí |  |  |  | COMPRA
Fu-02419 | 2657 | CABINAS | Pdte revisión, confirmación y carga | 0051557
FU-02420 | 2658 | INCUBADOR CO2 |  | 30505325 |  |  | THERMO FISHER SCIENTIFIC | 371 | 02DEIIAO92 | CENTRO EXPERIMENTAL | POP07E | BLOQUE E LABORATORIO DE INVESTIGACION | 30673 |  |  | 17 | FIBH12O - FUND INV BIOMEDICA |  |  |  | 0 |  | No | [8 empty] | Sí |  |  |  | COMPRA
Fu-02420 | 2659 | INCUBADOR | Pdte revisión, confirmación y carga | 10862
FU-02421 | 2660 | INCUBADOR CO2 |  | 161244 |  |  | THERMO FISHER SCIENTIFIC | 371 | 02DEIIAO92 | CENTRO EXPERIMENTAL | POP07E | BLOQUE E LABORATORIO DE INVESTIGACION |  | POP07EARLA | AREA DE LABORATORIO | 17 | FIBH12O - FUND INV BIOMEDICA |  |  |  | 0 |  | No | [8 empty] | Sí |  |  |  | COMPRA
Fu-02421 | 2661 | INCUBADOR | Pdte revisión, confirmación y carga | Z0061765
FU-02422 | 2662 | BAÑO TERMOSTATICO |  | 1520044D |  |  | JP SELECTA | PRECISTERM | 02DEIIAO92 | CENTRO EXPERIMENTAL | POP07E | BLOQUE E LABORATORIO DE INVESTIGACION | 02135 |  |  | 17 | FIBH12O - FUND INV BIOMEDICA |  |  |  | 0 |  | No | [8 empty] | Sí |  | 000559 | JP SELECTA | COMPRA
Fu-02422 | 2663 | BAÑOS | Pdte revisión, confirmación y carga | 03.434194
FU-02424 | 2664 | CENTRIFUGA |  | 258BR020965 |  |  | QIAGEN N.V | SIGMA 4-15C | 02DEIIAO92 | CENTRO EXPERIMENTAL | POP07E | BLOQUE E LABORATORIO DE INVESTIGACION | 01936 | POP07EARLA | AREA DE LABORATORIO | 17 | FIBH12O - FUND INV BIOMEDICA |  |  |  | 0 |  | No | [8 empty] | Sí |  |  |  | COMPRA
FU-02424 | 2665 | CENTRIFUGAS | Pdte revisión, confirmación y carga | 20122223
FU-02425 | 2666 | CABINA SEGURIDAD BIOLOGICA CLASE II |  | 06.054864 |  |  | LABOGENE | SCANLAF MARS SAFETY CLASSE 2 | 02DEIIAO92 | CENTRO EXPERIMENTAL | POP07E | BLOQUE E LABORATORIO DE INVESTIGACION |  |  |  | 17 | FIBH12O - FUND INV BIOMEDICA |  |  |  | 0 |  | No | [8 empty] | Sí |  |  |  | COMPRA
Fu-02425 | 2667 | CABINAS | Pdte revisión, confirmación y carga | 06.122860
FU-02426 | 2676 | FRIGORIFICO 4ºC |  | 552BR185011 |  |  | LIEBHERR | FKU1800 | 02DEIIAO92 | CENTRO EXPERIMENTAL | POP07E | BLOQUE E LABORATORIO DE INVESTIGACION | 30229 |  |  | 17 | FIBH12O - FUND INV BIOMEDICA |  |  |  | 0 |  | No | [8 empty] | Sí |  |  |  | COMPRA
Fu-02426 | 2677 | Congelador | Pdte revisión, confirmación y carga | 0552408
FU-02427 | 2682 | FRIGORIFICO 4ºC |  | K34555C |  |  | LIEBHERR | GP1366 | 02DEIIAO92 | CENTRO EXPERIMENTAL | POP07E | BLOQUE E LABORATORIO DE INVESTIGACION | 30230 |  |  | 17 | FIBH12O - FUND INV BIOMEDICA |  |  |  | 0 |  | No | [8 empty] | Sí |  |  |  | COMPRA
Fu-02427 | 2683 | Congelador -20 | Pdte revisión, confirmación y carga | X51502D
FU-02428 | 2684 | TERMOCICLADOR |  | O18633C |  |  | LIFE TECHNOLOGIES | 2720 THERMAL CYCLER | 02DEIIAO92 | CENTRO EXPERIMENTAL | POP07E | BLOQUE E LABORATORIO DE INVESTIGACION |  | POP07EEPI | EPIDEMIOLOGIA | 17 | FIBH12O - FUND INV BIOMEDICA |  |  |  | 0 |  | Sí | 2025-03-13 | 2025-03-13 13:04 | 05 | OBSOLESCENCIA |  |  |  |  | Sí |  |  |  | COMPRA
Fu-02428 | 2685 | TERMOCICLADOR | Pdte revisión, confirmación y carga | K27096C
FU-02429 | 2686 | PURIFICADOR DE ADN |  | K33105C |  |  | ROCHE | MAGNA PURE COMPACT | 02DEIIAO92 | CENTRO EXPERIMENTAL | POP07E | BLOQUE E LABORATORIO DE INVESTIGACION |  |  |  | 17 | FIBH12O - FUND INV BIOMEDICA |  |  |  | 0 |  | No | [8 empty] | Sí |  |  |  | COMPRA
FU-02430 | 2687 | CENTRIFUGA |  | I44115F |  |  | QBIOGENE INC | SAVANT FP120 | 02DEIIAO92 | CENTRO EXPERIMENTAL | POP07E | BLOQUE E LABORATORIO DE INVESTIGACION | 02047 |  |  | 17 | FIBH12O - FUND INV BIOMEDICA |  |  |  | 0 |  | No | [8 empty] | Sí |  |  |  | COMPRA
FU-02431 | 2688 | CABINA SEGURIDAD BIOLOGICA CLASE II |  | L03P61N4757 |  |  | LABOGENE | SCANLAF MARS SAFETY CLASSE 2 | 02DEIIAO92 | CENTRO EXPERIMENTAL | POP07E | BLOQUE E LABORATORIO DE INVESTIGACION |  |  |  | 17 | FIBH12O - FUND INV BIOMEDICA |  |  |  | 0 |  | No | [8 empty] | Sí |  |  |  | COMPRA
Fu-02431 | 2689 | CABINAS | Pdte revisión, confirmación y carga | LO3P01N4757
FU-02432 | 2690 | INCUBADOR CO2 |  | I06P01N1583 |  |  | THERMO FISHER SCIENTIFIC | 371 | 02DEIIAO92 | CENTRO EXPERIMENTAL | POP07E | BLOQUE E LABORATORIO DE INVESTIGACION | 30675 | POP07EARLA | AREA DE LABORATORIO | 17 | FIBH12O - FUND INV BIOMEDICA |  |  |  | 0 |  | No | [8 empty] | Sí |  |  |  | COMPRA
FU-02433 | 2691 | INCUBADOR CO2 |  | BN50732 |  |  | THERMO FISHER SCIENTIFIC | 371 | 02DEIIAO92 | CENTRO EXPERIMENTAL | POP07E | BLOQUE E LABORATORIO DE INVESTIGACION | 30674 | POP07EARLA | AREA DE LABORATORIO | 17 | FIBH12O - FUND INV BIOMEDICA |  |  |  | 0 |  | No | [8 empty] | Sí |  |  |  | COMPRA
FU-02434 | 2692 | CENTRIFUGA |  | CA58509 |  |  | THERMO FISHER SCIENTIFIC | FRESCO 21 | 02DEIIAO92 | CENTRO EXPERIMENTAL | POP07E | BLOQUE E LABORATORIO DE INVESTIGACION | 30226 |  |  | 17 | FIBH12O - FUND INV BIOMEDICA |  |  |  | 0 |  | No | [8 empty] | Sí |  |  |  | COMPRA
FU-02434 | 2693 | CENTRIFUGAS | Pdte revisión, confirmación y carga | CA59046
FU-02435 | 2694 | BAÑO TERMOSTATICO |  | CA58206 |  |  | JP SELECTA | PRECISTERM | 02DEIIAO92 | CENTRO EXPERIMENTAL | POP07E | BLOQUE E LABORATORIO DE INVESTIGACION | 02086 |  |  | 17 | FIBH12O - FUND INV BIOMEDICA |  |  |  | 0 |  | No | [8 empty] | Sí |  | 000559 | JP SELECTA | COMPRA
Fu-02435 | 2695 | BAÑOS | Pdte revisión, confirmación y carga | CA66094
FU-02436 | 2696 | CABINA SEGURIDAD BIOLOGICA CLASE II |  | BC66465 |  |  | LABOGENE | SCANLAF MARS SAFETY CLASSE 2 | 02DEIIAO92 | CENTRO EXPERIMENTAL | POP07E | BLOQUE E LABORATORIO DE INVESTIGACION |  |  |  | 17 | FIBH12O - FUND INV BIOMEDICA |  |  |  | 0 |  | No | [8 empty] | Sí |  |  |  | COMPRA
Fu-02436 | 2697 | CABINAS | Pdte revisión, confirmación y carga | R000106383
FU-02437 | 2698 | FRIGORIFICO 4ºC |  | 5355AI451992 |  |  | LIEBHERR | PROFILINE | 02DEIIAO92 | CENTRO EXPERIMENTAL | POP07E | BLOQUE E LABORATORIO DE INVESTIGACION |  |  |  | 17 | FIBH12O - FUND INV BIOMEDICA |  |  |  | 0 |  | No | [8 empty] | Sí |  |  |  | COMPRA
Fu-02437 | 2701 | Nevera | Pdte revisión, confirmación y carga | 0009921
FU-02438 | 2702 | CENTRIFUGA REFRIGERADA |  | 271001162 |  |  | THERMO FISHER SCIENTIFIC | MULTIFUGE X1R | 02DEIIAO92 | CENTRO EXPERIMENTAL | POP07E | BLOQUE E LABORATORIO DE INVESTIGACION | 30228 |  |  | 17 | FIBH12O - FUND INV BIOMEDICA |  |  |  | 0 |  | No | [8 empty] | Sí |  |  |  | COMPRA
Fu-02438 | 2703 | CENTRIFUGAS | Pdte revisión, confirmación y carga | 2990214959
FU-02439 | 2704 | AGITADOR TUBOS |  | 28.279.175.7 |  |  | FISHER SCIENTIFIC | TOPMIX FB14024 | 02DEIIAO92 | CENTRO EXPERIMENTAL | POP07E | BLOQUE E LABORATORIO DE INVESTIGACION |  |  |  | 17 | FIBH12O - FUND INV BIOMEDICA |  |  |  | 0 |  | No | [8 empty] | Sí |  |  |  | COMPRA
FU-02439 | 2705 | AGITADOR | Pdte revisión, confirmación y carga | 81.395.351.7
FU-02440 | 2706 | PIPETA |  | 5703XO707116 |  |  | LABNET BIOTECNICA | FASTPETTE | 02DEIIAO92 | CENTRO EXPERIMENTAL | POP07E | BLOQUE E LABORATORIO DE INVESTIGACION |  | POP07E | BLOQUE E LABORATORIO DE INVESTIGACION | 17 | FIBH12O - FUND INV BIOMEDICA |  |  |  | 0 |  | No | [8 empty] | Sí | 2025-04-28 |  |  | COMPRA
FU-02441 | 2707 | PIPETA |  | L410.1911 |  |  | LABNET BIOTECNICA | FASTPETTE | 02DEIIAO92 | CENTRO EXPERIMENTAL | POP07E | BLOQUE E LABORATORIO DE INVESTIGACION |  | POP07E | BLOQUE E LABORATORIO DE INVESTIGACION | 17 | FIBH12O - FUND INV BIOMEDICA |  |  |  | 0 |  | No | [8 empty] | Sí | 2025-04-28 |  |  | COMPRA
FU-02442 | 2708 | TERMOMEZCLADOR |  | 57465 |  |  | EPPENDORF | THERMOMIXER COMFORT | 02DEIIAO92 | CENTRO EXPERIMENTAL | POP07E | BLOQUE E LABORATORIO DE INVESTIGACION | 30225 |  |  | 17 | FIBH12O - FUND INV BIOMEDICA |  |  |  | 0 |  | No | [8 empty] | Sí |  |  |  | COMPRA
FU-02442 | 2709 | TERMOCICLADOR | Pdte revisión, confirmación y carga | 3465662
FU-02443 | 2710 | AGITADOR |  | W69749G |  |  | PHARMACIA BIOTECH INC. | SHAKER SI 100 | 02DEIIAO92 | CENTRO EXPERIMENTAL | POP07E | BLOQUE E LABORATORIO DE INVESTIGACION |  |  |  | 17 | FIBH12O - FUND INV BIOMEDICA |  |  |  | 0 |  | No | [8 empty] | Sí |  |  |  | COMPRA
Fu-02443 | 2711 | AGITADOR | Pdte revisión, confirmación y carga | N51835L
FU-02444 | 2712 | LECTOR MULTIMODO POR ESPECTROMETRIA |  | BB51717 |  |  | PROMEGA BIOTECH | GLOMAX MULTI+ | 02DEIIAO92 | CENTRO EXPERIMENTAL | POP07E | BLOQUE E LABORATORIO DE INVESTIGACION |  |  |  | 17 | FIBH12O - FUND INV BIOMEDICA |  |  |  | 0 |  | No | [8 empty] | Sí |  |  |  | COMPRA
FU-02444 | 2713 | LECTOR DE PLACAS | Pdte revisión, confirmación y carga | S52315H
FU-02445 | 2714 | LUMINOMETRO |  | 10470655 |  |  | BERCHTOLD | SIRIUS | 02DEIIAO92 | CENTRO EXPERIMENTAL | POP07E | BLOQUE E LABORATORIO DE INVESTIGACION | 02118 |  |  | 17 | FIBH12O - FUND INV BIOMEDICA |  |  |  | 0 |  | No | [8 empty] | Sí |  |  |  | COMPRA
Fu-02445 | 2715 | LUMINOMETRO | Pdte revisión, confirmación y carga | 30054-1704
FU-02446 | 2716 | CONGELADOR -30ºC |  | 12287 |  |  | LIEBHERR | GN3023 | 02DEIIAO92 | CENTRO EXPERIMENTAL | POP07E | BLOQUE E LABORATORIO DE INVESTIGACION | 30153 |  |  | 17 | FIBH12O - FUND INV BIOMEDICA |  |  |  | 0 |  | No | [8 empty] | Sí |  |  |  | COMPRA
Fu-02446 | 2717 | Congelador -20 | Pdte revisión, confirmación y carga | 01020315041131
FU-02448 | 2720 | AGITADOR |  | 1411 0661 |  |  | JP SELECTA | 3000445 | 02DEIIAO92 | CENTRO EXPERIMENTAL | POP07E | BLOQUE E LABORATORIO DE INVESTIGACION |  |  |  | 17 | FIBH12O - FUND INV BIOMEDICA |  |  |  | 0 |  | No | [8 empty] | Sí |  |  |  | COMPRA
FU-02449 | 2721 | CONGELADOR -20ºC |  | 3593464 |  |  | LIEBHERR | CONFORT | 02DEIIAO92 | CENTRO EXPERIMENTAL | POP06E | BLOQUE E LABORATORIO DE INVESTIGACION | 00376 | POP06E | BLOQUE E LABORATORIO DE INVESTIGACION | 17 | FIBH12O - FUND INV BIOMEDICA |  |  |  | 0 |  | No | [8 empty] | Sí |  |  |  | COMPRA
FU-02450 | 2726 | CONGELADOR -20ºC |  | 32932839 |  |  | LIEBHERR | CONFORT | 02DEINVO92 | INVESTIGACION | POP06E | BLOQUE E LABORATORIO DE INVESTIGACION | 00375 |  |  | 17 | FIBH12O - FUND INV BIOMEDICA |  |  |  | 0 |  | No | [8 empty] | Sí |  |  |  | COMPRA
FU-02451 | 2727 | CABINA FLUJO LAMINAR VERTICAL |  | 170986/04 |  |  | ERLAB | AURA MINI | 02DEINVO92 | INVESTIGACION | POP06E | BLOQUE E LABORATORIO DE INVESTIGACION | 30133 | POP06EENRA01 | ENF. RARAS MITOCONDRIALES Y NEUROMUSCULARES 01 | 17 | FIBH12O - FUND INV BIOMEDICA |  |  |  | 0 |  | No | [8 empty] | Sí |  |  |  | COMPRA
Fu-02451 | 2728 | CABINAS | Pdte revisión, confirmación y carga | 4176397
FU-02452 | 2729 | CONGELADOR -20ºC |  | K25412C |  |  | LIEBHERR |  | 02DEINVO92 | INVESTIGACION | POP06E | BLOQUE E LABORATORIO DE INVESTIGACION |  | POP06E | BLOQUE E LABORATORIO DE INVESTIGACION | 17 | FIBH12O - FUND INV BIOMEDICA |  |  |  | 0 |  | No | [8 empty] | Sí |  |  |  | COMPRA
Fu-02452 | 2734 | Nevera ultra baja temperatura | Pdte revisión, confirmación y carga | AS03232
FU-02453 | 2735 | MEZCLADOR |  | 3025583 |  |  | MILTENYI BIOTEC CORP. | M ACSMIX TUBE ROTATOR | 02DEINVO92 | INVESTIGACION | POP06DINV | INVESTIGACION |  |  |  | 17 | FIBH12O - FUND INV BIOMEDICA |  |  |  | 0 |  | No | [8 empty] | Sí |  |  |  | COMPRA
FU-02454 | 2736 | PIPETA |  | AP30651 |  |  | GILSON | PIPETMAN | 02DEINVO92 | INVESTIGACION | POP06DINV | INVESTIGACION |  |  |  | 17 | FIBH12O - FUND INV BIOMEDICA |  |  |  | 0 |  | No | [8 empty] | Sí |  |  |  | COMPRA
FU-02455 | 2737 | PIPETA |  | HN50738 |  |  | GILSON | PIPETMAN | 02DEINVO92 | INVESTIGACION | POP06DINV | INVESTIGACION |  |  |  | 17 | FIBH12O - FUND INV BIOMEDICA |  |  |  | 0 |  | No | [8 empty] | Sí |  |  |  | COMPRA
FU-02456 | 2738 | PIPETA |  | N38281E |  |  | GILSON | PIPETMAN | 02DEINVO92 | INVESTIGACION | POP06DINV | INVESTIGACION |  |  |  | 17 | FIBH12O - FUND INV BIOMEDICA |  |  |  | 0 |  | No | [8 empty] | Sí |  |  |  | COMPRA
FU-02457 | 2739 | PIPETA |  | LB51796 |  |  | GILSON | PIPETMAN | 02DEINVO92 | INVESTIGACION | POP06DINV | INVESTIGACION |  |  |  | 17 | FIBH12O - FUND INV BIOMEDICA |  |  |  | 0 |  | No | [8 empty] | Sí |  |  |  | COMPRA
FU-02458 | 2741 | PIPETA |  | HM50424 |  |  | GILSON | PIPETMAN | 02DEINVO92 | INVESTIGACION | POP06DINV | INVESTIGACION |  |  |  | 17 | FIBH12O - FUND INV BIOMEDICA |  |  |  | 0 |  | No | [8 empty] | Sí |  |  |  | COMPRA
FU-02459 | 2742 | PIPETA MULTICANAL |  | Q36520G |  |  | GILSON | PIPETMAN | 02DEINVO92 | INVESTIGACION | POP06DINV | INVESTIGACION |  |  |  | 17 | FIBH12O - FUND INV BIOMEDICA |  |  |  | 0 |  | No | [8 empty] | Sí |  |  |  | COMPRA
FU-02460 | 2743 | PIPETA |  | Q37768G |  |  | GILSON | PIPETMAN | 02DEINVO92 | INVESTIGACION | POP06DINV | INVESTIGACION |  |  |  | 17 | FIBH12O - FUND INV BIOMEDICA |  |  |  | 0 |  | No | [8 empty] | Sí |  |  |  | COMPRA
FU-02460 | 2744 | PIPETA | Pdte revisión, confirmación y carga | Q37766G
FU-02461 | 2745 | PIPETA |  | Q38761G |  |  | GILSON | PIPETMAN | 02DEINVO92 | INVESTIGACION | POP06DINV | INVESTIGACION |  |  |  | 17 | FIBH12O - FUND INV BIOMEDICA |  |  |  | 0 |  | No | [8 empty] | Sí |  |  |  | COMPRA
Fu-02461 | 2746 | PIPETA | Pdte revisión, confirmación y carga | P50244H
FU-02462 | 2747 | PIPETA |  | K15611H |  |  | GILSON | PIPETMAN | 02DEINVO92 | INVESTIGACION | POP06DINV | INVESTIGACION |  |  |  | 17 | FIBH12O - FUND INV BIOMEDICA |  |  |  | 0 |  | No | [8 empty] | Sí |  |  |  | COMPRA
Fu-02462 | 2748 | PIPETA | Pdte revisión, confirmación y carga | ND73116
FU-02463 | 2749 | PIPETA |  | HK50294 |  |  | GILSON | PIPETMAN | 02DEINVO92 | INVESTIGACION | POP06DINV | INVESTIGACION |  |  |  | 17 | FIBH12O - FUND INV BIOMEDICA |  |  |  | 0 |  | No | [8 empty] | Sí |  |  |  | COMPRA
FU-02463 | 2750 | PIPETA | Pdte revisión, confirmación y carga | 544030354
FU-02464 | 2751 | PIPETA |  | 544030356 |  |  | GILSON | PIPETMAN | 02DEINVO92 | INVESTIGACION | POP06DINV | INVESTIGACION |  |  |  | 17 | FIBH12O - FUND INV BIOMEDICA |  |  |  | 0 |  | No | [8 empty] | Sí |  |  |  | COMPRA
FU-02465 | 2752 | PIPETA |  | 644060609 |  |  | GILSON | PIPETMAN | 02DEINVO92 | INVESTIGACION | POP06DINV | INVESTIGACION |  |  |  | 17 | FIBH12O - FUND INV BIOMEDICA |  |  |  | 0 |  | No | [8 empty] | Sí |  |  |  | COMPRA
FU-02465 | 2753 | PIPETA | Pdte revisión, confirmación y carga | 644020165
FU-02466 | 2754 | PIPETA |  | 544010178 |  |  | GILSON | PIPETMAN | 02DEINVO92 | INVESTIGACION | POP06DINV | INVESTIGACION |  |  |  | 17 | FIBH12O - FUND INV BIOMEDICA |  |  |  | 0 |  | No | [8 empty] | Sí |  |  |  | COMPRA
FU-02466 | 2755 | PIPETA | Pdte revisión, confirmación y carga | 544040217
FU-02467 | 2756 | PIPETA |  | 444050489 |  |  | GILSON | PIPETMAN | 02DEINVO92 | INVESTIGACION | POP06DINV | INVESTIGACION |  |  |  | 17 | FIBH12O - FUND INV BIOMEDICA |  |  |  | 0 |  | No | [8 empty] | Sí |  |  |  | COMPRA
FU-02467 | 2757 | PIPETA | Pdte revisión, confirmación y carga | 444050488
FU-02468 | 2760 | CENTRIFUGA |  | 450320057 |  |  | BIOSAN | MSC -6000 | 02DEINVO92 | INVESTIGACION | POP06E | BLOQUE E LABORATORIO DE INVESTIGACION |  | POP06E | BLOQUE E LABORATORIO DE INVESTIGACION | 17 | FIBH12O - FUND INV BIOMEDICA |  |  |  | 0 |  | No | [8 empty] | Sí |  |  |  | COMPRA
FU-02468 | 2761 | AGITADOR | Pdte revisión, confirmación y carga | 450350044
FU-02469 | 2762 | AGITADOR TUBOS |  | 650370047 |  |  | HEIDOLPH | REAX 2000 | 02DEINVO92 | INVESTIGACION | POP06E | BLOQUE E LABORATORIO DE INVESTIGACION | 00424 | POP06EENRA01 | ENF. RARAS MITOCONDRIALES Y NEUROMUSCULARES 01 | 17 | FIBH12O - FUND INV BIOMEDICA |  |  |  | 0 |  | No | [8 empty] | Sí |  |  |  | COMPRA
FU-02471 | 2763 | PIPETA |  | 749060034 |  |  | GILSON | PIPETMAN | 02DEINVO92 | INVESTIGACION | POP06DINV | INVESTIGACION |  |  |  | 17 | FIBH12O - FUND INV BIOMEDICA |  |  |  | 0 |  | No | [8 empty] | Sí |  |  |  | COMPRA
FU-02472 | 2764 | PIPETA |  | 749050033 |  |  | GILSON | PIPETMAN | 02DEINVO92 | INVESTIGACION | POP06DINV | INVESTIGACION |  |  |  | 17 | FIBH12O - FUND INV BIOMEDICA |  |  |  | 0 |  | No | [8 empty] | Sí |  |  |  | COMPRA
FU-02472 | 2765 | PIPETA | Pdte revisión, confirmación y carga | 749070145
FU-02473 | 2766 | PIPETA |  | 79.037.564.7 |  |  | GILSON | PIPETMAN | 02DEINVO92 | INVESTIGACION | POP06DINV | INVESTIGACION | 00614 |  |  | 17 | FIBH12O - FUND INV BIOMEDICA |  |  |  | 0 |  | No | [8 empty] | Sí |  |  |  | COMPRA
Fu-02473 | 2767 | PIPETA | Pdte revisión, confirmación y carga | 40384691
FU-02474 | 2768 | PIPETA |  | 1111806 |  |  | GILSON | PIPETMAN | 02DEINVO92 | INVESTIGACION | POP06DINV | INVESTIGACION |  |  |  | 17 | FIBH12O - FUND INV BIOMEDICA |  |  |  | 0 |  | No | [8 empty] | Sí |  |  |  | COMPRA
FU-02475 | 2782 | PIPETA |  | 01020315041126 |  |  | GILSON | PIPETMAN | 02DEINVO92 | INVESTIGACION | POP06DINV | INVESTIGACION |  |  |  | 17 | FIBH12O - FUND INV BIOMEDICA |  |  |  | 0 |  | No | [8 empty] | Sí |  |  |  | COMPRA
FU-02475 | 2783 | PIPETA | Pdte revisión, confirmación y carga | 01020315020416
FU-02476 | 2787 | PIPETA |  | 1411 0662 |  |  | GILSON | PIPETMAN | 02DEINVO92 | INVESTIGACION | POP06DINV | INVESTIGACION |  |  |  | 17 | FIBH12O - FUND INV BIOMEDICA |  |  |  | 0 |  | No | [8 empty] | Sí |  |  |  | COMPRA
Fu-02476 | 2788 | PIPETA | Pdte revisión, confirmación y carga | 1411 0666
FU-02477 | 2789 | PIPETA |  | 01020315020473 |  |  | GILSON | PIPETMAN | 02DEINVO92 | INVESTIGACION | POP06DINV | INVESTIGACION | 08059 |  |  | 17 | FIBH12O - FUND INV BIOMEDICA |  |  |  | 0 |  | No | [8 empty] | Sí |  |  |  | COMPRA
FU-02478 | 2790 | PIPETA |  | 542BO016361 |  |  | GILSON | PIPETMAN | 02DEINVO92 | INVESTIGACION | POP06DINV | INVESTIGACION |  |  |  | 17 | FIBH12O - FUND INV BIOMEDICA |  |  |  | 0 |  | No | [8 empty] | Sí |  |  |  | COMPRA
FU-02479 | 2791 | PIPETA |  | 5427bo016361 |  |  | GILSON | PIPETMAN | 02DEINVO92 | INVESTIGACION | POP06DINV | INVESTIGACION |  |  |  | 17 | FIBH12O - FUND INV BIOMEDICA |  |  |  | 0 |  | No | [8 empty] | Sí |  |  |  | COMPRA
FU-02480 | 2792 | PIPETA |  | 01021915020008 |  |  | DRUMMOND | PIPET-AID | 02DEINVO92 | INVESTIGACION | POP06DINV | INVESTIGACION |  | POP06DINV | INVESTIGACION | 17 | FIBH12O - FUND INV BIOMEDICA |  |  |  | 0 |  | No | [8 empty] | Sí | 2025-04-28 |  |  | COMPRA
FU-02481 | 2793 | PIPETA |  | 61070016 |  |  | EPPENDORF | RESEARCH PLUS | 02DEINVO92 | INVESTIGACION | POP06DINV | INVESTIGACION |  | POP06DINV | INVESTIGACION | 17 | FIBH12O - FUND INV BIOMEDICA |  |  |  | 0 |  | No | [8 empty] | Sí | 2025-04-28 |  |  | COMPRA
FU-02482 | 2794 | PIPETA |  | 40132100 |  |  | EPPENDORF | RESEARCH PLUS | 02DEINVO92 | INVESTIGACION | POP06DINV | INVESTIGACION |  |  |  | 17 | FIBH12O - FUND INV BIOMEDICA |  |  |  | 0 |  | No | [8 empty] | Sí |  |  |  | COMPRA
Fu-02482 | 2795 | PIPETA | Pdte revisión, confirmación y carga | 1553818
FU-02483 | 2796 | PIPETA |  | 2002537 |  |  | EPPENDORF | RESEARCH PLUS | 02DEINVO92 | INVESTIGACION | POP06DINV | INVESTIGACION |  |  |  | 17 | FIBH12O - FUND INV BIOMEDICA |  |  |  | 0 |  | No | [8 empty] | Sí |  |  |  | COMPRA
FU-02483 | 2797 | PIPETA | Pdte revisión, confirmación y carga | 237281127
FU-02484 | 2799 | PIPETA |  | 01020318010278 |  |  | EPPENDORF | RESEARCH PLUS | 02DEINVO92 | INVESTIGACION | POP06DINV | INVESTIGACION |  |  |  | 17 | FIBH12O - FUND INV BIOMEDICA |  |  |  | 0 |  | No | [8 empty] | Sí |  |  |  | COMPRA
FU-02485 | 2800 | PIPETA |  | 01020318010270 |  |  | LABNET BIOTECNICA | FASTPETTE PRO | 02DEINVO92 | INVESTIGACION | POP06DINV | INVESTIGACION |  |  |  | 17 | FIBH12O - FUND INV BIOMEDICA |  |  |  | 0 |  | No | [8 empty] | Sí |  |  |  | COMPRA
FU-02486 | 2801 | AGITADOR |  | HSF52052 |  |  | LABNET BIOTECNICA | VORTEX MIXER | 02DEINVO92 | INVESTIGACION | POP06E | BLOQUE E LABORATORIO DE INVESTIGACION |  | POP06EENRA01 | ENF. RARAS MITOCONDRIALES Y NEUROMUSCULARES 01 | 17 | FIBH12O - FUND INV BIOMEDICA |  |  |  | 0 |  | No | [8 empty] | Sí |  |  |  | COMPRA
FU-02487 | 2802 | AGITADOR |  | Hsf 52052 |  |  | LABNET BIOTECNICA | VORTEX MIXER | 02DEINVO92 | INVESTIGACION | POP06EBIMO | BIOLOGIA MOLECULAR Y CELULAR |  | POP06EBIMO | BIOLOGIA MOLECULAR Y CELULAR | 17 | FIBH12O - FUND INV BIOMEDICA |  |  |  | 0 |  | Sí | 2025-05-30 | 2025-05-30 13:27 | 05 | OBSOLESCENCIA |  |  |  |  | Sí |  |  |  | COMPRA
FU-02487 | 2803 | AGITADOR | Pdte revisión, confirmación y carga | 2322617100446
FU-02487 | 2804 | AGITADOR | Pdte revisión, confirmación y carga | 4933
FU-02489 | 2805 | TERMOBLOQUE |  | Ma |  |  | BIOSAN | BIO TDB-100 | 02DEINVO92 | INVESTIGACION | POP06DINV | INVESTIGACION |  |  |  | 17 | FIBH12O - FUND INV BIOMEDICA |  |  |  | 0 |  | No | [8 empty] | Sí |  |  |  | COMPRA
FU-02490 | 2806 | CENTRIFUGA |  | 900977 |  |  | BIOSAN | FVL2400N | 02DEINVO92 | INVESTIGACION | POP06E | BLOQUE E LABORATORIO DE INVESTIGACION |  | POP06E | BLOQUE E LABORATORIO DE INVESTIGACION | 17 | FIBH12O - FUND INV BIOMEDICA |  |  |  | 0 |  | No | [8 empty] | Sí |  |  |  | COMPRA
FU-02490 | 2807 | CENTRIFUGAS | Pdte revisión, confirmación y carga | 743141
FU-02491 | 2808 | BALANZA PRECISION | 200g | R000100522 |  |  | AND (A&D WEIGHING) | EK-200I | 02DEINVO92 | INVESTIGACION | POP06E | BLOQUE E LABORATORIO DE INVESTIGACION | 00378 |  |  | 17 | FIBH12O - FUND INV BIOMEDICA |  |  |  | 0 |  | No | [8 empty] | Sí |  |  |  | COMPRA
FU-02492 | 2809 | CENTRIFUGA |  | 535536468 |  |  | HEATHROW SCIENTIFIC | GUSTO | 02DEINVO92 | INVESTIGACION | POP06E | BLOQUE E LABORATORIO DE INVESTIGACION |  | POP06E | BLOQUE E LABORATORIO DE INVESTIGACION | 17 | FIBH12O - FUND INV BIOMEDICA |  |  |  | 0 |  | No | [8 empty] | Sí | 2024-10-08 |  |  | COMPRA
FU-02493 | 2810 | PIPETA |  | 03.305792 |  |  | LABNET BIOTECNICA | FASTPETTE V-2 | 02DEINVO92 | INVESTIGACION | POP06DINV | INVESTIGACION |  |  |  | 17 | FIBH12O - FUND INV BIOMEDICA |  |  |  | 0 |  | No | [8 empty] | Sí |  |  |  | COMPRA
FU-02494 | 2811 | PIPETA |  | 257648 |  |  | GILSON | PIPETMAN | 02DEINVO92 | INVESTIGACION | POP06DINV | INVESTIGACION |  |  |  | 17 | FIBH12O - FUND INV BIOMEDICA |  |  |  | 0 |  | No | [8 empty] | Sí |  |  |  | COMPRA
Fu-02494 | 2812 | PIPETA | Pdte revisión, confirmación y carga | 04377
FU-02495 | 2813 | PIPETA |  | 269365 |  |  | LABNET BIOTECNICA | FASTPETTE V-2 | 02DEINVO92 | INVESTIGACION | POP06DINV | INVESTIGACION |  |  |  | 17 | FIBH12O - FUND INV BIOMEDICA |  |  |  | 0 |  | No | [8 empty] | Sí |  |  |  | COMPRA
FU-02496 | 2814 | PIPETA |  | 4413373 |  |  | GILSON | PIPETMAN | 02DEINVO92 | INVESTIGACION | POP06DINV | INVESTIGACION | 00391 |  |  | 17 | FIBH12O - FUND INV BIOMEDICA |  |  |  | 0 |  | No | [8 empty] | Sí |  |  |  | COMPRA
FU-02496 | 2816 | AGITADOR | Pdte revisión, confirmación y carga | 473289
FU-02497 | 2817 | PIPETA |  | 778549541 |  |  | EPPENDORF | RESEARCH | 02DEINVO92 | INVESTIGACION | POP06DINV | INVESTIGACION | 00407 |  |  | 17 | FIBH12O - FUND INV BIOMEDICA |  |  |  | 0 |  | No | [8 empty] | Sí |  |  |  | COMPRA
Fu-02497 | 2818 | PIPETA | Pdte revisión, confirmación y carga | 280743536
FU-02498 | 2819 | TERMOBLOQUE |  | 28.074.353.6 |  |  | THERMO FISHER SCIENTIFIC | DIGITAL SHAKING DRYBATH | 02DEINVO92 | INVESTIGACION | POP06DINV | INVESTIGACION |  |  |  | 17 | FIBH12O - FUND INV BIOMEDICA |  |  |  | 0 |  | No | [8 empty] | Sí |  |  |  | COMPRA
FU-02498 | 2820 | TERMOBLOQUE | Pdte revisión, confirmación y carga | 81.503.140.4
FU-02499 | 2821 | PIPETA |  | 20675590756E |  |  | GILSON | PIPETMAN | 02DEINVO92 | INVESTIGACION | POP06DINV | INVESTIGACION |  | POP06EENRA03 | ENF. RARAS MITOCONDRIALES Y NEUROMUSCULARES 03 | 17 | FIBH12O - FUND INV BIOMEDICA |  |  |  | 0 |  | No | [8 empty] | Sí |  |  |  | COMPRA
FU-02500 | 2822 | PIPETA |  | 81.395.355.5 |  |  | GILSON | PIPETMAN | 02DEINVO92 | INVESTIGACION | POP06DINV | INVESTIGACION | 00077 |  |  | 17 | FIBH12O - FUND INV BIOMEDICA |  |  |  | 0 |  | No | [8 empty] | Sí |  |  |  | COMPRA
FU-02501 | 2823 | PIPETA |  | 01020318010275 |  |  | GILSON | PIPETMAN | 02DEINVO92 | INVESTIGACION | POP06DINV | INVESTIGACION | 00078 |  |  | 17 | FIBH12O - FUND INV BIOMEDICA |  |  |  | 0 |  | No | [8 empty] | Sí |  |  |  | COMPRA
FU-02502 | 2824 | PIPETA |  | 01020315020464 |  |  | GILSON | PIPETMAN | 02DEINVO92 | INVESTIGACION | POP06DINV | INVESTIGACION | 00431 |  |  | 17 | FIBH12O - FUND INV BIOMEDICA |  |  |  | 0 |  | No | [8 empty] | Sí |  |  |  | COMPRA
FU-02503 | 2825 | PIPETA |  | 1404 1261 |  |  | GILSON | PIPETMAN | 02DEINVO92 | INVESTIGACION | POP06DINV | INVESTIGACION | 00398 |  |  | 17 | FIBH12O - FUND INV BIOMEDICA |  |  |  | 0 |  | No | [8 empty] | Sí |  |  |  | COMPRA
FU-02504 | 2826 | PIPETA |  | HSF52048 |  |  | EPPENDORF | RESEARCH | 02DEINVO92 | INVESTIGACION | POP06DINV | INVESTIGACION | 00611 |  |  | 17 | FIBH12O - FUND INV BIOMEDICA |  |  |  | 0 |  | No | [8 empty] | Sí |  |  |  | COMPRA
FU-02505 | 2827 | PIPETA |  | 100040070 |  |  | GILSON | PIPETMAN | 02DEINVO92 | INVESTIGACION | POP06DINV | INVESTIGACION |  |  |  | 17 | FIBH12O - FUND INV BIOMEDICA |  |  |  | 0 |  | No | [8 empty] | Sí |  |  |  | COMPRA
FU-02505 | 2828 | PIPETA | Pdte revisión, confirmación y carga | 1404 1445
FU-02506 | 2829 | PIPETA |  | 04-17595 |  |  | GILSON | PIPETMAN | 02DEINVO92 | INVESTIGACION | POP06DINV | INVESTIGACION |  | POP06EENRA03 | ENF. RARAS MITOCONDRIALES Y NEUROMUSCULARES 03 | 17 | FIBH12O - FUND INV BIOMEDICA |  |  |  | 0 |  | No | [8 empty] | Sí |  |  |  | COMPRA
FU-02507 | 2830 | PIPETA |  | 290790 |  |  | GILSON | PIPETMAN | 02DEINVO92 | INVESTIGACION | POP06DINV | INVESTIGACION |  |  |  | 17 | FIBH12O - FUND INV BIOMEDICA |  |  |  | 0 |  | No | [8 empty] | Sí |  |  |  | COMPRA
Fu-02507 | 2831 | PIPETA | Pdte revisión, confirmación y carga | 4090398
FU-02508 | 2832 | PIPETA |  | 40900398 |  |  | GILSON | PIPETMAN | 02DEINVO92 | INVESTIGACION | POP06DINV | INVESTIGACION |  |  |  | 17 | FIBH12O - FUND INV BIOMEDICA |  |  |  | 0 |  | No | [8 empty] | Sí |  |  |  | COMPRA
FU-02509 | 2833 | PIPETA |  | GG50756 |  |  | GILSON | PIPETMAN | 02DEINVO92 | INVESTIGACION | POP06DINV | INVESTIGACION |  |  |  | 17 | FIBH12O - FUND INV BIOMEDICA |  |  |  | 0 |  | No | [8 empty] | Sí |  |  |  | COMPRA
FU-02510 | 2834 | PIPETA |  | HM52104 |  |  | GILSON | PIPETMAN | 02DEINVO92 | INVESTIGACION | POP06DINV | INVESTIGACION |  |  |  | 17 | FIBH12O - FUND INV BIOMEDICA |  |  |  | 0 |  | No | [8 empty] | Sí |  |  |  | COMPRA
Fu-02510 | 2835 | PIPETA | Pdte revisión, confirmación y carga | A47240
FU-02511 | 2836 | PIPETA |  | I17791H |  |  | GILSON | PIPETMAN | 02DEINVO92 | INVESTIGACION | POP06DINV | INVESTIGACION |  |  |  | 17 | FIBH12O - FUND INV BIOMEDICA |  |  |  | 0 |  | No | [8 empty] | Sí |  |  |  | COMPRA
Fu-02511 | 2837 | PIPETA | Pdte revisión, confirmación y carga | P57534G
FU-02512 | 2838 | PIPETA |  | P49717G |  |  | GILSON | PIPETMAN | 02DEINVO92 | INVESTIGACION | POP06DINV | INVESTIGACION |  |  |  | 17 | FIBH12O - FUND INV BIOMEDICA |  |  |  | 0 |  | No | [8 empty] | Sí |  |  |  | COMPRA
Fu-02512 | 2839 | PIPETA | Pdte revisión, confirmación y carga | M30970G
FU-02513 | 2840 | PIPETA |  | 0009140800 |  |  | GILSON | PIPETMAN | 02DEINVO92 | INVESTIGACION | POP06DINV | INVESTIGACION |  |  |  | 17 | FIBH12O - FUND INV BIOMEDICA |  |  |  | 0 |  | No | [8 empty] | Sí |  |  |  | COMPRA
Fu-02513 | 2841 | PIPETA | Pdte revisión, confirmación y carga | Fu-02799
FU-02514 | 2842 | PIPETA |  | 0132558601131119 |  |  | GILSON | PIPETMAN | 02DEINVO92 | INVESTIGACION | POP06DINV | INVESTIGACION | 00413 |  |  | 17 | FIBH12O - FUND INV BIOMEDICA |  |  |  | 0 |  | No | [8 empty] | Sí |  |  |  | COMPRA
FU-02515 | 2843 | AGITADOR TUBOS |  | 816127496 |  |  | HEIDOLPH | REAX TOP | 02DEINVO92 | INVESTIGACION | POP06E | BLOQUE E LABORATORIO DE INVESTIGACION | 00385 | POP06EENRA02 | ENF. RARAS MITOCONDRIALES Y NEUROMUSCULARES 02 | 17 | FIBH12O - FUND INV BIOMEDICA |  |  |  | 0 |  | No | [8 empty] | Sí |  |  |  | COMPRA
FU-02516 | 2844 | TERMOAGITADOR |  | 1004-7621-0107 |  |  | THERMO FISHER SCIENTIFIC | F20500162FI | 02DEINVO92 | INVESTIGACION | POP06DINV | INVESTIGACION |  | POP06DINV | INVESTIGACION | 17 | FIBH12O - FUND INV BIOMEDICA |  |  |  | 0 |  | No | [8 empty] | Sí |  |  |  | COMPRA
FU-02517 | 2845 | PH-METRO |  | 10053697-0107 |  |  | HACH LANGE SPAIN U. | SENSION+ | 02DEINVO92 | INVESTIGACION | POP06DINV | INVESTIGACION |  |  |  | 17 | FIBH12O - FUND INV BIOMEDICA |  |  |  | 0 |  | No | [8 empty] | Sí |  |  |  | COMPRA
FU-02518 | 2846 | FRIGORIFICO 4ºC |  | 08030033 |  |  | LIEBHERR | PROFI LINE | 02DEINVO92 | INVESTIGACION | POP06DINV | INVESTIGACION | 00416 | POP06DINV | INVESTIGACION | 17 | FIBH12O - FUND INV BIOMEDICA |  |  |  | 0 |  | No | [8 empty] | Sí | 2024-09-03 |  |  | COMPRA
Fu-02518 | 2847 | Nevera | Pdte revisión, confirmación y carga | 9989353-03
FU-02519 | 2848 | CONGELADOR -20ºC |  | 837735-420 |  |  | LIEBHERR | INDEX 21A | 02DEINVO92 | INVESTIGACION | POP06E | BLOQUE E LABORATORIO DE INVESTIGACION | 30129 | POP06E | BLOQUE E LABORATORIO DE INVESTIGACION | 17 | FIBH12O - FUND INV BIOMEDICA |  |  |  | 0 |  | No | [8 empty] | Sí |  |  |  | COMPRA
FU-02519 | 2849 | Congelador -20 | Pdte revisión, confirmación y carga | 00302218
FU-02520 | 2850 | CONGELADOR -20ºC |  | 90404017 |  |  | LIEBHERR | PREMIUM | 02DEINVO92 | INVESTIGACION | POP06E | BLOQUE E LABORATORIO DE INVESTIGACION | 00417 | POP06E | BLOQUE E LABORATORIO DE INVESTIGACION | 17 | FIBH12O - FUND INV BIOMEDICA |  |  |  | 0 |  | No | [8 empty] | Sí |  |  |  | COMPRA
Fu-02520 | 2851 | Congelador ultrafrio | Pdte revisión, confirmación y carga | 0148948501160801
Fu-02521 | 2852 | PIPETA | Pdte revisión, confirmación y carga | X23G-356348-YG
FU-02522 | 2853 | PIPETA |  | 40625681 |  |  | GILSON | PIPETMAN | 02DEINVO92 | INVESTIGACION | POP06DINV | INVESTIGACION | 00455 |  |  | 17 | FIBH12O - FUND INV BIOMEDICA |  |  |  | 0 |  | No | [8 empty] | Sí |  |  |  | COMPRA
Fu-02523 | 2854 | PIPETA | Pdte revisión, confirmación y carga | 6765
FU-02526 | 2855 | PIPETA |  | 1160866601170610 |  |  | GILSON | PIPETMAN | 02DEINVO92 | INVESTIGACION | POP06DINV | INVESTIGACION | 00410 |  |  | 17 | FIBH12O - FUND INV BIOMEDICA |  |  |  | 0 |  | No | [8 empty] | Sí |  |  |  | COMPRA
Fu-02527 | 2856 | PIPETA | Pdte revisión, confirmación y carga | 41479861
FU-02528 | 2857 | AGITADOR |  | 111262-7908 |  |  | THERMO FISHER SCIENTIFIC | COMPACT DIGITAL MINI ROTATOR | 02DEINVO92 | INVESTIGACION | POP06E | BLOQUE E LABORATORIO DE INVESTIGACION |  | POP06EENRA01 | ENF. RARAS MITOCONDRIALES Y NEUROMUSCULARES 01 | 17 | FIBH12O - FUND INV BIOMEDICA |  |  |  | 0 |  | No | [8 empty] | Sí |  |  |  | COMPRA
Fu-02528 | 2858 | AGITADOR | Pdte revisión, confirmación y carga | 11261-7897
FU-02529 | 2859 | PIPETA |  | 41941632 |  |  | GILSON | PIPETMAN | 02DEINVO92 | INVESTIGACION | POP06DINV | INVESTIGACION | 00081 |  |  | 17 | FIBH12O - FUND INV BIOMEDICA |  |  |  | 0 |  | No | [8 empty] | Sí |  |  |  | COMPRA
Fu-02529 | 2860 | PIPETA | Pdte revisión, confirmación y carga | 316097-3814
FU-02530 | 2861 | PIPETA |  | 115651061407 |  |  | GILSON | PIPETMAN | 02DEINVO92 | INVESTIGACION | POP06DINV | INVESTIGACION | 00627 |  |  | 17 | FIBH12O - FUND INV BIOMEDICA |  |  |  | 0 |  | No | [8 empty] | Sí |  |  |  | COMPRA
Fu-02530 | 2862 | PIPETA | Pdte revisión, confirmación y carga | 12728
FU-02531 | 2863 | PIPETA |  | L09120697 |  |  | GILSON | PIPETMAN | 02DEINVO92 | INVESTIGACION | POP06DINV | INVESTIGACION | 00628 |  |  | 17 | FIBH12O - FUND INV BIOMEDICA |  |  |  | 0 |  | No | [8 empty] | Sí |  |  |  | COMPRA
Fu-02531 | 2864 | PIPETA | Pdte revisión, confirmación y carga | L09120694
FU-02532 | 2865 | PIPETA |  | 24457 |  |  | GILSON | PIPETMAN | 02DEINVO92 | INVESTIGACION | POP06DINV | INVESTIGACION |  |  |  | 17 | FIBH12O - FUND INV BIOMEDICA |  |  |  | 0 |  | No | [8 empty] | Sí |  |  |  | COMPRA
Fu-02532 | 2866 | PIPETA | Pdte revisión, confirmación y carga | 41281845
FU-02533 | 2867 | PIPETA |  | N10294E |  |  | GILSON | PIPETMAN | 02DEINVO92 | INVESTIGACION | POP06DINV | INVESTIGACION |  |  |  | 17 | FIBH12O - FUND INV BIOMEDICA |  |  |  | 0 |  | No | [8 empty] | Sí |  |  |  | COMPRA
FU-02533 | 2868 | PIPETA | Pdte revisión, confirmación y carga | Z6118558
FU-02534 | 2869 | PIPETA |  | Z618558 |  |  | GILSON | PIPETMAN | 02DEINVO92 | INVESTIGACION | POP06DINV | INVESTIGACION | 00452 |  |  | 17 | FIBH12O - FUND INV BIOMEDICA |  |  |  | 0 |  | No | [8 empty] | Sí |  |  |  | COMPRA
FU-02534 | 2872 | PIPETA | Pdte revisión, confirmación y carga | 151873A
FU-02535 | 2873 | PIPETA |  | 251873A |  |  | GILSON | PIPETMAN | 02DEINVO92 | INVESTIGACION | POP06DINV | INVESTIGACION |  |  |  | 17 | FIBH12O - FUND INV BIOMEDICA |  |  |  | 0 |  | No | [8 empty] | Sí |  |  |  | COMPRA
Fu-02535 | 2874 | PIPETA | Pdte revisión, confirmación y carga | N10158G
FU-02536 | 2876 | PIPETA |  | BC66458 |  |  | EPPENDORF | 4710 | 02DEINVO92 | INVESTIGACION | POP06DINV | INVESTIGACION | 09138 |  |  | 17 | FIBH12O - FUND INV BIOMEDICA |  |  |  | 0 |  | No | [8 empty] | Sí |  |  |  | COMPRA
FU-02537 | 2877 | PIPETA |  | AL54139 |  |  | EPPENDORF | 4700 | 02DEINVO92 | INVESTIGACION | POP06DINV | INVESTIGACION | 00434 |  |  | 17 | FIBH12O - FUND INV BIOMEDICA |  |  |  | 0 |  | No | [8 empty] | Sí |  |  |  | COMPRA
FU-02538 | 2878 | PIPETA |  | P75083L |  |  | EPPENDORF | 4700 | 02DEINVO92 | INVESTIGACION | POP06DINV | INVESTIGACION |  |  |  | 17 | FIBH12O - FUND INV BIOMEDICA |  |  |  | 0 |  | No | [8 empty] | Sí |  |  |  | COMPRA
FU-02539 | 2879 | PIPETA |  | 3583972 |  |  | GILSON | PIPETMAN | 02DEINVO92 | INVESTIGACION | POP06DINV | INVESTIGACION |  |  |  | 17 | FIBH12O - FUND INV BIOMEDICA |  |  |  | 0 |  | No | [8 empty] | Sí |  |  |  | COMPRA
Fu-02539 | 2880 | PIPETA | Pdte revisión, confirmación y carga | HJ71780
FU-02540 | 2881 | PIPETA MULTICANAL |  | JM70471 |  |  | BRAND | TRANSFERPETTE-8 | 02DEINVO92 | INVESTIGACION | POP06DINV | INVESTIGACION |  |  |  | 17 | FIBH12O - FUND INV BIOMEDICA |  |  |  | 0 |  | No | [8 empty] | Sí |  |  |  | COMPRA
FU-02541 | 2882 | PIPETA |  | HL71959 |  |  | GILSON | PIPETMAN | 02DEINVO92 | INVESTIGACION | POP06DINV | INVESTIGACION | 00445 |  |  | 17 | FIBH12O - FUND INV BIOMEDICA |  |  |  | 0 |  | No | [8 empty] | Sí |  |  |  | COMPRA
FU-02542 | 2883 | PIPETA |  | KG70039 |  |  | GILSON | PIPETMAN | 02DEINVO92 | INVESTIGACION | POP06DINV | INVESTIGACION | 00449 |  |  | 17 | FIBH12O - FUND INV BIOMEDICA |  |  |  | 0 |  | No | [8 empty] | Sí |  |  |  | COMPRA
FU-02543 | 2884 | PIPETA |  | A77003711 |  |  | GILSON | PIPETMAN | 02DEINVO92 | INVESTIGACION | POP06DINV | INVESTIGACION | 00450 |  |  | 17 | FIBH12O - FUND INV BIOMEDICA |  |  |  | 0 |  | No | [8 empty] | Sí |  |  |  | COMPRA
FU-02543 | 2885 | PIPETA | Pdte revisión, confirmación y carga | 712315
FU-02544 | 2886 | PIPETA |  | 1608105 |  |  | GILSON | PIPETMAN | 02DEINVO92 | INVESTIGACION | POP06DINV | INVESTIGACION | 00446 |  |  | 17 | FIBH12O - FUND INV BIOMEDICA |  |  |  | 0 |  | No | [8 empty] | Sí |  |  |  | COMPRA
FU-02544 | 2887 | PIPETA | Pdte revisión, confirmación y carga | 1700402
FU-02545 | 2888 | PIPETA |  | K15563H |  |  | EPPENDORF | RESEARCH | 02DEINVO92 | INVESTIGACION | POP06DINV | INVESTIGACION |  |  |  | 17 | FIBH12O - FUND INV BIOMEDICA |  |  |  | 0 |  | No | [8 empty] | Sí |  |  |  | COMPRA
Fu-02545 | 2892 | PIPETA | Pdte revisión, confirmación y carga | J27591H
FU-02546 | 2893 | PIPETA |  | 523284 |  |  | GILSON | PIPETMAN | 02DEINVO92 | INVESTIGACION | POP06DINV | INVESTIGACION |  |  |  | 17 | FIBH12O - FUND INV BIOMEDICA |  |  |  | 0 |  | No | [8 empty] | Sí |  |  |  | COMPRA
FU-02546 | 2894 | PIPETA | Pdte revisión, confirmación y carga | 41286552
FU-02547 | 2895 | PIPETA |  | H06L51S0340 |  |  | GILSON | PIPETMAN | 02DEINVO92 | INVESTIGACION | POP06DINV | INVESTIGACION |  |  |  | 17 | FIBH12O - FUND INV BIOMEDICA |  |  |  | 0 |  | No | [8 empty] | Sí |  |  |  | COMPRA
FU-02547 | 2896 | PIPETA | Pdte revisión, confirmación y carga | 815031381
FU-02548 | 2897 | PIPETA |  | KA71991 |  |  | GILSON | PIPETMAN | 02DEINVO92 | INVESTIGACION | POP06DINV | INVESTIGACION |  |  |  | 17 | FIBH12O - FUND INV BIOMEDICA |  |  |  | 0 |  | No | [8 empty] | Sí |  |  |  | COMPRA
FU-02548 | 2898 | PIPETA | Pdte revisión, confirmación y carga | A71991
FU-02549 | 2899 | PIPETA |  | BB51728 |  |  | GILSON | PIPETMAN | 02DEINVO92 | INVESTIGACION | POP06DINV | INVESTIGACION | 08060 |  |  | 17 | FIBH12O - FUND INV BIOMEDICA |  |  |  | 0 |  | No | [8 empty] | Sí |  |  |  | COMPRA
FU-02549 | 2900 | PIPETA | Pdte revisión, confirmación y carga | HE70556
FU-02550 | 2901 | PIPETA |  | HE70686 |  |  | GILSON | PIPETMAN | 02DEINVO92 | INVESTIGACION | POP06DINV | INVESTIGACION | 00074 | POP06DINV | INVESTIGACION | 17 | FIBH12O - FUND INV BIOMEDICA |  |  |  | 0 |  | No | [8 empty] | Sí | 2025-03-14 |  |  | COMPRA
FU-02551 | 2902 | PIPETA |  | 65 8787 080 |  |  | GILSON | PIPETMAN | 02DEINVO92 | INVESTIGACION | POP06EBIMO | BIOLOGIA MOLECULAR Y CELULAR | 00432 | POP06EBIMO | BIOLOGIA MOLECULAR Y CELULAR | 17 | FIBH12O - FUND INV BIOMEDICA |  |  |  | 0 |  | No | [8 empty] | Sí |  |  |  | COMPRA
Fu-02551 | 2903 | PIPETA | Pdte revisión, confirmación y carga | 284162A
FU-02552 | 2904 | PIPETA |  | G47297H |  |  | GILSON | PIPETMAN | 02DEINVO92 | INVESTIGACION | POP06DINV | INVESTIGACION | 00433 |  |  | 17 | FIBH12O - FUND INV BIOMEDICA |  |  |  | 0 |  | No | [8 empty] | Sí |  |  |  | COMPRA
FU-02553 | 2905 | PIPETA |  | R20533G |  |  | GILSON | PIPETMAN | 02DEINVO92 | INVESTIGACION | POP06DINV | INVESTIGACION | 00483 |  |  | 17 | FIBH12O - FUND INV BIOMEDICA |  |  |  | 0 |  | No | [8 empty] | Sí |  |  |  | COMPRA
FU-02554 | 2906 | PIPETA |  | 1200908 |  |  | GILSON | PIPETMAN | 02DEINVO92 | INVESTIGACION | POP06DINV | INVESTIGACION | 00456 |  |  | 17 | FIBH12O - FUND INV BIOMEDICA |  |  |  | 0 |  | No | [8 empty] | Sí |  |  |  | COMPRA
FU-02555 | 2907 | PIPETA |  | 2737 |  |  | GILSON | PIPETMAN | 02DEINVO92 | INVESTIGACION | POP06DINV | INVESTIGACION | 00481 |  |  | 17 | FIBH12O - FUND INV BIOMEDICA |  |  |  | 0 |  | No | [8 empty] | Sí |  |  |  | COMPRA
FU-02556 | 2908 | PIPETA |  | 20171 |  |  | GILSON | PIPETMAN | 02DEINVO92 | INVESTIGACION | POP06DINV | INVESTIGACION | 00401 |  |  | 17 | FIBH12O - FUND INV BIOMEDICA |  |  |  | 0 |  | No | [8 empty] | Sí |  |  |  | COMPRA
FU-02557 | 2909 | PIPETA |  | 2678597 |  |  | EPPENDORF | RESEARCH | 02DEINVO92 | INVESTIGACION | POP06DINV | INVESTIGACION | 00406 |  |  | 17 | FIBH12O - FUND INV BIOMEDICA |  |  |  | 0 |  | No | [8 empty] | Sí |  |  |  | COMPRA
Fu-02557 | 2910 | PIPETA | Pdte revisión, confirmación y carga | 2715667
FU-02558 | 2911 | PIPETA |  | K0940231K |  |  | GILSON | PIPETMAN | 02DEINVO92 | INVESTIGACION | POP06DINV | INVESTIGACION | 08058 |  |  | 17 | FIBH12O - FUND INV BIOMEDICA |  |  |  | 0 |  | No | [8 empty] | Sí |  |  |  | COMPRA
FU-02558 | 2912 | PIPETA | Pdte revisión, confirmación y carga | K0840231K
FU-02559 | 2913 | PIPETA |  | K0942337K |  |  | GILSON | PIPETMAN | 02DEINVO92 | INVESTIGACION | POP06DINV | INVESTIGACION |  |  |  | 17 | FIBH12O - FUND INV BIOMEDICA |  |  |  | 0 |  | No | [8 empty] | Sí |  |  |  | COMPRA
FU-02560 | 2914 | PIPETA |  | 12012442 |  |  | GILSON | PIPETMAN | 02DEINVO92 | INVESTIGACION | POP06DINV | INVESTIGACION | 00451 |  |  | 17 | FIBH12O - FUND INV BIOMEDICA |  |  |  | 0 |  | No | [8 empty] | Sí |  |  |  | COMPRA
FU-02560 | 2915 | PIPETA | Pdte revisión, confirmación y carga | 803321056
FU-02561 | 2916 | PIPETA |  | L410.1913 |  |  | GILSON | PIPETMAN | 02DEINVO92 | INVESTIGACION | POP06DINV | INVESTIGACION | 00430 |  |  | 17 | FIBH12O - FUND INV BIOMEDICA |  |  |  | 0 |  | No | [8 empty] | Sí |  |  |  | COMPRA
FU-02561 | 2917 | PIPETA | Pdte revisión, confirmación y carga | 430070
FU-02562 | 2918 | PIPETA |  | 185674 |  |  | GILSON | PIPETMAN | 02DEINVO92 | INVESTIGACION | POP06DINV | INVESTIGACION | 00482 |  |  | 17 | FIBH12O - FUND INV BIOMEDICA |  |  |  | 0 |  | No | [8 empty] | Sí |  |  |  | COMPRA
FU-02562 | 2919 | PIPETA | Pdte revisión, confirmación y carga | 41286553
FU-02563 | 2920 | PIPETA |  | 41755451 |  |  | GILSON | PIPETMAN | 02DEINVO92 | INVESTIGACION | POP06DINV | INVESTIGACION | 08057 |  |  | 17 | FIBH12O - FUND INV BIOMEDICA |  |  |  | 0 |  | No | [8 empty] | Sí |  |  |  | COMPRA
Fu-02563 | 2921 | PIPETA | Pdte revisión, confirmación y carga | 41280550
FU-02564 | 2922 | PIPETA |  | 17SPX070602945 |  |  | GILSON | PIPETMAN | 02DEINVO92 | INVESTIGACION | POP06DINV | INVESTIGACION | 00403 |  |  | 17 | FIBH12O - FUND INV BIOMEDICA |  |  |  | 0 |  | No | [8 empty] | Sí |  |  |  | COMPRA
FU-02565 | 2923 | TERMOMEZCLADOR |  | 814481873 |  |  | BIOSAN | TS-100 | 02DEINVO92 | INVESTIGACION | POP06E | BLOQUE E LABORATORIO DE INVESTIGACION | 00029 |  |  | 17 | FIBH12O - FUND INV BIOMEDICA |  |  |  | 0 |  | No | [8 empty] | Sí |  |  |  | COMPRA
FU-02566 | 2924 | TERMOBLOQUE |  | 81.448.187.3 |  |  | STUART SCIENTIFIC LTD. | BLOCK HEART | 02DEINVO92 | INVESTIGACION | POP06DINV | INVESTIGACION | 00429 |  |  | 17 | FIBH12O - FUND INV BIOMEDICA |  |  |  | 0 |  | No | [8 empty] | Sí |  |  |  | COMPRA
FU-02568 | 2925 | PIPETA | Pdte revisión, confirmación y carga | 187412
FU-02570 | 2926 | PIPETA |  | 18742 |  |  | EPPENDORF | RESEARCH | 02DEINVO92 | INVESTIGACION | POP06DINV | INVESTIGACION | 00612 |  |  | 17 | FIBH12O - FUND INV BIOMEDICA |  |  |  | 0 |  | No | [8 empty] | Sí |  |  |  | COMPRA
FU-02571 | 2931 | PIPETA | Pdte revisión, confirmación y carga | 1910381
FU-02572 | 2932 | PIPETA |  | 272S5102619 |  |  | EPPENDORF | RESEARCH PLUS | 02DEINVO92 | INVESTIGACION | POP06DINV | INVESTIGACION |  |  |  | 17 | FIBH12O - FUND INV BIOMEDICA |  |  |  | 0 |  | No | [8 empty] | Sí |  |  |  | COMPRA
FU-02572 | 2933 | PIPETA | Pdte revisión, confirmación y carga | 272S6060158
FU-02573 | 2936 | PIPETA |  | 272S1201623 |  |  | EPPENDORF | RESEARCH PLUS | 02DEINVO92 | INVESTIGACION | POP06DINV | INVESTIGACION |  |  |  | 17 | FIBH12O - FUND INV BIOMEDICA |  |  |  | 0 |  | No | [8 empty] | Sí |  |  |  | COMPRA
Fu-02573 | 2938 | PIPETA | Pdte revisión, confirmación y carga | 297805871
FU-02574 | 2939 | PIPETA |  | 297806634 |  |  | EPPENDORF | RESEARCH PLUS | 02DEINVO92 | INVESTIGACION | POP06DINV | INVESTIGACION |  |  |  | 17 | FIBH12O - FUND INV BIOMEDICA |  |  |  | 0 |  | No | [8 empty] | Sí |  |  |  | COMPRA
Fu-02574 | 2940 | PIPETA | Pdte revisión, confirmación y carga | 275014181
FU-02575 | 2941 | PIPETA |  | 10682 |  |  | EPPENDORF | RESEARCH PLUS | 02DEINVO92 | INVESTIGACION | POP06DINV | INVESTIGACION |  |  |  | 17 | FIBH12O - FUND INV BIOMEDICA |  |  |  | 0 |  | No | [8 empty] | Sí |  |  |  | COMPRA
Fu-02575 | 2942 | PIPETA | Pdte revisión, confirmación y carga | 300178003
FU-02576 | 2943 | PIPETA |  | GT10523 |  |  | EPPENDORF | RESEARCH PLUS | 02DEINVO92 | INVESTIGACION | POP06DINV | INVESTIGACION |  |  |  | 17 | FIBH12O - FUND INV BIOMEDICA |  |  |  | 0 |  | No | [8 empty] | Sí |  |  |  | COMPRA
Fu-02576 | 2944 | PIPETA | Pdte revisión, confirmación y carga | 299040278
FU-02577 | 2945 | PIPETA |  | 2990214848 |  |  | EPPENDORF | RESEARCH PLUS | 02DEINVO92 | INVESTIGACION | POP06DINV | INVESTIGACION |  |  |  | 17 | FIBH12O - FUND INV BIOMEDICA |  |  |  | 0 |  | No | [8 empty] | Sí |  |  |  | COMPRA
Fu-02577 | 2946 | PIPETA | Pdte revisión, confirmación y carga | 272S8012372
FU-02578 | 2948 | AGITADOR TUBOS |  | D-6091 |  |  | IKA | MS 3 DIGITAL | 02DEINVO92 | INVESTIGACION | POP06E | BLOQUE E LABORATORIO DE INVESTIGACION | 30478 | POP06EENRA01 | ENF. RARAS MITOCONDRIALES Y NEUROMUSCULARES 01 | 17 | FIBH12O - FUND INV BIOMEDICA |  |  |  | 0 |  | No | [8 empty] | Sí |  |  |  | COMPRA
FU-02580 | 2949 | MICROCENTRIFUGA |  | 2990214833 |  |  | CAMBRIDGE SCIENTIFIC CORP | COSTAR MINI CENTRÍFUGA | 02DEINVO92 | INVESTIGACION | POP06E | BLOQUE E LABORATORIO DE INVESTIGACION | 00422 | POP06E | BLOQUE E LABORATORIO DE INVESTIGACION | 17 | FIBH12O - FUND INV BIOMEDICA |  |  |  | 0 |  | No | [8 empty] | Sí |  |  |  | COMPRA
Fu-02580 | 2950 | CENTRIFUGAS | Pdte revisión, confirmación y carga | 2990210901
FU-02581 | 2951 | AGITADOR |  | 29902110901 |  |  | THERMO FISHER SCIENTIFIC | F202A0175FI | 02DEINVO92 | INVESTIGACION | POP06E | BLOQUE E LABORATORIO DE INVESTIGACION |  | POP06EENRA01 | ENF. RARAS MITOCONDRIALES Y NEUROMUSCULARES 01 | 17 | FIBH12O - FUND INV BIOMEDICA |  |  |  | 0 |  | No | [8 empty] | Sí |  |  |  | COMPRA
FU-02581 | 2952 | AGITADOR | Pdte revisión, confirmación y carga | 2990210739
FU-02582 | 2956 | AGITADOR |  | 2456276-0924 |  |  | LABNET BIOTECNICA | S0200 | 02DEINVO92 | INVESTIGACION | POP06E | BLOQUE E LABORATORIO DE INVESTIGACION |  | POP06EENRA01 | ENF. RARAS MITOCONDRIALES Y NEUROMUSCULARES 01 | 17 | FIBH12O - FUND INV BIOMEDICA |  |  |  | 0 |  | No | [8 empty] | Sí |  |  |  | COMPRA
FU-02582 | 2958 | AGITADOR | Pdte revisión, confirmación y carga | 44.215.555.9
FU-02583 | 2959 | CENTRIFUGA |  | 45.150.761.5 |  |  | ELMI | CM-70M-07 | 02DEINVO92 | INVESTIGACION | POP06E | BLOQUE E LABORATORIO DE INVESTIGACION |  | POP06E | BLOQUE E LABORATORIO DE INVESTIGACION | 17 | FIBH12O - FUND INV BIOMEDICA |  |  |  | 0 |  | No | [8 empty] | Sí |  |  |  | COMPRA
FU-02584 | 2960 | PIPETA |  | 416248 |  |  | GILSON | PIPETMAN | 02DEINVO92 | INVESTIGACION | POP06DINV | INVESTIGACION | 00617 |  |  | 17 | FIBH12O - FUND INV BIOMEDICA |  |  |  | 0 |  | No | [8 empty] | Sí |  |  |  | COMPRA
FU-02585 | 2961 | PIPETA |  | R000101150 |  |  | GILSON | PIPETMAN | 02DEINVO92 | INVESTIGACION | POP06DINV | INVESTIGACION | 00613 |  |  | 17 | FIBH12O - FUND INV BIOMEDICA |  |  |  | 0 |  | No | [8 empty] | Sí |  |  |  | COMPRA
FU-02586 | 2966 | PIPETA |  | 1212 0917 |  |  | GILSON | PIPETMAN | 02DEINVO92 | INVESTIGACION | POP06DINV | INVESTIGACION | 00619 |  |  | 17 | FIBH12O - FUND INV BIOMEDICA |  |  |  | 0 |  | No | [8 empty] | Sí |  |  |  | COMPRA
FU-02586 | 2968 | PIPETA | Pdte revisión, confirmación y carga | 12013098
FU-02587 | 2969 | PIPETA |  | 12010271 |  |  | GILSON | PIPETMAN | 02DEINVO92 | INVESTIGACION | POP06DINV | INVESTIGACION | 00618 |  |  | 17 | FIBH12O - FUND INV BIOMEDICA |  |  |  | 0 |  | No | [8 empty] | Sí |  |  |  | COMPRA
Fu-02587 | 2970 | PIPETA | Pdte revisión, confirmación y carga | 1204 0651
FU-02588 | 2971 | PIPETA |  | J17537B |  |  | GILSON | PIPETMAN | 02DEINVO92 | INVESTIGACION | POP06DINV | INVESTIGACION |  |  |  | 17 | FIBH12O - FUND INV BIOMEDICA |  |  |  | 0 |  | No | [8 empty] | Sí |  |  |  | COMPRA
FU-02588 | 2972 | PIPETA | Pdte revisión, confirmación y carga | L183588B
FU-02605 | 2973 | PIPETA |  | L18388B |  |  | EPPENDORF | RESEARCH | 02DEINVO92 | INVESTIGACION | POP06DINV | INVESTIGACION | 00435 |  |  | 17 | FIBH12O - FUND INV BIOMEDICA |  |  |  | 0 |  | No | [8 empty] | Sí |  |  |  | COMPRA
Fu-02605 | 2974 | PIPETA | Pdte revisión, confirmación y carga | L19251B
FU-02606 | 2975 | PIPETA | Pdte revisión, confirmación y carga | K26644B
FU-02607 | 2976 | PIPETA | Pdte revisión, confirmación y carga | 03.344275
FU-02609 | 2977 | PIPETA | Pdte revisión, confirmación y carga | 1203899
FU-02610 | 2978 | PIPETA | Pdte revisión, confirmación y carga | MY12230426
Fu-02611 | 2979 | PIPETA | Pdte revisión, confirmación y carga | 272S3131028
Fu-02612 | 2980 | PIPETA | Pdte revisión, confirmación y carga | 272S2230112
Fu-02614 | 2981 | PIPETA | Pdte revisión, confirmación y carga | 245749100715
Fu-02615 | 2982 | PIPETA | Pdte revisión, confirmación y carga | 25080537
FU-02616 | 2983 | AGITADOR |  | CHEF00725 |  |  | LABNET BIOTECNICA | TS 100 | 02DEINVO92 | INVESTIGACION | POP06E | BLOQUE E LABORATORIO DE INVESTIGACION |  | POP06EENRA01 | ENF. RARAS MITOCONDRIALES Y NEUROMUSCULARES 01 | 17 | FIBH12O - FUND INV BIOMEDICA |  |  |  | 0 |  | No | [8 empty] | Sí |  |  |  | COMPRA
FU-02616 | 2984 | AGITADOR | Pdte revisión, confirmación y carga | ST-415-1001
FU-02617 | 2985 | BAÑO TERMOSTATICO |  | SY-410-1003 |  |  | JP SELECTA | PRECISTERM | 02DEINVO92 | INVESTIGACION | POP06E | BLOQUE E LABORATORIO DE INVESTIGACION | 00421 | POP06EMINE01 | GRUPO ENF. RARAS MITOCONDRIALES Y NEUROMUSCULARES 01 | 17 | FIBH12O - FUND INV BIOMEDICA |  |  |  | 0 |  | No | [8 empty] | Sí |  | 000559 | JP SELECTA | COMPRA
Fu-02617 | 2986 | BAÑOS | Pdte revisión, confirmación y carga | 20015109
FU-02618 | 2987 | BALANZA PRECISION | 110g | 412772453769 |  |  | DENVER INSTRUMENT INC | S-114 | 02DEINVO92 | INVESTIGACION | POP06E | BLOQUE E LABORATORIO DE INVESTIGACION | 30603 |  |  | 17 | FIBH12O - FUND INV BIOMEDICA |  |  |  | 0 |  | No | [8 empty] | Sí |  |  |  | COMPRA
Fu-02618 | 2988 | BALANZAS Y BASCULAS | Pdte revisión, confirmación y carga | 412-772453769
FU-02619 | 2990 | AGITADOR |  | 5404DP416549 |  |  | LABNET BIOTECNICA | S0200 | 02DEINVO92 | INVESTIGACION | POP06E | BLOQUE E LABORATORIO DE INVESTIGACION |  |  |  | 17 | FIBH12O - FUND INV BIOMEDICA |  |  |  | 0 |  | No | [8 empty] | Sí |  |  |  | COMPRA
Fu-02619 | 2991 | AGITADOR | Pdte revisión, confirmación y carga | 535504344
FU-02621 | 2992 | TALADRO CON SOPORTE |  | 302551573 |  |  | HEIDOLPH | RZR2021 | 02DEINVO92 | INVESTIGACION | POP06DINV | INVESTIGACION | 00137 |  |  | 17 | FIBH12O - FUND INV BIOMEDICA |  |  |  | 0 |  | No | [8 empty] | Sí |  |  |  | COMPRA
Fu-02621 | 2993 | Mandriles para taladros | Pdte revisión, confirmación y carga | 28193011
FU-02622 | 2994 | PH-METRO |  | 320016A |  |  | HACH LANGE SPAIN U. | MICROPH 2001 | 02DEINVO92 | INVESTIGACION | POP06DINV | INVESTIGACION | 00427 | POP06DINV | INVESTIGACION | 17 | FIBH12O - FUND INV BIOMEDICA |  |  |  | 0 |  | No | [8 empty] | Sí | 2023-03-08 |  |  | COMPRA
Fu-02622 | 2995 | MEDIDOR | Pdte revisión, confirmación y carga | 40550226
FU-02623 | 2996 | AGITADOR MAGNETICO |  | 34513 |  |  | FISHER SCIENTIFIC | F20520162FI | 02DEINVO92 | INVESTIGACION | POP06DINV | INVESTIGACION |  | POP06DINV | INVESTIGACION | 17 | FIBH12O - FUND INV BIOMEDICA |  |  |  | 0 |  | No | [8 empty] | Sí |  |  |  | COMPRA
Fu-02623 | 2997 | AGITADOR | Pdte revisión, confirmación y carga | 0000566-01-00
FU-02624 | 2998 | AGITADOR |  | R000100709 |  |  | LABNET BIOTECNICA | S0200 | 02DEINVO92 | INVESTIGACION | POP06E | BLOQUE E LABORATORIO DE INVESTIGACION |  | POP06EENRA01 | ENF. RARAS MITOCONDRIALES Y NEUROMUSCULARES 01 | 17 | FIBH12O - FUND INV BIOMEDICA |  |  |  | 0 |  | No | [8 empty] | Sí |  |  |  | COMPRA
FU-02624 | 2999 | AGITADOR | Pdte revisión, confirmación y carga | GZ2T23515110311
FU-02625 | 3000 | CENTRIFUGA |  | FI936-4944-06 |  |  | ELMI | CM-70M-07 | 02DEINVO92 | INVESTIGACION | POP06E | BLOQUE E LABORATORIO DE INVESTIGACION |  | POP06E | BLOQUE E LABORATORIO DE INVESTIGACION | 17 | FIBH12O - FUND INV BIOMEDICA |  |  |  | 0 |  | No | [8 empty] | Sí |  |  |  | COMPRA
FU-02625 | 3001 | CENTRIFUGAS | Pdte revisión, confirmación y carga | FI936 4944 06
FU-02626 | 3002 | AGITADOR TUBOS |  | R230000652 |  |  | IKA | MS 3 DIGITAL | 02DEINVO92 | INVESTIGACION | POP06E | BLOQUE E LABORATORIO DE INVESTIGACION |  | POP06EENRA01 | ENF. RARAS MITOCONDRIALES Y NEUROMUSCULARES 01 | 17 | FIBH12O - FUND INV BIOMEDICA |  |  |  | 0 |  | No | [8 empty] | Sí |  |  |  | COMPRA
FU-02626 | 3003 | AGITADOR | Pdte revisión, confirmación y carga | 90 032049
FU-02627 | 3004 | CUBETA DE ELECTROFORESIS |  | 90 016736 |  |  | BIO-RAD | WIDE MINI SUB CELL GT | 02DEINVO92 | INVESTIGACION | POP06E | BLOQUE E LABORATORIO DE INVESTIGACION |  |  |  | 17 | FIBH12O - FUND INV BIOMEDICA |  |  |  | 0 |  | No | [8 empty] | Sí |  |  |  | COMPRA
Fu-02627 | 3005 | CUBETA DE ELECTROFORESIS | Pdte revisión, confirmación y carga | 90016736
FU-02628 | 3006 | CUBETA DE ELECTROFORESIS |  | 1081862 |  |  | AMERSHAM BIOSCIENCES CORP. | 80-6061-57 | 02DEINVO92 | INVESTIGACION | POP06E | BLOQUE E LABORATORIO DE INVESTIGACION |  |  |  | 17 | FIBH12O - FUND INV BIOMEDICA |  |  |  | 0 |  | No | [8 empty] | Sí |  |  |  | COMPRA
FU-02629 | 3007 | AGITADOR |  | R000102925 |  |  | IKA | LAB DANCER | 02DEINVO92 | INVESTIGACION | POP06E | BLOQUE E LABORATORIO DE INVESTIGACION |  |  |  | 17 | FIBH12O - FUND INV BIOMEDICA |  |  |  | 0 |  | No | [8 empty] | Sí |  |  |  | COMPRA
FU-02630 | 3008 | AGITADOR |  | 690BR014940 |  |  | IKA | LAB DANCER | 02DEINVO92 | INVESTIGACION | POP06EBIMO | BIOLOGIA MOLECULAR Y CELULAR |  | POP06EBIMO | BIOLOGIA MOLECULAR Y CELULAR | 17 | FIBH12O - FUND INV BIOMEDICA |  |  |  | 0 |  | No | [8 empty] | Sí |  |  |  | COMPRA
Fu-02630 | 3009 | AGITADOR | Pdte revisión, confirmación y carga | 1766
FU-02631 | 3010 | CUBETA DE ELECTROFORESIS |  | 27408753 |  |  | BIO-RAD | MINI PROTEAN TETRA CELL | 02DEINVO92 | INVESTIGACION | POP06E | BLOQUE E LABORATORIO DE INVESTIGACION |  |  |  | 17 | FIBH12O - FUND INV BIOMEDICA |  |  |  | 0 |  | No | [8 empty] | Sí |  |  |  | COMPRA
FU-02632 | 3011 | CENTRIFUGA REFRIGERADA |  | 14082961 |  |  | JP SELECTA | MEDIFRIGER BL-S | 02DEINVO92 | INVESTIGACION | POP06E | BLOQUE E LABORATORIO DE INVESTIGACION | 30164 | POP03ECICI | CITOMETRIA Y CITOLOGIA | 17 | FIBH12O - FUND INV BIOMEDICA |  |  |  | 0 |  | No | [8 empty] | Sí |  |  |  | COMPRA
FU-02633 | 3012 | PIPETA |  | 041BR96216 |  |  | EPPENDORF | RESEARCH PLUS | 02DEINVO92 | INVESTIGACION | POP06DINV | INVESTIGACION | 40022 |  |  | 17 | FIBH12O - FUND INV BIOMEDICA |  |  |  | 0 |  | No | [8 empty] | Sí |  |  |  | COMPRA
FU-02634 | 3013 | PIPETA MULTICANAL |  | 81.612.748.9 |  |  | GILSON | PIPETMAN | 02DEINVO92 | INVESTIGACION | POP06DINV | INVESTIGACION | 04895 |  |  | 17 | FIBH12O - FUND INV BIOMEDICA |  |  |  | 0 |  | No | [8 empty] | Sí |  |  |  | COMPRA
FU-02635 | 3014 | PIPETA |  | 78.622.016.6 |  |  | EPPENDORF | RESEARCH PLUS | 02DEINVO92 | INVESTIGACION | POP06DINV | INVESTIGACION | 40023 |  |  | 17 | FIBH12O - FUND INV BIOMEDICA |  |  |  | 0 |  | No | [8 empty] | Sí |  |  |  | COMPRA
FU-02636 | 3017 | PIPETA |  | 78.716.426.1 |  |  | EPPENDORF | RESEARCH PLUS | 02DEINVO92 | INVESTIGACION | POP06DINV | INVESTIGACION | 40026 |  |  | 17 | FIBH12O - FUND INV BIOMEDICA |  |  |  | 0 |  | No | [8 empty] | Sí |  |  |  | COMPRA
FU-02637 | 3018 | PIPETA |  | 36676 |  |  | EPPENDORF | RESEARCH PLUS | 02DEINVO92 | INVESTIGACION | POP06DINV | INVESTIGACION | 40027 |  |  | 17 | FIBH12O - FUND INV BIOMEDICA |  |  |  | 0 |  | No | [8 empty] | Sí |  |  |  | COMPRA
FU-02638 | 3019 | PIPETA MULTICANAL |  | 0036676 |  |  | EPPENDORF | XPLORER | 02DEINVO92 | INVESTIGACION | POP06DINV | INVESTIGACION |  |  |  | 17 | FIBH12O - FUND INV BIOMEDICA |  |  |  | 0 |  | No | [8 empty] | Sí |  |  |  | COMPRA
FU-02639 | 3020 | CABINA FLUJO LAMINAR VERTICAL |  | 110833020 |  |  | BIO AIR | AURA MINI | 02DEINVO92 | INVESTIGACION | POP06E | BLOQUE E LABORATORIO DE INVESTIGACION | 30134 | POP06ECUCE | CULTIVOS CELULARES | 17 | FIBH12O - FUND INV BIOMEDICA |  |  |  | 0 |  | No | [8 empty] | Sí |  |  |  | COMPRA
Fu-02639 | 3021 | CABINAS | Pdte revisión, confirmación y carga | 5350 27988
FU-02640 | 3022 | CABINA FLUJO LAMINAR VERTICAL |  | 5350 27983 |  |  | BIO AIR | AURA MINI | 02DEINVO92 | INVESTIGACION | POP06E | BLOQUE E LABORATORIO DE INVESTIGACION | 06594 | POP06E | BLOQUE E LABORATORIO DE INVESTIGACION | 17 | FIBH12O - FUND INV BIOMEDICA |  |  |  | 0 |  | No | [8 empty] | Sí | 2025-02-07 |  |  | COMPRA
Fu-02640 | 3023 | CABINAS | Pdte revisión, confirmación y carga | 5352 04269
FU-02641 | 3025 | PIPETA |  | 540520101 |  |  | GILSON | PIPETMAN | 02DEINVO92 | INVESTIGACION | POP06DINV | INVESTIGACION | 40119 |  |  | 17 | FIBH12O - FUND INV BIOMEDICA |  |  |  | 0 |  | No | [8 empty] | Sí |  |  |  | COMPRA
FU-02642 | 3026 | PIPETA |  | 54653038 |  |  | GILSON | PIPETMAN | 02DEINVO92 | INVESTIGACION | POP06DINV | INVESTIGACION | 40123 |  |  | 17 | FIBH12O - FUND INV BIOMEDICA |  |  |  | 0 |  | No | [8 empty] | Sí |  |  |  | COMPRA
FU-02643 | 3030 | PIPETA |  | 546530238 |  |  | GILSON | PIPETMAN | 02DEINVO92 | INVESTIGACION | POP06DINV | INVESTIGACION | 40122 |  |  | 17 | FIBH12O - FUND INV BIOMEDICA |  |  |  | 0 |  | No | [8 empty] | Sí |  |  |  | COMPRA
FU-02644 | 3031 | PIPETA |  | 560020853 |  |  | GILSON | PIPETMAN | 02DEINVO92 | INVESTIGACION | POP06DINV | INVESTIGACION | 40121 |  |  | 17 | FIBH12O - FUND INV BIOMEDICA |  |  |  | 0 |  | No | [8 empty] | Sí |  |  |  | COMPRA
FU-02645 | 3033 | PIPETA |  | 546526353 |  |  | GILSON | PIPETMAN | 02DEINVO92 | INVESTIGACION | POP06DINV | INVESTIGACION | 40120 |  |  | 17 | FIBH12O - FUND INV BIOMEDICA |  |  |  | 0 |  | No | [8 empty] | Sí |  |  |  | COMPRA
FU-02646 | 3034 | PIPETA |  | 546550256 |  |  | GILSON | PIPETMAN | 02DEINVO92 | INVESTIGACION | POP06DINV | INVESTIGACION | 40118 |  |  | 17 | FIBH12O - FUND INV BIOMEDICA |  |  |  | 0 |  | No | [8 empty] | Sí |  |  |  | COMPRA
FU-02647 | 3035 | AGITADOR |  | 546550278 |  |  | STUART SCIENTIFIC LTD. | SA8 | 02DEINVO92 | INVESTIGACION | POP06EENRA01 | ENF. RARAS MITOCONDRIALES Y NEUROMUSCULARES 01 | 30125 | POP06EENRA01 | ENF. RARAS MITOCONDRIALES Y NEUROMUSCULARES 01 | 17 | FIBH12O - FUND INV BIOMEDICA |  |  |  | 0 |  | No | [8 empty] | Sí | 2025-02-07 |  |  | COMPRA
Fu-02647 | 3036 | AGITADOR | Pdte revisión, confirmación y carga | 546560440
FU-02648 | 3037 | TERMOMEZCLADOR |  | 546550263 |  |  | EPPENDORF | THERMOMIXER COMFORT | 02DEINVO92 | INVESTIGACION | POP06EENRA01 | ENF. RARAS MITOCONDRIALES Y NEUROMUSCULARES 01 | 30131 | POP06EENRA01 | ENF. RARAS MITOCONDRIALES Y NEUROMUSCULARES 01 | 17 | FIBH12O - FUND INV BIOMEDICA |  |  |  | 0 |  | No | [8 empty] | Sí | 2025-02-07 |  |  | COMPRA
Fu-02648 | 3038 | Mezclador | Pdte revisión, confirmación y carga | 5Y6530223
FU-02649 | 3039 | CENTRIFUGA |  | 540530223 |  |  | EPPENDORF | 5418 | 02DEINVO92 | INVESTIGACION | POP06E | BLOQUE E LABORATORIO DE INVESTIGACION |  | POP06E | BLOQUE E LABORATORIO DE INVESTIGACION | 17 | FIBH12O - FUND INV BIOMEDICA |  |  |  | 0 |  | No | [8 empty] | Sí | 2025-02-07 |  |  | COMPRA
Fu-02649 | 3040 | CENTRIFUGAS | Pdte revisión, confirmación y carga | 540500335
FU-02650 | 3041 | TERMOCICLADOR |  | 54656086 |  |  |  |  | 02DEINVO92 | INVESTIGACION | POP06DINV | INVESTIGACION |  |  |  | 17 | FIBH12O - FUND INV BIOMEDICA |  |  |  | 0 |  | No | [8 empty] | Sí |  |  |  | COMPRA
FU-02651 | 3042 | TERMOCICLADOR | Pdte revisión, confirmación y carga | 546580029
FU-02652 | 3043 | TERMOCICLADOR |  | 546560387 |  |  | LIFE TECHNOLOGIES | VERITI | 02DEINVO92 | INVESTIGACION | POP06DINV | INVESTIGACION |  | POP06DINV | INVESTIGACION | 17 | FIBH12O - FUND INV BIOMEDICA |  |  |  | 0 |  | No | [8 empty] | Sí |  |  |  | COMPRA
Fu-02652 | 3045 | TERMOCICLADOR | Pdte revisión, confirmación y carga | E0921636K
FU-02653 | 3046 | CONGELADOR -20ºC |  | E0921348K |  |  | LIEBHERR | COMFORT NOFROST | 02DEINVO92 | INVESTIGACION | POP06E | BLOQUE E LABORATORIO DE INVESTIGACION | 30422 | POP06E | BLOQUE E LABORATORIO DE INVESTIGACION | 17 | FIBH12O - FUND INV BIOMEDICA |  |  |  | 0 |  | No | [8 empty] | Sí |  |  |  | COMPRA
FU-02654 | 3047 | FRIGORIFICO 4ºC |  | E0920819K |  |  | LIEBHERR | PROFILINE | 02DEINVO92 | INVESTIGACION | POP06DINV | INVESTIGACION | 30421 | POP06DINV | INVESTIGACION | 17 | FIBH12O - FUND INV BIOMEDICA |  |  |  | 0 |  | No | [8 empty] | Sí | 2024-09-03 |  |  | COMPRA
FU-02655 | 3048 | CONGELADOR -20ºC |  | E0921436K |  |  | LIEBHERR | CONFORT | 02DEINVO92 | INVESTIGACION | POP06E | BLOQUE E LABORATORIO DE INVESTIGACION | 00585 | POP06E | BLOQUE E LABORATORIO DE INVESTIGACION | 17 | FIBH12O - FUND INV BIOMEDICA |  |  |  | 0 |  | No | [8 empty] | Sí |  |  |  | COMPRA
FU-02657 | 3049 | CENTRIFUGA REFRIGERADA |  | F1478943T |  |  | EPPENDORF | 5702R | 02DEINVO92 | INVESTIGACION | POP06E | BLOQUE E LABORATORIO DE INVESTIGACION | 06593 | POP06E | BLOQUE E LABORATORIO DE INVESTIGACION | 17 | FIBH12O - FUND INV BIOMEDICA |  |  |  | 0 |  | No | [8 empty] | Sí |  |  |  | COMPRA
Fu-02657 | 3050 | CENTRIFUGAS | Pdte revisión, confirmación y carga | 51163
FU-02658 | 3051 | BAÑO TERMOSTATICO |  | 5426XO326671 |  |  | MEMMERT GMBH + CO.KG | WNB14 | 02DEINVO92 | INVESTIGACION | POP06E | BLOQUE E LABORATORIO DE INVESTIGACION |  | POP06EBIMO | BIOLOGIA MOLECULAR Y CELULAR | 17 | FIBH12O - FUND INV BIOMEDICA |  |  |  | 0 |  | No | [8 empty] | Sí |  |  |  | COMPRA
FU-02659 | 3052 | SISTEMA ELECTROFORESIS (FUENTE DE ALIMENTACION) |  | 526BR7776 |  |  | MERCK MILLIPORE KGAA | CONSORT E835 | 02DEINVO92 | INVESTIGACION | POP06DINV | INVESTIGACION | 04865 |  |  | 17 | FIBH12O - FUND INV BIOMEDICA |  |  |  | 0 |  | No | [8 empty] | Sí |  |  |  | COMPRA
FU-02660 | 3054 | PIPETA |  | 526BR07776 |  |  | EPPENDORF | RESEARCH | 02DEINVO92 | INVESTIGACION | POP06DINV | INVESTIGACION | 00623 |  |  | 17 | FIBH12O - FUND INV BIOMEDICA |  |  |  | 0 |  | No | [8 empty] | Sí |  |  |  | COMPRA
FU-02661 | 3055 | PIPETA |  | 152966-2 |  |  | GILSON | PIPETMAN | 02DEINVO92 | INVESTIGACION | POP06DINV | INVESTIGACION | 00454 |  |  | 17 | FIBH12O - FUND INV BIOMEDICA |  |  |  | 0 |  | No | [8 empty] | Sí |  |  |  | COMPRA
FU-02662 | 3056 | PIPETA |  | 060812226 |  |  | GILSON | PIPETMAN | 02DEINVO92 | INVESTIGACION | POP06DINV | INVESTIGACION | 00615 |  |  | 17 | FIBH12O - FUND INV BIOMEDICA |  |  |  | 0 |  | No | [8 empty] | Sí |  |  |  | COMPRA
FU-02663 | 3378 | PIPETA |  | 221BR41018 |  |  | GILSON | PIPETMAN | 02DEINVO92 | INVESTIGACION | POP06DINV | INVESTIGACION | 00072 |  |  | 17 | FIBH12O - FUND INV BIOMEDICA |  |  |  | 0 |  | No | [8 empty] | Sí |  |  |  | COMPRA
FU-02664 | 3379 | PIPETA |  | 221BR |  |  | GILSON | PIPETMAN | 02DEINVO92 | INVESTIGACION | POP06DINV | INVESTIGACION | 00453 |  |  | 17 | FIBH12O - FUND INV BIOMEDICA |  |  |  | 0 |  | No | [8 empty] | Sí |  |  |  | COMPRA
FU-02664 | 3380 | PIPETA | Pdte revisión, confirmación y carga | 84.346.566.0
FU-02665 | 3381 | AGITADOR |  | I6BT70004010 |  |  | FISHER SCIENTIFIC | MS2 S8 | 02DEINVO92 | INVESTIGACION | POP06E | BLOQUE E LABORATORIO DE INVESTIGACION | 30682 |  |  | 17 | FIBH12O - FUND INV BIOMEDICA |  |  |  | 0 |  | No | [8 empty] | Sí |  |  |  | COMPRA
FU-02666 | 3382 | VITRINA EXTRACCION GASES |  | R230000733 |  |  | WERLABS | CAPTAIR 321 MIDCAP | 02DEINVO92 | INVESTIGACION | POP06E | BLOQUE E LABORATORIO DE INVESTIGACION |  | POP06EHETR01 | HEMATOLOGIA TRASLACIONAL 01 | 17 | FIBH12O - FUND INV BIOMEDICA |  |  |  | 0 |  | No | [8 empty] | Sí |  |  |  | COMPRA
FU-02666 | 3383 | CABINAS | Pdte revisión, confirmación y carga | 427795
FU-02667 | 3385 | CABINA FLUJO LAMINAR VERTICAL |  | 42211145 |  |  | AZBIL TELSTAR | PV-100 | 02DEINVO92 | INVESTIGACION | POP06E | BLOQUE E LABORATORIO DE INVESTIGACION | 02629 | POP06EHETR02 | HEMATOLOGIA TRASLACIONAL 02 | 17 | FIBH12O - FUND INV BIOMEDICA |  |  |  | 0 |  | No | [8 empty] | Sí |  |  |  | COMPRA
FU-02667 | 3392 | CABINAS | Pdte revisión, confirmación y carga | F167900
FU-02676 | 3393 | AGITADOR TUBOS |  | JM24807 |  |  | BIOSAN | VORTEX V-1 PLUS | 02DEINVO92 | INVESTIGACION | POP06E | BLOQUE E LABORATORIO DE INVESTIGACION |  | POP06EHETR01 | HEMATOLOGIA TRASLACIONAL 01 | 17 | FIBH12O - FUND INV BIOMEDICA |  |  |  | 0 |  | No | [8 empty] | Sí |  |  |  | COMPRA
FU-02677 | 6924 | MICROCENTRIFUGA |  | JM23331 |  |  | LABNET BIOTECNICA | C1301 | 02DEINVO92 | INVESTIGACION | POP06E | BLOQUE E LABORATORIO DE INVESTIGACION |  |  |  | 17 | FIBH12O - FUND INV BIOMEDICA |  |  |  | 0 |  | No | [8 empty] | Sí |  |  |  | COMPRA
FU-02682 | 6925 | PIPETA |  | JM23863 |  |  | EPPENDORF | RESEARCH | 02DEINVO92 | INVESTIGACION | POP06DINV | INVESTIGACION | 08099 | POP06DINV | INVESTIGACION | 17 | FIBH12O - FUND INV BIOMEDICA |  |  |  | 0 |  | Sí | 2024-12-12 | 2024-12-12 10:11 | 05 | OBSOLESCENCIA |  |  |  |  | Sí |  |  |  | COMPRA
FU-02683 | 6926 | PURIFICADOR DE ADN |  | 803321053 |  |  | JP SELECTA | MAXWELL 16 | 02DEINVO92 | INVESTIGACION | POP06DINV | INVESTIGACION |  |  |  | 17 | FIBH12O - FUND INV BIOMEDICA |  |  |  | 0 |  | No | [8 empty] | Sí |  |  |  | COMPRA
FU-02684 | 6927 | CENTRÍFUGA |  | 430167 |  |  | ORTOALRESA | CONSUL 21 | 02DEINVO92 | INVESTIGACION | POP06E | BLOQUE E LABORATORIO DE INVESTIGACION |  | POP06E | BLOQUE E LABORATORIO DE INVESTIGACION | 17 | FIBH12O - FUND INV BIOMEDICA |  |  |  | 0 |  | No | [8 empty] | Sí | 2023-06-02 |  |  | COMPRA
FU-02685 | 6928 | PIPETA MONOCANAL |  | 357-912583 |  |  | EPPENDORF | RESEARCH 0,5-10µL | 02DEINVO92 | INVESTIGACION | POP06DINV | INVESTIGACION | 08155 | POP06DINV | INVESTIGACION | 17 | FIBH12O - FUND INV BIOMEDICA |  |  |  | 0 |  | No | [8 empty] | Sí | 2023-04-18 | 000395 | EPPENDORF IBERICA | COMPRA
Fu-02685 | 6929 | PIPETA | Pdte revisión, confirmación y carga | NN50646
FU-02685 | 6930 | PIPETA | Pdte revisión, confirmación y carga | JK28111
FU-02686 | 6931 | PIPETA |  | NN50684 |  |  | COMERCIAL RAFER | 100-1000UL | 02DEINVO92 | INVESTIGACION | POP06DINV | INVESTIGACION |  | POP06EHETR02 | HEMATOLOGIA TRASLACIONAL 02 | 17 | FIBH12O - FUND INV BIOMEDICA |  |  |  | 0 |  | No | [8 empty] | Sí |  |  |  | COMPRA
FU-02687 | 7015 | PIPETA MONOCANAL |  | JL26506 |  |  | EPPENDORF | REFERENCE 2-20µL | 02DEINVO92 | INVESTIGACION | POP06DINV | INVESTIGACION | 02699 | POP06DINV | INVESTIGACION | 17 | FIBH12O - FUND INV BIOMEDICA |  |  |  | 0 |  | No | [8 empty] | Sí | 2023-04-18 | 000395 | EPPENDORF IBERICA | COMPRA
FU-02687 | 7041 | PIPETA | Pdte revisión, confirmación y carga | NA51630
FU-02688 | 9616 | PIPETA |  | PK21041 |  |  | EPPENDORF | RESEARCHO PLUS | 02DEINVO92 | INVESTIGACION | POP06DINV | INVESTIGACION | 40082 | POP06DINV | INVESTIGACION | 17 | FIBH12O - FUND INV BIOMEDICA |  |  |  | 0 |  | No | [8 empty] | Sí | 2025-04-28 |  |  | COMPRA
FU-02689 | 9768 | PIPETA |  | 951104462 |  |  | COMERCIAL RAFER | 20-200UL | 02DEINVO92 | INVESTIGACION | POP06DINV | INVESTIGACION |  |  |  | 17 | FIBH12O - FUND INV BIOMEDICA |  |  |  | 0 |  | No | [8 empty] | Sí |  |  |  | COMPRA
Fu-02689 | 9807 | PIPETA | Pdte revisión, confirmación y carga | 17 106826 06
FU-02690 | 9813 | PIPETA |  | 51000143 |  |  | GILSON | PIPETMAN | 02DEINVO92 | INVESTIGACION | POP06DINV | INVESTIGACION |  |  |  | 17 | FIBH12O - FUND INV BIOMEDICA |  |  |  | 0 |  | No | [8 empty] | Sí |  |  |  | COMPRA
FU-02691 | 9815 | PIPETA |  | 36677 |  |  | EPPENDORF | RESEARCH PLUS | 02DEINVO92 | INVESTIGACION | POP06DINV | INVESTIGACION |  |  |  | 17 | FIBH12O - FUND INV BIOMEDICA |  |  |  | 0 |  | No | [8 empty] | Sí |  |  |  | COMPRA
FU-02692 | 9819 | PIPETA |  | 074358328 |  |  | GILSON | PIPETMAN | 02DEINVO92 | INVESTIGACION | POP06DINV | INVESTIGACION |  |  |  | 17 | FIBH12O - FUND INV BIOMEDICA |  |  |  | 0 |  | No | [8 empty] | Sí |  |  |  | COMPRA
FU-02693 | 9820 | PIPETA |  | J0706006001 |  |  | GILSON | PIPETMAN | 02DEINVO92 | INVESTIGACION | POP06DINV | INVESTIGACION |  |  |  | 17 | FIBH12O - FUND INV BIOMEDICA |  |  |  | 0 |  | No | [8 empty] | Sí |  |  |  | COMPRA
FU-02694 | 9823 | PIPETA |  | 1329 632417 003066 |  |  | EPPENDORF | RESEARCH PLUS | 02DEINVO92 | INVESTIGACION | POP06DINV | INVESTIGACION |  |  |  | 17 | FIBH12O - FUND INV BIOMEDICA |  |  |  | 0 |  | No | [8 empty] | Sí |  |  |  | COMPRA
Fu-02694 | 9825 | PIPETA | Pdte revisión, confirmación y carga | DD8147 10X
FU-02695 | 9826 | PIPETA |  | 533429 |  |  | EPPENDORF | RESEARCH PLUS | 02DEINVO92 | INVESTIGACION | POP06DINV | INVESTIGACION |  |  |  | 17 | FIBH12O - FUND INV BIOMEDICA |  |  |  | 0 |  | No | [8 empty] | Sí |  |  |  | COMPRA
FU-02695 | 9827 | PIPETA | Pdte revisión, confirmación y carga | 0103
FU-02696 | 9831 | PIPETA MONOCANAL |  | 120503009 |  |  | EPPENDORF | RESEARCH PLUS 0,5-10µL | 02DEINVO92 | INVESTIGACION | POP06DINV | INVESTIGACION |  | POP06EHETR02 | HEMATOLOGIA TRASLACIONAL 02 | 17 | FIBH12O - FUND INV BIOMEDICA |  |  |  | 0 |  | No | [8 empty] | Sí | 2023-03-21 | 000395 | EPPENDORF IBERICA | COMPRA
FU-02696 | 9832 | PIPETA | Pdte revisión, confirmación y carga | 31198
Fu-02696 | 9833 | PIPETA | Pdte revisión, confirmación y carga | 11020114
FU-02697 | 9847 | PIPETA |  | 05.008394 |  |  | EPPENDORF | RESEARCH PLUS | 02DEINVO92 | INVESTIGACION | POP06DINV | INVESTIGACION |  |  |  | 17 | FIBH12O - FUND INV BIOMEDICA |  |  |  | 0 |  | No | [8 empty] | Sí |  |  |  | COMPRA
Fu-02698 | 9849 | PIPETA | Pdte revisión, confirmación y carga | 326
FU-02701 | 9856 | PIPETA |  | 39908315 |  |  | GILSON | PIPETMAN | 02DEINVO92 | INVESTIGACION | POP06DINV | INVESTIGACION |  |  |  | 17 | FIBH12O - FUND INV BIOMEDICA |  |  |  | 0 |  | No | [8 empty] | Sí |  |  |  | COMPRA
Fu-02701 | 9857 | PIPETA | Pdte revisión, confirmación y carga | L01131207
FU-02702 | 9860 | PIPETA |  | Lo1131207 |  |  | LABNET BIOTECNICA | BIOPETTE | 02DEINVO92 | INVESTIGACION | POP06DINV | INVESTIGACION |  |  |  | 17 | FIBH12O - FUND INV BIOMEDICA |  |  |  | 0 |  | No | [8 empty] | Sí |  |  |  | COMPRA
Fu-02702 | 9861 | PIPETA | Pdte revisión, confirmación y carga | 06-02-03712
FU-02703 | 9862 | PIPETA |  | 319842-153 |  |  | LABNET BIOTECNICA | BIOPETTE | 02DEINVO92 | INVESTIGACION | POP06DINV | INVESTIGACION |  |  |  | 17 | FIBH12O - FUND INV BIOMEDICA |  |  |  | 0 |  | No | [8 empty] | Sí |  |  |  | COMPRA
FU-02704 | 9863 | PIPETA |  | 247415 |  |  | LABNET BIOTECNICA | BIOPETTE | 02DEINVO92 | INVESTIGACION | POP06DINV | INVESTIGACION |  | POP06EHETR02 | HEMATOLOGIA TRASLACIONAL 02 | 17 | FIBH12O - FUND INV BIOMEDICA |  |  |  | 0 |  | No | [8 empty] | Sí |  |  |  | COMPRA
FU-02705 | 9864 | PIPETA |  | H26184D |  |  | LABNET BIOTECNICA | BIOPETTE | 02DEINVO92 | INVESTIGACION | POP06DINV | INVESTIGACION |  |  |  | 17 | FIBH12O - FUND INV BIOMEDICA |  |  |  | 0 |  | No | [8 empty] | Sí |  |  |  | COMPRA
FU-02706 | 9865 | PIPETA |  | 89 672279 |  |  | LABNET BIOTECNICA | BIOPETTE | 02DEINVO92 | INVESTIGACION | POP06DINV | INVESTIGACION |  |  |  | 17 | FIBH12O - FUND INV BIOMEDICA |  |  |  | 0 |  | No | [8 empty] | Sí |  |  |  | COMPRA
FU-02707 | 9866 | PIPETA |  | CG 3684 |  |  | LABNET BIOTECNICA | BIOPETTE | 02DEINVO92 | INVESTIGACION | POP06DINV | INVESTIGACION |  |  |  | 17 | FIBH12O - FUND INV BIOMEDICA |  |  |  | 0 |  | No | [8 empty] | Sí |  |  |  | COMPRA
FU-02708 | 9875 | PIPETA |  | K21233N |  |  | LABNET BIOTECNICA | BIOPETTE | 02DEINVO92 | INVESTIGACION | POP06DINV | INVESTIGACION |  |  |  | 17 | FIBH12O - FUND INV BIOMEDICA |  |  |  | 0 |  | No | [8 empty] | Sí |  |  |  | COMPRA
FU-02709 | 9879 | PIPETA |  | S58056K |  |  | LABNET BIOTECNICA | BIOPETTE | 02DEINVO92 | INVESTIGACION | POP06DINV | INVESTIGACION |  |  |  | 17 | FIBH12O - FUND INV BIOMEDICA |  |  |  | 0 |  | No | [8 empty] | Sí |  |  |  | COMPRA
FU-02710 | 9880 | PIPETA MULTICANAL |  | 4902 |  |  | LABNET BIOTECNICA | BIOPETTE PLUS | 02DEINVO92 | INVESTIGACION | POP06DINV | INVESTIGACION |  |  |  | 17 | FIBH12O - FUND INV BIOMEDICA |  |  |  | 0 |  | No | [8 empty] | Sí |  |  |  | COMPRA
FU-02711 | 9881 | PIPETA MULTICANAL |  | 0098204 |  |  | LABNET BIOTECNICA | BIOPETTE PLUS | 02DEINVO92 | INVESTIGACION | POP06DINV | INVESTIGACION |  |  |  | 17 | FIBH12O - FUND INV BIOMEDICA |  |  |  | 0 |  | No | [8 empty] | Sí |  |  |  | COMPRA
FU-02712 | 9955 | PIPETA MULTICANAL |  | 178605 |  |  | LABNET BIOTECNICA | BIOPETTE PLUS | 02DEINVO92 | INVESTIGACION | POP06DINV | INVESTIGACION |  |  |  | 17 | FIBH12O - FUND INV BIOMEDICA |  |  |  | 0 |  | No | [8 empty] | Sí |  |  |  | COMPRA
FU-02713 | 9957 | PIPETA MULTICANAL |  | M17202H |  |  | VWR | ULTRA HIGHT PERFORMANCE | 02DEINVO92 | INVESTIGACION | POP06DINV | INVESTIGACION |  | POP06EHETR02 | HEMATOLOGIA TRASLACIONAL 02 | 17 | FIBH12O - FUND INV BIOMEDICA |  |  |  | 0 |  | No | [8 empty] | Sí |  |  |  | COMPRA
FU-02714 | 9958 | PIPETA MULTICANAL |  | J58750H |  |  | VWR | ULTRA HIGHT PERFORMANCE | 02DEINVO92 | INVESTIGACION | POP06DINV | INVESTIGACION |  |  |  | 17 | FIBH12O - FUND INV BIOMEDICA |  |  |  | 0 |  | No | [8 empty] | Sí |  |  |  | COMPRA
FU-02715 | 9964 | PIPETA MULTICANAL |  | O31319H |  |  | VWR | ULTRA HIGHT PERFORMANCE | 02DEINVO92 | INVESTIGACION | POP06DINV | INVESTIGACION |  | POP06DINV | INVESTIGACION | 17 | FIBH12O - FUND INV BIOMEDICA |  |  |  | 0 |  | No | [8 empty] | Sí |  |  |  | COMPRA
FU-02716 | 9974 | FRIGORIFICO 4ºC |  | L34543H |  |  | LIEBHERR | PROFI LINE (GKV 5710) | 02DEINVO92 | INVESTIGACION | POP06DINV | INVESTIGACION | 02628 | POP06DINV | INVESTIGACION | 17 | FIBH12O - FUND INV BIOMEDICA |  |  |  | 0 |  | No | [8 empty] | Sí | 2024-09-03 |  |  | COMPRA
Fu-02716 | 9979 | Nevera 4° | Pdte revisión, confirmación y carga | K45568H
FU-02717 | 9983 | CENTRIFUGA |  | J13691H |  |  | ROCHE | CAROUSEL CENTRIFUGE 2.0 | 02DEINVO92 | INVESTIGACION | POP06E | BLOQUE E LABORATORIO DE INVESTIGACION | 02633 | POP06E | BLOQUE E LABORATORIO DE INVESTIGACION | 17 | FIBH12O - FUND INV BIOMEDICA |  |  |  | 0 |  | No | [8 empty] | Sí | 2024-10-03 |  |  | COMPRA
FU-02720 | 9984 | CONGELADOR -20ºC |  | M17217H |  |  | LIEBHERR | CONFORT | 02DEINVO92 | INVESTIGACION | POP06E | BLOQUE E LABORATORIO DE INVESTIGACION | 02627 | POP06EHETR01 | HEMATOLOGIA TRASLACIONAL 01 | 17 | FIBH12O - FUND INV BIOMEDICA |  |  |  | 0 |  | No | [8 empty] | Sí |  |  |  | COMPRA
FU-02721 | 9987 | FRIGORIFICO 4ºC |  | N27253E |  |  | EUROFRED |  | 02DEINVO92 | INVESTIGACION | POP06DINV | INVESTIGACION |  | POP06DINV | INVESTIGACION | 17 | FIBH12O - FUND INV BIOMEDICA |  |  |  | 0 |  | No | [8 empty] | Sí |  |  |  | COMPRA
Fu-02721 | 9990 | Nevera -20 | Pdte revisión, confirmación y carga | H34500E
FU-02726 | 9992 | CENTRIFUGA |  | P30182C |  |  | LABNET BIOTECNICA | C1301 | 02DEINVO92 | INVESTIGACION | POP06E | BLOQUE E LABORATORIO DE INVESTIGACION | 02666 |  |  | 17 | FIBH12O - FUND INV BIOMEDICA |  |  |  | 0 |  | No | [8 empty] | Sí |  |  |  | COMPRA
FU-02727 | 9993 | AGITADOR TUBOS |  | J23701E |  |  | BIOSAN | VORTEX V-1 PLUS | 02DEINVO92 | INVESTIGACION | POP06E | BLOQUE E LABORATORIO DE INVESTIGACION |  | POP06EHETR01 | HEMATOLOGIA TRASLACIONAL 01 | 17 | FIBH12O - FUND INV BIOMEDICA |  |  |  | 0 |  | No | [8 empty] | Sí |  |  |  | COMPRA
Fu-02727 | 9996 | AGITADOR | Pdte revisión, confirmación y carga | Q16512C
FU-02728 | 9997 | AGITADOR TUBOS |  | O32775C |  |  | BIOSAN | VORTEX V-1 PLUS | 02DEINVO92 | INVESTIGACION | POP06E | BLOQUE E LABORATORIO DE INVESTIGACION |  |  |  | 17 | FIBH12O - FUND INV BIOMEDICA |  |  |  | 0 |  | No | [8 empty] | Sí |  |  |  | COMPRA
FU-02729 | 9998 | CENTRIFUGA |  | 05136 |  |  | LABNET BIOTECNICA | C1301 | 02DEINVO92 | INVESTIGACION | POP06E | BLOQUE E LABORATORIO DE INVESTIGACION |  | POP06E | BLOQUE E LABORATORIO DE INVESTIGACION | 17 | FIBH12O - FUND INV BIOMEDICA |  |  |  | 0 |  | No | [8 empty] | Sí |  |  |  | COMPRA
Fu-02729 | 10004 | CENTRIFUGAS | Pdte revisión, confirmación y carga | C29805F
FU-02734 | 10006 | CENTRIFUGA |  | 20016852 |  |  | LABNET BIOTECNICA | C1301 | 02DEINVO92 | INVESTIGACION | POP06E | BLOQUE E LABORATORIO DE INVESTIGACION |  |  |  | 17 | FIBH12O - FUND INV BIOMEDICA |  |  |  | 0 |  | No | [8 empty] | Sí |  |  |  | COMPRA
FU-02735 | 10008 | AGITADOR TUBOS |  | O27730C |  |  | BIOSAN | VORTEX V-1 PLUS | 02DEINVO92 | INVESTIGACION | POP06E | BLOQUE E LABORATORIO DE INVESTIGACION |  | POP06EHETR01 | HEMATOLOGIA TRASLACIONAL 01 | 17 | FIBH12O - FUND INV BIOMEDICA |  |  |  | 0 |  | No | [8 empty] | Sí |  |  |  | COMPRA
Fu-02735 | 10010 | AGITADOR | Pdte revisión, confirmación y carga | 032775C
FU-02736 | 10011 | CENTRIFUGA |  | O33735C | 744081 |  | EPPENDORF | 5430 | 02DEINVO92 | INVESTIGACION | POP06E | BLOQUE E LABORATORIO DE INVESTIGACION |  | POP06E | BLOQUE E LABORATORIO DE INVESTIGACION | 17 | FIBH12O - FUND INV BIOMEDICA | 000395 | EPPENDORF IBERICA |  | 0 |  | No | [8 empty] | Sí |  |  |  | COMPRA
Fu-02736 | 10016 | CENTRIFUGAS | Pdte revisión, confirmación y carga | L29805F
FU-02737 | 10018 | CENTRIFUGA |  | 501556 |  |  | BIOSAN | CVP-2 | 02DEINVO92 | INVESTIGACION | POP06E | BLOQUE E LABORATORIO DE INVESTIGACION |  | POP06E | BLOQUE E LABORATORIO DE INVESTIGACION | 17 | FIBH12O - FUND INV BIOMEDICA |  |  |  | 0 |  | No | [8 empty] | Sí |  |  |  | COMPRA
Fu-02737 | 10019 | CENTRIFUGAS | Pdte revisión, confirmación y carga | AD24180486
FU-02738 | 10020 | CENTRIFUGA |  | 060675519 |  |  | HERMLE | Z216 MK | 02DEINVO92 | INVESTIGACION | POP06E | BLOQUE E LABORATORIO DE INVESTIGACION | 04634 | POP06E | BLOQUE E LABORATORIO DE INVESTIGACION | 17 | FIBH12O - FUND INV BIOMEDICA |  |  |  | 0 |  | No | [8 empty] | Sí |  |  |  | COMPRA
FU-02739 | 10022 | CENTRIFUGA |  | 2010040 |  |  | ABBOTT | 75003530 | 02DEINVO92 | INVESTIGACION | POP06E | BLOQUE E LABORATORIO DE INVESTIGACION | 02630 |  |  | 17 | FIBH12O - FUND INV BIOMEDICA |  |  |  | 0 |  | No | [8 empty] | Sí |  |  |  | COMPRA
FU-02741 | 10028 | PIPETA |  | 210409002 |  |  | EPPENDORF | RESEARCH | 02DEINVO92 | INVESTIGACION | POP06DINV | INVESTIGACION | 08079 |  |  | 17 | FIBH12O - FUND INV BIOMEDICA |  |  |  | 0 |  | No | [8 empty] | Sí |  |  |  | COMPRA
FU-02742 | 10029 | PIPETA |  | BUX60027 |  |  | EPPENDORF | RESEARCH | 02DEINVO92 | INVESTIGACION | POP06DINV | INVESTIGACION | 08117 |  |  | 17 | FIBH12O - FUND INV BIOMEDICA |  |  |  | 0 |  | No | [8 empty] | Sí |  |  |  | COMPRA
FU-02743 | 10045 | CARGADOR DE CHIPS PCR |  | MP26R1603000229 |  |  | LIFE TECHNOLOGIES | QUANSTUDIO 3D | 02DEINVO92 | INVESTIGACION | POP06E | BLOQUE E LABORATORIO DE INVESTIGACION |  |  |  | 17 | FIBH12O - FUND INV BIOMEDICA |  |  |  | 0 |  | No | [8 empty] | Sí |  |  |  | COMPRA
FU-02744 | 10046 | AGITADOR TUBOS |  | B-45381 |  |  | BIOSAN | VORTEX V-1 PLUS | 02DEINVO92 | INVESTIGACION | POP06E | BLOQUE E LABORATORIO DE INVESTIGACION |  | POP06EHETR01 | HEMATOLOGIA TRASLACIONAL 01 | 17 | FIBH12O - FUND INV BIOMEDICA |  |  |  | 0 |  | No | [8 empty] | Sí |  |  |  | COMPRA
Fu-02744 | 10047 | AGITADOR | Pdte revisión, confirmación y carga | 0808/HCP/40
FU-02745 | 10048 | CENTRIFUGA |  | 543208 |  |  | HEATHROW SCIENTIFIC | SPROUT | 02DEINVO92 | INVESTIGACION | POP06E | BLOQUE E LABORATORIO DE INVESTIGACION |  | POP06E | BLOQUE E LABORATORIO DE INVESTIGACION | 17 | FIBH12O - FUND INV BIOMEDICA |  |  |  | 0 |  | No | [8 empty] | Sí |  |  |  | COMPRA
Fu-02745 | 10049 | CENTRIFUGAS | Pdte revisión, confirmación y carga | 240409001
FU-02746 | 10054 | CUANTIFICADOR DE ADN |  | 9010120 |  |  | THERMO FISHER SCIENTIFIC | QUBIT 4 | 02DEINVO92 | INVESTIGACION | POP06E | BLOQUE E LABORATORIO DE INVESTIGACION |  | POP06EHETR02 | HEMATOLOGIA TRASLACIONAL 02 | 17 | FIBH12O - FUND INV BIOMEDICA |  |  |  | 0 |  | No | [8 empty] | Sí |  |  |  | COMPRA
FU-02747 | 10056 | PH-METRO |  | 210409004 |  |  | HACH LANGE SPAIN U. | PH2001 | 02DEINVO92 | INVESTIGACION | POP06DINV | INVESTIGACION |  | POP06DINV | INVESTIGACION | 17 | FIBH12O - FUND INV BIOMEDICA |  |  |  | 0 |  | No | [8 empty] | Sí |  |  |  | COMPRA
Fu-02747 | 10061 | PHmetro | Pdte revisión, confirmación y carga | 08ND02311
FU-02748 | 10075 | PIPETA |  | 4135085 |  |  | INTEGRA BIOSCIENCES AG | PIPETBOY ACU | 02DEINVO92 | INVESTIGACION | POP06DINV | INVESTIGACION |  |  |  | 17 | FIBH12O - FUND INV BIOMEDICA |  |  |  | 0 |  | No | [8 empty] | Sí |  |  |  | COMPRA
FU-02749 | 10080 | PIPETA |  | J9BA03036 |  |  | INTEGRA BIOSCIENCES AG | PIPETBOY ACU | 02DEINVO92 | INVESTIGACION | POP06DINV | INVESTIGACION |  |  |  | 17 | FIBH12O - FUND INV BIOMEDICA |  |  |  | 0 |  | No | [8 empty] | Sí |  |  |  | COMPRA
FU-02750 | 10095 | ESTUFA CULTIVO |  | 26689 |  |  | STUART SCIENTIFIC LTD. | SI50 | 02DEINVO92 | INVESTIGACION | POP06DINV | INVESTIGACION | 02698 | POP06EHETR01 | HEMATOLOGIA TRASLACIONAL 01 | 17 | FIBH12O - FUND INV BIOMEDICA |  |  |  | 0 |  | No | [8 empty] | Sí |  |  |  | COMPRA
Fu-02750 | 10111 | INCUBADOR | Pdte revisión, confirmación y carga | 141196-1
FU-02751 | 10112 | TERMOMEZCLADOR |  | 79.795.961.1 |  |  | EPPENDORF | THERMOMIXER CONFORT | 02DEINVO92 | INVESTIGACION | POP06E | BLOQUE E LABORATORIO DE INVESTIGACION | 20797 | POP06EHETR01 | HEMATOLOGIA TRASLACIONAL 01 | 17 | FIBH12O - FUND INV BIOMEDICA |  |  |  | 0 |  | No | [8 empty] | Sí |  |  |  | COMPRA
Fu-02751 | 10113 | TERMOBLOQUE | Pdte revisión, confirmación y carga | AZY1603313
FU-02752 | 10120 | AGITADOR |  | 8SP003 |  |  | ATOM | AUTOMIXER | 02DEINVO92 | INVESTIGACION | POP06E | BLOQUE E LABORATORIO DE INVESTIGACION | 02632 |  |  | 17 | FIBH12O - FUND INV BIOMEDICA |  |  |  | 0 |  | No | [8 empty] | Sí |  |  |  | COMPRA
FU-02753 | 10160 | AGITADOR TUBOS |  | 03.329807 |  |  | IKA | MS 3 DIGITAL | 02DEINVO92 | INVESTIGACION | POP06E | BLOQUE E LABORATORIO DE INVESTIGACION |  | POP06EHETR01 | HEMATOLOGIA TRASLACIONAL 01 | 17 | FIBH12O - FUND INV BIOMEDICA |  |  |  | 0 |  | No | [8 empty] | Sí |  |  |  | COMPRA
Fu-02753 | 10198 | AGITADOR | Pdte revisión, confirmación y carga | 3275268
FU-02754 | 10225 | TERMOAGITADOR |  | 5427XP707432 |  |  | JP SELECTA | AGIMATIC-N | 02DEINVO92 | INVESTIGACION | POP06DINV | INVESTIGACION |  | POP06DINV | INVESTIGACION | 17 | FIBH12O - FUND INV BIOMEDICA |  |  |  | 0 |  | No | [8 empty] | Sí |  |  |  | COMPRA
Fu-02754 | 10226 | AGITADOR | Pdte revisión, confirmación y carga | 41247161
FU-02755 | 10227 | PIPETA |  | DE01500585 |  |  | EPPENDORF | RESEARCH | 02DEINVO92 | INVESTIGACION | POP06DINV | INVESTIGACION | 07964 |  |  | 17 | FIBH12O - FUND INV BIOMEDICA |  |  |  | 0 |  | No | [8 empty] | Sí |  |  |  | COMPRA
FU-02756 | 10242 | PIPETA |  | DE01500858 |  |  | EPPENDORF | RESEARCH | 02DEINVO92 | INVESTIGACION | POP06DINV | INVESTIGACION | 08075 |  |  | 17 | FIBH12O - FUND INV BIOMEDICA |  |  |  | 0 |  | No | [8 empty] | Sí |  |  |  | COMPRA
Fu-02756 | 10243 | PIPETA | Pdte revisión, confirmación y carga | 461494
FU-02757 | 10251 | PIPETA MONOCANAL |  | E7KT20038 |  |  | EPPENDORF | REFERENCE 0,5-10µL | 02DEINVO92 | INVESTIGACION | POP06DINV | INVESTIGACION | 02693 | POP06DINV | INVESTIGACION | 17 | FIBH12O - FUND INV BIOMEDICA |  |  |  | 0 |  | No | [8 empty] | Sí | 2023-04-18 | 000395 | EPPENDORF IBERICA | COMPRA
FU-02760 | 10294 | CONGELADOR -20ºC |  | R190000014 |  |  | LIEBHERR | CONFORT | 02DEINVO92 | INVESTIGACION | POP06E | BLOQUE E LABORATORIO DE INVESTIGACION | 02606 | POP06E | BLOQUE E LABORATORIO DE INVESTIGACION | 17 | FIBH12O - FUND INV BIOMEDICA |  |  |  | 0 |  | No | [8 empty] | Sí |  |  |  | COMPRA
FU-02761 | 10295 | CONGELADOR -20ºC |  | CTZ09E24 |  |  | LIEBHERR | GN3023 | 02DEINVO92 | INVESTIGACION | POP06E | BLOQUE E LABORATORIO DE INVESTIGACION | 30158 | POP06E | BLOQUE E LABORATORIO DE INVESTIGACION | 17 | FIBH12O - FUND INV BIOMEDICA |  |  |  | 0 |  | No | [8 empty] | Sí |  |  |  | COMPRA
Fu-02761 | 10296 | Congelador | Pdte revisión, confirmación y carga | 709324773
FU-02762 | 10297 | FRIGORIFICO 4ºC |  | 70.932.477.3 |  |  | LIEBHERR | PROFILINE | 02DEINVO92 | INVESTIGACION | POP06DINV | INVESTIGACION | 30424 | POP06EHETR02 | HEMATOLOGIA TRASLACIONAL 02 | 17 | FIBH12O - FUND INV BIOMEDICA |  |  |  | 0 |  | No | [8 empty] | Sí |  |  |  | COMPRA
FU-02763 | 10298 | CONGELADOR -20ºC |  | 901641101 |  |  | RADIBER | CV454 | 02DEINVO92 | INVESTIGACION | POP06E | BLOQUE E LABORATORIO DE INVESTIGACION | 02705 | POP06E | BLOQUE E LABORATORIO DE INVESTIGACION | 17 | FIBH12O - FUND INV BIOMEDICA |  |  |  | 0 |  | No | [8 empty] | Sí |  |  |  | COMPRA
Fu-02763 | 10299 | Congelador-20 | Pdte revisión, confirmación y carga | 81.597.364.3
FU-02764 | 10300 | FRIGORIFICO 4ºC |  | 5355 |  |  | LIEBHERR | PROFILINE | 02DEINVO92 | INVESTIGACION | POP06DINV | INVESTIGACION | 30425 | POP06DINV | INVESTIGACION | 17 | FIBH12O - FUND INV BIOMEDICA |  |  |  | 0 |  | No | [8 empty] | Sí |  |  |  | COMPRA
FU-02765 | 10301 | AGITADOR TUBOS |  | 5355 37084 |  |  | BIOSAN | VORTEX V-1 PLUS | 02DEINVO92 | INVESTIGACION | POP06E | BLOQUE E LABORATORIO DE INVESTIGACION |  | POP06E | BLOQUE E LABORATORIO DE INVESTIGACION | 17 | FIBH12O - FUND INV BIOMEDICA |  |  |  | 0 |  | No | [8 empty] | Sí | 2025-04-28 |  |  | COMPRA
Fu-02765 | 10302 | AGITADOR | Pdte revisión, confirmación y carga | 218914
FU-02766 | 10303 | AGITADOR TUBOS |  | KK53381 |  |  | BIOSAN | VORTEX V-1 PLUS | 02DEINVO92 | INVESTIGACION | POP06E | BLOQUE E LABORATORIO DE INVESTIGACION |  |  |  | 17 | FIBH12O - FUND INV BIOMEDICA |  |  |  | 0 |  | No | [8 empty] | Sí |  |  |  | COMPRA
FU-02767 | 10339 | MICROCENTRIFUGA |  | 221BR37428 |  |  | LABNET BIOTECNICA | C1301 | 02DEINVO92 | INVESTIGACION | POP06E | BLOQUE E LABORATORIO DE INVESTIGACION |  |  |  | 17 | FIBH12O - FUND INV BIOMEDICA |  |  |  | 0 |  | No | [8 empty] | Sí |  |  |  | COMPRA
FU-02768 | 10350 | CENTRIFUGA |  | 042BR05941 |  |  | HEATHROW SCIENTIFIC | SPROUT | 02DEINVO92 | INVESTIGACION | POP06E | BLOQUE E LABORATORIO DE INVESTIGACION |  | POP06E | BLOQUE E LABORATORIO DE INVESTIGACION | 17 | FIBH12O - FUND INV BIOMEDICA |  |  |  | 0 |  | No | [8 empty] | Sí |  |  |  | COMPRA
Fu-02768 | 10351 | CENTRIFUGAS | Pdte revisión, confirmación y carga | 275003770
FU-02782 | 10352 | AGITADOR |  | L412.0955 |  |  | VWR | VV3 | 02DEINVO92 | INVESTIGACION | POP06E | BLOQUE E LABORATORIO DE INVESTIGACION |  | POP06EHETR01 | HEMATOLOGIA TRASLACIONAL 01 | 17 | FIBH12O - FUND INV BIOMEDICA |  |  |  | 0 |  | No | [8 empty] | Sí |  |  |  | COMPRA
FU-02783 | 10356 | MICROCENTRIFUGA |  | 66120190 |  |  | VWR | MINI STAR | 02DEINVO92 | INVESTIGACION | POP06E | BLOQUE E LABORATORIO DE INVESTIGACION |  | POP06E | BLOQUE E LABORATORIO DE INVESTIGACION | 17 | FIBH12O - FUND INV BIOMEDICA |  |  |  | 0 |  | No | [8 empty] | Sí | 2024-10-07 |  |  | COMPRA
FU-02787 | 10357 | TRANSILUMINADOR |  | 137008-236 |  |  | VILBER LOURMAT STE | LOURMAT | 02DEINVO92 | INVESTIGACION | POP06DINV | INVESTIGACION | 02644 |  |  | 17 | FIBH12O - FUND INV BIOMEDICA |  |  |  | 0 |  | No | [8 empty] | Sí |  |  |  | COMPRA
FU-02787 | 10383 | TRANSILUMINADOR | Pdte revisión, confirmación y carga | 021262
FU-02788 | 10590 | SISTEMA ELECTROFORESIS (FUENTE DE ALIMENTACION) |  | 21262 |  |  | ANALYTIK JENA AG | APELEX APPLIGENE | 02DEINVO92 | INVESTIGACION | POP06DINV | INVESTIGACION | 02645 |  |  | 17 | FIBH12O - FUND INV BIOMEDICA |  |  |  | 0 |  | No | [8 empty] | Sí |  |  |  | COMPRA
Fu-02788 | 10592 | SISTEMA ELECTROFORESIS (FUENTE DE ALIMENTACION) | Pdte revisión, confirmación y carga | 665
FU-02789 | 10593 | SISTEMA ELECTROFORESIS (FUENTE DE ALIMENTACION) |  | 28.778.250.7 |  |  | ANALYTIK JENA AG | APELEX PS304 | 02DEINVO92 | INVESTIGACION | POP06DINV | INVESTIGACION | 02646 |  |  | 17 | FIBH12O - FUND INV BIOMEDICA |  |  |  | 0 |  | No | [8 empty] | Sí |  |  |  | COMPRA
Fu-02789 | 10594 | SISTEMA ELECTROFORESIS (FUENTE DE ALIMENTACION) | Pdte revisión, confirmación y carga | 190328-1211
FU-02790 | 10596 | PIPETA |  | A40134000539 |  |  | GILSON | PIPETMAN | 02DEINVO92 | INVESTIGACION | POP06DINV | INVESTIGACION |  | POP06DINV | INVESTIGACION | 17 | FIBH12O - FUND INV BIOMEDICA |  |  |  | 0 |  | No | [8 empty] | Sí | 2025-04-28 |  |  | COMPRA
FU-02791 | 10597 | PIPETA |  | 39811264 |  |  | GILSON | PIPETMAN | 02DEINVO92 | INVESTIGACION | POP06DINV | INVESTIGACION |  |  |  | 17 | FIBH12O - FUND INV BIOMEDICA |  |  |  | 0 |  | No | [8 empty] | Sí |  |  |  | COMPRA
FU-02792 | 10600 | PIPETA |  | 40860380 |  |  | GILSON | PIPETMAN | 02DEINVO92 | INVESTIGACION | POP06DINV | INVESTIGACION |  |  |  | 17 | FIBH12O - FUND INV BIOMEDICA |  |  |  | 0 |  | No | [8 empty] | Sí |  |  |  | COMPRA
FU-02793 | 10604 | BALANZA PRECISION | 180g | 40609702 |  |  | METTLER TOLEDO E | PC180 | 02DEINVO92 | INVESTIGACION | POP06E | BLOQUE E LABORATORIO DE INVESTIGACION |  | POP06EHETR01 | HEMATOLOGIA TRASLACIONAL 01 | 17 | FIBH12O - FUND INV BIOMEDICA |  |  |  | 0 |  | No | [8 empty] | Sí |  |  |  | COMPRA
FU-02794 | 10614 | PIPETA |  | 24488 |  |  | EPPENDORF | RESEARCH PLUS | 02DEINVO92 | INVESTIGACION | POP06DINV | INVESTIGACION |  |  |  | 17 | FIBH12O - FUND INV BIOMEDICA |  |  |  | 0 |  | No | [8 empty] | Sí |  |  |  | COMPRA
FU-02795 | 10615 | PIPETA |  | 41177450 |  |  | EPPENDORF | RESEARCH PLUS | 02DEINVO92 | INVESTIGACION | POP06DINV | INVESTIGACION |  |  |  | 17 | FIBH12O - FUND INV BIOMEDICA |  |  |  | 0 |  | No | [8 empty] | Sí |  |  |  | COMPRA
FU-02796 | 10616 | PIPETA |  | 25376 |  |  | EPPENDORF | RESEARCH PLUS | 02DEINVO92 | INVESTIGACION | POP06DINV | INVESTIGACION |  |  |  | 17 | FIBH12O - FUND INV BIOMEDICA |  |  |  | 0 |  | No | [8 empty] | Sí |  |  |  | COMPRA
FU-02797 | 10618 | PIPETA |  | 253760209 |  |  | EPPENDORF | RESEARCH PLUS | 02DEINVO92 | INVESTIGACION | POP06DINV | INVESTIGACION |  | POP06DINV | INVESTIGACION | 17 | FIBH12O - FUND INV BIOMEDICA |  |  |  | 0 |  | No | [8 empty] | Sí |  |  |  | COMPRA
FU-02799 | 10624 | MICROONDAS DOMESTICO |  | 25355 |  |  | SHARP CORP. | R-212(W) | 02DEINVO92 | INVESTIGACION | POP06DINV | INVESTIGACION |  |  |  | 17 | FIBH12O - FUND INV BIOMEDICA |  |  |  | 0 |  | No | [8 empty] | Sí |  |  |  | COMPRA
Fu-02799 | 10627 | Microondas | Pdte revisión, confirmación y carga | 116921
FU-02800 | 10694 | CONGELADOR -80ºC |  | BJ58787 |  |  | THERMO FISHER SCIENTIFIC | HFU T SERIES | 02DEINVO92 | INVESTIGACION | POP06E | BLOQUE E LABORATORIO DE INVESTIGACION |  | POP06E | BLOQUE E LABORATORIO DE INVESTIGACION | 17 | FIBH12O - FUND INV BIOMEDICA |  |  |  | 0 |  | No | [8 empty] | Sí |  |  |  | COMPRA
FU-02801 | 10699 | CONGELADOR -20ºC |  | AJ57748 |  |  | LIEBHERR | PROFI-LINE | 02DEINVO92 | INVESTIGACION | POP06E | BLOQUE E LABORATORIO DE INVESTIGACION | 04352 | POP06E | BLOQUE E LABORATORIO DE INVESTIGACION | 17 | FIBH12O - FUND INV BIOMEDICA |  |  |  | 0 |  | No | [8 empty] | Sí |  |  |  | COMPRA
FU-02802 | 10700 | CONGELADOR -20ºC |  | AJS7748 |  |  | LIEBHERR | 9988117-19 | 02DEINVO92 | INVESTIGACION | POP06E | BLOQUE E LABORATORIO DE INVESTIGACION | 30307 | POP07EARLA | AREA DE LABORATORIO | 17 | FIBH12O - FUND INV BIOMEDICA |  |  |  | 0 |  | No | [8 empty] | Sí |  |  |  | COMPRA
FU-02803 | 10701 | CONGELADOR -80ºC |  | AH62936 |  |  | NEW BRUNSWICK SCIENTIFIC | U410-86 | 02DEINVO92 | INVESTIGACION | POP06E | BLOQUE E LABORATORIO DE INVESTIGACION | 04111 | POP06ENECO | NEVERAS Y CONGELADORES | 17 | FIBH12O - FUND INV BIOMEDICA |  |  |  | 0 |  | No | [8 empty] | Sí | 2023-02-02 |  |  | COMPRA
FU-02804 | 10704 | CONGELADOR -80ºC |  | N65177K |  |  | NEW BRUNSWICK SCIENTIFIC | U535-86 | 02DEINVO92 | INVESTIGACION | POP06E | BLOQUE E LABORATORIO DE INVESTIGACION | 04110 | POP06E | BLOQUE E LABORATORIO DE INVESTIGACION | 17 | FIBH12O - FUND INV BIOMEDICA |  |  |  | 0 |  | No | [8 empty] | Sí | 2023-02-02 |  |  | COMPRA
FU-02805 | 10705 | CONGELADOR -80ºC |  | 01593/10 | 201030308 |  | NUAIRE | NU-9668E | 02DEINVO92 | INVESTIGACION | POP06E | BLOQUE E LABORATORIO DE INVESTIGACION |  | POP06E | BLOQUE E LABORATORIO DE INVESTIGACION | 17 | FIBH12O - FUND INV BIOMEDICA |  |  |  | 0 |  | No | [8 empty] | Sí | 2024-10-10 |  |  | COMPRA
FU-02806 | 10706 | CONGELADOR -20ºC |  | 318230-33 |  |  | LIEBHERR | PROFI-LINE | 02DEINVO92 | INVESTIGACION | POP06E | BLOQUE E LABORATORIO DE INVESTIGACION |  |  |  | 17 | FIBH12O - FUND INV BIOMEDICA |  |  |  | 0 |  | No | [8 empty] | Sí |  |  |  | COMPRA
FU-02807 | 10707 | CONGELADOR -80ºC |  | 00157-1 |  |  | THERMO FISHER SCIENTIFIC | REVCO EXF 8925 | 02DEINVO92 | INVESTIGACION | POP06E | BLOQUE E LABORATORIO DE INVESTIGACION |  | POP06E | BLOQUE E LABORATORIO DE INVESTIGACION | 17 | FIBH12O - FUND INV BIOMEDICA |  |  |  | 0 |  | No | [8 empty] | Sí | 2024-10-10 |  |  | COMPRA
FU-02808 | 10708 | CONGELADOR -80ºC |  | 001575-1 |  |  | NUAIRE | UN-6512 | 02DEINVO92 | INVESTIGACION | POP06E | BLOQUE E LABORATORIO DE INVESTIGACION | 02764 | POP06ENECO | NEVERAS Y CONGELADORES | 17 | FIBH12O - FUND INV BIOMEDICA |  |  |  | 0 |  | No | [8 empty] | Sí |  |  |  | COMPRA
FU-02809 | 10709 | CONGELADOR -80ºC |  | 20800553 |  |  | NUAIRE | -85 UTRALOW FREZER | 02DEINVO92 | INVESTIGACION | POP06E | BLOQUE E LABORATORIO DE INVESTIGACION | 02704 | POP06ENECO | NEVERAS Y CONGELADORES | 17 | FIBH12O - FUND INV BIOMEDICA |  |  |  | 0 |  | Sí | 2023-06-28 | 2023-06-28 14:44 | 99 |  |  | BAJA 3507 27-06-2023 - FU-02809 |  |  | Sí | 2023-06-27 |  |  | COMPRA
FU-02810 | 10719 | CONGELADOR -80ºC |  | 99164EAG100429T |  |  | THERMO FISHER SCIENTIFIC | FORMA 88000 SERIES | 02DEINVO92 | INVESTIGACION | POP06E | BLOQUE E LABORATORIO DE INVESTIGACION |  | POP06E | BLOQUE E LABORATORIO DE INVESTIGACION | 17 | FIBH12O - FUND INV BIOMEDICA |  |  |  | 0 |  | No | [8 empty] | Sí |  |  |  | COMPRA
FU-02811 | 10720 | CONGELADOR -80ºC |  | E7CT02125 |  |  | REVCO INC. | ULTIMA 2 | 02DEINVO92 | INVESTIGACION | POP06E | BLOQUE E LABORATORIO DE INVESTIGACION | 02762 | POP06E | BLOQUE E LABORATORIO DE INVESTIGACION | 17 | FIBH12O - FUND INV BIOMEDICA |  |  |  | 0 |  | No | [8 empty] | Sí |  |  |  | COMPRA
FU-02812 | 10722 | CONGELADOR -80ºC |  | 2104943 |  |  | THERMO FISHER SCIENTIFIC | 63505 LALGENSELBOLD | 02DEINVO92 | INVESTIGACION | POP06E | BLOQUE E LABORATORIO DE INVESTIGACION | 00043 | POP03ENECO | NEVERAS Y CONGELADORES | 17 | FIBH12O - FUND INV BIOMEDICA |  |  |  | 0 |  | No | [8 empty] | Sí |  |  |  | COMPRA
FU-02813 | 10723 | CONGELADOR -80ºC |  | B550822539 |  |  | LAFIDU (CLIMASLAB) | CVF 525/86 | 02DEINVO92 | INVESTIGACION | POP06E | BLOQUE E LABORATORIO DE INVESTIGACION | 30309 | POP03ENECO | NEVERAS Y CONGELADORES | 17 | FIBH12O - FUND INV BIOMEDICA |  |  |  | 0 |  | No | [8 empty] | Sí |  |  |  | COMPRA
FU-02814 | 10724 | CONGELADOR -80ºC |  | PENDIENET COGER DATO | 738006 |  | THERMO FISHER SCIENTIFIC | FORMA 88400V | 02DEINVO92 | INVESTIGACION | POP06E | BLOQUE E LABORATORIO DE INVESTIGACION |  | POP06E | BLOQUE E LABORATORIO DE INVESTIGACION | 17 | FIBH12O - FUND INV BIOMEDICA | 000514 | THERMO FISHER SCIENTIFIC |  | 0 |  | No | [8 empty] | Sí |  |  |  | COMPRA
FU-02816 | 10725 | INCUBADOR CO2 |  | 33119 |  |  | THERMO FISHER SCIENTIFIC | HERACELL | 02DEINVO92 | INVESTIGACION | POP06DINV | INVESTIGACION | 30679 | POP06DINV | INVESTIGACION | 17 | FIBH12O - FUND INV BIOMEDICA |  |  |  | 0 |  | No | [8 empty] | Sí |  |  |  | COMPRA
Fu-02816 | 10934 | INCUBADOR | Pdte revisión, confirmación y carga | 175591081116
FU-02817 | 10935 | INCUBADOR CO2 |  | LUS700B02991513F301601 |  |  | THERMO FISHER SCIENTIFIC | 371 | 02DEINVO92 | INVESTIGACION | POP06DINV | INVESTIGACION | 30677 | POP06DINV | INVESTIGACION | 17 | FIBH12O - FUND INV BIOMEDICA |  |  |  | 0 |  | No | [8 empty] | Sí |  |  |  | COMPRA
Fu-02817 | 10936 | INCUBADOR | Pdte revisión, confirmación y carga | 273BR05354
FU-02818 | 10937 | INCUBADOR CO2 |  | 270802793 |  |  | THERMO FISHER SCIENTIFIC | 371 | 02DEINVO92 | INVESTIGACION | POP06DINV | INVESTIGACION | 30678 | POP06DINV | INVESTIGACION | 17 | FIBH12O - FUND INV BIOMEDICA |  |  |  | 0 |  | Sí | 2025-06-06 | 2025-06-06 15:05 | 09 | SUSTITUCION POR CONTRATO MANTENIMIENTO |  |  |  |  | Sí |  |  |  | COMPRA
Fu-02818 | 10938 | INCUBADOR | Pdte revisión, confirmación y carga | 27.080.279.3
FU-02819 | 10939 | INCUBADOR CO2 |  | 9983452-01 |  |  | THERMO FISHER SCIENTIFIC | HERACELL 150 | 02DEINVO92 | INVESTIGACION | POP06DINV | INVESTIGACION |  | POP06DINV | INVESTIGACION | 17 | FIBH12O - FUND INV BIOMEDICA |  |  |  | 0 |  | No | [8 empty] | Sí | 2023-04-13 |  |  | COMPRA
Fu-02819 | 10940 | INCUBADOR | Pdte revisión, confirmación y carga | 40810794
FU-02820 | 10941 | INCUBADOR CO2 |  | 9811502706 |  |  | THERMO FISHER SCIENTIFIC | 371 | 02DEINVO92 | INVESTIGACION | POP06DINV | INVESTIGACION | 30676 | POP06DINV | INVESTIGACION | 17 | FIBH12O - FUND INV BIOMEDICA |  |  |  | 0 |  | No | [8 empty] | Sí |  |  |  | COMPRA
Fu-02820 | 11262 | INCUBADOR | Pdte revisión, confirmación y carga | 40952906
FU-02821 | 11263 | INCUBADOR CO2 |  | 200800672 | 762375 |  | NUAIRE | NU-4750E | 02DEINVO92 | INVESTIGACION | POP06DINV | INVESTIGACION |  | POP06DINV | INVESTIGACION | 17 | FIBH12O - FUND INV BIOMEDICA | 000147 | NIRCO |  | 0 |  | Sí | 2023-04-14 | 2023-04-14 09:27 | 99 |  | FU-12333 | BAJA SOLICITADA POR EL SERVICIO Y ACEPTADA POR FUNDACIÓN BIOMÉDICA |  |  | Sí | 2023-04-14 |  |  | COMPRA
FU-02822 | 11264 | INCUBADOR CO2 |  | CN31832527 |  |  | NEW BRUNSWICK SCIENTIFIC | CO-150 | 02DEINVO92 | INVESTIGACION | POP06DINV | INVESTIGACION | 04306 | POP06DINV | INVESTIGACION | 17 | FIBH12O - FUND INV BIOMEDICA |  |  |  | 0 |  | No | [8 empty] | Sí | 2023-02-02 |  |  | COMPRA
Fu-02822 | 11274 | INCUBADOR | Pdte revisión, confirmación y carga | US00549936
FU-02823 | 11284 | CABINA SEGURIDAD BIOLOGICA CLASE II |  | 201107094 |  |  | LABOGENE | SCANLAF MARS SAFETY CLASSE 2 | 02DEINVO92 | INVESTIGACION | POP06E | BLOQUE E LABORATORIO DE INVESTIGACION | 30601 | POP06EHETR01 | HEMATOLOGIA TRASLACIONAL 01 | 17 | FIBH12O - FUND INV BIOMEDICA |  |  |  | 0 |  | No | [8 empty] | Sí |  |  |  | COMPRA
FU-02823 | 11549 | CABINAS | Pdte revisión, confirmación y carga | 0013764
FU-02824 | 11604 | CABINA SEGURIDAD BIOLOGICA CLASE II |  | 180713/03 |  |  | LABOGENE | SCANLAF MARS SAFETY CLASSE 2 | 02DEINVO92 | INVESTIGACION | POP06E | BLOQUE E LABORATORIO DE INVESTIGACION | 30600 |  |  | 17 | FIBH12O - FUND INV BIOMEDICA |  |  |  | 0 |  | No | [8 empty] | Sí |  |  |  | COMPRA
FU-02824 | 11606 | CABINAS | Pdte revisión, confirmación y carga | 161010002
FU-02825 | 11609 | AGITADOR TUBOS |  | 0821856831 |  |  | HEIDOLPH | REAX 2000 | 02DEINVO92 | INVESTIGACION | POP06E | BLOQUE E LABORATORIO DE INVESTIGACION |  | POP06EENRA01 | ENF. RARAS MITOCONDRIALES Y NEUROMUSCULARES 01 | 17 | FIBH12O - FUND INV BIOMEDICA |  |  |  | 0 |  | No | [8 empty] | Sí |  |  |  | COMPRA
FU-02826 | 11612 | CENTRÍFUGA REFRIGERADA |  | 594KG00050 |  |  | THERMO FISHER SCIENTIFIC | MULTIFUGE X1R | 02DEINVO92 | INVESTIGACION | POP06E | BLOQUE E LABORATORIO DE INVESTIGACION | 30314 | POP06ECUCE | CULTIVOS CELULARES | 17 | FIBH12O - FUND INV BIOMEDICA |  |  |  | 0 |  | No | [8 empty] | Sí | 2023-06-09 | 000514 | THERMO FISHER SCIENTIFIC | COMPRA
Fu-02826 | 11659 | CENTRIFUGAS | Pdte revisión, confirmación y carga | M99424
FU-02827 | 11660 | PIPETA |  | 14200805 |  |  | GILSON | PIPETMAN | 02DEINVO92 | INVESTIGACION | POP06DINV | INVESTIGACION | 00437 |  |  | 17 | FIBH12O - FUND INV BIOMEDICA |  |  |  | 0 |  | No | [8 empty] | Sí |  |  |  | COMPRA
FU-02828 | 11662 | PIPETA |  | S07-2505 |  |  | GILSON | PIPETMAN | 02DEINVO92 | INVESTIGACION | POP06DINV | INVESTIGACION | 00457 |  |  | 17 | FIBH12O - FUND INV BIOMEDICA |  |  |  | 0 |  | No | [8 empty] | Sí |  |  |  | COMPRA
FU-02828 | 11663 | PIPETA | Pdte revisión, confirmación y carga | 61761
FU-02829 | 11664 | PIPETA |  | 5305YP709409 |  |  | GILSON | PIPETMAN | 02DEINVO92 | INVESTIGACION | POP06DINV | INVESTIGACION | 00438 |  |  | 17 | FIBH12O - FUND INV BIOMEDICA |  |  |  | 0 |  | No | [8 empty] | Sí |  |  |  | COMPRA
FU-02829 | 11665 | PIPETA | Pdte revisión, confirmación y carga | 1123193087
FU-02830 | 11666 | PIPETA |  | 1705G10 |  |  | GILSON | PIPETMAN | 02DEINVO92 | INVESTIGACION | POP06DINV | INVESTIGACION | 00399 |  |  | 17 | FIBH12O - FUND INV BIOMEDICA |  |  |  | 0 |  | No | [8 empty] | Sí |  |  |  | COMPRA
FU-02831 | 11667 | PIPETA |  | 5355 40281 |  |  | GILSON | PIPETMAN | 02DEINVO92 | INVESTIGACION | POP06DINV | INVESTIGACION | 00439 |  |  | 17 | FIBH12O - FUND INV BIOMEDICA |  |  |  | 0 |  | No | [8 empty] | Sí |  |  |  | COMPRA
FU-02832 | 11734 | PIPETA |  | 2576 |  |  | GILSON | PIPETMAN | 02DEINVO92 | INVESTIGACION | POP06DINV | INVESTIGACION | 00142 |  |  | 17 | FIBH12O - FUND INV BIOMEDICA |  |  |  | 0 |  | No | [8 empty] | Sí |  |  |  | COMPRA
FU-02833 | 11808 | PIPETA |  | 5315 |  |  | GILSON | PIPETMAN | 02DEINVO92 | INVESTIGACION | POP06DINV | INVESTIGACION | 00620 |  |  | 17 | FIBH12O - FUND INV BIOMEDICA |  |  |  | 0 |  | No | [8 empty] | Sí |  |  |  | COMPRA
FU-02834 | 11809 | PIPETA |  | 11637 |  |  | EPPENDORF | RESEARCH | 02DEINVO92 | INVESTIGACION | POP06DINV | INVESTIGACION | 00143 |  |  | 17 | FIBH12O - FUND INV BIOMEDICA |  |  |  | 0 |  | No | [8 empty] | Sí |  |  |  | COMPRA
FU-02834 | 11810 | PIPETA | Pdte revisión, confirmación y carga | 41298917
FU-02835 | 11811 | PIPETA |  | 0021841 |  |  | GILSON | PIPETMAN | 02DEINVO92 | INVESTIGACION | POP06DINV | INVESTIGACION | 40078 |  |  | 17 | FIBH12O - FUND INV BIOMEDICA |  |  |  | 0 |  | No | [8 empty] | Sí |  |  |  | COMPRA
Fu-02835 | 11812 | PIPETA | Pdte revisión, confirmación y carga | 31.702.408.9
FU-02836 | 11813 | PIPETA |  | 5811XM541458 |  |  | GILSON | PIPETMAN | 02DEINVO92 | INVESTIGACION | POP06DINV | INVESTIGACION | 40077 |  |  | 17 | FIBH12O - FUND INV BIOMEDICA |  |  |  | 0 |  | No | [8 empty] | Sí |  |  |  | COMPRA
FU-02837 | 11814 | PIPETA MONOCANAL |  | 50333057 |  |  | GILSON | PIPETMAN P20 | 02DEINVO92 | INVESTIGACION | POP06DINV | INVESTIGACION | 40079 | POP06EHETR02 | HEMATOLOGIA TRASLACIONAL 02 | 17 | FIBH12O - FUND INV BIOMEDICA |  |  |  | 0 |  | No | [8 empty] | Sí | 2023-03-21 | 000541 | GILSON | COMPRA
FU-02838 | 11815 | PIPETA MULTICANAL |  | 89905331 |  |  | GILSON | PIPETMAN | 02DEINVO92 | INVESTIGACION | POP06DINV | INVESTIGACION | 40081 |  |  | 17 | FIBH12O - FUND INV BIOMEDICA |  |  |  | 0 |  | No | [8 empty] | Sí |  |  |  | COMPRA
FU-02839 | 11816 | PIPETA |  | V095040 |  |  | NICHIRYO | NICHIPET | 02DEINVO92 | INVESTIGACION | POP06DINV | INVESTIGACION |  |  |  | 17 | FIBH12O - FUND INV BIOMEDICA |  |  |  | 0 |  | No | [8 empty] | Sí |  |  |  | COMPRA
FU-02840 | 11817 | PIPETA |  | 4342 |  |  | LABNET BIOTECNICA | 0,5-10UL | 02DEINVO92 | INVESTIGACION | POP06DINV | INVESTIGACION | 06535 | POP06DINV | INVESTIGACION | 17 | FIBH12O - FUND INV BIOMEDICA |  |  |  | 0 |  | No | [8 empty] | Sí | 2025-04-28 |  |  | COMPRA
FU-02841 | 11818 | PIPETA |  | 50237960 |  |  | INTEGRA BIOSCIENCES AG | PIPETGIRL | 02DEINVO92 | INVESTIGACION | POP06DINV | INVESTIGACION |  | POP06DINV | INVESTIGACION | 17 | FIBH12O - FUND INV BIOMEDICA |  |  |  | 0 |  | No | [8 empty] | Sí |  |  |  | COMPRA
FU-02842 | 11819 | PIPETA |  | 368740 |  |  | INTEGRA BIOSCIENCES AG | PIPETBOY | 02DEINVO92 | INVESTIGACION | POP06DINV | INVESTIGACION |  | POP06DINV | INVESTIGACION | 17 | FIBH12O - FUND INV BIOMEDICA |  |  |  | 0 |  | No | [8 empty] | Sí |  |  |  | COMPRA
Fu-02842 | 11820 | PIPETA | Pdte revisión, confirmación y carga | 5142007
FU-02843 | 11821 | PIPETA |  | 5452BG163539 |  |  | EPPENDORF | RESEARCH PLUS | 02DEINVO92 | INVESTIGACION | POP06DINV | INVESTIGACION |  |  |  | 17 | FIBH12O - FUND INV BIOMEDICA |  |  |  | 0 |  | No | [8 empty] | Sí |  |  |  | COMPRA
FU-02844 | 11822 | PIPETA |  | 990103 |  |  | EPPENDORF | RESEARCH PLUS | 02DEINVO92 | INVESTIGACION | POP06DINV | INVESTIGACION |  |  |  | 17 | FIBH12O - FUND INV BIOMEDICA |  |  |  | 0 |  | No | [8 empty] | Sí |  |  |  | COMPRA
FU-02845 | 11823 | CABINA SEGURIDAD BIOLOGICA CLASE II |  | 21056 |  |  | AZBIL TELSTAR | BIO-II-ADVANCE 6 | 02DEINVO92 | INVESTIGACION | POP06E | BLOQUE E LABORATORIO DE INVESTIGACION |  | POP06ECUCE | CULTIVOS CELULARES | 17 | FIBH12O - FUND INV BIOMEDICA |  |  |  | 0 |  | No | [8 empty] | Sí |  |  |  | COMPRA
Fu-02845 | 11826 | CABINAS | Pdte revisión, confirmación y carga | 272S3131065
FU-02846 | 11925 | CENTRÍFUGA REFRIGERADA |  | 272S9041778 |  |  | THERMO FISHER SCIENTIFIC | MULTIFUGE X1R | 02DEINVO92 | INVESTIGACION | POP06E | BLOQUE E LABORATORIO DE INVESTIGACION | 30313 | POP06EENRA01 | ENF. RARAS MITOCONDRIALES Y NEUROMUSCULARES 01 | 17 | FIBH12O - FUND INV BIOMEDICA |  |  |  | 0 |  | No | [8 empty] | Sí | 2023-06-09 | 000514 | THERMO FISHER SCIENTIFIC | COMPRA
FU-02846 | 11926 | CENTRIFUGAS | Pdte revisión, confirmación y carga | 2990229915
FU-02847 | 11968 | CABINA SEGURIDAD BIOLOGICA CLASE II |  | 2990224418 |  |  | BIO AIR | TOPSAFE1.2 | 02DEINVO92 | INVESTIGACION | POP06E | BLOQUE E LABORATORIO DE INVESTIGACION | 04312 |  |  | 17 | FIBH12O - FUND INV BIOMEDICA |  |  |  | 0 |  | No | [8 empty] | Sí |  |  |  | COMPRA
Fu-02847 | 11969 | CABINAS | Pdte revisión, confirmación y carga | 2058
FU-02848 | 11971 | FRIGORIFICO 4ºC |  | 200488 |  |  | LIEBHERR | 0914343-07 UKS5000 | 02DEINVO92 | INVESTIGACION | POP06DINV | INVESTIGACION | 30316 | POP06DINV | INVESTIGACION | 17 | FIBH12O - FUND INV BIOMEDICA |  |  |  | 0 |  | No | [8 empty] | Sí |  |  |  | COMPRA
FU-02849 | 11972 | PIPETA |  | SB2B04035 |  |  | GILSON | PIPETMAN | 02DEINVO92 | INVESTIGACION | POP06DINV | INVESTIGACION | 40086 |  |  | 17 | FIBH12O - FUND INV BIOMEDICA |  |  |  | 0 |  | No | [8 empty] | Sí |  |  |  | COMPRA
FUO2849 | 11973 | PIPETA | Pdte revisión, confirmación y carga | 817417
FU-02850 | 11974 | PIPETA |  | 11837 |  |  | GILSON | PIPETMAN | 02DEINVO92 | INVESTIGACION | POP06DINV | INVESTIGACION | 02565 |  |  | 17 | FIBH12O - FUND INV BIOMEDICA |  |  |  | 0 |  | No | [8 empty] | Sí |  |  |  | COMPRA
FU-02851 | 12333 | PIPETA |  | 14097 |  |  | GILSON | PIPETMAN | 02DEINVO92 | INVESTIGACION | POP06DINV | INVESTIGACION |  |  |  | 17 | FIBH12O - FUND INV BIOMEDICA |  |  |  | 0 |  | No | [8 empty] | Sí |  |  |  | COMPRA
FU-02852 | 12789 | PIPETA |  | E6311/1 |  |  | GILSON | PIPETMAN | 02DEINVO92 | INVESTIGACION | POP06DINV | INVESTIGACION |  |  |  | 17 | FIBH12O - FUND INV BIOMEDICA |  |  |  | 0 |  | No | [8 empty] | Sí |  |  |  | COMPRA
FU-02853 | 12854 | PIPETA |  | 1054904-2 |  |  | LABOQUIMIA | WITOPET 100-1000UL | 02DEINVO92 | INVESTIGACION | POP06DINV | INVESTIGACION | 09349 |  |  | 17 | FIBH12O - FUND INV BIOMEDICA |  |  |  | 0 |  | No | [8 empty] | Sí |  |  |  | COMPRA
FU-02854 | 12866 | PIPETA |  | 1054904-1 |  |  | EPPENDORF | RESEARCH PLUS | 02DEINVO92 | INVESTIGACION | POP06DINV | INVESTIGACION | 08243 |  |  | 17 | FIBH12O - FUND INV BIOMEDICA |  |  |  | 0 |  | No | [8 empty] | Sí |  |  |  | COMPRA
Fu-02854 | 12867 | PIPETA | Pdte revisión, confirmación y carga | 1054904-3
FU-02855 | 12868 | PIPETA |  | 1050532-2 |  |  | EPPENDORF | RESEARCH PLUS | 02DEINVO92 | INVESTIGACION | POP06DINV | INVESTIGACION |  |  |  | 17 | FIBH12O - FUND INV BIOMEDICA |  |  |  | 0 |  | No | [8 empty] | Sí |  |  |  | COMPRA
FU-02856 | 12869 | PIPETA |  | 1047117-2 |  |  | EPPENDORF | RESEARCH PLUS | 02DEINVO92 | INVESTIGACION | POP06DINV | INVESTIGACION |  |  |  | 17 | FIBH12O - FUND INV BIOMEDICA |  |  |  | 0 |  | No | [8 empty] | Sí |  |  |  | COMPRA
FU-02857 | 12870 | PIPETA |  | 1047117-5 |  |  | INTEGRA BIOSCIENCES AG | PIPETBOY | 02DEINVO92 | INVESTIGACION | POP06DINV | INVESTIGACION |  |  |  | 17 | FIBH12O - FUND INV BIOMEDICA |  |  |  | 0 |  | No | [8 empty] | Sí |  |  |  | COMPRA
FU-02858 | 12871 | CABINA SEGURIDAD BIOLOGICA CLASE II |  | 0001096860-2 |  |  | AZBIL TELSTAR | BIO II A | 02DEINVO92 | INVESTIGACION | POP06E | BLOQUE E LABORATORIO DE INVESTIGACION | 04443 | POP06ECUCE | CULTIVOS CELULARES | 17 | FIBH12O - FUND INV BIOMEDICA |  |  |  | 0 |  | No | [8 empty] | Sí |  |  |  | COMPRA
Fu-02858 | 12872 | CABINAS | Pdte revisión, confirmación y carga | 298
FU-02859 | 12873 | CABINA FLUJO LAMINAR HORIZONTAL |  | HP9LB62 |  |  | AZBIL TELSTAR | AH-100 | 02DEINVO92 | INVESTIGACION | POP06E | BLOQUE E LABORATORIO DE INVESTIGACION | 04313 |  |  | 17 | FIBH12O - FUND INV BIOMEDICA |  |  |  | 0 |  | No | [8 empty] | Sí |  |  |  | COMPRA
Fu-02859 | 12874 | CABINAS | Pdte revisión, confirmación y carga | 0016JB-SKU2K160000011
FU-02860 | 12903 | PIPETA |  | YLND1612688 |  |  | EPPENDORF | RESEARCH | 02DEINVO92 | INVESTIGACION | POP06DINV | INVESTIGACION | 04431 |  |  | 17 | FIBH12O - FUND INV BIOMEDICA |  |  |  | 0 |  | No | [8 empty] | Sí |  |  |  | COMPRA
FU-02861 | 12926 | PIPETA |  | 495319 |  |  | EPPENDORF | RESEARCH | 02DEINVO92 | INVESTIGACION | POP06DINV | INVESTIGACION | 04432 |  |  | 17 | FIBH12O - FUND INV BIOMEDICA |  |  |  | 0 |  | No | [8 empty] | Sí |  |  |  | COMPRA
FU-02862 | 12933 | PIPETA |  | 523787 |  |  | GILSON | PIPET LITE | 02DEINVO92 | INVESTIGACION | POP06DINV | INVESTIGACION |  |  |  | 17 | FIBH12O - FUND INV BIOMEDICA |  |  |  | 0 |  | No | [8 empty] | Sí |  |  |  | COMPRA
FU-02862 | 12934 | PIPETA | Pdte revisión, confirmación y carga | 1653
FU-02863 | 12935 | PIPETA |  | PH26725 |  |  | GILSON | PIPET LITE | 02DEINVO92 | INVESTIGACION | POP06DINV | INVESTIGACION |  |  |  | 17 | FIBH12O - FUND INV BIOMEDICA |  |  |  | 0 |  | No | [8 empty] | Sí |  |  |  | COMPRA
FU-02864 | 12936 | PIPETA |  | PH25772 |  |  | BIOHIT | MIDI PLUS | 02DEINVO92 | INVESTIGACION | POP06DINV | INVESTIGACION |  |  |  | 17 | FIBH12O - FUND INV BIOMEDICA |  |  |  | 0 |  | No | [8 empty] | Sí |  |  |  | COMPRA
FU-02865 | 13483 | PIPETA |  | PH27308 |  |  | THERMO FISHER SCIENTIFIC | STRIPETTOR ULTRA | 02DEINVO92 | INVESTIGACION | POP06DINV | INVESTIGACION |  |  |  | 17 | FIBH12O - FUND INV BIOMEDICA |  |  |  | 0 |  | No | [8 empty] | Sí |  |  |  | COMPRA
FU-02866 | 13486 | BAÑO TERMOSTATICO |  | 355021334 |  |  | MEMMERT GMBH + CO.KG | WNB14 | 02DEINVO92 | INVESTIGACION | POP06E | BLOQUE E LABORATORIO DE INVESTIGACION | 30311 | POP06EBIMO | BIOLOGIA MOLECULAR Y CELULAR | 17 | FIBH12O - FUND INV BIOMEDICA |  |  |  | 0 |  | No | [8 empty] | Sí |  |  |  | COMPRA
Fu-02866 | 13487 | BAÑOS | Pdte revisión, confirmación y carga | 5703EO614886
FU-02867 | 13488 | BAÑO TERMOSTATICO CON AGITACION |  | 5703HQ118770 |  |  | LAUDA GMBH | A111 | 02DEINVO92 | INVESTIGACION | POP06E | BLOQUE E LABORATORIO DE INVESTIGACION |  | POP06EBIMO | BIOLOGIA MOLECULAR Y CELULAR | 17 | FIBH12O - FUND INV BIOMEDICA |  |  |  | 0 |  | No | [8 empty] | Sí |  |  |  | COMPRA
FU-02867 | 13620 | BAÑOS | Pdte revisión, confirmación y carga | R30570H
FU-02868 | 13621 | ANALIZADOR CELULAR |  | Q44566H |  |  | SEAHORSE BIOSCIENCE LTD. | XFP | 02DEINVO92 | INVESTIGACION | POP06E | BLOQUE E LABORATORIO DE INVESTIGACION |  | POP06ECUCE | CULTIVOS CELULARES | 17 | FIBH12O - FUND INV BIOMEDICA |  |  |  | 0 |  | No | [8 empty] | Sí |  |  |  | COMPRA
Fu-02868 | 13623 | Analizador extracelular | Pdte revisión, confirmación y carga | L35460H
FU-02869 | 13625 | MICROSCOPIO |  | Q13389H |  |  | NIKON CORP. | LABOPHOT | 02DEINVO92 | INVESTIGACION | POP06DINV | INVESTIGACION | 04289 | POP06DINV | INVESTIGACION | 17 | FIBH12O - FUND INV BIOMEDICA |  |  |  | 0 |  | No | [8 empty] | Sí |  |  |  | COMPRA
Fu-02869 | 13626 | MICROSCOPIO | Pdte revisión, confirmación y carga | N37271H
FU-02872 | 13627 | CENTRIFUGA REFRIGERADA |  | H26578D |  |  | THERMO FISHER SCIENTIFIC | MULTIFUGE X1R | 02DEINVO92 | INVESTIGACION | POP06E | BLOQUE E LABORATORIO DE INVESTIGACION | 30315 | POP06E | BLOQUE E LABORATORIO DE INVESTIGACION | 17 | FIBH12O - FUND INV BIOMEDICA |  |  |  | 0 |  | No | [8 empty] | Sí |  |  |  | COMPRA
FU-02872 | 13628 | CENTRIFUGAS | Pdte revisión, confirmación y carga | 648317
FU-02873 | 13629 | CENTRIFUGA REFRIGERADA |  | 1907472 |  |  | VWR | MEGA STAR 600R | 02DEINVO92 | INVESTIGACION | POP06E | BLOQUE E LABORATORIO DE INVESTIGACION |  | POP06E | BLOQUE E LABORATORIO DE INVESTIGACION | 17 | FIBH12O - FUND INV BIOMEDICA |  |  |  | 0 |  | No | [8 empty] | Sí |  |  |  | COMPRA
FU-02873 | 13630 | CENTRIFUGAS | Pdte revisión, confirmación y carga | 1907678
FU-02874 | 13632 | CENTRIFUGA |  | 1907409 |  |  | THERMO FISHER SCIENTIFIC | FRESCO 21 | 02DEINVO92 | INVESTIGACION | POP06E | BLOQUE E LABORATORIO DE INVESTIGACION | 30312 | POP06E | BLOQUE E LABORATORIO DE INVESTIGACION | 17 | FIBH12O - FUND INV BIOMEDICA |  |  |  | 0 |  | No | [8 empty] | Sí |  |  |  | COMPRA
FU-02874 | 13633 | CENTRIFUGAS | Pdte revisión, confirmación y carga | 1907256
Fu-02876 | 13634 | Fuente alimentación | Pdte revisión, confirmación y carga | 960630011
FU-02877 | 13875 | MICROONDAS DOMESTICO |  | 960590178 |  |  | SANYO CORP. | EM-S1057G-ES2 | 02DEINVO92 | INVESTIGACION | POP06DINV | INVESTIGACION |  |  |  | 17 | FIBH12O - FUND INV BIOMEDICA |  |  |  | 0 |  | No | [8 empty] | Sí |  |  |  | COMPRA
FU-02878 | 14134 | FRIGORIFICO 4ºC |  | R27398F |  |  | LIEBHERR | FKU1800 | 02DEINVO92 | INVESTIGACION | POP06DINV | INVESTIGACION | 30160 | POP06DINV | INVESTIGACION | 17 | FIBH12O - FUND INV BIOMEDICA |  |  |  | 0 |  | No | [8 empty] | Sí |  |  |  | COMPRA
Fu-02878 | 14135 | Nevera -20 | Pdte revisión, confirmación y carga | Q17924F
FU-02879 | 14168 | TERMOCICLADOR |  | P16891G |  |  | BIO-RAD | PTC-100 | 02DEINVO92 | INVESTIGACION | POP06DINV | INVESTIGACION | 00001 | POP06DINV | INVESTIGACION | 17 | FIBH12O - FUND INV BIOMEDICA |  |  |  | 0 |  | No | [8 empty] | Sí | 2024-12-19 |  |  | COMPRA
Fu-02879 | 14169 | TERMOBLOQUE | Pdte revisión, confirmación y carga | I25355I
FU-02880 | 14295 | TERMOCICLADOR |  | H23948I |  |  | ANALYTIK JENA AG | T GRADIENT | 02DEINVO92 | INVESTIGACION | POP06DINV | INVESTIGACION | 00008 | POP06DINV | INVESTIGACION | 17 | FIBH12O - FUND INV BIOMEDICA |  |  |  | 0 |  | No | [8 empty] | Sí |  |  |  | COMPRA
Fu-02880 | 14296 | TERMOCICLADOR | Pdte revisión, confirmación y carga | I22889I
FU-02881 | 14298 | TERMOCICLADOR |  | 5404IN837585 |  |  | LIFE TECHNOLOGIES | 2720 THERMAL CYCLER | 02DEINVO92 | INVESTIGACION | POP06DINV | INVESTIGACION |  | POP06DINV | INVESTIGACION | 17 | FIBH12O - FUND INV BIOMEDICA |  |  |  | 0 |  | No | [8 empty] | Sí |  |  |  | COMPRA
Fu-02881 | 14299 | TERMOCICLADOR | Pdte revisión, confirmación y carga | S24962
FU-02882 | 14331 | TERMOCICLADOR |  | 524962 |  |  | LIFE TECHNOLOGIES | 2721 THERMAL CYCLER | 02DEINVO92 | INVESTIGACION | POP06DINV | INVESTIGACION | 00013 | POP06DINV | INVESTIGACION | 17 | FIBH12O - FUND INV BIOMEDICA |  |  |  | 0 |  | No | [8 empty] | Sí |  |  |  | COMPRA
Fu-02882 | 14332 | TERMOCICLADOR | Pdte revisión, confirmación y carga | 190324
FU-02883 | 14337 | TERMOCICLADOR |  | 303190327 |  |  | LIFE TECHNOLOGIES | 2720 THERMAL CYCLER | 02DEINVO92 | INVESTIGACION | POP06DINV | INVESTIGACION |  | POP06DINV | INVESTIGACION | 17 | FIBH12O - FUND INV BIOMEDICA |  |  |  | 0 |  | No | [8 empty] | Sí |  |  |  | COMPRA
Fu-02883 | 14371 | TERMOCICLADOR | Pdte revisión, confirmación y carga | 5424AJ638673
FU-02884 | 14373 | SISTEMA PCR |  | 621105039 |  |  | LIFE TECHNOLOGIES | PROFLEX BASE | 02DEINVO92 | INVESTIGACION | POP06DINV | INVESTIGACION |  |  |  | 17 | FIBH12O - FUND INV BIOMEDICA |  |  |  | 0 |  | No | [8 empty] | Sí |  |  |  | COMPRA
FU-02885 | 14374 | SISTEMA PCR |  | 11F09035 |  |  | LIFE TECHNOLOGIES | PROFLEX BASE | 02DEINVO92 | INVESTIGACION | POP06DINV | INVESTIGACION |  | POP06DINV | INVESTIGACION | 17 | FIBH12O - FUND INV BIOMEDICA |  |  |  | 0 |  | No | [8 empty] | Sí |  |  |  | COMPRA
Fu-02885 | 14375 | SISTEMA PCR | Pdte revisión, confirmación y carga | HYX183007
FU-02885 | 14383 | TERMOCICLADOR | Pdte revisión, confirmación y carga | HYX193280
Fu-02886 | 14385 | Replicador | Pdte revisión, confirmación y carga | H626018
FU-02887 | 14437 | HORNO HIBRIDACION |  | HG26018 |  |  | ECOGEN SRL | EH | 02DEINVO92 | INVESTIGACION | POP06DINV | INVESTIGACION |  |  |  | 17 | FIBH12O - FUND INV BIOMEDICA |  |  |  | 0 |  | No | [8 empty] | Sí |  |  |  | COMPRA
Fu-02887 | 14584 | Centrífuga | Pdte revisión, confirmación y carga | 60704468KJ
FU-02888 | 14598 | HORNO HIBRIDACION |  | 2488394 |  |  | THERMO FISHER SCIENTIFIC | 6420 | 02DEINVO92 | INVESTIGACION | POP06DINV | INVESTIGACION |  |  |  | 17 | FIBH12O - FUND INV BIOMEDICA |  |  |  | 0 |  | No | [8 empty] | Sí |  |  |  | COMPRA
Fu-02888 | 14622 | CENTRIFUGAS | Pdte revisión, confirmación y carga | 402768
FU-02892 | 14623 | TERMOCICLADOR |  | 183031111617 |  |  | GENE TECHNOLOGIES LTD | G-STORM GS00001 | 02DEINVO92 | INVESTIGACION | POP06DINV | INVESTIGACION | 02661 |  |  | 17 | FIBH12O - FUND INV BIOMEDICA |  |  |  | 0 |  | No | [8 empty] | Sí |  |  |  | COMPRA
FU-02893 | 14817 | TERMOCICLADOR |  | NPB2022150331Y |  |  | LIFE TECHNOLOGIES | VERITI 9904 | 02DEINVO92 | INVESTIGACION | POP06EBIMO | BIOLOGIA MOLECULAR Y CELULAR |  | POP06EBIMO | BIOLOGIA MOLECULAR Y CELULAR | 17 | FIBH12O - FUND INV BIOMEDICA |  |  |  | 0 |  | No | [8 empty] | Sí |  |  |  | COMPRA
FU-02893 | 14818 | TERMOCICLADOR | Pdte revisión, confirmación y carga | ICAPPRO10313
FU-02894 | 14819 | TERMOCICLADOR |  | J23736J |  |  | LIFE TECHNOLOGIES | VERITI 9902 | 02DEINVO92 | INVESTIGACION | POP06DINV | INVESTIGACION | FUNDACIÓN | POP06DINV | INVESTIGACION | 17 | FIBH12O - FUND INV BIOMEDICA |  |  |  | 0 |  | No | [8 empty] | Sí | 2023-06-27 | 000020 | LIFE TECHNOLOGIES | COMPRA
FU-02894 | 14820 | TERMOCICLADOR | Pdte revisión, confirmación y carga | G39438I
FU-02895 | 14876 | TERMOCICLADOR |  | G39438O |  |  | LIFE TECHNOLOGIES | 2720 THERMAL CYCLER | 02DEINVO92 | INVESTIGACION | POP06DINV | INVESTIGACION |  | POP06DINV | INVESTIGACION | 17 | FIBH12O - FUND INV BIOMEDICA |  |  |  | 0 |  | No | [8 empty] | Sí | 2025-04-28 |  |  | COMPRA
FU-02896 | 14877 | TERMOCICLADOR |  | N29612I |  |  | TAKARA BIO INC. | TP600 | 02DEINVO92 | INVESTIGACION | POP06DINV | INVESTIGACION | 02663 | POP06DINV | INVESTIGACION | 17 | FIBH12O - FUND INV BIOMEDICA |  |  |  | 0 |  | No | [8 empty] | Sí |  |  |  | COMPRA
FU-02896 | 14878 | TERMOCICLADOR | Pdte revisión, confirmación y carga | P46378K
FU-02897 | 14885 | TERMOCICLADOR |  | H13629J |  |  | LIFE TECHNOLOGIES | VERITI 9902 | 02DEINVO92 | INVESTIGACION | POP06DINV | INVESTIGACION | 30617 | POP06DINV | INVESTIGACION | 17 | FIBH12O - FUND INV BIOMEDICA |  |  |  | 0 |  | No | [8 empty] | Sí |  |  |  | COMPRA
Fu-02897 | 14886 | TERMOCICLADOR | Pdte revisión, confirmación y carga | P45521I
FU-02898 | 14887 | TERMOCICLADOR |  | J23561J |  |  | LIFE TECHNOLOGIES | VERITI 9902 | 02DEINVO92 | INVESTIGACION | POP06DINV | INVESTIGACION | 07602 | POP06DINV | INVESTIGACION | 17 | FIBH12O - FUND INV BIOMEDICA |  |  |  | 0 |  | No | [8 empty] | Sí |  |  |  | COMPRA
Fu-02898 | 15014 | TERMOCICLADOR | Pdte revisión, confirmación y carga | J22140J
FU-02899 | 15015 | TERMOCICLADOR |  | G41236J |  |  | LIFE TECHNOLOGIES | VERITI 9902 | 02DEINVO92 | INVESTIGACION | POP06DINV | INVESTIGACION | 07603 | POP06DINV | INVESTIGACION | 17 | FIBH12O - FUND INV BIOMEDICA |  |  |  | 0 |  | No | [8 empty] | Sí |  |  |  | COMPRA
Fu-02899 | 15016 | TERMOCICLADOR | Pdte revisión, confirmación y carga | 41928201
FU-02900 | 15017 | SECUENCIADOR ADN |  | R190000332 |  |  | THERMO FISHER SCIENTIFIC | ION ONE TOUCH 2 | 02DEINVO92 | INVESTIGACION | POP06DINV | INVESTIGACION | 30612 |  |  | 17 | FIBH12O - FUND INV BIOMEDICA |  |  |  | 0 |  | No | [8 empty] | Sí |  |  |  | COMPRA
Fu-02900 | 15018 | Secuenciador | Pdte revisión, confirmación y carga | H36156J
FU-02901 | 15019 | CONGELADOR -20ºC |  | H35236J |  |  | LIEBHERR | PREMIUN | 02DEINVO92 | INVESTIGACION | POP06E | BLOQUE E LABORATORIO DE INVESTIGACION | 30614 | POP06E | BLOQUE E LABORATORIO DE INVESTIGACION | 17 | FIBH12O - FUND INV BIOMEDICA |  |  |  | 0 |  | No | [8 empty] | Sí |  |  |  | COMPRA
Fu-02901 | 15020 | Nevera -20 | Pdte revisión, confirmación y carga | H43482J
FU-02902 | 15021 | FRIGORIFICO 4ºC |  | I58983J |  |  | LIEBHERR | COMFORT | 02DEINVO92 | INVESTIGACION | POP06DINV | INVESTIGACION | 30602 | POP06DINV | INVESTIGACION | 17 | FIBH12O - FUND INV BIOMEDICA |  |  |  | 0 |  | No | [8 empty] | Sí |  |  |  | COMPRA
Fu-02902 | 15022 | Nevera | Pdte revisión, confirmación y carga | 20131124
FU-02903 | 15023 | SECUENCIADOR ADN |  | 201906189 |  |  | THERMO FISHER SCIENTIFIC | ION ONE TOUCH ES | 02DEINVO92 | INVESTIGACION | POP06DINV | INVESTIGACION |  |  |  | 17 | FIBH12O - FUND INV BIOMEDICA |  |  |  | 0 |  | No | [8 empty] | Sí |  |  |  | COMPRA
Fu-02903 | 15024 | Secuenciador | Pdte revisión, confirmación y carga | 300379396
FU-02904 | 15025 | TERMOBLOQUE |  | 300379397 |  |  | STUART SCIENTIFIC LTD. | SBH130 | 02DEINVO92 | INVESTIGACION | POP06DINV | INVESTIGACION | 30611 |  |  | 17 | FIBH12O - FUND INV BIOMEDICA |  |  |  | 0 |  | No | [8 empty] | Sí |  |  |  | COMPRA
FU-02905 | 15026 | CENTRIFUGA DE CHIPS |  | 200143659 |  |  | THERMO FISHER SCIENTIFIC | ION CHIP MINIFUGE | 02DEINVO92 | INVESTIGACION | POP06E | BLOQUE E LABORATORIO DE INVESTIGACION |  |  |  | 17 | FIBH12O - FUND INV BIOMEDICA |  |  |  | 0 |  | No | [8 empty] | Sí |  |  |  | COMPRA
FU-02906 | 15027 | TRANSILUMINADOR |  | 200143626 |  |  | LIFE TECHNOLOGIES | E-GEL | 02DEINVO92 | INVESTIGACION | POP06DINV | INVESTIGACION |  |  |  | 17 | FIBH12O - FUND INV BIOMEDICA |  |  |  | 0 |  | No | [8 empty] | Sí |  |  |  | COMPRA
FU-02907 | 15028 | CENTRIFUGA DE CHIPS |  | 201911548 |  |  | FISHER SCIENTIFIC | 3722 L | 02DEINVO92 | INVESTIGACION | POP06E | BLOQUE E LABORATORIO DE INVESTIGACION | 30606 | POP06EGENO | GENOMICA | 17 | FIBH12O - FUND INV BIOMEDICA |  |  |  | 0 |  | No | [8 empty] | Sí |  |  |  | COMPRA
Fu-02907 | 15029 | CENTRIFUGAS | Pdte revisión, confirmación y carga | 80B2000034
FU-02908 | 15030 | MICROCENTRIFUGA |  | 2008-01006 |  |  | VWR | MINI STAR | 02DEINVO92 | INVESTIGACION | POP06E | BLOQUE E LABORATORIO DE INVESTIGACION | 30607 | POP06EGENO | GENOMICA | 17 | FIBH12O - FUND INV BIOMEDICA |  |  |  | 0 |  | No | [8 empty] | Sí |  |  |  | COMPRA
Fu-02908 | 15031 | CENTRIFUGAS | Pdte revisión, confirmación y carga | 204895
FU-02909 | 15032 | PIPETA |  | 204128 |  |  | EPPENDORF | RESEARCH PLUS | 02DEINVO92 | INVESTIGACION | POP06DINV | INVESTIGACION | 30847 |  |  | 17 | FIBH12O - FUND INV BIOMEDICA |  |  |  | 0 |  | No | [8 empty] | Sí |  |  |  | COMPRA
FU-02909 | 15033 | PIPETA | Pdte revisión, confirmación y carga | N55652J
FU-02910 | 15034 | PIPETA |  | 2018-128159 |  |  | EPPENDORF | RESEARCH PLUS | 02DEINVO92 | INVESTIGACION | POP06DINV | INVESTIGACION | 30848 |  |  | 17 | FIBH12O - FUND INV BIOMEDICA |  |  |  | 0 |  | No | [8 empty] | Sí |  |  |  | COMPRA
FU-02910 | 15035 | PIPETA | Pdte revisión, confirmación y carga | G24046J
FU-02911 | 15036 | PIPETA |  | L54623J |  |  | EPPENDORF | RESEARCH PLUS | 02DEINVO92 | INVESTIGACION | POP06DINV | INVESTIGACION | 30846 |  |  | 17 | FIBH12O - FUND INV BIOMEDICA |  |  |  | 0 |  | No | [8 empty] | Sí |  |  |  | COMPRA
FU-02911 | 15037 | PIPETA | Pdte revisión, confirmación y carga | J38231J
FU-02912 | 15038 | PIPETA |  | 1120037501200618 |  |  | EPPENDORF | RESEARCH PLUS | 02DEINVO92 | INVESTIGACION | POP06DINV | INVESTIGACION | 30849 |  |  | 17 | FIBH12O - FUND INV BIOMEDICA |  |  |  | 0 |  | No | [8 empty] | Sí |  |  |  | COMPRA
Fu-02912 | 15039 | PIPETA | Pdte revisión, confirmación y carga | 42101038
FU-02913 | 15051 | AGITADOR TUBOS |  | 42101039 |  |  | FISHER SCIENTIFIC | TOPMIX 3 | 02DEINVO92 | INVESTIGACION | POP06E | BLOQUE E LABORATORIO DE INVESTIGACION | 30605 | POP06EENRA01 | ENF. RARAS MITOCONDRIALES Y NEUROMUSCULARES 01 | 17 | FIBH12O - FUND INV BIOMEDICA |  |  |  | 0 |  | No | [8 empty] | Sí |  |  |  | COMPRA
Fu-02913 | 15292 | AGITADOR | Pdte revisión, confirmación y carga | 84.656.271.7
FU-02914 | 15297 | PIPETA |  | 84.650.747.1 |  |  | INTEGRA BIOSCIENCES AG | PIPETBOY | 02DEINVO92 | INVESTIGACION | POP06DINV | INVESTIGACION |  |  |  | 17 | FIBH12O - FUND INV BIOMEDICA |  |  |  | 0 |  | No | [8 empty] | Sí |  |  |  | COMPRA
Fu-02914 | 15333 | PIPETA | Pdte revisión, confirmación y carga | M- 21023
FU-02915 | 15342 | TERMOCICLADOR |  | 30002812223 |  |  | AGILENT | SURE CYCLER 8800 | 02DEINVO92 | INVESTIGACION | POP06DINV | INVESTIGACION | 30718 |  |  | 17 | FIBH12O - FUND INV BIOMEDICA |  |  |  | 0 |  | No | [8 empty] | Sí |  |  |  | COMPRA
FU-02916 | 15352 | TERMOCICLADOR |  | 01020221020012 |  |  | LIFE TECHNOLOGIES | 2720 THERMAL CYCLER | 02DEINVO92 | INVESTIGACION | POP06DINV | INVESTIGACION | 30609 | POP06DINV | INVESTIGACION | 17 | FIBH12O - FUND INV BIOMEDICA |  |  |  | 0 |  | No | [8 empty] | Sí |  |  |  | COMPRA
Fu-02916 | 15357 | TERMOCICLADOR | Pdte revisión, confirmación y carga | 01020221020016
FU-02917 | 15358 | TERMOCICLADOR |  | 28.598.201.5 |  |  | LIFE TECHNOLOGIES | 2720 THERMAL CYCLER | 02DEINVO92 | INVESTIGACION | POP06DINV | INVESTIGACION | 30610 | POP06DINV | INVESTIGACION | 17 | FIBH12O - FUND INV BIOMEDICA |  |  |  | 0 |  | No | [8 empty] | Sí |  |  |  | COMPRA
Fu-02917 | 15359 | TERMOCICLADOR | Pdte revisión, confirmación y carga | 10005532/703
FU-02918 | 15371 | SECUENCIADOR ADN |  | 9932491-01 |  |  | THERMO FISHER SCIENTIFIC | ION S5 XL | 02DEINVO92 | INVESTIGACION | POP06DINV | INVESTIGACION |  |  |  | 17 | FIBH12O - FUND INV BIOMEDICA |  |  |  | 0 |  | No | [8 empty] | Sí |  |  |  | COMPRA
FU-02918 | 15458 | SECUENCIADOR DE ADN | Pdte revisión, confirmación y carga | 200143666
FU-02919 | 15459 | SECUENCIADOR ADN |  | 0219 |  |  | THERMO FISHER SCIENTIFIC | ION PGM SYSTEM | 02DEINVO92 | INVESTIGACION | POP06DINV | INVESTIGACION |  |  |  | 17 | FIBH12O - FUND INV BIOMEDICA |  |  |  | 0 |  | No | [8 empty] | Sí |  |  |  | COMPRA
Fu-02919 | 15460 | Secuenciador de adn | Pdte revisión, confirmación y carga | 0220
FU-02920 | 15461 | DISPOSITIVO DE PREPARACION DE MUESTRAS PARA SECUENCIADOR |  | 2990245794 |  |  | THERMO FISHER SCIENTIFIC | ION CHEF SYSTEM | 02DEINVO92 | INVESTIGACION | POP06E | BLOQUE E LABORATORIO DE INVESTIGACION |  |  |  | 17 | FIBH12O - FUND INV BIOMEDICA |  |  |  | 0 |  | No | [8 empty] | Sí |  |  |  | COMPRA
Fu-02920 | 15616 | ANALIZADOR | Pdte revisión, confirmación y carga | CN92393460
FU-02921 | 15636 | SECUENCIADOR ADN |  | M-21029 |  |  | ILLUMINA | NEXTSEQ 500 | 02DEINVO92 | INVESTIGACION | POP06DINV | INVESTIGACION |  |  |  | 17 | FIBH12O - FUND INV BIOMEDICA |  |  |  | 0 |  | No | [8 empty] | Sí |  |  |  | COMPRA
FU-02921 | 15637 | SECUENCIADOR DE ADN | Pdte revisión, confirmación y carga | 1012016090374
FU-02922 | 15638 | SECUENCIADOR ADN |  | 5811JP992168 |  |  | ILLUMINA | MISEQ | 02DEINVO92 | INVESTIGACION | POP06DINV | INVESTIGACION |  |  |  | 17 | FIBH12O - FUND INV BIOMEDICA |  |  |  | 0 |  | No | [8 empty] | Sí |  |  |  | COMPRA
FU-02923 | 15639 | SECUENCIADOR ADN |  | 5805JK073595 |  |  | ILLUMINA | NEXTSEQ 500 | 02DEINVO92 | INVESTIGACION | POP06DINV | INVESTIGACION |  |  |  | 17 | FIBH12O - FUND INV BIOMEDICA |  |  |  | 0 |  | No | [8 empty] | Sí |  |  |  | COMPRA
Fu-02923 | 15640 | Secuenciador | Pdte revisión, confirmación y carga | M41933K
FU-02924 | 15641 | CONGELADOR -20ºC |  | M12765K |  |  | RADIBER | CV-454 | 02DEINVO92 | INVESTIGACION | POP06EBIMO | BIOLOGIA MOLECULAR Y CELULAR | 02759 | POP06EBIMO | BIOLOGIA MOLECULAR Y CELULAR | 17 | FIBH12O - FUND INV BIOMEDICA |  |  |  | 0 |  | No | [8 empty] | Sí |  |  |  | COMPRA
Fu-02924 | 15642 | Nevera -25 | Pdte revisión, confirmación y carga | M61310K
FU-02925 | 15643 | CENTRIFUGA REFRIGERADA |  | N25756K | 545659 |  | EPPENDORF | 5424R | 02DEINVO92 | INVESTIGACION | POP06E | BLOQUE E LABORATORIO DE INVESTIGACION |  | POP06E | BLOQUE E LABORATORIO DE INVESTIGACION | 17 | FIBH12O - FUND INV BIOMEDICA | 000405 | FISHER SCIENTIFIC |  | 0 |  | No | [8 empty] | Sí | 2024-10-07 |  |  | COMPRA
FU-02926 | 15644 | TERMOMEZCLADOR |  | 280743428 |  |  | EPPENDORF | TERMOMIXER CONFORT | 02DEINVO92 | INVESTIGACION | POP06E | BLOQUE E LABORATORIO DE INVESTIGACION | 02718 |  |  | 17 | FIBH12O - FUND INV BIOMEDICA |  |  |  | 0 |  | No | [8 empty] | Sí |  |  |  | COMPRA
FU-02931 | 15645 | MICROCENTRIFUGA |  | 286021676 |  |  | LABNET BIOTECNICA | MINI CENTRIFUGE C1200 | 02DEINVO92 | INVESTIGACION | POP06E | BLOQUE E LABORATORIO DE INVESTIGACION | 02647 |  |  | 17 | FIBH12O - FUND INV BIOMEDICA |  |  |  | 0 |  | No | [8 empty] | Sí |  |  |  | COMPRA
FU-02932 | 15646 | AGITADOR |  | 32203-2001 |  |  | GRICEL | 30 | 02DEINVO92 | INVESTIGACION | POP06E | BLOQUE E LABORATORIO DE INVESTIGACION | 02716 |  |  | 17 | FIBH12O - FUND INV BIOMEDICA |  |  |  | 0 |  | No | [8 empty] | Sí |  |  |  | COMPRA
FU-02933 | 15650 | CABINA SEGURIDAD BIOLOGICA CLASE II |  | 31717-2001 |  |  | AZBIL TELSTAR | BIO II AVP | 02DEINVO92 | INVESTIGACION | POP06EBIMO | BIOLOGIA MOLECULAR Y CELULAR | 30172 | POP06EBIMO | BIOLOGIA MOLECULAR Y CELULAR | 17 | FIBH12O - FUND INV BIOMEDICA |  |  |  | 0 |  | No | [8 empty] | Sí |  |  |  | COMPRA
FU-02933 | 15699 | CABINAS | Pdte revisión, confirmación y carga | 42345988
FU-02936 | 15760 | PIPETA |  | 888-7065004 |  |  | EPPENDORF | RESEARCH PLUS | 02DEINVO92 | INVESTIGACION | POP06DINV | INVESTIGACION | 08962 |  |  | 17 | FIBH12O - FUND INV BIOMEDICA |  |  |  | 0 |  | No | [8 empty] | Sí |  |  |  | COMPRA
FU-02938 | 15761 | CENTRIFUGA |  | 888-706500A |  |  | HERAEUS | MULTI FUGE 3L | 02DEINVO92 | INVESTIGACION | POP06E | BLOQUE E LABORATORIO DE INVESTIGACION | 02706 |  |  | 17 | FIBH12O - FUND INV BIOMEDICA |  |  |  | 0 |  | No | [8 empty] | Sí |  |  |  | COMPRA
FU-02939 | 15762 | PREPARADOR MUESTRAS |  | 85.438.598.8 |  |  | QIAGEN N.V | QIASYMPHONY | 02DEINVO92 | INVESTIGACION | POP06DINV | INVESTIGACION |  |  |  | 17 | FIBH12O - FUND INV BIOMEDICA |  |  |  | 0 |  | No | [8 empty] | Sí |  |  |  | COMPRA
FU-02940 | 15764 | CENTRIFUGA REFRIGERADA |  | 5406KI205373 |  |  | HETTICH | MIKRO 200R | 02DEINVO92 | INVESTIGACION | POP06E | BLOQUE E LABORATORIO DE INVESTIGACION | 00018 | POP06E | BLOQUE E LABORATORIO DE INVESTIGACION | 17 | FIBH12O - FUND INV BIOMEDICA |  |  |  | 0 |  | No | [8 empty] | Sí | 2023-09-11 |  |  | COMPRA
FU-02941 | 15765 | AGITADOR |  | 580504060 |  |  | STUART SCIENTIFIC LTD. | SSL4 | 02DEINVO92 | INVESTIGACION | POP06E | BLOQUE E LABORATORIO DE INVESTIGACION | 00377 |  |  | 17 | FIBH12O - FUND INV BIOMEDICA |  |  |  | 0 |  | No | [8 empty] | Sí |  |  |  | COMPRA
FU-02942 | 15766 | CENTRIFUGA REFRIGERADA |  | 5382JM035872 |  |  | GYROZEN CO. LTD. | 1730R | 02DEINVO92 | INVESTIGACION | POP06EBIMO | BIOLOGIA MOLECULAR Y CELULAR |  | POP06EBIMO | BIOLOGIA MOLECULAR Y CELULAR | 17 | FIBH12O - FUND INV BIOMEDICA |  |  |  | 0 |  | No | [8 empty] | Sí |  |  |  | COMPRA
FU-02942 | 15769 | CENTRIFUGAS | Pdte revisión, confirmación y carga | 041BR315493
FU-02943 | 15771 | VITRINA EXTRACCION GASES |  | 100830758 |  |  | ERLAB | CAPTAIR FILTAIR 936 | 02DEINVO92 | INVESTIGACION | POP06EBIMO | BIOLOGIA MOLECULAR Y CELULAR | 00418 | POP06EBIMO | BIOLOGIA MOLECULAR Y CELULAR | 17 | FIBH12O - FUND INV BIOMEDICA |  |  |  | 0 |  | No | [8 empty] | Sí |  |  |  | COMPRA
Fu-02943 | 15772 | CABINAS | Pdte revisión, confirmación y carga | 7001725658731
FU-02944 | 15774 | AGITADOR |  | 658731 |  |  | STUART SCIENTIFIC LTD. | SSM4 | 02DEINVO92 | INVESTIGACION | POP06EBIMO | BIOLOGIA MOLECULAR Y CELULAR |  | POP06EBIMO | BIOLOGIA MOLECULAR Y CELULAR | 17 | FIBH12O - FUND INV BIOMEDICA |  |  |  | 0 |  | No | [8 empty] | Sí |  |  |  | COMPRA
Fu-02944 | 15775 | AGITADOR | Pdte revisión, confirmación y carga | 579857
FU-02945 | 15776 | PIPETA |  | 11706028 |  |  | PZ HTL |  | 02DEINVO92 | INVESTIGACION | POP06DINV | INVESTIGACION |  |  |  | 17 | FIBH12O - FUND INV BIOMEDICA |  |  |  | 0 |  | No | [8 empty] | Sí |  |  |  | COMPRA
Fu-02945 | 15777 | PIPETA | Pdte revisión, confirmación y carga | A60590044
FU-02946 | 15778 | PIPETA |  | 1020320092407 |  |  | PZ HTL |  | 02DEINVO92 | INVESTIGACION | POP06DINV | INVESTIGACION |  |  |  | 17 | FIBH12O - FUND INV BIOMEDICA |  |  |  | 0 |  | No | [8 empty] | Sí |  |  |  | COMPRA
Fu-02946 | 15978 | PIPETA | Pdte revisión, confirmación y carga | 8340366093
FU-02948 | 15981 | SISTEMA ELECTROFORESIS (FUENTE DE ALIMENTACION) |  | 85.155.142.3 |  |  | AMERSHAM BIOSCIENCES CORP. | EPS 1001 | 02DEINVO92 | INVESTIGACION | POP06EBIMO | BIOLOGIA MOLECULAR Y CELULAR | 00372 | POP06EBIMO | BIOLOGIA MOLECULAR Y CELULAR | 17 | FIBH12O - FUND INV BIOMEDICA |  |  |  | 0 |  | No | [8 empty] | Sí |  |  |  | COMPRA
Fu-02948 | 15986 | Fuente alimentación | Pdte revisión, confirmación y carga | QL20381
FU-02949 | 15987 | AGITADOR |  | QL26753 |  |  | STUART SCIENTIFIC LTD. | SA8 | 02DEINVO92 | INVESTIGACION | POP06EBIMO | BIOLOGIA MOLECULAR Y CELULAR |  | POP06EBIMO | BIOLOGIA MOLECULAR Y CELULAR | 17 | FIBH12O - FUND INV BIOMEDICA |  |  |  | 0 |  | Sí | 2025-05-30 | 2025-05-30 13:26 | 05 | OBSOLESCENCIA |  |  |  |  | Sí |  |  |  | COMPRA
Fu-02949 | 15988 | AGITADOR | Pdte revisión, confirmación y carga | QK22828
FU-02950 | 15989 | SISTEMA DE TRANSFERENCIA |  | QK22288 |  |  | BIO-RAD | TRNAS-BLOT TURBO | 02DEINVO92 | INVESTIGACION | POP06DINV | INVESTIGACION |  |  |  | 17 | FIBH12O - FUND INV BIOMEDICA |  |  |  | 0 |  | No | [8 empty] | Sí |  |  |  | COMPRA
FU-02951 | 16001 | ESPECTROFOTOMETRO |  | SA55225 |  |  | JENWAY | GENOVA | 02DEINVO92 | INVESTIGACION | POP06DINV | INVESTIGACION | 00020 |  |  | 17 | FIBH12O - FUND INV BIOMEDICA |  |  |  | 0 |  | No | [8 empty] | Sí |  |  |  | COMPRA
FU-02952 | 16011 | BALANZA PRECISION |  | SB51338 |  |  | DENVER INSTRUMENT INC | SL-14 | 02DEINVO92 | INVESTIGACION | POP06E | BLOQUE E LABORATORIO DE INVESTIGACION |  |  |  | 17 | FIBH12O - FUND INV BIOMEDICA |  |  |  | 0 |  | No | [8 empty] | Sí |  |  |  | COMPRA
FU-02956 | 16012 | AGITADOR TUBOS |  | RL57559 |  |  | FISHER SCIENTIFIC | MINI VORTEX MIXER | 02DEINVO92 | INVESTIGACION | POP06E | BLOQUE E LABORATORIO DE INVESTIGACION |  |  |  | 17 | FIBH12O - FUND INV BIOMEDICA |  |  |  | 0 |  | No | [8 empty] | Sí |  |  |  | COMPRA
Fu-02958 | 16017 | Fuente alimentación | Pdte revisión, confirmación y carga | SA54350
FU-02959 | 16018 | FRIGORIFICO |  | RC51025 |  |  | LIEBHERR | PROFILINE | 02DEINVO92 | INVESTIGACION | POP06E | BLOQUE E LABORATORIO DE INVESTIGACION | 30423 | POP06EINM | INMUNODEFICIENCIA | 17 | FIBH12O - FUND INV BIOMEDICA |  |  |  | 0 |  | No | [8 empty] | Sí | 2025-02-11 |  |  | COMPRA
Fu-02959 | 16019 | Frigorífico | Pdte revisión, confirmación y carga | RF50402
FU-02960 | 16020 | FRIGORIFICO / CONGELADOR |  | RE50402 |  |  | LIEBHERR | CN5056 | 02DEINVO92 | INVESTIGACION | POP06DINV | INVESTIGACION | 04311 | POP06DINV | INVESTIGACION | 17 | FIBH12O - FUND INV BIOMEDICA |  |  |  | 0 |  | No | [8 empty] | Sí | 2024-10-10 |  |  | COMPRA
Fu-02960 | 16021 | Nevera | Pdte revisión, confirmación y carga | RG51472
FU-02961 | 16022 | FRIGORIFICO 4ºC |  | RG50928 |  |  | LIEBHERR | GASTRO-LINE | 02DEINVO92 | INVESTIGACION | POP06DINV | INVESTIGACION | 04351 | POP06DINV | INVESTIGACION | 17 | FIBH12O - FUND INV BIOMEDICA |  |  |  | 0 |  | No | [8 empty] | Sí | 2024-10-10 |  |  | COMPRA
Fu-02961 | 16023 | Nevera | Pdte revisión, confirmación y carga | 9661
FU-02966 | 16024 | SISTEMA DE CROMATOGRAFIA |  | 8342382763 |  |  |  |  | 02DEINVO92 | INVESTIGACION | POP06DINV | INVESTIGACION |  |  |  | 17 | FIBH12O - FUND INV BIOMEDICA |  |  |  | 0 |  | No | [8 empty] | Sí |  |  |  | COMPRA
FU-02968 | 16025 | CENTRIFUGA REFRIGERADA |  | NV223 |  |  | EPPENDORF | 5810R | 02DEINVO92 | INVESTIGACION | POP06E | BLOQUE E LABORATORIO DE INVESTIGACION | 04308 | POP06EGRI | GRUPO INGENIERIA DE TEJIDOS | 17 | FIBH12O - FUND INV BIOMEDICA |  |  |  | 0 |  | No | [8 empty] | Sí |  |  |  | COMPRA
Fu-02968 | 16026 | CENTRIFUGAS | Pdte revisión, confirmación y carga | 196200
FU-02969 | 16027 | AGITADOR TUBOS |  | PS0121210428080 |  |  | HEIDOLPH | REAX TOP | 02DEINVO92 | INVESTIGACION | POP06E | BLOQUE E LABORATORIO DE INVESTIGACION |  | POP06E | BLOQUE E LABORATORIO DE INVESTIGACION | 17 | FIBH12O - FUND INV BIOMEDICA |  |  |  | 0 |  | No | [8 empty] | Sí | 2025-04-28 |  |  | COMPRA
FU-02970 | 16028 | TERMOCICLADOR |  | 208233091521 |  |  | EPPENDORF | TERMOMIXER COMPAQ | 02DEINVO92 | INVESTIGACION | POP06EGRI | GRUPO INGENIERIA DE TEJIDOS | 04299 | POP06EGRI | GRUPO INGENIERIA DE TEJIDOS | 17 | FIBH12O - FUND INV BIOMEDICA |  |  |  | 0 |  | No | [8 empty] | Sí | 2025-02-07 |  |  | COMPRA
Fu-02970 | 16029 | Termociclador | Pdte revisión, confirmación y carga | 2202386
FU-02971 | 16031 | TERMOCICLADOR |  | 22C41553 |  |  | EPPENDORF | TERMOMIXER COMPAQ | 02DEINVO92 | INVESTIGACION | POP06EGRI | GRUPO INGENIERIA DE TEJIDOS | 04300 | POP06EGRI | GRUPO INGENIERIA DE TEJIDOS | 17 | FIBH12O - FUND INV BIOMEDICA |  |  |  | 0 |  | No | [8 empty] | Sí | 2025-02-07 |  |  | COMPRA
Fu-02971 | 16032 | Termociclador | Pdte revisión, confirmación y carga | I42394L
FU-02972 | 16033 | TERMOSTATO |  | J19304L |  |  | EPPENDORF | THERMOSTAT PLUS | 02DEINVO92 | INVESTIGACION | POP06EGRI | GRUPO INGENIERIA DE TEJIDOS |  | POP06EGRI | GRUPO INGENIERIA DE TEJIDOS | 17 | FIBH12O - FUND INV BIOMEDICA |  |  |  | 0 |  | No | [8 empty] | Sí | 2025-02-07 |  |  | COMPRA
Fu-02972 | 16034 | Termostato | Pdte revisión, confirmación y carga | UT100V1902006S
FU-02973 | 16035 | PIPETA |  | 85.826.468.5 |  |  | CONTINENTAL LAB | BETA-PETTE | 02DEINVO92 | INVESTIGACION | POP06DINV | INVESTIGACION | 04338 | POP06DINV | INVESTIGACION | 17 | FIBH12O - FUND INV BIOMEDICA |  |  |  | 0 |  | No | [8 empty] | Sí | 2025-04-28 |  |  | COMPRA
FU-02974 | 16036 | PIPETA |  | 85.826.443.2 |  |  | CONTINENTAL LAB | BETA-PETTE | 02DEINVO92 | INVESTIGACION | POP06DINV | INVESTIGACION | 04314 |  |  | 17 | FIBH12O - FUND INV BIOMEDICA |  |  |  | 0 |  | No | [8 empty] | Sí |  |  |  | COMPRA
Fu-02974 | 16037 | PIPETA | Pdte revisión, confirmación y carga | 85.569.124.8
FU-02975 | 16038 | PIPETA |  | 1172479590022192360055 |  |  | CONTINENTAL LAB | BETA-PETTE | 02DEINVO92 | INVESTIGACION | POP06DINV | INVESTIGACION | 04331 |  |  | 17 | FIBH12O - FUND INV BIOMEDICA |  |  |  | 0 |  | No | [8 empty] | Sí |  |  |  | COMPRA
Fu-02975 | 16039 | PIPETA | Pdte revisión, confirmación y carga | 37.235.189.2
FU-02976 | 16040 | PIPETA |  | 53.895.737.1 |  |  | CONTINENTAL LAB | BETA-PETTE | 02DEINVO92 | INVESTIGACION | POP06EGRI | GRUPO INGENIERIA DE TEJIDOS | 04323 | POP06EGRI | GRUPO INGENIERIA DE TEJIDOS | 17 | FIBH12O - FUND INV BIOMEDICA |  |  |  | 0 |  | No | [8 empty] | Sí | 2025-02-07 |  |  | COMPRA
Fu-02976 | 16041 | PIPETA | Pdte revisión, confirmación y carga | No deducible
FU-02977 | 16042 | PIPETA |  | L522.0578 |  |  | CONTINENTAL LAB | BETA-PETTE | 02DEINVO92 | INVESTIGACION | POP06EGRI | GRUPO INGENIERIA DE TEJIDOS | 04325 | POP06EGRI | GRUPO INGENIERIA DE TEJIDOS | 17 | FIBH12O - FUND INV BIOMEDICA |  |  |  | 0 |  | No | [8 empty] | Sí | 2025-02-07 |  |  | COMPRA
Fu-02977 | 16044 | PIPETA | Pdte revisión, confirmación y carga | P122.0106
FU-02978 | 16045 | PIPETA |  | 0101521030154 |  |  | CONTINENTAL LAB | BETA-PETTE | 02DEINVO92 | INVESTIGACION | POP06EGRI | GRUPO INGENIERIA DE TEJIDOS | 04321 | POP06EGRI | GRUPO INGENIERIA DE TEJIDOS | 17 | FIBH12O - FUND INV BIOMEDICA |  |  |  | 0 |  | No | [8 empty] | Sí | 2025-02-07 |  |  | COMPRA
Fu-02978 | 16046 | PIPETA | Pdte revisión, confirmación y carga | Ta50150
FU-02979 | 16047 | PIPETA |  | Sm56457 |  |  | CONTINENTAL LAB | BETA-PETTE | 02DEINVO92 | INVESTIGACION | POP06DINV | INVESTIGACION | 04319 | POP06DINV | INVESTIGACION | 17 | FIBH12O - FUND INV BIOMEDICA |  |  |  | 0 |  | No | [8 empty] | Sí | 2025-04-28 |  |  | COMPRA
FU-02980 | 16048 | PIPETA |  | SN53096 |  |  | CONTINENTAL LAB | BETA-PETTE | 02DEINVO92 | INVESTIGACION | POP06DINV | INVESTIGACION | 08856 |  |  | 17 | FIBH12O - FUND INV BIOMEDICA |  |  |  | 0 |  | No | [8 empty] | Sí |  |  |  | COMPRA
Fu-02980 | 16051 | PIPETA | Pdte revisión, confirmación y carga | TA51300
FU-02981 | 16052 | PIPETA |  | No incluido |  |  | CONTINENTAL LAB | BETA-PETTE | 02DEINVO92 | INVESTIGACION | POP06DINV | INVESTIGACION | 04334 |  |  | 17 | FIBH12O - FUND INV BIOMEDICA |  |  |  | 0 |  | No | [8 empty] | Sí |  |  |  | COMPRA
Fu-02981 | 16053 | PIPETA | Pdte revisión, confirmación y carga | 151164
FU-02982 | 16054 | PIPETA |  | VH00476 |  |  | CONTINENTAL LAB | BETA-PETTE | 02DEINVO92 | INVESTIGACION | POP06DINV | INVESTIGACION | 04336 |  |  | 17 | FIBH12O - FUND INV BIOMEDICA |  |  |  | 0 |  | No | [8 empty] | Sí |  |  |  | COMPRA
FU-02983 | 16055 | PIPETA |  | Tb28285 |  |  | CONTINENTAL LAB | BETA-PETTE | 02DEINVO92 | INVESTIGACION | POP06DINV | INVESTIGACION | 04337 | POP06DINV | INVESTIGACION | 17 | FIBH12O - FUND INV BIOMEDICA |  |  |  | 0 |  | No | [8 empty] | Sí |  |  |  | COMPRA
FU-02984 | 16056 | PIPETA |  | TB28290 |  |  | METTLER TOLEDO E | PIPET-LITE | 02DEINVO92 | INVESTIGACION | POP06DINV | INVESTIGACION |  |  |  | 17 | FIBH12O - FUND INV BIOMEDICA |  |  |  | 0 |  | No | [8 empty] | Sí |  |  |  | COMPRA
FU-02985 | 16057 | PIPETA |  | TB28295 |  |  | RAININ INSTRUMENT LLC | PIPET LITE | 02DEINVO92 | INVESTIGACION | POP06EGRI | GRUPO INGENIERIA DE TEJIDOS |  | POP06EGRI | GRUPO INGENIERIA DE TEJIDOS | 17 | FIBH12O - FUND INV BIOMEDICA |  |  |  | 0 |  | No | [8 empty] | Sí | 2025-02-07 |  |  | COMPRA
Fu-02985 | 16059 | PIPETA | Pdte revisión, confirmación y carga | TE21002
FU-02986 | 16060 | PIPETA |  | TK21378 |  |  | METTLER TOLEDO E | PIPET-LITE | 02DEINVO92 | INVESTIGACION | POP06DINV | INVESTIGACION |  | POP06DINV | INVESTIGACION | 17 | FIBH12O - FUND INV BIOMEDICA |  |  |  | 0 |  | No | [8 empty] | Sí |  |  |  | COMPRA
FU-02987 | 16061 | PIPETA |  | TK21380 |  |  | RAININ INSTRUMENT LLC | PIPET LITE | 02DEINVO92 | INVESTIGACION | POP06EGRI | GRUPO INGENIERIA DE TEJIDOS |  | POP06EGRI | GRUPO INGENIERIA DE TEJIDOS | 17 | FIBH12O - FUND INV BIOMEDICA |  |  |  | 0 |  | No | [8 empty] | Sí | 2025-02-07 |  |  | COMPRA
Fu-02987 | 16062 | PIPETA | Pdte revisión, confirmación y carga | TD21719
FU-02988 | 16063 | PIPETA MULTICANAL |  | TJ23025 |  |  | RAININ INSTRUMENT LLC | 20-200UL | 02DEINVO92 | INVESTIGACION | POP06EGRI | GRUPO INGENIERIA DE TEJIDOS |  | POP06EGRI | GRUPO INGENIERIA DE TEJIDOS | 17 | FIBH12O - FUND INV BIOMEDICA |  |  |  | 0 |  | No | [8 empty] | Sí | 2025-02-07 |  |  | COMPRA
Fu-02988 | 16064 | PIPETA | Pdte revisión, confirmación y carga | TJ23045
FU-02990 | 16066 | SISTEMA ELECTROFORESIS (FUENTE ALIMENTACION) |  | TH21762 |  |  | FISHER SCIENTIFIC | EC-105 | 02DEINVO92 | INVESTIGACION | POP06EGRI | GRUPO INGENIERIA DE TEJIDOS | 04305 | POP06EGRI | GRUPO INGENIERIA DE TEJIDOS | 17 | FIBH12O - FUND INV BIOMEDICA |  |  |  | 0 |  | No | [8 empty] | Sí | 2025-02-07 |  |  | COMPRA
Fu-02990 | 16067 | Fuente de alimentación | Pdte revisión, confirmación y carga | TJ22763
FU-02991 | 16068 | CENTRIFUGA REFRIGERADA |  | SH98991 |  |  | EPPENDORF | 5415 R | 02DEINVO92 | INVESTIGACION | POP06EGRI | GRUPO INGENIERIA DE TEJIDOS | 06443 | POP06EGRI | GRUPO INGENIERIA DE TEJIDOS | 17 | FIBH12O - FUND INV BIOMEDICA |  |  |  | 0 |  | No | [8 empty] | Sí | 2025-02-07 |  |  | COMPRA
Fu-02991 | 16069 | CENTRIFUGAS | Pdte revisión, confirmación y carga | SJ00316
FU-02992 | 16070 | SISTEMA ELECTROFORESIS (FUENTE DE ALIMENTACION) |  | B2023-1707-0033 |  |  | BIO-RAD | PROTEAN IEF CELL | 02DEINVO92 | INVESTIGACION | POP06DINV | INVESTIGACION | 06560 |  |  | 17 | FIBH12O - FUND INV BIOMEDICA |  |  |  | 0 |  | No | [8 empty] | Sí |  |  |  | COMPRA
Fu-02992 | 16071 | Electroforesis bidimensional | Pdte revisión, confirmación y carga | B2023-1707-033
FU-02993 | 16072 | TERMOCICLADOR |  | 86.065.867.0 |  |  | TECHNE INC. | TC-412 | 02DEINVO92 | INVESTIGACION | POP06EGRI | GRUPO INGENIERIA DE TEJIDOS | 04293 | POP06EGRI | GRUPO INGENIERIA DE TEJIDOS | 17 | FIBH12O - FUND INV BIOMEDICA |  |  |  | 0 |  | No | [8 empty] | Sí | 2025-02-07 |  |  | COMPRA
Fu-02993 | 16073 | Termociclador | Pdte revisión, confirmación y carga | R53347L
FU-02994 | 16074 | AGITADOR ORBITAL |  | R41361L |  |  | HEIDOLPH | TITRAMAX 100 | 02DEINVO92 | INVESTIGACION | POP06EGRI | GRUPO INGENIERIA DE TEJIDOS |  | POP06EGRI | GRUPO INGENIERIA DE TEJIDOS | 17 | FIBH12O - FUND INV BIOMEDICA |  |  |  | 0 |  | No | [8 empty] | Sí | 2025-02-07 |  |  | COMPRA
Fu-02994 | 16075 | AGITADOR | Pdte revisión, confirmación y carga | R73538L
FU-02995 | 16076 | CUBETA DE ELECTROFORESIS |  | 2201289 |  |  | BIO-RAD | TRANS-BLOT SD CELL | 02DEINVO92 | INVESTIGACION | POP06E | BLOQUE E LABORATORIO DE INVESTIGACION |  |  |  | 17 | FIBH12O - FUND INV BIOMEDICA |  |  |  | 0 |  | No | [8 empty] | Sí |  |  |  | COMPRA
Fu-02995 | 16077 | Transferidor molecular | Pdte revisión, confirmación y carga | BE0GY 3WAW0 0QGM1 80010
FU-02996 | 16078 | CONGELADOR -20ºC |  | 0001147632-6 |  |  | LIEBHERR | MEDILINE | 02DEINVO92 | INVESTIGACION | POP06E | BLOQUE E LABORATORIO DE INVESTIGACION |  | POP06E | BLOQUE E LABORATORIO DE INVESTIGACION | 17 | FIBH12O - FUND INV BIOMEDICA |  |  |  | 0 |  | No | [8 empty] | Sí |  |  |  | COMPRA
FU-02997 | 16079 | FRIGORIFICO / CONGELADOR |  | 3000846134 |  |  | ZORLU HOLDING | SAIVOD | 02DEINVO92 | INVESTIGACION | POP06DINV | INVESTIGACION |  | POP06DINV | INVESTIGACION | 17 | FIBH12O - FUND INV BIOMEDICA |  |  |  | 0 |  | No | [8 empty] | Sí | 2024-10-10 |  |  | COMPRA
FU-02998 | 16080 | TERMOBLOQUE |  | 85.716.221.0 |  |  | THERMO FISHER SCIENTIFIC | DRYBATH STDRD 1 BOCK | 02DEINVO92 | INVESTIGACION | POP06DINV | INVESTIGACION |  |  |  | 17 | FIBH12O - FUND INV BIOMEDICA |  |  |  | 0 |  | No | [8 empty] | Sí |  |  |  | COMPRA
FU-02999 | 16081 | AGITADOR |  | AZY1707640 |  |  | STUART SCIENTIFIC LTD. | SSM4 | 02DEINVO92 | INVESTIGACION | POP06E | BLOQUE E LABORATORIO DE INVESTIGACION |  |  |  | 17 | FIBH12O - FUND INV BIOMEDICA |  |  |  | 0 |  | No | [8 empty] | Sí |  |  |  | COMPRA
FU-03000 | 16082 | AGITADOR |  | DEDAB02025 | 738494 |  | VELP SCIENTIFICA | ZX3 | 02DEINVO92 | INVESTIGACION | POP06E | BLOQUE E LABORATORIO DE INVESTIGACION |  |  |  | 17 | FIBH12O - FUND INV BIOMEDICA |  |  |  | 0 |  | No | [8 empty] | Sí |  |  |  | COMPRA
FU-03001 | 16083 | CENTRIFUGA |  | 85.491.851.3 |  |  | FISHER SCIENTIFIC | ACCUSPIN MICRO 17 | 02DEINVO92 | INVESTIGACION | POP06E | BLOQUE E LABORATORIO DE INVESTIGACION |  |  |  | 17 | FIBH12O - FUND INV BIOMEDICA |  |  |  | 0 |  | No | [8 empty] | Sí |  |  |  | COMPRA
FU-03002 | 16084 | PIPETA |  | 85.488.587.7 | 739507 |  | GILSON | PIPETMAN | 02DEINVO92 | INVESTIGACION | POP06DINV | INVESTIGACION |  |  |  | 17 | FIBH12O - FUND INV BIOMEDICA |  |  |  | 0 |  | No | [8 empty] | Sí |  |  |  | COMPRA
FU-03003 | 16085 | PIPETA |  | 85.716.236.4 |  |  | GILSON | PIPETMAN | 02DEINVO92 | INVESTIGACION | POP06DINV | INVESTIGACION |  |  |  | 17 | FIBH12O - FUND INV BIOMEDICA |  |  |  | 0 |  | No | [8 empty] | Sí |  |  |  | COMPRA
FU-03004 | 16086 | PIPETA |  | 3841017061 |  |  | GILSON | PIPETMAN | 02DEINVO92 | INVESTIGACION | POP06DINV | INVESTIGACION |  |  |  | 17 | FIBH12O - FUND INV BIOMEDICA |  |  |  | 0 |  | No | [8 empty] | Sí |  |  |  | COMPRA
FU-03005 | 16087 | PIPETA |  | M7NXCX006429288 |  |  | GILSON | 200-1000UL | 02DEINVO92 | INVESTIGACION | POP06EENRA02 | ENF. RARAS MITOCONDRIALES Y NEUROMUSCULARES 02 |  | POP06EENRA02 | ENF. RARAS MITOCONDRIALES Y NEUROMUSCULARES 02 | 17 | FIBH12O - FUND INV BIOMEDICA |  |  |  | 0 |  | No | [8 empty] | Sí | 2025-02-07 |  |  | COMPRA
FU-03005 | 16088 | PIPETA | Pdte revisión, confirmación y carga | HH35L 1021308
FU-03006 | 16089 | PIPETA |  | 85.716.224.1 |  |  | CORNING INC | STRIPETTOR ULTRA | 02DEINVO92 | INVESTIGACION | POP06DINV | INVESTIGACION |  |  |  | 17 | FIBH12O - FUND INV BIOMEDICA |  |  |  | 0 |  | No | [8 empty] | Sí |  |  |  | COMPRA
FU-03007 | 16090 | TERMOAGITADOR |  | 85.491.901.5 | 738497 |  | THERMO FISHER SCIENTIFIC | F20500162FI | 02DEINVO92 | INVESTIGACION | POP06DINV | INVESTIGACION |  |  |  | 17 | FIBH12O - FUND INV BIOMEDICA |  |  |  | 0 |  | No | [8 empty] | Sí |  |  |  | COMPRA
FU-03008 | 16091 | FOTOMETRO |  | 621BR70054 | 739354 |  | THERMO FISHER SCIENTIFIC | MULTISKAN FC | 02DEINVO92 | INVESTIGACION | POP06DINV | INVESTIGACION |  |  |  | 17 | FIBH12O - FUND INV BIOMEDICA |  |  |  | 0 |  | No | [8 empty] | Sí |  |  |  | COMPRA
FU-03009 | 16092 | PIPETA |  | 621BR70052 |  |  | GILSON | PIPETMAN | 02DEINVO92 | INVESTIGACION | POP06DINV | INVESTIGACION |  |  |  | 17 | FIBH12O - FUND INV BIOMEDICA |  |  |  | 0 |  | No | [8 empty] | Sí |  |  |  | COMPRA
FU-03010 | 16093 | PIPETA |  | 85.716.213.5 |  |  | GILSON | PIPETMAN | 02DEINVO92 | INVESTIGACION | POP06DINV | INVESTIGACION |  |  |  | 17 | FIBH12O - FUND INV BIOMEDICA |  |  |  | 0 |  | No | [8 empty] | Sí |  |  |  | COMPRA
FU-03011 | 16094 | PIPETA |  | 85.491.900.8 |  |  | GILSON | PIPETMAN | 02DEINVO92 | INVESTIGACION | POP06DINV | INVESTIGACION |  |  |  | 17 | FIBH12O - FUND INV BIOMEDICA |  |  |  | 0 |  | No | [8 empty] | Sí |  |  |  | COMPRA
FU-03012 | 16095 | PIPETA |  | 85.716.214.2 |  |  | GILSON | PIPETMAN | 02DEINVO92 | INVESTIGACION | POP06DINV | INVESTIGACION |  |  |  | 17 | FIBH12O - FUND INV BIOMEDICA |  |  |  | 0 |  | No | [8 empty] | Sí |  |  |  | COMPRA
FU-03013 | 16096 | PIPETA |  | 85.491.891.9 |  |  | GILSON | PIPETMAN | 02DEINVO92 | INVESTIGACION | POP06DINV | INVESTIGACION |  |  |  | 17 | FIBH12O - FUND INV BIOMEDICA |  |  |  | 0 |  | No | [8 empty] | Sí |  |  |  | COMPRA
FU-03014 | 16097 | PIPETA MULTICANAL |  | 7214043 |  |  | GILSON | PIPETMAN | 02DEINVO92 | INVESTIGACION | POP06DINV | INVESTIGACION |  |  |  | 17 | FIBH12O - FUND INV BIOMEDICA |  |  |  | 0 |  | No | [8 empty] | Sí |  |  |  | COMPRA
FU-03017 | 16098 | MICROONDAS DOMESTICO |  | 11214443 |  |  | SHARP CORP. | R-4V17 | 02DEINVO92 | INVESTIGACION | POP06EGRI | GRUPO INGENIERIA DE TEJIDOS |  | POP06EGRI | GRUPO INGENIERIA DE TEJIDOS | 17 | FIBH12O - FUND INV BIOMEDICA |  |  |  | 0 |  | No | [8 empty] | Sí | 2025-02-07 |  |  | COMPRA
Fu-03017 | 16099 | Microondas | Pdte revisión, confirmación y carga | 11214444
FU-03018 | 16100 | MICROONDAS DOMESTICO |  | 11214445 |  |  | BEKO | MOC20100W | 02DEINVO92 | INVESTIGACION | POP06DINV | INVESTIGACION |  |  |  | 17 | FIBH12O - FUND INV BIOMEDICA |  |  |  | 0 |  | No | [8 empty] | Sí |  |  |  | COMPRA
FU-03019 | 16101 | ESTUFA CULTIVO |  | 85.720.108.7 |  |  | HERAEUS | B6030 | 02DEINVO92 | INVESTIGACION | POP06DINV | INVESTIGACION | 04439 |  |  | 17 | FIBH12O - FUND INV BIOMEDICA |  |  |  | 0 |  | No | [8 empty] | Sí |  |  |  | COMPRA
FU-03020 | 16102 | CENTRIFUGA REFRIGERADA |  | 85.703.324.4 |  |  | EPPENDORF | 5810R | 02DEINVO92 | INVESTIGACION | POP06E | BLOQUE E LABORATORIO DE INVESTIGACION | 04301 | POP05EHLA01 | HLA 01 | 17 | FIBH12O - FUND INV BIOMEDICA |  |  |  | 0 |  | No | [8 empty] | Sí |  |  |  | COMPRA
FU-03021 | 16103 | TERMOAGITADOR |  | 85.720.094.3 |  |  | MIELE | G7883 | 02DEINVO92 | INVESTIGACION | POP06DINV | INVESTIGACION | 30235 |  |  | 17 | FIBH12O - FUND INV BIOMEDICA |  |  |  | 0 |  | No | [8 empty] | Sí |  |  |  | COMPRA
FU-03022 | 16104 | MICROONDAS DOMESTICO |  | 85.703.371.8 |  |  | BLUESKY | BMO20-4 | 02DEINVO92 | INVESTIGACION | POP06DINV | INVESTIGACION |  |  |  | 17 | FIBH12O - FUND INV BIOMEDICA |  |  |  | 0 |  | No | [8 empty] | Sí |  |  |  | COMPRA
FU-03023 | 16105 | MICROONDAS DOMESTICO |  | MS2124501735 |  |  | LAZER | AM720CZW | 02DEINVO92 | INVESTIGACION | POP06DINV | INVESTIGACION |  |  |  | 17 | FIBH12O - FUND INV BIOMEDICA |  |  |  | 0 |  | No | [8 empty] | Sí |  |  |  | COMPRA
FU-03025 | 16106 | MAQUINA HIELO |  | L23117281 |  |  | SCOTSMAN U. | AF80AS | 02DEINVO92 | INVESTIGACION | POP06DINV | INVESTIGACION |  | POP06DINV | INVESTIGACION | 17 | FIBH12O - FUND INV BIOMEDICA |  |  |  | 0 |  | No | [8 empty] | Sí |  |  |  | COMPRA
FU-03026 | 16107 | TRANSILUMINADOR |  | L23112111 |  |  | SPECTRONICS CORPORATION | SPECTROLINE TS-312A | 02DEINVO92 | INVESTIGACION | POP06DINV | INVESTIGACION | 00583 |  |  | 17 | FIBH12O - FUND INV BIOMEDICA |  |  |  | 0 |  | No | [8 empty] | Sí |  |  |  | COMPRA
FU-03030 | 16108 | AGITADOR |  | L23117501 |  |  | THERMO FISHER SCIENTIFIC | MINI HIBRIDASITION OVEN | 02DEINVO92 | INVESTIGACION | POP06E | BLOQUE E LABORATORIO DE INVESTIGACION | 00594 | POP06EGENO | GENOMICA | 17 | FIBH12O - FUND INV BIOMEDICA |  |  |  | 0 |  | Sí | 2024-09-13 | 2024-09-13 11:06 | 09 | SUSTITUCION POR CONTRATO MANTENIMIENTO |  | DAR BAJA POR CAMBIO DE EQUIPAMIENTO |  |  | Sí |  |  |  | COMPRA
FU-03031 | 16109 | BAÑO TERMOSTATICO |  | 5943LG603898 |  |  | MEMMERT GMBH + CO.KG |  | 02DEINVO92 | INVESTIGACION | POP06E | BLOQUE E LABORATORIO DE INVESTIGACION | 03922 | POP06EGENO | GENOMICA | 17 | FIBH12O - FUND INV BIOMEDICA |  |  |  | 0 |  | Sí | 2024-09-12 | 2024-09-12 15:38 | I99 | INTERCAMBIO DE ACTIVOS |  |  |  |  | Sí |  |  |  | COMPRA
FU-03033 | 16110 | AGITADOR |  | TK54871 |  |  | VWR | MULTI-TUBE VORTEXER | 02DEINVO92 | INVESTIGACION | POP06E | BLOQUE E LABORATORIO DE INVESTIGACION |  | POP06EGENO | GENOMICA | 17 | FIBH12O - FUND INV BIOMEDICA |  |  |  | 0 |  | Sí | 2024-09-13 | 2024-09-13 11:03 | 09 | SUSTITUCION POR CONTRATO MANTENIMIENTO |  | BAJA POR CAMBIO DE EQUIPAMIENTO |  |  | Sí |  |  |  | COMPRA
FU-03034 | 16111 | BAÑO TERMOSTATICO |  | TK50378 |  |  | JP SELECTA | UNITRONIC 320 | 02DEINVO92 | INVESTIGACION | POP06E | BLOQUE E LABORATORIO DE INVESTIGACION | 02919 | POP06EGENO | GENOMICA | 17 | FIBH12O - FUND INV BIOMEDICA |  |  |  | 0 |  | Sí | 2024-10-01 | 2024-10-01 08:57 | 09 | SUSTITUCION POR CONTRATO MANTENIMIENTO |  | CAMBIO DE EQUIPAMIENTO |  |  | Sí |  |  |  | COMPRA
FU-03035 | 16112 | AGITADOR TUBOS |  | TK55530 |  |  | GRICEL | MIXO-TUB | 02DEINVO92 | INVESTIGACION | POP06E | BLOQUE E LABORATORIO DE INVESTIGACION | 02934 | POP06EGENO | GENOMICA | 17 | FIBH12O - FUND INV BIOMEDICA |  |  |  | 0 |  | Sí | 2024-10-01 | 2024-10-01 08:56 | 09 | SUSTITUCION POR CONTRATO MANTENIMIENTO |  | CAMBIO DE EQUIPAMIENTO |  |  | Sí |  |  |  | COMPRA
FU-03036 | 16113 | AGITADOR ORBITAL |  | SC55956 |  |  | IKA | VIBRAX VXR | 02DEINVO92 | INVESTIGACION | FA00A3031600 | Laboratorio 6 | 30748 | FA00A3031600 | Laboratorio 6 | 17 | FIBH12O - FUND INV BIOMEDICA |  |  |  | 0 |  | No | [8 empty] | Sí | 2025-02-05 |  |  | COMPRA
FU 03036 | 16114 | AGITADOR | Pdte revisión, confirmación y carga | TE53563
FU-03037 | 16115 | CONTADOR GAMMA |  | 9S2215A00187 |  |  | CSL BEHRING GMBH | 1612 | 02DEINVO92 | INVESTIGACION | POP06E | BLOQUE E LABORATORIO DE INVESTIGACION | 03915 | POP06EGENO | GENOMICA | 17 | FIBH12O - FUND INV BIOMEDICA |  |  |  | 0 |  | Sí | 2024-09-13 | 2024-09-13 09:11 | 09 | SUSTITUCION POR CONTRATO MANTENIMIENTO |  | CAMBIO DE EQUIPAMIENTO |  |  | Sí |  |  |  | COMPRA
FU-03038 | 16117 | CENTRIFUGA REFRIGERADA |  | 9S2215A00190 |  |  | JOUAN S.A | CR4KR | 02DEINVO92 | INVESTIGACION | POP06E | BLOQUE E LABORATORIO DE INVESTIGACION | 02937 | POP06EGENO | GENOMICA | 17 | FIBH12O - FUND INV BIOMEDICA |  |  |  | 0 |  | No | [8 empty] | Sí |  |  |  | COMPRA
FU-03039 | 16118 | CABINA FLUJO LAMINAR VERTICAL |  | 86.056.334.9 |  |  | LABOGENE | SCANLAF FORTUNA 900 | 02DEINVO92 | INVESTIGACION | POP06E | BLOQUE E LABORATORIO DE INVESTIGACION | 09084 | POP06EUNRE | UNIDAD DE REVELADO | 17 | FIBH12O - FUND INV BIOMEDICA |  |  |  | 0 |  | No | [8 empty] | Sí |  |  |  | COMPRA
Fu-03039 | 16119 | CABINAS | Pdte revisión, confirmación y carga | 9000165
FU-03040 | 16120 | FRIGORIFICO 4ºC |  | 86.026.319.5 |  |  | ASPES |  | 02DEINVO92 | INVESTIGACION | POP06DINV | INVESTIGACION |  | POP06DINV | INVESTIGACION | 17 | FIBH12O - FUND INV BIOMEDICA |  |  |  | 0 |  | No | [8 empty] | Sí | 2024-10-10 |  |  | COMPRA
Fu-03040 | 16121 | Nevera -20 | Pdte revisión, confirmación y carga | 86.121.177.5
FU-03041 | 16122 | CONGELADOR -20ºC |  | 86.021.693.1 |  |  | LIEBHERR | PREMIUM | 02DEINVO92 | INVESTIGACION | POP06E | BLOQUE E LABORATORIO DE INVESTIGACION |  | POP06EUNRE | UNIDAD DE REVELADO | 17 | FIBH12O - FUND INV BIOMEDICA |  |  |  | 0 |  | No | [8 empty] | Sí | 2024-10-10 |  |  | COMPRA
Fu-03041 | 16123 | Nevera -20 | Pdte revisión, confirmación y carga | 86.021.698.6
FU-03042 | 16124 | INCUBADOR CO2 |  | 223003900 |  |  | THERMO FISHER SCIENTIFIC | 3409 | 02DEINVO92 | INVESTIGACION | DO-1A2060100 | Unidad cultivos celulares | 30672 | DO-1A2060100 | Unidad cultivos celulares | 17 | FIBH12O - FUND INV BIOMEDICA |  |  |  | 0 |  | No | [8 empty] | Sí | 2025-04-03 |  |  | COMPRA
FU-03043 | 16125 | CENTRIFUGA |  | 5811KP195341 |  |  | JP SELECTA | CENTROMIX | 02DEINVO92 | INVESTIGACION | POP06E | BLOQUE E LABORATORIO DE INVESTIGACION | 00597 | POP06EGENO | GENOMICA | 17 | FIBH12O - FUND INV BIOMEDICA |  |  |  | 0 |  | Sí | 2024-09-13 | 2024-09-13 11:58 | 09 | SUSTITUCION POR CONTRATO MANTENIMIENTO |  | BAJA POR CAMBIO DE EQUIPAMIENTO. |  |  | Sí |  |  |  | COMPRA
FU-03045 | 16127 | PIPETA |  | 9997805-01 |  |  | GILSON | PIPETMAN | 02DEINVO92 | INVESTIGACION | POP06DINV | INVESTIGACION | 00606 |  |  | 17 | FIBH12O - FUND INV BIOMEDICA |  |  |  | 0 |  | No | [8 empty] | Sí |  |  |  | COMPRA
FU-03046 | 16129 | PIPETA |  | 860263195 |  |  | CONTINENTAL LAB | BETA-PETTE | 02DEINVO92 | INVESTIGACION | POP06DINV | INVESTIGACION | 00609 | POP06EREMU | RECEPCION DE MUESTRAS | 17 | FIBH12O - FUND INV BIOMEDICA |  |  |  | 0 |  | Sí | 2024-10-01 | 2024-10-01 09:03 | 09 | SUSTITUCION POR CONTRATO MANTENIMIENTO |  | CAMBIO DE EQUIPAMIENTO |  |  | Sí |  |  |  | COMPRA
FU-03047 | 16130 | PIPETA |  | 34135-2101 |  |  |  | A200 | 02DEINVO92 | INVESTIGACION | POP06DINV | INVESTIGACION | 00608 |  |  | 17 | FIBH12O - FUND INV BIOMEDICA |  |  |  | 0 |  | No | [8 empty] | Sí |  |  |  | COMPRA
FU-03048 | 16131 | PIPETA |  | 535231258 |  |  | GILSON | PIPETMAN | 02DEINVO92 | INVESTIGACION | POP06DINV | INVESTIGACION | 00605 | POP06DINV | INVESTIGACION | 17 | FIBH12O - FUND INV BIOMEDICA |  |  |  | 0 |  | Sí | 2024-10-01 | 2024-10-01 09:01 | 09 | SUSTITUCION POR CONTRATO MANTENIMIENTO |  | CAMBIO DE EQUIPAMIENTO |  |  | Sí |  |  |  | COMPRA
FU-03049 | 16132 | PIPETA |  | HA214AH002379 |  |  | GILSON | PIPETMAN | 02DEINVO92 | INVESTIGACION | POP06DINV | INVESTIGACION | 00443 | POP06DINV | INVESTIGACION | 17 | FIBH12O - FUND INV BIOMEDICA |  |  |  | 0 |  | Sí | 2024-10-01 | 2024-10-01 09:04 | 09 | SUSTITUCION POR CONTRATO MANTENIMIENTO |  | CAMBIO DE EQUIPAMIENTO |  |  | Sí |  |  |  | COMPRA
FU-03050 | 16133 | MONITOR RADIACION |  | 01012112111250 |  |  | THERMO ELECTRON CORP. | MINI 900 RATEMETER (900 EP15) | 02DEINVO92 | INVESTIGACION | POP06DINV | INVESTIGACION |  | POP06EGENO | GENOMICA | 17 | FIBH12O - FUND INV BIOMEDICA |  |  |  | 0 |  | Sí | 2024-09-13 | 2024-09-13 11:32 | 09 | SUSTITUCION POR CONTRATO MANTENIMIENTO |  | BAJA POR CAMBIO DE EQUIPAMIENTO |  |  | Sí |  |  |  | COMPRA
FU-03051 | 16134 | MICROCENTRIFUGA |  | 2020-163690 |  |  | TOMY SEIKO CO. LTD. | HF-120 | 02DEINVO92 | INVESTIGACION | POP06E | BLOQUE E LABORATORIO DE INVESTIGACION |  | POP06EGENO | GENOMICA | 17 | FIBH12O - FUND INV BIOMEDICA |  |  |  | 0 |  | Sí | 2024-09-13 | 2024-09-13 11:10 | 09 | SUSTITUCION POR CONTRATO MANTENIMIENTO |  | DAR DE BAJA POR CAMBIO DE EQUIPAMIENTO |  |  | Sí |  |  |  | COMPRA
FU-03052 | 16135 | BAÑO TERMOSTATICO |  | 0130221100466 |  |  | JP SELECTA | 7000540 | 02DEINVO92 | INVESTIGACION | POP06E | BLOQUE E LABORATORIO DE INVESTIGACION | 00595 | POP06EGENO | GENOMICA | 17 | FIBH12O - FUND INV BIOMEDICA |  |  |  | 0 |  | Sí | 2024-09-13 | 2024-09-13 11:18 | 09 | SUSTITUCION POR CONTRATO MANTENIMIENTO |  | BAJA POR CAMBIO DE EQUIPAMIENTO |  |  | Sí |  |  |  | COMPRA
FU-03054 | 16136 | TERMOCICLADOR |  | 01041221100209 |  |  |  |  | 02DEINVO92 | INVESTIGACION | POP06DINV | INVESTIGACION | 00009 | POP06EGENO | GENOMICA | 17 | FIBH12O - FUND INV BIOMEDICA |  |  |  | 0 |  | Sí | 2024-10-01 | 2024-10-01 08:39 | 09 | SUSTITUCION POR CONTRATO MANTENIMIENTO |  | CAMBIO DE EQUIPAMIENTO |  |  | Sí |  |  |  | COMPRA
FU-03055 | 16137 | TERMOCICLADOR |  | HA211AH0001866 |  |  |  |  | 02DEINVO92 | INVESTIGACION | POP06DINV | INVESTIGACION | 00592 | POP06EGENO | GENOMICA | 17 | FIBH12O - FUND INV BIOMEDICA |  |  |  | 0 |  | Sí | 2024-10-01 | 2024-10-01 08:49 | 09 | SUSTITUCION POR CONTRATO MANTENIMIENTO |  | CAMBIO DE EQUIPAMIENTO |  |  | Sí |  |  |  | COMPRA
FU-03056 | 16138 | PIPETA |  | 5811KQ295426 |  |  |  |  | 02DEINVO92 | INVESTIGACION | POP06DINV | INVESTIGACION |  |  |  | 17 | FIBH12O - FUND INV BIOMEDICA |  |  |  | 0 |  | No | [8 empty] | Sí |  |  |  | COMPRA
FU-03378 | 16139 | PIPETA |  | VB215AN0023125 |  |  | EPPENDORF | RESEARCH PLUS | 02DEINVO92 | INVESTIGACION | POP06DINV | INVESTIGACION |  |  |  | 17 | FIBH12O - FUND INV BIOMEDICA |  |  |  | 0 |  | No | [8 empty] | Sí |  |  |  | COMPRA
FU-03379 | 16140 | PIPETA |  | 11005360010 |  |  | EPPENDORF | RESEARCH PLUS | 02DEINVO92 | INVESTIGACION | POP06DINV | INVESTIGACION |  |  |  | 17 | FIBH12O - FUND INV BIOMEDICA |  |  |  | 0 |  | No | [8 empty] | Sí |  |  |  | COMPRA
FU-03380 | 16141 | PIPETA |  | 01030221100451 |  |  | EPPENDORF | RESEARCH PLUS | 02DEINVO92 | INVESTIGACION | POP06DINV | INVESTIGACION |  |  |  | 17 | FIBH12O - FUND INV BIOMEDICA |  |  |  | 0 |  | No | [8 empty] | Sí |  |  |  | COMPRA
FU-03381 | 16142 | PIPETA |  | 5811KP995400 |  |  | EPPENDORF | RESEARCH PLUS | 02DEINVO92 | INVESTIGACION | POP06DINV | INVESTIGACION |  |  |  | 17 | FIBH12O - FUND INV BIOMEDICA |  |  |  | 0 |  | No | [8 empty] | Sí |  |  |  | COMPRA
Fu-03382 | 16143 | PIPETA | Pdte revisión, confirmación y carga | HA20CCAH0001722
FU-03383 | 16144 | PIPETA | Pdte revisión, confirmación y carga | VB215AN0023117
FU-03385 | 16145 | PIPETA |  | SB5D000483 |  |  | EPPENDORF | RESEARCH PLUS | 02DEINVO92 | INVESTIGACION | POP06DINV | INVESTIGACION |  |  |  | 17 | FIBH12O - FUND INV BIOMEDICA |  |  |  | 0 |  | No | [8 empty] | Sí |  |  |  | COMPRA
FU-03392 | 16146 | PIPETA |  | 16940341 |  |  | EPPENDORF | RESEARCH PLUS | 02DEINVO92 | INVESTIGACION | POP06DINV | INVESTIGACION | 40136 |  |  | 17 | FIBH12O - FUND INV BIOMEDICA |  |  |  | 0 |  | No | [8 empty] | Sí |  |  |  | COMPRA
FU-03393 | 16147 | PIPETA |  | 5811KP095398 |  |  | EPPENDORF | RESEARCH PLUS | 02DEINVO92 | INVESTIGACION | POP06DINV | INVESTIGACION | 40080 |  |  | 17 | FIBH12O - FUND INV BIOMEDICA |  |  |  | 0 |  | No | [8 empty] | Sí |  |  |  | COMPRA
FU-06924 | 16149 | PIPETA |  | VB215AN0023130 |  |  | EPPENDORF | RESEARCH PLUS | 02DEINVO92 | INVESTIGACION | POP06DINV | INVESTIGACION | 40135 |  |  | 17 | FIBH12O - FUND INV BIOMEDICA |  |  |  | 0 |  | No | [8 empty] | Sí |  |  |  | COMPRA
FU-06925 | 16150 | PIPETA |  | HA214AH0002365 |  |  | EPPENDORF | RESEARCH PLUS | 02DEINVO92 | INVESTIGACION | POP06DINV | INVESTIGACION | 40133 | POP06DINV | INVESTIGACION | 17 | FIBH12O - FUND INV BIOMEDICA |  |  |  | 0 |  | No | [8 empty] | Sí |  |  |  | COMPRA
Fu-06925 | 16151 | AGITADOR | Pdte revisión, confirmación y carga | 01030221100463
FU-06926 | 16152 | PIPETA |  | 2280420044083 |  |  | EPPENDORF | RESEARCH PLUS | 02DEINVO92 | INVESTIGACION | POP06DINV | INVESTIGACION | 40139 |  |  | 17 | FIBH12O - FUND INV BIOMEDICA |  |  |  | 0 |  | No | [8 empty] | Sí |  |  |  | COMPRA
FU-06927 | 16153 | PIPETA | Pdte revisión, confirmación y carga | VB215AN0023119
FU-06928 | 16154 | PIPETA |  | VB15AN0023119 |  |  | EPPENDORF | 4700 | 02DEINVO92 | INVESTIGACION | POP06DINV | INVESTIGACION |  |  |  | 17 | FIBH12O - FUND INV BIOMEDICA |  |  |  | 0 |  | No | [8 empty] | Sí |  |  |  | COMPRA
FU-06928 | 16155 | PIPETA | Pdte revisión, confirmación y carga | HA212AH0002088
FU-06929 | 16156 | AGITADOR |  | 01030221100476 |  |  | VWR | REAX TOP | 02DEINVO92 | INVESTIGACION | POP06E | BLOQUE E LABORATORIO DE INVESTIGACION |  |  |  | 17 | FIBH12O - FUND INV BIOMEDICA |  |  |  | 0 |  | No | [8 empty] | Sí |  |  |  | COMPRA
FU-06929 | 16157 | PIPETA | Pdte revisión, confirmación y carga | 5811KQ995425
FU-06930 | 16158 | PIPETA |  | D1210827 |  |  | EPPENDORF | RESEARCH PLUS | 02DEINVO92 | INVESTIGACION | POP06DINV | INVESTIGACION |  |  |  | 17 | FIBH12O - FUND INV BIOMEDICA |  |  |  | 0 |  | No | [8 empty] | Sí |  |  |  | COMPRA
FU-06930 | 16159 | PIPETA | Pdte revisión, confirmación y carga | 5811KP595342
FU-06931 | 16160 | PIPETA |  | VB215AN0023112 |  |  | EPPENDORF | RESEARCH PLUS | 02DEINVO92 | INVESTIGACION | POP06DINV | INVESTIGACION |  | POP06DINV | INVESTIGACION | 17 | FIBH12O - FUND INV BIOMEDICA |  |  |  | 0 |  | No | [8 empty] | Sí | 2024-10-07 |  |  | COMPRA
FU-07015 | 16161 | CONGELADOR -80ºC |  | HA20CAH0001742 |  |  | FROILABO | BIO MEMORY 515 L | 02NEOBXP35 | NEONATOS BANCO DE LECHE | MIP00BL | BANCO DE LECHE REGIONAL |  | MIP00BL | BANCO DE LECHE REGIONAL | 17 | FIBH12O - FUND INV BIOMEDICA |  |  |  | 0 |  | No | [8 empty] | Sí |  |  |  | COMPRA
FU-07041 | 16162 | SONDAS TEMPERATURA | Pdte revisión, confirmación y carga | VB215AN0023118
AP09616 | 16163 | PIPETA | Pdte revisión, confirmación y carga | 300524549
FU-09768 | 16164 | NEVERA |  | 300524547 |  |  | EDESA | CLASE A | 02DEINVO92 | INVESTIGACION | DO-1A2030900 | Labotatorio | 00284 | DO-1A2080000 | Circulación Edificio ANIMALARIO | 17 | FIBH12O - FUND INV BIOMEDICA |  |  |  | 0 |  | No | [8 empty] | Sí |  |  |  | COMPRA
FU 09768 | 16165 | Congelador | Pdte revisión, confirmación y carga | 300524548
FU-09807 | 16166 | MICROSCOPIO QUIRURGICO |  | 300524550 |  |  | LEICA | 10446646 | 02DEINVO92 | INVESTIGACION | DO-1A2090100 | Quirófano 1 animales grandes |  | DO-1A2080000 | Circulación Edificio ANIMALARIO | 17 | FIBH12O - FUND INV BIOMEDICA |  |  |  | 0 |  | No | [8 empty] | Sí |  |  |  | COMPRA
FU-09807 | 16167 | MICROSCOPIO | Pdte revisión, confirmación y carga | 1812C0598
FU-09813 | 16168 | SISTEMA IMAGEN MOLECULAR |  | 1811D0667 |  |  | BRUKER LTD | IN-VIVO XTREME 2 | 02DEINVO92 | INVESTIGACION | DO-1A2090300 | Quirófano 2 microcirugía | 09282 | DO-1A2090300 | Quirófano 2 microcirugía | 17 | FIBH12O - FUND INV BIOMEDICA |  |  |  | 0 |  | No | [8 empty] | Sí | 2025-02-06 |  |  | COMPRA
FU-09813 | 16169 | Sistema de imagen molecular | Pdte revisión, confirmación y carga | AD2209600854
FU-09815 | 16170 | PROCESADOR IMAGEN |  | AD2209600852 |  |  | BIOPAC | MP36 | 02DEINVO92 | INVESTIGACION | DO-1A2090300 | Quirófano 2 microcirugía |  | DO-1A2080000 | Circulación Edificio ANIMALARIO | 17 | FIBH12O - FUND INV BIOMEDICA |  |  |  | 0 |  | No | [8 empty] | Sí |  |  |  | COMPRA
FU-09819 | 16171 | RESPIRADOR ANIMALES |  | CN23940108 |  |  | BIOGEN CIENTIFICA | HARVARD INSPIRA ASV | 02DEINVO92 | INVESTIGACION | DO-1A2090300 | Quirófano 2 microcirugía |  | DO-1A2080000 | Circulación Edificio ANIMALARIO | 17 | FIBH12O - FUND INV BIOMEDICA |  |  |  | 0 |  | No | [8 empty] | Sí |  |  |  | COMPRA
FU-09819 | 16172 | Respirador | Pdte revisión, confirmación y carga | CNN2224737
FU-09820 | 16173 | RESPIRADOR ANIMALES |  | U0210 |  |  | BIOGEN CIENTIFICA | HARVARD INSPIRA ASV | 02DEINVO92 | INVESTIGACION | DO-1A2090300 | Quirófano 2 microcirugía |  | DO-1A2080000 | Circulación Edificio ANIMALARIO | 17 | FIBH12O - FUND INV BIOMEDICA |  |  |  | 0 |  | No | [8 empty] | Sí |  |  |  | COMPRA
FU-09823 | 16174 | ANALGESIMETRO DE FOCO |  | C343023117 |  |  | BIOSED | HOT / COLD PLATE | 02DEINVO92 | INVESTIGACION | DO-1A2090300 | Quirófano 2 microcirugía |  | DO-1A2080000 | Circulación Edificio ANIMALARIO | 17 | FIBH12O - FUND INV BIOMEDICA |  |  |  | 0 |  | No | [8 empty] | Sí |  |  |  | COMPRA
FU 09823 | 16176 | Placa caliente/fria | Pdte revisión, confirmación y carga | C342966611
FU-09825 | 16177 | ANALGESIMETRO DE FOCO |  | C346132150 |  |  | BIOGEN CIENTIFICA | HARVARD LE7106 | 02DEINVO92 | INVESTIGACION | DO-1A2090300 | Quirófano 2 microcirugía |  | DO-1A2090300 | Quirófano 2 microcirugía | 17 | FIBH12O - FUND INV BIOMEDICA |  |  |  | 0 |  | No | [8 empty] | Sí | 2025-02-11 |  |  | COMPRA
FU-09825 | 16178 | Medidor analgesico | Pdte revisión, confirmación y carga | 690BR039309
FU-09826 | 16179 | MICROSCOPIO QUIRURGICO |  | 0902178 |  |  | LEICA | F40 | 02DEINVO92 | INVESTIGACION | DO-1A2090300 | Quirófano 2 microcirugía |  | DO-1A2090300 | Quirófano 2 microcirugía | 17 | FIBH12O - FUND INV BIOMEDICA |  |  |  | 0 |  | No | [8 empty] | Sí |  |  |  | COMPRA
FU-09826 | 16180 | MICROSCOPIO | Pdte revisión, confirmación y carga | 86579
FU-09827 | 16181 | MICROSCOPIO QUIRURGICO |  | 09010210 |  |  | LEICA | 10446646 | 02DEINVO92 | INVESTIGACION | DO-1A2090300 | Quirófano 2 microcirugía |  | DO-1A2080000 | Circulación Edificio ANIMALARIO | 17 | FIBH12O - FUND INV BIOMEDICA |  |  |  | 0 |  | No | [8 empty] | Sí |  |  |  | COMPRA
Fu-09827 | 16183 | MICROSCOPIO | Pdte revisión, confirmación y carga | 220013610
FU-09831 | 16184 | CONGELADOR |  | BBTT 01676 |  |  | EUROFRED | CF700 | 02DEINVO92 | INVESTIGACION | DO-1A2080000 | Circulación Edificio ANIMALARIO | 06441 | DO-1A2080000 | Circulación Edificio ANIMALARIO | 17 | FIBH12O - FUND INV BIOMEDICA |  |  |  | 0 |  | No | [8 empty] | Sí |  |  |  | COMPRA
FU-09831 | 16185 | Congelador -20 | Pdte revisión, confirmación y carga | 43231229
FU-09832 | 16186 | MONITOR |  | ARMA - 0330 |  |  | SONY | KV-14T1E | 02DEINVO92 | INVESTIGACION | DO-1A2080000 | Circulación Edificio ANIMALARIO | 00531 | DO-1A2080000 | Circulación Edificio ANIMALARIO | 17 | FIBH12O - FUND INV BIOMEDICA |  |  |  | 0 |  | No | [8 empty] | Sí |  |  |  | COMPRA
FU-09833 | 16187 | VHS |  | 50365 |  |  | PANASONIC MARKETING EUROPE | NV-SD440EG | 02DEINVO92 | INVESTIGACION | DO-1A2080000 | Circulación Edificio ANIMALARIO | 00532 | DO-1A2080000 | Circulación Edificio ANIMALARIO | 17 | FIBH12O - FUND INV BIOMEDICA |  |  |  | 0 |  | No | [8 empty] | Sí |  |  |  | COMPRA
Fu-09847 | 16188 | TERMOCICLADOR | Pdte revisión, confirmación y carga | SAS 3149
FU-09849 | 16189 | EXTRACTOR |  | 229 |  |  |  |  | 02DEINVO92 | INVESTIGACION | DO-1A2060500 | Genomica |  | DO-1A2080000 | Circulación Edificio ANIMALARIO | 17 | FIBH12O - FUND INV BIOMEDICA |  |  |  | 0 |  | No | [8 empty] | Sí |  |  |  | COMPRA
FU-09849 | 16190 | CABINAS | Pdte revisión, confirmación y carga | 42360610
FU-09856 | 16191 | TERMOCICLADOR |  | I17065M |  |  | INTEGRA BIOSCIENCES AG | TC-512 | 02DEINVO92 | INVESTIGACION | DO-1A2060500 | Genomica | 00007 | DO-1A2060500 | Genomica | 17 | FIBH12O - FUND INV BIOMEDICA |  |  |  | 0 |  | No | [8 empty] | Sí | 2025-02-06 |  |  | COMPRA
FU-09856 | 16192 | TERMOCICLADOR | Pdte revisión, confirmación y carga | R16085J
FU-09857 | 16193 | NEVERA |  | RH78166 |  |  | LIEBHERR | 1800 | 02DEINVO92 | INVESTIGACION | DO-1A2060500 | Genomica |  | DO-1A2080000 | Circulación Edificio ANIMALARIO | 17 | FIBH12O - FUND INV BIOMEDICA |  |  |  | 0 |  | No | [8 empty] | Sí |  |  |  | COMPRA
Fu-09857 | 16194 | Frigorífico | Pdte revisión, confirmación y carga | 651957
FU-09860 | 16195 | ESPECTROFOTOMETRO |  | C3729503092010947 |  |  | THERMO FISHER SCIENTIFIC | NANODROP ONE | 02DEINVO92 | INVESTIGACION | DO-1A2060500 | Genomica |  | DO-1A2080000 | Circulación Edificio ANIMALARIO | 17 | FIBH12O - FUND INV BIOMEDICA |  |  |  | 0 |  | No | [8 empty] | Sí |  |  |  | COMPRA
Fu-09860 | 16196 | ESPECTROFOTOMETRO | Pdte revisión, confirmación y carga | 0810015
FU-09861 | 16197 | AGITADOR TUBOS |  | 172L3706 |  |  | IKA | GENIUS 3 | 02DEINVO92 | INVESTIGACION | DO-1A2060500 | Genomica |  | DO-1A2080000 | Circulación Edificio ANIMALARIO | 17 | FIBH12O - FUND INV BIOMEDICA |  |  |  | 0 |  | No | [8 empty] | Sí |  |  |  | COMPRA
Fu-9861 | 16198 | Mezclador | Pdte revisión, confirmación y carga | C362966611
FU-09862 | 16199 | AGITADOR |  | S27327 |  |  | ELMI | SKY LINE | 02DEINVO92 | INVESTIGACION | DO-1A2060500 | Genomica |  | DO-1A2060500 | Genomica | 17 | FIBH12O - FUND INV BIOMEDICA |  |  |  | 0 |  | No | [8 empty] | Sí | 2025-02-06 |  |  | COMPRA
Fu-09862 | 16200 | CENTRIFUGAS | Pdte revisión, confirmación y carga | 562694
FU-09863 | 16201 | AGITADOR TUBOS |  | PO 20150713 |  |  | IKA | MS 3 DIGITAL | 02DEINVO92 | INVESTIGACION | DO-1A2060500 | Genomica |  | DO-1A2080000 | Circulación Edificio ANIMALARIO | 17 | FIBH12O - FUND INV BIOMEDICA |  |  |  | 0 |  | No | [8 empty] | Sí |  |  |  | COMPRA
Fu-09863 | 16202 | Mezclador | Pdte revisión, confirmación y carga | MXL3-STR
FU-09864 | 16203 | CENTRIFUGA |  | Q12040J |  |  | IKA | VORTEX CM-70M.07 | 02DEINVO92 | INVESTIGACION | DO-1A2060500 | Genomica |  | DO-1A2080000 | Circulación Edificio ANIMALARIO | 17 | FIBH12O - FUND INV BIOMEDICA |  |  |  | 0 |  | No | [8 empty] | Sí |  |  |  | COMPRA
Fu-09864 | 16204 | Mezclador | Pdte revisión, confirmación y carga | 2110723
FU-09865 | 16205 | CENTRIFUGA |  | 7 0000975 |  |  | EPPENDORF | 5430 | 02DEINVO92 | INVESTIGACION | DO-1A2060500 | Genomica | 07214 | DO-1A2060500 | Genomica | 17 | FIBH12O - FUND INV BIOMEDICA |  |  |  | 0 |  | No | [8 empty] | Sí | 2025-02-06 |  |  | COMPRA
FU-09865 | 16206 | CENTRIFUGAS | Pdte revisión, confirmación y carga | 01020324030262
FU-09866 | 16207 | CENTRIFUGA REFRIGERADA |  | 601161 |  |  | THERMO FISHER SCIENTIFIC | LEGEND MICRO 21R | 02DEINVO92 | INVESTIGACION | DO-1A2060500 | Genomica |  | DO-1A2060500 | Genomica | 17 | FIBH12O - FUND INV BIOMEDICA |  |  |  | 0 |  | No | [8 empty] | Sí | 2025-02-06 |  |  | COMPRA
Fu-09866 | 16208 | CENTRIFUGAS | Pdte revisión, confirmación y carga | Apcr2-2012003
FU-09875 | 16209 | SEPARADOR CELULAS |  | 285BR02365 |  |  | AGILENT | G3100A | 02DEINVO92 | INVESTIGACION | DO-1A2060500 | Genomica |  | DO-1A2080000 | Circulación Edificio ANIMALARIO | 17 | FIBH12O - FUND INV BIOMEDICA |  |  |  | 0 |  | No | [8 empty] | Sí |  |  |  | COMPRA
Fu-09875 | 16210 | Fraccionador | Pdte revisión, confirmación y carga | 0915 S11
FU-09879 | 16211 | CONGELADOR |  | UT100V |  |  | LIEBHERR | 9988185-00 | 02DEINVO92 | INVESTIGACION | DO-1A2060500 | Genomica |  | DO-1A2080000 | Circulación Edificio ANIMALARIO | 17 | FIBH12O - FUND INV BIOMEDICA |  |  |  | 0 |  | No | [8 empty] | Sí |  |  |  | COMPRA
Fu-09879 | 16212 | Frigorífico | Pdte revisión, confirmación y carga | 22954
FU-09880 | 16213 | AGITADOR |  | 131-16031-21100074 |  |  | THERMO FISHER SCIENTIFIC | COMPAQ DIITAL ROCKER | 02DEINVO92 | INVESTIGACION | DO-1A2060500 | Genomica |  | DO-1A2080000 | Circulación Edificio ANIMALARIO | 17 | FIBH12O - FUND INV BIOMEDICA |  |  |  | 0 |  | No | [8 empty] | Sí |  |  |  | COMPRA
FU-09881 | 16214 | AGITADOR |  | 2806 |  |  | STUART SCIENTIFIC LTD. | SSL4 | 02DEINVO92 | INVESTIGACION | DO-1A2060500 | Genomica |  | DO-1A2060500 | Genomica | 17 | FIBH12O - FUND INV BIOMEDICA |  |  |  | 0 |  | No | [8 empty] | Sí | 2025-02-05 |  |  | COMPRA
Fu-09881 | 16215 | AGITADOR | Pdte revisión, confirmación y carga | 0654U08
FU-09955 | 16216 | CENTRIFUGA |  | IC0110052023 |  |  | BECKMAN COULTER | OPTIMA MAK XP | 02DEINVO92 | INVESTIGACION | DO-1A2050500 | Centrífugas | 07205 | DO-1A2050500 | Centrífugas | 17 | FIBH12O - FUND INV BIOMEDICA |  |  |  | 0 |  | No | [8 empty] | Sí | 2025-02-07 |  |  | COMPRA
FU-09957 | 16217 | CONGELADOR |  | 038637 |  |  | LIEBHERR | GT3702 | 02DEINVO92 | INVESTIGACION | DO-1A2050600 | Centrífugas | 00571 | DO-1A2080000 | Circulación Edificio ANIMALARIO | 17 | FIBH12O - FUND INV BIOMEDICA |  |  |  | 0 |  | No | [8 empty] | Sí |  |  |  | COMPRA
FU-09957 | 16218 | Congelador | Pdte revisión, confirmación y carga | AH08060062
FU-09958 | 16219 | NEVERA |  | 8342500790 |  |  | LIEBHERR | MED LINE | 02DEINVO92 | INVESTIGACION | DO-1A2050600 | Centrífugas |  | DO-1A2080000 | Circulación Edificio ANIMALARIO | 17 | FIBH12O - FUND INV BIOMEDICA |  |  |  | 0 |  | No | [8 empty] | Sí |  |  |  | COMPRA
Fu-09958 | 16220 | Refrigerador -20 | Pdte revisión, confirmación y carga | 2072815
FU-09964 | 16221 | TERMOMEZCLADOR |  | 1266U20 |  |  | EPPENDORF | THERMOMIXER | 02DEINVO92 | INVESTIGACION | DO-1A2031000 | Labotatorio |  | FA00A3030301 | Sala laboratorio 2 | 17 | FIBH12O - FUND INV BIOMEDICA |  |  |  | 0 |  | No | [8 empty] | Sí |  |  |  | COMPRA
FU-09964 | 16222 | AGITADOR | Pdte revisión, confirmación y carga | 2072115
FU-09974 | 16223 | AGITADOR |  | Wa72375 |  |  | THERMO FISHER SCIENTIFIC | FB15024 | 02DEINVO92 | INVESTIGACION | DO-1A2031000 | Labotatorio |  | DO-1A2080000 | Circulación Edificio ANIMALARIO | 17 | FIBH12O - FUND INV BIOMEDICA |  |  |  | 0 |  | No | [8 empty] | Sí |  |  |  | COMPRA
Fu-09974 | 16224 | AGITADOR | Pdte revisión, confirmación y carga | 242001W
FU-09979 | 16225 | PIPETA | Pdte revisión, confirmación y carga | 415_5040
FU-09983 | 16226 | TRANFERENCIA MOLECULAR |  | E03900875 |  |  | BIO-RAD | TRANS-BLOT | 02DEINVO92 | INVESTIGACION | DO-1A2031000 | Labotatorio |  | DO-1A2080000 | Circulación Edificio ANIMALARIO | 17 | FIBH12O - FUND INV BIOMEDICA |  |  |  | 0 |  | No | [8 empty] | Sí |  |  |  | COMPRA
FU-09984 | 16227 | SISTEMA ELECTROFORESIS (FUENTE DE ALIMENTACION) |  | UH56027 |  |  | BIO-RAD | POWER PAC | 02DEINVO92 | INVESTIGACION | DO-1A2031000 | Labotatorio |  | DO-1A2031000 | Labotatorio | 17 | FIBH12O - FUND INV BIOMEDICA |  |  |  | 0 |  | No | [8 empty] | Sí | 2024-05-23 |  |  | COMPRA
Fu-09984 | 16229 | SISTEMA ELECTROFORESIS (FUENTE DE ALIMENTACION) | Pdte revisión, confirmación y carga | UJ50522
FU-09987 | 16237 | TERMOCICLADOR |  | UJ51767 |  |  | LIFE TECHNOLOGIES | 7500 | 02DEINVO92 | INVESTIGACION | DO-1A2031000 | Labotatorio | 02797 | DO-1A2080000 | Circulación Edificio ANIMALARIO | 17 | FIBH12O - FUND INV BIOMEDICA |  |  |  | 0 |  | No | [8 empty] | Sí |  |  |  | COMPRA
FU-09990 | 16238 | CONGELADOR |  | N8BT70004009 |  |  | LIEBHERR | PROFILINE | 02DEINVO92 | INVESTIGACION | DO-1A2031000 | Labotatorio |  | DO-1A2080000 | Circulación Edificio ANIMALARIO | 17 | FIBH12O - FUND INV BIOMEDICA |  |  |  | 0 |  | No | [8 empty] | Sí |  |  |  | COMPRA
FU-09992 | 16239 | BAÑO TERMOSTATICO |  | 96563 |  |  | MEMMERT GMBH + CO.KG |  | 02DEINVO92 | INVESTIGACION | DO-1A2031000 | Labotatorio |  | DO-1A2080000 | Circulación Edificio ANIMALARIO | 17 | FIBH12O - FUND INV BIOMEDICA |  |  |  | 0 |  | No | [8 empty] | Sí |  |  |  | COMPRA
Fu-09992 | 16240 | BAÑOS | Pdte revisión, confirmación y carga | 090105448
FU-09993 | 16241 | CENTRIFUGA |  | 233856 |  |  | HERMLE | D-78564 | 02DEINVO92 | INVESTIGACION | DO-1A2031000 | Labotatorio |  | DO-1A2080000 | Circulación Edificio ANIMALARIO | 17 | FIBH12O - FUND INV BIOMEDICA |  |  |  | 0 |  | No | [8 empty] | Sí |  |  |  | COMPRA
FU 09993 | 16242 | CENTRIFUGAS | Pdte revisión, confirmación y carga | 532201554
FU-09996 | 16243 | AGITADOR ORBITAL |  | 569154 |  |  | THERMO FISHER SCIENTIFIC | MAXQ 4000 | 02DEINVO92 | INVESTIGACION | DO00 | Planta baja |  | DO00 | Planta baja | 17 | FIBH12O - FUND INV BIOMEDICA |  |  |  | 0 |  | No | [8 empty] | Sí | 2025-02-06 |  |  | COMPRA
FU-09996 | 16244 | AGITADOR | Pdte revisión, confirmación y carga | RK72515
FU-09997 | 16245 | CABINA FLUJO LAMINAR VERTICAL |  | 5382LK749747 |  |  | STERIL | GEMINI | 02DEINVO92 | INVESTIGACION | DO-1A2060700 | Sala autoclave | 07001 | DO-1A2060700 | Sala autoclave | 17 | FIBH12O - FUND INV BIOMEDICA |  |  |  | 0 |  | No | [8 empty] | Sí | 2024-07-16 |  |  | COMPRA
FU-09997 | 16246 | CABINAS | Pdte revisión, confirmación y carga | R53302D
FU-09998 | 16247 | CENTRIFUGA |  | Y54445E |  |  | MP BIOMEDICALS | FASTPREP-24 | 02DEINVO92 | INVESTIGACION | DO-1A2060700 | Sala autoclave |  | DO-1A2080000 | Circulación Edificio ANIMALARIO | 17 | FIBH12O - FUND INV BIOMEDICA |  |  |  | 0 |  | No | [8 empty] | Sí |  |  |  | COMPRA
FU-09998 | 16248 | CENTRIFUGAS | Pdte revisión, confirmación y carga | L0404421A
FU-10004 | 16249 | LAVADOR PLACAS |  | SS65612E |  |  | DAS | PLATE WASHER | 02DEINVO92 | INVESTIGACION | FA00A3030200 | Laboratorio 1 | 00091 | FA00A3030200 | Laboratorio 1 | 17 | FIBH12O - FUND INV BIOMEDICA |  |  |  | 0 |  | No | [8 empty] | Sí | 2025-02-05 |  |  | COMPRA
Fu-10004 | 16250 | LAVADORA PLACAS | Pdte revisión, confirmación y carga | 552BR 203103
FU-10006 | 16251 | NEVERA |  | 041br329467 |  |  | LIEBHERR | CONFORT | 02DEINVO92 | INVESTIGACION | DO-1A2060601 | Microscopia | 08641 | DO-1A2080000 | Circulación Edificio ANIMALARIO | 17 | FIBH12O - FUND INV BIOMEDICA |  |  |  | 0 |  | No | [8 empty] | Sí |  |  |  | COMPRA
Fu-10006 | 16252 | Frigorífico | Pdte revisión, confirmación y carga | 0354843
FU-10008 | 16253 | NEVERA |  | 53.890.834.2 |  |  | LIEBHERR |  | 02DEINVO92 | INVESTIGACION | DO-1A2060601 | Microscopia | 00134 | DO-1A2080000 | Circulación Edificio ANIMALARIO | 17 | FIBH12O - FUND INV BIOMEDICA |  |  |  | 0 |  | No | [8 empty] | Sí |  |  |  | COMPRA
Fu-10008 | 16254 | Frigorífico | Pdte revisión, confirmación y carga | 674966
FU-10010 | 16255 | ANALIZADOR DE BIOLUMINICENCIA |  | 5382LN052817 |  |  | LUMAT | LB9501 | 02DEINVO92 | INVESTIGACION | DO-1A2060601 | Microscopia | 00031 | DO-1A2080000 | Circulación Edificio ANIMALARIO | 17 | FIBH12O - FUND INV BIOMEDICA |  |  |  | 0 |  | No | [8 empty] | Sí |  |  |  | COMPRA
FU-10011 | 16256 | SISTEMA DE ESPECTROFOTOMETRIA (ESPECTROFLUORIMETRO) |  | RSR3121W009 |  |  | SHIMADZU EUROPA GMBH | RF-1501 | 02DEINVO92 | INVESTIGACION | DO-1A2060601 | Microscopia | 00070 | DO-1A2080000 | Circulación Edificio ANIMALARIO | 17 | FIBH12O - FUND INV BIOMEDICA |  |  |  | 0 |  | No | [8 empty] | Sí |  |  |  | COMPRA
FU-10016 | 16257 | ESTUFA CULTIVO |  | 296612 |  |  | NAPCO | WATER-JACKETED | 02DEINVO92 | INVESTIGACION | DO00 | Planta baja | 00115 | DO00 | Planta baja | 17 | FIBH12O - FUND INV BIOMEDICA |  |  |  | 0 |  | No | [8 empty] | Sí | 2025-02-11 |  |  | COMPRA
Fu-10016 | 16258 | INCUBADOR | Pdte revisión, confirmación y carga | 326222120044
FU-10018 | 16259 | INCUBADOR |  | P95346k |  |  | THERMO FISHER SCIENTIFIC | HERACELL 150 | 02DEINVO92 | INVESTIGACION | DO-1A2060100 | Unidad cultivos celulares | 07003 | DO-1A2060100 | Unidad cultivos celulares | 17 | FIBH12O - FUND INV BIOMEDICA |  |  |  | 0 |  | No | [8 empty] | Sí | 2025-02-06 |  |  | COMPRA
Fu-10018 | 16260 | INCUBADOR | Pdte revisión, confirmación y carga | 000021299343
FU-10019 | 16261 | ESTUFA CULTIVO |  | QE70379 |  |  | THERMO FISHER SCIENTIFIC | HERACELL 150 | 02DEINVO92 | INVESTIGACION | DO-1A2060100 | Unidad cultivos celulares | 06440 | DO-1A2060100 | Unidad cultivos celulares | 17 | FIBH12O - FUND INV BIOMEDICA |  |  |  | 0 |  | No | [8 empty] | Sí |  |  |  | COMPRA
FU-10020 | 16262 | CABINA FLUJO LAMINAR VERTICAL |  | 2220012 |  |  | AZBIL TELSTAR | PV-30/70 | 02DEINVO92 | INVESTIGACION | DO-1A2060100 | Unidad cultivos celulares | 06996 | DO-1A2060100 | Unidad cultivos celulares | 17 | FIBH12O - FUND INV BIOMEDICA |  |  |  | 0 |  | No | [8 empty] | Sí | 2025-04-28 |  |  | COMPRA
Fu-10020 | 16263 | CABINAS | Pdte revisión, confirmación y carga | QD20537
FU-10022 | 16264 | CENTRIFUGA |  | UG51341 |  |  | THERMO FISHER SCIENTIFIC | MEGAFUGE | 02DEINVO92 | INVESTIGACION | DO-1A2060100 | Unidad cultivos celulares | 07532 | DO-1A2060100 | Unidad cultivos celulares | 17 | FIBH12O - FUND INV BIOMEDICA |  |  |  | 0 |  | Sí | 2025-05-26 | 2025-05-26 11:51 | I99 | INTERCAMBIO DE ACTIVOS |  |  |  |  | Sí |  |  |  | COMPRA
FU-10022 | 16266 | CENTRIFUGAS | Pdte revisión, confirmación y carga | Ql22460
FU-10028 | 16267 | CABINA FLUJO LAMINAR VERTICAL |  | UE52343 |  |  | AZBIL TELSTAR | PV-30/70 | 02DEINVO92 | INVESTIGACION | DO-1A2060100 | Unidad cultivos celulares | 07163 | DO-1A2080000 | Circulación Edificio ANIMALARIO | 17 | FIBH12O - FUND INV BIOMEDICA |  |  |  | 0 |  | No | [8 empty] | Sí |  |  |  | COMPRA
Fu-10028 | 16268 | CABINAS | Pdte revisión, confirmación y carga | UG50893
FU-10029 | 16269 | CABINA FLUJO LAMINAR VERTICAL |  | QD20575 |  |  | AZBIL TELSTAR | PV-30/70 | 02DEINVO92 | INVESTIGACION | DO-1A2060100 | Unidad cultivos celulares |  | DO-1A2080000 | Circulación Edificio ANIMALARIO | 17 | FIBH12O - FUND INV BIOMEDICA |  |  |  | 0 |  | No | [8 empty] | Sí |  |  |  | COMPRA
FU-10029 | 16270 | CABINAS | Pdte revisión, confirmación y carga | UD52970
FU-10045 | 16271 | PIPETEADOR |  | Qc24497 |  |  | THERMO FISHER SCIENTIFIC | S1 | 02DEINVO92 | INVESTIGACION | DO-1A2060200 | Cultivo virus |  | DO-1A2080000 | Circulación Edificio ANIMALARIO | 17 | FIBH12O - FUND INV BIOMEDICA |  |  |  | 0 |  | No | [8 empty] | Sí |  |  |  | COMPRA
Fu-10045 | 16272 | Dosificador | Pdte revisión, confirmación y carga | UG51683
FU-10046 | 16273 | PIPETA |  | QL24799 |  |  | GILSON |  | 02DEINVO92 | INVESTIGACION | DO-1A2060200 | Cultivo virus |  | DO-1A2080000 | Circulación Edificio ANIMALARIO | 17 | FIBH12O - FUND INV BIOMEDICA |  |  |  | 0 |  | No | [8 empty] | Sí |  |  |  | COMPRA
FU-10047 | 16274 | PIPETA |  | UG56214 |  |  | GILSON |  | 02DEINVO92 | INVESTIGACION | DO-1A2060200 | Cultivo virus | 00326 | DO-1A2080000 | Circulación Edificio ANIMALARIO | 17 | FIBH12O - FUND INV BIOMEDICA |  |  |  | 0 |  | No | [8 empty] | Sí |  |  |  | COMPRA
FU 10047 | 16275 | PIPETA | Pdte revisión, confirmación y carga | 153 BR 119792
FU-10048 | 16276 | PIPETA |  | 3164002717 |  |  | GILSON | PIPETMAN | 02DEINVO92 | INVESTIGACION | DO-1A2060200 | Cultivo virus |  | DO-1A2060200 | Cultivo virus | 17 | FIBH12O - FUND INV BIOMEDICA |  |  |  | 0 |  | No | [8 empty] | Sí | 2025-02-06 |  |  | COMPRA
FU-10048 | 16277 | PIPETA | Pdte revisión, confirmación y carga | 5321011907
FU-10049 | 16278 | PIPETA |  | 3165000134 |  |  | GILSON |  | 02DEINVO92 | INVESTIGACION | DO-1A2060200 | Cultivo virus | 00178 | DO-1A2080000 | Circulación Edificio ANIMALARIO | 17 | FIBH12O - FUND INV BIOMEDICA |  |  |  | 0 |  | No | [8 empty] | Sí |  |  |  | COMPRA
FU-10054 | 16279 | NEVERA |  | 742BR2925 |  |  | LIEBHERR | PREMIUM | 02DEINVO92 | INVESTIGACION | DO-1A2031100 | Labotatorio | 00479 | DO-1A2080000 | Circulación Edificio ANIMALARIO | 17 | FIBH12O - FUND INV BIOMEDICA |  |  |  | 0 |  | No | [8 empty] | Sí |  |  |  | COMPRA
Fu-10054 | 16280 | Frigorífico | Pdte revisión, confirmación y carga | L34936G
FU-10056 | 16281 | CENTRIFUGA |  | P16857 |  |  | HERMLE | Z300 | 02DEINVO92 | INVESTIGACION | DO-1A2031100 | Labotatorio | 00488 | DO-1A2080000 | Circulación Edificio ANIMALARIO | 17 | FIBH12O - FUND INV BIOMEDICA |  |  |  | 0 |  | No | [8 empty] | Sí |  |  |  | COMPRA
FU-10061 | 16282 | INCUBADOR |  | 2435 |  |  | THERMO FISHER SCIENTIFIC | MIDI 40 | 02DEINVO92 | INVESTIGACION | FA00A3030200 | Laboratorio 1 | 07408 | FA00A3030200 | Laboratorio 1 | 17 | FIBH12O - FUND INV BIOMEDICA |  |  |  | 0 |  | No | [8 empty] | Sí | 2025-02-06 |  |  | COMPRA
Fu-10061 | 16283 | INCUBADOR | Pdte revisión, confirmación y carga | O20163G
FU-10075 | 16284 | TERMOCICLADOR |  | 13081003 |  |  | INTEGRA BIOSCIENCES AG | TC3000 | 02DEINVO92 | INVESTIGACION | DO-1A2031100 | Labotatorio | 00471 | DO-1A2080000 | Circulación Edificio ANIMALARIO | 17 | FIBH12O - FUND INV BIOMEDICA |  |  |  | 0 |  | No | [8 empty] | Sí |  |  |  | COMPRA
Fu-10075 | 16285 | TERMOCICLADOR | Pdte revisión, confirmación y carga | 710L0048
FU-10080 | 16286 | ANALIZADOR CELULAR |  | Z57531L |  |  | AMAXA | NUCLEOFECTOR 2 | 02DEINVO92 | INVESTIGACION | DO-1A2031100 | Labotatorio | 06575 | DO-1A2080000 | Circulación Edificio ANIMALARIO | 17 | FIBH12O - FUND INV BIOMEDICA |  |  |  | 0 |  | No | [8 empty] | Sí |  |  |  | COMPRA
FU-10095 | 16288 | CONGELADOR -20 |  | 10.22.24 |  |  | SAMSUNG CORP. | DIGITAL INVERTER TECHNOLOGY | 02APAXXL03 | ANATOMIA PATOLOGICA | DO-1A2030300 | Labotatorio |  | DO-1A2030300 | Labotatorio | 17 | FIBH12O - FUND INV BIOMEDICA |  |  |  | 0 |  | No | [8 empty] | Sí | 2025-02-05 |  |  | COMPRA
FU-10095 | 16289 | Congelador -20 | Pdte revisión, confirmación y carga | BBTR 03081
FU-10111 | 16290 | AGITADOR |  | 3036101 B |  |  | THERMO FISHER SCIENTIFIC | GILSON | 02DEINVO92 | INVESTIGACION | FA00A3030300 | Laboratorio 2 |  | FA00A3030300 | Laboratorio 2 | 17 | FIBH12O - FUND INV BIOMEDICA |  |  |  | 0 |  | No | [8 empty] | Sí | 2025-02-06 |  |  | COMPRA
FU 10111 | 16291 | AGITADOR | Pdte revisión, confirmación y carga | BBEA 90085
FU-10112 | 16292 | PIPETEADOR |  | 316276F |  |  | EPPENDORF | ESAYPET | 02DEINVO92 | INVESTIGACION | DO-1A2030300 | Labotatorio |  | DO-1A2080000 | Circulación Edificio ANIMALARIO | 17 | FIBH12O - FUND INV BIOMEDICA |  |  |  | 0 |  | No | [8 empty] | Sí |  |  |  | COMPRA
FU-10113 | 16293 | BALANZA PRECISION | 2000g | 358285 |  |  | THERMO FISHER SCIENTIFIC | PPS2102 | 02DEINVO92 | INVESTIGACION | FA00A3030300 | Laboratorio 2 |  | FA00A3030300 | Laboratorio 2 | 17 | FIBH12O - FUND INV BIOMEDICA |  |  |  | 0 |  | No | [8 empty] | Sí | 2025-02-06 |  |  | COMPRA
FU-10113 | 16294 | BALANZAS Y BASCULAS | Pdte revisión, confirmación y carga | 73821
FU-10120 | 16299 | BAÑO TERMOSTATICO |  | 0105367 |  |  | BUNSEN |  | 02DEINVO92 | INVESTIGACION | DO-1A2030300 | Labotatorio | 33119 | DO-1A2080000 | Circulación Edificio ANIMALARIO | 17 | FIBH12O - FUND INV BIOMEDICA |  |  |  | 0 |  | No | [8 empty] | Sí |  |  |  | COMPRA
Fu-10120 | 16300 | Termostato de inmersión | Pdte revisión, confirmación y carga | 02R2621417
FU-10160 | 16301 | CABINA FLUJO LAMINAR HORIZONTAL |  | 8136267358 |  |  | NUAIRE | NU-813-600E | 02DEINVO92 | INVESTIGACION | DO-1A2050100 | Instalación radiactiva |  | DO-1A2050100 | Instalación radiactiva | 17 | FIBH12O - FUND INV BIOMEDICA |  |  |  | 0 |  | No | [8 empty] | Sí | 2025-02-07 |  |  | COMPRA
Fu-10160 | 16302 | CABINAS | Pdte revisión, confirmación y carga | SF2243
FU-10160 | 16303 | Workstation sistema de comportamiento | Pdte revisión, confirmación y carga | 2673
FU-10198 | 16304 | ESPECTROFOTOMETRO |  | C051717790 |  |  | BIO-RAD | SMARTSPEC | 02DEINVO92 | INVESTIGACION | DO-1A2030500 | Labotatorio | 06992 | DO-1A2080000 | Circulación Edificio ANIMALARIO | 17 | FIBH12O - FUND INV BIOMEDICA |  |  |  | 0 |  | No | [8 empty] | Sí |  |  |  | COMPRA
FU-10225 | 16305 | CONGELADOR |  | BA61976 |  |  | LIEBHERR | GN23 | 02DEINVO92 | INVESTIGACION | DO-1A2030800 | Labotatorio | 07533 | DO-1A2030800 | Labotatorio | 17 | FIBH12O - FUND INV BIOMEDICA |  |  |  | 0 |  | No | [8 empty] | Sí | 2024-09-18 |  |  | COMPRA
FU 10225 | 16306 | Congelador | Pdte revisión, confirmación y carga | D03320536
FU-10226 | 16307 | CONGELADOR |  | 271619 |  |  | LIEBHERR | CONFORT | 02DEINVO92 | INVESTIGACION | DO-1A2030800 | Labotatorio | 00230 | DO-1A2030800 | Labotatorio | 17 | FIBH12O - FUND INV BIOMEDICA |  |  |  | 0 |  | No | [8 empty] | Sí | 2024-09-18 |  |  | COMPRA
FU-10226 | 16309 | Congelador | Pdte revisión, confirmación y carga | F1KT08032
FU-10227 | 16310 | CENTRIFUGA REFRIGERADA |  | L31025G |  |  | THERMO FISHER SCIENTIFIC | BIOFUGE PRIMO R | 02DEINVO92 | INVESTIGACION | DO-1A2030800 | Labotatorio | 00230 | DO-1A2030800 | Labotatorio | 17 | FIBH12O - FUND INV BIOMEDICA |  |  |  | 0 |  | No | [8 empty] | Sí |  |  |  | COMPRA
FU-10227 | 16311 | CENTRIFUGAS | Pdte revisión, confirmación y carga | K25707G
FU-10242 | 16312 | MICROCENTRIFUGA |  | BBTR 01555 |  |  | THERMO FISHER SCIENTIFIC | PICO 17 | 02DEINVO92 | INVESTIGACION | DO-1A2030800 | Labotatorio | 06991 | DO-1A2080000 | Circulación Edificio ANIMALARIO | 17 | FIBH12O - FUND INV BIOMEDICA |  |  |  | 0 |  | No | [8 empty] | Sí |  |  |  | COMPRA
FU 10242 | 16313 | CENTRIFUGAS | Pdte revisión, confirmación y carga | CG2A0910288499
FU-10243 | 16314 | EXTRACTOR |  | 94505 |  |  | JOAIN |  | 02DEINVO92 | INVESTIGACION | DO-1A2030800 | Labotatorio |  | DO-1A2030501 | Zona trabajo laboratorio | 17 | FIBH12O - FUND INV BIOMEDICA |  |  |  | 0 |  | No | [8 empty] | Sí |  |  |  | COMPRA
FU 10243 | 16315 | VITRINA EXTRACCION GASES | Pdte revisión, confirmación y carga | 0505032
FU-10251 | 16316 | ELECTROPORADOR |  | CM50270 |  |  | AMAXA | NUCLEOFECTOR V2 | 02DEINVO92 | INVESTIGACION | DO-1A2030800 | Labotatorio | 07221 | DO-1A2080000 | Circulación Edificio ANIMALARIO | 17 | FIBH12O - FUND INV BIOMEDICA |  |  |  | 0 |  | No | [8 empty] | Sí |  |  |  | COMPRA
FU-10294 | 16318 | ELECTROCARDIOGRAFO | 860306 | Q28374B |  |  | PHILIPS | PAGEWRITER TC30 | 02HEMXXH19 | HEMATOLOGIA HOSPITALIZACION | RGP00HUN | HUNET- HEMATOLOGIA |  | RGP00HUN | HUNET- HEMATOLOGIA | 17 | FIBH12O - FUND INV BIOMEDICA | 000045 | CARDIVA 2 |  | 0 |  | No | [8 empty] | Sí | 2024-02-03 | 000062 | PHILIPS IBERICA | COMPRA
FU-10295 | 16319 | DESFIBRILADOR |  | PK027832 |  |  | PHILIPS | HEARTSTART MRX | 02HEMXXH19 | HEMATOLOGIA HOSPITALIZACION | MIP00 | PL. 0 MATERNIDAD | 30190 | MIP00EX | neonatos | 17 | FIBH12O - FUND INV BIOMEDICA | 000045 | CARDIVA 2 |  | 0 |  | No | [8 empty] | Sí | 2025-04-11 | 000062 | PHILIPS IBERICA | COMPRA
FU-10296 | 16320 | TENSIOMETRO |  | 000138278 |  |  | WELCH ALLYN | SPOT VITAL SIGNS | 02HEMXXH19 | HEMATOLOGIA HOSPITALIZACION | RGP00HUN | HUNET- HEMATOLOGIA | 30551 | RGP00HUN | HUNET- HEMATOLOGIA | 17 | FIBH12O - FUND INV BIOMEDICA |  |  |  | 0 |  | No | [8 empty] | Sí |  |  |  | COMPRA
FU-10297 | 16321 | CENTRIFUGA |  | 229629 |  |  | HETTICH | ROTOFIX 32A | 02HEMXXH19 | HEMATOLOGIA HOSPITALIZACION | RGP00HUN | HUNET- HEMATOLOGIA | 30167 | RGP00HUN | HUNET- HEMATOLOGIA | 17 | FIBH12O - FUND INV BIOMEDICA |  |  |  | 0 |  | No | [8 empty] | Sí | 2023-02-02 |  |  | COMPRA
FU-10298 | 16322 | CENTRIFUGA REFRIGERADA |  | PK027822 |  |  | ORTOALRESA | DIGICEN 21R | 02HEMXXH19 | HEMATOLOGIA HOSPITALIZACION | RGP00HUN | HUNET- HEMATOLOGIA |  | RGP00HUN | HUNET- HEMATOLOGIA | 17 | FIBH12O - FUND INV BIOMEDICA |  |  |  | 0 |  | No | [8 empty] | Sí |  |  |  | COMPRA
FU-10299 | 16323 | PLACA CALEFACTORA |  | 076452 |  |  | VWR | DIGITAL 1 BLK | 02HEMXXH19 | HEMATOLOGIA HOSPITALIZACION | RGP00HUN | HUNET- HEMATOLOGIA |  | RGP00HUN | HUNET- HEMATOLOGIA | 17 | FIBH12O - FUND INV BIOMEDICA |  |  |  | 0 |  | No | [8 empty] | Sí |  |  |  | COMPRA
FU-10300 | 16324 | NEVERA |  | 0902181 |  |  | LIEBHERR | MEDLINE | 02HEMXXH19 | HEMATOLOGIA HOSPITALIZACION | RGP00HUN | HUNET- HEMATOLOGIA | 09025 | RGP00HUN | HUNET- HEMATOLOGIA | 17 | FIBH12O - FUND INV BIOMEDICA |  |  |  | 0 |  | No | [8 empty] | Sí |  |  |  | COMPRA
FU-10301 | 16325 | CENTRIFUGA |  | D03323956 |  |  | METTICH | UNIVERSAL 25 | 02HEMXXH19 | HEMATOLOGIA HOSPITALIZACION | RGP00HUN | HUNET- HEMATOLOGIA | 04545 |  |  | 17 | FIBH12O - FUND INV BIOMEDICA |  |  |  | 0 |  | No | [8 empty] | Sí |  |  |  | COMPRA
FU-10302 | 16327 | BASCULA ELECTRONICA PESAPERSONAS |  | 23C85568 |  |  | WELCH ALLYN | 597 KGWA | 02HEMXXH19 | HEMATOLOGIA HOSPITALIZACION | RGP00HUN | HUNET- HEMATOLOGIA | 09024 | RGP00HUN | HUNET- HEMATOLOGIA | 17 | FIBH12O - FUND INV BIOMEDICA |  |  |  | 0 |  | No | [8 empty] | Sí |  |  |  | COMPRA
FU-10303 | 16328 | BOMBA INFUSION |  | CZC408729Z |  |  | SMITHS MEDICAL | MEDFUSION 3500 | 02HEMXXH19 | HEMATOLOGIA HOSPITALIZACION | RGP00HUN | HUNET- HEMATOLOGIA |  |  |  | 17 | FIBH12O - FUND INV BIOMEDICA |  |  |  | 0 |  | No | [8 empty] | Sí |  |  |  | COMPRA
FU-10339 | 16329 | CABINA FLUJO LAMINAR |  | 426570-9001-000 |  |  | JOAIN |  | 02DEINVO92 | INVESTIGACION | DO-1A2030800 | Labotatorio |  | DO-1A2080000 | Circulación Edificio ANIMALARIO | 17 | FIBH12O - FUND INV BIOMEDICA |  |  |  | 0 |  | No | [8 empty] | Sí |  |  |  | COMPRA
FU-10350 | 16330 | RESPIRADOR ANIMALES |  | AN07627 |  |  | ECE MEDLINE | NUVO LITE | 02DEINVO92 | INVESTIGACION | DO-1A2090300 | Quirófano 2 microcirugía |  | DO-1A2090300 | Quirófano 2 microcirugía | 17 | FIBH12O - FUND INV BIOMEDICA |  |  |  | 0 |  | No | [8 empty] | Sí | 2025-04-28 |  |  | COMPRA
FU-10351 | 16331 | MESA QUIRURGICA |  | CY0247 |  |  | ATLAS |  | 02DEINVO92 | INVESTIGACION | DO-1A2090300 | Quirófano 2 microcirugía |  | DO-1A2080000 | Circulación Edificio ANIMALARIO | 17 | FIBH12O - FUND INV BIOMEDICA |  |  |  | 0 |  | No | [8 empty] | Sí |  |  |  | COMPRA
FU-10352 | 16332 | LAMPARA QUIRURGICA |  | 22764 |  |  | ORDISI | 1G-100 | 02DEINVO92 | INVESTIGACION | DO-1A2090300 | Quirófano 2 microcirugía |  | MIP00Q45 | QUIROFANO 45 LAPAROSCOPIA | 17 | FIBH12O - FUND INV BIOMEDICA |  |  |  | 0 |  | No | [8 empty] | Sí |  |  |  | COMPRA
FU-10356 | 16333 | CENTRIFUGA |  | 14402130 |  |  | EPPENDORF | CONCENTRATOR PLUS | 02DEINVO92 | INVESTIGACION | DO-1A2060700 | Sala autoclave |  | DO-1A2060700 | Sala autoclave | 17 | FIBH12O - FUND INV BIOMEDICA |  |  |  | 0 |  | No | [8 empty] | Sí | 2025-02-06 |  |  | COMPRA
Fu-10356 | 16334 | CENTRIFUGAS | Pdte revisión, confirmación y carga | 588226
FU-10357 | 16335 | BALANZA PRECISION | 110g | 448016 |  |  | METTLER TOLEDO E | AB104-S | 02DEINVO92 | INVESTIGACION | FA00A3030400 | Laboratorio 3 | 07234 | FA00A3030400 | Laboratorio 3 | 17 | FIBH12O - FUND INV BIOMEDICA |  |  |  | 0 |  | No | [8 empty] | Sí | 2025-02-05 |  |  | COMPRA
Fu-10357 | 16336 | BALANZAS Y BASCULAS | Pdte revisión, confirmación y carga | CN43411G15
FU-10383 | 16338 | MONITOR MULTIPARAMETRICO |  | F2Kb81350G |  |  | CARDIOLINE | VSIGN 200C | 02HEMXXH19 | HEMATOLOGIA HOSPITALIZACION | RGP00HUN | HUNET- HEMATOLOGIA |  | RGP00HUN | HUNET- HEMATOLOGIA | 17 | FIBH12O - FUND INV BIOMEDICA |  |  |  | 0 |  | No | [8 empty] | Sí |  |  |  | COMPRA
FU-10590 | 16339 | TERMOMEZCLADOR |  | F2JB93711 U |  |  | EPPENDORF | TERMOMIXER CONFORT | 02APAXXL03 | ANATOMIA PATOLOGICA | RGPS1ANPA | ANATOMIA PATOLOGICA S-1 |  | RGPS1ANPA | ANATOMIA PATOLOGICA S-1 | 17 | FIBH12O - FUND INV BIOMEDICA |  |  |  | 0 |  | No | [8 empty] | Sí | 2023-04-26 | 000395 | EPPENDORF IBERICA | COMPRA
FU-10592 | 16340 | ESPECTROFOTOMETRO |  | F2JB88126 V |  |  | AFORA | NANODROP 2000 | 02APAXXL03 | ANATOMIA PATOLOGICA | RGPS1ANPA | ANATOMIA PATOLOGICA S-1 | 07173 | RGPS1ANPA | ANATOMIA PATOLOGICA S-1 | 17 | FIBH12O - FUND INV BIOMEDICA |  |  |  | 0 |  | No | [8 empty] | Sí | 2023-04-26 | 000514 | THERMO FISHER SCIENTIFIC | COMPRA
FU-10593 | 16341 | EXTRACTOR ACIDOS NUCLEICOS |  | RK076534 | 857644 |  | QIAGEN N.V | QIACUBE | 02APAXXL03 | ANATOMIA PATOLOGICA | RGPS1ANPA | ANATOMIA PATOLOGICA S-1 |  | RGPS1ANPA | ANATOMIA PATOLOGICA S-1 | 17 | FIBH12O - FUND INV BIOMEDICA | 000384 | DIAGNOSTICA LONGWOOD |  | 0 |  | No | [8 empty] | Sí | 2023-04-26 |  |  | COMPRA
FU-10594 | 16342 | EXTRACTOR ACIDOS NUCLEICOS |  | 5427NJ935432 |  |  | QIAGEN N.V | QIACUBE | 02APAXXL03 | ANATOMIA PATOLOGICA | RGPS1ANPA | ANATOMIA PATOLOGICA S-1 |  | RGPS1ANPA | ANATOMIA PATOLOGICA S-1 | 17 | FIBH12O - FUND INV BIOMEDICA |  |  |  | 0 |  | No | [8 empty] | Sí | 2023-04-26 |  |  | COMPRA
FU-10596 | 16343 | CENTRIFUGA |  | 41501075 |  |  | THERMO FISHER SCIENTIFIC | LEGEND MICRO 21 | 02APAXXL03 | ANATOMIA PATOLOGICA | RGPS1ANPA | ANATOMIA PATOLOGICA S-1 |  | RGPS1ANPA | ANATOMIA PATOLOGICA S-1 | 17 | FIBH12O - FUND INV BIOMEDICA |  |  |  | 0 |  | No | [8 empty] | Sí | 2023-04-26 | 000514 | THERMO FISHER SCIENTIFIC | COMPRA
FU-10597 | 16344 | CENTRIFUGA REFRIGERADA |  | K20726021 |  |  | EPPENDORF | 5415R | 02APAXXL03 | ANATOMIA PATOLOGICA | RGPS1ANPA | ANATOMIA PATOLOGICA S-1 | 02545 | RGPS1ANPA | ANATOMIA PATOLOGICA S-1 | 17 | FIBH12O - FUND INV BIOMEDICA |  |  |  | 0 |  | No | [8 empty] | Sí | 2023-04-26 | 000395 | EPPENDORF IBERICA | COMPRA
FU-10600 | 16345 | CONGELADOR -20ºC |  | K20411541 |  |  | LIEBHERR | 9989276-19 | 02APAXXL03 | ANATOMIA PATOLOGICA | RGPS1ANPA | ANATOMIA PATOLOGICA S-1 |  |  |  | 17 | FIBH12O - FUND INV BIOMEDICA |  |  |  | 0 |  | No | [8 empty] | Sí |  |  |  | COMPRA
FU-10604 | 16346 | CENTRIFUGA REFRIGERADA |  | 227077Z |  |  | EPPENDORF | 5810R | 02APAXXL03 | ANATOMIA PATOLOGICA | RGPS1ANPA | ANATOMIA PATOLOGICA S-1 |  | RGPS1ANPA | ANATOMIA PATOLOGICA S-1 | 17 | FIBH12O - FUND INV BIOMEDICA |  |  |  | 0 |  | No | [8 empty] | Sí | 2023-04-19 |  |  | COMPRA
FU-10614 | 16347 | AGITADOR |  | K20725991 |  |  | GILSON | CAPSULEFUGE PMC-880 | 02APAXXL03 | ANATOMIA PATOLOGICA | RGPS1ANPA | ANATOMIA PATOLOGICA S-1 |  |  |  | 17 | FIBH12O - FUND INV BIOMEDICA |  |  |  | 0 |  | No | [8 empty] | Sí |  |  |  | COMPRA
FU-10615 | 16348 | AGITADOR TUBOS |  | K20402001 |  |  | HEIDOLPH | REAX TOP | 02APAXXL03 | ANATOMIA PATOLOGICA | RGPS1ANPA | ANATOMIA PATOLOGICA S-1 | 02504 |  |  | 17 | FIBH12O - FUND INV BIOMEDICA |  |  |  | 0 |  | No | [8 empty] | Sí |  |  |  | COMPRA
FU-10616 | 16349 | AGITADOR |  | K19912881 |  |  | LAB COMPANION | CHB-350S | 02APAXXL03 | ANATOMIA PATOLOGICA | RGPS1ANPA | ANATOMIA PATOLOGICA S-1 |  |  |  | 17 | FIBH12O - FUND INV BIOMEDICA |  |  |  | 0 |  | No | [8 empty] | Sí |  |  |  | COMPRA
FU-10618 | 16350 | ANALIZADOR ACIDOS NUCLEICOS |  | RM23220 |  |  | QIAGEN N.V | QIACUBE | 02DEICDO92 | COMISION DOCENCIA | FA00A3031500 | Laboratorio 5 |  | FA00A3031500 | Laboratorio 5 | 17 | FIBH12O - FUND INV BIOMEDICA |  |  |  | 0 |  | No | [8 empty] | Sí | 2025-02-05 |  |  | COMPRA
Fu-10618 | 16351 | Analizador de ácidos nucleicos | Pdte revisión, confirmación y carga | 8526236
FU-10624 | 16352 | MICROTOMO |  | CE54392 |  |  | LEICA | RM2255 | 02APAXXL03 | ANATOMIA PATOLOGICA | RGPS1ANPA | ANATOMIA PATOLOGICA S-1 |  | RGPS1ANPA | ANATOMIA PATOLOGICA S-1 | 17 | FIBH12O - FUND INV BIOMEDICA |  |  |  | 0 |  | No | [8 empty] | Sí | 2023-04-25 | 000448 | LEICA MICROSYSTEMS SLU | COMPRA
FU-10627 | 16353 | AGITADOR |  | RD062534 |  |  | JP SELECTA | AGIMATIC | 02APAXXL03 | ANATOMIA PATOLOGICA | RGPS1ANPA | ANATOMIA PATOLOGICA S-1 | 02531 | RGPS1ANPA | ANATOMIA PATOLOGICA S-1 | 17 | FIBH12O - FUND INV BIOMEDICA |  |  |  | 0 |  | No | [8 empty] | Sí | 2023-04-19 |  |  | COMPRA
FU-10694 | 16354 | SIST. DESNATURALZACION E HIBRIDACION |  | 735BR00384 |  |  | VIASYS HEALTHCARE SPAIN | 30102720 | 02APAXXL03 | ANATOMIA PATOLOGICA | RGPS1ANPA | ANATOMIA PATOLOGICA S-1 |  |  |  | 17 | FIBH12O - FUND INV BIOMEDICA |  |  |  | 0 |  | No | [8 empty] | Sí |  |  |  | COMPRA
FU-10699 | 16355 | TERMOCICLADOR |  | TH21585 |  |  | LIFE TECHNOLOGIES | 7500 REAL TIME PCR SYSTEM | 02APAXXL03 | ANATOMIA PATOLOGICA | RGPS1ANPA | ANATOMIA PATOLOGICA S-1 |  |  |  | 17 | FIBH12O - FUND INV BIOMEDICA |  |  |  | 0 |  | No | [8 empty] | Sí |  |  |  | COMPRA
FU-10700 | 16356 | MICROCENTRIFUGA |  | 690BR038088 |  |  | EPPENDORF | MINISPIN | 02APAXXL03 | ANATOMIA PATOLOGICA | RGPS1ANPA | ANATOMIA PATOLOGICA S-1 | 08638 |  |  | 17 | FIBH12O - FUND INV BIOMEDICA |  |  |  | 0 |  | No | [8 empty] | Sí |  |  |  | COMPRA
FU-10701 | 16357 | CABINA FLUJO LAMINAR VERTICAL |  | 01.582224 |  |  | EURO AIRE | FLV80 | 02APAXXL03 | ANATOMIA PATOLOGICA | RGPS1ANPA | ANATOMIA PATOLOGICA S-1 | 02528 | RGPS1ANPA | ANATOMIA PATOLOGICA S-1 | 17 | FIBH12O - FUND INV BIOMEDICA |  |  |  | 0 |  | No | [8 empty] | Sí |  |  |  | COMPRA
FU-10704 | 16358 | TERMOCICLADOR |  | 025021 |  |  | EPPENDORF | 5341 | 02APAXXL03 | ANATOMIA PATOLOGICA | RGPS1ANPA | ANATOMIA PATOLOGICA S-1 | 02527 |  |  | 17 | FIBH12O - FUND INV BIOMEDICA |  |  |  | 0 |  | No | [8 empty] | Sí |  |  |  | COMPRA
FU-10705 | 16359 | TERMOCICLADOR |  | R314488 |  |  | LIFE TECHNOLOGIES | 2720 THERMAL CYCLER | 02APAXXL03 | ANATOMIA PATOLOGICA | RGPS1ANPA | ANATOMIA PATOLOGICA S-1 |  | RGPS1ANPA | ANATOMIA PATOLOGICA S-1 | 17 | FIBH12O - FUND INV BIOMEDICA |  |  |  | 0 |  | No | [8 empty] | Sí | 2023-04-26 |  |  | COMPRA
FU-10706 | 16360 | TERMOCICLADOR |  | 3420/010594 |  |  | LIFE TECHNOLOGIES | 2720 THERMAL CYCLER | 02APAXXL03 | ANATOMIA PATOLOGICA | RGPS1ANPA | ANATOMIA PATOLOGICA S-1 |  | RGPS1ANPA | ANATOMIA PATOLOGICA S-1 | 17 | FIBH12O - FUND INV BIOMEDICA |  |  |  | 0 |  | No | [8 empty] | Sí | 2023-04-26 |  |  | COMPRA
FU-10707 | 16361 | TERMOCICLADOR |  | PL52684 |  |  | LIFE TECHNOLOGIES | 9902 96-WELL | 02APAXXL03 | ANATOMIA PATOLOGICA | RGPS1ANPA | ANATOMIA PATOLOGICA S-1 |  | RGPS1ANPA | ANATOMIA PATOLOGICA S-1 | 17 | FIBH12O - FUND INV BIOMEDICA |  |  |  | 0 |  | No | [8 empty] | Sí | 2023-04-26 |  |  | COMPRA
FU-10708 | 16362 | TERMOCICLADOR |  | NK72226 |  |  | LIFE TECHNOLOGIES | 9902 96-WELL | 02APAXXL03 | ANATOMIA PATOLOGICA | RGPS1ANPA | ANATOMIA PATOLOGICA S-1 | 09277 | RGPS1ANPA | ANATOMIA PATOLOGICA S-1 | 17 | FIBH12O - FUND INV BIOMEDICA |  |  |  | 0 |  | No | [8 empty] | Sí | 2024-02-08 |  |  | COMPRA
FU-10709 | 16363 | ANALISIS MODIFICACIONES GENETICAS |  | Cq58254 |  |  | QIAGEN N.V | PYROMARK Q25 | 02APAXXL03 | ANATOMIA PATOLOGICA | RGPS1ANPA | ANATOMIA PATOLOGICA S-1 |  | RGPS1ANPA | ANATOMIA PATOLOGICA S-1 | 17 | FIBH12O - FUND INV BIOMEDICA |  |  |  | 0 |  | No | [8 empty] | Sí | 2023-04-26 |  |  | COMPRA
FU-10719 | 16364 | ESPECTROFOTOMETRO |  | Cq47938 |  |  | QIAGEN N.V | QIAEXPERT | 02DEICDO92 | COMISION DOCENCIA | FA00A3031500 | Laboratorio 5 |  | FA00A3031500 | Laboratorio 5 | 17 | FIBH12O - FUND INV BIOMEDICA |  |  |  | 0 |  | No | [8 empty] | Sí | 2025-02-05 |  |  | COMPRA
Fu-10719 | 16365 | Espectrofotometro | Pdte revisión, confirmación y carga | Cq58251
FU-10720 | 16366 | TERMOBLOQUE |  | Cq64120 |  |  | LABNET BIOTECNICA | ACCUBLOK D1200 | 02DEICDO92 | COMISION DOCENCIA | FA00A3031500 | Laboratorio 5 |  | FA00A3031500 | Laboratorio 5 | 17 | FIBH12O - FUND INV BIOMEDICA |  |  |  | 0 |  | No | [8 empty] | Sí | 2025-02-05 |  |  | COMPRA
Fu-10720 | 16367 | TERMOBLOQUE | Pdte revisión, confirmación y carga | NK71110
FU-10722 | 16368 | ANALIZADOR BIOLOGIA MOLECULAR |  | Cq58142 |  |  | CEPHEID | GENEXPERT | 02APAXXL03 | ANATOMIA PATOLOGICA | RGPS1ANPA | ANATOMIA PATOLOGICA S-1 |  |  |  | 17 | FIBH12O - FUND INV BIOMEDICA |  |  |  | 0 |  | No | [8 empty] | Sí |  |  |  | COMPRA
FU-10723 | 16369 | MICROTOMO |  | 256620111 |  |  | LEICA | RM2254 | 02APAXXL03 | ANATOMIA PATOLOGICA | RGPS1ANPA | ANATOMIA PATOLOGICA S-1 |  | RGPS1ANPA | ANATOMIA PATOLOGICA S-1 | 17 | FIBH12O - FUND INV BIOMEDICA |  |  |  | 0 |  | No | [8 empty] | Sí | 2023-04-26 | 000448 | LEICA MICROSYSTEMS SLU | COMPRA
FU-10724 | 16370 | BAÑO DE FLOTACION |  | 000020350004 |  |  | LEICA | HI1210 | 02APAXXL03 | ANATOMIA PATOLOGICA | RGPS1ANPA | ANATOMIA PATOLOGICA S-1 |  | RGPS1ANPA | ANATOMIA PATOLOGICA S-1 | 17 | FIBH12O - FUND INV BIOMEDICA |  |  |  | 0 |  | No | [8 empty] | Sí | 2023-04-26 | 000448 | LEICA MICROSYSTEMS SLU | COMPRA
FU-10725 | 16371 | BAÑO TERMOSTATICO |  | J48244I |  |  | DARLAB | BATH-100 | 02APAXXL03 | ANATOMIA PATOLOGICA | RGPS1ANPA | ANATOMIA PATOLOGICA S-1 | 02530 |  |  | 17 | FIBH12O - FUND INV BIOMEDICA |  |  |  | 0 |  | No | [8 empty] | Sí |  |  |  | COMPRA
FU-10934 | 16372 | TANQUE NITROGENO |  | P20659I |  |  | AIR LIQUIDE | ESPACE 331 | 02HEMAFD19 | HEMATOLOGÍA AFERESIS | HG00A6350601 | Congeladores y nitrógeno líquido - 5095 | 40001 | HG00A6350601 | Congeladores y nitrógeno líquido - 5095 | 17 | FIBH12O - FUND INV BIOMEDICA |  |  |  | 0 |  | No | [7 empty] | Sí | Sí | 2025-03-24 |  |  | COMPRA
FU-10935 | 16373 | TANQUE NITROGENO |  | K38613I |  |  | AIR LIQUIDE | ESPACE 331 | 02HEMAFD19 | HEMATOLOGÍA AFERESIS | HG00A6350601 | Congeladores y nitrógeno líquido - 5095 | 40002 | HG00A6350601 | Congeladores y nitrógeno líquido - 5095 | 17 | FIBH12O - FUND INV BIOMEDICA |  |  |  | 0 |  | No | [7 empty] | Sí | Sí | 2025-03-24 |  |  | COMPRA
FU-10936 | 16374 | TANQUE NITROGENO |  | K311891 |  |  | AIR LIQUIDE | ESPACE 331 | 02HEMAFD19 | HEMATOLOGÍA AFERESIS | HG00A6350601 | Congeladores y nitrógeno líquido - 5095 | 40003 | HG00A6350601 | Congeladores y nitrógeno líquido - 5095 | 17 | FIBH12O - FUND INV BIOMEDICA |  |  |  | 0 |  | No | [7 empty] | Sí | Sí | 2025-03-24 |  |  | COMPRA
FU-10937 | 16375 | TANQUE NITROGENO |  | 03x1463 |  |  | AIR LIQUIDE | ESPACE 151 | 02HEMAFD19 | HEMATOLOGÍA AFERESIS | HG00A6350601 | Congeladores y nitrógeno líquido - 5095 | 40004 | HG00A6350601 | Congeladores y nitrógeno líquido - 5095 | 17 | FIBH12O - FUND INV BIOMEDICA |  |  |  | 0 |  | No | [7 empty] | Sí | Sí | 2025-03-24 |  |  | COMPRA
FU-10938 | 16376 | TANQUE NITROGENO |  | 546580031 |  |  | AIR LIQUIDE | ESPACE 331 | 02MANTXS80 | MANTENIMIENTO TECNICO | RGPS2SACRIO | SALA DE CRIO S-2 |  | RGPS2SACRIO | SALA DE CRIO S-2 | 17 | FIBH12O - FUND INV BIOMEDICA |  |  |  | 0 |  | No | [8 empty] | Sí |  |  |  | COMPRA
FU-10939 | 16377 | TANQUE NITROGENO |  | 55232Q |  |  | AIR LIQUIDE | ESPACE 331 | 02MANTXS80 | MANTENIMIENTO TECNICO | RGPS2SACRIO | SALA DE CRIO S-2 |  | RGPS2SACRIO | SALA DE CRIO S-2 | 17 | FIBH12O - FUND INV BIOMEDICA |  |  |  | 0 |  | No | [8 empty] | Sí |  |  |  | COMPRA
FU-10940 | 16378 | TANQUE NITROGENO |  | 257097 |  |  | AIR LIQUIDE | ESPACE 331 | 02MANTXS80 | MANTENIMIENTO TECNICO | RGPS2SACRIO | SALA DE CRIO S-2 |  | RGPS2SACRIO | SALA DE CRIO S-2 | 17 | FIBH12O - FUND INV BIOMEDICA |  |  |  | 0 |  | No | [8 empty] | Sí |  |  |  | COMPRA
FU-10941 | 16379 | TANQUE NITROGENO |  | A63283500 |  |  | STATEBOURNE | CRYOGENICX BM12 | 02MANTXS80 | MANTENIMIENTO TECNICO | RGPS2SACRIO | SALA DE CRIO S-2 |  | RGPS2SACRIO | SALA DE CRIO S-2 | 17 | FIBH12O - FUND INV BIOMEDICA |  |  |  | 0 |  | No | [8 empty] | Sí |  |  |  | COMPRA
FU-11262 | 16380 | PC PORTATIL |  | 54650379 |  |  | DELL | INSPIRION 15 | 02PSQXXC36 | PSIQUIATRÍA CONSULTAS | RTP00UTHPS | GE RECEPCION UTH PSIQUIATRIA |  |  |  | 17 | FIBH12O - FUND INV BIOMEDICA |  |  |  | 0 |  | No | [8 empty] | Sí |  |  |  | COMPRA
FU-11263 | 16381 | PC PORTATIL |  | 3424 |  |  | MSI |  | 02PSQXXC36 | PSIQUIATRÍA CONSULTAS | RTP00UTHPS | GE RECEPCION UTH PSIQUIATRIA |  |  |  | 17 | FIBH12O - FUND INV BIOMEDICA |  |  |  | 0 |  | No | [8 empty] | Sí |  |  |  | COMPRA
FU-11264 | 16382 | PC PORTATIL |  | C20372C |  |  | FUJITSU SERVICES | AH512 | 02PSQXXC36 | PSIQUIATRÍA CONSULTAS | RTP00UTHPS | GE RECEPCION UTH PSIQUIATRIA |  |  |  | 17 | FIBH12O - FUND INV BIOMEDICA |  |  |  | 0 |  | No | [8 empty] | Sí |  |  |  | COMPRA
FU-11274 | 16383 | SELLADORA |  | 646550126 |  |  | HAWO GMBH | HPL 450 | 02HEMAFD19 | HEMATOLOGÍA AFERESIS | HG00A6350301 | Laboratorio convencional - 5093 |  | HG00A6350301 | Laboratorio convencional - 5093 | 17 | FIBH12O - FUND INV BIOMEDICA |  |  |  | 0 |  | No | [7 empty] | Sí | Sí | 2025-03-24 |  |  | COMPRA
FU-11284 | 16384 | CABINA SEGURIDAD BIOLOGICA CLASE II |  | G18436B |  |  | AZBIL TELSTAR | BIO II ADVANCE | 02MANTXS80 | MANTENIMIENTO TECNICO | RGPS2SACRIO | SALA DE CRIO S-2 |  | RGPS2SACRIO | SALA DE CRIO S-2 | 17 | FIBH12O - FUND INV BIOMEDICA |  |  |  | 0 |  | No | [8 empty] | Sí |  |  |  | COMPRA
FU-11549 | 16385 | LIOFILIZADOR |  | 250982078 |  |  | TELSTAR INDUSTRIAL | LYOQUEST | 02DEINVO92 | INVESTIGACION | DO-1A2060700 | Sala autoclave | 07754 | DO-1A2060700 | Sala autoclave | 17 | FIBH12O - FUND INV BIOMEDICA |  |  |  | 0 |  | No | [8 empty] | Sí | 2025-02-06 |  |  | COMPRA
FU-11549 | 16386 | LIOFILIZADOR | Pdte revisión, confirmación y carga | 5108
FU-11604 | 16387 | PIPETA |  | 546539345 |  |  | GILSON | PIPETMAN P200 | 02INMXXL20 | LAB INMUNOLOGIA | POP05EDIMO | DIAGNOSTICO MOLECULAR |  |  |  | 17 | FIBH12O - FUND INV BIOMEDICA |  |  |  | 0 |  | No | [8 empty] | Sí |  |  |  | COMPRA
FU-11606 | 16388 | PIPETA |  | 546516270 |  |  | GILSON | PIPETMAN P20 | 02INMXXL20 | LAB INMUNOLOGIA | POP05EDIMO | DIAGNOSTICO MOLECULAR |  |  |  | 17 | FIBH12O - FUND INV BIOMEDICA |  |  |  | 0 |  | No | [8 empty] | Sí |  |  |  | COMPRA
FU-11609 | 16389 | PIPETA |  | B633903248 |  |  | GILSON | PIPETMAN P1000 | 02INMXXL20 | LAB INMUNOLOGIA | POP05EDIMO | DIAGNOSTICO MOLECULAR |  |  |  | 17 | FIBH12O - FUND INV BIOMEDICA |  |  |  | 0 |  | No | [8 empty] | Sí |  |  |  | COMPRA
FU-11612 | 16390 | FOTOMETRO |  | B03325633 |  |  | THERMO LABSYSTEMS | MULTISKAN EX | 02DEIIAO92 | CENTRO EXPERIMENTAL | POP07EEPI | EPIDEMIOLOGIA | 02116 |  |  | 17 | FIBH12O - FUND INV BIOMEDICA |  |  |  | 0 |  | No | [8 empty] | Sí |  |  |  | COMPRA
FU-11612 | 16391 | FOTOMETRO | Pdte revisión, confirmación y carga | G1492230T
FU-11659 | 16392 | CENTRIFUGA REFRIGERADA |  | B03323404 |  |  | EPPENDORF | CENTRIFUGE 5702 R | 02DEIIAO92 | CENTRO EXPERIMENTAL | POP02E | BLOQUE E LABORATORIO CENTRAL |  | POP02E | BLOQUE E LABORATORIO CENTRAL | 17 | FIBH12O - FUND INV BIOMEDICA |  |  |  | 0 |  | No | [8 empty] | Sí |  |  |  | COMPRA
FU-11660 | 16393 | CENTRIFUGA REFRIGERADA |  | B711827892 |  |  | EPPENDORF | CENTRIFUGE 5702 R | 02DEIIAO92 | CENTRO EXPERIMENTAL | POP04E | BLOQUE E LABORATORIO DE MICRIBIOLOGIA |  |  |  | 17 | FIBH12O - FUND INV BIOMEDICA |  |  |  | 0 |  | No | [8 empty] | Sí |  |  |  | COMPRA
FU-11662 | 16394 | PIPETA |  | 0326 |  |  | EPPENDORF | 10UL | 02DEIIAO92 | CENTRO EXPERIMENTAL | POP06E | BLOQUE E LABORATORIO DE INVESTIGACION |  |  |  | 17 | FIBH12O - FUND INV BIOMEDICA |  |  |  | 0 |  | No | [8 empty] | Sí |  |  |  | COMPRA
FU-11663 | 16396 | PIPETA |  | 272324930 |  |  | EPPENDORF | 1000 | 02DEIIAO92 | CENTRO EXPERIMENTAL | POP06E | BLOQUE E LABORATORIO DE INVESTIGACION |  |  |  | 17 | FIBH12O - FUND INV BIOMEDICA |  |  |  | 0 |  | No | [8 empty] | Sí |  |  |  | COMPRA
FU-11664 | 16397 | PIPETA |  | BL0288 |  |  | EPPENDORF | 200UL | 02DEIIAO92 | CENTRO EXPERIMENTAL | POP06E | BLOQUE E LABORATORIO DE INVESTIGACION |  |  |  | 17 | FIBH12O - FUND INV BIOMEDICA |  |  |  | 0 |  | No | [8 empty] | Sí |  |  |  | COMPRA
FU-11665 | 16398 | PIPETA |  | 5382JP137352 |  |  | EPPENDORF | 100UL | 02DEIIAO92 | CENTRO EXPERIMENTAL | POP06E | BLOQUE E LABORATORIO DE INVESTIGACION |  |  |  | 17 | FIBH12O - FUND INV BIOMEDICA |  |  |  | 0 |  | No | [8 empty] | Sí |  |  |  | COMPRA
FU-11666 | 16399 | PIPETA |  | SB70392 |  |  | EPPENDORF | 20UL | 02DEIIAO92 | CENTRO EXPERIMENTAL | POP06E | BLOQUE E LABORATORIO DE INVESTIGACION |  |  |  | 17 | FIBH12O - FUND INV BIOMEDICA |  |  |  | 0 |  | No | [8 empty] | Sí |  |  |  | COMPRA
FU-11667 | 16400 | PIPETA |  | SA73869 |  |  | EPPENDORF | 100UL | 02DEINVO92 | INVESTIGACION | POP06EGENO | GENOMICA |  |  |  | 17 | FIBH12O - FUND INV BIOMEDICA |  |  |  | 0 |  | No | [8 empty] | Sí |  |  |  | COMPRA
FU-11667 | 16401 | PIPETA | Pdte revisión, confirmación y carga | PM73367
FU-11734 | 16402 | AUTOCLAVE |  | NL73923 |  |  | JP SELECTA | 4002519 | 02HEM3XL19 | LAB HEMATOLOGIA PLANTA 3 | POP02E | BLOQUE E LABORATORIO CENTRAL |  | POP07ELAV | LAVADERO | 17 | FIBH12O - FUND INV BIOMEDICA |  |  |  | 0 |  | No | [8 empty] | Sí |  |  |  | COMPRA
Fu-11734 | 16403 | Unidad esterilazora | Pdte revisión, confirmación y carga | PM73834
FU-11808 | 16404 | PIPETEADOR |  | PL72628 |  |  | INTEGRA BIOSCIENCES AG | PIPETBOY 2 | 02DEIIAO92 | CENTRO EXPERIMENTAL | POP07EONCT | ONCOLOGIA CLINICA TRASLACIONAL |  |  |  | 17 | FIBH12O - FUND INV BIOMEDICA |  |  |  | 0 |  | No | [8 empty] | Sí |  |  |  | COMPRA
FU-11809 | 16405 | PIPETEADOR |  | SA73382 |  |  | INTEGRA BIOSCIENCES AG | PIPETBOY ACU 2 | 02DEIIAO92 | CENTRO EXPERIMENTAL | POP07ECACU | CAMPANAS DE CULTIVO |  | POP07ECACU | CAMPANAS DE CULTIVO | 17 | FIBH12O - FUND INV BIOMEDICA |  |  |  | 0 |  | No | [8 empty] | Sí | 2025-02-11 |  |  | COMPRA
FU-11809 | 16406 | PIPETA | Pdte revisión, confirmación y carga | SA73381
FU-11810 | 16407 | PIPETEADOR |  | SA73868 |  |  | INTEGRA BIOSCIENCES AG | PIPETBOY ACU 2 | 02DEIIAO92 | CENTRO EXPERIMENTAL | POP07EONCT | ONCOLOGIA CLINICA TRASLACIONAL |  | POP07EONCT | ONCOLOGIA CLINICA TRASLACIONAL | 17 | FIBH12O - FUND INV BIOMEDICA |  |  |  | 0 |  | No | [8 empty] | Sí | 2025-02-11 |  |  | COMPRA
Fu-11810 | 16408 | PIPETA | Pdte revisión, confirmación y carga | 200373956
FU-11811 | 16409 | PIPETEADOR |  | R2300000682 |  |  | INTEGRA BIOSCIENCES AG | PIPETBOY 2 | 02DEIIAO92 | CENTRO EXPERIMENTAL | POP07EONCT | ONCOLOGIA CLINICA TRASLACIONAL |  |  |  | 17 | FIBH12O - FUND INV BIOMEDICA |  |  |  | 0 |  | No | [8 empty] | Sí |  |  |  | COMPRA
FU-11812 | 16410 | PIPETEADOR |  | 6000385 |  |  | CORNING INC | LAMBA ELITETOUCH 20-200 | 02DEIIAO92 | CENTRO EXPERIMENTAL | POP07EONCT | ONCOLOGIA CLINICA TRASLACIONAL |  |  |  | 17 | FIBH12O - FUND INV BIOMEDICA |  |  |  | 0 |  | No | [8 empty] | Sí |  |  |  | COMPRA
FU-11813 | 16411 | PIPETEADOR |  | Apcr2-2012002 |  |  | EPPENDORF | LAMBA ELITETOUCH 20-200 | 02DEIIAO92 | CENTRO EXPERIMENTAL | POP07EONCT | ONCOLOGIA CLINICA TRASLACIONAL |  |  |  | 17 | FIBH12O - FUND INV BIOMEDICA |  |  |  | 0 |  | No | [8 empty] | Sí |  |  |  | COMPRA
FU-11814 | 16412 | PIPETA |  | 4132389 |  |  | EPPENDORF | RESEARCH PLUS 1000 | 02DEIIAO92 | CENTRO EXPERIMENTAL | POP07EONCT | ONCOLOGIA CLINICA TRASLACIONAL |  |  |  | 17 | FIBH12O - FUND INV BIOMEDICA |  |  |  | 0 |  | No | [8 empty] | Sí |  |  |  | COMPRA
FU-11815 | 16413 | PIPETA |  | Hh35l 1020149 |  |  | EPPENDORF | RESEARCH PLUS 10 | 02DEIIAO92 | CENTRO EXPERIMENTAL | POP07EONCT | ONCOLOGIA CLINICA TRASLACIONAL |  |  |  | 17 | FIBH12O - FUND INV BIOMEDICA |  |  |  | 0 |  | No | [8 empty] | Sí |  |  |  | COMPRA
FU-11816 | 16414 | PIPETA |  | TH44823 |  |  | EPPENDORF | RESEARCH PLUS 20 | 02DEIIAO92 | CENTRO EXPERIMENTAL | POP07EONCT | ONCOLOGIA CLINICA TRASLACIONAL |  |  |  | 17 | FIBH12O - FUND INV BIOMEDICA |  |  |  | 0 |  | No | [8 empty] | Sí |  |  |  | COMPRA
FU-11817 | 16420 | PIPETA |  | 5352 03421 |  |  | EPPENDORF | RESEARCH PLUS 1000 | 02DEIIAO92 | CENTRO EXPERIMENTAL | POP07EONCT | ONCOLOGIA CLINICA TRASLACIONAL |  |  |  | 17 | FIBH12O - FUND INV BIOMEDICA |  |  |  | 0 |  | No | [8 empty] | Sí |  |  |  | COMPRA
Fu-11817 | 16421 | PIPETA | Pdte revisión, confirmación y carga | 48
FU-11818 | 16422 | PIPETA |  | 23020310 |  |  | EPPENDORF | RESEARCH PLUS 10 | 02DEIIAO92 | CENTRO EXPERIMENTAL | POP07EONCT | ONCOLOGIA CLINICA TRASLACIONAL |  |  |  | 17 | FIBH12O - FUND INV BIOMEDICA |  |  |  | 0 |  | No | [8 empty] | Sí |  |  |  | COMPRA
FU-11819 | 16423 | PIPETA |  | TH75785 |  |  | EPPENDORF | RESEARCH PLUS 100 | 02DEIIAO92 | CENTRO EXPERIMENTAL | POP07EONCT | ONCOLOGIA CLINICA TRASLACIONAL |  |  |  | 17 | FIBH12O - FUND INV BIOMEDICA |  |  |  | 0 |  | No | [8 empty] | Sí |  |  |  | COMPRA
FU-11820 | 16424 | CENTRIFUGA REFRIGERADA |  | 9988497-02 |  |  | EPPENDORF | 5424R | 02DEIIAO92 | CENTRO EXPERIMENTAL | POP07E | BLOQUE E LABORATORIO DE INVESTIGACION |  | FA00A3030400 | Laboratorio 3 | 17 | FIBH12O - FUND INV BIOMEDICA |  |  |  | 0 |  | No | [8 empty] | Sí |  |  |  | COMPRA
FU-11821 | 16425 | CABINA SEGURIDAD BIOLOGICA CLASE II |  | Au11962 |  |  | TELSTAR INDUSTRIAL | BIO II ADVANCE PLUS 4 | 02DEIIAO92 | CENTRO EXPERIMENTAL | POP07E | BLOQUE E LABORATORIO DE INVESTIGACION |  |  |  | 17 | FIBH12O - FUND INV BIOMEDICA |  |  |  | 0 |  | No | [8 empty] | Sí |  |  |  | COMPRA
Fu-11821 | 16426 | CABINAS | Pdte revisión, confirmación y carga | YF18AAF0000533
FU-11822 | 16427 | SISTEMA ASPIRACION |  | S57535M |  |  | INTEGRA BIOSCIENCES AG | VACUSAFE | 02DEIIAO92 | CENTRO EXPERIMENTAL | POP07EONCT | ONCOLOGIA CLINICA TRASLACIONAL |  |  |  | 17 | FIBH12O - FUND INV BIOMEDICA |  |  |  | 0 |  | No | [8 empty] | Sí |  |  |  | COMPRA
Fu-11822 | 16434 | Aspirador | Pdte revisión, confirmación y carga | J30193L
FU-11823 | 16436 | DISPOSITIVO TRANSFERENCIA GEL |  | I30948L |  |  | INVITROGEN | IBLOT 2 | 02DEIIAO92 | CENTRO EXPERIMENTAL | FA00A3030400 | Laboratorio 3 |  | FA00A3030400 | Laboratorio 3 | 17 | FIBH12O - FUND INV BIOMEDICA |  |  |  | 0 |  | No | [8 empty] | Sí | 2025-02-11 |  |  | COMPRA
FU-11823 | 16437 | Juegos de transferencia | Pdte revisión, confirmación y carga | C26942L
FU-11826 | 16438 | CENTRIFUGA |  | P66572N |  |  | EPPENDORF | 5424 | 02DEIIAO92 | CENTRO EXPERIMENTAL | POP07EONCT | ONCOLOGIA CLINICA TRASLACIONAL |  | POP07EONCT | ONCOLOGIA CLINICA TRASLACIONAL | 17 | FIBH12O - FUND INV BIOMEDICA |  |  |  | 0 |  | No | [8 empty] | Sí | 2025-02-05 |  |  | COMPRA
FU-11826 | 16439 | CENTRIFUGAS | Pdte revisión, confirmación y carga | Y54014L
FU-11925 | 16440 | PIPETA |  | I30490L |  |  | WITOPTEG | 43862 | 02DEINVO92 | INVESTIGACION | DO-1A2030500 | Labotatorio | 00255 | DO-1A2080000 | Circulación Edificio ANIMALARIO | 17 | FIBH12O - FUND INV BIOMEDICA |  |  |  | 0 |  | No | [8 empty] | Sí |  |  |  | COMPRA
FU-11926 | 16441 | PIPETA |  | Q37036J |  |  | GILSON | BIBBYJET PRO | 02DEINVO92 | INVESTIGACION | POP06EENRA02 | ENF. RARAS MITOCONDRIALES Y NEUROMUSCULARES 02 |  | POP06EENRA02 | ENF. RARAS MITOCONDRIALES Y NEUROMUSCULARES 02 | 17 | FIBH12O - FUND INV BIOMEDICA |  |  |  | 0 |  | No | [8 empty] | Sí | 2025-02-07 |  |  | COMPRA
Fu-11926 | 16442 | PIPETA | Pdte revisión, confirmación y carga | 552BR 261052
FU-11968 | 16443 | INCUBADOR |  | +H138149552001B |  |  | SCIGENE CORPORATION | HYBEX MICROSAMPLE INCUBATOR | 02DEIIAO92 | CENTRO EXPERIMENTAL | POP07EONCT | ONCOLOGIA CLINICA TRASLACIONAL |  | POP07EONCT | ONCOLOGIA CLINICA TRASLACIONAL | 17 | FIBH12O - FUND INV BIOMEDICA |  |  |  | 0 |  | No | [8 empty] | Sí | 2025-02-11 |  |  | COMPRA
Fu-11968 | 16444 | INCUBADOR | Pdte revisión, confirmación y carga | 041Br316642
FU-11969 | 16445 | INCUBADOR |  | 258br046337 |  |  | SCIGENE CORPORATION | HYBEX MICROSAMPLE INCUBATOR | 02DEIIAO92 | CENTRO EXPERIMENTAL | POP07EONCT | ONCOLOGIA CLINICA TRASLACIONAL |  | POP07EONCT | ONCOLOGIA CLINICA TRASLACIONAL | 17 | FIBH12O - FUND INV BIOMEDICA |  |  |  | 0 |  | No | [8 empty] | Sí | 2025-02-05 |  |  | COMPRA
Fu-11969 | 16446 | INCUBADOR | Pdte revisión, confirmación y carga | TP611072084
FU-11971 | 16448 | PIPETA |  | 20080120 |  |  | GILSON | 200-1000UL | 02DEIIAO92 | CENTRO EXPERIMENTAL | POP07EENIN | ENFERMEDADES INFECCIOSAS |  |  |  | 17 | FIBH12O - FUND INV BIOMEDICA |  |  |  | 0 |  | No | [8 empty] | Sí |  |  |  | COMPRA
Fu-11971 | 16449 | PIPETA | Pdte revisión, confirmación y carga | A029-6K-06448
FU-11972 | 16450 | PIPETA |  | K47357K |  |  | RAININ INSTRUMENT LLC | 20-200UL | 02DEIIAO92 | CENTRO EXPERIMENTAL | POP07EENIN | ENFERMEDADES INFECCIOSAS |  |  |  | 17 | FIBH12O - FUND INV BIOMEDICA |  |  |  | 0 |  | No | [8 empty] | Sí |  |  |  | COMPRA
FU-11973 | 16451 | PIPETA |  | I57510K |  |  | EPPENDORF | RESEARCH 20-200µL | 02DEIIAO92 | CENTRO EXPERIMENTAL | POP07EENIN | ENFERMEDADES INFECCIOSAS |  | POP07EENIN | ENFERMEDADES INFECCIOSAS | 17 | FIBH12O - FUND INV BIOMEDICA |  |  |  | 0 |  | No | [8 empty] | Sí | 2025-02-11 |  |  | COMPRA
Fu-11973 | 16452 | PIPETA | Pdte revisión, confirmación y carga | J49673K
FU-11974 | 16453 | PIPETA |  | 2280024030214 |  |  |  | 40 200 | 02DEIIAO92 | CENTRO EXPERIMENTAL | POP07EENIN | ENFERMEDADES INFECCIOSAS |  |  |  | 17 | FIBH12O - FUND INV BIOMEDICA |  |  |  | 0 |  | No | [8 empty] | Sí |  |  |  | COMPRA
Fu-11974 | 16454 | PIPETA | Pdte revisión, confirmación y carga | 2187A23077387
FU-12333 | 16455 | INCUBADOR CO2 |  | 2322621050042 | 762375 |  | NUAIRE | NU-5800E | 02DEINVO92 | INVESTIGACION | POP06ECUCE | CULTIVOS CELULARES |  | POP06ECUCE | CULTIVOS CELULARES | 17 | FIBH12O - FUND INV BIOMEDICA |  |  |  | 0 |  | No | [8 empty] | Sí | 2023-04-14 |  |  | COMPRA
Fu-12333 | 16456 | INCUBADOR | Pdte revisión, confirmación y carga | 246352075
FU-12789 | 16457 | TANQUE DE NITRÓGENO |  | 2049 38653 |  |  | THERMO FISHER SCIENTIFIC | LOCATOR 4 PLUS | 02MANEXS80 | MANTENIMIENTO ELECTRICO | FA00A3030800 | Congeladores -80ºC |  |  |  | 17 | FIBH12O - FUND INV BIOMEDICA | 000514 | THERMO FISHER SCIENTIFIC |  | 0 |  | No | [8 empty] | No |  |  | THERMO FIS
FU-12854 | 16458 | ESPECTÓMETRO |  | 34133-21 |  |  | THERMO FISHER SCIENTIFIC | ICAP PRO X DUO | 02HEM3XL19 | LAB HEMATOLOGIA PLANTA 3 | POP03EFAHO | FARMACOS HORMONAS |  | POP03EMAPRO | MANUALES ESPECIALES PROTEINAS | 17 | FIBH12O - FUND INV BIOMEDICA | 000514 | THERMO FISHER SCIENTIFIC |  | 0 |  | No | [8 empty] | Sí | 2023-04-19 | 000514 | THERMO FISHER SCIENTIFIC | COMPRA
FU-12866 | 16459 | PIPETA MONOCANAL |  | 1449491 |  |  | EPPENDORF | RESEARCH PLUS 2-20µL | 02HEM6XL19 | LAB HEMATOLOGIA BIOLOGIA MOLECULAR PTA 6 | POP06EHETR01 | HEMATOLOGIA TRASLACIONAL 01 |  | POP06EHETR01 | HEMATOLOGIA TRASLACIONAL 01 | 17 | FIBH12O - FUND INV BIOMEDICA | 000395 | EPPENDORF IBERICA |  | 0 |  | No | [6 empty] | 06072018-2016/093 |  | No | 2023-06-09 | 000395 | EPPENDORF IBERICA | COMPRA
FU-12867 | 16460 | PIPETA MONOCANAL |  | 357-703356t |  |  | EPPENDORF | RESEARCH PLUS 20-200µL | 02HEM6XL19 | LAB HEMATOLOGIA BIOLOGIA MOLECULAR PTA 6 | POP06EHETR01 | HEMATOLOGIA TRASLACIONAL 01 |  | POP06EHETR01 | HEMATOLOGIA TRASLACIONAL 01 | 17 | FIBH12O - FUND INV BIOMEDICA | 000395 | EPPENDORF IBERICA |  | 0 |  | No | [6 empty] | 06072018-2016/093 |  | No | 2023-06-09 | 000395 | EPPENDORF IBERICA | COMPRA
Fu-12867 | 16461 | PIPETA | Pdte revisión, confirmación y carga | 888-703578A
FU-12868 | 16462 | PIPETA MONOCANAL |  | 2754 |  |  | EPPENDORF | RESEARCH PLUS 100-1000µL | 02HEM6XL19 | LAB HEMATOLOGIA BIOLOGIA MOLECULAR PTA 6 | POP06EHETR01 | HEMATOLOGIA TRASLACIONAL 01 |  | POP06EHETR01 | HEMATOLOGIA TRASLACIONAL 01 | 17 | FIBH12O - FUND INV BIOMEDICA | 000395 | EPPENDORF IBERICA |  | 0 |  | No | [6 empty] | 06072018-2016/093 |  | No | 2023-06-09 | 000395 | EPPENDORF IBERICA | COMPRA
FU-12869 | 16463 | PIPETA MONOCANAL |  | 941930584 |  |  | EPPENDORF | RESEARCH PLUS 2-20µL | 02HEM6XL19 | LAB HEMATOLOGIA BIOLOGIA MOLECULAR PTA 6 | POP06EHETR01 | HEMATOLOGIA TRASLACIONAL 01 |  | POP06EHETR01 | HEMATOLOGIA TRASLACIONAL 01 | 17 | FIBH12O - FUND INV BIOMEDICA | 000553 | PROQUINORTE S.A. |  | 0 |  | No | [6 empty] | 2023/780 |  | No | 2023-06-09 | 000395 | EPPENDORF IBERICA | COMPRA
FU-12869 | 16464 | PIPETA | Pdte revisión, confirmación y carga | 841950583
FU-12870 | 16465 | PIPETA MONOCANAL |  | 941961445 |  |  | EPPENDORF | RESEARCH PLUS 20-200µL | 02HEM6XL19 | LAB HEMATOLOGIA BIOLOGIA MOLECULAR PTA 6 | POP06EHETR01 | HEMATOLOGIA TRASLACIONAL 01 |  | POP06EHETR01 | HEMATOLOGIA TRASLACIONAL 01 | 17 | FIBH12O - FUND INV BIOMEDICA | 000395 | EPPENDORF IBERICA |  | 0 |  | No | [8 empty] | No | 2023-06-09 | 000395 | EPPENDORF IBERICA | COMPRA
FU-12870 | 16466 | PIPETA | Pdte revisión, confirmación y carga | 100943072
FU-12871 | 16467 | PIPETA MONOCANAL |  | 58/17/88/3 |  |  | EPPENDORF | RESEARCH PLUS 20-200µL | 02HEM6XL19 | LAB HEMATOLOGIA BIOLOGIA MOLECULAR PTA 6 | POP06EHETR01 | HEMATOLOGIA TRASLACIONAL 01 |  | POP06EHETR01 | HEMATOLOGIA TRASLACIONAL 01 | 17 | FIBH12O - FUND INV BIOMEDICA | 000395 | EPPENDORF IBERICA |  | 0 |  | No | [8 empty] | No | 2023-06-09 | 000395 | EPPENDORF IBERICA | COMPRA
FU-12872 | 16468 | PIPETA MONOCANAL |  | B03750065 |  |  | EPPENDORF | RESEARCH PLUS 2-20µL | 02HEM6XL19 | LAB HEMATOLOGIA BIOLOGIA MOLECULAR PTA 6 | POP06EHETR01 | HEMATOLOGIA TRASLACIONAL 01 |  | POP06EHETR01 | HEMATOLOGIA TRASLACIONAL 01 | 17 | FIBH12O - FUND INV BIOMEDICA | 000395 | EPPENDORF IBERICA |  | 0 |  | No | [6 empty] | Proyecto PI18/01519 - Contrato 2020/525 |  | No | 2023-06-09 | 000395 | EPPENDORF IBERICA | COMPRA
FU-12872 | 16469 | PIPETA | Pdte revisión, confirmación y carga | 16751
FU-12873 | 16470 | PIPETA MONOCANAL |  | UH11809 |  |  | EPPENDORF | RESEARCH PLUS 100-1000µL | 02HEM6XL19 | LAB HEMATOLOGIA BIOLOGIA MOLECULAR PTA 6 | POP06EHETR01 | HEMATOLOGIA TRASLACIONAL 01 |  | POP06EHETR01 | HEMATOLOGIA TRASLACIONAL 01 | 17 | FIBH12O - FUND INV BIOMEDICA | 000395 | EPPENDORF IBERICA |  | 0 |  | No | [6 empty] | Proyecto PI18/01519 - Contrato 2020/525 |  | No | 2023-06-09 | 000395 | EPPENDORF IBERICA | COMPRA
FU-12874 | 16471 | PIPETA MONOCANAL |  | I43950I |  |  | EPPENDORF | RESEARCH PLUS 0,1-2,5µL | 02HEM6XL19 | LAB HEMATOLOGIA BIOLOGIA MOLECULAR PTA 6 | POP06EHETR01 | HEMATOLOGIA TRASLACIONAL 01 |  | POP06EHETR01 | HEMATOLOGIA TRASLACIONAL 01 | 17 | FIBH12O - FUND INV BIOMEDICA | 000395 | EPPENDORF IBERICA |  | 0 |  | No | [6 empty] | Proyecto PI18/01519 - Contrato 2020/525 |  | No | 2023-06-09 | 000395 | EPPENDORF IBERICA | COMPRA
FU-12903 | 16472 | CENTRÍFUGA |  | O44872I |  |  | THERMO FISHER SCIENTIFIC | SORVALL LEGEND MICRO 21R | APA | ANATOMÍA PATOLÓGICA | RGPS1ANPA | ANATOMIA PATOLOGICA S-1 |  | RGPS1ANPA | ANATOMIA PATOLOGICA S-1 | 17 | FIBH12O - FUND INV BIOMEDICA |  |  |  | 0 |  | No | [6 empty] | 2016/089 |  | Sí | 2023-04-25 | 000514 | THERMO FISHER SCIENTIFIC | COMPRA
FU-12926 | 16473 | AGITADOR |  | O48652I |  |  | COLE PARMER | SSL4 | 02HEM6XL19 | LAB HEMATOLOGIA BIOLOGIA MOLECULAR PTA 6 | POP06EENRA01 | ENF. RARAS MITOCONDRIALES Y NEUROMUSCULARES 01 |  | POP06EENRA01 | ENF. RARAS MITOCONDRIALES Y NEUROMUSCULARES 01 | 17 | FIBH12O - FUND INV BIOMEDICA |  |  |  | 0 |  | No | [6 empty] | Proyecto 2013/049 |  | No | 2023-09-12 |  |  | COMPRA
FU-12933 | 16474 | PIPETA MONOCANAL |  | 27637 |  |  | EPPENDORF | RESEARCH PLUS 100-1000µL | 02HEM6XL19 | LAB HEMATOLOGIA BIOLOGIA MOLECULAR PTA 6 | POP06EHETR01 | HEMATOLOGIA TRASLACIONAL 01 |  | POP06EHETR01 | HEMATOLOGIA TRASLACIONAL 01 | 17 | FIBH12O - FUND INV BIOMEDICA | 000395 | EPPENDORF IBERICA |  | 0 |  | No | [6 empty] | 2020/1065 Lote 2 |  | No | 2023-06-09 | 000395 | EPPENDORF IBERICA | COMPRA
FU-12934 | 16475 | PIPETA MONOCANAL |  | 4510 |  |  | EPPENDORF | RESEARCH PLUS 20-200µL | 02HEM6XL19 | LAB HEMATOLOGIA BIOLOGIA MOLECULAR PTA 6 | POP06EHETR01 | HEMATOLOGIA TRASLACIONAL 01 |  | POP06EHETR01 | HEMATOLOGIA TRASLACIONAL 01 | 17 | FIBH12O - FUND INV BIOMEDICA | 000395 | EPPENDORF IBERICA |  | 0 |  | No | [6 empty] | 2020/1065 Lote 2 |  | No | 2023-06-09 | 000395 | EPPENDORF IBERICA | COMPRA
FU-12935 | 16476 | PIPETA MONOCANAL |  | 121 489 |  |  | EPPENDORF | RESEARCH PLUS 2-20µL | 02HEM6XL19 | LAB HEMATOLOGIA BIOLOGIA MOLECULAR PTA 6 | POP06EHETR01 | HEMATOLOGIA TRASLACIONAL 01 |  | POP06EHETR01 | HEMATOLOGIA TRASLACIONAL 01 | 17 | FIBH12O - FUND INV BIOMEDICA | 000395 | EPPENDORF IBERICA |  | 0 |  | No | [6 empty] | 2020/1065 Lote 2 |  | No | 2023-06-09 | 000395 | EPPENDORF IBERICA | COMPRA
FU-12936 | 16477 | PIPETA MONOCANAL |  | AE95009482 |  |  | EPPENDORF | RESEARCH PLUS 0,1-2,5µL | 02HEM6XL19 | LAB HEMATOLOGIA BIOLOGIA MOLECULAR PTA 6 | POP06EHETR01 | HEMATOLOGIA TRASLACIONAL 01 |  | POP06EHETR01 | HEMATOLOGIA TRASLACIONAL 01 | 17 | FIBH12O - FUND INV BIOMEDICA | 000395 | EPPENDORF IBERICA |  | 0 |  | No | [6 empty] | 2020/1065 Lote 2 |  | No | 2023-06-09 | 000395 | EPPENDORF IBERICA | COMPRA
Fu-12936 | 16478 | PIPETA | Pdte revisión, confirmación y carga | J57441L
FU-13483 | 16479 | MEDIDOR |  | I14418L |  |  | CHARLES RIVER | NEXGEN-PTS | 02MANTXS80 | MANTENIMIENTO TECNICO | RGPS2SACRIO | SALA DE CRIO S-2 |  | RGPS2SACRIO | SALA DE CRIO S-2 | 17 | FIBH12O - FUND INV BIOMEDICA |  |  |  | 0 |  | No | [8 empty] | Sí |  |  |  | COMPRA
FU-13486 | 16480 | SELLADORA DE TUBOS BOLSAS |  | 0c130132-4D |  |  | TERUMO EUROPE | ME-TSEAL2B | 02MANTXS80 | MANTENIMIENTO TECNICO | RGPS2SACRIO | SALA DE CRIO S-2 |  | RGPS2SACRIO | SALA DE CRIO S-2 | 17 | FIBH12O - FUND INV BIOMEDICA |  |  |  | 0 |  | No | [8 empty] | Sí |  |  |  | COMPRA
FU-13487 | 16481 | BAÑO TERMOSTATICO |  | 903080094 |  |  | THERMO FISHER SCIENTIFIC | FSGPD | 02HEMAFD19 | HEMATOLOGÍA AFERESIS | HG00A6350501 | Sala blanca C+++ - 5090 |  | HG00A6350501 | Sala blanca C+++ - 5090 | 17 | FIBH12O - FUND INV BIOMEDICA |  |  |  | 0 |  | No | [7 empty] | Sí | Sí | 2025-03-24 |  |  | COMPRA
FU-13488 | 16482 | BAÑO TERMOSTATICO |  | 513656 |  |  | THERMO FISHER SCIENTIFIC | FSGPD | 02MANTXS80 | MANTENIMIENTO TECNICO | RGPS2SACRIO | SALA DE CRIO S-2 |  | RGPS2SACRIO | SALA DE CRIO S-2 | 17 | FIBH12O - FUND INV BIOMEDICA |  |  |  | 0 |  | No | [8 empty] | Sí |  |  |  | COMPRA
FU-13620 | 16483 | TERMOMETRO |  | 541.30000.10 |  |  | VWR | TRACEABLE | 02HEMAFD19 | HEMATOLOGÍA AFERESIS | HG00A6350501 | Sala blanca C+++ - 5090 |  | HG00A6350501 | Sala blanca C+++ - 5090 | 17 | FIBH12O - FUND INV BIOMEDICA |  |  |  | 0 |  | No | [7 empty] | Sí | Sí | 2025-03-24 |  |  | COMPRA
FU-13621 | 16484 | TERMOMETRO |  | I42842I |  |  | VWR | TRACEABLE | 02HEMAFD19 | HEMATOLOGÍA AFERESIS | HG00A6350303 | Almacén + - 5111 |  | HG00A6350303 | Almacén + - 5111 | 17 | FIBH12O - FUND INV BIOMEDICA |  |  |  | 0 |  | No | [7 empty] | Sí | Sí | 2025-03-24 |  |  | COMPRA
FU-13623 | 16485 | SELLADORA DE TUBOS |  | CC52214 |  |  | TERUMO EUROPE | TSCD II | 02MANTXS80 | MANTENIMIENTO TECNICO | RGPS2SACRIO | SALA DE CRIO S-2 |  | RGPS2SACRIO | SALA DE CRIO S-2 | 17 | FIBH12O - FUND INV BIOMEDICA |  |  |  | 0 |  | No | [8 empty] | Sí |  |  |  | COMPRA
FU-13625 | 16486 | CENTRIFUGA |  | 440950689 |  |  | HERMLE | Z 446 K | 02HEMAFD19 | HEMATOLOGÍA AFERESIS | HG00A6350501 | Sala blanca C+++ - 5090 |  | HG00A6350501 | Sala blanca C+++ - 5090 | 17 | FIBH12O - FUND INV BIOMEDICA |  |  |  | 0 |  | No | [7 empty] | Sí | Sí | 2025-03-24 |  |  | COMPRA
FU-13626 | 16487 | SELLADORA DE TUBOS |  | AS38449 |  |  | TERUMO EUROPE | T-SEAL II | 02MANTXS80 | MANTENIMIENTO TECNICO | RGPS2SACRIO | SALA DE CRIO S-2 |  | RGPS2SACRIO | SALA DE CRIO S-2 | 17 | FIBH12O - FUND INV BIOMEDICA |  |  |  | 0 |  | Sí | 2025-03-04 | 2025-03-04 09:21 | 07 | FINALIZACION EXPEDIENTE CESION |  | lo retira la casa comercial |  |  | Sí | 2025-03-04
FU-13627 | 16488 | CONTADOR DE PARTICULAS |  | U61533C |  |  | CLIMET INSTRUMENTS COMPANY | CI-170-LE-02 | 02MANTXS80 | MANTENIMIENTO TECNICO | RGPS2SACRIO | SALA DE CRIO S-2 |  | RGPS2SACRIO | SALA DE CRIO S-2 | 17 | FIBH12O - FUND INV BIOMEDICA |  |  |  | 0 |  | No | [8 empty] | Sí |  |  |  | COMPRA
FU-13628 | 16489 | CONTADOR DE PARTICULAS |  | A03080358 |  |  | CLIMET INSTRUMENTS COMPANY | CI-170-LE-02 | 02MANTXS80 | MANTENIMIENTO TECNICO | RGPS2SACRIO | SALA DE CRIO S-2 |  | RGPS2SACRIO | SALA DE CRIO S-2 | 17 | FIBH12O - FUND INV BIOMEDICA |  |  |  | 0 |  | No | [8 empty] | Sí |  |  |  | COMPRA
FU-13629 | 16490 | PIPETA |  | D03080361 |  |  | EPPENDORF | XPLORER 200 | 02MANTXS80 | MANTENIMIENTO TECNICO | RGPS2SACRIO | SALA DE CRIO S-2 |  | RGPS2SACRIO | SALA DE CRIO S-2 | 17 | FIBH12O - FUND INV BIOMEDICA |  |  |  | 0 |  | No | [8 empty] | Sí |  |  |  | COMPRA
FU-13630 | 16491 | CONGELADOR -80º |  | T106684510 |  |  | ESCO | UUS-480A-1-5D-SS | 02BCSLAL88 | BANCO DE SANGRE LABORATORIO | HG00A5020205 | Congeladores - 0493 |  | HG00A5020205 | Congeladores - 0493 | 17 | FIBH12O - FUND INV BIOMEDICA |  |  |  | 0 |  | No | [7 empty] | Sí | Sí | 2025-03-24 |  |  | COMPRA
FU-13632 | 16492 | PIPETA |  | GJ322689 |  |  | EPPENDORF | 100UL | 02HEMAFD19 | HEMATOLOGÍA AFERESIS | HG00A6350302 | Sala trabajo - 5112 |  | HG00A6350302 | Sala trabajo - 5112 | 17 | FIBH12O - FUND INV BIOMEDICA |  |  |  | 0 |  | No | [7 empty] | Sí | Sí | 2025-03-24 |  |  | COMPRA
FU-13633 | 16493 | PIPETA |  | C03080135 |  |  | EPPENDORF | 10UL | 02HEMAFD19 | HEMATOLOGÍA AFERESIS | HG00A6350302 | Sala trabajo - 5112 |  | HG00A6350302 | Sala trabajo - 5112 | 17 | FIBH12O - FUND INV BIOMEDICA |  |  |  | 0 |  | No | [7 empty] | Sí | Sí | 2025-03-24 |  |  | COMPRA
FU-13634 | 16494 | PIPETA |  | I45062I |  |  | EPPENDORF | 1000UL | 02HEMAFD19 | HEMATOLOGÍA AFERESIS | HG00A6350302 | Sala trabajo - 5112 |  | HG00A6350302 | Sala trabajo - 5112 | 17 | FIBH12O - FUND INV BIOMEDICA |  |  |  | 0 |  | No | [7 empty] | Sí | Sí | 2025-03-24 |  |  | COMPRA
FU-13875 | 16495 | CONGELADOR -80º |  | X63902K |  |  | THERMO FISHER SCIENTIFIC | HDE60086FV | 02HEM3XL19 | LAB HEMATOLOGIA PLANTA 3 | POP03E | BLOQUE E LABORATORIO BIOQUIMICA Y HEMATOLOGIA |  | POP03ENECO | NEVERAS Y CONGELADORES | 17 | FIBH12O - FUND INV BIOMEDICA |  |  |  | 0 |  | No | [8 empty] | Sí | 2023-04-21 |  |  | COMPRA
FU-14134 | 16496 | PIPETA |  | D03080369 |  |  | HIRSCHMANN LABORGERÄTE GMBH & CO. KG | PIPETUS | 02INMXXL20 | LAB INMUNOLOGIA | POP05EDIMO | DIAGNOSTICO MOLECULAR |  |  |  | 17 | FIBH12O - FUND INV BIOMEDICA |  |  |  | 0 |  | No | [8 empty] | Sí |  |  |  | COMPRA
FU-14135 | 16497 | PIPETA |  | X59752K |  |  | HIRSCHMANN LABORGERÄTE GMBH & CO. KG | PIPETUS | 02INMXXL20 | LAB INMUNOLOGIA | POP05EDIMO | DIAGNOSTICO MOLECULAR |  |  |  | 17 | FIBH12O - FUND INV BIOMEDICA |  |  |  | 0 |  | No | [8 empty] | Sí |  |  |  | COMPRA
FU-14168 | 16498 | NEVERA |  | O48459I |  |  | LIEBHERR |  | 02DEINVO92 | INVESTIGACION | POP06ECUCE | CULTIVOS CELULARES |  | POP06ECUCE | CULTIVOS CELULARES | 17 | FIBH12O - FUND INV BIOMEDICA |  |  |  | 0 |  | No | [8 empty] | Sí |  |  |  | COMPRA
FU-14169 | 16499 | CONGELADOR |  | 9111100025 |  |  | LIEBHERR |  | 02DEINVO92 | INVESTIGACION | POP06E | BLOQUE E LABORATORIO DE INVESTIGACION |  | POP06E | BLOQUE E LABORATORIO DE INVESTIGACION | 17 | FIBH12O - FUND INV BIOMEDICA |  |  |  | 0 |  | No | [8 empty] | Sí |  |  |  | COMPRA
FU-14295 | 16500 | CONGELADOR -80º |  | N2284 |  |  | IBERCEX | ULF 70086 | 02BCSLAL88 | BANCO DE SANGRE LABORATORIO | RGP00BASE | BANCO DE SANGRE PL. 0 |  | RGP00BASE | BANCO DE SANGRE PL. 0 | 17 | FIBH12O - FUND INV BIOMEDICA |  |  |  | 0 |  | No | [8 empty] | Sí |  |  |  | COMPRA
FU-14296 | 16501 | CONGELADOR -80º |  | FS10001659 |  |  | INFRICO | ULF70086 | 02BCSLAL88 | BANCO DE SANGRE LABORATORIO | RGP00BASE | BANCO DE SANGRE PL. 0 |  | RGP00BASE | BANCO DE SANGRE PL. 0 | 17 | FIBH12O - FUND INV BIOMEDICA |  |  |  | 0 |  | No | [8 empty] | Sí | 2023-06-13 |  |  | COMPRA
FU-14298 | 16502 | MICROCENTRIFUGA |  | T182614510 |  |  | GRANT-BIO | COMBI-SPIN | 02INMXXL20 | LAB INMUNOLOGIA | POP05EDIMO | DIAGNOSTICO MOLECULAR |  | POP05EDIMO | DIAGNOSTICO MOLECULAR | 17 | FIBH12O - FUND INV BIOMEDICA |  |  |  | 0 |  | No | [8 empty] | Sí | 2024-10-07 |  |  | COMPRA
FU-14298 | 16503 | CENTRIFUGAS | Pdte revisión, confirmación y carga | O53542l
FU-14299 | 16504 | MICROCENTRIFUGA |  | O448691 |  |  | GRANT-BIO | COMBI-SPIN | 02INMXXL20 | LAB INMUNOLOGIA | POP05EDIMO | DIAGNOSTICO MOLECULAR |  | POP05EDIMO | DIAGNOSTICO MOLECULAR | 17 | FIBH12O - FUND INV BIOMEDICA |  |  |  | 0 |  | No | [8 empty] | Sí |  |  |  | COMPRA
Fu-14299 | 16505 | CENTRIFUGAS | Pdte revisión, confirmación y carga | C03080134
FU-14331 | 16506 | SALA DE FRIO |  | 14CVT4C01M |  |  |  |  | 02DEIIAO92 | CENTRO EXPERIMENTAL | POP07E | BLOQUE E LABORATORIO DE INVESTIGACION |  |  |  | 17 | FIBH12O - FUND INV BIOMEDICA |  |  |  | 0 |  | No | [8 empty] | Sí |  |  |  | COMPRA
FU-14332 | 16507 | NEVERA |  | I0120-225A-0468 |  |  | LIEBHERR |  | 02DEIIAO92 | CENTRO EXPERIMENTAL | POP07E | BLOQUE E LABORATORIO DE INVESTIGACION |  |  |  | 17 | FIBH12O - FUND INV BIOMEDICA |  |  |  | 0 |  | No | [8 empty] | Sí |  |  |  | COMPRA
FU-14337 | 16508 | MUESTREADOR AIRE |  | N869574510 |  |  | IUL INSTRUMENTS | SPIN AIR | 02MANTXS80 | MANTENIMIENTO TECNICO | RGPS2SACRIO | SALA DE CRIO S-2 |  | RGPS2SACRIO | SALA DE CRIO S-2 | 17 | FIBH12O - FUND INV BIOMEDICA |  |  |  | 0 |  | No | [8 empty] | Sí |  |  |  | COMPRA
FU-14371 | 16509 | CONGELADOR -20ºC |  | R51404J |  |  | LIEBHERR |  | 02DEINVO92 | INVESTIGACION | POP06E | BLOQUE E LABORATORIO DE INVESTIGACION |  | POP06ECURE | CUARTO RESIDUOS | 17 | FIBH12O - FUND INV BIOMEDICA |  |  |  | 0 |  | No | [8 empty] | Sí |  |  |  | COMPRA
FU-14373 | 16510 | RELOJ |  | R67398B |  |  | VWR | TRACEABLE | 02HEMAFD19 | HEMATOLOGÍA AFERESIS | HG00A6350302 | Sala trabajo - 5112 |  | HG00A6350302 | Sala trabajo - 5112 | 17 | FIBH12O - FUND INV BIOMEDICA |  |  |  | 0 |  | No | [7 empty] | Sí | Sí | 2025-03-24 |  |  | COMPRA
FU-14374 | 16511 | SAS |  | N573994510 |  |  | ALBIAN GROUP | PCBOX 600 | 02HEMAFD19 | HEMATOLOGÍA AFERESIS | HG00A6350303 | Almacén + - 5111 |  | HG00A6350303 | Almacén + - 5111 | 17 | FIBH12O - FUND INV BIOMEDICA |  |  |  | 0 |  | No | [7 empty] | Sí | Sí | 2025-03-24 |  |  | COMPRA
FU-14375 | 16512 | SAS |  | UH29727 |  |  | ALBIAN GROUP | PBOX 600 | 02HEMAFD19 | HEMATOLOGÍA AFERESIS | HG00A6350303 | Almacén + - 5111 |  | HG00A6350303 | Almacén + - 5111 | 17 | FIBH12O - FUND INV BIOMEDICA |  |  |  | 0 |  | No | [7 empty] | Sí | Sí | 2025-03-24 |  |  | COMPRA
FU-14383 | 16513 | TERMOCICLADOR |  | L26986A |  |  | APPLIED BIOSYSTEMS INC | VERITI 96 | 02DEINVO92 | INVESTIGACION | POP06EGENO | GENOMICA |  | POP06EGENO | GENOMICA | 17 | FIBH12O - FUND INV BIOMEDICA |  |  |  | 0 |  | No | [8 empty] | Sí | 2025-02-07 |  |  | COMPRA
Fu-14383 | 16514 | TERMOCICLADOR | Pdte revisión, confirmación y carga | X65281K
FU-14385 | 16515 | MONITOR MULTIPARAMETRICO | 863300 | P110.0452 |  |  | PHILIPS | EFFICIA CM100 | 02ONCXXD32 | ONCOLOGÍA MÉDICA HOSPITAL DE DIA | RTPS1HOSDI | GE HOSPITAL DE DIA |  | RTPS1HOSDI | GE HOSPITAL DE DIA | 17 | FIBH12O - FUND INV BIOMEDICA | 000062 | PHILIPS IBERICA |  | 0 |  | No | [8 empty] | Sí | 2024-01-27 | 000062 | PHILIPS IBERICA | COMPRA
FU-14437 | 16516 | CONGELADOR -80ºC |  | L410.1910 |  |  | IBERCEX | ULF 50086 | 02BCSLAL88 | BANCO DE SANGRE LABORATORIO | RGP00BASE | BANCO DE SANGRE PL. 0 |  | POP06ENECO | NEVERAS Y CONGELADORES | 17 | FIBH12O - FUND INV BIOMEDICA |  |  |  | 0 |  | No | [8 empty] | Sí |  |  |  | COMPRA
FU-14584 | 16517 | TERMOMEZCLADOR |  | X59793K |  |  | BIOSAN | TS-100 | 02APAXXL03 | ANATOMIA PATOLOGICA | RGPS1ANPA | ANATOMIA PATOLOGICA S-1 |  |  |  | 17 | FIBH12O - FUND INV BIOMEDICA |  |  |  | 0 |  | No | [8 empty] | Sí |  |  |  | COMPRA
FU-14598 | 16518 | INCUBADOR CO2 |  | 278599 |  |  | MEMMERT GMBH + CO.KG | 105 | 02APAXXL03 | ANATOMIA PATOLOGICA | RGPS1FARM | FARMACIA |  | RGP00ANPA | ANATOMIA PATOLOGIA PL. 0 | 17 | FIBH12O - FUND INV BIOMEDICA |  |  |  | 0 |  | No | [8 empty] | Sí |  |  |  | COMPRA
FU-14622 | 16519 | CENTRIFUGA REFRIGERADA |  | 78721 |  |  | EPPENDORF | 5810R | 02DEIIAO92 | CENTRO EXPERIMENTAL | POP07EONCT | ONCOLOGIA CLINICA TRASLACIONAL |  | POP07EONCT | ONCOLOGIA CLINICA TRASLACIONAL | 17 | FIBH12O - FUND INV BIOMEDICA |  |  |  | 0 |  | No | [8 empty] | Sí | 2025-02-11 |  |  | COMPRA
FU-14622 | 16520 | CENTRIFUGAS | Pdte revisión, confirmación y carga | 138754
FU-14623 | 16521 | CENTRIFUGA REFRIGERADA |  | 048043 |  |  | EPPENDORF | CENTRIFUGE 5804R | 02DEIIAO92 | CENTRO EXPERIMENTAL | POP07E | BLOQUE E LABORATORIO DE INVESTIGACION |  |  |  | 17 | FIBH12O - FUND INV BIOMEDICA |  |  |  | 0 |  | No | [8 empty] | Sí |  |  |  | COMPRA
FU-14817 | 16522 | PIPETA |  | 000022288009 |  |  | EPPENDORF | 0,1-2,5UL | 02MANTXS80 | MANTENIMIENTO TECNICO | RGPS2SACRIO | SALA DE CRIO S-2 |  | RGPS2SACRIO | SALA DE CRIO S-2 | 17 | FIBH12O - FUND INV BIOMEDICA |  |  |  | 0 |  | No | [8 empty] | Sí |  |  |  | COMPRA
FU-14818 | 16523 | PIPETA |  | 201231068 |  |  | EPPENDORF | 2-20UL | 02MANTXS80 | MANTENIMIENTO TECNICO | RGPS2SACRIO | SALA DE CRIO S-2 |  | RGPS2SACRIO | SALA DE CRIO S-2 | 17 | FIBH12O - FUND INV BIOMEDICA |  |  |  | 0 |  | No | [8 empty] | Sí |  |  |  | COMPRA
FU-14819 | 16525 | PIPETA |  | 1429671 |  |  | EPPENDORF | 20-200UL | 02MANTXS80 | MANTENIMIENTO TECNICO | RGPS2SACRIO | SALA DE CRIO S-2 |  | RGPS2SACRIO | SALA DE CRIO S-2 | 17 | FIBH12O - FUND INV BIOMEDICA |  |  |  | 0 |  | No | [8 empty] | Sí |  |  |  | COMPRA
FU-14820 | 16526 | PIPETA |  | A03080342 |  |  | EPPENDORF | 100-1000UL | 02MANTXS80 | MANTENIMIENTO TECNICO | RGPS2SACRIO | SALA DE CRIO S-2 |  | RGPS2SACRIO | SALA DE CRIO S-2 | 17 | FIBH12O - FUND INV BIOMEDICA |  |  |  | 0 |  | No | [8 empty] | Sí |  |  |  | COMPRA
FU-14876 | 16527 | CONGELADOR -20ºC |  | 8710147 |  |  | LIEBHERR | GN3023 | 02DEINVO92 | INVESTIGACION | POP06E | BLOQUE E LABORATORIO DE INVESTIGACION |  | POP06E | BLOQUE E LABORATORIO DE INVESTIGACION | 17 | FIBH12O - FUND INV BIOMEDICA |  |  |  | 0 |  | No | [8 empty] | Sí |  |  |  | COMPRA
FU-14877 | 16528 | CONGELADOR -20ºC |  | 56240001 K2 003309 |  |  | LIEBHERR | GN3023 | 02DEINVO92 | INVESTIGACION | POP06E | BLOQUE E LABORATORIO DE INVESTIGACION |  | POP06E | BLOQUE E LABORATORIO DE INVESTIGACION | 17 | FIBH12O - FUND INV BIOMEDICA |  |  |  | 0 |  | No | [8 empty] | Sí |  |  |  | COMPRA
FU-14878 | 16529 | CAMARA FRIGORIFICA |  | 110100 |  |  | COLDKIT | MATRIX 200 EXPERT | 02DEINVO92 | INVESTIGACION | POP06E | BLOQUE E LABORATORIO DE INVESTIGACION |  |  |  | 17 | FIBH12O - FUND INV BIOMEDICA |  |  |  | 0 |  | No | [8 empty] | Sí |  |  |  | COMPRA
FU-14885 | 16530 | CABINA FILTRACION |  | Na |  |  | ERLAB | CAPTAIR SMART 321 | 02DEINVO92 | INVESTIGACION | POP06EBIMO | BIOLOGIA MOLECULAR Y CELULAR |  | POP06EBIMO | BIOLOGIA MOLECULAR Y CELULAR | 17 | FIBH12O - FUND INV BIOMEDICA |  |  |  | 0 |  | No | [8 empty] | Sí | 2025-02-11 |  |  | COMPRA
FU-14885 | 16531 | CABINAS | Pdte revisión, confirmación y carga | 0305220355
FU-14886 | 16532 | VITRINA EXTRACCION GASES |  | 42027666 |  |  | ERLAB | CAPTAIR SMART | 02DEINVO92 | INVESTIGACION | POP06E | BLOQUE E LABORATORIO DE INVESTIGACION |  | POP06EHETR01 | HEMATOLOGIA TRASLACIONAL 01 | 17 | FIBH12O - FUND INV BIOMEDICA |  |  |  | 0 |  | No | [8 empty] | Sí |  |  |  | COMPRA
FU-14886 | 16533 | CABINAS | Pdte revisión, confirmación y carga | 043BR62064
FU-14887 | 16534 | CABINA SEGURIDAD BIOLOGICA CLASE II |  | 000022278015 |  |  | THERMO FISHER SCIENTIFIC | MSC ADVANTAGE 1.2. | 02DEINVO92 | INVESTIGACION | POP06ECUCE | CULTIVOS CELULARES |  | POP06ECUCE | CULTIVOS CELULARES | 17 | FIBH12O - FUND INV BIOMEDICA |  |  |  | 0 |  | No | [8 empty] | Sí | 2025-02-05 |  |  | COMPRA
Fu-14887 | 16535 | CABINAS | Pdte revisión, confirmación y carga | 0092449
FU-15014 | 16536 | LAVADOR PLACAS |  | 01011117050072 |  |  | THERMO FISHER SCIENTIFIC | MICROPLATE WASHER WELLWASH | 02DEINVO92 | INVESTIGACION | DO-1A2060601 | Microscopia |  | DO-1A2060601 | Microscopia | 17 | FIBH12O - FUND INV BIOMEDICA |  |  |  | 0 |  | No | [8 empty] | Sí |  |  |  | COMPRA
FU-15014 | 16537 | LAVADORA PLACAS | Pdte revisión, confirmación y carga | 5427XL905924
FU-15015 | 16538 | CONGELADOR -20ºC |  | 220023798 |  |  | LIEBHERR | MEDILINE LGEX 3410 | 02DEINVO92 | INVESTIGACION | DO-1A2050500 | Centrífugas |  | DO-1A2050500 | Centrífugas | 17 | FIBH12O - FUND INV BIOMEDICA |  |  |  | 0 |  | No | [8 empty] | Sí | 2025-02-07 |  |  | COMPRA
Fu-15015 | 16539 | Refrigerador -20 | Pdte revisión, confirmación y carga | VNC6A6H
FU-15016 | 16540 | CENTRIFUGA REFRIGERADA |  | 788BR02237 |  |  | EPPENDORF | CENTRIFUGE 5425R | 02DEINVO92 | INVESTIGACION | DO-1A2050500 | Centrífugas |  | DO-1A2050500 | Centrífugas | 17 | FIBH12O - FUND INV BIOMEDICA |  |  |  | 0 |  | No | [8 empty] | Sí | 2025-02-07 |  |  | COMPRA
FU-15016 | 16541 | CENTRIFUGAS | Pdte revisión, confirmación y carga | DEDAB03913
FU-15017 | 16542 | AGITADOR |  | 272777 |  |  | BOECO GMBH & CO | VORTEX V1 PLUS | 02DEINVO92 | INVESTIGACION | FA00A3030400 | Laboratorio 3 |  | FA00A3030400 | Laboratorio 3 | 17 | FIBH12O - FUND INV BIOMEDICA |  |  |  | 0 |  | No | [8 empty] | Sí | 2025-02-06 |  |  | COMPRA
FU-15017 | 16543 | AGITADOR | Pdte revisión, confirmación y carga | 6036538
FU-15018 | 16544 | TERMOBLOQUE |  | L43940l |  |  | EPPENDORF | THERMOMIXER C | 02DEINVO92 | INVESTIGACION | FA00A3030400 | Laboratorio 3 |  | FA00A3030400 | Laboratorio 3 | 17 | FIBH12O - FUND INV BIOMEDICA |  |  |  | 0 |  | No | [8 empty] | Sí | 2025-02-05 |  |  | COMPRA
FU-15018 | 16545 | TERMOBLOQUE | Pdte revisión, confirmación y carga | PL52394
FU-15019 | 16546 | SISTEMA ELECTROFORESIS (FUENTE ALIMENTACION) |  | NK71111 |  |  | BIO-RAD | POWERPAC BASIC | 02DEINVO92 | INVESTIGACION | FA00A3030400 | Laboratorio 3 |  | FA00A3030400 | Laboratorio 3 | 17 | FIBH12O - FUND INV BIOMEDICA |  |  |  | 0 |  | No | [8 empty] | Sí | 2025-02-05 |  |  | COMPRA
FU-15019 | 16547 | SISTEMA ELECTROFORESIS (FUENTE DE ALIMENTACION) | Pdte revisión, confirmación y carga | PL52407
FU-15020 | 16548 | MOLINO ANALITICO |  | NK72496 |  |  | IKA | A10 BASIC | 02DEINVO92 | INVESTIGACION | FA00A3030400 | Laboratorio 3 |  | FA00A3030400 | Laboratorio 3 | 17 | FIBH12O - FUND INV BIOMEDICA |  |  |  | 0 |  | No | [8 empty] | Sí | 2025-02-05 |  |  | COMPRA
FU-15020 | 16549 | Molino analítico | Pdte revisión, confirmación y carga | 1411340
FU-15021 | 16551 | AGITADOR TUBOS |  | NK73013 |  |  | JP SELECTA | VORTEX-VIB | 02DEINVO92 | INVESTIGACION | DO-1A2020000 | Vestíbulo |  | DO-1A2080000 | Circulación Edificio ANIMALARIO | 17 | FIBH12O - FUND INV BIOMEDICA |  |  |  | 0 |  | No | [8 empty] | Sí |  |  |  | COMPRA
FU-15021 | 16552 | AGITADOR | Pdte revisión, confirmación y carga | NK72495
FU-15022 | 16553 | TERMOAGITADOR |  | K21765J |  |  | THERMO FISHER SCIENTIFIC | F20500162FI | 02DEINVO92 | INVESTIGACION | DO-1A2020000 | Vestíbulo |  | DO-1A2080000 | Circulación Edificio ANIMALARIO | 17 | FIBH12O - FUND INV BIOMEDICA |  |  |  | 0 |  | No | [8 empty] | Sí |  |  |  | COMPRA
FU-15023 | 16554 | PIPETEADOR |  | M16660J |  |  | HIRSCHMANN LABORGERÄTE GMBH & CO. KG | REDDOT | 02DEINVO92 | INVESTIGACION | DO-1A2020000 | Vestíbulo |  | DO-1A2080000 | Circulación Edificio ANIMALARIO | 17 | FIBH12O - FUND INV BIOMEDICA |  |  |  | 0 |  | No | [8 empty] | Sí |  |  |  | COMPRA
FU-15024 | 16555 | PIPETA MULTICANAL |  | O40275H |  |  | CORNING INC | LAMBA ELITETOUCH 20-200 | 02DEINVO92 | INVESTIGACION | FA00A3030400 | Laboratorio 3 |  | FA00A3030400 | Laboratorio 3 | 17 | FIBH12O - FUND INV BIOMEDICA |  |  |  | 0 |  | No | [8 empty] | Sí | 2025-02-06 |  |  | COMPRA
FU-15024 | 16556 | PIPETA | Pdte revisión, confirmación y carga | Q42967H
FU-15025 | 16557 | AGITADOR TUBOS |  | RL23030 |  |  | BIOSAN | VORTEX V-1 PLUS | 02DEINVO92 | INVESTIGACION | DO-1A2020000 | Vestíbulo |  | DO-1A2080000 | Circulación Edificio ANIMALARIO | 17 | FIBH12O - FUND INV BIOMEDICA |  |  |  | 0 |  | No | [8 empty] | Sí |  |  |  | COMPRA
FU-15026 | 16558 | BALANZA PRECISION | 620g | TG72360 |  |  | OHAUS CORP. | NAVIGATOR NV622 | 02DEINVO92 | INVESTIGACION | DO-1A2080000 | Circulación Edificio ANIMALARIO |  | DO-1A2080000 | Circulación Edificio ANIMALARIO | 17 | FIBH12O - FUND INV BIOMEDICA |  |  |  | 0 |  | No | [8 empty] | Sí | 2025-02-06 |  |  | COMPRA
FU-15026 | 16559 | BALANZAS Y BASCULAS | Pdte revisión, confirmación y carga | TK71224
FU-15027 | 16560 | CONGELADOR -20ºC |  | TG75737 |  |  | LIEBHERR | MEDILINE LCEXV 4010 | 02DEINVO92 | INVESTIGACION | FA00A3030400 | Laboratorio 3 |  | FA00A3030400 | Laboratorio 3 | 17 | FIBH12O - FUND INV BIOMEDICA |  |  |  | 0 |  | No | [8 empty] | Sí | 2025-02-05 |  |  | COMPRA
Fu-15027 | 16561 | Nevera/Congelador | Pdte revisión, confirmación y carga | RC75528
FU-15028 | 16562 | PIPETA |  | P43188J |  |  | GILSON | PIPETMAN | 02DEINVO92 | INVESTIGACION | FA00A3030400 | Laboratorio 3 |  | FA00A3030400 | Laboratorio 3 | 17 | FIBH12O - FUND INV BIOMEDICA |  |  |  | 0 |  | No | [8 empty] | Sí | 2025-02-05 |  |  | COMPRA
FU-15028 | 16563 | PIPETA | Pdte revisión, confirmación y carga | R22292J
FU-15029 | 16564 | PIPETA |  | 951230088 |  |  | GILSON | PIPETMAN | 02DEINVO92 | INVESTIGACION | FA00A3030400 | Laboratorio 3 |  | FA00A3030400 | Laboratorio 3 | 17 | FIBH12O - FUND INV BIOMEDICA |  |  |  | 0 |  | No | [8 empty] | Sí | 2025-02-05 |  |  | COMPRA
FU-15029 | 16565 | PIPETA | Pdte revisión, confirmación y carga | N13247G
FU-15030 | 16566 | PIPETA |  | L50122j |  |  | GILSON | PIPETMAN | 02DEINVO92 | INVESTIGACION | FA00A3030400 | Laboratorio 3 |  | FA00A3030400 | Laboratorio 3 | 17 | FIBH12O - FUND INV BIOMEDICA |  |  |  | 0 |  | No | [8 empty] | Sí | 2025-02-05 |  |  | COMPRA
FU-15030 | 16567 | PIPETA | Pdte revisión, confirmación y carga | G32280J
FU-15031 | 16568 | PIPETA |  | J16599G |  |  | GILSON | PIPETMAN | 02DEINVO92 | INVESTIGACION | FA00A3030400 | Laboratorio 3 |  | FA00A3030400 | Laboratorio 3 | 17 | FIBH12O - FUND INV BIOMEDICA |  |  |  | 0 |  | No | [8 empty] | Sí | 2025-02-05 |  |  | COMPRA
FU-15031 | 16569 | PIPETA | Pdte revisión, confirmación y carga | M14713G
FU-15032 | 16570 | PIPETA |  | M35974 |  |  | GILSON | PIPETMAN 20-200?L | 02DEINVO92 | INVESTIGACION | DO-1A2020000 | Vestíbulo |  | DO-1A2080000 | Circulación Edificio ANIMALARIO | 17 | FIBH12O - FUND INV BIOMEDICA |  |  |  | 0 |  | No | [8 empty] | Sí |  |  |  | COMPRA
FU-15032 | 16571 | PIPETA | Pdte revisión, confirmación y carga | O19502F
FU-15033 | 16572 | PIPETA |  | O16698J |  |  | GILSON | PIPETMAN 100-1000?L | 02DEINVO92 | INVESTIGACION | FA00A3030400 | Laboratorio 3 |  | FA00A3030400 | Laboratorio 3 | 17 | FIBH12O - FUND INV BIOMEDICA |  |  |  | 0 |  | No | [8 empty] | Sí | 2025-02-05 |  |  | COMPRA
FU-15033 | 16573 | PIPETA | Pdte revisión, confirmación y carga | 259060733
FU-15034 | 16574 | PIPETA |  | N37192G |  |  | GILSON | PIPETMAN 0.2-2?L | 02DEINVO92 | INVESTIGACION | FA00A3030400 | Laboratorio 3 |  | FA00A3030400 | Laboratorio 3 | 17 | FIBH12O - FUND INV BIOMEDICA |  |  |  | 0 |  | No | [8 empty] | Sí | 2025-02-05 |  |  | COMPRA
FU-15034 | 16575 | PIPETA | Pdte revisión, confirmación y carga | 10C9652
FU-15035 | 16576 | PIPETA |  | L15812G |  |  | GILSON | PIPETMAN 2-20?L | 02DEINVO92 | INVESTIGACION | FA00A3030400 | Laboratorio 3 |  | FA00A3030400 | Laboratorio 3 | 17 | FIBH12O - FUND INV BIOMEDICA |  |  |  | 0 |  | No | [8 empty] | Sí | 2025-02-05 |  |  | COMPRA
FU-15035 | 16577 | PIPETA | Pdte revisión, confirmación y carga | 259050534
FU-15036 | 16578 | PIPETA |  | 595697 |  |  | GILSON | PIPETMAN 0.2-2?L | 02DEINVO92 | INVESTIGACION | FA00A3030400 | Laboratorio 3 |  | FA00A3030400 | Laboratorio 3 | 17 | FIBH12O - FUND INV BIOMEDICA |  |  |  | 0 |  | No | [8 empty] | Sí | 2025-02-06 |  |  | COMPRA
FU-15036 | 16579 | PIPETA | Pdte revisión, confirmación y carga | 517.00047916.006
FU-15037 | 16580 | PIPETA |  | 53.523.191.7 |  |  | GILSON | PIPETMAN 2-20?L | 02DEINVO92 | INVESTIGACION | DO-1A2060100 | Unidad cultivos celulares |  | DO-1A2080000 | Circulación Edificio ANIMALARIO | 17 | FIBH12O - FUND INV BIOMEDICA |  |  |  | 0 |  | No | [8 empty] | Sí |  |  |  | COMPRA
FU-15037 | 16581 | PIPETA | Pdte revisión, confirmación y carga | 01021924020052
FU-15038 | 16582 | PIPETA |  | 36.980.587.2 |  |  | GILSON | PIPETMAN 20-200?L | 02DEINVO92 | INVESTIGACION | FA00A3030400 | Laboratorio 3 |  | FA00A3030400 | Laboratorio 3 | 17 | FIBH12O - FUND INV BIOMEDICA |  |  |  | 0 |  | No | [8 empty] | Sí | 2025-02-05 |  |  | COMPRA
FU-15038 | 16583 | PIPETA | Pdte revisión, confirmación y carga | 03.563809
FU-15039 | 16584 | PIPETA |  | 519.00047915 |  |  | GILSON | PIPETMAN 100-1000?L | 02DEINVO92 | INVESTIGACION | DO-1A2080000 | Circulación Edificio ANIMALARIO |  | DO-1A2060100 | Unidad cultivos celulares | 17 | FIBH12O - FUND INV BIOMEDICA |  |  |  | 0 |  | No | [8 empty] | Sí | 2025-02-06 |  |  | COMPRA
FU-15039 | 16585 | PIPETA | Pdte revisión, confirmación y carga | 2990242660
FU-15051 | 16586 | HOMOGENEIZADOR CELULAR |  | 01015216020134 |  |  | SONICS & MATERIALS | VIBRACELL VC40 | 02DEINVO92 | INVESTIGACION | POP06EENRA01 | ENF. RARAS MITOCONDRIALES Y NEUROMUSCULARES 01 |  |  |  | 17 | FIBH12O - FUND INV BIOMEDICA |  |  |  | 0 |  | No | [8 empty] | Sí |  |  |  | COMPRA
FU-15292 | 16587 | BALANZA PRECISION | 220g | KH50174 |  |  | OHAUS CORP. | NAVIGATOR NV223 | 02DEINVO92 | INVESTIGACION | DO-1A2020000 | Vestíbulo |  | DO-1A2080000 | Circulación Edificio ANIMALARIO | 17 | FIBH12O - FUND INV BIOMEDICA |  |  |  | 0 |  | No | [8 empty] | Sí |  |  |  | COMPRA
FU-15292 | 16588 | BALANZAS Y BASCULAS | Pdte revisión, confirmación y carga | P523596
FU-15297 | 16589 | PIPETA MONOCANAL |  | Ms2124501336 |  |  | EPPENDORF | RESEARCH 0.5-10?L | 02INMXXL20 | LAB INMUNOLOGIA | [5 empty] | 17 | FIBH12O - FUND INV BIOMEDICA |  |  |  | 0 |  | No | [8 empty] | Sí | 2025-04-28 |  |  | COMPRA
FU-15333 | 16590 | SISTEMA ELECTROFORESIS (FUENTE ALIMENTACION) |  | BE0GY 3EAW0 0QGM1 80005 |  |  | INVITROGEN | POWER EASE TOUCH 120W POWER SUPPLY | 02INMXXL20 | LAB INMUNOLOGIA | POP06EENRA03 | ENF. RARAS MITOCONDRIALES Y NEUROMUSCULARES 03 |  | POP06EENRA03 | ENF. RARAS MITOCONDRIALES Y NEUROMUSCULARES 03 | 17 | FIBH12O - FUND INV BIOMEDICA |  |  |  | 0 |  | No | [8 empty] | Sí | 2025-02-07 |  |  | COMPRA
Fu-15333 | 16591 | SISTEMA ELECTROFORESIS (FUENTE DE ALIMENTACION) | Pdte revisión, confirmación y carga | BEOGY 3EAW0 0QGM1 80013
FU-15342 | 16592 | INCUBADOR CO2 |  | MS2124501340 |  |  | NUAIRE | NU-5720E | 02INMXXL20 | LAB INMUNOLOGIA |  |  |  | POP06ECUCE | CULTIVOS CELULARES | 17 | FIBH12O - FUND INV BIOMEDICA |  |  |  | 0 |  | Sí | 2025-02-04 | 2025-02-04 15:18 | 09 | SUSTITUCION POR CONTRATO MANTENIMIENTO |  |  |  |  | Sí |  |  |  | COMPRA
FU-15352 | 16593 | PIPETEADOR |  | BE0H1 0EAW0 0QGLB 90003 |  |  | INTEGRA BIOSCIENCES | PIPETBOY 2 | 02DEINVO92 | INVESTIGACION | POP06ECUCE | CULTIVOS CELULARES |  | POP06ECUCE | CULTIVOS CELULARES | 17 | FIBH12O - FUND INV BIOMEDICA |  |  |  | 0 |  | No | [8 empty] | Sí | 2025-02-11 |  |  | COMPRA
Fu-15352 | 16594 | PIPETA | Pdte revisión, confirmación y carga | BE0GY GG1T0 0QGM2 10034
FU-15357 | 16595 | PIPETUS |  | BE0GY GG1T70 0QGM8 60001 |  |  | BRAND | ACCU-JET S | 02DEINVO92 | INVESTIGACION | POP06EDEHT | DESPACHO HEMATOLOGIA TRASLACIONAL 01 |  |  |  | 17 | FIBH12O - FUND INV BIOMEDICA |  |  |  | 0 |  | No | [8 empty] | Sí |  |  |  | COMPRA
FU-15358 | 16596 | PIPETA MULTICANAL (12 CANALES) |  | BE0GY 3EAW0 0QGM1 80012 |  |  | EPPENDORF | RESEARCH PLUS 120-1200?L | 02DEINVO92 | INVESTIGACION | POP06EDEHT | DESPACHO HEMATOLOGIA TRASLACIONAL 01 |  |  |  | 17 | FIBH12O - FUND INV BIOMEDICA |  |  |  | 0 |  | No | [8 empty] | Sí |  |  |  | COMPRA
FU-15359 | 16597 | PIPETA MULTICANAL (12 CANALES) |  | BEOGY 3EAWD 0QGM1 80006 |  |  | EPPENDORF | RESEARCH PLUS 10-100?L | 02DEINVO92 | INVESTIGACION | POP06ECUCE | CULTIVOS CELULARES |  | POP06ECUCE | CULTIVOS CELULARES | 17 | FIBH12O - FUND INV BIOMEDICA |  |  |  | 0 |  | No | [8 empty] | Sí | 2025-02-05 |  |  | COMPRA
Fu-15359 | 16598 | PIPETA | Pdte revisión, confirmación y carga | BEOGY GG1To 0QGNC P003
FU-15371 | 16599 | PULSIOXIMETRO VETERINARIO |  | C034917799 |  |  | UTECH | UT100V | 02DEINVO92 | INVESTIGACION | DO-1A2090100 | Quirófano 1 animales grandes |  | DO-1A2080000 | Circulación Edificio ANIMALARIO | 17 | FIBH12O - FUND INV BIOMEDICA |  |  |  | 0 |  | No | [8 empty] | Sí |  |  |  | COMPRA
FU-15458 | 16600 | NEVERA |  | C033856351 |  |  | LIEBHERR | MEDILINE / LKV 3913 | 02FARMXF82 | FARMACIA MATERNO INFANTIL | MIPS2FAR | FARMACIA |  | MIPS2FAR | FARMACIA | 17 | FIBH12O - FUND INV BIOMEDICA |  |  |  | 0 |  | No | [8 empty] | Sí | 2024-09-13 |  | LIEBHERR | COMPRA
FU-15459 | 16602 | NEVERA |  | C050683552 |  |  | LIEBHERR | MEDILINE / LKV 3913 | 02FARMXF82 | FARMACIA MATERNO INFANTIL | MIPS2FAR | FARMACIA |  | MIPS2FAR | FARMACIA | 17 | FIBH12O - FUND INV BIOMEDICA |  |  |  | 0 |  | No | [8 empty] | Sí |  |  | LIEBHERR | COMPRA
FU-15460 | 16603 | NEVERA |  | C116609111 |  |  | LIEBHERR | MEDILINE / LKV 3913 | 02FARMXF82 | FARMACIA MATERNO INFANTIL | MIPS2FAR | FARMACIA |  |  |  | 17 | FIBH12O - FUND INV BIOMEDICA |  |  |  | 0 |  | No | [8 empty] | Sí | 2024-09-13 |  | LIEBHERR | COMPRA
FU-15461 | 16604 | NEVERA |  | C116568481 |  |  | SVAN ELECTRODOMESTICOS | SVF160B | 02UECOXH88 | UE HOSPITALIZACION CRITICO CORONARIA MIV | RGP00HEMTO | PLANTA HEMATOLOGIA |  | RGP00HEMHZOCO | ZONAS COMUNES Pasillos Hall Aulas etc | 17 | FIBH12O - FUND INV BIOMEDICA |  |  |  | 0 |  | No | [8 empty] | Sí | 2023-12-20 |  |  | COMPRA
FU-15616 | 16605 | CONGELADOR -20ºC |  | C101843728 |  |  |  |  | 02FARMXF82 | FARMACIA MATERNO INFANTIL | MIPS2FAR | FARMACIA |  | MIPS2FAR | FARMACIA | 17 | FIBH12O - FUND INV BIOMEDICA |  |  |  | 0 |  | No | [8 empty] | Sí |  |  |  | COMPRA
Fu-15636 | 16606 | Nevera/congelador | Pdte revisión, confirmación y carga | P82653K
FU-15637 | 16607 | Congelador | Pdte revisión, confirmación y carga | P72846k
FU-15638 | 16608 | Congelador | Pdte revisión, confirmación y carga | P95098K
Fu-15639 | 16609 | BAÑOS | Pdte revisión, confirmación y carga | Q50551K
Fu-15640 | 16610 | BAÑOS | Pdte revisión, confirmación y carga | C033854416
FU 15641 | 16611 | AGITADOR | Pdte revisión, confirmación y carga | TL20060
FU 15642 | 16612 | PIPETA | Pdte revisión, confirmación y carga | NO50671
Fu-15643 | 16613 | PIPETA | Pdte revisión, confirmación y carga | 2104940
FU 15644 | 16614 | PIPETA | Pdte revisión, confirmación y carga | TM20431
Fu 15645 | 16621 | PIPETA | Pdte revisión, confirmación y carga | TD21603
FU-15646 | 16622 | Dispensador | Pdte revisión, confirmación y carga | 401403
FU-15650 | 16623 | BAÑOS | Pdte revisión, confirmación y carga | K21818J
FU-15699 | 16625 | SECUENCIADOR ADN |  | L26314J |  |  | ILLUMINA | NEXTSEQ 2000 | 02DEINVO92 | INVESTIGACION | POP06EGENO | GENOMICA |  |  |  | 17 | FIBH12O - FUND INV BIOMEDICA | 000530 | ILLUMINA |  | 0 |  | No | [8 empty] | No
Fu-15699 | 16627 | Secuenciador | Pdte revisión, confirmación y carga | 1104096
Fu-15760 | 16628 | PIPETA | Pdte revisión, confirmación y carga | BC7461
FU-15761 | 16629 | PIPETA | Pdte revisión, confirmación y carga | 20122427
FU 15762 | 16630 | PIPETA | Pdte revisión, confirmación y carga | 026830521
FU-15764 | 16631 | PIPETA | Pdte revisión, confirmación y carga | 025837620
Fu-15765 | 16633 | PIPETA | Pdte revisión, confirmación y carga | 552BR 185011
FU-15766 | 16634 | PIPETA | Pdte revisión, confirmación y carga | 552BR 081181
FU-15769 | 16635 | PIPETA | Pdte revisión, confirmación y carga | 1104097
FU-15771 | 16636 | PIPETA | Pdte revisión, confirmación y carga | QP38938K
FU-15772 | 16637 | PIPETA | Pdte revisión, confirmación y carga | P68680K
FU-15774 | 16638 | PIPETA | Pdte revisión, confirmación y carga | P91978K
FU-15775 | 16639 | PIPETA | Pdte revisión, confirmación y carga | 34135-21
Fu-15776 | 16641 | PIPETA | Pdte revisión, confirmación y carga | HA214AH0002379
Fu-15777 | 16642 | PIPETA | Pdte revisión, confirmación y carga | 53.523.152.8
Fu-15778 | 16643 | Dispensador | Pdte revisión, confirmación y carga | 3013 index 23A / 001
FU-15978 | 16644 | MICROSCOPIO ELECTRÓNICO |  | 53.523.153.5 |  |  | THERMO FISHER SCIENTIFIC | AMEX1100 EVOS XL CORE | 02DEIIAO92 | CENTRO EXPERIMENTAL | DO-1A2060102 | Zona trabajo unidad cultivos celulares 2 |  | DO-1A2060102 | Zona trabajo unidad cultivos celulares 2 | 17 | FIBH12O - FUND INV BIOMEDICA | 000020 | LIFE TECHNOLOGIES |  | 0 |  | No | [6 empty] | Pedido FU i+12 2023/449 |  | Sí | 2023-06-09 | 000514 | THERMO FISHER SCIENTIFIC | COMPRA
Fu-15978 | 16645 | MICROSCOPIO | Pdte revisión, confirmación y carga | 01011121110250
FU-15981 | 16646 | CONGELADOR -20 |  | 513320202012 |  |  | LIEBHERR | GGPV 6570 | 02DEIIAO92 | CENTRO EXPERIMENTAL | POP07ECON | CONGELADORES |  | POP07ECON | CONGELADORES | 17 | FIBH12O - FUND INV BIOMEDICA | 000544 | FRIGICOLL |  | 0 |  | No | [8 empty] | Sí | 2025-02-11 | 000535 | LIEBHERR | COMPRA
FU-15981 | 16647 | Frigorífico -20 | Pdte revisión, confirmación y carga | 27798
FU-15986 | 16648 | PIPETA MONOCANAL |  | P82702k |  |  | EPPENDORF | RESEARCH PLUS 100-1000µL | 02DEINVO92 | INVESTIGACION | POP06EBIMO | BIOLOGIA MOLECULAR Y CELULAR |  | POP06EBIMO | BIOLOGIA MOLECULAR Y CELULAR | 17 | FIBH12O - FUND INV BIOMEDICA | 000553 | PROQUINORTE S.A. |  | 0 |  | No | [8 empty] | Sí | 2023-04-18 | 000395 | EPPENDORF IBERICA | COMPRA
FU-15987 | 16649 | PIPETA MONOCANAL |  | Q39521K |  |  | EPPENDORF | RESEARCH PLUS 20-200µL | 02DEINVO92 | INVESTIGACION | POP06EBIMO | BIOLOGIA MOLECULAR Y CELULAR |  | POP06EBIMO | BIOLOGIA MOLECULAR Y CELULAR | 17 | FIBH12O - FUND INV BIOMEDICA | 000553 | PROQUINORTE S.A. |  | 0 |  | No | [8 empty] | Sí | 2023-04-18 | 000395 | EPPENDORF IBERICA | COMPRA
FU-15988 | 16650 | PIPETA MONOCANAL |  | Q50560K |  |  | EPPENDORF | RESEARCH PLUS 0,5-10µL | 02DEINVO92 | INVESTIGACION | POP06ECUCE | CULTIVOS CELULARES |  | POP06ECUCE | CULTIVOS CELULARES | 17 | FIBH12O - FUND INV BIOMEDICA | 000553 | PROQUINORTE S.A. |  | 0 |  | No | [8 empty] | Sí | 2025-02-05 | 000395 | EPPENDORF IBERICA | COMPRA
Fu-15988 | 16651 | PIPETA | Pdte revisión, confirmación y carga | P68945K
FU-15989 | 16654 | PIPETEADOR |  | P91554K |  |  | INTEGRA BIOSCIENCES | PIPETBOY 2 | 02DEINVO92 | INVESTIGACION | POP06ECUCE | CULTIVOS CELULARES |  | POP06ECUCE | CULTIVOS CELULARES | 17 | FIBH12O - FUND INV BIOMEDICA | 000375 | CULTEK |  | 0 |  | No | [8 empty] | Sí | 2025-02-11 | 000556 | INTEGRA | COMPRA
Fu-15989 | 16655 | PIPETA | Pdte revisión, confirmación y carga | B03991457
FU 16001 | 16656 | Frigorífico -80 | Pdte revisión, confirmación y carga | 5406KO108654
FU-16011 | 16657 | TANQUE DE NITRÓGENO |  | 3660251125500 |  |  | CRYOPAL | ESPACE 331 | 02MANTXS80 | MANTENIMIENTO TECNICO | RGPS2SACRIO | SALA DE CRIO S-2 |  | RGPS2SACRIO | SALA DE CRIO S-2 | 17 | FIBH12O - FUND INV BIOMEDICA | 000055 | AIR LIQUIDE MEDICINAL |  | 0 |  | No | [8 empty] | Sí | 2023-06-09 | 000570 | CRYOPAL | COMPRA
FU-16012 | 16658 | CONGELADOR -20ºC |  | 53.523.160.3 |  |  | INFRICO | LTF130SD | 02HEM6XL19 | LAB HEMATOLOGIA BIOLOGIA MOLECULAR PTA 6 | POP03ECOA | COAGULACION |  | POP03ECOA | COAGULACION | 17 | FIBH12O - FUND INV BIOMEDICA | 000553 | PROQUINORTE S.A. |  | 0 |  | No | [8 empty] | Sí | 2023-05-18 |  |  | COMPRA
FU-16017 | 16659 | CONGELADOR -20 |  | 53.523.159.7 |  |  | LIEBHERR | 3910 INDEX 25A/001 | 02DEINVO92 | INVESTIGACION | FA00A3030200 | Laboratorio 1 | FUNDACIÓN | FA00A3030200 | Laboratorio 1 | 17 | FIBH12O - FUND INV BIOMEDICA | 000375 | CULTEK |  | 0 |  | No | [6 empty] | 2021/3610 |  | Sí | 2025-02-05 | 000535 | LIEBHERR | COMPRA
FU-16017 | 16661 | CONGELADOR -20 | Pdte revisión, confirmación y carga | 2208443
FU-16018 | 16662 | ESPECTROMETRO |  | HC21AAH0000876 |  |  | THERMO FISHER SCIENTIFIC | NANODROP ONE | 02DEINVO92 | INVESTIGACION | FA00A3030301 | Sala laboratorio 2 | FUNDACIÓN | FA00A3030301 | Sala laboratorio 2 | 17 | FIBH12O - FUND INV BIOMEDICA |  |  |  | 0 |  | No | [6 empty] | 2021/2724 |  | Sí | 2025-02-05 | 000514 | THERMO FISHER SCIENTIFIC | COMPRA
FU-16018 | 16663 | ESPECTROMETRO | Pdte revisión, confirmación y carga | P95093K
FU-16019 | 16664 | ANALIZADOR DE FRAGMENTOS ADN |  | B03991685 |  |  | AGILENT | TAPE STATION 4150 / G2992A | 02DEINVO92 | INVESTIGACION | FA00A3030300 | Laboratorio 2 | FUNDACIÓN | FA00A3030300 | Laboratorio 2 | 17 | FIBH12O - FUND INV BIOMEDICA | 000538 | AGILENT TECHNOLOGIES |  | 0 |  | No | [6 empty] | 2021/2991 |  | Sí | 2023-06-26 | 000538 | AGILENT TECHNOLOGIES | COMPRA
FU-16019 | 16665 | ANALIZADOR | Pdte revisión, confirmación y carga | 5811MO003096
FU-16020 | 16666 | FRIGORÍFICO COMBI LABORATORIO |  | S-10541 |  |  | LIEBHERR | MEDILINE LCV 4010 | 02DEINVO92 | INVESTIGACION | FA00A3030300 | Laboratorio 2 | FUNDACIÓN | FA00A3030300 | Laboratorio 2 | 17 | FIBH12O - FUND INV BIOMEDICA | 000375 | CULTEK |  | 0 |  | No | [6 empty] | 2021/3610 |  | Sí | 2023-06-23 | 000535 | LIEBHERR | COMPRA
FU-16021 | 16667 | FRIGORÍFICO COMBI LABORATORIO |  | 2209446 |  |  | LIEBHERR | MEDILINE LCV 4010 | 02DEINVO92 | INVESTIGACION | FA00A3030400 | Laboratorio 3 | FUNDACIÓN | FA00A3030400 | Laboratorio 3 | 17 | FIBH12O - FUND INV BIOMEDICA | 000375 | CULTEK |  | 0 |  | No | [6 empty] | 2021/3610 |  | Sí | 2023-06-23 | 000535 | LIEBHERR | COMPRA
FU-16022 | 16668 | FRIGORÍFICO VERTICAL LABORATORIO |  | 51.589.980.0 |  |  | LIEBHERR | MEDILINE LKV 3910 | 02DEINVO92 | INVESTIGACION | FA00A3030400 | Laboratorio 3 | FUNDACIÓN | FA00A3030400 | Laboratorio 3 | 17 | FIBH12O - FUND INV BIOMEDICA | 000375 | CULTEK |  | 0 |  | No | [6 empty] | 2021/3610 |  | Sí | 2023-06-23 | 000535 | LIEBHERR | COMPRA
FU-16023 | 16669 | MICROSCOPIO ELECTRÓNICO INVERTIDO |  | 2k62856 |  |  | CARL ZEISS | PRIMOVERT | 02DEINVO92 | INVESTIGACION | FA00A3030400 | Laboratorio 3 | FUNDACIÓN | FA00A3030400 | Laboratorio 3 | 17 | FIBH12O - FUND INV BIOMEDICA | 000364 | CARL ZEISS MEDITEC IBERIA |  | 0 |  | No | [6 empty] | 2021/2990 |  | Sí | 2023-06-26 | 000364 | CARL ZEISS MEDITEC IBERIA | COMPRA
FU-16024 | 16670 | WORKSTATION PORTÁTIL |  | 0c15871 |  |  | ASUSTEK COMPUTER INC. | P1511CJA-EJ1275R | 02DEINVO92 | INVESTIGACION | FA00A3030400 | Laboratorio 3 | FUNDACIÓN | FA00A3030400 | Laboratorio 3 | 17 | FIBH12O - FUND INV BIOMEDICA |  |  |  | 0 |  | No | [6 empty] | 2021/2928 |  | No | 2023-06-23 |  |  | COMPRA
FU-16025 | 16671 | LECTOR DE PLACAS |  | 5318010541 |  |  | PERKIN ELMER | VICTOR NIVO | 02DEINVO92 | INVESTIGACION | FA00A3030400 | Laboratorio 3 | FUNDACIÓN | FA00A3030400 | Laboratorio 3 | 17 | FIBH12O - FUND INV BIOMEDICA | 000473 | PERKIN ELMER |  | 0 |  | No | [6 empty] | 2021/2989 |  | Sí | 2023-06-23 | 000473 | PERKIN ELMER | COMPRA
FU-16026 | 16672 | FRIGORÍFICO VERTICAL LABORATORIO |  | 5133202002011 |  |  | LIEBHERR | MEDILINE LKV 3910 | 02DEINVO92 | INVESTIGACION | FA00A3031400 | Laboratorio 4 | FUNDACIÓN | FA00A3031400 | Laboratorio 4 | 17 | FIBH12O - FUND INV BIOMEDICA | 000375 | CULTEK |  | 0 |  | No | [6 empty] | 2021/3610 |  | Sí | 2023-06-23 | 000535 | LIEBHERR | COMPRA
FU-16027 | 16673 | FRIGORÍFICO COMBI LABORATORIO |  | S120499-1-A006 1910-3210 |  |  | LIEBHERR | MEDILINE LCV 4010 | 02DEINVO92 | INVESTIGACION | FA00A3031400 | Laboratorio 4 | FUNDACIÓN | FA00A3031400 | Laboratorio 4 | 17 | FIBH12O - FUND INV BIOMEDICA | 000375 | CULTEK |  | 0 |  | No | [6 empty] | 2021/3610 |  | Sí | 2023-06-23 | 000535 | LIEBHERR | COMPRA
FU-16028 | 16674 | TERMOCICLADOR |  | 2610712023 |  |  | BIO-RAD | T100 | 02DEINVO92 | INVESTIGACION | FA00A3031400 | Laboratorio 4 | FUNDACIÓN | FA00A3031400 | Laboratorio 4 | 17 | FIBH12O - FUND INV BIOMEDICA | 000354 | Bio-Rad Laboratories |  | 0 |  | No | [6 empty] | 2021/2992 |  | Sí | 2023-06-26 | 000354 | Bio-Rad Laboratories | COMPRA
FU-16029 | 16675 | TERMOCICLADOR |  | 2311h0263 |  |  | BIO-RAD | T100 | 02DEINVO92 | INVESTIGACION | FA00A3031400 | Laboratorio 4 | FUNDACIÓN | FA00A3031400 | Laboratorio 4 | 17 | FIBH12O - FUND INV BIOMEDICA | 000354 | Bio-Rad Laboratories |  | 0 |  | No | [6 empty] | 2021/2992 |  | Sí | 2023-06-26 | 000354 | Bio-Rad Laboratories | COMPRA
FU-16031 | 16677 | FRIGORÍFICO VERTICAL LABORATORIO |  | MGI DNBSEQ-g400 s/n: c51304100240001 |  |  | LIEBHERR | MEDILINE LKV 3910 | 02DEINVO92 | INVESTIGACION | FA00A3031500 | Laboratorio 5 | FUNDACIÓN | FA00A3031500 | Laboratorio 5 | 17 | FIBH12O - FUND INV BIOMEDICA | 000375 | CULTEK |  | 0 |  | No | [6 empty] | 2021/3610 |  | Sí | 2023-06-23 | 000535 | LIEBHERR | COMPRA
FU-16032 | 16678 | FRIGORÍFICO COMBI LABORATORIO |  | C051719362 |  |  | LIEBHERR | MEDILINE LCV 4010 | 02DEINVO92 | INVESTIGACION | FA00A3031500 | Laboratorio 5 | FUNDACIÓN | FA00A3031500 | Laboratorio 5 | 17 | FIBH12O - FUND INV BIOMEDICA | 000375 | CULTEK |  | 0 |  | No | [6 empty] | 2021/3610 |  | Sí | 2023-06-23 | 000535 | LIEBHERR | COMPRA
FU-16033 | 16679 | NEVERA |  | B03991450 |  |  | LIEBHERR | 3910 INDEX 25A/001 | 02DEINVO92 | INVESTIGACION | FA00A3031601 | Sala laboratorio 6 | FUNDACIÓN | FA00A3031601 | Sala laboratorio 6 | 17 | FIBH12O - FUND INV BIOMEDICA | 000375 | CULTEK |  | 0 |  | No | [6 empty] | 2021/3610 |  | Sí | 2025-02-05 | 000535 | LIEBHERR | COMPRA
Fu-16033 | 16680 | Nevera | Pdte revisión, confirmación y carga | 20138036
FU-16034 | 16681 | FRIGORIFICO COMBI |  | 20138031 |  |  | LIEBHERR | MEDILINE 4015 INDEX20D/001 | 02DEINVO92 | INVESTIGACION | FA00A3031600 | Laboratorio 6 | FUNDACIÓN | FA00A3031600 | Laboratorio 6 | 17 | FIBH12O - FUND INV BIOMEDICA | 000375 | CULTEK |  | 0 |  | No | [6 empty] | 2021/3610 |  | Sí | 2025-02-11 | 000535 | LIEBHERR | COMPRA
FU-16034 | 16682 | NEVERA/CONGELADOR | Pdte revisión, confirmación y carga | 100495986
FU-16035 | 16683 | CABINA DE SEGURIDAD BIOLÓGICA (CLASE II) |  | 20C33225 |  |  | LABOGENE | SCANLAF MARS 1200 | 02DEINVO92 | INVESTIGACION | FA00A3030500 | Sala cultivos | FUNDACIÓN | FA00A3030500 | Sala cultivos | 17 | FIBH12O - FUND INV BIOMEDICA | 000369 | CONTROLTECNICA INSTRUMENTACION |  | 0 |  | No | [6 empty] | 2021/3150 |  | Sí | 2023-06-23 |  |  | COMPRA
FU-16036 | 16684 | CABINA DE SEGURIDAD BIOLÓGICA (CLASE II) |  | 2280021050051 |  |  | LABOGENE | SCANLAF MARS 1200 | 02DEINVO92 | INVESTIGACION | FA00A3030500 | Sala cultivos | FUNDACIÓN | FA00A3030500 | Sala cultivos | 17 | FIBH12O - FUND INV BIOMEDICA | 000369 | CONTROLTECNICA INSTRUMENTACION |  | 0 |  | No | [6 empty] | 2021/3150 |  | Sí | 2023-06-23 |  |  | COMPRA
FU-16037 | 16685 | CABINA DE SEGURIDAD BIOLÓGICA (CLASE II) |  | P45924 |  |  | LABOGENE | SCANLAF MARS 1200 | 02DEINVO92 | INVESTIGACION | FA00A3030500 | Sala cultivos | FUNDACIÓN | FA00A3030500 | Sala cultivos | 17 | FIBH12O - FUND INV BIOMEDICA | 000369 | CONTROLTECNICA INSTRUMENTACION |  | 0 |  | No | [6 empty] | 2021/3150 |  | Sí | 2023-06-23 |  |  | COMPRA
FU-16038 | 16686 | CABINA DE SEGURIDAD BIOLÓGICA (CLASE II) |  | 26191224030900 |  |  | LABOGENE | SCANLAF MARS 1200 | 02DEINVO92 | INVESTIGACION | FA00A3030500 | Sala cultivos |  | FA00A3030500 | Sala cultivos | 17 | FIBH12O - FUND INV BIOMEDICA | 000369 | CONTROLTECNICA INSTRUMENTACION |  | 0 |  | No | [6 empty] | 2021/3150 |  | Sí | 2023-06-23 |  |  | COMPRA
FU-16039 | 16687 | FRIGORÍFICO BAJO ENCIMERA |  | 303062431 |  |  | LIEBHERR | FKUV 1610 | 02DEINVO92 | INVESTIGACION | FA00A3030500 | Sala cultivos | FUNDACIÓN | FA00A3030500 | Sala cultivos | 17 | FIBH12O - FUND INV BIOMEDICA | 000375 | CULTEK |  | 0 |  | No | [6 empty] | 2021/3610 |  | Sí | 2023-06-23 | 000535 | LIEBHERR | COMPRA
FU-16040 | 16688 | FRIGORÍFICO BAJO ENCIMERA |  | H60007L |  |  | LIEBHERR | FKUV 1610 | 02DEINVO92 | INVESTIGACION | FA00A3030500 | Sala cultivos | FUNDACIÓN | FA00A3030500 | Sala cultivos | 17 | FIBH12O - FUND INV BIOMEDICA | 000375 | CULTEK |  | 0 |  | No | [6 empty] | 2021/3610 |  | Sí | 2023-06-23 | 000535 | LIEBHERR | COMPRA
FU-16041 | 16689 | FRIGORÍFICO BAJO ENCIMERA |  | 411BR7985 |  |  | LIEBHERR | FKUV 1610 | 02DEINVO92 | INVESTIGACION | FA00A3030500 | Sala cultivos | FUNDACIÓN | FA00A3030500 | Sala cultivos | 17 | FIBH12O - FUND INV BIOMEDICA | 000375 | CULTEK |  | 0 |  | No | [6 empty] | 2021/3610 |  | Sí | 2023-06-23 | 000535 | LIEBHERR | COMPRA
FU-16042 | 16690 | FRIGORÍFICO BAJO ENCIMERA |  | 01020315092208 |  |  | LIEBHERR | FKUV 1610 | 02DEINVO92 | INVESTIGACION | FA00A3030500 | Sala cultivos | FUNDACIÓN | FA00A3030500 | Sala cultivos | 17 | FIBH12O - FUND INV BIOMEDICA | 000375 | CULTEK |  | 0 |  | No | [6 empty] | 2021/3610 |  | Sí | 2023-06-23 | 000535 | LIEBHERR | COMPRA
FU-16044 | 16691 | SONDA TEMPERATURA |  | 01015621030215 |  |  | JRI CORP. | LORA SPY | 02DEINVO92 | INVESTIGACION | FA00A3030800 | Congeladores -80ºC | FUNDACIÓN | FA00A3030800 | Congeladores -80ºC | 17 | FIBH12O - FUND INV BIOMEDICA | 000147 | NIRCO |  | 0 |  | No | [8 empty] | Sí | 2025-05-05 |  |  | COMPRA
FU-16045 | 16692 | PIPETA MONOCANAL |  | 135417-01 |  |  | NICHIRYO | NICHIPET EX II 0,5-10µL | 02DEINVO92 | INVESTIGACION | DO-1A2030301 | Zona trabajo laboratorio | FUNDACIÓN | DO-1A2030301 | Zona trabajo laboratorio | 17 | FIBH12O - FUND INV BIOMEDICA | 000147 | NIRCO |  | 0 |  | No | [6 empty] | PI18/01278 |  | No | 2023-07-06 |  |  | COMPRA
Fu-16045 | 16693 | PIPETA | Pdte revisión, confirmación y carga | 048995
FU-16046 | 16694 | PIPETA MONOCANAL |  | G527224K |  |  | NICHIRYO | NICHIPET EX II 0,5-10µL | 02DEINVO92 | INVESTIGACION | FA00A3030200 | Laboratorio 1 | FUNDACIÓN | FA00A3030200 | Laboratorio 1 | 17 | FIBH12O - FUND INV BIOMEDICA | 000147 | NIRCO |  | 0 |  | No | [6 empty] | PI18/01278 |  | No | 2025-02-06 |  |  | COMPRA
Fu-16046 | 16695 | PIPETA | Pdte revisión, confirmación y carga | H25847L
FU-16047 | 16696 | PIPETA MONOCANAL |  | B03991448 |  |  | NICHIRYO | NICHIPET EX II 2-20µL | 02DEINVO92 | INVESTIGACION | DO-1A2030301 | Zona trabajo laboratorio | FUNDACIÓN | DO-1A2030301 | Zona trabajo laboratorio | 17 | FIBH12O - FUND INV BIOMEDICA | 000147 | NIRCO |  | 0 |  | No | [6 empty] | PI18/01278 |  | No | 2023-06-26 |  |  | COMPRA
FU-16048 | 16697 | CENTRIFUGA REFRIGERADA |  | G21835K |  |  | EPPENDORF | 5910 RI G | 02NEOBXP35 | NEONATOS BANCO DE LECHE | MIP00BL | BANCO DE LECHE REGIONAL | FUNDACIÓN | MIP00BL | BANCO DE LECHE REGIONAL | 17 | FIBH12O - FUND INV BIOMEDICA | 000395 | EPPENDORF IBERICA |  | 0 |  | No | [6 empty] | Contrato 2022/1340 Proyecto: PI21/00439 |  | Sí | 2023-06-28 |  | EPPENDORF | COMPRA
FU-16051 | 16698 | PIPETA MONOCANAL |  | R51652K |  |  | GILSON | PIPETMAN 1-10µL P10 | 02DEINVO92 | INVESTIGACION | DO-1A2060500 | Genomica | FUNDACIÓN | DO-1A2060500 | Genomica | 17 | FIBH12O - FUND INV BIOMEDICA | 000405 | FISHER SCIENTIFIC |  | 0 |  | No | [6 empty] | 2022-3122 |  | Sí | 2025-02-06 | 000541 | GILSON | COMPRA
Fu-16051 | 16699 | PIPETA | Pdte revisión, confirmación y carga | G17094K
FU-16052 | 16700 | PIPETA MONOCANAL |  | P72858K |  |  | GILSON | PIPETMAN 2-20µL P20 | 02DEINVO92 | INVESTIGACION | DO-1A2060500 | Genomica | FUNDACIÓN | DO-1A2060500 | Genomica | 17 | FIBH12O - FUND INV BIOMEDICA | 000405 | FISHER SCIENTIFIC |  | 0 |  | No | [6 empty] | 2022-3122 |  | Sí | 2025-02-06 | 000541 | GILSON | COMPRA
FU-16052 | 16701 | PIPETA | Pdte revisión, confirmación y carga | B03991454
FU-16053 | 16702 | PIPETA MONOCANAL |  | 403070177 |  |  | GILSON | PIPETMAN 20-200µL P200 | 02DEINVO92 | INVESTIGACION | DO-1A2060500 | Genomica | FUNDACIÓN | DO-1A2060500 | Genomica | 17 | FIBH12O - FUND INV BIOMEDICA | 000405 | FISHER SCIENTIFIC |  | 0 |  | No | [6 empty] | 2022-3122 |  | Sí | 2025-02-06 | 000541 | GILSON | COMPRA
Fu-16053 | 16703 | PIPETA | Pdte revisión, confirmación y carga | 49097599
FU-16054 | 16704 | PIPETA MONOCANAL |  | 2187A24018634 |  |  | GILSON | PIPETMAN 100-1000µL P1000 | 02DEINVO92 | INVESTIGACION | DO-1A2060500 | Genomica | FUNDACIÓN | DO-1A2060500 | Genomica | 17 | FIBH12O - FUND INV BIOMEDICA | 000405 | FISHER SCIENTIFIC |  | 0 |  | No | [6 empty] | 2022-3122 |  | Sí | 2025-02-06 | 000541 | GILSON | COMPRA
Fu-16054 | 16705 | PIPETA | Pdte revisión, confirmación y carga | H25945L
FU-16055 | 16706 | PIPETA MONOCANAL |  | R20865K |  |  | GILSON | PIPETMAN P100 | 02DEINVO92 | INVESTIGACION | DO-1A2060500 | Genomica | FUNDACIÓN | DO-1A2060500 | Genomica | 17 | FIBH12O - FUND INV BIOMEDICA | 000405 | FISHER SCIENTIFIC |  | 0 |  | No | [6 empty] | 2022-3122 |  | Sí | 2025-02-06 | 000541 | GILSON | COMPRA
Fu-16055 | 16707 | PIPETA | Pdte revisión, confirmación y carga | B03991460
FU-16056 | 16709 | SAI |  | UG51180 |  |  | SCHNEIDER MEDIZIN | SRVS2KI | 02GENXXL88 | LAB GENETICA | POP06EGENO | GENOMICA | FUNDACIÓN | POP06EGENO | GENOMICA | 17 | FIBH12O - FUND INV BIOMEDICA |  |  |  | 0 |  | No | [6 empty] | Proyecto 2023/2111 |  | No | 2023-07-13 | 000146 | SCHNEIDER ELECTRIC ESPAÑA | COMPRA
FU-16057 | 16710 | SAI |  | UG53328 |  |  | SCHNEIDER MEDIZIN | SRVS2KI | 02GENXXL88 | LAB GENETICA | POP06EGENO | GENOMICA | FUNDACIÓN | POP06EGENO | GENOMICA | 17 | FIBH12O - FUND INV BIOMEDICA |  |  |  | 0 |  | No | [6 empty] | Proyecto 2023/2111 |  | No | 2023-07-13 | 000146 | SCHNEIDER ELECTRIC ESPAÑA | COMPRA
FU-16059 | 16711 | FRIGORÍFICO VERTICAL LABORATORIO |  | UG53233 |  |  | LIEBHERR | LKEXV 5400 | 02DEINVO92 | INVESTIGACION | POP06EDEIN | DESPACHO GRUPO DE INVESTIGACION HEMATOLOGIA TRASLACIONAL | FUNDACIÓN | POP06EDEIN | DESPACHO GRUPO DE INVESTIGACION HEMATOLOGIA TRASLACIONAL | 17 | FIBH12O - FUND INV BIOMEDICA | 000544 | FRIGICOLL |  | 0 |  | No | [8 empty] | Sí | 2023-08-09 | 000535 | LIEBHERR | COMPRA
FU-16060 | 16712 | BÁSCULA DE PRECISIÓN |  | UG52535 |  |  |  |  | 02DEINVO92 | INVESTIGACION | POP06EDEIN | DESPACHO GRUPO DE INVESTIGACION HEMATOLOGIA TRASLACIONAL | FUNDACIÓN | POP06EDEIN | DESPACHO GRUPO DE INVESTIGACION HEMATOLOGIA TRASLACIONAL | 17 | FIBH12O - FUND INV BIOMEDICA | 000367 | COMERCIAL RAFER |  | 0 |  | No | [6 empty] | 2021/2277 |  | Sí | 2023-08-09 | 000478 | PRECILAB | COMPRA
FU-16061 | 16713 | CONGELADOR VERTICAL -30ºC |  | BJ62413 |  |  | LIEBHERR | MEDLINE LGEX 3410 | 02NEOBXP35 | NEONATOS BANCO DE LECHE | MIP00BL | BANCO DE LECHE REGIONAL | FUNDACIÓN | MIP00BL | BANCO DE LECHE REGIONAL | 17 | FIBH12O - FUND INV BIOMEDICA | 000375 | CULTEK |  | 0 |  | No | [6 empty] | 2018/080 LOTE 3 |  | Sí | 2024-08-28 | 000535 | LIEBHERR | COMPRA
FU-16062 | 16714 | NEVERA |  | BG65251 |  |  | LIEBHERR | HMFvh 5501 | 02FARMXF82 | FARMACIA MATERNO INFANTIL | MIPS2FAR | FARMACIA | FUNDACIÓN | MIPS2FAR | FARMACIA | 17 | FIBH12O - FUND INV BIOMEDICA | 000436 | INSTRUMENTACION Y COMPONENTES (INYCOM) |  | 0 |  | No | [6 empty] | 2013/3003 |  | Sí | 2023-09-11 |  | LIEBHERR | COMPRA
FU-16063 | 16715 | NEVERA |  | BK59905 |  |  | LIEBHERR | MKV 5710 | 02FARMXF82 | FARMACIA MATERNO INFANTIL | MIPS2FAR | FARMACIA | FUNDACIÓN | MIPS2FAR | FARMACIA | 17 | FIBH12O - FUND INV BIOMEDICA | 000436 | INSTRUMENTACION Y COMPONENTES (INYCOM) |  | 0 |  | No | [6 empty] | 2013/3003 |  | Sí | 2023-09-11 |  | LIEBHERR | COMPRA
FU-16064 | 16716 | NEVERA |  | BC52655 |  |  | LIEBHERR | MKV 5710 | 02FARMXF82 | FARMACIA MATERNO INFANTIL | MIPS2FAR | FARMACIA | FUNDACIÓN | MIPS2FAR | FARMACIA | 17 | FIBH12O - FUND INV BIOMEDICA | 000436 | INSTRUMENTACION Y COMPONENTES (INYCOM) |  | 0 |  | No | [6 empty] | 2013/3003 |  | Sí | 2024-09-13 |  | LIEBHERR | COMPRA
FU-16066 | 16717 | MICROSCOPIO |  | X64145K |  |  | MOTIC | AE2000 | 02DEINVO92 | INVESTIGACION | POP06E | BLOQUE E LABORATORIO DE INVESTIGACION | FU-16066 |  |  | 17 | FIBH12O - FUND INV BIOMEDICA |  |  |  | 0 |  | No | [8 empty] | No
FU-16067 | 16718 | CENTRIFUGA |  | AK55045 |  |  | EPPENDORF | 5810 R | 02DEINVO92 | INVESTIGACION | FA00A3030500 | Sala cultivos | FU-16067 |  |  | 17 | FIBH12O - FUND INV BIOMEDICA |  |  |  | 0 |  | No | [8 empty] | No
FU-16068 | 16719 | CONGELADOR -20º |  | BJ64285 |  |  | LIEBHERR | LGEX 3410 | 02NEOBXP35 | NEONATOS BANCO DE LECHE | MIP00BL | BANCO DE LECHE REGIONAL | FU-16068 |  |  | 17 | FIBH12O - FUND INV BIOMEDICA |  |  |  | 0 |  | No | [8 empty] | No
FU-16069 | 16720 | CONGELADOR -20º |  | 171463E |  |  | LIEBHERR | LGEX 3410 | 02NEOBXP35 | NEONATOS BANCO DE LECHE | MIP00BL | BANCO DE LECHE REGIONAL | FU-16069 | MIP00BL | BANCO DE LECHE REGIONAL | 17 | FIBH12O - FUND INV BIOMEDICA |  |  |  | 0 |  | No | [8 empty] | No | 2025-01-20
FU-16070 | 16721 | CABINA FLUJO LAMINAR | CLASE I | 904698 |  |  | ERLAB | CAPTAIR SMART 321 | 02DEINVO92 | INVESTIGACION | FA00A3031600 | Laboratorio 6 | FU-16070 | FA00A3030200 | Laboratorio 1 | 17 | FIBH12O - FUND INV BIOMEDICA |  |  |  | 0 |  | No | [8 empty] | No
FU-16071 | 16722 | CONGELADOR VERTICAL -20º |  | 2189711030923 |  |  | LIEBHERR | GNP 3013 | 02DEINVO92 | INVESTIGACION | FA00A3031600 | Laboratorio 6 | FU-16071 |  |  | 17 | FIBH12O - FUND INV BIOMEDICA |  |  |  | 0 |  | No | [8 empty] | No
FU-16072 | 16723 | MINICENTRIFUGA |  | 218975030923 |  |  | LABNET | C1601-B | 02DEINVO92 | INVESTIGACION | FA00A3031600 | Laboratorio 6 | FU-16072 |  |  | 17 | FIBH12O - FUND INV BIOMEDICA |  |  |  | 0 |  | No | [8 empty] | No
FU-16073 | 16724 | AGITADOR ORBITAL CALEFACTADO |  | 1801681 |  |  | BIOSAN | ES-20 | 02DEINVO92 | INVESTIGACION | FA00A3031600 | Laboratorio 6 | FU-16073 |  |  | 17 | FIBH12O - FUND INV BIOMEDICA |  |  |  | 0 |  | No | [8 empty] | No
FU-16074 | 16725 | CABINA FLUJO LAMINAR |  | 300548912 |  |  | ESCO | SCR-2A1 | 02DEINVO92 | INVESTIGACION | FA00A3031600 | Laboratorio 6 | FU-16074 |  |  | 17 | FIBH12O - FUND INV BIOMEDICA |  |  |  | 0 |  | No | [8 empty] | No
FU-16075 | 16726 | AGITADOR MAGNETICO CALEFACTADO |  | 300549127 |  |  | BIOSAN | MSH-300 | 02DEINVO92 | INVESTIGACION | FA00A3031600 | Laboratorio 6 | FU-16075 |  |  | 17 | FIBH12O - FUND INV BIOMEDICA |  |  |  | 0 |  | No | [8 empty] | No
FU-16076 | 16727 | TERMOBLOQUE |  | 22051094 |  |  | BIOSAN | BIO TDB-100 | 02DEINVO92 | INVESTIGACION | FA00A3031600 | Laboratorio 6 | FU-16076 |  |  | 17 | FIBH12O - FUND INV BIOMEDICA |  |  |  | 0 |  | No | [8 empty] | No
FU-16077 | 16728 | MINICENTRIFUGA |  | 22041323 |  |  | LABNET | C1601-B | 02DEINVO92 | INVESTIGACION | FA00A3031600 | Laboratorio 6 | FU-16077 |  |  | 17 | FIBH12O - FUND INV BIOMEDICA |  |  |  | 0 |  | No | [8 empty] | No
FU-16078 | 16729 | CENTRIFUGA |  | 100162121BJ008 |  |  | EPPENDORF | 5810 R | 02DEINVO92 | INVESTIGACION | FA00A3031600 | Laboratorio 6 | FU-16078 |  |  | 17 | FIBH12O - FUND INV BIOMEDICA |  |  |  | 0 |  | No | [8 empty] | No
FU-16079 | 16730 | AGITADOR VORTICIAL |  | MS2124501386 |  |  | RSLAB | RALAB-6PRO | 02DEINVO92 | INVESTIGACION | FA00A3031600 | Laboratorio 6 | FU-16079 | FA00A3031600 | Laboratorio 6 | 17 | FIBH12O - FUND INV BIOMEDICA |  |  |  | 0 |  | No | [8 empty] | No | 2025-04-28
FU-16080 | 16731 | PHMETRO |  | Ms2124501744 |  |  | ADWA | AD1000 | 02DEINVO92 | INVESTIGACION | FA00A3031600 | Laboratorio 6 | FU-16080 | FA00A3031600 | Laboratorio 6 | 17 | FIBH12O - FUND INV BIOMEDICA |  |  |  | 0 |  | No | [8 empty] | No
FU-16081 | 16732 | AGITADOR MAGNETICO CALEFACTADO |  |  |  |  | BIOSAN | MSH-300 | 02DEINVO92 | INVESTIGACION | FA00A3031600 | Laboratorio 6 | FU-16081 |  |  | 17 | FIBH12O - FUND INV BIOMEDICA |  |  |  | 0 |  | No | [8 empty] | No
FU-16082 | 16733 | CENTRIFUGA |  |  |  |  | EPPENDORF | 5810 R | 02DEINVO92 | INVESTIGACION | FA00A3031600 | Laboratorio 6 | FU-16082 |  |  | 17 | FIBH12O - FUND INV BIOMEDICA |  |  |  | 0 |  | No | [8 empty] | No
FU-16083 | 16734 | MINICENTRIFUGA |  |  |  |  | LABNET | C601-B | 02DEINVO92 | INVESTIGACION | FA00A3031600 | Laboratorio 6 | FU-16083 |  |  | 17 | FIBH12O - FUND INV BIOMEDICA |  |  |  | 0 |  | No | [8 empty] | No
FU-16084 | 16735 | AGITADOR VORTEX |  |  |  |  | RSLAB | RSLAB-6PRO | 02DEINVO92 | INVESTIGACION | FA00A3031600 | Laboratorio 6 | FU-16084 |  |  | 17 | FIBH12O - FUND INV BIOMEDICA |  |  |  | 0 |  | No | [8 empty] | No
FU-16085 | 16736 | AGITADOR ORBITAL |  |  |  |  | RSLAB | RSLAB-7PRO | 02DEINVO92 | INVESTIGACION | FA00A3031600 | Laboratorio 6 | FU-16085 |  |  | 17 | FIBH12O - FUND INV BIOMEDICA |  |  |  | 0 |  | No | [8 empty] | No
FU-16086 | 16737 | ANALIZADOR LUMINISCENCIA |  |  |  |  | CYTIVA | AMERSHAN IMAGEQUANT 800 | 02DEINVO92 | INVESTIGACION | FA00A3031600 | Laboratorio 6 | FU-16086 |  |  | 17 | FIBH12O - FUND INV BIOMEDICA |  |  |  | 0 |  | No | [8 empty] | No
FU-16087 | 16738 | CENTRIFUGA |  |  |  |  | EPPENDORF | 5810 R | 02DEINVO92 | INVESTIGACION | FA00A3031600 | Laboratorio 6 | FU-16087 |  |  | 17 | FIBH12O - FUND INV BIOMEDICA |  |  |  | 0 |  | No | [8 empty] | No
FU-16088 | 16739 | AGITADOR VORTICIAL |  |  |  |  | RSLAB | RSLAB-6PRO | 02DEINVO92 | INVESTIGACION | FA00A3031600 | Laboratorio 6 | FU-16088 |  |  | 17 | FIBH12O - FUND INV BIOMEDICA |  |  |  | 0 |  | No | [8 empty] | No
FU-16089 | 16740 | MINICENTRIFUGA |  |  |  |  | LABNET | C1601-B | 02DEINVO92 | INVESTIGACION | FA00A3031600 | Laboratorio 6 | FU-16089 |  |  | 17 | FIBH12O - FUND INV BIOMEDICA |  |  |  | 0 |  | No | [8 empty] | No
FU-16090 | 16741 | AGITADOR MAGNETICO CALEFACTADO |  |  |  |  | BIOSAN | MSH-300 | 02DEINVO92 | INVESTIGACION | FA00A3031600 | Laboratorio 6 | FU-16090 |  |  | 17 | FIBH12O - FUND INV BIOMEDICA |  |  |  | 0 |  | No | [8 empty] | No
FU-16091 | 16742 | TERMOCICLADOR |  |  |  |  | THERMO FISHER SCIENTIFIC | MINIAMP | 02DEINVO92 | INVESTIGACION | FA00A3031600 | Laboratorio 6 | FU-16091 | FA00A3031600 | Laboratorio 6 | 17 | FIBH12O - FUND INV BIOMEDICA |  |  |  | 0 |  | No | [8 empty] | No | 2025-04-28
FU-16092 | 16743 | AGITADOR |  |  |  |  | RSLAB | RSLAB-6PRO | 02DEINVO92 | INVESTIGACION | FA00A3031600 | Laboratorio 6 | FU-16092 |  |  | 17 | FIBH12O - FUND INV BIOMEDICA |  |  |  | 0 |  | No | [8 empty] | No
FU-16092 | 16744 | AGITADOR | Pdte revisión, confirmación y carga
FU-16093 | 16745 | MINICENTRIFUGA |  |  |  |  | LABNET | C1601-B | 02DEINVO92 | INVESTIGACION | FA00A3031600 | Laboratorio 6 | FU-16093 |  |  | 17 | FIBH12O - FUND INV BIOMEDICA |  |  |  | 0 |  | No | [8 empty] | No
FU-16094 | 16746 | AGITADOR MAGNETICO CALEFACTADO |  |  |  |  | BIOSAN | MSH-300 | 02DEINVO92 | INVESTIGACION | FA00A3031600 | Laboratorio 6 | FU-16094 |  |  | 17 | FIBH12O - FUND INV BIOMEDICA |  |  |  | 0 |  | No | [8 empty] | No
FU-16095 | 16747 | CENTRIFUGA |  |  |  |  | EPPENDORF | 5810 R | 02DEINVO92 | INVESTIGACION | FA00A3031600 | Laboratorio 6 | FU-16095 |  |  | 17 | FIBH12O - FUND INV BIOMEDICA |  |  |  | 0 |  | No | [8 empty] | No
FU-16096 | 16748 | ESTUFA CULTIVO |  |  |  |  | MEMMERT | IN30 | 02DEINVO92 | INVESTIGACION | FA00A3031600 | Laboratorio 6 | FU-16096 | FA00A3031600 | Laboratorio 6 | 17 | FIBH12O - FUND INV BIOMEDICA |  |  |  | 0 |  | No | [8 empty] | No | 2024-02-22
FU-16097 | 16749 | CENTRIFUGA |  |  |  |  | EPPENDORF | 5810 R | 02DEINVO92 | INVESTIGACION | FA00A3031600 | Laboratorio 6 | FU-16097 | FA00A3031600 | Laboratorio 6 | 17 | FIBH12O - FUND INV BIOMEDICA |  |  |  | 0 |  | No | [8 empty] | No | 2025-04-28
FU-16098 | 16751 | AGITADOR VORTEX |  |  |  |  | RSLAB | RSLAB-6PRO | 02DEINVO92 | INVESTIGACION | FA00A3031600 | Laboratorio 6 | FU-16098 | FA00A3031600 | Laboratorio 6 | 17 | FIBH12O - FUND INV BIOMEDICA |  |  |  | 0 |  | No | [8 empty] | No | 2025-04-28
FU-16099 | 16752 | MINICENTRIFUGA |  |  |  |  | LABNET | C1601-B | 02DEINVO92 | INVESTIGACION | FA00A3031600 | Laboratorio 6 | FU-16099 |  |  | 17 | FIBH12O - FUND INV BIOMEDICA |  |  |  | 0 |  | No | [8 empty] | No
FU-16100 | 16753 | AGITADOR VORTEX |  |  |  |  | RSLAB | RSLAB-6PRO | 02DEINVO92 | INVESTIGACION | FA00A3031600 | Laboratorio 6 | FU-16100 | FA00A3031600 | Laboratorio 6 | 17 | FIBH12O - FUND INV BIOMEDICA |  |  |  | 0 |  | No | [8 empty] | No | 2025-04-28
FU-16101 | 16754 | INCUBADOR CO2 |  |  |  |  | THERMO FISHER SCIENTIFIC | FORMA DIRECT HEAT 311 | 02DEINVO92 | INVESTIGACION | FA00A3031600 | Laboratorio 6 | FU-16101 |  |  | 17 | FIBH12O - FUND INV BIOMEDICA |  |  |  | 0 |  | No | [8 empty] | No
FU-16102 | 16755 | INCUBADOR CO2 |  |  |  |  | THERMO FISHER SCIENTIFIC | FORMA DIRECT HEAT 311 | 02DEINVO92 | INVESTIGACION | FA00A3031600 | Laboratorio 6 | FU-16102 | FA00A3031600 | Laboratorio 6 | 17 | FIBH12O - FUND INV BIOMEDICA |  |  |  | 0 |  | No | [8 empty] | No
FU-16103 | 16756 | INCUBADOR CO2 |  |  |  |  | THERMO FISHER SCIENTIFIC | FORMA DIRECT HEAT 311 | 02DEINVO92 | INVESTIGACION | FA00A3031600 | Laboratorio 6 | FU-16103 |  |  | 17 | FIBH12O - FUND INV BIOMEDICA |  |  |  | 0 |  | No | [8 empty] | No
FU-16104 | 16758 | INCUBADOR CO2 |  |  |  |  | THERMO FISHER SCIENTIFIC | FORMA DIRECT HEAT 311 | 02DEINVO92 | INVESTIGACION | FA00A3031600 | Laboratorio 6 | FU-16104 |  |  | 17 | FIBH12O - FUND INV BIOMEDICA |  |  |  | 0 |  | No | [8 empty] | No
FU-16105 | 16759 | PCR TERMOCICLADOR |  |  |  |  | NANOSTRING | NCOUNTER DIGITAL ANALYZER 5S | 02DEINVO92 | INVESTIGACION | FA00A3031600 | Laboratorio 6 | FU-16105 |  |  | 17 | FIBH12O - FUND INV BIOMEDICA |  |  |  | 0 |  | No | [8 empty] | No
FU-16106 | 16770 | PCR TERMOCICLADOR |  |  |  |  | NANOSTRING | NCOUNTER DIGITAL ANALYZER 5S | 02DEINVO92 | INVESTIGACION | FA00A3031600 | Laboratorio 6 | FU-16106 |  |  | 17 | FIBH12O - FUND INV BIOMEDICA |  |  |  | 0 |  | No | [8 empty] | No
FU-16107 | 16771 | SONDA TEMPERATURA |  |  |  |  | JRI | LORA SPY | 02DEINVO92 | INVESTIGACION | FA00A3031600 | Laboratorio 6 | FU-16107 |  |  | 17 | FIBH12O - FUND INV BIOMEDICA |  |  |  | 0 |  | No | [8 empty] | No
FU-16108 | 16772 | SONDA TEMPERATURA |  |  |  |  | JRI | LORA SPY | 02DEINVO92 | INVESTIGACION | FA00A3031600 | Laboratorio 6 | FU-16108 |  |  | 17 | FIBH12O - FUND INV BIOMEDICA |  |  |  | 0 |  | No | [8 empty] | No
FU-16109 | 16773 | SONDA TEMPERATURA |  |  |  |  | JRI | LORA SPY | 02DEINVO92 | INVESTIGACION | FA00A3031600 | Laboratorio 6 | FU-16109 |  |  | 17 | FIBH12O - FUND INV BIOMEDICA |  |  |  | 0 |  | No | [8 empty] | No
FU-16110 | 16774 | SONDA TEMPERATURA |  |  |  |  | JRI | LORA SPY | 02DEINVO92 | INVESTIGACION | FA00A3031600 | Laboratorio 6 | FU-16110 |  |  | 17 | FIBH12O - FUND INV BIOMEDICA |  |  |  | 0 |  | No | [8 empty] | No
FU-16111 | 16775 | SONDA TEMPERATURA |  |  |  |  | JRI | LORA SPY | 02DEINVO92 | INVESTIGACION | FA00A3031600 | Laboratorio 6 | FU-16111 | FA00A3031600 | Laboratorio 6 | 17 | FIBH12O - FUND INV BIOMEDICA |  |  |  | 0 |  | No | [8 empty] | No | 2025-04-22
FU-16112 | 16776 | SONDA TEMPERATURA |  |  |  |  | JRI | LORA SPY | 02DEINVO92 | INVESTIGACION | FA00A3031600 | Laboratorio 6 | FU-16112 | FA00A3031600 | Laboratorio 6 | 17 | FIBH12O - FUND INV BIOMEDICA |  |  |  | 0 |  | No | [8 empty] | No | 2025-04-22
FU-16113 | 16777 | MONITOR MULTIPARAMETRICO |  |  |  |  | PHILIPS | CM100 | 02ONCXXD32 | ONCOLOGÍA MÉDICA HOSPITAL DE DIA |  |  | FU-16113 |  |  | 17 | FIBH12O - FUND INV BIOMEDICA |  |  |  | 0 |  | No | [8 empty] | No
FU-16114 | 16778 | ELECTROCARDIOGRAFO |  |  |  |  | PHILIPS | PAGEWRITER TC20 | 02ONCXXD32 | ONCOLOGÍA MÉDICA HOSPITAL DE DIA |  |  | FU-16114 |  |  | 17 | FIBH12O - FUND INV BIOMEDICA | 000045 | CARDIVA 2 |  | 0 |  | No | [8 empty] | Sí | 2024-12-11 | 000062 | PHILIPS IBERICA | COMPRA
FU-16115 | 16779 | CITOMETRO FLUJO LASER |  |  |  |  | CYTEK | AURORA N7-00003-0A | 02DEINVO92 | INVESTIGACION |  |  | FU-16115 |  |  | 17 | FIBH12O - FUND INV BIOMEDICA | 000034 | PALEX MEDICAL |  | 0 |  | No | [8 empty] | No | 2025-02-11
Fu-16115 | 16780 | CITOMETRO | Pdte revisión, confirmación y carga
Fu-16117 | 16781 | PIPETA | Pdte revisión, confirmación y carga
FU 16118 | 16782 | LAMPARA QUIRURGICA | Pdte revisión, confirmación y carga
FU-16118 | 16783 | PIPETA | Pdte revisión, confirmación y carga
FU-16119 | 16784 | Lampara de infrarrojos | Pdte revisión, confirmación y carga
Fu-16119 | 16785 | PIPETA | Pdte revisión, confirmación y carga
FU 16120 | 16786 | Carro de anestesia | Pdte revisión, confirmación y carga
Fu-16121 | 16787 | Equipo de electroforesis | Pdte revisión, confirmación y carga
FU 16121 | 16788 | FUENTES DE LUZ | Pdte revisión, confirmación y carga
FU 16122 | 16789 | ESPECTROFOTOMETRO | Pdte revisión, confirmación y carga
FU 16122 | 16790 | MICROSCOPIO | Pdte revisión, confirmación y carga
FU-16123 | 16791 | Trituradora | Pdte revisión, confirmación y carga
FU 16123 | 16792 | Vaporizador | Pdte revisión, confirmación y carga
Fu-16124 | 16793 | CENTRIFUGAS | Pdte revisión, confirmación y carga
FU 16124 | 16794 | Vaporizador | Pdte revisión, confirmación y carga
FU 16125 | 16796 | Mesa de anestesia | Pdte revisión, confirmación y carga
FU 16127 | 16797 | Vaporizador | Pdte revisión, confirmación y carga
Fu-16129 | 16798 | AGITADOR | Pdte revisión, confirmación y carga
FU 16130 | 16799 | CENTRIFUGAS | Pdte revisión, confirmación y carga
Fu-16131 | 16800 | PIPETA | Pdte revisión, confirmación y carga
Fu-16132 | 16801 | PIPETA | Pdte revisión, confirmación y carga
Fu-16133 | 16803 | PIPETA | Pdte revisión, confirmación y carga
FU 16134 | 16805 | BAÑOS | Pdte revisión, confirmación y carga
FU 16135 | 16808 | AGITADOR | Pdte revisión, confirmación y carga
FU 16136 | 16809 | BALANZAS Y BASCULAS | Pdte revisión, confirmación y carga
Fu-16137 | 16810 | COLECTOR FRACCIONAL | Pdte revisión, confirmación y carga
FU 16137 | 16811 | PIPETA | Pdte revisión, confirmación y carga
FU 16138 | 16812 | CABINAS | Pdte revisión, confirmación y carga
FU 16139 | 16813 | AGITADOR | Pdte revisión, confirmación y carga
FU 16140 | 16814 | PIPETA | Pdte revisión, confirmación y carga
FU 16141 | 16815 | PIPETA | Pdte revisión, confirmación y carga
FU 16142 | 16816 | PIPETA | Pdte revisión, confirmación y carga
FU 16143 | 16817 | PIPETA | Pdte revisión, confirmación y carga
Fu-16144 | 16818 | PIPETA | Pdte revisión, confirmación y carga
FU 16145 | 16819 | AGITADOR | Pdte revisión, confirmación y carga
Fu-16146 | 16820 | AGITADOR | Pdte revisión, confirmación y carga
Fu-16147 | 16821 | TERMOCICLADOR | Pdte revisión, confirmación y carga
FU-16149 | 16822 | SISTEMA ELECTROFORESIS (FUENTE ALIMENTACION) | 1ª carga |  |  |  | BIO-RAD | POWER PAC 200 | 02DEINVO92 | INVESTIGACION | DO-1A2031000 | Labotatorio |  | DO-1A2031000 | Labotatorio | 17 | FIBH12O - FUND INV BIOMEDICA |  |  |  | 0 |  | No | [8 empty] | Sí | 2025-04-25
FU 16149 | 16823 | SISTEMA ELECTROFORESIS (FUENTE DE ALIMENTACION) | Pdte revisión, confirmación y carga
Fu 16150 | 16824 | Adaptador para ratones | Pdte revisión, confirmación y carga
FU 16151 | 16825 | vaporizador | Pdte revisión, confirmación y carga
FU 16152 | 16826 | Pulsioximetro | Pdte revisión, confirmación y carga
FU 16153 | 16827 | SONDAS TEMPERATURA | Pdte revisión, confirmación y carga
FU 16154 | 16828 | ESTERILIZADOR | Pdte revisión, confirmación y carga
FU 16155 | 16829 | Vaporizador | Pdte revisión, confirmación y carga
FU 16156 | 16830 | Generador de flujo | Pdte revisión, confirmación y carga
FU 16157 | 16831 | Carro de anestesia | Pdte revisión, confirmación y carga
FU 16158 | 16832 | Aestesiometro | Pdte revisión, confirmación y carga
FU 16159 | 16833 | Fuente de luz | Pdte revisión, confirmación y carga
FU 16160 | 16834 | Lector de microchips | Pdte revisión, confirmación y carga
FU 16161 | 16835 | Pulsisiometro | Pdte revisión, confirmación y carga
FU 16162 | 16836 | BALANZAS Y BASCULAS | Pdte revisión, confirmación y carga
FU 16163 | 16837 | Cinta para ratas | Pdte revisión, confirmación y carga
FU 16164 | 16838 | Test de fuerza de agarre | Pdte revisión, confirmación y carga
FU-16165 | 16839 | FUENTE CONTROL | 1ª carga |  |  |  | HARVARD APPARATUS | TREADMILL CONTROL | 02DEINVO92 | INVESTIGACION | DO-1A2080000 | Circulación Edificio ANIMALARIO |  | DO-1A2080000 | Circulación Edificio ANIMALARIO | 17 | FIBH12O - FUND INV BIOMEDICA |  |  |  | 0 |  | No | [8 empty] | Sí | 2025-05-05
FU 16165 | 16840 | Fuente de control | Pdte revisión, confirmación y carga
FU-16166 | 16841 | CINTA PARA RATAS | 1ª carga |  |  |  | UGO BASILE | 47300-001 | 02DEINVO92 | INVESTIGACION | DO-1A2080000 | Circulación Edificio ANIMALARIO |  | DO-1A2080000 | Circulación Edificio ANIMALARIO | 17 | FIBH12O - FUND INV BIOMEDICA |  |  |  | 0 |  | No | [8 empty] | Sí | 2025-05-05
FU 16166 | 16842 | Cinta para ratas | Pdte revisión, confirmación y carga
FU-16167 | 16843 | ROTAROD | 1ª carga |  |  |  | HARVARD APPARATUS | PANLAB | 02DEINVO92 | INVESTIGACION | DO-1A2080000 | Circulación Edificio ANIMALARIO |  | DO-1A2080000 | Circulación Edificio ANIMALARIO | 17 | FIBH12O - FUND INV BIOMEDICA |  |  |  | 0 |  | No | [8 empty] | Sí | 2025-05-05
FU 16167 | 16845 | Rotarod | Pdte revisión, confirmación y carga
FU 16168 | 16846 | Taladro vertical | Pdte revisión, confirmación y carga
FU 16169 | 16847 | PIPETA | Pdte revisión, confirmación y carga
FU 16170 | 16848 | AGITADOR | Pdte revisión, confirmación y carga
FU 16171 | 16849 | WORKSTATION | Pdte revisión, confirmación y carga
FU 16172 | 16850 | LECTOR DE PLACAS | Pdte revisión, confirmación y carga
FU 16173 | 16851 | Dispensador | Pdte revisión, confirmación y carga
FU16174 | 16852 | PIPETA | Pdte revisión, confirmación y carga
FU-16176 | 16853 | PIPETA | Pdte revisión, confirmación y carga
Fu-16177 | 16854 | PIPETA | Pdte revisión, confirmación y carga
FU 16178 | 16855 | TERMOBLOQUE | Pdte revisión, confirmación y carga
FU-16179 | 16856 | TERMOBLOQUE | 1ª carga |  |  |  | LABORATORY DEVICES INC | DIGI-BLOCK | 02DEINVO92 | INVESTIGACION | DO-1A2031000 | Labotatorio |  | DO-1A2031000 | Labotatorio | 17 | FIBH12O - FUND INV BIOMEDICA |  |  |  | 0 |  | No | [8 empty] | Sí | 2025-05-05
FU 16179 | 16857 | TERMOBLOQUE | Pdte revisión, confirmación y carga
FU 16180 | 16858 | CENTRIFUGAS | Pdte revisión, confirmación y carga
FU 16181 | 16859 | Dispensador | Pdte revisión, confirmación y carga
FU 16181 | 16860 | PIPETA | Pdte revisión, confirmación y carga
FU 16183 | 16861 | CAMARAS | Pdte revisión, confirmación y carga
FU 16184 | 16862 | CENTRIFUGAS | Pdte revisión, confirmación y carga
FU 16185 | 16863 | PIPETA | Pdte revisión, confirmación y carga
FU-16186 | 16864 | TERMOAGITADOR | 1ª carga |  |  |  | EPPENDORF | THERMOMIXER C | 02DEINVO92 | INVESTIGACION | DO-1A2031000 | Labotatorio |  | DO-1A2031000 | Labotatorio | 17 | FIBH12O - FUND INV BIOMEDICA |  |  |  | 0 |  | No | [8 empty] | Sí | 2025-04-25
FU 16186 | 16865 | TERMOAGITADOR | Pdte revisión, confirmación y carga
FU 16187 | 16866 | PIPETA | Pdte revisión, confirmación y carga
FU 16188 | 16867 | PIPETA | Pdte revisión, confirmación y carga
FU 16189 | 16868 | PIPETA | Pdte revisión, confirmación y carga
FU 16190 | 16869 | PIPETA | Pdte revisión, confirmación y carga
FU-16191 | 16870 | Congelador de -20 | Pdte revisión, confirmación y carga
FU 16192 | 16871 | SISTEMA ELECTROFORESIS (FUENTE DE ALIMENTACION) | Pdte revisión, confirmación y carga
FU 16193 | 16872 | SISTEMA ELECTROFORESIS (FUENTE DE ALIMENTACION) | Pdte revisión, confirmación y carga
FU 16194 | 16873 | Ultrasonido | Pdte revisión, confirmación y carga
FU 16195 | 16874 | Congelador (-20) | Pdte revisión, confirmación y carga
FU16196 | 16875 | AGITADOR | Pdte revisión, confirmación y carga
FU 16197 | 16876 | TERMOAGITADOR | Pdte revisión, confirmación y carga
FU 16198 | 16877 | AGITADOR | Pdte revisión, confirmación y carga
FU 16199 | 16878 | Dispensador | Pdte revisión, confirmación y carga
FU 16200 | 16879 | TERMOAGITADOR | Pdte revisión, confirmación y carga
FU 16201 | 16880 | PIPETA | Pdte revisión, confirmación y carga
FU 16202 | 16881 | AGITADOR | Pdte revisión, confirmación y carga
FU 16203 | 16882 | PIPETA | Pdte revisión, confirmación y carga
FU 16204 | 16883 | CENTRIFUGAS | Pdte revisión, confirmación y carga
FU 16205 | 16884 | PIPETA | Pdte revisión, confirmación y carga
FU 16206 | 16885 | PIPETA | Pdte revisión, confirmación y carga
FU 16207 | 16886 | PIPETA | Pdte revisión, confirmación y carga
FU 16208 | 16887 | PIPETA | Pdte revisión, confirmación y carga
FU 16209 | 16888 | PIPETA | Pdte revisión, confirmación y carga
FU 16210 | 16889 | PIPETA | Pdte revisión, confirmación y carga
FU 16211 | 16898 | PIPETA | Pdte revisión, confirmación y carga
FU 16212 | 16899 | PIPETA | Pdte revisión, confirmación y carga
FU 16213 | 16900 | PIPETA | Pdte revisión, confirmación y carga
FU 16214 | 16901 | PIPETA | Pdte revisión, confirmación y carga
FU 16215 | 16902 | PIPETA | Pdte revisión, confirmación y carga
FU 16216 | 16903 | SISTEMA ELECTROFORESIS (FUENTE DE ALIMENTACION) | Pdte revisión, confirmación y carga
FU 16217 | 16904 | MICROSCOPIO | Pdte revisión, confirmación y carga
FU 16218 | 16905 | CAMARAS | Pdte revisión, confirmación y carga
FU 16219 | 16906 | MICROSCOPIO | Pdte revisión, confirmación y carga
FU-16220 | 16907 | Visor de celulas | Pdte revisión, confirmación y carga
Fu-16221 | 16908 | PIPETA | Pdte revisión, confirmación y carga
Fu-16222 | 16909 | PIPETA | Pdte revisión, confirmación y carga
Fu-16223 | 16924 | Disociador | Pdte revisión, confirmación y carga
Fu-16224 | 16925 | PIPETA | Pdte revisión, confirmación y carga
Fu-16225 | 16926 | PIPETA | Pdte revisión, confirmación y carga
Fu-16226 | 16927 | LUMINOMETRO | Pdte revisión, confirmación y carga
Fu-16227 | 16928 | CAMARAS | Pdte revisión, confirmación y carga
Fu-16229 | 16929 | PIPETA | Pdte revisión, confirmación y carga
Fu16237 | 16930 | Sistema de calentado de animales | Pdte revisión, confirmación y carga
FU 16238 | 16931 | Vaporizador | Pdte revisión, confirmación y carga
FU 16239 | 16932 | IMPRESORAS | Pdte revisión, confirmación y carga
FU 16240 | 16933 | Carro de anestesia | Pdte revisión, confirmación y carga
Fu 16241 | 16934 | Vaporizador | Pdte revisión, confirmación y carga
FU 16242 | 16935 | Vaporizador | Pdte revisión, confirmación y carga
FU 16243 | 16936 | Carro de anestesia | Pdte revisión, confirmación y carga
FU 16244 | 16937 | Vaporizador | Pdte revisión, confirmación y carga
FU 16245 | 16938 | Vaporizador | Pdte revisión, confirmación y carga
FU 16246 | 16939 | Monitor multiparametrico | Pdte revisión, confirmación y carga
FU 16247 | 16940 | BALANZAS Y BASCULAS | Pdte revisión, confirmación y carga
FU 16248 | 16941 | Lupa binocular | Pdte revisión, confirmación y carga
FU 16249 | 16942 | BALANZAS Y BASCULAS | Pdte revisión, confirmación y carga
FU 16250 | 16943 | Lector de microchips | Pdte revisión, confirmación y carga
FU 16251 | 16944 | Lucometro | Pdte revisión, confirmación y carga
FU 16252 | 16945 | BALANZAS Y BASCULAS | Pdte revisión, confirmación y carga
FU 16253 | 16946 | Mesa quirúrgica | Pdte revisión, confirmación y carga
FU 16254 | 16947 | Mesa quirúrgica | Pdte revisión, confirmación y carga
FU-16255 | 16948 | VAPORIZADOR ELECTRONICO | 1ª carga |  |  |  | KENT SCIENTIFIC | SOMNOFLO | 02DEINVO92 | INVESTIGACION | DO00A1060100 | Despacho |  | DO00A1060100 | Despacho | 17 | FIBH12O - FUND INV BIOMEDICA |  |  |  | 0 |  | No | [8 empty] | Sí | 2025-04-25
FU 16255 | 16949 | Vaporizador electrónico | Pdte revisión, confirmación y carga
FU 16255 | 16950 | Carro | Pdte revisión, confirmación y carga
FU 16256 | 16951 | PIPETA | Pdte revisión, confirmación y carga
FU 16257 | 16952 | PIPETA | Pdte revisión, confirmación y carga
FU 16258 | 16953 | Pipeteador | Pdte revisión, confirmación y carga
FU 16259 | 16954 | Pipeteador | Pdte revisión, confirmación y carga
FU 16260 | 16955 | AGITADOR | Pdte revisión, confirmación y carga
FU 16261 | 16956 | Nevera | Pdte revisión, confirmación y carga
Fu-16262 | 16957 | PIPETA | Pdte revisión, confirmación y carga
Fu-16263 | 16958 | PIPETA | Pdte revisión, confirmación y carga
FU 16264 | 16959 | Vaporizador | Pdte revisión, confirmación y carga
FU 16266 | 16960 | Televisión | Pdte revisión, confirmación y carga
FU 16267 | 16961 | BOMBAS | Pdte revisión, confirmación y carga
Fu-16268 | 16962 | CENTRIFUGAS | Pdte revisión, confirmación y carga
FU 16269 | 16963 | PIPETA | Pdte revisión, confirmación y carga
Fu-16270 | 16964 | PIPETA | Pdte revisión, confirmación y carga
FU-16271 | 16965 | CENTRIFUGA | 1ª carga |  |  |  | CAPP | NO CONSTA | 02DEIIAO92 | CENTRO EXPERIMENTAL | DO-1A2060102 | Zona trabajo unidad cultivos celulares 2 |  | DO-1A2060102 | Zona trabajo unidad cultivos celulares 2 | 17 | FIBH12O - FUND INV BIOMEDICA |  |  |  | 0 |  | No | [8 empty] | Sí | 2025-04-25
FU 16271 | 16966 | CENTRIFUGAS | Pdte revisión, confirmación y carga
Fu-16272 | 16967 | Contador de revoluciones por minuto | Pdte revisión, confirmación y carga
FU 16273 | 16968 | Pipeteador | Pdte revisión, confirmación y carga
FU 16274 | 16969 | CENTRIFUGAS | Pdte revisión, confirmación y carga
Fu-16275 | 16970 | FUENTES DE LUZ | Pdte revisión, confirmación y carga
Fu-16275 | 16971 | FUENTES DE LUZ | Pdte revisión, confirmación y carga
FU-16276 | 16972 | PIPETEADOR | 1ª carga |  |  |  | STRIPETTOR ULTRA | NO CONSTA | 02DEIIAO92 | CENTRO EXPERIMENTAL | DO-1A2060102 | Zona trabajo unidad cultivos celulares 2 |  | DO-1A2060102 | Zona trabajo unidad cultivos celulares 2 | 17 | FIBH12O - FUND INV BIOMEDICA |  |  |  | 0 |  | No | [8 empty] | Sí | 2025-04-25
FU 16276 | 16973 | Pipeteador | Pdte revisión, confirmación y carga
FU-16277 | 16974 | DOSIFICADOR | 1ª carga |  |  |  | BRAND | ACCU-JET S | 02DEIIAO92 | CENTRO EXPERIMENTAL | DO-1A2060102 | Zona trabajo unidad cultivos celulares 2 |  | DO-1A2060102 | Zona trabajo unidad cultivos celulares 2 | 17 | FIBH12O - FUND INV BIOMEDICA |  |  |  | 0 |  | No | [8 empty] | Sí | 2025-04-25
Fu-16277 | 16975 | Dosificador | Pdte revisión, confirmación y carga
Fu-16278 | 16976 | WORKSTATION | Pdte revisión, confirmación y carga
Fu-16279 | 16977 | Lámpara de infrarrojos | Pdte revisión, confirmación y carga
FU 16280 | 16978 | CAMARAS | Pdte revisión, confirmación y carga
Fu-16281 | 16979 | Sistema de luz led | Pdte revisión, confirmación y carga
Fu-16282 | 16980 | FUENTES DE LUZ | Pdte revisión, confirmación y carga
Fu-16283 | 16981 | Sistema iluminación | Pdte revisión, confirmación y carga
Fu-16284 | 16982 | CAMARAS | Pdte revisión, confirmación y carga
Fu-16285 | 16983 | WORKSTATION | Pdte revisión, confirmación y carga
Fu-16286 | 16984 | MICROSCOPIO | Pdte revisión, confirmación y carga
FU 16288 | 16985 | Lámpara fluorescente | Pdte revisión, confirmación y carga
Fu-16289 | 16986 | MONITOR | Pdte revisión, confirmación y carga
FU 16290 | 16987 | Purificador de agua | Pdte revisión, confirmación y carga
FU 16291 | 16988 | Purificador de agua | Pdte revisión, confirmación y carga
FU 16292 | 16990 | Purificador de agua | Pdte revisión, confirmación y carga
Fu-16293 | 16991 | Congelador -80 | Pdte revisión, confirmación y carga
FU-16294 | 16992 | AGITADOR | 1ª carga |  |  |  | CAPP | CRS-21H | 02DEINVO92 | INVESTIGACION | DO-1A2060500 | Genomica |  | DO-1A2060500 | Genomica | 17 | FIBH12O - FUND INV BIOMEDICA |  |  |  | 0 |  | No | [8 empty] | Sí | 2025-04-25
Fu-16294 | 16993 | AGITADOR | Pdte revisión, confirmación y carga
FU 16299 | 16994 | CENTRIFUGAS | Pdte revisión, confirmación y carga
FU 16300 | 16996 | PIPETA | Pdte revisión, confirmación y carga
FU 16301 | 16997 | PIPETA | Pdte revisión, confirmación y carga
FU 16302 | 16998 | PIPETA | Pdte revisión, confirmación y carga
FU 16303 | 16999 | PIPETA | Pdte revisión, confirmación y carga
FU 16304 | 17000 | PIPETA | Pdte revisión, confirmación y carga
FU 16305 | 17040 | PIPETA | Pdte revisión, confirmación y carga
FU 16305 | 17042 | PIPETA | Pdte revisión, confirmación y carga
FU 16306 | 17043 | PIPETA | Pdte revisión, confirmación y carga
FU 16307 | 17044 | PIPETA | Pdte revisión, confirmación y carga
FU 16309 | 17045 | PIPETA | Pdte revisión, confirmación y carga
Fu-16310 | 17046 | PIPETA | Pdte revisión, confirmación y carga
FU-16311 | 17047 | MINI MEZCLADOR | 1ª carga |  |  |  | CAPP | CRV-45X | 02DEINVO92 | INVESTIGACION | DO-1A2060500 | Genomica |  | DO-1A2060500 | Genomica | 17 | FIBH12O - FUND INV BIOMEDICA |  |  |  | 0 |  | No | [8 empty] | Sí | 2025-04-25
Fu-16311 | 17049 | Mini Mezclador | Pdte revisión, confirmación y carga
Fu-16312 | 17050 | Colector de vacío | Pdte revisión, confirmación y carga
Fu-16313 | 17055 | Sistema de imágen | Pdte revisión, confirmación y carga
Fu-16314 | 17063 | Sellador eléctrico | Pdte revisión, confirmación y carga
FU-16315 | 17071 | PIPETA | 1ª carga |  |  |  | GILSON | PIPETMAN | 02DEINVO92 | INVESTIGACION | DO-1A2060500 | Genomica |  | DO-1A2060500 | Genomica | 17 | FIBH12O - FUND INV BIOMEDICA |  |  |  | 0 |  | No | [8 empty] | Sí | 2025-04-25
FU 16315 | 17076 | PIPETA | Pdte revisión, confirmación y carga
FU-16316 | 17077 | SISTEMA TRANSFERENCIA | 1ª carga |  |  |  | BIO-RAD | TRANS-BLOT TURBO | 02DEINVO92 | INVESTIGACION | DO-1A2060500 | Genomica |  | DO-1A2060500 | Genomica | 17 | FIBH12O - FUND INV BIOMEDICA |  |  |  | 0 |  | No | [8 empty] | Sí | 2025-04-25
Fu-16316 | 17078 | Sistema de transferencia | Pdte revisión, confirmación y carga
FU 16318 | 17079 | PIPETA | Pdte revisión, confirmación y carga
Fu-16319 | 17080 | PIPETA | Pdte revisión, confirmación y carga
Fu-16320 | 17082 | AGITADOR | Pdte revisión, confirmación y carga
Fu-16321 | 17083 | MEDIDOR | Pdte revisión, confirmación y carga
Fu-16322 | 17084 | CUBETA DE ELECTROFORESIS | Pdte revisión, confirmación y carga
Fu-16323 | 17085 | CUBETA DE ELECTROFORESIS | Pdte revisión, confirmación y carga
Fu-16324 | 17086 | Medidor impedancias espectroscopio | Pdte revisión, confirmación y carga
Fu-16325 | 17087 | PIPETA | Pdte revisión, confirmación y carga
Fu-16327 | 17088 | PIPETA | Pdte revisión, confirmación y carga
Fu-16328 | 17089 | PIPETA | Pdte revisión, confirmación y carga
Fu-16329 | 17090 | PIPETA | Pdte revisión, confirmación y carga
Fu-16330 | 17091 | PIPETA | Pdte revisión, confirmación y carga
Fu-16331 | 17092 | PIPETA | Pdte revisión, confirmación y carga
Fu-16332 | 17093 | PIPETA | Pdte revisión, confirmación y carga
Fu-16333 | 17095 | PIPETA | Pdte revisión, confirmación y carga
Fu-16334 | 17096 | AGITADOR | Pdte revisión, confirmación y carga
Fu-16335 | 17097 | PIPETA | Pdte revisión, confirmación y carga
Fu-16336 | 17995 | CENTRIFUGAS | Pdte revisión, confirmación y carga
Fu-16338 | 601798 | PIPETA | Pdte revisión, confirmación y carga
Fu-16339 | 17341726 | PIPETA | Pdte revisión, confirmación y carga
Fu-16340 | 161104096 | PIPETA | Pdte revisión, confirmación y carga
Fu-16341 | 297805871 | PIPETA | Pdte revisión, confirmación y carga
Fu-16342 | 9e+24 | PIPETA | Pdte revisión, confirmación y carga
Fu-16343 | 02962-04 | PIPETA | Pdte revisión, confirmación y carga
Fu-16344 | 02964-01 | PIPETA | Pdte revisión, confirmación y carga
Fu-16345 | 01426-00 | PIPETA | Pdte revisión, confirmación y carga
Fu-16346 | 01426-01 | PIPETA | Pdte revisión, confirmación y carga
Fu-16347 | 01426-02 | PIPETA | Pdte revisión, confirmación y carga
Fu-16348 | 01426-03 | PIPETA | Pdte revisión, confirmación y carga
Fu-16349 | 02026-00 | PIPETA | Pdte revisión, confirmación y carga
Fu-16350 | 02026-01 | PIPETA | Pdte revisión, confirmación y carga
Fu-16351 | 02026-02 | PIPETA | Pdte revisión, confirmación y carga
Fu-16352 | 02026-03 | PIPETA | Pdte revisión, confirmación y carga
Fu-16353 | 02027-00 | PIPETA | Pdte revisión, confirmación y carga
Fu-16354 | 02027-01 | PIPETA | Pdte revisión, confirmación y carga
Fu-16355 | 02027-02 | PIPETA | Pdte revisión, confirmación y carga
Fu-16356 | 02027-03 | PIPETA | Pdte revisión, confirmación y carga
Fu-16357 | 02041-00 | PIPETA | Pdte revisión, confirmación y carga
Fu-16358 | 02041-01 | PIPETA | Pdte revisión, confirmación y carga
Fu-16359 | 02041-02 | PIPETA | Pdte revisión, confirmación y carga
Fu-16360 | 02048-00 | PIPETA | Pdte revisión, confirmación y carga
Fu-16361 | 02048-01 | PIPETA | Pdte revisión, confirmación y carga
Fu-16362 | 02048-02 | PIPETA | Pdte revisión, confirmación y carga
Fu-16363 | 02048-03 | ANALIZADOR | Pdte revisión, confirmación y carga
Fu-16364 | 02048-04 | AGITADOR | Pdte revisión, confirmación y carga
FU 16365 | 02050-00 | TERMOCICLADOR | Pdte revisión, confirmación y carga
FU 16366 | 02050-01 | Sistema de documentación de gel | Pdte revisión, confirmación y carga
FU 16367 | 02050-02 | AGITADOR | Pdte revisión, confirmación y carga
Fu 16368 | 02054-00 | PIPETA | Pdte revisión, confirmación y carga
FU 16369 | 02054-01 | PIPETA | Pdte revisión, confirmación y carga
FU 16370 | 02104-00 | PIPETA | Pdte revisión, confirmación y carga
FU 16371 | 02104-01 | PIPETA | Pdte revisión, confirmación y carga
FU 16372 | 02104-02 | PIPETA | Pdte revisión, confirmación y carga
FU 16373 | 02108-00 | PIPETA | Pdte revisión, confirmación y carga
FU 16374 | 02108-01 | PIPETA | Pdte revisión, confirmación y carga
FU 16375 | 02108-02 | PIPETA | Pdte revisión, confirmación y carga
FU 16376 | 02111-00 | PIPETA | Pdte revisión, confirmación y carga
FU 16377 | 02111-01 | AGITADOR | Pdte revisión, confirmación y carga
Fu-16378 | 02111-02 | AGITADOR | Pdte revisión, confirmación y carga
Fu-16379 | 02112-00 | BAÑOS | Pdte revisión, confirmación y carga
Fu-16380 | 02112-01 | TERMOCICLADOR | Pdte revisión, confirmación y carga
Fu-16381 | 02112-02 | CUBETA DE ELECTROFORESIS | Pdte revisión, confirmación y carga
Fu-16382 | 02120-00 | Congelador/nevera | Pdte revisión, confirmación y carga
Fu-16383 | 02120-01 | LECTOR DE PLACAS | Pdte revisión, confirmación y carga
Fu-16384 | 02128-00 | INCUBADOR | Pdte revisión, confirmación y carga
Fu-16385 | 02128-01 | PIPETA | Pdte revisión, confirmación y carga
FU 16386 | 02128-02 | PIPETA | Pdte revisión, confirmación y carga
Fu-16387 | 02129-00 | TERMOBLOQUE | Pdte revisión, confirmación y carga
Fu-16388 | 02129-01 | LECTOR DE PLACAS | Pdte revisión, confirmación y carga
Fu-16389 | 02182-00 | MICROSCOPIO | Pdte revisión, confirmación y carga
FU 16390 | 02182-01 | PIPETA | Pdte revisión, confirmación y carga
FU 16391 | 02182-02 | Nevera -20 | Pdte revisión, confirmación y carga
Fu-16392 | 02196-00 | Nevera | Pdte revisión, confirmación y carga
Fu-16393 | 02196-01 | Congelador-20 | Pdte revisión, confirmación y carga
Fu-16394 | 02198-00 | PIPETA | Pdte revisión, confirmación y carga
Fu-16396 | 02198-01 | PIPETA | Pdte revisión, confirmación y carga
Fu-16397 | 02198-02 | PIPETA | Pdte revisión, confirmación y carga
Fu-16398 | 02198-04 | PIPETA | Pdte revisión, confirmación y carga
Fu-16399 | 02205-00 | PIPETA | Pdte revisión, confirmación y carga
Fu-16400 | 02205-01 | PIPETA | Pdte revisión, confirmación y carga
Fu-16401 | 02205-02 | PIPETA | Pdte revisión, confirmación y carga
Fu-16402 | 02207-00 | PIPETA | Pdte revisión, confirmación y carga
Fu16403 | 02207-01 | PIPETA | Pdte revisión, confirmación y carga
Fu-16404 | 02208-00 | PIPETA | Pdte revisión, confirmación y carga
Fu-16405 | 02208-01 | Cubeta fuente alimentación | Pdte revisión, confirmación y carga
FU 16406 | 02208-02 | PIPETA | Pdte revisión, confirmación y carga
Fu-16407 | 02213-00 | SISTEMA ELECTROFORESIS (FUENTE DE ALIMENTACION) | Pdte revisión, confirmación y carga
Fu-16408 | 02213-01 | CUBETA DE ELECTROFORESIS | Pdte revisión, confirmación y carga
FU 16409 | 02213-02 | PIPETA | Pdte revisión, confirmación y carga
FU 16410 | 02221-00 | AGITADOR | Pdte revisión, confirmación y carga
FU 16411 | 02221-01 | CENTRIFUGAS | Pdte revisión, confirmación y carga
FU 16412 | 02225-00 | PIPETA | Pdte revisión, confirmación y carga
FU 16413 | 02225-01 | PIPETA | Pdte revisión, confirmación y carga
FU 16414 | 02319-00 | PIPETA | Pdte revisión, confirmación y carga
Fu-16420 | 02319-01 | TERMOCICLADOR | Pdte revisión, confirmación y carga
Fu-16421 | 02319-02 | TERMOCICLADOR | Pdte revisión, confirmación y carga
Fu-16422 | 02347-00 | Contador de células | Pdte revisión, confirmación y carga
Fu-16423 | 02347-01 | BALANZAS Y BASCULAS | Pdte revisión, confirmación y carga
Fu-16424 | 02379-00 | Flurometro | Pdte revisión, confirmación y carga
Fu-16425 | 02379-01 | PIPETA | Pdte revisión, confirmación y carga
Fu-16426 | 02379-02 | Hibridador de cristales | Pdte revisión, confirmación y carga
Fu-16427 | 02381-00 | CABINAS | Pdte revisión, confirmación y carga
FU 16434 | 02381-01 | PIPETA | Pdte revisión, confirmación y carga
Fu-16436 | 02381-02 | LECTOR DE PLACAS | Pdte revisión, confirmación y carga
Fu-16437 | 02447-00 | LAVADORA PLACAS | Pdte revisión, confirmación y carga
Fu-16438 | 02447-01 | Separador celular | Pdte revisión, confirmación y carga
Fu-16439 | 02447-02 | PIPETA | Pdte revisión, confirmación y carga
Fu-16440 | 02470-00 | PIPETA | Pdte revisión, confirmación y carga
Fu-16441 | 02470-01 | PIPETA | Pdte revisión, confirmación y carga
Fu-16442 | 02620-00 | AGITADOR | Pdte revisión, confirmación y carga
FU 16443 | 02620-01 | AGITADOR | Pdte revisión, confirmación y carga
Fu-16444 | 02651-00 | PIPETA | Pdte revisión, confirmación y carga
Fu-16445 | 02651-01 | PIPETA | Pdte revisión, confirmación y carga
FU16446 | 02651-02 | PIPETA | Pdte revisión, confirmación y carga
Fu-16448 | 02651-03 | BAÑOS | Pdte revisión, confirmación y carga
Fu-16449 | 02656-00 | PIPETA | Pdte revisión, confirmación y carga
Fu-16450 | 02656-01 | PIPETA | Pdte revisión, confirmación y carga
Fu-16451 | 02656-02 | PIPETA | Pdte revisión, confirmación y carga
Fu-16452 | 02656-03 | PIPETA | Pdte revisión, confirmación y carga
Fu-16453 | 02656-04 | PIPETA | Pdte revisión, confirmación y carga
Fu-16454 | 02656-05 | PIPETA | Pdte revisión, confirmación y carga
Fu-16455 | 02656-06 | PIPETA | Pdte revisión, confirmación y carga
Fu-16456 | 02656-07 | PIPETA | Pdte revisión, confirmación y carga
FU-16457 | 02718-01 | PIPETA | Pdte revisión, confirmación y carga
Fu-16458 | 02718-02 | PIPETA | Pdte revisión, confirmación y carga
Fu-16459 | 02719-01 | PIPETA | Pdte revisión, confirmación y carga
Fu-16460 | 02719-02 | PIPETA | Pdte revisión, confirmación y carga
Fu-16461 | 02740-00 | PIPETA | Pdte revisión, confirmación y carga
Fu-16462 | 02740-01 | PIPETA | Pdte revisión, confirmación y carga
Fu-16463 | 02759-00 | PIPETA | Pdte revisión, confirmación y carga
Fu-16464 | 02759-01 | PIPETA | Pdte revisión, confirmación y carga
Fu-16465 | 02759-02 | PIPETA | Pdte revisión, confirmación y carga
Fu-16466 | 02776-00 | PHtrímetro | Pdte revisión, confirmación y carga
Fu-16467 | 02776-01 | PIPETA | Pdte revisión, confirmación y carga
Fu-16468 | 02776-02 | PIPETA | Pdte revisión, confirmación y carga
Fu-16469 | 02777-00 | CENTRIFUGAS | Pdte revisión, confirmación y carga
Fu-16470 | 02777-01 | PIPETA | Pdte revisión, confirmación y carga
Fu-16471 | 02777-02 | MICROSCOPIO | Pdte revisión, confirmación y carga
Fu-16472 | 02778-3 | AGITADOR | Pdte revisión, confirmación y carga
Fu-16473 | 02785-00 | PIPETA | Pdte revisión, confirmación y carga
Fu-16474 | 02785-01 | PIPETA | Pdte revisión, confirmación y carga
Fu-16475 | 02786-00 | PIPETA | Pdte revisión, confirmación y carga
Fu-16476 | 02786-01 | PIPETA | Pdte revisión, confirmación y carga
FU 16477 | 02786-02 | PIPETA | Pdte revisión, confirmación y carga
FU 16478 | 02870-00 | PIPETA | Pdte revisión, confirmación y carga
Fu-16479 | 02870-01 | Dosificador | Pdte revisión, confirmación y carga
FU 16480 | 02870-02 | PIPETA | Pdte revisión, confirmación y carga
FU 16481 | 02871-00 | PIPETA | Pdte revisión, confirmación y carga
FU-16482 | 02871-01 | Dosificador | Pdte revisión, confirmación y carga
Fu-16483 | 02871-02 | PIPETA | Pdte revisión, confirmación y carga
FU 16484 | 02871-03 | PIPETA | Pdte revisión, confirmación y carga
Fu-16485 | 02871-04 | PIPETA | Pdte revisión, confirmación y carga
Fu-16486 | 02875-00 | PIPETA | Pdte revisión, confirmación y carga
Fu-16487 | 02875-01 | PIPETA | Pdte revisión, confirmación y carga
Fu-16488 | 02876-00 | PIPETA | Pdte revisión, confirmación y carga
Fu-16489 | 02876-01 | PIPETA | Pdte revisión, confirmación y carga
Fu-16490 | 02876-02 | LECTOR DE PLACAS | Pdte revisión, confirmación y carga
FU 16491 | 02876-03 | SECUENCIADOR DE ADN | Pdte revisión, confirmación y carga
FU16492 | 02876-04 | Sistema de secuenciacion | Pdte revisión, confirmación y carga
FU 16493 | 02876-05 | PIPETA | Pdte revisión, confirmación y carga
FU 16494 | 02876-06 | PIPETA | Pdte revisión, confirmación y carga
FU 16495 | 02876-07 | PIPETA | Pdte revisión, confirmación y carga
Fu-16496 | 02876-08 | PIPETA | Pdte revisión, confirmación y carga
Fu-16497 | 02876-09 | Ultracongelador -86 | Pdte revisión, confirmación y carga
Fu-16498 | 02886-00 | Congelador -80 | Pdte revisión, confirmación y carga
Fu-16499 | 02886-01 | MICROSCOPIO | Pdte revisión, confirmación y carga
Fu-16500 | 02886-02 | PIPETA | Pdte revisión, confirmación y carga
Fu-16501 | 02889-02 | PIPETA | Pdte revisión, confirmación y carga
Fu-16502 | 02889-03 | PIPETA | Pdte revisión, confirmación y carga
Fu-16503 | 02889-04 | PIPETA | Pdte revisión, confirmación y carga
Fu-16504 | 02889-05 | PIPETA | Pdte revisión, confirmación y carga
Fu-16505 | 02890-00 | PIPETA | Pdte revisión, confirmación y carga
Fu-16506 | 02890-01 | PIPETA | Pdte revisión, confirmación y carga
Fu-16507 | 02890-02 | BAÑOS | Pdte revisión, confirmación y carga
Fu-16508 | 02890-03 | BAÑOS | Pdte revisión, confirmación y carga
FU 16509 | 02890-04 | PIPETA | Pdte revisión, confirmación y carga
Fu-16510 | 02891-00 | PIPETA | Pdte revisión, confirmación y carga
Fu-16511 | 02891-01 | CUBETA DE ELECTROFORESIS | Pdte revisión, confirmación y carga
FU 16512 | 02891-02 | CUBETA DE ELECTROFORESIS | Pdte revisión, confirmación y carga
FU 16513 | 02891-03 | CUBETA DE ELECTROFORESIS | Pdte revisión, confirmación y carga
FU 16514 | 02921-01 | CUBETA DE ELECTROFORESIS | Pdte revisión, confirmación y carga
FU 16515 | 02923-01 | CUBETA DE ELECTROFORESIS | Pdte revisión, confirmación y carga
FU 16516 | 02953-00 | AGITADOR | Pdte revisión, confirmación y carga
FU 16517 | 02953-01 | Frigorífico -80 | Pdte revisión, confirmación y carga
FU 16518 | 02953-02 | Frigorífico -80 | Pdte revisión, confirmación y carga
FU 16519 | 02954-00 | PIPETA | Pdte revisión, confirmación y carga
Fu-16520 | 02954-01 | PIPETA | Pdte revisión, confirmación y carga
Fu-16521 | 02954-02 | CUBETA DE ELECTROFORESIS | Pdte revisión, confirmación y carga
Fu-16522 | 02955-00 | CUBETA DE ELECTROFORESIS | Pdte revisión, confirmación y carga
Fu-16523 | 02955-01 | PIPETA | Pdte revisión, confirmación y carga
Fu-16525 | 02955-02 | CUBETA DE ELECTROFORESIS | Pdte revisión, confirmación y carga
Fu-16526 | 02955-03 | CUBETA DE ELECTROFORESIS | Pdte revisión, confirmación y carga
Fu-16527 | 02957-00 | CUBETA DE ELECTROFORESIS | Pdte revisión, confirmación y carga
Fu-16528 | 02957-01 | FUENTE DE ALIMENTACIÓN | Pdte revisión, confirmación y carga
FU 16529 | 02958-00 | Frigorífico -20 | Pdte revisión, confirmación y carga
Fu-16530 | 02958-01 | BAÑOS | Pdte revisión, confirmación y carga
Fu-16531 | 02962-00 | Transferidor de gel | Pdte revisión, confirmación y carga
FU 16532 | 02962-01 | CENTRIFUGAS | Pdte revisión, confirmación y carga
Fu-16533 | 02962-02 | Fuente de alimentación | Pdte revisión, confirmación y carga
Fu-16534 | 02962-03 | CENTRIFUGAS | Pdte revisión, confirmación y carga
FU 16535 | 02962-04 | AGITADOR | Pdte revisión, confirmación y carga
Fu-16536 | 02962-05 | AGITADOR | Pdte revisión, confirmación y carga
Fu-16537 | 02963-00 | INCUBADOR | Pdte revisión, confirmación y carga
FU 16538 | 02963-01 | CENTRIFUGAS | Pdte revisión, confirmación y carga
Fu-16539 | 02963-02 | CENTRIFUGAS | Pdte revisión, confirmación y carga
FU 16540 | 02963-03 | CENTRIFUGAS | Pdte revisión, confirmación y carga
FU 16541 | 02963-04 | AGITADOR | Pdte revisión, confirmación y carga
FU 16542 | 02963-05 | Pantalla | Pdte revisión, confirmación y carga
FU 16543 | 02964-00 | TERMOCICLADOR | Pdte revisión, confirmación y carga
FU 16544 | 02964-01 | Sistema de detección de PCR | Pdte revisión, confirmación y carga
FU 16545 | 02965-00 | Sistema de electroforesis | Pdte revisión, confirmación y carga
FU 16545 | 02965-01 | CUBETA DE ELECTROFORESIS | Pdte revisión, confirmación y carga
Fu-16546 | 02965-02 | Lupa | Pdte revisión, confirmación y carga
FU 16547 | 02967-00 | PIPETA | Pdte revisión, confirmación y carga
Fu-16548 | 02967-01 | BOMBAS | Pdte revisión, confirmación y carga
Fu-16549 | 03015-00 | BOMBAS | Pdte revisión, confirmación y carga
Fu-16551 | 03015-01 | PIPETA | Pdte revisión, confirmación y carga
Fu-16552 | 03015-02 | PIPETA | Pdte revisión, confirmación y carga
Fu-16553 | 03015-03 | PIPETA | Pdte revisión, confirmación y carga
Fu-16554 | 03016-00 | PIPETA | Pdte revisión, confirmación y carga
Fu-16555 | 03016-01 | PIPETA | Pdte revisión, confirmación y carga
FU 16556 | 03024-00 | PIPETA | Pdte revisión, confirmación y carga
Fu-16557 | 03024-01 | PIPETA | Pdte revisión, confirmación y carga
Fu-16558 | 03024-02 | PIPETA | Pdte revisión, confirmación y carga
Fu-16559 | 03024-03 | CABINAS | Pdte revisión, confirmación y carga
Fu-16560 | 03027-00 | PIPETA | Pdte revisión, confirmación y carga
Fu-16561 | 03027-01 | PIPETA | Pdte revisión, confirmación y carga
Fu-16562 | 03027-02 | PIPETA | Pdte revisión, confirmación y carga
FU 16563 | 03027-03 | PIPETA | Pdte revisión, confirmación y carga
FU 16564 | 03027-04 | PIPETA | Pdte revisión, confirmación y carga
FU 16565 | 03028-00 | PIPETA | Pdte revisión, confirmación y carga
FU 16566 | 03028-01 | PIPETA | Pdte revisión, confirmación y carga
FU 16567 | 03028-02 | PIPETA | Pdte revisión, confirmación y carga
Fu-16568 | 03029-00 | PIPETA | Pdte revisión, confirmación y carga
Fu-16569 | 03029-01 | PIPETA | Pdte revisión, confirmación y carga
Fu-16570 | 03032-00 | PIPETA | Pdte revisión, confirmación y carga
Fu-16571 | 03032-01 | PIPETA | Pdte revisión, confirmación y carga
Fu-16572 | 03032-02 | PIPETA | Pdte revisión, confirmación y carga
Fu-16573 | 03044-00 | PIPETA | Pdte revisión, confirmación y carga
Fu-16574 | 03044-01 | PIPETA | Pdte revisión, confirmación y carga
Fu-16575 | 03044-02 | PIPETA | Pdte revisión, confirmación y carga
Fu-16576 | 03044-03 | PIPETA | Pdte revisión, confirmación y carga
FU 16577 | 03053-00 | PIPETA | Pdte revisión, confirmación y carga
Fu-16578 | 03053-01 | PIPETA | Pdte revisión, confirmación y carga
Fu-16579 | 03053-02 | PIPETA | Pdte revisión, confirmación y carga
Fu-16580 | 03053-03 | PIPETA | Pdte revisión, confirmación y carga
Fu-16581 | 035030H | PIPETA | Pdte revisión, confirmación y carga
Fu-16581 | 036808I | Pipeta | Pdte revisión, confirmación y carga
FU 16582 | 08468-00 | PIPETA | Pdte revisión, confirmación y carga
Fu-16582 | 08468-01 | Dosificador | Pdte revisión, confirmación y carga
Fu-16583 | 08468-02 | PIPETA | Pdte revisión, confirmación y carga
Fu-16583 | 08468-03 | Pipeta | Pdte revisión, confirmación y carga
Fu-16584 | 08468-04 | AGITADOR | Pdte revisión, confirmación y carga
Fu-16584 | 08468-05 | Equipo de ultrasonidos | Pdte revisión, confirmación y carga
Fu-16584 | 08468-06 | Nevera -20 | Pdte revisión, confirmación y carga
FU 16585 | 08893-00 | CENTRIFUGAS | Pdte revisión, confirmación y carga
Fu-16585 | 09025-00 | Nevera/congelador | Pdte revisión, confirmación y carga
Fu-16585 | 09025-01 | PIPETA | Pdte revisión, confirmación y carga
Fu-16586 | 09025-02 | AGITADOR | Pdte revisión, confirmación y carga
Fu-16586 | 09025-03 | Cabina de insonorizacion | Pdte revisión, confirmación y carga
Fu-16586 | 09585-00 | Sellador de bolsas | Pdte revisión, confirmación y carga
Fu-16587 | 09847-00 | TERMOCICLADOR | Pdte revisión, confirmación y carga
Fu-16587 | 09847-01 | AGITADOR | Pdte revisión, confirmación y carga
Fu-16587 | 09847-02 | PIPETA | Pdte revisión, confirmación y carga
Fu-16588 | 09847-03 | Congelador/nevera | Pdte revisión, confirmación y carga
Fu-16588 | 09858-00 | PIPETA | Pdte revisión, confirmación y carga
FU 16589 | 09858-01 | Nevera | Pdte revisión, confirmación y carga
Fu-16589 | 09858-02 | PIPETA | Pdte revisión, confirmación y carga
Fu-16590 | 09859-00 | SONDAS TEMPERATURA | Pdte revisión, confirmación y carga
Fu-16591 | 09859-01 | SONDAS TEMPERATURA | Pdte revisión, confirmación y carga
FU 16592 | 09859-02 | Frigorífico -80 | Pdte revisión, confirmación y carga
FU 16593 | 09962-00 | Frigorífico -80 | Pdte revisión, confirmación y carga
Fu-16594 | 09962-01 | SONDAS TEMPERATURA | Pdte revisión, confirmación y carga
Fu-16595 | 09962-02 | SONDAS TEMPERATURA | Pdte revisión, confirmación y carga
FU-16596 | 09962-03 | Frigorífico -80 | Pdte revisión, confirmación y carga
Fu-16597 | 09962-04 | SONDAS TEMPERATURA | Pdte revisión, confirmación y carga
Fu-16598 | 09988-00 | Congelador -80 | Pdte revisión, confirmación y carga
FU 16599 | 09988-01 | Frigorífico -80 | Pdte revisión, confirmación y carga
FU 16600 | 09988-02 | Frigorífico -80 | Pdte revisión, confirmación y carga
Fu-16602 | 09991-0 | Congelador -80 | Pdte revisión, confirmación y carga
Fu-16603 | 09991-00 | Congelador -80 | Pdte revisión, confirmación y carga
Fu-16604 | 09991-01 | PIPETA | Pdte revisión, confirmación y carga
Fu-16605 | 09994-00 | PIPETA | Pdte revisión, confirmación y carga
Fu-16606 | 09994-01 | PIPETA | Pdte revisión, confirmación y carga
Fu-16607 | 10003-00 | PIPETA | Pdte revisión, confirmación y carga
Fu-16608 | 10003-01 | PIPETA | Pdte revisión, confirmación y carga
Fu-16609 | 10003-02 | PIPETA | Pdte revisión, confirmación y carga
Fu-16610 | 10003-03 | PIPETA | Pdte revisión, confirmación y carga
Fu-16611 | 10003-04 | PIPETA | Pdte revisión, confirmación y carga
Fu-16612 | 10003-05 | PIPETA | Pdte revisión, confirmación y carga
Fu-16613 | 10003-06 | PIPETA | Pdte revisión, confirmación y carga
Fu-16614 | 10005-00 | PIPETA | Pdte revisión, confirmación y carga
Fu-16621 | 10005-01 | PIPETA | Pdte revisión, confirmación y carga
Fu-16622 | 10005-02 | PIPETA | Pdte revisión, confirmación y carga
FU 16623 | 10005-03 | PIPETA | Pdte revisión, confirmación y carga
Fu-16623 | 10007-00 | PIPETA | Pdte revisión, confirmación y carga
FU 16625 | 10007-01 | PIPETA | Pdte revisión, confirmación y carga
Fu-16627 | 10085-02 | Controlador temperatura y motor | Pdte revisión, confirmación y carga
Fu-16628 | 10085-03 | Aspirador | Pdte revisión, confirmación y carga
FU 16629 | 10085-04 | PIPETA | Pdte revisión, confirmación y carga
FU 16630 | 10151-00 | PIPETA | Pdte revisión, confirmación y carga
FU-16631 | 10151-01 | CUBETA DE ELECTROFORESIS | Pdte revisión, confirmación y carga
Fu-16633 | 10151-02 | PIPETA | Pdte revisión, confirmación y carga
Fu-16634 | 10151-03 | CUBETA DE ELECTROFORESIS | Pdte revisión, confirmación y carga
FU 16635 | 10151-04 | CUBETA DE ELECTROFORESIS | Pdte revisión, confirmación y carga
FU 16636 | 10151-05 | CUBETA DE ELECTROFORESIS | Pdte revisión, confirmación y carga
Fu-16637 | 10151-06 | CUBETA DE ELECTROFORESIS | Pdte revisión, confirmación y carga
Fu-16638 | 10151-07 | CUBETA DE ELECTROFORESIS | Pdte revisión, confirmación y carga
Fu-16639 | 10151-08 | CUBETA DE ELECTROFORESIS | Pdte revisión, confirmación y carga
FU-16641 | 10151-09 | PIPETA | Pdte revisión, confirmación y carga
Fu-16642 | 10151-10 | PIPETA | Pdte revisión, confirmación y carga
FU-16643 | 10151-11 | PIPETA | Pdte revisión, confirmación y carga
FU-16644 | 10152-01 | CABINAS | Pdte revisión, confirmación y carga
Fu-16645 | 10153-01 | CENTRIFUGAS | Pdte revisión, confirmación y carga
FU-16646 | 10154-01 | CONGELADOR -20 | Pdte revisión, confirmación y carga
Fu- 16647 | 10155-01 | Congelador-20 | Pdte revisión, confirmación y carga
FU-16648 | 10156-01 | CONGELADOR -20 | Pdte revisión, confirmación y carga
Fu-16649 | 10157-01 | AGITADOR | Pdte revisión, confirmación y carga
FU-16650 | 10158-01 | BALANZAS Y BASCULAS | Pdte revisión, confirmación y carga
Fu-16651 | 10161-00 | AGITADOR | Pdte revisión, confirmación y carga
Fu-16654 | 10161-01 | PIPETA | Pdte revisión, confirmación y carga
Fu-16655 | 10161-02 | PIPETA | Pdte revisión, confirmación y carga
Fu-16656 | 10161-03 | PIPETA | Pdte revisión, confirmación y carga
Fu-16657 | 10161-04 | PIPETA | Pdte revisión, confirmación y carga
Fu-16658 | 10161-05 | PIPETA | Pdte revisión, confirmación y carga
Fu-16659 | 10161-06 | Dosificador | Pdte revisión, confirmación y carga
FU-16661 | 10354-00 | CENTRIFUGAS | Pdte revisión, confirmación y carga
FU-16662 | 10354-01 | SONDAS TEMPERATURA | Pdte revisión, confirmación y carga
FU-16663 | 10354-02 | SONDAS TEMPERATURA | Pdte revisión, confirmación y carga
FU-16664 | 10354-03 | COGELADOR -20 | Pdte revisión, confirmación y carga
Fu-16665 | 10698-00 | Congelador-20 | Pdte revisión, confirmación y carga
FU-16666 | 10698-01 | AGITADOR | Pdte revisión, confirmación y carga
Fu-16667 | 10698-02 | Dosificador | Pdte revisión, confirmación y carga
Fu-16668 | 10702-00 | CENTRIFUGAS | Pdte revisión, confirmación y carga
Fu-16669 | 10702-01 | PIPETA | Pdte revisión, confirmación y carga
Fu-16670 | 10702-02 | Dosificador | Pdte revisión, confirmación y carga
Fu-16671 | 10716-00 | AGITADOR | Pdte revisión, confirmación y carga
Fu-16672 | 10716-01 | CENTRIFUGAS | Pdte revisión, confirmación y carga
FU-16673 | 10716-02 | CENTRIFUGAS | Pdte revisión, confirmación y carga
FU-16674 | 10716-03 | CONTADOR DE CÉLULAS | Pdte revisión, confirmación y carga
Fu-16675 | 10716-04 | Dosificador | Pdte revisión, confirmación y carga
Fu-16677 | 10721-00 | Nevera/congelador | Pdte revisión, confirmación y carga
16678 | 10721-01 | CAMARAS | Pdte revisión, confirmación y carga
Fu-16679 | 10721-02 | MICROSCOPIO | Pdte revisión, confirmación y carga
Fu-16680 | 10721-03 | CAMARAS | Pdte revisión, confirmación y carga
Fu-16680 | 10818-00 | BALANZAS Y BASCULAS | Pdte revisión, confirmación y carga
Fu-16681 | 10818-01 | SELLADORA | Pdte revisión, confirmación y carga
Fu-16682 | 10818-02 | Perfilador espacial digital | Pdte revisión, confirmación y carga
Fu-16683 | 10818-03 | Generador de imágenes moleculares | Pdte revisión, confirmación y carga
Fu-16684 | 10818-04 | Analizador de biomarcadores | Pdte revisión, confirmación y carga
Fu-16685 | 10818-05 | Analizador de biomarcadores | Pdte revisión, confirmación y carga
Fu-16686 | 10818-06 | SECUENCIADOR DE ADN | Pdte revisión, confirmación y carga
FU-16687 | 11258-00 | CABINAS | Pdte revisión, confirmación y carga
Fu-16688 | 11258-01 | PIPETA | Pdte revisión, confirmación y carga
Fu-16689 | 11258-02 | Dosificador | Pdte revisión, confirmación y carga
Fu-16690 | 11258-03 | CUBETA DE ELECTROFORESIS | Pdte revisión, confirmación y carga
Fu-16691 | 11259-00 | CUBETA DE ELECTROFORESIS | Pdte revisión, confirmación y carga
Fu-16692 | 11259-01 | AGITADOR | Pdte revisión, confirmación y carga
Fu-16693 | 11259-02 | PIPETA | Pdte revisión, confirmación y carga
Fu-16694 | 11259-03 | PIPETA | Pdte revisión, confirmación y carga
Fu-16695 | 11259-04 | TERMOBLOQUE | Pdte revisión, confirmación y carga
Fu-16696 | 11259-05 | PURIFICADOR DE ADN | Pdte revisión, confirmación y carga
Fu-16697 | 11259-06 | PIPETA | Pdte revisión, confirmación y carga
Fu-16698 | 11259-07 | Secuenciador de ADN | Pdte revisión, confirmación y carga
Fu-16699 | 11261-00 | AGITADOR | Pdte revisión, confirmación y carga
Fu-16700 | 11261-01 | CENTRIFUGAS | Pdte revisión, confirmación y carga
FU 16701 | 11261-02 | PIPETA | Pdte revisión, confirmación y carga
Fu-16702 | 11261-03 | PIPETA | Pdte revisión, confirmación y carga
Fu-16703 | 11261-04 | Fuente de alimentación | Pdte revisión, confirmación y carga
Fu-16704 | 11261-05 | AGITADOR | Pdte revisión, confirmación y carga
Fu-16705 | 11261-06 | AGITADOR | Pdte revisión, confirmación y carga
Fu-16706 | 11265-00 | Purificador de agua | Pdte revisión, confirmación y carga
Fu-16706 | 11265-01 | PHmetro | Pdte revisión, confirmación y carga
Fu-16707 | 11266-00 | Medidor de radiación | Pdte revisión, confirmación y carga
Fu-16709 | 11266-01 | AGITADOR | Pdte revisión, confirmación y carga
FU 16710 | 11266-02 | PIPETA | Pdte revisión, confirmación y carga
Fu-16710 | 11266-03 | CABINAS | Pdte revisión, confirmación y carga
Fu-16711 | 11267-00 | PIPETA | Pdte revisión, confirmación y carga
FU 16711 | 11267-01 | PIPETA | Pdte revisión, confirmación y carga
FU 16712 | 11268-00 | PIPETA | Pdte revisión, confirmación y carga
FU 16713 | 11268-01 | PIPETA | Pdte revisión, confirmación y carga
Fu-16713 | 11967-00 | PIPETA | Pdte revisión, confirmación y carga
Fu-16714 | 11967-01 | PIPETA | Pdte revisión, confirmación y carga
FU 16714 | 13485-00 | PIPETA | Pdte revisión, confirmación y carga
Fu-16715 | 13485-01 | PIPETA | Pdte revisión, confirmación y carga
Fu-16715 | 13485-02 | Nevera 4° | Pdte revisión, confirmación y carga
Fu-16716 | 13631-00 | PIPETA | Pdte revisión, confirmación y carga
FU 16716 | 13631-01 | PIPETA | Pdte revisión, confirmación y carga
Fu-16717 | 13631-02 | PIPETA | Pdte revisión, confirmación y carga
Fu-16717 | 13842-00 | Nevera 4° | Pdte revisión, confirmación y carga
Fu-16718 | 13842-01 | PIPETA | Pdte revisión, confirmación y carga
Fu-16718 | 14879-00 | Contador de celulas | Pdte revisión, confirmación y carga
Fu-16719 | 14879-01 | Limpiador ultrasonidos | Pdte revisión, confirmación y carga
Fu-16719 | 14879-02 | Nevera 4° | Pdte revisión, confirmación y carga
Fu-16720 | 14889-00 | Nevera 4° | Pdte revisión, confirmación y carga
FU 16721 | 14889-01 | PIPETA | Pdte revisión, confirmación y carga
FU 16722 | 15085-00 | PIPETA | Pdte revisión, confirmación y carga
FU 16723 | 15085-01 | PIPETA | Pdte revisión, confirmación y carga
FU 16724 | 15086-00 | PIPETA | Pdte revisión, confirmación y carga
FU 16725 | 15086-01 | PIPETA | Pdte revisión, confirmación y carga
FU 16726 | 15337-00 | PIPETA | Pdte revisión, confirmación y carga
FU 16727 | 15337-01 | PIPETA | Pdte revisión, confirmación y carga
Fu-16728 | 15338-00 | PIPETA | Pdte revisión, confirmación y carga
Fu-16729 | 15339-00 | PIPETA | Pdte revisión, confirmación y carga
Fu-16730 | 15339-01 | PIPETA | Pdte revisión, confirmación y carga
Fu-16731 | 15340-00 | PIPETA | Pdte revisión, confirmación y carga
Fu-16732 | 15341-00 | PIPETA | Pdte revisión, confirmación y carga
Fu-16733 | 15389-00 | PIPETA | Pdte revisión, confirmación y carga
Fu-16734 | 15389-01 | PIPETA | Pdte revisión, confirmación y carga
Fu-16735 | 15424-02 | Dosificador | Pdte revisión, confirmación y carga
Fu-16736 | 16030-00 | Dosificador | Pdte revisión, confirmación y carga
Fu-16737 | 16030-01 | Nevera combi | Pdte revisión, confirmación y carga
Fu-16738 | 16043-00 | PIPETA | Pdte revisión, confirmación y carga
Fu-16739 | 16043-01 | INCUBADOR | Pdte revisión, confirmación y carga
FU 16740 | 16043-02 | Incubador CO2 | Pdte revisión, confirmación y carga
Fu-16741 | 16043-03 | INCUBADOR | Pdte revisión, confirmación y carga
Fu-16742 | 16043-04 | INCUBADOR | Pdte revisión, confirmación y carga
FU-16743 | 16049-00 | INCUBADOR | 1ª carga |  |  |  | THERMOFISHER SCIENTIFIC | FORMA DIRECT HEAT 311 | 02DEIIAO92 | CENTRO EXPERIMENTAL | FA00A3030500 | Sala cultivos |  | FA00A3030500 | Sala cultivos | 17 | FIBH12O - FUND INV BIOMEDICA |  |  |  | 0 |  | No | [8 empty] | Sí | 2025-04-25
Fu-16743 | 16049-01 | INCUBADOR | Pdte revisión, confirmación y carga
Fu-16744 | 16049-02 | INCUBADOR | Pdte revisión, confirmación y carga
Fu-16745 | 16049-03 | INCUBADOR | Pdte revisión, confirmación y carga
Fu-16746 | 16050-00 | INCUBADOR | Pdte revisión, confirmación y carga
Fu-16747 | 16050-01 | AGITADOR | Pdte revisión, confirmación y carga
Fu-16748 | 16050-02 | SONDAS TEMPERATURA | Pdte revisión, confirmación y carga
Fu-16749 | 16050-03 | SONDAS TEMPERATURA | Pdte revisión, confirmación y carga
16751 | 16050-04 | BALANZAS Y BASCULAS | Pdte revisión, confirmación y carga
Fu-16752 | 16058-00 | BALANZAS Y BASCULAS | Pdte revisión, confirmación y carga
Fu-16753 | 16058-01 | BALANZAS Y BASCULAS | Pdte revisión, confirmación y carga

## Inv sin dulpicados
Código | Codigo sin prefijo | Nombre | D.Ampli. | Serie | Cód. patr. | Padre | Marca | Modelo | GFH | GFH | Área | Área | Código Etiqueta | Área ubicación | Área ubicación | Especialidad | Especialidad | Proveedor | Proveedor | Nº sis. serv. téc. | Grupo | Grupo | Equipo de baja | Fecha Baja | F. baja registro | Motivo Baja | Motivo Baja | E.Sustitución/Reposición | Obser.Baja | Exp. compra | Contador | Mantenimiento preventivo | Fecha Ult Modif. | Fabricante | Fabricante | Modo incorporación
Fu-1001 | 1001 | INCUBADOR | Pdte revisión, confirmación y carga | 40909702
FU-1675 | 1675 | PIPETA | Pdte revisión, confirmación y carga | UH53771
Fu-1781 | 1781 | Congelador | Pdte revisión, confirmación y carga | 3001044955
FU-02000 | 2000 | BAÑO TERMOSTATICO |  | 235609 |  |  | JP SELECTA | PRECISTERM | 02DEIIAO92 | CENTRO EXPERIMENTAL | POP07E | BLOQUE E LABORATORIO DE INVESTIGACION | 02043 |  |  | 17 | FIBH12O - FUND INV BIOMEDICA |  |  |  | 0 |  | No | [8 empty] | Sí |  | 000559 | JP SELECTA | COMPRA
FU-02003 | 2003 | FRIGORIFICO 4ºC |  | 815031374 |  |  | LIEBHERR | PROFI LINE (UKS5000) | 02DEIEPO92 | UD.EPIDEMIOLOGIA | POP07EEPI | EPIDEMIOLOGIA | 30219 | POP07EEPI | EPIDEMIOLOGIA | 17 | FIBH12O - FUND INV BIOMEDICA |  |  |  | 0 |  | No | [8 empty] | Sí |  |  |  | COMPRA
Fu-02003 | 2004 | Nevera | Pdte revisión, confirmación y carga | 81.503.137.4
FU-02004 | 2005 | CABINA FLUJO LAMINAR VERTICAL |  | 20091 |  |  | AZBIL TELSTAR | MINI-V/PCR | 02DEIIAO92 | CENTRO EXPERIMENTAL | POP07E | BLOQUE E LABORATORIO DE INVESTIGACION | 08706 | POP07EALM | ALMACEN | 17 | FIBH12O - FUND INV BIOMEDICA |  |  |  | 0 |  | No | [8 empty] | Sí |  |  |  | COMPRA
FU-02004 | 2006 | CABINAS | Pdte revisión, confirmación y carga | -
FU-02005 | 2007 | AGITADOR |  | No consta |  |  | HEIDOLPH | REAX 1 | 02DEIIAO92 | CENTRO EXPERIMENTAL | POP07E | BLOQUE E LABORATORIO DE INVESTIGACION | 20363 | POP07EARLA | AREA DE LABORATORIO | 17 | FIBH12O - FUND INV BIOMEDICA |  |  |  | 0 |  | No | [8 empty] | Sí |  |  |  | COMPRA
FU-02005 | 2008 | AGITADOR | Pdte revisión, confirmación y carga | L03P01N4756
FU-02006 | 2009 | CABINA FLUJO LAMINAR VERTICAL |  | L03p0IN4756 |  |  | BIO AIR | AURA MINI | 02DEIIAO92 | CENTRO EXPERIMENTAL | POP07E | BLOQUE E LABORATORIO DE INVESTIGACION | 30130 | POP07EEPI | EPIDEMIOLOGIA | 17 | FIBH12O - FUND INV BIOMEDICA |  |  |  | 0 |  | No | [8 empty] | Sí |  |  |  | COMPRA
FU-02006 | 2010 | CABINAS | Pdte revisión, confirmación y carga | 41179803
FU-02007 | 2011 | CENTRIFUGA REFRIGERADA |  | 1404 0919 |  |  | THERMO FISHER SCIENTIFIC | HERAEUS FRESCO 21 | 02DEIIAO92 | CENTRO EXPERIMENTAL | POP07E | BLOQUE E LABORATORIO DE INVESTIGACION | 30222 | POP07EARLA | AREA DE LABORATORIO | 17 | FIBH12O - FUND INV BIOMEDICA |  |  |  | 0 |  | No | [8 empty] | Sí |  |  |  | COMPRA
Fu-02007 | 2012 | CENTRIFUGAS | Pdte revisión, confirmación y carga | Na
FU-02008 | 2013 | MICROCENTRIFUGA |  | 1507 0773 |  |  | LABNET BIOTECNICA | C1301B | 02DEIIAO92 | CENTRO EXPERIMENTAL | POP07E | BLOQUE E LABORATORIO DE INVESTIGACION |  | POP07EARLA | AREA DE LABORATORIO | 17 | FIBH12O - FUND INV BIOMEDICA |  |  |  | 0 |  | No | [8 empty] | Sí |  |  |  | COMPRA
Fu-02008 | 2014 | CENTRIFUGAS | Pdte revisión, confirmación y carga | 340932980
FU-02009 | 2015 | AGITADOR TUBOS |  | 474390 |  |  | HEIDOLPH | REAX 2000 | 02DEIIAO92 | CENTRO EXPERIMENTAL | POP07E | BLOQUE E LABORATORIO DE INVESTIGACION | 02051 | POP07EARLA | AREA DE LABORATORIO | 17 | FIBH12O - FUND INV BIOMEDICA |  |  |  | 0 |  | No | [8 empty] | Sí |  |  |  | COMPRA
Fu-02009 | 2016 | AGITADOR | Pdte revisión, confirmación y carga | 440960455
FU-02010 | 2017 | MICROCENTRIFUGA |  | 340922813 |  |  | LABNET BIOTECNICA | C1301 | 02DEIIAO92 | CENTRO EXPERIMENTAL | POP07E | BLOQUE E LABORATORIO DE INVESTIGACION |  | POP07EARLA | AREA DE LABORATORIO | 17 | FIBH12O - FUND INV BIOMEDICA |  |  |  | 0 |  | No | [8 empty] | Sí |  |  |  | COMPRA
Fu-02010 | 2018 | CENTRIFUGAS | Pdte revisión, confirmación y carga | 0554060
FU-02011 | 2019 | PIPETA |  | 340932907 |  |  | LABNET BIOTECNICA | BIOPETTE PLUS | 02DEIEPO92 | UD.EPIDEMIOLOGIA | POP07EEPI | EPIDEMIOLOGIA |  |  |  | 17 | FIBH12O - FUND INV BIOMEDICA |  |  |  | 0 |  | No | [8 empty] | Sí |  |  |  | COMPRA
Fu-02011 | 2020 | PIPETA | Pdte revisión, confirmación y carga | 340922945
FU-02012 | 2021 | PIPETA |  | 340952692 |  |  | NICHIRYO | MODELM 5000 | 02DEIEPO92 | UD.EPIDEMIOLOGIA | POP07EEPI | EPIDEMIOLOGIA |  |  |  | 17 | FIBH12O - FUND INV BIOMEDICA |  |  |  | 0 |  | No | [8 empty] | Sí |  |  |  | COMPRA
FU-02013 | 2022 | PIPETA |  | 340963015 |  |  | LABNET BIOTECNICA | BIOPETTE PLUS | 02DEIEPO92 | UD.EPIDEMIOLOGIA | POP07EEPI | EPIDEMIOLOGIA | 40125 |  |  | 17 | FIBH12O - FUND INV BIOMEDICA |  |  |  | 0 |  | No | [8 empty] | Sí |  |  |  | COMPRA
FU-02014 | 2023 | PIPETA |  | 440950299 |  |  | LABNET BIOTECNICA | BIOPETTE PLUS | 02DEIEPO92 | UD.EPIDEMIOLOGIA | POP07EEPI | EPIDEMIOLOGIA |  |  |  | 17 | FIBH12O - FUND INV BIOMEDICA |  |  |  | 0 |  | No | [8 empty] | Sí |  |  |  | COMPRA
Fu-02014 | 2024 | PIPETA | Pdte revisión, confirmación y carga | 23.1001/07024
FU-02015 | 2025 | PIPETA |  | 23.1001 07024 |  |  | GILSON | PIPETMAN | 02DEIEPO92 | UD.EPIDEMIOLOGIA | POP07EEPI | EPIDEMIOLOGIA |  |  |  | 17 | FIBH12O - FUND INV BIOMEDICA |  |  |  | 0 |  | No | [8 empty] | Sí |  |  |  | COMPRA
FU-02016 | 2028 | PIPETA |  | 26433 |  |  | LABNET BIOTECNICA | BIOPETTE PLUS | 02DEIEPO92 | UD.EPIDEMIOLOGIA | POP07EEPI | EPIDEMIOLOGIA |  | POP07EEPI | EPIDEMIOLOGIA | 17 | FIBH12O - FUND INV BIOMEDICA |  |  |  | 0 |  | No | [8 empty] | Sí | 2025-03-12 |  |  | COMPRA
FU-02016 | 2029 | PIPETA | Pdte revisión, confirmación y carga | 009990
FU-02017 | 2030 | PIPETA |  | 550320120 |  |  | LABNET BIOTECNICA | BIOPETTE PLUS | 02DEIEPO92 | UD.EPIDEMIOLOGIA | POP07EEPI | EPIDEMIOLOGIA |  |  |  | 17 | FIBH12O - FUND INV BIOMEDICA |  |  |  | 0 |  | No | [8 empty] | Sí |  |  |  | COMPRA
FU-02017 | 2031 | PIPETA | Pdte revisión, confirmación y carga | 750330235
FU-02018 | 2032 | PIPETA |  | U510616 |  |  | LABNET BIOTECNICA | BIOPETTE PLUS | 02DEIEPO92 | UD.EPIDEMIOLOGIA | POP07EEPI | EPIDEMIOLOGIA |  |  |  | 17 | FIBH12O - FUND INV BIOMEDICA |  |  |  | 0 |  | No | [8 empty] | Sí |  |  |  | COMPRA
Fu-02018 | 2033 | PIPETA | Pdte revisión, confirmación y carga | 242092
FU-02019 | 2034 | PIPETA |  | 210-66-791 |  |  | LABNET BIOTECNICA | BIOPETTE PLUS | 02DEIEPO92 | UD.EPIDEMIOLOGIA | POP07EEPI | EPIDEMIOLOGIA |  | POP07EEPI | EPIDEMIOLOGIA | 17 | FIBH12O - FUND INV BIOMEDICA |  |  |  | 0 |  | No | [8 empty] | Sí | 2025-04-28 |  |  | COMPRA
FU-02020 | 2035 | PIPETA |  | 20045476 |  |  | LABNET BIOTECNICA | BIOPETTE PLUS | 02DEIEPO92 | UD.EPIDEMIOLOGIA | POP07EEPI | EPIDEMIOLOGIA |  | POP07EEPI | EPIDEMIOLOGIA | 17 | FIBH12O - FUND INV BIOMEDICA |  |  |  | 0 |  | No | [8 empty] | Sí | 2025-03-12 |  |  | COMPRA
FU-02020 | 2036 | PIPETA | Pdte revisión, confirmación y carga | 09074754-00
FU-02021 | 2037 | DISRUPTOR MOLECULAR |  | 70101501 |  |  | QIAGEN N.V | TISSULYSER LT | 02DEIIAO92 | CENTRO EXPERIMENTAL | POP07E | BLOQUE E LABORATORIO DE INVESTIGACION |  |  |  | 17 | FIBH12O - FUND INV BIOMEDICA |  |  |  | 0 |  | No | [8 empty] | Sí |  |  |  | COMPRA
Fu-02021 | 2038 | CENTRIFUGAS | Pdte revisión, confirmación y carga | 5811715B
FU-02022 | 2039 | AGITADOR TUBOS |  | 511TAZF03317 |  |  | HEIDOLPH | REAX 2000 | 02DEIIAO92 | CENTRO EXPERIMENTAL | POP07E | BLOQUE E LABORATORIO DE INVESTIGACION | 02052 | POP07EARLA | AREA DE LABORATORIO | 17 | FIBH12O - FUND INV BIOMEDICA |  |  |  | 0 |  | No | [8 empty] | Sí |  |  |  | COMPRA
Fu-02022 | 2040 | AGITADOR | Pdte revisión, confirmación y carga | 18953522
FU-02023 | 2042 | MICROCENTRIFUGA |  | 84918-8 |  |  | TOMY SEIKO CO. LTD. | HF-120 | 02DEIIAO92 | CENTRO EXPERIMENTAL | POP07E | BLOQUE E LABORATORIO DE INVESTIGACION |  |  |  | 17 | FIBH12O - FUND INV BIOMEDICA |  |  |  | 0 |  | No | [8 empty] | Sí |  |  |  | COMPRA
FU-02024 | 2043 | PIPETA MULTICANAL |  | 110506001 |  |  | LABNET BIOTECNICA | BIOPETTE PLUS | 02DEIEPO92 | UD.EPIDEMIOLOGIA | POP07EEPI | EPIDEMIOLOGIA |  |  |  | 17 | FIBH12O - FUND INV BIOMEDICA |  |  |  | 0 |  | No | [8 empty] | Sí |  |  |  | COMPRA
Fu-02024 | 2044 | PIPETA | Pdte revisión, confirmación y carga | 71206701
FU-02025 | 2045 | PIPETA MULTICANAL |  | 352010321 |  |  | LABNET BIOTECNICA | BIOPETTE PLUS | 02DEIEPO92 | UD.EPIDEMIOLOGIA | POP07EEPI | EPIDEMIOLOGIA |  | POP07EEPI | EPIDEMIOLOGIA | 17 | FIBH12O - FUND INV BIOMEDICA |  |  |  | 0 |  | No | [8 empty] | Sí | 2025-04-28 |  |  | COMPRA
FU-02025 | 2046 | PIPETA | Pdte revisión, confirmación y carga | 000000001118250165
FU-02028 | 2047 | BAÑO ULTRASONIDOS |  | 1118250159 |  |  | JP SELECTA | ULTRASONS | 02DEIIAO92 | CENTRO EXPERIMENTAL | POP07E | BLOQUE E LABORATORIO DE INVESTIGACION |  |  |  | 17 | FIBH12O - FUND INV BIOMEDICA |  |  |  | 0 |  | No | [8 empty] | Sí |  |  |  | COMPRA
FU-02029 | 2049 | INCUBADOR DE TUBOS |  | 5355 34060 |  |  | GRIFOLS MOVACO | DG-210 | 02DEIEPO92 | UD.EPIDEMIOLOGIA | POP07EEPI | EPIDEMIOLOGIA | 02049 |  |  | 17 | FIBH12O - FUND INV BIOMEDICA |  |  |  | 0 |  | No | [8 empty] | Sí |  |  |  | COMPRA
Fu-02029 | 2051 | INCUBADOR | Pdte revisión, confirmación y carga | 0A025124
FU-02030 | 2052 | FIJADOR DE GEL |  | 02A0029 |  |  | HOEFER | UVC500-230V | 02DEIEPO92 | UD.EPIDEMIOLOGIA | POP07EEPI | EPIDEMIOLOGIA | 02050 |  |  | 17 | FIBH12O - FUND INV BIOMEDICA |  |  |  | 0 |  | No | [8 empty] | Sí |  |  |  | COMPRA
Fu-02030 | 2053 | UV Crosslinker | Pdte revisión, confirmación y carga | 6DE038
FU-02031 | 2055 | FRIGORIFICO 4ºC |  | 285982336 |  |  | LIEBHERR | PROFILINE | 02DEIEPO92 | UD.EPIDEMIOLOGIA | POP07EEPI | EPIDEMIOLOGIA | 02031 | POP07EEPI | EPIDEMIOLOGIA | 17 | FIBH12O - FUND INV BIOMEDICA |  |  |  | 0 |  | No | [8 empty] | Sí |  |  |  | COMPRA
Fu-02031 | 2056 | Nevera de medicación | Pdte revisión, confirmación y carga | 0907469-00
FU-02032 | 2057 | AGITADOR ORBITAL |  | 670708012 |  |  | HEIDOLPH | DUOMAX 1030 | 02DEIIAO92 | CENTRO EXPERIMENTAL | POP07E | BLOQUE E LABORATORIO DE INVESTIGACION | 02046 | POP07EARLA | AREA DE LABORATORIO | 17 | FIBH12O - FUND INV BIOMEDICA |  |  |  | 0 |  | No | [8 empty] | Sí |  |  |  | COMPRA
FU-02032 | 2058 | AGITADOR | Pdte revisión, confirmación y carga | KB23908
FU-02033 | 2059 | AGITADOR |  | 110975 |  |  | INSTRUMENTACION CIENTIFICA TECNICA | SBS A152 | 02DEIIAO92 | CENTRO EXPERIMENTAL | POP07E | BLOQUE E LABORATORIO DE INVESTIGACION | 02026 |  |  | 17 | FIBH12O - FUND INV BIOMEDICA |  |  |  | 0 |  | No | [8 empty] | Sí |  |  |  | COMPRA
FU-02033 | 2060 | AGITADOR | Pdte revisión, confirmación y carga | 349542
FU-02034 | 2061 | MICROONDAS DOMESTICO |  | 0349542 |  |  | LG ELECTRONICS | MS-1924W | 02DEIEPO92 | UD.EPIDEMIOLOGIA | POP07EEPI | EPIDEMIOLOGIA |  |  |  | 17 | FIBH12O - FUND INV BIOMEDICA |  |  |  | 0 |  | No | [8 empty] | Sí |  |  |  | COMPRA
FU-02034 | 2062 | Microondas doméstico | Pdte revisión, confirmación y carga | 12005
FU-02035 | 2063 | PH-METRO |  | 226036 |  |  | SARTORIUS SPAIN | PB11 | 02DEIEPO92 | UD.EPIDEMIOLOGIA | POP07EEPI | EPIDEMIOLOGIA | 02025 | POP07EEPI | EPIDEMIOLOGIA | 17 | FIBH12O - FUND INV BIOMEDICA |  |  |  | 0 |  | No | [8 empty] | Sí |  |  |  | COMPRA
FU-02035 | 2064 | PH-metro | Pdte revisión, confirmación y carga | 350322032
FU-02036 | 2065 | HORNO HIBRIDACION |  | 340962700 |  |  | TECHNE INC. | HYBRIDISER HB-1D | 02DEIEPO92 | UD.EPIDEMIOLOGIA | POP07EEPI | EPIDEMIOLOGIA | 02045 | POP07EEPI | EPIDEMIOLOGIA | 17 | FIBH12O - FUND INV BIOMEDICA |  |  |  | 0 |  | No | [8 empty] | Sí |  |  |  | COMPRA
FU-02036 | 2066 | HORNO HIBRIDACION | Pdte revisión, confirmación y carga | 340952426
FU-02037 | 2067 | INCUBADOR ORBITAL |  | 340932822 |  |  | VWR | INCUBATING ORBITAL SHAKER | 02DEIEPO92 | UD.EPIDEMIOLOGIA | POP07EEPI | EPIDEMIOLOGIA | 30220 |  |  | 17 | FIBH12O - FUND INV BIOMEDICA |  |  |  | 0 |  | No | [8 empty] | Sí |  |  |  | COMPRA
FU-02037 | 2068 | INCUBADOR | Pdte revisión, confirmación y carga | 340932622
FU-02038 | 2069 | BALANZA PRECISION | 150g | 6629468 |  |  | DENVER INSTRUMENT INC | SCALTEC SBA32 | 02DEIIAO92 | CENTRO EXPERIMENTAL | POP07E | BLOQUE E LABORATORIO DE INVESTIGACION | 02027 | POP07EENIN | ENFERMEDADES INFECCIOSAS | 17 | FIBH12O - FUND INV BIOMEDICA |  |  |  | 0 |  | No | [8 empty] | Sí |  |  |  | COMPRA
FU-02039 | 2070 | FOTOMETRO |  | 010203-1404-0929 |  |  | LAB SYSTEMS | MULTISKAN EX | 02DEIEPO92 | UD.EPIDEMIOLOGIA | POP07EEPI | EPIDEMIOLOGIA | 02115 |  |  | 17 | FIBH12O - FUND INV BIOMEDICA |  |  |  | 0 |  | No | [8 empty] | Sí |  |  |  | COMPRA
FU-02040 | 2071 | TERMOCICLADOR |  | 1304 0848 |  |  | SENSOQUEST GMBH | SENSOQUEST | 02DEIEPO92 | UD.EPIDEMIOLOGIA | POP07EEPI | EPIDEMIOLOGIA |  | POP07EEPI | EPIDEMIOLOGIA | 17 | FIBH12O - FUND INV BIOMEDICA |  |  |  | 0 |  | No | [8 empty] | Sí |  |  |  | COMPRA
FU-02040 | 2072 | TERMOCICLADOR | Pdte revisión, confirmación y carga | 77180-520
FU-02042 | 2073 | TERMOMEZCLADOR |  | 41281844 |  |  | EPPENDORF | THERMOMIXER CONFORT | 02DEIIAO92 | CENTRO EXPERIMENTAL | POP07E | BLOQUE E LABORATORIO DE INVESTIGACION | 30132 |  |  | 17 | FIBH12O - FUND INV BIOMEDICA |  |  |  | 0 |  | No | [8 empty] | Sí |  |  |  | COMPRA
FU-02042 | 2074 | TERMOAGITADOR | Pdte revisión, confirmación y carga | MLD98K53
FU-02043 | 2075 | DENSITOMETRO OPTICO |  | TA9334 |  |  | BIOMERIEUX ESPANA | DENSICHECK PLUS | 02DEIIAO92 | CENTRO EXPERIMENTAL | POP07E | BLOQUE E LABORATORIO DE INVESTIGACION |  |  |  | 17 | FIBH12O - FUND INV BIOMEDICA |  |  |  | 0 |  | No | [8 empty] | Sí |  |  |  | COMPRA
FU-02044 | 2076 | ANALIZADOR DE IMAGENES MATRIZ |  | 0296-0989 |  |  | CLONDIAG GMBH | ARRAY MATE | 02DEIIAO92 | CENTRO EXPERIMENTAL | POP07E | BLOQUE E LABORATORIO DE INVESTIGACION |  |  |  | 17 | FIBH12O - FUND INV BIOMEDICA |  |  |  | 0 |  | No | [8 empty] | Sí |  |  |  | COMPRA
FU-02045 | 2077 | AGITADOR |  | 344471 |  |  | ADVANDX | EVIGENE WORKSTATION AC105 | 02DEIIAO92 | CENTRO EXPERIMENTAL | POP07E | BLOQUE E LABORATORIO DE INVESTIGACION | 30224 |  |  | 17 | FIBH12O - FUND INV BIOMEDICA |  |  |  | 0 |  | No | [8 empty] | Sí |  |  |  | COMPRA
FU-02046 | 2078 | CONGELADOR -20ºC |  | 354471 |  |  | LIEBHERR | GN3023 | 02DEIIAO92 | CENTRO EXPERIMENTAL | POP07E | BLOQUE E LABORATORIO DE INVESTIGACION | 30148 | POP07ECON | CONGELADORES | 17 | FIBH12O - FUND INV BIOMEDICA |  |  |  | 0 |  | No | [8 empty] | Sí |  |  |  | COMPRA
FU-02046 | 2079 | Frigorífico -20 | Pdte revisión, confirmación y carga | 9939-02Q 00142
FU-02047 | 2080 | FRIGORIFICO 4ºC |  | 51A05044 |  |  | LIEBHERR | PROFI LINE | 02DEIIAO92 | CENTRO EXPERIMENTAL | POP07EENIN | ENFERMEDADES INFECCIOSAS | 02124 | POP07EENIN | ENFERMEDADES INFECCIOSAS | 17 | FIBH12O - FUND INV BIOMEDICA |  |  |  | 0 |  | No | [8 empty] | Sí |  |  |  | COMPRA
FU-02047 | 2081 | Frigorífico 4 | Pdte revisión, confirmación y carga | 82851-13
FU-02049 | 2082 | INCUBADOR |  | 65250 |  |  | VIRCELL | TDB-100 | 02DEIIAO92 | CENTRO EXPERIMENTAL | POP07EENIN | ENFERMEDADES INFECCIOSAS | 30223 | POP07EENIN | ENFERMEDADES INFECCIOSAS | 17 | FIBH12O - FUND INV BIOMEDICA |  |  |  | 0 |  | No | [8 empty] | Sí |  |  |  | COMPRA
FU-02051 | 2083 | PIPETA |  | 162294 |  |  | GILSON | PIPETMAN | 02DEIIAO92 | CENTRO EXPERIMENTAL | POP07EENIN | ENFERMEDADES INFECCIOSAS |  |  |  | 17 | FIBH12O - FUND INV BIOMEDICA |  |  |  | 0 |  | No | [8 empty] | Sí |  |  |  | COMPRA
Fu-02051 | 2084 | PIPETA | Pdte revisión, confirmación y carga | 052169
FU-02052 | 2085 | AGITADOR ORBITAL |  | 317625 |  |  | JP SELECTA | ROTA TERM | 02DEIIAO92 | CENTRO EXPERIMENTAL | POP07E | BLOQUE E LABORATORIO DE INVESTIGACION | 04713 |  |  | 17 | FIBH12O - FUND INV BIOMEDICA |  |  |  | 0 |  | No | [8 empty] | Sí |  |  |  | COMPRA
FU-02053 | 2086 | AGITADOR MAGNETICO |  | R7398B |  |  | JP SELECTA | AGIMATIC-N | 02DEIIAO92 | CENTRO EXPERIMENTAL | POP07E | BLOQUE E LABORATORIO DE INVESTIGACION | 02082 |  |  | 17 | FIBH12O - FUND INV BIOMEDICA |  |  |  | 0 |  | No | [8 empty] | Sí |  |  |  | COMPRA
Fu-02053 | 2087 | TERMOAGITADOR | Pdte revisión, confirmación y carga | P514148
FU-02055 | 2088 | TERMOCICLADOR |  | P51414B |  |  | ROCHE | LIGHTCYCLER 96 | 02DEIIAO92 | CENTRO EXPERIMENTAL | POP07EENIN | ENFERMEDADES INFECCIOSAS |  | POP07EENIN | ENFERMEDADES INFECCIOSAS | 17 | FIBH12O - FUND INV BIOMEDICA |  |  |  | 0 |  | No | [8 empty] | Sí |  |  |  | COMPRA
FU-02055 | 2089 | TERMOCICLADOR | Pdte revisión, confirmación y carga | AS33449
FU-02056 | 2090 | CENTRIFUGA |  | 1001 5238 |  |  | ABBOTT | 75003530 | 02DEIIAO92 | CENTRO EXPERIMENTAL | POP07E | BLOQUE E LABORATORIO DE INVESTIGACION |  |  |  | 17 | FIBH12O - FUND INV BIOMEDICA |  |  |  | 0 |  | No | [8 empty] | Sí |  |  |  | COMPRA
FU-02056 | 2091 | CENTRIFUGAS | Pdte revisión, confirmación y carga | 1190492056
FU-02057 | 2092 | PIPETA MULTICANAL |  | U63362C |  |  | LABNET BIOTECNICA | BIOPETTE PLUS | 02DEIIAO92 | CENTRO EXPERIMENTAL | POP07EENIN | ENFERMEDADES INFECCIOSAS |  |  |  | 17 | FIBH12O - FUND INV BIOMEDICA |  |  |  | 0 |  | No | [8 empty] | Sí |  |  |  | COMPRA
Fu-02057 | 2093 | PIPETA | Pdte revisión, confirmación y carga | P53646A
FU-02058 | 2094 | PIPETA |  | D0851874A |  |  | LABNET BIOTECNICA | BIOPETTE PLUS | 02DEIIAO92 | CENTRO EXPERIMENTAL | POP07EENIN | ENFERMEDADES INFECCIOSAS |  |  |  | 17 | FIBH12O - FUND INV BIOMEDICA |  |  |  | 0 |  | No | [8 empty] | Sí |  |  |  | COMPRA
FU-02059 | 2095 | PIPETA |  | H0801145A |  |  | LABNET BIOTECNICA | BIOPETTE PLUS | 02DEIIAO92 | CENTRO EXPERIMENTAL | POP07EENIN | ENFERMEDADES INFECCIOSAS |  |  |  | 17 | FIBH12O - FUND INV BIOMEDICA |  |  |  | 0 |  | No | [8 empty] | Sí |  |  |  | COMPRA
Fu-02059 | 2096 | PIPETA | Pdte revisión, confirmación y carga | U68728C
FU-02060 | 2097 | PIPETA |  | S585928 |  |  | LABNET BIOTECNICA | BIOPETTE PLUS | 02DEIIAO92 | CENTRO EXPERIMENTAL | POP07EENIN | ENFERMEDADES INFECCIOSAS |  |  |  | 17 | FIBH12O - FUND INV BIOMEDICA |  |  |  | 0 |  | No | [8 empty] | Sí |  |  |  | COMPRA
Fu-02060 | 2098 | PIPETA | Pdte revisión, confirmación y carga | S58592B
FU-02061 | 2099 | PIPETA |  | 251423J |  |  | GILSON | PIPETMAN | 02DEIIAO92 | CENTRO EXPERIMENTAL | POP07EENIN | ENFERMEDADES INFECCIOSAS |  |  |  | 17 | FIBH12O - FUND INV BIOMEDICA |  |  |  | 0 |  | No | [8 empty] | Sí |  |  |  | COMPRA
Fu-02061 | 2100 | PIPETA | Pdte revisión, confirmación y carga | X50351D
FU-02062 | 2101 | AGITADOR |  | MM52218 |  |  | BIOSAN | VORTEX V-1 PLUS | 02DEIIAO92 | CENTRO EXPERIMENTAL | POP07E | BLOQUE E LABORATORIO DE INVESTIGACION |  | POP07EARLA | AREA DE LABORATORIO | 17 | FIBH12O - FUND INV BIOMEDICA |  |  |  | 0 |  | No | [8 empty] | Sí |  |  |  | COMPRA
FU-02063 | 2102 | CENTRIFUGA |  | MM52326 |  |  | LABNET BIOTECNICA | C1301 | 02DEIIAO92 | CENTRO EXPERIMENTAL | POP07E | BLOQUE E LABORATORIO DE INVESTIGACION |  | POP07EARLA | AREA DE LABORATORIO | 17 | FIBH12O - FUND INV BIOMEDICA |  |  |  | 0 |  | No | [8 empty] | Sí |  |  |  | COMPRA
FU-02064 | 2103 | TERMOAGITADOR |  | MM52480 |  |  | THERMO FISHER SCIENTIFIC | 420 | 02DEIIAO92 | CENTRO EXPERIMENTAL | POP07EENIN | ENFERMEDADES INFECCIOSAS | 02103 |  |  | 17 | FIBH12O - FUND INV BIOMEDICA |  |  |  | 0 |  | No | [8 empty] | Sí |  |  |  | COMPRA
FU-02064 | 2105 | TERMOAGITADOR | Pdte revisión, confirmación y carga | 164054
FU-02065 | 2106 | CENTRIFUGA REFRIGERADA |  | 051696 |  |  | THERMO FISHER SCIENTIFIC | MULTIFUGE X1R | 02DEIIAO92 | CENTRO EXPERIMENTAL | POP07E | BLOQUE E LABORATORIO DE INVESTIGACION | 30227 |  |  | 17 | FIBH12O - FUND INV BIOMEDICA |  |  |  | 0 |  | No | [8 empty] | Sí |  |  |  | COMPRA
Fu-02065 | 2107 | CENTRIFUGAS | Pdte revisión, confirmación y carga | 581102295
FU-02066 | 2109 | CENTRIFUGA |  | 5811 02295 |  |  | BECKMAN COULTER | MICROFUGE LITE | 02DEIIAO92 | CENTRO EXPERIMENTAL | POP07E | BLOQUE E LABORATORIO DE INVESTIGACION | 02131 |  |  | 17 | FIBH12O - FUND INV BIOMEDICA |  |  |  | 0 |  | No | [8 empty] | Sí |  |  |  | COMPRA
FU-02067 | 2110 | CENTRIFUGA |  | 27254110631 |  |  | BECKMAN COULTER | OPTIMA TL | 02DEIIAO92 | CENTRO EXPERIMENTAL | POP07E | BLOQUE E LABORATORIO DE INVESTIGACION | 02132 |  |  | 17 | FIBH12O - FUND INV BIOMEDICA |  |  |  | 0 |  | No | [8 empty] | Sí |  |  |  | COMPRA
Fu-02067 | 2113 | CENTRIFUGAS | Pdte revisión, confirmación y carga | 272S4110531
FU-02068 | 2114 | TERMOBLOQUE |  | 272S0142307 |  |  | LAB-LINE INSTRUMENTS INC | MULTI-BLOK | 02DEIIAO92 | CENTRO EXPERIMENTAL | POP07EENIN | ENFERMEDADES INFECCIOSAS | 02088 |  |  | 17 | FIBH12O - FUND INV BIOMEDICA |  |  |  | 0 |  | No | [8 empty] | Sí |  |  |  | COMPRA
FU-02069 | 2115 | AGITADOR ORBITAL |  | 272S1201601 |  |  | IKA | MTS4 | 02DEIIAO92 | CENTRO EXPERIMENTAL | POP07E | BLOQUE E LABORATORIO DE INVESTIGACION | 02089 | POP07EARLA | AREA DE LABORATORIO | 17 | FIBH12O - FUND INV BIOMEDICA |  |  |  | 0 |  | No | [8 empty] | Sí |  |  |  | COMPRA
Fu-02069 | 2116 | AGITADOR | Pdte revisión, confirmación y carga | S61190K
FU-02070 | 2117 | TERMOCICLADOR |  | S55950K |  |  | CLEMENS |  | 02DEIIAO92 | CENTRO EXPERIMENTAL | POP07EENIN | ENFERMEDADES INFECCIOSAS |  | POP07EENIN | ENFERMEDADES INFECCIOSAS | 17 | FIBH12O - FUND INV BIOMEDICA |  |  |  | 0 |  | No | [8 empty] | Sí |  |  |  | COMPRA
FU-02070 | 2118 | TERMOCICLADOR | Pdte revisión, confirmación y carga | No consta
FU-02071 | 2119 | TERMOBLOQUE |  | H67397B |  |  | PEQLAB | 91D-1100 | 02DEIIAO92 | CENTRO EXPERIMENTAL | POP07EENIN | ENFERMEDADES INFECCIOSAS |  |  |  | 17 | FIBH12O - FUND INV BIOMEDICA |  |  |  | 0 |  | No | [8 empty] | Sí |  |  |  | COMPRA
Fu-02071 | 2121 | TERMOBLOQUE | Pdte revisión, confirmación y carga | R67397B
FU-02072 | 2122 | TERMOBLOQUE |  | 609388 |  |  | TECHNE INC. | FDB030D | 02DEIIAO92 | CENTRO EXPERIMENTAL | POP07EENIN | ENFERMEDADES INFECCIOSAS | 02087 |  |  | 17 | FIBH12O - FUND INV BIOMEDICA |  |  |  | 0 |  | No | [8 empty] | Sí |  |  |  | COMPRA
Fu-02072 | 2123 | TERMOBLOQUE | Pdte revisión, confirmación y carga | 164062
FU-02073 | 2124 | ESPECTROFOTOMETRO |  | T10669 4510 |  |  | PHARMACIA BIOTECH INC. | GENE QUANT II | 02DEIIAO92 | CENTRO EXPERIMENTAL | POP07EENIN | ENFERMEDADES INFECCIOSAS | 02114 |  |  | 17 | FIBH12O - FUND INV BIOMEDICA |  |  |  | 0 |  | No | [8 empty] | Sí |  |  |  | COMPRA
FU-02074 | 2125 | AGITADOR TUBOS |  | T106694510 |  |  | FISHER SCIENTIFIC | TOPMIX FB15024 | 02DEIIAO92 | CENTRO EXPERIMENTAL | POP07E | BLOQUE E LABORATORIO DE INVESTIGACION |  | POP07EARLA | AREA DE LABORATORIO | 17 | FIBH12O - FUND INV BIOMEDICA |  |  |  | 0 |  | No | [8 empty] | Sí |  |  |  | COMPRA
Fu-02074 | 2126 | AGITADOR | Pdte revisión, confirmación y carga | T18260 4510
FU-02075 | 2127 | CENTRIFUGA |  | T182604510 |  |  | CARL ROTH | SD | 02DEIIAO92 | CENTRO EXPERIMENTAL | POP07E | BLOQUE E LABORATORIO DE INVESTIGACION |  | POP07EARLA | AREA DE LABORATORIO | 17 | FIBH12O - FUND INV BIOMEDICA |  |  |  | 0 |  | No | [8 empty] | Sí |  |  |  | COMPRA
Fu-02075 | 2130 | CENTRIFUGAS | Pdte revisión, confirmación y carga | 03X1462
FU-02076 | 2131 | PIPETA |  | AY502L/304-31089 |  |  | EPPENDORF | REFERENCE | 02DEIIAO92 | CENTRO EXPERIMENTAL | POP07EENIN | ENFERMEDADES INFECCIOSAS | 02094 | POP07EENIN | ENFERMEDADES INFECCIOSAS | 17 | FIBH12O - FUND INV BIOMEDICA |  |  |  | 0 |  | No | [8 empty] | Sí | 2025-04-28 |  |  | COMPRA
FU-02077 | 2132 | PIPETA |  | 5029383 |  |  | GILSON | PIPETMAN | 02DEIIAO92 | CENTRO EXPERIMENTAL | POP07EENIN | ENFERMEDADES INFECCIOSAS | 02096 |  |  | 17 | FIBH12O - FUND INV BIOMEDICA |  |  |  | 0 |  | No | [8 empty] | Sí |  |  |  | COMPRA
FU-02078 | 2133 | PIPETA |  | 5029384 |  |  | GILSON | PIPETMAN | 02DEIIAO92 | CENTRO EXPERIMENTAL | POP07EENIN | ENFERMEDADES INFECCIOSAS |  |  |  | 17 | FIBH12O - FUND INV BIOMEDICA |  |  |  | 0 |  | No | [8 empty] | Sí |  |  |  | COMPRA
Fu-02078 | 2134 | PIPETA | Pdte revisión, confirmación y carga | 10023/09762
FU-02079 | 2135 | PIPETA |  |  |  |  | BIOHIT | PROLINE | 02DEIIAO92 | CENTRO EXPERIMENTAL | POP07EENIN | ENFERMEDADES INFECCIOSAS |  |  |  | 17 | FIBH12O - FUND INV BIOMEDICA |  |  |  | 0 |  | No | [8 empty] | Sí |  |  |  | COMPRA
FU-02080 | 2136 | SELLADORA |  | 59248 |  |  | ROVEBLOCK | 1V26 | 02DEIIAO92 | CENTRO EXPERIMENTAL | POP07EENIN | ENFERMEDADES INFECCIOSAS |  |  |  | 17 | FIBH12O - FUND INV BIOMEDICA |  |  |  | 0 |  | No | [8 empty] | Sí |  |  |  | COMPRA
FU-02081 | 2137 | SISTEMA ELECTROFORESIS (FUENTE DE ALIMENTACION) |  | 60.319.971.2 |  |  | STRATAGENE CALIFORNIA | FEATHERVOLT 500 | 02DEIIAO92 | CENTRO EXPERIMENTAL | POP07EENIN | ENFERMEDADES INFECCIOSAS |  |  |  | 17 | FIBH12O - FUND INV BIOMEDICA |  |  |  | 0 |  | No | [8 empty] | Sí |  |  |  | COMPRA
FU-02082 | 2138 | PIPETA |  | 82600791 |  |  | GILSON | PIPETMAN | 02DEIIAO92 | CENTRO EXPERIMENTAL | POP07EENIN | ENFERMEDADES INFECCIOSAS | 08603 |  |  | 17 | FIBH12O - FUND INV BIOMEDICA |  |  |  | 0 |  | No | [8 empty] | Sí |  |  |  | COMPRA
Fu-02082 | 2139 | PIPETA | Pdte revisión, confirmación y carga | 100162116B9001
FU-02083 | 2140 | PIPETA |  | 846021130 |  |  | GILSON | PIPETMAN | 02DEIIAO92 | CENTRO EXPERIMENTAL | POP07EENIN | ENFERMEDADES INFECCIOSAS | 02091 | POP07EENIN | ENFERMEDADES INFECCIOSAS | 17 | FIBH12O - FUND INV BIOMEDICA |  |  |  | 0 |  | No | [8 empty] | Sí | 2025-04-28 |  |  | COMPRA
FU-02084 | 2141 | PIPETA MULTICANAL |  | 846084095 |  |  | METTLER TOLEDO E | PIPET.LITE | 02DEIIAO92 | CENTRO EXPERIMENTAL | POP07EENIN | ENFERMEDADES INFECCIOSAS |  |  |  | 17 | FIBH12O - FUND INV BIOMEDICA |  |  |  | 0 |  | No | [8 empty] | Sí |  |  |  | COMPRA
Fu-02084 | 2142 | PIPETA | Pdte revisión, confirmación y carga | 81.391.246
FU-02085 | 2143 | PIPETA MULTICANAL |  | 81.391.246.0 |  |  | METTLER TOLEDO E | PIPET.LITE | 02DEIIAO92 | CENTRO EXPERIMENTAL | POP07EENIN | ENFERMEDADES INFECCIOSAS |  |  |  | 17 | FIBH12O - FUND INV BIOMEDICA |  |  |  | 0 |  | No | [8 empty] | Sí |  |  |  | COMPRA
Fu-02085 | 2144 | PIPETA | Pdte revisión, confirmación y carga | FS3604
FU-02086 | 2145 | PIPETA |  | MR51015807 |  |  | GILSON | PIPETMAN | 02DEIIAO92 | CENTRO EXPERIMENTAL | POP07EENIN | ENFERMEDADES INFECCIOSAS |  | RGPS1ANPA | ANATOMIA PATOLOGICA S-1 | 17 | FIBH12O - FUND INV BIOMEDICA |  |  |  | 0 |  | No | [8 empty] | Sí |  |  |  | COMPRA
FU-02087 | 2147 | PIPETA |  | MR5I015807 |  |  | GILSON | PIPETMAN | 02DEIIAO92 | CENTRO EXPERIMENTAL | POP07EENIN | ENFERMEDADES INFECCIOSAS |  |  |  | 17 | FIBH12O - FUND INV BIOMEDICA |  |  |  | 0 |  | No | [8 empty] | Sí |  |  |  | COMPRA
Fu-02087 | 2148 | PIPETA | Pdte revisión, confirmación y carga | 5161201801162
FU-02088 | 2149 | PIPETA |  | 5424BO047187 |  |  | GILSON | PIPETMAN | 02DEIIAO92 | CENTRO EXPERIMENTAL | POP07EENIN | ENFERMEDADES INFECCIOSAS | 02090 | POP04EMIC | MICROBIOLOGIA | 17 | FIBH12O - FUND INV BIOMEDICA |  |  |  | 0 |  | No | [8 empty] | Sí |  |  |  | COMPRA
FU-02089 | 2150 | PIPETA |  | 23.1001/07860 |  |  | GILSON | PIPETMAN | 02DEIIAO92 | CENTRO EXPERIMENTAL | POP07EENIN | ENFERMEDADES INFECCIOSAS | 04053 | POP07EENIN | ENFERMEDADES INFECCIOSAS | 17 | FIBH12O - FUND INV BIOMEDICA |  |  |  | 0 |  | No | [8 empty] | Sí | 2025-04-28 |  |  | COMPRA
FU-02090 | 2151 | PIPETA |  | 01.485942 |  |  | GILSON | PIPETMAN | 02DEIIAO92 | CENTRO EXPERIMENTAL | POP07EENIN | ENFERMEDADES INFECCIOSAS |  |  |  | 17 | FIBH12O - FUND INV BIOMEDICA |  |  |  | 0 |  | No | [8 empty] | Sí |  |  |  | COMPRA
FU-02091 | 2152 | PIPETA |  | ND52374 |  |  | GILSON | PIPETMAN | 02DEIIAO92 | CENTRO EXPERIMENTAL | POP07EENIN | ENFERMEDADES INFECCIOSAS |  |  |  | 17 | FIBH12O - FUND INV BIOMEDICA |  |  |  | 0 |  | No | [8 empty] | Sí |  |  |  | COMPRA
Fu-02091 | 2153 | PIPETA | Pdte revisión, confirmación y carga | 848150113
FU-02092 | 2154 | PIPETA |  | G1136933T |  |  | GILSON | PIPETMAN | 02DEIIAO92 | CENTRO EXPERIMENTAL | POP07EENIN | ENFERMEDADES INFECCIOSAS |  |  |  | 17 | FIBH12O - FUND INV BIOMEDICA |  |  |  | 0 |  | No | [8 empty] | Sí |  |  |  | COMPRA
FU-02093 | 2155 | AGITADOR TUBOS |  | A1205585T |  |  | FISHER SCIENTIFIC | TOPMIX FB15024 | 02DEIIAO92 | CENTRO EXPERIMENTAL | POP07E | BLOQUE E LABORATORIO DE INVESTIGACION |  | POP07EARLA | AREA DE LABORATORIO | 17 | FIBH12O - FUND INV BIOMEDICA |  |  |  | 0 |  | No | [8 empty] | Sí |  |  |  | COMPRA
Fu-02093 | 2156 | AGITADOR | Pdte revisión, confirmación y carga | I1143317T
FU-02094 | 2157 | CENTRIFUGA |  | G1137155T |  |  | CARL ROTH | SD | 02DEIIAO92 | CENTRO EXPERIMENTAL | POP07E | BLOQUE E LABORATORIO DE INVESTIGACION |  | POP07EARLA | AREA DE LABORATORIO | 17 | FIBH12O - FUND INV BIOMEDICA |  |  |  | 0 |  | No | [8 empty] | Sí |  |  |  | COMPRA
Fu-02094 | 2158 | CENTRIFUGAS | Pdte revisión, confirmación y carga | L1108893T
FU-02095 | 2159 | CENTRIFUGA REFRIGERADA |  | I1144105T |  |  | EPPENDORF | 5810R | 02DEIIAO92 | CENTRO EXPERIMENTAL | POP07E | BLOQUE E LABORATORIO DE INVESTIGACION | 02104 | POP07EENIN | ENFERMEDADES INFECCIOSAS | 17 | FIBH12O - FUND INV BIOMEDICA |  |  |  | 0 |  | No | [8 empty] | Sí |  |  |  | COMPRA
Fu-02095 | 2160 | CENTRIFUGAS | Pdte revisión, confirmación y carga | 048162251
FU-02096 | 2161 | TERMOCICLADOR |  | 1501687 |  |  | LIFE TECHNOLOGIES | 2720 THERMAL CYCLO | 02DEIIAO92 | CENTRO EXPERIMENTAL | POP07EENIN | ENFERMEDADES INFECCIOSAS | 02113 | POP07EENIN | ENFERMEDADES INFECCIOSAS | 17 | FIBH12O - FUND INV BIOMEDICA |  |  |  | 0 |  | No | [8 empty] | Sí |  |  |  | COMPRA
Fu-02096 | 2162 | TERMOCICLADOR | Pdte revisión, confirmación y carga | 226731
FU-02097 | 2163 | TERMOCICLADOR |  | 5404FI821750 |  |  | LIFE TECHNOLOGIES | 2720 THERMAL CYCLO | 02DEIIAO92 | CENTRO EXPERIMENTAL | POP07EENIN | ENFERMEDADES INFECCIOSAS |  | POP07EENIN | ENFERMEDADES INFECCIOSAS | 17 | FIBH12O - FUND INV BIOMEDICA |  |  |  | 0 |  | No | [8 empty] | Sí |  |  |  | COMPRA
Fu-02097 | 2167 | TERMOCICLADOR | Pdte revisión, confirmación y carga | LAN-6K-1030
FU-02098 | 2168 | TERMOCICLADOR |  | S81A13028 |  |  | LIFE TECHNOLOGIES | 2721 THERMAL CYCLER | 02DEIIAO92 | CENTRO EXPERIMENTAL | POP07EENIN | ENFERMEDADES INFECCIOSAS |  | POP07EENIN | ENFERMEDADES INFECCIOSAS | 17 | FIBH12O - FUND INV BIOMEDICA |  |  |  | 0 |  | No | [8 empty] | Sí |  |  |  | COMPRA
Fu-02098 | 2169 | TERMOCICLADOR | Pdte revisión, confirmación y carga | 1730280
FU-02099 | 2170 | PIPETA |  | 1610048 |  |  | GILSON | PIPETMAN | 02DEIIAO92 | CENTRO EXPERIMENTAL | POP07EENIN | ENFERMEDADES INFECCIOSAS | 02100 |  |  | 17 | FIBH12O - FUND INV BIOMEDICA |  |  |  | 0 |  | No | [8 empty] | Sí |  |  |  | COMPRA
Fu-02099 | 2171 | PIPETA | Pdte revisión, confirmación y carga | 5811XG940139
FU-02100 | 2172 | PIPETA |  | LAN-6K-1054 |  |  | GILSON | PIPETMAN | 02DEIIAO92 | CENTRO EXPERIMENTAL | POP07EENIN | ENFERMEDADES INFECCIOSAS | 02099 |  |  | 17 | FIBH12O - FUND INV BIOMEDICA |  |  |  | 0 |  | No | [8 empty] | Sí |  |  |  | COMPRA
FU-02100 | 2173 | PIPETA | Pdte revisión, confirmación y carga | 846010089
FU-02101 | 2174 | PIPETA |  | G1136969T |  |  | GILSON | PIPETMAN | 02DEIIAO92 | CENTRO EXPERIMENTAL | POP07EENIN | ENFERMEDADES INFECCIOSAS |  |  |  | 17 | FIBH12O - FUND INV BIOMEDICA |  |  |  | 0 |  | No | [8 empty] | Sí |  |  |  | COMPRA
FU-02101 | 2175 | PIPETA | Pdte revisión, confirmación y carga | A1205730T
FU-02102 | 2176 | MICROCENTRIFUGA |  | B1210295T |  |  | HERAEUS | PICO CENTRIFUGE | 02DEIIAO92 | CENTRO EXPERIMENTAL | POP07E | BLOQUE E LABORATORIO DE INVESTIGACION | 02085 | POP07EARLA | AREA DE LABORATORIO | 17 | FIBH12O - FUND INV BIOMEDICA |  |  |  | 0 |  | No | [8 empty] | Sí |  |  |  | COMPRA
FU-02102 | 2177 | CENTRIFUGAS | Pdte revisión, confirmación y carga | G1137258T
FU-02103 | 2178 | AGITADOR TUBOS |  | 5305Y1009052 |  |  | FISHER SCIENTIFIC | TOPMIX FB15024 | 02DEIIAO92 | CENTRO EXPERIMENTAL | POP07E | BLOQUE E LABORATORIO DE INVESTIGACION |  |  |  | 17 | FIBH12O - FUND INV BIOMEDICA |  |  |  | 0 |  | No | [8 empty] | Sí |  |  |  | COMPRA
FU-02103 | 2179 | AGITADOR | Pdte revisión, confirmación y carga | AS-MS-1033E
FU-02105 | 2180 | PIPETA MULTICANAL |  | 127492E |  |  | THERMO LABSYSTEMS | FINNPIPETTE | 02DEIIAO92 | CENTRO EXPERIMENTAL | POP07EENIN | ENFERMEDADES INFECCIOSAS |  |  |  | 17 | FIBH12O - FUND INV BIOMEDICA |  |  |  | 0 |  | No | [8 empty] | Sí |  |  |  | COMPRA
FU-02105 | 2181 | PIPETA | Pdte revisión, confirmación y carga | Z0092445
FU-02106 | 2183 | PIPETA MULTICANAL |  | LAN-6K-1024 |  |  | THERMO LABSYSTEMS | FINNPIPETTE | 02DEIIAO92 | CENTRO EXPERIMENTAL | POP07EENIN | ENFERMEDADES INFECCIOSAS |  |  |  | 17 | FIBH12O - FUND INV BIOMEDICA |  |  |  | 0 |  | No | [8 empty] | Sí |  |  |  | COMPRA
FU-02106 | 2184 | PIPETA | Pdte revisión, confirmación y carga | 1504637
FU-02107 | 2185 | PIPETA |  | 010213-1104-0016 |  |  | KARL HECHT GMBH | ASSISTENT ASSI-STEPPER | 02DEIIAO92 | CENTRO EXPERIMENTAL | POP07EENIN | ENFERMEDADES INFECCIOSAS | 02102 |  |  | 17 | FIBH12O - FUND INV BIOMEDICA |  |  |  | 0 |  | No | [8 empty] | Sí |  |  |  | COMPRA
FU-02109 | 2186 | MICROONDAS DOMESTICO |  | N22349-F000 |  |  | MOULINEX | COMPACT | 02DEIIAO92 | CENTRO EXPERIMENTAL | POP07EENIN | ENFERMEDADES INFECCIOSAS |  |  |  | 17 | FIBH12O - FUND INV BIOMEDICA |  |  |  | 0 |  | No | [8 empty] | Sí |  |  |  | COMPRA
Fu-02109 | 2187 | Microondas | Pdte revisión, confirmación y carga | H1101804U
FU-02110 | 2188 | BALANZA PRECISION | 210g | H1101142U |  |  | SALTER | FA-200 | 02DEIIAO92 | CENTRO EXPERIMENTAL | POP07E | BLOQUE E LABORATORIO DE INVESTIGACION | 02112 | POP07EENIN | ENFERMEDADES INFECCIOSAS | 17 | FIBH12O - FUND INV BIOMEDICA |  |  |  | 0 |  | No | [8 empty] | Sí |  |  |  | COMPRA
Fu-02110 | 2189 | BALANZAS Y BASCULAS | Pdte revisión, confirmación y carga | 748030881
FU-02113 | 2190 | MICROONDAS DOMESTICO |  | 846031156 |  |  | ORBEGOZO | MI 2015 | 02DEIIAO92 | CENTRO EXPERIMENTAL | POP07EONCT | ONCOLOGIA CLINICA TRASLACIONAL |  |  |  | 17 | FIBH12O - FUND INV BIOMEDICA |  |  |  | 0 |  | No | [8 empty] | Sí |  |  |  | COMPRA
FU-02114 | 2191 | FRIGORIFICO 4ºC |  | 846051875 |  |  | WHIRLPOOL ELECTRODOMESTICOS |  | 02DEIIAO92 | CENTRO EXPERIMENTAL | POP07EONCT | ONCOLOGIA CLINICA TRASLACIONAL |  | POP07EONCT | ONCOLOGIA CLINICA TRASLACIONAL | 17 | FIBH12O - FUND INV BIOMEDICA |  |  |  | 0 |  | No | [8 empty] | Sí |  |  |  | COMPRA
FU-02115 | 2192 | CONGELADOR -20ºC |  | 846021136 |  |  | LIEBHERR | TROPIC | 02DEIIAO92 | CENTRO EXPERIMENTAL | POP07E | BLOQUE E LABORATORIO DE INVESTIGACION |  | POP07ECON | CONGELADORES | 17 | FIBH12O - FUND INV BIOMEDICA |  |  |  | 0 |  | No | [8 empty] | Sí |  |  |  | COMPRA
Fu-02115 | 2193 | Nevera/congelador | Pdte revisión, confirmación y carga | 356662982
FU-02116 | 2194 | CONGELADOR -20ºC |  | 12033910 |  |  | LIEBHERR | CONFORT | 02DEIIAO92 | CENTRO EXPERIMENTAL | POP07E | BLOQUE E LABORATORIO DE INVESTIGACION |  | POP07ECON | CONGELADORES | 17 | FIBH12O - FUND INV BIOMEDICA |  |  |  | 0 |  | No | [8 empty] | Sí |  |  |  | COMPRA
Fu-02116 | 2195 | Nevera | Pdte revisión, confirmación y carga | 097367E
FU-02117 | 2199 | CONGELADOR -20ºC |  | 097381E |  |  | ANGELANTONI | KRYOLAB 300V-AL | 02DEIIAO92 | CENTRO EXPERIMENTAL | POP07E | BLOQUE E LABORATORIO DE INVESTIGACION |  | POP07ECON | CONGELADORES | 17 | FIBH12O - FUND INV BIOMEDICA |  |  |  | 0 |  | No | [8 empty] | Sí |  |  |  | COMPRA
Fu-02117 | 2200 | Nevera -20 | Pdte revisión, confirmación y carga | AE9XB171
FU-02118 | 2202 | FRIGORIFICO 4ºC |  | GT-482-0306 |  |  | LIEBHERR | BCDV 4313 | 02DEIIAO92 | CENTRO EXPERIMENTAL | POP07EONCT | ONCOLOGIA CLINICA TRASLACIONAL |  | POP07EONCT | ONCOLOGIA CLINICA TRASLACIONAL | 17 | FIBH12O - FUND INV BIOMEDICA |  |  |  | 0 |  | No | [8 empty] | Sí | 2023-07-31 |  |  | COMPRA
Fu-02118 | 2203 | Nevera | Pdte revisión, confirmación y carga | 228009122
FU-02119 | 2204 | CONGELADOR -20ºC |  | 03.320096 |  |  | ZANUSSI | TROPIC SYSTEM | 02DEIIAO92 | CENTRO EXPERIMENTAL | POP07E | BLOQUE E LABORATORIO DE INVESTIGACION |  | POP07ECON | CONGELADORES | 17 | FIBH12O - FUND INV BIOMEDICA |  |  |  | 0 |  | No | [8 empty] | Sí |  |  |  | COMPRA
Fu-02119 | 2206 | Congelador -20 | Pdte revisión, confirmación y carga | ND52236
FU-02121 | 2209 | AGITADOR |  | ND52050 |  |  | WITEG LABORTECHNIK GMBH | RK-2D | 02DEIIAO92 | CENTRO EXPERIMENTAL | POP07E | BLOQUE E LABORATORIO DE INVESTIGACION |  |  |  | 17 | FIBH12O - FUND INV BIOMEDICA |  |  |  | 0 |  | No | [8 empty] | Sí |  |  |  | COMPRA
FU-02122 | 2210 | PIPETA |  | ND52531 |  |  | PZ HTL | LABMATE+ | 02DEIIAO92 | CENTRO EXPERIMENTAL | POP07EONCT | ONCOLOGIA CLINICA TRASLACIONAL |  |  |  | 17 | FIBH12O - FUND INV BIOMEDICA |  |  |  | 0 |  | No | [8 empty] | Sí |  |  |  | COMPRA
FU-02123 | 2211 | PIPETA |  | ND52375 |  |  | PZ HTL | LABMATE+ | 02DEIIAO92 | CENTRO EXPERIMENTAL | POP07EONCT | ONCOLOGIA CLINICA TRASLACIONAL |  |  |  | 17 | FIBH12O - FUND INV BIOMEDICA |  |  |  | 0 |  | No | [8 empty] | Sí |  |  |  | COMPRA
FU-02124 | 2212 | FRIGORIFICO 4ºC |  | 851230067 |  |  | LIEBHERR | FKS 1800 | 02DEIIAO92 | CENTRO EXPERIMENTAL | POP07EONCT | ONCOLOGIA CLINICA TRASLACIONAL |  | POP07EONCT | ONCOLOGIA CLINICA TRASLACIONAL | 17 | FIBH12O - FUND INV BIOMEDICA |  |  |  | 0 |  | No | [8 empty] | Sí | 2023-07-31 |  |  | COMPRA
Fu-02124 | 2214 | Nevera | Pdte revisión, confirmación y carga | LAN-6K-1034
FU-02125 | 2215 | FRIGORIFICO 4ºC |  | LAN-6K-1032 |  |  | LIEBHERR | PREMIUM | 02DEIIAO92 | CENTRO EXPERIMENTAL | POP07EONCT | ONCOLOGIA CLINICA TRASLACIONAL |  | POP07EONCT | ONCOLOGIA CLINICA TRASLACIONAL | 17 | FIBH12O - FUND INV BIOMEDICA |  |  |  | 0 |  | No | [8 empty] | Sí |  |  |  | COMPRA
FU-02126 | 2216 | SELLADORA |  | Z0092453 |  |  | SEVERIN | 3604 | 02DEIIAO92 | CENTRO EXPERIMENTAL | POP07EONCT | ONCOLOGIA CLINICA TRASLACIONAL |  |  |  | 17 | FIBH12O - FUND INV BIOMEDICA |  |  |  | 0 |  | No | [8 empty] | Sí |  |  |  | COMPRA
FU-02127 | 2217 | TERMOAGITADOR |  | Z 0092453 |  |  | LABOLAN | MS-H280-PRO | 02DEIIAO92 | CENTRO EXPERIMENTAL | POP07EONCT | ONCOLOGIA CLINICA TRASLACIONAL |  |  |  | 17 | FIBH12O - FUND INV BIOMEDICA |  |  |  | 0 |  | No | [8 empty] | Sí |  |  |  | COMPRA
Fu-02127 | 2218 | AGITADOR | Pdte revisión, confirmación y carga | 01021618060082
FU-02130 | 2219 | BALANZA PRECISION | 1000g | HYX172739 |  |  | NAHITA | BALANCE SERIES 5161 | 02DEIIAO92 | CENTRO EXPERIMENTAL | POP07E | BLOQUE E LABORATORIO DE INVESTIGACION |  |  |  | 17 | FIBH12O - FUND INV BIOMEDICA |  |  |  | 0 |  | No | [8 empty] | Sí |  |  |  | COMPRA
FU-02130 | 2220 | BALANZAS Y BASCULAS | Pdte revisión, confirmación y carga | HYX152263
FU-02131 | 2222 | CENTRIFUGA |  | 08040476 |  |  | EPPENDORF | 5424 | 02DEIIAO92 | CENTRO EXPERIMENTAL | POP07E | BLOQUE E LABORATORIO DE INVESTIGACION |  | POP07E | BLOQUE E LABORATORIO DE INVESTIGACION | 17 | FIBH12O - FUND INV BIOMEDICA |  |  |  | 0 |  | No | [8 empty] | Sí |  |  |  | COMPRA
FU-02131 | 2223 | CENTRIFUGAS | Pdte revisión, confirmación y carga | 850320136
FU-02132 | 2226 | DISRUPTOR MOLECULAR |  | 362832026 |  |  | QIAGEN N.V | TISSULYSER LT | 02DEIIAO92 | CENTRO EXPERIMENTAL | POP07E | BLOQUE E LABORATORIO DE INVESTIGACION |  |  |  | 17 | FIBH12O - FUND INV BIOMEDICA |  |  |  | 0 |  | No | [8 empty] | Sí |  |  |  | COMPRA
FU-02133 | 2227 | PIPETA |  | 01011117060072 |  |  | IKA | T10 BASIC ULTRA-TURRAX | 02DEIIAO92 | CENTRO EXPERIMENTAL | POP07EONCT | ONCOLOGIA CLINICA TRASLACIONAL |  |  |  | 17 | FIBH12O - FUND INV BIOMEDICA |  |  |  | 0 |  | No | [8 empty] | Sí |  |  |  | COMPRA
FU-02134 | 2228 | PIPETA |  | KE133S00950 |  |  | GILSON | PIPETMAN | 02DEIIAO92 | CENTRO EXPERIMENTAL | POP07EONCT | ONCOLOGIA CLINICA TRASLACIONAL |  |  |  | 17 | FIBH12O - FUND INV BIOMEDICA |  |  |  | 0 |  | No | [8 empty] | Sí |  |  |  | COMPRA
FU-02135 | 2229 | PIPETA |  |  |  |  | PZ HTL | LABMATE | 02DEIIAO92 | CENTRO EXPERIMENTAL | POP07EONCT | ONCOLOGIA CLINICA TRASLACIONAL |  |  |  | 17 | FIBH12O - FUND INV BIOMEDICA |  |  |  | 0 |  | No | [8 empty] | Sí |  |  |  | COMPRA
FU-02136 | 2230 | PIPETA |  | F1127450T |  |  | METTLER TOLEDO E | PIPET-LITE XLS | 02DEIIAO92 | CENTRO EXPERIMENTAL | POP07EONCT | ONCOLOGIA CLINICA TRASLACIONAL |  |  |  | 17 | FIBH12O - FUND INV BIOMEDICA |  |  |  | 0 |  | No | [8 empty] | Sí |  |  |  | COMPRA
FU-02137 | 2231 | PIPETA |  | 803S8120116 |  |  | METTLER TOLEDO E | PIPET-LITE XLS | 02DEIIAO92 | CENTRO EXPERIMENTAL | POP07EONCT | ONCOLOGIA CLINICA TRASLACIONAL |  |  |  | 17 | FIBH12O - FUND INV BIOMEDICA |  |  |  | 0 |  | No | [8 empty] | Sí |  |  |  | COMPRA
FU-02138 | 2232 | PIPETA |  | 228006194 |  |  | METTLER TOLEDO E | PIPET-LITE XLS | 02DEIIAO92 | CENTRO EXPERIMENTAL | POP07EONCT | ONCOLOGIA CLINICA TRASLACIONAL |  |  |  | 17 | FIBH12O - FUND INV BIOMEDICA |  |  |  | 0 |  | No | [8 empty] | Sí |  |  |  | COMPRA
FU-02139 | 2233 | PIPETA |  | 10132 |  |  | METTLER TOLEDO E | PIPET-LITE XLS | 02DEIIAO92 | CENTRO EXPERIMENTAL | POP07EONCT | ONCOLOGIA CLINICA TRASLACIONAL |  |  |  | 17 | FIBH12O - FUND INV BIOMEDICA |  |  |  | 0 |  | No | [8 empty] | Sí |  |  |  | COMPRA
FU-02140 | 2234 | PIPETA |  | 29900231905 |  |  | METTLER TOLEDO E | PIPET-LITE XLS | 02DEIIAO92 | CENTRO EXPERIMENTAL | POP07EONCT | ONCOLOGIA CLINICA TRASLACIONAL |  |  |  | 17 | FIBH12O - FUND INV BIOMEDICA |  |  |  | 0 |  | No | [8 empty] | Sí |  |  |  | COMPRA
FU-02141 | 2235 | PIPETA |  | 2990231905 |  |  | METTLER TOLEDO E | PIPET-LITE XLS | 02DEIIAO92 | CENTRO EXPERIMENTAL | POP07EONCT | ONCOLOGIA CLINICA TRASLACIONAL |  |  |  | 17 | FIBH12O - FUND INV BIOMEDICA |  |  |  | 0 |  | No | [8 empty] | Sí |  |  |  | COMPRA
FU-02142 | 2236 | PIPETA |  | 286021713 |  |  | PZ HTL | LABMATE SOFT | 02DEIIAO92 | CENTRO EXPERIMENTAL | POP07EONCT | ONCOLOGIA CLINICA TRASLACIONAL |  |  |  | 17 | FIBH12O - FUND INV BIOMEDICA |  |  |  | 0 |  | No | [8 empty] | Sí |  |  |  | COMPRA
FU-02143 | 2237 | PIPETA |  | 28.602.171.3 |  |  | INTEGRA BIOSCIENCES AG | PIPETBOY 2 | 02DEIIAO92 | CENTRO EXPERIMENTAL | POP07EONCT | ONCOLOGIA CLINICA TRASLACIONAL |  |  |  | 17 | FIBH12O - FUND INV BIOMEDICA |  |  |  | 0 |  | No | [8 empty] | Sí |  |  |  | COMPRA
FU-02143 | 2238 | PIPETA | Pdte revisión, confirmación y carga | 206787-89
FU-02144 | 2247 | AGITADOR TUBOS |  | 83.310.786.0 |  |  | FISHER SCIENTIFIC | TOPMIX FB15024 | 02DEIIAO92 | CENTRO EXPERIMENTAL | POP07E | BLOQUE E LABORATORIO DE INVESTIGACION |  |  |  | 17 | FIBH12O - FUND INV BIOMEDICA |  |  |  | 0 |  | No | [8 empty] | Sí |  |  |  | COMPRA
FU-02144 | 2248 | AGITADOR | Pdte revisión, confirmación y carga | R43789-F000
FU-02145 | 2249 | CENTRIFUGA REFRIGERADA |  | 2-80348 |  |  | EPPENDORF | 5424R | 02DEIIAO92 | CENTRO EXPERIMENTAL | POP07E | BLOQUE E LABORATORIO DE INVESTIGACION |  |  |  | 17 | FIBH12O - FUND INV BIOMEDICA |  |  |  | 0 |  | No | [8 empty] | Sí |  |  |  | COMPRA
FU-02147 | 2250 | MICROCENTRIFUGA |  | 74309 |  |  | LABOLAN | MINI-6K | 02DEIIAO92 | CENTRO EXPERIMENTAL | POP07E | BLOQUE E LABORATORIO DE INVESTIGACION |  |  |  | 17 | FIBH12O - FUND INV BIOMEDICA |  |  |  | 0 |  | No | [8 empty] | Sí |  |  |  | COMPRA
FU-02147 | 2251 | CENTRIFUGAS | Pdte revisión, confirmación y carga | 168345042915
FU-02148 | 2260 | TERMOBLOQUE |  | 168344042915 |  |  | LABNET BIOTECNICA | D1100 | 02DEIIAO92 | CENTRO EXPERIMENTAL | POP07EONCT | ONCOLOGIA CLINICA TRASLACIONAL |  | POP07EONCT | ONCOLOGIA CLINICA TRASLACIONAL | 17 | FIBH12O - FUND INV BIOMEDICA |  |  |  | 0 |  | No | [8 empty] | Sí | 2025-04-28 |  |  | COMPRA
FU-02149 | 2261 | AGITADOR POLIVALENTE |  | 166344042915 |  |  | ELMI | RM-2L | 02DEIIAO92 | CENTRO EXPERIMENTAL | POP07E | BLOQUE E LABORATORIO DE INVESTIGACION |  |  |  | 17 | FIBH12O - FUND INV BIOMEDICA |  |  |  | 0 |  | No | [8 empty] | Sí |  |  |  | COMPRA
Fu-02149 | 2262 | CENTRIFUGAS | Pdte revisión, confirmación y carga | 168343042915
FU-02150 | 2263 | AGITADOR POLIVALENTE |  | U72139G |  |  | ELMI | RM-2L | 02DEIIAO92 | CENTRO EXPERIMENTAL | POP07E | BLOQUE E LABORATORIO DE INVESTIGACION |  |  |  | 17 | FIBH12O - FUND INV BIOMEDICA |  |  |  | 0 |  | No | [8 empty] | Sí |  |  |  | COMPRA
FU-02150 | 2264 | CENTRIFUGAS | Pdte revisión, confirmación y carga | 948110885
FU-02151 | 2265 | CENTRIFUGA REFRIGERADA |  | 256630051 |  |  | EPPENDORF | 5810R | 02DEIIAO92 | CENTRO EXPERIMENTAL | POP07E | BLOQUE E LABORATORIO DE INVESTIGACION |  | POP07E | BLOQUE E LABORATORIO DE INVESTIGACION | 17 | FIBH12O - FUND INV BIOMEDICA |  |  |  | 0 |  | No | [8 empty] | Sí |  |  |  | COMPRA
FU-02151 | 2266 | CENTRIFUGAS | Pdte revisión, confirmación y carga | 256650377
FU-02152 | 2267 | MICROCENTRIFUGA |  | W62145D |  |  | LABOLAN | MINI-6K | 02DEIIAO92 | CENTRO EXPERIMENTAL | POP07E | BLOQUE E LABORATORIO DE INVESTIGACION |  |  |  | 17 | FIBH12O - FUND INV BIOMEDICA |  |  |  | 0 |  | No | [8 empty] | Sí |  |  |  | COMPRA
FU-02152 | 2268 | CENTRIFUGAS | Pdte revisión, confirmación y carga | T51108B
FU-02153 | 2269 | PIPETA |  | JB21348 |  |  | PZ HTL | LABMATE+ | 02DEIIAO92 | CENTRO EXPERIMENTAL | POP07EONCT | ONCOLOGIA CLINICA TRASLACIONAL |  |  |  | 17 | FIBH12O - FUND INV BIOMEDICA |  |  |  | 0 |  | No | [8 empty] | Sí |  |  |  | COMPRA
FU-02154 | 2275 | PIPETA |  | 01020316061374 |  |  | METTLER TOLEDO E | PIPET-LITE XLS | 02DEIIAO92 | CENTRO EXPERIMENTAL | POP07EONCT | ONCOLOGIA CLINICA TRASLACIONAL |  |  |  | 17 | FIBH12O - FUND INV BIOMEDICA |  |  |  | 0 |  | No | [8 empty] | Sí |  |  |  | COMPRA
Fu-02154 | 2276 | PIPETA | Pdte revisión, confirmación y carga | 01020316051374
FU-02155 | 2278 | PIPETA |  | 1507 1299 |  |  | METTLER TOLEDO E | PIPET-LITE XLS | 02DEIIAO92 | CENTRO EXPERIMENTAL | POP07EONCT | ONCOLOGIA CLINICA TRASLACIONAL |  |  |  | 17 | FIBH12O - FUND INV BIOMEDICA |  |  |  | 0 |  | No | [8 empty] | Sí |  |  |  | COMPRA
FU-02156 | 2285 | PIPETA |  | Z6030516 |  |  | METTLER TOLEDO E | PIPET-LITE XLS | 02DEIIAO92 | CENTRO EXPERIMENTAL | POP07EONCT | ONCOLOGIA CLINICA TRASLACIONAL |  |  |  | 17 | FIBH12O - FUND INV BIOMEDICA |  |  |  | 0 |  | No | [8 empty] | Sí |  |  |  | COMPRA
FU-02157 | 2286 | PIPETA |  | 17040971 |  |  | METTLER TOLEDO E | PIPET-LITE XLS | 02DEIIAO92 | CENTRO EXPERIMENTAL | POP07EONCT | ONCOLOGIA CLINICA TRASLACIONAL |  |  |  | 17 | FIBH12O - FUND INV BIOMEDICA |  |  |  | 0 |  | No | [8 empty] | Sí |  |  |  | COMPRA
FU-02158 | 2287 | CENTRIFUGA |  | 03.434191 |  |  | EPPENDORF | CONCENTRATOR PLUS | 02DEIIAO92 | CENTRO EXPERIMENTAL | POP07E | BLOQUE E LABORATORIO DE INVESTIGACION |  |  |  | 17 | FIBH12O - FUND INV BIOMEDICA |  |  |  | 0 |  | No | [8 empty] | Sí |  |  |  | COMPRA
FU-02159 | 2288 | TERMOAGITADOR |  | K5030369 |  |  | LABOLAN | THERMO-SHAKER | 02DEIIAO92 | CENTRO EXPERIMENTAL | POP07EONCT | ONCOLOGIA CLINICA TRASLACIONAL |  | POP07EONCT | ONCOLOGIA CLINICA TRASLACIONAL | 17 | FIBH12O - FUND INV BIOMEDICA |  |  |  | 0 |  | No | [8 empty] | Sí |  |  |  | COMPRA
Fu-02159 | 2289 | TERMOAGITADOR | Pdte revisión, confirmación y carga | 1520043D
FU-02160 | 2290 | PIPETA |  | 01020317091837 |  |  | DRUMMOND | PIPET-AID | 02DEIIAO92 | CENTRO EXPERIMENTAL | POP07EONCT | ONCOLOGIA CLINICA TRASLACIONAL |  |  |  | 17 | FIBH12O - FUND INV BIOMEDICA |  |  |  | 0 |  | No | [8 empty] | Sí |  |  |  | COMPRA
FU-02161 | 2291 | AGITADOR |  | X08V-431696-XV |  |  | LABNET BIOTECNICA | VORTEX MIXER | 02DEIIAO92 | CENTRO EXPERIMENTAL | POP07E | BLOQUE E LABORATORIO DE INVESTIGACION |  |  |  | 17 | FIBH12O - FUND INV BIOMEDICA |  |  |  | 0 |  | No | [8 empty] | Sí |  |  |  | COMPRA
Fu-02161 | 2292 | AGITADOR | Pdte revisión, confirmación y carga | 1232
FU-02162 | 2293 | MICROCENTRIFUGA |  | 7W0226003 |  |  | LABOLAN | MINI-6K | 02DEIIAO92 | CENTRO EXPERIMENTAL | POP07E | BLOQUE E LABORATORIO DE INVESTIGACION |  | POP07E | BLOQUE E LABORATORIO DE INVESTIGACION | 17 | FIBH12O - FUND INV BIOMEDICA |  |  |  | 0 |  | No | [8 empty] | Sí | 2025-04-28 |  |  | COMPRA
FU-02163 | 2294 | PIPETA |  | 201209 |  |  | INTEGRA BIOSCIENCES AG | PIPETGIRL | 02DEIIAO92 | CENTRO EXPERIMENTAL | POP07EONCT | ONCOLOGIA CLINICA TRASLACIONAL |  |  |  | 17 | FIBH12O - FUND INV BIOMEDICA |  |  |  | 0 |  | No | [8 empty] | Sí |  |  |  | COMPRA
FU-02167 | 2295 | CENTRIFUGA |  | EM43909 |  |  | BIOSAN | MICROSPIN 12 | 02DEIIAO92 | CENTRO EXPERIMENTAL | POP07E | BLOQUE E LABORATORIO DE INVESTIGACION |  | POP07E | BLOQUE E LABORATORIO DE INVESTIGACION | 17 | FIBH12O - FUND INV BIOMEDICA |  |  |  | 0 |  | No | [8 empty] | Sí | 2025-04-28 |  |  | COMPRA
FU-02168 | 2296 | CENTRIFUGA REFRIGERADA |  | HC21624 |  |  | KUBOTA CORPORATION | 5930 | 02DEIIAO92 | CENTRO EXPERIMENTAL | POP07E | BLOQUE E LABORATORIO DE INVESTIGACION |  | POP07E | BLOQUE E LABORATORIO DE INVESTIGACION | 17 | FIBH12O - FUND INV BIOMEDICA |  |  |  | 0 |  | No | [8 empty] | Sí | 2025-04-28 |  |  | COMPRA
FU-02169 | 2297 | PIPETA |  | K28494B |  |  | METTLER TOLEDO E | E4 XLS | 02DEIIAO92 | CENTRO EXPERIMENTAL | POP07EONCT | ONCOLOGIA CLINICA TRASLACIONAL |  |  |  | 17 | FIBH12O - FUND INV BIOMEDICA |  |  |  | 0 |  | No | [8 empty] | Sí |  |  |  | COMPRA
FU-02170 | 2298 | PIPETA |  | 771086425 |  |  | METTLER TOLEDO E | E4 XLS | 02DEIIAO92 | CENTRO EXPERIMENTAL | POP07EONCT | ONCOLOGIA CLINICA TRASLACIONAL |  |  |  | 17 | FIBH12O - FUND INV BIOMEDICA |  |  |  | 0 |  | No | [8 empty] | Sí |  |  |  | COMPRA
FU-02171 | 2299 | PIPETA |  | 0914343-01 |  |  | PZ HTL | LABMATE+ | 02DEIIAO92 | CENTRO EXPERIMENTAL | POP07EONCT | ONCOLOGIA CLINICA TRASLACIONAL |  |  |  | 17 | FIBH12O - FUND INV BIOMEDICA |  |  |  | 0 |  | No | [8 empty] | Sí |  |  |  | COMPRA
FU-02172 | 2300 | PIPETA |  | 25510109 |  |  | PZ HTL | LABMATE+ | 02DEIIAO92 | CENTRO EXPERIMENTAL | POP07EONCT | ONCOLOGIA CLINICA TRASLACIONAL |  |  |  | 17 | FIBH12O - FUND INV BIOMEDICA |  |  |  | 0 |  | No | [8 empty] | Sí |  |  |  | COMPRA
FU-02173 | 2301 | PIPETA |  | 200014377 |  |  | PZ HTL | LABMATE+ | 02DEIIAO92 | CENTRO EXPERIMENTAL | POP07EONCT | ONCOLOGIA CLINICA TRASLACIONAL |  |  |  | 17 | FIBH12O - FUND INV BIOMEDICA |  |  |  | 0 |  | No | [8 empty] | Sí |  |  |  | COMPRA
FU-02174 | 2302 | PIPETA |  | 17040962 |  |  | PZ HTL | LABMATE+ | 02DEIIAO92 | CENTRO EXPERIMENTAL | POP07EONCT | ONCOLOGIA CLINICA TRASLACIONAL |  |  |  | 17 | FIBH12O - FUND INV BIOMEDICA |  |  |  | 0 |  | No | [8 empty] | Sí |  |  |  | COMPRA
FU-02175 | 2303 | PIPETA |  | K27003D |  |  | PZ HTL | LABNET PRO | 02DEIIAO92 | CENTRO EXPERIMENTAL | POP07EONCT | ONCOLOGIA CLINICA TRASLACIONAL |  |  |  | 17 | FIBH12O - FUND INV BIOMEDICA |  |  |  | 0 |  | No | [8 empty] | Sí |  |  |  | COMPRA
FU-02176 | 2304 | HORNO HIBRIDACION |  | 1404 1265 |  |  | AGILENT | G2545A | 02DEIIAO92 | CENTRO EXPERIMENTAL | POP07EONCT | ONCOLOGIA CLINICA TRASLACIONAL |  | POP07EONCT | ONCOLOGIA CLINICA TRASLACIONAL | 17 | FIBH12O - FUND INV BIOMEDICA |  |  |  | 0 |  | No | [8 empty] | Sí |  |  |  | COMPRA
FU-02177 | 2305 | PIPETA |  | 01020317091832 |  |  | DRUMMOND | PIPET-AID | 02DEIIAO92 | CENTRO EXPERIMENTAL | POP07EONCT | ONCOLOGIA CLINICA TRASLACIONAL |  |  |  | 17 | FIBH12O - FUND INV BIOMEDICA |  |  |  | 0 |  | No | [8 empty] | Sí |  |  |  | COMPRA
FU-02178 | 2306 | PIPETA |  | 928020446 |  |  | DRUMMOND | PIPET-AID | 02DEIIAO92 | CENTRO EXPERIMENTAL | POP07EONCT | ONCOLOGIA CLINICA TRASLACIONAL |  |  |  | 17 | FIBH12O - FUND INV BIOMEDICA |  |  |  | 0 |  | No | [8 empty] | Sí |  |  |  | COMPRA
FU-02179 | 2307 | BALANZA PRECISION |  | KL51224 |  |  | ADAM EQUIPMENT CO. LTD. | NIMBUS | 02DEIIAO92 | CENTRO EXPERIMENTAL | POP07E | BLOQUE E LABORATORIO DE INVESTIGACION |  | POP07E | BLOQUE E LABORATORIO DE INVESTIGACION | 17 | FIBH12O - FUND INV BIOMEDICA |  |  |  | 0 |  | No | [8 empty] | Sí | 2025-04-28 |  |  | COMPRA
FU-02180 | 2308 | TERMOCICLADOR |  | KD50025 |  |  | BIONOVA CIENTIFICA | G-STORM | 02DEIIAO92 | CENTRO EXPERIMENTAL | POP07EONCT | ONCOLOGIA CLINICA TRASLACIONAL |  | POP07EONCT | ONCOLOGIA CLINICA TRASLACIONAL | 17 | FIBH12O - FUND INV BIOMEDICA |  |  |  | 0 |  | No | [8 empty] | Sí | 2025-04-28 |  |  | COMPRA
FU-02181 | 2309 | TERMOCICLADOR |  | 161619 |  |  | LIFE TECHNOLOGIES | SIMPLIAMP | 02DEIIAO92 | CENTRO EXPERIMENTAL | POP07EONCT | ONCOLOGIA CLINICA TRASLACIONAL |  | POP07EONCT | ONCOLOGIA CLINICA TRASLACIONAL | 17 | FIBH12O - FUND INV BIOMEDICA |  |  |  | 0 |  | No | [8 empty] | Sí | 2025-04-28 |  |  | COMPRA
FU-02183 | 2310 | AGITADOR TUBOS |  | KL52836 |  |  | IKA | MS 3 DIGITAL | 02DEIIAO92 | CENTRO EXPERIMENTAL | POP07E | BLOQUE E LABORATORIO DE INVESTIGACION |  |  |  | 17 | FIBH12O - FUND INV BIOMEDICA |  |  |  | 0 |  | No | [8 empty] | Sí |  |  |  | COMPRA
FU-02184 | 2311 | PIPETA |  | 2713787 |  |  | GILSON | PIPETMAN | 02DEIIAO92 | CENTRO EXPERIMENTAL | POP07EONCT | ONCOLOGIA CLINICA TRASLACIONAL |  |  |  | 17 | FIBH12O - FUND INV BIOMEDICA |  |  |  | 0 |  | No | [8 empty] | Sí |  |  |  | COMPRA
FU-02185 | 2312 | PIPETA |  | 2714787 |  |  | GILSON | PIPETMAN | 02DEIIAO92 | CENTRO EXPERIMENTAL | POP07EONCT | ONCOLOGIA CLINICA TRASLACIONAL |  |  |  | 17 | FIBH12O - FUND INV BIOMEDICA |  |  |  | 0 |  | No | [8 empty] | Sí |  |  |  | COMPRA
FU-02186 | 2313 | PIPETA |  | 440424 |  |  | GILSON | PIPETMAN | 02DEIIAO92 | CENTRO EXPERIMENTAL | POP07EONCT | ONCOLOGIA CLINICA TRASLACIONAL |  |  |  | 17 | FIBH12O - FUND INV BIOMEDICA |  |  |  | 0 |  | No | [8 empty] | Sí |  |  |  | COMPRA
FU-02187 | 2314 | PIPETA |  | 456481 |  |  | GILSON | PIPETMAN | 02DEIIAO92 | CENTRO EXPERIMENTAL | POP07EONCT | ONCOLOGIA CLINICA TRASLACIONAL |  |  |  | 17 | FIBH12O - FUND INV BIOMEDICA |  |  |  | 0 |  | No | [8 empty] | Sí |  |  |  | COMPRA
FU-02188 | 2316 | PIPETA MULTICANAL |  | 430354 |  |  | PZ HTL | DISCOVERY CONFORT | 02DEIIAO92 | CENTRO EXPERIMENTAL | POP07EONCT | ONCOLOGIA CLINICA TRASLACIONAL |  |  |  | 17 | FIBH12O - FUND INV BIOMEDICA |  |  |  | 0 |  | No | [8 empty] | Sí |  |  |  | COMPRA
FU-02189 | 2317 | MICROCENTRIFUGA |  | AR30071 |  |  | LABOLAN | MINI-6K | 02DEIIAO92 | CENTRO EXPERIMENTAL | POP07E | BLOQUE E LABORATORIO DE INVESTIGACION |  |  |  | 17 | FIBH12O - FUND INV BIOMEDICA |  |  |  | 0 |  | No | [8 empty] | Sí |  |  |  | COMPRA
Fu-02189 | 2320 | CENTRIFUGAS | Pdte revisión, confirmación y carga | AP85230
FU-02190 | 2321 | MICROCENTRIFUGA |  | 2678277 |  |  | LABOLAN | MINI-6K | 02DEIIAO92 | CENTRO EXPERIMENTAL | POP07E | BLOQUE E LABORATORIO DE INVESTIGACION |  |  |  | 17 | FIBH12O - FUND INV BIOMEDICA |  |  |  | 0 |  | No | [8 empty] | Sí |  |  |  | COMPRA
Fu-02190 | 2322 | CENTRIFUGAS | Pdte revisión, confirmación y carga | 3306991
FU-02191 | 2323 | AGITADOR |  | L14802C |  |  | LABNET BIOTECNICA | VORTEX MIXER | 02DEIIAO92 | CENTRO EXPERIMENTAL | POP07E | BLOQUE E LABORATORIO DE INVESTIGACION |  |  |  | 17 | FIBH12O - FUND INV BIOMEDICA |  |  |  | 0 |  | No | [8 empty] | Sí |  |  |  | COMPRA
Fu-02191 | 2324 | AGITADOR | Pdte revisión, confirmación y carga | J16205C
FU-02192 | 2325 | AGITADOR MULTIPLACA |  | J35482C |  |  | BIOSAN | MPS-1 | 02DEIIAO92 | CENTRO EXPERIMENTAL | POP07E | BLOQUE E LABORATORIO DE INVESTIGACION |  |  |  | 17 | FIBH12O - FUND INV BIOMEDICA |  |  |  | 0 |  | No | [8 empty] | Sí |  |  |  | COMPRA
Fu-02192 | 2326 | AGITADOR | Pdte revisión, confirmación y carga | 152965-2
FU-02193 | 2327 | INCUBADOR DE TUBOS |  | 5810YN214298 |  |  | SCIGENE CORPORATION | HYBEX MICROSAMPLE INCUBATOR | 02DEIIAO92 | CENTRO EXPERIMENTAL | POP07EONCT | ONCOLOGIA CLINICA TRASLACIONAL |  |  |  | 17 | FIBH12O - FUND INV BIOMEDICA |  |  |  | 0 |  | No | [8 empty] | Sí |  |  |  | COMPRA
FU-02194 | 2328 | INCUBADOR DE TUBOS |  | 180137/04 |  |  | SCIGENE CORPORATION | HYBEX MICROSAMPLE INCUBATOR | 02DEIIAO92 | CENTRO EXPERIMENTAL | POP07EONCT | ONCOLOGIA CLINICA TRASLACIONAL |  |  |  | 17 | FIBH12O - FUND INV BIOMEDICA |  |  |  | 0 |  | No | [8 empty] | Sí |  |  |  | COMPRA
FU-02195 | 2329 | AGITADOR ORBITAL |  | 18013704 |  |  | LABNET BIOTECNICA | LABROLLER II | 02DEIIAO92 | CENTRO EXPERIMENTAL | POP07E | BLOQUE E LABORATORIO DE INVESTIGACION |  |  |  | 17 | FIBH12O - FUND INV BIOMEDICA |  |  |  | 0 |  | No | [8 empty] | Sí |  |  |  | COMPRA
Fu-02195 | 2330 | CENTRIFUGAS | Pdte revisión, confirmación y carga | ID0002
FU-02199 | 2331 | PIPETA MULTICANAL |  | M30343D |  |  | PZ HTL | MULTIMATE+ | 02DEIIAO92 | CENTRO EXPERIMENTAL | POP07EONCT | ONCOLOGIA CLINICA TRASLACIONAL |  |  |  | 17 | FIBH12O - FUND INV BIOMEDICA |  |  |  | 0 |  | No | [8 empty] | Sí |  |  |  | COMPRA
FU-02200 | 2332 | PIPETA MULTICANAL |  | M29831D |  |  | PZ HTL | MULTIMATE PRO | 02DEIIAO92 | CENTRO EXPERIMENTAL | POP07EONCT | ONCOLOGIA CLINICA TRASLACIONAL |  |  |  | 17 | FIBH12O - FUND INV BIOMEDICA |  |  |  | 0 |  | No | [8 empty] | Sí |  |  |  | COMPRA
FU-02202 | 2333 | INCUBADOR ORBITAL |  | K14049D |  |  | BIOSAN | ORBITAL SHAKER-INCUBATOR ES-20 | 02DEIIAO92 | CENTRO EXPERIMENTAL | POP07EONCT | ONCOLOGIA CLINICA TRASLACIONAL |  |  |  | 17 | FIBH12O - FUND INV BIOMEDICA |  |  |  | 0 |  | No | [8 empty] | Sí |  |  |  | COMPRA
FU-02203 | 2334 | FRIGORIFICO 4ºC |  | M11802D |  |  | TEKA |  | 02DEIIAO92 | CENTRO EXPERIMENTAL | POP07EONCT | ONCOLOGIA CLINICA TRASLACIONAL |  | POP07EONCT | ONCOLOGIA CLINICA TRASLACIONAL | 17 | FIBH12O - FUND INV BIOMEDICA |  |  |  | 0 |  | No | [8 empty] | Sí |  |  |  | COMPRA
Fu-02203 | 2335 | Nevera/congelador | Pdte revisión, confirmación y carga | AP09616
FU-02204 | 2336 | FRIGORIFICO 4ºC |  | Q10163G |  |  | WHIRLPOOL ELECTRODOMESTICOS |  | 02DEIIAO92 | CENTRO EXPERIMENTAL | POP07EONCT | ONCOLOGIA CLINICA TRASLACIONAL |  | POP07EONCT | ONCOLOGIA CLINICA TRASLACIONAL | 17 | FIBH12O - FUND INV BIOMEDICA |  |  |  | 0 |  | No | [8 empty] | Sí |  |  |  | COMPRA
Fu-02204 | 2337 | Congelador/nevera | Pdte revisión, confirmación y carga | P11348G
FU-02204 | 2338 | Frigorífico 4°C | Pdte revisión, confirmación y carga | Q16133G
FU-02206 | 2339 | PIPETA |  | Q19133G |  |  | METTLER TOLEDO E | PIPET-LITE XLS | 02DEIIAO92 | CENTRO EXPERIMENTAL | POP07EONCT | ONCOLOGIA CLINICA TRASLACIONAL |  |  |  | 17 | FIBH12O - FUND INV BIOMEDICA |  |  |  | 0 |  | No | [8 empty] | Sí |  |  |  | COMPRA
FU-02209 | 2340 | SISTEMA PCR |  | 79 090497 |  |  | PERKIN ELMER | GENEAMP PCR SYSTEM 2400 | 02DEIIAO92 | CENTRO EXPERIMENTAL | POP07E | BLOQUE E LABORATORIO DE INVESTIGACION |  |  |  | 17 | FIBH12O - FUND INV BIOMEDICA |  |  |  | 0 |  | No | [8 empty] | Sí |  |  |  | COMPRA
FU-02209 | 2341 | Analizador monoparametrico | Pdte revisión, confirmación y carga | 280743543
FU-02210 | 2342 | TERMOCICLADOR |  | 28.074.354.3 |  |  | LIFE TECHNOLOGIES | SIMPLIAMP THERMAL CYCLER | 02DEIIAO92 | CENTRO EXPERIMENTAL | POP07E | BLOQUE E LABORATORIO DE INVESTIGACION |  | POP07EARLA | AREA DE LABORATORIO | 17 | FIBH12O - FUND INV BIOMEDICA |  |  |  | 0 |  | No | [8 empty] | Sí |  |  |  | COMPRA
Fu-02210 | 2343 | TERMOCICLADOR | Pdte revisión, confirmación y carga | G1KT28006
FU-02211 | 2344 | TERMOCICLADOR |  | 382465 |  |  | ROCHE | LIGHTCYCLER 96 | 02DEIIAO92 | CENTRO EXPERIMENTAL | POP07E | BLOQUE E LABORATORIO DE INVESTIGACION |  |  |  | 17 | FIBH12O - FUND INV BIOMEDICA |  |  |  | 0 |  | No | [8 empty] | Sí |  |  |  | COMPRA
FU-02212 | 2345 | TERMOCICLADOR |  | S53095K |  |  | LIFE TECHNOLOGIES | VERITI 96 | 02DEIIAO92 | CENTRO EXPERIMENTAL | POP07E | BLOQUE E LABORATORIO DE INVESTIGACION |  |  |  | 17 | FIBH12O - FUND INV BIOMEDICA |  |  |  | 0 |  | No | [8 empty] | Sí |  |  |  | COMPRA
FU-02212 | 2346 | TERMOCICLADOR | Pdte revisión, confirmación y carga | BG62189
FU-02214 | 2348 | FRIGORIFICO 4ºC |  | N10255E |  |  | LIEBHERR | 05738 | 02DEIIAO92 | CENTRO EXPERIMENTAL | POP07E | BLOQUE E LABORATORIO DE INVESTIGACION | 04488 | POP02EVAL03 | VALIDACION 03 | 17 | FIBH12O - FUND INV BIOMEDICA |  |  |  | 0 |  | No | [8 empty] | Sí |  |  |  | COMPRA
FU-02215 | 2349 | CONGELADOR -20ºC |  | H54658K |  |  | NEW POL | CV310 | 02DEIIAO92 | CENTRO EXPERIMENTAL | POP07E | BLOQUE E LABORATORIO DE INVESTIGACION |  | POP07EARLA | AREA DE LABORATORIO | 17 | FIBH12O - FUND INV BIOMEDICA |  |  |  | 0 |  | No | [8 empty] | Sí |  |  |  | COMPRA
FU-02215 | 2350 | Congelador -20 | Pdte revisión, confirmación y carga | BBS7905
FU-02216 | 2351 | CONGELADOR -20ºC |  | Z60034B |  |  | LIEBHERR | GN3023 | 02DEIIAO92 | CENTRO EXPERIMENTAL | POP07E | BLOQUE E LABORATORIO DE INVESTIGACION | 30156 | POP07EARLA | AREA DE LABORATORIO | 17 | FIBH12O - FUND INV BIOMEDICA |  |  |  | 0 |  | No | [8 empty] | Sí |  |  |  | COMPRA
Fu-02216 | 2352 | Nevera | Pdte revisión, confirmación y carga | Y54013L
FU-02217 | 2353 | BAÑO TERMOSTATICO |  | G13573K |  |  | FISHER SCIENTIFIC | 2336 | 02DEIIAO92 | CENTRO EXPERIMENTAL | POP07E | BLOQUE E LABORATORIO DE INVESTIGACION |  |  |  | 17 | FIBH12O - FUND INV BIOMEDICA |  |  |  | 0 |  | No | [8 empty] | Sí |  |  |  | COMPRA
Fu-02217 | 2354 | BAÑOS | Pdte revisión, confirmación y carga | 338969A
FU-02218 | 2355 | CONGELADOR -20ºC |  | H37874E |  |  | LIEBHERR | CONFORT | 02DEIIAO92 | CENTRO EXPERIMENTAL | POP07E | BLOQUE E LABORATORIO DE INVESTIGACION |  | POP07EONCT | ONCOLOGIA CLINICA TRASLACIONAL | 17 | FIBH12O - FUND INV BIOMEDICA |  |  |  | 0 |  | No | [8 empty] | Sí |  |  |  | COMPRA
Fu-02218 | 2356 | Nevera | Pdte revisión, confirmación y carga | LH51527
FU-02219 | 2357 | FRIGORIFICO 4ºC |  | Y51173K |  |  | LIEBHERR | MEDILINE | 02DEIIAO92 | CENTRO EXPERIMENTAL | POP07E | BLOQUE E LABORATORIO DE INVESTIGACION |  | POP07EONCT | ONCOLOGIA CLINICA TRASLACIONAL | 17 | FIBH12O - FUND INV BIOMEDICA |  |  |  | 0 |  | No | [8 empty] | Sí |  |  |  | COMPRA
Fu-02219 | 2358 | Nevera | Pdte revisión, confirmación y carga | LM52111
FU-02220 | 2359 | CENTRIFUGA REFRIGERADA |  | 3464722 |  |  | KUBOTA CORPORATION | 2800 | 02DEIIAO92 | CENTRO EXPERIMENTAL | POP07E | BLOQUE E LABORATORIO DE INVESTIGACION |  |  |  | 17 | FIBH12O - FUND INV BIOMEDICA |  |  |  | 0 |  | No | [8 empty] | Sí |  |  |  | COMPRA
FU-02220 | 2360 | CENTRIFUGAS | Pdte revisión, confirmación y carga | 101594Z
FU-02222 | 2361 | AGITADOR |  | LM52112 |  |  | SCIENTIFIC INDUSTRIES INC | VORTEX GENIE 2 | 02DEIIAO92 | CENTRO EXPERIMENTAL | POP07E | BLOQUE E LABORATORIO DE INVESTIGACION | 02134 |  |  | 17 | FIBH12O - FUND INV BIOMEDICA |  |  |  | 0 |  | No | [8 empty] | Sí |  |  |  | COMPRA
FU-02222 | 2362 | AGITADOR | Pdte revisión, confirmación y carga | 107610Z
FU-02223 | 2363 | CABINA SEGURIDAD BIOLOGICA CLASE II |  | 1978867 |  |  | NUAIRE | NU-425-400E | 02DEIIAO92 | CENTRO EXPERIMENTAL | POP07E | BLOQUE E LABORATORIO DE INVESTIGACION | 02129 |  |  | 17 | FIBH12O - FUND INV BIOMEDICA |  |  |  | 0 |  | No | [8 empty] | Sí |  |  |  | COMPRA
Fu-02223 | 2364 | CABINAS | Pdte revisión, confirmación y carga | AK51115
FU-02226 | 2365 | ESTUFA CO2 |  | LN50818 |  |  | NUAIRE | UN-5810E | 02DEIIAO92 | CENTRO EXPERIMENTAL | POP07E | BLOQUE E LABORATORIO DE INVESTIGACION |  | POP07EARLA | AREA DE LABORATORIO | 17 | FIBH12O - FUND INV BIOMEDICA |  |  |  | 0 |  | No | [8 empty] | Sí |  |  |  | COMPRA
Fu-02226 | 2366 | INCUBADOR | Pdte revisión, confirmación y carga | LN50813
FU-02227 | 2367 | ESTUFA CO2 |  | LK53086 |  |  | NUAIRE | UN-5810E | 02DEIIAO92 | CENTRO EXPERIMENTAL | POP07E | BLOQUE E LABORATORIO DE INVESTIGACION |  | POPS1ELEC | ELECTROMEDICINA | 17 | FIBH12O - FUND INV BIOMEDICA |  |  |  | 0 |  | No | [8 empty] | Sí |  |  |  | COMPRA
Fu-02227 | 2368 | INCUBADOR | Pdte revisión, confirmación y carga | HSE49352
FU-02228 | 2369 | ESTUFA CO2 |  | 901342 |  |  | NUAIRE | UN-5810E | 02DEIIAO92 | CENTRO EXPERIMENTAL | POP07E | BLOQUE E LABORATORIO DE INVESTIGACION |  |  |  | 17 | FIBH12O - FUND INV BIOMEDICA |  |  |  | 0 |  | No | [8 empty] | Sí |  |  |  | COMPRA
Fu-02228 | 2370 | INCUBADOR | Pdte revisión, confirmación y carga | 100248446
FU-02229 | 2371 | PIPETA |  | GZ2T23516040178 |  |  | GILSON | PIPETMAN | 02DEIIAO92 | CENTRO EXPERIMENTAL | POP07E | BLOQUE E LABORATORIO DE INVESTIGACION |  |  |  | 17 | FIBH12O - FUND INV BIOMEDICA |  |  |  | 0 |  | No | [8 empty] | Sí |  |  |  | COMPRA
FU-02230 | 2372 | PIPETA |  | GZ2T235160401 |  |  | PZ HTL | LABMATE SOFT | 02DEIIAO92 | CENTRO EXPERIMENTAL | POP07E | BLOQUE E LABORATORIO DE INVESTIGACION |  |  |  | 17 | FIBH12O - FUND INV BIOMEDICA |  |  |  | 0 |  | No | [8 empty] | Sí |  |  |  | COMPRA
FU-02231 | 2373 | PIPETA |  | 3000 |  |  | PZ HTL | LABMATE PRO | 02DEIIAO92 | CENTRO EXPERIMENTAL | POP07E | BLOQUE E LABORATORIO DE INVESTIGACION |  |  |  | 17 | FIBH12O - FUND INV BIOMEDICA |  |  |  | 0 |  | No | [8 empty] | Sí |  |  |  | COMPRA
FU-02232 | 2374 | PIPETA |  | 5030 |  |  | PZ HTL | LABMATE PRO | 02DEIIAO92 | CENTRO EXPERIMENTAL | POP07E | BLOQUE E LABORATORIO DE INVESTIGACION |  |  |  | 17 | FIBH12O - FUND INV BIOMEDICA |  |  |  | 0 |  | No | [8 empty] | Sí |  |  |  | COMPRA
FU-02233 | 2375 | PIPETA |  | BL121063066 |  |  | GILSON | PIPETMAN | 02DEIIAO92 | CENTRO EXPERIMENTAL | POP07E | BLOQUE E LABORATORIO DE INVESTIGACION |  |  |  | 17 | FIBH12O - FUND INV BIOMEDICA |  |  |  | 0 |  | No | [8 empty] | Sí |  |  |  | COMPRA
FU-02234 | 2376 | PIPETA |  | 02147-00002 |  |  | GILSON | PIPETMAN | 02DEIIAO92 | CENTRO EXPERIMENTAL | POP07E | BLOQUE E LABORATORIO DE INVESTIGACION |  |  |  | 17 | FIBH12O - FUND INV BIOMEDICA |  |  |  | 0 |  | No | [8 empty] | Sí |  |  |  | COMPRA
FU-02235 | 2377 | PIPETA |  | 722/0000273 |  |  | GILSON | PIPETMAN | 02DEIIAO92 | CENTRO EXPERIMENTAL | POP07E | BLOQUE E LABORATORIO DE INVESTIGACION |  |  |  | 17 | FIBH12O - FUND INV BIOMEDICA |  |  |  | 0 |  | No | [8 empty] | Sí |  |  |  | COMPRA
FU-02236 | 2378 | AGITADOR |  | Na |  |  | GRANT INSTRUMENTS LTD. | PV-1 | 02DEIIAO92 | CENTRO EXPERIMENTAL | POP07E | BLOQUE E LABORATORIO DE INVESTIGACION |  | POP07EARLA | AREA DE LABORATORIO | 17 | FIBH12O - FUND INV BIOMEDICA |  |  |  | 0 |  | No | [8 empty] | Sí |  |  |  | COMPRA
Fu-02236 | 2380 | AGITADOR | Pdte revisión, confirmación y carga | 5355 38410
FU-02237 | 2382 | MICROCENTRIFUGA |  | 10014641579002 |  |  | LABNET BIOTECNICA | PRISM MINI | 02DEIIAO92 | CENTRO EXPERIMENTAL | POP07E | BLOQUE E LABORATORIO DE INVESTIGACION |  | POP07E | BLOQUE E LABORATORIO DE INVESTIGACION | 17 | FIBH12O - FUND INV BIOMEDICA |  |  |  | 0 |  | No | [8 empty] | Sí | 2024-10-07 |  |  | COMPRA
Fu-02237 | 2383 | CENTRIFUGAS | Pdte revisión, confirmación y carga | NK72612
FU-02238 | 2384 | AGITADOR |  | 10017641579012 |  |  | LABNET BIOTECNICA | VORTEX MIXER | 02DEIIAO92 | CENTRO EXPERIMENTAL | POP07E | BLOQUE E LABORATORIO DE INVESTIGACION |  | POP07EARLA | AREA DE LABORATORIO | 17 | FIBH12O - FUND INV BIOMEDICA |  |  |  | 0 |  | No | [8 empty] | Sí |  |  |  | COMPRA
Fu-02238 | 2385 | AGITADOR | Pdte revisión, confirmación y carga | 2022
FU-02247 | 2386 | MICROCENTRIFUGA |  | 3071/208/90/9 |  |  | LABNET BIOTECNICA | PRISM MINI | 02DEIIAO92 | CENTRO EXPERIMENTAL | POP07E | BLOQUE E LABORATORIO DE INVESTIGACION |  | POP07E | BLOQUE E LABORATORIO DE INVESTIGACION | 17 | FIBH12O - FUND INV BIOMEDICA |  |  |  | 0 |  | No | [8 empty] | Sí |  |  |  | COMPRA
FU-02247 | 2387 | CENTRIFUGAS | Pdte revisión, confirmación y carga | 3071/200/90/9
FU-02248 | 2388 | AGITADOR TUBOS |  | GK25466 |  |  | IKA | MS 3 DIGITAL | 02DEIIAO92 | CENTRO EXPERIMENTAL | POP07E | BLOQUE E LABORATORIO DE INVESTIGACION |  | POP07EARLA | AREA DE LABORATORIO | 17 | FIBH12O - FUND INV BIOMEDICA |  |  |  | 0 |  | No | [8 empty] | Sí |  |  |  | COMPRA
Fu-02248 | 2389 | AGITADOR | Pdte revisión, confirmación y carga | GJ25423
FU-02249 | 2390 | CENTRIFUGA DE CHIPS |  | JL24922 |  |  | LABNET BIOTECNICA | MPS 1000 | 02DEIIAO92 | CENTRO EXPERIMENTAL | POP07E | BLOQUE E LABORATORIO DE INVESTIGACION |  | POP07EARLA | AREA DE LABORATORIO | 17 | FIBH12O - FUND INV BIOMEDICA |  |  |  | 0 |  | No | [8 empty] | Sí |  |  |  | COMPRA
FU-02249 | 2391 | CENTRIFUGAS | Pdte revisión, confirmación y carga | B509642747
FU-02250 | 2392 | CENTRIFUGA |  | 41755450 |  |  | ELMI | CM-70M-07 | 02DEIIAO92 | CENTRO EXPERIMENTAL | POP07E | BLOQUE E LABORATORIO DE INVESTIGACION |  | POP07E | BLOQUE E LABORATORIO DE INVESTIGACION | 17 | FIBH12O - FUND INV BIOMEDICA |  |  |  | 0 |  | No | [8 empty] | Sí |  |  |  | COMPRA
FU-02250 | 2393 | CENTRIFUGAS | Pdte revisión, confirmación y carga | 140417/02
FU-02251 | 2394 | AGITADOR TUBOS |  | 6005-E902E |  |  | BIOSAN | VORTEX V-1 PLUS | 02DEIIAO92 | CENTRO EXPERIMENTAL | POP07E | BLOQUE E LABORATORIO DE INVESTIGACION |  | POP07EARLA | AREA DE LABORATORIO | 17 | FIBH12O - FUND INV BIOMEDICA |  |  |  | 0 |  | No | [8 empty] | Sí |  |  |  | COMPRA
Fu-02251 | 2395 | AGITADOR | Pdte revisión, confirmación y carga | HSC33094
FU-02260 | 2396 | CONCENTRADOR VACIO |  | 351841 |  |  | THERMO FISHER SCIENTIFIC | DNA SPEED VAC SYSTEM | 02DEIIAO92 | CENTRO EXPERIMENTAL | POP07E | BLOQUE E LABORATORIO DE INVESTIGACION |  |  |  | 17 | FIBH12O - FUND INV BIOMEDICA |  |  |  | 0 |  | No | [8 empty] | Sí |  |  |  | COMPRA
FU-02260 | 2397 | CENTRIFUGAS | Pdte revisión, confirmación y carga | ND50906
FU-02261 | 2398 | CENTRIFUGA |  | NC52516 |  |  | HERAEUS | CHRIST | 02DEIIAO92 | CENTRO EXPERIMENTAL | POP07E | BLOQUE E LABORATORIO DE INVESTIGACION | 04475 |  |  | 17 | FIBH12O - FUND INV BIOMEDICA |  |  |  | 0 |  | No | [8 empty] | Sí |  |  |  | COMPRA
FU-02262 | 2399 | TERMOBLOQUE |  | NC52262 |  |  | GRANT INSTRUMENTS LTD. | BOEKEL BBD2 | 02DEIIAO92 | CENTRO EXPERIMENTAL | POP07E | BLOQUE E LABORATORIO DE INVESTIGACION |  | POP07EARLA | AREA DE LABORATORIO | 17 | FIBH12O - FUND INV BIOMEDICA |  |  |  | 0 |  | No | [8 empty] | Sí |  |  |  | COMPRA
FU-02262 | 2400 | TERMOBLOQUE | Pdte revisión, confirmación y carga | ND50903
FU-02263 | 2401 | TERMOAGITADOR |  | 24021380 |  |  | JP SELECTA | AGIMATIC-N | 02DEIIAO92 | CENTRO EXPERIMENTAL | POP07E | BLOQUE E LABORATORIO DE INVESTIGACION | 05900 |  |  | 17 | FIBH12O - FUND INV BIOMEDICA |  |  |  | 0 |  | No | [8 empty] | Sí |  |  |  | COMPRA
FU-02264 | 2402 | TRANSILUMINADOR |  | 551630098 |  |  | FISHER SCIENTIFIC | UVP TMW-20 | 02DEIIAO92 | CENTRO EXPERIMENTAL | POP07E | BLOQUE E LABORATORIO DE INVESTIGACION |  |  |  | 17 | FIBH12O - FUND INV BIOMEDICA |  |  |  | 0 |  | No | [8 empty] | Sí |  |  |  | COMPRA
FU-02265 | 2403 | PIPETA |  | 558261387 |  |  | FISHER SCIENTIFIC | 50-200 | 02DEIIAO92 | CENTRO EXPERIMENTAL | POP07E | BLOQUE E LABORATORIO DE INVESTIGACION | 05757 |  |  | 17 | FIBH12O - FUND INV BIOMEDICA |  |  |  | 0 |  | No | [8 empty] | Sí |  |  |  | COMPRA
FU-02266 | 2404 | PIPETA |  | H23578D |  |  | GILSON | PIPETMAN | 02DEIIAO92 | CENTRO EXPERIMENTAL | POP07E | BLOQUE E LABORATORIO DE INVESTIGACION |  | POP07EARLA | AREA DE LABORATORIO | 17 | FIBH12O - FUND INV BIOMEDICA |  |  |  | 0 |  | No | [8 empty] | Sí |  |  |  | COMPRA
FU-02267 | 2405 | PIPETA |  | 24033317 |  |  | EPPENDORF | RESEARCH PLUS | 02DEIIAO92 | CENTRO EXPERIMENTAL | POP07E | BLOQUE E LABORATORIO DE INVESTIGACION |  |  |  | 17 | FIBH12O - FUND INV BIOMEDICA |  |  |  | 0 |  | No | [8 empty] | Sí |  |  |  | COMPRA
Fu-02267 | 2406 | PIPETA | Pdte revisión, confirmación y carga | H8CF61024030
FU-02268 | 2407 | CONGELADOR -20ºC |  | DA 28910 11 X |  |  | LIEBHERR | PROFI LINE | 02DEIIAO92 | CENTRO EXPERIMENTAL | POP07E | BLOQUE E LABORATORIO DE INVESTIGACION | 01491 | POP07E | BLOQUE E LABORATORIO DE INVESTIGACION | 17 | FIBH12O - FUND INV BIOMEDICA |  |  |  | 0 |  | No | [8 empty] | Sí | 2024-09-03 |  |  | COMPRA
Fu-02268 | 2408 | Nevera | Pdte revisión, confirmación y carga | 074358327
FU-02269 | 2409 | PURIFICADOR DE ADN |  | 1231205536 |  |  | PROMEGA CORPORATION | PROMEGA | 02DEIIAO92 | CENTRO EXPERIMENTAL | POP07E | BLOQUE E LABORATORIO DE INVESTIGACION |  |  |  | 17 | FIBH12O - FUND INV BIOMEDICA |  |  |  | 0 |  | No | [8 empty] | Sí |  |  |  | COMPRA
FU-02275 | 2410 | AGITADOR |  | 4619 |  |  | VWR | VWRI444-1372 | 02DEIIAO92 | CENTRO EXPERIMENTAL | POP07E | BLOQUE E LABORATORIO DE INVESTIGACION |  |  |  | 17 | FIBH12O - FUND INV BIOMEDICA |  |  |  | 0 |  | No | [8 empty] | Sí |  |  |  | COMPRA
FU-02275 | 2411 | AGITADOR | Pdte revisión, confirmación y carga | 254/16
FU-02276 | 2412 | MICROCENTRIFUGA |  | 254116 |  |  | LABNET BIOTECNICA | PRISM MINI | 02DEIIAO92 | CENTRO EXPERIMENTAL | POP07E | BLOQUE E LABORATORIO DE INVESTIGACION |  | POP07E | BLOQUE E LABORATORIO DE INVESTIGACION | 17 | FIBH12O - FUND INV BIOMEDICA |  |  |  | 0 |  | No | [8 empty] | Sí |  |  |  | COMPRA
FU-02276 | 2413 | CENTRIFUGAS | Pdte revisión, confirmación y carga | O.N-1001 5063A0479
FU-02278 | 2414 | PIPETA |  | 7MDCC01963 |  |  | EPPENDORF | RESEARCH PLUS | 02DEIIAO92 | CENTRO EXPERIMENTAL | POP07E | BLOQUE E LABORATORIO DE INVESTIGACION |  |  |  | 17 | FIBH12O - FUND INV BIOMEDICA |  |  |  | 0 |  | No | [8 empty] | Sí |  |  |  | COMPRA
FU-02285 | 2415 | MICROCENTRIFUGA |  | 541.10000.00.0 |  |  | LABNET BIOTECNICA | PRISM MINI | 02DEIIAO92 | CENTRO EXPERIMENTAL | POP07E | BLOQUE E LABORATORIO DE INVESTIGACION |  | POP07E | BLOQUE E LABORATORIO DE INVESTIGACION | 17 | FIBH12O - FUND INV BIOMEDICA |  |  |  | 0 |  | No | [8 empty] | Sí |  |  |  | COMPRA
Fu-02285 | 2416 | CENTRIFUGAS | Pdte revisión, confirmación y carga | 079802185
FU-02286 | 2417 | AGITADOR TUBOS |  | 09670 |  |  | BIOSAN | VORTEX V-1 PLUS | 02DEIIAO92 | CENTRO EXPERIMENTAL | POP07E | BLOQUE E LABORATORIO DE INVESTIGACION |  | POP07EARLA | AREA DE LABORATORIO | 17 | FIBH12O - FUND INV BIOMEDICA |  |  |  | 0 |  | No | [8 empty] | Sí |  |  |  | COMPRA
FU-02286 | 2418 | AGITADOR | Pdte revisión, confirmación y carga | 4536
FU-02287 | 2419 | CONGELADOR -20ºC |  | 4335 |  |  | ASPES | -20ºC | 02DEIIAO92 | CENTRO EXPERIMENTAL | POP07E | BLOQUE E LABORATORIO DE INVESTIGACION | 20007 |  |  | 17 | FIBH12O - FUND INV BIOMEDICA |  |  |  | 0 |  | No | [8 empty] | Sí |  |  |  | COMPRA
FU-02287 | 2420 | Frigorífico -20 | Pdte revisión, confirmación y carga | 15027B0069
FU-02288 | 2421 | PIPETA |  | 15027B0067 |  |  | GILSON | PIPETMAN | 02DEIIAO92 | CENTRO EXPERIMENTAL | POP07EENIN | ENFERMEDADES INFECCIOSAS |  |  |  | 17 | FIBH12O - FUND INV BIOMEDICA |  |  |  | 0 |  | No | [8 empty] | Sí |  |  |  | COMPRA
FU-02289 | 2422 | PIPETA |  | 43874 |  |  | GILSON | PIPETMAN | 02DEIIAO92 | CENTRO EXPERIMENTAL | POP07EENIN | ENFERMEDADES INFECCIOSAS |  |  |  | 17 | FIBH12O - FUND INV BIOMEDICA |  |  |  | 0 |  | No | [8 empty] | Sí |  |  |  | COMPRA
Fu-02289 | 2424 | PIPETA | Pdte revisión, confirmación y carga | 6761
FU-02290 | 2425 | AGITADOR TUBOS |  | 300042905 |  |  | FISHER SCIENTIFIC | TOPMIX FB15024 | 02DEIIAO92 | CENTRO EXPERIMENTAL | POP07E | BLOQUE E LABORATORIO DE INVESTIGACION |  | POP07EARLA | AREA DE LABORATORIO | 17 | FIBH12O - FUND INV BIOMEDICA |  |  |  | 0 |  | No | [8 empty] | Sí |  |  |  | COMPRA
Fu-02290 | 2426 | AGITADOR | Pdte revisión, confirmación y carga | 60203175
FU-02291 | 2427 | PIPETA |  | 84423-428 |  |  | GILSON | PIPETMAN | 02DEIIAO92 | CENTRO EXPERIMENTAL | POP07EENIN | ENFERMEDADES INFECCIOSAS |  |  |  | 17 | FIBH12O - FUND INV BIOMEDICA |  |  |  | 0 |  | No | [8 empty] | Sí |  |  |  | COMPRA
FU-02292 | 2428 | PIPETA |  | V15F-309811-VF |  |  | EPPENDORF | RESEARCH | 02DEIIAO92 | CENTRO EXPERIMENTAL | POP07EENIN | ENFERMEDADES INFECCIOSAS | 04420 |  |  | 17 | FIBH12O - FUND INV BIOMEDICA |  |  |  | 0 |  | No | [8 empty] | Sí |  |  |  | COMPRA
FU-02292 | 2429 | PIPETA | Pdte revisión, confirmación y carga | 30607139
FU-02293 | 2430 | PIPETA |  | 78.836.393.9 |  |  | EPPENDORF | RESEARCH | 02DEIIAO92 | CENTRO EXPERIMENTAL | POP07EENIN | ENFERMEDADES INFECCIOSAS | 04436 |  |  | 17 | FIBH12O - FUND INV BIOMEDICA |  |  |  | 0 |  | No | [8 empty] | Sí |  |  |  | COMPRA
FU-02293 | 2431 | PIPETA | Pdte revisión, confirmación y carga | 24.983.532.6
FU-02294 | 2432 | PIPETA |  | 22.128.542.2 |  |  | EPPENDORF | RESEARCH | 02DEIIAO92 | CENTRO EXPERIMENTAL | POP07EENIN | ENFERMEDADES INFECCIOSAS | 04146 |  |  | 17 | FIBH12O - FUND INV BIOMEDICA |  |  |  | 0 |  | No | [8 empty] | Sí |  |  |  | COMPRA
FU-02294 | 2433 | PIPETA | Pdte revisión, confirmación y carga | 22.132.871.6
FU-02295 | 2434 | PIPETA |  | 286021652 |  |  | EPPENDORF | RESEARCH | 02DEIIAO92 | CENTRO EXPERIMENTAL | POP07EENIN | ENFERMEDADES INFECCIOSAS | 04435 |  |  | 17 | FIBH12O - FUND INV BIOMEDICA |  |  |  | 0 |  | No | [8 empty] | Sí |  |  |  | COMPRA
FU-02296 | 2435 | PIPETA |  | 285981995 |  |  | COMERCIAL RAFER | 0,5-10UL | 02DEIIAO92 | CENTRO EXPERIMENTAL | POP07EENIN | ENFERMEDADES INFECCIOSAS |  |  |  | 17 | FIBH12O - FUND INV BIOMEDICA |  |  |  | 0 |  | No | [8 empty] | Sí |  |  |  | COMPRA
FU-02297 | 2436 | PIPETA |  | 28.598.199.5 |  |  | COMERCIAL RAFER | 0,1-2,5UL | 02DEIIAO92 | CENTRO EXPERIMENTAL | POP07EENIN | ENFERMEDADES INFECCIOSAS |  |  |  | 17 | FIBH12O - FUND INV BIOMEDICA |  |  |  | 0 |  | No | [8 empty] | Sí |  |  |  | COMPRA
FU-02298 | 2437 | PIPETA |  | 520627 |  |  | EPPENDORF | RESEARCH | 02DEIIAO92 | CENTRO EXPERIMENTAL | POP07EENIN | ENFERMEDADES INFECCIOSAS | 04434 | POP07EENIN | ENFERMEDADES INFECCIOSAS | 17 | FIBH12O - FUND INV BIOMEDICA |  |  |  | 0 |  | No | [8 empty] | Sí | 2025-04-28 |  |  | COMPRA
FU-02299 | 2438 | PIPETA |  | F360GP030305 |  |  | EPPENDORF | RESEARCH | 02DEIIAO92 | CENTRO EXPERIMENTAL | POP07EENIN | ENFERMEDADES INFECCIOSAS | 04437 |  |  | 17 | FIBH12O - FUND INV BIOMEDICA |  |  |  | 0 |  | No | [8 empty] | Sí |  |  |  | COMPRA
FU-02299 | 2439 | PIPETA | Pdte revisión, confirmación y carga | 28.816.303.9
FU-02300 | 2440 | PIPETA |  | 01848/11 |  |  | EPPENDORF | RESEARCH PLUS | 02DEIIAO92 | CENTRO EXPERIMENTAL | POP07EENIN | ENFERMEDADES INFECCIOSAS |  |  |  | 17 | FIBH12O - FUND INV BIOMEDICA |  |  |  | 0 |  | No | [8 empty] | Sí |  |  |  | COMPRA
Fu-02300 | 2441 | PIPETA | Pdte revisión, confirmación y carga | 3000678
FU-02301 | 2442 | PIPETA |  | L.09120696 |  |  | EPPENDORF | RESEARCH PLUS | 02DEIIAO92 | CENTRO EXPERIMENTAL | POP07EENIN | ENFERMEDADES INFECCIOSAS |  |  |  | 17 | FIBH12O - FUND INV BIOMEDICA |  |  |  | 0 |  | No | [8 empty] | Sí |  |  |  | COMPRA
FU-02302 | 2443 | PIPETA |  | L09120696 |  |  | EPPENDORF | RESEARCH PLUS | 02DEIIAO92 | CENTRO EXPERIMENTAL | POP07EENIN | ENFERMEDADES INFECCIOSAS |  |  |  | 17 | FIBH12O - FUND INV BIOMEDICA |  |  |  | 0 |  | No | [8 empty] | Sí |  |  |  | COMPRA
Fu-02302 | 2444 | PIPETA | Pdte revisión, confirmación y carga | 111262-7925
FU-02303 | 2445 | TERMOCICLADOR |  | 111262-7912 |  |  | TECHNE INC. | TC-412 | 02DEIIAO92 | CENTRO EXPERIMENTAL | POP07EENIN | ENFERMEDADES INFECCIOSAS | 04438 |  |  | 17 | FIBH12O - FUND INV BIOMEDICA |  |  |  | 0 |  | No | [8 empty] | Sí |  |  |  | COMPRA
Fu-02303 | 2446 | TERMOCICLADOR | Pdte revisión, confirmación y carga | 111282-7912
FU-02304 | 2448 | CENTRIFUGA |  | 0351478 |  |  | EPPENDORF | 5810 | 02DEIIAO92 | CENTRO EXPERIMENTAL | POP07E | BLOQUE E LABORATORIO DE INVESTIGACION | 07168 | POP07EARLA | AREA DE LABORATORIO | 17 | FIBH12O - FUND INV BIOMEDICA |  |  |  | 0 |  | No | [8 empty] | Sí |  |  |  | COMPRA
FU-02304 | 2449 | CENTRIFUGAS | Pdte revisión, confirmación y carga | 100956
FU-02305 | 2450 | CENTRIFUGA REFRIGERADA |  | L.09120699 |  |  | ORTOALRESA | DIGICEN 21R | 02DEIIAO92 | CENTRO EXPERIMENTAL | POP07E | BLOQUE E LABORATORIO DE INVESTIGACION |  | POP07EARLA | AREA DE LABORATORIO | 17 | FIBH12O - FUND INV BIOMEDICA |  |  |  | 0 |  | No | [8 empty] | Sí |  |  |  | COMPRA
FU-02305 | 2451 | CENTRIFUGAS | Pdte revisión, confirmación y carga | L09120699
FU-02306 | 2452 | PIPETA |  | 815041069 |  |  | NICHIRYO | 5000UL | 02DEIIAO92 | CENTRO EXPERIMENTAL | POP07EENIN | ENFERMEDADES INFECCIOSAS | 00083 |  |  | 17 | FIBH12O - FUND INV BIOMEDICA |  |  |  | 0 |  | No | [8 empty] | Sí |  |  |  | COMPRA
FU-02306 | 2453 | PIPETA | Pdte revisión, confirmación y carga | 446875569
FU-02307 | 2454 | PIPETA |  | 44.687.556.9 |  |  | EPPENDORF | RESEARCH PLUS | 02DEIIAO92 | CENTRO EXPERIMENTAL | POP07EENIN | ENFERMEDADES INFECCIOSAS | 40143 |  |  | 17 | FIBH12O - FUND INV BIOMEDICA |  |  |  | 0 |  | No | [8 empty] | Sí |  |  |  | COMPRA
FU-02308 | 2455 | PIPETA |  | 272S1201625 |  |  | EPPENDORF | RESEARCH PLUS | 02DEIIAO92 | CENTRO EXPERIMENTAL | POP07EENIN | ENFERMEDADES INFECCIOSAS | 40144 |  |  | 17 | FIBH12O - FUND INV BIOMEDICA |  |  |  | 0 |  | No | [8 empty] | Sí |  |  |  | COMPRA
FU-02308 | 2456 | PIPETA | Pdte revisión, confirmación y carga | MPCB0679
FU-02309 | 2457 | PIPETA |  | FP120-0C130132-4D |  |  | EPPENDORF | RESEARCH PLUS | 02DEIIAO92 | CENTRO EXPERIMENTAL | POP07EENIN | ENFERMEDADES INFECCIOSAS | 40146 |  |  | 17 | FIBH12O - FUND INV BIOMEDICA |  |  |  | 0 |  | No | [8 empty] | Sí |  |  |  | COMPRA
Fu-02309 | 2458 | PIPETA | Pdte revisión, confirmación y carga | L.091201695
FU-02310 | 2459 | PIPETA |  | L09120695 |  |  | EPPENDORF | RESEARCH PLUS | 02DEIIAO92 | CENTRO EXPERIMENTAL | POP07EENIN | ENFERMEDADES INFECCIOSAS | 40145 |  |  | 17 | FIBH12O - FUND INV BIOMEDICA |  |  |  | 0 |  | No | [8 empty] | Sí |  |  |  | COMPRA
Fu-02310 | 2460 | PIPETA | Pdte revisión, confirmación y carga | 111262-7913
FU-02311 | 2461 | PIPETA |  | 111261-7891 |  |  | BIOHIT | PROLINE | 02DEIIAO92 | CENTRO EXPERIMENTAL | POP07EENIN | ENFERMEDADES INFECCIOSAS |  |  |  | 17 | FIBH12O - FUND INV BIOMEDICA |  |  |  | 0 |  | No | [8 empty] | Sí |  |  |  | COMPRA
FU-02312 | 2462 | PIPETA |  | 41280548 |  |  | EPPENDORF | RESEARCH PLUS | 02DEIIAO92 | CENTRO EXPERIMENTAL | POP07EENIN | ENFERMEDADES INFECCIOSAS |  |  |  | 17 | FIBH12O - FUND INV BIOMEDICA |  |  |  | 0 |  | No | [8 empty] | Sí |  |  |  | COMPRA
FU-02313 | 2463 | PIPETA |  | 0351228 |  |  | EPPENDORF | RESEARCH PLUS | 02DEIIAO92 | CENTRO EXPERIMENTAL | POP07EENIN | ENFERMEDADES INFECCIOSAS |  |  |  | 17 | FIBH12O - FUND INV BIOMEDICA |  |  |  | 0 |  | No | [8 empty] | Sí |  |  |  | COMPRA
Fu-02313 | 2464 | PIPETA | Pdte revisión, confirmación y carga | L.091201698
FU-02314 | 2465 | PIPETA |  | L09120698 |  |  | EPPENDORF | RESEARCH PLUS | 02DEIIAO92 | CENTRO EXPERIMENTAL | POP07EENIN | ENFERMEDADES INFECCIOSAS |  |  |  | 17 | FIBH12O - FUND INV BIOMEDICA |  |  |  | 0 |  | No | [8 empty] | Sí |  |  |  | COMPRA
Fu-02314 | 2466 | PIPETA | Pdte revisión, confirmación y carga | 230934
FU-02316 | 2467 | PIPETA |  | 81.448.188.0 |  |  | PZ HTL | LABMATE | 02DEIIAO92 | CENTRO EXPERIMENTAL | POP07E | BLOQUE E LABORATORIO DE INVESTIGACION |  | POP07E | BLOQUE E LABORATORIO DE INVESTIGACION | 17 | FIBH12O - FUND INV BIOMEDICA |  |  |  | 0 |  | No | [8 empty] | Sí | 2025-04-28 |  |  | COMPRA
FU-02317 | 2468 | CONGELADOR -20ºC |  | 41281841 |  |  | LIEBHERR | GN3023 | 02DEIIAO92 | CENTRO EXPERIMENTAL | POP07E | BLOQUE E LABORATORIO DE INVESTIGACION | 30152 | POP07EARLA | AREA DE LABORATORIO | 17 | FIBH12O - FUND INV BIOMEDICA |  |  |  | 0 |  | Sí | 2025-03-20 | 2025-03-20 09:24 | 09 | SUSTITUCION POR CONTRATO MANTENIMIENTO |  |  |  |  | Sí |  |  |  | COMPRA
Fu-02317 | 2469 | Nevera | Pdte revisión, confirmación y carga | 162288
FU-02320 | 2471 | TERMOAGITADOR |  | 403070068 |  |  | THERMO FISHER SCIENTIFIC | DIGITAL SHAKING DRYBATH | 02DEIIAO92 | CENTRO EXPERIMENTAL | POP07E | BLOQUE E LABORATORIO DE INVESTIGACION |  | POP07EARLA | AREA DE LABORATORIO | 17 | FIBH12O - FUND INV BIOMEDICA |  |  |  | 0 |  | No | [8 empty] | Sí |  |  |  | COMPRA
Fu-02320 | 2472 | AGITADOR | Pdte revisión, confirmación y carga | 403070202
FU-02321 | 2473 | AGITADOR |  | 5355AL15994 |  |  | THERMO FISHER SCIENTIFIC | F202A0176FI | 02DEIIAO92 | CENTRO EXPERIMENTAL | POP07E | BLOQUE E LABORATORIO DE INVESTIGACION |  | POP07EARLA | AREA DE LABORATORIO | 17 | FIBH12O - FUND INV BIOMEDICA |  |  |  | 0 |  | No | [8 empty] | Sí |  |  |  | COMPRA
Fu-02321 | 2474 | AGITADOR | Pdte revisión, confirmación y carga | 434746
FU-02322 | 2475 | PIPETA |  | 05543 |  |  | GILSON | PIPETMAN | 02DEIIAO92 | CENTRO EXPERIMENTAL | POP07E | BLOQUE E LABORATORIO DE INVESTIGACION | 00400 |  |  | 17 | FIBH12O - FUND INV BIOMEDICA |  |  |  | 0 |  | No | [8 empty] | Sí |  |  |  | COMPRA
FU-02323 | 2476 | PIPETA |  | 518061954 |  |  | GILSON | PIPETMAN | 02DEIIAO92 | CENTRO EXPERIMENTAL | POP07E | BLOQUE E LABORATORIO DE INVESTIGACION | 00411 |  |  | 17 | FIBH12O - FUND INV BIOMEDICA |  |  |  | 0 |  | No | [8 empty] | Sí |  |  |  | COMPRA
FU-02324 | 2477 | PIPETA |  | 197 |  |  | GILSON | PIPETMAN | 02DEIIAO92 | CENTRO EXPERIMENTAL | POP07E | BLOQUE E LABORATORIO DE INVESTIGACION | 00082 |  |  | 17 | FIBH12O - FUND INV BIOMEDICA |  |  |  | 0 |  | No | [8 empty] | Sí |  |  |  | COMPRA
FU-02325 | 2478 | PIPETA |  | 0197 |  |  | GILSON | PIPETMAN | 02DEIIAO92 | CENTRO EXPERIMENTAL | POP07E | BLOQUE E LABORATORIO DE INVESTIGACION | 00440 |  |  | 17 | FIBH12O - FUND INV BIOMEDICA |  |  |  | 0 |  | No | [8 empty] | Sí |  |  |  | COMPRA
FU-02326 | 2479 | PIPETA |  | 286021683 |  |  | GILSON | PIPETMAN | 02DEIIAO92 | CENTRO EXPERIMENTAL | POP07E | BLOQUE E LABORATORIO DE INVESTIGACION | 00392 |  |  | 17 | FIBH12O - FUND INV BIOMEDICA |  |  |  | 0 |  | No | [8 empty] | Sí |  |  |  | COMPRA
FU-02327 | 2480 | PIPETA |  | 28.602.168.3 |  |  | GILSON | PIPETMAN | 02DEIIAO92 | CENTRO EXPERIMENTAL | POP07E | BLOQUE E LABORATORIO DE INVESTIGACION | 00389 |  |  | 17 | FIBH12O - FUND INV BIOMEDICA |  |  |  | 0 |  | No | [8 empty] | Sí |  |  |  | COMPRA
FU-02328 | 2481 | PIPETA |  | 0349410 |  |  | GILSON | PIPETMAN | 02DEIIAO92 | CENTRO EXPERIMENTAL | POP07E | BLOQUE E LABORATORIO DE INVESTIGACION | 00402 |  |  | 17 | FIBH12O - FUND INV BIOMEDICA |  |  |  | 0 |  | No | [8 empty] | Sí |  |  |  | COMPRA
FU-02329 | 2482 | PIPETA |  | 99881115-00 G5216 -INDEX20/01 |  |  | GILSON | PIPETMAN | 02DEIIAO92 | CENTRO EXPERIMENTAL | POP07E | BLOQUE E LABORATORIO DE INVESTIGACION | 00394 |  |  | 17 | FIBH12O - FUND INV BIOMEDICA |  |  |  | 0 |  | No | [8 empty] | Sí |  |  |  | COMPRA
FU-02330 | 2483 | PIPETA MULTICANAL |  | L03P01N4755 |  |  | EPPENDORF | RESEARCH PLUS | 02DEIIAO92 | CENTRO EXPERIMENTAL | POP07E | BLOQUE E LABORATORIO DE INVESTIGACION |  |  |  | 17 | FIBH12O - FUND INV BIOMEDICA |  |  |  | 0 |  | No | [8 empty] | Sí |  |  |  | COMPRA
FU-02331 | 2484 | PIPETA MULTICANAL |  | L03901N4755 |  |  | EPPENDORF | RESEARCH PLUS | 02DEIIAO92 | CENTRO EXPERIMENTAL | POP07E | BLOQUE E LABORATORIO DE INVESTIGACION |  |  |  | 17 | FIBH12O - FUND INV BIOMEDICA |  |  |  | 0 |  | No | [8 empty] | Sí |  |  |  | COMPRA
FU-02332 | 2485 | PIPETA |  | 5010 |  |  | GILSON | PIPETMAN | 02DEIIAO92 | CENTRO EXPERIMENTAL | POP07E | BLOQUE E LABORATORIO DE INVESTIGACION |  |  |  | 17 | FIBH12O - FUND INV BIOMEDICA |  |  |  | 0 |  | No | [8 empty] | Sí |  |  |  | COMPRA
Fu-02332 | 2486 | PIPETA | Pdte revisión, confirmación y carga | LD21744
FU-02333 | 2487 | PIPETA |  | LC26920 |  |  | GILSON | PIPETMAN | 02DEIIAO92 | CENTRO EXPERIMENTAL | POP07E | BLOQUE E LABORATORIO DE INVESTIGACION |  |  |  | 17 | FIBH12O - FUND INV BIOMEDICA |  |  |  | 0 |  | No | [8 empty] | Sí |  |  |  | COMPRA
FU-02334 | 2489 | PIPETA |  | LD22026 |  |  | GILSON | PIPETMAN | 02DEIIAO92 | CENTRO EXPERIMENTAL | POP07E | BLOQUE E LABORATORIO DE INVESTIGACION |  |  |  | 17 | FIBH12O - FUND INV BIOMEDICA |  |  |  | 0 |  | No | [8 empty] | Sí |  |  |  | COMPRA
FU-02335 | 2490 | PIPETA |  | LD22266 |  |  | EPPENDORF | RESEARCH | 02DEIIAO92 | CENTRO EXPERIMENTAL | POP07E | BLOQUE E LABORATORIO DE INVESTIGACION | 00085 |  |  | 17 | FIBH12O - FUND INV BIOMEDICA |  |  |  | 0 |  | No | [8 empty] | Sí |  |  |  | COMPRA
FU-02336 | 2491 | PIPETA |  | LC21487 |  |  | EPPENDORF | RESEARCH PLUS | 02DEIIAO92 | CENTRO EXPERIMENTAL | POP07E | BLOQUE E LABORATORIO DE INVESTIGACION | 09267 |  |  | 17 | FIBH12O - FUND INV BIOMEDICA |  |  |  | 0 |  | No | [8 empty] | Sí |  |  |  | COMPRA
FU-02337 | 2492 | PIPETA |  | LE70190 |  |  | GILSON | PIPETMAN | 02DEIIAO92 | CENTRO EXPERIMENTAL | POP07E | BLOQUE E LABORATORIO DE INVESTIGACION |  |  |  | 17 | FIBH12O - FUND INV BIOMEDICA |  |  |  | 0 |  | No | [8 empty] | Sí |  |  |  | COMPRA
FU-02338 | 2493 | PIPETA |  | JC26337 |  |  | EPPENDORF | RESEARCH PLUS | 02DEIIAO92 | CENTRO EXPERIMENTAL | POP07E | BLOQUE E LABORATORIO DE INVESTIGACION | 09269 |  |  | 17 | FIBH12O - FUND INV BIOMEDICA |  |  |  | 0 |  | No | [8 empty] | Sí |  |  |  | COMPRA
FU-02338 | 2494 | PIPETA | Pdte revisión, confirmación y carga | DE52671
FU-02339 | 2495 | PIPETA |  | DG52430 |  |  | EPPENDORF | RESEARCH PLUS | 02DEIIAO92 | CENTRO EXPERIMENTAL | POP07E | BLOQUE E LABORATORIO DE INVESTIGACION | 09268 |  |  | 17 | FIBH12O - FUND INV BIOMEDICA |  |  |  | 0 |  | No | [8 empty] | Sí |  |  |  | COMPRA
FU-02340 | 2496 | PIPETA |  | Dg52439 |  |  | GILSON | PIPETMAN | 02DEIIAO92 | CENTRO EXPERIMENTAL | POP07E | BLOQUE E LABORATORIO DE INVESTIGACION | 00412 |  |  | 17 | FIBH12O - FUND INV BIOMEDICA |  |  |  | 0 |  | No | [8 empty] | Sí |  |  |  | COMPRA
Fu-02340 | 2497 | PIPETA | Pdte revisión, confirmación y carga | DA67095
FU-02341 | 2498 | PIPETA |  | JE20453 |  |  | GILSON | PIPETMAN | 02DEIIAO92 | CENTRO EXPERIMENTAL | POP07E | BLOQUE E LABORATORIO DE INVESTIGACION |  |  |  | 17 | FIBH12O - FUND INV BIOMEDICA |  |  |  | 0 |  | No | [8 empty] | Sí |  |  |  | COMPRA
Fu-02341 | 2499 | PIPETA | Pdte revisión, confirmación y carga | HM28887
FU-02342 | 2500 | PIPETA |  | DE55727 |  |  | GILSON | PIPETMAN | 02DEIIAO92 | CENTRO EXPERIMENTAL | POP07E | BLOQUE E LABORATORIO DE INVESTIGACION |  |  |  | 17 | FIBH12O - FUND INV BIOMEDICA |  |  |  | 0 |  | No | [8 empty] | Sí |  |  |  | COMPRA
Fu-02342 | 2501 | PIPETA | Pdte revisión, confirmación y carga | LC28259
FU-02343 | 2502 | CENTRIFUGA |  | 010211-1308-0351 |  |  | FISHER SCIENTIFIC | SPROUT | 02DEIIAO92 | CENTRO EXPERIMENTAL | POP07E | BLOQUE E LABORATORIO DE INVESTIGACION |  | POP07EARLA | AREA DE LABORATORIO | 17 | FIBH12O - FUND INV BIOMEDICA |  |  |  | 0 |  | No | [8 empty] | Sí |  |  |  | COMPRA
FU-02343 | 2503 | CENTRIFUGAS | Pdte revisión, confirmación y carga | 69132146
FU-02344 | 2504 | PIPETA |  | GL28317 |  |  | INTEGRA BIOSCIENCES AG | PIPETBOY | 02DEIIAO92 | CENTRO EXPERIMENTAL | POP07E | BLOQUE E LABORATORIO DE INVESTIGACION | 30541 |  |  | 17 | FIBH12O - FUND INV BIOMEDICA |  |  |  | 0 |  | No | [8 empty] | Sí |  |  |  | COMPRA
FU-02345 | 2505 | AGITADOR |  | MD20684 |  |  | IKA | V3 S000 | 02DEIIAO92 | CENTRO EXPERIMENTAL | POP07E | BLOQUE E LABORATORIO DE INVESTIGACION |  | POP07EARLA | AREA DE LABORATORIO | 17 | FIBH12O - FUND INV BIOMEDICA |  |  |  | 0 |  | No | [8 empty] | Sí |  |  |  | COMPRA
Fu-02345 | 2506 | AGITADOR | Pdte revisión, confirmación y carga | BC57577
FU-02346 | 2507 | CENTRIFUGA REFRIGERADA |  | GN25555 |  |  | GYROZEN CO. LTD. | 1730R | 02DEIIAO92 | CENTRO EXPERIMENTAL | POP07E | BLOQUE E LABORATORIO DE INVESTIGACION |  | POP07EARLA | AREA DE LABORATORIO | 17 | FIBH12O - FUND INV BIOMEDICA |  |  |  | 0 |  | No | [8 empty] | Sí |  |  |  | COMPRA
Fu-02346 | 2508 | CENTRIFUGAS | Pdte revisión, confirmación y carga | PC50899
FU-02348 | 2509 | SISTEMA ELECTROFORESIS (FUENTE DE ALIMENTACION) |  | PO50899 |  |  |  | 1508 | 02DEIIAO92 | CENTRO EXPERIMENTAL | POP07E | BLOQUE E LABORATORIO DE INVESTIGACION | 06230 |  |  | 17 | FIBH12O - FUND INV BIOMEDICA |  |  |  | 0 |  | No | [8 empty] | Sí |  |  |  | COMPRA
Fu-02348 | 2510 | SISTEMA ELECTROFORESIS (FUENTE DE ALIMENTACION) | Pdte revisión, confirmación y carga | PB51415
FU-02349 | 2511 | BALANZA PRECISION | 620g | DK52270 |  |  | SHINKO DENSHI CO. LTD. | AJ-620CE | 02DEIIAO92 | CENTRO EXPERIMENTAL | POP07E | BLOQUE E LABORATORIO DE INVESTIGACION |  |  |  | 17 | FIBH12O - FUND INV BIOMEDICA |  |  |  | 0 |  | No | [8 empty] | Sí |  |  |  | COMPRA
Fu-02349 | 2512 | BALANZAS Y BASCULAS | Pdte revisión, confirmación y carga | GM22018
FU-02350 | 2513 | TERMOAGITADOR |  | MC22297 |  |  | OVAN | MULTIMIX D9P | 02DEIIAO92 | CENTRO EXPERIMENTAL | POP07E | BLOQUE E LABORATORIO DE INVESTIGACION |  |  |  | 17 | FIBH12O - FUND INV BIOMEDICA |  |  |  | 0 |  | No | [8 empty] | Sí |  |  |  | COMPRA
Fu-02350 | 2514 | AGITADOR | Pdte revisión, confirmación y carga | 100078E
FU-02351 | 2515 | AGITADOR |  | P16930C |  |  | INSTRUMENTACION CIENTIFICA TECNICA | SBS ST1 | 02DEIIAO92 | CENTRO EXPERIMENTAL | POP07E | BLOQUE E LABORATORIO DE INVESTIGACION | 01572 |  |  | 17 | FIBH12O - FUND INV BIOMEDICA |  |  |  | 0 |  | No | [8 empty] | Sí |  |  |  | COMPRA
FU-02351 | 2516 | AGITADOR | Pdte revisión, confirmación y carga | P22840C
FU-02352 | 2517 | FRIGORIFICO / CONGELADOR |  | P21746C |  |  | HOTPOINT | ARISTON | 02DEIIAO92 | CENTRO EXPERIMENTAL | POP07E | BLOQUE E LABORATORIO DE INVESTIGACION |  | POP07EARLA | AREA DE LABORATORIO | 17 | FIBH12O - FUND INV BIOMEDICA |  |  |  | 0 |  | No | [8 empty] | Sí |  |  |  | COMPRA
Fu-02352 | 2518 | Nevera | Pdte revisión, confirmación y carga | Q32775C
FU-02353 | 2519 | FRIGORIFICO / CONGELADOR |  | 203950007 |  |  | HOTPOINT | ARISTON E4DY AA XC | 02DEIIAO92 | CENTRO EXPERIMENTAL | POP07E | BLOQUE E LABORATORIO DE INVESTIGACION |  | POP07ENECO | NEVERAS Y CONGELADORES | 17 | FIBH12O - FUND INV BIOMEDICA |  |  |  | 0 |  | No | [8 empty] | Sí |  |  |  | COMPRA
FU-02354 | 2520 | TERMOMEZCLADOR |  | Z3020245 |  |  | EPPENDORF | THERMOMIXER CONFORT | 02DEIIAO92 | CENTRO EXPERIMENTAL | POP07E | BLOQUE E LABORATORIO DE INVESTIGACION |  | POP07E | BLOQUE E LABORATORIO DE INVESTIGACION | 17 | FIBH12O - FUND INV BIOMEDICA |  |  |  | 0 |  | No | [8 empty] | Sí | 2025-04-28 |  |  | COMPRA
FU-02355 | 2521 | AGITADOR |  | Z3010068 |  |  | WITEG LABORTECHNIK GMBH | HOTPLATE STIRRER | 02DEIIAO92 | CENTRO EXPERIMENTAL | POP07E | BLOQUE E LABORATORIO DE INVESTIGACION |  | POP07EARLA | AREA DE LABORATORIO | 17 | FIBH12O - FUND INV BIOMEDICA |  |  |  | 0 |  | No | [8 empty] | Sí |  |  |  | COMPRA
Fu-02355 | 2522 | TERMOBLOQUE | Pdte revisión, confirmación y carga | 010412-1308-0206
FU-02356 | 2523 | PIPETA |  | 010202-1309-0636 |  |  | GILSON | PIPETMAN | 02DEIIAO92 | CENTRO EXPERIMENTAL | POP07E | BLOQUE E LABORATORIO DE INVESTIGACION |  | POP07E | BLOQUE E LABORATORIO DE INVESTIGACION | 17 | FIBH12O - FUND INV BIOMEDICA |  |  |  | 0 |  | No | [8 empty] | Sí | 2025-04-28 |  |  | COMPRA
FU-02357 | 2526 | AGITADOR |  | P1807213 |  |  | WITEG LABORTECHNIK GMBH | VORTEX MIXER | 02DEIIAO92 | CENTRO EXPERIMENTAL | POP07E | BLOQUE E LABORATORIO DE INVESTIGACION |  | POP07EARLA | AREA DE LABORATORIO | 17 | FIBH12O - FUND INV BIOMEDICA |  |  |  | 0 |  | No | [8 empty] | Sí |  |  |  | COMPRA
FU-02357 | 2527 | AGITADOR | Pdte revisión, confirmación y carga | HSA01675
FU-02358 | 2528 | BAÑO TERMOSTATICO CON AGITACION |  | 403070104 |  |  | TECHNE INC. | TE8A | 02DEIIAO92 | CENTRO EXPERIMENTAL | POP07E | BLOQUE E LABORATORIO DE INVESTIGACION |  |  |  | 17 | FIBH12O - FUND INV BIOMEDICA |  |  |  | 0 |  | No | [8 empty] | Sí |  |  |  | COMPRA
FU-02359 | 2529 | TERMOAGITADOR |  | KH50558 |  |  | INSTRUMENTACION CIENTIFICA TECNICA | SBS A-06 SERIE H | 02DEIIAO92 | CENTRO EXPERIMENTAL | POP07E | BLOQUE E LABORATORIO DE INVESTIGACION |  |  |  | 17 | FIBH12O - FUND INV BIOMEDICA |  |  |  | 0 |  | No | [8 empty] | Sí |  |  |  | COMPRA
Fu-02359 | 2530 | AGITADOR | Pdte revisión, confirmación y carga | 403070188
FU-02360 | 2531 | PIPETA |  | S62327H |  |  | GILSON | PIPETMAN | 02DEIIAO92 | CENTRO EXPERIMENTAL | POP07E | BLOQUE E LABORATORIO DE INVESTIGACION | 30850 |  |  | 17 | FIBH12O - FUND INV BIOMEDICA |  |  |  | 0 |  | No | [8 empty] | Sí |  |  |  | COMPRA
FU-02361 | 2532 | PIPETA |  | 541-19000-07 |  |  | GILSON | PIPETMAN | 02DEIIAO92 | CENTRO EXPERIMENTAL | POP07E | BLOQUE E LABORATORIO DE INVESTIGACION | 09292 |  |  | 17 | FIBH12O - FUND INV BIOMEDICA |  |  |  | 0 |  | No | [8 empty] | Sí |  |  |  | COMPRA
FU-02362 | 2533 | PIPETA |  | 2477534 |  |  | GILSON | PIPETMAN | 02DEIIAO92 | CENTRO EXPERIMENTAL | POP07E | BLOQUE E LABORATORIO DE INVESTIGACION |  |  |  | 17 | FIBH12O - FUND INV BIOMEDICA |  |  |  | 0 |  | No | [8 empty] | Sí |  |  |  | COMPRA
FU-02363 | 2534 | BALANZA PRECISION | 320g | FAKT28046 |  |  | METTLER TOLEDO E | ME303 | 02DEIIAO92 | CENTRO EXPERIMENTAL | POP07E | BLOQUE E LABORATORIO DE INVESTIGACION |  |  |  | 17 | FIBH12O - FUND INV BIOMEDICA |  |  |  | 0 |  | No | [8 empty] | Sí |  |  |  | COMPRA
FU-02363 | 2535 | BALANZAS Y BASCULAS | Pdte revisión, confirmación y carga | KH51051
FU-02364 | 2536 | CENTRIFUGA REFRIGERADA |  | S59175K |  |  | VWR | MEGA STAR 600R | 02DEIIAO92 | CENTRO EXPERIMENTAL | POP07E | BLOQUE E LABORATORIO DE INVESTIGACION |  | POP07EARLA | AREA DE LABORATORIO | 17 | FIBH12O - FUND INV BIOMEDICA |  |  |  | 0 |  | No | [8 empty] | Sí |  |  |  | COMPRA
FU-02364 | 2537 | CENTRIFUGAS | Pdte revisión, confirmación y carga | Q59677J
FU-02365 | 2538 | CENTRIFUGA |  | W68001C |  |  | ORTOALRESA | DIGICEN 21 | 02DEIIAO92 | CENTRO EXPERIMENTAL | POP07EENIN | ENFERMEDADES INFECCIOSAS |  | POP07EENIN | ENFERMEDADES INFECCIOSAS | 17 | FIBH12O - FUND INV BIOMEDICA |  |  |  | 0 |  | No | [8 empty] | Sí | 2025-02-11 |  |  | COMPRA
FU-02365 | 2539 | CENTRIFUGAS | Pdte revisión, confirmación y carga | N10193G
FU-02366 | 2540 | ESTUFA CULTIVO |  | 3643045 |  |  | MEMMERT GMBH + CO.KG | IN55 | 02DEIIAO92 | CENTRO EXPERIMENTAL | POP07E | BLOQUE E LABORATORIO DE INVESTIGACION |  | POP07E | BLOQUE E LABORATORIO DE INVESTIGACION | 17 | FIBH12O - FUND INV BIOMEDICA |  |  |  | 0 |  | No | [8 empty] | Sí | 2025-02-11 |  |  | COMPRA
FU-02366 | 2541 | ESTUFA CULTIVO | Pdte revisión, confirmación y carga | JE50419
FU-02367 | 2542 | CENTRIFUGA |  | KH51047 |  |  | FISHER SCIENTIFIC | SPROUT | 02DEIIAO92 | CENTRO EXPERIMENTAL | POP07EENIN | ENFERMEDADES INFECCIOSAS |  | POP07EENIN | ENFERMEDADES INFECCIOSAS | 17 | FIBH12O - FUND INV BIOMEDICA |  |  |  | 0 |  | No | [8 empty] | Sí | 2025-01-22 |  |  | COMPRA
FU-02367 | 2543 | CENTRIFUGAS | Pdte revisión, confirmación y carga | KH50178
FU-02368 | 2544 | AGITADOR |  | KA51485 |  |  | THERMO FISHER SCIENTIFIC | F202A0176FI | 02DEIIAO92 | CENTRO EXPERIMENTAL | POP07E | BLOQUE E LABORATORIO DE INVESTIGACION |  | POP07EARLA | AREA DE LABORATORIO | 17 | FIBH12O - FUND INV BIOMEDICA |  |  |  | 0 |  | No | [8 empty] | Sí |  |  |  | COMPRA
FU-02368 | 2545 | AGITADOR | Pdte revisión, confirmación y carga | KA50615
FU-02369 | 2546 | PIPETA |  | KA51478 |  |  | GILSON | PIPETMAN | 02DEIIAO92 | CENTRO EXPERIMENTAL | POP07EENIN | ENFERMEDADES INFECCIOSAS |  | POP07EENIN | ENFERMEDADES INFECCIOSAS | 17 | FIBH12O - FUND INV BIOMEDICA |  |  |  | 0 |  | No | [8 empty] | Sí | 2025-02-11 |  |  | COMPRA
FU-02369 | 2547 | PIPETA | Pdte revisión, confirmación y carga | KA50621
FU-02370 | 2548 | PIPETA |  | KH50560 |  |  | GILSON | PIPETMAN 100-1000µL P1000 | 02DEIIAO92 | CENTRO EXPERIMENTAL | POP07EENIN | ENFERMEDADES INFECCIOSAS |  | POP07EENIN | ENFERMEDADES INFECCIOSAS | 17 | FIBH12O - FUND INV BIOMEDICA |  |  |  | 0 |  | No | [8 empty] | Sí | 2025-02-11 |  |  | COMPRA
FU-02370 | 2549 | PIPETA | Pdte revisión, confirmación y carga | JE50583
FU-02371 | 2550 | PIPETA |  | JE50563 |  |  | GILSON | PIPETMAN | 02DEIIAO92 | CENTRO EXPERIMENTAL | POP07E | BLOQUE E LABORATORIO DE INVESTIGACION |  |  |  | 17 | FIBH12O - FUND INV BIOMEDICA |  |  |  | 0 |  | No | [8 empty] | Sí |  |  |  | COMPRA
FU-02371 | 2551 | PIPETA | Pdte revisión, confirmación y carga | BH54205
FU-02372 | 2552 | PIPETA |  | 698011730 |  |  | GILSON | PIPETMAN | 02DEIIAO92 | CENTRO EXPERIMENTAL | POP07EENIN | ENFERMEDADES INFECCIOSAS |  | POP07EENIN | ENFERMEDADES INFECCIOSAS | 17 | FIBH12O - FUND INV BIOMEDICA |  |  |  | 0 |  | No | [8 empty] | Sí | 2025-02-11 |  |  | COMPRA
FU-02372 | 2553 | PIPETA | Pdte revisión, confirmación y carga | 355426
FU-02373 | 2554 | PIPETA |  | 551015 |  |  | SOCOREX ISBA SA | ACURA 825 | 02DEIIAO92 | CENTRO EXPERIMENTAL | POP07E | BLOQUE E LABORATORIO DE INVESTIGACION |  | POP07EARLA | AREA DE LABORATORIO | 17 | FIBH12O - FUND INV BIOMEDICA |  |  |  | 0 |  | No | [8 empty] | Sí |  |  |  | COMPRA
FU-02374 | 2555 | PIPETA MULTICANAL |  | 286021669 |  |  | CORNING INC | LAMBDA PLUS | 02DEIIAO92 | CENTRO EXPERIMENTAL | POP07E | BLOQUE E LABORATORIO DE INVESTIGACION |  | POP07EARLA | AREA DE LABORATORIO | 17 | FIBH12O - FUND INV BIOMEDICA |  |  |  | 0 |  | No | [8 empty] | Sí |  |  |  | COMPRA
FU-02375 | 2556 | PIPETA |  | G24371F |  |  | CORNING INC |  | 02DEIIAO92 | CENTRO EXPERIMENTAL | POP07E | BLOQUE E LABORATORIO DE INVESTIGACION |  | POP07E | BLOQUE E LABORATORIO DE INVESTIGACION | 17 | FIBH12O - FUND INV BIOMEDICA |  |  |  | 0 |  | No | [8 empty] | Sí | 2025-04-28 |  |  | COMPRA
FU-02376 | 2557 | PIPETA |  | Y57093K |  |  | EPPENDORF | REFERENCE 2 | 02DEIIAO92 | CENTRO EXPERIMENTAL | POP07E | BLOQUE E LABORATORIO DE INVESTIGACION |  |  |  | 17 | FIBH12O - FUND INV BIOMEDICA |  |  |  | 0 |  | No | [8 empty] | Sí |  |  |  | COMPRA
FU-02377 | 2558 | PIPETA |  | GX26888 |  |  | SOCOREX ISBA SA | ACURA 825 | 02DEIIAO92 | CENTRO EXPERIMENTAL | POP07E | BLOQUE E LABORATORIO DE INVESTIGACION |  | POP07EARLA | AREA DE LABORATORIO | 17 | FIBH12O - FUND INV BIOMEDICA |  |  |  | 0 |  | No | [8 empty] | Sí |  |  |  | COMPRA
FU-02378 | 2559 | AGITADOR |  | BJ52213 |  |  | FISHERBRAND | 88861021 | 02DEIIAO92 | CENTRO EXPERIMENTAL | POP07EENIN | ENFERMEDADES INFECCIOSAS |  | POP07EENIN | ENFERMEDADES INFECCIOSAS | 17 | FIBH12O - FUND INV BIOMEDICA |  |  |  | 0 |  | No | [8 empty] | Sí | 2025-02-11 |  |  | COMPRA
FU-02378 | 2560 | AGITADOR | Pdte revisión, confirmación y carga | G43860F
FU-02380 | 2561 | FRIGORIFICO / CONGELADOR |  | E8KT26018 |  |  | BALAY |  | 02DEIIAO92 | CENTRO EXPERIMENTAL | POP07E | BLOQUE E LABORATORIO DE INVESTIGACION |  |  |  | 17 | FIBH12O - FUND INV BIOMEDICA |  |  |  | 0 |  | No | [8 empty] | Sí |  |  |  | COMPRA
FU-02382 | 2562 | MAQUINA HIELO |  | S69099L |  |  | SCOTSMAN U. | AF100 | 02DEIIAO92 | CENTRO EXPERIMENTAL | POP07E | BLOQUE E LABORATORIO DE INVESTIGACION |  | POP07EARLA | AREA DE LABORATORIO | 17 | FIBH12O - FUND INV BIOMEDICA |  |  |  | 0 |  | No | [8 empty] | Sí |  |  |  | COMPRA
Fu-02382 | 2563 | Máquina de hielo | Pdte revisión, confirmación y carga | S62308H
FU-02383 | 2564 | TERMOAGITADOR |  | W63350G |  |  | MIELE | G7883 | 02DEIIAO92 | CENTRO EXPERIMENTAL | POP07E | BLOQUE E LABORATORIO DE INVESTIGACION | 30234 |  |  | 17 | FIBH12O - FUND INV BIOMEDICA |  |  |  | 0 |  | No | [8 empty] | Sí |  |  |  | COMPRA
Fu-02383 | 2565 | Lavadora de instrumentos | Pdte revisión, confirmación y carga | W633506
FU-02384 | 2566 | PH-METRO |  | CH64479 |  |  | METTLER TOLEDO E | SEVENMULTI | 02DEIIAO92 | CENTRO EXPERIMENTAL | POP07E | BLOQUE E LABORATORIO DE INVESTIGACION |  |  |  | 17 | FIBH12O - FUND INV BIOMEDICA |  |  |  | 0 |  | No | [8 empty] | Sí |  |  |  | COMPRA
FU-02385 | 2568 | CABINA FLUJO LAMINAR VERTICAL |  | JL20097 |  |  | AZBIL TELSTAR | PV-100 | 02DEIIAO92 | CENTRO EXPERIMENTAL | POP07E | BLOQUE E LABORATORIO DE INVESTIGACION | 01938 | POP07ECACU | CAMPANAS DE CULTIVO | 17 | FIBH12O - FUND INV BIOMEDICA |  |  |  | 0 |  | No | [8 empty] | Sí |  |  |  | COMPRA
Fu-02385 | 2570 | CABINAS | Pdte revisión, confirmación y carga | V52523K
FU-02386 | 2571 | CABINA FLUJO LAMINAR VERTICAL |  | W52523K |  |  | AQUARIA | MINI BLACK C | 02DEIIAO92 | CENTRO EXPERIMENTAL | POP07E | BLOQUE E LABORATORIO DE INVESTIGACION |  | POP07E | BLOQUE E LABORATORIO DE INVESTIGACION | 17 | FIBH12O - FUND INV BIOMEDICA |  |  |  | 0 |  | No | [8 empty] | Sí | 2025-04-25 |  |  | COMPRA
Fu-02386 | 2572 | CABINAS | Pdte revisión, confirmación y carga | DD57002
FU-02387 | 2573 | MICROONDAS DOMESTICO |  | 4710-52333 |  |  | DAEWOO ELECTRONICS | KOR-6105 | 02DEIIAO92 | CENTRO EXPERIMENTAL | POP07E | BLOQUE E LABORATORIO DE INVESTIGACION |  |  |  | 17 | FIBH12O - FUND INV BIOMEDICA |  |  |  | 0 |  | No | [8 empty] | Sí |  |  |  | COMPRA
FU-02387 | 2574 | Microondas | Pdte revisión, confirmación y carga | 11463L
FU-02388 | 2575 | MICROONDAS DOMESTICO |  | 05136L |  |  | SAMSUNG CORP. | RE-290D | 02DEIIAO92 | CENTRO EXPERIMENTAL | POP07E | BLOQUE E LABORATORIO DE INVESTIGACION |  |  |  | 17 | FIBH12O - FUND INV BIOMEDICA |  |  |  | 0 |  | No | [8 empty] | Sí |  |  |  | COMPRA
FU-02388 | 2576 | Microondas | Pdte revisión, confirmación y carga | JD26160
FU-02389 | 2577 | AGITADOR TUBOS |  | 06U-702 |  |  | HEIDOLPH | REAX TOP | 02DEIIAO92 | CENTRO EXPERIMENTAL | POP07E | BLOQUE E LABORATORIO DE INVESTIGACION |  | POP07EARLA | AREA DE LABORATORIO | 17 | FIBH12O - FUND INV BIOMEDICA |  |  |  | 0 |  | No | [8 empty] | Sí |  |  |  | COMPRA
FU-02389 | 2578 | AGITADOR | Pdte revisión, confirmación y carga | W52546K
FU-02390 | 2580 | CENTRIFUGA |  | BJ52208 |  |  | ORTOALRESA |  | 02DEIIAO92 | CENTRO EXPERIMENTAL | POP07E | BLOQUE E LABORATORIO DE INVESTIGACION |  |  |  | 17 | FIBH12O - FUND INV BIOMEDICA |  |  |  | 0 |  | No | [8 empty] | Sí |  |  |  | COMPRA
FU-02390 | 2581 | CENTRIFUGAS | Pdte revisión, confirmación y carga | BC66463
FU-02391 | 2582 | CONGELADOR -80ºC |  | S52268LL |  |  | THERMO FISHER SCIENTIFIC | FORMA 907 | 02DEIIAO92 | CENTRO EXPERIMENTAL | POP07E | BLOQUE E LABORATORIO DE INVESTIGACION | 30684 | POP07ECON | CONGELADORES | 17 | FIBH12O - FUND INV BIOMEDICA |  |  |  | 0 |  | No | [8 empty] | Sí |  |  |  | COMPRA
FU-02391 | 2583 | Frigorífico -80 | Pdte revisión, confirmación y carga | 1680239
FU-02392 | 2584 | CONGELADOR -80ºC |  | GK25999 |  |  | THERMO FISHER SCIENTIFIC | FORMA 907 | 02DEIIAO92 | CENTRO EXPERIMENTAL | POP07E | BLOQUE E LABORATORIO DE INVESTIGACION | 30683 | POP07EENIN | ENFERMEDADES INFECCIOSAS | 17 | FIBH12O - FUND INV BIOMEDICA |  |  |  | 0 |  | No | [8 empty] | Sí |  |  |  | COMPRA
FU-02392 | 2585 | Frigorífico -80 | Pdte revisión, confirmación y carga | GL26807
FU-02393 | 2586 | CONGELADOR -80ºC |  | CG56648 |  |  | NUAIRE | NU-9668E | 02DEIIAO92 | CENTRO EXPERIMENTAL | POP07E | BLOQUE E LABORATORIO DE INVESTIGACION |  | POP07ECON | CONGELADORES | 17 | FIBH12O - FUND INV BIOMEDICA |  |  |  | 0 |  | No | [8 empty] | Sí |  |  |  | COMPRA
FU-02393 | 2587 | Frigorífico -80 | Pdte revisión, confirmación y carga | DL59817
FU-02394 | 2588 | CONGELADOR -80ºC |  | DL59817 |  |  | NUAIRE | NU-9668E | 02DEIIAO92 | CENTRO EXPERIMENTAL | POP07E | BLOQUE E LABORATORIO DE INVESTIGACION |  | POP07ECON | CONGELADORES | 17 | FIBH12O - FUND INV BIOMEDICA |  |  |  | 0 |  | No | [8 empty] | Sí |  |  |  | COMPRA
FU-02394 | 2605 | Frigorífico -80 | Pdte revisión, confirmación y carga | W54298B
FU-02395 | 2606 | CONGELADOR -80ºC |  | S65289G |  |  | HERAEUS | PLATINIUM 750 | 02DEIIAO92 | CENTRO EXPERIMENTAL | POP07E | BLOQUE E LABORATORIO DE INVESTIGACION | 01900 | POP07ECON | CONGELADORES | 17 | FIBH12O - FUND INV BIOMEDICA |  |  |  | 0 |  | No | [8 empty] | Sí |  |  |  | COMPRA
FU-02395 | 2607 | Frigorífico -80 | Pdte revisión, confirmación y carga | S652696
FU-02396 | 2609 | CONGELADOR -80ºC |  | Q50799K |  |  | LAFIDU (CLIMASLAB) | ULTRA LOWFREEZER CVF 525/ | 02DEIIAO92 | CENTRO EXPERIMENTAL | POP07E | BLOQUE E LABORATORIO DE INVESTIGACION | 30667 | POP07ECON | CONGELADORES | 17 | FIBH12O - FUND INV BIOMEDICA |  |  |  | 0 |  | Sí | 2024-12-12 | 2024-12-12 09:52 | 05 | OBSOLESCENCIA |  |  |  |  | Sí |  |  |  | COMPRA
FU-02396 | 2610 | Frigorífico -80 | Pdte revisión, confirmación y carga | BH54209
FU-02397 | 2611 | CONGELADOR -80ºC |  | S52572K |  |  | HERAEUS | HERA FREEZE | 02DEIIAO92 | CENTRO EXPERIMENTAL | POP07E | BLOQUE E LABORATORIO DE INVESTIGACION | 02037 | POP07ECON | CONGELADORES | 17 | FIBH12O - FUND INV BIOMEDICA |  |  |  | 0 |  | No | [8 empty] | Sí |  |  |  | COMPRA
FU-02397 | 2612 | Frigorífico -80 | Pdte revisión, confirmación y carga | BJ52210
FU-02398 | 2614 | CONGELADOR -80ºC |  | 065730K |  |  | THERMO FISHER SCIENTIFIC | EXF32086V | 02DEIIAO92 | CENTRO EXPERIMENTAL | POP07E | BLOQUE E LABORATORIO DE INVESTIGACION |  | POP07E | BLOQUE E LABORATORIO DE INVESTIGACION | 17 | FIBH12O - FUND INV BIOMEDICA |  |  |  | 0 |  | No | [8 empty] | Sí | 2024-01-10 |  |  | COMPRA
FU-02398 | 2615 | Frigorífico -80 | Pdte revisión, confirmación y carga | 3467362
FU-02399 | 2616 | CONGELADOR -80ºC |  | DN54580 |  |  | NUAIRE | NU-6580E | 02DEIIAO92 | CENTRO EXPERIMENTAL | POP07E | BLOQUE E LABORATORIO DE INVESTIGACION | 00048 | POP07ENECO | NEVERAS Y CONGELADORES | 17 | FIBH12O - FUND INV BIOMEDICA |  |  |  | 0 |  | Sí | 2024-12-12 | 2024-12-12 10:18 | 05 | OBSOLESCENCIA |  |  |  |  | Sí |  |  |  | COMPRA
FU-02399 | 2617 | Frigorífico -80 | Pdte revisión, confirmación y carga | E21105B
FU-02400 | 2618 | CONGELADOR -80ºC |  | BB51799 |  |  | FISHER SCIENTIFIC | -86C FREEZER | 02DEIIAO92 | CENTRO EXPERIMENTAL | POP07E | BLOQUE E LABORATORIO DE INVESTIGACION | 02036 | POP07ECON | CONGELADORES | 17 | FIBH12O - FUND INV BIOMEDICA |  |  |  | 0 |  | No | [8 empty] | Sí |  |  |  | COMPRA
FU-02400 | 2619 | Frigorífico -80 | Pdte revisión, confirmación y carga | P54917E
FU-02401 | 2621 | CONGELADOR -80ºC |  | AK51114 |  |  | REVCO INC. | ULT1786-5-V14 | 02DEIIAO92 | CENTRO EXPERIMENTAL | POP07E | BLOQUE E LABORATORIO DE INVESTIGACION | 01899 | POP07ECON | CONGELADORES | 17 | FIBH12O - FUND INV BIOMEDICA |  |  |  | 0 |  | Sí | 2025-03-20 | 2025-03-20 09:21 | 06 | Importe reparación supera 60% valor reposición |  |  |  |  | Sí |  |  |  | COMPRA
FU-02401 | 2622 | Frigorífico -80 | Pdte revisión, confirmación y carga | DL55513
FU-02402 | 2623 | CONGELADOR -80ºC |  | S57097K |  |  | NUAIRE | NU-6580E | 02DEIIAO92 | CENTRO EXPERIMENTAL | POP07E | BLOQUE E LABORATORIO DE INVESTIGACION | 01901 | POP04ECUL | CULTIVOS | 17 | FIBH12O - FUND INV BIOMEDICA |  |  |  | 0 |  | No | [8 empty] | Sí |  |  |  | COMPRA
FU-02403 | 2624 | CONGELADOR -20ºC |  | 430706018 |  |  | LIEBHERR | CGPV | 02DEIIAO92 | CENTRO EXPERIMENTAL | POP07E | BLOQUE E LABORATORIO DE INVESTIGACION | 05285 | POP07E | BLOQUE E LABORATORIO DE INVESTIGACION | 17 | FIBH12O - FUND INV BIOMEDICA |  |  |  | 0 |  | Sí | 2023-03-17 | 2023-03-17 08:50 | 99 |  |  | Según indicaciones de jefe de taller, el equipo debió ser retirado por la empresa que les ha suministrado el congelador con referencia 0761_FU-15981, igualmente indica que se acepta la baja 3366 por parte de la Fundación Biomédica. |  |  | Sí | 2023-03-21 |  |  | COMPRA
FU-02404 | 2625 | CONGELADOR -20ºC |  | R000100191 |  |  | LIEBHERR | PROFILINE | 02DEIIAO92 | CENTRO EXPERIMENTAL | POP07E | BLOQUE E LABORATORIO DE INVESTIGACION |  |  |  | 17 | FIBH12O - FUND INV BIOMEDICA |  |  |  | 0 |  | No | [8 empty] | Sí |  |  |  | COMPRA
FU-02404 | 2626 | Frigorífico -20 | Pdte revisión, confirmación y carga | O33224C
FU-02405 | 2627 | CONGELADOR -20ºC |  | 2478164 |  |  | LIEBHERR | PROFILINE | 02DEIIAO92 | CENTRO EXPERIMENTAL | POP07E | BLOQUE E LABORATORIO DE INVESTIGACION |  |  |  | 17 | FIBH12O - FUND INV BIOMEDICA |  |  |  | 0 |  | No | [8 empty] | Sí |  |  |  | COMPRA
Fu-02405 | 2628 | Congelador -20 | Pdte revisión, confirmación y carga | Q27587D
FU-02406 | 2629 | CONGELADOR -20ºC |  | Q16142C |  |  | LIEBHERR | CONFORT | 02DEIIAO92 | CENTRO EXPERIMENTAL | POP07E | BLOQUE E LABORATORIO DE INVESTIGACION | 03174 |  |  | 17 | FIBH12O - FUND INV BIOMEDICA |  |  |  | 0 |  | No | [8 empty] | Sí |  |  |  | COMPRA
Fu-02406 | 2630 | Congelador -20 | Pdte revisión, confirmación y carga | J25113D
FU-02407 | 2631 | CONGELADOR -20ºC |  | G24543C |  |  | LIEBHERR | PREMIUM NO FROST | 02DEIIAO92 | CENTRO EXPERIMENTAL | POP07E | BLOQUE E LABORATORIO DE INVESTIGACION | 03200 |  |  | 17 | FIBH12O - FUND INV BIOMEDICA |  |  |  | 0 |  | No | [8 empty] | Sí |  |  |  | COMPRA
Fu-02407 | 2632 | Congelador -20 | Pdte revisión, confirmación y carga | J27117C
FU-02408 | 2633 | CONGELADOR -20ºC |  | N27451D |  |  | LIEBHERR | PREMIUM NO FROST | 02DEIIAO92 | CENTRO EXPERIMENTAL | POP07E | BLOQUE E LABORATORIO DE INVESTIGACION | 03201 |  |  | 17 | FIBH12O - FUND INV BIOMEDICA |  |  |  | 0 |  | No | [8 empty] | Sí |  |  |  | COMPRA
FU-02408 | 2634 | Frigorífico -20 | Pdte revisión, confirmación y carga | J32394D
FU-02409 | 2635 | CONGELADOR -20ºC |  | 03.36116 |  |  | LIEBHERR | CONFORT | 02DEIIAO92 | CENTRO EXPERIMENTAL | POP07E | BLOQUE E LABORATORIO DE INVESTIGACION | 03173 |  |  | 17 | FIBH12O - FUND INV BIOMEDICA |  |  |  | 0 |  | No | [8 empty] | Sí |  |  |  | COMPRA
FU-02409 | 2636 | Frigorífico -20 | Pdte revisión, confirmación y carga | 10 MVSS-09363
FU-02410 | 2637 | CONGELADOR -20ºC |  | 09363 |  |  | LIEBHERR | PREMIUM NO FROST | 02DEIIAO92 | CENTRO EXPERIMENTAL | POP07E | BLOQUE E LABORATORIO DE INVESTIGACION | 03202 |  |  | 17 | FIBH12O - FUND INV BIOMEDICA |  |  |  | 0 |  | No | [8 empty] | Sí |  |  |  | COMPRA
FU-02410 | 2638 | Frigorífico -20 | Pdte revisión, confirmación y carga | 330909
FU-02411 | 2639 | CONGELADOR -20ºC |  | Z2111559 |  |  | LIEBHERR | GN3023 | 02DEIIAO92 | CENTRO EXPERIMENTAL | POP07E | BLOQUE E LABORATORIO DE INVESTIGACION | 30154 |  |  | 17 | FIBH12O - FUND INV BIOMEDICA |  |  |  | 0 |  | No | [8 empty] | Sí |  |  |  | COMPRA
FU-02411 | 2640 | Frigorífico -20 | Pdte revisión, confirmación y carga | 9FR028
FU-02412 | 2641 | CONGELADOR -20ºC |  | BA57979 |  |  | LIEBHERR | GN3023 | 02DEIIAO92 | CENTRO EXPERIMENTAL | POP07E | BLOQUE E LABORATORIO DE INVESTIGACION | 30149 | POP07ENECO | NEVERAS Y CONGELADORES | 17 | FIBH12O - FUND INV BIOMEDICA |  |  |  | 0 |  | No | [8 empty] | Sí |  |  |  | COMPRA
Fu-02412 | 2642 | Congelador -20 | Pdte revisión, confirmación y carga | B059944
FU-02413 | 2643 | CONGELADOR -80ºC |  | Z55897H |  |  | AZBIL TELSTAR | U445L | 02DEIIAO92 | CENTRO EXPERIMENTAL | POP07E | BLOQUE E LABORATORIO DE INVESTIGACION |  | POP07ENECO | NEVERAS Y CONGELADORES | 17 | FIBH12O - FUND INV BIOMEDICA |  |  |  | 0 |  | Sí | 2024-06-11 | 2024-06-11 12:22 | 02 | IRREPARABLE |  |  |  |  | Sí |  |  |  | COMPRA
FU-02414 | 2644 | CONGELADOR -20ºC |  | Y57097K |  |  | EPPENDORF | U360-86 | 02DEIIAO92 | CENTRO EXPERIMENTAL | POP07E | BLOQUE E LABORATORIO DE INVESTIGACION |  | POP07EARLA | AREA DE LABORATORIO | 17 | FIBH12O - FUND INV BIOMEDICA |  |  |  | 0 |  | No | [8 empty] | Sí |  |  |  | COMPRA
FU-02415 | 2645 | CONGELADOR -20ºC |  | Y5709K |  |  | LIEBHERR | COMFORT NOFROST | 02DEIIAO92 | CENTRO EXPERIMENTAL | POP07ENECO | NEVERAS Y CONGELADORES |  | POP07ENECO | NEVERAS Y CONGELADORES | 17 | FIBH12O - FUND INV BIOMEDICA |  |  |  | 0 |  | No | [8 empty] | Sí | 2025-02-05 |  |  | COMPRA
Fu-02415 | 2646 | Congelador | Pdte revisión, confirmación y carga | JK27647
FU-02415 | 2647 | Frigorífico -20 | Pdte revisión, confirmación y carga | 1298597
FU-02416 | 2648 | CONGELADOR -20ºC |  | Y65931K |  |  | LIEBHERR | PROFILINE | 02DEIIAO92 | CENTRO EXPERIMENTAL | POP07E | BLOQUE E LABORATORIO DE INVESTIGACION |  |  |  | 17 | FIBH12O - FUND INV BIOMEDICA |  |  |  | 0 |  | No | [8 empty] | Sí |  |  |  | COMPRA
Fu-02416 | 2649 | Congelador -20 | Pdte revisión, confirmación y carga | MN27765
FU-02416 | 2650 | Frigorífico -20 | Pdte revisión, confirmación y carga | MN26736
FU-02417 | 2651 | CONGELADOR -20ºC |  | MN21222 |  |  | CLIMASLAB CORP. |  | 02DEIIAO92 | CENTRO EXPERIMENTAL | POP07E | BLOQUE E LABORATORIO DE INVESTIGACION | 02035 | POP07ENECO | NEVERAS Y CONGELADORES | 17 | FIBH12O - FUND INV BIOMEDICA |  |  |  | 0 |  | No | [8 empty] | Sí |  |  |  | COMPRA
FU-02417 | 2652 | Frigorífico -20 | Pdte revisión, confirmación y carga | 010120-1003-0074
FU-02418 | 2653 | ESTERILIZADOR |  | 256934 |  |  | ANTONIO MATACHANA | SC501ER-2 | 02DEIIAO92 | CENTRO EXPERIMENTAL | POP07E | BLOQUE E LABORATORIO DE INVESTIGACION | 30161 | POP07E | BLOQUE E LABORATORIO DE INVESTIGACION | 17 | FIBH12O - FUND INV BIOMEDICA | 000031 | ANTONIO MATACHANA | E-026842 | 0 |  | No | [8 empty] | Sí | 2025-03-20 |  |  | COMPRA
Fu-02418 | 2654 | AUTOCLAVE | Pdte revisión, confirmación y carga | 28104867
FU-02419 | 2655 | CABINA SEGURIDAD BIOLOGICA CLASE II |  | Z0051557 |  |  | LABOGENE | SCANLAF MARS SAFETY CLASSE 2 | 02DEIIAO92 | CENTRO EXPERIMENTAL | POP07E | BLOQUE E LABORATORIO DE INVESTIGACION |  |  |  | 17 | FIBH12O - FUND INV BIOMEDICA |  |  |  | 0 |  | No | [8 empty] | Sí |  |  |  | COMPRA
Fu-02419 | 2657 | CABINAS | Pdte revisión, confirmación y carga | 0051557
FU-02420 | 2658 | INCUBADOR CO2 |  | 30505325 |  |  | THERMO FISHER SCIENTIFIC | 371 | 02DEIIAO92 | CENTRO EXPERIMENTAL | POP07E | BLOQUE E LABORATORIO DE INVESTIGACION | 30673 |  |  | 17 | FIBH12O - FUND INV BIOMEDICA |  |  |  | 0 |  | No | [8 empty] | Sí |  |  |  | COMPRA
Fu-02420 | 2659 | INCUBADOR | Pdte revisión, confirmación y carga | 10862
FU-02421 | 2660 | INCUBADOR CO2 |  | 161244 |  |  | THERMO FISHER SCIENTIFIC | 371 | 02DEIIAO92 | CENTRO EXPERIMENTAL | POP07E | BLOQUE E LABORATORIO DE INVESTIGACION |  | POP07EARLA | AREA DE LABORATORIO | 17 | FIBH12O - FUND INV BIOMEDICA |  |  |  | 0 |  | No | [8 empty] | Sí |  |  |  | COMPRA
Fu-02421 | 2661 | INCUBADOR | Pdte revisión, confirmación y carga | Z0061765
FU-02422 | 2662 | BAÑO TERMOSTATICO |  | 1520044D |  |  | JP SELECTA | PRECISTERM | 02DEIIAO92 | CENTRO EXPERIMENTAL | POP07E | BLOQUE E LABORATORIO DE INVESTIGACION | 02135 |  |  | 17 | FIBH12O - FUND INV BIOMEDICA |  |  |  | 0 |  | No | [8 empty] | Sí |  | 000559 | JP SELECTA | COMPRA
Fu-02422 | 2663 | BAÑOS | Pdte revisión, confirmación y carga | 03.434194
FU-02424 | 2664 | CENTRIFUGA |  | 258BR020965 |  |  | QIAGEN N.V | SIGMA 4-15C | 02DEIIAO92 | CENTRO EXPERIMENTAL | POP07E | BLOQUE E LABORATORIO DE INVESTIGACION | 01936 | POP07EARLA | AREA DE LABORATORIO | 17 | FIBH12O - FUND INV BIOMEDICA |  |  |  | 0 |  | No | [8 empty] | Sí |  |  |  | COMPRA
FU-02424 | 2665 | CENTRIFUGAS | Pdte revisión, confirmación y carga | 20122223
FU-02425 | 2666 | CABINA SEGURIDAD BIOLOGICA CLASE II |  | 06.054864 |  |  | LABOGENE | SCANLAF MARS SAFETY CLASSE 2 | 02DEIIAO92 | CENTRO EXPERIMENTAL | POP07E | BLOQUE E LABORATORIO DE INVESTIGACION |  |  |  | 17 | FIBH12O - FUND INV BIOMEDICA |  |  |  | 0 |  | No | [8 empty] | Sí |  |  |  | COMPRA
Fu-02425 | 2667 | CABINAS | Pdte revisión, confirmación y carga | 06.122860
FU-02426 | 2676 | FRIGORIFICO 4ºC |  | 552BR185011 |  |  | LIEBHERR | FKU1800 | 02DEIIAO92 | CENTRO EXPERIMENTAL | POP07E | BLOQUE E LABORATORIO DE INVESTIGACION | 30229 |  |  | 17 | FIBH12O - FUND INV BIOMEDICA |  |  |  | 0 |  | No | [8 empty] | Sí |  |  |  | COMPRA
Fu-02426 | 2677 | Congelador | Pdte revisión, confirmación y carga | 0552408
FU-02427 | 2682 | FRIGORIFICO 4ºC |  | K34555C |  |  | LIEBHERR | GP1366 | 02DEIIAO92 | CENTRO EXPERIMENTAL | POP07E | BLOQUE E LABORATORIO DE INVESTIGACION | 30230 |  |  | 17 | FIBH12O - FUND INV BIOMEDICA |  |  |  | 0 |  | No | [8 empty] | Sí |  |  |  | COMPRA
Fu-02427 | 2683 | Congelador -20 | Pdte revisión, confirmación y carga | X51502D
FU-02428 | 2684 | TERMOCICLADOR |  | O18633C |  |  | LIFE TECHNOLOGIES | 2720 THERMAL CYCLER | 02DEIIAO92 | CENTRO EXPERIMENTAL | POP07E | BLOQUE E LABORATORIO DE INVESTIGACION |  | POP07EEPI | EPIDEMIOLOGIA | 17 | FIBH12O - FUND INV BIOMEDICA |  |  |  | 0 |  | Sí | 2025-03-13 | 2025-03-13 13:04 | 05 | OBSOLESCENCIA |  |  |  |  | Sí |  |  |  | COMPRA
Fu-02428 | 2685 | TERMOCICLADOR | Pdte revisión, confirmación y carga | K27096C
FU-02429 | 2686 | PURIFICADOR DE ADN |  | K33105C |  |  | ROCHE | MAGNA PURE COMPACT | 02DEIIAO92 | CENTRO EXPERIMENTAL | POP07E | BLOQUE E LABORATORIO DE INVESTIGACION |  |  |  | 17 | FIBH12O - FUND INV BIOMEDICA |  |  |  | 0 |  | No | [8 empty] | Sí |  |  |  | COMPRA
FU-02430 | 2687 | CENTRIFUGA |  | I44115F |  |  | QBIOGENE INC | SAVANT FP120 | 02DEIIAO92 | CENTRO EXPERIMENTAL | POP07E | BLOQUE E LABORATORIO DE INVESTIGACION | 02047 |  |  | 17 | FIBH12O - FUND INV BIOMEDICA |  |  |  | 0 |  | No | [8 empty] | Sí |  |  |  | COMPRA
FU-02431 | 2688 | CABINA SEGURIDAD BIOLOGICA CLASE II |  | L03P61N4757 |  |  | LABOGENE | SCANLAF MARS SAFETY CLASSE 2 | 02DEIIAO92 | CENTRO EXPERIMENTAL | POP07E | BLOQUE E LABORATORIO DE INVESTIGACION |  |  |  | 17 | FIBH12O - FUND INV BIOMEDICA |  |  |  | 0 |  | No | [8 empty] | Sí |  |  |  | COMPRA
Fu-02431 | 2689 | CABINAS | Pdte revisión, confirmación y carga | LO3P01N4757
FU-02432 | 2690 | INCUBADOR CO2 |  | I06P01N1583 |  |  | THERMO FISHER SCIENTIFIC | 371 | 02DEIIAO92 | CENTRO EXPERIMENTAL | POP07E | BLOQUE E LABORATORIO DE INVESTIGACION | 30675 | POP07EARLA | AREA DE LABORATORIO | 17 | FIBH12O - FUND INV BIOMEDICA |  |  |  | 0 |  | No | [8 empty] | Sí |  |  |  | COMPRA
FU-02433 | 2691 | INCUBADOR CO2 |  | BN50732 |  |  | THERMO FISHER SCIENTIFIC | 371 | 02DEIIAO92 | CENTRO EXPERIMENTAL | POP07E | BLOQUE E LABORATORIO DE INVESTIGACION | 30674 | POP07EARLA | AREA DE LABORATORIO | 17 | FIBH12O - FUND INV BIOMEDICA |  |  |  | 0 |  | No | [8 empty] | Sí |  |  |  | COMPRA
FU-02434 | 2692 | CENTRIFUGA |  | CA58509 |  |  | THERMO FISHER SCIENTIFIC | FRESCO 21 | 02DEIIAO92 | CENTRO EXPERIMENTAL | POP07E | BLOQUE E LABORATORIO DE INVESTIGACION | 30226 |  |  | 17 | FIBH12O - FUND INV BIOMEDICA |  |  |  | 0 |  | No | [8 empty] | Sí |  |  |  | COMPRA
FU-02434 | 2693 | CENTRIFUGAS | Pdte revisión, confirmación y carga | CA59046
FU-02435 | 2694 | BAÑO TERMOSTATICO |  | CA58206 |  |  | JP SELECTA | PRECISTERM | 02DEIIAO92 | CENTRO EXPERIMENTAL | POP07E | BLOQUE E LABORATORIO DE INVESTIGACION | 02086 |  |  | 17 | FIBH12O - FUND INV BIOMEDICA |  |  |  | 0 |  | No | [8 empty] | Sí |  | 000559 | JP SELECTA | COMPRA
Fu-02435 | 2695 | BAÑOS | Pdte revisión, confirmación y carga | CA66094
FU-02436 | 2696 | CABINA SEGURIDAD BIOLOGICA CLASE II |  | BC66465 |  |  | LABOGENE | SCANLAF MARS SAFETY CLASSE 2 | 02DEIIAO92 | CENTRO EXPERIMENTAL | POP07E | BLOQUE E LABORATORIO DE INVESTIGACION |  |  |  | 17 | FIBH12O - FUND INV BIOMEDICA |  |  |  | 0 |  | No | [8 empty] | Sí |  |  |  | COMPRA
Fu-02436 | 2697 | CABINAS | Pdte revisión, confirmación y carga | R000106383
FU-02437 | 2698 | FRIGORIFICO 4ºC |  | 5355AI451992 |  |  | LIEBHERR | PROFILINE | 02DEIIAO92 | CENTRO EXPERIMENTAL | POP07E | BLOQUE E LABORATORIO DE INVESTIGACION |  |  |  | 17 | FIBH12O - FUND INV BIOMEDICA |  |  |  | 0 |  | No | [8 empty] | Sí |  |  |  | COMPRA
Fu-02437 | 2701 | Nevera | Pdte revisión, confirmación y carga | 0009921
FU-02438 | 2702 | CENTRIFUGA REFRIGERADA |  | 271001162 |  |  | THERMO FISHER SCIENTIFIC | MULTIFUGE X1R | 02DEIIAO92 | CENTRO EXPERIMENTAL | POP07E | BLOQUE E LABORATORIO DE INVESTIGACION | 30228 |  |  | 17 | FIBH12O - FUND INV BIOMEDICA |  |  |  | 0 |  | No | [8 empty] | Sí |  |  |  | COMPRA
Fu-02438 | 2703 | CENTRIFUGAS | Pdte revisión, confirmación y carga | 2990214959
FU-02439 | 2704 | AGITADOR TUBOS |  | 28.279.175.7 |  |  | FISHER SCIENTIFIC | TOPMIX FB14024 | 02DEIIAO92 | CENTRO EXPERIMENTAL | POP07E | BLOQUE E LABORATORIO DE INVESTIGACION |  |  |  | 17 | FIBH12O - FUND INV BIOMEDICA |  |  |  | 0 |  | No | [8 empty] | Sí |  |  |  | COMPRA
FU-02439 | 2705 | AGITADOR | Pdte revisión, confirmación y carga | 81.395.351.7
FU-02440 | 2706 | PIPETA |  | 5703XO707116 |  |  | LABNET BIOTECNICA | FASTPETTE | 02DEIIAO92 | CENTRO EXPERIMENTAL | POP07E | BLOQUE E LABORATORIO DE INVESTIGACION |  | POP07E | BLOQUE E LABORATORIO DE INVESTIGACION | 17 | FIBH12O - FUND INV BIOMEDICA |  |  |  | 0 |  | No | [8 empty] | Sí | 2025-04-28 |  |  | COMPRA
FU-02441 | 2707 | PIPETA |  | L410.1911 |  |  | LABNET BIOTECNICA | FASTPETTE | 02DEIIAO92 | CENTRO EXPERIMENTAL | POP07E | BLOQUE E LABORATORIO DE INVESTIGACION |  | POP07E | BLOQUE E LABORATORIO DE INVESTIGACION | 17 | FIBH12O - FUND INV BIOMEDICA |  |  |  | 0 |  | No | [8 empty] | Sí | 2025-04-28 |  |  | COMPRA
FU-02442 | 2708 | TERMOMEZCLADOR |  | 57465 |  |  | EPPENDORF | THERMOMIXER COMFORT | 02DEIIAO92 | CENTRO EXPERIMENTAL | POP07E | BLOQUE E LABORATORIO DE INVESTIGACION | 30225 |  |  | 17 | FIBH12O - FUND INV BIOMEDICA |  |  |  | 0 |  | No | [8 empty] | Sí |  |  |  | COMPRA
FU-02442 | 2709 | TERMOCICLADOR | Pdte revisión, confirmación y carga | 3465662
FU-02443 | 2710 | AGITADOR |  | W69749G |  |  | PHARMACIA BIOTECH INC. | SHAKER SI 100 | 02DEIIAO92 | CENTRO EXPERIMENTAL | POP07E | BLOQUE E LABORATORIO DE INVESTIGACION |  |  |  | 17 | FIBH12O - FUND INV BIOMEDICA |  |  |  | 0 |  | No | [8 empty] | Sí |  |  |  | COMPRA
Fu-02443 | 2711 | AGITADOR | Pdte revisión, confirmación y carga | N51835L
FU-02444 | 2712 | LECTOR MULTIMODO POR ESPECTROMETRIA |  | BB51717 |  |  | PROMEGA BIOTECH | GLOMAX MULTI+ | 02DEIIAO92 | CENTRO EXPERIMENTAL | POP07E | BLOQUE E LABORATORIO DE INVESTIGACION |  |  |  | 17 | FIBH12O - FUND INV BIOMEDICA |  |  |  | 0 |  | No | [8 empty] | Sí |  |  |  | COMPRA
FU-02444 | 2713 | LECTOR DE PLACAS | Pdte revisión, confirmación y carga | S52315H
FU-02445 | 2714 | LUMINOMETRO |  | 10470655 |  |  | BERCHTOLD | SIRIUS | 02DEIIAO92 | CENTRO EXPERIMENTAL | POP07E | BLOQUE E LABORATORIO DE INVESTIGACION | 02118 |  |  | 17 | FIBH12O - FUND INV BIOMEDICA |  |  |  | 0 |  | No | [8 empty] | Sí |  |  |  | COMPRA
Fu-02445 | 2715 | LUMINOMETRO | Pdte revisión, confirmación y carga | 30054-1704
FU-02446 | 2716 | CONGELADOR -30ºC |  | 12287 |  |  | LIEBHERR | GN3023 | 02DEIIAO92 | CENTRO EXPERIMENTAL | POP07E | BLOQUE E LABORATORIO DE INVESTIGACION | 30153 |  |  | 17 | FIBH12O - FUND INV BIOMEDICA |  |  |  | 0 |  | No | [8 empty] | Sí |  |  |  | COMPRA
Fu-02446 | 2717 | Congelador -20 | Pdte revisión, confirmación y carga | 01020315041131
FU-02448 | 2720 | AGITADOR |  | 1411 0661 |  |  | JP SELECTA | 3000445 | 02DEIIAO92 | CENTRO EXPERIMENTAL | POP07E | BLOQUE E LABORATORIO DE INVESTIGACION |  |  |  | 17 | FIBH12O - FUND INV BIOMEDICA |  |  |  | 0 |  | No | [8 empty] | Sí |  |  |  | COMPRA
FU-02449 | 2721 | CONGELADOR -20ºC |  | 3593464 |  |  | LIEBHERR | CONFORT | 02DEIIAO92 | CENTRO EXPERIMENTAL | POP06E | BLOQUE E LABORATORIO DE INVESTIGACION | 00376 | POP06E | BLOQUE E LABORATORIO DE INVESTIGACION | 17 | FIBH12O - FUND INV BIOMEDICA |  |  |  | 0 |  | No | [8 empty] | Sí |  |  |  | COMPRA
FU-02450 | 2726 | CONGELADOR -20ºC |  | 32932839 |  |  | LIEBHERR | CONFORT | 02DEINVO92 | INVESTIGACION | POP06E | BLOQUE E LABORATORIO DE INVESTIGACION | 00375 |  |  | 17 | FIBH12O - FUND INV BIOMEDICA |  |  |  | 0 |  | No | [8 empty] | Sí |  |  |  | COMPRA
FU-02451 | 2727 | CABINA FLUJO LAMINAR VERTICAL |  | 170986/04 |  |  | ERLAB | AURA MINI | 02DEINVO92 | INVESTIGACION | POP06E | BLOQUE E LABORATORIO DE INVESTIGACION | 30133 | POP06EENRA01 | ENF. RARAS MITOCONDRIALES Y NEUROMUSCULARES 01 | 17 | FIBH12O - FUND INV BIOMEDICA |  |  |  | 0 |  | No | [8 empty] | Sí |  |  |  | COMPRA
Fu-02451 | 2728 | CABINAS | Pdte revisión, confirmación y carga | 4176397
FU-02452 | 2729 | CONGELADOR -20ºC |  | K25412C |  |  | LIEBHERR |  | 02DEINVO92 | INVESTIGACION | POP06E | BLOQUE E LABORATORIO DE INVESTIGACION |  | POP06E | BLOQUE E LABORATORIO DE INVESTIGACION | 17 | FIBH12O - FUND INV BIOMEDICA |  |  |  | 0 |  | No | [8 empty] | Sí |  |  |  | COMPRA
Fu-02452 | 2734 | Nevera ultra baja temperatura | Pdte revisión, confirmación y carga | AS03232
FU-02453 | 2735 | MEZCLADOR |  | 3025583 |  |  | MILTENYI BIOTEC CORP. | M ACSMIX TUBE ROTATOR | 02DEINVO92 | INVESTIGACION | POP06DINV | INVESTIGACION |  |  |  | 17 | FIBH12O - FUND INV BIOMEDICA |  |  |  | 0 |  | No | [8 empty] | Sí |  |  |  | COMPRA
FU-02454 | 2736 | PIPETA |  | AP30651 |  |  | GILSON | PIPETMAN | 02DEINVO92 | INVESTIGACION | POP06DINV | INVESTIGACION |  |  |  | 17 | FIBH12O - FUND INV BIOMEDICA |  |  |  | 0 |  | No | [8 empty] | Sí |  |  |  | COMPRA
FU-02455 | 2737 | PIPETA |  | HN50738 |  |  | GILSON | PIPETMAN | 02DEINVO92 | INVESTIGACION | POP06DINV | INVESTIGACION |  |  |  | 17 | FIBH12O - FUND INV BIOMEDICA |  |  |  | 0 |  | No | [8 empty] | Sí |  |  |  | COMPRA
FU-02456 | 2738 | PIPETA |  | N38281E |  |  | GILSON | PIPETMAN | 02DEINVO92 | INVESTIGACION | POP06DINV | INVESTIGACION |  |  |  | 17 | FIBH12O - FUND INV BIOMEDICA |  |  |  | 0 |  | No | [8 empty] | Sí |  |  |  | COMPRA
FU-02457 | 2739 | PIPETA |  | LB51796 |  |  | GILSON | PIPETMAN | 02DEINVO92 | INVESTIGACION | POP06DINV | INVESTIGACION |  |  |  | 17 | FIBH12O - FUND INV BIOMEDICA |  |  |  | 0 |  | No | [8 empty] | Sí |  |  |  | COMPRA
FU-02458 | 2741 | PIPETA |  | HM50424 |  |  | GILSON | PIPETMAN | 02DEINVO92 | INVESTIGACION | POP06DINV | INVESTIGACION |  |  |  | 17 | FIBH12O - FUND INV BIOMEDICA |  |  |  | 0 |  | No | [8 empty] | Sí |  |  |  | COMPRA
FU-02459 | 2742 | PIPETA MULTICANAL |  | Q36520G |  |  | GILSON | PIPETMAN | 02DEINVO92 | INVESTIGACION | POP06DINV | INVESTIGACION |  |  |  | 17 | FIBH12O - FUND INV BIOMEDICA |  |  |  | 0 |  | No | [8 empty] | Sí |  |  |  | COMPRA
FU-02460 | 2743 | PIPETA |  | Q37768G |  |  | GILSON | PIPETMAN | 02DEINVO92 | INVESTIGACION | POP06DINV | INVESTIGACION |  |  |  | 17 | FIBH12O - FUND INV BIOMEDICA |  |  |  | 0 |  | No | [8 empty] | Sí |  |  |  | COMPRA
FU-02460 | 2744 | PIPETA | Pdte revisión, confirmación y carga | Q37766G
FU-02461 | 2745 | PIPETA |  | Q38761G |  |  | GILSON | PIPETMAN | 02DEINVO92 | INVESTIGACION | POP06DINV | INVESTIGACION |  |  |  | 17 | FIBH12O - FUND INV BIOMEDICA |  |  |  | 0 |  | No | [8 empty] | Sí |  |  |  | COMPRA
Fu-02461 | 2746 | PIPETA | Pdte revisión, confirmación y carga | P50244H
FU-02462 | 2747 | PIPETA |  | K15611H |  |  | GILSON | PIPETMAN | 02DEINVO92 | INVESTIGACION | POP06DINV | INVESTIGACION |  |  |  | 17 | FIBH12O - FUND INV BIOMEDICA |  |  |  | 0 |  | No | [8 empty] | Sí |  |  |  | COMPRA
Fu-02462 | 2748 | PIPETA | Pdte revisión, confirmación y carga | ND73116
FU-02463 | 2749 | PIPETA |  | HK50294 |  |  | GILSON | PIPETMAN | 02DEINVO92 | INVESTIGACION | POP06DINV | INVESTIGACION |  |  |  | 17 | FIBH12O - FUND INV BIOMEDICA |  |  |  | 0 |  | No | [8 empty] | Sí |  |  |  | COMPRA
FU-02463 | 2750 | PIPETA | Pdte revisión, confirmación y carga | 544030354
FU-02464 | 2751 | PIPETA |  | 544030356 |  |  | GILSON | PIPETMAN | 02DEINVO92 | INVESTIGACION | POP06DINV | INVESTIGACION |  |  |  | 17 | FIBH12O - FUND INV BIOMEDICA |  |  |  | 0 |  | No | [8 empty] | Sí |  |  |  | COMPRA
FU-02465 | 2752 | PIPETA |  | 644060609 |  |  | GILSON | PIPETMAN | 02DEINVO92 | INVESTIGACION | POP06DINV | INVESTIGACION |  |  |  | 17 | FIBH12O - FUND INV BIOMEDICA |  |  |  | 0 |  | No | [8 empty] | Sí |  |  |  | COMPRA
FU-02465 | 2753 | PIPETA | Pdte revisión, confirmación y carga | 644020165
FU-02466 | 2754 | PIPETA |  | 544010178 |  |  | GILSON | PIPETMAN | 02DEINVO92 | INVESTIGACION | POP06DINV | INVESTIGACION |  |  |  | 17 | FIBH12O - FUND INV BIOMEDICA |  |  |  | 0 |  | No | [8 empty] | Sí |  |  |  | COMPRA
FU-02466 | 2755 | PIPETA | Pdte revisión, confirmación y carga | 544040217
FU-02467 | 2756 | PIPETA |  | 444050489 |  |  | GILSON | PIPETMAN | 02DEINVO92 | INVESTIGACION | POP06DINV | INVESTIGACION |  |  |  | 17 | FIBH12O - FUND INV BIOMEDICA |  |  |  | 0 |  | No | [8 empty] | Sí |  |  |  | COMPRA
FU-02467 | 2757 | PIPETA | Pdte revisión, confirmación y carga | 444050488
FU-02468 | 2760 | CENTRIFUGA |  | 450320057 |  |  | BIOSAN | MSC -6000 | 02DEINVO92 | INVESTIGACION | POP06E | BLOQUE E LABORATORIO DE INVESTIGACION |  | POP06E | BLOQUE E LABORATORIO DE INVESTIGACION | 17 | FIBH12O - FUND INV BIOMEDICA |  |  |  | 0 |  | No | [8 empty] | Sí |  |  |  | COMPRA
FU-02468 | 2761 | AGITADOR | Pdte revisión, confirmación y carga | 450350044
FU-02469 | 2762 | AGITADOR TUBOS |  | 650370047 |  |  | HEIDOLPH | REAX 2000 | 02DEINVO92 | INVESTIGACION | POP06E | BLOQUE E LABORATORIO DE INVESTIGACION | 00424 | POP06EENRA01 | ENF. RARAS MITOCONDRIALES Y NEUROMUSCULARES 01 | 17 | FIBH12O - FUND INV BIOMEDICA |  |  |  | 0 |  | No | [8 empty] | Sí |  |  |  | COMPRA
FU-02471 | 2763 | PIPETA |  | 749060034 |  |  | GILSON | PIPETMAN | 02DEINVO92 | INVESTIGACION | POP06DINV | INVESTIGACION |  |  |  | 17 | FIBH12O - FUND INV BIOMEDICA |  |  |  | 0 |  | No | [8 empty] | Sí |  |  |  | COMPRA
FU-02472 | 2764 | PIPETA |  | 749050033 |  |  | GILSON | PIPETMAN | 02DEINVO92 | INVESTIGACION | POP06DINV | INVESTIGACION |  |  |  | 17 | FIBH12O - FUND INV BIOMEDICA |  |  |  | 0 |  | No | [8 empty] | Sí |  |  |  | COMPRA
FU-02472 | 2765 | PIPETA | Pdte revisión, confirmación y carga | 749070145
FU-02473 | 2766 | PIPETA |  | 79.037.564.7 |  |  | GILSON | PIPETMAN | 02DEINVO92 | INVESTIGACION | POP06DINV | INVESTIGACION | 00614 |  |  | 17 | FIBH12O - FUND INV BIOMEDICA |  |  |  | 0 |  | No | [8 empty] | Sí |  |  |  | COMPRA
Fu-02473 | 2767 | PIPETA | Pdte revisión, confirmación y carga | 40384691
FU-02474 | 2768 | PIPETA |  | 1111806 |  |  | GILSON | PIPETMAN | 02DEINVO92 | INVESTIGACION | POP06DINV | INVESTIGACION |  |  |  | 17 | FIBH12O - FUND INV BIOMEDICA |  |  |  | 0 |  | No | [8 empty] | Sí |  |  |  | COMPRA
FU-02475 | 2782 | PIPETA |  | 01020315041126 |  |  | GILSON | PIPETMAN | 02DEINVO92 | INVESTIGACION | POP06DINV | INVESTIGACION |  |  |  | 17 | FIBH12O - FUND INV BIOMEDICA |  |  |  | 0 |  | No | [8 empty] | Sí |  |  |  | COMPRA
FU-02475 | 2783 | PIPETA | Pdte revisión, confirmación y carga | 01020315020416
FU-02476 | 2787 | PIPETA |  | 1411 0662 |  |  | GILSON | PIPETMAN | 02DEINVO92 | INVESTIGACION | POP06DINV | INVESTIGACION |  |  |  | 17 | FIBH12O - FUND INV BIOMEDICA |  |  |  | 0 |  | No | [8 empty] | Sí |  |  |  | COMPRA
Fu-02476 | 2788 | PIPETA | Pdte revisión, confirmación y carga | 1411 0666
FU-02477 | 2789 | PIPETA |  | 01020315020473 |  |  | GILSON | PIPETMAN | 02DEINVO92 | INVESTIGACION | POP06DINV | INVESTIGACION | 08059 |  |  | 17 | FIBH12O - FUND INV BIOMEDICA |  |  |  | 0 |  | No | [8 empty] | Sí |  |  |  | COMPRA
FU-02478 | 2790 | PIPETA |  | 542BO016361 |  |  | GILSON | PIPETMAN | 02DEINVO92 | INVESTIGACION | POP06DINV | INVESTIGACION |  |  |  | 17 | FIBH12O - FUND INV BIOMEDICA |  |  |  | 0 |  | No | [8 empty] | Sí |  |  |  | COMPRA
FU-02479 | 2791 | PIPETA |  | 5427bo016361 |  |  | GILSON | PIPETMAN | 02DEINVO92 | INVESTIGACION | POP06DINV | INVESTIGACION |  |  |  | 17 | FIBH12O - FUND INV BIOMEDICA |  |  |  | 0 |  | No | [8 empty] | Sí |  |  |  | COMPRA
FU-02480 | 2792 | PIPETA |  | 01021915020008 |  |  | DRUMMOND | PIPET-AID | 02DEINVO92 | INVESTIGACION | POP06DINV | INVESTIGACION |  | POP06DINV | INVESTIGACION | 17 | FIBH12O - FUND INV BIOMEDICA |  |  |  | 0 |  | No | [8 empty] | Sí | 2025-04-28 |  |  | COMPRA
FU-02481 | 2793 | PIPETA |  | 61070016 |  |  | EPPENDORF | RESEARCH PLUS | 02DEINVO92 | INVESTIGACION | POP06DINV | INVESTIGACION |  | POP06DINV | INVESTIGACION | 17 | FIBH12O - FUND INV BIOMEDICA |  |  |  | 0 |  | No | [8 empty] | Sí | 2025-04-28 |  |  | COMPRA
FU-02482 | 2794 | PIPETA |  | 40132100 |  |  | EPPENDORF | RESEARCH PLUS | 02DEINVO92 | INVESTIGACION | POP06DINV | INVESTIGACION |  |  |  | 17 | FIBH12O - FUND INV BIOMEDICA |  |  |  | 0 |  | No | [8 empty] | Sí |  |  |  | COMPRA
Fu-02482 | 2795 | PIPETA | Pdte revisión, confirmación y carga | 1553818
FU-02483 | 2796 | PIPETA |  | 2002537 |  |  | EPPENDORF | RESEARCH PLUS | 02DEINVO92 | INVESTIGACION | POP06DINV | INVESTIGACION |  |  |  | 17 | FIBH12O - FUND INV BIOMEDICA |  |  |  | 0 |  | No | [8 empty] | Sí |  |  |  | COMPRA
FU-02483 | 2797 | PIPETA | Pdte revisión, confirmación y carga | 237281127
FU-02484 | 2799 | PIPETA |  | 01020318010278 |  |  | EPPENDORF | RESEARCH PLUS | 02DEINVO92 | INVESTIGACION | POP06DINV | INVESTIGACION |  |  |  | 17 | FIBH12O - FUND INV BIOMEDICA |  |  |  | 0 |  | No | [8 empty] | Sí |  |  |  | COMPRA
FU-02485 | 2800 | PIPETA |  | 01020318010270 |  |  | LABNET BIOTECNICA | FASTPETTE PRO | 02DEINVO92 | INVESTIGACION | POP06DINV | INVESTIGACION |  |  |  | 17 | FIBH12O - FUND INV BIOMEDICA |  |  |  | 0 |  | No | [8 empty] | Sí |  |  |  | COMPRA
FU-02486 | 2801 | AGITADOR |  | HSF52052 |  |  | LABNET BIOTECNICA | VORTEX MIXER | 02DEINVO92 | INVESTIGACION | POP06E | BLOQUE E LABORATORIO DE INVESTIGACION |  | POP06EENRA01 | ENF. RARAS MITOCONDRIALES Y NEUROMUSCULARES 01 | 17 | FIBH12O - FUND INV BIOMEDICA |  |  |  | 0 |  | No | [8 empty] | Sí |  |  |  | COMPRA
FU-02487 | 2802 | AGITADOR |  | Hsf 52052 |  |  | LABNET BIOTECNICA | VORTEX MIXER | 02DEINVO92 | INVESTIGACION | POP06EBIMO | BIOLOGIA MOLECULAR Y CELULAR |  | POP06EBIMO | BIOLOGIA MOLECULAR Y CELULAR | 17 | FIBH12O - FUND INV BIOMEDICA |  |  |  | 0 |  | Sí | 2025-05-30 | 2025-05-30 13:27 | 05 | OBSOLESCENCIA |  |  |  |  | Sí |  |  |  | COMPRA
FU-02487 | 2803 | AGITADOR | Pdte revisión, confirmación y carga | 2322617100446
FU-02487 | 2804 | AGITADOR | Pdte revisión, confirmación y carga | 4933
FU-02489 | 2805 | TERMOBLOQUE |  | Ma |  |  | BIOSAN | BIO TDB-100 | 02DEINVO92 | INVESTIGACION | POP06DINV | INVESTIGACION |  |  |  | 17 | FIBH12O - FUND INV BIOMEDICA |  |  |  | 0 |  | No | [8 empty] | Sí |  |  |  | COMPRA
FU-02490 | 2806 | CENTRIFUGA |  | 900977 |  |  | BIOSAN | FVL2400N | 02DEINVO92 | INVESTIGACION | POP06E | BLOQUE E LABORATORIO DE INVESTIGACION |  | POP06E | BLOQUE E LABORATORIO DE INVESTIGACION | 17 | FIBH12O - FUND INV BIOMEDICA |  |  |  | 0 |  | No | [8 empty] | Sí |  |  |  | COMPRA
FU-02490 | 2807 | CENTRIFUGAS | Pdte revisión, confirmación y carga | 743141
FU-02491 | 2808 | BALANZA PRECISION | 200g | R000100522 |  |  | AND (A&D WEIGHING) | EK-200I | 02DEINVO92 | INVESTIGACION | POP06E | BLOQUE E LABORATORIO DE INVESTIGACION | 00378 |  |  | 17 | FIBH12O - FUND INV BIOMEDICA |  |  |  | 0 |  | No | [8 empty] | Sí |  |  |  | COMPRA
FU-02492 | 2809 | CENTRIFUGA |  | 535536468 |  |  | HEATHROW SCIENTIFIC | GUSTO | 02DEINVO92 | INVESTIGACION | POP06E | BLOQUE E LABORATORIO DE INVESTIGACION |  | POP06E | BLOQUE E LABORATORIO DE INVESTIGACION | 17 | FIBH12O - FUND INV BIOMEDICA |  |  |  | 0 |  | No | [8 empty] | Sí | 2024-10-08 |  |  | COMPRA
FU-02493 | 2810 | PIPETA |  | 03.305792 |  |  | LABNET BIOTECNICA | FASTPETTE V-2 | 02DEINVO92 | INVESTIGACION | POP06DINV | INVESTIGACION |  |  |  | 17 | FIBH12O - FUND INV BIOMEDICA |  |  |  | 0 |  | No | [8 empty] | Sí |  |  |  | COMPRA
FU-02494 | 2811 | PIPETA |  | 257648 |  |  | GILSON | PIPETMAN | 02DEINVO92 | INVESTIGACION | POP06DINV | INVESTIGACION |  |  |  | 17 | FIBH12O - FUND INV BIOMEDICA |  |  |  | 0 |  | No | [8 empty] | Sí |  |  |  | COMPRA
Fu-02494 | 2812 | PIPETA | Pdte revisión, confirmación y carga | 04377
FU-02495 | 2813 | PIPETA |  | 269365 |  |  | LABNET BIOTECNICA | FASTPETTE V-2 | 02DEINVO92 | INVESTIGACION | POP06DINV | INVESTIGACION |  |  |  | 17 | FIBH12O - FUND INV BIOMEDICA |  |  |  | 0 |  | No | [8 empty] | Sí |  |  |  | COMPRA
FU-02496 | 2814 | PIPETA |  | 4413373 |  |  | GILSON | PIPETMAN | 02DEINVO92 | INVESTIGACION | POP06DINV | INVESTIGACION | 00391 |  |  | 17 | FIBH12O - FUND INV BIOMEDICA |  |  |  | 0 |  | No | [8 empty] | Sí |  |  |  | COMPRA
FU-02496 | 2816 | AGITADOR | Pdte revisión, confirmación y carga | 473289
FU-02497 | 2817 | PIPETA |  | 778549541 |  |  | EPPENDORF | RESEARCH | 02DEINVO92 | INVESTIGACION | POP06DINV | INVESTIGACION | 00407 |  |  | 17 | FIBH12O - FUND INV BIOMEDICA |  |  |  | 0 |  | No | [8 empty] | Sí |  |  |  | COMPRA
Fu-02497 | 2818 | PIPETA | Pdte revisión, confirmación y carga | 280743536
FU-02498 | 2819 | TERMOBLOQUE |  | 28.074.353.6 |  |  | THERMO FISHER SCIENTIFIC | DIGITAL SHAKING DRYBATH | 02DEINVO92 | INVESTIGACION | POP06DINV | INVESTIGACION |  |  |  | 17 | FIBH12O - FUND INV BIOMEDICA |  |  |  | 0 |  | No | [8 empty] | Sí |  |  |  | COMPRA
FU-02498 | 2820 | TERMOBLOQUE | Pdte revisión, confirmación y carga | 81.503.140.4
FU-02499 | 2821 | PIPETA |  | 20675590756E |  |  | GILSON | PIPETMAN | 02DEINVO92 | INVESTIGACION | POP06DINV | INVESTIGACION |  | POP06EENRA03 | ENF. RARAS MITOCONDRIALES Y NEUROMUSCULARES 03 | 17 | FIBH12O - FUND INV BIOMEDICA |  |  |  | 0 |  | No | [8 empty] | Sí |  |  |  | COMPRA
FU-02500 | 2822 | PIPETA |  | 81.395.355.5 |  |  | GILSON | PIPETMAN | 02DEINVO92 | INVESTIGACION | POP06DINV | INVESTIGACION | 00077 |  |  | 17 | FIBH12O - FUND INV BIOMEDICA |  |  |  | 0 |  | No | [8 empty] | Sí |  |  |  | COMPRA
FU-02501 | 2823 | PIPETA |  | 01020318010275 |  |  | GILSON | PIPETMAN | 02DEINVO92 | INVESTIGACION | POP06DINV | INVESTIGACION | 00078 |  |  | 17 | FIBH12O - FUND INV BIOMEDICA |  |  |  | 0 |  | No | [8 empty] | Sí |  |  |  | COMPRA
FU-02502 | 2824 | PIPETA |  | 01020315020464 |  |  | GILSON | PIPETMAN | 02DEINVO92 | INVESTIGACION | POP06DINV | INVESTIGACION | 00431 |  |  | 17 | FIBH12O - FUND INV BIOMEDICA |  |  |  | 0 |  | No | [8 empty] | Sí |  |  |  | COMPRA
FU-02503 | 2825 | PIPETA |  | 1404 1261 |  |  | GILSON | PIPETMAN | 02DEINVO92 | INVESTIGACION | POP06DINV | INVESTIGACION | 00398 |  |  | 17 | FIBH12O - FUND INV BIOMEDICA |  |  |  | 0 |  | No | [8 empty] | Sí |  |  |  | COMPRA
FU-02504 | 2826 | PIPETA |  | HSF52048 |  |  | EPPENDORF | RESEARCH | 02DEINVO92 | INVESTIGACION | POP06DINV | INVESTIGACION | 00611 |  |  | 17 | FIBH12O - FUND INV BIOMEDICA |  |  |  | 0 |  | No | [8 empty] | Sí |  |  |  | COMPRA
FU-02505 | 2827 | PIPETA |  | 100040070 |  |  | GILSON | PIPETMAN | 02DEINVO92 | INVESTIGACION | POP06DINV | INVESTIGACION |  |  |  | 17 | FIBH12O - FUND INV BIOMEDICA |  |  |  | 0 |  | No | [8 empty] | Sí |  |  |  | COMPRA
FU-02505 | 2828 | PIPETA | Pdte revisión, confirmación y carga | 1404 1445
FU-02506 | 2829 | PIPETA |  | 04-17595 |  |  | GILSON | PIPETMAN | 02DEINVO92 | INVESTIGACION | POP06DINV | INVESTIGACION |  | POP06EENRA03 | ENF. RARAS MITOCONDRIALES Y NEUROMUSCULARES 03 | 17 | FIBH12O - FUND INV BIOMEDICA |  |  |  | 0 |  | No | [8 empty] | Sí |  |  |  | COMPRA
FU-02507 | 2830 | PIPETA |  | 290790 |  |  | GILSON | PIPETMAN | 02DEINVO92 | INVESTIGACION | POP06DINV | INVESTIGACION |  |  |  | 17 | FIBH12O - FUND INV BIOMEDICA |  |  |  | 0 |  | No | [8 empty] | Sí |  |  |  | COMPRA
Fu-02507 | 2831 | PIPETA | Pdte revisión, confirmación y carga | 4090398
FU-02508 | 2832 | PIPETA |  | 40900398 |  |  | GILSON | PIPETMAN | 02DEINVO92 | INVESTIGACION | POP06DINV | INVESTIGACION |  |  |  | 17 | FIBH12O - FUND INV BIOMEDICA |  |  |  | 0 |  | No | [8 empty] | Sí |  |  |  | COMPRA
FU-02509 | 2833 | PIPETA |  | GG50756 |  |  | GILSON | PIPETMAN | 02DEINVO92 | INVESTIGACION | POP06DINV | INVESTIGACION |  |  |  | 17 | FIBH12O - FUND INV BIOMEDICA |  |  |  | 0 |  | No | [8 empty] | Sí |  |  |  | COMPRA
FU-02510 | 2834 | PIPETA |  | HM52104 |  |  | GILSON | PIPETMAN | 02DEINVO92 | INVESTIGACION | POP06DINV | INVESTIGACION |  |  |  | 17 | FIBH12O - FUND INV BIOMEDICA |  |  |  | 0 |  | No | [8 empty] | Sí |  |  |  | COMPRA
Fu-02510 | 2835 | PIPETA | Pdte revisión, confirmación y carga | A47240
FU-02511 | 2836 | PIPETA |  | I17791H |  |  | GILSON | PIPETMAN | 02DEINVO92 | INVESTIGACION | POP06DINV | INVESTIGACION |  |  |  | 17 | FIBH12O - FUND INV BIOMEDICA |  |  |  | 0 |  | No | [8 empty] | Sí |  |  |  | COMPRA
Fu-02511 | 2837 | PIPETA | Pdte revisión, confirmación y carga | P57534G
FU-02512 | 2838 | PIPETA |  | P49717G |  |  | GILSON | PIPETMAN | 02DEINVO92 | INVESTIGACION | POP06DINV | INVESTIGACION |  |  |  | 17 | FIBH12O - FUND INV BIOMEDICA |  |  |  | 0 |  | No | [8 empty] | Sí |  |  |  | COMPRA
Fu-02512 | 2839 | PIPETA | Pdte revisión, confirmación y carga | M30970G
FU-02513 | 2840 | PIPETA |  | 0009140800 |  |  | GILSON | PIPETMAN | 02DEINVO92 | INVESTIGACION | POP06DINV | INVESTIGACION |  |  |  | 17 | FIBH12O - FUND INV BIOMEDICA |  |  |  | 0 |  | No | [8 empty] | Sí |  |  |  | COMPRA
Fu-02513 | 2841 | PIPETA | Pdte revisión, confirmación y carga | Fu-02799
FU-02514 | 2842 | PIPETA |  | 0132558601131119 |  |  | GILSON | PIPETMAN | 02DEINVO92 | INVESTIGACION | POP06DINV | INVESTIGACION | 00413 |  |  | 17 | FIBH12O - FUND INV BIOMEDICA |  |  |  | 0 |  | No | [8 empty] | Sí |  |  |  | COMPRA
FU-02515 | 2843 | AGITADOR TUBOS |  | 816127496 |  |  | HEIDOLPH | REAX TOP | 02DEINVO92 | INVESTIGACION | POP06E | BLOQUE E LABORATORIO DE INVESTIGACION | 00385 | POP06EENRA02 | ENF. RARAS MITOCONDRIALES Y NEUROMUSCULARES 02 | 17 | FIBH12O - FUND INV BIOMEDICA |  |  |  | 0 |  | No | [8 empty] | Sí |  |  |  | COMPRA
FU-02516 | 2844 | TERMOAGITADOR |  | 1004-7621-0107 |  |  | THERMO FISHER SCIENTIFIC | F20500162FI | 02DEINVO92 | INVESTIGACION | POP06DINV | INVESTIGACION |  | POP06DINV | INVESTIGACION | 17 | FIBH12O - FUND INV BIOMEDICA |  |  |  | 0 |  | No | [8 empty] | Sí |  |  |  | COMPRA
FU-02517 | 2845 | PH-METRO |  | 10053697-0107 |  |  | HACH LANGE SPAIN U. | SENSION+ | 02DEINVO92 | INVESTIGACION | POP06DINV | INVESTIGACION |  |  |  | 17 | FIBH12O - FUND INV BIOMEDICA |  |  |  | 0 |  | No | [8 empty] | Sí |  |  |  | COMPRA
FU-02518 | 2846 | FRIGORIFICO 4ºC |  | 08030033 |  |  | LIEBHERR | PROFI LINE | 02DEINVO92 | INVESTIGACION | POP06DINV | INVESTIGACION | 00416 | POP06DINV | INVESTIGACION | 17 | FIBH12O - FUND INV BIOMEDICA |  |  |  | 0 |  | No | [8 empty] | Sí | 2024-09-03 |  |  | COMPRA
Fu-02518 | 2847 | Nevera | Pdte revisión, confirmación y carga | 9989353-03
FU-02519 | 2848 | CONGELADOR -20ºC |  | 837735-420 |  |  | LIEBHERR | INDEX 21A | 02DEINVO92 | INVESTIGACION | POP06E | BLOQUE E LABORATORIO DE INVESTIGACION | 30129 | POP06E | BLOQUE E LABORATORIO DE INVESTIGACION | 17 | FIBH12O - FUND INV BIOMEDICA |  |  |  | 0 |  | No | [8 empty] | Sí |  |  |  | COMPRA
FU-02519 | 2849 | Congelador -20 | Pdte revisión, confirmación y carga | 00302218
FU-02520 | 2850 | CONGELADOR -20ºC |  | 90404017 |  |  | LIEBHERR | PREMIUM | 02DEINVO92 | INVESTIGACION | POP06E | BLOQUE E LABORATORIO DE INVESTIGACION | 00417 | POP06E | BLOQUE E LABORATORIO DE INVESTIGACION | 17 | FIBH12O - FUND INV BIOMEDICA |  |  |  | 0 |  | No | [8 empty] | Sí |  |  |  | COMPRA
Fu-02520 | 2851 | Congelador ultrafrio | Pdte revisión, confirmación y carga | 0148948501160801
Fu-02521 | 2852 | PIPETA | Pdte revisión, confirmación y carga | X23G-356348-YG
FU-02522 | 2853 | PIPETA |  | 40625681 |  |  | GILSON | PIPETMAN | 02DEINVO92 | INVESTIGACION | POP06DINV | INVESTIGACION | 00455 |  |  | 17 | FIBH12O - FUND INV BIOMEDICA |  |  |  | 0 |  | No | [8 empty] | Sí |  |  |  | COMPRA
Fu-02523 | 2854 | PIPETA | Pdte revisión, confirmación y carga | 6765
FU-02526 | 2855 | PIPETA |  | 1160866601170610 |  |  | GILSON | PIPETMAN | 02DEINVO92 | INVESTIGACION | POP06DINV | INVESTIGACION | 00410 |  |  | 17 | FIBH12O - FUND INV BIOMEDICA |  |  |  | 0 |  | No | [8 empty] | Sí |  |  |  | COMPRA
Fu-02527 | 2856 | PIPETA | Pdte revisión, confirmación y carga | 41479861
FU-02528 | 2857 | AGITADOR |  | 111262-7908 |  |  | THERMO FISHER SCIENTIFIC | COMPACT DIGITAL MINI ROTATOR | 02DEINVO92 | INVESTIGACION | POP06E | BLOQUE E LABORATORIO DE INVESTIGACION |  | POP06EENRA01 | ENF. RARAS MITOCONDRIALES Y NEUROMUSCULARES 01 | 17 | FIBH12O - FUND INV BIOMEDICA |  |  |  | 0 |  | No | [8 empty] | Sí |  |  |  | COMPRA
Fu-02528 | 2858 | AGITADOR | Pdte revisión, confirmación y carga | 11261-7897
FU-02529 | 2859 | PIPETA |  | 41941632 |  |  | GILSON | PIPETMAN | 02DEINVO92 | INVESTIGACION | POP06DINV | INVESTIGACION | 00081 |  |  | 17 | FIBH12O - FUND INV BIOMEDICA |  |  |  | 0 |  | No | [8 empty] | Sí |  |  |  | COMPRA
Fu-02529 | 2860 | PIPETA | Pdte revisión, confirmación y carga | 316097-3814
FU-02530 | 2861 | PIPETA |  | 115651061407 |  |  | GILSON | PIPETMAN | 02DEINVO92 | INVESTIGACION | POP06DINV | INVESTIGACION | 00627 |  |  | 17 | FIBH12O - FUND INV BIOMEDICA |  |  |  | 0 |  | No | [8 empty] | Sí |  |  |  | COMPRA
Fu-02530 | 2862 | PIPETA | Pdte revisión, confirmación y carga | 12728
FU-02531 | 2863 | PIPETA |  | L09120697 |  |  | GILSON | PIPETMAN | 02DEINVO92 | INVESTIGACION | POP06DINV | INVESTIGACION | 00628 |  |  | 17 | FIBH12O - FUND INV BIOMEDICA |  |  |  | 0 |  | No | [8 empty] | Sí |  |  |  | COMPRA
Fu-02531 | 2864 | PIPETA | Pdte revisión, confirmación y carga | L09120694
FU-02532 | 2865 | PIPETA |  | 24457 |  |  | GILSON | PIPETMAN | 02DEINVO92 | INVESTIGACION | POP06DINV | INVESTIGACION |  |  |  | 17 | FIBH12O - FUND INV BIOMEDICA |  |  |  | 0 |  | No | [8 empty] | Sí |  |  |  | COMPRA
Fu-02532 | 2866 | PIPETA | Pdte revisión, confirmación y carga | 41281845
FU-02533 | 2867 | PIPETA |  | N10294E |  |  | GILSON | PIPETMAN | 02DEINVO92 | INVESTIGACION | POP06DINV | INVESTIGACION |  |  |  | 17 | FIBH12O - FUND INV BIOMEDICA |  |  |  | 0 |  | No | [8 empty] | Sí |  |  |  | COMPRA
FU-02533 | 2868 | PIPETA | Pdte revisión, confirmación y carga | Z6118558
FU-02534 | 2869 | PIPETA |  | Z618558 |  |  | GILSON | PIPETMAN | 02DEINVO92 | INVESTIGACION | POP06DINV | INVESTIGACION | 00452 |  |  | 17 | FIBH12O - FUND INV BIOMEDICA |  |  |  | 0 |  | No | [8 empty] | Sí |  |  |  | COMPRA
FU-02534 | 2872 | PIPETA | Pdte revisión, confirmación y carga | 151873A
FU-02535 | 2873 | PIPETA |  | 251873A |  |  | GILSON | PIPETMAN | 02DEINVO92 | INVESTIGACION | POP06DINV | INVESTIGACION |  |  |  | 17 | FIBH12O - FUND INV BIOMEDICA |  |  |  | 0 |  | No | [8 empty] | Sí |  |  |  | COMPRA
Fu-02535 | 2874 | PIPETA | Pdte revisión, confirmación y carga | N10158G
FU-02536 | 2876 | PIPETA |  | BC66458 |  |  | EPPENDORF | 4710 | 02DEINVO92 | INVESTIGACION | POP06DINV | INVESTIGACION | 09138 |  |  | 17 | FIBH12O - FUND INV BIOMEDICA |  |  |  | 0 |  | No | [8 empty] | Sí |  |  |  | COMPRA
FU-02537 | 2877 | PIPETA |  | AL54139 |  |  | EPPENDORF | 4700 | 02DEINVO92 | INVESTIGACION | POP06DINV | INVESTIGACION | 00434 |  |  | 17 | FIBH12O - FUND INV BIOMEDICA |  |  |  | 0 |  | No | [8 empty] | Sí |  |  |  | COMPRA
FU-02538 | 2878 | PIPETA |  | P75083L |  |  | EPPENDORF | 4700 | 02DEINVO92 | INVESTIGACION | POP06DINV | INVESTIGACION |  |  |  | 17 | FIBH12O - FUND INV BIOMEDICA |  |  |  | 0 |  | No | [8 empty] | Sí |  |  |  | COMPRA
FU-02539 | 2879 | PIPETA |  | 3583972 |  |  | GILSON | PIPETMAN | 02DEINVO92 | INVESTIGACION | POP06DINV | INVESTIGACION |  |  |  | 17 | FIBH12O - FUND INV BIOMEDICA |  |  |  | 0 |  | No | [8 empty] | Sí |  |  |  | COMPRA
Fu-02539 | 2880 | PIPETA | Pdte revisión, confirmación y carga | HJ71780
FU-02540 | 2881 | PIPETA MULTICANAL |  | JM70471 |  |  | BRAND | TRANSFERPETTE-8 | 02DEINVO92 | INVESTIGACION | POP06DINV | INVESTIGACION |  |  |  | 17 | FIBH12O - FUND INV BIOMEDICA |  |  |  | 0 |  | No | [8 empty] | Sí |  |  |  | COMPRA
FU-02541 | 2882 | PIPETA |  | HL71959 |  |  | GILSON | PIPETMAN | 02DEINVO92 | INVESTIGACION | POP06DINV | INVESTIGACION | 00445 |  |  | 17 | FIBH12O - FUND INV BIOMEDICA |  |  |  | 0 |  | No | [8 empty] | Sí |  |  |  | COMPRA
FU-02542 | 2883 | PIPETA |  | KG70039 |  |  | GILSON | PIPETMAN | 02DEINVO92 | INVESTIGACION | POP06DINV | INVESTIGACION | 00449 |  |  | 17 | FIBH12O - FUND INV BIOMEDICA |  |  |  | 0 |  | No | [8 empty] | Sí |  |  |  | COMPRA
FU-02543 | 2884 | PIPETA |  | A77003711 |  |  | GILSON | PIPETMAN | 02DEINVO92 | INVESTIGACION | POP06DINV | INVESTIGACION | 00450 |  |  | 17 | FIBH12O - FUND INV BIOMEDICA |  |  |  | 0 |  | No | [8 empty] | Sí |  |  |  | COMPRA
FU-02543 | 2885 | PIPETA | Pdte revisión, confirmación y carga | 712315
FU-02544 | 2886 | PIPETA |  | 1608105 |  |  | GILSON | PIPETMAN | 02DEINVO92 | INVESTIGACION | POP06DINV | INVESTIGACION | 00446 |  |  | 17 | FIBH12O - FUND INV BIOMEDICA |  |  |  | 0 |  | No | [8 empty] | Sí |  |  |  | COMPRA
FU-02544 | 2887 | PIPETA | Pdte revisión, confirmación y carga | 1700402
FU-02545 | 2888 | PIPETA |  | K15563H |  |  | EPPENDORF | RESEARCH | 02DEINVO92 | INVESTIGACION | POP06DINV | INVESTIGACION |  |  |  | 17 | FIBH12O - FUND INV BIOMEDICA |  |  |  | 0 |  | No | [8 empty] | Sí |  |  |  | COMPRA
Fu-02545 | 2892 | PIPETA | Pdte revisión, confirmación y carga | J27591H
FU-02546 | 2893 | PIPETA |  | 523284 |  |  | GILSON | PIPETMAN | 02DEINVO92 | INVESTIGACION | POP06DINV | INVESTIGACION |  |  |  | 17 | FIBH12O - FUND INV BIOMEDICA |  |  |  | 0 |  | No | [8 empty] | Sí |  |  |  | COMPRA
FU-02546 | 2894 | PIPETA | Pdte revisión, confirmación y carga | 41286552
FU-02547 | 2895 | PIPETA |  | H06L51S0340 |  |  | GILSON | PIPETMAN | 02DEINVO92 | INVESTIGACION | POP06DINV | INVESTIGACION |  |  |  | 17 | FIBH12O - FUND INV BIOMEDICA |  |  |  | 0 |  | No | [8 empty] | Sí |  |  |  | COMPRA
FU-02547 | 2896 | PIPETA | Pdte revisión, confirmación y carga | 815031381
FU-02548 | 2897 | PIPETA |  | KA71991 |  |  | GILSON | PIPETMAN | 02DEINVO92 | INVESTIGACION | POP06DINV | INVESTIGACION |  |  |  | 17 | FIBH12O - FUND INV BIOMEDICA |  |  |  | 0 |  | No | [8 empty] | Sí |  |  |  | COMPRA
FU-02548 | 2898 | PIPETA | Pdte revisión, confirmación y carga | A71991
FU-02549 | 2899 | PIPETA |  | BB51728 |  |  | GILSON | PIPETMAN | 02DEINVO92 | INVESTIGACION | POP06DINV | INVESTIGACION | 08060 |  |  | 17 | FIBH12O - FUND INV BIOMEDICA |  |  |  | 0 |  | No | [8 empty] | Sí |  |  |  | COMPRA
FU-02549 | 2900 | PIPETA | Pdte revisión, confirmación y carga | HE70556
FU-02550 | 2901 | PIPETA |  | HE70686 |  |  | GILSON | PIPETMAN | 02DEINVO92 | INVESTIGACION | POP06DINV | INVESTIGACION | 00074 | POP06DINV | INVESTIGACION | 17 | FIBH12O - FUND INV BIOMEDICA |  |  |  | 0 |  | No | [8 empty] | Sí | 2025-03-14 |  |  | COMPRA
FU-02551 | 2902 | PIPETA |  | 65 8787 080 |  |  | GILSON | PIPETMAN | 02DEINVO92 | INVESTIGACION | POP06EBIMO | BIOLOGIA MOLECULAR Y CELULAR | 00432 | POP06EBIMO | BIOLOGIA MOLECULAR Y CELULAR | 17 | FIBH12O - FUND INV BIOMEDICA |  |  |  | 0 |  | No | [8 empty] | Sí |  |  |  | COMPRA
Fu-02551 | 2903 | PIPETA | Pdte revisión, confirmación y carga | 284162A
FU-02552 | 2904 | PIPETA |  | G47297H |  |  | GILSON | PIPETMAN | 02DEINVO92 | INVESTIGACION | POP06DINV | INVESTIGACION | 00433 |  |  | 17 | FIBH12O - FUND INV BIOMEDICA |  |  |  | 0 |  | No | [8 empty] | Sí |  |  |  | COMPRA
FU-02553 | 2905 | PIPETA |  | R20533G |  |  | GILSON | PIPETMAN | 02DEINVO92 | INVESTIGACION | POP06DINV | INVESTIGACION | 00483 |  |  | 17 | FIBH12O - FUND INV BIOMEDICA |  |  |  | 0 |  | No | [8 empty] | Sí |  |  |  | COMPRA
FU-02554 | 2906 | PIPETA |  | 1200908 |  |  | GILSON | PIPETMAN | 02DEINVO92 | INVESTIGACION | POP06DINV | INVESTIGACION | 00456 |  |  | 17 | FIBH12O - FUND INV BIOMEDICA |  |  |  | 0 |  | No | [8 empty] | Sí |  |  |  | COMPRA
FU-02555 | 2907 | PIPETA |  | 2737 |  |  | GILSON | PIPETMAN | 02DEINVO92 | INVESTIGACION | POP06DINV | INVESTIGACION | 00481 |  |  | 17 | FIBH12O - FUND INV BIOMEDICA |  |  |  | 0 |  | No | [8 empty] | Sí |  |  |  | COMPRA
FU-02556 | 2908 | PIPETA |  | 20171 |  |  | GILSON | PIPETMAN | 02DEINVO92 | INVESTIGACION | POP06DINV | INVESTIGACION | 00401 |  |  | 17 | FIBH12O - FUND INV BIOMEDICA |  |  |  | 0 |  | No | [8 empty] | Sí |  |  |  | COMPRA
FU-02557 | 2909 | PIPETA |  | 2678597 |  |  | EPPENDORF | RESEARCH | 02DEINVO92 | INVESTIGACION | POP06DINV | INVESTIGACION | 00406 |  |  | 17 | FIBH12O - FUND INV BIOMEDICA |  |  |  | 0 |  | No | [8 empty] | Sí |  |  |  | COMPRA
Fu-02557 | 2910 | PIPETA | Pdte revisión, confirmación y carga | 2715667
FU-02558 | 2911 | PIPETA |  | K0940231K |  |  | GILSON | PIPETMAN | 02DEINVO92 | INVESTIGACION | POP06DINV | INVESTIGACION | 08058 |  |  | 17 | FIBH12O - FUND INV BIOMEDICA |  |  |  | 0 |  | No | [8 empty] | Sí |  |  |  | COMPRA
FU-02558 | 2912 | PIPETA | Pdte revisión, confirmación y carga | K0840231K
FU-02559 | 2913 | PIPETA |  | K0942337K |  |  | GILSON | PIPETMAN | 02DEINVO92 | INVESTIGACION | POP06DINV | INVESTIGACION |  |  |  | 17 | FIBH12O - FUND INV BIOMEDICA |  |  |  | 0 |  | No | [8 empty] | Sí |  |  |  | COMPRA
FU-02560 | 2914 | PIPETA |  | 12012442 |  |  | GILSON | PIPETMAN | 02DEINVO92 | INVESTIGACION | POP06DINV | INVESTIGACION | 00451 |  |  | 17 | FIBH12O - FUND INV BIOMEDICA |  |  |  | 0 |  | No | [8 empty] | Sí |  |  |  | COMPRA
FU-02560 | 2915 | PIPETA | Pdte revisión, confirmación y carga | 803321056
FU-02561 | 2916 | PIPETA |  | L410.1913 |  |  | GILSON | PIPETMAN | 02DEINVO92 | INVESTIGACION | POP06DINV | INVESTIGACION | 00430 |  |  | 17 | FIBH12O - FUND INV BIOMEDICA |  |  |  | 0 |  | No | [8 empty] | Sí |  |  |  | COMPRA
FU-02561 | 2917 | PIPETA | Pdte revisión, confirmación y carga | 430070
FU-02562 | 2918 | PIPETA |  | 185674 |  |  | GILSON | PIPETMAN | 02DEINVO92 | INVESTIGACION | POP06DINV | INVESTIGACION | 00482 |  |  | 17 | FIBH12O - FUND INV BIOMEDICA |  |  |  | 0 |  | No | [8 empty] | Sí |  |  |  | COMPRA
FU-02562 | 2919 | PIPETA | Pdte revisión, confirmación y carga | 41286553
FU-02563 | 2920 | PIPETA |  | 41755451 |  |  | GILSON | PIPETMAN | 02DEINVO92 | INVESTIGACION | POP06DINV | INVESTIGACION | 08057 |  |  | 17 | FIBH12O - FUND INV BIOMEDICA |  |  |  | 0 |  | No | [8 empty] | Sí |  |  |  | COMPRA
Fu-02563 | 2921 | PIPETA | Pdte revisión, confirmación y carga | 41280550
FU-02564 | 2922 | PIPETA |  | 17SPX070602945 |  |  | GILSON | PIPETMAN | 02DEINVO92 | INVESTIGACION | POP06DINV | INVESTIGACION | 00403 |  |  | 17 | FIBH12O - FUND INV BIOMEDICA |  |  |  | 0 |  | No | [8 empty] | Sí |  |  |  | COMPRA
FU-02565 | 2923 | TERMOMEZCLADOR |  | 814481873 |  |  | BIOSAN | TS-100 | 02DEINVO92 | INVESTIGACION | POP06E | BLOQUE E LABORATORIO DE INVESTIGACION | 00029 |  |  | 17 | FIBH12O - FUND INV BIOMEDICA |  |  |  | 0 |  | No | [8 empty] | Sí |  |  |  | COMPRA
FU-02566 | 2924 | TERMOBLOQUE |  | 81.448.187.3 |  |  | STUART SCIENTIFIC LTD. | BLOCK HEART | 02DEINVO92 | INVESTIGACION | POP06DINV | INVESTIGACION | 00429 |  |  | 17 | FIBH12O - FUND INV BIOMEDICA |  |  |  | 0 |  | No | [8 empty] | Sí |  |  |  | COMPRA
FU-02568 | 2925 | PIPETA | Pdte revisión, confirmación y carga | 187412
FU-02570 | 2926 | PIPETA |  | 18742 |  |  | EPPENDORF | RESEARCH | 02DEINVO92 | INVESTIGACION | POP06DINV | INVESTIGACION | 00612 |  |  | 17 | FIBH12O - FUND INV BIOMEDICA |  |  |  | 0 |  | No | [8 empty] | Sí |  |  |  | COMPRA
FU-02571 | 2931 | PIPETA | Pdte revisión, confirmación y carga | 1910381
FU-02572 | 2932 | PIPETA |  | 272S5102619 |  |  | EPPENDORF | RESEARCH PLUS | 02DEINVO92 | INVESTIGACION | POP06DINV | INVESTIGACION |  |  |  | 17 | FIBH12O - FUND INV BIOMEDICA |  |  |  | 0 |  | No | [8 empty] | Sí |  |  |  | COMPRA
FU-02572 | 2933 | PIPETA | Pdte revisión, confirmación y carga | 272S6060158
FU-02573 | 2936 | PIPETA |  | 272S1201623 |  |  | EPPENDORF | RESEARCH PLUS | 02DEINVO92 | INVESTIGACION | POP06DINV | INVESTIGACION |  |  |  | 17 | FIBH12O - FUND INV BIOMEDICA |  |  |  | 0 |  | No | [8 empty] | Sí |  |  |  | COMPRA
Fu-02573 | 2938 | PIPETA | Pdte revisión, confirmación y carga | 297805871
FU-02574 | 2939 | PIPETA |  | 297806634 |  |  | EPPENDORF | RESEARCH PLUS | 02DEINVO92 | INVESTIGACION | POP06DINV | INVESTIGACION |  |  |  | 17 | FIBH12O - FUND INV BIOMEDICA |  |  |  | 0 |  | No | [8 empty] | Sí |  |  |  | COMPRA
Fu-02574 | 2940 | PIPETA | Pdte revisión, confirmación y carga | 275014181
FU-02575 | 2941 | PIPETA |  | 10682 |  |  | EPPENDORF | RESEARCH PLUS | 02DEINVO92 | INVESTIGACION | POP06DINV | INVESTIGACION |  |  |  | 17 | FIBH12O - FUND INV BIOMEDICA |  |  |  | 0 |  | No | [8 empty] | Sí |  |  |  | COMPRA
Fu-02575 | 2942 | PIPETA | Pdte revisión, confirmación y carga | 300178003
FU-02576 | 2943 | PIPETA |  | GT10523 |  |  | EPPENDORF | RESEARCH PLUS | 02DEINVO92 | INVESTIGACION | POP06DINV | INVESTIGACION |  |  |  | 17 | FIBH12O - FUND INV BIOMEDICA |  |  |  | 0 |  | No | [8 empty] | Sí |  |  |  | COMPRA
Fu-02576 | 2944 | PIPETA | Pdte revisión, confirmación y carga | 299040278
FU-02577 | 2945 | PIPETA |  | 2990214848 |  |  | EPPENDORF | RESEARCH PLUS | 02DEINVO92 | INVESTIGACION | POP06DINV | INVESTIGACION |  |  |  | 17 | FIBH12O - FUND INV BIOMEDICA |  |  |  | 0 |  | No | [8 empty] | Sí |  |  |  | COMPRA
Fu-02577 | 2946 | PIPETA | Pdte revisión, confirmación y carga | 272S8012372
FU-02578 | 2948 | AGITADOR TUBOS |  | D-6091 |  |  | IKA | MS 3 DIGITAL | 02DEINVO92 | INVESTIGACION | POP06E | BLOQUE E LABORATORIO DE INVESTIGACION | 30478 | POP06EENRA01 | ENF. RARAS MITOCONDRIALES Y NEUROMUSCULARES 01 | 17 | FIBH12O - FUND INV BIOMEDICA |  |  |  | 0 |  | No | [8 empty] | Sí |  |  |  | COMPRA
FU-02580 | 2949 | MICROCENTRIFUGA |  | 2990214833 |  |  | CAMBRIDGE SCIENTIFIC CORP | COSTAR MINI CENTRÍFUGA | 02DEINVO92 | INVESTIGACION | POP06E | BLOQUE E LABORATORIO DE INVESTIGACION | 00422 | POP06E | BLOQUE E LABORATORIO DE INVESTIGACION | 17 | FIBH12O - FUND INV BIOMEDICA |  |  |  | 0 |  | No | [8 empty] | Sí |  |  |  | COMPRA
Fu-02580 | 2950 | CENTRIFUGAS | Pdte revisión, confirmación y carga | 2990210901
FU-02581 | 2951 | AGITADOR |  | 29902110901 |  |  | THERMO FISHER SCIENTIFIC | F202A0175FI | 02DEINVO92 | INVESTIGACION | POP06E | BLOQUE E LABORATORIO DE INVESTIGACION |  | POP06EENRA01 | ENF. RARAS MITOCONDRIALES Y NEUROMUSCULARES 01 | 17 | FIBH12O - FUND INV BIOMEDICA |  |  |  | 0 |  | No | [8 empty] | Sí |  |  |  | COMPRA
FU-02581 | 2952 | AGITADOR | Pdte revisión, confirmación y carga | 2990210739
FU-02582 | 2956 | AGITADOR |  | 2456276-0924 |  |  | LABNET BIOTECNICA | S0200 | 02DEINVO92 | INVESTIGACION | POP06E | BLOQUE E LABORATORIO DE INVESTIGACION |  | POP06EENRA01 | ENF. RARAS MITOCONDRIALES Y NEUROMUSCULARES 01 | 17 | FIBH12O - FUND INV BIOMEDICA |  |  |  | 0 |  | No | [8 empty] | Sí |  |  |  | COMPRA
FU-02582 | 2958 | AGITADOR | Pdte revisión, confirmación y carga | 44.215.555.9
FU-02583 | 2959 | CENTRIFUGA |  | 45.150.761.5 |  |  | ELMI | CM-70M-07 | 02DEINVO92 | INVESTIGACION | POP06E | BLOQUE E LABORATORIO DE INVESTIGACION |  | POP06E | BLOQUE E LABORATORIO DE INVESTIGACION | 17 | FIBH12O - FUND INV BIOMEDICA |  |  |  | 0 |  | No | [8 empty] | Sí |  |  |  | COMPRA
FU-02584 | 2960 | PIPETA |  | 416248 |  |  | GILSON | PIPETMAN | 02DEINVO92 | INVESTIGACION | POP06DINV | INVESTIGACION | 00617 |  |  | 17 | FIBH12O - FUND INV BIOMEDICA |  |  |  | 0 |  | No | [8 empty] | Sí |  |  |  | COMPRA
FU-02585 | 2961 | PIPETA |  | R000101150 |  |  | GILSON | PIPETMAN | 02DEINVO92 | INVESTIGACION | POP06DINV | INVESTIGACION | 00613 |  |  | 17 | FIBH12O - FUND INV BIOMEDICA |  |  |  | 0 |  | No | [8 empty] | Sí |  |  |  | COMPRA
FU-02586 | 2966 | PIPETA |  | 1212 0917 |  |  | GILSON | PIPETMAN | 02DEINVO92 | INVESTIGACION | POP06DINV | INVESTIGACION | 00619 |  |  | 17 | FIBH12O - FUND INV BIOMEDICA |  |  |  | 0 |  | No | [8 empty] | Sí |  |  |  | COMPRA
FU-02586 | 2968 | PIPETA | Pdte revisión, confirmación y carga | 12013098
FU-02587 | 2969 | PIPETA |  | 12010271 |  |  | GILSON | PIPETMAN | 02DEINVO92 | INVESTIGACION | POP06DINV | INVESTIGACION | 00618 |  |  | 17 | FIBH12O - FUND INV BIOMEDICA |  |  |  | 0 |  | No | [8 empty] | Sí |  |  |  | COMPRA
Fu-02587 | 2970 | PIPETA | Pdte revisión, confirmación y carga | 1204 0651
FU-02588 | 2971 | PIPETA |  | J17537B |  |  | GILSON | PIPETMAN | 02DEINVO92 | INVESTIGACION | POP06DINV | INVESTIGACION |  |  |  | 17 | FIBH12O - FUND INV BIOMEDICA |  |  |  | 0 |  | No | [8 empty] | Sí |  |  |  | COMPRA
FU-02588 | 2972 | PIPETA | Pdte revisión, confirmación y carga | L183588B
FU-02605 | 2973 | PIPETA |  | L18388B |  |  | EPPENDORF | RESEARCH | 02DEINVO92 | INVESTIGACION | POP06DINV | INVESTIGACION | 00435 |  |  | 17 | FIBH12O - FUND INV BIOMEDICA |  |  |  | 0 |  | No | [8 empty] | Sí |  |  |  | COMPRA
Fu-02605 | 2974 | PIPETA | Pdte revisión, confirmación y carga | L19251B
FU-02606 | 2975 | PIPETA | Pdte revisión, confirmación y carga | K26644B
FU-02607 | 2976 | PIPETA | Pdte revisión, confirmación y carga | 03.344275
FU-02609 | 2977 | PIPETA | Pdte revisión, confirmación y carga | 1203899
FU-02610 | 2978 | PIPETA | Pdte revisión, confirmación y carga | MY12230426
Fu-02611 | 2979 | PIPETA | Pdte revisión, confirmación y carga | 272S3131028
Fu-02612 | 2980 | PIPETA | Pdte revisión, confirmación y carga | 272S2230112
Fu-02614 | 2981 | PIPETA | Pdte revisión, confirmación y carga | 245749100715
Fu-02615 | 2982 | PIPETA | Pdte revisión, confirmación y carga | 25080537
FU-02616 | 2983 | AGITADOR |  | CHEF00725 |  |  | LABNET BIOTECNICA | TS 100 | 02DEINVO92 | INVESTIGACION | POP06E | BLOQUE E LABORATORIO DE INVESTIGACION |  | POP06EENRA01 | ENF. RARAS MITOCONDRIALES Y NEUROMUSCULARES 01 | 17 | FIBH12O - FUND INV BIOMEDICA |  |  |  | 0 |  | No | [8 empty] | Sí |  |  |  | COMPRA
FU-02616 | 2984 | AGITADOR | Pdte revisión, confirmación y carga | ST-415-1001
FU-02617 | 2985 | BAÑO TERMOSTATICO |  | SY-410-1003 |  |  | JP SELECTA | PRECISTERM | 02DEINVO92 | INVESTIGACION | POP06E | BLOQUE E LABORATORIO DE INVESTIGACION | 00421 | POP06EMINE01 | GRUPO ENF. RARAS MITOCONDRIALES Y NEUROMUSCULARES 01 | 17 | FIBH12O - FUND INV BIOMEDICA |  |  |  | 0 |  | No | [8 empty] | Sí |  | 000559 | JP SELECTA | COMPRA
Fu-02617 | 2986 | BAÑOS | Pdte revisión, confirmación y carga | 20015109
FU-02618 | 2987 | BALANZA PRECISION | 110g | 412772453769 |  |  | DENVER INSTRUMENT INC | S-114 | 02DEINVO92 | INVESTIGACION | POP06E | BLOQUE E LABORATORIO DE INVESTIGACION | 30603 |  |  | 17 | FIBH12O - FUND INV BIOMEDICA |  |  |  | 0 |  | No | [8 empty] | Sí |  |  |  | COMPRA
Fu-02618 | 2988 | BALANZAS Y BASCULAS | Pdte revisión, confirmación y carga | 412-772453769
FU-02619 | 2990 | AGITADOR |  | 5404DP416549 |  |  | LABNET BIOTECNICA | S0200 | 02DEINVO92 | INVESTIGACION | POP06E | BLOQUE E LABORATORIO DE INVESTIGACION |  |  |  | 17 | FIBH12O - FUND INV BIOMEDICA |  |  |  | 0 |  | No | [8 empty] | Sí |  |  |  | COMPRA
Fu-02619 | 2991 | AGITADOR | Pdte revisión, confirmación y carga | 535504344
FU-02621 | 2992 | TALADRO CON SOPORTE |  | 302551573 |  |  | HEIDOLPH | RZR2021 | 02DEINVO92 | INVESTIGACION | POP06DINV | INVESTIGACION | 00137 |  |  | 17 | FIBH12O - FUND INV BIOMEDICA |  |  |  | 0 |  | No | [8 empty] | Sí |  |  |  | COMPRA
Fu-02621 | 2993 | Mandriles para taladros | Pdte revisión, confirmación y carga | 28193011
FU-02622 | 2994 | PH-METRO |  | 320016A |  |  | HACH LANGE SPAIN U. | MICROPH 2001 | 02DEINVO92 | INVESTIGACION | POP06DINV | INVESTIGACION | 00427 | POP06DINV | INVESTIGACION | 17 | FIBH12O - FUND INV BIOMEDICA |  |  |  | 0 |  | No | [8 empty] | Sí | 2023-03-08 |  |  | COMPRA
Fu-02622 | 2995 | MEDIDOR | Pdte revisión, confirmación y carga | 40550226
FU-02623 | 2996 | AGITADOR MAGNETICO |  | 34513 |  |  | FISHER SCIENTIFIC | F20520162FI | 02DEINVO92 | INVESTIGACION | POP06DINV | INVESTIGACION |  | POP06DINV | INVESTIGACION | 17 | FIBH12O - FUND INV BIOMEDICA |  |  |  | 0 |  | No | [8 empty] | Sí |  |  |  | COMPRA
Fu-02623 | 2997 | AGITADOR | Pdte revisión, confirmación y carga | 0000566-01-00
FU-02624 | 2998 | AGITADOR |  | R000100709 |  |  | LABNET BIOTECNICA | S0200 | 02DEINVO92 | INVESTIGACION | POP06E | BLOQUE E LABORATORIO DE INVESTIGACION |  | POP06EENRA01 | ENF. RARAS MITOCONDRIALES Y NEUROMUSCULARES 01 | 17 | FIBH12O - FUND INV BIOMEDICA |  |  |  | 0 |  | No | [8 empty] | Sí |  |  |  | COMPRA
FU-02624 | 2999 | AGITADOR | Pdte revisión, confirmación y carga | GZ2T23515110311
FU-02625 | 3000 | CENTRIFUGA |  | FI936-4944-06 |  |  | ELMI | CM-70M-07 | 02DEINVO92 | INVESTIGACION | POP06E | BLOQUE E LABORATORIO DE INVESTIGACION |  | POP06E | BLOQUE E LABORATORIO DE INVESTIGACION | 17 | FIBH12O - FUND INV BIOMEDICA |  |  |  | 0 |  | No | [8 empty] | Sí |  |  |  | COMPRA
FU-02625 | 3001 | CENTRIFUGAS | Pdte revisión, confirmación y carga | FI936 4944 06
FU-02626 | 3002 | AGITADOR TUBOS |  | R230000652 |  |  | IKA | MS 3 DIGITAL | 02DEINVO92 | INVESTIGACION | POP06E | BLOQUE E LABORATORIO DE INVESTIGACION |  | POP06EENRA01 | ENF. RARAS MITOCONDRIALES Y NEUROMUSCULARES 01 | 17 | FIBH12O - FUND INV BIOMEDICA |  |  |  | 0 |  | No | [8 empty] | Sí |  |  |  | COMPRA
FU-02626 | 3003 | AGITADOR | Pdte revisión, confirmación y carga | 90 032049
FU-02627 | 3004 | CUBETA DE ELECTROFORESIS |  | 90 016736 |  |  | BIO-RAD | WIDE MINI SUB CELL GT | 02DEINVO92 | INVESTIGACION | POP06E | BLOQUE E LABORATORIO DE INVESTIGACION |  |  |  | 17 | FIBH12O - FUND INV BIOMEDICA |  |  |  | 0 |  | No | [8 empty] | Sí |  |  |  | COMPRA
Fu-02627 | 3005 | CUBETA DE ELECTROFORESIS | Pdte revisión, confirmación y carga | 90016736
FU-02628 | 3006 | CUBETA DE ELECTROFORESIS |  | 1081862 |  |  | AMERSHAM BIOSCIENCES CORP. | 80-6061-57 | 02DEINVO92 | INVESTIGACION | POP06E | BLOQUE E LABORATORIO DE INVESTIGACION |  |  |  | 17 | FIBH12O - FUND INV BIOMEDICA |  |  |  | 0 |  | No | [8 empty] | Sí |  |  |  | COMPRA
FU-02629 | 3007 | AGITADOR |  | R000102925 |  |  | IKA | LAB DANCER | 02DEINVO92 | INVESTIGACION | POP06E | BLOQUE E LABORATORIO DE INVESTIGACION |  |  |  | 17 | FIBH12O - FUND INV BIOMEDICA |  |  |  | 0 |  | No | [8 empty] | Sí |  |  |  | COMPRA
FU-02630 | 3008 | AGITADOR |  | 690BR014940 |  |  | IKA | LAB DANCER | 02DEINVO92 | INVESTIGACION | POP06EBIMO | BIOLOGIA MOLECULAR Y CELULAR |  | POP06EBIMO | BIOLOGIA MOLECULAR Y CELULAR | 17 | FIBH12O - FUND INV BIOMEDICA |  |  |  | 0 |  | No | [8 empty] | Sí |  |  |  | COMPRA
Fu-02630 | 3009 | AGITADOR | Pdte revisión, confirmación y carga | 1766
FU-02631 | 3010 | CUBETA DE ELECTROFORESIS |  | 27408753 |  |  | BIO-RAD | MINI PROTEAN TETRA CELL | 02DEINVO92 | INVESTIGACION | POP06E | BLOQUE E LABORATORIO DE INVESTIGACION |  |  |  | 17 | FIBH12O - FUND INV BIOMEDICA |  |  |  | 0 |  | No | [8 empty] | Sí |  |  |  | COMPRA
FU-02632 | 3011 | CENTRIFUGA REFRIGERADA |  | 14082961 |  |  | JP SELECTA | MEDIFRIGER BL-S | 02DEINVO92 | INVESTIGACION | POP06E | BLOQUE E LABORATORIO DE INVESTIGACION | 30164 | POP03ECICI | CITOMETRIA Y CITOLOGIA | 17 | FIBH12O - FUND INV BIOMEDICA |  |  |  | 0 |  | No | [8 empty] | Sí |  |  |  | COMPRA
FU-02633 | 3012 | PIPETA |  | 041BR96216 |  |  | EPPENDORF | RESEARCH PLUS | 02DEINVO92 | INVESTIGACION | POP06DINV | INVESTIGACION | 40022 |  |  | 17 | FIBH12O - FUND INV BIOMEDICA |  |  |  | 0 |  | No | [8 empty] | Sí |  |  |  | COMPRA
FU-02634 | 3013 | PIPETA MULTICANAL |  | 81.612.748.9 |  |  | GILSON | PIPETMAN | 02DEINVO92 | INVESTIGACION | POP06DINV | INVESTIGACION | 04895 |  |  | 17 | FIBH12O - FUND INV BIOMEDICA |  |  |  | 0 |  | No | [8 empty] | Sí |  |  |  | COMPRA
FU-02635 | 3014 | PIPETA |  | 78.622.016.6 |  |  | EPPENDORF | RESEARCH PLUS | 02DEINVO92 | INVESTIGACION | POP06DINV | INVESTIGACION | 40023 |  |  | 17 | FIBH12O - FUND INV BIOMEDICA |  |  |  | 0 |  | No | [8 empty] | Sí |  |  |  | COMPRA
FU-02636 | 3017 | PIPETA |  | 78.716.426.1 |  |  | EPPENDORF | RESEARCH PLUS | 02DEINVO92 | INVESTIGACION | POP06DINV | INVESTIGACION | 40026 |  |  | 17 | FIBH12O - FUND INV BIOMEDICA |  |  |  | 0 |  | No | [8 empty] | Sí |  |  |  | COMPRA
FU-02637 | 3018 | PIPETA |  | 36676 |  |  | EPPENDORF | RESEARCH PLUS | 02DEINVO92 | INVESTIGACION | POP06DINV | INVESTIGACION | 40027 |  |  | 17 | FIBH12O - FUND INV BIOMEDICA |  |  |  | 0 |  | No | [8 empty] | Sí |  |  |  | COMPRA
FU-02638 | 3019 | PIPETA MULTICANAL |  | 0036676 |  |  | EPPENDORF | XPLORER | 02DEINVO92 | INVESTIGACION | POP06DINV | INVESTIGACION |  |  |  | 17 | FIBH12O - FUND INV BIOMEDICA |  |  |  | 0 |  | No | [8 empty] | Sí |  |  |  | COMPRA
FU-02639 | 3020 | CABINA FLUJO LAMINAR VERTICAL |  | 110833020 |  |  | BIO AIR | AURA MINI | 02DEINVO92 | INVESTIGACION | POP06E | BLOQUE E LABORATORIO DE INVESTIGACION | 30134 | POP06ECUCE | CULTIVOS CELULARES | 17 | FIBH12O - FUND INV BIOMEDICA |  |  |  | 0 |  | No | [8 empty] | Sí |  |  |  | COMPRA
Fu-02639 | 3021 | CABINAS | Pdte revisión, confirmación y carga | 5350 27988
FU-02640 | 3022 | CABINA FLUJO LAMINAR VERTICAL |  | 5350 27983 |  |  | BIO AIR | AURA MINI | 02DEINVO92 | INVESTIGACION | POP06E | BLOQUE E LABORATORIO DE INVESTIGACION | 06594 | POP06E | BLOQUE E LABORATORIO DE INVESTIGACION | 17 | FIBH12O - FUND INV BIOMEDICA |  |  |  | 0 |  | No | [8 empty] | Sí | 2025-02-07 |  |  | COMPRA
Fu-02640 | 3023 | CABINAS | Pdte revisión, confirmación y carga | 5352 04269
FU-02641 | 3025 | PIPETA |  | 540520101 |  |  | GILSON | PIPETMAN | 02DEINVO92 | INVESTIGACION | POP06DINV | INVESTIGACION | 40119 |  |  | 17 | FIBH12O - FUND INV BIOMEDICA |  |  |  | 0 |  | No | [8 empty] | Sí |  |  |  | COMPRA
FU-02642 | 3026 | PIPETA |  | 54653038 |  |  | GILSON | PIPETMAN | 02DEINVO92 | INVESTIGACION | POP06DINV | INVESTIGACION | 40123 |  |  | 17 | FIBH12O - FUND INV BIOMEDICA |  |  |  | 0 |  | No | [8 empty] | Sí |  |  |  | COMPRA
FU-02643 | 3030 | PIPETA |  | 546530238 |  |  | GILSON | PIPETMAN | 02DEINVO92 | INVESTIGACION | POP06DINV | INVESTIGACION | 40122 |  |  | 17 | FIBH12O - FUND INV BIOMEDICA |  |  |  | 0 |  | No | [8 empty] | Sí |  |  |  | COMPRA
FU-02644 | 3031 | PIPETA |  | 560020853 |  |  | GILSON | PIPETMAN | 02DEINVO92 | INVESTIGACION | POP06DINV | INVESTIGACION | 40121 |  |  | 17 | FIBH12O - FUND INV BIOMEDICA |  |  |  | 0 |  | No | [8 empty] | Sí |  |  |  | COMPRA
FU-02645 | 3033 | PIPETA |  | 546526353 |  |  | GILSON | PIPETMAN | 02DEINVO92 | INVESTIGACION | POP06DINV | INVESTIGACION | 40120 |  |  | 17 | FIBH12O - FUND INV BIOMEDICA |  |  |  | 0 |  | No | [8 empty] | Sí |  |  |  | COMPRA
FU-02646 | 3034 | PIPETA |  | 546550256 |  |  | GILSON | PIPETMAN | 02DEINVO92 | INVESTIGACION | POP06DINV | INVESTIGACION | 40118 |  |  | 17 | FIBH12O - FUND INV BIOMEDICA |  |  |  | 0 |  | No | [8 empty] | Sí |  |  |  | COMPRA
FU-02647 | 3035 | AGITADOR |  | 546550278 |  |  | STUART SCIENTIFIC LTD. | SA8 | 02DEINVO92 | INVESTIGACION | POP06EENRA01 | ENF. RARAS MITOCONDRIALES Y NEUROMUSCULARES 01 | 30125 | POP06EENRA01 | ENF. RARAS MITOCONDRIALES Y NEUROMUSCULARES 01 | 17 | FIBH12O - FUND INV BIOMEDICA |  |  |  | 0 |  | No | [8 empty] | Sí | 2025-02-07 |  |  | COMPRA
Fu-02647 | 3036 | AGITADOR | Pdte revisión, confirmación y carga | 546560440
FU-02648 | 3037 | TERMOMEZCLADOR |  | 546550263 |  |  | EPPENDORF | THERMOMIXER COMFORT | 02DEINVO92 | INVESTIGACION | POP06EENRA01 | ENF. RARAS MITOCONDRIALES Y NEUROMUSCULARES 01 | 30131 | POP06EENRA01 | ENF. RARAS MITOCONDRIALES Y NEUROMUSCULARES 01 | 17 | FIBH12O - FUND INV BIOMEDICA |  |  |  | 0 |  | No | [8 empty] | Sí | 2025-02-07 |  |  | COMPRA
Fu-02648 | 3038 | Mezclador | Pdte revisión, confirmación y carga | 5Y6530223
FU-02649 | 3039 | CENTRIFUGA |  | 540530223 |  |  | EPPENDORF | 5418 | 02DEINVO92 | INVESTIGACION | POP06E | BLOQUE E LABORATORIO DE INVESTIGACION |  | POP06E | BLOQUE E LABORATORIO DE INVESTIGACION | 17 | FIBH12O - FUND INV BIOMEDICA |  |  |  | 0 |  | No | [8 empty] | Sí | 2025-02-07 |  |  | COMPRA
Fu-02649 | 3040 | CENTRIFUGAS | Pdte revisión, confirmación y carga | 540500335
FU-02650 | 3041 | TERMOCICLADOR |  | 54656086 |  |  |  |  | 02DEINVO92 | INVESTIGACION | POP06DINV | INVESTIGACION |  |  |  | 17 | FIBH12O - FUND INV BIOMEDICA |  |  |  | 0 |  | No | [8 empty] | Sí |  |  |  | COMPRA
FU-02651 | 3042 | TERMOCICLADOR | Pdte revisión, confirmación y carga | 546580029
FU-02652 | 3043 | TERMOCICLADOR |  | 546560387 |  |  | LIFE TECHNOLOGIES | VERITI | 02DEINVO92 | INVESTIGACION | POP06DINV | INVESTIGACION |  | POP06DINV | INVESTIGACION | 17 | FIBH12O - FUND INV BIOMEDICA |  |  |  | 0 |  | No | [8 empty] | Sí |  |  |  | COMPRA
Fu-02652 | 3045 | TERMOCICLADOR | Pdte revisión, confirmación y carga | E0921636K
FU-02653 | 3046 | CONGELADOR -20ºC |  | E0921348K |  |  | LIEBHERR | COMFORT NOFROST | 02DEINVO92 | INVESTIGACION | POP06E | BLOQUE E LABORATORIO DE INVESTIGACION | 30422 | POP06E | BLOQUE E LABORATORIO DE INVESTIGACION | 17 | FIBH12O - FUND INV BIOMEDICA |  |  |  | 0 |  | No | [8 empty] | Sí |  |  |  | COMPRA
FU-02654 | 3047 | FRIGORIFICO 4ºC |  | E0920819K |  |  | LIEBHERR | PROFILINE | 02DEINVO92 | INVESTIGACION | POP06DINV | INVESTIGACION | 30421 | POP06DINV | INVESTIGACION | 17 | FIBH12O - FUND INV BIOMEDICA |  |  |  | 0 |  | No | [8 empty] | Sí | 2024-09-03 |  |  | COMPRA
FU-02655 | 3048 | CONGELADOR -20ºC |  | E0921436K |  |  | LIEBHERR | CONFORT | 02DEINVO92 | INVESTIGACION | POP06E | BLOQUE E LABORATORIO DE INVESTIGACION | 00585 | POP06E | BLOQUE E LABORATORIO DE INVESTIGACION | 17 | FIBH12O - FUND INV BIOMEDICA |  |  |  | 0 |  | No | [8 empty] | Sí |  |  |  | COMPRA
FU-02657 | 3049 | CENTRIFUGA REFRIGERADA |  | F1478943T |  |  | EPPENDORF | 5702R | 02DEINVO92 | INVESTIGACION | POP06E | BLOQUE E LABORATORIO DE INVESTIGACION | 06593 | POP06E | BLOQUE E LABORATORIO DE INVESTIGACION | 17 | FIBH12O - FUND INV BIOMEDICA |  |  |  | 0 |  | No | [8 empty] | Sí |  |  |  | COMPRA
Fu-02657 | 3050 | CENTRIFUGAS | Pdte revisión, confirmación y carga | 51163
FU-02658 | 3051 | BAÑO TERMOSTATICO |  | 5426XO326671 |  |  | MEMMERT GMBH + CO.KG | WNB14 | 02DEINVO92 | INVESTIGACION | POP06E | BLOQUE E LABORATORIO DE INVESTIGACION |  | POP06EBIMO | BIOLOGIA MOLECULAR Y CELULAR | 17 | FIBH12O - FUND INV BIOMEDICA |  |  |  | 0 |  | No | [8 empty] | Sí |  |  |  | COMPRA
FU-02659 | 3052 | SISTEMA ELECTROFORESIS (FUENTE DE ALIMENTACION) |  | 526BR7776 |  |  | MERCK MILLIPORE KGAA | CONSORT E835 | 02DEINVO92 | INVESTIGACION | POP06DINV | INVESTIGACION | 04865 |  |  | 17 | FIBH12O - FUND INV BIOMEDICA |  |  |  | 0 |  | No | [8 empty] | Sí |  |  |  | COMPRA
FU-02660 | 3054 | PIPETA |  | 526BR07776 |  |  | EPPENDORF | RESEARCH | 02DEINVO92 | INVESTIGACION | POP06DINV | INVESTIGACION | 00623 |  |  | 17 | FIBH12O - FUND INV BIOMEDICA |  |  |  | 0 |  | No | [8 empty] | Sí |  |  |  | COMPRA
FU-02661 | 3055 | PIPETA |  | 152966-2 |  |  | GILSON | PIPETMAN | 02DEINVO92 | INVESTIGACION | POP06DINV | INVESTIGACION | 00454 |  |  | 17 | FIBH12O - FUND INV BIOMEDICA |  |  |  | 0 |  | No | [8 empty] | Sí |  |  |  | COMPRA
FU-02662 | 3056 | PIPETA |  | 060812226 |  |  | GILSON | PIPETMAN | 02DEINVO92 | INVESTIGACION | POP06DINV | INVESTIGACION | 00615 |  |  | 17 | FIBH12O - FUND INV BIOMEDICA |  |  |  | 0 |  | No | [8 empty] | Sí |  |  |  | COMPRA
FU-02663 | 3378 | PIPETA |  | 221BR41018 |  |  | GILSON | PIPETMAN | 02DEINVO92 | INVESTIGACION | POP06DINV | INVESTIGACION | 00072 |  |  | 17 | FIBH12O - FUND INV BIOMEDICA |  |  |  | 0 |  | No | [8 empty] | Sí |  |  |  | COMPRA
FU-02664 | 3379 | PIPETA |  | 221BR |  |  | GILSON | PIPETMAN | 02DEINVO92 | INVESTIGACION | POP06DINV | INVESTIGACION | 00453 |  |  | 17 | FIBH12O - FUND INV BIOMEDICA |  |  |  | 0 |  | No | [8 empty] | Sí |  |  |  | COMPRA
FU-02664 | 3380 | PIPETA | Pdte revisión, confirmación y carga | 84.346.566.0
FU-02665 | 3381 | AGITADOR |  | I6BT70004010 |  |  | FISHER SCIENTIFIC | MS2 S8 | 02DEINVO92 | INVESTIGACION | POP06E | BLOQUE E LABORATORIO DE INVESTIGACION | 30682 |  |  | 17 | FIBH12O - FUND INV BIOMEDICA |  |  |  | 0 |  | No | [8 empty] | Sí |  |  |  | COMPRA
FU-02666 | 3382 | VITRINA EXTRACCION GASES |  | R230000733 |  |  | WERLABS | CAPTAIR 321 MIDCAP | 02DEINVO92 | INVESTIGACION | POP06E | BLOQUE E LABORATORIO DE INVESTIGACION |  | POP06EHETR01 | HEMATOLOGIA TRASLACIONAL 01 | 17 | FIBH12O - FUND INV BIOMEDICA |  |  |  | 0 |  | No | [8 empty] | Sí |  |  |  | COMPRA
FU-02666 | 3383 | CABINAS | Pdte revisión, confirmación y carga | 427795
FU-02667 | 3385 | CABINA FLUJO LAMINAR VERTICAL |  | 42211145 |  |  | AZBIL TELSTAR | PV-100 | 02DEINVO92 | INVESTIGACION | POP06E | BLOQUE E LABORATORIO DE INVESTIGACION | 02629 | POP06EHETR02 | HEMATOLOGIA TRASLACIONAL 02 | 17 | FIBH12O - FUND INV BIOMEDICA |  |  |  | 0 |  | No | [8 empty] | Sí |  |  |  | COMPRA
FU-02667 | 3392 | CABINAS | Pdte revisión, confirmación y carga | F167900
FU-02676 | 3393 | AGITADOR TUBOS |  | JM24807 |  |  | BIOSAN | VORTEX V-1 PLUS | 02DEINVO92 | INVESTIGACION | POP06E | BLOQUE E LABORATORIO DE INVESTIGACION |  | POP06EHETR01 | HEMATOLOGIA TRASLACIONAL 01 | 17 | FIBH12O - FUND INV BIOMEDICA |  |  |  | 0 |  | No | [8 empty] | Sí |  |  |  | COMPRA
FU-02677 | 6924 | MICROCENTRIFUGA |  | JM23331 |  |  | LABNET BIOTECNICA | C1301 | 02DEINVO92 | INVESTIGACION | POP06E | BLOQUE E LABORATORIO DE INVESTIGACION |  |  |  | 17 | FIBH12O - FUND INV BIOMEDICA |  |  |  | 0 |  | No | [8 empty] | Sí |  |  |  | COMPRA
FU-02682 | 6925 | PIPETA |  | JM23863 |  |  | EPPENDORF | RESEARCH | 02DEINVO92 | INVESTIGACION | POP06DINV | INVESTIGACION | 08099 | POP06DINV | INVESTIGACION | 17 | FIBH12O - FUND INV BIOMEDICA |  |  |  | 0 |  | Sí | 2024-12-12 | 2024-12-12 10:11 | 05 | OBSOLESCENCIA |  |  |  |  | Sí |  |  |  | COMPRA
FU-02683 | 6926 | PURIFICADOR DE ADN |  | 803321053 |  |  | JP SELECTA | MAXWELL 16 | 02DEINVO92 | INVESTIGACION | POP06DINV | INVESTIGACION |  |  |  | 17 | FIBH12O - FUND INV BIOMEDICA |  |  |  | 0 |  | No | [8 empty] | Sí |  |  |  | COMPRA
FU-02684 | 6927 | CENTRÍFUGA |  | 430167 |  |  | ORTOALRESA | CONSUL 21 | 02DEINVO92 | INVESTIGACION | POP06E | BLOQUE E LABORATORIO DE INVESTIGACION |  | POP06E | BLOQUE E LABORATORIO DE INVESTIGACION | 17 | FIBH12O - FUND INV BIOMEDICA |  |  |  | 0 |  | No | [8 empty] | Sí | 2023-06-02 |  |  | COMPRA
FU-02685 | 6928 | PIPETA MONOCANAL |  | 357-912583 |  |  | EPPENDORF | RESEARCH 0,5-10µL | 02DEINVO92 | INVESTIGACION | POP06DINV | INVESTIGACION | 08155 | POP06DINV | INVESTIGACION | 17 | FIBH12O - FUND INV BIOMEDICA |  |  |  | 0 |  | No | [8 empty] | Sí | 2023-04-18 | 000395 | EPPENDORF IBERICA | COMPRA
Fu-02685 | 6929 | PIPETA | Pdte revisión, confirmación y carga | NN50646
FU-02685 | 6930 | PIPETA | Pdte revisión, confirmación y carga | JK28111
FU-02686 | 6931 | PIPETA |  | NN50684 |  |  | COMERCIAL RAFER | 100-1000UL | 02DEINVO92 | INVESTIGACION | POP06DINV | INVESTIGACION |  | POP06EHETR02 | HEMATOLOGIA TRASLACIONAL 02 | 17 | FIBH12O - FUND INV BIOMEDICA |  |  |  | 0 |  | No | [8 empty] | Sí |  |  |  | COMPRA
FU-02687 | 7015 | PIPETA MONOCANAL |  | JL26506 |  |  | EPPENDORF | REFERENCE 2-20µL | 02DEINVO92 | INVESTIGACION | POP06DINV | INVESTIGACION | 02699 | POP06DINV | INVESTIGACION | 17 | FIBH12O - FUND INV BIOMEDICA |  |  |  | 0 |  | No | [8 empty] | Sí | 2023-04-18 | 000395 | EPPENDORF IBERICA | COMPRA
FU-02687 | 7041 | PIPETA | Pdte revisión, confirmación y carga | NA51630
FU-02688 | 9616 | PIPETA |  | PK21041 |  |  | EPPENDORF | RESEARCHO PLUS | 02DEINVO92 | INVESTIGACION | POP06DINV | INVESTIGACION | 40082 | POP06DINV | INVESTIGACION | 17 | FIBH12O - FUND INV BIOMEDICA |  |  |  | 0 |  | No | [8 empty] | Sí | 2025-04-28 |  |  | COMPRA
FU-02689 | 9768 | PIPETA |  | 951104462 |  |  | COMERCIAL RAFER | 20-200UL | 02DEINVO92 | INVESTIGACION | POP06DINV | INVESTIGACION |  |  |  | 17 | FIBH12O - FUND INV BIOMEDICA |  |  |  | 0 |  | No | [8 empty] | Sí |  |  |  | COMPRA
Fu-02689 | 9807 | PIPETA | Pdte revisión, confirmación y carga | 17 106826 06
FU-02690 | 9813 | PIPETA |  | 51000143 |  |  | GILSON | PIPETMAN | 02DEINVO92 | INVESTIGACION | POP06DINV | INVESTIGACION |  |  |  | 17 | FIBH12O - FUND INV BIOMEDICA |  |  |  | 0 |  | No | [8 empty] | Sí |  |  |  | COMPRA
FU-02691 | 9815 | PIPETA |  | 36677 |  |  | EPPENDORF | RESEARCH PLUS | 02DEINVO92 | INVESTIGACION | POP06DINV | INVESTIGACION |  |  |  | 17 | FIBH12O - FUND INV BIOMEDICA |  |  |  | 0 |  | No | [8 empty] | Sí |  |  |  | COMPRA
FU-02692 | 9819 | PIPETA |  | 074358328 |  |  | GILSON | PIPETMAN | 02DEINVO92 | INVESTIGACION | POP06DINV | INVESTIGACION |  |  |  | 17 | FIBH12O - FUND INV BIOMEDICA |  |  |  | 0 |  | No | [8 empty] | Sí |  |  |  | COMPRA
FU-02693 | 9820 | PIPETA |  | J0706006001 |  |  | GILSON | PIPETMAN | 02DEINVO92 | INVESTIGACION | POP06DINV | INVESTIGACION |  |  |  | 17 | FIBH12O - FUND INV BIOMEDICA |  |  |  | 0 |  | No | [8 empty] | Sí |  |  |  | COMPRA
FU-02694 | 9823 | PIPETA |  | 1329 632417 003066 |  |  | EPPENDORF | RESEARCH PLUS | 02DEINVO92 | INVESTIGACION | POP06DINV | INVESTIGACION |  |  |  | 17 | FIBH12O - FUND INV BIOMEDICA |  |  |  | 0 |  | No | [8 empty] | Sí |  |  |  | COMPRA
Fu-02694 | 9825 | PIPETA | Pdte revisión, confirmación y carga | DD8147 10X
FU-02695 | 9826 | PIPETA |  | 533429 |  |  | EPPENDORF | RESEARCH PLUS | 02DEINVO92 | INVESTIGACION | POP06DINV | INVESTIGACION |  |  |  | 17 | FIBH12O - FUND INV BIOMEDICA |  |  |  | 0 |  | No | [8 empty] | Sí |  |  |  | COMPRA
FU-02695 | 9827 | PIPETA | Pdte revisión, confirmación y carga | 0103
FU-02696 | 9831 | PIPETA MONOCANAL |  | 120503009 |  |  | EPPENDORF | RESEARCH PLUS 0,5-10µL | 02DEINVO92 | INVESTIGACION | POP06DINV | INVESTIGACION |  | POP06EHETR02 | HEMATOLOGIA TRASLACIONAL 02 | 17 | FIBH12O - FUND INV BIOMEDICA |  |  |  | 0 |  | No | [8 empty] | Sí | 2023-03-21 | 000395 | EPPENDORF IBERICA | COMPRA
FU-02696 | 9832 | PIPETA | Pdte revisión, confirmación y carga | 31198
Fu-02696 | 9833 | PIPETA | Pdte revisión, confirmación y carga | 11020114
FU-02697 | 9847 | PIPETA |  | 05.008394 |  |  | EPPENDORF | RESEARCH PLUS | 02DEINVO92 | INVESTIGACION | POP06DINV | INVESTIGACION |  |  |  | 17 | FIBH12O - FUND INV BIOMEDICA |  |  |  | 0 |  | No | [8 empty] | Sí |  |  |  | COMPRA
Fu-02698 | 9849 | PIPETA | Pdte revisión, confirmación y carga | 326
FU-02701 | 9856 | PIPETA |  | 39908315 |  |  | GILSON | PIPETMAN | 02DEINVO92 | INVESTIGACION | POP06DINV | INVESTIGACION |  |  |  | 17 | FIBH12O - FUND INV BIOMEDICA |  |  |  | 0 |  | No | [8 empty] | Sí |  |  |  | COMPRA
Fu-02701 | 9857 | PIPETA | Pdte revisión, confirmación y carga | L01131207
FU-02702 | 9860 | PIPETA |  | Lo1131207 |  |  | LABNET BIOTECNICA | BIOPETTE | 02DEINVO92 | INVESTIGACION | POP06DINV | INVESTIGACION |  |  |  | 17 | FIBH12O - FUND INV BIOMEDICA |  |  |  | 0 |  | No | [8 empty] | Sí |  |  |  | COMPRA
Fu-02702 | 9861 | PIPETA | Pdte revisión, confirmación y carga | 06-02-03712
FU-02703 | 9862 | PIPETA |  | 319842-153 |  |  | LABNET BIOTECNICA | BIOPETTE | 02DEINVO92 | INVESTIGACION | POP06DINV | INVESTIGACION |  |  |  | 17 | FIBH12O - FUND INV BIOMEDICA |  |  |  | 0 |  | No | [8 empty] | Sí |  |  |  | COMPRA
FU-02704 | 9863 | PIPETA |  | 247415 |  |  | LABNET BIOTECNICA | BIOPETTE | 02DEINVO92 | INVESTIGACION | POP06DINV | INVESTIGACION |  | POP06EHETR02 | HEMATOLOGIA TRASLACIONAL 02 | 17 | FIBH12O - FUND INV BIOMEDICA |  |  |  | 0 |  | No | [8 empty] | Sí |  |  |  | COMPRA
FU-02705 | 9864 | PIPETA |  | H26184D |  |  | LABNET BIOTECNICA | BIOPETTE | 02DEINVO92 | INVESTIGACION | POP06DINV | INVESTIGACION |  |  |  | 17 | FIBH12O - FUND INV BIOMEDICA |  |  |  | 0 |  | No | [8 empty] | Sí |  |  |  | COMPRA
FU-02706 | 9865 | PIPETA |  | 89 672279 |  |  | LABNET BIOTECNICA | BIOPETTE | 02DEINVO92 | INVESTIGACION | POP06DINV | INVESTIGACION |  |  |  | 17 | FIBH12O - FUND INV BIOMEDICA |  |  |  | 0 |  | No | [8 empty] | Sí |  |  |  | COMPRA
FU-02707 | 9866 | PIPETA |  | CG 3684 |  |  | LABNET BIOTECNICA | BIOPETTE | 02DEINVO92 | INVESTIGACION | POP06DINV | INVESTIGACION |  |  |  | 17 | FIBH12O - FUND INV BIOMEDICA |  |  |  | 0 |  | No | [8 empty] | Sí |  |  |  | COMPRA
FU-02708 | 9875 | PIPETA |  | K21233N |  |  | LABNET BIOTECNICA | BIOPETTE | 02DEINVO92 | INVESTIGACION | POP06DINV | INVESTIGACION |  |  |  | 17 | FIBH12O - FUND INV BIOMEDICA |  |  |  | 0 |  | No | [8 empty] | Sí |  |  |  | COMPRA
FU-02709 | 9879 | PIPETA |  | S58056K |  |  | LABNET BIOTECNICA | BIOPETTE | 02DEINVO92 | INVESTIGACION | POP06DINV | INVESTIGACION |  |  |  | 17 | FIBH12O - FUND INV BIOMEDICA |  |  |  | 0 |  | No | [8 empty] | Sí |  |  |  | COMPRA
FU-02710 | 9880 | PIPETA MULTICANAL |  | 4902 |  |  | LABNET BIOTECNICA | BIOPETTE PLUS | 02DEINVO92 | INVESTIGACION | POP06DINV | INVESTIGACION |  |  |  | 17 | FIBH12O - FUND INV BIOMEDICA |  |  |  | 0 |  | No | [8 empty] | Sí |  |  |  | COMPRA
FU-02711 | 9881 | PIPETA MULTICANAL |  | 0098204 |  |  | LABNET BIOTECNICA | BIOPETTE PLUS | 02DEINVO92 | INVESTIGACION | POP06DINV | INVESTIGACION |  |  |  | 17 | FIBH12O - FUND INV BIOMEDICA |  |  |  | 0 |  | No | [8 empty] | Sí |  |  |  | COMPRA
FU-02712 | 9955 | PIPETA MULTICANAL |  | 178605 |  |  | LABNET BIOTECNICA | BIOPETTE PLUS | 02DEINVO92 | INVESTIGACION | POP06DINV | INVESTIGACION |  |  |  | 17 | FIBH12O - FUND INV BIOMEDICA |  |  |  | 0 |  | No | [8 empty] | Sí |  |  |  | COMPRA
FU-02713 | 9957 | PIPETA MULTICANAL |  | M17202H |  |  | VWR | ULTRA HIGHT PERFORMANCE | 02DEINVO92 | INVESTIGACION | POP06DINV | INVESTIGACION |  | POP06EHETR02 | HEMATOLOGIA TRASLACIONAL 02 | 17 | FIBH12O - FUND INV BIOMEDICA |  |  |  | 0 |  | No | [8 empty] | Sí |  |  |  | COMPRA
FU-02714 | 9958 | PIPETA MULTICANAL |  | J58750H |  |  | VWR | ULTRA HIGHT PERFORMANCE | 02DEINVO92 | INVESTIGACION | POP06DINV | INVESTIGACION |  |  |  | 17 | FIBH12O - FUND INV BIOMEDICA |  |  |  | 0 |  | No | [8 empty] | Sí |  |  |  | COMPRA
FU-02715 | 9964 | PIPETA MULTICANAL |  | O31319H |  |  | VWR | ULTRA HIGHT PERFORMANCE | 02DEINVO92 | INVESTIGACION | POP06DINV | INVESTIGACION |  | POP06DINV | INVESTIGACION | 17 | FIBH12O - FUND INV BIOMEDICA |  |  |  | 0 |  | No | [8 empty] | Sí |  |  |  | COMPRA
FU-02716 | 9974 | FRIGORIFICO 4ºC |  | L34543H |  |  | LIEBHERR | PROFI LINE (GKV 5710) | 02DEINVO92 | INVESTIGACION | POP06DINV | INVESTIGACION | 02628 | POP06DINV | INVESTIGACION | 17 | FIBH12O - FUND INV BIOMEDICA |  |  |  | 0 |  | No | [8 empty] | Sí | 2024-09-03 |  |  | COMPRA
Fu-02716 | 9979 | Nevera 4° | Pdte revisión, confirmación y carga | K45568H
FU-02717 | 9983 | CENTRIFUGA |  | J13691H |  |  | ROCHE | CAROUSEL CENTRIFUGE 2.0 | 02DEINVO92 | INVESTIGACION | POP06E | BLOQUE E LABORATORIO DE INVESTIGACION | 02633 | POP06E | BLOQUE E LABORATORIO DE INVESTIGACION | 17 | FIBH12O - FUND INV BIOMEDICA |  |  |  | 0 |  | No | [8 empty] | Sí | 2024-10-03 |  |  | COMPRA
FU-02720 | 9984 | CONGELADOR -20ºC |  | M17217H |  |  | LIEBHERR | CONFORT | 02DEINVO92 | INVESTIGACION | POP06E | BLOQUE E LABORATORIO DE INVESTIGACION | 02627 | POP06EHETR01 | HEMATOLOGIA TRASLACIONAL 01 | 17 | FIBH12O - FUND INV BIOMEDICA |  |  |  | 0 |  | No | [8 empty] | Sí |  |  |  | COMPRA
FU-02721 | 9987 | FRIGORIFICO 4ºC |  | N27253E |  |  | EUROFRED |  | 02DEINVO92 | INVESTIGACION | POP06DINV | INVESTIGACION |  | POP06DINV | INVESTIGACION | 17 | FIBH12O - FUND INV BIOMEDICA |  |  |  | 0 |  | No | [8 empty] | Sí |  |  |  | COMPRA
Fu-02721 | 9990 | Nevera -20 | Pdte revisión, confirmación y carga | H34500E
FU-02726 | 9992 | CENTRIFUGA |  | P30182C |  |  | LABNET BIOTECNICA | C1301 | 02DEINVO92 | INVESTIGACION | POP06E | BLOQUE E LABORATORIO DE INVESTIGACION | 02666 |  |  | 17 | FIBH12O - FUND INV BIOMEDICA |  |  |  | 0 |  | No | [8 empty] | Sí |  |  |  | COMPRA
FU-02727 | 9993 | AGITADOR TUBOS |  | J23701E |  |  | BIOSAN | VORTEX V-1 PLUS | 02DEINVO92 | INVESTIGACION | POP06E | BLOQUE E LABORATORIO DE INVESTIGACION |  | POP06EHETR01 | HEMATOLOGIA TRASLACIONAL 01 | 17 | FIBH12O - FUND INV BIOMEDICA |  |  |  | 0 |  | No | [8 empty] | Sí |  |  |  | COMPRA
Fu-02727 | 9996 | AGITADOR | Pdte revisión, confirmación y carga | Q16512C
FU-02728 | 9997 | AGITADOR TUBOS |  | O32775C |  |  | BIOSAN | VORTEX V-1 PLUS | 02DEINVO92 | INVESTIGACION | POP06E | BLOQUE E LABORATORIO DE INVESTIGACION |  |  |  | 17 | FIBH12O - FUND INV BIOMEDICA |  |  |  | 0 |  | No | [8 empty] | Sí |  |  |  | COMPRA
FU-02729 | 9998 | CENTRIFUGA |  | 05136 |  |  | LABNET BIOTECNICA | C1301 | 02DEINVO92 | INVESTIGACION | POP06E | BLOQUE E LABORATORIO DE INVESTIGACION |  | POP06E | BLOQUE E LABORATORIO DE INVESTIGACION | 17 | FIBH12O - FUND INV BIOMEDICA |  |  |  | 0 |  | No | [8 empty] | Sí |  |  |  | COMPRA
Fu-02729 | 10004 | CENTRIFUGAS | Pdte revisión, confirmación y carga | C29805F
FU-02734 | 10006 | CENTRIFUGA |  | 20016852 |  |  | LABNET BIOTECNICA | C1301 | 02DEINVO92 | INVESTIGACION | POP06E | BLOQUE E LABORATORIO DE INVESTIGACION |  |  |  | 17 | FIBH12O - FUND INV BIOMEDICA |  |  |  | 0 |  | No | [8 empty] | Sí |  |  |  | COMPRA
FU-02735 | 10008 | AGITADOR TUBOS |  | O27730C |  |  | BIOSAN | VORTEX V-1 PLUS | 02DEINVO92 | INVESTIGACION | POP06E | BLOQUE E LABORATORIO DE INVESTIGACION |  | POP06EHETR01 | HEMATOLOGIA TRASLACIONAL 01 | 17 | FIBH12O - FUND INV BIOMEDICA |  |  |  | 0 |  | No | [8 empty] | Sí |  |  |  | COMPRA
Fu-02735 | 10010 | AGITADOR | Pdte revisión, confirmación y carga | 032775C
FU-02736 | 10011 | CENTRIFUGA |  | O33735C | 744081 |  | EPPENDORF | 5430 | 02DEINVO92 | INVESTIGACION | POP06E | BLOQUE E LABORATORIO DE INVESTIGACION |  | POP06E | BLOQUE E LABORATORIO DE INVESTIGACION | 17 | FIBH12O - FUND INV BIOMEDICA | 000395 | EPPENDORF IBERICA |  | 0 |  | No | [8 empty] | Sí |  |  |  | COMPRA
Fu-02736 | 10016 | CENTRIFUGAS | Pdte revisión, confirmación y carga | L29805F
FU-02737 | 10018 | CENTRIFUGA |  | 501556 |  |  | BIOSAN | CVP-2 | 02DEINVO92 | INVESTIGACION | POP06E | BLOQUE E LABORATORIO DE INVESTIGACION |  | POP06E | BLOQUE E LABORATORIO DE INVESTIGACION | 17 | FIBH12O - FUND INV BIOMEDICA |  |  |  | 0 |  | No | [8 empty] | Sí |  |  |  | COMPRA
Fu-02737 | 10019 | CENTRIFUGAS | Pdte revisión, confirmación y carga | AD24180486
FU-02738 | 10020 | CENTRIFUGA |  | 060675519 |  |  | HERMLE | Z216 MK | 02DEINVO92 | INVESTIGACION | POP06E | BLOQUE E LABORATORIO DE INVESTIGACION | 04634 | POP06E | BLOQUE E LABORATORIO DE INVESTIGACION | 17 | FIBH12O - FUND INV BIOMEDICA |  |  |  | 0 |  | No | [8 empty] | Sí |  |  |  | COMPRA
FU-02739 | 10022 | CENTRIFUGA |  | 2010040 |  |  | ABBOTT | 75003530 | 02DEINVO92 | INVESTIGACION | POP06E | BLOQUE E LABORATORIO DE INVESTIGACION | 02630 |  |  | 17 | FIBH12O - FUND INV BIOMEDICA |  |  |  | 0 |  | No | [8 empty] | Sí |  |  |  | COMPRA
FU-02741 | 10028 | PIPETA |  | 210409002 |  |  | EPPENDORF | RESEARCH | 02DEINVO92 | INVESTIGACION | POP06DINV | INVESTIGACION | 08079 |  |  | 17 | FIBH12O - FUND INV BIOMEDICA |  |  |  | 0 |  | No | [8 empty] | Sí |  |  |  | COMPRA
FU-02742 | 10029 | PIPETA |  | BUX60027 |  |  | EPPENDORF | RESEARCH | 02DEINVO92 | INVESTIGACION | POP06DINV | INVESTIGACION | 08117 |  |  | 17 | FIBH12O - FUND INV BIOMEDICA |  |  |  | 0 |  | No | [8 empty] | Sí |  |  |  | COMPRA
FU-02743 | 10045 | CARGADOR DE CHIPS PCR |  | MP26R1603000229 |  |  | LIFE TECHNOLOGIES | QUANSTUDIO 3D | 02DEINVO92 | INVESTIGACION | POP06E | BLOQUE E LABORATORIO DE INVESTIGACION |  |  |  | 17 | FIBH12O - FUND INV BIOMEDICA |  |  |  | 0 |  | No | [8 empty] | Sí |  |  |  | COMPRA
FU-02744 | 10046 | AGITADOR TUBOS |  | B-45381 |  |  | BIOSAN | VORTEX V-1 PLUS | 02DEINVO92 | INVESTIGACION | POP06E | BLOQUE E LABORATORIO DE INVESTIGACION |  | POP06EHETR01 | HEMATOLOGIA TRASLACIONAL 01 | 17 | FIBH12O - FUND INV BIOMEDICA |  |  |  | 0 |  | No | [8 empty] | Sí |  |  |  | COMPRA
Fu-02744 | 10047 | AGITADOR | Pdte revisión, confirmación y carga | 0808/HCP/40
FU-02745 | 10048 | CENTRIFUGA |  | 543208 |  |  | HEATHROW SCIENTIFIC | SPROUT | 02DEINVO92 | INVESTIGACION | POP06E | BLOQUE E LABORATORIO DE INVESTIGACION |  | POP06E | BLOQUE E LABORATORIO DE INVESTIGACION | 17 | FIBH12O - FUND INV BIOMEDICA |  |  |  | 0 |  | No | [8 empty] | Sí |  |  |  | COMPRA
Fu-02745 | 10049 | CENTRIFUGAS | Pdte revisión, confirmación y carga | 240409001
FU-02746 | 10054 | CUANTIFICADOR DE ADN |  | 9010120 |  |  | THERMO FISHER SCIENTIFIC | QUBIT 4 | 02DEINVO92 | INVESTIGACION | POP06E | BLOQUE E LABORATORIO DE INVESTIGACION |  | POP06EHETR02 | HEMATOLOGIA TRASLACIONAL 02 | 17 | FIBH12O - FUND INV BIOMEDICA |  |  |  | 0 |  | No | [8 empty] | Sí |  |  |  | COMPRA
FU-02747 | 10056 | PH-METRO |  | 210409004 |  |  | HACH LANGE SPAIN U. | PH2001 | 02DEINVO92 | INVESTIGACION | POP06DINV | INVESTIGACION |  | POP06DINV | INVESTIGACION | 17 | FIBH12O - FUND INV BIOMEDICA |  |  |  | 0 |  | No | [8 empty] | Sí |  |  |  | COMPRA
Fu-02747 | 10061 | PHmetro | Pdte revisión, confirmación y carga | 08ND02311
FU-02748 | 10075 | PIPETA |  | 4135085 |  |  | INTEGRA BIOSCIENCES AG | PIPETBOY ACU | 02DEINVO92 | INVESTIGACION | POP06DINV | INVESTIGACION |  |  |  | 17 | FIBH12O - FUND INV BIOMEDICA |  |  |  | 0 |  | No | [8 empty] | Sí |  |  |  | COMPRA
FU-02749 | 10080 | PIPETA |  | J9BA03036 |  |  | INTEGRA BIOSCIENCES AG | PIPETBOY ACU | 02DEINVO92 | INVESTIGACION | POP06DINV | INVESTIGACION |  |  |  | 17 | FIBH12O - FUND INV BIOMEDICA |  |  |  | 0 |  | No | [8 empty] | Sí |  |  |  | COMPRA
FU-02750 | 10095 | ESTUFA CULTIVO |  | 26689 |  |  | STUART SCIENTIFIC LTD. | SI50 | 02DEINVO92 | INVESTIGACION | POP06DINV | INVESTIGACION | 02698 | POP06EHETR01 | HEMATOLOGIA TRASLACIONAL 01 | 17 | FIBH12O - FUND INV BIOMEDICA |  |  |  | 0 |  | No | [8 empty] | Sí |  |  |  | COMPRA
Fu-02750 | 10111 | INCUBADOR | Pdte revisión, confirmación y carga | 141196-1
FU-02751 | 10112 | TERMOMEZCLADOR |  | 79.795.961.1 |  |  | EPPENDORF | THERMOMIXER CONFORT | 02DEINVO92 | INVESTIGACION | POP06E | BLOQUE E LABORATORIO DE INVESTIGACION | 20797 | POP06EHETR01 | HEMATOLOGIA TRASLACIONAL 01 | 17 | FIBH12O - FUND INV BIOMEDICA |  |  |  | 0 |  | No | [8 empty] | Sí |  |  |  | COMPRA
Fu-02751 | 10113 | TERMOBLOQUE | Pdte revisión, confirmación y carga | AZY1603313
FU-02752 | 10120 | AGITADOR |  | 8SP003 |  |  | ATOM | AUTOMIXER | 02DEINVO92 | INVESTIGACION | POP06E | BLOQUE E LABORATORIO DE INVESTIGACION | 02632 |  |  | 17 | FIBH12O - FUND INV BIOMEDICA |  |  |  | 0 |  | No | [8 empty] | Sí |  |  |  | COMPRA
FU-02753 | 10160 | AGITADOR TUBOS |  | 03.329807 |  |  | IKA | MS 3 DIGITAL | 02DEINVO92 | INVESTIGACION | POP06E | BLOQUE E LABORATORIO DE INVESTIGACION |  | POP06EHETR01 | HEMATOLOGIA TRASLACIONAL 01 | 17 | FIBH12O - FUND INV BIOMEDICA |  |  |  | 0 |  | No | [8 empty] | Sí |  |  |  | COMPRA
Fu-02753 | 10198 | AGITADOR | Pdte revisión, confirmación y carga | 3275268
FU-02754 | 10225 | TERMOAGITADOR |  | 5427XP707432 |  |  | JP SELECTA | AGIMATIC-N | 02DEINVO92 | INVESTIGACION | POP06DINV | INVESTIGACION |  | POP06DINV | INVESTIGACION | 17 | FIBH12O - FUND INV BIOMEDICA |  |  |  | 0 |  | No | [8 empty] | Sí |  |  |  | COMPRA
Fu-02754 | 10226 | AGITADOR | Pdte revisión, confirmación y carga | 41247161
FU-02755 | 10227 | PIPETA |  | DE01500585 |  |  | EPPENDORF | RESEARCH | 02DEINVO92 | INVESTIGACION | POP06DINV | INVESTIGACION | 07964 |  |  | 17 | FIBH12O - FUND INV BIOMEDICA |  |  |  | 0 |  | No | [8 empty] | Sí |  |  |  | COMPRA
FU-02756 | 10242 | PIPETA |  | DE01500858 |  |  | EPPENDORF | RESEARCH | 02DEINVO92 | INVESTIGACION | POP06DINV | INVESTIGACION | 08075 |  |  | 17 | FIBH12O - FUND INV BIOMEDICA |  |  |  | 0 |  | No | [8 empty] | Sí |  |  |  | COMPRA
Fu-02756 | 10243 | PIPETA | Pdte revisión, confirmación y carga | 461494
FU-02757 | 10251 | PIPETA MONOCANAL |  | E7KT20038 |  |  | EPPENDORF | REFERENCE 0,5-10µL | 02DEINVO92 | INVESTIGACION | POP06DINV | INVESTIGACION | 02693 | POP06DINV | INVESTIGACION | 17 | FIBH12O - FUND INV BIOMEDICA |  |  |  | 0 |  | No | [8 empty] | Sí | 2023-04-18 | 000395 | EPPENDORF IBERICA | COMPRA
FU-02760 | 10294 | CONGELADOR -20ºC |  | R190000014 |  |  | LIEBHERR | CONFORT | 02DEINVO92 | INVESTIGACION | POP06E | BLOQUE E LABORATORIO DE INVESTIGACION | 02606 | POP06E | BLOQUE E LABORATORIO DE INVESTIGACION | 17 | FIBH12O - FUND INV BIOMEDICA |  |  |  | 0 |  | No | [8 empty] | Sí |  |  |  | COMPRA
FU-02761 | 10295 | CONGELADOR -20ºC |  | CTZ09E24 |  |  | LIEBHERR | GN3023 | 02DEINVO92 | INVESTIGACION | POP06E | BLOQUE E LABORATORIO DE INVESTIGACION | 30158 | POP06E | BLOQUE E LABORATORIO DE INVESTIGACION | 17 | FIBH12O - FUND INV BIOMEDICA |  |  |  | 0 |  | No | [8 empty] | Sí |  |  |  | COMPRA
Fu-02761 | 10296 | Congelador | Pdte revisión, confirmación y carga | 709324773
FU-02762 | 10297 | FRIGORIFICO 4ºC |  | 70.932.477.3 |  |  | LIEBHERR | PROFILINE | 02DEINVO92 | INVESTIGACION | POP06DINV | INVESTIGACION | 30424 | POP06EHETR02 | HEMATOLOGIA TRASLACIONAL 02 | 17 | FIBH12O - FUND INV BIOMEDICA |  |  |  | 0 |  | No | [8 empty] | Sí |  |  |  | COMPRA
FU-02763 | 10298 | CONGELADOR -20ºC |  | 901641101 |  |  | RADIBER | CV454 | 02DEINVO92 | INVESTIGACION | POP06E | BLOQUE E LABORATORIO DE INVESTIGACION | 02705 | POP06E | BLOQUE E LABORATORIO DE INVESTIGACION | 17 | FIBH12O - FUND INV BIOMEDICA |  |  |  | 0 |  | No | [8 empty] | Sí |  |  |  | COMPRA
Fu-02763 | 10299 | Congelador-20 | Pdte revisión, confirmación y carga | 81.597.364.3
FU-02764 | 10300 | FRIGORIFICO 4ºC |  | 5355 |  |  | LIEBHERR | PROFILINE | 02DEINVO92 | INVESTIGACION | POP06DINV | INVESTIGACION | 30425 | POP06DINV | INVESTIGACION | 17 | FIBH12O - FUND INV BIOMEDICA |  |  |  | 0 |  | No | [8 empty] | Sí |  |  |  | COMPRA
FU-02765 | 10301 | AGITADOR TUBOS |  | 5355 37084 |  |  | BIOSAN | VORTEX V-1 PLUS | 02DEINVO92 | INVESTIGACION | POP06E | BLOQUE E LABORATORIO DE INVESTIGACION |  | POP06E | BLOQUE E LABORATORIO DE INVESTIGACION | 17 | FIBH12O - FUND INV BIOMEDICA |  |  |  | 0 |  | No | [8 empty] | Sí | 2025-04-28 |  |  | COMPRA
Fu-02765 | 10302 | AGITADOR | Pdte revisión, confirmación y carga | 218914
FU-02766 | 10303 | AGITADOR TUBOS |  | KK53381 |  |  | BIOSAN | VORTEX V-1 PLUS | 02DEINVO92 | INVESTIGACION | POP06E | BLOQUE E LABORATORIO DE INVESTIGACION |  |  |  | 17 | FIBH12O - FUND INV BIOMEDICA |  |  |  | 0 |  | No | [8 empty] | Sí |  |  |  | COMPRA
FU-02767 | 10339 | MICROCENTRIFUGA |  | 221BR37428 |  |  | LABNET BIOTECNICA | C1301 | 02DEINVO92 | INVESTIGACION | POP06E | BLOQUE E LABORATORIO DE INVESTIGACION |  |  |  | 17 | FIBH12O - FUND INV BIOMEDICA |  |  |  | 0 |  | No | [8 empty] | Sí |  |  |  | COMPRA
FU-02768 | 10350 | CENTRIFUGA |  | 042BR05941 |  |  | HEATHROW SCIENTIFIC | SPROUT | 02DEINVO92 | INVESTIGACION | POP06E | BLOQUE E LABORATORIO DE INVESTIGACION |  | POP06E | BLOQUE E LABORATORIO DE INVESTIGACION | 17 | FIBH12O - FUND INV BIOMEDICA |  |  |  | 0 |  | No | [8 empty] | Sí |  |  |  | COMPRA
Fu-02768 | 10351 | CENTRIFUGAS | Pdte revisión, confirmación y carga | 275003770
FU-02782 | 10352 | AGITADOR |  | L412.0955 |  |  | VWR | VV3 | 02DEINVO92 | INVESTIGACION | POP06E | BLOQUE E LABORATORIO DE INVESTIGACION |  | POP06EHETR01 | HEMATOLOGIA TRASLACIONAL 01 | 17 | FIBH12O - FUND INV BIOMEDICA |  |  |  | 0 |  | No | [8 empty] | Sí |  |  |  | COMPRA
FU-02783 | 10356 | MICROCENTRIFUGA |  | 66120190 |  |  | VWR | MINI STAR | 02DEINVO92 | INVESTIGACION | POP06E | BLOQUE E LABORATORIO DE INVESTIGACION |  | POP06E | BLOQUE E LABORATORIO DE INVESTIGACION | 17 | FIBH12O - FUND INV BIOMEDICA |  |  |  | 0 |  | No | [8 empty] | Sí | 2024-10-07 |  |  | COMPRA
FU-02787 | 10357 | TRANSILUMINADOR |  | 137008-236 |  |  | VILBER LOURMAT STE | LOURMAT | 02DEINVO92 | INVESTIGACION | POP06DINV | INVESTIGACION | 02644 |  |  | 17 | FIBH12O - FUND INV BIOMEDICA |  |  |  | 0 |  | No | [8 empty] | Sí |  |  |  | COMPRA
FU-02787 | 10383 | TRANSILUMINADOR | Pdte revisión, confirmación y carga | 021262
FU-02788 | 10590 | SISTEMA ELECTROFORESIS (FUENTE DE ALIMENTACION) |  | 21262 |  |  | ANALYTIK JENA AG | APELEX APPLIGENE | 02DEINVO92 | INVESTIGACION | POP06DINV | INVESTIGACION | 02645 |  |  | 17 | FIBH12O - FUND INV BIOMEDICA |  |  |  | 0 |  | No | [8 empty] | Sí |  |  |  | COMPRA
Fu-02788 | 10592 | SISTEMA ELECTROFORESIS (FUENTE DE ALIMENTACION) | Pdte revisión, confirmación y carga | 665
FU-02789 | 10593 | SISTEMA ELECTROFORESIS (FUENTE DE ALIMENTACION) |  | 28.778.250.7 |  |  | ANALYTIK JENA AG | APELEX PS304 | 02DEINVO92 | INVESTIGACION | POP06DINV | INVESTIGACION | 02646 |  |  | 17 | FIBH12O - FUND INV BIOMEDICA |  |  |  | 0 |  | No | [8 empty] | Sí |  |  |  | COMPRA
Fu-02789 | 10594 | SISTEMA ELECTROFORESIS (FUENTE DE ALIMENTACION) | Pdte revisión, confirmación y carga | 190328-1211
FU-02790 | 10596 | PIPETA |  | A40134000539 |  |  | GILSON | PIPETMAN | 02DEINVO92 | INVESTIGACION | POP06DINV | INVESTIGACION |  | POP06DINV | INVESTIGACION | 17 | FIBH12O - FUND INV BIOMEDICA |  |  |  | 0 |  | No | [8 empty] | Sí | 2025-04-28 |  |  | COMPRA
FU-02791 | 10597 | PIPETA |  | 39811264 |  |  | GILSON | PIPETMAN | 02DEINVO92 | INVESTIGACION | POP06DINV | INVESTIGACION |  |  |  | 17 | FIBH12O - FUND INV BIOMEDICA |  |  |  | 0 |  | No | [8 empty] | Sí |  |  |  | COMPRA
FU-02792 | 10600 | PIPETA |  | 40860380 |  |  | GILSON | PIPETMAN | 02DEINVO92 | INVESTIGACION | POP06DINV | INVESTIGACION |  |  |  | 17 | FIBH12O - FUND INV BIOMEDICA |  |  |  | 0 |  | No | [8 empty] | Sí |  |  |  | COMPRA
FU-02793 | 10604 | BALANZA PRECISION | 180g | 40609702 |  |  | METTLER TOLEDO E | PC180 | 02DEINVO92 | INVESTIGACION | POP06E | BLOQUE E LABORATORIO DE INVESTIGACION |  | POP06EHETR01 | HEMATOLOGIA TRASLACIONAL 01 | 17 | FIBH12O - FUND INV BIOMEDICA |  |  |  | 0 |  | No | [8 empty] | Sí |  |  |  | COMPRA
FU-02794 | 10614 | PIPETA |  | 24488 |  |  | EPPENDORF | RESEARCH PLUS | 02DEINVO92 | INVESTIGACION | POP06DINV | INVESTIGACION |  |  |  | 17 | FIBH12O - FUND INV BIOMEDICA |  |  |  | 0 |  | No | [8 empty] | Sí |  |  |  | COMPRA
FU-02795 | 10615 | PIPETA |  | 41177450 |  |  | EPPENDORF | RESEARCH PLUS | 02DEINVO92 | INVESTIGACION | POP06DINV | INVESTIGACION |  |  |  | 17 | FIBH12O - FUND INV BIOMEDICA |  |  |  | 0 |  | No | [8 empty] | Sí |  |  |  | COMPRA
FU-02796 | 10616 | PIPETA |  | 25376 |  |  | EPPENDORF | RESEARCH PLUS | 02DEINVO92 | INVESTIGACION | POP06DINV | INVESTIGACION |  |  |  | 17 | FIBH12O - FUND INV BIOMEDICA |  |  |  | 0 |  | No | [8 empty] | Sí |  |  |  | COMPRA
FU-02797 | 10618 | PIPETA |  | 253760209 |  |  | EPPENDORF | RESEARCH PLUS | 02DEINVO92 | INVESTIGACION | POP06DINV | INVESTIGACION |  | POP06DINV | INVESTIGACION | 17 | FIBH12O - FUND INV BIOMEDICA |  |  |  | 0 |  | No | [8 empty] | Sí |  |  |  | COMPRA
FU-02799 | 10624 | MICROONDAS DOMESTICO |  | 25355 |  |  | SHARP CORP. | R-212(W) | 02DEINVO92 | INVESTIGACION | POP06DINV | INVESTIGACION |  |  |  | 17 | FIBH12O - FUND INV BIOMEDICA |  |  |  | 0 |  | No | [8 empty] | Sí |  |  |  | COMPRA
Fu-02799 | 10627 | Microondas | Pdte revisión, confirmación y carga | 116921
FU-02800 | 10694 | CONGELADOR -80ºC |  | BJ58787 |  |  | THERMO FISHER SCIENTIFIC | HFU T SERIES | 02DEINVO92 | INVESTIGACION | POP06E | BLOQUE E LABORATORIO DE INVESTIGACION |  | POP06E | BLOQUE E LABORATORIO DE INVESTIGACION | 17 | FIBH12O - FUND INV BIOMEDICA |  |  |  | 0 |  | No | [8 empty] | Sí |  |  |  | COMPRA
FU-02801 | 10699 | CONGELADOR -20ºC |  | AJ57748 |  |  | LIEBHERR | PROFI-LINE | 02DEINVO92 | INVESTIGACION | POP06E | BLOQUE E LABORATORIO DE INVESTIGACION | 04352 | POP06E | BLOQUE E LABORATORIO DE INVESTIGACION | 17 | FIBH12O - FUND INV BIOMEDICA |  |  |  | 0 |  | No | [8 empty] | Sí |  |  |  | COMPRA
FU-02802 | 10700 | CONGELADOR -20ºC |  | AJS7748 |  |  | LIEBHERR | 9988117-19 | 02DEINVO92 | INVESTIGACION | POP06E | BLOQUE E LABORATORIO DE INVESTIGACION | 30307 | POP07EARLA | AREA DE LABORATORIO | 17 | FIBH12O - FUND INV BIOMEDICA |  |  |  | 0 |  | No | [8 empty] | Sí |  |  |  | COMPRA
FU-02803 | 10701 | CONGELADOR -80ºC |  | AH62936 |  |  | NEW BRUNSWICK SCIENTIFIC | U410-86 | 02DEINVO92 | INVESTIGACION | POP06E | BLOQUE E LABORATORIO DE INVESTIGACION | 04111 | POP06ENECO | NEVERAS Y CONGELADORES | 17 | FIBH12O - FUND INV BIOMEDICA |  |  |  | 0 |  | No | [8 empty] | Sí | 2023-02-02 |  |  | COMPRA
FU-02804 | 10704 | CONGELADOR -80ºC |  | N65177K |  |  | NEW BRUNSWICK SCIENTIFIC | U535-86 | 02DEINVO92 | INVESTIGACION | POP06E | BLOQUE E LABORATORIO DE INVESTIGACION | 04110 | POP06E | BLOQUE E LABORATORIO DE INVESTIGACION | 17 | FIBH12O - FUND INV BIOMEDICA |  |  |  | 0 |  | No | [8 empty] | Sí | 2023-02-02 |  |  | COMPRA
FU-02805 | 10705 | CONGELADOR -80ºC |  | 01593/10 | 201030308 |  | NUAIRE | NU-9668E | 02DEINVO92 | INVESTIGACION | POP06E | BLOQUE E LABORATORIO DE INVESTIGACION |  | POP06E | BLOQUE E LABORATORIO DE INVESTIGACION | 17 | FIBH12O - FUND INV BIOMEDICA |  |  |  | 0 |  | No | [8 empty] | Sí | 2024-10-10 |  |  | COMPRA
FU-02806 | 10706 | CONGELADOR -20ºC |  | 318230-33 |  |  | LIEBHERR | PROFI-LINE | 02DEINVO92 | INVESTIGACION | POP06E | BLOQUE E LABORATORIO DE INVESTIGACION |  |  |  | 17 | FIBH12O - FUND INV BIOMEDICA |  |  |  | 0 |  | No | [8 empty] | Sí |  |  |  | COMPRA
FU-02807 | 10707 | CONGELADOR -80ºC |  | 00157-1 |  |  | THERMO FISHER SCIENTIFIC | REVCO EXF 8925 | 02DEINVO92 | INVESTIGACION | POP06E | BLOQUE E LABORATORIO DE INVESTIGACION |  | POP06E | BLOQUE E LABORATORIO DE INVESTIGACION | 17 | FIBH12O - FUND INV BIOMEDICA |  |  |  | 0 |  | No | [8 empty] | Sí | 2024-10-10 |  |  | COMPRA
FU-02808 | 10708 | CONGELADOR -80ºC |  | 001575-1 |  |  | NUAIRE | UN-6512 | 02DEINVO92 | INVESTIGACION | POP06E | BLOQUE E LABORATORIO DE INVESTIGACION | 02764 | POP06ENECO | NEVERAS Y CONGELADORES | 17 | FIBH12O - FUND INV BIOMEDICA |  |  |  | 0 |  | No | [8 empty] | Sí |  |  |  | COMPRA
FU-02809 | 10709 | CONGELADOR -80ºC |  | 20800553 |  |  | NUAIRE | -85 UTRALOW FREZER | 02DEINVO92 | INVESTIGACION | POP06E | BLOQUE E LABORATORIO DE INVESTIGACION | 02704 | POP06ENECO | NEVERAS Y CONGELADORES | 17 | FIBH12O - FUND INV BIOMEDICA |  |  |  | 0 |  | Sí | 2023-06-28 | 2023-06-28 14:44 | 99 |  |  | BAJA 3507 27-06-2023 - FU-02809 |  |  | Sí | 2023-06-27 |  |  | COMPRA
FU-02810 | 10719 | CONGELADOR -80ºC |  | 99164EAG100429T |  |  | THERMO FISHER SCIENTIFIC | FORMA 88000 SERIES | 02DEINVO92 | INVESTIGACION | POP06E | BLOQUE E LABORATORIO DE INVESTIGACION |  | POP06E | BLOQUE E LABORATORIO DE INVESTIGACION | 17 | FIBH12O - FUND INV BIOMEDICA |  |  |  | 0 |  | No | [8 empty] | Sí |  |  |  | COMPRA
FU-02811 | 10720 | CONGELADOR -80ºC |  | E7CT02125 |  |  | REVCO INC. | ULTIMA 2 | 02DEINVO92 | INVESTIGACION | POP06E | BLOQUE E LABORATORIO DE INVESTIGACION | 02762 | POP06E | BLOQUE E LABORATORIO DE INVESTIGACION | 17 | FIBH12O - FUND INV BIOMEDICA |  |  |  | 0 |  | No | [8 empty] | Sí |  |  |  | COMPRA
FU-02812 | 10722 | CONGELADOR -80ºC |  | 2104943 |  |  | THERMO FISHER SCIENTIFIC | 63505 LALGENSELBOLD | 02DEINVO92 | INVESTIGACION | POP06E | BLOQUE E LABORATORIO DE INVESTIGACION | 00043 | POP03ENECO | NEVERAS Y CONGELADORES | 17 | FIBH12O - FUND INV BIOMEDICA |  |  |  | 0 |  | No | [8 empty] | Sí |  |  |  | COMPRA
FU-02813 | 10723 | CONGELADOR -80ºC |  | B550822539 |  |  | LAFIDU (CLIMASLAB) | CVF 525/86 | 02DEINVO92 | INVESTIGACION | POP06E | BLOQUE E LABORATORIO DE INVESTIGACION | 30309 | POP03ENECO | NEVERAS Y CONGELADORES | 17 | FIBH12O - FUND INV BIOMEDICA |  |  |  | 0 |  | No | [8 empty] | Sí |  |  |  | COMPRA
FU-02814 | 10724 | CONGELADOR -80ºC |  | PENDIENET COGER DATO | 738006 |  | THERMO FISHER SCIENTIFIC | FORMA 88400V | 02DEINVO92 | INVESTIGACION | POP06E | BLOQUE E LABORATORIO DE INVESTIGACION |  | POP06E | BLOQUE E LABORATORIO DE INVESTIGACION | 17 | FIBH12O - FUND INV BIOMEDICA | 000514 | THERMO FISHER SCIENTIFIC |  | 0 |  | No | [8 empty] | Sí |  |  |  | COMPRA
FU-02816 | 10725 | INCUBADOR CO2 |  | 33119 |  |  | THERMO FISHER SCIENTIFIC | HERACELL | 02DEINVO92 | INVESTIGACION | POP06DINV | INVESTIGACION | 30679 | POP06DINV | INVESTIGACION | 17 | FIBH12O - FUND INV BIOMEDICA |  |  |  | 0 |  | No | [8 empty] | Sí |  |  |  | COMPRA
Fu-02816 | 10934 | INCUBADOR | Pdte revisión, confirmación y carga | 175591081116
FU-02817 | 10935 | INCUBADOR CO2 |  | LUS700B02991513F301601 |  |  | THERMO FISHER SCIENTIFIC | 371 | 02DEINVO92 | INVESTIGACION | POP06DINV | INVESTIGACION | 30677 | POP06DINV | INVESTIGACION | 17 | FIBH12O - FUND INV BIOMEDICA |  |  |  | 0 |  | No | [8 empty] | Sí |  |  |  | COMPRA
Fu-02817 | 10936 | INCUBADOR | Pdte revisión, confirmación y carga | 273BR05354
FU-02818 | 10937 | INCUBADOR CO2 |  | 270802793 |  |  | THERMO FISHER SCIENTIFIC | 371 | 02DEINVO92 | INVESTIGACION | POP06DINV | INVESTIGACION | 30678 | POP06DINV | INVESTIGACION | 17 | FIBH12O - FUND INV BIOMEDICA |  |  |  | 0 |  | Sí | 2025-06-06 | 2025-06-06 15:05 | 09 | SUSTITUCION POR CONTRATO MANTENIMIENTO |  |  |  |  | Sí |  |  |  | COMPRA
Fu-02818 | 10938 | INCUBADOR | Pdte revisión, confirmación y carga | 27.080.279.3
FU-02819 | 10939 | INCUBADOR CO2 |  | 9983452-01 |  |  | THERMO FISHER SCIENTIFIC | HERACELL 150 | 02DEINVO92 | INVESTIGACION | POP06DINV | INVESTIGACION |  | POP06DINV | INVESTIGACION | 17 | FIBH12O - FUND INV BIOMEDICA |  |  |  | 0 |  | No | [8 empty] | Sí | 2023-04-13 |  |  | COMPRA
Fu-02819 | 10940 | INCUBADOR | Pdte revisión, confirmación y carga | 40810794
FU-02820 | 10941 | INCUBADOR CO2 |  | 9811502706 |  |  | THERMO FISHER SCIENTIFIC | 371 | 02DEINVO92 | INVESTIGACION | POP06DINV | INVESTIGACION | 30676 | POP06DINV | INVESTIGACION | 17 | FIBH12O - FUND INV BIOMEDICA |  |  |  | 0 |  | No | [8 empty] | Sí |  |  |  | COMPRA
Fu-02820 | 11262 | INCUBADOR | Pdte revisión, confirmación y carga | 40952906
FU-02821 | 11263 | INCUBADOR CO2 |  | 200800672 | 762375 |  | NUAIRE | NU-4750E | 02DEINVO92 | INVESTIGACION | POP06DINV | INVESTIGACION |  | POP06DINV | INVESTIGACION | 17 | FIBH12O - FUND INV BIOMEDICA | 000147 | NIRCO |  | 0 |  | Sí | 2023-04-14 | 2023-04-14 09:27 | 99 |  | FU-12333 | BAJA SOLICITADA POR EL SERVICIO Y ACEPTADA POR FUNDACIÓN BIOMÉDICA |  |  | Sí | 2023-04-14 |  |  | COMPRA
FU-02822 | 11264 | INCUBADOR CO2 |  | CN31832527 |  |  | NEW BRUNSWICK SCIENTIFIC | CO-150 | 02DEINVO92 | INVESTIGACION | POP06DINV | INVESTIGACION | 04306 | POP06DINV | INVESTIGACION | 17 | FIBH12O - FUND INV BIOMEDICA |  |  |  | 0 |  | No | [8 empty] | Sí | 2023-02-02 |  |  | COMPRA
Fu-02822 | 11274 | INCUBADOR | Pdte revisión, confirmación y carga | US00549936
FU-02823 | 11284 | CABINA SEGURIDAD BIOLOGICA CLASE II |  | 201107094 |  |  | LABOGENE | SCANLAF MARS SAFETY CLASSE 2 | 02DEINVO92 | INVESTIGACION | POP06E | BLOQUE E LABORATORIO DE INVESTIGACION | 30601 | POP06EHETR01 | HEMATOLOGIA TRASLACIONAL 01 | 17 | FIBH12O - FUND INV BIOMEDICA |  |  |  | 0 |  | No | [8 empty] | Sí |  |  |  | COMPRA
FU-02823 | 11549 | CABINAS | Pdte revisión, confirmación y carga | 0013764
FU-02824 | 11604 | CABINA SEGURIDAD BIOLOGICA CLASE II |  | 180713/03 |  |  | LABOGENE | SCANLAF MARS SAFETY CLASSE 2 | 02DEINVO92 | INVESTIGACION | POP06E | BLOQUE E LABORATORIO DE INVESTIGACION | 30600 |  |  | 17 | FIBH12O - FUND INV BIOMEDICA |  |  |  | 0 |  | No | [8 empty] | Sí |  |  |  | COMPRA
FU-02824 | 11606 | CABINAS | Pdte revisión, confirmación y carga | 161010002
FU-02825 | 11609 | AGITADOR TUBOS |  | 0821856831 |  |  | HEIDOLPH | REAX 2000 | 02DEINVO92 | INVESTIGACION | POP06E | BLOQUE E LABORATORIO DE INVESTIGACION |  | POP06EENRA01 | ENF. RARAS MITOCONDRIALES Y NEUROMUSCULARES 01 | 17 | FIBH12O - FUND INV BIOMEDICA |  |  |  | 0 |  | No | [8 empty] | Sí |  |  |  | COMPRA
FU-02826 | 11612 | CENTRÍFUGA REFRIGERADA |  | 594KG00050 |  |  | THERMO FISHER SCIENTIFIC | MULTIFUGE X1R | 02DEINVO92 | INVESTIGACION | POP06E | BLOQUE E LABORATORIO DE INVESTIGACION | 30314 | POP06ECUCE | CULTIVOS CELULARES | 17 | FIBH12O - FUND INV BIOMEDICA |  |  |  | 0 |  | No | [8 empty] | Sí | 2023-06-09 | 000514 | THERMO FISHER SCIENTIFIC | COMPRA
Fu-02826 | 11659 | CENTRIFUGAS | Pdte revisión, confirmación y carga | M99424
FU-02827 | 11660 | PIPETA |  | 14200805 |  |  | GILSON | PIPETMAN | 02DEINVO92 | INVESTIGACION | POP06DINV | INVESTIGACION | 00437 |  |  | 17 | FIBH12O - FUND INV BIOMEDICA |  |  |  | 0 |  | No | [8 empty] | Sí |  |  |  | COMPRA
FU-02828 | 11662 | PIPETA |  | S07-2505 |  |  | GILSON | PIPETMAN | 02DEINVO92 | INVESTIGACION | POP06DINV | INVESTIGACION | 00457 |  |  | 17 | FIBH12O - FUND INV BIOMEDICA |  |  |  | 0 |  | No | [8 empty] | Sí |  |  |  | COMPRA
FU-02828 | 11663 | PIPETA | Pdte revisión, confirmación y carga | 61761
FU-02829 | 11664 | PIPETA |  | 5305YP709409 |  |  | GILSON | PIPETMAN | 02DEINVO92 | INVESTIGACION | POP06DINV | INVESTIGACION | 00438 |  |  | 17 | FIBH12O - FUND INV BIOMEDICA |  |  |  | 0 |  | No | [8 empty] | Sí |  |  |  | COMPRA
FU-02829 | 11665 | PIPETA | Pdte revisión, confirmación y carga | 1123193087
FU-02830 | 11666 | PIPETA |  | 1705G10 |  |  | GILSON | PIPETMAN | 02DEINVO92 | INVESTIGACION | POP06DINV | INVESTIGACION | 00399 |  |  | 17 | FIBH12O - FUND INV BIOMEDICA |  |  |  | 0 |  | No | [8 empty] | Sí |  |  |  | COMPRA
FU-02831 | 11667 | PIPETA |  | 5355 40281 |  |  | GILSON | PIPETMAN | 02DEINVO92 | INVESTIGACION | POP06DINV | INVESTIGACION | 00439 |  |  | 17 | FIBH12O - FUND INV BIOMEDICA |  |  |  | 0 |  | No | [8 empty] | Sí |  |  |  | COMPRA
FU-02832 | 11734 | PIPETA |  | 2576 |  |  | GILSON | PIPETMAN | 02DEINVO92 | INVESTIGACION | POP06DINV | INVESTIGACION | 00142 |  |  | 17 | FIBH12O - FUND INV BIOMEDICA |  |  |  | 0 |  | No | [8 empty] | Sí |  |  |  | COMPRA
FU-02833 | 11808 | PIPETA |  | 5315 |  |  | GILSON | PIPETMAN | 02DEINVO92 | INVESTIGACION | POP06DINV | INVESTIGACION | 00620 |  |  | 17 | FIBH12O - FUND INV BIOMEDICA |  |  |  | 0 |  | No | [8 empty] | Sí |  |  |  | COMPRA
FU-02834 | 11809 | PIPETA |  | 11637 |  |  | EPPENDORF | RESEARCH | 02DEINVO92 | INVESTIGACION | POP06DINV | INVESTIGACION | 00143 |  |  | 17 | FIBH12O - FUND INV BIOMEDICA |  |  |  | 0 |  | No | [8 empty] | Sí |  |  |  | COMPRA
FU-02834 | 11810 | PIPETA | Pdte revisión, confirmación y carga | 41298917
FU-02835 | 11811 | PIPETA |  | 0021841 |  |  | GILSON | PIPETMAN | 02DEINVO92 | INVESTIGACION | POP06DINV | INVESTIGACION | 40078 |  |  | 17 | FIBH12O - FUND INV BIOMEDICA |  |  |  | 0 |  | No | [8 empty] | Sí |  |  |  | COMPRA
Fu-02835 | 11812 | PIPETA | Pdte revisión, confirmación y carga | 31.702.408.9
FU-02836 | 11813 | PIPETA |  | 5811XM541458 |  |  | GILSON | PIPETMAN | 02DEINVO92 | INVESTIGACION | POP06DINV | INVESTIGACION | 40077 |  |  | 17 | FIBH12O - FUND INV BIOMEDICA |  |  |  | 0 |  | No | [8 empty] | Sí |  |  |  | COMPRA
FU-02837 | 11814 | PIPETA MONOCANAL |  | 50333057 |  |  | GILSON | PIPETMAN P20 | 02DEINVO92 | INVESTIGACION | POP06DINV | INVESTIGACION | 40079 | POP06EHETR02 | HEMATOLOGIA TRASLACIONAL 02 | 17 | FIBH12O - FUND INV BIOMEDICA |  |  |  | 0 |  | No | [8 empty] | Sí | 2023-03-21 | 000541 | GILSON | COMPRA
FU-02838 | 11815 | PIPETA MULTICANAL |  | 89905331 |  |  | GILSON | PIPETMAN | 02DEINVO92 | INVESTIGACION | POP06DINV | INVESTIGACION | 40081 |  |  | 17 | FIBH12O - FUND INV BIOMEDICA |  |  |  | 0 |  | No | [8 empty] | Sí |  |  |  | COMPRA
FU-02839 | 11816 | PIPETA |  | V095040 |  |  | NICHIRYO | NICHIPET | 02DEINVO92 | INVESTIGACION | POP06DINV | INVESTIGACION |  |  |  | 17 | FIBH12O - FUND INV BIOMEDICA |  |  |  | 0 |  | No | [8 empty] | Sí |  |  |  | COMPRA
FU-02840 | 11817 | PIPETA |  | 4342 |  |  | LABNET BIOTECNICA | 0,5-10UL | 02DEINVO92 | INVESTIGACION | POP06DINV | INVESTIGACION | 06535 | POP06DINV | INVESTIGACION | 17 | FIBH12O - FUND INV BIOMEDICA |  |  |  | 0 |  | No | [8 empty] | Sí | 2025-04-28 |  |  | COMPRA
FU-02841 | 11818 | PIPETA |  | 50237960 |  |  | INTEGRA BIOSCIENCES AG | PIPETGIRL | 02DEINVO92 | INVESTIGACION | POP06DINV | INVESTIGACION |  | POP06DINV | INVESTIGACION | 17 | FIBH12O - FUND INV BIOMEDICA |  |  |  | 0 |  | No | [8 empty] | Sí |  |  |  | COMPRA
FU-02842 | 11819 | PIPETA |  | 368740 |  |  | INTEGRA BIOSCIENCES AG | PIPETBOY | 02DEINVO92 | INVESTIGACION | POP06DINV | INVESTIGACION |  | POP06DINV | INVESTIGACION | 17 | FIBH12O - FUND INV BIOMEDICA |  |  |  | 0 |  | No | [8 empty] | Sí |  |  |  | COMPRA
Fu-02842 | 11820 | PIPETA | Pdte revisión, confirmación y carga | 5142007
FU-02843 | 11821 | PIPETA |  | 5452BG163539 |  |  | EPPENDORF | RESEARCH PLUS | 02DEINVO92 | INVESTIGACION | POP06DINV | INVESTIGACION |  |  |  | 17 | FIBH12O - FUND INV BIOMEDICA |  |  |  | 0 |  | No | [8 empty] | Sí |  |  |  | COMPRA
FU-02844 | 11822 | PIPETA |  | 990103 |  |  | EPPENDORF | RESEARCH PLUS | 02DEINVO92 | INVESTIGACION | POP06DINV | INVESTIGACION |  |  |  | 17 | FIBH12O - FUND INV BIOMEDICA |  |  |  | 0 |  | No | [8 empty] | Sí |  |  |  | COMPRA
FU-02845 | 11823 | CABINA SEGURIDAD BIOLOGICA CLASE II |  | 21056 |  |  | AZBIL TELSTAR | BIO-II-ADVANCE 6 | 02DEINVO92 | INVESTIGACION | POP06E | BLOQUE E LABORATORIO DE INVESTIGACION |  | POP06ECUCE | CULTIVOS CELULARES | 17 | FIBH12O - FUND INV BIOMEDICA |  |  |  | 0 |  | No | [8 empty] | Sí |  |  |  | COMPRA
Fu-02845 | 11826 | CABINAS | Pdte revisión, confirmación y carga | 272S3131065
FU-02846 | 11925 | CENTRÍFUGA REFRIGERADA |  | 272S9041778 |  |  | THERMO FISHER SCIENTIFIC | MULTIFUGE X1R | 02DEINVO92 | INVESTIGACION | POP06E | BLOQUE E LABORATORIO DE INVESTIGACION | 30313 | POP06EENRA01 | ENF. RARAS MITOCONDRIALES Y NEUROMUSCULARES 01 | 17 | FIBH12O - FUND INV BIOMEDICA |  |  |  | 0 |  | No | [8 empty] | Sí | 2023-06-09 | 000514 | THERMO FISHER SCIENTIFIC | COMPRA
FU-02846 | 11926 | CENTRIFUGAS | Pdte revisión, confirmación y carga | 2990229915
FU-02847 | 11968 | CABINA SEGURIDAD BIOLOGICA CLASE II |  | 2990224418 |  |  | BIO AIR | TOPSAFE1.2 | 02DEINVO92 | INVESTIGACION | POP06E | BLOQUE E LABORATORIO DE INVESTIGACION | 04312 |  |  | 17 | FIBH12O - FUND INV BIOMEDICA |  |  |  | 0 |  | No | [8 empty] | Sí |  |  |  | COMPRA
Fu-02847 | 11969 | CABINAS | Pdte revisión, confirmación y carga | 2058
FU-02848 | 11971 | FRIGORIFICO 4ºC |  | 200488 |  |  | LIEBHERR | 0914343-07 UKS5000 | 02DEINVO92 | INVESTIGACION | POP06DINV | INVESTIGACION | 30316 | POP06DINV | INVESTIGACION | 17 | FIBH12O - FUND INV BIOMEDICA |  |  |  | 0 |  | No | [8 empty] | Sí |  |  |  | COMPRA
FU-02849 | 11972 | PIPETA |  | SB2B04035 |  |  | GILSON | PIPETMAN | 02DEINVO92 | INVESTIGACION | POP06DINV | INVESTIGACION | 40086 |  |  | 17 | FIBH12O - FUND INV BIOMEDICA |  |  |  | 0 |  | No | [8 empty] | Sí |  |  |  | COMPRA
FUO2849 | 11973 | PIPETA | Pdte revisión, confirmación y carga | 817417
FU-02850 | 11974 | PIPETA |  | 11837 |  |  | GILSON | PIPETMAN | 02DEINVO92 | INVESTIGACION | POP06DINV | INVESTIGACION | 02565 |  |  | 17 | FIBH12O - FUND INV BIOMEDICA |  |  |  | 0 |  | No | [8 empty] | Sí |  |  |  | COMPRA
FU-02851 | 12333 | PIPETA |  | 14097 |  |  | GILSON | PIPETMAN | 02DEINVO92 | INVESTIGACION | POP06DINV | INVESTIGACION |  |  |  | 17 | FIBH12O - FUND INV BIOMEDICA |  |  |  | 0 |  | No | [8 empty] | Sí |  |  |  | COMPRA
FU-02852 | 12789 | PIPETA |  | E6311/1 |  |  | GILSON | PIPETMAN | 02DEINVO92 | INVESTIGACION | POP06DINV | INVESTIGACION |  |  |  | 17 | FIBH12O - FUND INV BIOMEDICA |  |  |  | 0 |  | No | [8 empty] | Sí |  |  |  | COMPRA
FU-02853 | 12854 | PIPETA |  | 1054904-2 |  |  | LABOQUIMIA | WITOPET 100-1000UL | 02DEINVO92 | INVESTIGACION | POP06DINV | INVESTIGACION | 09349 |  |  | 17 | FIBH12O - FUND INV BIOMEDICA |  |  |  | 0 |  | No | [8 empty] | Sí |  |  |  | COMPRA
FU-02854 | 12866 | PIPETA |  | 1054904-1 |  |  | EPPENDORF | RESEARCH PLUS | 02DEINVO92 | INVESTIGACION | POP06DINV | INVESTIGACION | 08243 |  |  | 17 | FIBH12O - FUND INV BIOMEDICA |  |  |  | 0 |  | No | [8 empty] | Sí |  |  |  | COMPRA
Fu-02854 | 12867 | PIPETA | Pdte revisión, confirmación y carga | 1054904-3
FU-02855 | 12868 | PIPETA |  | 1050532-2 |  |  | EPPENDORF | RESEARCH PLUS | 02DEINVO92 | INVESTIGACION | POP06DINV | INVESTIGACION |  |  |  | 17 | FIBH12O - FUND INV BIOMEDICA |  |  |  | 0 |  | No | [8 empty] | Sí |  |  |  | COMPRA
FU-02856 | 12869 | PIPETA |  | 1047117-2 |  |  | EPPENDORF | RESEARCH PLUS | 02DEINVO92 | INVESTIGACION | POP06DINV | INVESTIGACION |  |  |  | 17 | FIBH12O - FUND INV BIOMEDICA |  |  |  | 0 |  | No | [8 empty] | Sí |  |  |  | COMPRA
FU-02857 | 12870 | PIPETA |  | 1047117-5 |  |  | INTEGRA BIOSCIENCES AG | PIPETBOY | 02DEINVO92 | INVESTIGACION | POP06DINV | INVESTIGACION |  |  |  | 17 | FIBH12O - FUND INV BIOMEDICA |  |  |  | 0 |  | No | [8 empty] | Sí |  |  |  | COMPRA
FU-02858 | 12871 | CABINA SEGURIDAD BIOLOGICA CLASE II |  | 0001096860-2 |  |  | AZBIL TELSTAR | BIO II A | 02DEINVO92 | INVESTIGACION | POP06E | BLOQUE E LABORATORIO DE INVESTIGACION | 04443 | POP06ECUCE | CULTIVOS CELULARES | 17 | FIBH12O - FUND INV BIOMEDICA |  |  |  | 0 |  | No | [8 empty] | Sí |  |  |  | COMPRA
Fu-02858 | 12872 | CABINAS | Pdte revisión, confirmación y carga | 298
FU-02859 | 12873 | CABINA FLUJO LAMINAR HORIZONTAL |  | HP9LB62 |  |  | AZBIL TELSTAR | AH-100 | 02DEINVO92 | INVESTIGACION | POP06E | BLOQUE E LABORATORIO DE INVESTIGACION | 04313 |  |  | 17 | FIBH12O - FUND INV BIOMEDICA |  |  |  | 0 |  | No | [8 empty] | Sí |  |  |  | COMPRA
Fu-02859 | 12874 | CABINAS | Pdte revisión, confirmación y carga | 0016JB-SKU2K160000011
FU-02860 | 12903 | PIPETA |  | YLND1612688 |  |  | EPPENDORF | RESEARCH | 02DEINVO92 | INVESTIGACION | POP06DINV | INVESTIGACION | 04431 |  |  | 17 | FIBH12O - FUND INV BIOMEDICA |  |  |  | 0 |  | No | [8 empty] | Sí |  |  |  | COMPRA
FU-02861 | 12926 | PIPETA |  | 495319 |  |  | EPPENDORF | RESEARCH | 02DEINVO92 | INVESTIGACION | POP06DINV | INVESTIGACION | 04432 |  |  | 17 | FIBH12O - FUND INV BIOMEDICA |  |  |  | 0 |  | No | [8 empty] | Sí |  |  |  | COMPRA
FU-02862 | 12933 | PIPETA |  | 523787 |  |  | GILSON | PIPET LITE | 02DEINVO92 | INVESTIGACION | POP06DINV | INVESTIGACION |  |  |  | 17 | FIBH12O - FUND INV BIOMEDICA |  |  |  | 0 |  | No | [8 empty] | Sí |  |  |  | COMPRA
FU-02862 | 12934 | PIPETA | Pdte revisión, confirmación y carga | 1653
FU-02863 | 12935 | PIPETA |  | PH26725 |  |  | GILSON | PIPET LITE | 02DEINVO92 | INVESTIGACION | POP06DINV | INVESTIGACION |  |  |  | 17 | FIBH12O - FUND INV BIOMEDICA |  |  |  | 0 |  | No | [8 empty] | Sí |  |  |  | COMPRA
FU-02864 | 12936 | PIPETA |  | PH25772 |  |  | BIOHIT | MIDI PLUS | 02DEINVO92 | INVESTIGACION | POP06DINV | INVESTIGACION |  |  |  | 17 | FIBH12O - FUND INV BIOMEDICA |  |  |  | 0 |  | No | [8 empty] | Sí |  |  |  | COMPRA
FU-02865 | 13483 | PIPETA |  | PH27308 |  |  | THERMO FISHER SCIENTIFIC | STRIPETTOR ULTRA | 02DEINVO92 | INVESTIGACION | POP06DINV | INVESTIGACION |  |  |  | 17 | FIBH12O - FUND INV BIOMEDICA |  |  |  | 0 |  | No | [8 empty] | Sí |  |  |  | COMPRA
FU-02866 | 13486 | BAÑO TERMOSTATICO |  | 355021334 |  |  | MEMMERT GMBH + CO.KG | WNB14 | 02DEINVO92 | INVESTIGACION | POP06E | BLOQUE E LABORATORIO DE INVESTIGACION | 30311 | POP06EBIMO | BIOLOGIA MOLECULAR Y CELULAR | 17 | FIBH12O - FUND INV BIOMEDICA |  |  |  | 0 |  | No | [8 empty] | Sí |  |  |  | COMPRA
Fu-02866 | 13487 | BAÑOS | Pdte revisión, confirmación y carga | 5703EO614886
FU-02867 | 13488 | BAÑO TERMOSTATICO CON AGITACION |  | 5703HQ118770 |  |  | LAUDA GMBH | A111 | 02DEINVO92 | INVESTIGACION | POP06E | BLOQUE E LABORATORIO DE INVESTIGACION |  | POP06EBIMO | BIOLOGIA MOLECULAR Y CELULAR | 17 | FIBH12O - FUND INV BIOMEDICA |  |  |  | 0 |  | No | [8 empty] | Sí |  |  |  | COMPRA
FU-02867 | 13620 | BAÑOS | Pdte revisión, confirmación y carga | R30570H
FU-02868 | 13621 | ANALIZADOR CELULAR |  | Q44566H |  |  | SEAHORSE BIOSCIENCE LTD. | XFP | 02DEINVO92 | INVESTIGACION | POP06E | BLOQUE E LABORATORIO DE INVESTIGACION |  | POP06ECUCE | CULTIVOS CELULARES | 17 | FIBH12O - FUND INV BIOMEDICA |  |  |  | 0 |  | No | [8 empty] | Sí |  |  |  | COMPRA
Fu-02868 | 13623 | Analizador extracelular | Pdte revisión, confirmación y carga | L35460H
FU-02869 | 13625 | MICROSCOPIO |  | Q13389H |  |  | NIKON CORP. | LABOPHOT | 02DEINVO92 | INVESTIGACION | POP06DINV | INVESTIGACION | 04289 | POP06DINV | INVESTIGACION | 17 | FIBH12O - FUND INV BIOMEDICA |  |  |  | 0 |  | No | [8 empty] | Sí |  |  |  | COMPRA
Fu-02869 | 13626 | MICROSCOPIO | Pdte revisión, confirmación y carga | N37271H
FU-02872 | 13627 | CENTRIFUGA REFRIGERADA |  | H26578D |  |  | THERMO FISHER SCIENTIFIC | MULTIFUGE X1R | 02DEINVO92 | INVESTIGACION | POP06E | BLOQUE E LABORATORIO DE INVESTIGACION | 30315 | POP06E | BLOQUE E LABORATORIO DE INVESTIGACION | 17 | FIBH12O - FUND INV BIOMEDICA |  |  |  | 0 |  | No | [8 empty] | Sí |  |  |  | COMPRA
FU-02872 | 13628 | CENTRIFUGAS | Pdte revisión, confirmación y carga | 648317
FU-02873 | 13629 | CENTRIFUGA REFRIGERADA |  | 1907472 |  |  | VWR | MEGA STAR 600R | 02DEINVO92 | INVESTIGACION | POP06E | BLOQUE E LABORATORIO DE INVESTIGACION |  | POP06E | BLOQUE E LABORATORIO DE INVESTIGACION | 17 | FIBH12O - FUND INV BIOMEDICA |  |  |  | 0 |  | No | [8 empty] | Sí |  |  |  | COMPRA
FU-02873 | 13630 | CENTRIFUGAS | Pdte revisión, confirmación y carga | 1907678
FU-02874 | 13632 | CENTRIFUGA |  | 1907409 |  |  | THERMO FISHER SCIENTIFIC | FRESCO 21 | 02DEINVO92 | INVESTIGACION | POP06E | BLOQUE E LABORATORIO DE INVESTIGACION | 30312 | POP06E | BLOQUE E LABORATORIO DE INVESTIGACION | 17 | FIBH12O - FUND INV BIOMEDICA |  |  |  | 0 |  | No | [8 empty] | Sí |  |  |  | COMPRA
FU-02874 | 13633 | CENTRIFUGAS | Pdte revisión, confirmación y carga | 1907256
Fu-02876 | 13634 | Fuente alimentación | Pdte revisión, confirmación y carga | 960630011
FU-02877 | 13875 | MICROONDAS DOMESTICO |  | 960590178 |  |  | SANYO CORP. | EM-S1057G-ES2 | 02DEINVO92 | INVESTIGACION | POP06DINV | INVESTIGACION |  |  |  | 17 | FIBH12O - FUND INV BIOMEDICA |  |  |  | 0 |  | No | [8 empty] | Sí |  |  |  | COMPRA
FU-02878 | 14134 | FRIGORIFICO 4ºC |  | R27398F |  |  | LIEBHERR | FKU1800 | 02DEINVO92 | INVESTIGACION | POP06DINV | INVESTIGACION | 30160 | POP06DINV | INVESTIGACION | 17 | FIBH12O - FUND INV BIOMEDICA |  |  |  | 0 |  | No | [8 empty] | Sí |  |  |  | COMPRA
Fu-02878 | 14135 | Nevera -20 | Pdte revisión, confirmación y carga | Q17924F
FU-02879 | 14168 | TERMOCICLADOR |  | P16891G |  |  | BIO-RAD | PTC-100 | 02DEINVO92 | INVESTIGACION | POP06DINV | INVESTIGACION | 00001 | POP06DINV | INVESTIGACION | 17 | FIBH12O - FUND INV BIOMEDICA |  |  |  | 0 |  | No | [8 empty] | Sí | 2024-12-19 |  |  | COMPRA
Fu-02879 | 14169 | TERMOBLOQUE | Pdte revisión, confirmación y carga | I25355I
FU-02880 | 14295 | TERMOCICLADOR |  | H23948I |  |  | ANALYTIK JENA AG | T GRADIENT | 02DEINVO92 | INVESTIGACION | POP06DINV | INVESTIGACION | 00008 | POP06DINV | INVESTIGACION | 17 | FIBH12O - FUND INV BIOMEDICA |  |  |  | 0 |  | No | [8 empty] | Sí |  |  |  | COMPRA
Fu-02880 | 14296 | TERMOCICLADOR | Pdte revisión, confirmación y carga | I22889I
FU-02881 | 14298 | TERMOCICLADOR |  | 5404IN837585 |  |  | LIFE TECHNOLOGIES | 2720 THERMAL CYCLER | 02DEINVO92 | INVESTIGACION | POP06DINV | INVESTIGACION |  | POP06DINV | INVESTIGACION | 17 | FIBH12O - FUND INV BIOMEDICA |  |  |  | 0 |  | No | [8 empty] | Sí |  |  |  | COMPRA
Fu-02881 | 14299 | TERMOCICLADOR | Pdte revisión, confirmación y carga | S24962
FU-02882 | 14331 | TERMOCICLADOR |  | 524962 |  |  | LIFE TECHNOLOGIES | 2721 THERMAL CYCLER | 02DEINVO92 | INVESTIGACION | POP06DINV | INVESTIGACION | 00013 | POP06DINV | INVESTIGACION | 17 | FIBH12O - FUND INV BIOMEDICA |  |  |  | 0 |  | No | [8 empty] | Sí |  |  |  | COMPRA
Fu-02882 | 14332 | TERMOCICLADOR | Pdte revisión, confirmación y carga | 190324
FU-02883 | 14337 | TERMOCICLADOR |  | 303190327 |  |  | LIFE TECHNOLOGIES | 2720 THERMAL CYCLER | 02DEINVO92 | INVESTIGACION | POP06DINV | INVESTIGACION |  | POP06DINV | INVESTIGACION | 17 | FIBH12O - FUND INV BIOMEDICA |  |  |  | 0 |  | No | [8 empty] | Sí |  |  |  | COMPRA
Fu-02883 | 14371 | TERMOCICLADOR | Pdte revisión, confirmación y carga | 5424AJ638673
FU-02884 | 14373 | SISTEMA PCR |  | 621105039 |  |  | LIFE TECHNOLOGIES | PROFLEX BASE | 02DEINVO92 | INVESTIGACION | POP06DINV | INVESTIGACION |  |  |  | 17 | FIBH12O - FUND INV BIOMEDICA |  |  |  | 0 |  | No | [8 empty] | Sí |  |  |  | COMPRA
FU-02885 | 14374 | SISTEMA PCR |  | 11F09035 |  |  | LIFE TECHNOLOGIES | PROFLEX BASE | 02DEINVO92 | INVESTIGACION | POP06DINV | INVESTIGACION |  | POP06DINV | INVESTIGACION | 17 | FIBH12O - FUND INV BIOMEDICA |  |  |  | 0 |  | No | [8 empty] | Sí |  |  |  | COMPRA
Fu-02885 | 14375 | SISTEMA PCR | Pdte revisión, confirmación y carga | HYX183007
FU-02885 | 14383 | TERMOCICLADOR | Pdte revisión, confirmación y carga | HYX193280
Fu-02886 | 14385 | Replicador | Pdte revisión, confirmación y carga | H626018
FU-02887 | 14437 | HORNO HIBRIDACION |  | HG26018 |  |  | ECOGEN SRL | EH | 02DEINVO92 | INVESTIGACION | POP06DINV | INVESTIGACION |  |  |  | 17 | FIBH12O - FUND INV BIOMEDICA |  |  |  | 0 |  | No | [8 empty] | Sí |  |  |  | COMPRA
Fu-02887 | 14584 | Centrífuga | Pdte revisión, confirmación y carga | 60704468KJ
FU-02888 | 14598 | HORNO HIBRIDACION |  | 2488394 |  |  | THERMO FISHER SCIENTIFIC | 6420 | 02DEINVO92 | INVESTIGACION | POP06DINV | INVESTIGACION |  |  |  | 17 | FIBH12O - FUND INV BIOMEDICA |  |  |  | 0 |  | No | [8 empty] | Sí |  |  |  | COMPRA
Fu-02888 | 14622 | CENTRIFUGAS | Pdte revisión, confirmación y carga | 402768
FU-02892 | 14623 | TERMOCICLADOR |  | 183031111617 |  |  | GENE TECHNOLOGIES LTD | G-STORM GS00001 | 02DEINVO92 | INVESTIGACION | POP06DINV | INVESTIGACION | 02661 |  |  | 17 | FIBH12O - FUND INV BIOMEDICA |  |  |  | 0 |  | No | [8 empty] | Sí |  |  |  | COMPRA
FU-02893 | 14817 | TERMOCICLADOR |  | NPB2022150331Y |  |  | LIFE TECHNOLOGIES | VERITI 9904 | 02DEINVO92 | INVESTIGACION | POP06EBIMO | BIOLOGIA MOLECULAR Y CELULAR |  | POP06EBIMO | BIOLOGIA MOLECULAR Y CELULAR | 17 | FIBH12O - FUND INV BIOMEDICA |  |  |  | 0 |  | No | [8 empty] | Sí |  |  |  | COMPRA
FU-02893 | 14818 | TERMOCICLADOR | Pdte revisión, confirmación y carga | ICAPPRO10313
FU-02894 | 14819 | TERMOCICLADOR |  | J23736J |  |  | LIFE TECHNOLOGIES | VERITI 9902 | 02DEINVO92 | INVESTIGACION | POP06DINV | INVESTIGACION | FUNDACIÓN | POP06DINV | INVESTIGACION | 17 | FIBH12O - FUND INV BIOMEDICA |  |  |  | 0 |  | No | [8 empty] | Sí | 2023-06-27 | 000020 | LIFE TECHNOLOGIES | COMPRA
FU-02894 | 14820 | TERMOCICLADOR | Pdte revisión, confirmación y carga | G39438I
FU-02895 | 14876 | TERMOCICLADOR |  | G39438O |  |  | LIFE TECHNOLOGIES | 2720 THERMAL CYCLER | 02DEINVO92 | INVESTIGACION | POP06DINV | INVESTIGACION |  | POP06DINV | INVESTIGACION | 17 | FIBH12O - FUND INV BIOMEDICA |  |  |  | 0 |  | No | [8 empty] | Sí | 2025-04-28 |  |  | COMPRA
FU-02896 | 14877 | TERMOCICLADOR |  | N29612I |  |  | TAKARA BIO INC. | TP600 | 02DEINVO92 | INVESTIGACION | POP06DINV | INVESTIGACION | 02663 | POP06DINV | INVESTIGACION | 17 | FIBH12O - FUND INV BIOMEDICA |  |  |  | 0 |  | No | [8 empty] | Sí |  |  |  | COMPRA
FU-02896 | 14878 | TERMOCICLADOR | Pdte revisión, confirmación y carga | P46378K
FU-02897 | 14885 | TERMOCICLADOR |  | H13629J |  |  | LIFE TECHNOLOGIES | VERITI 9902 | 02DEINVO92 | INVESTIGACION | POP06DINV | INVESTIGACION | 30617 | POP06DINV | INVESTIGACION | 17 | FIBH12O - FUND INV BIOMEDICA |  |  |  | 0 |  | No | [8 empty] | Sí |  |  |  | COMPRA
Fu-02897 | 14886 | TERMOCICLADOR | Pdte revisión, confirmación y carga | P45521I
FU-02898 | 14887 | TERMOCICLADOR |  | J23561J |  |  | LIFE TECHNOLOGIES | VERITI 9902 | 02DEINVO92 | INVESTIGACION | POP06DINV | INVESTIGACION | 07602 | POP06DINV | INVESTIGACION | 17 | FIBH12O - FUND INV BIOMEDICA |  |  |  | 0 |  | No | [8 empty] | Sí |  |  |  | COMPRA
Fu-02898 | 15014 | TERMOCICLADOR | Pdte revisión, confirmación y carga | J22140J
FU-02899 | 15015 | TERMOCICLADOR |  | G41236J |  |  | LIFE TECHNOLOGIES | VERITI 9902 | 02DEINVO92 | INVESTIGACION | POP06DINV | INVESTIGACION | 07603 | POP06DINV | INVESTIGACION | 17 | FIBH12O - FUND INV BIOMEDICA |  |  |  | 0 |  | No | [8 empty] | Sí |  |  |  | COMPRA
Fu-02899 | 15016 | TERMOCICLADOR | Pdte revisión, confirmación y carga | 41928201
FU-02900 | 15017 | SECUENCIADOR ADN |  | R190000332 |  |  | THERMO FISHER SCIENTIFIC | ION ONE TOUCH 2 | 02DEINVO92 | INVESTIGACION | POP06DINV | INVESTIGACION | 30612 |  |  | 17 | FIBH12O - FUND INV BIOMEDICA |  |  |  | 0 |  | No | [8 empty] | Sí |  |  |  | COMPRA
Fu-02900 | 15018 | Secuenciador | Pdte revisión, confirmación y carga | H36156J
FU-02901 | 15019 | CONGELADOR -20ºC |  | H35236J |  |  | LIEBHERR | PREMIUN | 02DEINVO92 | INVESTIGACION | POP06E | BLOQUE E LABORATORIO DE INVESTIGACION | 30614 | POP06E | BLOQUE E LABORATORIO DE INVESTIGACION | 17 | FIBH12O - FUND INV BIOMEDICA |  |  |  | 0 |  | No | [8 empty] | Sí |  |  |  | COMPRA
Fu-02901 | 15020 | Nevera -20 | Pdte revisión, confirmación y carga | H43482J
FU-02902 | 15021 | FRIGORIFICO 4ºC |  | I58983J |  |  | LIEBHERR | COMFORT | 02DEINVO92 | INVESTIGACION | POP06DINV | INVESTIGACION | 30602 | POP06DINV | INVESTIGACION | 17 | FIBH12O - FUND INV BIOMEDICA |  |  |  | 0 |  | No | [8 empty] | Sí |  |  |  | COMPRA
Fu-02902 | 15022 | Nevera | Pdte revisión, confirmación y carga | 20131124
FU-02903 | 15023 | SECUENCIADOR ADN |  | 201906189 |  |  | THERMO FISHER SCIENTIFIC | ION ONE TOUCH ES | 02DEINVO92 | INVESTIGACION | POP06DINV | INVESTIGACION |  |  |  | 17 | FIBH12O - FUND INV BIOMEDICA |  |  |  | 0 |  | No | [8 empty] | Sí |  |  |  | COMPRA
Fu-02903 | 15024 | Secuenciador | Pdte revisión, confirmación y carga | 300379396
FU-02904 | 15025 | TERMOBLOQUE |  | 300379397 |  |  | STUART SCIENTIFIC LTD. | SBH130 | 02DEINVO92 | INVESTIGACION | POP06DINV | INVESTIGACION | 30611 |  |  | 17 | FIBH12O - FUND INV BIOMEDICA |  |  |  | 0 |  | No | [8 empty] | Sí |  |  |  | COMPRA
FU-02905 | 15026 | CENTRIFUGA DE CHIPS |  | 200143659 |  |  | THERMO FISHER SCIENTIFIC | ION CHIP MINIFUGE | 02DEINVO92 | INVESTIGACION | POP06E | BLOQUE E LABORATORIO DE INVESTIGACION |  |  |  | 17 | FIBH12O - FUND INV BIOMEDICA |  |  |  | 0 |  | No | [8 empty] | Sí |  |  |  | COMPRA
FU-02906 | 15027 | TRANSILUMINADOR |  | 200143626 |  |  | LIFE TECHNOLOGIES | E-GEL | 02DEINVO92 | INVESTIGACION | POP06DINV | INVESTIGACION |  |  |  | 17 | FIBH12O - FUND INV BIOMEDICA |  |  |  | 0 |  | No | [8 empty] | Sí |  |  |  | COMPRA
FU-02907 | 15028 | CENTRIFUGA DE CHIPS |  | 201911548 |  |  | FISHER SCIENTIFIC | 3722 L | 02DEINVO92 | INVESTIGACION | POP06E | BLOQUE E LABORATORIO DE INVESTIGACION | 30606 | POP06EGENO | GENOMICA | 17 | FIBH12O - FUND INV BIOMEDICA |  |  |  | 0 |  | No | [8 empty] | Sí |  |  |  | COMPRA
Fu-02907 | 15029 | CENTRIFUGAS | Pdte revisión, confirmación y carga | 80B2000034
FU-02908 | 15030 | MICROCENTRIFUGA |  | 2008-01006 |  |  | VWR | MINI STAR | 02DEINVO92 | INVESTIGACION | POP06E | BLOQUE E LABORATORIO DE INVESTIGACION | 30607 | POP06EGENO | GENOMICA | 17 | FIBH12O - FUND INV BIOMEDICA |  |  |  | 0 |  | No | [8 empty] | Sí |  |  |  | COMPRA
Fu-02908 | 15031 | CENTRIFUGAS | Pdte revisión, confirmación y carga | 204895
FU-02909 | 15032 | PIPETA |  | 204128 |  |  | EPPENDORF | RESEARCH PLUS | 02DEINVO92 | INVESTIGACION | POP06DINV | INVESTIGACION | 30847 |  |  | 17 | FIBH12O - FUND INV BIOMEDICA |  |  |  | 0 |  | No | [8 empty] | Sí |  |  |  | COMPRA
FU-02909 | 15033 | PIPETA | Pdte revisión, confirmación y carga | N55652J
FU-02910 | 15034 | PIPETA |  | 2018-128159 |  |  | EPPENDORF | RESEARCH PLUS | 02DEINVO92 | INVESTIGACION | POP06DINV | INVESTIGACION | 30848 |  |  | 17 | FIBH12O - FUND INV BIOMEDICA |  |  |  | 0 |  | No | [8 empty] | Sí |  |  |  | COMPRA
FU-02910 | 15035 | PIPETA | Pdte revisión, confirmación y carga | G24046J
FU-02911 | 15036 | PIPETA |  | L54623J |  |  | EPPENDORF | RESEARCH PLUS | 02DEINVO92 | INVESTIGACION | POP06DINV | INVESTIGACION | 30846 |  |  | 17 | FIBH12O - FUND INV BIOMEDICA |  |  |  | 0 |  | No | [8 empty] | Sí |  |  |  | COMPRA
FU-02911 | 15037 | PIPETA | Pdte revisión, confirmación y carga | J38231J
FU-02912 | 15038 | PIPETA |  | 1120037501200618 |  |  | EPPENDORF | RESEARCH PLUS | 02DEINVO92 | INVESTIGACION | POP06DINV | INVESTIGACION | 30849 |  |  | 17 | FIBH12O - FUND INV BIOMEDICA |  |  |  | 0 |  | No | [8 empty] | Sí |  |  |  | COMPRA
Fu-02912 | 15039 | PIPETA | Pdte revisión, confirmación y carga | 42101038
FU-02913 | 15051 | AGITADOR TUBOS |  | 42101039 |  |  | FISHER SCIENTIFIC | TOPMIX 3 | 02DEINVO92 | INVESTIGACION | POP06E | BLOQUE E LABORATORIO DE INVESTIGACION | 30605 | POP06EENRA01 | ENF. RARAS MITOCONDRIALES Y NEUROMUSCULARES 01 | 17 | FIBH12O - FUND INV BIOMEDICA |  |  |  | 0 |  | No | [8 empty] | Sí |  |  |  | COMPRA
Fu-02913 | 15292 | AGITADOR | Pdte revisión, confirmación y carga | 84.656.271.7
FU-02914 | 15297 | PIPETA |  | 84.650.747.1 |  |  | INTEGRA BIOSCIENCES AG | PIPETBOY | 02DEINVO92 | INVESTIGACION | POP06DINV | INVESTIGACION |  |  |  | 17 | FIBH12O - FUND INV BIOMEDICA |  |  |  | 0 |  | No | [8 empty] | Sí |  |  |  | COMPRA
Fu-02914 | 15333 | PIPETA | Pdte revisión, confirmación y carga | M- 21023
FU-02915 | 15342 | TERMOCICLADOR |  | 30002812223 |  |  | AGILENT | SURE CYCLER 8800 | 02DEINVO92 | INVESTIGACION | POP06DINV | INVESTIGACION | 30718 |  |  | 17 | FIBH12O - FUND INV BIOMEDICA |  |  |  | 0 |  | No | [8 empty] | Sí |  |  |  | COMPRA
FU-02916 | 15352 | TERMOCICLADOR |  | 01020221020012 |  |  | LIFE TECHNOLOGIES | 2720 THERMAL CYCLER | 02DEINVO92 | INVESTIGACION | POP06DINV | INVESTIGACION | 30609 | POP06DINV | INVESTIGACION | 17 | FIBH12O - FUND INV BIOMEDICA |  |  |  | 0 |  | No | [8 empty] | Sí |  |  |  | COMPRA
Fu-02916 | 15357 | TERMOCICLADOR | Pdte revisión, confirmación y carga | 01020221020016
FU-02917 | 15358 | TERMOCICLADOR |  | 28.598.201.5 |  |  | LIFE TECHNOLOGIES | 2720 THERMAL CYCLER | 02DEINVO92 | INVESTIGACION | POP06DINV | INVESTIGACION | 30610 | POP06DINV | INVESTIGACION | 17 | FIBH12O - FUND INV BIOMEDICA |  |  |  | 0 |  | No | [8 empty] | Sí |  |  |  | COMPRA
Fu-02917 | 15359 | TERMOCICLADOR | Pdte revisión, confirmación y carga | 10005532/703
FU-02918 | 15371 | SECUENCIADOR ADN |  | 9932491-01 |  |  | THERMO FISHER SCIENTIFIC | ION S5 XL | 02DEINVO92 | INVESTIGACION | POP06DINV | INVESTIGACION |  |  |  | 17 | FIBH12O - FUND INV BIOMEDICA |  |  |  | 0 |  | No | [8 empty] | Sí |  |  |  | COMPRA
FU-02918 | 15458 | SECUENCIADOR DE ADN | Pdte revisión, confirmación y carga | 200143666
FU-02919 | 15459 | SECUENCIADOR ADN |  | 0219 |  |  | THERMO FISHER SCIENTIFIC | ION PGM SYSTEM | 02DEINVO92 | INVESTIGACION | POP06DINV | INVESTIGACION |  |  |  | 17 | FIBH12O - FUND INV BIOMEDICA |  |  |  | 0 |  | No | [8 empty] | Sí |  |  |  | COMPRA
Fu-02919 | 15460 | Secuenciador de adn | Pdte revisión, confirmación y carga | 0220
FU-02920 | 15461 | DISPOSITIVO DE PREPARACION DE MUESTRAS PARA SECUENCIADOR |  | 2990245794 |  |  | THERMO FISHER SCIENTIFIC | ION CHEF SYSTEM | 02DEINVO92 | INVESTIGACION | POP06E | BLOQUE E LABORATORIO DE INVESTIGACION |  |  |  | 17 | FIBH12O - FUND INV BIOMEDICA |  |  |  | 0 |  | No | [8 empty] | Sí |  |  |  | COMPRA
Fu-02920 | 15616 | ANALIZADOR | Pdte revisión, confirmación y carga | CN92393460
FU-02921 | 15636 | SECUENCIADOR ADN |  | M-21029 |  |  | ILLUMINA | NEXTSEQ 500 | 02DEINVO92 | INVESTIGACION | POP06DINV | INVESTIGACION |  |  |  | 17 | FIBH12O - FUND INV BIOMEDICA |  |  |  | 0 |  | No | [8 empty] | Sí |  |  |  | COMPRA
FU-02921 | 15637 | SECUENCIADOR DE ADN | Pdte revisión, confirmación y carga | 1012016090374
FU-02922 | 15638 | SECUENCIADOR ADN |  | 5811JP992168 |  |  | ILLUMINA | MISEQ | 02DEINVO92 | INVESTIGACION | POP06DINV | INVESTIGACION |  |  |  | 17 | FIBH12O - FUND INV BIOMEDICA |  |  |  | 0 |  | No | [8 empty] | Sí |  |  |  | COMPRA
FU-02923 | 15639 | SECUENCIADOR ADN |  | 5805JK073595 |  |  | ILLUMINA | NEXTSEQ 500 | 02DEINVO92 | INVESTIGACION | POP06DINV | INVESTIGACION |  |  |  | 17 | FIBH12O - FUND INV BIOMEDICA |  |  |  | 0 |  | No | [8 empty] | Sí |  |  |  | COMPRA
Fu-02923 | 15640 | Secuenciador | Pdte revisión, confirmación y carga | M41933K
FU-02924 | 15641 | CONGELADOR -20ºC |  | M12765K |  |  | RADIBER | CV-454 | 02DEINVO92 | INVESTIGACION | POP06EBIMO | BIOLOGIA MOLECULAR Y CELULAR | 02759 | POP06EBIMO | BIOLOGIA MOLECULAR Y CELULAR | 17 | FIBH12O - FUND INV BIOMEDICA |  |  |  | 0 |  | No | [8 empty] | Sí |  |  |  | COMPRA
Fu-02924 | 15642 | Nevera -25 | Pdte revisión, confirmación y carga | M61310K
FU-02925 | 15643 | CENTRIFUGA REFRIGERADA |  | N25756K | 545659 |  | EPPENDORF | 5424R | 02DEINVO92 | INVESTIGACION | POP06E | BLOQUE E LABORATORIO DE INVESTIGACION |  | POP06E | BLOQUE E LABORATORIO DE INVESTIGACION | 17 | FIBH12O - FUND INV BIOMEDICA | 000405 | FISHER SCIENTIFIC |  | 0 |  | No | [8 empty] | Sí | 2024-10-07 |  |  | COMPRA
FU-02926 | 15644 | TERMOMEZCLADOR |  | 280743428 |  |  | EPPENDORF | TERMOMIXER CONFORT | 02DEINVO92 | INVESTIGACION | POP06E | BLOQUE E LABORATORIO DE INVESTIGACION | 02718 |  |  | 17 | FIBH12O - FUND INV BIOMEDICA |  |  |  | 0 |  | No | [8 empty] | Sí |  |  |  | COMPRA
FU-02931 | 15645 | MICROCENTRIFUGA |  | 286021676 |  |  | LABNET BIOTECNICA | MINI CENTRIFUGE C1200 | 02DEINVO92 | INVESTIGACION | POP06E | BLOQUE E LABORATORIO DE INVESTIGACION | 02647 |  |  | 17 | FIBH12O - FUND INV BIOMEDICA |  |  |  | 0 |  | No | [8 empty] | Sí |  |  |  | COMPRA
FU-02932 | 15646 | AGITADOR |  | 32203-2001 |  |  | GRICEL | 30 | 02DEINVO92 | INVESTIGACION | POP06E | BLOQUE E LABORATORIO DE INVESTIGACION | 02716 |  |  | 17 | FIBH12O - FUND INV BIOMEDICA |  |  |  | 0 |  | No | [8 empty] | Sí |  |  |  | COMPRA
FU-02933 | 15650 | CABINA SEGURIDAD BIOLOGICA CLASE II |  | 31717-2001 |  |  | AZBIL TELSTAR | BIO II AVP | 02DEINVO92 | INVESTIGACION | POP06EBIMO | BIOLOGIA MOLECULAR Y CELULAR | 30172 | POP06EBIMO | BIOLOGIA MOLECULAR Y CELULAR | 17 | FIBH12O - FUND INV BIOMEDICA |  |  |  | 0 |  | No | [8 empty] | Sí |  |  |  | COMPRA
FU-02933 | 15699 | CABINAS | Pdte revisión, confirmación y carga | 42345988
FU-02936 | 15760 | PIPETA |  | 888-7065004 |  |  | EPPENDORF | RESEARCH PLUS | 02DEINVO92 | INVESTIGACION | POP06DINV | INVESTIGACION | 08962 |  |  | 17 | FIBH12O - FUND INV BIOMEDICA |  |  |  | 0 |  | No | [8 empty] | Sí |  |  |  | COMPRA
FU-02938 | 15761 | CENTRIFUGA |  | 888-706500A |  |  | HERAEUS | MULTI FUGE 3L | 02DEINVO92 | INVESTIGACION | POP06E | BLOQUE E LABORATORIO DE INVESTIGACION | 02706 |  |  | 17 | FIBH12O - FUND INV BIOMEDICA |  |  |  | 0 |  | No | [8 empty] | Sí |  |  |  | COMPRA
FU-02939 | 15762 | PREPARADOR MUESTRAS |  | 85.438.598.8 |  |  | QIAGEN N.V | QIASYMPHONY | 02DEINVO92 | INVESTIGACION | POP06DINV | INVESTIGACION |  |  |  | 17 | FIBH12O - FUND INV BIOMEDICA |  |  |  | 0 |  | No | [8 empty] | Sí |  |  |  | COMPRA
FU-02940 | 15764 | CENTRIFUGA REFRIGERADA |  | 5406KI205373 |  |  | HETTICH | MIKRO 200R | 02DEINVO92 | INVESTIGACION | POP06E | BLOQUE E LABORATORIO DE INVESTIGACION | 00018 | POP06E | BLOQUE E LABORATORIO DE INVESTIGACION | 17 | FIBH12O - FUND INV BIOMEDICA |  |  |  | 0 |  | No | [8 empty] | Sí | 2023-09-11 |  |  | COMPRA
FU-02941 | 15765 | AGITADOR |  | 580504060 |  |  | STUART SCIENTIFIC LTD. | SSL4 | 02DEINVO92 | INVESTIGACION | POP06E | BLOQUE E LABORATORIO DE INVESTIGACION | 00377 |  |  | 17 | FIBH12O - FUND INV BIOMEDICA |  |  |  | 0 |  | No | [8 empty] | Sí |  |  |  | COMPRA
FU-02942 | 15766 | CENTRIFUGA REFRIGERADA |  | 5382JM035872 |  |  | GYROZEN CO. LTD. | 1730R | 02DEINVO92 | INVESTIGACION | POP06EBIMO | BIOLOGIA MOLECULAR Y CELULAR |  | POP06EBIMO | BIOLOGIA MOLECULAR Y CELULAR | 17 | FIBH12O - FUND INV BIOMEDICA |  |  |  | 0 |  | No | [8 empty] | Sí |  |  |  | COMPRA
FU-02942 | 15769 | CENTRIFUGAS | Pdte revisión, confirmación y carga | 041BR315493
FU-02943 | 15771 | VITRINA EXTRACCION GASES |  | 100830758 |  |  | ERLAB | CAPTAIR FILTAIR 936 | 02DEINVO92 | INVESTIGACION | POP06EBIMO | BIOLOGIA MOLECULAR Y CELULAR | 00418 | POP06EBIMO | BIOLOGIA MOLECULAR Y CELULAR | 17 | FIBH12O - FUND INV BIOMEDICA |  |  |  | 0 |  | No | [8 empty] | Sí |  |  |  | COMPRA
Fu-02943 | 15772 | CABINAS | Pdte revisión, confirmación y carga | 7001725658731
FU-02944 | 15774 | AGITADOR |  | 658731 |  |  | STUART SCIENTIFIC LTD. | SSM4 | 02DEINVO92 | INVESTIGACION | POP06EBIMO | BIOLOGIA MOLECULAR Y CELULAR |  | POP06EBIMO | BIOLOGIA MOLECULAR Y CELULAR | 17 | FIBH12O - FUND INV BIOMEDICA |  |  |  | 0 |  | No | [8 empty] | Sí |  |  |  | COMPRA
Fu-02944 | 15775 | AGITADOR | Pdte revisión, confirmación y carga | 579857
FU-02945 | 15776 | PIPETA |  | 11706028 |  |  | PZ HTL |  | 02DEINVO92 | INVESTIGACION | POP06DINV | INVESTIGACION |  |  |  | 17 | FIBH12O - FUND INV BIOMEDICA |  |  |  | 0 |  | No | [8 empty] | Sí |  |  |  | COMPRA
Fu-02945 | 15777 | PIPETA | Pdte revisión, confirmación y carga | A60590044
FU-02946 | 15778 | PIPETA |  | 1020320092407 |  |  | PZ HTL |  | 02DEINVO92 | INVESTIGACION | POP06DINV | INVESTIGACION |  |  |  | 17 | FIBH12O - FUND INV BIOMEDICA |  |  |  | 0 |  | No | [8 empty] | Sí |  |  |  | COMPRA
Fu-02946 | 15978 | PIPETA | Pdte revisión, confirmación y carga | 8340366093
FU-02948 | 15981 | SISTEMA ELECTROFORESIS (FUENTE DE ALIMENTACION) |  | 85.155.142.3 |  |  | AMERSHAM BIOSCIENCES CORP. | EPS 1001 | 02DEINVO92 | INVESTIGACION | POP06EBIMO | BIOLOGIA MOLECULAR Y CELULAR | 00372 | POP06EBIMO | BIOLOGIA MOLECULAR Y CELULAR | 17 | FIBH12O - FUND INV BIOMEDICA |  |  |  | 0 |  | No | [8 empty] | Sí |  |  |  | COMPRA
Fu-02948 | 15986 | Fuente alimentación | Pdte revisión, confirmación y carga | QL20381
FU-02949 | 15987 | AGITADOR |  | QL26753 |  |  | STUART SCIENTIFIC LTD. | SA8 | 02DEINVO92 | INVESTIGACION | POP06EBIMO | BIOLOGIA MOLECULAR Y CELULAR |  | POP06EBIMO | BIOLOGIA MOLECULAR Y CELULAR | 17 | FIBH12O - FUND INV BIOMEDICA |  |  |  | 0 |  | Sí | 2025-05-30 | 2025-05-30 13:26 | 05 | OBSOLESCENCIA |  |  |  |  | Sí |  |  |  | COMPRA
Fu-02949 | 15988 | AGITADOR | Pdte revisión, confirmación y carga | QK22828
FU-02950 | 15989 | SISTEMA DE TRANSFERENCIA |  | QK22288 |  |  | BIO-RAD | TRNAS-BLOT TURBO | 02DEINVO92 | INVESTIGACION | POP06DINV | INVESTIGACION |  |  |  | 17 | FIBH12O - FUND INV BIOMEDICA |  |  |  | 0 |  | No | [8 empty] | Sí |  |  |  | COMPRA
FU-02951 | 16001 | ESPECTROFOTOMETRO |  | SA55225 |  |  | JENWAY | GENOVA | 02DEINVO92 | INVESTIGACION | POP06DINV | INVESTIGACION | 00020 |  |  | 17 | FIBH12O - FUND INV BIOMEDICA |  |  |  | 0 |  | No | [8 empty] | Sí |  |  |  | COMPRA
FU-02952 | 16011 | BALANZA PRECISION |  | SB51338 |  |  | DENVER INSTRUMENT INC | SL-14 | 02DEINVO92 | INVESTIGACION | POP06E | BLOQUE E LABORATORIO DE INVESTIGACION |  |  |  | 17 | FIBH12O - FUND INV BIOMEDICA |  |  |  | 0 |  | No | [8 empty] | Sí |  |  |  | COMPRA
FU-02956 | 16012 | AGITADOR TUBOS |  | RL57559 |  |  | FISHER SCIENTIFIC | MINI VORTEX MIXER | 02DEINVO92 | INVESTIGACION | POP06E | BLOQUE E LABORATORIO DE INVESTIGACION |  |  |  | 17 | FIBH12O - FUND INV BIOMEDICA |  |  |  | 0 |  | No | [8 empty] | Sí |  |  |  | COMPRA
Fu-02958 | 16017 | Fuente alimentación | Pdte revisión, confirmación y carga | SA54350
FU-02959 | 16018 | FRIGORIFICO |  | RC51025 |  |  | LIEBHERR | PROFILINE | 02DEINVO92 | INVESTIGACION | POP06E | BLOQUE E LABORATORIO DE INVESTIGACION | 30423 | POP06EINM | INMUNODEFICIENCIA | 17 | FIBH12O - FUND INV BIOMEDICA |  |  |  | 0 |  | No | [8 empty] | Sí | 2025-02-11 |  |  | COMPRA
Fu-02959 | 16019 | Frigorífico | Pdte revisión, confirmación y carga | RF50402
FU-02960 | 16020 | FRIGORIFICO / CONGELADOR |  | RE50402 |  |  | LIEBHERR | CN5056 | 02DEINVO92 | INVESTIGACION | POP06DINV | INVESTIGACION | 04311 | POP06DINV | INVESTIGACION | 17 | FIBH12O - FUND INV BIOMEDICA |  |  |  | 0 |  | No | [8 empty] | Sí | 2024-10-10 |  |  | COMPRA
Fu-02960 | 16021 | Nevera | Pdte revisión, confirmación y carga | RG51472
FU-02961 | 16022 | FRIGORIFICO 4ºC |  | RG50928 |  |  | LIEBHERR | GASTRO-LINE | 02DEINVO92 | INVESTIGACION | POP06DINV | INVESTIGACION | 04351 | POP06DINV | INVESTIGACION | 17 | FIBH12O - FUND INV BIOMEDICA |  |  |  | 0 |  | No | [8 empty] | Sí | 2024-10-10 |  |  | COMPRA
Fu-02961 | 16023 | Nevera | Pdte revisión, confirmación y carga | 9661
FU-02966 | 16024 | SISTEMA DE CROMATOGRAFIA |  | 8342382763 |  |  |  |  | 02DEINVO92 | INVESTIGACION | POP06DINV | INVESTIGACION |  |  |  | 17 | FIBH12O - FUND INV BIOMEDICA |  |  |  | 0 |  | No | [8 empty] | Sí |  |  |  | COMPRA
FU-02968 | 16025 | CENTRIFUGA REFRIGERADA |  | NV223 |  |  | EPPENDORF | 5810R | 02DEINVO92 | INVESTIGACION | POP06E | BLOQUE E LABORATORIO DE INVESTIGACION | 04308 | POP06EGRI | GRUPO INGENIERIA DE TEJIDOS | 17 | FIBH12O - FUND INV BIOMEDICA |  |  |  | 0 |  | No | [8 empty] | Sí |  |  |  | COMPRA
Fu-02968 | 16026 | CENTRIFUGAS | Pdte revisión, confirmación y carga | 196200
FU-02969 | 16027 | AGITADOR TUBOS |  | PS0121210428080 |  |  | HEIDOLPH | REAX TOP | 02DEINVO92 | INVESTIGACION | POP06E | BLOQUE E LABORATORIO DE INVESTIGACION |  | POP06E | BLOQUE E LABORATORIO DE INVESTIGACION | 17 | FIBH12O - FUND INV BIOMEDICA |  |  |  | 0 |  | No | [8 empty] | Sí | 2025-04-28 |  |  | COMPRA
FU-02970 | 16028 | TERMOCICLADOR |  | 208233091521 |  |  | EPPENDORF | TERMOMIXER COMPAQ | 02DEINVO92 | INVESTIGACION | POP06EGRI | GRUPO INGENIERIA DE TEJIDOS | 04299 | POP06EGRI | GRUPO INGENIERIA DE TEJIDOS | 17 | FIBH12O - FUND INV BIOMEDICA |  |  |  | 0 |  | No | [8 empty] | Sí | 2025-02-07 |  |  | COMPRA
Fu-02970 | 16029 | Termociclador | Pdte revisión, confirmación y carga | 2202386
FU-02971 | 16031 | TERMOCICLADOR |  | 22C41553 |  |  | EPPENDORF | TERMOMIXER COMPAQ | 02DEINVO92 | INVESTIGACION | POP06EGRI | GRUPO INGENIERIA DE TEJIDOS | 04300 | POP06EGRI | GRUPO INGENIERIA DE TEJIDOS | 17 | FIBH12O - FUND INV BIOMEDICA |  |  |  | 0 |  | No | [8 empty] | Sí | 2025-02-07 |  |  | COMPRA
Fu-02971 | 16032 | Termociclador | Pdte revisión, confirmación y carga | I42394L
FU-02972 | 16033 | TERMOSTATO |  | J19304L |  |  | EPPENDORF | THERMOSTAT PLUS | 02DEINVO92 | INVESTIGACION | POP06EGRI | GRUPO INGENIERIA DE TEJIDOS |  | POP06EGRI | GRUPO INGENIERIA DE TEJIDOS | 17 | FIBH12O - FUND INV BIOMEDICA |  |  |  | 0 |  | No | [8 empty] | Sí | 2025-02-07 |  |  | COMPRA
Fu-02972 | 16034 | Termostato | Pdte revisión, confirmación y carga | UT100V1902006S
FU-02973 | 16035 | PIPETA |  | 85.826.468.5 |  |  | CONTINENTAL LAB | BETA-PETTE | 02DEINVO92 | INVESTIGACION | POP06DINV | INVESTIGACION | 04338 | POP06DINV | INVESTIGACION | 17 | FIBH12O - FUND INV BIOMEDICA |  |  |  | 0 |  | No | [8 empty] | Sí | 2025-04-28 |  |  | COMPRA
FU-02974 | 16036 | PIPETA |  | 85.826.443.2 |  |  | CONTINENTAL LAB | BETA-PETTE | 02DEINVO92 | INVESTIGACION | POP06DINV | INVESTIGACION | 04314 |  |  | 17 | FIBH12O - FUND INV BIOMEDICA |  |  |  | 0 |  | No | [8 empty] | Sí |  |  |  | COMPRA
Fu-02974 | 16037 | PIPETA | Pdte revisión, confirmación y carga | 85.569.124.8
FU-02975 | 16038 | PIPETA |  | 1172479590022192360055 |  |  | CONTINENTAL LAB | BETA-PETTE | 02DEINVO92 | INVESTIGACION | POP06DINV | INVESTIGACION | 04331 |  |  | 17 | FIBH12O - FUND INV BIOMEDICA |  |  |  | 0 |  | No | [8 empty] | Sí |  |  |  | COMPRA
Fu-02975 | 16039 | PIPETA | Pdte revisión, confirmación y carga | 37.235.189.2
FU-02976 | 16040 | PIPETA |  | 53.895.737.1 |  |  | CONTINENTAL LAB | BETA-PETTE | 02DEINVO92 | INVESTIGACION | POP06EGRI | GRUPO INGENIERIA DE TEJIDOS | 04323 | POP06EGRI | GRUPO INGENIERIA DE TEJIDOS | 17 | FIBH12O - FUND INV BIOMEDICA |  |  |  | 0 |  | No | [8 empty] | Sí | 2025-02-07 |  |  | COMPRA
Fu-02976 | 16041 | PIPETA | Pdte revisión, confirmación y carga | No deducible
FU-02977 | 16042 | PIPETA |  | L522.0578 |  |  | CONTINENTAL LAB | BETA-PETTE | 02DEINVO92 | INVESTIGACION | POP06EGRI | GRUPO INGENIERIA DE TEJIDOS | 04325 | POP06EGRI | GRUPO INGENIERIA DE TEJIDOS | 17 | FIBH12O - FUND INV BIOMEDICA |  |  |  | 0 |  | No | [8 empty] | Sí | 2025-02-07 |  |  | COMPRA
Fu-02977 | 16044 | PIPETA | Pdte revisión, confirmación y carga | P122.0106
FU-02978 | 16045 | PIPETA |  | 0101521030154 |  |  | CONTINENTAL LAB | BETA-PETTE | 02DEINVO92 | INVESTIGACION | POP06EGRI | GRUPO INGENIERIA DE TEJIDOS | 04321 | POP06EGRI | GRUPO INGENIERIA DE TEJIDOS | 17 | FIBH12O - FUND INV BIOMEDICA |  |  |  | 0 |  | No | [8 empty] | Sí | 2025-02-07 |  |  | COMPRA
Fu-02978 | 16046 | PIPETA | Pdte revisión, confirmación y carga | Ta50150
FU-02979 | 16047 | PIPETA |  | Sm56457 |  |  | CONTINENTAL LAB | BETA-PETTE | 02DEINVO92 | INVESTIGACION | POP06DINV | INVESTIGACION | 04319 | POP06DINV | INVESTIGACION | 17 | FIBH12O - FUND INV BIOMEDICA |  |  |  | 0 |  | No | [8 empty] | Sí | 2025-04-28 |  |  | COMPRA
FU-02980 | 16048 | PIPETA |  | SN53096 |  |  | CONTINENTAL LAB | BETA-PETTE | 02DEINVO92 | INVESTIGACION | POP06DINV | INVESTIGACION | 08856 |  |  | 17 | FIBH12O - FUND INV BIOMEDICA |  |  |  | 0 |  | No | [8 empty] | Sí |  |  |  | COMPRA
Fu-02980 | 16051 | PIPETA | Pdte revisión, confirmación y carga | TA51300
FU-02981 | 16052 | PIPETA |  | No incluido |  |  | CONTINENTAL LAB | BETA-PETTE | 02DEINVO92 | INVESTIGACION | POP06DINV | INVESTIGACION | 04334 |  |  | 17 | FIBH12O - FUND INV BIOMEDICA |  |  |  | 0 |  | No | [8 empty] | Sí |  |  |  | COMPRA
Fu-02981 | 16053 | PIPETA | Pdte revisión, confirmación y carga | 151164
FU-02982 | 16054 | PIPETA |  | VH00476 |  |  | CONTINENTAL LAB | BETA-PETTE | 02DEINVO92 | INVESTIGACION | POP06DINV | INVESTIGACION | 04336 |  |  | 17 | FIBH12O - FUND INV BIOMEDICA |  |  |  | 0 |  | No | [8 empty] | Sí |  |  |  | COMPRA
FU-02983 | 16055 | PIPETA |  | Tb28285 |  |  | CONTINENTAL LAB | BETA-PETTE | 02DEINVO92 | INVESTIGACION | POP06DINV | INVESTIGACION | 04337 | POP06DINV | INVESTIGACION | 17 | FIBH12O - FUND INV BIOMEDICA |  |  |  | 0 |  | No | [8 empty] | Sí |  |  |  | COMPRA
FU-02984 | 16056 | PIPETA |  | TB28290 |  |  | METTLER TOLEDO E | PIPET-LITE | 02DEINVO92 | INVESTIGACION | POP06DINV | INVESTIGACION |  |  |  | 17 | FIBH12O - FUND INV BIOMEDICA |  |  |  | 0 |  | No | [8 empty] | Sí |  |  |  | COMPRA
FU-02985 | 16057 | PIPETA |  | TB28295 |  |  | RAININ INSTRUMENT LLC | PIPET LITE | 02DEINVO92 | INVESTIGACION | POP06EGRI | GRUPO INGENIERIA DE TEJIDOS |  | POP06EGRI | GRUPO INGENIERIA DE TEJIDOS | 17 | FIBH12O - FUND INV BIOMEDICA |  |  |  | 0 |  | No | [8 empty] | Sí | 2025-02-07 |  |  | COMPRA
Fu-02985 | 16059 | PIPETA | Pdte revisión, confirmación y carga | TE21002
FU-02986 | 16060 | PIPETA |  | TK21378 |  |  | METTLER TOLEDO E | PIPET-LITE | 02DEINVO92 | INVESTIGACION | POP06DINV | INVESTIGACION |  | POP06DINV | INVESTIGACION | 17 | FIBH12O - FUND INV BIOMEDICA |  |  |  | 0 |  | No | [8 empty] | Sí |  |  |  | COMPRA
FU-02987 | 16061 | PIPETA |  | TK21380 |  |  | RAININ INSTRUMENT LLC | PIPET LITE | 02DEINVO92 | INVESTIGACION | POP06EGRI | GRUPO INGENIERIA DE TEJIDOS |  | POP06EGRI | GRUPO INGENIERIA DE TEJIDOS | 17 | FIBH12O - FUND INV BIOMEDICA |  |  |  | 0 |  | No | [8 empty] | Sí | 2025-02-07 |  |  | COMPRA
Fu-02987 | 16062 | PIPETA | Pdte revisión, confirmación y carga | TD21719
FU-02988 | 16063 | PIPETA MULTICANAL |  | TJ23025 |  |  | RAININ INSTRUMENT LLC | 20-200UL | 02DEINVO92 | INVESTIGACION | POP06EGRI | GRUPO INGENIERIA DE TEJIDOS |  | POP06EGRI | GRUPO INGENIERIA DE TEJIDOS | 17 | FIBH12O - FUND INV BIOMEDICA |  |  |  | 0 |  | No | [8 empty] | Sí | 2025-02-07 |  |  | COMPRA
Fu-02988 | 16064 | PIPETA | Pdte revisión, confirmación y carga | TJ23045
FU-02990 | 16066 | SISTEMA ELECTROFORESIS (FUENTE ALIMENTACION) |  | TH21762 |  |  | FISHER SCIENTIFIC | EC-105 | 02DEINVO92 | INVESTIGACION | POP06EGRI | GRUPO INGENIERIA DE TEJIDOS | 04305 | POP06EGRI | GRUPO INGENIERIA DE TEJIDOS | 17 | FIBH12O - FUND INV BIOMEDICA |  |  |  | 0 |  | No | [8 empty] | Sí | 2025-02-07 |  |  | COMPRA
Fu-02990 | 16067 | Fuente de alimentación | Pdte revisión, confirmación y carga | TJ22763
FU-02991 | 16068 | CENTRIFUGA REFRIGERADA |  | SH98991 |  |  | EPPENDORF | 5415 R | 02DEINVO92 | INVESTIGACION | POP06EGRI | GRUPO INGENIERIA DE TEJIDOS | 06443 | POP06EGRI | GRUPO INGENIERIA DE TEJIDOS | 17 | FIBH12O - FUND INV BIOMEDICA |  |  |  | 0 |  | No | [8 empty] | Sí | 2025-02-07 |  |  | COMPRA
Fu-02991 | 16069 | CENTRIFUGAS | Pdte revisión, confirmación y carga | SJ00316
FU-02992 | 16070 | SISTEMA ELECTROFORESIS (FUENTE DE ALIMENTACION) |  | B2023-1707-0033 |  |  | BIO-RAD | PROTEAN IEF CELL | 02DEINVO92 | INVESTIGACION | POP06DINV | INVESTIGACION | 06560 |  |  | 17 | FIBH12O - FUND INV BIOMEDICA |  |  |  | 0 |  | No | [8 empty] | Sí |  |  |  | COMPRA
Fu-02992 | 16071 | Electroforesis bidimensional | Pdte revisión, confirmación y carga | B2023-1707-033
FU-02993 | 16072 | TERMOCICLADOR |  | 86.065.867.0 |  |  | TECHNE INC. | TC-412 | 02DEINVO92 | INVESTIGACION | POP06EGRI | GRUPO INGENIERIA DE TEJIDOS | 04293 | POP06EGRI | GRUPO INGENIERIA DE TEJIDOS | 17 | FIBH12O - FUND INV BIOMEDICA |  |  |  | 0 |  | No | [8 empty] | Sí | 2025-02-07 |  |  | COMPRA
Fu-02993 | 16073 | Termociclador | Pdte revisión, confirmación y carga | R53347L
FU-02994 | 16074 | AGITADOR ORBITAL |  | R41361L |  |  | HEIDOLPH | TITRAMAX 100 | 02DEINVO92 | INVESTIGACION | POP06EGRI | GRUPO INGENIERIA DE TEJIDOS |  | POP06EGRI | GRUPO INGENIERIA DE TEJIDOS | 17 | FIBH12O - FUND INV BIOMEDICA |  |  |  | 0 |  | No | [8 empty] | Sí | 2025-02-07 |  |  | COMPRA
Fu-02994 | 16075 | AGITADOR | Pdte revisión, confirmación y carga | R73538L
FU-02995 | 16076 | CUBETA DE ELECTROFORESIS |  | 2201289 |  |  | BIO-RAD | TRANS-BLOT SD CELL | 02DEINVO92 | INVESTIGACION | POP06E | BLOQUE E LABORATORIO DE INVESTIGACION |  |  |  | 17 | FIBH12O - FUND INV BIOMEDICA |  |  |  | 0 |  | No | [8 empty] | Sí |  |  |  | COMPRA
Fu-02995 | 16077 | Transferidor molecular | Pdte revisión, confirmación y carga | BE0GY 3WAW0 0QGM1 80010
FU-02996 | 16078 | CONGELADOR -20ºC |  | 0001147632-6 |  |  | LIEBHERR | MEDILINE | 02DEINVO92 | INVESTIGACION | POP06E | BLOQUE E LABORATORIO DE INVESTIGACION |  | POP06E | BLOQUE E LABORATORIO DE INVESTIGACION | 17 | FIBH12O - FUND INV BIOMEDICA |  |  |  | 0 |  | No | [8 empty] | Sí |  |  |  | COMPRA
FU-02997 | 16079 | FRIGORIFICO / CONGELADOR |  | 3000846134 |  |  | ZORLU HOLDING | SAIVOD | 02DEINVO92 | INVESTIGACION | POP06DINV | INVESTIGACION |  | POP06DINV | INVESTIGACION | 17 | FIBH12O - FUND INV BIOMEDICA |  |  |  | 0 |  | No | [8 empty] | Sí | 2024-10-10 |  |  | COMPRA
FU-02998 | 16080 | TERMOBLOQUE |  | 85.716.221.0 |  |  | THERMO FISHER SCIENTIFIC | DRYBATH STDRD 1 BOCK | 02DEINVO92 | INVESTIGACION | POP06DINV | INVESTIGACION |  |  |  | 17 | FIBH12O - FUND INV BIOMEDICA |  |  |  | 0 |  | No | [8 empty] | Sí |  |  |  | COMPRA
FU-02999 | 16081 | AGITADOR |  | AZY1707640 |  |  | STUART SCIENTIFIC LTD. | SSM4 | 02DEINVO92 | INVESTIGACION | POP06E | BLOQUE E LABORATORIO DE INVESTIGACION |  |  |  | 17 | FIBH12O - FUND INV BIOMEDICA |  |  |  | 0 |  | No | [8 empty] | Sí |  |  |  | COMPRA
FU-03000 | 16082 | AGITADOR |  | DEDAB02025 | 738494 |  | VELP SCIENTIFICA | ZX3 | 02DEINVO92 | INVESTIGACION | POP06E | BLOQUE E LABORATORIO DE INVESTIGACION |  |  |  | 17 | FIBH12O - FUND INV BIOMEDICA |  |  |  | 0 |  | No | [8 empty] | Sí |  |  |  | COMPRA
FU-03001 | 16083 | CENTRIFUGA |  | 85.491.851.3 |  |  | FISHER SCIENTIFIC | ACCUSPIN MICRO 17 | 02DEINVO92 | INVESTIGACION | POP06E | BLOQUE E LABORATORIO DE INVESTIGACION |  |  |  | 17 | FIBH12O - FUND INV BIOMEDICA |  |  |  | 0 |  | No | [8 empty] | Sí |  |  |  | COMPRA
FU-03002 | 16084 | PIPETA |  | 85.488.587.7 | 739507 |  | GILSON | PIPETMAN | 02DEINVO92 | INVESTIGACION | POP06DINV | INVESTIGACION |  |  |  | 17 | FIBH12O - FUND INV BIOMEDICA |  |  |  | 0 |  | No | [8 empty] | Sí |  |  |  | COMPRA
FU-03003 | 16085 | PIPETA |  | 85.716.236.4 |  |  | GILSON | PIPETMAN | 02DEINVO92 | INVESTIGACION | POP06DINV | INVESTIGACION |  |  |  | 17 | FIBH12O - FUND INV BIOMEDICA |  |  |  | 0 |  | No | [8 empty] | Sí |  |  |  | COMPRA
FU-03004 | 16086 | PIPETA |  | 3841017061 |  |  | GILSON | PIPETMAN | 02DEINVO92 | INVESTIGACION | POP06DINV | INVESTIGACION |  |  |  | 17 | FIBH12O - FUND INV BIOMEDICA |  |  |  | 0 |  | No | [8 empty] | Sí |  |  |  | COMPRA
FU-03005 | 16087 | PIPETA |  | M7NXCX006429288 |  |  | GILSON | 200-1000UL | 02DEINVO92 | INVESTIGACION | POP06EENRA02 | ENF. RARAS MITOCONDRIALES Y NEUROMUSCULARES 02 |  | POP06EENRA02 | ENF. RARAS MITOCONDRIALES Y NEUROMUSCULARES 02 | 17 | FIBH12O - FUND INV BIOMEDICA |  |  |  | 0 |  | No | [8 empty] | Sí | 2025-02-07 |  |  | COMPRA
FU-03005 | 16088 | PIPETA | Pdte revisión, confirmación y carga | HH35L 1021308
FU-03006 | 16089 | PIPETA |  | 85.716.224.1 |  |  | CORNING INC | STRIPETTOR ULTRA | 02DEINVO92 | INVESTIGACION | POP06DINV | INVESTIGACION |  |  |  | 17 | FIBH12O - FUND INV BIOMEDICA |  |  |  | 0 |  | No | [8 empty] | Sí |  |  |  | COMPRA
FU-03007 | 16090 | TERMOAGITADOR |  | 85.491.901.5 | 738497 |  | THERMO FISHER SCIENTIFIC | F20500162FI | 02DEINVO92 | INVESTIGACION | POP06DINV | INVESTIGACION |  |  |  | 17 | FIBH12O - FUND INV BIOMEDICA |  |  |  | 0 |  | No | [8 empty] | Sí |  |  |  | COMPRA
FU-03008 | 16091 | FOTOMETRO |  | 621BR70054 | 739354 |  | THERMO FISHER SCIENTIFIC | MULTISKAN FC | 02DEINVO92 | INVESTIGACION | POP06DINV | INVESTIGACION |  |  |  | 17 | FIBH12O - FUND INV BIOMEDICA |  |  |  | 0 |  | No | [8 empty] | Sí |  |  |  | COMPRA
FU-03009 | 16092 | PIPETA |  | 621BR70052 |  |  | GILSON | PIPETMAN | 02DEINVO92 | INVESTIGACION | POP06DINV | INVESTIGACION |  |  |  | 17 | FIBH12O - FUND INV BIOMEDICA |  |  |  | 0 |  | No | [8 empty] | Sí |  |  |  | COMPRA
FU-03010 | 16093 | PIPETA |  | 85.716.213.5 |  |  | GILSON | PIPETMAN | 02DEINVO92 | INVESTIGACION | POP06DINV | INVESTIGACION |  |  |  | 17 | FIBH12O - FUND INV BIOMEDICA |  |  |  | 0 |  | No | [8 empty] | Sí |  |  |  | COMPRA
FU-03011 | 16094 | PIPETA |  | 85.491.900.8 |  |  | GILSON | PIPETMAN | 02DEINVO92 | INVESTIGACION | POP06DINV | INVESTIGACION |  |  |  | 17 | FIBH12O - FUND INV BIOMEDICA |  |  |  | 0 |  | No | [8 empty] | Sí |  |  |  | COMPRA
FU-03012 | 16095 | PIPETA |  | 85.716.214.2 |  |  | GILSON | PIPETMAN | 02DEINVO92 | INVESTIGACION | POP06DINV | INVESTIGACION |  |  |  | 17 | FIBH12O - FUND INV BIOMEDICA |  |  |  | 0 |  | No | [8 empty] | Sí |  |  |  | COMPRA
FU-03013 | 16096 | PIPETA |  | 85.491.891.9 |  |  | GILSON | PIPETMAN | 02DEINVO92 | INVESTIGACION | POP06DINV | INVESTIGACION |  |  |  | 17 | FIBH12O - FUND INV BIOMEDICA |  |  |  | 0 |  | No | [8 empty] | Sí |  |  |  | COMPRA
FU-03014 | 16097 | PIPETA MULTICANAL |  | 7214043 |  |  | GILSON | PIPETMAN | 02DEINVO92 | INVESTIGACION | POP06DINV | INVESTIGACION |  |  |  | 17 | FIBH12O - FUND INV BIOMEDICA |  |  |  | 0 |  | No | [8 empty] | Sí |  |  |  | COMPRA
FU-03017 | 16098 | MICROONDAS DOMESTICO |  | 11214443 |  |  | SHARP CORP. | R-4V17 | 02DEINVO92 | INVESTIGACION | POP06EGRI | GRUPO INGENIERIA DE TEJIDOS |  | POP06EGRI | GRUPO INGENIERIA DE TEJIDOS | 17 | FIBH12O - FUND INV BIOMEDICA |  |  |  | 0 |  | No | [8 empty] | Sí | 2025-02-07 |  |  | COMPRA
Fu-03017 | 16099 | Microondas | Pdte revisión, confirmación y carga | 11214444
FU-03018 | 16100 | MICROONDAS DOMESTICO |  | 11214445 |  |  | BEKO | MOC20100W | 02DEINVO92 | INVESTIGACION | POP06DINV | INVESTIGACION |  |  |  | 17 | FIBH12O - FUND INV BIOMEDICA |  |  |  | 0 |  | No | [8 empty] | Sí |  |  |  | COMPRA
FU-03019 | 16101 | ESTUFA CULTIVO |  | 85.720.108.7 |  |  | HERAEUS | B6030 | 02DEINVO92 | INVESTIGACION | POP06DINV | INVESTIGACION | 04439 |  |  | 17 | FIBH12O - FUND INV BIOMEDICA |  |  |  | 0 |  | No | [8 empty] | Sí |  |  |  | COMPRA
FU-03020 | 16102 | CENTRIFUGA REFRIGERADA |  | 85.703.324.4 |  |  | EPPENDORF | 5810R | 02DEINVO92 | INVESTIGACION | POP06E | BLOQUE E LABORATORIO DE INVESTIGACION | 04301 | POP05EHLA01 | HLA 01 | 17 | FIBH12O - FUND INV BIOMEDICA |  |  |  | 0 |  | No | [8 empty] | Sí |  |  |  | COMPRA
FU-03021 | 16103 | TERMOAGITADOR |  | 85.720.094.3 |  |  | MIELE | G7883 | 02DEINVO92 | INVESTIGACION | POP06DINV | INVESTIGACION | 30235 |  |  | 17 | FIBH12O - FUND INV BIOMEDICA |  |  |  | 0 |  | No | [8 empty] | Sí |  |  |  | COMPRA
FU-03022 | 16104 | MICROONDAS DOMESTICO |  | 85.703.371.8 |  |  | BLUESKY | BMO20-4 | 02DEINVO92 | INVESTIGACION | POP06DINV | INVESTIGACION |  |  |  | 17 | FIBH12O - FUND INV BIOMEDICA |  |  |  | 0 |  | No | [8 empty] | Sí |  |  |  | COMPRA
FU-03023 | 16105 | MICROONDAS DOMESTICO |  | MS2124501735 |  |  | LAZER | AM720CZW | 02DEINVO92 | INVESTIGACION | POP06DINV | INVESTIGACION |  |  |  | 17 | FIBH12O - FUND INV BIOMEDICA |  |  |  | 0 |  | No | [8 empty] | Sí |  |  |  | COMPRA
FU-03025 | 16106 | MAQUINA HIELO |  | L23117281 |  |  | SCOTSMAN U. | AF80AS | 02DEINVO92 | INVESTIGACION | POP06DINV | INVESTIGACION |  | POP06DINV | INVESTIGACION | 17 | FIBH12O - FUND INV BIOMEDICA |  |  |  | 0 |  | No | [8 empty] | Sí |  |  |  | COMPRA
FU-03026 | 16107 | TRANSILUMINADOR |  | L23112111 |  |  | SPECTRONICS CORPORATION | SPECTROLINE TS-312A | 02DEINVO92 | INVESTIGACION | POP06DINV | INVESTIGACION | 00583 |  |  | 17 | FIBH12O - FUND INV BIOMEDICA |  |  |  | 0 |  | No | [8 empty] | Sí |  |  |  | COMPRA
FU-03030 | 16108 | AGITADOR |  | L23117501 |  |  | THERMO FISHER SCIENTIFIC | MINI HIBRIDASITION OVEN | 02DEINVO92 | INVESTIGACION | POP06E | BLOQUE E LABORATORIO DE INVESTIGACION | 00594 | POP06EGENO | GENOMICA | 17 | FIBH12O - FUND INV BIOMEDICA |  |  |  | 0 |  | Sí | 2024-09-13 | 2024-09-13 11:06 | 09 | SUSTITUCION POR CONTRATO MANTENIMIENTO |  | DAR BAJA POR CAMBIO DE EQUIPAMIENTO |  |  | Sí |  |  |  | COMPRA
FU-03031 | 16109 | BAÑO TERMOSTATICO |  | 5943LG603898 |  |  | MEMMERT GMBH + CO.KG |  | 02DEINVO92 | INVESTIGACION | POP06E | BLOQUE E LABORATORIO DE INVESTIGACION | 03922 | POP06EGENO | GENOMICA | 17 | FIBH12O - FUND INV BIOMEDICA |  |  |  | 0 |  | Sí | 2024-09-12 | 2024-09-12 15:38 | I99 | INTERCAMBIO DE ACTIVOS |  |  |  |  | Sí |  |  |  | COMPRA
FU-03033 | 16110 | AGITADOR |  | TK54871 |  |  | VWR | MULTI-TUBE VORTEXER | 02DEINVO92 | INVESTIGACION | POP06E | BLOQUE E LABORATORIO DE INVESTIGACION |  | POP06EGENO | GENOMICA | 17 | FIBH12O - FUND INV BIOMEDICA |  |  |  | 0 |  | Sí | 2024-09-13 | 2024-09-13 11:03 | 09 | SUSTITUCION POR CONTRATO MANTENIMIENTO |  | BAJA POR CAMBIO DE EQUIPAMIENTO |  |  | Sí |  |  |  | COMPRA
FU-03034 | 16111 | BAÑO TERMOSTATICO |  | TK50378 |  |  | JP SELECTA | UNITRONIC 320 | 02DEINVO92 | INVESTIGACION | POP06E | BLOQUE E LABORATORIO DE INVESTIGACION | 02919 | POP06EGENO | GENOMICA | 17 | FIBH12O - FUND INV BIOMEDICA |  |  |  | 0 |  | Sí | 2024-10-01 | 2024-10-01 08:57 | 09 | SUSTITUCION POR CONTRATO MANTENIMIENTO |  | CAMBIO DE EQUIPAMIENTO |  |  | Sí |  |  |  | COMPRA
FU-03035 | 16112 | AGITADOR TUBOS |  | TK55530 |  |  | GRICEL | MIXO-TUB | 02DEINVO92 | INVESTIGACION | POP06E | BLOQUE E LABORATORIO DE INVESTIGACION | 02934 | POP06EGENO | GENOMICA | 17 | FIBH12O - FUND INV BIOMEDICA |  |  |  | 0 |  | Sí | 2024-10-01 | 2024-10-01 08:56 | 09 | SUSTITUCION POR CONTRATO MANTENIMIENTO |  | CAMBIO DE EQUIPAMIENTO |  |  | Sí |  |  |  | COMPRA
FU-03036 | 16113 | AGITADOR ORBITAL |  | SC55956 |  |  | IKA | VIBRAX VXR | 02DEINVO92 | INVESTIGACION | FA00A3031600 | Laboratorio 6 | 30748 | FA00A3031600 | Laboratorio 6 | 17 | FIBH12O - FUND INV BIOMEDICA |  |  |  | 0 |  | No | [8 empty] | Sí | 2025-02-05 |  |  | COMPRA
FU 03036 | 16114 | AGITADOR | Pdte revisión, confirmación y carga | TE53563
FU-03037 | 16115 | CONTADOR GAMMA |  | 9S2215A00187 |  |  | CSL BEHRING GMBH | 1612 | 02DEINVO92 | INVESTIGACION | POP06E | BLOQUE E LABORATORIO DE INVESTIGACION | 03915 | POP06EGENO | GENOMICA | 17 | FIBH12O - FUND INV BIOMEDICA |  |  |  | 0 |  | Sí | 2024-09-13 | 2024-09-13 09:11 | 09 | SUSTITUCION POR CONTRATO MANTENIMIENTO |  | CAMBIO DE EQUIPAMIENTO |  |  | Sí |  |  |  | COMPRA
FU-03038 | 16117 | CENTRIFUGA REFRIGERADA |  | 9S2215A00190 |  |  | JOUAN S.A | CR4KR | 02DEINVO92 | INVESTIGACION | POP06E | BLOQUE E LABORATORIO DE INVESTIGACION | 02937 | POP06EGENO | GENOMICA | 17 | FIBH12O - FUND INV BIOMEDICA |  |  |  | 0 |  | No | [8 empty] | Sí |  |  |  | COMPRA
FU-03039 | 16118 | CABINA FLUJO LAMINAR VERTICAL |  | 86.056.334.9 |  |  | LABOGENE | SCANLAF FORTUNA 900 | 02DEINVO92 | INVESTIGACION | POP06E | BLOQUE E LABORATORIO DE INVESTIGACION | 09084 | POP06EUNRE | UNIDAD DE REVELADO | 17 | FIBH12O - FUND INV BIOMEDICA |  |  |  | 0 |  | No | [8 empty] | Sí |  |  |  | COMPRA
Fu-03039 | 16119 | CABINAS | Pdte revisión, confirmación y carga | 9000165
FU-03040 | 16120 | FRIGORIFICO 4ºC |  | 86.026.319.5 |  |  | ASPES |  | 02DEINVO92 | INVESTIGACION | POP06DINV | INVESTIGACION |  | POP06DINV | INVESTIGACION | 17 | FIBH12O - FUND INV BIOMEDICA |  |  |  | 0 |  | No | [8 empty] | Sí | 2024-10-10 |  |  | COMPRA
Fu-03040 | 16121 | Nevera -20 | Pdte revisión, confirmación y carga | 86.121.177.5
FU-03041 | 16122 | CONGELADOR -20ºC |  | 86.021.693.1 |  |  | LIEBHERR | PREMIUM | 02DEINVO92 | INVESTIGACION | POP06E | BLOQUE E LABORATORIO DE INVESTIGACION |  | POP06EUNRE | UNIDAD DE REVELADO | 17 | FIBH12O - FUND INV BIOMEDICA |  |  |  | 0 |  | No | [8 empty] | Sí | 2024-10-10 |  |  | COMPRA
Fu-03041 | 16123 | Nevera -20 | Pdte revisión, confirmación y carga | 86.021.698.6
FU-03042 | 16124 | INCUBADOR CO2 |  | 223003900 |  |  | THERMO FISHER SCIENTIFIC | 3409 | 02DEINVO92 | INVESTIGACION | DO-1A2060100 | Unidad cultivos celulares | 30672 | DO-1A2060100 | Unidad cultivos celulares | 17 | FIBH12O - FUND INV BIOMEDICA |  |  |  | 0 |  | No | [8 empty] | Sí | 2025-04-03 |  |  | COMPRA
FU-03043 | 16125 | CENTRIFUGA |  | 5811KP195341 |  |  | JP SELECTA | CENTROMIX | 02DEINVO92 | INVESTIGACION | POP06E | BLOQUE E LABORATORIO DE INVESTIGACION | 00597 | POP06EGENO | GENOMICA | 17 | FIBH12O - FUND INV BIOMEDICA |  |  |  | 0 |  | Sí | 2024-09-13 | 2024-09-13 11:58 | 09 | SUSTITUCION POR CONTRATO MANTENIMIENTO |  | BAJA POR CAMBIO DE EQUIPAMIENTO. |  |  | Sí |  |  |  | COMPRA
FU-03045 | 16127 | PIPETA |  | 9997805-01 |  |  | GILSON | PIPETMAN | 02DEINVO92 | INVESTIGACION | POP06DINV | INVESTIGACION | 00606 |  |  | 17 | FIBH12O - FUND INV BIOMEDICA |  |  |  | 0 |  | No | [8 empty] | Sí |  |  |  | COMPRA
FU-03046 | 16129 | PIPETA |  | 860263195 |  |  | CONTINENTAL LAB | BETA-PETTE | 02DEINVO92 | INVESTIGACION | POP06DINV | INVESTIGACION | 00609 | POP06EREMU | RECEPCION DE MUESTRAS | 17 | FIBH12O - FUND INV BIOMEDICA |  |  |  | 0 |  | Sí | 2024-10-01 | 2024-10-01 09:03 | 09 | SUSTITUCION POR CONTRATO MANTENIMIENTO |  | CAMBIO DE EQUIPAMIENTO |  |  | Sí |  |  |  | COMPRA
FU-03047 | 16130 | PIPETA |  | 34135-2101 |  |  |  | A200 | 02DEINVO92 | INVESTIGACION | POP06DINV | INVESTIGACION | 00608 |  |  | 17 | FIBH12O - FUND INV BIOMEDICA |  |  |  | 0 |  | No | [8 empty] | Sí |  |  |  | COMPRA
FU-03048 | 16131 | PIPETA |  | 535231258 |  |  | GILSON | PIPETMAN | 02DEINVO92 | INVESTIGACION | POP06DINV | INVESTIGACION | 00605 | POP06DINV | INVESTIGACION | 17 | FIBH12O - FUND INV BIOMEDICA |  |  |  | 0 |  | Sí | 2024-10-01 | 2024-10-01 09:01 | 09 | SUSTITUCION POR CONTRATO MANTENIMIENTO |  | CAMBIO DE EQUIPAMIENTO |  |  | Sí |  |  |  | COMPRA
FU-03049 | 16132 | PIPETA |  | HA214AH002379 |  |  | GILSON | PIPETMAN | 02DEINVO92 | INVESTIGACION | POP06DINV | INVESTIGACION | 00443 | POP06DINV | INVESTIGACION | 17 | FIBH12O - FUND INV BIOMEDICA |  |  |  | 0 |  | Sí | 2024-10-01 | 2024-10-01 09:04 | 09 | SUSTITUCION POR CONTRATO MANTENIMIENTO |  | CAMBIO DE EQUIPAMIENTO |  |  | Sí |  |  |  | COMPRA
FU-03050 | 16133 | MONITOR RADIACION |  | 01012112111250 |  |  | THERMO ELECTRON CORP. | MINI 900 RATEMETER (900 EP15) | 02DEINVO92 | INVESTIGACION | POP06DINV | INVESTIGACION |  | POP06EGENO | GENOMICA | 17 | FIBH12O - FUND INV BIOMEDICA |  |  |  | 0 |  | Sí | 2024-09-13 | 2024-09-13 11:32 | 09 | SUSTITUCION POR CONTRATO MANTENIMIENTO |  | BAJA POR CAMBIO DE EQUIPAMIENTO |  |  | Sí |  |  |  | COMPRA
FU-03051 | 16134 | MICROCENTRIFUGA |  | 2020-163690 |  |  | TOMY SEIKO CO. LTD. | HF-120 | 02DEINVO92 | INVESTIGACION | POP06E | BLOQUE E LABORATORIO DE INVESTIGACION |  | POP06EGENO | GENOMICA | 17 | FIBH12O - FUND INV BIOMEDICA |  |  |  | 0 |  | Sí | 2024-09-13 | 2024-09-13 11:10 | 09 | SUSTITUCION POR CONTRATO MANTENIMIENTO |  | DAR DE BAJA POR CAMBIO DE EQUIPAMIENTO |  |  | Sí |  |  |  | COMPRA
FU-03052 | 16135 | BAÑO TERMOSTATICO |  | 0130221100466 |  |  | JP SELECTA | 7000540 | 02DEINVO92 | INVESTIGACION | POP06E | BLOQUE E LABORATORIO DE INVESTIGACION | 00595 | POP06EGENO | GENOMICA | 17 | FIBH12O - FUND INV BIOMEDICA |  |  |  | 0 |  | Sí | 2024-09-13 | 2024-09-13 11:18 | 09 | SUSTITUCION POR CONTRATO MANTENIMIENTO |  | BAJA POR CAMBIO DE EQUIPAMIENTO |  |  | Sí |  |  |  | COMPRA
FU-03054 | 16136 | TERMOCICLADOR |  | 01041221100209 |  |  |  |  | 02DEINVO92 | INVESTIGACION | POP06DINV | INVESTIGACION | 00009 | POP06EGENO | GENOMICA | 17 | FIBH12O - FUND INV BIOMEDICA |  |  |  | 0 |  | Sí | 2024-10-01 | 2024-10-01 08:39 | 09 | SUSTITUCION POR CONTRATO MANTENIMIENTO |  | CAMBIO DE EQUIPAMIENTO |  |  | Sí |  |  |  | COMPRA
FU-03055 | 16137 | TERMOCICLADOR |  | HA211AH0001866 |  |  |  |  | 02DEINVO92 | INVESTIGACION | POP06DINV | INVESTIGACION | 00592 | POP06EGENO | GENOMICA | 17 | FIBH12O - FUND INV BIOMEDICA |  |  |  | 0 |  | Sí | 2024-10-01 | 2024-10-01 08:49 | 09 | SUSTITUCION POR CONTRATO MANTENIMIENTO |  | CAMBIO DE EQUIPAMIENTO |  |  | Sí |  |  |  | COMPRA
FU-03056 | 16138 | PIPETA |  | 5811KQ295426 |  |  |  |  | 02DEINVO92 | INVESTIGACION | POP06DINV | INVESTIGACION |  |  |  | 17 | FIBH12O - FUND INV BIOMEDICA |  |  |  | 0 |  | No | [8 empty] | Sí |  |  |  | COMPRA
FU-03378 | 16139 | PIPETA |  | VB215AN0023125 |  |  | EPPENDORF | RESEARCH PLUS | 02DEINVO92 | INVESTIGACION | POP06DINV | INVESTIGACION |  |  |  | 17 | FIBH12O - FUND INV BIOMEDICA |  |  |  | 0 |  | No | [8 empty] | Sí |  |  |  | COMPRA
FU-03379 | 16140 | PIPETA |  | 11005360010 |  |  | EPPENDORF | RESEARCH PLUS | 02DEINVO92 | INVESTIGACION | POP06DINV | INVESTIGACION |  |  |  | 17 | FIBH12O - FUND INV BIOMEDICA |  |  |  | 0 |  | No | [8 empty] | Sí |  |  |  | COMPRA
FU-03380 | 16141 | PIPETA |  | 01030221100451 |  |  | EPPENDORF | RESEARCH PLUS | 02DEINVO92 | INVESTIGACION | POP06DINV | INVESTIGACION |  |  |  | 17 | FIBH12O - FUND INV BIOMEDICA |  |  |  | 0 |  | No | [8 empty] | Sí |  |  |  | COMPRA
FU-03381 | 16142 | PIPETA |  | 5811KP995400 |  |  | EPPENDORF | RESEARCH PLUS | 02DEINVO92 | INVESTIGACION | POP06DINV | INVESTIGACION |  |  |  | 17 | FIBH12O - FUND INV BIOMEDICA |  |  |  | 0 |  | No | [8 empty] | Sí |  |  |  | COMPRA
Fu-03382 | 16143 | PIPETA | Pdte revisión, confirmación y carga | HA20CCAH0001722
FU-03383 | 16144 | PIPETA | Pdte revisión, confirmación y carga | VB215AN0023117
FU-03385 | 16145 | PIPETA |  | SB5D000483 |  |  | EPPENDORF | RESEARCH PLUS | 02DEINVO92 | INVESTIGACION | POP06DINV | INVESTIGACION |  |  |  | 17 | FIBH12O - FUND INV BIOMEDICA |  |  |  | 0 |  | No | [8 empty] | Sí |  |  |  | COMPRA
FU-03392 | 16146 | PIPETA |  | 16940341 |  |  | EPPENDORF | RESEARCH PLUS | 02DEINVO92 | INVESTIGACION | POP06DINV | INVESTIGACION | 40136 |  |  | 17 | FIBH12O - FUND INV BIOMEDICA |  |  |  | 0 |  | No | [8 empty] | Sí |  |  |  | COMPRA
FU-03393 | 16147 | PIPETA |  | 5811KP095398 |  |  | EPPENDORF | RESEARCH PLUS | 02DEINVO92 | INVESTIGACION | POP06DINV | INVESTIGACION | 40080 |  |  | 17 | FIBH12O - FUND INV BIOMEDICA |  |  |  | 0 |  | No | [8 empty] | Sí |  |  |  | COMPRA
FU-06924 | 16149 | PIPETA |  | VB215AN0023130 |  |  | EPPENDORF | RESEARCH PLUS | 02DEINVO92 | INVESTIGACION | POP06DINV | INVESTIGACION | 40135 |  |  | 17 | FIBH12O - FUND INV BIOMEDICA |  |  |  | 0 |  | No | [8 empty] | Sí |  |  |  | COMPRA
FU-06925 | 16150 | PIPETA |  | HA214AH0002365 |  |  | EPPENDORF | RESEARCH PLUS | 02DEINVO92 | INVESTIGACION | POP06DINV | INVESTIGACION | 40133 | POP06DINV | INVESTIGACION | 17 | FIBH12O - FUND INV BIOMEDICA |  |  |  | 0 |  | No | [8 empty] | Sí |  |  |  | COMPRA
Fu-06925 | 16151 | AGITADOR | Pdte revisión, confirmación y carga | 01030221100463
FU-06926 | 16152 | PIPETA |  | 2280420044083 |  |  | EPPENDORF | RESEARCH PLUS | 02DEINVO92 | INVESTIGACION | POP06DINV | INVESTIGACION | 40139 |  |  | 17 | FIBH12O - FUND INV BIOMEDICA |  |  |  | 0 |  | No | [8 empty] | Sí |  |  |  | COMPRA
FU-06927 | 16153 | PIPETA | Pdte revisión, confirmación y carga | VB215AN0023119
FU-06928 | 16154 | PIPETA |  | VB15AN0023119 |  |  | EPPENDORF | 4700 | 02DEINVO92 | INVESTIGACION | POP06DINV | INVESTIGACION |  |  |  | 17 | FIBH12O - FUND INV BIOMEDICA |  |  |  | 0 |  | No | [8 empty] | Sí |  |  |  | COMPRA
FU-06928 | 16155 | PIPETA | Pdte revisión, confirmación y carga | HA212AH0002088
FU-06929 | 16156 | AGITADOR |  | 01030221100476 |  |  | VWR | REAX TOP | 02DEINVO92 | INVESTIGACION | POP06E | BLOQUE E LABORATORIO DE INVESTIGACION |  |  |  | 17 | FIBH12O - FUND INV BIOMEDICA |  |  |  | 0 |  | No | [8 empty] | Sí |  |  |  | COMPRA
FU-06929 | 16157 | PIPETA | Pdte revisión, confirmación y carga | 5811KQ995425
FU-06930 | 16158 | PIPETA |  | D1210827 |  |  | EPPENDORF | RESEARCH PLUS | 02DEINVO92 | INVESTIGACION | POP06DINV | INVESTIGACION |  |  |  | 17 | FIBH12O - FUND INV BIOMEDICA |  |  |  | 0 |  | No | [8 empty] | Sí |  |  |  | COMPRA
FU-06930 | 16159 | PIPETA | Pdte revisión, confirmación y carga | 5811KP595342
FU-06931 | 16160 | PIPETA |  | VB215AN0023112 |  |  | EPPENDORF | RESEARCH PLUS | 02DEINVO92 | INVESTIGACION | POP06DINV | INVESTIGACION |  | POP06DINV | INVESTIGACION | 17 | FIBH12O - FUND INV BIOMEDICA |  |  |  | 0 |  | No | [8 empty] | Sí | 2024-10-07 |  |  | COMPRA
FU-07015 | 16161 | CONGELADOR -80ºC |  | HA20CAH0001742 |  |  | FROILABO | BIO MEMORY 515 L | 02NEOBXP35 | NEONATOS BANCO DE LECHE | MIP00BL | BANCO DE LECHE REGIONAL |  | MIP00BL | BANCO DE LECHE REGIONAL | 17 | FIBH12O - FUND INV BIOMEDICA |  |  |  | 0 |  | No | [8 empty] | Sí |  |  |  | COMPRA
FU-07041 | 16162 | SONDAS TEMPERATURA | Pdte revisión, confirmación y carga | VB215AN0023118
AP09616 | 16163 | PIPETA | Pdte revisión, confirmación y carga | 300524549
FU-09768 | 16164 | NEVERA |  | 300524547 |  |  | EDESA | CLASE A | 02DEINVO92 | INVESTIGACION | DO-1A2030900 | Labotatorio | 00284 | DO-1A2080000 | Circulación Edificio ANIMALARIO | 17 | FIBH12O - FUND INV BIOMEDICA |  |  |  | 0 |  | No | [8 empty] | Sí |  |  |  | COMPRA
FU 09768 | 16165 | Congelador | Pdte revisión, confirmación y carga | 300524548
FU-09807 | 16166 | MICROSCOPIO QUIRURGICO |  | 300524550 |  |  | LEICA | 10446646 | 02DEINVO92 | INVESTIGACION | DO-1A2090100 | Quirófano 1 animales grandes |  | DO-1A2080000 | Circulación Edificio ANIMALARIO | 17 | FIBH12O - FUND INV BIOMEDICA |  |  |  | 0 |  | No | [8 empty] | Sí |  |  |  | COMPRA
FU-09807 | 16167 | MICROSCOPIO | Pdte revisión, confirmación y carga | 1812C0598
FU-09813 | 16168 | SISTEMA IMAGEN MOLECULAR |  | 1811D0667 |  |  | BRUKER LTD | IN-VIVO XTREME 2 | 02DEINVO92 | INVESTIGACION | DO-1A2090300 | Quirófano 2 microcirugía | 09282 | DO-1A2090300 | Quirófano 2 microcirugía | 17 | FIBH12O - FUND INV BIOMEDICA |  |  |  | 0 |  | No | [8 empty] | Sí | 2025-02-06 |  |  | COMPRA
FU-09813 | 16169 | Sistema de imagen molecular | Pdte revisión, confirmación y carga | AD2209600854
FU-09815 | 16170 | PROCESADOR IMAGEN |  | AD2209600852 |  |  | BIOPAC | MP36 | 02DEINVO92 | INVESTIGACION | DO-1A2090300 | Quirófano 2 microcirugía |  | DO-1A2080000 | Circulación Edificio ANIMALARIO | 17 | FIBH12O - FUND INV BIOMEDICA |  |  |  | 0 |  | No | [8 empty] | Sí |  |  |  | COMPRA
FU-09819 | 16171 | RESPIRADOR ANIMALES |  | CN23940108 |  |  | BIOGEN CIENTIFICA | HARVARD INSPIRA ASV | 02DEINVO92 | INVESTIGACION | DO-1A2090300 | Quirófano 2 microcirugía |  | DO-1A2080000 | Circulación Edificio ANIMALARIO | 17 | FIBH12O - FUND INV BIOMEDICA |  |  |  | 0 |  | No | [8 empty] | Sí |  |  |  | COMPRA
FU-09819 | 16172 | Respirador | Pdte revisión, confirmación y carga | CNN2224737
FU-09820 | 16173 | RESPIRADOR ANIMALES |  | U0210 |  |  | BIOGEN CIENTIFICA | HARVARD INSPIRA ASV | 02DEINVO92 | INVESTIGACION | DO-1A2090300 | Quirófano 2 microcirugía |  | DO-1A2080000 | Circulación Edificio ANIMALARIO | 17 | FIBH12O - FUND INV BIOMEDICA |  |  |  | 0 |  | No | [8 empty] | Sí |  |  |  | COMPRA
FU-09823 | 16174 | ANALGESIMETRO DE FOCO |  | C343023117 |  |  | BIOSED | HOT / COLD PLATE | 02DEINVO92 | INVESTIGACION | DO-1A2090300 | Quirófano 2 microcirugía |  | DO-1A2080000 | Circulación Edificio ANIMALARIO | 17 | FIBH12O - FUND INV BIOMEDICA |  |  |  | 0 |  | No | [8 empty] | Sí |  |  |  | COMPRA
FU 09823 | 16176 | Placa caliente/fria | Pdte revisión, confirmación y carga | C342966611
FU-09825 | 16177 | ANALGESIMETRO DE FOCO |  | C346132150 |  |  | BIOGEN CIENTIFICA | HARVARD LE7106 | 02DEINVO92 | INVESTIGACION | DO-1A2090300 | Quirófano 2 microcirugía |  | DO-1A2090300 | Quirófano 2 microcirugía | 17 | FIBH12O - FUND INV BIOMEDICA |  |  |  | 0 |  | No | [8 empty] | Sí | 2025-02-11 |  |  | COMPRA
FU-09825 | 16178 | Medidor analgesico | Pdte revisión, confirmación y carga | 690BR039309
FU-09826 | 16179 | MICROSCOPIO QUIRURGICO |  | 0902178 |  |  | LEICA | F40 | 02DEINVO92 | INVESTIGACION | DO-1A2090300 | Quirófano 2 microcirugía |  | DO-1A2090300 | Quirófano 2 microcirugía | 17 | FIBH12O - FUND INV BIOMEDICA |  |  |  | 0 |  | No | [8 empty] | Sí |  |  |  | COMPRA
FU-09826 | 16180 | MICROSCOPIO | Pdte revisión, confirmación y carga | 86579
FU-09827 | 16181 | MICROSCOPIO QUIRURGICO |  | 09010210 |  |  | LEICA | 10446646 | 02DEINVO92 | INVESTIGACION | DO-1A2090300 | Quirófano 2 microcirugía |  | DO-1A2080000 | Circulación Edificio ANIMALARIO | 17 | FIBH12O - FUND INV BIOMEDICA |  |  |  | 0 |  | No | [8 empty] | Sí |  |  |  | COMPRA
Fu-09827 | 16183 | MICROSCOPIO | Pdte revisión, confirmación y carga | 220013610
FU-09831 | 16184 | CONGELADOR |  | BBTT 01676 |  |  | EUROFRED | CF700 | 02DEINVO92 | INVESTIGACION | DO-1A2080000 | Circulación Edificio ANIMALARIO | 06441 | DO-1A2080000 | Circulación Edificio ANIMALARIO | 17 | FIBH12O - FUND INV BIOMEDICA |  |  |  | 0 |  | No | [8 empty] | Sí |  |  |  | COMPRA
FU-09831 | 16185 | Congelador -20 | Pdte revisión, confirmación y carga | 43231229
FU-09832 | 16186 | MONITOR |  | ARMA - 0330 |  |  | SONY | KV-14T1E | 02DEINVO92 | INVESTIGACION | DO-1A2080000 | Circulación Edificio ANIMALARIO | 00531 | DO-1A2080000 | Circulación Edificio ANIMALARIO | 17 | FIBH12O - FUND INV BIOMEDICA |  |  |  | 0 |  | No | [8 empty] | Sí |  |  |  | COMPRA
FU-09833 | 16187 | VHS |  | 50365 |  |  | PANASONIC MARKETING EUROPE | NV-SD440EG | 02DEINVO92 | INVESTIGACION | DO-1A2080000 | Circulación Edificio ANIMALARIO | 00532 | DO-1A2080000 | Circulación Edificio ANIMALARIO | 17 | FIBH12O - FUND INV BIOMEDICA |  |  |  | 0 |  | No | [8 empty] | Sí |  |  |  | COMPRA
Fu-09847 | 16188 | TERMOCICLADOR | Pdte revisión, confirmación y carga | SAS 3149
FU-09849 | 16189 | EXTRACTOR |  | 229 |  |  |  |  | 02DEINVO92 | INVESTIGACION | DO-1A2060500 | Genomica |  | DO-1A2080000 | Circulación Edificio ANIMALARIO | 17 | FIBH12O - FUND INV BIOMEDICA |  |  |  | 0 |  | No | [8 empty] | Sí |  |  |  | COMPRA
FU-09849 | 16190 | CABINAS | Pdte revisión, confirmación y carga | 42360610
FU-09856 | 16191 | TERMOCICLADOR |  | I17065M |  |  | INTEGRA BIOSCIENCES AG | TC-512 | 02DEINVO92 | INVESTIGACION | DO-1A2060500 | Genomica | 00007 | DO-1A2060500 | Genomica | 17 | FIBH12O - FUND INV BIOMEDICA |  |  |  | 0 |  | No | [8 empty] | Sí | 2025-02-06 |  |  | COMPRA
FU-09856 | 16192 | TERMOCICLADOR | Pdte revisión, confirmación y carga | R16085J
FU-09857 | 16193 | NEVERA |  | RH78166 |  |  | LIEBHERR | 1800 | 02DEINVO92 | INVESTIGACION | DO-1A2060500 | Genomica |  | DO-1A2080000 | Circulación Edificio ANIMALARIO | 17 | FIBH12O - FUND INV BIOMEDICA |  |  |  | 0 |  | No | [8 empty] | Sí |  |  |  | COMPRA
Fu-09857 | 16194 | Frigorífico | Pdte revisión, confirmación y carga | 651957
FU-09860 | 16195 | ESPECTROFOTOMETRO |  | C3729503092010947 |  |  | THERMO FISHER SCIENTIFIC | NANODROP ONE | 02DEINVO92 | INVESTIGACION | DO-1A2060500 | Genomica |  | DO-1A2080000 | Circulación Edificio ANIMALARIO | 17 | FIBH12O - FUND INV BIOMEDICA |  |  |  | 0 |  | No | [8 empty] | Sí |  |  |  | COMPRA
Fu-09860 | 16196 | ESPECTROFOTOMETRO | Pdte revisión, confirmación y carga | 0810015
FU-09861 | 16197 | AGITADOR TUBOS |  | 172L3706 |  |  | IKA | GENIUS 3 | 02DEINVO92 | INVESTIGACION | DO-1A2060500 | Genomica |  | DO-1A2080000 | Circulación Edificio ANIMALARIO | 17 | FIBH12O - FUND INV BIOMEDICA |  |  |  | 0 |  | No | [8 empty] | Sí |  |  |  | COMPRA
Fu-9861 | 16198 | Mezclador | Pdte revisión, confirmación y carga | C362966611
FU-09862 | 16199 | AGITADOR |  | S27327 |  |  | ELMI | SKY LINE | 02DEINVO92 | INVESTIGACION | DO-1A2060500 | Genomica |  | DO-1A2060500 | Genomica | 17 | FIBH12O - FUND INV BIOMEDICA |  |  |  | 0 |  | No | [8 empty] | Sí | 2025-02-06 |  |  | COMPRA
Fu-09862 | 16200 | CENTRIFUGAS | Pdte revisión, confirmación y carga | 562694
FU-09863 | 16201 | AGITADOR TUBOS |  | PO 20150713 |  |  | IKA | MS 3 DIGITAL | 02DEINVO92 | INVESTIGACION | DO-1A2060500 | Genomica |  | DO-1A2080000 | Circulación Edificio ANIMALARIO | 17 | FIBH12O - FUND INV BIOMEDICA |  |  |  | 0 |  | No | [8 empty] | Sí |  |  |  | COMPRA
Fu-09863 | 16202 | Mezclador | Pdte revisión, confirmación y carga | MXL3-STR
FU-09864 | 16203 | CENTRIFUGA |  | Q12040J |  |  | IKA | VORTEX CM-70M.07 | 02DEINVO92 | INVESTIGACION | DO-1A2060500 | Genomica |  | DO-1A2080000 | Circulación Edificio ANIMALARIO | 17 | FIBH12O - FUND INV BIOMEDICA |  |  |  | 0 |  | No | [8 empty] | Sí |  |  |  | COMPRA
Fu-09864 | 16204 | Mezclador | Pdte revisión, confirmación y carga | 2110723
FU-09865 | 16205 | CENTRIFUGA |  | 7 0000975 |  |  | EPPENDORF | 5430 | 02DEINVO92 | INVESTIGACION | DO-1A2060500 | Genomica | 07214 | DO-1A2060500 | Genomica | 17 | FIBH12O - FUND INV BIOMEDICA |  |  |  | 0 |  | No | [8 empty] | Sí | 2025-02-06 |  |  | COMPRA
FU-09865 | 16206 | CENTRIFUGAS | Pdte revisión, confirmación y carga | 01020324030262
FU-09866 | 16207 | CENTRIFUGA REFRIGERADA |  | 601161 |  |  | THERMO FISHER SCIENTIFIC | LEGEND MICRO 21R | 02DEINVO92 | INVESTIGACION | DO-1A2060500 | Genomica |  | DO-1A2060500 | Genomica | 17 | FIBH12O - FUND INV BIOMEDICA |  |  |  | 0 |  | No | [8 empty] | Sí | 2025-02-06 |  |  | COMPRA
Fu-09866 | 16208 | CENTRIFUGAS | Pdte revisión, confirmación y carga | Apcr2-2012003
FU-09875 | 16209 | SEPARADOR CELULAS |  | 285BR02365 |  |  | AGILENT | G3100A | 02DEINVO92 | INVESTIGACION | DO-1A2060500 | Genomica |  | DO-1A2080000 | Circulación Edificio ANIMALARIO | 17 | FIBH12O - FUND INV BIOMEDICA |  |  |  | 0 |  | No | [8 empty] | Sí |  |  |  | COMPRA
Fu-09875 | 16210 | Fraccionador | Pdte revisión, confirmación y carga | 0915 S11
FU-09879 | 16211 | CONGELADOR |  | UT100V |  |  | LIEBHERR | 9988185-00 | 02DEINVO92 | INVESTIGACION | DO-1A2060500 | Genomica |  | DO-1A2080000 | Circulación Edificio ANIMALARIO | 17 | FIBH12O - FUND INV BIOMEDICA |  |  |  | 0 |  | No | [8 empty] | Sí |  |  |  | COMPRA
Fu-09879 | 16212 | Frigorífico | Pdte revisión, confirmación y carga | 22954
FU-09880 | 16213 | AGITADOR |  | 131-16031-21100074 |  |  | THERMO FISHER SCIENTIFIC | COMPAQ DIITAL ROCKER | 02DEINVO92 | INVESTIGACION | DO-1A2060500 | Genomica |  | DO-1A2080000 | Circulación Edificio ANIMALARIO | 17 | FIBH12O - FUND INV BIOMEDICA |  |  |  | 0 |  | No | [8 empty] | Sí |  |  |  | COMPRA
FU-09881 | 16214 | AGITADOR |  | 2806 |  |  | STUART SCIENTIFIC LTD. | SSL4 | 02DEINVO92 | INVESTIGACION | DO-1A2060500 | Genomica |  | DO-1A2060500 | Genomica | 17 | FIBH12O - FUND INV BIOMEDICA |  |  |  | 0 |  | No | [8 empty] | Sí | 2025-02-05 |  |  | COMPRA
Fu-09881 | 16215 | AGITADOR | Pdte revisión, confirmación y carga | 0654U08
FU-09955 | 16216 | CENTRIFUGA |  | IC0110052023 |  |  | BECKMAN COULTER | OPTIMA MAK XP | 02DEINVO92 | INVESTIGACION | DO-1A2050500 | Centrífugas | 07205 | DO-1A2050500 | Centrífugas | 17 | FIBH12O - FUND INV BIOMEDICA |  |  |  | 0 |  | No | [8 empty] | Sí | 2025-02-07 |  |  | COMPRA
FU-09957 | 16217 | CONGELADOR |  | 038637 |  |  | LIEBHERR | GT3702 | 02DEINVO92 | INVESTIGACION | DO-1A2050600 | Centrífugas | 00571 | DO-1A2080000 | Circulación Edificio ANIMALARIO | 17 | FIBH12O - FUND INV BIOMEDICA |  |  |  | 0 |  | No | [8 empty] | Sí |  |  |  | COMPRA
FU-09957 | 16218 | Congelador | Pdte revisión, confirmación y carga | AH08060062
FU-09958 | 16219 | NEVERA |  | 8342500790 |  |  | LIEBHERR | MED LINE | 02DEINVO92 | INVESTIGACION | DO-1A2050600 | Centrífugas |  | DO-1A2080000 | Circulación Edificio ANIMALARIO | 17 | FIBH12O - FUND INV BIOMEDICA |  |  |  | 0 |  | No | [8 empty] | Sí |  |  |  | COMPRA
Fu-09958 | 16220 | Refrigerador -20 | Pdte revisión, confirmación y carga | 2072815
FU-09964 | 16221 | TERMOMEZCLADOR |  | 1266U20 |  |  | EPPENDORF | THERMOMIXER | 02DEINVO92 | INVESTIGACION | DO-1A2031000 | Labotatorio |  | FA00A3030301 | Sala laboratorio 2 | 17 | FIBH12O - FUND INV BIOMEDICA |  |  |  | 0 |  | No | [8 empty] | Sí |  |  |  | COMPRA
FU-09964 | 16222 | AGITADOR | Pdte revisión, confirmación y carga | 2072115
FU-09974 | 16223 | AGITADOR |  | Wa72375 |  |  | THERMO FISHER SCIENTIFIC | FB15024 | 02DEINVO92 | INVESTIGACION | DO-1A2031000 | Labotatorio |  | DO-1A2080000 | Circulación Edificio ANIMALARIO | 17 | FIBH12O - FUND INV BIOMEDICA |  |  |  | 0 |  | No | [8 empty] | Sí |  |  |  | COMPRA
Fu-09974 | 16224 | AGITADOR | Pdte revisión, confirmación y carga | 242001W
FU-09979 | 16225 | PIPETA | Pdte revisión, confirmación y carga | 415_5040
FU-09983 | 16226 | TRANFERENCIA MOLECULAR |  | E03900875 |  |  | BIO-RAD | TRANS-BLOT | 02DEINVO92 | INVESTIGACION | DO-1A2031000 | Labotatorio |  | DO-1A2080000 | Circulación Edificio ANIMALARIO | 17 | FIBH12O - FUND INV BIOMEDICA |  |  |  | 0 |  | No | [8 empty] | Sí |  |  |  | COMPRA
FU-09984 | 16227 | SISTEMA ELECTROFORESIS (FUENTE DE ALIMENTACION) |  | UH56027 |  |  | BIO-RAD | POWER PAC | 02DEINVO92 | INVESTIGACION | DO-1A2031000 | Labotatorio |  | DO-1A2031000 | Labotatorio | 17 | FIBH12O - FUND INV BIOMEDICA |  |  |  | 0 |  | No | [8 empty] | Sí | 2024-05-23 |  |  | COMPRA
Fu-09984 | 16229 | SISTEMA ELECTROFORESIS (FUENTE DE ALIMENTACION) | Pdte revisión, confirmación y carga | UJ50522
FU-09987 | 16237 | TERMOCICLADOR |  | UJ51767 |  |  | LIFE TECHNOLOGIES | 7500 | 02DEINVO92 | INVESTIGACION | DO-1A2031000 | Labotatorio | 02797 | DO-1A2080000 | Circulación Edificio ANIMALARIO | 17 | FIBH12O - FUND INV BIOMEDICA |  |  |  | 0 |  | No | [8 empty] | Sí |  |  |  | COMPRA
FU-09990 | 16238 | CONGELADOR |  | N8BT70004009 |  |  | LIEBHERR | PROFILINE | 02DEINVO92 | INVESTIGACION | DO-1A2031000 | Labotatorio |  | DO-1A2080000 | Circulación Edificio ANIMALARIO | 17 | FIBH12O - FUND INV BIOMEDICA |  |  |  | 0 |  | No | [8 empty] | Sí |  |  |  | COMPRA
FU-09992 | 16239 | BAÑO TERMOSTATICO |  | 96563 |  |  | MEMMERT GMBH + CO.KG |  | 02DEINVO92 | INVESTIGACION | DO-1A2031000 | Labotatorio |  | DO-1A2080000 | Circulación Edificio ANIMALARIO | 17 | FIBH12O - FUND INV BIOMEDICA |  |  |  | 0 |  | No | [8 empty] | Sí |  |  |  | COMPRA
Fu-09992 | 16240 | BAÑOS | Pdte revisión, confirmación y carga | 090105448
FU-09993 | 16241 | CENTRIFUGA |  | 233856 |  |  | HERMLE | D-78564 | 02DEINVO92 | INVESTIGACION | DO-1A2031000 | Labotatorio |  | DO-1A2080000 | Circulación Edificio ANIMALARIO | 17 | FIBH12O - FUND INV BIOMEDICA |  |  |  | 0 |  | No | [8 empty] | Sí |  |  |  | COMPRA
FU 09993 | 16242 | CENTRIFUGAS | Pdte revisión, confirmación y carga | 532201554
FU-09996 | 16243 | AGITADOR ORBITAL |  | 569154 |  |  | THERMO FISHER SCIENTIFIC | MAXQ 4000 | 02DEINVO92 | INVESTIGACION | DO00 | Planta baja |  | DO00 | Planta baja | 17 | FIBH12O - FUND INV BIOMEDICA |  |  |  | 0 |  | No | [8 empty] | Sí | 2025-02-06 |  |  | COMPRA
FU-09996 | 16244 | AGITADOR | Pdte revisión, confirmación y carga | RK72515
FU-09997 | 16245 | CABINA FLUJO LAMINAR VERTICAL |  | 5382LK749747 |  |  | STERIL | GEMINI | 02DEINVO92 | INVESTIGACION | DO-1A2060700 | Sala autoclave | 07001 | DO-1A2060700 | Sala autoclave | 17 | FIBH12O - FUND INV BIOMEDICA |  |  |  | 0 |  | No | [8 empty] | Sí | 2024-07-16 |  |  | COMPRA
FU-09997 | 16246 | CABINAS | Pdte revisión, confirmación y carga | R53302D
FU-09998 | 16247 | CENTRIFUGA |  | Y54445E |  |  | MP BIOMEDICALS | FASTPREP-24 | 02DEINVO92 | INVESTIGACION | DO-1A2060700 | Sala autoclave |  | DO-1A2080000 | Circulación Edificio ANIMALARIO | 17 | FIBH12O - FUND INV BIOMEDICA |  |  |  | 0 |  | No | [8 empty] | Sí |  |  |  | COMPRA
FU-09998 | 16248 | CENTRIFUGAS | Pdte revisión, confirmación y carga | L0404421A
FU-10004 | 16249 | LAVADOR PLACAS |  | SS65612E |  |  | DAS | PLATE WASHER | 02DEINVO92 | INVESTIGACION | FA00A3030200 | Laboratorio 1 | 00091 | FA00A3030200 | Laboratorio 1 | 17 | FIBH12O - FUND INV BIOMEDICA |  |  |  | 0 |  | No | [8 empty] | Sí | 2025-02-05 |  |  | COMPRA
Fu-10004 | 16250 | LAVADORA PLACAS | Pdte revisión, confirmación y carga | 552BR 203103
FU-10006 | 16251 | NEVERA |  | 041br329467 |  |  | LIEBHERR | CONFORT | 02DEINVO92 | INVESTIGACION | DO-1A2060601 | Microscopia | 08641 | DO-1A2080000 | Circulación Edificio ANIMALARIO | 17 | FIBH12O - FUND INV BIOMEDICA |  |  |  | 0 |  | No | [8 empty] | Sí |  |  |  | COMPRA
Fu-10006 | 16252 | Frigorífico | Pdte revisión, confirmación y carga | 0354843
FU-10008 | 16253 | NEVERA |  | 53.890.834.2 |  |  | LIEBHERR |  | 02DEINVO92 | INVESTIGACION | DO-1A2060601 | Microscopia | 00134 | DO-1A2080000 | Circulación Edificio ANIMALARIO | 17 | FIBH12O - FUND INV BIOMEDICA |  |  |  | 0 |  | No | [8 empty] | Sí |  |  |  | COMPRA
Fu-10008 | 16254 | Frigorífico | Pdte revisión, confirmación y carga | 674966
FU-10010 | 16255 | ANALIZADOR DE BIOLUMINICENCIA |  | 5382LN052817 |  |  | LUMAT | LB9501 | 02DEINVO92 | INVESTIGACION | DO-1A2060601 | Microscopia | 00031 | DO-1A2080000 | Circulación Edificio ANIMALARIO | 17 | FIBH12O - FUND INV BIOMEDICA |  |  |  | 0 |  | No | [8 empty] | Sí |  |  |  | COMPRA
FU-10011 | 16256 | SISTEMA DE ESPECTROFOTOMETRIA (ESPECTROFLUORIMETRO) |  | RSR3121W009 |  |  | SHIMADZU EUROPA GMBH | RF-1501 | 02DEINVO92 | INVESTIGACION | DO-1A2060601 | Microscopia | 00070 | DO-1A2080000 | Circulación Edificio ANIMALARIO | 17 | FIBH12O - FUND INV BIOMEDICA |  |  |  | 0 |  | No | [8 empty] | Sí |  |  |  | COMPRA
FU-10016 | 16257 | ESTUFA CULTIVO |  | 296612 |  |  | NAPCO | WATER-JACKETED | 02DEINVO92 | INVESTIGACION | DO00 | Planta baja | 00115 | DO00 | Planta baja | 17 | FIBH12O - FUND INV BIOMEDICA |  |  |  | 0 |  | No | [8 empty] | Sí | 2025-02-11 |  |  | COMPRA
Fu-10016 | 16258 | INCUBADOR | Pdte revisión, confirmación y carga | 326222120044
FU-10018 | 16259 | INCUBADOR |  | P95346k |  |  | THERMO FISHER SCIENTIFIC | HERACELL 150 | 02DEINVO92 | INVESTIGACION | DO-1A2060100 | Unidad cultivos celulares | 07003 | DO-1A2060100 | Unidad cultivos celulares | 17 | FIBH12O - FUND INV BIOMEDICA |  |  |  | 0 |  | No | [8 empty] | Sí | 2025-02-06 |  |  | COMPRA
Fu-10018 | 16260 | INCUBADOR | Pdte revisión, confirmación y carga | 000021299343
FU-10019 | 16261 | ESTUFA CULTIVO |  | QE70379 |  |  | THERMO FISHER SCIENTIFIC | HERACELL 150 | 02DEINVO92 | INVESTIGACION | DO-1A2060100 | Unidad cultivos celulares | 06440 | DO-1A2060100 | Unidad cultivos celulares | 17 | FIBH12O - FUND INV BIOMEDICA |  |  |  | 0 |  | No | [8 empty] | Sí |  |  |  | COMPRA
FU-10020 | 16262 | CABINA FLUJO LAMINAR VERTICAL |  | 2220012 |  |  | AZBIL TELSTAR | PV-30/70 | 02DEINVO92 | INVESTIGACION | DO-1A2060100 | Unidad cultivos celulares | 06996 | DO-1A2060100 | Unidad cultivos celulares | 17 | FIBH12O - FUND INV BIOMEDICA |  |  |  | 0 |  | No | [8 empty] | Sí | 2025-04-28 |  |  | COMPRA
Fu-10020 | 16263 | CABINAS | Pdte revisión, confirmación y carga | QD20537
FU-10022 | 16264 | CENTRIFUGA |  | UG51341 |  |  | THERMO FISHER SCIENTIFIC | MEGAFUGE | 02DEINVO92 | INVESTIGACION | DO-1A2060100 | Unidad cultivos celulares | 07532 | DO-1A2060100 | Unidad cultivos celulares | 17 | FIBH12O - FUND INV BIOMEDICA |  |  |  | 0 |  | Sí | 2025-05-26 | 2025-05-26 11:51 | I99 | INTERCAMBIO DE ACTIVOS |  |  |  |  | Sí |  |  |  | COMPRA
FU-10022 | 16266 | CENTRIFUGAS | Pdte revisión, confirmación y carga | Ql22460
FU-10028 | 16267 | CABINA FLUJO LAMINAR VERTICAL |  | UE52343 |  |  | AZBIL TELSTAR | PV-30/70 | 02DEINVO92 | INVESTIGACION | DO-1A2060100 | Unidad cultivos celulares | 07163 | DO-1A2080000 | Circulación Edificio ANIMALARIO | 17 | FIBH12O - FUND INV BIOMEDICA |  |  |  | 0 |  | No | [8 empty] | Sí |  |  |  | COMPRA
Fu-10028 | 16268 | CABINAS | Pdte revisión, confirmación y carga | UG50893
FU-10029 | 16269 | CABINA FLUJO LAMINAR VERTICAL |  | QD20575 |  |  | AZBIL TELSTAR | PV-30/70 | 02DEINVO92 | INVESTIGACION | DO-1A2060100 | Unidad cultivos celulares |  | DO-1A2080000 | Circulación Edificio ANIMALARIO | 17 | FIBH12O - FUND INV BIOMEDICA |  |  |  | 0 |  | No | [8 empty] | Sí |  |  |  | COMPRA
FU-10029 | 16270 | CABINAS | Pdte revisión, confirmación y carga | UD52970
FU-10045 | 16271 | PIPETEADOR |  | Qc24497 |  |  | THERMO FISHER SCIENTIFIC | S1 | 02DEINVO92 | INVESTIGACION | DO-1A2060200 | Cultivo virus |  | DO-1A2080000 | Circulación Edificio ANIMALARIO | 17 | FIBH12O - FUND INV BIOMEDICA |  |  |  | 0 |  | No | [8 empty] | Sí |  |  |  | COMPRA
Fu-10045 | 16272 | Dosificador | Pdte revisión, confirmación y carga | UG51683
FU-10046 | 16273 | PIPETA |  | QL24799 |  |  | GILSON |  | 02DEINVO92 | INVESTIGACION | DO-1A2060200 | Cultivo virus |  | DO-1A2080000 | Circulación Edificio ANIMALARIO | 17 | FIBH12O - FUND INV BIOMEDICA |  |  |  | 0 |  | No | [8 empty] | Sí |  |  |  | COMPRA
FU-10047 | 16274 | PIPETA |  | UG56214 |  |  | GILSON |  | 02DEINVO92 | INVESTIGACION | DO-1A2060200 | Cultivo virus | 00326 | DO-1A2080000 | Circulación Edificio ANIMALARIO | 17 | FIBH12O - FUND INV BIOMEDICA |  |  |  | 0 |  | No | [8 empty] | Sí |  |  |  | COMPRA
FU 10047 | 16275 | PIPETA | Pdte revisión, confirmación y carga | 153 BR 119792
FU-10048 | 16276 | PIPETA |  | 3164002717 |  |  | GILSON | PIPETMAN | 02DEINVO92 | INVESTIGACION | DO-1A2060200 | Cultivo virus |  | DO-1A2060200 | Cultivo virus | 17 | FIBH12O - FUND INV BIOMEDICA |  |  |  | 0 |  | No | [8 empty] | Sí | 2025-02-06 |  |  | COMPRA
FU-10048 | 16277 | PIPETA | Pdte revisión, confirmación y carga | 5321011907
FU-10049 | 16278 | PIPETA |  | 3165000134 |  |  | GILSON |  | 02DEINVO92 | INVESTIGACION | DO-1A2060200 | Cultivo virus | 00178 | DO-1A2080000 | Circulación Edificio ANIMALARIO | 17 | FIBH12O - FUND INV BIOMEDICA |  |  |  | 0 |  | No | [8 empty] | Sí |  |  |  | COMPRA
FU-10054 | 16279 | NEVERA |  | 742BR2925 |  |  | LIEBHERR | PREMIUM | 02DEINVO92 | INVESTIGACION | DO-1A2031100 | Labotatorio | 00479 | DO-1A2080000 | Circulación Edificio ANIMALARIO | 17 | FIBH12O - FUND INV BIOMEDICA |  |  |  | 0 |  | No | [8 empty] | Sí |  |  |  | COMPRA
Fu-10054 | 16280 | Frigorífico | Pdte revisión, confirmación y carga | L34936G
FU-10056 | 16281 | CENTRIFUGA |  | P16857 |  |  | HERMLE | Z300 | 02DEINVO92 | INVESTIGACION | DO-1A2031100 | Labotatorio | 00488 | DO-1A2080000 | Circulación Edificio ANIMALARIO | 17 | FIBH12O - FUND INV BIOMEDICA |  |  |  | 0 |  | No | [8 empty] | Sí |  |  |  | COMPRA
FU-10061 | 16282 | INCUBADOR |  | 2435 |  |  | THERMO FISHER SCIENTIFIC | MIDI 40 | 02DEINVO92 | INVESTIGACION | FA00A3030200 | Laboratorio 1 | 07408 | FA00A3030200 | Laboratorio 1 | 17 | FIBH12O - FUND INV BIOMEDICA |  |  |  | 0 |  | No | [8 empty] | Sí | 2025-02-06 |  |  | COMPRA
Fu-10061 | 16283 | INCUBADOR | Pdte revisión, confirmación y carga | O20163G
FU-10075 | 16284 | TERMOCICLADOR |  | 13081003 |  |  | INTEGRA BIOSCIENCES AG | TC3000 | 02DEINVO92 | INVESTIGACION | DO-1A2031100 | Labotatorio | 00471 | DO-1A2080000 | Circulación Edificio ANIMALARIO | 17 | FIBH12O - FUND INV BIOMEDICA |  |  |  | 0 |  | No | [8 empty] | Sí |  |  |  | COMPRA
Fu-10075 | 16285 | TERMOCICLADOR | Pdte revisión, confirmación y carga | 710L0048
FU-10080 | 16286 | ANALIZADOR CELULAR |  | Z57531L |  |  | AMAXA | NUCLEOFECTOR 2 | 02DEINVO92 | INVESTIGACION | DO-1A2031100 | Labotatorio | 06575 | DO-1A2080000 | Circulación Edificio ANIMALARIO | 17 | FIBH12O - FUND INV BIOMEDICA |  |  |  | 0 |  | No | [8 empty] | Sí |  |  |  | COMPRA
FU-10095 | 16288 | CONGELADOR -20 |  | 10.22.24 |  |  | SAMSUNG CORP. | DIGITAL INVERTER TECHNOLOGY | 02APAXXL03 | ANATOMIA PATOLOGICA | DO-1A2030300 | Labotatorio |  | DO-1A2030300 | Labotatorio | 17 | FIBH12O - FUND INV BIOMEDICA |  |  |  | 0 |  | No | [8 empty] | Sí | 2025-02-05 |  |  | COMPRA
FU-10095 | 16289 | Congelador -20 | Pdte revisión, confirmación y carga | BBTR 03081
FU-10111 | 16290 | AGITADOR |  | 3036101 B |  |  | THERMO FISHER SCIENTIFIC | GILSON | 02DEINVO92 | INVESTIGACION | FA00A3030300 | Laboratorio 2 |  | FA00A3030300 | Laboratorio 2 | 17 | FIBH12O - FUND INV BIOMEDICA |  |  |  | 0 |  | No | [8 empty] | Sí | 2025-02-06 |  |  | COMPRA
FU 10111 | 16291 | AGITADOR | Pdte revisión, confirmación y carga | BBEA 90085
FU-10112 | 16292 | PIPETEADOR |  | 316276F |  |  | EPPENDORF | ESAYPET | 02DEINVO92 | INVESTIGACION | DO-1A2030300 | Labotatorio |  | DO-1A2080000 | Circulación Edificio ANIMALARIO | 17 | FIBH12O - FUND INV BIOMEDICA |  |  |  | 0 |  | No | [8 empty] | Sí |  |  |  | COMPRA
FU-10113 | 16293 | BALANZA PRECISION | 2000g | 358285 |  |  | THERMO FISHER SCIENTIFIC | PPS2102 | 02DEINVO92 | INVESTIGACION | FA00A3030300 | Laboratorio 2 |  | FA00A3030300 | Laboratorio 2 | 17 | FIBH12O - FUND INV BIOMEDICA |  |  |  | 0 |  | No | [8 empty] | Sí | 2025-02-06 |  |  | COMPRA
FU-10113 | 16294 | BALANZAS Y BASCULAS | Pdte revisión, confirmación y carga | 73821
FU-10120 | 16299 | BAÑO TERMOSTATICO |  | 0105367 |  |  | BUNSEN |  | 02DEINVO92 | INVESTIGACION | DO-1A2030300 | Labotatorio | 33119 | DO-1A2080000 | Circulación Edificio ANIMALARIO | 17 | FIBH12O - FUND INV BIOMEDICA |  |  |  | 0 |  | No | [8 empty] | Sí |  |  |  | COMPRA
Fu-10120 | 16300 | Termostato de inmersión | Pdte revisión, confirmación y carga | 02R2621417
FU-10160 | 16301 | CABINA FLUJO LAMINAR HORIZONTAL |  | 8136267358 |  |  | NUAIRE | NU-813-600E | 02DEINVO92 | INVESTIGACION | DO-1A2050100 | Instalación radiactiva |  | DO-1A2050100 | Instalación radiactiva | 17 | FIBH12O - FUND INV BIOMEDICA |  |  |  | 0 |  | No | [8 empty] | Sí | 2025-02-07 |  |  | COMPRA
Fu-10160 | 16302 | CABINAS | Pdte revisión, confirmación y carga | SF2243
FU-10160 | 16303 | Workstation sistema de comportamiento | Pdte revisión, confirmación y carga | 2673
FU-10198 | 16304 | ESPECTROFOTOMETRO |  | C051717790 |  |  | BIO-RAD | SMARTSPEC | 02DEINVO92 | INVESTIGACION | DO-1A2030500 | Labotatorio | 06992 | DO-1A2080000 | Circulación Edificio ANIMALARIO | 17 | FIBH12O - FUND INV BIOMEDICA |  |  |  | 0 |  | No | [8 empty] | Sí |  |  |  | COMPRA
FU-10225 | 16305 | CONGELADOR |  | BA61976 |  |  | LIEBHERR | GN23 | 02DEINVO92 | INVESTIGACION | DO-1A2030800 | Labotatorio | 07533 | DO-1A2030800 | Labotatorio | 17 | FIBH12O - FUND INV BIOMEDICA |  |  |  | 0 |  | No | [8 empty] | Sí | 2024-09-18 |  |  | COMPRA
FU 10225 | 16306 | Congelador | Pdte revisión, confirmación y carga | D03320536
FU-10226 | 16307 | CONGELADOR |  | 271619 |  |  | LIEBHERR | CONFORT | 02DEINVO92 | INVESTIGACION | DO-1A2030800 | Labotatorio | 00230 | DO-1A2030800 | Labotatorio | 17 | FIBH12O - FUND INV BIOMEDICA |  |  |  | 0 |  | No | [8 empty] | Sí | 2024-09-18 |  |  | COMPRA
FU-10226 | 16309 | Congelador | Pdte revisión, confirmación y carga | F1KT08032
FU-10227 | 16310 | CENTRIFUGA REFRIGERADA |  | L31025G |  |  | THERMO FISHER SCIENTIFIC | BIOFUGE PRIMO R | 02DEINVO92 | INVESTIGACION | DO-1A2030800 | Labotatorio | 00230 | DO-1A2030800 | Labotatorio | 17 | FIBH12O - FUND INV BIOMEDICA |  |  |  | 0 |  | No | [8 empty] | Sí |  |  |  | COMPRA
FU-10227 | 16311 | CENTRIFUGAS | Pdte revisión, confirmación y carga | K25707G
FU-10242 | 16312 | MICROCENTRIFUGA |  | BBTR 01555 |  |  | THERMO FISHER SCIENTIFIC | PICO 17 | 02DEINVO92 | INVESTIGACION | DO-1A2030800 | Labotatorio | 06991 | DO-1A2080000 | Circulación Edificio ANIMALARIO | 17 | FIBH12O - FUND INV BIOMEDICA |  |  |  | 0 |  | No | [8 empty] | Sí |  |  |  | COMPRA
FU 10242 | 16313 | CENTRIFUGAS | Pdte revisión, confirmación y carga | CG2A0910288499
FU-10243 | 16314 | EXTRACTOR |  | 94505 |  |  | JOAIN |  | 02DEINVO92 | INVESTIGACION | DO-1A2030800 | Labotatorio |  | DO-1A2030501 | Zona trabajo laboratorio | 17 | FIBH12O - FUND INV BIOMEDICA |  |  |  | 0 |  | No | [8 empty] | Sí |  |  |  | COMPRA
FU 10243 | 16315 | VITRINA EXTRACCION GASES | Pdte revisión, confirmación y carga | 0505032
FU-10251 | 16316 | ELECTROPORADOR |  | CM50270 |  |  | AMAXA | NUCLEOFECTOR V2 | 02DEINVO92 | INVESTIGACION | DO-1A2030800 | Labotatorio | 07221 | DO-1A2080000 | Circulación Edificio ANIMALARIO | 17 | FIBH12O - FUND INV BIOMEDICA |  |  |  | 0 |  | No | [8 empty] | Sí |  |  |  | COMPRA
FU-10294 | 16318 | ELECTROCARDIOGRAFO | 860306 | Q28374B |  |  | PHILIPS | PAGEWRITER TC30 | 02HEMXXH19 | HEMATOLOGIA HOSPITALIZACION | RGP00HUN | HUNET- HEMATOLOGIA |  | RGP00HUN | HUNET- HEMATOLOGIA | 17 | FIBH12O - FUND INV BIOMEDICA | 000045 | CARDIVA 2 |  | 0 |  | No | [8 empty] | Sí | 2024-02-03 | 000062 | PHILIPS IBERICA | COMPRA
FU-10295 | 16319 | DESFIBRILADOR |  | PK027832 |  |  | PHILIPS | HEARTSTART MRX | 02HEMXXH19 | HEMATOLOGIA HOSPITALIZACION | MIP00 | PL. 0 MATERNIDAD | 30190 | MIP00EX | neonatos | 17 | FIBH12O - FUND INV BIOMEDICA | 000045 | CARDIVA 2 |  | 0 |  | No | [8 empty] | Sí | 2025-04-11 | 000062 | PHILIPS IBERICA | COMPRA
FU-10296 | 16320 | TENSIOMETRO |  | 000138278 |  |  | WELCH ALLYN | SPOT VITAL SIGNS | 02HEMXXH19 | HEMATOLOGIA HOSPITALIZACION | RGP00HUN | HUNET- HEMATOLOGIA | 30551 | RGP00HUN | HUNET- HEMATOLOGIA | 17 | FIBH12O - FUND INV BIOMEDICA |  |  |  | 0 |  | No | [8 empty] | Sí |  |  |  | COMPRA
FU-10297 | 16321 | CENTRIFUGA |  | 229629 |  |  | HETTICH | ROTOFIX 32A | 02HEMXXH19 | HEMATOLOGIA HOSPITALIZACION | RGP00HUN | HUNET- HEMATOLOGIA | 30167 | RGP00HUN | HUNET- HEMATOLOGIA | 17 | FIBH12O - FUND INV BIOMEDICA |  |  |  | 0 |  | No | [8 empty] | Sí | 2023-02-02 |  |  | COMPRA
FU-10298 | 16322 | CENTRIFUGA REFRIGERADA |  | PK027822 |  |  | ORTOALRESA | DIGICEN 21R | 02HEMXXH19 | HEMATOLOGIA HOSPITALIZACION | RGP00HUN | HUNET- HEMATOLOGIA |  | RGP00HUN | HUNET- HEMATOLOGIA | 17 | FIBH12O - FUND INV BIOMEDICA |  |  |  | 0 |  | No | [8 empty] | Sí |  |  |  | COMPRA
FU-10299 | 16323 | PLACA CALEFACTORA |  | 076452 |  |  | VWR | DIGITAL 1 BLK | 02HEMXXH19 | HEMATOLOGIA HOSPITALIZACION | RGP00HUN | HUNET- HEMATOLOGIA |  | RGP00HUN | HUNET- HEMATOLOGIA | 17 | FIBH12O - FUND INV BIOMEDICA |  |  |  | 0 |  | No | [8 empty] | Sí |  |  |  | COMPRA
FU-10300 | 16324 | NEVERA |  | 0902181 |  |  | LIEBHERR | MEDLINE | 02HEMXXH19 | HEMATOLOGIA HOSPITALIZACION | RGP00HUN | HUNET- HEMATOLOGIA | 09025 | RGP00HUN | HUNET- HEMATOLOGIA | 17 | FIBH12O - FUND INV BIOMEDICA |  |  |  | 0 |  | No | [8 empty] | Sí |  |  |  | COMPRA
FU-10301 | 16325 | CENTRIFUGA |  | D03323956 |  |  | METTICH | UNIVERSAL 25 | 02HEMXXH19 | HEMATOLOGIA HOSPITALIZACION | RGP00HUN | HUNET- HEMATOLOGIA | 04545 |  |  | 17 | FIBH12O - FUND INV BIOMEDICA |  |  |  | 0 |  | No | [8 empty] | Sí |  |  |  | COMPRA
FU-10302 | 16327 | BASCULA ELECTRONICA PESAPERSONAS |  | 23C85568 |  |  | WELCH ALLYN | 597 KGWA | 02HEMXXH19 | HEMATOLOGIA HOSPITALIZACION | RGP00HUN | HUNET- HEMATOLOGIA | 09024 | RGP00HUN | HUNET- HEMATOLOGIA | 17 | FIBH12O - FUND INV BIOMEDICA |  |  |  | 0 |  | No | [8 empty] | Sí |  |  |  | COMPRA
FU-10303 | 16328 | BOMBA INFUSION |  | CZC408729Z |  |  | SMITHS MEDICAL | MEDFUSION 3500 | 02HEMXXH19 | HEMATOLOGIA HOSPITALIZACION | RGP00HUN | HUNET- HEMATOLOGIA |  |  |  | 17 | FIBH12O - FUND INV BIOMEDICA |  |  |  | 0 |  | No | [8 empty] | Sí |  |  |  | COMPRA
FU-10339 | 16329 | CABINA FLUJO LAMINAR |  | 426570-9001-000 |  |  | JOAIN |  | 02DEINVO92 | INVESTIGACION | DO-1A2030800 | Labotatorio |  | DO-1A2080000 | Circulación Edificio ANIMALARIO | 17 | FIBH12O - FUND INV BIOMEDICA |  |  |  | 0 |  | No | [8 empty] | Sí |  |  |  | COMPRA
FU-10350 | 16330 | RESPIRADOR ANIMALES |  | AN07627 |  |  | ECE MEDLINE | NUVO LITE | 02DEINVO92 | INVESTIGACION | DO-1A2090300 | Quirófano 2 microcirugía |  | DO-1A2090300 | Quirófano 2 microcirugía | 17 | FIBH12O - FUND INV BIOMEDICA |  |  |  | 0 |  | No | [8 empty] | Sí | 2025-04-28 |  |  | COMPRA
FU-10351 | 16331 | MESA QUIRURGICA |  | CY0247 |  |  | ATLAS |  | 02DEINVO92 | INVESTIGACION | DO-1A2090300 | Quirófano 2 microcirugía |  | DO-1A2080000 | Circulación Edificio ANIMALARIO | 17 | FIBH12O - FUND INV BIOMEDICA |  |  |  | 0 |  | No | [8 empty] | Sí |  |  |  | COMPRA
FU-10352 | 16332 | LAMPARA QUIRURGICA |  | 22764 |  |  | ORDISI | 1G-100 | 02DEINVO92 | INVESTIGACION | DO-1A2090300 | Quirófano 2 microcirugía |  | MIP00Q45 | QUIROFANO 45 LAPAROSCOPIA | 17 | FIBH12O - FUND INV BIOMEDICA |  |  |  | 0 |  | No | [8 empty] | Sí |  |  |  | COMPRA
FU-10356 | 16333 | CENTRIFUGA |  | 14402130 |  |  | EPPENDORF | CONCENTRATOR PLUS | 02DEINVO92 | INVESTIGACION | DO-1A2060700 | Sala autoclave |  | DO-1A2060700 | Sala autoclave | 17 | FIBH12O - FUND INV BIOMEDICA |  |  |  | 0 |  | No | [8 empty] | Sí | 2025-02-06 |  |  | COMPRA
Fu-10356 | 16334 | CENTRIFUGAS | Pdte revisión, confirmación y carga | 588226
FU-10357 | 16335 | BALANZA PRECISION | 110g | 448016 |  |  | METTLER TOLEDO E | AB104-S | 02DEINVO92 | INVESTIGACION | FA00A3030400 | Laboratorio 3 | 07234 | FA00A3030400 | Laboratorio 3 | 17 | FIBH12O - FUND INV BIOMEDICA |  |  |  | 0 |  | No | [8 empty] | Sí | 2025-02-05 |  |  | COMPRA
Fu-10357 | 16336 | BALANZAS Y BASCULAS | Pdte revisión, confirmación y carga | CN43411G15
FU-10383 | 16338 | MONITOR MULTIPARAMETRICO |  | F2Kb81350G |  |  | CARDIOLINE | VSIGN 200C | 02HEMXXH19 | HEMATOLOGIA HOSPITALIZACION | RGP00HUN | HUNET- HEMATOLOGIA |  | RGP00HUN | HUNET- HEMATOLOGIA | 17 | FIBH12O - FUND INV BIOMEDICA |  |  |  | 0 |  | No | [8 empty] | Sí |  |  |  | COMPRA
FU-10590 | 16339 | TERMOMEZCLADOR |  | F2JB93711 U |  |  | EPPENDORF | TERMOMIXER CONFORT | 02APAXXL03 | ANATOMIA PATOLOGICA | RGPS1ANPA | ANATOMIA PATOLOGICA S-1 |  | RGPS1ANPA | ANATOMIA PATOLOGICA S-1 | 17 | FIBH12O - FUND INV BIOMEDICA |  |  |  | 0 |  | No | [8 empty] | Sí | 2023-04-26 | 000395 | EPPENDORF IBERICA | COMPRA
FU-10592 | 16340 | ESPECTROFOTOMETRO |  | F2JB88126 V |  |  | AFORA | NANODROP 2000 | 02APAXXL03 | ANATOMIA PATOLOGICA | RGPS1ANPA | ANATOMIA PATOLOGICA S-1 | 07173 | RGPS1ANPA | ANATOMIA PATOLOGICA S-1 | 17 | FIBH12O - FUND INV BIOMEDICA |  |  |  | 0 |  | No | [8 empty] | Sí | 2023-04-26 | 000514 | THERMO FISHER SCIENTIFIC | COMPRA
FU-10593 | 16341 | EXTRACTOR ACIDOS NUCLEICOS |  | RK076534 | 857644 |  | QIAGEN N.V | QIACUBE | 02APAXXL03 | ANATOMIA PATOLOGICA | RGPS1ANPA | ANATOMIA PATOLOGICA S-1 |  | RGPS1ANPA | ANATOMIA PATOLOGICA S-1 | 17 | FIBH12O - FUND INV BIOMEDICA | 000384 | DIAGNOSTICA LONGWOOD |  | 0 |  | No | [8 empty] | Sí | 2023-04-26 |  |  | COMPRA
FU-10594 | 16342 | EXTRACTOR ACIDOS NUCLEICOS |  | 5427NJ935432 |  |  | QIAGEN N.V | QIACUBE | 02APAXXL03 | ANATOMIA PATOLOGICA | RGPS1ANPA | ANATOMIA PATOLOGICA S-1 |  | RGPS1ANPA | ANATOMIA PATOLOGICA S-1 | 17 | FIBH12O - FUND INV BIOMEDICA |  |  |  | 0 |  | No | [8 empty] | Sí | 2023-04-26 |  |  | COMPRA
FU-10596 | 16343 | CENTRIFUGA |  | 41501075 |  |  | THERMO FISHER SCIENTIFIC | LEGEND MICRO 21 | 02APAXXL03 | ANATOMIA PATOLOGICA | RGPS1ANPA | ANATOMIA PATOLOGICA S-1 |  | RGPS1ANPA | ANATOMIA PATOLOGICA S-1 | 17 | FIBH12O - FUND INV BIOMEDICA |  |  |  | 0 |  | No | [8 empty] | Sí | 2023-04-26 | 000514 | THERMO FISHER SCIENTIFIC | COMPRA
FU-10597 | 16344 | CENTRIFUGA REFRIGERADA |  | K20726021 |  |  | EPPENDORF | 5415R | 02APAXXL03 | ANATOMIA PATOLOGICA | RGPS1ANPA | ANATOMIA PATOLOGICA S-1 | 02545 | RGPS1ANPA | ANATOMIA PATOLOGICA S-1 | 17 | FIBH12O - FUND INV BIOMEDICA |  |  |  | 0 |  | No | [8 empty] | Sí | 2023-04-26 | 000395 | EPPENDORF IBERICA | COMPRA
FU-10600 | 16345 | CONGELADOR -20ºC |  | K20411541 |  |  | LIEBHERR | 9989276-19 | 02APAXXL03 | ANATOMIA PATOLOGICA | RGPS1ANPA | ANATOMIA PATOLOGICA S-1 |  |  |  | 17 | FIBH12O - FUND INV BIOMEDICA |  |  |  | 0 |  | No | [8 empty] | Sí |  |  |  | COMPRA
FU-10604 | 16346 | CENTRIFUGA REFRIGERADA |  | 227077Z |  |  | EPPENDORF | 5810R | 02APAXXL03 | ANATOMIA PATOLOGICA | RGPS1ANPA | ANATOMIA PATOLOGICA S-1 |  | RGPS1ANPA | ANATOMIA PATOLOGICA S-1 | 17 | FIBH12O - FUND INV BIOMEDICA |  |  |  | 0 |  | No | [8 empty] | Sí | 2023-04-19 |  |  | COMPRA
FU-10614 | 16347 | AGITADOR |  | K20725991 |  |  | GILSON | CAPSULEFUGE PMC-880 | 02APAXXL03 | ANATOMIA PATOLOGICA | RGPS1ANPA | ANATOMIA PATOLOGICA S-1 |  |  |  | 17 | FIBH12O - FUND INV BIOMEDICA |  |  |  | 0 |  | No | [8 empty] | Sí |  |  |  | COMPRA
FU-10615 | 16348 | AGITADOR TUBOS |  | K20402001 |  |  | HEIDOLPH | REAX TOP | 02APAXXL03 | ANATOMIA PATOLOGICA | RGPS1ANPA | ANATOMIA PATOLOGICA S-1 | 02504 |  |  | 17 | FIBH12O - FUND INV BIOMEDICA |  |  |  | 0 |  | No | [8 empty] | Sí |  |  |  | COMPRA
FU-10616 | 16349 | AGITADOR |  | K19912881 |  |  | LAB COMPANION | CHB-350S | 02APAXXL03 | ANATOMIA PATOLOGICA | RGPS1ANPA | ANATOMIA PATOLOGICA S-1 |  |  |  | 17 | FIBH12O - FUND INV BIOMEDICA |  |  |  | 0 |  | No | [8 empty] | Sí |  |  |  | COMPRA
FU-10618 | 16350 | ANALIZADOR ACIDOS NUCLEICOS |  | RM23220 |  |  | QIAGEN N.V | QIACUBE | 02DEICDO92 | COMISION DOCENCIA | FA00A3031500 | Laboratorio 5 |  | FA00A3031500 | Laboratorio 5 | 17 | FIBH12O - FUND INV BIOMEDICA |  |  |  | 0 |  | No | [8 empty] | Sí | 2025-02-05 |  |  | COMPRA
Fu-10618 | 16351 | Analizador de ácidos nucleicos | Pdte revisión, confirmación y carga | 8526236
FU-10624 | 16352 | MICROTOMO |  | CE54392 |  |  | LEICA | RM2255 | 02APAXXL03 | ANATOMIA PATOLOGICA | RGPS1ANPA | ANATOMIA PATOLOGICA S-1 |  | RGPS1ANPA | ANATOMIA PATOLOGICA S-1 | 17 | FIBH12O - FUND INV BIOMEDICA |  |  |  | 0 |  | No | [8 empty] | Sí | 2023-04-25 | 000448 | LEICA MICROSYSTEMS SLU | COMPRA
FU-10627 | 16353 | AGITADOR |  | RD062534 |  |  | JP SELECTA | AGIMATIC | 02APAXXL03 | ANATOMIA PATOLOGICA | RGPS1ANPA | ANATOMIA PATOLOGICA S-1 | 02531 | RGPS1ANPA | ANATOMIA PATOLOGICA S-1 | 17 | FIBH12O - FUND INV BIOMEDICA |  |  |  | 0 |  | No | [8 empty] | Sí | 2023-04-19 |  |  | COMPRA
FU-10694 | 16354 | SIST. DESNATURALZACION E HIBRIDACION |  | 735BR00384 |  |  | VIASYS HEALTHCARE SPAIN | 30102720 | 02APAXXL03 | ANATOMIA PATOLOGICA | RGPS1ANPA | ANATOMIA PATOLOGICA S-1 |  |  |  | 17 | FIBH12O - FUND INV BIOMEDICA |  |  |  | 0 |  | No | [8 empty] | Sí |  |  |  | COMPRA
FU-10699 | 16355 | TERMOCICLADOR |  | TH21585 |  |  | LIFE TECHNOLOGIES | 7500 REAL TIME PCR SYSTEM | 02APAXXL03 | ANATOMIA PATOLOGICA | RGPS1ANPA | ANATOMIA PATOLOGICA S-1 |  |  |  | 17 | FIBH12O - FUND INV BIOMEDICA |  |  |  | 0 |  | No | [8 empty] | Sí |  |  |  | COMPRA
FU-10700 | 16356 | MICROCENTRIFUGA |  | 690BR038088 |  |  | EPPENDORF | MINISPIN | 02APAXXL03 | ANATOMIA PATOLOGICA | RGPS1ANPA | ANATOMIA PATOLOGICA S-1 | 08638 |  |  | 17 | FIBH12O - FUND INV BIOMEDICA |  |  |  | 0 |  | No | [8 empty] | Sí |  |  |  | COMPRA
FU-10701 | 16357 | CABINA FLUJO LAMINAR VERTICAL |  | 01.582224 |  |  | EURO AIRE | FLV80 | 02APAXXL03 | ANATOMIA PATOLOGICA | RGPS1ANPA | ANATOMIA PATOLOGICA S-1 | 02528 | RGPS1ANPA | ANATOMIA PATOLOGICA S-1 | 17 | FIBH12O - FUND INV BIOMEDICA |  |  |  | 0 |  | No | [8 empty] | Sí |  |  |  | COMPRA
FU-10704 | 16358 | TERMOCICLADOR |  | 025021 |  |  | EPPENDORF | 5341 | 02APAXXL03 | ANATOMIA PATOLOGICA | RGPS1ANPA | ANATOMIA PATOLOGICA S-1 | 02527 |  |  | 17 | FIBH12O - FUND INV BIOMEDICA |  |  |  | 0 |  | No | [8 empty] | Sí |  |  |  | COMPRA
FU-10705 | 16359 | TERMOCICLADOR |  | R314488 |  |  | LIFE TECHNOLOGIES | 2720 THERMAL CYCLER | 02APAXXL03 | ANATOMIA PATOLOGICA | RGPS1ANPA | ANATOMIA PATOLOGICA S-1 |  | RGPS1ANPA | ANATOMIA PATOLOGICA S-1 | 17 | FIBH12O - FUND INV BIOMEDICA |  |  |  | 0 |  | No | [8 empty] | Sí | 2023-04-26 |  |  | COMPRA
FU-10706 | 16360 | TERMOCICLADOR |  | 3420/010594 |  |  | LIFE TECHNOLOGIES | 2720 THERMAL CYCLER | 02APAXXL03 | ANATOMIA PATOLOGICA | RGPS1ANPA | ANATOMIA PATOLOGICA S-1 |  | RGPS1ANPA | ANATOMIA PATOLOGICA S-1 | 17 | FIBH12O - FUND INV BIOMEDICA |  |  |  | 0 |  | No | [8 empty] | Sí | 2023-04-26 |  |  | COMPRA
FU-10707 | 16361 | TERMOCICLADOR |  | PL52684 |  |  | LIFE TECHNOLOGIES | 9902 96-WELL | 02APAXXL03 | ANATOMIA PATOLOGICA | RGPS1ANPA | ANATOMIA PATOLOGICA S-1 |  | RGPS1ANPA | ANATOMIA PATOLOGICA S-1 | 17 | FIBH12O - FUND INV BIOMEDICA |  |  |  | 0 |  | No | [8 empty] | Sí | 2023-04-26 |  |  | COMPRA
FU-10708 | 16362 | TERMOCICLADOR |  | NK72226 |  |  | LIFE TECHNOLOGIES | 9902 96-WELL | 02APAXXL03 | ANATOMIA PATOLOGICA | RGPS1ANPA | ANATOMIA PATOLOGICA S-1 | 09277 | RGPS1ANPA | ANATOMIA PATOLOGICA S-1 | 17 | FIBH12O - FUND INV BIOMEDICA |  |  |  | 0 |  | No | [8 empty] | Sí | 2024-02-08 |  |  | COMPRA
FU-10709 | 16363 | ANALISIS MODIFICACIONES GENETICAS |  | Cq58254 |  |  | QIAGEN N.V | PYROMARK Q25 | 02APAXXL03 | ANATOMIA PATOLOGICA | RGPS1ANPA | ANATOMIA PATOLOGICA S-1 |  | RGPS1ANPA | ANATOMIA PATOLOGICA S-1 | 17 | FIBH12O - FUND INV BIOMEDICA |  |  |  | 0 |  | No | [8 empty] | Sí | 2023-04-26 |  |  | COMPRA
FU-10719 | 16364 | ESPECTROFOTOMETRO |  | Cq47938 |  |  | QIAGEN N.V | QIAEXPERT | 02DEICDO92 | COMISION DOCENCIA | FA00A3031500 | Laboratorio 5 |  | FA00A3031500 | Laboratorio 5 | 17 | FIBH12O - FUND INV BIOMEDICA |  |  |  | 0 |  | No | [8 empty] | Sí | 2025-02-05 |  |  | COMPRA
Fu-10719 | 16365 | Espectrofotometro | Pdte revisión, confirmación y carga | Cq58251
FU-10720 | 16366 | TERMOBLOQUE |  | Cq64120 |  |  | LABNET BIOTECNICA | ACCUBLOK D1200 | 02DEICDO92 | COMISION DOCENCIA | FA00A3031500 | Laboratorio 5 |  | FA00A3031500 | Laboratorio 5 | 17 | FIBH12O - FUND INV BIOMEDICA |  |  |  | 0 |  | No | [8 empty] | Sí | 2025-02-05 |  |  | COMPRA
Fu-10720 | 16367 | TERMOBLOQUE | Pdte revisión, confirmación y carga | NK71110
FU-10722 | 16368 | ANALIZADOR BIOLOGIA MOLECULAR |  | Cq58142 |  |  | CEPHEID | GENEXPERT | 02APAXXL03 | ANATOMIA PATOLOGICA | RGPS1ANPA | ANATOMIA PATOLOGICA S-1 |  |  |  | 17 | FIBH12O - FUND INV BIOMEDICA |  |  |  | 0 |  | No | [8 empty] | Sí |  |  |  | COMPRA
FU-10723 | 16369 | MICROTOMO |  | 256620111 |  |  | LEICA | RM2254 | 02APAXXL03 | ANATOMIA PATOLOGICA | RGPS1ANPA | ANATOMIA PATOLOGICA S-1 |  | RGPS1ANPA | ANATOMIA PATOLOGICA S-1 | 17 | FIBH12O - FUND INV BIOMEDICA |  |  |  | 0 |  | No | [8 empty] | Sí | 2023-04-26 | 000448 | LEICA MICROSYSTEMS SLU | COMPRA
FU-10724 | 16370 | BAÑO DE FLOTACION |  | 000020350004 |  |  | LEICA | HI1210 | 02APAXXL03 | ANATOMIA PATOLOGICA | RGPS1ANPA | ANATOMIA PATOLOGICA S-1 |  | RGPS1ANPA | ANATOMIA PATOLOGICA S-1 | 17 | FIBH12O - FUND INV BIOMEDICA |  |  |  | 0 |  | No | [8 empty] | Sí | 2023-04-26 | 000448 | LEICA MICROSYSTEMS SLU | COMPRA
FU-10725 | 16371 | BAÑO TERMOSTATICO |  | J48244I |  |  | DARLAB | BATH-100 | 02APAXXL03 | ANATOMIA PATOLOGICA | RGPS1ANPA | ANATOMIA PATOLOGICA S-1 | 02530 |  |  | 17 | FIBH12O - FUND INV BIOMEDICA |  |  |  | 0 |  | No | [8 empty] | Sí |  |  |  | COMPRA
FU-10934 | 16372 | TANQUE NITROGENO |  | P20659I |  |  | AIR LIQUIDE | ESPACE 331 | 02HEMAFD19 | HEMATOLOGÍA AFERESIS | HG00A6350601 | Congeladores y nitrógeno líquido - 5095 | 40001 | HG00A6350601 | Congeladores y nitrógeno líquido - 5095 | 17 | FIBH12O - FUND INV BIOMEDICA |  |  |  | 0 |  | No | [7 empty] | Sí | Sí | 2025-03-24 |  |  | COMPRA
FU-10935 | 16373 | TANQUE NITROGENO |  | K38613I |  |  | AIR LIQUIDE | ESPACE 331 | 02HEMAFD19 | HEMATOLOGÍA AFERESIS | HG00A6350601 | Congeladores y nitrógeno líquido - 5095 | 40002 | HG00A6350601 | Congeladores y nitrógeno líquido - 5095 | 17 | FIBH12O - FUND INV BIOMEDICA |  |  |  | 0 |  | No | [7 empty] | Sí | Sí | 2025-03-24 |  |  | COMPRA
FU-10936 | 16374 | TANQUE NITROGENO |  | K311891 |  |  | AIR LIQUIDE | ESPACE 331 | 02HEMAFD19 | HEMATOLOGÍA AFERESIS | HG00A6350601 | Congeladores y nitrógeno líquido - 5095 | 40003 | HG00A6350601 | Congeladores y nitrógeno líquido - 5095 | 17 | FIBH12O - FUND INV BIOMEDICA |  |  |  | 0 |  | No | [7 empty] | Sí | Sí | 2025-03-24 |  |  | COMPRA
FU-10937 | 16375 | TANQUE NITROGENO |  | 03x1463 |  |  | AIR LIQUIDE | ESPACE 151 | 02HEMAFD19 | HEMATOLOGÍA AFERESIS | HG00A6350601 | Congeladores y nitrógeno líquido - 5095 | 40004 | HG00A6350601 | Congeladores y nitrógeno líquido - 5095 | 17 | FIBH12O - FUND INV BIOMEDICA |  |  |  | 0 |  | No | [7 empty] | Sí | Sí | 2025-03-24 |  |  | COMPRA
FU-10938 | 16376 | TANQUE NITROGENO |  | 546580031 |  |  | AIR LIQUIDE | ESPACE 331 | 02MANTXS80 | MANTENIMIENTO TECNICO | RGPS2SACRIO | SALA DE CRIO S-2 |  | RGPS2SACRIO | SALA DE CRIO S-2 | 17 | FIBH12O - FUND INV BIOMEDICA |  |  |  | 0 |  | No | [8 empty] | Sí |  |  |  | COMPRA
FU-10939 | 16377 | TANQUE NITROGENO |  | 55232Q |  |  | AIR LIQUIDE | ESPACE 331 | 02MANTXS80 | MANTENIMIENTO TECNICO | RGPS2SACRIO | SALA DE CRIO S-2 |  | RGPS2SACRIO | SALA DE CRIO S-2 | 17 | FIBH12O - FUND INV BIOMEDICA |  |  |  | 0 |  | No | [8 empty] | Sí |  |  |  | COMPRA
FU-10940 | 16378 | TANQUE NITROGENO |  | 257097 |  |  | AIR LIQUIDE | ESPACE 331 | 02MANTXS80 | MANTENIMIENTO TECNICO | RGPS2SACRIO | SALA DE CRIO S-2 |  | RGPS2SACRIO | SALA DE CRIO S-2 | 17 | FIBH12O - FUND INV BIOMEDICA |  |  |  | 0 |  | No | [8 empty] | Sí |  |  |  | COMPRA
FU-10941 | 16379 | TANQUE NITROGENO |  | A63283500 |  |  | STATEBOURNE | CRYOGENICX BM12 | 02MANTXS80 | MANTENIMIENTO TECNICO | RGPS2SACRIO | SALA DE CRIO S-2 |  | RGPS2SACRIO | SALA DE CRIO S-2 | 17 | FIBH12O - FUND INV BIOMEDICA |  |  |  | 0 |  | No | [8 empty] | Sí |  |  |  | COMPRA
FU-11262 | 16380 | PC PORTATIL |  | 54650379 |  |  | DELL | INSPIRION 15 | 02PSQXXC36 | PSIQUIATRÍA CONSULTAS | RTP00UTHPS | GE RECEPCION UTH PSIQUIATRIA |  |  |  | 17 | FIBH12O - FUND INV BIOMEDICA |  |  |  | 0 |  | No | [8 empty] | Sí |  |  |  | COMPRA
FU-11263 | 16381 | PC PORTATIL |  | 3424 |  |  | MSI |  | 02PSQXXC36 | PSIQUIATRÍA CONSULTAS | RTP00UTHPS | GE RECEPCION UTH PSIQUIATRIA |  |  |  | 17 | FIBH12O - FUND INV BIOMEDICA |  |  |  | 0 |  | No | [8 empty] | Sí |  |  |  | COMPRA
FU-11264 | 16382 | PC PORTATIL |  | C20372C |  |  | FUJITSU SERVICES | AH512 | 02PSQXXC36 | PSIQUIATRÍA CONSULTAS | RTP00UTHPS | GE RECEPCION UTH PSIQUIATRIA |  |  |  | 17 | FIBH12O - FUND INV BIOMEDICA |  |  |  | 0 |  | No | [8 empty] | Sí |  |  |  | COMPRA
FU-11274 | 16383 | SELLADORA |  | 646550126 |  |  | HAWO GMBH | HPL 450 | 02HEMAFD19 | HEMATOLOGÍA AFERESIS | HG00A6350301 | Laboratorio convencional - 5093 |  | HG00A6350301 | Laboratorio convencional - 5093 | 17 | FIBH12O - FUND INV BIOMEDICA |  |  |  | 0 |  | No | [7 empty] | Sí | Sí | 2025-03-24 |  |  | COMPRA
FU-11284 | 16384 | CABINA SEGURIDAD BIOLOGICA CLASE II |  | G18436B |  |  | AZBIL TELSTAR | BIO II ADVANCE | 02MANTXS80 | MANTENIMIENTO TECNICO | RGPS2SACRIO | SALA DE CRIO S-2 |  | RGPS2SACRIO | SALA DE CRIO S-2 | 17 | FIBH12O - FUND INV BIOMEDICA |  |  |  | 0 |  | No | [8 empty] | Sí |  |  |  | COMPRA
FU-11549 | 16385 | LIOFILIZADOR |  | 250982078 |  |  | TELSTAR INDUSTRIAL | LYOQUEST | 02DEINVO92 | INVESTIGACION | DO-1A2060700 | Sala autoclave | 07754 | DO-1A2060700 | Sala autoclave | 17 | FIBH12O - FUND INV BIOMEDICA |  |  |  | 0 |  | No | [8 empty] | Sí | 2025-02-06 |  |  | COMPRA
FU-11549 | 16386 | LIOFILIZADOR | Pdte revisión, confirmación y carga | 5108
FU-11604 | 16387 | PIPETA |  | 546539345 |  |  | GILSON | PIPETMAN P200 | 02INMXXL20 | LAB INMUNOLOGIA | POP05EDIMO | DIAGNOSTICO MOLECULAR |  |  |  | 17 | FIBH12O - FUND INV BIOMEDICA |  |  |  | 0 |  | No | [8 empty] | Sí |  |  |  | COMPRA
FU-11606 | 16388 | PIPETA |  | 546516270 |  |  | GILSON | PIPETMAN P20 | 02INMXXL20 | LAB INMUNOLOGIA | POP05EDIMO | DIAGNOSTICO MOLECULAR |  |  |  | 17 | FIBH12O - FUND INV BIOMEDICA |  |  |  | 0 |  | No | [8 empty] | Sí |  |  |  | COMPRA
FU-11609 | 16389 | PIPETA |  | B633903248 |  |  | GILSON | PIPETMAN P1000 | 02INMXXL20 | LAB INMUNOLOGIA | POP05EDIMO | DIAGNOSTICO MOLECULAR |  |  |  | 17 | FIBH12O - FUND INV BIOMEDICA |  |  |  | 0 |  | No | [8 empty] | Sí |  |  |  | COMPRA
FU-11612 | 16390 | FOTOMETRO |  | B03325633 |  |  | THERMO LABSYSTEMS | MULTISKAN EX | 02DEIIAO92 | CENTRO EXPERIMENTAL | POP07EEPI | EPIDEMIOLOGIA | 02116 |  |  | 17 | FIBH12O - FUND INV BIOMEDICA |  |  |  | 0 |  | No | [8 empty] | Sí |  |  |  | COMPRA
FU-11612 | 16391 | FOTOMETRO | Pdte revisión, confirmación y carga | G1492230T
FU-11659 | 16392 | CENTRIFUGA REFRIGERADA |  | B03323404 |  |  | EPPENDORF | CENTRIFUGE 5702 R | 02DEIIAO92 | CENTRO EXPERIMENTAL | POP02E | BLOQUE E LABORATORIO CENTRAL |  | POP02E | BLOQUE E LABORATORIO CENTRAL | 17 | FIBH12O - FUND INV BIOMEDICA |  |  |  | 0 |  | No | [8 empty] | Sí |  |  |  | COMPRA
FU-11660 | 16393 | CENTRIFUGA REFRIGERADA |  | B711827892 |  |  | EPPENDORF | CENTRIFUGE 5702 R | 02DEIIAO92 | CENTRO EXPERIMENTAL | POP04E | BLOQUE E LABORATORIO DE MICRIBIOLOGIA |  |  |  | 17 | FIBH12O - FUND INV BIOMEDICA |  |  |  | 0 |  | No | [8 empty] | Sí |  |  |  | COMPRA
FU-11662 | 16394 | PIPETA |  | 0326 |  |  | EPPENDORF | 10UL | 02DEIIAO92 | CENTRO EXPERIMENTAL | POP06E | BLOQUE E LABORATORIO DE INVESTIGACION |  |  |  | 17 | FIBH12O - FUND INV BIOMEDICA |  |  |  | 0 |  | No | [8 empty] | Sí |  |  |  | COMPRA
FU-11663 | 16396 | PIPETA |  | 272324930 |  |  | EPPENDORF | 1000 | 02DEIIAO92 | CENTRO EXPERIMENTAL | POP06E | BLOQUE E LABORATORIO DE INVESTIGACION |  |  |  | 17 | FIBH12O - FUND INV BIOMEDICA |  |  |  | 0 |  | No | [8 empty] | Sí |  |  |  | COMPRA
FU-11664 | 16397 | PIPETA |  | BL0288 |  |  | EPPENDORF | 200UL | 02DEIIAO92 | CENTRO EXPERIMENTAL | POP06E | BLOQUE E LABORATORIO DE INVESTIGACION |  |  |  | 17 | FIBH12O - FUND INV BIOMEDICA |  |  |  | 0 |  | No | [8 empty] | Sí |  |  |  | COMPRA
FU-11665 | 16398 | PIPETA |  | 5382JP137352 |  |  | EPPENDORF | 100UL | 02DEIIAO92 | CENTRO EXPERIMENTAL | POP06E | BLOQUE E LABORATORIO DE INVESTIGACION |  |  |  | 17 | FIBH12O - FUND INV BIOMEDICA |  |  |  | 0 |  | No | [8 empty] | Sí |  |  |  | COMPRA
FU-11666 | 16399 | PIPETA |  | SB70392 |  |  | EPPENDORF | 20UL | 02DEIIAO92 | CENTRO EXPERIMENTAL | POP06E | BLOQUE E LABORATORIO DE INVESTIGACION |  |  |  | 17 | FIBH12O - FUND INV BIOMEDICA |  |  |  | 0 |  | No | [8 empty] | Sí |  |  |  | COMPRA
FU-11667 | 16400 | PIPETA |  | SA73869 |  |  | EPPENDORF | 100UL | 02DEINVO92 | INVESTIGACION | POP06EGENO | GENOMICA |  |  |  | 17 | FIBH12O - FUND INV BIOMEDICA |  |  |  | 0 |  | No | [8 empty] | Sí |  |  |  | COMPRA
FU-11667 | 16401 | PIPETA | Pdte revisión, confirmación y carga | PM73367
FU-11734 | 16402 | AUTOCLAVE |  | NL73923 |  |  | JP SELECTA | 4002519 | 02HEM3XL19 | LAB HEMATOLOGIA PLANTA 3 | POP02E | BLOQUE E LABORATORIO CENTRAL |  | POP07ELAV | LAVADERO | 17 | FIBH12O - FUND INV BIOMEDICA |  |  |  | 0 |  | No | [8 empty] | Sí |  |  |  | COMPRA
Fu-11734 | 16403 | Unidad esterilazora | Pdte revisión, confirmación y carga | PM73834
FU-11808 | 16404 | PIPETEADOR |  | PL72628 |  |  | INTEGRA BIOSCIENCES AG | PIPETBOY 2 | 02DEIIAO92 | CENTRO EXPERIMENTAL | POP07EONCT | ONCOLOGIA CLINICA TRASLACIONAL |  |  |  | 17 | FIBH12O - FUND INV BIOMEDICA |  |  |  | 0 |  | No | [8 empty] | Sí |  |  |  | COMPRA
FU-11809 | 16405 | PIPETEADOR |  | SA73382 |  |  | INTEGRA BIOSCIENCES AG | PIPETBOY ACU 2 | 02DEIIAO92 | CENTRO EXPERIMENTAL | POP07ECACU | CAMPANAS DE CULTIVO |  | POP07ECACU | CAMPANAS DE CULTIVO | 17 | FIBH12O - FUND INV BIOMEDICA |  |  |  | 0 |  | No | [8 empty] | Sí | 2025-02-11 |  |  | COMPRA
FU-11809 | 16406 | PIPETA | Pdte revisión, confirmación y carga | SA73381
FU-11810 | 16407 | PIPETEADOR |  | SA73868 |  |  | INTEGRA BIOSCIENCES AG | PIPETBOY ACU 2 | 02DEIIAO92 | CENTRO EXPERIMENTAL | POP07EONCT | ONCOLOGIA CLINICA TRASLACIONAL |  | POP07EONCT | ONCOLOGIA CLINICA TRASLACIONAL | 17 | FIBH12O - FUND INV BIOMEDICA |  |  |  | 0 |  | No | [8 empty] | Sí | 2025-02-11 |  |  | COMPRA
Fu-11810 | 16408 | PIPETA | Pdte revisión, confirmación y carga | 200373956
FU-11811 | 16409 | PIPETEADOR |  | R2300000682 |  |  | INTEGRA BIOSCIENCES AG | PIPETBOY 2 | 02DEIIAO92 | CENTRO EXPERIMENTAL | POP07EONCT | ONCOLOGIA CLINICA TRASLACIONAL |  |  |  | 17 | FIBH12O - FUND INV BIOMEDICA |  |  |  | 0 |  | No | [8 empty] | Sí |  |  |  | COMPRA
FU-11812 | 16410 | PIPETEADOR |  | 6000385 |  |  | CORNING INC | LAMBA ELITETOUCH 20-200 | 02DEIIAO92 | CENTRO EXPERIMENTAL | POP07EONCT | ONCOLOGIA CLINICA TRASLACIONAL |  |  |  | 17 | FIBH12O - FUND INV BIOMEDICA |  |  |  | 0 |  | No | [8 empty] | Sí |  |  |  | COMPRA
FU-11813 | 16411 | PIPETEADOR |  | Apcr2-2012002 |  |  | EPPENDORF | LAMBA ELITETOUCH 20-200 | 02DEIIAO92 | CENTRO EXPERIMENTAL | POP07EONCT | ONCOLOGIA CLINICA TRASLACIONAL |  |  |  | 17 | FIBH12O - FUND INV BIOMEDICA |  |  |  | 0 |  | No | [8 empty] | Sí |  |  |  | COMPRA
FU-11814 | 16412 | PIPETA |  | 4132389 |  |  | EPPENDORF | RESEARCH PLUS 1000 | 02DEIIAO92 | CENTRO EXPERIMENTAL | POP07EONCT | ONCOLOGIA CLINICA TRASLACIONAL |  |  |  | 17 | FIBH12O - FUND INV BIOMEDICA |  |  |  | 0 |  | No | [8 empty] | Sí |  |  |  | COMPRA
FU-11815 | 16413 | PIPETA |  | Hh35l 1020149 |  |  | EPPENDORF | RESEARCH PLUS 10 | 02DEIIAO92 | CENTRO EXPERIMENTAL | POP07EONCT | ONCOLOGIA CLINICA TRASLACIONAL |  |  |  | 17 | FIBH12O - FUND INV BIOMEDICA |  |  |  | 0 |  | No | [8 empty] | Sí |  |  |  | COMPRA
FU-11816 | 16414 | PIPETA |  | TH44823 |  |  | EPPENDORF | RESEARCH PLUS 20 | 02DEIIAO92 | CENTRO EXPERIMENTAL | POP07EONCT | ONCOLOGIA CLINICA TRASLACIONAL |  |  |  | 17 | FIBH12O - FUND INV BIOMEDICA |  |  |  | 0 |  | No | [8 empty] | Sí |  |  |  | COMPRA
FU-11817 | 16420 | PIPETA |  | 5352 03421 |  |  | EPPENDORF | RESEARCH PLUS 1000 | 02DEIIAO92 | CENTRO EXPERIMENTAL | POP07EONCT | ONCOLOGIA CLINICA TRASLACIONAL |  |  |  | 17 | FIBH12O - FUND INV BIOMEDICA |  |  |  | 0 |  | No | [8 empty] | Sí |  |  |  | COMPRA
Fu-11817 | 16421 | PIPETA | Pdte revisión, confirmación y carga | 48
FU-11818 | 16422 | PIPETA |  | 23020310 |  |  | EPPENDORF | RESEARCH PLUS 10 | 02DEIIAO92 | CENTRO EXPERIMENTAL | POP07EONCT | ONCOLOGIA CLINICA TRASLACIONAL |  |  |  | 17 | FIBH12O - FUND INV BIOMEDICA |  |  |  | 0 |  | No | [8 empty] | Sí |  |  |  | COMPRA
FU-11819 | 16423 | PIPETA |  | TH75785 |  |  | EPPENDORF | RESEARCH PLUS 100 | 02DEIIAO92 | CENTRO EXPERIMENTAL | POP07EONCT | ONCOLOGIA CLINICA TRASLACIONAL |  |  |  | 17 | FIBH12O - FUND INV BIOMEDICA |  |  |  | 0 |  | No | [8 empty] | Sí |  |  |  | COMPRA
FU-11820 | 16424 | CENTRIFUGA REFRIGERADA |  | 9988497-02 |  |  | EPPENDORF | 5424R | 02DEIIAO92 | CENTRO EXPERIMENTAL | POP07E | BLOQUE E LABORATORIO DE INVESTIGACION |  | FA00A3030400 | Laboratorio 3 | 17 | FIBH12O - FUND INV BIOMEDICA |  |  |  | 0 |  | No | [8 empty] | Sí |  |  |  | COMPRA
FU-11821 | 16425 | CABINA SEGURIDAD BIOLOGICA CLASE II |  | Au11962 |  |  | TELSTAR INDUSTRIAL | BIO II ADVANCE PLUS 4 | 02DEIIAO92 | CENTRO EXPERIMENTAL | POP07E | BLOQUE E LABORATORIO DE INVESTIGACION |  |  |  | 17 | FIBH12O - FUND INV BIOMEDICA |  |  |  | 0 |  | No | [8 empty] | Sí |  |  |  | COMPRA
Fu-11821 | 16426 | CABINAS | Pdte revisión, confirmación y carga | YF18AAF0000533
FU-11822 | 16427 | SISTEMA ASPIRACION |  | S57535M |  |  | INTEGRA BIOSCIENCES AG | VACUSAFE | 02DEIIAO92 | CENTRO EXPERIMENTAL | POP07EONCT | ONCOLOGIA CLINICA TRASLACIONAL |  |  |  | 17 | FIBH12O - FUND INV BIOMEDICA |  |  |  | 0 |  | No | [8 empty] | Sí |  |  |  | COMPRA
Fu-11822 | 16434 | Aspirador | Pdte revisión, confirmación y carga | J30193L
FU-11823 | 16436 | DISPOSITIVO TRANSFERENCIA GEL |  | I30948L |  |  | INVITROGEN | IBLOT 2 | 02DEIIAO92 | CENTRO EXPERIMENTAL | FA00A3030400 | Laboratorio 3 |  | FA00A3030400 | Laboratorio 3 | 17 | FIBH12O - FUND INV BIOMEDICA |  |  |  | 0 |  | No | [8 empty] | Sí | 2025-02-11 |  |  | COMPRA
FU-11823 | 16437 | Juegos de transferencia | Pdte revisión, confirmación y carga | C26942L
FU-11826 | 16438 | CENTRIFUGA |  | P66572N |  |  | EPPENDORF | 5424 | 02DEIIAO92 | CENTRO EXPERIMENTAL | POP07EONCT | ONCOLOGIA CLINICA TRASLACIONAL |  | POP07EONCT | ONCOLOGIA CLINICA TRASLACIONAL | 17 | FIBH12O - FUND INV BIOMEDICA |  |  |  | 0 |  | No | [8 empty] | Sí | 2025-02-05 |  |  | COMPRA
FU-11826 | 16439 | CENTRIFUGAS | Pdte revisión, confirmación y carga | Y54014L
FU-11925 | 16440 | PIPETA |  | I30490L |  |  | WITOPTEG | 43862 | 02DEINVO92 | INVESTIGACION | DO-1A2030500 | Labotatorio | 00255 | DO-1A2080000 | Circulación Edificio ANIMALARIO | 17 | FIBH12O - FUND INV BIOMEDICA |  |  |  | 0 |  | No | [8 empty] | Sí |  |  |  | COMPRA
FU-11926 | 16441 | PIPETA |  | Q37036J |  |  | GILSON | BIBBYJET PRO | 02DEINVO92 | INVESTIGACION | POP06EENRA02 | ENF. RARAS MITOCONDRIALES Y NEUROMUSCULARES 02 |  | POP06EENRA02 | ENF. RARAS MITOCONDRIALES Y NEUROMUSCULARES 02 | 17 | FIBH12O - FUND INV BIOMEDICA |  |  |  | 0 |  | No | [8 empty] | Sí | 2025-02-07 |  |  | COMPRA
Fu-11926 | 16442 | PIPETA | Pdte revisión, confirmación y carga | 552BR 261052
FU-11968 | 16443 | INCUBADOR |  | +H138149552001B |  |  | SCIGENE CORPORATION | HYBEX MICROSAMPLE INCUBATOR | 02DEIIAO92 | CENTRO EXPERIMENTAL | POP07EONCT | ONCOLOGIA CLINICA TRASLACIONAL |  | POP07EONCT | ONCOLOGIA CLINICA TRASLACIONAL | 17 | FIBH12O - FUND INV BIOMEDICA |  |  |  | 0 |  | No | [8 empty] | Sí | 2025-02-11 |  |  | COMPRA
Fu-11968 | 16444 | INCUBADOR | Pdte revisión, confirmación y carga | 041Br316642
FU-11969 | 16445 | INCUBADOR |  | 258br046337 |  |  | SCIGENE CORPORATION | HYBEX MICROSAMPLE INCUBATOR | 02DEIIAO92 | CENTRO EXPERIMENTAL | POP07EONCT | ONCOLOGIA CLINICA TRASLACIONAL |  | POP07EONCT | ONCOLOGIA CLINICA TRASLACIONAL | 17 | FIBH12O - FUND INV BIOMEDICA |  |  |  | 0 |  | No | [8 empty] | Sí | 2025-02-05 |  |  | COMPRA
Fu-11969 | 16446 | INCUBADOR | Pdte revisión, confirmación y carga | TP611072084
FU-11971 | 16448 | PIPETA |  | 20080120 |  |  | GILSON | 200-1000UL | 02DEIIAO92 | CENTRO EXPERIMENTAL | POP07EENIN | ENFERMEDADES INFECCIOSAS |  |  |  | 17 | FIBH12O - FUND INV BIOMEDICA |  |  |  | 0 |  | No | [8 empty] | Sí |  |  |  | COMPRA
Fu-11971 | 16449 | PIPETA | Pdte revisión, confirmación y carga | A029-6K-06448
FU-11972 | 16450 | PIPETA |  | K47357K |  |  | RAININ INSTRUMENT LLC | 20-200UL | 02DEIIAO92 | CENTRO EXPERIMENTAL | POP07EENIN | ENFERMEDADES INFECCIOSAS |  |  |  | 17 | FIBH12O - FUND INV BIOMEDICA |  |  |  | 0 |  | No | [8 empty] | Sí |  |  |  | COMPRA
FU-11973 | 16451 | PIPETA |  | I57510K |  |  | EPPENDORF | RESEARCH 20-200µL | 02DEIIAO92 | CENTRO EXPERIMENTAL | POP07EENIN | ENFERMEDADES INFECCIOSAS |  | POP07EENIN | ENFERMEDADES INFECCIOSAS | 17 | FIBH12O - FUND INV BIOMEDICA |  |  |  | 0 |  | No | [8 empty] | Sí | 2025-02-11 |  |  | COMPRA
Fu-11973 | 16452 | PIPETA | Pdte revisión, confirmación y carga | J49673K
FU-11974 | 16453 | PIPETA |  | 2280024030214 |  |  |  | 40 200 | 02DEIIAO92 | CENTRO EXPERIMENTAL | POP07EENIN | ENFERMEDADES INFECCIOSAS |  |  |  | 17 | FIBH12O - FUND INV BIOMEDICA |  |  |  | 0 |  | No | [8 empty] | Sí |  |  |  | COMPRA
Fu-11974 | 16454 | PIPETA | Pdte revisión, confirmación y carga | 2187A23077387
FU-12333 | 16455 | INCUBADOR CO2 |  | 2322621050042 | 762375 |  | NUAIRE | NU-5800E | 02DEINVO92 | INVESTIGACION | POP06ECUCE | CULTIVOS CELULARES |  | POP06ECUCE | CULTIVOS CELULARES | 17 | FIBH12O - FUND INV BIOMEDICA |  |  |  | 0 |  | No | [8 empty] | Sí | 2023-04-14 |  |  | COMPRA
Fu-12333 | 16456 | INCUBADOR | Pdte revisión, confirmación y carga | 246352075
FU-12789 | 16457 | TANQUE DE NITRÓGENO |  | 2049 38653 |  |  | THERMO FISHER SCIENTIFIC | LOCATOR 4 PLUS | 02MANEXS80 | MANTENIMIENTO ELECTRICO | FA00A3030800 | Congeladores -80ºC |  |  |  | 17 | FIBH12O - FUND INV BIOMEDICA | 000514 | THERMO FISHER SCIENTIFIC |  | 0 |  | No | [8 empty] | No |  |  | THERMO FIS
FU-12854 | 16458 | ESPECTÓMETRO |  | 34133-21 |  |  | THERMO FISHER SCIENTIFIC | ICAP PRO X DUO | 02HEM3XL19 | LAB HEMATOLOGIA PLANTA 3 | POP03EFAHO | FARMACOS HORMONAS |  | POP03EMAPRO | MANUALES ESPECIALES PROTEINAS | 17 | FIBH12O - FUND INV BIOMEDICA | 000514 | THERMO FISHER SCIENTIFIC |  | 0 |  | No | [8 empty] | Sí | 2023-04-19 | 000514 | THERMO FISHER SCIENTIFIC | COMPRA
FU-12866 | 16459 | PIPETA MONOCANAL |  | 1449491 |  |  | EPPENDORF | RESEARCH PLUS 2-20µL | 02HEM6XL19 | LAB HEMATOLOGIA BIOLOGIA MOLECULAR PTA 6 | POP06EHETR01 | HEMATOLOGIA TRASLACIONAL 01 |  | POP06EHETR01 | HEMATOLOGIA TRASLACIONAL 01 | 17 | FIBH12O - FUND INV BIOMEDICA | 000395 | EPPENDORF IBERICA |  | 0 |  | No | [6 empty] | 06072018-2016/093 |  | No | 2023-06-09 | 000395 | EPPENDORF IBERICA | COMPRA
FU-12867 | 16460 | PIPETA MONOCANAL |  | 357-703356t |  |  | EPPENDORF | RESEARCH PLUS 20-200µL | 02HEM6XL19 | LAB HEMATOLOGIA BIOLOGIA MOLECULAR PTA 6 | POP06EHETR01 | HEMATOLOGIA TRASLACIONAL 01 |  | POP06EHETR01 | HEMATOLOGIA TRASLACIONAL 01 | 17 | FIBH12O - FUND INV BIOMEDICA | 000395 | EPPENDORF IBERICA |  | 0 |  | No | [6 empty] | 06072018-2016/093 |  | No | 2023-06-09 | 000395 | EPPENDORF IBERICA | COMPRA
Fu-12867 | 16461 | PIPETA | Pdte revisión, confirmación y carga | 888-703578A
FU-12868 | 16462 | PIPETA MONOCANAL |  | 2754 |  |  | EPPENDORF | RESEARCH PLUS 100-1000µL | 02HEM6XL19 | LAB HEMATOLOGIA BIOLOGIA MOLECULAR PTA 6 | POP06EHETR01 | HEMATOLOGIA TRASLACIONAL 01 |  | POP06EHETR01 | HEMATOLOGIA TRASLACIONAL 01 | 17 | FIBH12O - FUND INV BIOMEDICA | 000395 | EPPENDORF IBERICA |  | 0 |  | No | [6 empty] | 06072018-2016/093 |  | No | 2023-06-09 | 000395 | EPPENDORF IBERICA | COMPRA
FU-12869 | 16463 | PIPETA MONOCANAL |  | 941930584 |  |  | EPPENDORF | RESEARCH PLUS 2-20µL | 02HEM6XL19 | LAB HEMATOLOGIA BIOLOGIA MOLECULAR PTA 6 | POP06EHETR01 | HEMATOLOGIA TRASLACIONAL 01 |  | POP06EHETR01 | HEMATOLOGIA TRASLACIONAL 01 | 17 | FIBH12O - FUND INV BIOMEDICA | 000553 | PROQUINORTE S.A. |  | 0 |  | No | [6 empty] | 2023/780 |  | No | 2023-06-09 | 000395 | EPPENDORF IBERICA | COMPRA
FU-12869 | 16464 | PIPETA | Pdte revisión, confirmación y carga | 841950583
FU-12870 | 16465 | PIPETA MONOCANAL |  | 941961445 |  |  | EPPENDORF | RESEARCH PLUS 20-200µL | 02HEM6XL19 | LAB HEMATOLOGIA BIOLOGIA MOLECULAR PTA 6 | POP06EHETR01 | HEMATOLOGIA TRASLACIONAL 01 |  | POP06EHETR01 | HEMATOLOGIA TRASLACIONAL 01 | 17 | FIBH12O - FUND INV BIOMEDICA | 000395 | EPPENDORF IBERICA |  | 0 |  | No | [8 empty] | No | 2023-06-09 | 000395 | EPPENDORF IBERICA | COMPRA
FU-12870 | 16466 | PIPETA | Pdte revisión, confirmación y carga | 100943072
FU-12871 | 16467 | PIPETA MONOCANAL |  | 58/17/88/3 |  |  | EPPENDORF | RESEARCH PLUS 20-200µL | 02HEM6XL19 | LAB HEMATOLOGIA BIOLOGIA MOLECULAR PTA 6 | POP06EHETR01 | HEMATOLOGIA TRASLACIONAL 01 |  | POP06EHETR01 | HEMATOLOGIA TRASLACIONAL 01 | 17 | FIBH12O - FUND INV BIOMEDICA | 000395 | EPPENDORF IBERICA |  | 0 |  | No | [8 empty] | No | 2023-06-09 | 000395 | EPPENDORF IBERICA | COMPRA
FU-12872 | 16468 | PIPETA MONOCANAL |  | B03750065 |  |  | EPPENDORF | RESEARCH PLUS 2-20µL | 02HEM6XL19 | LAB HEMATOLOGIA BIOLOGIA MOLECULAR PTA 6 | POP06EHETR01 | HEMATOLOGIA TRASLACIONAL 01 |  | POP06EHETR01 | HEMATOLOGIA TRASLACIONAL 01 | 17 | FIBH12O - FUND INV BIOMEDICA | 000395 | EPPENDORF IBERICA |  | 0 |  | No | [6 empty] | Proyecto PI18/01519 - Contrato 2020/525 |  | No | 2023-06-09 | 000395 | EPPENDORF IBERICA | COMPRA
FU-12872 | 16469 | PIPETA | Pdte revisión, confirmación y carga | 16751
FU-12873 | 16470 | PIPETA MONOCANAL |  | UH11809 |  |  | EPPENDORF | RESEARCH PLUS 100-1000µL | 02HEM6XL19 | LAB HEMATOLOGIA BIOLOGIA MOLECULAR PTA 6 | POP06EHETR01 | HEMATOLOGIA TRASLACIONAL 01 |  | POP06EHETR01 | HEMATOLOGIA TRASLACIONAL 01 | 17 | FIBH12O - FUND INV BIOMEDICA | 000395 | EPPENDORF IBERICA |  | 0 |  | No | [6 empty] | Proyecto PI18/01519 - Contrato 2020/525 |  | No | 2023-06-09 | 000395 | EPPENDORF IBERICA | COMPRA
FU-12874 | 16471 | PIPETA MONOCANAL |  | I43950I |  |  | EPPENDORF | RESEARCH PLUS 0,1-2,5µL | 02HEM6XL19 | LAB HEMATOLOGIA BIOLOGIA MOLECULAR PTA 6 | POP06EHETR01 | HEMATOLOGIA TRASLACIONAL 01 |  | POP06EHETR01 | HEMATOLOGIA TRASLACIONAL 01 | 17 | FIBH12O - FUND INV BIOMEDICA | 000395 | EPPENDORF IBERICA |  | 0 |  | No | [6 empty] | Proyecto PI18/01519 - Contrato 2020/525 |  | No | 2023-06-09 | 000395 | EPPENDORF IBERICA | COMPRA
FU-12903 | 16472 | CENTRÍFUGA |  | O44872I |  |  | THERMO FISHER SCIENTIFIC | SORVALL LEGEND MICRO 21R | APA | ANATOMÍA PATOLÓGICA | RGPS1ANPA | ANATOMIA PATOLOGICA S-1 |  | RGPS1ANPA | ANATOMIA PATOLOGICA S-1 | 17 | FIBH12O - FUND INV BIOMEDICA |  |  |  | 0 |  | No | [6 empty] | 2016/089 |  | Sí | 2023-04-25 | 000514 | THERMO FISHER SCIENTIFIC | COMPRA
FU-12926 | 16473 | AGITADOR |  | O48652I |  |  | COLE PARMER | SSL4 | 02HEM6XL19 | LAB HEMATOLOGIA BIOLOGIA MOLECULAR PTA 6 | POP06EENRA01 | ENF. RARAS MITOCONDRIALES Y NEUROMUSCULARES 01 |  | POP06EENRA01 | ENF. RARAS MITOCONDRIALES Y NEUROMUSCULARES 01 | 17 | FIBH12O - FUND INV BIOMEDICA |  |  |  | 0 |  | No | [6 empty] | Proyecto 2013/049 |  | No | 2023-09-12 |  |  | COMPRA
FU-12933 | 16474 | PIPETA MONOCANAL |  | 27637 |  |  | EPPENDORF | RESEARCH PLUS 100-1000µL | 02HEM6XL19 | LAB HEMATOLOGIA BIOLOGIA MOLECULAR PTA 6 | POP06EHETR01 | HEMATOLOGIA TRASLACIONAL 01 |  | POP06EHETR01 | HEMATOLOGIA TRASLACIONAL 01 | 17 | FIBH12O - FUND INV BIOMEDICA | 000395 | EPPENDORF IBERICA |  | 0 |  | No | [6 empty] | 2020/1065 Lote 2 |  | No | 2023-06-09 | 000395 | EPPENDORF IBERICA | COMPRA
FU-12934 | 16475 | PIPETA MONOCANAL |  | 4510 |  |  | EPPENDORF | RESEARCH PLUS 20-200µL | 02HEM6XL19 | LAB HEMATOLOGIA BIOLOGIA MOLECULAR PTA 6 | POP06EHETR01 | HEMATOLOGIA TRASLACIONAL 01 |  | POP06EHETR01 | HEMATOLOGIA TRASLACIONAL 01 | 17 | FIBH12O - FUND INV BIOMEDICA | 000395 | EPPENDORF IBERICA |  | 0 |  | No | [6 empty] | 2020/1065 Lote 2 |  | No | 2023-06-09 | 000395 | EPPENDORF IBERICA | COMPRA
FU-12935 | 16476 | PIPETA MONOCANAL |  | 121 489 |  |  | EPPENDORF | RESEARCH PLUS 2-20µL | 02HEM6XL19 | LAB HEMATOLOGIA BIOLOGIA MOLECULAR PTA 6 | POP06EHETR01 | HEMATOLOGIA TRASLACIONAL 01 |  | POP06EHETR01 | HEMATOLOGIA TRASLACIONAL 01 | 17 | FIBH12O - FUND INV BIOMEDICA | 000395 | EPPENDORF IBERICA |  | 0 |  | No | [6 empty] | 2020/1065 Lote 2 |  | No | 2023-06-09 | 000395 | EPPENDORF IBERICA | COMPRA
FU-12936 | 16477 | PIPETA MONOCANAL |  | AE95009482 |  |  | EPPENDORF | RESEARCH PLUS 0,1-2,5µL | 02HEM6XL19 | LAB HEMATOLOGIA BIOLOGIA MOLECULAR PTA 6 | POP06EHETR01 | HEMATOLOGIA TRASLACIONAL 01 |  | POP06EHETR01 | HEMATOLOGIA TRASLACIONAL 01 | 17 | FIBH12O - FUND INV BIOMEDICA | 000395 | EPPENDORF IBERICA |  | 0 |  | No | [6 empty] | 2020/1065 Lote 2 |  | No | 2023-06-09 | 000395 | EPPENDORF IBERICA | COMPRA
Fu-12936 | 16478 | PIPETA | Pdte revisión, confirmación y carga | J57441L
FU-13483 | 16479 | MEDIDOR |  | I14418L |  |  | CHARLES RIVER | NEXGEN-PTS | 02MANTXS80 | MANTENIMIENTO TECNICO | RGPS2SACRIO | SALA DE CRIO S-2 |  | RGPS2SACRIO | SALA DE CRIO S-2 | 17 | FIBH12O - FUND INV BIOMEDICA |  |  |  | 0 |  | No | [8 empty] | Sí |  |  |  | COMPRA
FU-13486 | 16480 | SELLADORA DE TUBOS BOLSAS |  | 0c130132-4D |  |  | TERUMO EUROPE | ME-TSEAL2B | 02MANTXS80 | MANTENIMIENTO TECNICO | RGPS2SACRIO | SALA DE CRIO S-2 |  | RGPS2SACRIO | SALA DE CRIO S-2 | 17 | FIBH12O - FUND INV BIOMEDICA |  |  |  | 0 |  | No | [8 empty] | Sí |  |  |  | COMPRA
FU-13487 | 16481 | BAÑO TERMOSTATICO |  | 903080094 |  |  | THERMO FISHER SCIENTIFIC | FSGPD | 02HEMAFD19 | HEMATOLOGÍA AFERESIS | HG00A6350501 | Sala blanca C+++ - 5090 |  | HG00A6350501 | Sala blanca C+++ - 5090 | 17 | FIBH12O - FUND INV BIOMEDICA |  |  |  | 0 |  | No | [7 empty] | Sí | Sí | 2025-03-24 |  |  | COMPRA
FU-13488 | 16482 | BAÑO TERMOSTATICO |  | 513656 |  |  | THERMO FISHER SCIENTIFIC | FSGPD | 02MANTXS80 | MANTENIMIENTO TECNICO | RGPS2SACRIO | SALA DE CRIO S-2 |  | RGPS2SACRIO | SALA DE CRIO S-2 | 17 | FIBH12O - FUND INV BIOMEDICA |  |  |  | 0 |  | No | [8 empty] | Sí |  |  |  | COMPRA
FU-13620 | 16483 | TERMOMETRO |  | 541.30000.10 |  |  | VWR | TRACEABLE | 02HEMAFD19 | HEMATOLOGÍA AFERESIS | HG00A6350501 | Sala blanca C+++ - 5090 |  | HG00A6350501 | Sala blanca C+++ - 5090 | 17 | FIBH12O - FUND INV BIOMEDICA |  |  |  | 0 |  | No | [7 empty] | Sí | Sí | 2025-03-24 |  |  | COMPRA
FU-13621 | 16484 | TERMOMETRO |  | I42842I |  |  | VWR | TRACEABLE | 02HEMAFD19 | HEMATOLOGÍA AFERESIS | HG00A6350303 | Almacén + - 5111 |  | HG00A6350303 | Almacén + - 5111 | 17 | FIBH12O - FUND INV BIOMEDICA |  |  |  | 0 |  | No | [7 empty] | Sí | Sí | 2025-03-24 |  |  | COMPRA
FU-13623 | 16485 | SELLADORA DE TUBOS |  | CC52214 |  |  | TERUMO EUROPE | TSCD II | 02MANTXS80 | MANTENIMIENTO TECNICO | RGPS2SACRIO | SALA DE CRIO S-2 |  | RGPS2SACRIO | SALA DE CRIO S-2 | 17 | FIBH12O - FUND INV BIOMEDICA |  |  |  | 0 |  | No | [8 empty] | Sí |  |  |  | COMPRA
FU-13625 | 16486 | CENTRIFUGA |  | 440950689 |  |  | HERMLE | Z 446 K | 02HEMAFD19 | HEMATOLOGÍA AFERESIS | HG00A6350501 | Sala blanca C+++ - 5090 |  | HG00A6350501 | Sala blanca C+++ - 5090 | 17 | FIBH12O - FUND INV BIOMEDICA |  |  |  | 0 |  | No | [7 empty] | Sí | Sí | 2025-03-24 |  |  | COMPRA
FU-13626 | 16487 | SELLADORA DE TUBOS |  | AS38449 |  |  | TERUMO EUROPE | T-SEAL II | 02MANTXS80 | MANTENIMIENTO TECNICO | RGPS2SACRIO | SALA DE CRIO S-2 |  | RGPS2SACRIO | SALA DE CRIO S-2 | 17 | FIBH12O - FUND INV BIOMEDICA |  |  |  | 0 |  | Sí | 2025-03-04 | 2025-03-04 09:21 | 07 | FINALIZACION EXPEDIENTE CESION |  | lo retira la casa comercial |  |  | Sí | 2025-03-04
FU-13627 | 16488 | CONTADOR DE PARTICULAS |  | U61533C |  |  | CLIMET INSTRUMENTS COMPANY | CI-170-LE-02 | 02MANTXS80 | MANTENIMIENTO TECNICO | RGPS2SACRIO | SALA DE CRIO S-2 |  | RGPS2SACRIO | SALA DE CRIO S-2 | 17 | FIBH12O - FUND INV BIOMEDICA |  |  |  | 0 |  | No | [8 empty] | Sí |  |  |  | COMPRA
FU-13628 | 16489 | CONTADOR DE PARTICULAS |  | A03080358 |  |  | CLIMET INSTRUMENTS COMPANY | CI-170-LE-02 | 02MANTXS80 | MANTENIMIENTO TECNICO | RGPS2SACRIO | SALA DE CRIO S-2 |  | RGPS2SACRIO | SALA DE CRIO S-2 | 17 | FIBH12O - FUND INV BIOMEDICA |  |  |  | 0 |  | No | [8 empty] | Sí |  |  |  | COMPRA
FU-13629 | 16490 | PIPETA |  | D03080361 |  |  | EPPENDORF | XPLORER 200 | 02MANTXS80 | MANTENIMIENTO TECNICO | RGPS2SACRIO | SALA DE CRIO S-2 |  | RGPS2SACRIO | SALA DE CRIO S-2 | 17 | FIBH12O - FUND INV BIOMEDICA |  |  |  | 0 |  | No | [8 empty] | Sí |  |  |  | COMPRA
FU-13630 | 16491 | CONGELADOR -80º |  | T106684510 |  |  | ESCO | UUS-480A-1-5D-SS | 02BCSLAL88 | BANCO DE SANGRE LABORATORIO | HG00A5020205 | Congeladores - 0493 |  | HG00A5020205 | Congeladores - 0493 | 17 | FIBH12O - FUND INV BIOMEDICA |  |  |  | 0 |  | No | [7 empty] | Sí | Sí | 2025-03-24 |  |  | COMPRA
FU-13632 | 16492 | PIPETA |  | GJ322689 |  |  | EPPENDORF | 100UL | 02HEMAFD19 | HEMATOLOGÍA AFERESIS | HG00A6350302 | Sala trabajo - 5112 |  | HG00A6350302 | Sala trabajo - 5112 | 17 | FIBH12O - FUND INV BIOMEDICA |  |  |  | 0 |  | No | [7 empty] | Sí | Sí | 2025-03-24 |  |  | COMPRA
FU-13633 | 16493 | PIPETA |  | C03080135 |  |  | EPPENDORF | 10UL | 02HEMAFD19 | HEMATOLOGÍA AFERESIS | HG00A6350302 | Sala trabajo - 5112 |  | HG00A6350302 | Sala trabajo - 5112 | 17 | FIBH12O - FUND INV BIOMEDICA |  |  |  | 0 |  | No | [7 empty] | Sí | Sí | 2025-03-24 |  |  | COMPRA
FU-13634 | 16494 | PIPETA |  | I45062I |  |  | EPPENDORF | 1000UL | 02HEMAFD19 | HEMATOLOGÍA AFERESIS | HG00A6350302 | Sala trabajo - 5112 |  | HG00A6350302 | Sala trabajo - 5112 | 17 | FIBH12O - FUND INV BIOMEDICA |  |  |  | 0 |  | No | [7 empty] | Sí | Sí | 2025-03-24 |  |  | COMPRA
FU-13875 | 16495 | CONGELADOR -80º |  | X63902K |  |  | THERMO FISHER SCIENTIFIC | HDE60086FV | 02HEM3XL19 | LAB HEMATOLOGIA PLANTA 3 | POP03E | BLOQUE E LABORATORIO BIOQUIMICA Y HEMATOLOGIA |  | POP03ENECO | NEVERAS Y CONGELADORES | 17 | FIBH12O - FUND INV BIOMEDICA |  |  |  | 0 |  | No | [8 empty] | Sí | 2023-04-21 |  |  | COMPRA
FU-14134 | 16496 | PIPETA |  | D03080369 |  |  | HIRSCHMANN LABORGERÄTE GMBH & CO. KG | PIPETUS | 02INMXXL20 | LAB INMUNOLOGIA | POP05EDIMO | DIAGNOSTICO MOLECULAR |  |  |  | 17 | FIBH12O - FUND INV BIOMEDICA |  |  |  | 0 |  | No | [8 empty] | Sí |  |  |  | COMPRA
FU-14135 | 16497 | PIPETA |  | X59752K |  |  | HIRSCHMANN LABORGERÄTE GMBH & CO. KG | PIPETUS | 02INMXXL20 | LAB INMUNOLOGIA | POP05EDIMO | DIAGNOSTICO MOLECULAR |  |  |  | 17 | FIBH12O - FUND INV BIOMEDICA |  |  |  | 0 |  | No | [8 empty] | Sí |  |  |  | COMPRA
FU-14168 | 16498 | NEVERA |  | O48459I |  |  | LIEBHERR |  | 02DEINVO92 | INVESTIGACION | POP06ECUCE | CULTIVOS CELULARES |  | POP06ECUCE | CULTIVOS CELULARES | 17 | FIBH12O - FUND INV BIOMEDICA |  |  |  | 0 |  | No | [8 empty] | Sí |  |  |  | COMPRA
FU-14169 | 16499 | CONGELADOR |  | 9111100025 |  |  | LIEBHERR |  | 02DEINVO92 | INVESTIGACION | POP06E | BLOQUE E LABORATORIO DE INVESTIGACION |  | POP06E | BLOQUE E LABORATORIO DE INVESTIGACION | 17 | FIBH12O - FUND INV BIOMEDICA |  |  |  | 0 |  | No | [8 empty] | Sí |  |  |  | COMPRA
FU-14295 | 16500 | CONGELADOR -80º |  | N2284 |  |  | IBERCEX | ULF 70086 | 02BCSLAL88 | BANCO DE SANGRE LABORATORIO | RGP00BASE | BANCO DE SANGRE PL. 0 |  | RGP00BASE | BANCO DE SANGRE PL. 0 | 17 | FIBH12O - FUND INV BIOMEDICA |  |  |  | 0 |  | No | [8 empty] | Sí |  |  |  | COMPRA
FU-14296 | 16501 | CONGELADOR -80º |  | FS10001659 |  |  | INFRICO | ULF70086 | 02BCSLAL88 | BANCO DE SANGRE LABORATORIO | RGP00BASE | BANCO DE SANGRE PL. 0 |  | RGP00BASE | BANCO DE SANGRE PL. 0 | 17 | FIBH12O - FUND INV BIOMEDICA |  |  |  | 0 |  | No | [8 empty] | Sí | 2023-06-13 |  |  | COMPRA
FU-14298 | 16502 | MICROCENTRIFUGA |  | T182614510 |  |  | GRANT-BIO | COMBI-SPIN | 02INMXXL20 | LAB INMUNOLOGIA | POP05EDIMO | DIAGNOSTICO MOLECULAR |  | POP05EDIMO | DIAGNOSTICO MOLECULAR | 17 | FIBH12O - FUND INV BIOMEDICA |  |  |  | 0 |  | No | [8 empty] | Sí | 2024-10-07 |  |  | COMPRA
FU-14298 | 16503 | CENTRIFUGAS | Pdte revisión, confirmación y carga | O53542l
FU-14299 | 16504 | MICROCENTRIFUGA |  | O448691 |  |  | GRANT-BIO | COMBI-SPIN | 02INMXXL20 | LAB INMUNOLOGIA | POP05EDIMO | DIAGNOSTICO MOLECULAR |  | POP05EDIMO | DIAGNOSTICO MOLECULAR | 17 | FIBH12O - FUND INV BIOMEDICA |  |  |  | 0 |  | No | [8 empty] | Sí |  |  |  | COMPRA
Fu-14299 | 16505 | CENTRIFUGAS | Pdte revisión, confirmación y carga | C03080134
FU-14331 | 16506 | SALA DE FRIO |  | 14CVT4C01M |  |  |  |  | 02DEIIAO92 | CENTRO EXPERIMENTAL | POP07E | BLOQUE E LABORATORIO DE INVESTIGACION |  |  |  | 17 | FIBH12O - FUND INV BIOMEDICA |  |  |  | 0 |  | No | [8 empty] | Sí |  |  |  | COMPRA
FU-14332 | 16507 | NEVERA |  | I0120-225A-0468 |  |  | LIEBHERR |  | 02DEIIAO92 | CENTRO EXPERIMENTAL | POP07E | BLOQUE E LABORATORIO DE INVESTIGACION |  |  |  | 17 | FIBH12O - FUND INV BIOMEDICA |  |  |  | 0 |  | No | [8 empty] | Sí |  |  |  | COMPRA
FU-14337 | 16508 | MUESTREADOR AIRE |  | N869574510 |  |  | IUL INSTRUMENTS | SPIN AIR | 02MANTXS80 | MANTENIMIENTO TECNICO | RGPS2SACRIO | SALA DE CRIO S-2 |  | RGPS2SACRIO | SALA DE CRIO S-2 | 17 | FIBH12O - FUND INV BIOMEDICA |  |  |  | 0 |  | No | [8 empty] | Sí |  |  |  | COMPRA
FU-14371 | 16509 | CONGELADOR -20ºC |  | R51404J |  |  | LIEBHERR |  | 02DEINVO92 | INVESTIGACION | POP06E | BLOQUE E LABORATORIO DE INVESTIGACION |  | POP06ECURE | CUARTO RESIDUOS | 17 | FIBH12O - FUND INV BIOMEDICA |  |  |  | 0 |  | No | [8 empty] | Sí |  |  |  | COMPRA
FU-14373 | 16510 | RELOJ |  | R67398B |  |  | VWR | TRACEABLE | 02HEMAFD19 | HEMATOLOGÍA AFERESIS | HG00A6350302 | Sala trabajo - 5112 |  | HG00A6350302 | Sala trabajo - 5112 | 17 | FIBH12O - FUND INV BIOMEDICA |  |  |  | 0 |  | No | [7 empty] | Sí | Sí | 2025-03-24 |  |  | COMPRA
FU-14374 | 16511 | SAS |  | N573994510 |  |  | ALBIAN GROUP | PCBOX 600 | 02HEMAFD19 | HEMATOLOGÍA AFERESIS | HG00A6350303 | Almacén + - 5111 |  | HG00A6350303 | Almacén + - 5111 | 17 | FIBH12O - FUND INV BIOMEDICA |  |  |  | 0 |  | No | [7 empty] | Sí | Sí | 2025-03-24 |  |  | COMPRA
FU-14375 | 16512 | SAS |  | UH29727 |  |  | ALBIAN GROUP | PBOX 600 | 02HEMAFD19 | HEMATOLOGÍA AFERESIS | HG00A6350303 | Almacén + - 5111 |  | HG00A6350303 | Almacén + - 5111 | 17 | FIBH12O - FUND INV BIOMEDICA |  |  |  | 0 |  | No | [7 empty] | Sí | Sí | 2025-03-24 |  |  | COMPRA
FU-14383 | 16513 | TERMOCICLADOR |  | L26986A |  |  | APPLIED BIOSYSTEMS INC | VERITI 96 | 02DEINVO92 | INVESTIGACION | POP06EGENO | GENOMICA |  | POP06EGENO | GENOMICA | 17 | FIBH12O - FUND INV BIOMEDICA |  |  |  | 0 |  | No | [8 empty] | Sí | 2025-02-07 |  |  | COMPRA
Fu-14383 | 16514 | TERMOCICLADOR | Pdte revisión, confirmación y carga | X65281K
FU-14385 | 16515 | MONITOR MULTIPARAMETRICO | 863300 | P110.0452 |  |  | PHILIPS | EFFICIA CM100 | 02ONCXXD32 | ONCOLOGÍA MÉDICA HOSPITAL DE DIA | RTPS1HOSDI | GE HOSPITAL DE DIA |  | RTPS1HOSDI | GE HOSPITAL DE DIA | 17 | FIBH12O - FUND INV BIOMEDICA | 000062 | PHILIPS IBERICA |  | 0 |  | No | [8 empty] | Sí | 2024-01-27 | 000062 | PHILIPS IBERICA | COMPRA
FU-14437 | 16516 | CONGELADOR -80ºC |  | L410.1910 |  |  | IBERCEX | ULF 50086 | 02BCSLAL88 | BANCO DE SANGRE LABORATORIO | RGP00BASE | BANCO DE SANGRE PL. 0 |  | POP06ENECO | NEVERAS Y CONGELADORES | 17 | FIBH12O - FUND INV BIOMEDICA |  |  |  | 0 |  | No | [8 empty] | Sí |  |  |  | COMPRA
FU-14584 | 16517 | TERMOMEZCLADOR |  | X59793K |  |  | BIOSAN | TS-100 | 02APAXXL03 | ANATOMIA PATOLOGICA | RGPS1ANPA | ANATOMIA PATOLOGICA S-1 |  |  |  | 17 | FIBH12O - FUND INV BIOMEDICA |  |  |  | 0 |  | No | [8 empty] | Sí |  |  |  | COMPRA
FU-14598 | 16518 | INCUBADOR CO2 |  | 278599 |  |  | MEMMERT GMBH + CO.KG | 105 | 02APAXXL03 | ANATOMIA PATOLOGICA | RGPS1FARM | FARMACIA |  | RGP00ANPA | ANATOMIA PATOLOGIA PL. 0 | 17 | FIBH12O - FUND INV BIOMEDICA |  |  |  | 0 |  | No | [8 empty] | Sí |  |  |  | COMPRA
FU-14622 | 16519 | CENTRIFUGA REFRIGERADA |  | 78721 |  |  | EPPENDORF | 5810R | 02DEIIAO92 | CENTRO EXPERIMENTAL | POP07EONCT | ONCOLOGIA CLINICA TRASLACIONAL |  | POP07EONCT | ONCOLOGIA CLINICA TRASLACIONAL | 17 | FIBH12O - FUND INV BIOMEDICA |  |  |  | 0 |  | No | [8 empty] | Sí | 2025-02-11 |  |  | COMPRA
FU-14622 | 16520 | CENTRIFUGAS | Pdte revisión, confirmación y carga | 138754
FU-14623 | 16521 | CENTRIFUGA REFRIGERADA |  | 048043 |  |  | EPPENDORF | CENTRIFUGE 5804R | 02DEIIAO92 | CENTRO EXPERIMENTAL | POP07E | BLOQUE E LABORATORIO DE INVESTIGACION |  |  |  | 17 | FIBH12O - FUND INV BIOMEDICA |  |  |  | 0 |  | No | [8 empty] | Sí |  |  |  | COMPRA
FU-14817 | 16522 | PIPETA |  | 000022288009 |  |  | EPPENDORF | 0,1-2,5UL | 02MANTXS80 | MANTENIMIENTO TECNICO | RGPS2SACRIO | SALA DE CRIO S-2 |  | RGPS2SACRIO | SALA DE CRIO S-2 | 17 | FIBH12O - FUND INV BIOMEDICA |  |  |  | 0 |  | No | [8 empty] | Sí |  |  |  | COMPRA
FU-14818 | 16523 | PIPETA |  | 201231068 |  |  | EPPENDORF | 2-20UL | 02MANTXS80 | MANTENIMIENTO TECNICO | RGPS2SACRIO | SALA DE CRIO S-2 |  | RGPS2SACRIO | SALA DE CRIO S-2 | 17 | FIBH12O - FUND INV BIOMEDICA |  |  |  | 0 |  | No | [8 empty] | Sí |  |  |  | COMPRA
FU-14819 | 16525 | PIPETA |  | 1429671 |  |  | EPPENDORF | 20-200UL | 02MANTXS80 | MANTENIMIENTO TECNICO | RGPS2SACRIO | SALA DE CRIO S-2 |  | RGPS2SACRIO | SALA DE CRIO S-2 | 17 | FIBH12O - FUND INV BIOMEDICA |  |  |  | 0 |  | No | [8 empty] | Sí |  |  |  | COMPRA
FU-14820 | 16526 | PIPETA |  | A03080342 |  |  | EPPENDORF | 100-1000UL | 02MANTXS80 | MANTENIMIENTO TECNICO | RGPS2SACRIO | SALA DE CRIO S-2 |  | RGPS2SACRIO | SALA DE CRIO S-2 | 17 | FIBH12O - FUND INV BIOMEDICA |  |  |  | 0 |  | No | [8 empty] | Sí |  |  |  | COMPRA
FU-14876 | 16527 | CONGELADOR -20ºC |  | 8710147 |  |  | LIEBHERR | GN3023 | 02DEINVO92 | INVESTIGACION | POP06E | BLOQUE E LABORATORIO DE INVESTIGACION |  | POP06E | BLOQUE E LABORATORIO DE INVESTIGACION | 17 | FIBH12O - FUND INV BIOMEDICA |  |  |  | 0 |  | No | [8 empty] | Sí |  |  |  | COMPRA
FU-14877 | 16528 | CONGELADOR -20ºC |  | 56240001 K2 003309 |  |  | LIEBHERR | GN3023 | 02DEINVO92 | INVESTIGACION | POP06E | BLOQUE E LABORATORIO DE INVESTIGACION |  | POP06E | BLOQUE E LABORATORIO DE INVESTIGACION | 17 | FIBH12O - FUND INV BIOMEDICA |  |  |  | 0 |  | No | [8 empty] | Sí |  |  |  | COMPRA
FU-14878 | 16529 | CAMARA FRIGORIFICA |  | 110100 |  |  | COLDKIT | MATRIX 200 EXPERT | 02DEINVO92 | INVESTIGACION | POP06E | BLOQUE E LABORATORIO DE INVESTIGACION |  |  |  | 17 | FIBH12O - FUND INV BIOMEDICA |  |  |  | 0 |  | No | [8 empty] | Sí |  |  |  | COMPRA
FU-14885 | 16530 | CABINA FILTRACION |  | Na |  |  | ERLAB | CAPTAIR SMART 321 | 02DEINVO92 | INVESTIGACION | POP06EBIMO | BIOLOGIA MOLECULAR Y CELULAR |  | POP06EBIMO | BIOLOGIA MOLECULAR Y CELULAR | 17 | FIBH12O - FUND INV BIOMEDICA |  |  |  | 0 |  | No | [8 empty] | Sí | 2025-02-11 |  |  | COMPRA
FU-14885 | 16531 | CABINAS | Pdte revisión, confirmación y carga | 0305220355
FU-14886 | 16532 | VITRINA EXTRACCION GASES |  | 42027666 |  |  | ERLAB | CAPTAIR SMART | 02DEINVO92 | INVESTIGACION | POP06E | BLOQUE E LABORATORIO DE INVESTIGACION |  | POP06EHETR01 | HEMATOLOGIA TRASLACIONAL 01 | 17 | FIBH12O - FUND INV BIOMEDICA |  |  |  | 0 |  | No | [8 empty] | Sí |  |  |  | COMPRA
FU-14886 | 16533 | CABINAS | Pdte revisión, confirmación y carga | 043BR62064
FU-14887 | 16534 | CABINA SEGURIDAD BIOLOGICA CLASE II |  | 000022278015 |  |  | THERMO FISHER SCIENTIFIC | MSC ADVANTAGE 1.2. | 02DEINVO92 | INVESTIGACION | POP06ECUCE | CULTIVOS CELULARES |  | POP06ECUCE | CULTIVOS CELULARES | 17 | FIBH12O - FUND INV BIOMEDICA |  |  |  | 0 |  | No | [8 empty] | Sí | 2025-02-05 |  |  | COMPRA
Fu-14887 | 16535 | CABINAS | Pdte revisión, confirmación y carga | 0092449
FU-15014 | 16536 | LAVADOR PLACAS |  | 01011117050072 |  |  | THERMO FISHER SCIENTIFIC | MICROPLATE WASHER WELLWASH | 02DEINVO92 | INVESTIGACION | DO-1A2060601 | Microscopia |  | DO-1A2060601 | Microscopia | 17 | FIBH12O - FUND INV BIOMEDICA |  |  |  | 0 |  | No | [8 empty] | Sí |  |  |  | COMPRA
FU-15014 | 16537 | LAVADORA PLACAS | Pdte revisión, confirmación y carga | 5427XL905924
FU-15015 | 16538 | CONGELADOR -20ºC |  | 220023798 |  |  | LIEBHERR | MEDILINE LGEX 3410 | 02DEINVO92 | INVESTIGACION | DO-1A2050500 | Centrífugas |  | DO-1A2050500 | Centrífugas | 17 | FIBH12O - FUND INV BIOMEDICA |  |  |  | 0 |  | No | [8 empty] | Sí | 2025-02-07 |  |  | COMPRA
Fu-15015 | 16539 | Refrigerador -20 | Pdte revisión, confirmación y carga | VNC6A6H
FU-15016 | 16540 | CENTRIFUGA REFRIGERADA |  | 788BR02237 |  |  | EPPENDORF | CENTRIFUGE 5425R | 02DEINVO92 | INVESTIGACION | DO-1A2050500 | Centrífugas |  | DO-1A2050500 | Centrífugas | 17 | FIBH12O - FUND INV BIOMEDICA |  |  |  | 0 |  | No | [8 empty] | Sí | 2025-02-07 |  |  | COMPRA
FU-15016 | 16541 | CENTRIFUGAS | Pdte revisión, confirmación y carga | DEDAB03913
FU-15017 | 16542 | AGITADOR |  | 272777 |  |  | BOECO GMBH & CO | VORTEX V1 PLUS | 02DEINVO92 | INVESTIGACION | FA00A3030400 | Laboratorio 3 |  | FA00A3030400 | Laboratorio 3 | 17 | FIBH12O - FUND INV BIOMEDICA |  |  |  | 0 |  | No | [8 empty] | Sí | 2025-02-06 |  |  | COMPRA
FU-15017 | 16543 | AGITADOR | Pdte revisión, confirmación y carga | 6036538
FU-15018 | 16544 | TERMOBLOQUE |  | L43940l |  |  | EPPENDORF | THERMOMIXER C | 02DEINVO92 | INVESTIGACION | FA00A3030400 | Laboratorio 3 |  | FA00A3030400 | Laboratorio 3 | 17 | FIBH12O - FUND INV BIOMEDICA |  |  |  | 0 |  | No | [8 empty] | Sí | 2025-02-05 |  |  | COMPRA
FU-15018 | 16545 | TERMOBLOQUE | Pdte revisión, confirmación y carga | PL52394
FU-15019 | 16546 | SISTEMA ELECTROFORESIS (FUENTE ALIMENTACION) |  | NK71111 |  |  | BIO-RAD | POWERPAC BASIC | 02DEINVO92 | INVESTIGACION | FA00A3030400 | Laboratorio 3 |  | FA00A3030400 | Laboratorio 3 | 17 | FIBH12O - FUND INV BIOMEDICA |  |  |  | 0 |  | No | [8 empty] | Sí | 2025-02-05 |  |  | COMPRA
FU-15019 | 16547 | SISTEMA ELECTROFORESIS (FUENTE DE ALIMENTACION) | Pdte revisión, confirmación y carga | PL52407
FU-15020 | 16548 | MOLINO ANALITICO |  | NK72496 |  |  | IKA | A10 BASIC | 02DEINVO92 | INVESTIGACION | FA00A3030400 | Laboratorio 3 |  | FA00A3030400 | Laboratorio 3 | 17 | FIBH12O - FUND INV BIOMEDICA |  |  |  | 0 |  | No | [8 empty] | Sí | 2025-02-05 |  |  | COMPRA
FU-15020 | 16549 | Molino analítico | Pdte revisión, confirmación y carga | 1411340
FU-15021 | 16551 | AGITADOR TUBOS |  | NK73013 |  |  | JP SELECTA | VORTEX-VIB | 02DEINVO92 | INVESTIGACION | DO-1A2020000 | Vestíbulo |  | DO-1A2080000 | Circulación Edificio ANIMALARIO | 17 | FIBH12O - FUND INV BIOMEDICA |  |  |  | 0 |  | No | [8 empty] | Sí |  |  |  | COMPRA
FU-15021 | 16552 | AGITADOR | Pdte revisión, confirmación y carga | NK72495
FU-15022 | 16553 | TERMOAGITADOR |  | K21765J |  |  | THERMO FISHER SCIENTIFIC | F20500162FI | 02DEINVO92 | INVESTIGACION | DO-1A2020000 | Vestíbulo |  | DO-1A2080000 | Circulación Edificio ANIMALARIO | 17 | FIBH12O - FUND INV BIOMEDICA |  |  |  | 0 |  | No | [8 empty] | Sí |  |  |  | COMPRA
FU-15023 | 16554 | PIPETEADOR |  | M16660J |  |  | HIRSCHMANN LABORGERÄTE GMBH & CO. KG | REDDOT | 02DEINVO92 | INVESTIGACION | DO-1A2020000 | Vestíbulo |  | DO-1A2080000 | Circulación Edificio ANIMALARIO | 17 | FIBH12O - FUND INV BIOMEDICA |  |  |  | 0 |  | No | [8 empty] | Sí |  |  |  | COMPRA
FU-15024 | 16555 | PIPETA MULTICANAL |  | O40275H |  |  | CORNING INC | LAMBA ELITETOUCH 20-200 | 02DEINVO92 | INVESTIGACION | FA00A3030400 | Laboratorio 3 |  | FA00A3030400 | Laboratorio 3 | 17 | FIBH12O - FUND INV BIOMEDICA |  |  |  | 0 |  | No | [8 empty] | Sí | 2025-02-06 |  |  | COMPRA
FU-15024 | 16556 | PIPETA | Pdte revisión, confirmación y carga | Q42967H
FU-15025 | 16557 | AGITADOR TUBOS |  | RL23030 |  |  | BIOSAN | VORTEX V-1 PLUS | 02DEINVO92 | INVESTIGACION | DO-1A2020000 | Vestíbulo |  | DO-1A2080000 | Circulación Edificio ANIMALARIO | 17 | FIBH12O - FUND INV BIOMEDICA |  |  |  | 0 |  | No | [8 empty] | Sí |  |  |  | COMPRA
FU-15026 | 16558 | BALANZA PRECISION | 620g | TG72360 |  |  | OHAUS CORP. | NAVIGATOR NV622 | 02DEINVO92 | INVESTIGACION | DO-1A2080000 | Circulación Edificio ANIMALARIO |  | DO-1A2080000 | Circulación Edificio ANIMALARIO | 17 | FIBH12O - FUND INV BIOMEDICA |  |  |  | 0 |  | No | [8 empty] | Sí | 2025-02-06 |  |  | COMPRA
FU-15026 | 16559 | BALANZAS Y BASCULAS | Pdte revisión, confirmación y carga | TK71224
FU-15027 | 16560 | CONGELADOR -20ºC |  | TG75737 |  |  | LIEBHERR | MEDILINE LCEXV 4010 | 02DEINVO92 | INVESTIGACION | FA00A3030400 | Laboratorio 3 |  | FA00A3030400 | Laboratorio 3 | 17 | FIBH12O - FUND INV BIOMEDICA |  |  |  | 0 |  | No | [8 empty] | Sí | 2025-02-05 |  |  | COMPRA
Fu-15027 | 16561 | Nevera/Congelador | Pdte revisión, confirmación y carga | RC75528
FU-15028 | 16562 | PIPETA |  | P43188J |  |  | GILSON | PIPETMAN | 02DEINVO92 | INVESTIGACION | FA00A3030400 | Laboratorio 3 |  | FA00A3030400 | Laboratorio 3 | 17 | FIBH12O - FUND INV BIOMEDICA |  |  |  | 0 |  | No | [8 empty] | Sí | 2025-02-05 |  |  | COMPRA
FU-15028 | 16563 | PIPETA | Pdte revisión, confirmación y carga | R22292J
FU-15029 | 16564 | PIPETA |  | 951230088 |  |  | GILSON | PIPETMAN | 02DEINVO92 | INVESTIGACION | FA00A3030400 | Laboratorio 3 |  | FA00A3030400 | Laboratorio 3 | 17 | FIBH12O - FUND INV BIOMEDICA |  |  |  | 0 |  | No | [8 empty] | Sí | 2025-02-05 |  |  | COMPRA
FU-15029 | 16565 | PIPETA | Pdte revisión, confirmación y carga | N13247G
FU-15030 | 16566 | PIPETA |  | L50122j |  |  | GILSON | PIPETMAN | 02DEINVO92 | INVESTIGACION | FA00A3030400 | Laboratorio 3 |  | FA00A3030400 | Laboratorio 3 | 17 | FIBH12O - FUND INV BIOMEDICA |  |  |  | 0 |  | No | [8 empty] | Sí | 2025-02-05 |  |  | COMPRA
FU-15030 | 16567 | PIPETA | Pdte revisión, confirmación y carga | G32280J
FU-15031 | 16568 | PIPETA |  | J16599G |  |  | GILSON | PIPETMAN | 02DEINVO92 | INVESTIGACION | FA00A3030400 | Laboratorio 3 |  | FA00A3030400 | Laboratorio 3 | 17 | FIBH12O - FUND INV BIOMEDICA |  |  |  | 0 |  | No | [8 empty] | Sí | 2025-02-05 |  |  | COMPRA
FU-15031 | 16569 | PIPETA | Pdte revisión, confirmación y carga | M14713G
FU-15032 | 16570 | PIPETA |  | M35974 |  |  | GILSON | PIPETMAN 20-200?L | 02DEINVO92 | INVESTIGACION | DO-1A2020000 | Vestíbulo |  | DO-1A2080000 | Circulación Edificio ANIMALARIO | 17 | FIBH12O - FUND INV BIOMEDICA |  |  |  | 0 |  | No | [8 empty] | Sí |  |  |  | COMPRA
FU-15032 | 16571 | PIPETA | Pdte revisión, confirmación y carga | O19502F
FU-15033 | 16572 | PIPETA |  | O16698J |  |  | GILSON | PIPETMAN 100-1000?L | 02DEINVO92 | INVESTIGACION | FA00A3030400 | Laboratorio 3 |  | FA00A3030400 | Laboratorio 3 | 17 | FIBH12O - FUND INV BIOMEDICA |  |  |  | 0 |  | No | [8 empty] | Sí | 2025-02-05 |  |  | COMPRA
FU-15033 | 16573 | PIPETA | Pdte revisión, confirmación y carga | 259060733
FU-15034 | 16574 | PIPETA |  | N37192G |  |  | GILSON | PIPETMAN 0.2-2?L | 02DEINVO92 | INVESTIGACION | FA00A3030400 | Laboratorio 3 |  | FA00A3030400 | Laboratorio 3 | 17 | FIBH12O - FUND INV BIOMEDICA |  |  |  | 0 |  | No | [8 empty] | Sí | 2025-02-05 |  |  | COMPRA
FU-15034 | 16575 | PIPETA | Pdte revisión, confirmación y carga | 10C9652
FU-15035 | 16576 | PIPETA |  | L15812G |  |  | GILSON | PIPETMAN 2-20?L | 02DEINVO92 | INVESTIGACION | FA00A3030400 | Laboratorio 3 |  | FA00A3030400 | Laboratorio 3 | 17 | FIBH12O - FUND INV BIOMEDICA |  |  |  | 0 |  | No | [8 empty] | Sí | 2025-02-05 |  |  | COMPRA
FU-15035 | 16577 | PIPETA | Pdte revisión, confirmación y carga | 259050534
FU-15036 | 16578 | PIPETA |  | 595697 |  |  | GILSON | PIPETMAN 0.2-2?L | 02DEINVO92 | INVESTIGACION | FA00A3030400 | Laboratorio 3 |  | FA00A3030400 | Laboratorio 3 | 17 | FIBH12O - FUND INV BIOMEDICA |  |  |  | 0 |  | No | [8 empty] | Sí | 2025-02-06 |  |  | COMPRA
FU-15036 | 16579 | PIPETA | Pdte revisión, confirmación y carga | 517.00047916.006
FU-15037 | 16580 | PIPETA |  | 53.523.191.7 |  |  | GILSON | PIPETMAN 2-20?L | 02DEINVO92 | INVESTIGACION | DO-1A2060100 | Unidad cultivos celulares |  | DO-1A2080000 | Circulación Edificio ANIMALARIO | 17 | FIBH12O - FUND INV BIOMEDICA |  |  |  | 0 |  | No | [8 empty] | Sí |  |  |  | COMPRA
FU-15037 | 16581 | PIPETA | Pdte revisión, confirmación y carga | 01021924020052
FU-15038 | 16582 | PIPETA |  | 36.980.587.2 |  |  | GILSON | PIPETMAN 20-200?L | 02DEINVO92 | INVESTIGACION | FA00A3030400 | Laboratorio 3 |  | FA00A3030400 | Laboratorio 3 | 17 | FIBH12O - FUND INV BIOMEDICA |  |  |  | 0 |  | No | [8 empty] | Sí | 2025-02-05 |  |  | COMPRA
FU-15038 | 16583 | PIPETA | Pdte revisión, confirmación y carga | 03.563809
FU-15039 | 16584 | PIPETA |  | 519.00047915 |  |  | GILSON | PIPETMAN 100-1000?L | 02DEINVO92 | INVESTIGACION | DO-1A2080000 | Circulación Edificio ANIMALARIO |  | DO-1A2060100 | Unidad cultivos celulares | 17 | FIBH12O - FUND INV BIOMEDICA |  |  |  | 0 |  | No | [8 empty] | Sí | 2025-02-06 |  |  | COMPRA
FU-15039 | 16585 | PIPETA | Pdte revisión, confirmación y carga | 2990242660
FU-15051 | 16586 | HOMOGENEIZADOR CELULAR |  | 01015216020134 |  |  | SONICS & MATERIALS | VIBRACELL VC40 | 02DEINVO92 | INVESTIGACION | POP06EENRA01 | ENF. RARAS MITOCONDRIALES Y NEUROMUSCULARES 01 |  |  |  | 17 | FIBH12O - FUND INV BIOMEDICA |  |  |  | 0 |  | No | [8 empty] | Sí |  |  |  | COMPRA
FU-15292 | 16587 | BALANZA PRECISION | 220g | KH50174 |  |  | OHAUS CORP. | NAVIGATOR NV223 | 02DEINVO92 | INVESTIGACION | DO-1A2020000 | Vestíbulo |  | DO-1A2080000 | Circulación Edificio ANIMALARIO | 17 | FIBH12O - FUND INV BIOMEDICA |  |  |  | 0 |  | No | [8 empty] | Sí |  |  |  | COMPRA
FU-15292 | 16588 | BALANZAS Y BASCULAS | Pdte revisión, confirmación y carga | P523596
FU-15297 | 16589 | PIPETA MONOCANAL |  | Ms2124501336 |  |  | EPPENDORF | RESEARCH 0.5-10?L | 02INMXXL20 | LAB INMUNOLOGIA | [5 empty] | 17 | FIBH12O - FUND INV BIOMEDICA |  |  |  | 0 |  | No | [8 empty] | Sí | 2025-04-28 |  |  | COMPRA
FU-15333 | 16590 | SISTEMA ELECTROFORESIS (FUENTE ALIMENTACION) |  | BE0GY 3EAW0 0QGM1 80005 |  |  | INVITROGEN | POWER EASE TOUCH 120W POWER SUPPLY | 02INMXXL20 | LAB INMUNOLOGIA | POP06EENRA03 | ENF. RARAS MITOCONDRIALES Y NEUROMUSCULARES 03 |  | POP06EENRA03 | ENF. RARAS MITOCONDRIALES Y NEUROMUSCULARES 03 | 17 | FIBH12O - FUND INV BIOMEDICA |  |  |  | 0 |  | No | [8 empty] | Sí | 2025-02-07 |  |  | COMPRA
Fu-15333 | 16591 | SISTEMA ELECTROFORESIS (FUENTE DE ALIMENTACION) | Pdte revisión, confirmación y carga | BEOGY 3EAW0 0QGM1 80013
FU-15342 | 16592 | INCUBADOR CO2 |  | MS2124501340 |  |  | NUAIRE | NU-5720E | 02INMXXL20 | LAB INMUNOLOGIA |  |  |  | POP06ECUCE | CULTIVOS CELULARES | 17 | FIBH12O - FUND INV BIOMEDICA |  |  |  | 0 |  | Sí | 2025-02-04 | 2025-02-04 15:18 | 09 | SUSTITUCION POR CONTRATO MANTENIMIENTO |  |  |  |  | Sí |  |  |  | COMPRA
FU-15352 | 16593 | PIPETEADOR |  | BE0H1 0EAW0 0QGLB 90003 |  |  | INTEGRA BIOSCIENCES | PIPETBOY 2 | 02DEINVO92 | INVESTIGACION | POP06ECUCE | CULTIVOS CELULARES |  | POP06ECUCE | CULTIVOS CELULARES | 17 | FIBH12O - FUND INV BIOMEDICA |  |  |  | 0 |  | No | [8 empty] | Sí | 2025-02-11 |  |  | COMPRA
Fu-15352 | 16594 | PIPETA | Pdte revisión, confirmación y carga | BE0GY GG1T0 0QGM2 10034
FU-15357 | 16595 | PIPETUS |  | BE0GY GG1T70 0QGM8 60001 |  |  | BRAND | ACCU-JET S | 02DEINVO92 | INVESTIGACION | POP06EDEHT | DESPACHO HEMATOLOGIA TRASLACIONAL 01 |  |  |  | 17 | FIBH12O - FUND INV BIOMEDICA |  |  |  | 0 |  | No | [8 empty] | Sí |  |  |  | COMPRA
FU-15358 | 16596 | PIPETA MULTICANAL (12 CANALES) |  | BE0GY 3EAW0 0QGM1 80012 |  |  | EPPENDORF | RESEARCH PLUS 120-1200?L | 02DEINVO92 | INVESTIGACION | POP06EDEHT | DESPACHO HEMATOLOGIA TRASLACIONAL 01 |  |  |  | 17 | FIBH12O - FUND INV BIOMEDICA |  |  |  | 0 |  | No | [8 empty] | Sí |  |  |  | COMPRA
FU-15359 | 16597 | PIPETA MULTICANAL (12 CANALES) |  | BEOGY 3EAWD 0QGM1 80006 |  |  | EPPENDORF | RESEARCH PLUS 10-100?L | 02DEINVO92 | INVESTIGACION | POP06ECUCE | CULTIVOS CELULARES |  | POP06ECUCE | CULTIVOS CELULARES | 17 | FIBH12O - FUND INV BIOMEDICA |  |  |  | 0 |  | No | [8 empty] | Sí | 2025-02-05 |  |  | COMPRA
Fu-15359 | 16598 | PIPETA | Pdte revisión, confirmación y carga | BEOGY GG1To 0QGNC P003
FU-15371 | 16599 | PULSIOXIMETRO VETERINARIO |  | C034917799 |  |  | UTECH | UT100V | 02DEINVO92 | INVESTIGACION | DO-1A2090100 | Quirófano 1 animales grandes |  | DO-1A2080000 | Circulación Edificio ANIMALARIO | 17 | FIBH12O - FUND INV BIOMEDICA |  |  |  | 0 |  | No | [8 empty] | Sí |  |  |  | COMPRA
FU-15458 | 16600 | NEVERA |  | C033856351 |  |  | LIEBHERR | MEDILINE / LKV 3913 | 02FARMXF82 | FARMACIA MATERNO INFANTIL | MIPS2FAR | FARMACIA |  | MIPS2FAR | FARMACIA | 17 | FIBH12O - FUND INV BIOMEDICA |  |  |  | 0 |  | No | [8 empty] | Sí | 2024-09-13 |  | LIEBHERR | COMPRA
FU-15459 | 16602 | NEVERA |  | C050683552 |  |  | LIEBHERR | MEDILINE / LKV 3913 | 02FARMXF82 | FARMACIA MATERNO INFANTIL | MIPS2FAR | FARMACIA |  | MIPS2FAR | FARMACIA | 17 | FIBH12O - FUND INV BIOMEDICA |  |  |  | 0 |  | No | [8 empty] | Sí |  |  | LIEBHERR | COMPRA
FU-15460 | 16603 | NEVERA |  | C116609111 |  |  | LIEBHERR | MEDILINE / LKV 3913 | 02FARMXF82 | FARMACIA MATERNO INFANTIL | MIPS2FAR | FARMACIA |  |  |  | 17 | FIBH12O - FUND INV BIOMEDICA |  |  |  | 0 |  | No | [8 empty] | Sí | 2024-09-13 |  | LIEBHERR | COMPRA
FU-15461 | 16604 | NEVERA |  | C116568481 |  |  | SVAN ELECTRODOMESTICOS | SVF160B | 02UECOXH88 | UE HOSPITALIZACION CRITICO CORONARIA MIV | RGP00HEMTO | PLANTA HEMATOLOGIA |  | RGP00HEMHZOCO | ZONAS COMUNES Pasillos Hall Aulas etc | 17 | FIBH12O - FUND INV BIOMEDICA |  |  |  | 0 |  | No | [8 empty] | Sí | 2023-12-20 |  |  | COMPRA
FU-15616 | 16605 | CONGELADOR -20ºC |  | C101843728 |  |  |  |  | 02FARMXF82 | FARMACIA MATERNO INFANTIL | MIPS2FAR | FARMACIA |  | MIPS2FAR | FARMACIA | 17 | FIBH12O - FUND INV BIOMEDICA |  |  |  | 0 |  | No | [8 empty] | Sí |  |  |  | COMPRA
Fu-15636 | 16606 | Nevera/congelador | Pdte revisión, confirmación y carga | P82653K
FU-15637 | 16607 | Congelador | Pdte revisión, confirmación y carga | P72846k
FU-15638 | 16608 | Congelador | Pdte revisión, confirmación y carga | P95098K
Fu-15639 | 16609 | BAÑOS | Pdte revisión, confirmación y carga | Q50551K
Fu-15640 | 16610 | BAÑOS | Pdte revisión, confirmación y carga | C033854416
FU 15641 | 16611 | AGITADOR | Pdte revisión, confirmación y carga | TL20060
FU 15642 | 16612 | PIPETA | Pdte revisión, confirmación y carga | NO50671
Fu-15643 | 16613 | PIPETA | Pdte revisión, confirmación y carga | 2104940
FU 15644 | 16614 | PIPETA | Pdte revisión, confirmación y carga | TM20431
Fu 15645 | 16621 | PIPETA | Pdte revisión, confirmación y carga | TD21603
FU-15646 | 16622 | Dispensador | Pdte revisión, confirmación y carga | 401403
FU-15650 | 16623 | BAÑOS | Pdte revisión, confirmación y carga | K21818J
FU-15699 | 16625 | SECUENCIADOR ADN |  | L26314J |  |  | ILLUMINA | NEXTSEQ 2000 | 02DEINVO92 | INVESTIGACION | POP06EGENO | GENOMICA |  |  |  | 17 | FIBH12O - FUND INV BIOMEDICA | 000530 | ILLUMINA |  | 0 |  | No | [8 empty] | No
Fu-15699 | 16627 | Secuenciador | Pdte revisión, confirmación y carga | 1104096
Fu-15760 | 16628 | PIPETA | Pdte revisión, confirmación y carga | BC7461
FU-15761 | 16629 | PIPETA | Pdte revisión, confirmación y carga | 20122427
FU 15762 | 16630 | PIPETA | Pdte revisión, confirmación y carga | 026830521
FU-15764 | 16631 | PIPETA | Pdte revisión, confirmación y carga | 025837620
Fu-15765 | 16633 | PIPETA | Pdte revisión, confirmación y carga | 552BR 185011
FU-15766 | 16634 | PIPETA | Pdte revisión, confirmación y carga | 552BR 081181
FU-15769 | 16635 | PIPETA | Pdte revisión, confirmación y carga | 1104097
FU-15771 | 16636 | PIPETA | Pdte revisión, confirmación y carga | QP38938K
FU-15772 | 16637 | PIPETA | Pdte revisión, confirmación y carga | P68680K
FU-15774 | 16638 | PIPETA | Pdte revisión, confirmación y carga | P91978K
FU-15775 | 16639 | PIPETA | Pdte revisión, confirmación y carga | 34135-21
Fu-15776 | 16641 | PIPETA | Pdte revisión, confirmación y carga | HA214AH0002379
Fu-15777 | 16642 | PIPETA | Pdte revisión, confirmación y carga | 53.523.152.8
Fu-15778 | 16643 | Dispensador | Pdte revisión, confirmación y carga | 3013 index 23A / 001
FU-15978 | 16644 | MICROSCOPIO ELECTRÓNICO |  | 53.523.153.5 |  |  | THERMO FISHER SCIENTIFIC | AMEX1100 EVOS XL CORE | 02DEIIAO92 | CENTRO EXPERIMENTAL | DO-1A2060102 | Zona trabajo unidad cultivos celulares 2 |  | DO-1A2060102 | Zona trabajo unidad cultivos celulares 2 | 17 | FIBH12O - FUND INV BIOMEDICA | 000020 | LIFE TECHNOLOGIES |  | 0 |  | No | [6 empty] | Pedido FU i+12 2023/449 |  | Sí | 2023-06-09 | 000514 | THERMO FISHER SCIENTIFIC | COMPRA
Fu-15978 | 16645 | MICROSCOPIO | Pdte revisión, confirmación y carga | 01011121110250
FU-15981 | 16646 | CONGELADOR -20 |  | 513320202012 |  |  | LIEBHERR | GGPV 6570 | 02DEIIAO92 | CENTRO EXPERIMENTAL | POP07ECON | CONGELADORES |  | POP07ECON | CONGELADORES | 17 | FIBH12O - FUND INV BIOMEDICA | 000544 | FRIGICOLL |  | 0 |  | No | [8 empty] | Sí | 2025-02-11 | 000535 | LIEBHERR | COMPRA
FU-15981 | 16647 | Frigorífico -20 | Pdte revisión, confirmación y carga | 27798
FU-15986 | 16648 | PIPETA MONOCANAL |  | P82702k |  |  | EPPENDORF | RESEARCH PLUS 100-1000µL | 02DEINVO92 | INVESTIGACION | POP06EBIMO | BIOLOGIA MOLECULAR Y CELULAR |  | POP06EBIMO | BIOLOGIA MOLECULAR Y CELULAR | 17 | FIBH12O - FUND INV BIOMEDICA | 000553 | PROQUINORTE S.A. |  | 0 |  | No | [8 empty] | Sí | 2023-04-18 | 000395 | EPPENDORF IBERICA | COMPRA
FU-15987 | 16649 | PIPETA MONOCANAL |  | Q39521K |  |  | EPPENDORF | RESEARCH PLUS 20-200µL | 02DEINVO92 | INVESTIGACION | POP06EBIMO | BIOLOGIA MOLECULAR Y CELULAR |  | POP06EBIMO | BIOLOGIA MOLECULAR Y CELULAR | 17 | FIBH12O - FUND INV BIOMEDICA | 000553 | PROQUINORTE S.A. |  | 0 |  | No | [8 empty] | Sí | 2023-04-18 | 000395 | EPPENDORF IBERICA | COMPRA
FU-15988 | 16650 | PIPETA MONOCANAL |  | Q50560K |  |  | EPPENDORF | RESEARCH PLUS 0,5-10µL | 02DEINVO92 | INVESTIGACION | POP06ECUCE | CULTIVOS CELULARES |  | POP06ECUCE | CULTIVOS CELULARES | 17 | FIBH12O - FUND INV BIOMEDICA | 000553 | PROQUINORTE S.A. |  | 0 |  | No | [8 empty] | Sí | 2025-02-05 | 000395 | EPPENDORF IBERICA | COMPRA
Fu-15988 | 16651 | PIPETA | Pdte revisión, confirmación y carga | P68945K
FU-15989 | 16654 | PIPETEADOR |  | P91554K |  |  | INTEGRA BIOSCIENCES | PIPETBOY 2 | 02DEINVO92 | INVESTIGACION | POP06ECUCE | CULTIVOS CELULARES |  | POP06ECUCE | CULTIVOS CELULARES | 17 | FIBH12O - FUND INV BIOMEDICA | 000375 | CULTEK |  | 0 |  | No | [8 empty] | Sí | 2025-02-11 | 000556 | INTEGRA | COMPRA
Fu-15989 | 16655 | PIPETA | Pdte revisión, confirmación y carga | B03991457
FU 16001 | 16656 | Frigorífico -80 | Pdte revisión, confirmación y carga | 5406KO108654
FU-16011 | 16657 | TANQUE DE NITRÓGENO |  | 3660251125500 |  |  | CRYOPAL | ESPACE 331 | 02MANTXS80 | MANTENIMIENTO TECNICO | RGPS2SACRIO | SALA DE CRIO S-2 |  | RGPS2SACRIO | SALA DE CRIO S-2 | 17 | FIBH12O - FUND INV BIOMEDICA | 000055 | AIR LIQUIDE MEDICINAL |  | 0 |  | No | [8 empty] | Sí | 2023-06-09 | 000570 | CRYOPAL | COMPRA
FU-16012 | 16658 | CONGELADOR -20ºC |  | 53.523.160.3 |  |  | INFRICO | LTF130SD | 02HEM6XL19 | LAB HEMATOLOGIA BIOLOGIA MOLECULAR PTA 6 | POP03ECOA | COAGULACION |  | POP03ECOA | COAGULACION | 17 | FIBH12O - FUND INV BIOMEDICA | 000553 | PROQUINORTE S.A. |  | 0 |  | No | [8 empty] | Sí | 2023-05-18 |  |  | COMPRA
FU-16017 | 16659 | CONGELADOR -20 |  | 53.523.159.7 |  |  | LIEBHERR | 3910 INDEX 25A/001 | 02DEINVO92 | INVESTIGACION | FA00A3030200 | Laboratorio 1 | FUNDACIÓN | FA00A3030200 | Laboratorio 1 | 17 | FIBH12O - FUND INV BIOMEDICA | 000375 | CULTEK |  | 0 |  | No | [6 empty] | 2021/3610 |  | Sí | 2025-02-05 | 000535 | LIEBHERR | COMPRA
FU-16017 | 16661 | CONGELADOR -20 | Pdte revisión, confirmación y carga | 2208443
FU-16018 | 16662 | ESPECTROMETRO |  | HC21AAH0000876 |  |  | THERMO FISHER SCIENTIFIC | NANODROP ONE | 02DEINVO92 | INVESTIGACION | FA00A3030301 | Sala laboratorio 2 | FUNDACIÓN | FA00A3030301 | Sala laboratorio 2 | 17 | FIBH12O - FUND INV BIOMEDICA |  |  |  | 0 |  | No | [6 empty] | 2021/2724 |  | Sí | 2025-02-05 | 000514 | THERMO FISHER SCIENTIFIC | COMPRA
FU-16018 | 16663 | ESPECTROMETRO | Pdte revisión, confirmación y carga | P95093K
FU-16019 | 16664 | ANALIZADOR DE FRAGMENTOS ADN |  | B03991685 |  |  | AGILENT | TAPE STATION 4150 / G2992A | 02DEINVO92 | INVESTIGACION | FA00A3030300 | Laboratorio 2 | FUNDACIÓN | FA00A3030300 | Laboratorio 2 | 17 | FIBH12O - FUND INV BIOMEDICA | 000538 | AGILENT TECHNOLOGIES |  | 0 |  | No | [6 empty] | 2021/2991 |  | Sí | 2023-06-26 | 000538 | AGILENT TECHNOLOGIES | COMPRA
FU-16019 | 16665 | ANALIZADOR | Pdte revisión, confirmación y carga | 5811MO003096
FU-16020 | 16666 | FRIGORÍFICO COMBI LABORATORIO |  | S-10541 |  |  | LIEBHERR | MEDILINE LCV 4010 | 02DEINVO92 | INVESTIGACION | FA00A3030300 | Laboratorio 2 | FUNDACIÓN | FA00A3030300 | Laboratorio 2 | 17 | FIBH12O - FUND INV BIOMEDICA | 000375 | CULTEK |  | 0 |  | No | [6 empty] | 2021/3610 |  | Sí | 2023-06-23 | 000535 | LIEBHERR | COMPRA
FU-16021 | 16667 | FRIGORÍFICO COMBI LABORATORIO |  | 2209446 |  |  | LIEBHERR | MEDILINE LCV 4010 | 02DEINVO92 | INVESTIGACION | FA00A3030400 | Laboratorio 3 | FUNDACIÓN | FA00A3030400 | Laboratorio 3 | 17 | FIBH12O - FUND INV BIOMEDICA | 000375 | CULTEK |  | 0 |  | No | [6 empty] | 2021/3610 |  | Sí | 2023-06-23 | 000535 | LIEBHERR | COMPRA
FU-16022 | 16668 | FRIGORÍFICO VERTICAL LABORATORIO |  | 51.589.980.0 |  |  | LIEBHERR | MEDILINE LKV 3910 | 02DEINVO92 | INVESTIGACION | FA00A3030400 | Laboratorio 3 | FUNDACIÓN | FA00A3030400 | Laboratorio 3 | 17 | FIBH12O - FUND INV BIOMEDICA | 000375 | CULTEK |  | 0 |  | No | [6 empty] | 2021/3610 |  | Sí | 2023-06-23 | 000535 | LIEBHERR | COMPRA
FU-16023 | 16669 | MICROSCOPIO ELECTRÓNICO INVERTIDO |  | 2k62856 |  |  | CARL ZEISS | PRIMOVERT | 02DEINVO92 | INVESTIGACION | FA00A3030400 | Laboratorio 3 | FUNDACIÓN | FA00A3030400 | Laboratorio 3 | 17 | FIBH12O - FUND INV BIOMEDICA | 000364 | CARL ZEISS MEDITEC IBERIA |  | 0 |  | No | [6 empty] | 2021/2990 |  | Sí | 2023-06-26 | 000364 | CARL ZEISS MEDITEC IBERIA | COMPRA
FU-16024 | 16670 | WORKSTATION PORTÁTIL |  | 0c15871 |  |  | ASUSTEK COMPUTER INC. | P1511CJA-EJ1275R | 02DEINVO92 | INVESTIGACION | FA00A3030400 | Laboratorio 3 | FUNDACIÓN | FA00A3030400 | Laboratorio 3 | 17 | FIBH12O - FUND INV BIOMEDICA |  |  |  | 0 |  | No | [6 empty] | 2021/2928 |  | No | 2023-06-23 |  |  | COMPRA
FU-16025 | 16671 | LECTOR DE PLACAS |  | 5318010541 |  |  | PERKIN ELMER | VICTOR NIVO | 02DEINVO92 | INVESTIGACION | FA00A3030400 | Laboratorio 3 | FUNDACIÓN | FA00A3030400 | Laboratorio 3 | 17 | FIBH12O - FUND INV BIOMEDICA | 000473 | PERKIN ELMER |  | 0 |  | No | [6 empty] | 2021/2989 |  | Sí | 2023-06-23 | 000473 | PERKIN ELMER | COMPRA
FU-16026 | 16672 | FRIGORÍFICO VERTICAL LABORATORIO |  | 5133202002011 |  |  | LIEBHERR | MEDILINE LKV 3910 | 02DEINVO92 | INVESTIGACION | FA00A3031400 | Laboratorio 4 | FUNDACIÓN | FA00A3031400 | Laboratorio 4 | 17 | FIBH12O - FUND INV BIOMEDICA | 000375 | CULTEK |  | 0 |  | No | [6 empty] | 2021/3610 |  | Sí | 2023-06-23 | 000535 | LIEBHERR | COMPRA
FU-16027 | 16673 | FRIGORÍFICO COMBI LABORATORIO |  | S120499-1-A006 1910-3210 |  |  | LIEBHERR | MEDILINE LCV 4010 | 02DEINVO92 | INVESTIGACION | FA00A3031400 | Laboratorio 4 | FUNDACIÓN | FA00A3031400 | Laboratorio 4 | 17 | FIBH12O - FUND INV BIOMEDICA | 000375 | CULTEK |  | 0 |  | No | [6 empty] | 2021/3610 |  | Sí | 2023-06-23 | 000535 | LIEBHERR | COMPRA
FU-16028 | 16674 | TERMOCICLADOR |  | 2610712023 |  |  | BIO-RAD | T100 | 02DEINVO92 | INVESTIGACION | FA00A3031400 | Laboratorio 4 | FUNDACIÓN | FA00A3031400 | Laboratorio 4 | 17 | FIBH12O - FUND INV BIOMEDICA | 000354 | Bio-Rad Laboratories |  | 0 |  | No | [6 empty] | 2021/2992 |  | Sí | 2023-06-26 | 000354 | Bio-Rad Laboratories | COMPRA
FU-16029 | 16675 | TERMOCICLADOR |  | 2311h0263 |  |  | BIO-RAD | T100 | 02DEINVO92 | INVESTIGACION | FA00A3031400 | Laboratorio 4 | FUNDACIÓN | FA00A3031400 | Laboratorio 4 | 17 | FIBH12O - FUND INV BIOMEDICA | 000354 | Bio-Rad Laboratories |  | 0 |  | No | [6 empty] | 2021/2992 |  | Sí | 2023-06-26 | 000354 | Bio-Rad Laboratories | COMPRA
FU-16031 | 16677 | FRIGORÍFICO VERTICAL LABORATORIO |  | MGI DNBSEQ-g400 s/n: c51304100240001 |  |  | LIEBHERR | MEDILINE LKV 3910 | 02DEINVO92 | INVESTIGACION | FA00A3031500 | Laboratorio 5 | FUNDACIÓN | FA00A3031500 | Laboratorio 5 | 17 | FIBH12O - FUND INV BIOMEDICA | 000375 | CULTEK |  | 0 |  | No | [6 empty] | 2021/3610 |  | Sí | 2023-06-23 | 000535 | LIEBHERR | COMPRA
FU-16032 | 16678 | FRIGORÍFICO COMBI LABORATORIO |  | C051719362 |  |  | LIEBHERR | MEDILINE LCV 4010 | 02DEINVO92 | INVESTIGACION | FA00A3031500 | Laboratorio 5 | FUNDACIÓN | FA00A3031500 | Laboratorio 5 | 17 | FIBH12O - FUND INV BIOMEDICA | 000375 | CULTEK |  | 0 |  | No | [6 empty] | 2021/3610 |  | Sí | 2023-06-23 | 000535 | LIEBHERR | COMPRA
FU-16033 | 16679 | NEVERA |  | B03991450 |  |  | LIEBHERR | 3910 INDEX 25A/001 | 02DEINVO92 | INVESTIGACION | FA00A3031601 | Sala laboratorio 6 | FUNDACIÓN | FA00A3031601 | Sala laboratorio 6 | 17 | FIBH12O - FUND INV BIOMEDICA | 000375 | CULTEK |  | 0 |  | No | [6 empty] | 2021/3610 |  | Sí | 2025-02-05 | 000535 | LIEBHERR | COMPRA
Fu-16033 | 16680 | Nevera | Pdte revisión, confirmación y carga | 20138036
FU-16034 | 16681 | FRIGORIFICO COMBI |  | 20138031 |  |  | LIEBHERR | MEDILINE 4015 INDEX20D/001 | 02DEINVO92 | INVESTIGACION | FA00A3031600 | Laboratorio 6 | FUNDACIÓN | FA00A3031600 | Laboratorio 6 | 17 | FIBH12O - FUND INV BIOMEDICA | 000375 | CULTEK |  | 0 |  | No | [6 empty] | 2021/3610 |  | Sí | 2025-02-11 | 000535 | LIEBHERR | COMPRA
FU-16034 | 16682 | NEVERA/CONGELADOR | Pdte revisión, confirmación y carga | 100495986
FU-16035 | 16683 | CABINA DE SEGURIDAD BIOLÓGICA (CLASE II) |  | 20C33225 |  |  | LABOGENE | SCANLAF MARS 1200 | 02DEINVO92 | INVESTIGACION | FA00A3030500 | Sala cultivos | FUNDACIÓN | FA00A3030500 | Sala cultivos | 17 | FIBH12O - FUND INV BIOMEDICA | 000369 | CONTROLTECNICA INSTRUMENTACION |  | 0 |  | No | [6 empty] | 2021/3150 |  | Sí | 2023-06-23 |  |  | COMPRA
FU-16036 | 16684 | CABINA DE SEGURIDAD BIOLÓGICA (CLASE II) |  | 2280021050051 |  |  | LABOGENE | SCANLAF MARS 1200 | 02DEINVO92 | INVESTIGACION | FA00A3030500 | Sala cultivos | FUNDACIÓN | FA00A3030500 | Sala cultivos | 17 | FIBH12O - FUND INV BIOMEDICA | 000369 | CONTROLTECNICA INSTRUMENTACION |  | 0 |  | No | [6 empty] | 2021/3150 |  | Sí | 2023-06-23 |  |  | COMPRA
FU-16037 | 16685 | CABINA DE SEGURIDAD BIOLÓGICA (CLASE II) |  | P45924 |  |  | LABOGENE | SCANLAF MARS 1200 | 02DEINVO92 | INVESTIGACION | FA00A3030500 | Sala cultivos | FUNDACIÓN | FA00A3030500 | Sala cultivos | 17 | FIBH12O - FUND INV BIOMEDICA | 000369 | CONTROLTECNICA INSTRUMENTACION |  | 0 |  | No | [6 empty] | 2021/3150 |  | Sí | 2023-06-23 |  |  | COMPRA
FU-16038 | 16686 | CABINA DE SEGURIDAD BIOLÓGICA (CLASE II) |  | 26191224030900 |  |  | LABOGENE | SCANLAF MARS 1200 | 02DEINVO92 | INVESTIGACION | FA00A3030500 | Sala cultivos |  | FA00A3030500 | Sala cultivos | 17 | FIBH12O - FUND INV BIOMEDICA | 000369 | CONTROLTECNICA INSTRUMENTACION |  | 0 |  | No | [6 empty] | 2021/3150 |  | Sí | 2023-06-23 |  |  | COMPRA
FU-16039 | 16687 | FRIGORÍFICO BAJO ENCIMERA |  | 303062431 |  |  | LIEBHERR | FKUV 1610 | 02DEINVO92 | INVESTIGACION | FA00A3030500 | Sala cultivos | FUNDACIÓN | FA00A3030500 | Sala cultivos | 17 | FIBH12O - FUND INV BIOMEDICA | 000375 | CULTEK |  | 0 |  | No | [6 empty] | 2021/3610 |  | Sí | 2023-06-23 | 000535 | LIEBHERR | COMPRA
FU-16040 | 16688 | FRIGORÍFICO BAJO ENCIMERA |  | H60007L |  |  | LIEBHERR | FKUV 1610 | 02DEINVO92 | INVESTIGACION | FA00A3030500 | Sala cultivos | FUNDACIÓN | FA00A3030500 | Sala cultivos | 17 | FIBH12O - FUND INV BIOMEDICA | 000375 | CULTEK |  | 0 |  | No | [6 empty] | 2021/3610 |  | Sí | 2023-06-23 | 000535 | LIEBHERR | COMPRA
FU-16041 | 16689 | FRIGORÍFICO BAJO ENCIMERA |  | 411BR7985 |  |  | LIEBHERR | FKUV 1610 | 02DEINVO92 | INVESTIGACION | FA00A3030500 | Sala cultivos | FUNDACIÓN | FA00A3030500 | Sala cultivos | 17 | FIBH12O - FUND INV BIOMEDICA | 000375 | CULTEK |  | 0 |  | No | [6 empty] | 2021/3610 |  | Sí | 2023-06-23 | 000535 | LIEBHERR | COMPRA
FU-16042 | 16690 | FRIGORÍFICO BAJO ENCIMERA |  | 01020315092208 |  |  | LIEBHERR | FKUV 1610 | 02DEINVO92 | INVESTIGACION | FA00A3030500 | Sala cultivos | FUNDACIÓN | FA00A3030500 | Sala cultivos | 17 | FIBH12O - FUND INV BIOMEDICA | 000375 | CULTEK |  | 0 |  | No | [6 empty] | 2021/3610 |  | Sí | 2023-06-23 | 000535 | LIEBHERR | COMPRA
FU-16044 | 16691 | SONDA TEMPERATURA |  | 01015621030215 |  |  | JRI CORP. | LORA SPY | 02DEINVO92 | INVESTIGACION | FA00A3030800 | Congeladores -80ºC | FUNDACIÓN | FA00A3030800 | Congeladores -80ºC | 17 | FIBH12O - FUND INV BIOMEDICA | 000147 | NIRCO |  | 0 |  | No | [8 empty] | Sí | 2025-05-05 |  |  | COMPRA
FU-16045 | 16692 | PIPETA MONOCANAL |  | 135417-01 |  |  | NICHIRYO | NICHIPET EX II 0,5-10µL | 02DEINVO92 | INVESTIGACION | DO-1A2030301 | Zona trabajo laboratorio | FUNDACIÓN | DO-1A2030301 | Zona trabajo laboratorio | 17 | FIBH12O - FUND INV BIOMEDICA | 000147 | NIRCO |  | 0 |  | No | [6 empty] | PI18/01278 |  | No | 2023-07-06 |  |  | COMPRA
Fu-16045 | 16693 | PIPETA | Pdte revisión, confirmación y carga | 048995
FU-16046 | 16694 | PIPETA MONOCANAL |  | G527224K |  |  | NICHIRYO | NICHIPET EX II 0,5-10µL | 02DEINVO92 | INVESTIGACION | FA00A3030200 | Laboratorio 1 | FUNDACIÓN | FA00A3030200 | Laboratorio 1 | 17 | FIBH12O - FUND INV BIOMEDICA | 000147 | NIRCO |  | 0 |  | No | [6 empty] | PI18/01278 |  | No | 2025-02-06 |  |  | COMPRA
Fu-16046 | 16695 | PIPETA | Pdte revisión, confirmación y carga | H25847L
FU-16047 | 16696 | PIPETA MONOCANAL |  | B03991448 |  |  | NICHIRYO | NICHIPET EX II 2-20µL | 02DEINVO92 | INVESTIGACION | DO-1A2030301 | Zona trabajo laboratorio | FUNDACIÓN | DO-1A2030301 | Zona trabajo laboratorio | 17 | FIBH12O - FUND INV BIOMEDICA | 000147 | NIRCO |  | 0 |  | No | [6 empty] | PI18/01278 |  | No | 2023-06-26 |  |  | COMPRA
FU-16048 | 16697 | CENTRIFUGA REFRIGERADA |  | G21835K |  |  | EPPENDORF | 5910 RI G | 02NEOBXP35 | NEONATOS BANCO DE LECHE | MIP00BL | BANCO DE LECHE REGIONAL | FUNDACIÓN | MIP00BL | BANCO DE LECHE REGIONAL | 17 | FIBH12O - FUND INV BIOMEDICA | 000395 | EPPENDORF IBERICA |  | 0 |  | No | [6 empty] | Contrato 2022/1340 Proyecto: PI21/00439 |  | Sí | 2023-06-28 |  | EPPENDORF | COMPRA
FU-16051 | 16698 | PIPETA MONOCANAL |  | R51652K |  |  | GILSON | PIPETMAN 1-10µL P10 | 02DEINVO92 | INVESTIGACION | DO-1A2060500 | Genomica | FUNDACIÓN | DO-1A2060500 | Genomica | 17 | FIBH12O - FUND INV BIOMEDICA | 000405 | FISHER SCIENTIFIC |  | 0 |  | No | [6 empty] | 2022-3122 |  | Sí | 2025-02-06 | 000541 | GILSON | COMPRA
Fu-16051 | 16699 | PIPETA | Pdte revisión, confirmación y carga | G17094K
FU-16052 | 16700 | PIPETA MONOCANAL |  | P72858K |  |  | GILSON | PIPETMAN 2-20µL P20 | 02DEINVO92 | INVESTIGACION | DO-1A2060500 | Genomica | FUNDACIÓN | DO-1A2060500 | Genomica | 17 | FIBH12O - FUND INV BIOMEDICA | 000405 | FISHER SCIENTIFIC |  | 0 |  | No | [6 empty] | 2022-3122 |  | Sí | 2025-02-06 | 000541 | GILSON | COMPRA
FU-16052 | 16701 | PIPETA | Pdte revisión, confirmación y carga | B03991454
FU-16053 | 16702 | PIPETA MONOCANAL |  | 403070177 |  |  | GILSON | PIPETMAN 20-200µL P200 | 02DEINVO92 | INVESTIGACION | DO-1A2060500 | Genomica | FUNDACIÓN | DO-1A2060500 | Genomica | 17 | FIBH12O - FUND INV BIOMEDICA | 000405 | FISHER SCIENTIFIC |  | 0 |  | No | [6 empty] | 2022-3122 |  | Sí | 2025-02-06 | 000541 | GILSON | COMPRA
Fu-16053 | 16703 | PIPETA | Pdte revisión, confirmación y carga | 49097599
FU-16054 | 16704 | PIPETA MONOCANAL |  | 2187A24018634 |  |  | GILSON | PIPETMAN 100-1000µL P1000 | 02DEINVO92 | INVESTIGACION | DO-1A2060500 | Genomica | FUNDACIÓN | DO-1A2060500 | Genomica | 17 | FIBH12O - FUND INV BIOMEDICA | 000405 | FISHER SCIENTIFIC |  | 0 |  | No | [6 empty] | 2022-3122 |  | Sí | 2025-02-06 | 000541 | GILSON | COMPRA
Fu-16054 | 16705 | PIPETA | Pdte revisión, confirmación y carga | H25945L
FU-16055 | 16706 | PIPETA MONOCANAL |  | R20865K |  |  | GILSON | PIPETMAN P100 | 02DEINVO92 | INVESTIGACION | DO-1A2060500 | Genomica | FUNDACIÓN | DO-1A2060500 | Genomica | 17 | FIBH12O - FUND INV BIOMEDICA | 000405 | FISHER SCIENTIFIC |  | 0 |  | No | [6 empty] | 2022-3122 |  | Sí | 2025-02-06 | 000541 | GILSON | COMPRA
Fu-16055 | 16707 | PIPETA | Pdte revisión, confirmación y carga | B03991460
FU-16056 | 16709 | SAI |  | UG51180 |  |  | SCHNEIDER MEDIZIN | SRVS2KI | 02GENXXL88 | LAB GENETICA | POP06EGENO | GENOMICA | FUNDACIÓN | POP06EGENO | GENOMICA | 17 | FIBH12O - FUND INV BIOMEDICA |  |  |  | 0 |  | No | [6 empty] | Proyecto 2023/2111 |  | No | 2023-07-13 | 000146 | SCHNEIDER ELECTRIC ESPAÑA | COMPRA
FU-16057 | 16710 | SAI |  | UG53328 |  |  | SCHNEIDER MEDIZIN | SRVS2KI | 02GENXXL88 | LAB GENETICA | POP06EGENO | GENOMICA | FUNDACIÓN | POP06EGENO | GENOMICA | 17 | FIBH12O - FUND INV BIOMEDICA |  |  |  | 0 |  | No | [6 empty] | Proyecto 2023/2111 |  | No | 2023-07-13 | 000146 | SCHNEIDER ELECTRIC ESPAÑA | COMPRA
FU-16059 | 16711 | FRIGORÍFICO VERTICAL LABORATORIO |  | UG53233 |  |  | LIEBHERR | LKEXV 5400 | 02DEINVO92 | INVESTIGACION | POP06EDEIN | DESPACHO GRUPO DE INVESTIGACION HEMATOLOGIA TRASLACIONAL | FUNDACIÓN | POP06EDEIN | DESPACHO GRUPO DE INVESTIGACION HEMATOLOGIA TRASLACIONAL | 17 | FIBH12O - FUND INV BIOMEDICA | 000544 | FRIGICOLL |  | 0 |  | No | [8 empty] | Sí | 2023-08-09 | 000535 | LIEBHERR | COMPRA
FU-16060 | 16712 | BÁSCULA DE PRECISIÓN |  | UG52535 |  |  |  |  | 02DEINVO92 | INVESTIGACION | POP06EDEIN | DESPACHO GRUPO DE INVESTIGACION HEMATOLOGIA TRASLACIONAL | FUNDACIÓN | POP06EDEIN | DESPACHO GRUPO DE INVESTIGACION HEMATOLOGIA TRASLACIONAL | 17 | FIBH12O - FUND INV BIOMEDICA | 000367 | COMERCIAL RAFER |  | 0 |  | No | [6 empty] | 2021/2277 |  | Sí | 2023-08-09 | 000478 | PRECILAB | COMPRA
FU-16061 | 16713 | CONGELADOR VERTICAL -30ºC |  | BJ62413 |  |  | LIEBHERR | MEDLINE LGEX 3410 | 02NEOBXP35 | NEONATOS BANCO DE LECHE | MIP00BL | BANCO DE LECHE REGIONAL | FUNDACIÓN | MIP00BL | BANCO DE LECHE REGIONAL | 17 | FIBH12O - FUND INV BIOMEDICA | 000375 | CULTEK |  | 0 |  | No | [6 empty] | 2018/080 LOTE 3 |  | Sí | 2024-08-28 | 000535 | LIEBHERR | COMPRA
FU-16062 | 16714 | NEVERA |  | BG65251 |  |  | LIEBHERR | HMFvh 5501 | 02FARMXF82 | FARMACIA MATERNO INFANTIL | MIPS2FAR | FARMACIA | FUNDACIÓN | MIPS2FAR | FARMACIA | 17 | FIBH12O - FUND INV BIOMEDICA | 000436 | INSTRUMENTACION Y COMPONENTES (INYCOM) |  | 0 |  | No | [6 empty] | 2013/3003 |  | Sí | 2023-09-11 |  | LIEBHERR | COMPRA
FU-16063 | 16715 | NEVERA |  | BK59905 |  |  | LIEBHERR | MKV 5710 | 02FARMXF82 | FARMACIA MATERNO INFANTIL | MIPS2FAR | FARMACIA | FUNDACIÓN | MIPS2FAR | FARMACIA | 17 | FIBH12O - FUND INV BIOMEDICA | 000436 | INSTRUMENTACION Y COMPONENTES (INYCOM) |  | 0 |  | No | [6 empty] | 2013/3003 |  | Sí | 2023-09-11 |  | LIEBHERR | COMPRA
FU-16064 | 16716 | NEVERA |  | BC52655 |  |  | LIEBHERR | MKV 5710 | 02FARMXF82 | FARMACIA MATERNO INFANTIL | MIPS2FAR | FARMACIA | FUNDACIÓN | MIPS2FAR | FARMACIA | 17 | FIBH12O - FUND INV BIOMEDICA | 000436 | INSTRUMENTACION Y COMPONENTES (INYCOM) |  | 0 |  | No | [6 empty] | 2013/3003 |  | Sí | 2024-09-13 |  | LIEBHERR | COMPRA
FU-16066 | 16717 | MICROSCOPIO |  | X64145K |  |  | MOTIC | AE2000 | 02DEINVO92 | INVESTIGACION | POP06E | BLOQUE E LABORATORIO DE INVESTIGACION | FU-16066 |  |  | 17 | FIBH12O - FUND INV BIOMEDICA |  |  |  | 0 |  | No | [8 empty] | No
FU-16067 | 16718 | CENTRIFUGA |  | AK55045 |  |  | EPPENDORF | 5810 R | 02DEINVO92 | INVESTIGACION | FA00A3030500 | Sala cultivos | FU-16067 |  |  | 17 | FIBH12O - FUND INV BIOMEDICA |  |  |  | 0 |  | No | [8 empty] | No
FU-16068 | 16719 | CONGELADOR -20º |  | BJ64285 |  |  | LIEBHERR | LGEX 3410 | 02NEOBXP35 | NEONATOS BANCO DE LECHE | MIP00BL | BANCO DE LECHE REGIONAL | FU-16068 |  |  | 17 | FIBH12O - FUND INV BIOMEDICA |  |  |  | 0 |  | No | [8 empty] | No
FU-16069 | 16720 | CONGELADOR -20º |  | 171463E |  |  | LIEBHERR | LGEX 3410 | 02NEOBXP35 | NEONATOS BANCO DE LECHE | MIP00BL | BANCO DE LECHE REGIONAL | FU-16069 | MIP00BL | BANCO DE LECHE REGIONAL | 17 | FIBH12O - FUND INV BIOMEDICA |  |  |  | 0 |  | No | [8 empty] | No | 2025-01-20
FU-16070 | 16721 | CABINA FLUJO LAMINAR | CLASE I | 904698 |  |  | ERLAB | CAPTAIR SMART 321 | 02DEINVO92 | INVESTIGACION | FA00A3031600 | Laboratorio 6 | FU-16070 | FA00A3030200 | Laboratorio 1 | 17 | FIBH12O - FUND INV BIOMEDICA |  |  |  | 0 |  | No | [8 empty] | No
FU-16071 | 16722 | CONGELADOR VERTICAL -20º |  | 2189711030923 |  |  | LIEBHERR | GNP 3013 | 02DEINVO92 | INVESTIGACION | FA00A3031600 | Laboratorio 6 | FU-16071 |  |  | 17 | FIBH12O - FUND INV BIOMEDICA |  |  |  | 0 |  | No | [8 empty] | No
FU-16072 | 16723 | MINICENTRIFUGA |  | 218975030923 |  |  | LABNET | C1601-B | 02DEINVO92 | INVESTIGACION | FA00A3031600 | Laboratorio 6 | FU-16072 |  |  | 17 | FIBH12O - FUND INV BIOMEDICA |  |  |  | 0 |  | No | [8 empty] | No
FU-16073 | 16724 | AGITADOR ORBITAL CALEFACTADO |  | 1801681 |  |  | BIOSAN | ES-20 | 02DEINVO92 | INVESTIGACION | FA00A3031600 | Laboratorio 6 | FU-16073 |  |  | 17 | FIBH12O - FUND INV BIOMEDICA |  |  |  | 0 |  | No | [8 empty] | No
FU-16074 | 16725 | CABINA FLUJO LAMINAR |  | 300548912 |  |  | ESCO | SCR-2A1 | 02DEINVO92 | INVESTIGACION | FA00A3031600 | Laboratorio 6 | FU-16074 |  |  | 17 | FIBH12O - FUND INV BIOMEDICA |  |  |  | 0 |  | No | [8 empty] | No
FU-16075 | 16726 | AGITADOR MAGNETICO CALEFACTADO |  | 300549127 |  |  | BIOSAN | MSH-300 | 02DEINVO92 | INVESTIGACION | FA00A3031600 | Laboratorio 6 | FU-16075 |  |  | 17 | FIBH12O - FUND INV BIOMEDICA |  |  |  | 0 |  | No | [8 empty] | No
FU-16076 | 16727 | TERMOBLOQUE |  | 22051094 |  |  | BIOSAN | BIO TDB-100 | 02DEINVO92 | INVESTIGACION | FA00A3031600 | Laboratorio 6 | FU-16076 |  |  | 17 | FIBH12O - FUND INV BIOMEDICA |  |  |  | 0 |  | No | [8 empty] | No
FU-16077 | 16728 | MINICENTRIFUGA |  | 22041323 |  |  | LABNET | C1601-B | 02DEINVO92 | INVESTIGACION | FA00A3031600 | Laboratorio 6 | FU-16077 |  |  | 17 | FIBH12O - FUND INV BIOMEDICA |  |  |  | 0 |  | No | [8 empty] | No
FU-16078 | 16729 | CENTRIFUGA |  | 100162121BJ008 |  |  | EPPENDORF | 5810 R | 02DEINVO92 | INVESTIGACION | FA00A3031600 | Laboratorio 6 | FU-16078 |  |  | 17 | FIBH12O - FUND INV BIOMEDICA |  |  |  | 0 |  | No | [8 empty] | No
FU-16079 | 16730 | AGITADOR VORTICIAL |  | MS2124501386 |  |  | RSLAB | RALAB-6PRO | 02DEINVO92 | INVESTIGACION | FA00A3031600 | Laboratorio 6 | FU-16079 | FA00A3031600 | Laboratorio 6 | 17 | FIBH12O - FUND INV BIOMEDICA |  |  |  | 0 |  | No | [8 empty] | No | 2025-04-28
FU-16080 | 16731 | PHMETRO |  | Ms2124501744 |  |  | ADWA | AD1000 | 02DEINVO92 | INVESTIGACION | FA00A3031600 | Laboratorio 6 | FU-16080 | FA00A3031600 | Laboratorio 6 | 17 | FIBH12O - FUND INV BIOMEDICA |  |  |  | 0 |  | No | [8 empty] | No