## Inventario electromedicina
Código | Nombre | Código patrimonial | Marca | Modelo | Nº serie | Código GFH | Código Área | Fecha pue. serv. | Fecha inicio garantía | Fecha fin garantía | Fecha Compra | Criticidad/Necesidad | Año Fabricación
0000020 | SISTEMA DENSITOMETRIA OSEA | 1172928 | HOLOGIC INC. | HORIZON WI | 307633M | 02ENDXXC16 | POP03BCOEN08 | 12/09/2023 | 12/09/2023 | 11/09/2025 |  | CRITICO | 2023
0000070 | BASCULA ELECTRONICA |  | SECA CORP. | 704 | 10000000840185 | 02ONCIXH35 | MIP07ONAZOCO | 24/11/2022 | 24/11/2022 | 24/11/2024 | 24/11/2022 | NORMAL
0000071 | BASCULA ELECTRONICA PESABEBES | 658172 | SECA CORP. | 834 | 5834293152840 | 02CEXI2C88 | HG02C7380226 | 27/05/2016 |  |  |  | NORMAL
0000073 | SONDA ECOGRAFIA CONVEX |  | FUJIFILM SONOSITE | RC60XI | 04N05V | 02URGXXU53 | UR01A104 |  | 29/09/2023 |  |  | NORMAL
0000075 | DICTAFONO |  | COMPAQ | 720 TRANSCRIPTION SYSTEM | 309429 | 02APAXXL03 | RGPS1ANPA |  |  |  |  | NORMAL
0000076 | BASE HUMIDIFICADORA |  | WILAMED GMBH | AIRCON GEN2 | 20202000225 | 02URP1XQ04 | HG01A5010232 | 02/10/2023 |  |  |  | NORMAL | 2023
0000077 | WORKSTATION | 1172928 | HP | ASY-15592 | XL2293653 | 02ENDXXC16 | POP03BCOEN08 | 12/09/2023 | 12/09/2023 |  |  | NORMAL | 2023
0000078 | MONITOR | 1172928 | DELL | P2419H | CN-07HR4F-QDC00-1A6-1B5B-A17 | 02ENDXXC16 | POP03BCOEN08 | 12/09/2023 | 12/09/2023 |  |  | NORMAL | 2021
0000079 | IMPRESORA LASER | 1172928 | HP | M255DW | VNC4K37118 | 02ENDXXC16 | POP03BCOEN08 | 12/09/2023 | 12/09/2023 |  |  | NORMAL | 2022
0000080 | CARRO TRANSPORTE | 1172928 |  |  | 010-1474 | 02ENDXXC16 | POP03BCOEN08 | 12/09/2023 | 12/09/2023 |  |  | NORMAL
0000081 | ECOGRAFO |  | BK MEDICAL | BK SPECTO | 2004284 | 02RDTXXZ33 | RTPS2ALTA | 02/06/2023 | 17/09/2024 |  |  | URGENTE
0000082 | SONDA ECOGRAFIA ENDORRECTAL |  | BK MEDICAL | E14CL4b | 3155978 | 02RDTXXZ33 | RTPS2ALTA | 02/06/2023 | 17/09/2024 |  |  | NORMAL
0000085 | PIPETA |  | GILSON | PIPETMAN | U510616 | 02ACL4XL02 | POP04EFLU |  |  |  |  | NORMAL
0000086 | PIPETA |  | LAB SYSTEMS | FINNPIPETTE | K33271 | 02ACL4XL02 | POP04EHEM | 04/10/2023 |  |  |  | NORMAL
0000087 | PIPETA MONOCANAL |  | EPPENDORF | RESEARCH PLUS | G17614M | 02APAXXL03 | RGP00ANPA | 05/10/2023 | 12/07/2023 |  |  | NORMAL
0000088 | PIPETA MONOCANAL |  | EPPENDORF | RESEARCH PLUS | G17702M | 02APAXXL03 | RGP00ANPA | 05/10/2023 | 12/07/2023 |  |  | NORMAL
0000089 | PIPETA MONOCANAL |  | EPPENDORF | RESEARCH PLUS | N14177L | 02APAXXL03 | RGP00ANPA | 05/10/2023 | 17/01/2023 |  |  | NORMAL
0000090 | PIPETA MONOCANAL |  | EPPENDORF | RESEARCH PLUS | L22400K | 02APAXXL03 | RGP00ANPA | 05/10/2023 | 01/12/2022 |  |  | NORMAL
0000091 | PIPETA MONOCANAL |  | EPPENDORF | RESEARCH PLUS | R81183L | 02APAXXL03 | RGP00ANPA | 05/10/2023 | 19/07/2023 |  |  | NORMAL
0000092 | PIPETA MONOCANAL |  | EPPENDORF | RESEARCH PLUS | R73708L | 02APAXXL03 | RGP00ANPA | 05/10/2023 | 19/07/2023 |  |  | NORMAL
0000093 | PIPETA MONOCANAL |  | EPPENDORF | RESEARCH PLUS | Q43556L | 02APAXXL03 | RGP00ANPA | 05/10/2023 | 19/07/2023 |  |  | NORMAL
0000094 | PIPETA MONOCANAL |  | EPPENDORF | RESEARCH PLUS | Q43569L | 02APAXXL03 | RGP00ANPA | 05/10/2023 | 19/07/2023 |  |  | NORMAL
0000095 | PIPETA MONOCANAL |  | EPPENDORF | RESEARCH PLUS | H31672M | 02APAXXL03 | RGP00ANPA | 05/10/2023 | 19/07/2023 |  |  | NORMAL
0000096 | PIPETA MONOCANAL |  | EPPENDORF | RESEARCH PLUS | K11270M | 02APAXXL03 | RGP00ANPA | 05/10/2023 | 28/09/2023 |  |  | NORMAL
0000097 | PIPETA MONOCANAL |  | EPPENDORF | RESEARCH PLUS | K11420M | 02APAXXL03 | RGP00ANPA | 05/10/2023 | 28/09/2023 |  |  | NORMAL
0000098 | PIPETA MONOCANAL |  | EPPENDORF | RESEARCH PLUS | I69451M | 02APAXXL03 | RGP00ANPA | 05/10/2023 | 28/09/2023 |  |  | NORMAL
0000099 | PIPETA MONOCANAL |  | EPPENDORF | RESEARCH PLUS | I69293M | 02APAXXL03 | RGP00ANPA | 05/10/2023 | 28/09/2023 |  |  | NORMAL
0000100 | ULTRACONGELADOR -86ºC |  | PHCBI | MDF-DU702VH | 22104814 | 02FARMXF82 | MIPS2FAR | 29/09/2023 | 29/09/2023 | 29/09/2024 | 29/09/2023 | CRITICO
0000101 | OTOSCOPIO |  | HEINE | BETA 200 | 1108147623 | 02OFTX7E31 | C.VILP02 |  |  |  |  | NORMAL | 2023
0000106 | AUDIOMETRO |  | EYMASA | AD-100 | 9010320511 | 02ORLIXC12 |  | 27/10/2023 |  |  |  | URGENTE
0000112 | TENSIOMETRO |  | OMRON | M6AC | 20141203271VG | 02URGXXU53 | C.VIL |  |  |  |  | NORMAL
0000160 | EQUIPO ESPIROMETRIA | 1172990 | VYAIRE | VYNTUS SPIRO SeS V-707343 | 568298 | 02NMLXXC26 | C.ORCP03NEU11 | 17/07/2023 | 17/07/2023 | 17/07/2024 | 30/05/2023 | URGENTE | 2022
0000161 | JERINGA | 1172990 | VYAIRE | 1 Litro | 95117059 | 02NMLX6E26 | C.ORCP03NEU11 | 17/07/2023 | 17/07/2023 | 17/07/2025 | 30/05/2023 | URGENTE | 2023
0000162 | ORDENADOR | 1172990 |  |  | UK1022A8N520820543 | 02NMLX6E26 | C.ORCP03NEU11 | 17/07/2023 | 17/07/2023 | 17/07/2025 | 30/05/2023 | NORMAL | 2022
0000163 | MONITOR | 1172990 | BENQ | GW2480-T | ETS5N0527101Q | 02NMLX6E26 | C.ORCP03NEU11 | 17/07/2023 | 17/07/2023 | 17/07/2025 | 30/05/2023 | NORMAL | 2022
0000164 | IMPRESORA | 1172990 | CANON |  | AGKC83361 | 02NMLX6E26 | C.ORCP03NEU11 | 30/05/2023 | 17/07/2023 | 17/07/2025 | 30/05/2023 | NORMAL | 2023
0000183 | MONITOR | 1172943 | EIZO CORP. | TM343 | 25352112 | 02QUIGXQ88 | HG02D5060307 | 20/06/2023 | 20/06/2023 | 20/06/2025 | 18/05/2023 | NORMAL | 2022
0000185 | MAQUINA HIELO |  | ITV |  | 2093425 | 02QUI22Q88 | HG02C5060201 | 21/11/2023 |  |  |  | NORMAL
0000187 | PANTALLA FIBROSCOPIO |  | FIRMA AMBU | AVIEW 2 ADVANCE | A222100391 | 02QUI21Q88 | HG02B5030002 | 22/11/2023 |  |  |  | NORMAL | 2023
0000188 | NEUROESTIMULADORES |  | VYGON | PLEXYGON 7501.31 | 2250PC133 | 02QUI21Q88 | HG02B5030002 | 22/11/2023 |  |  |  | URGENTE | 2023
0000189 | NEUROESTIMULADORES |  | VYGON | PLEXYGON 7501.31 | 2250PC137 | 02QUI21Q88 | HG02C5060001 | 22/11/2023 |  |  |  | NORMAL | 2023
0000190 | NEUROESTIMULADORES |  | VYGON | PLEXYGON 7501.31 | 2250PC143 | 02QUI1XQ88 | HG01D5080002 | 22/11/2023 |  |  |  | URGENTE | 2023
0000195 | ECOGRAFO IVUS | 1181599 | BOSTON SCIENTIFIC | AVVIGO II |  | 02HMDXXP08 | RGPS1HEMO | 23/11/2023 |  |  |  | URGENTE
0000196 | CONSOLA CRIOABLACION | 1181704 | MEDTRONIC | CRYOCONSOLE | N5417 | 02CAR1XP08 | RGPS1ELFISI | 23/11/2023 |  |  |  | URGENTE
0000197 | ANALIZADOR MULTIENSAYO | 1181723 | ABBOTT | AFINION 2 |  | 02ENDXXC16 | POP03BCOEN01 | 23/11/2023 |  |  |  | URGENTE
0000198 | ANALIZADOR MULTIENSAYO | 1181724 | ABBOTT | AFINION 2 |  | 02UE309H88 | MIP09PE | 23/11/2023 |  |  |  | URGENTE
0000199 | ANALIZADOR MULTIENSAYO | 1181725 | ABBOTT | AFINION 2 |  | 02ADMX7M90 | C.VILP00EXT | 23/11/2023 |  |  |  | URGENTE
0000200 | ANALIZADOR MULTIENSAYO | 1181726 | ABBOTT | AFINION 2 |  | 02ADMX6M90 | C.ORC | 23/11/2023 |  |  |  | URGENTE
0000201 | ANALIZADOR MULTIENSAYO | 1181727 | ABBOTT | AFINION 2 |  | 02ADMX5M90 | C.CARP00 | 23/11/2023 |  |  |  | URGENTE
0000202 | ACTIGRAFO | 1181745 |  |  | 107054 | 02NMLXXC26 | POP04CCOCC01 | 23/11/2023 |  |  |  | NORMAL
0000203 | ACTIGRAFO | 1181746 |  |  | 107545 | 02NMLXXC26 | POP04CCOCC01 | 23/11/2023 |  |  |  | NORMAL
0000204 | ACTIGRAFO | 1181747 |  |  | 107599 | 02NMLXXC26 | POP04CCOCC01 | 23/11/2023 |  |  |  | NORMAL
0000205 | ACTIGRAFO | 1181748 |  |  | 107605 | 02NMLXXC26 | POP04CCOCC01 | 23/11/2023 |  |  |  | NORMAL
0000206 | ACTIGRAFO | 1181749 |  |  | 107922 | 02NMLXXC26 | POP04CCOCC01 | 23/11/2023 |  |  |  | NORMAL
0000207 | ACTIGRAFO | 1181750 |  |  | 107856 | 02NMLXXC26 | POP04C | 23/11/2023 |  |  |  | NORMAL
0000208 | ACTIGRAFO | 1181751 |  |  | 112303 | 02NMLXXC26 | POP04C | 23/11/2023 |  |  |  | NORMAL
0000209 | GRUA |  | ARJO | TENOR with scale | P0571429 | 02CELX1S80 | RGP00CELE | 23/11/2023 |  |  |  | NORMAL | 2019
0000210 | ACTIGRAFO | 1181752 |  |  | 112349 | 02NMLXXC26 | POP04C | 28/11/2023 |  |  |  | NORMAL
0000211 | ACTIGRAFO | 1181753 |  |  | 112354 | 02NMLXXC26 | POP04C | 28/11/2023 |  |  |  | NORMAL
0000212 | ACTIGRAFO | 1181754 |  |  | 112360 | 02NMLXXC26 | POP04C | 28/11/2023 |  |  |  | NORMAL
0000213 | ACTIGRAFO | 1181755 |  |  | 112407 | 02NMLXXC26 | POP04C | 28/11/2023 |  |  |  | NORMAL
0000214 | ACTIGRAFO | 1181756 |  |  | 112463 | 02NMLXXC26 | POP04C | 28/11/2023 |  |  |  | NORMAL
0000215 | ACTIGRAFO | 1181757 |  |  | 112466 | 02NMLX6E26 | POP04C | 28/11/2023 |  |  |  | NORMAL
0000216 | ACTIGRAFO | 1181758 |  |  | 112472 | 02NMLX6E26 | POP04C | 28/11/2023 |  |  |  | NORMAL
0000217 | ACTIGRAFO | 1181759 |  |  | 118626 | 02NMLX6E26 | POP04C | 28/11/2023 |  |  |  | NORMAL
0000218 | LAMPARA QUIRURGICA | 1173191 | MINDRAY | HYLED X9 | 67-2B000484 | 02QUI2XQ88 | RGP02Q17 | 15/06/2023 | 15/06/2023 | 15/06/2025 | 15/06/2023 | CRITICO | 2022
0000219 | LAMPARA QUIRURGICA | 1172942 | MINDRAY | HYLED 760 | 16-6B001652 | 02QUI2XQ88 | RGP02Q13 | 01/06/2023 | 01/06/2023 | 01/06/2025 | 01/06/2023 | CRITICO | 2016
0000220 | TENSIOMETRO |  | OMRON | M500 | 20191004475VG | 02URGXXU53 | POP05CCONF09 | 28/11/2023 |  |  |  | NORMAL | 2019
0000222 | TENSIOMETRO |  | OMRON | M6 COMFORT | 20190421703VG | 02CGDXXA10 | POP06ACON10 | 29/11/2023 |  |  |  | NORMAL
0000223 | TENSIOMETRO |  | OMRON | M6 COMFORT | 20091203658VF | 02CGDXXA10 | POP06BCODI10 | 29/11/2023 |  |  |  | NORMAL
0000224 | BASCULA |  | TANITA CORPORATION |  | 21100180 | 02CGDXXA10 | POP06BCODI10 | 29/11/2023 |  |  |  | NORMAL
0000225 | PIPETA |  | EPPENDORF | 10-100µL | G55130M | 02MICXXL24 | POP04E | 30/11/2023 |  |  | 04/09/2023 | NORMAL | 2023
0000226 | PIPETA |  | EPPENDORF | 30-300 NARAN | K12148M | 02MICXXL24 | POP04E | 30/11/2023 |  |  | 04/09/2023 | NORMAL | 2023
0000227 | PIPETA |  | EPPENDORF | 10-100µL | G01322M | 02MICXXL24 | POP04E | 30/11/2023 |  |  | 04/09/2023 | NORMAL | 2023
0000234 | PANEL MONITORES | 1220614 | LINANOVA | DISPLAY & CONTROL PANEL 5 | 28E50069 | 02QUI1XQ88 | HG01B5060209 | 17/09/2024 |  |  |  | NORMAL | 2023
0000241 | BASE HUMIDIFICADORA |  | FISHER & PAYKEL | MR850 | 121129163496 | 02UECD2H88 | HG02D6430033 | 01/12/2023 |  | 01/12/2025 | 01/12/2023 | NORMAL | 2012
0000242 | LASER PARA BIOPSIA DPG | 1172991 | VITROLIFE | SWE7000 |  | 02QUIGXQ88 |  |  |  |  | 30/10/2023 | CRITICO
0000246 | OFTALMOSCOPIO ELECTRONICO |  | HEINE | OMEGA 100 | 8736 | 02URGXXU53 | UR00 | 11/12/2023 |  |  |  | NORMAL
0000247 | OFTALMOSCOPIO ELECTRONICO |  | HEINE | OMEGA 100 | 16840 | 02URGXXU53 | UR00 | 11/12/2023 |  |  |  | NORMAL
0000248 | ROBOT PIPETEADOR | 1203401 | HAMILTON | STARLET | 321C | 02ACL7XL02 | POP07E | 12/12/2023 |  |  |  | NORMAL
0000251 | PIPETA |  | EPPENDORF | 200UL | G39442I | 02DEINVO92 | POP06D | 15/12/2023 |  |  |  | NORMAL
0000253 | AMPLIFICADOR SEÑAL |  | NIHON KOHDEN | JE-921A | 15427 | 02NRLXXC29 | POP05CCONF06 | 15/12/2023 |  |  |  | NORMAL | 2017
0000762 | PIEZA MANO |  | STRYKER | REM-B SIERRA RECIPROCA | 1511903763 | 02CMFIXH12 | RGP03CIMAD |  |  |  |  | NORMAL
0000764 | MONITOR VIDEOSCOPIO |  |  |  | V07010039 | 02ACLALL02 | POP04DLAAL | 22/12/2023 |  |  |  | NORMAL | 2023
0000767 | FIBROSCOPIO |  |  |  | S07020028 | 02ACLALL02 | POP04DLAAL | 27/12/2023 |  |  |  | URGENTE | 2023
0000788 | FOTOFORO |  | HEINE | PROFESIONAL L | SN1132001764 | 02NMLX6E26 | HG | 27/12/2023 |  |  |  | NORMAL
0000789 | FUENTE ALIMENTACION |  | HEINE | M PACK | 1101011766 | 02NMLX6E26 | POP07E | 27/12/2023 |  |  |  | NORMAL
0000792 | MONITOR IMAGENES MEDICAS | 1213565 | LG ELECTRONICS | 32HL710S-W | 109NTGY7M623 | 02QUI1XQ88 | HG01D5110311 | 02/01/2024 |  |  | 13/12/2023 | NORMAL | 2021
0000794 | MONITOR |  | PULSION | PULSIOFLEX | L18400011803 | 02UEUVIH88 | RGP02UVI | 03/01/2024 |  |  |  | NORMAL | 2021
0000795 | MODULO |  | PULSION | PICCOPLUS | H19451012388 | 02UEUVIH88 | RGP02UVI | 03/01/2024 |  |  |  | NORMAL | 2021
0000796 | TENSIOMETRO |  | FORACARE SUISSE AG | ACTIVE P30 PLUS | 312921818000551E | 02RDTXXZ33 | RTP00CON07 |  |  |  |  | NORMAL
0000797 | SONDA ECOGRAFIA LINEAL |  | FUJIFILM SONOSITE | HFL38XI | 052HMN | 02URGXXU53 | UR00 | 09/01/2024 |  |  |  | NORMAL | 2021
0000798 | TERMOSELLADORA |  |  |  |  | 02CMFXXC11 | POP05BCUSU |  |  |  |  | NORMAL
0000799 | MICROONDAS |  | ORBEGOZO |  |  | 02PARXXQ30 | MIP00REAGI | 20/07/2021 | 20/07/2021 | 20/07/2022 | 20/07/2021 | URGENTE
0026001 | CAMA HIDRAULICA | 1204664 | MEDISA | EVOQUE | F230221-0014 | 02UEA5XH88 | HG05A6220202 | 21/12/2023 |  |  | 21/12/2023 | NORMAL | 2024
0026002 | CAMA HIDRAULICA | 1204665 | MEDISA | EVOQUE | F230221-0007 | 02UEA5XH88 | HG05A6220412 | 21/12/2023 |  |  | 21/12/2023 | NORMAL | 2024
0026003 | CAMA HIDRAULICA | 1204666 | MEDISA | EVOQUE | F230221-0015 | 02UEA5XH88 | HG05A6220202 | 21/12/2023 |  |  | 21/12/2023 | NORMAL | 2024
0026004 | CAMA HIDRAULICA | 1204667 | MEDISA | EVOQUE | F230221-0012 | 02UEA5XH88 | HG05A6220410 | 21/12/2023 |  |  | 21/12/2023 | NORMAL | 2024
0026005 | CAMA HIDRAULICA | 1204668 | MEDISA | EVOQUE | F230221-0011 | 02UEA5XH88 | HG05A5010209 | 21/12/2023 |  |  | 21/12/2023 | NORMAL | 2024
0026006 | CAMA HIDRAULICA | 1204669 | MEDISA | EVOQUE | F230221-0008 | 02UEA5XH88 | HG05A5010209 | 21/12/2023 |  |  | 21/12/2023 | NORMAL | 2024
0026007 | CAMA HIDRAULICA | 1204670 | MEDISA | EVOQUE | F230221-0004 | 02UEA5XH88 | HG05A5010211 | 21/12/2023 |  |  | 21/12/2023 | NORMAL | 2024
0026008 | CAMA HIDRAULICA | 1204671 | MEDISA | EVOQUE | F230221-0006 | 02UEA5XH88 | HG05A6220412 | 21/12/2023 |  |  | 21/12/2023 | NORMAL | 2024
0026009 | CAMA HIDRAULICA | 1204672 | MEDISA | EVOQUE | F230221-0002 | 02UEA5XH88 | HG05A5010222 | 21/12/2023 |  |  | 21/12/2023 | NORMAL | 2024
0026010 | CAMA HIDRAULICA | 1204673 | MEDISA | EVOQUE | F230221-0003 | 02UEA5XH88 | HG05A6220410 | 21/12/2023 |  |  | 21/12/2023 | NORMAL | 2024
0026011 | CAMA HIDRAULICA | 1204674 | MEDISA | EVOQUE | F230221-0010 | 02UEA5XH88 | HG05A6 |  |  |  | 21/12/2023 | NORMAL
0026012 | CAMA HIDRAULICA | 1204675 | MEDISA | EVOQUE | F230221-0024 | 02UEA5XH88 | HG05A5010224 | 21/12/2023 |  |  | 21/12/2023 | NORMAL | 2024
0026013 | CAMA HIDRAULICA | 1204676 | MEDISA | EVOQUE | F230221-0027 | 02UEA5XH88 | HG05A5010216 | 21/12/2023 |  |  | 21/12/2023 | NORMAL | 2024
0026014 | CAMA HIDRAULICA | 1204677 | MEDISA | EVOQUE | F230221-0019 | 02UEA5XH88 | HG05A5010211 | 21/12/2023 |  |  | 21/12/2023 | NORMAL | 2024
0026015 | CAMA HIDRAULICA | 1204678 | MEDISA | EVOQUE | F230221-0021 | 02UEA5XH88 | HG05A6220401 | 21/12/2023 |  |  | 21/12/2023 | NORMAL | 2024
0026016 | CAMA HIDRAULICA | 1204679 | MEDISA | EVOQUE | F230221-0016 | 02UEA5XH88 | HG05A5010216 | 21/12/2023 |  |  | 21/12/2023 | NORMAL | 2024
0026017 | CAMA HIDRAULICA | 1204680 | MEDISA | EVOQUE | F230221-0001 | 02UEA5XH88 | HG05A5010207 | 21/12/2023 |  |  | 21/12/2023 | NORMAL | 2024
0026018 | CAMA HIDRAULICA | 1204681 | MEDISA | EVOQUE | F230221-0018 | 02UEA5XH88 | HG05A6220208 | 21/12/2023 |  |  | 21/12/2023 | NORMAL | 2024
0026019 | CAMA HIDRAULICA | 1204682 | MEDISA | EVOQUE | F230221-0005 | 02UEA5XH88 | HG05C5040300 | 21/12/2023 |  |  | 21/12/2023 | NORMAL | 2024
0026020 | CAMA HIDRAULICA | 1204683 | MEDISA | EVOQUE | F230221-0013 | 02QUI21Q88 | HG02B5010002 | 21/12/2023 |  |  | 21/12/2023 | NORMAL | 2024
0026021 | CAMA HIDRAULICA | 1204684 | MEDISA | EVOQUE | F230221-0009 | 02UEA5XH88 | HG05A5010207 | 21/12/2023 |  |  | 21/12/2023 | NORMAL | 2024
0026022 | CAMA HIDRAULICA | 1204685 | MEDISA | EVOQUE | F230221-0020 | 02UEA5XH88 | HG05A5010205 | 21/12/2023 |  |  | 21/12/2023 | NORMAL | 2024
0026023 | CAMA HIDRAULICA | 1204686 | MEDISA | EVOQUE | F230221-0025 | 02UEA5XH88 | HG05B6030113 | 21/12/2023 |  |  | 21/12/2023 | NORMAL | 2024
0026024 | CAMA HIDRAULICA | 1204687 | MEDISA | EVOQUE | F230221-0023 | 02UEA5XH88 | HG05A5010224 | 21/12/2023 |  |  | 21/12/2023 | NORMAL | 2024
0026025 | CAMA HIDRAULICA | 1204688 | MEDISA | EVOQUE | F230221-0026 | 02URIXXU53 | HG00E6250703 | 21/12/2023 |  |  | 21/12/2023 | NORMAL | 2024
0026026 | CAMA HIDRAULICA | 1204689 | MEDISA | EVOQUE | F230221-0022 | 02URIXXU53 | HG00E6250702 | 21/12/2023 |  |  | 21/12/2023 | NORMAL | 2024
0026027 | CAMA HIDRAULICA | 1204690 | MEDISA | EVOQUE | F230221-0017 | 02UEA5XH88 | HG05A5010220 | 21/12/2023 |  |  | 21/12/2023 | NORMAL | 2024
0026028 | CAMILLA HIDRAULICA | 1204694 | MEDISA | TRANSCARE 300 |  | 02RADXXG37 | HG00D5080110 | 21/12/2023 |  |  | 21/12/2023 | NORMAL | 2024
0026029 | CAMILLA HIDRAULICA | 1204695 | MEDISA | TRANSCARE 300 | F230223-0016 | 02RADXXG37 | HG00D5080000 | 21/12/2023 |  |  | 21/12/2023 | NORMAL | 2024
0026030 | CAMILLA HIDRAULICA | 1204696 | MEDISA | TRANSCARE 300 |  | 02RADXXG37 | HG00D5080110 |  |  |  | 21/12/2023 | NORMAL
0026031 | CAMILLA HIDRAULICA | 1204697 | MEDISA | TRANSCARE 300 |  | 02RADXXG37 | HG00D5080110 |  |  |  | 21/12/2023 | NORMAL
0026032 | CAMILLA HIDRAULICA | 1204698 | MEDISA | TRANSCARE 300 | F230224- 0015 | 02RADXXG37 | HG00D5080110 | 21/12/2023 |  |  | 21/12/2023 | NORMAL | 2024
0026033 | CAMILLA HIDRAULICA | 1204699 | MEDISA | TRANSCARE 300 |  | 02RADXXG37 | HG00B5040133 | 21/12/2023 |  |  | 21/12/2023 | NORMAL | 2024
0026034 | CAMILLA HIDRAULICA | 1204700 | MEDISA | TRANSCARE 300 | F230224-0018 | 02MNUXXG23 | HG00B5040137 | 21/12/2023 |  |  | 21/12/2023 | NORMAL | 2024
0026035 | CAMILLA HIDRAULICA | 1204701 | MEDISA | TRANSCARE 300 | F230-0019 | 02URIXXU53 | HG00E6370204 | 21/12/2023 |  |  | 21/12/2023 | NORMAL | 2024
0026036 | CAMILLA HIDRAULICA | 1204702 | MEDISA | TRANSCARE 300 | F230222-0017 | 02URIXXU53 | HG00E6370203 | 21/12/2023 |  |  | 21/12/2023 | NORMAL | 2024
0026037 | CAMILLA HIDRAULICA | 1204703 | MEDISA | TRANSCARE 300 |  | 02RADNXG37 | HG00C5040130 | 21/12/2023 |  |  | 21/12/2023 | NORMAL | 2024
0026038 | CAMILLA HIDRAULICA | 1204704 | MEDISA | OMEGA BASIC-H | F230222-0081 | 02PEDXXC35 | HG01D7270408 | 21/12/2023 |  |  | 21/12/2023 | NORMAL | 2024
0026039 | CAMILLA HIDRAULICA | 1204705 | MEDISA | OMEGA BASIC-H | F230222-0080 | 02CEXI1C88 | HG02C7380213 | 21/12/2023 |  |  | 21/12/2023 | NORMAL | 2024
0026040 | CAMILLA HIDRAULICA | 1204706 | MEDISA | OMEGA BASIC-H | F230222-0079 | 02PEDXXC35 | HG01D7270413 | 21/12/2023 |  |  | 21/12/2023 | NORMAL | 2024
0026041 | CAMILLA HIDRAULICA | 1204707 | MEDISA | OMEGA BASIC-H | F230222-0085 | 02PEDXXC35 | HG01D7270414 | 21/12/2023 |  |  | 21/12/2023 | NORMAL | 2024
0026042 | CAMILLA HIDRAULICA | 1204708 | MEDISA | OMEGA BASIC-H | F230222-0086 | 02PEDXXC35 | HG01C7270415 | 21/12/2023 |  |  | 21/12/2023 | NORMAL | 2024
0026043 | CAMILLA HIDRAULICA | 1204709 | MEDISA | OMEGA BASIC-H | F230222-0096 | 02CEXI2C88 | HG02C7380209 | 21/12/2023 |  |  | 21/12/2023 | NORMAL | 2024
0026044 | CAMILLA HIDRAULICA | 1204710 | MEDISA | OMEGA BASIC-H | F230222-0094 | 02HDPXXD88 | HG00D6260405 | 21/12/2023 |  |  | 21/12/2023 | NORMAL | 2024
0026045 | CAMILLA HIDRAULICA | 1204711 | MEDISA | OMEGA BASIC-H | F230222-0093 | 02CEXI2C88 | HG02C7380212 | 21/12/2023 |  |  | 21/12/2023 | NORMAL | 2024
0026046 | CAMILLA HIDRAULICA | 1204712 | MEDISA | OMEGA BASIC-H | F230222-0092 | 02URIXXU53 | HG00E6250215 | 21/12/2023 |  |  | 21/12/2023 | NORMAL | 2024
0026047 | CAMILLA HIDRAULICA | 1204713 | MEDISA | OMEGA BASIC-H | F230223-0019 | 02URIXXU53 | HG00E6250218 | 21/12/2023 |  |  | 21/12/2023 | NORMAL | 2024
0026048 | CAMILLA HIDRAULICA | 1204714 | MEDISA | OMEGA BASIC-H | F230222 -0020 | 02URIXXU53 | HG00E6250217 | 21/12/2023 |  |  | 21/12/2023 | NORMAL | 2024
0026049 | CAMILLA HIDRAULICA | 1204715 | MEDISA | OMEGA BASIC-H | F230222- 0091 | 02URIXXU53 | HG00E6250214 | 21/12/2023 |  |  | 21/12/2023 | NORMAL | 2024
0026050 | CAMILLA HIDRAULICA | 1204716 | MEDISA | OMEGA BASIC-H | F230222-0097 | 02URIXXU53 | HG00E6250212 | 21/12/2023 |  |  | 21/12/2023 | NORMAL | 2024
0026051 | CAMILLA HIDRAULICA | 1204717 | MEDISA | OMEGA BASIC-H | F23022-0098 | 02URIXXU53 | HG00E6250213 | 21/12/2023 |  |  | 21/12/2023 | NORMAL | 2024
0026052 | CAMILLA HIDRAULICA | 1204718 | MEDISA | OMEGA BASIC-H | F230222-0095 | 02URIXXU53 | HG00E6250210 | 21/12/2023 |  |  | 21/12/2023 | NORMAL | 2024
0026053 | CAMILLA HIDRAULICA | 1204719 | MEDISA | OMEGA BASIC-H |  | 02URIXXU53 | HG00E6370202 |  |  |  | 21/12/2023 | NORMAL
0026054 | CAMILLA HIDRAULICA | 1204720 | MEDISA | OMEGA BASIC-H | F230222-0090 | 02URIXXU53 | HG00E6370201 | 21/12/2023 |  |  | 21/12/2023 | NORMAL | 2024
0026055 | CAMILLA HIDRAULICA | 1204721 | MEDISA | OMEGA BASIC-H |  | 02QUI11Q88 | HG01C5060001 |  |  |  | 21/12/2023 | NORMAL
0026056 | CAMILLA HIDRAULICA | 1204722 | MEDISA | OMEGA BASIC-H | F230222-0083 | 02RADIXG37 | HG00E5011903 | 21/12/2023 |  |  | 21/12/2023 | NORMAL | 2024
0026057 | CAMILLA HIDRAULICA | 1204723 | MEDISA | OMEGA BASIC-H |  | 02QUI11Q88 | HG01C5060001 |  |  |  | 21/12/2023 | NORMAL
0026058 | CAMILLA HIDRAULICA | 1204724 | MEDISA | OMEGA BASIC-H |  | 02RADNXG37 | HG00C5040131 | 21/12/2023 |  |  | 21/12/2023 | NORMAL | 2024
0026059 | CAMILLA HIDRAULICA | 1204725 | MEDISA | OMEGA BASIC-H | F230-224 | 02MNUXXG23 | HG00B5040134 | 21/12/2023 |  |  | 21/12/2023 | NORMAL | 2024
0026060 | CAMILLA HIDRAULICA | 1204726 | MEDISA | OMEGA BASIC-H | F230222 0075 | 02HEMAFD19 | HG00A6340102 | 21/12/2023 |  |  | 21/12/2023 | NORMAL | 2024
0026061 | CAMILLA HIDRAULICA | 1204727 | MEDISA | OMEGA BASIC-H | 230222 0077 | 02HEMAFD19 | HG00A6340103 | 21/12/2023 |  |  | 21/12/2023 | NORMAL
0026062 | CAMILLA HIDRAULICA | 1204728 | MEDISA | OMEGA BASIC-H | F230222-0055 | 02PEDXXC35 | HG01D7270410 | 21/12/2023 |  |  | 21/12/2023 | NORMAL | 2024
0026063 | CAMILLA HIDRAULICA | 1204729 | MEDISA | OMEGA BASIC-H | F230222-0065 | 02CEXI2C88 | HG02C7380214 | 21/12/2023 |  |  | 21/12/2023 | NORMAL | 2024
0026064 | CAMILLA HIDRAULICA | 1204730 | MEDISA | OMEGA BASIC-H | F230222-0054 | 02CEXI2C88 | HG02C7380225 | 21/12/2023 |  |  | 21/12/2023 | NORMAL | 2024
0026065 | CAMILLA HIDRAULICA | 1204731 | MEDISA | OMEGA BASIC-H | F230222-0066 | 02CEXI2C88 | HG02C7380222 | 21/12/2023 |  |  | 21/12/2023 | NORMAL | 2024
0026066 | CAMILLA HIDRAULICA | 1204732 | MEDISA | OMEGA BASIC-H | F230222-0053 | 02CEXI2C88 | HG02C7380223 | 21/12/2023 |  |  | 21/12/2023 | NORMAL | 2024
0026067 | CAMILLA HIDRAULICA | 1204733 | MEDISA | OMEGA BASIC-H | F230222-0052 | 02PEDXXC35 | HG01D7270404 | 21/12/2023 |  |  | 21/12/2023 | NORMAL | 2024
0026068 | CAMILLA HIDRAULICA | 1204734 | MEDISA | OMEGA BASIC-H | F230222-0051 | 02PEDXXC35 | HG01D7270405 | 21/12/2023 |  |  | 21/12/2023 | NORMAL | 2024
0026069 | CAMILLA HIDRAULICA | 1204735 | MEDISA | OMEGA BASIC-H | F230222-0073 | 02PEDXXC35 | HG01D7270406 | 21/12/2023 |  |  | 21/12/2023 | NORMAL | 2024
0026070 | CAMILLA HIDRAULICA | 1204736 | MEDISA | OMEGA BASIC-H | F230222-0072 | 02PEDXXC35 | HG01D7270407 | 21/12/2023 |  |  | 21/12/2023 | NORMAL | 2024
0026071 | CAMILLA HIDRAULICA | 1204737 | MEDISA | OMEGA BASIC-H | F230222-0056 | 02CEXI1C88 | HG01D7340201 | 21/12/2023 |  |  | 21/12/2023 | NORMAL | 2024
0026072 | CAMILLA HIDRAULICA | 1204738 | MEDISA | OMEGA BASIC-H | F230222-0060 | 02CEXI2C88 | HG02C7380221 | 21/12/2023 |  |  | 21/12/2023 | NORMAL | 2024
0026073 | CAMILLA HIDRAULICA | 1204739 | MEDISA | OMEGA BASIC-H | F230222-0059 | 02PEDXXC35 | HG01E7340203 | 21/12/2023 |  |  | 21/12/2023 | NORMAL | 2024
0026074 | CAMILLA HIDRAULICA | 1204740 | MEDISA | OMEGA BASIC-H | F230222-0057 | 02CEXI1C88 | HG01E7340204 | 21/12/2023 |  |  | 21/12/2023 | NORMAL | 2024
0026075 | CAMILLA HIDRAULICA | 1204741 | MEDISA | OMEGA BASIC-H | F230222-0074 | 02URPXXP30 | HG01E5010603 | 21/12/2023 |  |  | 21/12/2023 | NORMAL | 2024
0026076 | CAMILLA HIDRAULICA | 1204742 | MEDISA | OMEGA BASIC-H | F230222-0071 | 02URPXXP30 | HG01E5010603 | 21/12/2023 |  |  | 21/12/2023 | NORMAL | 2024
0026077 | CAMILLA HIDRAULICA | 1204743 | MEDISA | OMEGA BASIC-H | F230222-0063 | 02URPXXP30 | HG01E5010603 | 21/12/2023 |  |  | 21/12/2023 | NORMAL | 2024
0026078 | CAMILLA HIDRAULICA | 1204744 | MEDISA | OMEGA BASIC-H | F230222-0064 | 02URPXXP30 | HG01E5010603 | 21/12/2023 |  |  | 21/12/2023 | NORMAL | 2024
0026079 | CAMILLA HIDRAULICA | 1204745 | MEDISA | OMEGA BASIC-H | F230222-0058 | 02OBSFFC30 | HG01E6010815 | 21/12/2023 |  |  | 21/12/2023 | NORMAL | 2024
0026080 | CAMILLA HIDRAULICA | 1204746 | MEDISA | OMEGA BASIC-H | F230222-0069 | 02OBSFFC30 | HG01E6010811 | 21/12/2023 |  |  | 21/12/2023 | NORMAL | 2024
0026081 | CAMILLA HIDRAULICA | 1204747 | MEDISA | OMEGA BASIC-H | F230222-0070 | 02OBSFFC30 | HG01E6010803 | 21/12/2023 |  |  | 21/12/2023 | NORMAL | 2024
0026082 | CAMILLA HIDRAULICA | 1204748 | MEDISA | OMEGA BASIC-H | f230222-0062 | 02OBSFFC30 | HG01E6010809 | 21/12/2023 |  |  | 21/12/2023 | NORMAL | 2024
0026083 | CAMILLA HIDRAULICA | 1204749 | MEDISA | OMEGA BASIC-H | F230222-0061 | 02OBSFFC30 | HG01E6010806 | 21/12/2023 |  |  | 21/12/2023 | NORMAL | 2024
0026084 | CAMILLA HIDRAULICA | 1204750 | MEDISA | OMEGA BASIC-H | F230222-0087 | 02OBSFFC30 | HG01E6010805 | 21/12/2023 |  |  | 21/12/2023 | NORMAL | 2024
0026085 | CAMILLA HIDRAULICA | 1204751 | MEDISA | OMEGA BASIC-H | F230222-0067 | 02OBSFFC30 | HG01E6010811 | 21/12/2023 |  |  | 21/12/2023 | NORMAL | 2024
0026086 | CAMILLA HIDRAULICA | 1204752 | MEDISA | OMEGA BASIC-H | F230222-00 | 02PEDXXC35 | HG01E7340205 | 21/12/2023 |  |  | 21/12/2023 | NORMAL | 2024
0026087 | CAMILLA HIDRAULICA | 1204753 | MEDISA | OMEGA BASIC-H | F230222-0044 | 02CEXI1C88 | HG01E7340206 | 21/12/2023 |  |  | 21/12/2023 | NORMAL | 2024
0026088 | CAMILLA HIDRAULICA | 1204754 | MEDISA | OMEGA BASIC-H | F230222-0047 | 02CEXI1C88 | HG01E7340207 | 21/12/2023 |  |  | 21/12/2023 | NORMAL | 2024
0026089 | CAMILLA HIDRAULICA | 1204755 | MEDISA | OMEGA BASIC-H | F230222-0045 | 02CEXI1C88 | HG01E7340208 | 21/12/2023 |  |  | 21/12/2023 | NORMAL | 2024
0026090 | CAMILLA HIDRAULICA | 1204756 | MEDISA | OMEGA BASIC-H | F230222-0049 | 02CEXI1C88 | HG01D7340202 | 21/12/2023 |  |  | 21/12/2023 | NORMAL | 2024
0026091 | CAMILLA HIDRAULICA | 1204757 | MEDISA | OMEGA BASIC-H | F230222-0048 | 02CEXI2C88 | HG02C7380226 | 21/12/2023 |  |  | 21/12/2023 | NORMAL | 2024
0026092 | CAMILLA HIDRAULICA | 1204758 | MEDISA | OMEGA BASIC-H | F230222-0046 | 02CEXI1C88 | HG01E7340210 | 21/12/2023 |  |  | 21/12/2023 | NORMAL | 2024
0026093 | CAMILLA HIDRAULICA | 1204759 | MEDISA | OMEGA BASIC-H | F23022-0036 | 02CEXI2C88 | HG02C7380415 | 21/12/2023 |  |  | 21/12/2023 | NORMAL | 2024
0026094 | CAMILLA HIDRAULICA | 1204760 | MEDISA | OMEGA BASIC-H |  | 02CEXI2C88 | HG02C7380414 |  |  |  | 21/12/2023 | NORMAL
0026095 | CAMILLA HIDRAULICA | 1204761 | MEDISA | OMEGA BASIC-H | F230222-0042 | 02CEXI2C88 | HG02C7380411 | 21/12/2023 |  |  | 21/12/2023 | NORMAL | 2024
0026096 | CAMILLA HIDRAULICA | 1204762 | MEDISA | OMEGA BASIC-H | F230222-0039 | 02CEXI2C88 | HG02C7380408 | 21/12/2023 |  |  | 21/12/2023 | NORMAL | 2024
0026097 | CAMILLA HIDRAULICA | 1204763 | MEDISA | OMEGA BASIC-H | F23022-0041 | 02CEXI2C88 | HG02C7380404 | 21/12/2023 |  |  | 21/12/2023 | NORMAL | 2024
0026098 | CAMILLA HIDRAULICA | 1204764 | MEDISA | OMEGA BASIC-H | F230223-0040 | 02CEXI2C88 | HG02C7380403 | 21/12/2023 |  |  | 21/12/2023 | NORMAL | 2024
0026099 | CAMILLA HIDRAULICA | 1204765 | MEDISA | OMEGA BASIC-H | F230222-0037 | 02CEXI2C88 | HG02C7380402 | 21/12/2023 |  |  | 21/12/2023 | NORMAL | 2024
0026100 | CAMILLA HIDRAULICA | 1204766 | MEDISA | OMEGA BASIC-H | F230223-0043 | 02CEXI2C88 | HG02C7380401 | 21/12/2023 |  |  | 21/12/2023 | NORMAL | 2024
0026101 | CAMILLA HIDRAULICA | 1204767 | MEDISA | OMEGA BASIC-H | F230222-0021 | 02CEXI2C88 | HG02C7380405 | 21/12/2023 |  |  | 21/12/2023 | NORMAL | 2024
0026102 | CAMILLA HIDRAULICA | 1204768 | MEDISA | OMEGA BASIC-H | F230222-0032 | 02CEXI2C88 | HG02C7380413 | 21/12/2023 |  |  | 21/12/2023 | NORMAL | 2024
0026103 | CAMILLA HIDRAULICA | 1204769 | MEDISA | OMEGA BASIC-H | F230222-0030 | 02CEXI2C88 | HG02C7380406 | 21/12/2023 |  |  | 21/12/2023 | NORMAL | 2024
0026104 | CAMILLA HIDRAULICA | 1204770 | MEDISA | OMEGA BASIC-H | F230222-0029 | 02CEXI2C88 | HG02B7380230 | 21/12/2023 |  |  | 21/12/2023 | NORMAL | 2024
0026105 | CAMILLA HIDRAULICA | 1204771 | MEDISA | OMEGA BASIC-H | F230222-0033 | 02CEXI2C88 | HG02C7380407 | 21/12/2023 |  |  | 21/12/2023 | NORMAL | 2024
0026106 | CAMILLA HIDRAULICA | 1204772 | MEDISA | OMEGA BASIC-H | F230222-0031 | 02CEXI2C88 | HG02D7460101 | 21/12/2023 |  |  | 21/12/2023 | NORMAL | 2024
0026107 | CAMILLA HIDRAULICA | 1204773 | MEDISA | OMEGA BASIC-H |  | 02CEXI2C88 | HG02D7460102 | 21/12/2023 |  |  | 21/12/2023 | NORMAL | 2024
0026108 | CAMILLA HIDRAULICA | 1204774 | MEDISA | OMEGA BASIC-H | F230222-0034 | 02CEXI2C88 | HG02E7460103 | 21/12/2023 |  |  | 21/12/2023 | NORMAL | 2024
0026109 | CAMILLA HIDRAULICA | 1204775 | MEDISA | OMEGA BASIC-H | F230222-0035 | 02CEXI2C88 | HG02E7460104 | 21/12/2023 |  |  | 21/12/2023 | NORMAL | 2024
0026110 | CAMILLA HIDRAULICA | 1204776 | MEDISA | OMEGA BASIC-H | F230222-0024 | 02CEXI2C88 | HG02E7460105 | 21/12/2023 |  |  | 21/12/2023 | NORMAL | 2024
0026111 | CAMILLA HIDRAULICA | 1204777 | MEDISA | OMEGA BASIC-H | F230222-0028 | 02CEXI2C88 | HG02E7460106 | 21/12/2023 |  |  | 21/12/2023 | NORMAL | 2024
0026112 | CAMILLA HIDRAULICA | 1204778 | MEDISA | OMEGA BASIC-H | F230222-0025 | 02CEXI2C88 | HG02E7460107 | 21/12/2023 |  |  | 21/12/2023 | NORMAL | 2024
0026113 | CAMILLA HIDRAULICA | 1204779 | MEDISA | OMEGA BASIC-H | F230222-0022 | 02CEXI2C88 | HG02E7460108 | 21/12/2023 |  |  | 21/12/2023 | NORMAL | 2024
0026114 | CAMILLA HIDRAULICA | 1204780 | MEDISA | OMEGA BASIC-H | F230222-0023 | 02CEXI2C88 | HG02E7460109 | 21/12/2023 |  |  | 21/12/2023 | NORMAL | 2024
0026115 | CAMILLA HIDRAULICA | 1204781 | MEDISA | OMEGA BASIC-H | F230222-0026 | 02CEXI2C88 | HG02C7380215 | 21/12/2023 |  |  | 21/12/2023 | NORMAL | 2024
0026116 | CAMILLA HIDRAULICA | 1204782 | MEDISA | OMEGA BASIC-H | F230222-0020 | 02CEXI2C88 | HG02E7460110 | 21/12/2023 |  |  | 21/12/2023 | NORMAL | 2024
0026117 | CAMILLA HIDRAULICA | 1204783 | MEDISA | OMEGA BASIC-H |  | 02UEC5XH88 | HG05C6250101 |  |  |  | 21/12/2023 | NORMAL
0026118 | CAMILLA HIDRAULICA | 1204784 | MEDISA | OMEGA BASIC-H |  | 02UED5XH88 | HG05D6260019 |  |  |  | 21/12/2023 | NORMAL
0026119 | CAMILLA HIDRAULICA | 1204785 | MEDISA | OMEGA BASIC-H |  | 02PSQIJD36 | HG05E7280011 |  |  |  | 21/12/2023 | NORMAL
0026120 | CAMILLA HIDRAULICA | 1204786 | MEDISA | OMEGA BASIC-H |  | 02UEA6XH88 | HG06A6200101 |  |  |  | 21/12/2023 | NORMAL
0026121 | CAMILLA HIDRAULICA | 1204787 | MEDISA | OMEGA BASIC-H |  | 02UEB6XH88 | HG06B6210020 |  |  |  | 21/12/2023 | NORMAL
0026122 | CAMILLA HIDRAULICA | 1204788 | MEDISA | OMEGA BASIC-H |  | 02UEC6XH88 | HG06C6230101 |  |  |  | 21/12/2023 | NORMAL
0026123 | CAMILLA HIDRAULICA | 1204789 | MEDISA | OMEGA BASIC-H |  | 02UED6XH88 | HG06D6240020 |  |  |  | 21/12/2023 | NORMAL
0026124 | CAMILLA HIDRAULICA | 1204790 | MEDISA | OMEGA BASIC-H |  | 02UEA7XH88 | HG07A6220101 |  |  |  | 21/12/2023 | NORMAL
0026125 | CAMILLA HIDRAULICA | 1204791 | MEDISA | OMEGA BASIC-H |  | 02UEB7XH88 | HG07B6230020 |  |  |  | 21/12/2023 | NORMAL
0026126 | CAMILLA HIDRAULICA | 1204792 | MEDISA | OMEGA BASIC-H |  | 02UEC7XH88 | HG07C7250101 |  |  |  | 21/12/2023 | NORMAL
0026127 | CAMILLA HIDRAULICA | 1204793 | MEDISA | OMEGA BASIC-H |  | 02UED7XH88 | HG07D7260020 |  |  |  | 21/12/2023 | NORMAL
0026128 | CAMILLA HIDRAULICA | 1204794 | MEDISA | OMEGA BASIC-H |  | 02UED8XH88 | HG08D6230020 |  |  |  | 21/12/2023 | NORMAL
0026129 | CAMILLA HIDRAULICA | 1204795 | MEDISA | OMEGA BASIC-H |  | 02QUI11Q88 | HG01C5060001 |  |  |  | 21/12/2023 | NORMAL
0026130 | CAMILLA HIDRAULICA | 1204796 | MEDISA | OMEGA BASIC-H | F230222-0006 | 02PEDXXC35 | HG01D7270411 | 21/12/2023 |  |  | 21/12/2023 | NORMAL | 2024
0026131 | CAMILLA HIDRAULICA | 1204797 | MEDISA | OMEGA BASIC-H |  | 02QUI11Q88 | HG01C5060001 |  |  |  | 21/12/2023 | NORMAL
0026132 | CAMILLA HIDRAULICA | 1204798 | MEDISA | OMEGA BASIC-H | F230222-0004 | 02PEDXXC35 | HG01D7270412 | 21/12/2023 |  |  | 21/12/2023 | NORMAL | 2024
0026133 | CAMILLA HIDRAULICA | 1204799 | MEDISA | OMEGA BASIC-H |  | 02UEC8XH88 | HG08C6220101 |  |  |  | 21/12/2023 | NORMAL
0026134 | CAMILLA HIDRAULICA | 1204800 | MEDISA | OMEGA BASIC-H |  | 02UEA8XH88 | HG01C5060001 |  |  |  | 21/12/2023 | NORMAL
0026135 | CAMILLA HIDRAULICA | 1204801 | MEDISA | OMEGA BASIC-H |  | 02CAJDOJ73 | HG00B7190101 | 21/12/2023 |  |  | 21/12/2023 | NORMAL | 2024
0026136 | CAMILLA ELECTRICA | 1204802 | MEDISA | OMEGA BASIC-H | F230223-0006 | 02UEE8XH88 | HG08E6260019 | 21/12/2023 |  |  | 21/12/2023 | NORMAL
0026137 | CAMILLA ELECTRICA | 1204803 | MEDISA | OMEGA BASIC-H | F230223-0004 | 02NRCXXH27 | HG08C6230202 | 21/12/2023 |  |  | 21/12/2023 | NORMAL | 2024
0026138 | CAMILLA ELECTRICA | 1204804 | MEDISA | OMEGA BASIC-H | F230222-0005 | 02ONCXXH32 | HG08A7170101 | 21/12/2023 |  |  | 21/12/2023 | NORMAL | 2024
0026139 | CAMILLA ELECTRICA | 1204805 | MEDISA | OMEGA BASIC-H | F230222-0003 | 02UEE9XH88 | HG09E6080120 | 21/12/2023 |  |  | 21/12/2023 | NORMAL | 2024
0026140 | CAMILLA ELECTRICA | 1204806 | MEDISA | OMEGA BASIC-H | F230222-0001 | 02MIRXXH22 | HG09C6220202 | 21/12/2023 |  |  | 21/12/2023 | NORMAL | 2024
0026141 | CAMILLA ELECTRICA | 1204807 | MEDISA | OMEGA BASIC-H | F230222-0002 | 02UEA9XH88 | HG09A6190202 |  |  |  | 21/12/2023 | NORMAL
0026142 | CAMILLA ELECTRICA | 1204808 | MEDISA | OMEGA BASIC-H | F230222-0009 | 02CARXXH08 | HG07A6220101 | 21/12/2023 |  |  | 21/12/2023 | NORMAL | 2024
0026143 | CAMILLA ELECTRICA | 1204809 | MEDISA | OMEGA BASIC-H | F230222-0014 | 02UEC7XH88 | HG07C6260202 |  |  |  | 21/12/2023 | NORMAL
0026144 | CAMILLA ELECTRICA | 1204810 | MEDISA | OMEGA BASIC-H | F230222-0013 | 02PEDXXH35 | HG07E7290020 | 21/12/2023 |  |  | 21/12/2023 | NORMAL | 2024
0026145 | CAMILLA ELECTRICA | 1204811 | MEDISA | OMEGA BASIC-H | F230222-0011 | 02UEE6XH88 | HG06E7270402 | 21/12/2023 |  |  | 21/12/2023 | NORMAL
0026146 | CAMILLA ELECTRICA | 1204812 | MEDISA | OMEGA BASIC-H | F230222-0012 | 02UEC6XH88 | HG06C6240202 |  |  |  | 21/12/2023 | NORMAL
0026147 | CAMILLA ELECTRICA | 1204813 | MEDISA | OMEGA BASIC-H | F230222-0008 | 02UEA6XH88 | HG06A6210202 |  |  |  | 21/12/2023 | NORMAL
0026148 | CAMILLA ELECTRICA | 1204814 | MEDISA | OMEGA BASIC-H | F230222-0007 | 02UEA4XH88 | HG04A6230302 |  |  |  | 21/12/2023 | NORMAL
0026149 | CAMILLA ELECTRICA | 1204815 | MEDISA | OMEGA BASIC-H | F230222-0010 | 02UEC4XH88 | HG04C6250302 |  |  |  | 21/12/2023 | NORMAL
0026150 | CAMILLA ELECTRICA | 1204816 | MEDISA | OMEGA BASIC-H | F230222-0017 | 02QUI11Q88 | HG01C5060001 |  |  |  | 21/12/2023 | NORMAL
0026151 | CAMILLA ELECTRICA | 1204817 | MEDISA | OMEGA BASIC-H | F230222-0021 | 02UEA5XH88 | HG05B7220123 |  |  |  | 21/12/2023 | NORMAL
0026152 | CAMILLA ELECTRICA | 1204818 | MEDISA | OMEGA BASIC-H | F230222-0018 | 02UEA5XH88 | HG05B7220120 |  |  |  | 21/12/2023 | NORMAL
0026153 | CAMILLA ELECTRICA | 1204819 | MEDISA | OMEGA BASIC-H | F230222-0019 | 02UEA5XH88 | HG05B7220118 |  |  |  | 21/12/2023 | NORMAL
0026154 | CAMILLA ELECTRICA | 1204820 | MEDISA | OMEGA BASIC-H | F230222-0023 | 02URMXXU53 | HG02E6010310 | 21/12/2023 |  |  | 21/12/2023 | NORMAL | 2023
0026155 | CAMILLA ELECTRICA | 1204821 | MEDISA | OMEGA BASIC-H | F230222-0015 | 02UEA5XH88 | HG05B7220122 |  |  |  | 21/12/2023 | NORMAL
0026156 | CAMILLA ELECTRICA | 1204822 | MEDISA | OMEGA BASIC-H | F230222-0016 | 02UEA5XH88 | HG05B7220121 |  |  |  | 21/12/2023 | NORMAL
0026157 | CAMILLA ELECTRICA | 1204823 | MEDISA | OMEGA BASIC-H | F230222-0020 | 02UEC5XH88 | HG05C6260202 | 21/12/2023 |  |  | 21/12/2023 | NORMAL | 2024
0026158 | CAMILLA ELECTRICA | 1204824 | MEDISA | OMEGA BASIC-H | F230222-0022 | 02URMXXU53 | HG02E6010310 | 21/12/2023 |  |  | 21/12/2023 | NORMAL | 2023
0026159 | CAMILLA ELECTRICA | 1204825 | MEDISA | OMEGA BASIC-H | F230222-0027 | 02URMXXU53 | HG02E6010310 | 21/12/2023 |  |  | 21/12/2023 | NORMAL | 2023
0026160 | CAMILLA ELECTRICA | 1204826 | MEDISA | OMEGA BASIC-H | F230222-0028 | 02URIXXU53 | HG00E5250405 | 21/12/2023 |  |  | 21/12/2023 | NORMAL | 2024
0026161 | CAMILLA ELECTRICA | 1204827 | MEDISA | OMEGA BASIC-H | F230222-0024 | 02URIXXU53 | HG00E5250206 | 21/12/2023 |  |  | 21/12/2023 | NORMAL | 2024
0026162 | CAMILLA ELECTRICA | 1204828 | MEDISA | OMEGA BASIC-H | F230222-0025 | 02MNUXXG23 | HG00B5040134 | 21/12/2023 |  |  | 21/12/2023 | NORMAL
0026163 | CAMILLA ELECTRICA | 1204829 | MEDISA | OMEGA BASIC-H | F230222-0026 | 02HDPXXD88 | HG00D6260300 | 21/12/2023 |  |  | 21/12/2023 | NORMAL | 2024
0026164 | CAMILLA ELECTRICA | 1204830 | MEDISA | OMEGAADVANCE | F2302220012 | 02RADIXG37 | HG00E5011902 | 21/12/2023 |  |  | 21/12/2023 | URGENTE | 2024
0026165 | CAMILLA ELECTRICA | 1204831 | MEDISA | OMEGAADVANCE | F230222-0010 | 02RADXXG37 | HG00C5060500 | 21/12/2023 |  |  | 21/12/2023 | NORMAL | 2024
0026166 | CAMILLA ELECTRICA | 1204832 | MEDISA | OMEGAADVANCE | F2302220007 | 02RADXXG37 | HG00C5060400 |  |  |  | 21/12/2023 | NORMAL
0026167 | CAMILLA ELECTRICA | 1204833 | MEDISA | OMEGAADVANCE | F230222-0004 | 02RADXXG37 | HG00C5060700 | 21/12/2023 |  |  | 21/12/2023 | NORMAL | 2024
0026168 | CAMILLA ELECTRICA | 1204834 | MEDISA | OMEGAADVANCE | F2302220002 | 02RADXXG37 | HG00E5011903 | 21/12/2023 |  |  | 21/12/2023 | NORMAL | 2024
0026169 | CAMILLA ELECTRICA | 1204835 | MEDISA | OMEGAADVANCE | F230222-0001 | 02RADXXG37 | HG00C5060300 | 21/12/2023 |  |  | 21/12/2023 | NORMAL | 2024
0026170 | CAMILLA ELECTRICA | 1204836 | MEDISA | OMEGAADVANCE | F2302220013 | 02RADXXG37 | HG00C5011400 | 21/12/2023 |  |  | 21/12/2023 | NORMAL | 2024
0026171 | CAMILLA ELECTRICA | 1204837 | MEDISA | OMEGAADVANCE | F2302220003 | 02RADIXG37 | HG00E5360102 | 21/12/2023 |  |  | 21/12/2023 | NORMAL | 2024
0026172 | CAMILLA ELECTRICA | 1204838 | MEDISA | OMEGAADVANCE | F230223-0005 | 02RADXXG37 | HG00C5060600 | 21/12/2023 |  |  | 21/12/2023 | NORMAL | 2024
0026173 | CAMILLA ELECTRICA | 1204839 | MEDISA | OMEGAADVANCE | F2302220011 | 02RADXXG37 | HG00C5060200 | 21/12/2023 |  |  | 21/12/2023 | NORMAL
0026174 | CAMILLA ELECTRICA | 1204840 | MEDISA | OMEGAADVANCE | F230222-0014 | 02RADXXG37 | HG00C5060100 | 21/12/2023 |  |  | 21/12/2023 | NORMAL | 2024
0026175 | CAMILLA ELECTRICA | 1204841 | MEDISA | OMEGAADVANCE | F2302220009 | 02RADXXG37 | HG00C5011300 | 21/12/2023 |  |  | 21/12/2023 | NORMAL
0026176 | CAMILLA ELECTRICA | 1204842 | MEDISA | OMEGAADVANCE | F2302220008 | 02RADXXG37 | HG00C5011100 | 21/12/2023 |  |  | 21/12/2023 | NORMAL | 2024
0026177 | CAMILLA ELECTRICA | 1204843 | MEDISA | OMEGAADVANCE | F2302220006 | 02RADXXG37 | HG00C5010800 | 21/12/2023 |  |  | 21/12/2023 | NORMAL | 2024
0026178 | CAMILLA HIDRAULICA | 1204844 | MEDISA | OMEGA ADVANCE-H |  | 02RADING37 | HG01C7260010 |  |  |  | 21/12/2023 | NORMAL
0026179 | CAMILLA HIDRAULICA | 1204845 | MEDISA | OMEGA ADVANCE-H |  | 02RADING37 | HG01C7260006 | 21/12/2023 |  |  | 21/12/2023 | NORMAL
0026180 | CAMILLA | 1204846 | MEDISA | TRANSCARE 300 |  | 02URIXXU53 | HG00E6250404 |  |  |  | 21/12/2023 | NORMAL
0026181 | CAMILLA | 1204847 | MEDISA | TRANSCARE 300 | F230224-0007 | 02URIXXU53 | HG00E7250001 | 21/12/2023 |  |  | 21/12/2023 | NORMAL | 2024
0026182 | CAMILLA | 1204848 | MEDISA | TRANSCARE 300 |  | 02URIXXU53 | HG00E7250004 |  |  |  | 21/12/2023 | NORMAL
0026183 | CAMILLA | 1204849 | MEDISA | TRANSCARE 300 |  | 02URIXXU53 | HG00E7250004 |  |  |  | 21/12/2023 | NORMAL
0026184 | CAMILLA | 1204850 | MEDISA | TRANSCARE 300 |  | 02URIXXU53 | HG00E7250004 |  |  |  | 21/12/2023 | NORMAL
0026185 | CAMILLA | 1204851 | MEDISA | TRANSCARE 300 | F230224-0003 | 02URIXXU53 | HG00E7250001 | 21/12/2023 |  |  | 21/12/2023 | NORMAL | 2024
0026186 | CAMILLA | 1204852 | MEDISA | TRANSCARE 300 |  | 02URIXXU53 | HG00E7250001 |  |  |  | 21/12/2023 | NORMAL
0026187 | CAMILLA | 1204853 | MEDISA | TRANSCARE 300 | F230224-0006 | 02HDPXXD88 | HG00D6260301 | 21/12/2023 |  |  | 21/12/2023 | NORMAL | 2024
0026188 | CAMILLA | 1204854 | MEDISA | TRANSCARE 300 | F230224-0001 | 02RADING37 | HG01B6230401 | 21/12/2023 |  |  | 21/12/2023 | NORMAL | 2024
0026189 | CAMILLA | 1204855 | MEDISA | TRANSCARE 300 |  | 02HDPXXD88 | HG00D6260309 |  |  |  | 21/12/2023 | NORMAL
0026190 | CAMILLA | 1204856 | MEDISA | TRANSCARE 300 | NO LOCALIZADO | 02QUI21Q88 | HG02B5010002 | 21/12/2023 |  |  | 21/12/2023 | NORMAL | 2024
0026191 | CAMILLA | 1204857 | MEDISA | TRANSCARE 300 |  | 02INPMCS80 | HG01D5080002 |  |  |  | 21/12/2023 | NORMAL
0026192 | CAMILLA | 1204858 | MEDISA | TRANSCARE 300 |  | 02INPMCS80 | HG01D5080002 |  |  |  | 21/12/2023 | NORMAL
0026193 | CAMILLA | 1204859 | MEDISA | TRANSCARE 300 |  | 02INPMCS80 | HG01B7240250 |  |  |  | 21/12/2023 | NORMAL
0026194 | CAMILLA | 1204860 | MEDISA | TRANSCARE 300 | F230222-0006 | 02PEDXXC35 | HG01D7270403 | 21/12/2023 |  |  | 21/12/2023 | NORMAL | 2024
0026195 | CAMILLA | 1204861 | MEDISA | TRANSCARE 300 |  | 02HDIN1D88 | HG01B7240250 |  |  |  | 21/12/2023 | NORMAL
0026196 | CAMILLA | 1204862 | MEDISA | TRANSCARE 300 | F230222-0004 | 02HDIN1D88 | HG01A7240203 | 21/12/2023 |  |  | 21/12/2023 | NORMAL | 2024
0026197 | CAMILLA | 1204863 | MEDISA | TRANSCARE 300 |  | 02CEXI2C88 | HG02C7380402 |  |  |  | 21/12/2023 | NORMAL
0026198 | CAMILLA | 1204864 | MEDISA | TRANSCARE 300 | NO LOCALIZADO | 02QUI22Q88 | HG02C5010004 | 21/12/2023 |  |  | 21/12/2023 | NORMAL | 2024
0026199 | CAMILLA | 1204865 | MEDISA | TRANSCARE 300 | NO LOCALIZADO | 02QUI22Q88 | HG02C5010004 | 21/12/2023 |  |  | 21/12/2023 | NORMAL | 2024
0026200 | CAMILLA | 1204867 | NITROCARE | NITROCARE NTCR SD 06 |  | 02MORXXN99 | HG00B5010012 |  |  |  | 21/12/2023 | NORMAL
0026201 | SILLON PACIENTE | 1206156 | MEDISA | DIAMED PRO | F230223 0054 | 02HDPXXD88 | HG00A6350105 | 21/12/2023 |  |  | 21/12/2023 | NORMAL | 2024
0026202 | SILLON PACIENTE | 1206157 | MEDISA | DIAMED PRO | 230223 0060 | 02HDPXXD88 | HG00A6350105 | 21/12/2023 |  |  | 21/12/2023 | NORMAL | 2024
0026203 | SILLON PACIENTE | 1206158 | MEDISA | DIAMED PRO | F230223 0059 | 02HDPXXD88 | HG00A6350105 | 21/12/2023 |  |  | 21/12/2023 | NORMAL | 2024
0026204 | SILLON PACIENTE | 1206159 | MEDISA | DIAMED PRO | 230223 0061 | 02HDPXXD88 | HG00A6350105 | 21/12/2023 |  |  | 21/12/2023 | NORMAL | 2024
0026205 | SILLON PACIENTE | 1206160 | MEDISA | DIAMED PRO | F230223 0055 | 02HDPXXD88 | HG00A6350105 | 21/12/2023 |  |  | 21/12/2023 | NORMAL | 2024
0026206 | SILLON PACIENTE | 1206161 | MEDISA | DIAMED PRO | 230223 0062 | 02HDPXXD88 | HG00A6350105 | 21/12/2023 |  |  | 21/12/2023 | NORMAL | 2024
0026207 | SILLON PACIENTE | 1206162 | MEDISA | DIAMED PRO | 32 | 02URIXXU53 | HG00E6250201 |  |  |  | 21/12/2023 | NORMAL
0026208 | SILLON PACIENTE | 1206163 | MEDISA | DIAMED PRO | F230223-0037 | 02URIXXU53 | HG00E6250201 | 21/12/2023 |  |  | 21/12/2023 | NORMAL | 2024
0026209 | SILLON PACIENTE | 1206164 | MEDISA | DIAMED PRO | 71 | 02URIXXU53 | HG00E6250201 |  |  |  | 21/12/2023 | NORMAL
0026210 | SILLON PACIENTE | 1206165 | MEDISA | DIAMED PRO | 69 | 02URIXXU53 | HG00E6250201 |  |  |  | 21/12/2023 | NORMAL
0026211 | SILLON PACIENTE | 1206166 | MEDISA | DIAMED PRO | 68 | 02URIXXU53 | HG00E6250201 |  |  |  | 21/12/2023 | NORMAL
0026212 | SILLON PACIENTE | 1206167 | MEDISA | DIAMED PRO | F23023-0051 | 02URIXXU53 | HG00E6250201 | 21/12/2023 |  |  | 21/12/2023 | NORMAL | 2024
0026213 | SILLON PACIENTE | 1206168 | MEDISA | DIAMED PRO | 74 | 02INPMCS80 | HG00B5040121 | 21/12/2023 |  |  | 21/12/2023 | NORMAL
0026214 | SILLON PACIENTE | 1206169 | MEDISA | DIAMED PRO | 230223 0049 | 02INPMCS80 | HG00A6350105 | 21/12/2023 |  |  | 21/12/2023 | NORMAL | 2024
0026215 | SILLON PACIENTE | 1206170 | MEDISA | DIAMED PRO | F230223- 0048 | 02MNUXXG23 | HG00B5040201 | 21/12/2023 |  |  | 21/12/2023 | NORMAL | 2024
0026216 | SILLON PACIENTE | 1206171 | MEDISA | DIAMED PRO | 50 | 02MNUXXG23 | HG00B5040121 | 21/12/2023 |  |  | 21/12/2023 | NORMAL
0026217 | SILLON PACIENTE | 1206172 | MEDISA | DIAMED PRO | F230223-0042 | 02GINXXH30 | HG01E6350207 | 21/12/2023 |  |  | 21/12/2023 | NORMAL | 2024
0026218 | SILLON PACIENTE | 1206173 | MEDISA | DIAMED PRO | F230223C-0044 | 02RADING37 | HG01B7260005 | 21/12/2023 |  |  | 21/12/2023 | NORMAL | 2024
0026219 | SILLON PACIENTE | 1206174 | MEDISA | DIAMED PRO | F230223-0043 | 02MNUXXG23 | HG00B5040119 | 21/12/2023 |  |  | 21/12/2023 | NORMAL | 2024
0026220 | SILLON PACIENTE | 1206175 | MEDISA | DIAMED PRO | F230223-0064 | 02HDO1XD88 | HG01E6350207 | 21/12/2023 |  |  | 21/12/2023 | NORMAL | 2024
0026221 | SILLON PACIENTE | 1206176 | MEDISA | DIAMED PRO | F230223-0046 | 02URP2XQ04 | HG02A6010230 | 21/12/2023 |  |  | 21/12/2023 | NORMAL | 2024
0026222 | SILLON PACIENTE | 1206177 | MEDISA | DIAMED PRO | F230223-0050 | 02URP2XQ04 | HG02A6010229 | 21/12/2023 |  |  | 21/12/2023 | NORMAL | 2024
0026223 | SILLON PACIENTE | 1206178 | MEDISA | DIAMED PRO | F230223-0048 | 02MNUXXG23 | HG00B5040119 | 21/12/2023 |  |  | 21/12/2023 | NORMAL | 2024
0026224 | SILLON PACIENTE | 1206179 | MEDISA | DIAMED PRO | F230223-0047 | 02GINXXH30 | HG09E6080120 | 21/12/2023 |  |  | 21/12/2023 | NORMAL | 2024
0026225 | SILLON PACIENTE | 1206180 | MEDISA | DIAMED PRO | F230223-0065 | 02MNUXXG23 | HG00B5040201 | 21/12/2023 |  |  | 21/12/2023 | NORMAL | 2024
0026226 | SILLON PACIENTE | 1206181 | MEDISA | DIAMED PRO | F230223- 0070 | 02RADNXG37 | HG00C5050001 | 21/12/2023 |  |  | 21/12/2023 | NORMAL | 2024
0026227 | SILLON PACIENTE | 1206182 | MEDISA | DIAMED PRO | F230223-0072 | 02MNUXXG23 | HG00B5040204 | 21/12/2023 |  |  | 21/12/2023 | NORMAL | 2024
0026228 | SILLON PACIENTE | 1206183 | MEDISA | DIAMED PRO | F230223-0073 | 02MNUXXG23 | HG00B5040205 | 21/12/2023 |  |  | 21/12/2023 | NORMAL | 2024
0026229 | SILLON PACIENTE | 1206184 | MEDISA | DIAMED PRO | F230223-0067 | 02MNUXXG23 | HG00B5040205 | 21/12/2023 |  |  | 21/12/2023 | NORMAL | 2024
0026230 | SILLON PACIENTE | 1206185 | MEDISA | DIAMED PRO | 40 | 02MNUXXG23 | HG00B5040205 |  |  |  | 21/12/2023 | NORMAL
0026231 | SILLON PACIENTE | 1206186 | MEDISA | DIAMED PRO | 51 | 02MNUXXG23 | HG00B5040205 | 21/12/2023 |  |  | 21/12/2023 | NORMAL | 2024
0026232 | SILLON PACIENTE | 1206187 | MEDISA | DIAMED PRO | 45 | 02MNUXXG23 | HG00B5040201 | 21/12/2023 |  |  | 21/12/2023 | NORMAL
0026233 | SILLON PACIENTE | 1206188 | MEDISA | DIAMED PRO | 52 | 02MNUXXG23 | HG00B5040201 | 21/12/2023 |  |  | 21/12/2023 | NORMAL
0026234 | SILLON PACIENTE | 1206189 | MEDISA | DIAMED PRO | F230223-0069 | 02URP2XQ04 | HG02A6010230 | 21/12/2023 |  |  | 21/12/2023 | NORMAL | 2024
0026235 | SILLON PACIENTE | 1206190 | MEDISA | DIAMED PRO | F230223-0057 | 02MNUXXG23 | HG00B5040121 | 21/12/2023 |  |  | 21/12/2023 | NORMAL | 2024
0026236 | SILLON PACIENTE | 1206191 | MEDISA | DIAMED PRO | 53 | 02MNUXXG23 | HG00B5040119 | 21/12/2023 |  |  | 21/12/2023 | NORMAL
0026237 | SILLON PACIENTE | 1206192 | MEDISA | DIAMED PRO | F230223-0054 | 02MNUXXG23 | HG00B5040121 | 21/12/2023 |  |  | 21/12/2023 | NORMAL | 2024
0026238 | SILLON PACIENTE | 1206193 | MEDISA | DIAMED PRO | F230223-0056 | 02URP2XQ04 | HG02A6010229 | 21/12/2023 |  |  | 21/12/2023 | NORMAL | 2024
0026239 | SILLON PACIENTE | 1206194 | MEDISA | DIAMED PRO | 60 | 02MNUXXG23 | HG00B5040119 | 21/12/2023 |  |  | 21/12/2023 | NORMAL
0026240 | SILLON PACIENTE | 1206195 | MEDISA | DIAMED PRO | F230223-0045 | 02URP2XQ04 | HG02A6010230 | 21/12/2023 |  |  | 21/12/2023 | NORMAL | 2024
0026241 | SILLON PACIENTE | 1206196 | MEDISA | DIAMED PRO | 55 | 02MNUXXG23 | HG00B5040119 | 21/12/2023 |  |  | 21/12/2023 | NORMAL | 2024
0026242 | SILLON PACIENTE | 1206197 | MEDISA | DIAMED PRO | 62 | 02MNUXXG23 | HG00B5040119 | 21/12/2023 |  |  | 21/12/2023 | NORMAL
0026243 | SILLON PACIENTE | 1206198 | MEDISA | DIAMED PRO | 30 | 02URMXXU53 | HG02E5010305 | 21/12/2023 |  |  | 21/12/2023 | NORMAL
0026244 | SILLON PACIENTE | 1206199 | MEDISA | DIAMED PRO | F230223-0029 | 02MNUXXG23 | HG00B5040119 | 21/12/2023 |  |  | 21/12/2023 | NORMAL | 2024
0026245 | SILLON PACIENTE | 1206200 | MEDISA | DIAMED PRO | F230223-0001 | 02UEB5XH88 | HG05B7220103 | 21/12/2023 |  |  | 21/12/2023 | NORMAL | 2024
0026246 | SILLON PACIENTE | 1206201 | MEDISA | DIAMED PRO | F230223-0007 | 02UEA5XH88 | HG05B7220104 | 21/12/2023 |  |  | 21/12/2023 | NORMAL | 2022
0026247 | SILLON PACIENTE | 1206202 | MEDISA | DIAMED PRO | F230223-0002 | 02UEB5XH88 | HG05B7220103 | 21/12/2023 |  |  | 21/12/2023 | NORMAL | 2024
0026248 | SILLON PACIENTE | 1206203 | MEDISA | DIAMED PRO | F230223-00036 | 02UEA5XH88 | HG05B7220104 | 21/12/2023 |  |  | 21/12/2023 | NORMAL | 2024
0026249 | SILLON PACIENTE | 1206204 | MEDISA | DIAMED PRO | F230223-0034 | 02CEXI1C88 | HG00B5040119 | 21/12/2023 |  |  | 21/12/2023 | NORMAL | 2024
0026250 | SILLON PACIENTE | 1206205 | MEDISA | DIAMED PRO | F230223-0036 | 02HDPXXD88 | HG00D6260300 | 21/12/2023 |  |  | 21/12/2023 | NORMAL | 2023
0026251 | SILLON PACIENTE | 1206206 | MEDISA | DIAMED PRO | 25 | 02HDO1XD88 | HG01E6350200 |  |  |  | 21/12/2023 | NORMAL
0026252 | SILLON PACIENTE | 1206207 | MEDISA | DIAMED PRO | 20 | 02HDO1XD88 | HG01E6350200 |  |  |  | 21/12/2023 | NORMAL
0026253 | SILLON PACIENTE | 1206208 | MEDISA | DIAMED PRO | F230223-0024 | 02RADNXG37 | HG00C5050001 | 21/12/2023 |  |  | 21/12/2023 | NORMAL | 2024
0026254 | SILLON PACIENTE | 1206209 | MEDISA | DIAMED PRO | F230223-0020 | 02OBSFFC30 | HG01E6350200 | 21/12/2023 |  |  | 21/12/2023 | NORMAL | 2024
0026255 | SILLON PACIENTE | 1206210 | MEDISA | DIAMED PRO | F230223-0024 | 02HDO1XD88 | HG01E6350200 | 21/12/2023 |  |  | 21/12/2023 | NORMAL | 2024
0026256 | SILLON PACIENTE | 1206211 | MEDISA | DIAMED PRO | 22 | 02HDO1XD88 | HG01E6350200 |  |  |  | 21/12/2023 | NORMAL
0026257 | SILLON PACIENTE | 1206212 | MEDISA | DIAMED PRO | 15 | 02HDO1XD88 | HG01E6350200 |  |  |  | 21/12/2023 | NORMAL
0026258 | SILLON PACIENTE | 1206213 | MEDISA | DIAMED PRO | F230223-0022 | 02HDO1XD88 | HG01E6350200 | 21/12/2023 |  |  | 21/12/2023 | NORMAL | 2024
0026259 | SILLON PACIENTE | 1206214 | MEDISA | DIAMED PRO | 12 | 02HDO1XD88 | HG01E6350200 |  |  |  | 21/12/2023 | NORMAL
0026260 | SILLON PACIENTE | 1206215 | MEDISA | DIAMED PRO | F230223-0029 | 02HDPXXD88 | HG00D6260300 | 21/12/2023 |  |  | 21/12/2023 | NORMAL | 2024
0026261 | SILLON PACIENTE | 1206216 | MEDISA | DIAMED PRO | F230223-0033 | 02HDO1XD88 | HG01E6350200 | 21/12/2023 |  |  | 21/12/2023 | NORMAL | 2024
0026262 | SILLON PACIENTE | 1206217 | MEDISA | DIAMED PRO | 9 | 02HDO1XD88 | HG01E6350200 |  |  |  | 21/12/2023 | NORMAL
0026263 | SILLON PACIENTE | 1206218 | MEDISA | DIAMED PRO | F230223-0019 | 02MNUXXG23 | HG00B5040119 | 21/12/2023 |  |  | 21/12/2023 | NORMAL | 2024
0026264 | SILLON PACIENTE | 1206219 | MEDISA | DIAMED PRO | F230223-0009 | 02URMXXU53 | HG02E5010305 | 21/12/2023 |  |  | 21/12/2023 | NORMAL | 2024
0026265 | SILLON PACIENTE | 1206220 | MEDISA | DIAMED PRO | 13 | 02UEB2PH88 | HG02B6320201 |  |  |  | 21/12/2023 | NORMAL
0026266 | SILLON PACIENTE | 1206221 | MEDISA | DIAMED PRO | F230223-00 | 02UEB2PH88 | HG00B5040121 | 21/12/2023 |  |  | 21/12/2023 | NORMAL | 2024
0026267 | SILLON PACIENTE | 1206222 | MEDISA | DIAMED PRO | 14 | 02UEB2PH88 | HG02B6320201 |  |  |  | 21/12/2023 | NORMAL
0026268 | SILLON PACIENTE | 1206223 | MEDISA | DIAMED PRO | F230223-0016 | 02MNUXXG23 | HG00B5040201 | 21/12/2023 |  |  | 21/12/2023 | NORMAL | 2024
0026269 | SILLON PACIENTE | 1206224 | MEDISA | DIAMED PRO | F230223-0014 | 02MNUXXG23 | HG00B5040205 | 21/12/2023 |  |  | 21/12/2023 | NORMAL | 2024
0026270 | SILLON PACIENTE | 1206225 | MEDISA | DIAMED PRO | F230223-0016 | 02OBSFFC30 | HG01E6350200 | 21/12/2023 |  |  | 21/12/2023 | NORMAL | 2024
0026271 | SILLON PACIENTE | 1206226 | MEDISA | DIAMED PRO | F230223-0012 | 02HDO1XD88 | HG01E6350200 | 21/12/2023 |  |  | 21/12/2023 | NORMAL | 2024
0026272 | SILLON PACIENTE | 1206227 | MEDISA | DIAMED PRO | F230223-0018 | 02HDO1XD88 | HG01E6350200 | 21/12/2023 |  |  | 21/12/2023 | NORMAL | 2024
0026273 | SILLON PACIENTE | 1206228 | MEDISA | DIAMED PRO | F230223-0015 | 02URMXXU53 | HG02E5010305 | 21/12/2023 |  |  | 21/12/2023 | NORMAL | 2024
0026274 | SILLON PACIENTE | 1206229 | MEDISA | DIAMED PRO | F230223-0011 | 02OBSFFC30 | HG01E6350200 | 21/12/2023 |  |  | 21/12/2023 | NORMAL | 2024
0026275 | SILLON PACIENTE | 1206230 | MEDISA | MEDBLOOD | 2303230006 | 02HEMAFD19 | HG00A6350703 | 21/12/2023 |  |  | 21/12/2023 | NORMAL | 2024
0026276 | SILLON PACIENTE | 1206231 | MEDISA | MEDBLOOD | 230323-0009 | 02HDPXXD88 | HG00D6260300 | 21/12/2023 |  |  | 21/12/2023 | NORMAL | 2024
0026277 | SILLON PACIENTE | 1206232 | MEDISA | MEDBLOOD | 2303230007 | 02HEMAFD19 | HG00A6350703 | 21/12/2023 |  |  | 21/12/2023 | NORMAL | 2024
0026278 | SILLON PACIENTE | 1206233 | MEDISA | MEDBLOOD | 2303230003 | 02HEMAFD19 | HG00A6350703 | 21/12/2023 |  |  | 21/12/2023 | NORMAL | 2024
0026279 | SILLON PACIENTE | 1206234 | MEDISA | MEDBLOOD | 2303230002 | 02HEMAFD19 | HG00A6350703 | 21/12/2023 |  |  | 21/12/2023 | NORMAL | 2024
0026280 | SILLON PACIENTE | 1206235 | MEDISA | MEDBLOOD | 2303230010 | 02HEMAFD19 | HG00A6350105 |  |  |  | 21/12/2023 | NORMAL
0026281 | SILLON PACIENTE | 1206236 | MEDISA | MEDBLOOD | 230323-0005 | 02HDPXXD88 | HG00D6260300 | 21/12/2023 |  |  | 21/12/2023 | NORMAL | 2024
0026282 | SILLON PACIENTE | 1206237 | MEDISA | MEDBLOOD | 230323-0001 | 02HDPXXD88 | HG00D6260300 | 21/12/2023 |  |  | 21/12/2023 | NORMAL | 2024
0026283 | SILLON PACIENTE | 1206238 | MEDISA | MEDBLOOD | 230323-0008 | 02HDPXXD88 | HG00D6260300 | 21/12/2023 |  |  | 21/12/2023 | NORMAL | 2024
0026284 | SILLON PACIENTE | 1206239 | MEDISA | MEDBLOOD | 2303230004 | 02HDPXXD88 | HG00D6260300 | 21/12/2023 |  |  | 21/12/2023 | NORMAL | 2024
0026285 | SILLON PACIENTE | 1206240 | MEDISA | MEDBLOOD | F2401273-001 | 02INPMCS80 | HG00B7190101 | 21/12/2023 |  |  | 21/12/2023 | NORMAL | 2025
0026286 | SILLON PACIENTE | 1206241 | MEDISA | MEDBLOOD | F230223-007 | 02CAJDOJ73 | HG00B7190101 | 21/12/2023 |  |  | 21/12/2023 | NORMAL | 2024
0026287 | SILLON PACIENTE | 1206242 | MEDISA | MEDBLOOD | F230223-005 | 02CAJDOJ73 | HG00B7190101 | 21/12/2023 |  |  | 21/12/2023 | NORMAL | 2024
0026288 | SILLON PACIENTE | 1206243 | MEDISA | MEDBLOOD | F230223-002 | 02CAJDOJ73 | HG00B7190101 | 21/12/2023 |  |  | 21/12/2023 | NORMAL | 2024
0026289 | SILLON PACIENTE | 1206244 | MEDISA | MEDBLOOD | F230223-004 | 02CAJDOJ73 | HG00B7190101 | 21/12/2023 |  |  | 21/12/2023 | NORMAL | 2024
0026290 | SILLON PACIENTE | 1206245 | MEDISA | MEDBLOOD | F230223-008 | 02CAJDOJ73 | HG00B7190101 | 21/12/2023 |  |  | 21/12/2023 | NORMAL | 2024
0026291 | SILLON PACIENTE | 1206246 | MEDISA | MEDBLOOD | F230223-006 | 02CAJDOJ73 | HG00B7190101 | 21/12/2023 |  |  | 21/12/2023 | NORMAL | 2024
0026292 | SILLON PACIENTE | 1206247 | MEDISA | MEDBLOOD | F230223-009 | 02CAJDOJ73 | HG00B7190101 | 21/12/2023 |  |  | 21/12/2023 | NORMAL | 2024
0026293 | SILLON PACIENTE | 1206248 | MEDISA | MEDBLOOD | F230223-003 | 02CAJDOJ73 | HG00B7190101 | 21/12/2023 |  |  | 21/12/2023 | NORMAL | 2024
0026294 | SILLON PACIENTE | 1206249 | MEDISA | EXAMLINE 850 | F230223-001 | 02CAJDOJ73 | HG00B7190101 | 21/12/2023 |  |  | 21/12/2023 | NORMAL | 2024
0026714 | SILLON CIRUJANO | 1206452 | ANATHOMICH/ACRUS | AK480 | 25580 | 02QUI11Q88 | HG01B5060214 |  |  |  | 22/12/2023 | NORMAL
0026715 | SILLON CIRUJANO | 1206453 | ANATHOMICH/ACRUS | AK480 | 25591 | 02QUIPXQ88 | HG01B5060221 |  |  |  | 22/12/2023 | NORMAL
0026716 | SILLON CIRUJANO | 1206454 | ANATHOMICH/ACRUS | AK480 | 25585 | 02QUIPXQ88 | HG01B5060224 |  |  |  | 22/12/2023 | NORMAL
0026717 | SILLON CIRUJANO | 1206455 | ANATHOMICH/ACRUS | AK480 | 25582 | 02QUI11Q88 | HG01B5060219 | 22/12/2023 |  |  | 22/12/2023 | NORMAL | 2023
0026718 | SILLON CIRUJANO | 1206456 | ANATHOMICH/ACRUS | AK480 | 25587 | 02QUIPXQ88 | HG01B5060216 |  |  |  | 22/12/2023 | NORMAL
0026719 | SILLON CIRUJANO | 1206457 | ANATHOMICH/ACRUS | AK480 | 25586 | 02QUI12Q88 | HG01D5110311 |  |  |  | 22/12/2023 | NORMAL
0026720 | SILLON CIRUJANO | 1206458 | ANATHOMICH/ACRUS | AK480 | 25590 | 02QUI12Q88 | HG01D5110307 |  |  |  | 22/12/2023 | NORMAL
0026721 | SILLON CIRUJANO | 1206459 | ANATHOMICH/ACRUS | AK480 | 25589 | 02QUI12Q88 | HG01D5110321 |  |  |  | 22/12/2023 | NORMAL
0026722 | SILLON CIRUJANO | 1206460 | ANATHOMICH/ACRUS | AK480 | 25592 | 02QUI12Q88 | HG01D5110324 |  |  |  | 22/12/2023 | NORMAL
0026723 | SILLON CIRUJANO | 1206461 | ANATHOMICH/ACRUS | AK480 | 25583 | 02QUI12Q88 | HG01D5110326 |  |  |  | 22/12/2023 | NORMAL
0026724 | SILLON CIRUJANO | 1206462 | ANATHOMICH/ACRUS | AK480 | 25593 | 02QUI12Q88 | HG01C5110314 | 22/12/2023 |  |  | 22/12/2023 | NORMAL | 2023
0026725 | SILLON CIRUJANO | 1206463 | ANATHOMICH/ACRUS | AK480 | 25584 | 02QUI22Q88 | HG02C5060331 |  |  |  | 22/12/2023 | NORMAL
0026726 | LAMPARA EXPLORACION | 1207582 | INMOCLINIC | INMOCLINIC | 23101807-001 | 02UEC6XH88 | HG06C6230101 |  |  |  | 22/12/2023 | NORMAL
0026727 | LAMPARA PORTATIL | 1207583 | EASYWELL | KS-500L | 23101806-070 | 02OBSFFC30 | HG01E6010809 |  |  |  | 22/12/2023 | NORMAL
0026728 | LAMPARA PORTATIL | 1207584 | EASYWELL | KS-500L | 23101806-139 | 02CEXI1C88 | HG01E7340203 |  |  |  | 22/12/2023 | NORMAL
0026729 | LAMPARA PORTATIL | 1207585 | EASYWELL | KS-500L | 23101806-091 | 02OBSFFC30 | HG01E6010803 | 22/12/2023 |  |  | 22/12/2023 | NORMAL | 2023
0026730 | LAMPARA PORTATIL | 1207586 | EASYWELL | KS-500L | 23101806-082 | 02OBSFFC30 | HG01E6010806 |  |  |  | 22/12/2023 | NORMAL
0026731 | LAMPARA PORTATIL | 1207587 | EASYWELL | KS-500L | 23101806-136 | 02OBSFFC30 | HG01E6010815 |  |  |  | 22/12/2023 | NORMAL
0026732 | LAMPARA PORTATIL | 1207588 | EASYWELL | KS-500L | 23101806-081 | 02OBSFFC30 | HG01E6010805 |  |  |  | 22/12/2023 | NORMAL
0026733 | LAMPARA PORTATIL | 1207589 | EASYWELL | KS-500L | 23101806-092 | 02OBSFFC30 | HG01E6010815 |  |  |  | 22/12/2023 | NORMAL
0026734 | LAMPARA PORTATIL | 1207590 | EASYWELL | KS-500L | 23101806-090 | 02OBSFFC30 | HG01E6010801 | 22/12/2023 |  |  | 22/12/2023 | NORMAL | 2023
0026735 | LAMPARA PORTATIL | 1207591 | EASYWELL | KS-500L | 23101806-083 | 02OBSFFC30 | HG01E6010803 |  |  |  | 22/12/2023 | NORMAL
0026736 | LAMPARA PORTATIL | 1207592 | EASYWELL | KS-500L | 23101806-089 | 02CEXI1C88 | HG01E7340205 |  |  |  | 22/12/2023 | NORMAL
0026737 | LAMPARA PORTATIL | 1207593 | EASYWELL | KS-500L | 23101806-076 | 02CEXI1C88 | HG01E7340211 |  |  |  | 22/12/2023 | NORMAL
0026738 | LAMPARA PORTATIL | 1207594 | EASYWELL | KS-500L | 23101806-094 | 02OBSFFC30 | HG01E6010813 | 22/12/2023 |  |  | 22/12/2023 | NORMAL | 2023
0026739 | LAMPARA PORTATIL | 1207595 | EASYWELL | KS-500L | 23101806-085 | 02CEXI1C88 | HG01D7270405 |  |  |  | 22/12/2023 | NORMAL
0026740 | LAMPARA PORTATIL | 1207596 | EASYWELL | KS-500L | 23101806-135 | 02CEXI1C88 | HG01E7340211 | 22/12/2023 |  |  | 22/12/2023 | NORMAL | 2023
0026741 | LAMPARA PORTATIL | 1207597 | EASYWELL | KS-500L | 23101806-138 | 02CEXI1C88 | HG01E7340209 |  |  |  | 22/12/2023 | NORMAL
0026742 | LAMPARA PORTATIL | 1207598 | EASYWELL | KS-500L | 23101806-095 | 02CEXI1C88 | HG01E7340209 |  |  |  | 22/12/2023 | NORMAL
0026743 | LAMPARA PORTATIL | 1207599 | EASYWELL | KS-500L | 23101806-093 | 02CEXI1C88 | HG01E7340210 |  |  |  | 22/12/2023 | NORMAL
0026744 | LAMPARA PORTATIL | 1207600 | EASYWELL | KS-500L | 23101806-140 | 02CEXI1C88 | HG01E7340207 |  |  |  | 22/12/2023 | NORMAL
0026745 | LAMPARA PORTATIL | 1207601 | EASYWELL | KS-500L | 23101806-079 | 02CEXI1C88 | HG01E7340206 |  |  |  | 22/12/2023 | NORMAL
0026746 | LAMPARA PORTATIL | 1207602 | EASYWELL | KS-500L | 23101806-134 | 02URPXXP30 | HG01E5010601 |  |  |  | 22/12/2023 | NORMAL
0026747 | LAMPARA PORTATIL | 1207603 | EASYWELL | KS-500L | 23101806-129 | 02CEXI1C88 | HG01E7340208 |  |  |  | 22/12/2023 | NORMAL
0026748 | LAMPARA PORTATIL | 1207604 | EASYWELL | KS-500L | 23101806-084 | 02CEXI1C88 | HG01D7340201 |  |  |  | 22/12/2023 | NORMAL
0026749 | LAMPARA PORTATIL | 1207605 | EASYWELL | KS-500L | 23101806-066 | 02CEXI1C88 | HG01E7340210 |  |  |  | 22/12/2023 | NORMAL
0026750 | LAMPARA PORTATIL | 1207606 | EASYWELL | KS-500L | 23101806-137 | 02CEXX2C88 | HG01E7340203 | 22/12/2023 |  |  | 22/12/2023 | NORMAL | 2024
0026751 | LAMPARA PORTATIL | 1207607 | EASYWELL | KS-500L | 23101806-119 | 02MIRXXH22 | HG09C5030002 | 22/12/2023 |  |  | 22/12/2023 | NORMAL | 2023
0026752 | LAMPARA PORTATIL | 1207608 | EASYWELL | KS-500L | 23101806-049 | 02MIRXXH22 | HG09C5030002 | 22/12/2023 |  |  | 22/12/2023 | NORMAL | 2023
0026753 | LAMPARA PORTATIL | 1207609 | EASYWELL | KS-500L | 23101806-022 | 02MIRXXH22 | HG09C5030002 | 01/07/2024 |  |  | 22/12/2023 | NORMAL | 2023
0026754 | LAMPARA PORTATIL | 1207610 | EASYWELL | KS-500L | 23101806-162 | 02UEB9XH88 | HG09B5010501 |  |  |  | 22/12/2023 | NORMAL
0026755 | LAMPARA PORTATIL | 1207611 | EASYWELL | KS-500L | 23101806-087 | 02MIRXXH22 | HG09B5010501 | 22/12/2023 |  |  | 22/12/2023 | NORMAL | 2023
0026756 | LAMPARA PORTATIL | 1207612 | EASYWELL | KS-500L | 23101806-014 | 02MIRXXH22 | HG09C5030002 | 22/12/2023 |  |  | 22/12/2023 | NORMAL | 2023
0026757 | LAMPARA PORTATIL | 1207613 | EASYWELL | KS-500L | 23101806-114 | 02MIRXXH22 | HG09C5030002 | 22/12/2023 |  |  | 22/12/2023 | NORMAL | 2023
0026758 | LAMPARA PORTATIL | 1207614 | EASYWELL | KS-500L | 23101806-021 | 02MIRXXH22 | HG09C5030002 | 22/12/2023 |  |  | 22/12/2023 | NORMAL | 2023
0026759 | LAMPARA PORTATIL | 1207615 | EASYWELL | KS-500L | 23101806-009 | 02MIRXXH22 | HG09C5030002 | 22/12/2023 |  |  | 22/12/2023 | NORMAL | 2023
0026760 | LAMPARA PORTATIL | 1207616 | EASYWELL | KS-500L | 23101806-113 | 02MIRXXH22 | HG09C6220202 | 22/12/2023 |  |  | 22/12/2023 | NORMAL | 2023
0026761 | LAMPARA PORTATIL | 1207617 | EASYWELL | KS-500L | 23101806-048 | 02GINXXH30 | HG09E5060501 | 22/12/2023 |  |  | 22/12/2023 | NORMAL | 2023
0026762 | LAMPARA PORTATIL | 1207618 | EASYWELL | KS-500L | 23101806-110 | 02GINXXH30 | HG09E6080120 | 22/12/2023 |  |  | 22/12/2023 | NORMAL | 2023
0026763 | LAMPARA PORTATIL | 1207619 | EASYWELL | KS-500L | 23101806-046 | 02ONRXXH33 | HG08C5030003 | 22/12/2023 |  |  | 22/12/2023 | NORMAL | 2023
0026764 | LAMPARA PORTATIL | 1207620 | EASYWELL | KS-500L | 23101806-008 | 02HEMXXH19 | HG08B5012203 | 22/12/2023 |  |  | 22/12/2023 | NORMAL | 2023
0026765 | LAMPARA PORTATIL | 1207621 | EASYWELL | KS-500L | 23101806-067 | 02ONRXXH33 | HG08C5030003 | 22/12/2023 |  |  | 22/12/2023 | NORMAL | 2023
0026766 | LAMPARA PORTATIL | 1207622 | EASYWELL | KS-500L | 23101806-173 | 02ONRXXH33 | HG08C5030003 | 22/12/2023 |  |  | 22/12/2023 | NORMAL | 2023
0026767 | LAMPARA PORTATIL | 1207623 | EASYWELL | KS-500L | 23101806-171 | 02ONRXXH33 | HG08C5030003 | 22/12/2023 |  |  | 22/12/2023 | NORMAL | 2023
0026768 | LAMPARA PORTATIL | 1207624 | EASYWELL | KS-500L | 23101806-109 | 02ONRXXH33 | HG08C5030003 | 22/12/2023 |  |  | 22/12/2023 | NORMAL | 2023
0026769 | LAMPARA PORTATIL | 1207625 | EASYWELL | KS-500L | 23101806-165 | 02UED8XH88 | HG08C5030003 | 22/12/2023 |  |  | 22/12/2023 | NORMAL | 2023
0026770 | LAMPARA PORTATIL | 1207626 | EASYWELL | KS-500L | 23101806-164 | 02OBSXXH30 | HG08E6260019 | 22/12/2023 |  |  | 22/12/2023 | NORMAL
0026771 | LAMPARA PORTATIL | 1207627 | EASYWELL | KS-500L | 23101806-163 | 02OBSXXH30 | HG08E6260020 | 22/12/2023 |  |  | 22/12/2023 | NORMAL | 2023
0026772 | LAMPARA PORTATIL | 1207628 | EASYWELL | KS-500L | 23101806-088 | 02OBSXXH30 | HG08E6260020 | 22/12/2023 |  |  | 22/12/2023 | NORMAL
0026773 | LAMPARA PORTATIL | 1207629 | EASYWELL | KS-500L | 23101806-031 | 02UEA7XH88 | HG07C5030002 | 22/12/2023 |  |  | 22/12/2023 | NORMAL | 2023
0026774 | LAMPARA PORTATIL | 1207630 | EASYWELL | KS-500L | 23101806-172 | 02UEA7XH88 | HG07B6230202 |  |  |  | 22/12/2023 | NORMAL
0026775 | LAMPARA PORTATIL | 1207631 | EASYWELL | KS-500L | 23101806-060 | 02UEA7XH88 | HG07C5030002 | 22/12/2023 |  |  | 22/12/2023 | NORMAL | 2023
0026776 | LAMPARA PORTATIL | 1207632 | EASYWELL | KS-500L | 23101806-024 | 02UEC7XH88 | HG07C5030002 | 22/12/2023 |  |  | 22/12/2023 | NORMAL | 2023
0026777 | LAMPARA PORTATIL | 1207633 | EASYWELL | KS-500L | 23101806-161 | 02UEB7XH88 | HG07B6230020 |  |  |  | 22/12/2023 | NORMAL
0026778 | LAMPARA PORTATIL | 1207634 | EASYWELL | KS-500L | 23101806-050 | 02UEC7XH88 | HG07C5030002 | 22/12/2023 |  |  | 22/12/2023 | NORMAL | 2023
0026779 | LAMPARA PORTATIL | 1207635 | EASYWELL | KS-500L | 23101806-047 | 02UEC7XH88 | HG07C5030002 | 22/12/2023 |  |  | 22/12/2023 | NORMAL | 2023
0026780 | LAMPARA PORTATIL | 1207636 | EASYWELL | KS-500L | 23101806-025 | 02UEC7XH88 | HG07C7250101 |  |  |  | 22/12/2023 | NORMAL
0026781 | LAMPARA PORTATIL | 1207637 | EASYWELL | KS-500L | 23101806-174 | 02UEC7XH88 | HG07C6260202 |  |  |  | 22/12/2023 | NORMAL
0026782 | LAMPARA PORTATIL | 1207638 | EASYWELL | KS-500L | 23101806-120 | 02PEDXXH35 | HG07E5080302 | 22/12/2023 |  |  | 22/12/2023 | NORMAL | 2023
0026783 | LAMPARA PORTATIL | 1207639 | EASYWELL | KS-500L | 23101806-148 | 02PEDXXH35 | HG07E7290021 | 22/12/2023 |  |  | 22/12/2023 | NORMAL | 2023
0026784 | LAMPARA PORTATIL | 1207640 | EASYWELL | KS-500L | 23101806-149 | 02UEE7XH88 | HG07E7290020 | 22/12/2023 |  |  | 22/12/2023 | NORMAL
0026785 | LAMPARA PORTATIL | 1207641 | EASYWELL | KS-500L | 23101806-086 | 02NRCXXH27 | HG08C6230202 | 22/12/2023 |  |  | 22/12/2023 | NORMAL | 2023
0026786 | LAMPARA PORTATIL | 1207642 | EASYWELL | KS-500L | 23101806-080 | 02CEXI1C88 | HG01D7340202 |  |  |  | 22/12/2023 | NORMAL
0026787 | LAMPARA PORTATIL | 1207643 | EASYWELL | KS-500L | 23101806-169 | 02CEXI1C88 | HG01D7270407 |  |  |  | 22/12/2023 | NORMAL
0026788 | LAMPARA PORTATIL | 1207644 | EASYWELL | KS-500L | 23101806-005 | 02CEXI1C88 | HG01D7270406 |  |  |  | 22/12/2023 | NORMAL
0026789 | LAMPARA PORTATIL | 1207645 | EASYWELL | KS-500L | 23101806-153 | 02CEXI1C88 | HG01D7270414 |  |  |  | 22/12/2023 | NORMAL
0026790 | LAMPARA PORTATIL | 1207646 | EASYWELL | KS-500L | 23101806-142 | 02CEXI1C88 | HG01D7270413 |  |  |  | 22/12/2023 | NORMAL
0026791 | LAMPARA PORTATIL | 1207647 | EASYWELL | KS-500L | 23101806-128 | 02CEXI1C88 | HG01D7270412 |  |  |  | 22/12/2023 | NORMAL
0026792 | LAMPARA PORTATIL | 1207648 | EASYWELL | KS-500L | 23101806-032 | 02CEXI1C88 | HG01D7270411 |  |  |  | 22/12/2023 | NORMAL
0026793 | LAMPARA PORTATIL | 1207649 | EASYWELL | KS-500L | 23101806-151 | 02CEXI1C88 | HG01D7270410 |  |  |  | 22/12/2023 | NORMAL
0026794 | LAMPARA PORTATIL | 1207650 | EASYWELL | KS-500L | 23101806-177 | 02URP1XQ04 | HG01A5010232 | 22/12/2023 |  |  | 22/12/2023 | NORMAL | 2023
0026795 | LAMPARA PORTATIL | 1207651 | EASYWELL | KS-500L | 23101806-033 | 02URP1XQ04 | HG01A5010209 | 22/12/2023 |  |  | 22/12/2023 | NORMAL | 2023
0026796 | LAMPARA PORTATIL | 1207652 | EASYWELL | KS-500L | 23101806-130 | 02UEA4XH88 | HG04A5010112 |  |  |  | 22/12/2023 | NORMAL
0026797 | LAMPARA PORTATIL | 1207653 | EASYWELL | KS-500L | 23101806-107 | 02UEA4XH88 | HG04A6230403 |  |  |  | 22/12/2023 | NORMAL
0026798 | LAMPARA PORTATIL | 1207654 | EASYWELL | KS-500L | 23101806-159 | 02UEA4XH88 | HG04A6230302 |  |  |  | 22/12/2023 | NORMAL
0026799 | LAMPARA PORTATIL | 1207655 | EASYWELL | KS-500L | 23101806-178 | 02RADXXG37 | HG00D5080800 | 22/12/2023 |  |  | 22/12/2023 | NORMAL | 2023
0026800 | LAMPARA PORTATIL | 1207656 | EASYWELL | KS-500L | 23101806-108 | 02UEB4XH88 | HG04B5030104 |  |  |  | 22/12/2023 | NORMAL
0026801 | LAMPARA PORTATIL | 1207657 | EASYWELL | KS-500L | 23101806-001 | 02UEC4XH88 | HG04C5040112 |  |  |  | 22/12/2023 | NORMAL
0026802 | LAMPARA PORTATIL | 1207658 | EASYWELL | KS-500L | 23101806-003 | 02UEC4XH88 | HG04C6250403 |  |  |  | 22/12/2023 | NORMAL
0026803 | LAMPARA PORTATIL | 1207659 | EASYWELL | KS-500L | 23101806-170 | 02UEC4XH88 | HG04C6250302 |  |  |  | 22/12/2023 | NORMAL
0026804 | LAMPARA PORTATIL | 1207660 | EASYWELL | KS-500L | 23101806-004 | 02UED4XH88 | HG04D6250210 |  |  |  | 22/12/2023 | NORMAL
0026805 | LAMPARA PORTATIL | 1207661 | EASYWELL | KS-500L | 23101806-073 | 02UED4XH88 | HG04D5060104 |  |  |  | 22/12/2023 | NORMAL
0026806 | LAMPARA PORTATIL | 1207662 | EASYWELL | KS-500L | 23101806-125 | 02UEE4XH88 | HG04E6080304 |  |  |  | 22/12/2023 | NORMAL
0026807 | LAMPARA PORTATIL | 1207663 | EASYWELL | KS-500L | 23101806-145 | 02UEC7XH88 | HG07C5030002 | 22/12/2023 |  |  | 22/12/2023 | NORMAL | 2023
0026808 | LAMPARA PORTATIL | 1207664 | EASYWELL | KS-500L | 23101806-077 | 02UEB5XH88 | HG05B5010501 |  |  |  | 22/12/2023 | NORMAL
0026809 | LAMPARA PORTATIL | 1207665 | EASYWELL | KS-500L | 23101806-111 | 02UEB5XH88 | HG05B5010501 |  |  |  | 22/12/2023 | NORMAL
0026810 | LAMPARA PORTATIL | 1207666 | EASYWELL | KS-500L | 23101806-144 | 02UEC5XH88 | HG05C6260202 | 22/12/2023 |  |  | 22/12/2023 | NORMAL | 2023
0026811 | LAMPARA PORTATIL | 1207667 | EASYWELL | KS-500L | 23101806-010 | 02UED5XH88 | HG05D5040901 |  |  |  | 22/12/2023 | NORMAL
0026812 | LAMPARA PORTATIL | 1207668 | EASYWELL | KS-500L | 23101806-141 | 02UEC5XH88 | HG05C6260202 | 22/12/2023 |  |  | 22/12/2023 | NORMAL | 2023
0026813 | LAMPARA PORTATIL | 1207669 | EASYWELL | KS-500L | 23101806-034 | 02UEC5XH88 | HG05C6260202 | 22/12/2023 |  |  | 22/12/2023 | NORMAL | 2023
0026814 | LAMPARA PORTATIL | 1207670 | EASYWELL | KS-500L | 23101806-122 | 02PSQIJD36 | HG05E7280011 |  |  |  | 22/12/2023 | NORMAL
0026815 | LAMPARA PORTATIL | 1207671 | EASYWELL | KS-500L | 23101806-168 | 02UEA6XH88 | HG06A5010301 |  |  |  | 22/12/2023 | NORMAL
0026816 | LAMPARA PORTATIL | 1207672 | EASYWELL | KS-500L | 23101806-156 | 02UEB6XH88 | HG06B5010401 |  |  |  | 22/12/2023 | NORMAL
0026817 | LAMPARA PORTATIL | 1207673 | EASYWELL | KS-500L | 23101806-143 | 02UEA6XH88 | HG06A6200101 | 22/12/2023 |  |  | 22/12/2023 | NORMAL | 2023
0026818 | LAMPARA PORTATIL | 1207674 | EASYWELL | KS-500L | 23101806-112 | 02UEA6XH88 | HG06A6210202 | 22/12/2023 |  |  | 22/12/2023 | NORMAL | 2023
0026819 | LAMPARA PORTATIL | 1207675 | EASYWELL | KS-500L | 23101806-126 | 02UEB6XH88 | HG06B6210020 | 22/12/2023 |  |  | 22/12/2023 | NORMAL | 2023
0026820 | LAMPARA PORTATIL | 1207676 | EASYWELL | KS-500L | 23101806-121 | 02UEC6XH88 | HG06C5040201 |  |  |  | 22/12/2023 | NORMAL
0026821 | LAMPARA PORTATIL | 1207677 | EASYWELL | KS-500L | 23101806-157 | 02UED6XH88 | HG06D5040301 |  |  |  | 22/12/2023 | NORMAL
0026822 | LAMPARA PORTATIL | 1207678 | EASYWELL | KS-500L | 23101806-150 | 02HDPXXD88 | HG00D6260301 | 22/12/2023 |  |  | 22/12/2023 | NORMAL | 2023
0026823 | LAMPARA PORTATIL | 1207679 | EASYWELL | KS-500L | 23101806-127 | 02UEC6XH88 | HG06C6230101 |  |  |  | 22/12/2023 | NORMAL
0026824 | LAMPARA PORTATIL | 1207680 | EASYWELL | KS-500L | 23101806-068 | 02UEC6XH88 | HG06C6240202 |  |  |  | 22/12/2023 | NORMAL
0026825 | LAMPARA PORTATIL | 1207681 | EASYWELL | KS-500L | 23101806-002 | 02UEE6XH88 | HG06E5080901 |  |  |  | 22/12/2023 | NORMAL
0026826 | LAMPARA PORTATIL | 1207682 | EASYWELL | KS-500L | 23101806-158 | 02UEE6XH88 | HG06E7270402 |  |  |  | 22/12/2023 | NORMAL
0026827 | LAMPARA PORTATIL | 1207683 | EASYWELL | KS-500L | 23101806-029 | 02PARXXQ30 | HG02E5010353 | 22/12/2023 |  |  | 22/12/2023 | NORMAL | 2024
0026828 | LAMPARA PORTATIL | 1207684 | EASYWELL | KS-500L | 23101806-123 | 02PARXXQ30 | HG02E5010350 | 22/12/2023 |  |  | 22/12/2023 | NORMAL | 2024
0026829 | LAMPARA PORTATIL | 1207685 | EASYWELL | KS-500L | 23101806-039 | 02PARXXQ30 | HG02E5010344 |  |  |  | 22/12/2023 | NORMAL
0026830 | LAMPARA PORTATIL | 1207686 | EASYWELL | KS-500L | 23101806-059 | 02URMXXU53 | HG02E6010360 | 22/12/2023 |  |  | 22/12/2023 | NORMAL | 2023
0026831 | LAMPARA PORTATIL | 1207687 | EASYWELL | KS-500L | 23101806-058 | 02URMXXU53 | HG02E6010360 | 22/12/2023 |  |  | 22/12/2023 | NORMAL | 2023
0026832 | LAMPARA PORTATIL | 1207688 | EASYWELL | KS-500L | 23101806-051 | 02URMXXU53 | HG02E5010340 | 22/12/2023 |  |  | 22/12/2023 | NORMAL | 2024
0026833 | LAMPARA PORTATIL | 1207689 | EASYWELL | KS-500L | 23101806-063 | 02URMXXU53 | HG02E6010360 | 22/12/2023 |  |  | 22/12/2023 | NORMAL | 2023
0026834 | LAMPARA PORTATIL | 1207690 | EASYWELL | KS-500L | 23101806-072 | 02URMXXU53 | HG02E6010318 | 22/12/2023 |  |  | 22/12/2023 | NORMAL | 2024
0026835 | LAMPARA PORTATIL | 1207691 | EASYWELL | KS-500L | 23101806-117 | 02INPMCS80 | HG02E7460111 |  |  |  | 22/12/2023 | NORMAL
0026836 | LAMPARA PORTATIL | 1207692 | EASYWELL | KS-500L | 23101806-146 | 02INPMCS80 | HG02E7460111 |  |  |  | 22/12/2023 | NORMAL
0026837 | LAMPARA PORTATIL | 1207693 | EASYWELL | KS-500L | 23101806-007 | 02CEXI2C88 | HG02E7460110 | 22/12/2023 |  |  | 22/12/2023 | NORMAL | 2024
0026838 | LAMPARA PORTATIL | 1207694 | EASYWELL | KS-500L | 23101806-056 | 02DEICDO92 | FA000ZOCO | 22/12/2023 |  |  | 22/12/2023 | NORMAL
0026839 | LAMPARA PORTATIL | 1207695 | EASYWELL | KS-500L | 23101806-124 | 02INPMCS80 | HG02E7460108 |  |  |  | 22/12/2023 | NORMAL
0026840 | LAMPARA PORTATIL | 1207696 | EASYWELL | KS-500L | 23101806-160 | 02INPMCS80 | HG02E7460107 |  |  |  | 22/12/2023 | NORMAL
0026841 | LAMPARA PORTATIL | 1207697 | EASYWELL | KS-500L | 23101806-055 | 02INPMCS80 | HG02E7460106 |  |  |  | 22/12/2023 | NORMAL
0026842 | LAMPARA PORTATIL | 1207698 | EASYWELL | KS-500L | 23101806-038 | 02INPMCS80 | HG02E7460105 |  |  |  | 22/12/2023 | NORMAL
0026843 | LAMPARA PORTATIL | 1207699 | EASYWELL | KS-500L | 23101806-027 | 02INPMCS80 | HG02E7460104 |  |  |  | 22/12/2023 | NORMAL
0026844 | LAMPARA PORTATIL | 1207700 | EASYWELL | KS-500L | 23101806-015 | 02PARXXQ30 | HG02E6010336 | 22/12/2023 |  |  | 22/12/2023 | NORMAL | 2024
0026845 | LAMPARA PORTATIL | 1207701 | EASYWELL | KS-500L | 23101806-040 | 02INPMCS80 | HG02D7460102 |  |  |  | 22/12/2023 | NORMAL
0026846 | LAMPARA PORTATIL | 1207702 | EASYWELL | KS-500L | 23101806-030 | 02URMXXU53 | HG02E6010360 | 22/12/2023 |  |  | 22/12/2023 | NORMAL | 2023
0026847 | LAMPARA PORTATIL | 1207703 | EASYWELL | KS-500L | 23101806-065 | 02PARXXQ30 | HG02E6010332 | 22/12/2023 |  |  | 22/12/2023 | NORMAL | 2024
0026848 | LAMPARA PORTATIL | 1207704 | EASYWELL | KS-500L | 23101806-057 | 02CEXI2C88 | HG02C7380407 |  |  |  | 22/12/2023 | NORMAL
0026849 | LAMPARA PORTATIL | 1207705 | EASYWELL | KS-500L | 23101806-152 | 02CEXI2C88 | HG02E7460108 | 22/12/2023 |  |  | 22/12/2023 | NORMAL | 2023
0026850 | LAMPARA PORTATIL | 1207706 | EASYWELL | KS-500L | 23101806-052 | 02INPMCS80 | HG02C7380405 |  |  |  | 22/12/2023 | NORMAL
0026851 | LAMPARA PORTATIL | 1207707 | EASYWELL | KS-500L | 23101806-053 | 02PARXXQ30 | HG02E6010334 | 22/12/2023 |  |  | 22/12/2023 | NORMAL | 2010
0026852 | LAMPARA PORTATIL | 1207708 | EASYWELL | KS-500L | 23101806-023 | 02CEXI2C88 | HG02C7380412 | 22/12/2023 |  |  | 22/12/2023 | NORMAL | 2024
0026853 | LAMPARA PORTATIL | 1207709 | EASYWELL | KS-500L | 23101806-054 | 02CEXI2C88 | HG02C7380403 |  |  |  | 22/12/2023 | NORMAL
0026854 | LAMPARA PORTATIL | 1207710 | EASYWELL | KS-500L | 23101806-071 | 02INPMCS80 | HG02C7380403 |  |  |  | 22/12/2023 | NORMAL
0026855 | LAMPARA PORTATIL | 1207711 | EASYWELL | KS-500L | 23101806-116 | 02INPMCS80 | HG02C7380402 |  |  |  | 22/12/2023 | NORMAL
0026856 | LAMPARA PORTATIL | 1207712 | EASYWELL | KS-500L | 23101806-037 | 02INPMCS80 | HG02C7380401 |  |  |  | 22/12/2023 | NORMAL
0026857 | LAMPARA PORTATIL | 1207713 | EASYWELL | KS-500L | 23101806-006 | 02INPMCS80 | HG02C7380401 |  |  |  | 22/12/2023 | NORMAL
0026858 | LAMPARA PORTATIL | 1207714 | EASYWELL | KS-500L | 23101806-026 | 02DEICDO92 | DO-1A2090100 | 22/12/2023 |  |  | 22/12/2023 | NORMAL
0026859 | LAMPARA PORTATIL | 1207715 | EASYWELL | KS-500L | 23101806-155 | 02CEXI2C88 | HG02C7380414 |  |  |  | 22/12/2023 | NORMAL
0026860 | LAMPARA PORTATIL | 1207716 | EASYWELL | KS-500L | 23101806-147 | 02PARXXQ30 | HG02E5010342 | 22/12/2023 |  |  | 22/12/2023 | NORMAL | 2024
0026861 | LAMPARA PORTATIL | 1207717 | EASYWELL | KS-500L | 23101806-064 | 02PARXXQ30 | HG02E5010338 | 22/12/2023 |  |  | 22/12/2023 | NORMAL | 2024
0026862 | LAMPARA PORTATIL | 1207718 | EASYWELL | KS-500L | 23101806-118 | 02CEXI2C88 | HG02E7460109 | 22/12/2023 |  |  | 22/12/2023 | NORMAL | 2024
0026863 | LAMPARA PORTATIL | 1207719 | EASYWELL | KS-500L | 23101806-154 | 02PEDXXC35 | HG01E7340205 | 22/12/2023 |  |  | 22/12/2023 | NORMAL | 2023
0026864 | LAMPARA PORTATIL | 1207720 | EASYWELL | KS-500 | 23101806-062 | 02URP2XQ04 | HG02A5010205 | 22/12/2023 |  |  | 22/12/2023 | NORMAL | 2023
0026865 | LAMPARA PORTATIL | 1207721 | EASYWELL | KS-500L | 23101806-028 | 02UEB2PH88 | HG02B6320204 | 22/12/2023 |  |  | 22/12/2023 | NORMAL | 2023
0026866 | LAMPARA PORTATIL | 1207722 | EASYWELL | KS-500L | 23101806-074 | 02URIXXU53 | HG00E5250405 | 22/12/2023 |  |  | 22/12/2023 | NORMAL | 2021
0026867 | LAMPARA PORTATIL | 1207723 | EASYWELL | KS-500L | 23101806-043 | 02URIXXU53 | HG00E5250206 | 22/12/2023 |  |  | 22/12/2023 | NORMAL | 2024
0026868 | LAMPARA PORTATIL | 1207724 | EASYWELL | KS-500L | 23101806-042 | 02URIXXU53 | HG00E6250210 |  |  |  | 22/12/2023 | NORMAL
0026869 | LAMPARA PORTATIL | 1207725 | EASYWELL | KS-500L | 23101806-036 | 02URIXXU53 | HG00E6250213 |  |  |  | 22/12/2023 | NORMAL
0026870 | LAMPARA PORTATIL | 1207726 | EASYWELL | KS-500L | 23101806-035 | 02URIXXU53 | HG00E6250212 |  |  |  | 22/12/2023 | NORMAL
0026871 | LAMPARA PORTATIL | 1207727 | EASYWELL | KS-500L | 23101806-012 | 02URIXXU53 | HG00E6370201 | 22/12/2023 |  |  | 22/12/2023 | NORMAL | 2023
0026872 | LAMPARA PORTATIL | 1207728 | EASYWELL | KS-500L | 23101806-011 | 02URIXXU53 | HG00E6370204 |  |  |  | 22/12/2023 | NORMAL
0026873 | LAMPARA PORTATIL | 1207729 | EASYWELL | KS-500L | 23101806-061 | 02URIXXU53 | HG00E6380101 | 22/12/2023 |  |  | 22/12/2023 | NORMAL | 2023
0026874 | LAMPARA PORTATIL | 1207730 | EASYWELL | KS-500L | 23101806-115 | 02URIXXU53 | HG00E6370202 |  |  |  | 22/12/2023 | NORMAL
0026875 | LAMPARA PORTATIL | 1207731 | EASYWELL | KS-500L | 23101806-013 | 02URIXXU53 | HG00E6250214 |  |  |  | 22/12/2023 | NORMAL
0026876 | LAMPARA PORTATIL | 1207732 | EASYWELL | KS-500L | 23101806-019 | 02URIXXU53 | HG00E6250215 |  |  |  | 22/12/2023 | NORMAL
0026877 | LAMPARA PORTATIL | 1207733 | EASYWELL | KS-500L | 23101806-176 | 02URIXXU53 | HG00E6250217 |  |  |  | 22/12/2023 | NORMAL
0026878 | LAMPARA PORTATIL | 1207734 | EASYWELL | KS-500L | 23101806-131 | 02URIXXU53 | HG00E6250218 |  |  |  | 22/12/2023 | NORMAL
0026879 | LAMPARA PORTATIL | 1207735 | EASYWELL | KS-500L | 23101806-018 | 02URIXXU53 | HG00E5250402 |  |  |  | 22/12/2023 | NORMAL
0026880 | LAMPARA PORTATIL | 1207736 | EASYWELL | KS-500L | 23101806-106 | 02HDPXXD88 | HG00D6260404 |  |  |  | 22/12/2023 | NORMAL
0026881 | LAMPARA PORTATIL | 1207737 | EASYWELL | KS-500L | 23101806-017 | 02HDPXXD88 | HG00D6260405 |  |  |  | 22/12/2023 | NORMAL
0026882 | LAMPARA PORTATIL | 1207738 | EASYWELL | KS-500L | 23101806-016 | 02HDPXXD88 | HG00D6260301 |  |  |  | 22/12/2023 | NORMAL
0026883 | LAMPARA PORTATIL | 1207739 | EASYWELL | KS-500L | 23101806-078 | 02URIXXU53 | HG00E7250001 |  |  |  | 22/12/2023 | NORMAL
0026884 | LAMPARA PORTATIL | 1207740 | EASYWELL | KS-500L | 23101806-020 | 02URIXXU53 | HG00E7250001 |  |  |  | 22/12/2023 | NORMAL
0026885 | LAMPARA PORTATIL | 1207741 | EASYWELL | KS-500L | 23101806-075 | 02URIXXU53 | HG00E6250702 |  |  |  | 22/12/2023 | NORMAL
0026886 | LAMPARA PORTATIL | 1207742 | EASYWELL | KS-500L | 23101806-041 | 02URIXXU53 | HG00E6250701 |  |  |  | 22/12/2023 | NORMAL
0026887 | LAMPARA PORTATIL | 1207743 | EASYWELL | KS-500L | 23101806-132 | 02HEMAFD19 | HG00A6340101 | 22/12/2023 |  |  | 22/12/2023 | NORMAL | 2023
0026888 | LAMPARA PORTATIL | 1207744 | EASYWELL | KS-500L | 23101806-175 | 02HEMAFD19 | HG00A6340101 | 22/12/2023 |  |  | 22/12/2023 | NORMAL | 2023
0026889 | LAMPARA PORTATIL | 1207745 | EASYWELL | KS-500L | 23101806-044 | 02MNUXXG23 | HG00B5040133 | 22/12/2023 |  |  | 22/12/2023 | NORMAL | 2023
0026890 | LAMPARA PORTATIL | 1207746 | EASYWELL | KS-500L | 23101806-045 | 02PARXXQ30 | HG02E6010322 | 22/12/2023 |  |  | 22/12/2023 | NORMAL | 2023
0028486 | PANTALLA INFINITY |  | DRAGER | INFINITY C700 | 464401067 | 02QUI22Q88 | HG02C5060331 | 17/01/2024 |  |  |  | NORMAL | 2023
0028487 | MONITOR MULTIPARAMETRICO |  | DRAGER | INFINITY M540 | 5838231461 | 02QUI22Q88 | HG02C5060331 | 17/01/2024 |  |  |  | NORMAL | 2023
0028488 | MONITOR IACS |  | DRAGER | INFINITY C700 | ASSA-0247 | 02QUI22Q88 | HG02C5060331 | 17/01/2024 |  |  |  | URGENTE | 2023
0028489 | TOF |  | DRAGER | TOFSCAN | 2022-18687 | 02QUI21Q88 | HG02C5060001 | 17/01/2024 |  |  |  | URGENTE | 2022
0028490 | CAMILLA ELECTRICA | 1204914 | STRYKER | PRIME SERIES 1105 | 63000000844 | 02INPMCS80 | ALM_EXT |  |  |  | 21/12/2023 | NORMAL
0028491 | CAMILLA ELECTRICA | 1204915 | STRYKER | PRIME SERIES 1105 | 63000000824 | 02INPMCS80 | ALM_EXT |  |  |  | 21/12/2023 | NORMAL
0028492 | CAMILLA ELECTRICA | 1204916 | STRYKER | PRIME SERIES 1105 | 63000000823 | 02INPMCS80 | ALM_EXT |  |  |  | 21/12/2023 | NORMAL
0028493 | CAMILLA ELECTRICA | 1204917 | STRYKER | PRIME SERIES 1105 | 63000000812 | 02URIXXU53 | HG00E5250402 | 21/12/2023 |  |  | 21/12/2023 | NORMAL | 2023
0028494 | CAMILLA ELECTRICA | 1204918 | STRYKER | PRIME SERIES 1105 | 63000000800 | 02INPMCS80 | ALM_EXT |  |  |  | 21/12/2023 | NORMAL
0028495 | CAMILLA ELECTRICA | 1204919 | STRYKER | PRIME SERIES 1105 | 63000000793 | 02UEB2PH88 | HG02B6320201 | 21/12/2023 |  |  | 21/12/2023 | NORMAL | 2023
0028496 | CAMILLA ELECTRICA | 1204920 | STRYKER | PRIME SERIES 1105 | 63000000845 | 02INPMCS80 | ALM_EXT |  |  |  | 21/12/2023 | NORMAL
0028497 | CAMILLA ELECTRICA | 1204921 | STRYKER | PRIME SERIES 1105 | 63000000792 | 02UEB2PH88 | HG02B6320201 | 21/12/2023 |  |  | 21/12/2023 | NORMAL | 2023
0028498 | CAMILLA ELECTRICA | 1204922 | STRYKER | PRIME SERIES 1105 | 63000000786 | 02UEB2PH88 | HG02B6320201 |  |  |  | 21/12/2023 | NORMAL
0028499 | CAMILLA ELECTRICA | 1204923 | STRYKER | PRIME SERIES 1105 | 63000000776 | 02URIXXU53 | HG00E6250601 | 21/12/2023 |  |  | 21/12/2023 | NORMAL | 2024
0028500 | CAMILLA ELECTRICA | 1204924 | STRYKER | PRIME SERIES 1105 | 63000000850 | 02UEB2PH88 | HG01B7240228 | 21/12/2023 |  |  | 21/12/2023 | NORMAL | 2024
0028501 | CAMILLA ELECTRICA | 1204925 | STRYKER | PRIME SERIES 1105 | 63000000833 | 02UEB2PH88 | HG02B6320201 | 21/12/2023 |  |  | 21/12/2023 | NORMAL | 2023
0028502 | CAMILLA ELECTRICA | 1204926 | STRYKER | PRIME SERIES 1105 | 63000000806 | 02URP2XQ04 | HG02A6010230 | 21/12/2023 |  |  | 21/12/2023 | NORMAL | 2023
0028503 | CAMILLA ELECTRICA | 1204927 | STRYKER | PRIME SERIES 1105 | 63000000803 | 02UEB2PH88 | HG02B6320201 | 21/12/2023 |  |  | 21/12/2023 | NORMAL | 2023
0028504 | CAMILLA ELECTRICA | 1204928 | STRYKER | PRIME SERIES 1105 | 63000000842 | 02UEB2PH88 | HG02B6320201 | 21/12/2023 |  |  | 21/12/2023 | NORMAL | 2024
0028505 | CAMILLA ELECTRICA | 1204929 | STRYKER | PRIME SERIES 1105 | 63000000805 | 02UEB2PH88 | HG02B6320201 |  |  |  | 21/12/2023 | NORMAL
0028506 | CAMILLA ELECTRICA | 1204930 | STRYKER | PRIME SERIES 1105 | 63000000814 | 02UEB2PH88 | HG02B6320201 |  |  |  | 21/12/2023 | NORMAL
0028507 | CAMILLA ELECTRICA | 1204931 | STRYKER | PRIME SERIES 1105 | 63000000802 | 02UEB2PH88 | HG02B6320201 | 21/12/2023 |  |  | 21/12/2023 | NORMAL | 2023
0028508 | CAMILLA ELECTRICA | 1204932 | STRYKER | PRIME SERIES 1105 | 63000000789 | 02UEB2PH88 | HG02B6320201 | 21/12/2023 |  |  | 21/12/2023 | NORMAL | 2023
0028509 | CAMILLA ELECTRICA | 1204933 | STRYKER | PRIME SERIES 1105 | 63000000804 | 02UEB2PH88 | HG02B6320201 |  |  |  | 21/12/2023 | NORMAL
0028510 | CAMILLA ELECTRICA | 1204934 | STRYKER | PRIME SERIES 1105 | 63000000848 | 02UEB2PH88 | HG02B6320201 |  |  |  | 21/12/2023 | NORMAL
0028511 | CAMILLA ELECTRICA | 1204935 | STRYKER | PRIME SERIES 1105 | 63000000795 | 02URP2XQ04 | HG02A6010229 | 21/12/2023 |  |  | 21/12/2023 | NORMAL | 2023
0028512 | CAMILLA ELECTRICA | 1204936 | STRYKER | PRIME SERIES 1105 | 63000000778 | 02URP2XQ04 | HG02A6010229 | 21/12/2023 |  |  | 21/12/2023 | NORMAL | 2023
0028513 | CAMILLA ELECTRICA | 1204937 | STRYKER | PRIME SERIES 1105 | 63000000807 | 02URP2XQ04 | HG02A6010229 | 21/12/2023 |  |  | 21/12/2023 | NORMAL | 2023
0028514 | CAMILLA ELECTRICA | 1204938 | STRYKER | PRIME SERIES 1105 | 63000000785 | 02UEB2PH88 | HG02B6320201 | 21/12/2023 |  |  | 21/12/2023 | NORMAL | 2023
0028515 | CAMILLA ELECTRICA | 1204939 | STRYKER | PRIME SERIES 1105 | 63000000827 | 02UEB2PH88 | HG02B6320201 |  |  |  | 21/12/2023 | NORMAL
0028516 | CAMILLA ELECTRICA | 1204940 | STRYKER | PRIME SERIES 1105 | 63000000811 | 02URIXXU53 | HG00E5250402 | 21/12/2023 |  |  | 21/12/2023 | NORMAL | 2023
0028517 | CAMILLA ELECTRICA | 1204941 | STRYKER | PRIME SERIES 1105 | 63000000796 | 02UEB2PH88 | HG02B6320201 | 21/12/2023 |  |  | 21/12/2023 | NORMAL | 2023
0028518 | CAMILLA ELECTRICA | 1204942 | STRYKER | PRIME SERIES 1105 | 63000000825 | 02UEB2PH88 | HG02B6320201 | 21/12/2023 |  |  | 21/12/2023 | NORMAL | 2023
0028519 | CAMILLA ELECTRICA | 1204943 | STRYKER | PRIME SERIES 1105 | 63000000837 | 02UEB2PH88 | HG02B6320201 | 21/12/2023 |  |  | 21/12/2023 | NORMAL | 2024
0028520 | CAMILLA ELECTRICA | 1204944 | STRYKER | PRIME SERIES 1105 | 63000000834 | 02UEB2PH88 | HG02B6320201 |  |  |  | 21/12/2023 | NORMAL
0028521 | CAMILLA ELECTRICA | 1204945 | STRYKER | PRIME SERIES 1105 | 63000000846 | 02UEB2PH88 | HG02B6320201 | 21/12/2023 |  |  | 21/12/2023 | NORMAL | 2023
0028522 | CAMILLA ELECTRICA | 1204946 | STRYKER | PRIME SERIES 1105 | 63000000788 | 02URP2XQ04 | HG02A6010230 | 21/12/2023 |  |  | 21/12/2023 | NORMAL | 2023
0028523 | CAMILLA ELECTRICA | 1204947 | STRYKER | PRIME SERIES 1105 | 63000000810 | 02UEB2PH88 | HG02B6320201 |  |  |  | 21/12/2023 | NORMAL
0028524 | CAMILLA ELECTRICA | 1204948 | STRYKER | PRIME SERIES 1105 | 63000000773 | 02UEB2PH88 | HG02B6320201 |  |  |  | 21/12/2023 | NORMAL
0028525 | CAMILLA ELECTRICA | 1204949 | STRYKER | PRIME SERIES 1105 | 63000000787 | 02URMXXU53 | HG02E5010305 | 21/12/2023 |  |  | 21/12/2023 | NORMAL | 2023
0028526 | CAMILLA ELECTRICA | 1204950 | STRYKER | PRIME SERIES 1105 | 63000000838 | 02URIXXU53 | HG00E7250001 | 21/12/2023 |  | 18/12/2025 | 21/12/2023 | NORMAL | 2024
0028527 | CAMILLA ELECTRICA | 1204951 | STRYKER | PRIME SERIES 1105 | 63000000826 | 02URP2XQ04 | HG02A6010229 | 21/12/2023 |  |  | 21/12/2023 | NORMAL | 2023
0028528 | CAMILLA ELECTRICA | 1204952 | STRYKER | PRIME SERIES 1105 | 0063000000783 | 02URP2XQ04 | HG02A5010201 | 21/12/2023 |  |  | 21/12/2023 | NORMAL | 2023
0028529 | CAMILLA ELECTRICA | 1204953 | STRYKER | PRIME SERIES 1105 | 63000000820 | 02URIXXU53 | HG00E6380101 | 21/12/2023 |  |  | 21/12/2023 | NORMAL | 2024
0028530 | CAMILLA ELECTRICA | 1204954 | STRYKER | PRIME SERIES 1105 | 63000000774 | 02URIXXU53 | HG00E6380101 |  |  |  | 21/12/2023 | NORMAL
0028531 | CAMILLA ELECTRICA | 1204955 | STRYKER | PRIME SERIES 1105 | 63000000813 | 02URIXXU53 | HG00E6380101 | 21/12/2023 |  |  | 21/12/2023 | NORMAL | 2024
0028532 | CAMILLA ELECTRICA | 1204956 | STRYKER | PRIME SERIES 1105 | 63000000832 | 02INPMCS80 | ALM_EXT |  |  |  | 21/12/2023 | NORMAL
0028533 | CAMILLA ELECTRICA | 1204957 | STRYKER | PRIME SERIES 1105 | 63000000841 | 02INPMCS80 | ALM_EXT |  |  |  | 21/12/2023 | NORMAL
0028534 | CAMILLA ELECTRICA | 1204958 | STRYKER | PRIME SERIES 1105 | 63000000780 | 02HDO1XD88 | HG01E6350200 | 21/12/2023 |  |  | 21/12/2023 | NORMAL | 2024
0028535 | CAMILLA ELECTRICA | 1204959 | STRYKER | PRIME SERIES 1105 | 63000000809 | 02HDO1XD88 | HG01E6350200 | 21/12/2023 |  |  | 21/12/2023 | NORMAL | 2024
0028536 | CAMILLA ELECTRICA | 1204960 | STRYKER | PRIME SERIES 1105 | 63000000790 | 02URIXXU53 | HG00E5250402 | 21/12/2023 |  |  | 21/12/2023 | NORMAL | 2024
0028537 | CAMILLA ELECTRICA | 1204961 | STRYKER | PRIME SERIES 1105 | 63000000818 | 02HDO1XD88 | HG01E6350200 | 21/12/2023 |  |  | 21/12/2023 | NORMAL | 2024
0028538 | CAMILLA ELECTRICA | 1204962 | STRYKER | PRIME SERIES 1105 | 63000000808 | 02HDO1XD88 | HG01E6350200 | 21/12/2023 |  |  | 21/12/2023 | NORMAL | 2024
0028539 | CAMILLA ELECTRICA | 1204963 | STRYKER | PRIME SERIES 1105 | 63000000835 | 02HDO1XD88 | HG01E6350200 | 21/12/2023 |  |  | 21/12/2023 | NORMAL | 2024
0028540 | CAMILLA ELECTRICA | 1204964 | STRYKER | PRIME SERIES 1105 | 63000000829 | 02HDO1XD88 | HG01E6350200 | 21/12/2023 |  |  | 21/12/2023 | NORMAL | 2024
0028541 | CAMILLA ELECTRICA | 1204965 | STRYKER | PRIME SERIES 1105 | 63000000798 | 02HDO1XD88 | HG01E6350200 | 21/12/2023 |  |  | 21/12/2023 | NORMAL | 2024
0028542 | CAMILLA ELECTRICA | 1204966 | STRYKER | PRIME SERIES 1105 | 63000000822 | 02HDIN1D88 | HG01C7240239 | 21/12/2023 |  |  | 21/12/2023 | NORMAL | 2024
0028543 | CAMILLA ELECTRICA | 1204967 | STRYKER | PRIME SERIES 1105 | 63000000839 | 02RADING37 | HG01C6370210 | 21/12/2023 |  |  | 21/12/2023 | NORMAL | 2024
0028544 | CAMILLA ELECTRICA | 1204968 | STRYKER | PRIME SERIES 1105 | 63000000555 | 02HDIN1D88 | HG01C7240240 | 21/12/2023 |  |  | 21/12/2023 | NORMAL | 2023
0028545 | CAMILLA ELECTRICA | 1204969 | STRYKER | PRIME SERIES 1105 | 63000000830 | 02URIXXU53 | HG00E7250001 | 21/12/2023 |  |  | 21/12/2023 | NORMAL | 2023
0028546 | CAMILLA ELECTRICA | 1204970 | STRYKER | PRIME SERIES 1105 | 63000000794 | 02HDIN1D88 | HG01B7240233 | 21/12/2023 |  |  | 21/12/2023 | NORMAL | 2024
0028547 | CAMILLA ELECTRICA | 1204971 | STRYKER | PRIME SERIES 1105 | 63000000821 | 02HDIN1D88 | HG01B7240234 | 21/12/2023 |  |  | 21/12/2023 | NORMAL | 2024
0028548 | CAMILLA ELECTRICA | 1204972 | STRYKER | PRIME SERIES 1105 | 63000000801 | 02HDIN1D88 | HG01B7240229 | 21/12/2023 |  |  | 21/12/2023 | NORMAL | 2024
0028549 | CAMILLA ELECTRICA | 1204973 | STRYKER | PRIME SERIES 1105 | 63000000784 | 02URP2XQ04 | HG02A6010230 | 21/12/2023 |  |  | 21/12/2023 | NORMAL | 2023
0028550 | CAMILLA ELECTRICA | 1204974 | STRYKER | PRIME SERIES 1105 | 63000000849 | 02HDIN1D88 | HG01B7240229 | 21/12/2023 |  |  | 21/12/2023 | NORMAL | 2024
0028551 | CAMILLA ELECTRICA | 1204975 | STRYKER | PRIME SERIES 1105 | 63000000816 | 02HDIN1D88 | HG01C7240237 | 21/12/2023 |  |  | 21/12/2023 | NORMAL | 2024
0028552 | CAMILLA ELECTRICA | 1204976 | STRYKER | PRIME SERIES 1105 | 63000000815 | 02HDIN1D88 | HG01B7240226 | 21/12/2023 |  |  | 21/12/2023 | NORMAL | 2024
0028553 | CAMILLA ELECTRICA | 1204977 | STRYKER | PRIME SERIES 1105 | 63000000782 | 02HDIN1D88 | HG01B7240232 | 21/12/2023 |  |  | 21/12/2023 | NORMAL | 2024
0028554 | CAMILLA ELECTRICA | 1204978 | STRYKER | PRIME SERIES 1105 | 63000000843 | 02HDIN1D88 | HG01B7240227 | 21/12/2023 |  |  | 21/12/2023 | NORMAL | 2024
0028555 | CAMILLA ELECTRICA | 1204979 | STRYKER | PRIME SERIES 1105 | 63000000836 | 02HDIN1D88 | HG01B7240228 | 21/12/2023 |  |  | 21/12/2023 | NORMAL | 2024
0028556 | CAMILLA ELECTRICA | 1204980 | STRYKER | PRIME SERIES 1105 | 63000000819 | 02HDIN1D88 | HG01B7240225 | 21/12/2023 |  |  | 21/12/2023 | NORMAL | 2024
0028557 | CAMILLA ELECTRICA | 1204981 | STRYKER | PRIME SERIES 1105 | 63000000831 | 02HDIN1D88 | HG01A7240219 | 21/12/2023 |  |  | 21/12/2023 | NORMAL | 2024
0028558 | CAMILLA ELECTRICA | 1204982 | STRYKER | PRIME SERIES 1105 | 63000000799 | 02HDIN1D88 | HG01A7240209 | 21/12/2023 |  |  | 21/12/2023 | NORMAL | 2024
0028559 | CAMILLA ELECTRICA | 1204983 | STRYKER | PRIME SERIES 1105 | 63000000817 | 02HDIN1D88 | HG01A7240210 | 21/12/2023 |  |  | 21/12/2023 | NORMAL | 2024
0028560 | CAMILLA ELECTRICA | 1204984 | STRYKER | PRIME SERIES 1105 | 63000000828 | 02HDIN1D88 | HG01A7240218 | 21/12/2023 |  |  | 21/12/2023 | NORMAL | 2024
0028561 | CAMILLA ELECTRICA | 1204985 | STRYKER | PRIME SERIES 1105 | 63000000779 | 02HDIN1D88 | HG01A7240213 | 21/12/2023 |  |  | 21/12/2023 | NORMAL | 2024
0028562 | CAMILLA ELECTRICA | 1204986 | STRYKER | PRIME SERIES 1105 | 63000000840 | 02HDIN1D88 | HG01C7240238 | 21/12/2023 |  |  | 21/12/2023 | NORMAL | 2024
0028563 | CAMILLA ELECTRICA | 1204987 | STRYKER | PRIME SERIES 1105 | 63000000847 | 02UEA1PH88 | HG01A7240210 | 21/12/2023 |  |  | 21/12/2023 | NORMAL | 2024
0028564 | CAMILLA ELECTRICA | 1204988 | STRYKER | PRIME SERIES 1105 | 63000000781 | 02HDIN1D88 | HG01A7240218 |  |  |  | 21/12/2023 | NORMAL
0028565 | CAMILLA ELECTRICA | 1204989 | STRYKER | PRIME SERIES 1105 | 63000000791 | 02HDIN1D88 | HG01A7240219 | 21/12/2023 |  |  | 21/12/2023 | NORMAL | 2024
0028566 | CAMILLA ELECTRICA | 1204990 | STRYKER | PRIME SERIES 1105 | 63000000775 | 02HDIN1D88 | HG01B7240234 | 21/12/2023 |  |  | 21/12/2023 | NORMAL | 2024
0028567 | CAMILLA ELECTRICA | 1204991 | STRYKER | PRIME SERIES 1105 | 63000000797 | 02UEB2PH88 | HG02B6320201 | 21/12/2023 |  |  | 21/12/2023 | NORMAL | 2023
0028568 | SILLON ELECTRICO | 1206065 | STRYKER | TRURIZE | 2023000300500 | 02UEB4XH88 | HG04B7230201 |  |  |  | 21/12/2023 | NORMAL
0028569 | SILLON ELECTRICO | 1206066 | STRYKER | TRURIZE | 2023000300502 | 02UEB4XH88 | HG04B7230202 |  |  |  | 21/12/2023 | NORMAL
0028570 | SILLON ELECTRICO | 1206067 | STRYKER | TRURIZE | 2023000300496 | 02UEB4XH88 | HG04B6230203 |  |  |  | 21/12/2023 | NORMAL
0028571 | SILLON ELECTRICO | 1206068 | STRYKER | TRURIZE | 2023000300494 | 02UEB4XH88 | HG04B6230204 |  |  |  | 21/12/2023 | NORMAL
0028572 | SILLON ELECTRICO | 1206069 | STRYKER | TRURIZE | 2023000300495 | 02UEB4XH88 | HG04B6230205 |  |  |  | 21/12/2023 | NORMAL
0028573 | SILLON ELECTRICO | 1206070 | STRYKER | TRURIZE | 2023000300497 | 02UEB4XH88 | HG04B6230206 |  |  |  | 21/12/2023 | NORMAL
0028574 | SILLON ELECTRICO | 1206071 | STRYKER | TRURIZE | 2023000300498 | 02UEB4XH88 | HG04B6230207 |  |  |  | 21/12/2023 | NORMAL
0028575 | SILLON ELECTRICO | 1206072 | STRYKER | TRURIZE | 2023000300501 | 02UEB4XH88 | HG04B6230208 |  |  |  | 21/12/2023 | NORMAL
0028576 | SILLON ELECTRICO | 1206073 | STRYKER | TRURIZE | 2024000300010 | 02UEB4XH88 | HG04B6030110 |  |  |  | 21/12/2023 | NORMAL
0028577 | SILLON ELECTRICO | 1206074 | STRYKER | TRURIZE | 2023000300499 | 02UEB4XH88 | HG04B6030501 | 21/12/2023 |  |  | 21/12/2023 | NORMAL
0028578 | SILLON ELECTRICO | 1206075 | STRYKER | TRURIZE | 2024000300018 | 02UEB4XH88 | HG04B6030111 |  |  |  | 21/12/2023 | NORMAL
0028579 | SILLON ELECTRICO | 1206076 | STRYKER | TRURIZE | 2024000300019 | 02UEB4XH88 | HG04B6030112 | 21/12/2023 |  |  | 21/12/2023 | NORMAL
0028580 | SILLON ELECTRICO | 1206077 | STRYKER | TRURIZE | 2024000300014 | 02UEB4XH88 | HG04B6030401 |  |  |  | 21/12/2023 | NORMAL
0028581 | SILLON ELECTRICO | 1206078 | STRYKER | TRURIZE | 2024000300012 | 02UEB4XH88 | HG04B5030113 | 21/12/2023 |  |  | 21/12/2023 | NORMAL
0028582 | SILLON ELECTRICO | 1206079 | STRYKER | TRURIZE | 2024000300020 | 02UEB4XH88 | HG04B5030301 |  |  |  | 21/12/2023 | NORMAL
0028583 | SILLON ELECTRICO | 1206080 | STRYKER | TRURIZE | 2024000300011 | 02UEB4XH88 | HG04B5030114 |  |  |  | 21/12/2023 | NORMAL
0028584 | SILLON ELECTRICO | 1206081 | STRYKER | TRURIZE | 2024000300015 | 02UEB4XH88 | HG04B5030115 | 21/12/2023 |  |  | 21/12/2023 | NORMAL
0028585 | SILLON ELECTRICO | 1206082 | STRYKER | TRURIZE | 2024000300005 | 02UEB4XH88 | HG04B5030116 |  |  |  | 21/12/2023 | NORMAL
0028586 | SILLON ELECTRICO | 1206083 | STRYKER | TRURIZE | 2024000300021 | 02UEB4XH88 | HG04B5030117 |  |  |  | 21/12/2023 | NORMAL
0028587 | SILLON ELECTRICO | 1206084 | STRYKER | TRURIZE | 2024000300007 | 02UEB4XH88 | HG04B5030118 |  |  |  | 21/12/2023 | NORMAL
0028588 | SILLON ELECTRICO | 1206085 | STRYKER | TRURIZE | 2024000300016 | 02UEB4XH88 | HG04B5030119 | 21/12/2023 |  |  | 21/12/2023 | NORMAL
0028589 | SILLON ELECTRICO | 1206086 | STRYKER | TRURIZE | 2024000300023 | 02UEB4XH88 | HG04B5030120 |  |  |  | 21/12/2023 | NORMAL
0028590 | SILLON ELECTRICO | 1206087 | STRYKER | TRURIZE | 2024000300013 | 02UEC4XH88 | HG04C6250410 |  |  |  | 21/12/2023 | NORMAL
0028591 | SILLON ELECTRICO | 1206088 | STRYKER | TRURIZE | 2024000300022 | 02UEC4XH88 | HG04C6250411 |  |  |  | 21/12/2023 | NORMAL
0028592 | SILLON ELECTRICO | 1206089 | STRYKER | TRURIZE | 2024000300008 | 02UEC4XH88 | HG04C6250412 |  |  |  | 21/12/2023 | NORMAL
0028593 | SILLON ELECTRICO | 1206090 | STRYKER | TRURIZE | 2024000300009 | 02UEC4XH88 | HG04C6250413 |  |  |  | 21/12/2023 | NORMAL
0028594 | SILLON ELECTRICO | 1206091 | STRYKER | TRURIZE | 2024000300006 | 02UEC4XH88 | HG04C6250414 |  |  |  | 21/12/2023 | NORMAL
0028595 | SILLON ELECTRICO | 1206092 | STRYKER | TRURIZE | 2024000300017 | 02UEC4XH88 | HG04C7250415 |  |  |  | 21/12/2023 | NORMAL
0028596 | SILLON ELECTRICO | 1206093 | STRYKER | TRURIZE | 2024000300004 | 02UEC4XH88 | HG04C7250416 |  |  |  | 21/12/2023 | NORMAL
0028597 | SILLON ELECTRICO | 1206094 | STRYKER | TRURIZE | 2024000300028 | 02UEC4XH88 | HG04C6250408 |  |  |  | 21/12/2023 | NORMAL
0028598 | SILLON ELECTRICO | 1206095 | STRYKER | TRURIZE | 2024000300038 | 02UEC4XH88 | HG04C6250409 |  |  |  | 21/12/2023 | NORMAL
0028599 | SILLON ELECTRICO | 1206096 | STRYKER | TRURIZE | 2024000300043 | 02UEC4XH88 | HG04C6040110 |  |  |  | 21/12/2023 | NORMAL
0028600 | SILLON ELECTRICO | 1206097 | STRYKER | TRURIZE | 2024000300042 | 02UEC4XH88 | HG04C6040301 |  |  |  | 21/12/2023 | NORMAL
0028601 | SILLON ELECTRICO | 1206098 | STRYKER | TRURIZE | 2024000300035 | 02UEC4XH88 | HG04C6040109 |  |  |  | 21/12/2023 | NORMAL
0028602 | SILLON ELECTRICO | 1206099 | STRYKER | TRURIZE | 2024000300033 | 02UEC4XH88 | HG04C5040401 | 21/12/2023 |  |  | 21/12/2023 | NORMAL
0028603 | SILLON ELECTRICO | 1206100 | STRYKER | TRURIZE | 2024000300044 | 02UEC4XH88 | HG04C5040108 |  |  |  | 21/12/2023 | NORMAL
0028604 | SILLON ELECTRICO | 1206101 | STRYKER | TRURIZE | 2024000300029 | 02UEC4XH88 | HG04C5040501 |  |  |  | 21/12/2023 | NORMAL
0028605 | SILLON ELECTRICO | 1206102 | STRYKER | TRURIZE | 2024000300036 | 02UEC4XH88 | HG04C5040107 |  |  |  | 21/12/2023 | NORMAL
0028606 | SILLON ELECTRICO | 1206103 | STRYKER | TRURIZE | 2024000300040 | 02UEC4XH88 | HG04C5040106 |  |  |  | 21/12/2023 | NORMAL
0028607 | SILLON ELECTRICO | 1206104 | STRYKER | TRURIZE | 2024000300037 | 02UEC4XH88 | HG04C5040105 | 21/12/2023 |  |  | 21/12/2023 | NORMAL
0028608 | SILLON ELECTRICO | 1206105 | STRYKER | TRURIZE | 2024000300041 | 02UEC4XH88 | HG04C5040104 |  |  |  | 21/12/2023 | NORMAL
0028609 | SILLON ELECTRICO | 1206106 | STRYKER | TRURIZE | 2024000300030 | 02UEC4XH88 | HG04C5040103 |  |  |  | 21/12/2023 | NORMAL
0028610 | SILLON ELECTRICO | 1206107 | STRYKER | TRURIZE | 2024000300045 | 02UEC4XH88 | HG04C5040102 |  |  |  | 21/12/2023 | NORMAL
0028611 | SILLON ELECTRICO | 1206108 | STRYKER | TRURIZE | 2024000300047 | 02UEC4XH88 | HG04C5040101 |  |  |  | 21/12/2023 | NORMAL
0028612 | SILLON ELECTRICO | 1206109 | STRYKER | TRURIZE | 2024000300032 | 02UED4XH88 | HG04D7250201 |  |  |  | 21/12/2023 | NORMAL
0028613 | SILLON ELECTRICO | 1206110 | STRYKER | TRURIZE | 2024000300034 | 02UED4XH88 | HG04D7250202 |  |  |  | 21/12/2023 | NORMAL
0028614 | SILLON ELECTRICO | 1206111 | STRYKER | TRURIZE | 2024000300081 | 02UEA4XH88 | HG04A5010101 |  |  |  | 21/12/2023 | NORMAL
0028615 | SILLON ELECTRICO | 1206112 | STRYKER | TRURIZE | 2024000300063 | 02UEA4XH88 | HG04A5010102 |  |  |  | 21/12/2023 | NORMAL
0028616 | SILLON ELECTRICO | 1206113 | STRYKER | TRURIZE | 2024000300078 | 02UEA4XH88 | HG04A5010103 |  |  |  | 21/12/2023 | NORMAL
0028617 | SILLON ELECTRICO | 1206114 | STRYKER | TRURIZE | 2024000300080 | 02UEA4XH88 | HG04A5010104 |  |  |  | 21/12/2023 | NORMAL
0028618 | SILLON ELECTRICO | 1206115 | STRYKER | TRURIZE | 2024000300071 | 02UEA4XH88 | HG04A5010105 |  |  |  | 21/12/2023 | NORMAL
0028619 | SILLON ELECTRICO | 1206116 | STRYKER | TRURIZE | 2024000300048 | 02UEA4XH88 | HG04A5010106 |  |  |  | 21/12/2023 | NORMAL
0028620 | SILLON ELECTRICO | 1206117 | STRYKER | TRURIZE | 2024000300086 | 02UEA4XH88 | HG04A5010107 |  |  |  | 21/12/2023 | NORMAL
0028621 | SILLON ELECTRICO | 1206118 | STRYKER | TRURIZE | 2024000300067 | 02UEA4XH88 | HG04A5010108 |  |  |  | 21/12/2023 | NORMAL
0028622 | SILLON ELECTRICO | 1206119 | STRYKER | TRURIZE | 2024000300079 | 02UEA4XH88 | HG04A6010109 | 21/12/2023 |  |  | 21/12/2023 | NORMAL
0028623 | SILLON ELECTRICO | 1206120 | STRYKER | TRURIZE | 2024000300075 | 02UEA4XH88 | HG04A6010110 |  |  |  | 21/12/2023 | NORMAL
0028624 | SILLON ELECTRICO | 1206121 | STRYKER | TRURIZE | 2024000300066 | 02UEA4XH88 | HG04A6230409 |  |  |  | 21/12/2023 | NORMAL
0028625 | SILLON ELECTRICO | 1206122 | STRYKER | TRURIZE | 2024000300054 | 02UEA4XH88 | HG04A6230410 |  |  |  | 21/12/2023 | NORMAL
0028626 | SILLON ELECTRICO | 1206123 | STRYKER | TRURIZE | 2024000300082 | 02UEA4XH88 | HG04A6230411 |  |  |  | 21/12/2023 | NORMAL
0028627 | SILLON ELECTRICO | 1206124 | STRYKER | TRURIZE | 2024000300064 | 02UEA4XH88 | HG04A6230412 |  |  |  | 21/12/2023 | NORMAL
0028628 | SILLON ELECTRICO | 1206125 | STRYKER | TRURIZE | 2024000300069 | 02UEA4XH88 | HG04A6230413 |  |  |  | 21/12/2023 | NORMAL
0028629 | SILLON ELECTRICO | 1206126 | STRYKER | TRURIZE | 2024000300065 | 02UEA4XH88 | HG04A6230414 |  |  |  | 21/12/2023 | NORMAL
0028630 | SILLON ELECTRICO | 1206127 | STRYKER | TRURIZE | 2024000300074 | 02UEA4XH88 | HG04A7230415 |  |  |  | 21/12/2023 | NORMAL
0028631 | SILLON ELECTRICO | 1206128 | STRYKER | TRURIZE | 2024000300057 | 02UEA4XH88 | HG04A7230416 |  |  |  | 21/12/2023 | NORMAL
0028632 | SILLON ELECTRICO | 1206129 | STRYKER | TRURIZE | 2024000300088 | 02UEA4XH88 | HG04A6230408 |  |  |  | 21/12/2023 | NORMAL
0028633 | SILLON ELECTRICO | 1206130 | STRYKER | TRURIZE | 2024000300087 | 02UEA4XH88 | HG04A5010401 |  |  |  | 21/12/2023 | NORMAL
0028634 | SILLON ELECTRICO | 1206131 | STRYKER | TRURIZE | 2024000300052 | 02UEA4XH88 | HG04A6010301 |  |  |  | 21/12/2023 | NORMAL
0028635 | SILLON ELECTRICO | 1206132 | STRYKER | TRURIZE | 2024000300089 | 02UEA4XH88 | HG04A5010501 |  |  |  | 21/12/2023 | NORMAL
0028636 | SILLON ELECTRICO | 1206133 | STRYKER | TRURIZE | 2024000300062 | 02UED4XH88 | HG04D5060120 |  |  |  | 21/12/2023 | NORMAL
0028637 | SILLON ELECTRICO | 1206134 | STRYKER | TRURIZE | 2024000300061 | 02UED4XH88 | HG04D5060119 |  |  |  | 21/12/2023 | NORMAL
0028638 | SILLON ELECTRICO | 1206135 | STRYKER | TRURIZE | 2024000300039 | 02UED4XH88 | HG04D5060118 | 21/12/2023 |  |  | 21/12/2023 | NORMAL
0028639 | SILLON ELECTRICO | 1206136 | STRYKER | TRURIZE | 2024000300070 | 02UED4XH88 | HG04D5060117 |  |  |  | 21/12/2023 | NORMAL
0028640 | SILLON ELECTRICO | 1206137 | STRYKER | TRURIZE | 2024000300059 | 02UED4XH88 | HG04D5060116 |  |  |  | 21/12/2023 | NORMAL
0028641 | SILLON ELECTRICO | 1206138 | STRYKER | TRURIZE | 2024000300085 | 02UED4XH88 | HG04D5060115 |  |  |  | 21/12/2023 | NORMAL
0028642 | SILLON ELECTRICO | 1206139 | STRYKER | TRURIZE | 2024000300055 | 02UED4XH88 | HG04D5060114 |  |  |  | 21/12/2023 | NORMAL
0028643 | SILLON ELECTRICO | 1206140 | STRYKER | TRURIZE | 2024000300072 | 02UED4XH88 | HG04D5060113 |  |  |  | 21/12/2023 | NORMAL
0028644 | SILLON ELECTRICO | 1206141 | STRYKER | TRURIZE | 2024000300073 | 02UED4XH88 | HG04D6060112 |  |  |  | 21/12/2023 | NORMAL
0028645 | SILLON ELECTRICO | 1206142 | STRYKER | TRURIZE | 2024000300077 | 02UED4XH88 | HG04D6060111 | 21/12/2023 |  |  | 21/12/2023 | NORMAL
0028646 | SILLON ELECTRICO | 1206143 | STRYKER | TRURIZE | 2024000300060 | 02UED4XH88 | HG04D6060110 |  |  |  | 21/12/2023 | NORMAL
0028647 | SILLON ELECTRICO | 1206144 | STRYKER | TRURIZE | 2024000300031 | 02UED4XH88 | HG04D6250207 |  |  |  | 21/12/2023 | NORMAL
0028648 | SILLON ELECTRICO | 1206145 | STRYKER | TRURIZE | 2024000300083 | 02UED4XH88 | HG04D6250206 |  |  |  | 21/12/2023 | NORMAL
0028649 | SILLON ELECTRICO | 1206146 | STRYKER | TRURIZE | 2024000300051 | 02UED4XH88 | HG04D6250205 |  |  |  | 21/12/2023 | NORMAL
0028650 | SILLON ELECTRICO | 1206147 | STRYKER | TRURIZE | 2024000300050 | 02UED4XH88 | HG04D6250204 |  |  |  | 21/12/2023 | NORMAL
0028651 | SILLON ELECTRICO | 1206148 | STRYKER | TRURIZE | 2024000300076 | 02UED4XH88 | HG04D6250203 |  |  |  | 21/12/2023 | NORMAL
0028652 | SILLON ELECTRICO | 1206149 | STRYKER | TRURIZE | 2024000300049 | 02UED4XH88 | HG04D6250208 |  |  |  | 21/12/2023 | NORMAL
0028653 | SILLON ELECTRICO | 1206150 | STRYKER | TRURIZE | 2024000300046 | 02UED4XH88 | HG04D6060501 |  |  |  | 21/12/2023 | NORMAL
0028654 | SILLON ELECTRICO | 1206151 | STRYKER | TRURIZE | 2024000300053 | 02UED4XH88 | HG04D6060401 |  |  |  | 21/12/2023 | NORMAL
0028655 | SILLON ELECTRICO | 1206152 | STRYKER | TRURIZE | 2024000300058 | 02UED4XH88 | HG04D5060301 |  |  |  | 21/12/2023 | NORMAL
0028656 | SILLON ELECTRICO | 1206153 | STRYKER | TRURIZE | 2024000300056 | 02INPMCS80 | ALM_EXT |  |  |  | 21/12/2023 | NORMAL
0028657 | SILLON ELECTRICO | 1206154 | STRYKER | TRURIZE | 2024000300084 | 02INPMCS80 | ALM_EXT |  |  |  | 21/12/2023 | NORMAL
0028658 | TENSIOMETRO |  | OMRON | M6 COMFORT | 20170906626VG | 02OBSX6E30 | C.ORCP01OBG19 | 18/01/2024 |  |  |  | NORMAL
0028659 | TENSIOMETRO |  | FORACARE SUISSE AG | ACTIVE PLUS P30 | 312921818000550D | 02ALGXXC01 | POP04DCOAL02 | 18/01/2024 |  |  |  | NORMAL
0028664 | PIPETA |  | NICHIRYO | MODEL 5000 | 375336 | 02HEM3XL19 | POP03EFAHO | 19/01/2024 |  |  |  | NORMAL
0028665 | PIPETA |  | GILSON | PIPETMAN | U65899M | 02HEM3XL19 | POP03EFAHO | 19/01/2024 |  |  |  | NORMAL
0028666 | PIPETA |  | GILSON | PIPETMAN | D11537C | 02HEM3XL19 | POP03EFAHO | 19/01/2024 |  |  |  | NORMAL
0028667 | PIPETA |  |  |  | 89 038685 | 02HEM3XL19 | POP03EFAHO | 19/01/2024 |  |  |  | NORMAL
0028668 | ULTRACONGELADOR | 1175168 | INFRICO | LABE CARE | ULF50086 | 02HEMXXL19 | POP06EHETR01 | 22/01/2024 |  |  |  | CRITICO
0028876 | CENTRIFUGA SOBREMESA | 1175166 | EPPENDORF | 5804 | 58C4HP066971 | 02HEM3XL19 | POP06EHETR01 | 22/01/2024 |  |  |  | NORMAL
0028877 | TALLIMETRO | 1205118 | ADE | MZ10027-1 |  | 02UEE8XH88 | HG08E6260020 |  |  |  | 20/12/2023 | NORMAL
0028878 | TALLIMETRO | 1205119 | ADE | MZ10027-1 |  | 02UEE8XH88 | HG08E6260020 |  |  |  | 20/12/2023 | NORMAL
0028879 | TALLIMETRO | 1205120 | ADE | MZ10027-1 |  | 02UEE8XH88 | HG08E6260020 |  |  |  | 20/12/2023 | NORMAL
0028880 | TALLIMETRO | 1205121 | ADE | MZ10027-1 |  | 02UEE8XH88 | HG08E6260020 |  |  |  | 20/12/2023 | NORMAL
0028881 | TALLIMETRO | 1205122 | ADE | MZ10027-1 |  | 02UEE8XH88 | HG08E6260020 |  |  |  | 20/12/2023 | NORMAL
0028882 | TALLIMETRO | 1205123 | ADE | MZ10027-1 |  | 02UEE8XH88 | HG08E6260020 |  |  |  | 20/12/2023 | NORMAL
0028883 | TALLIMETRO | 1205124 | ADE | MZ10027-1 |  | 02UEE8XH88 | HG08E6080129 |  |  |  | 20/12/2023 | NORMAL
0028884 | TALLIMETRO | 1205125 | ADE | MZ10027-1 |  | 02UEE8XH88 | HG08E6080129 |  |  |  | 20/12/2023 | NORMAL
0028885 | TALLIMETRO | 1205126 | ADE | MZ10027-1 |  | 02UEE8XH88 | HG08E6080129 |  |  |  | 20/12/2023 | NORMAL
0028886 | TALLIMETRO | 1205127 | ADE | MZ10027-1 |  | 02UEE8XH88 | HG08E6080129 |  |  |  | 20/12/2023 | NORMAL
0028887 | TALLIMETRO | 1205128 | ADE | MZ10027-1 |  | 02UEE7XH88 | HG07E7290032 |  |  |  | 20/12/2023 | NORMAL
0028888 | TALLIMETRO | 1205129 | ADE | MZ10027-1 |  | 02UEE7XH88 | HG07E7290032 |  |  |  | 20/12/2023 | NORMAL
0028889 | TALLIMETRO | 1205130 | ADE | MZ10027-1 |  | 02UEE7XH88 | HG07E7290032 |  |  |  | 20/12/2023 | NORMAL
0028890 | TALLIMETRO | 1205131 | ADE | MZ10027-1 |  | 02UEE7XH88 | HG07E7290032 |  |  |  | 20/12/2023 | NORMAL
0028891 | TALLIMETRO | 1205132 | ADE | MZ10027-1 |  | 02UEE7XH88 | HG07E7290032 |  |  |  | 20/12/2023 | NORMAL
0028892 | TALLIMETRO | 1205133 | ADE | MZ10027-1 |  | 02UEE7XH88 | HG07E7290032 |  |  |  | 20/12/2023 | NORMAL
0028893 | TALLIMETRO | 1205134 | ADE | MZ10027-1 |  | 02UECD2H88 | HG02D5060319 |  |  |  | 20/12/2023 | NORMAL
0028894 | TALLIMETRO | 1205135 | ADE | MZ10027-1 |  | 02UECD2H88 | HG02D5060317 |  |  |  | 20/12/2023 | NORMAL
0028895 | TALLIMETRO | 1205136 | ADE | MZ10042 |  | 02CEXI1C88 | HG01D7270405 |  |  |  | 20/12/2023 | NORMAL
0028900 | ANALIZADOR GENETICO | 1175167 | LIFE TECHNOLOGIES | SEQSTUDIO | 232000817 | 02DEINVO92 | POP06E |  |  |  |  | URGENTE | 2022
0029012 | CAMA ELECTRICA PARTOS | 1204547 | HILLROM | AFFINITY AF400 | Y283AA6754 | 02PARXXQ30 | HG02E6010322 |  |  |  | 26/12/2023 | URGENTE
0029013 | CAMA ELECTRICA PARTOS | 1204548 | HILLROM | AFFINITY AF400 | Y291AA6787 | 02URMXXU53 | HG02E6010324 | 26/12/2023 |  |  | 26/12/2023 | URGENTE | 2023
0029014 | CAMA ELECTRICA PARTOS | 1204549 | HILLROM | AFFINITY AF400 | Y282AA6749 | 02PARXXQ30 | HG02E5010353 | 26/12/2023 |  |  | 26/12/2023 | URGENTE | 2023
0029015 | CAMA ELECTRICA PARTOS | 1204550 | HILLROM | AFFINITY AF400 | Y283AA6753 | 02PARXXQ30 | HG02E5010348 | 26/12/2023 |  |  | 26/12/2023 | URGENTE | 2023
0029016 | CAMA ELECTRICA PARTOS | 1204551 | HILLROM | AFFINITY AF400 | Y282AA6751 | 02PARXXQ30 | HG02E6010332 | 26/12/2023 |  |  | 26/12/2023 | URGENTE | 2023
0029017 | CAMA ELECTRICA PARTOS | 1204552 | HILLROM | AFFINITY AF400 | Y284AA6766 | 02PARXXQ30 | HG02E5010342 | 26/12/2023 |  |  | 26/12/2023 | URGENTE | 2024
0029018 | CAMA ELECTRICA PARTOS | 1204553 | HILLROM | AFFINITY AF400 | Y291AA6791 | 02PARXXQ30 | HG02E5010350 | 26/12/2023 |  |  | 26/12/2023 | URGENTE | 2023
0029019 | GRUA TECHO | 1206507 | LIKO | LIKOGUARD L | 2205031 | 02UEA4XH88 | HG04A5010101 | 15/03/2024 |  |  | 21/12/2023 | CRITICO
0029020 | GRUA TECHO | 1206508 | LIKO | LIKOGUARD L | 2205020 | 02UEA4XH88 | HG04A5010102 |  |  |  | 21/12/2023 | CRITICO
0029021 | GRUA TECHO | 1206509 | LIKO | LIKOGUARD L | 2205040 | 02UEA4XH88 | HG04A5010103 |  |  |  | 21/12/2023 | CRITICO
0029022 | GRUA TECHO | 1206510 | LIKO | LIKOGUARD L | 2205027 | 02UEA4XH88 | HG04A5010104 |  |  |  | 21/12/2023 | CRITICO
0029023 | GRUA TECHO | 1206511 | LIKO | LIKOGUARD L | 2205030 | 02UEA4XH88 | HG04A5010105 |  |  |  | 21/12/2023 | CRITICO
0029024 | GRUA TECHO | 1206512 | LIKO | LIKOGUARD L | 2204969 | 02UEA4XH88 | HG04A5010106 |  |  |  | 21/12/2023 | CRITICO
0029025 | GRUA TECHO | 1206513 | LIKO | LIKOGUARD L | 2205026 | 02UEA4XH88 | HG04A5010107 |  |  |  | 21/12/2023 | CRITICO
0029026 | GRUA TECHO | 1206514 | LIKO | LIKOGUARD L | 2205033 | 02UEA4XH88 | HG04A5010108 |  |  |  | 21/12/2023 | CRITICO
0029027 | GRUA TECHO | 1206515 | LIKO | LIKOGUARD L | 2205029 | 02UEA4XH88 | HG04A6010109 |  |  |  | 21/12/2023 | CRITICO
0029028 | GRUA TECHO | 1206516 | LIKO | LIKOGUARD L | 2205021 | 02UEA4XH88 | HG04A6010110 |  |  |  | 21/12/2023 | CRITICO
0029029 | GRUA TECHO | 1206517 | LIKO | LIKOGUARD L | 2205028 | 02UEA4XH88 | HG04A6230409 |  |  |  | 21/12/2023 | CRITICO
0029030 | GRUA TECHO | 1206518 | LIKO | LIKOGUARD L | 2204968 | 02UEA4XH88 | HG04A6230410 |  |  |  | 21/12/2023 | CRITICO
0029031 | GRUA TECHO | 1206519 | LIKO | LIKOGUARD L | 2205018 | 02UEA4XH88 | HG04A6230411 |  |  |  | 21/12/2023 | CRITICO
0029032 | GRUA TECHO | 1206520 | LIKO | LIKOGUARD L | 2205017 | 02UEA4XH88 | HG04A6230412 |  |  |  | 21/12/2023 | CRITICO
0029033 | GRUA TECHO | 1206521 | LIKO | LIKOGUARD L | 2205036 | 02UEA4XH88 | HG04A6230413 |  |  |  | 21/12/2023 | CRITICO
0029034 | GRUA TECHO | 1206522 | LIKO | LIKOGUARD L | 2205019 | 02UEA4XH88 | HG04A6230414 |  |  |  | 21/12/2023 | CRITICO
0029035 | GRUA TECHO | 1206523 | LIKO | LIKOGUARD L | 2204970 | 02UEA4XH88 | HG04A7230415 |  |  |  | 21/12/2023 | CRITICO
0029036 | GRUA TECHO | 1206524 | LIKO | LIKOGUARD L | 2205022 | 02UEA4XH88 | HG04A7230416 |  |  |  | 21/12/2023 | CRITICO
0029037 | GRUA TECHO | 1206525 | LIKO | LIKOGUARD L | 2205032 | 02UEA4XH88 | HG04A6230408 |  |  |  | 21/12/2023 | CRITICO
0029038 | GRUA TECHO | 1206526 | LIKO | LIKOGUARD L | 2205015 | 02UEA4XH88 | HG04A5010401 |  |  |  | 21/12/2023 | CRITICO
0029039 | GRUA TECHO | 1206527 | LIKO | LIKOGUARD L | 2204904 | 02UEA4XH88 | HG04A6010301 |  |  |  | 21/12/2023 | CRITICO
0029040 | GRUA TECHO | 1206528 | LIKO | LIKOGUARD L | 2205016 | 02UEA4XH88 | HG04A5010501 |  |  |  | 21/12/2023 | CRITICO
0029041 | GRUA TECHO | 1206529 | LIKO | LIKOGUARD L | 2204974 | 02UEB4XH88 | HG04B5030120 |  |  |  | 21/12/2023 | CRITICO
0029042 | GRUA TECHO | 1206530 | LIKO | LIKOGUARD L | 2205011 | 02UEB4XH88 | HG04B5030119 |  |  |  | 21/12/2023 | CRITICO
0029043 | GRUA TECHO | 1206531 | LIKO | LIKOGUARD L | 2204954 | 02UEB4XH88 | HG04B5030118 |  |  |  | 21/12/2023 | CRITICO
0029044 | GRUA TECHO | 1206532 | LIKO | LIKOGUARD L | 2204977 | 02UEB4XH88 | HG04B5030117 |  |  |  | 21/12/2023 | CRITICO
0029045 | GRUA TECHO | 1206533 | LIKO | LIKOGUARD L | 2204976 | 02UEB4XH88 | HG04B5030116 |  |  |  | 21/12/2023 | CRITICO
0029046 | GRUA TECHO | 1206534 | LIKO | LIKOGUARD L | 2204973 | 02UEB4XH88 | HG04B5030115 |  |  |  | 21/12/2023 | CRITICO
0029047 | GRUA TECHO | 1206535 | LIKO | LIKOGUARD L | 2204991 | 02UEB4XH88 | HG04B5030114 |  |  |  | 21/12/2023 | CRITICO
0029048 | GRUA TECHO | 1206536 | LIKO | LIKOGUARD L | 2204972 | 02UEB4XH88 | HG04B5030113 |  |  |  | 21/12/2023 | CRITICO
0029049 | GRUA TECHO | 1206537 | LIKO | LIKOGUARD L | 2204943 | 02UEB4XH88 | HG04B6030112 |  |  |  | 21/12/2023 | CRITICO
0029050 | GRUA TECHO | 1206538 | LIKO | LIKOGUARD L | 2204956 | 02UEB4XH88 | HG04B6030111 |  |  |  | 21/12/2023 | CRITICO
0029051 | GRUA TECHO | 1206539 | LIKO | LIKOGUARD L | 2204951 | 02UEB4XH88 | HG04B6030110 |  |  |  | 21/12/2023 | CRITICO
0029052 | GRUA TECHO | 1206540 | LIKO | LIKOGUARD L | 2205039 | 02UEB4XH88 | HG04B6230207 |  |  |  | 21/12/2023 | CRITICO
0029053 | GRUA TECHO | 1206541 | LIKO | LIKOGUARD L | 2205009 | 02UEB4XH88 | HG04B6230206 |  |  |  | 21/12/2023 | CRITICO
0029054 | GRUA TECHO | 1206542 | LIKO | LIKOGUARD L | 2205012 | 02UEB4XH88 | HG04B6230205 |  |  |  | 21/12/2023 | CRITICO
0029055 | GRUA TECHO | 1206543 | LIKO | LIKOGUARD L | 2205005 | 02UEB4XH88 | HG04B6230204 |  |  |  | 21/12/2023 | CRITICO
0029056 | GRUA TECHO | 1206544 | LIKO | LIKOGUARD L | 2205042 | 02UEB4XH88 | HG04B6230203 |  |  |  | 21/12/2023 | CRITICO
0029057 | GRUA TECHO | 1206545 | LIKO | LIKOGUARD L | 2204953 | 02UEB4XH88 | HG04B7230202 |  |  |  | 21/12/2023 | CRITICO
0029058 | GRUA TECHO | 1206546 | LIKO | LIKOGUARD L | 2205006 | 02UEB4XH88 | HG04B7230201 |  |  |  | 21/12/2023 | CRITICO
0029059 | GRUA TECHO | 1206547 | LIKO | LIKOGUARD L | 2204905 | 02UEB4XH88 | HG04B6230208 |  |  |  | 21/12/2023 | CRITICO
0029060 | GRUA TECHO | 1206548 | LIKO | LIKOGUARD L | 2204978 | 02UEB4XH88 | HG04B6030501 |  |  |  | 21/12/2023 | CRITICO
0029061 | GRUA TECHO | 1206549 | LIKO | LIKOGUARD L | 2204950 | 02UEB4XH88 | HG04B6030401 |  |  |  | 21/12/2023 | CRITICO
0029062 | GRUA TECHO | 1206550 | LIKO | LIKOGUARD L | 2204979 | 02UEB4XH88 | HG04B5030301 |  |  |  | 21/12/2023 | CRITICO
0029063 | GRUA TECHO | 1206551 | LIKO | LIKOGUARD L | 2204906 | 02UEC4XH88 | HG04C5040101 |  |  |  | 21/12/2023 | CRITICO
0029064 | GRUA TECHO | 1206552 | LIKO | LIKOGUARD L | 2205000 | 02UEC4XH88 | HG04C5040102 |  |  |  | 21/12/2023 | CRITICO
0029065 | GRUA TECHO | 1206553 | LIKO | LIKOGUARD L | 2205004 | 02UEC4XH88 | HG04C5040103 |  |  |  | 21/12/2023 | CRITICO
0029066 | GRUA TECHO | 1206554 | LIKO | LIKOGUARD L | 2204952 | 02UEC4XH88 | HG04C5040104 |  |  |  | 21/12/2023 | CRITICO
0029067 | GRUA TECHO | 1206555 | LIKO | LIKOGUARD L | 2205038 | 02UEC4XH88 | HG04C5040105 |  |  |  | 21/12/2023 | CRITICO
0029068 | GRUA TECHO | 1206556 | LIKO | LIKOGUARD L | 2204907 | 02UEC4XH88 | HG04C5040106 |  |  |  | 21/12/2023 | CRITICO
0029069 | GRUA TECHO | 1206557 | LIKO | LIKOGUARD L | 2205003 | 02UEC4XH88 | HG04C5040107 |  |  |  | 21/12/2023 | CRITICO
0029070 | GRUA TECHO | 1206558 | LIKO | LIKOGUARD L | 2205014 | 02UEC4XH88 | HG04C5040108 |  |  |  | 21/12/2023 | CRITICO
0029071 | GRUA TECHO | 1206559 | LIKO | LIKOGUARD L | 2204999 | 02UEC4XH88 | HG04C6040109 |  |  |  | 21/12/2023 | CRITICO
0029072 | GRUA TECHO | 1206560 | LIKO | LIKOGUARD L | 2204997 | 02UEC4XH88 | HG04C6040110 |  |  |  | 21/12/2023 | CRITICO
0029073 | GRUA TECHO | 1206561 | LIKO | LIKOGUARD L | 2204957 | 02UEC4XH88 | HG04C6250409 |  |  |  | 21/12/2023 | CRITICO
0029074 | GRUA TECHO | 1206562 | LIKO | LIKOGUARD L | 2204996 | 02UEC4XH88 | HG04C6250410 |  |  |  | 21/12/2023 | CRITICO
0029075 | GRUA TECHO | 1206563 | LIKO | LIKOGUARD L | 2205002 | 02UEC4XH88 | HG04C6250411 |  |  |  | 21/12/2023 | CRITICO
0029076 | GRUA TECHO | 1206564 | LIKO | LIKOGUARD L | 2204998 | 02UEC4XH88 | HG04C6250412 |  |  |  | 21/12/2023 | CRITICO
0029077 | GRUA TECHO | 1206565 | LIKO | LIKOGUARD L | 2205001 | 02UEC4XH88 | HG04C6250413 |  |  |  | 21/12/2023 | CRITICO
0029078 | GRUA TECHO | 1206566 | LIKO | LIKOGUARD L | 2204914 | 02UEC4XH88 | HG04C6250414 |  |  |  | 21/12/2023 | CRITICO
0029079 | GRUA TECHO | 1206567 | LIKO | LIKOGUARD L | 2204908 | 02UEC4XH88 | HG04C7250415 |  |  |  | 21/12/2023 | CRITICO
0029080 | GRUA TECHO | 1206568 | LIKO | LIKOGUARD L | 2205013 | 02UEC4XH88 | HG04C7250416 |  |  |  | 21/12/2023 | CRITICO
0029081 | GRUA TECHO | 1206569 | LIKO | LIKOGUARD L | 2204995 | 02UEC4XH88 | HG04C6250408 |  |  |  | 21/12/2023 | CRITICO
0029082 | GRUA TECHO | 1206570 | LIKO | LIKOGUARD L | 2205008 | 02UEC4XH88 | HG04C6040301 |  |  |  | 21/12/2023 | CRITICO
0029083 | GRUA TECHO | 1206571 | LIKO | LIKOGUARD L | 2205010 | 02UEC4XH88 | HG04C5040401 |  |  |  | 21/12/2023 | CRITICO
0029084 | GRUA TECHO | 1206572 | LIKO | LIKOGUARD L | 2205007 | 02UEC4XH88 | HG04C5040501 |  |  |  | 21/12/2023 | CRITICO
0029085 | GRUA TECHO | 1206573 | LIKO | LIKOGUARD L | 2204988 | 02UED4XH88 | HG04D5060120 |  |  |  | 21/12/2023 | CRITICO
0029086 | GRUA TECHO | 1206574 | LIKO | LIKOGUARD L | 2204980 | 02UED4XH88 | HG04D5060119 |  |  |  | 21/12/2023 | CRITICO
0029087 | GRUA TECHO | 1206575 | LIKO | LIKOGUARD L | 2204986 | 02UED4XH88 | HG04D5060118 |  |  |  | 21/12/2023 | CRITICO
0029088 | GRUA TECHO | 1206576 | LIKO | LIKOGUARD L | 2204984 | 02UED4XH88 | HG04D5060117 |  |  |  | 21/12/2023 | CRITICO
0029089 | GRUA TECHO | 1206577 | LIKO | LIKOGUARD L | 2204872 | 02UED4XH88 | HG04D5060116 |  |  |  | 21/12/2023 | CRITICO
0029090 | GRUA TECHO | 1206578 | LIKO | LIKOGUARD L | 2204882 | 02UED4XH88 | HG04D5060115 |  |  |  | 21/12/2023 | CRITICO
0029091 | GRUA TECHO | 1206579 | LIKO | LIKOGUARD L | 2204967 | 02UED4XH88 | HG04D5060114 |  |  |  | 21/12/2023 | CRITICO
0029092 | GRUA TECHO | 1206580 | LIKO | LIKOGUARD L | 2204874 | 02UED4XH88 | HG04D5060113 |  |  |  | 21/12/2023 | CRITICO
0029093 | GRUA TECHO | 1206581 | LIKO | LIKOGUARD L | 2205041 | 02UED4XH88 | HG04D6060112 |  |  |  | 21/12/2023 | CRITICO
0029094 | GRUA TECHO | 1206582 | LIKO | LIKOGUARD L | 2204868 | 02UED4XH88 | HG04D6060111 |  |  |  | 21/12/2023 | CRITICO
0029095 | GRUA TECHO | 1206583 | LIKO | LIKOGUARD L | 2204881 | 02UED4XH88 | HG04D6060110 |  |  |  | 21/12/2023 | CRITICO
0029096 | GRUA TECHO | 1206584 | LIKO | LIKOGUARD L | 2204870 | 02UED4XH88 | HG04D6250207 |  |  |  | 21/12/2023 | CRITICO
0029097 | GRUA TECHO | 1206585 | LIKO | LIKOGUARD L | 2204883 | 02UED4XH88 | HG04D6250206 |  |  |  | 21/12/2023 | CRITICO
0029098 | GRUA TECHO | 1206586 | LIKO | LIKOGUARD L | 2204873 | 02UED4XH88 | HG04D6250205 |  |  |  | 21/12/2023 | CRITICO
0029099 | GRUA TECHO | 1206587 | LIKO | LIKOGUARD L | 2204875 | 02UED4XH88 | HG04D6250204 |  |  |  | 21/12/2023 | CRITICO
0029100 | GRUA TECHO | 1206588 | LIKO | LIKOGUARD L | 2204869 | 02UED4XH88 | HG04D6250203 |  |  |  | 21/12/2023 | CRITICO
0029101 | GRUA TECHO | 1206589 | LIKO | LIKOGUARD L | 2204871 | 02UED4XH88 | HG04D7250202 |  |  |  | 21/12/2023 | CRITICO
0029102 | GRUA TECHO | 1206590 | LIKO | LIKOGUARD L | 2204982 | 02UED4XH88 | HG04D7250201 |  |  |  | 21/12/2023 | CRITICO
0029103 | GRUA TECHO | 1206591 | LIKO | LIKOGUARD L | 2204983 | 02UED4XH88 | HG04D6250208 |  |  |  | 21/12/2023 | CRITICO
0029104 | GRUA TECHO | 1206592 | LIKO | LIKOGUARD L | 2204987 | 02UED4XH88 | HG04D6060501 |  |  |  | 21/12/2023 | CRITICO
0029105 | GRUA TECHO | 1206593 | LIKO | LIKOGUARD L | 2204885 | 02UED4XH88 | HG04D6060401 |  |  |  | 21/12/2023 | CRITICO
0029106 | GRUA TECHO | 1206594 | LIKO | LIKOGUARD L | 2204989 | 02UED4XH88 | HG04D5060301 |  |  |  | 21/12/2023 | CRITICO
0029107 | BALANZA PRECISION | 1220617 | METTLER | MS3002TS/M00 | C404521217 | 02FARMXF82 | MIPS2FAR | 28/12/2023 |  |  | 28/12/2023 | NORMAL
0029108 | BALANZA PRECISION | 1220618 | METTLER | MS3002TS/M00 | C404521218 | 02FARMXF82 | MIPS2FAR | 28/12/2023 |  |  | 28/12/2023 | NORMAL
0029109 | BALANZA PRECISION | 1220619 | METTLER | MS3002TS/M00 | C404521219 | 02FARMXF82 | MIPS2FAR | 28/12/2023 |  |  | 28/12/2023 | NORMAL
0029110 | BALANZA PRECISION | 1220620 | METTLER | MS3002TS/M00 | C404521216 | 02FARMXF82 | MIPS2FAR | 28/12/2023 |  |  | 28/12/2023 | NORMAL
0029111 | BALANZA PRECISION | 1220621 | METTLER | MS3002TS/M00 | C351330137 | 02FARMXF82 | MIPS2FAR | 28/12/2023 |  |  | 28/12/2023 | NORMAL
0029112 | MONITOR | 1220622 | LENOVO | THINKCENTRE | V30A9R49 | 02FARMXF82 | MIPS2FAR | 29/11/2023 |  |  | 28/12/2023 | NORMAL
0029113 | MONITOR | 1220623 | LENOVO | THINKCENTRE | V308RVHX | 02FARMXF82 | MIPS2FAR | 29/11/2023 |  |  | 28/12/2023 | NORMAL
0029114 | MONITOR | 1220624 | LENOVO | THINKCENTRE | V30A9RVM | 02FARXXF82 | MIPS2FAR | 29/11/2023 |  |  | 28/12/2023 | NORMAL
0029115 | MONITOR | 1220625 | LENOVO | THINKCENTRE | V30A9RR5 | 02FARXXF82 | MIPS2FAR | 29/11/2023 |  |  | 28/12/2023 | NORMAL
0029116 | MONITOR | 1220626 | LENOVO | THINKCENTRE | V30A9R54 | 02FARMXF82 | MIPS2FAR | 29/11/2023 |  |  | 28/12/2023 | NORMAL
0029117 | LECTOR CODIGO BARRAS | 1220632 | HONEYWELL | MS7680 OMNIDIRECCION | 23350B6D98 | 02FARMXF82 | MIPS2FAR | 13/12/2023 |  |  | 28/12/2023 | NORMAL
0029118 | LECTOR CODIGO BARRAS | 1220633 | HONEYWELL | MS7680 OMNIDIRECCION | 23350B6D60 | 02FARXXF82 | MIPS2FAR | 13/12/2023 |  |  | 28/12/2023 | NORMAL
0029119 | LECTOR CODIGO BARRAS | 1220634 | HONEYWELL | MS7680 OMNIDIRECCION | 23350B6C50 | 02FARXXF82 | MIPS2FAR | 13/12/2023 |  |  | 28/12/2023 | NORMAL
0029120 | LECTOR CODIGO BARRAS | 1220635 | HONEYWELL | MS7680 OMNIDIRECCION | 23350B6DBE | 02FARXXF82 | MIPS2FAR | 13/12/2023 |  |  | 28/12/2023 | NORMAL
0029121 | LECTOR CODIGO BARRAS | 1220636 | HONEYWELL | MS7680 OMNIDIRECCION | 23350B6BC5 | 02FARXXF82 | MIPS2FAR | 13/12/2023 |  |  | 28/12/2023 | NORMAL
0029122 | CARRO | 1220638 | ERGOTRON | WORKFIT-C |  | 02FARXXF82 | MIPS2FAR | 13/12/2023 |  |  | 28/12/2023 | NORMAL
0029123 | CARRO | 1220639 | ERGOTRON | WORKFIT-C |  | 02FARXXF82 | MIPS2FAR | 13/12/2023 |  |  | 28/12/2023 | NORMAL | 2023
0029124 | CARRO | 1220640 | ERGOTRON | WORKFIT-C |  | 02FARXXF82 | MIPS2FAR | 13/12/2023 |  |  | 28/12/2023 | NORMAL | 2023
0029125 | CARRO | 1220641 | ERGOTRON | WORKFIT-C |  | 02FARXXF82 | MIPS2FAR | 13/12/2023 |  |  | 28/12/2023 | NORMAL | 2023
0029126 | CARRO | 1220642 | ERGOTRON | WORKFIT-C |  | 02FARXXF82 | MIPS2FAR | 28/12/2023 |  |  | 28/12/2023 | NORMAL | 2023
0029134 | TERMOMETRO | 1176940 | GLASS |  |  | 02DENXXN99 |  |  |  |  | 22/12/2023 | NORMAL
0029135 | TERMOMETRO | 1176941 | GLASS |  |  | 02DENXXN99 |  |  |  |  | 22/12/2023 | NORMAL
0029136 | TERMOMETRO | 1176942 | GLASS |  |  | 02DENXXN99 |  |  |  |  | 22/12/2023 | NORMAL
0029137 | TERMOMETRO | 1176943 | GLASS |  |  | 02DENXXN99 |  |  |  |  | 22/12/2023 | NORMAL
0029138 | TERMOMETRO | 1176944 | GLASS |  |  | 02DENXXN99 |  |  |  |  | 22/12/2023 | NORMAL
0029139 | TERMOMETRO | 1176945 | GLASS |  |  | 02DENXXN99 |  |  |  |  | 22/12/2023 | NORMAL
0029140 | TERMOMETRO | 1176946 | GLASS |  |  | 02DENXXN99 |  |  |  |  | 22/12/2023 | NORMAL
0029141 | TERMOMETRO | 1176947 | GLASS |  |  | 02DENXXN99 |  |  |  |  | 22/12/2023 | NORMAL
0029142 | TERMOMETRO | 1176948 | GLASS |  |  | 02DENXXN99 |  |  |  |  | 22/12/2023 | NORMAL
0029143 | TERMOMETRO | 1176949 | GLASS |  |  | 02DENXXN99 |  |  |  |  | 22/12/2023 | NORMAL
0029144 | TERMOMETRO | 1176950 | GLASS |  |  | 02DENXXN99 |  |  |  |  | 22/12/2023 | NORMAL
0029145 | TERMOMETRO | 1176951 | GLASS |  |  | 02DENXXN99 |  |  |  |  | 22/12/2023 | NORMAL
0029146 | TERMOMETRO | 1176952 | GLASS |  |  | 02DENXXN99 |  |  |  |  | 22/12/2023 | NORMAL
0029147 | TERMOMETRO | 1176953 | GLASS |  |  | 02DENXXN99 |  |  |  |  | 22/12/2023 | NORMAL
0029148 | TERMOMETRO | 1176954 | GLASS |  |  | 02DENXXN99 |  |  |  |  | 22/12/2023 | NORMAL
0029149 | TERMOMETRO | 1176955 | GLASS |  |  | 02DENXXN99 |  |  |  |  | 22/12/2023 | NORMAL
0029150 | TERMOMETRO | 1176956 | GLASS |  |  | 02DENXXN99 |  |  |  |  | 22/12/2023 | NORMAL
0029151 | TERMOMETRO | 1176957 | GLASS |  |  | 02DENXXN99 |  |  |  |  | 22/12/2023 | NORMAL
0029152 | TERMOMETRO | 1176958 | GLASS |  |  | 02DENXXN99 |  |  |  |  | 22/12/2023 | NORMAL
0029153 | TERMOMETRO | 1176959 | GLASS |  |  | 02DENXXN99 |  |  |  |  | 22/12/2023 | NORMAL
0029154 | TERMOMETRO | 1176960 | GLASS |  |  | 02DENXXN99 |  |  |  |  | 22/12/2023 | NORMAL
0029155 | TERMOMETRO | 1176961 | GLASS |  |  | 02DENXXN99 |  |  |  |  | 22/12/2023 | NORMAL
0029156 | TERMOMETRO | 1176962 | GLASS |  |  | 02DENXXN99 |  |  |  |  | 22/12/2023 | NORMAL
0029157 | TERMOMETRO | 1176963 | GLASS |  |  | 02DENXXN99 |  |  |  |  | 22/12/2023 | NORMAL
0029158 | TERMOMETRO | 1176964 | GLASS |  |  | 02DENXXN99 |  |  |  |  | 22/12/2023 | NORMAL
0029159 | TERMOMETRO | 1176965 | GLASS |  |  | 02DENXXN99 |  |  |  |  | 22/12/2023 | NORMAL
0029160 | TERMOMETRO | 1176966 | GLASS |  |  | 02DENXXN99 |  |  |  |  | 22/12/2023 | NORMAL
0029161 | TERMOMETRO | 1176967 | GLASS |  |  | 02DENXXN99 |  |  |  |  | 22/12/2023 | NORMAL
0029162 | TERMOMETRO | 1176968 | GLASS |  |  | 02DENXXN99 |  |  |  |  | 22/12/2023 | NORMAL
0029163 | TERMOMETRO | 1176969 | GLASS |  |  | 02DENXXN99 |  |  |  |  | 22/12/2023 | NORMAL
0029164 | TERMOMETRO | 1176970 | GLASS |  |  | 02DENXXN99 |  |  |  |  | 22/12/2023 | NORMAL
0029165 | TERMOMETRO | 1176971 | GLASS |  |  | 02DENXXN99 |  |  |  |  | 22/12/2023 | NORMAL
0029166 | TERMOMETRO | 1176972 | GLASS |  |  | 02DENXXN99 |  |  |  |  | 22/12/2023 | NORMAL
0029167 | TERMOMETRO | 1176973 | GLASS |  |  | 02DENXXN99 |  |  |  |  | 22/12/2023 | NORMAL
0029168 | TERMOMETRO | 1176974 | GLASS |  |  | 02DENXXN99 |  |  |  |  | 22/12/2023 | NORMAL
0029169 | TERMOMETRO | 1176975 | GLASS |  |  | 02DENXXN99 |  |  |  |  | 22/12/2023 | NORMAL
0029170 | TERMOMETRO | 1176976 | GLASS |  |  | 02DENXXN99 |  |  |  |  | 22/12/2023 | NORMAL
0029171 | TERMOMETRO | 1176977 | GLASS |  |  | 02DENXXN99 |  |  |  |  | 22/12/2023 | NORMAL
0029172 | TERMOMETRO | 1176978 | GLASS |  |  | 02DENXXN99 |  |  |  |  | 22/12/2023 | NORMAL
0029173 | TERMOMETRO | 1176979 | GLASS |  |  | 02DENXXN99 |  |  |  |  | 22/12/2023 | NORMAL
0029174 | TERMOMETRO | 1176980 | GLASS |  |  | 02DENXXN99 |  |  |  |  | 22/12/2023 | NORMAL
0029175 | TERMOMETRO | 1176981 | GLASS |  |  | 02DENXXN99 |  |  |  |  | 22/12/2023 | NORMAL
0029176 | TERMOMETRO | 1176982 | GLASS |  |  | 02DENXXN99 |  |  |  |  | 22/12/2023 | NORMAL
0029177 | TERMOMETRO | 1176983 | GLASS |  |  | 02DENXXN99 |  |  |  |  | 22/12/2023 | NORMAL
0029178 | TERMOMETRO | 1176984 | GLASS |  |  | 02DENXXN99 |  |  |  |  | 22/12/2023 | NORMAL
0029179 | TERMOMETRO | 1176985 | GLASS |  |  | 02DENXXN99 |  |  |  |  | 22/12/2023 | NORMAL
0029180 | TERMOMETRO | 1176986 | GLASS |  |  | 02DENXXN99 |  |  |  |  | 22/12/2023 | NORMAL
0029181 | TERMOMETRO | 1176987 | GLASS |  |  | 02DENXXN99 |  |  |  |  | 22/12/2023 | NORMAL
0029182 | TERMOMETRO | 1176988 | GLASS |  |  | 02DENXXN99 |  |  |  |  | 22/12/2023 | NORMAL
0029183 | TERMOMETRO | 1176989 | GLASS |  |  | 02DENXXN99 |  |  |  |  | 22/12/2023 | NORMAL
0029184 | TERMOMETRO | 1176990 | GLASS |  |  | 02DENXXN99 |  |  |  |  | 22/12/2023 | NORMAL
0029185 | TERMOMETRO | 1176991 | GLASS |  |  | 02DENXXN99 |  |  |  |  | 22/12/2023 | NORMAL
0029186 | TERMOMETRO | 1176992 | GLASS |  |  | 02DENXXN99 |  |  |  |  | 22/12/2023 | NORMAL
0029187 | TERMOMETRO | 1176993 | GLASS |  |  | 02DENXXN99 |  |  |  |  | 22/12/2023 | NORMAL
0029188 | TERMOMETRO | 1176994 | GLASS |  |  | 02DENXXN99 |  |  |  |  | 22/12/2023 | NORMAL
0029189 | TERMOMETRO | 1176995 | GLASS |  |  | 02DENXXN99 |  |  |  |  | 22/12/2023 | NORMAL
0029190 | TERMOMETRO | 1176996 | GLASS |  |  | 02DENXXN99 |  |  |  |  | 22/12/2023 | NORMAL
0029191 | TERMOMETRO | 1176997 | GLASS |  |  | 02DENXXN99 |  |  |  |  | 22/12/2023 | NORMAL
0029192 | TERMOMETRO | 1176998 | GLASS |  |  | 02DENXXN99 |  |  |  |  | 22/12/2023 | NORMAL
0029193 | TERMOMETRO | 1176999 | GLASS |  |  | 02DENXXN99 |  |  |  |  | 22/12/2023 | NORMAL
0029194 | TERMOMETRO | 1177000 | GLASS |  |  | 02DENXXN99 |  |  |  |  | 22/12/2023 | NORMAL
0029195 | TERMOMETRO | 1177001 | GLASS |  |  | 02DENXXN99 |  |  |  |  | 22/12/2023 | NORMAL
0029196 | TERMOMETRO | 1177002 | GLASS |  |  | 02DENXXN99 |  |  |  |  | 22/12/2023 | NORMAL
0029197 | TERMOMETRO | 1177003 | GLASS |  |  | 02DENXXN99 |  |  |  |  | 22/12/2023 | NORMAL
0029198 | TERMOMETRO | 1177004 | GLASS |  |  | 02DENXXN99 |  |  |  |  | 22/12/2023 | NORMAL
0029199 | TERMOMETRO | 1177005 | GLASS |  |  | 02DENXXN99 |  |  |  |  | 22/12/2023 | NORMAL
0029200 | TERMOMETRO | 1177006 | GLASS |  |  | 02DENXXN99 |  |  |  |  | 22/12/2023 | NORMAL
0029201 | TERMOMETRO | 1177007 | GLASS |  |  | 02DENXXN99 |  |  |  |  | 22/12/2023 | NORMAL
0029202 | TERMOMETRO | 1177008 | GLASS |  |  | 02DENXXN99 |  |  |  |  | 22/12/2023 | NORMAL
0029203 | TERMOMETRO | 1177009 | GLASS |  |  | 02DENXXN99 |  |  |  |  | 22/12/2023 | NORMAL
0029204 | TERMOMETRO | 1177010 | GLASS |  |  | 02DENXXN99 |  |  |  |  | 22/12/2023 | NORMAL
0029205 | TERMOMETRO | 1177011 | GLASS |  |  | 02DENXXN99 |  |  |  |  | 22/12/2023 | NORMAL
0029206 | TERMOMETRO | 1177012 | GLASS |  |  | 02DENXXN99 |  |  |  |  | 22/12/2023 | NORMAL
0029207 | TERMOMETRO | 1177013 | GLASS |  |  | 02DENXXN99 |  |  |  |  | 22/12/2023 | NORMAL
0029208 | TERMOMETRO | 1177014 | GLASS |  |  | 02DENXXN99 |  |  |  |  | 22/12/2023 | NORMAL
0029209 | TERMOMETRO | 1177015 | GLASS |  |  | 02DENXXN99 |  |  |  |  | 22/12/2023 | NORMAL
0029210 | TERMOMETRO | 1177016 | GLASS |  |  | 02DENXXN99 |  |  |  |  | 22/12/2023 | NORMAL
0029211 | TERMOMETRO | 1177017 | GLASS |  |  | 02DENXXN99 |  |  |  |  | 22/12/2023 | NORMAL
0029212 | TERMOMETRO | 1177018 | GLASS |  |  | 02DENXXN99 |  |  |  |  | 22/12/2023 | NORMAL
0029213 | TERMOMETRO | 1177019 | GLASS |  |  | 02DENXXN99 |  |  |  |  | 22/12/2023 | NORMAL
0029214 | TERMOMETRO | 1177020 | GLASS |  |  | 02DENXXN99 |  |  |  |  | 22/12/2023 | NORMAL
0029215 | TERMOMETRO | 1177021 | GLASS |  |  | 02DENXXN99 |  |  |  |  | 22/12/2023 | NORMAL
0029216 | TERMOMETRO | 1177022 | GLASS |  |  | 02DENXXN99 |  |  |  |  | 22/12/2023 | NORMAL
0029217 | TERMOMETRO | 1177023 | GLASS |  |  | 02DENXXN99 |  |  |  |  | 22/12/2023 | NORMAL
0029218 | TERMOMETRO | 1177024 | GLASS |  |  | 02DENXXN99 |  |  |  |  | 22/12/2023 | NORMAL
0029219 | TERMOMETRO | 1177025 | GLASS |  |  | 02DENXXN99 |  |  |  |  | 22/12/2023 | NORMAL
0029220 | TERMOMETRO | 1177026 | GLASS |  |  | 02DENXXN99 |  |  |  |  | 22/12/2023 | NORMAL
0029221 | TERMOMETRO | 1177027 | GLASS |  |  | 02DENXXN99 |  |  |  |  | 22/12/2023 | NORMAL
0029222 | TERMOMETRO | 1177028 | GLASS |  |  | 02DENXXN99 |  |  |  |  | 22/12/2023 | NORMAL
0029223 | TERMOMETRO | 1177029 | GLASS |  |  | 02DENXXN99 |  |  |  |  | 22/12/2023 | NORMAL
0029224 | TERMOMETRO | 1177030 | GLASS |  |  | 02DENXXN99 |  |  |  |  | 22/12/2023 | NORMAL
0029225 | TERMOMETRO | 1177031 | GLASS |  |  | 02DENXXN99 |  |  |  |  | 22/12/2023 | NORMAL
0029226 | TERMOMETRO | 1177032 | GLASS |  |  | 02DENXXN99 |  |  |  |  | 22/12/2023 | NORMAL
0029227 | TERMOMETRO | 1177033 | GLASS |  |  | 02DENXXN99 |  |  |  |  | 22/12/2023 | NORMAL
0029228 | TERMOMETRO | 1177034 | GLASS |  |  | 02DENXXN99 |  |  |  |  | 22/12/2023 | NORMAL
0029229 | TERMOMETRO | 1177035 | GLASS |  |  | 02DENXXN99 |  |  |  |  | 22/12/2023 | NORMAL
0029230 | TERMOMETRO | 1177036 | GLASS |  |  | 02DENXXN99 |  |  |  |  | 22/12/2023 | NORMAL
0029231 | TERMOMETRO | 1212419 | GLASS |  |  | 02DENXXN99 |  |  |  |  | 22/12/2023 | NORMAL
0029232 | TERMOMETRO | 1212420 | GLASS |  |  | 02DENXXN99 |  |  |  |  | 22/12/2023 | NORMAL
0029233 | TERMOMETRO | 1212421 | GLASS |  |  | 02DENXXN99 |  |  |  |  | 22/12/2023 | NORMAL
0029234 | TERMOMETRO | 1212422 | GLASS |  |  | 02DENXXN99 |  |  |  |  | 22/12/2023 | NORMAL
0029235 | TERMOMETRO | 1212423 | GLASS |  |  | 02DENXXN99 |  |  |  |  | 22/12/2023 | NORMAL
0029236 | TERMOMETRO | 1212424 | GLASS |  |  | 02DENXXN99 |  |  |  |  | 22/12/2023 | NORMAL
0029237 | TERMOMETRO | 1212425 | GLASS |  |  | 02DENXXN99 |  |  |  |  | 22/12/2023 | NORMAL
0029238 | TERMOMETRO | 1212426 | GLASS |  |  | 02DENXXN99 |  |  |  |  | 22/12/2023 | NORMAL
0029239 | TERMOMETRO | 1212427 | GLASS |  |  | 02DENXXN99 |  |  |  |  | 22/12/2023 | NORMAL
0029240 | TERMOMETRO | 1212428 | GLASS |  |  | 02DENXXN99 |  |  |  |  | 22/12/2023 | NORMAL
0029241 | TERMOMETRO | 1212429 | GLASS |  |  | 02DENXXN99 |  |  |  |  | 22/12/2023 | NORMAL
0029242 | TERMOMETRO | 1212430 | GLASS |  |  | 02DENXXN99 |  |  |  |  | 22/12/2023 | NORMAL
0029243 | TERMOMETRO | 1212431 | GLASS |  |  | 02DENXXN99 |  |  |  |  | 22/12/2023 | NORMAL
0029244 | TERMOMETRO | 1212432 | GLASS |  |  | 02DENXXN99 |  |  |  |  | 22/12/2023 | NORMAL
0029245 | TERMOMETRO | 1212433 | GLASS |  |  | 02DENXXN99 |  |  |  |  | 22/12/2023 | NORMAL
0029246 | TERMOMETRO | 1212434 | GLASS |  |  | 02DENXXN99 |  |  |  |  | 22/12/2023 | NORMAL
0029247 | TERMOMETRO | 1212435 | GLASS |  |  | 02DENXXN99 |  |  |  |  | 22/12/2023 | NORMAL
0029248 | TERMOMETRO | 1212436 | GLASS |  |  | 02DENXXN99 |  |  |  |  | 22/12/2023 | NORMAL
0029249 | TERMOMETRO | 1212437 | GLASS |  |  | 02DENXXN99 |  |  |  |  | 22/12/2023 | NORMAL
0029250 | TERMOMETRO | 1212438 | GLASS |  |  | 02DENXXN99 |  |  |  |  | 22/12/2023 | NORMAL
0029251 | TERMOMETRO | 1212439 | GLASS |  |  | 02DENXXN99 |  |  |  |  | 22/12/2023 | NORMAL
0029252 | TERMOMETRO | 1212440 | GLASS |  |  | 02DENXXN99 |  |  |  |  | 22/12/2023 | NORMAL
0029253 | TERMOMETRO | 1212441 | GLASS |  |  | 02DENXXN99 |  |  |  |  | 22/12/2023 | NORMAL
0029254 | TERMOMETRO | 1212442 | GLASS |  |  | 02DENXXN99 |  |  |  |  | 22/12/2023 | NORMAL
0029255 | TERMOMETRO | 1212443 | GLASS |  |  | 02DENXXN99 |  |  |  |  | 22/12/2023 | NORMAL
0029256 | TERMOMETRO | 1212444 | GLASS |  |  | 02DENXXN99 |  |  |  |  | 22/12/2023 | NORMAL
0029257 | TERMOMETRO | 1212445 | GLASS |  |  | 02DENXXN99 |  |  |  |  | 22/12/2023 | NORMAL
0029258 | TERMOMETRO | 1212446 | GLASS |  |  | 02DENXXN99 |  |  |  |  | 22/12/2023 | NORMAL
0029259 | TERMOMETRO | 1212447 | GLASS |  |  | 02DENXXN99 |  |  |  |  | 22/12/2023 | NORMAL
0029260 | TERMOMETRO | 1212448 | GLASS |  |  | 02DENXXN99 |  |  |  |  | 22/12/2023 | NORMAL
0029261 | TERMOMETRO | 1212449 | GLASS |  |  | 02DENXXN99 |  |  |  |  | 22/12/2023 | NORMAL
0029262 | TERMOMETRO | 1212450 | GLASS |  |  | 02DENXXN99 |  |  |  |  | 22/12/2023 | NORMAL
0029263 | TERMOMETRO | 1212451 | GLASS |  |  | 02DENXXN99 |  |  |  |  | 22/12/2023 | NORMAL
0029264 | TERMOMETRO | 1212452 | GLASS |  |  | 02DENXXN99 |  |  |  |  | 22/12/2023 | NORMAL
0029265 | TERMOMETRO | 1212453 | GLASS |  |  | 02DENXXN99 |  |  |  |  | 22/12/2023 | NORMAL
0029266 | TERMOMETRO | 1212454 | GLASS |  |  | 02DENXXN99 |  |  |  |  | 22/12/2023 | NORMAL
0029267 | TERMOMETRO | 1212455 | GLASS |  |  | 02DENXXN99 |  |  |  |  | 22/12/2023 | NORMAL
0029268 | TERMOMETRO | 1212456 | GLASS |  |  | 02DENXXN99 |  |  |  |  | 22/12/2023 | NORMAL
0029269 | TERMOMETRO | 1212457 | GLASS |  |  | 02DENXXN99 |  |  |  |  | 22/12/2023 | NORMAL
0029270 | TERMOMETRO | 1212458 | GLASS |  |  | 02DENXXN99 |  |  |  |  | 22/12/2023 | NORMAL
0029271 | TERMOMETRO | 1212459 | GLASS |  |  | 02DENXXN99 |  |  |  |  | 22/12/2023 | NORMAL
0029272 | TERMOMETRO | 1212460 | GLASS |  |  | 02DENXXN99 |  |  |  |  | 22/12/2023 | NORMAL
0029273 | TERMOMETRO | 1212461 | GLASS |  |  | 02DENXXN99 |  |  |  |  | 22/12/2023 | NORMAL
0029274 | TERMOMETRO | 1212462 | GLASS |  |  | 02DENXXN99 |  |  |  |  | 22/12/2023 | NORMAL
0029275 | TERMOMETRO | 1212463 | GLASS |  |  | 02DENXXN99 |  |  |  |  | 22/12/2023 | NORMAL
0029276 | TERMOMETRO | 1212464 | GLASS |  |  | 02DENXXN99 |  |  |  |  | 22/12/2023 | NORMAL
0029277 | TERMOMETRO | 1212465 | GLASS |  |  | 02DENXXN99 |  |  |  |  | 22/12/2023 | NORMAL
0029278 | TERMOMETRO | 1212466 | GLASS |  |  | 02DENXXN99 |  |  |  |  | 22/12/2023 | NORMAL
0029279 | TERMOMETRO | 1212467 | GLASS |  |  | 02DENXXN99 |  |  |  |  | 22/12/2023 | NORMAL
0029280 | TERMOMETRO | 1212468 | GLASS |  |  | 02DENXXN99 |  |  |  |  | 22/12/2023 | NORMAL
0029281 | TERMOMETRO | 1212469 | GLASS |  |  | 02DENXXN99 |  |  |  |  | 22/12/2023 | NORMAL
0029282 | TERMOMETRO | 1212470 | GLASS |  |  | 02DENXXN99 |  |  |  |  | 22/12/2023 | NORMAL
0029283 | TERMOMETRO | 1212471 | GLASS |  |  | 02DENXXN99 |  |  |  |  | 22/12/2023 | NORMAL
0029284 | TERMOMETRO | 1212472 | GLASS |  |  | 02DENXXN99 |  |  |  |  | 22/12/2023 | NORMAL
0029285 | TERMOMETRO | 1212473 | GLASS |  |  | 02DENXXN99 |  |  |  |  | 22/12/2023 | NORMAL
0029286 | TERMOMETRO | 1212474 | GLASS |  |  | 02DENXXN99 |  |  |  |  | 22/12/2023 | NORMAL
0029287 | TERMOMETRO | 1212475 | GLASS |  |  | 02DENXXN99 |  |  |  |  | 22/12/2023 | NORMAL
0029288 | TERMOMETRO | 1212476 | GLASS |  |  | 02DENXXN99 |  |  |  |  | 22/12/2023 | NORMAL
0029289 | TERMOMETRO | 1212477 | GLASS |  |  | 02DENXXN99 |  |  |  |  | 22/12/2023 | NORMAL
0029290 | TERMOMETRO | 1212478 | GLASS |  |  | 02DENXXN99 |  |  |  |  | 22/12/2023 | NORMAL
0029291 | TERMOMETRO | 1212479 | GLASS |  |  | 02DENXXN99 |  |  |  |  | 22/12/2023 | NORMAL
0029292 | TERMOMETRO | 1212480 | GLASS |  |  | 02DENXXN99 |  |  |  |  | 22/12/2023 | NORMAL
0029293 | TERMOMETRO | 1212481 | GLASS |  |  | 02DENXXN99 |  |  |  |  | 22/12/2023 | NORMAL
0029294 | TERMOMETRO | 1212482 | GLASS |  |  | 02DENXXN99 |  |  |  |  | 22/12/2023 | NORMAL
0029295 | TERMOMETRO | 1212483 | GLASS |  |  | 02DENXXN99 |  |  |  |  | 22/12/2023 | NORMAL
0029296 | TERMOMETRO | 1212484 | GLASS |  |  | 02DENXXN99 |  |  |  |  | 22/12/2023 | NORMAL
0029297 | TERMOMETRO | 1212485 | GLASS |  |  | 02DENXXN99 |  |  |  |  | 22/12/2023 | NORMAL
0029298 | TERMOMETRO | 1212486 | GLASS |  |  | 02DENXXN99 |  |  |  |  | 22/12/2023 | NORMAL
0029299 | TERMOMETRO | 1212487 | GLASS |  |  | 02DENXXN99 |  |  |  |  | 22/12/2023 | NORMAL
0029300 | TERMOMETRO | 1212488 | GLASS |  |  | 02DENXXN99 |  |  |  |  | 22/12/2023 | NORMAL
0029301 | TERMOMETRO | 1212489 | GLASS |  |  | 02DENXXN99 |  |  |  |  | 22/12/2023 | NORMAL
0029302 | TERMOMETRO | 1212490 | GLASS |  |  | 02DENXXN99 |  |  |  |  | 22/12/2023 | NORMAL
0029303 | TERMOMETRO | 1212491 | GLASS |  |  | 02DENXXN99 |  |  |  |  | 22/12/2023 | NORMAL
0029304 | TERMOMETRO | 1212492 | GLASS |  |  | 02DENXXN99 |  |  |  |  | 22/12/2023 | NORMAL
0029305 | TERMOMETRO | 1212493 | GLASS |  |  | 02DENXXN99 |  |  |  |  | 22/12/2023 | NORMAL
0029306 | TERMOMETRO | 1212494 | GLASS |  |  | 02DENXXN99 |  |  |  |  | 22/12/2023 | NORMAL
0029307 | TERMOMETRO | 1212495 | GLASS |  |  | 02DENXXN99 |  |  |  |  | 22/12/2023 | NORMAL
0029308 | TERMOMETRO | 1212496 | GLASS |  |  | 02DENXXN99 |  |  |  |  | 22/12/2023 | NORMAL
0029309 | TERMOMETRO | 1212497 | GLASS |  |  | 02DENXXN99 |  |  |  |  | 22/12/2023 | NORMAL
0029310 | TERMOMETRO | 1212498 | GLASS |  |  | 02DENXXN99 |  |  |  |  | 22/12/2023 | NORMAL
0029311 | TERMOMETRO | 1212499 | GLASS |  |  | 02DENXXN99 |  |  |  |  | 22/12/2023 | NORMAL
0029312 | TERMOMETRO | 1212500 | GLASS |  |  | 02DENXXN99 |  |  |  |  | 22/12/2023 | NORMAL
0029313 | TERMOMETRO | 1212501 | GLASS |  |  | 02DENXXN99 |  |  |  |  | 22/12/2023 | NORMAL
0029314 | TERMOMETRO | 1212502 | GLASS |  |  | 02DENXXN99 |  |  |  |  | 22/12/2023 | NORMAL
0029315 | TERMOMETRO | 1212503 | GLASS |  |  | 02DENXXN99 |  |  |  |  | 22/12/2023 | NORMAL
0029316 | TERMOMETRO | 1212504 | GLASS |  |  | 02DENXXN99 |  |  |  |  | 22/12/2023 | NORMAL
0029317 | TERMOMETRO | 1212505 | GLASS |  |  | 02DENXXN99 |  |  |  |  | 22/12/2023 | NORMAL
0029318 | TERMOMETRO | 1212506 | GLASS |  |  | 02DENXXN99 |  |  |  |  | 22/12/2023 | NORMAL
0029319 | TERMOMETRO | 1212507 | GLASS |  |  | 02DENXXN99 |  |  |  |  | 22/12/2023 | NORMAL
0029320 | TERMOMETRO | 1212508 | GLASS |  |  | 02DENXXN99 |  |  |  |  | 22/12/2023 | NORMAL
0029321 | TERMOMETRO | 1212509 | GLASS |  |  | 02DENXXN99 |  |  |  |  | 22/12/2023 | NORMAL
0029322 | TERMOMETRO | 1212510 | GLASS |  |  | 02DENXXN99 |  |  |  |  | 22/12/2023 | NORMAL
0029323 | TERMOMETRO | 1212511 | GLASS |  |  | 02DENXXN99 |  |  |  |  | 22/12/2023 | NORMAL
0029324 | TERMOMETRO | 1212512 | GLASS |  |  | 02DENXXN99 |  |  |  |  | 22/12/2023 | NORMAL
0029325 | TERMOMETRO | 1212513 | GLASS |  |  | 02DENXXN99 |  |  |  |  | 22/12/2023 | NORMAL
0029326 | TERMOMETRO | 1212514 | GLASS |  |  | 02DENXXN99 |  |  |  |  | 22/12/2023 | NORMAL
0029327 | TERMOMETRO | 1212515 | GLASS |  |  | 02DENXXN99 |  |  |  |  | 22/12/2023 | NORMAL
0029328 | TERMOMETRO | 1212516 | GLASS |  |  | 02DENXXN99 |  |  |  |  | 22/12/2023 | NORMAL
0029329 | TERMOMETRO | 1212517 | GLASS |  |  | 02DENXXN99 |  |  |  |  | 22/12/2023 | NORMAL
0029330 | TERMOMETRO | 1212518 | GLASS |  |  | 02DENXXN99 |  |  |  |  | 22/12/2023 | NORMAL
0029331 | TERMOMETRO | 1212519 | GLASS |  |  | 02DENXXN99 |  |  |  |  | 22/12/2023 | NORMAL
0029332 | TERMOMETRO | 1212520 | GLASS |  |  | 02DENXXN99 |  |  |  |  | 22/12/2023 | NORMAL
0029333 | TERMOMETRO | 1212521 | GLASS |  |  | 02DENXXN99 |  |  |  |  | 22/12/2023 | NORMAL
0029334 | TERMOMETRO | 1212522 | GLASS |  |  | 02DENXXN99 |  |  |  |  | 22/12/2023 | NORMAL
0029335 | TERMOMETRO | 1212523 | GLASS |  |  | 02DENXXN99 |  |  |  |  | 22/12/2023 | NORMAL
0029336 | TERMOMETRO | 1212524 | GLASS |  |  | 02DENXXN99 |  |  |  |  | 22/12/2023 | NORMAL
0029337 | TERMOMETRO | 1212525 | GLASS |  |  | 02DENXXN99 |  |  |  |  | 22/12/2023 | NORMAL
0029338 | TERMOMETRO | 1212526 | GLASS |  |  | 02DENXXN99 |  |  |  |  | 22/12/2023 | NORMAL
0029339 | TERMOMETRO | 1212527 | GLASS |  |  | 02DENXXN99 |  |  |  |  | 22/12/2023 | NORMAL
0029340 | TERMOMETRO | 1212528 | GLASS |  |  | 02DENXXN99 |  |  |  |  | 22/12/2023 | NORMAL
0029341 | TERMOMETRO | 1212529 | GLASS |  |  | 02DENXXN99 |  |  |  |  | 22/12/2023 | NORMAL
0029342 | TERMOMETRO | 1212530 | GLASS |  |  | 02DENXXN99 |  |  |  |  | 22/12/2023 | NORMAL
0029343 | TERMOMETRO | 1212531 | GLASS |  |  | 02DENXXN99 |  |  |  |  | 22/12/2023 | NORMAL
0029344 | TERMOMETRO | 1212532 | GLASS |  |  | 02DENXXN99 |  |  |  |  | 22/12/2023 | NORMAL
0029345 | TERMOMETRO | 1212533 | GLASS |  |  | 02DENXXN99 |  |  |  |  | 22/12/2023 | NORMAL
0029346 | TERMOMETRO | 1212534 | GLASS |  |  | 02DENXXN99 |  |  |  |  | 22/12/2023 | NORMAL
0029347 | TERMOMETRO | 1212535 | GLASS |  |  | 02DENXXN99 |  |  |  |  | 22/12/2023 | NORMAL
0029348 | TERMOMETRO | 1212536 | GLASS |  |  | 02DENXXN99 |  |  |  |  | 22/12/2023 | NORMAL
0029349 | TERMOMETRO | 1212537 | GLASS |  |  | 02DENXXN99 |  |  |  |  | 22/12/2023 | NORMAL
0029350 | TERMOMETRO | 1212538 | GLASS |  |  | 02DENXXN99 |  |  |  |  | 22/12/2023 | NORMAL
0029351 | TERMOMETRO | 1212539 | GLASS |  |  | 02DENXXN99 |  |  |  |  | 22/12/2023 | NORMAL
0029352 | TERMOMETRO | 1212540 | GLASS |  |  | 02DENXXN99 |  |  |  |  | 22/12/2023 | NORMAL
0029353 | TERMOMETRO | 1212541 | GLASS |  |  | 02DENXXN99 |  |  |  |  | 22/12/2023 | NORMAL
0029354 | TERMOMETRO | 1212542 | GLASS |  |  | 02DENXXN99 |  |  |  |  | 22/12/2023 | NORMAL
0029355 | TERMOMETRO | 1212543 | GLASS |  |  | 02DENXXN99 |  |  |  |  | 22/12/2023 | NORMAL
0029356 | TERMOMETRO | 1212544 | GLASS |  |  | 02DENXXN99 |  |  |  |  | 22/12/2023 | NORMAL
0029357 | TERMOMETRO | 1212545 | GLASS |  |  | 02DENXXN99 |  |  |  |  | 22/12/2023 | NORMAL
0029358 | TERMOMETRO | 1212546 | GLASS |  |  | 02DENXXN99 |  |  |  |  | 22/12/2023 | NORMAL
0029359 | TERMOMETRO | 1212547 | GLASS |  |  | 02DENXXN99 |  |  |  |  | 22/12/2023 | NORMAL
0029360 | TERMOMETRO | 1212548 | GLASS |  |  | 02DENXXN99 |  |  |  |  | 22/12/2023 | NORMAL
0029361 | TERMOMETRO | 1212549 | GLASS |  |  | 02DENXXN99 |  |  |  |  | 22/12/2023 | NORMAL
0029362 | TERMOMETRO | 1212550 | GLASS |  |  | 02DENXXN99 |  |  |  |  | 22/12/2023 | NORMAL
0029363 | TERMOMETRO | 1212551 | GLASS |  |  | 02DENXXN99 |  |  |  |  | 22/12/2023 | NORMAL
0029364 | TERMOMETRO | 1212552 | GLASS |  |  | 02DENXXN99 |  |  |  |  | 22/12/2023 | NORMAL
0029365 | TERMOMETRO | 1212553 | GLASS |  |  | 02DENXXN99 |  |  |  |  | 22/12/2023 | NORMAL
0029366 | TERMOMETRO | 1212554 | GLASS |  |  | 02DENXXN99 |  |  |  |  | 22/12/2023 | NORMAL
0029367 | TERMOMETRO | 1212555 | GLASS |  |  | 02DENXXN99 |  |  |  |  | 22/12/2023 | NORMAL
0029368 | TERMOMETRO | 1212556 | GLASS |  |  | 02DENXXN99 |  |  |  |  | 22/12/2023 | NORMAL
0029369 | TERMOMETRO | 1212557 | GLASS |  |  | 02DENXXN99 |  |  |  |  | 22/12/2023 | NORMAL
0029370 | TERMOMETRO | 1212558 | GLASS |  |  | 02DENXXN99 |  |  |  |  | 22/12/2023 | NORMAL
0029371 | TERMOMETRO | 1212559 | GLASS |  |  | 02DENXXN99 |  |  |  |  | 22/12/2023 | NORMAL
0029372 | TERMOMETRO | 1212560 | GLASS |  |  | 02DENXXN99 |  |  |  |  | 22/12/2023 | NORMAL
0029373 | TERMOMETRO | 1212561 | GLASS |  |  | 02DENXXN99 |  |  |  |  | 22/12/2023 | NORMAL
0029374 | TERMOMETRO | 1212562 | GLASS |  |  | 02DENXXN99 |  |  |  |  | 22/12/2023 | NORMAL
0029375 | TERMOMETRO | 1212563 | GLASS |  |  | 02DENXXN99 |  |  |  |  | 22/12/2023 | NORMAL
0029376 | TERMOMETRO | 1212564 | GLASS |  |  | 02DENXXN99 |  |  |  |  | 22/12/2023 | NORMAL
0029377 | TERMOMETRO | 1212565 | GLASS |  |  | 02DENXXN99 |  |  |  |  | 22/12/2023 | NORMAL
0029378 | TERMOMETRO | 1212566 | GLASS |  |  | 02DENXXN99 |  |  |  |  | 22/12/2023 | NORMAL
0029379 | TERMOMETRO | 1212567 | GLASS |  |  | 02DENXXN99 |  |  |  |  | 22/12/2023 | NORMAL
0029380 | TERMOMETRO | 1212568 | GLASS |  |  | 02DENXXN99 |  |  |  |  | 22/12/2023 | NORMAL
0029381 | TERMOMETRO | 1212569 | GLASS |  |  | 02DENXXN99 |  |  |  |  | 22/12/2023 | NORMAL
0029382 | TERMOMETRO | 1212570 | GLASS |  |  | 02DENXXN99 |  |  |  |  | 22/12/2023 | NORMAL
0029383 | TERMOMETRO | 1212571 | GLASS |  |  | 02DENXXN99 |  |  |  |  | 22/12/2023 | NORMAL
0029384 | TERMOMETRO | 1212572 | GLASS |  |  | 02DENXXN99 |  |  |  |  | 22/12/2023 | NORMAL
0029385 | TERMOMETRO | 1212573 | GLASS |  |  | 02DENXXN99 |  |  |  |  | 22/12/2023 | NORMAL
0029386 | TERMOMETRO | 1212574 | GLASS |  |  | 02DENXXN99 |  |  |  |  | 22/12/2023 | NORMAL
0029387 | TERMOMETRO | 1212575 | GLASS |  |  | 02DENXXN99 |  |  |  |  | 22/12/2023 | NORMAL
0029388 | TERMOMETRO | 1212576 | GLASS |  |  | 02DENXXN99 |  |  |  |  | 22/12/2023 | NORMAL
0029389 | TERMOMETRO | 1212577 | GLASS |  |  | 02DENXXN99 |  |  |  |  | 22/12/2023 | NORMAL
0029390 | TERMOMETRO | 1212578 | GLASS |  |  | 02DENXXN99 |  |  |  |  | 22/12/2023 | NORMAL
0029391 | TERMOMETRO | 1212579 | GLASS |  |  | 02DENXXN99 |  |  |  |  | 22/12/2023 | NORMAL
0029392 | TERMOMETRO | 1212580 | GLASS |  |  | 02DENXXN99 |  |  |  |  | 22/12/2023 | NORMAL
0029393 | TERMOMETRO | 1212581 | GLASS |  |  | 02DENXXN99 |  |  |  |  | 22/12/2023 | NORMAL
0029394 | TERMOMETRO | 1212582 | GLASS |  |  | 02DENXXN99 |  |  |  |  | 22/12/2023 | NORMAL
0029395 | TERMOMETRO | 1212583 | GLASS |  |  | 02DENXXN99 |  |  |  |  | 22/12/2023 | NORMAL
0029396 | TERMOMETRO | 1212584 | GLASS |  |  | 02DENXXN99 |  |  |  |  | 22/12/2023 | NORMAL
0029397 | TERMOMETRO | 1212585 | GLASS |  |  | 02DENXXN99 |  |  |  |  | 22/12/2023 | NORMAL
0029398 | TERMOMETRO | 1212586 | GLASS |  |  | 02DENXXN99 |  |  |  |  | 22/12/2023 | NORMAL
0029399 | TERMOMETRO | 1212587 | GLASS |  |  | 02DENXXN99 |  |  |  |  | 22/12/2023 | NORMAL
0029400 | TERMOMETRO | 1212588 | GLASS |  |  | 02DENXXN99 |  |  |  |  | 22/12/2023 | NORMAL
0029401 | TERMOMETRO | 1212589 | GLASS |  |  | 02DENXXN99 |  |  |  |  | 22/12/2023 | NORMAL
0029402 | TERMOMETRO | 1212590 | GLASS |  |  | 02DENXXN99 |  |  |  |  | 22/12/2023 | NORMAL
0029403 | TERMOMETRO | 1212591 | GLASS |  |  | 02DENXXN99 |  |  |  |  | 22/12/2023 | NORMAL
0029404 | TERMOMETRO | 1212592 | GLASS |  |  | 02DENXXN99 |  |  |  |  | 22/12/2023 | NORMAL
0029405 | TERMOMETRO | 1212593 | GLASS |  |  | 02DENXXN99 |  |  |  |  | 22/12/2023 | NORMAL
0029406 | TERMOMETRO | 1212594 | GLASS |  |  | 02DENXXN99 |  |  |  |  | 22/12/2023 | NORMAL
0029407 | TERMOMETRO | 1212595 | GLASS |  |  | 02DENXXN99 |  |  |  |  | 22/12/2023 | NORMAL
0029408 | TERMOMETRO | 1212596 | GLASS |  |  | 02DENXXN99 |  |  |  |  | 22/12/2023 | NORMAL
0029409 | TERMOMETRO | 1212597 | GLASS |  |  | 02DENXXN99 |  |  |  |  | 22/12/2023 | NORMAL
0029410 | TERMOMETRO | 1212598 | GLASS |  |  | 02DENXXN99 |  |  |  |  | 22/12/2023 | NORMAL
0029411 | TERMOMETRO | 1212599 | GLASS |  |  | 02DENXXN99 |  |  |  |  | 22/12/2023 | NORMAL
0029412 | TERMOMETRO | 1212600 | GLASS |  |  | 02DENXXN99 |  |  |  |  | 22/12/2023 | NORMAL
0029413 | TERMOMETRO | 1212601 | GLASS |  |  | 02DENXXN99 |  |  |  |  | 22/12/2023 | NORMAL
0029414 | TERMOMETRO | 1212602 | GLASS |  |  | 02DENXXN99 |  |  |  |  | 22/12/2023 | NORMAL
0029415 | TERMOMETRO | 1212603 | GLASS |  |  | 02DENXXN99 |  |  |  |  | 22/12/2023 | NORMAL
0029416 | TERMOMETRO | 1212604 | GLASS |  |  | 02DENXXN99 |  |  |  |  | 22/12/2023 | NORMAL
0029417 | TERMOMETRO | 1212605 | GLASS |  |  | 02DENXXN99 |  |  |  |  | 22/12/2023 | NORMAL
0029418 | TERMOMETRO | 1212606 | GLASS |  |  | 02DENXXN99 |  |  |  |  | 22/12/2023 | NORMAL
0029419 | TERMOMETRO | 1212607 | GLASS |  |  | 02DENXXN99 |  |  |  |  | 22/12/2023 | NORMAL
0029420 | TERMOMETRO | 1212608 | GLASS |  |  | 02DENXXN99 |  |  |  |  | 22/12/2023 | NORMAL
0029421 | TERMOMETRO | 1212609 | GLASS |  |  | 02DENXXN99 |  |  |  |  | 22/12/2023 | NORMAL
0029422 | TERMOMETRO | 1212610 | GLASS |  |  | 02DENXXN99 |  |  |  |  | 22/12/2023 | NORMAL
0029423 | TERMOMETRO | 1212611 | GLASS |  |  | 02DENXXN99 |  |  |  |  | 22/12/2023 | NORMAL
0029424 | TERMOMETRO | 1212612 | GLASS |  |  | 02DENXXN99 |  |  |  |  | 22/12/2023 | NORMAL
0029425 | TERMOMETRO | 1212613 | GLASS |  |  | 02DENXXN99 |  |  |  |  | 22/12/2023 | NORMAL
0029426 | TERMOMETRO | 1212614 | GLASS |  |  | 02DENXXN99 |  |  |  |  | 22/12/2023 | NORMAL
0029427 | TERMOMETRO | 1212615 | GLASS |  |  | 02DENXXN99 |  |  |  |  | 22/12/2023 | NORMAL
0029428 | TERMOMETRO | 1212616 | GLASS |  |  | 02DENXXN99 |  |  |  |  | 22/12/2023 | NORMAL
0029429 | TERMOMETRO | 1212617 | GLASS |  |  | 02DENXXN99 |  |  |  |  | 22/12/2023 | NORMAL
0029430 | TERMOMETRO | 1212618 | GLASS |  |  | 02DENXXN99 |  |  |  |  | 22/12/2023 | NORMAL
0029431 | TERMOMETRO | 1212619 | GLASS |  |  | 02DENXXN99 |  |  |  |  | 22/12/2023 | NORMAL
0029432 | TERMOMETRO | 1212620 | GLASS |  |  | 02DENXXN99 |  |  |  |  | 22/12/2023 | NORMAL
0029433 | TERMOMETRO | 1212621 | GLASS |  |  | 02DENXXN99 |  |  |  |  | 22/12/2023 | NORMAL
0029434 | TERMOMETRO | 1212622 | GLASS |  |  | 02DENXXN99 |  |  |  |  | 22/12/2023 | NORMAL
0029435 | TERMOMETRO | 1212623 | GLASS |  |  | 02DENXXN99 |  |  |  |  | 22/12/2023 | NORMAL
0029436 | TERMOMETRO | 1212624 | GLASS |  |  | 02DENXXN99 |  |  |  |  | 22/12/2023 | NORMAL
0029437 | TERMOMETRO | 1212625 | GLASS |  |  | 02DENXXN99 |  |  |  |  | 22/12/2023 | NORMAL
0029438 | TERMOMETRO | 1212626 | GLASS |  |  | 02DENXXN99 |  |  |  |  | 22/12/2023 | NORMAL
0029439 | TERMOMETRO | 1212627 | GLASS |  |  | 02DENXXN99 |  |  |  |  | 22/12/2023 | NORMAL
0029440 | TERMOMETRO | 1212628 | GLASS |  |  | 02DENXXN99 |  |  |  |  | 22/12/2023 | NORMAL
0029441 | TERMOMETRO | 1212629 | GLASS |  |  | 02DENXXN99 |  |  |  |  | 22/12/2023 | NORMAL
0029442 | TERMOMETRO | 1212630 | GLASS |  |  | 02DENXXN99 |  |  |  |  | 22/12/2023 | NORMAL
0029443 | TERMOMETRO | 1212631 | GLASS |  |  | 02DENXXN99 |  |  |  |  | 22/12/2023 | NORMAL
0029444 | TERMOMETRO | 1212632 | GLASS |  |  | 02DENXXN99 |  |  |  |  | 22/12/2023 | NORMAL
0029445 | TERMOMETRO | 1212633 | GLASS |  |  | 02DENXXN99 |  |  |  |  | 22/12/2023 | NORMAL
0029446 | TERMOMETRO | 1212634 | GLASS |  |  | 02DENXXN99 |  |  |  |  | 22/12/2023 | NORMAL
0029447 | TERMOMETRO | 1212635 | GLASS |  |  | 02DENXXN99 |  |  |  |  | 22/12/2023 | NORMAL
0029448 | TERMOMETRO | 1212636 | GLASS |  |  | 02DENXXN99 |  |  |  |  | 22/12/2023 | NORMAL
0029449 | TERMOMETRO | 1212637 | GLASS |  |  | 02DENXXN99 |  |  |  |  | 22/12/2023 | NORMAL
0029450 | TERMOMETRO | 1212638 | GLASS |  |  | 02DENXXN99 |  |  |  |  | 22/12/2023 | NORMAL
0029451 | TERMOMETRO | 1212639 | GLASS |  |  | 02DENXXN99 |  |  |  |  | 22/12/2023 | NORMAL
0029452 | TERMOMETRO | 1212640 | GLASS |  |  | 02DENXXN99 |  |  |  |  | 22/12/2023 | NORMAL
0029453 | TERMOMETRO | 1212641 | GLASS |  |  | 02DENXXN99 |  |  |  |  | 22/12/2023 | NORMAL
0029454 | TERMOMETRO | 1212642 | GLASS |  |  | 02DENXXN99 |  |  |  |  | 22/12/2023 | NORMAL
0029455 | TERMOMETRO | 1212643 | GLASS |  |  | 02DENXXN99 |  |  |  |  | 22/12/2023 | NORMAL
0029456 | TERMOMETRO | 1212644 | GLASS |  |  | 02DENXXN99 |  |  |  |  | 22/12/2023 | NORMAL
0029457 | TERMOMETRO | 1212645 | GLASS |  |  | 02DENXXN99 |  |  |  |  | 22/12/2023 | NORMAL
0029458 | TERMOMETRO | 1212646 | GLASS |  |  | 02DENXXN99 |  |  |  |  | 22/12/2023 | NORMAL
0029459 | TERMOMETRO | 1212647 | GLASS |  |  | 02DENXXN99 |  |  |  |  | 22/12/2023 | NORMAL
0029460 | TERMOMETRO | 1212648 | GLASS |  |  | 02DENXXN99 |  |  |  |  | 22/12/2023 | NORMAL
0029461 | TERMOMETRO | 1212649 | GLASS |  |  | 02DENXXN99 |  |  |  |  | 22/12/2023 | NORMAL
0029462 | TERMOMETRO | 1212650 | GLASS |  |  | 02DENXXN99 |  |  |  |  | 22/12/2023 | NORMAL
0029463 | TERMOMETRO | 1212651 | GLASS |  |  | 02DENXXN99 |  |  |  |  | 22/12/2023 | NORMAL
0029464 | TERMOMETRO | 1212652 | GLASS |  |  | 02DENXXN99 |  |  |  |  | 22/12/2023 | NORMAL
0029465 | TERMOMETRO | 1212653 | GLASS |  |  | 02DENXXN99 |  |  |  |  | 22/12/2023 | NORMAL
0029466 | TERMOMETRO | 1212654 | GLASS |  |  | 02DENXXN99 |  |  |  |  | 22/12/2023 | NORMAL
0029467 | TERMOMETRO | 1212655 | GLASS |  |  | 02DENXXN99 |  |  |  |  | 22/12/2023 | NORMAL
0029468 | TERMOMETRO | 1212656 | GLASS |  |  | 02DENXXN99 |  |  |  |  | 22/12/2023 | NORMAL
0029469 | TERMOMETRO | 1212657 | GLASS |  |  | 02DENXXN99 |  |  |  |  | 22/12/2023 | NORMAL
0029470 | TERMOMETRO | 1212658 | GLASS |  |  | 02DENXXN99 |  |  |  |  | 22/12/2023 | NORMAL
0029471 | TERMOMETRO | 1212659 | GLASS |  |  | 02DENXXN99 |  |  |  |  | 22/12/2023 | NORMAL
0029472 | TERMOMETRO | 1212660 | GLASS |  |  | 02DENXXN99 |  |  |  |  | 22/12/2023 | NORMAL
0029473 | TERMOMETRO | 1212661 | GLASS |  |  | 02DENXXN99 |  |  |  |  | 22/12/2023 | NORMAL
0029474 | TERMOMETRO | 1212662 | GLASS |  |  | 02DENXXN99 |  |  |  |  | 22/12/2023 | NORMAL
0029475 | TERMOMETRO | 1212663 | GLASS |  |  | 02DENXXN99 |  |  |  |  | 22/12/2023 | NORMAL
0029476 | TERMOMETRO | 1212664 | GLASS |  |  | 02DENXXN99 |  |  |  |  | 22/12/2023 | NORMAL
0029477 | TERMOMETRO | 1212665 | GLASS |  |  | 02DENXXN99 |  |  |  |  | 22/12/2023 | NORMAL
0029478 | TERMOMETRO | 1212666 | GLASS |  |  | 02DENXXN99 |  |  |  |  | 22/12/2023 | NORMAL
0029479 | TERMOMETRO | 1212667 | GLASS |  |  | 02DENXXN99 |  |  |  |  | 22/12/2023 | NORMAL
0029480 | TERMOMETRO | 1212668 | GLASS |  |  | 02DENXXN99 |  |  |  |  | 22/12/2023 | NORMAL
0029481 | TERMOMETRO | 1212669 | GLASS |  |  | 02DENXXN99 |  |  |  |  | 22/12/2023 | NORMAL
0029482 | TERMOMETRO | 1212670 | GLASS |  |  | 02DENXXN99 |  |  |  |  | 22/12/2023 | NORMAL
0029483 | TERMOMETRO | 1212671 | GLASS |  |  | 02DENXXN99 |  |  |  |  | 22/12/2023 | NORMAL
0029484 | TERMOMETRO | 1212672 | GLASS |  |  | 02DENXXN99 |  |  |  |  | 22/12/2023 | NORMAL
0029485 | TERMOMETRO | 1212673 | GLASS |  |  | 02DENXXN99 |  |  |  |  | 22/12/2023 | NORMAL
0029486 | TERMOMETRO | 1212674 | GLASS |  |  | 02DENXXN99 |  |  |  |  | 22/12/2023 | NORMAL
0029487 | TERMOMETRO | 1212675 | GLASS |  |  | 02DENXXN99 |  |  |  |  | 22/12/2023 | NORMAL
0029488 | TERMOMETRO | 1212676 | GLASS |  |  | 02DENXXN99 |  |  |  |  | 22/12/2023 | NORMAL
0029489 | TERMOMETRO | 1212677 | GLASS |  |  | 02DENXXN99 |  |  |  |  | 22/12/2023 | NORMAL
0029490 | TERMOMETRO | 1212678 | GLASS |  |  | 02DENXXN99 |  |  |  |  | 22/12/2023 | NORMAL
0029491 | TERMOMETRO | 1212679 | GLASS |  |  | 02DENXXN99 |  |  |  |  | 22/12/2023 | NORMAL
0029492 | TERMOMETRO | 1212680 | GLASS |  |  | 02DENXXN99 |  |  |  |  | 22/12/2023 | NORMAL
0029493 | TERMOMETRO | 1212681 | GLASS |  |  | 02DENXXN99 |  |  |  |  | 22/12/2023 | NORMAL
0029494 | TERMOMETRO | 1212682 | GLASS |  |  | 02DENXXN99 |  |  |  |  | 22/12/2023 | NORMAL
0029495 | TERMOMETRO | 1212683 | GLASS |  |  | 02DENXXN99 |  |  |  |  | 22/12/2023 | NORMAL
0029496 | TERMOMETRO | 1212684 | GLASS |  |  | 02DENXXN99 |  |  |  |  | 22/12/2023 | NORMAL
0029497 | TERMOMETRO | 1212685 | GLASS |  |  | 02DENXXN99 |  |  |  |  | 22/12/2023 | NORMAL
0029498 | TERMOMETRO | 1212686 | GLASS |  |  | 02DENXXN99 |  |  |  |  | 22/12/2023 | NORMAL
0029499 | TERMOMETRO | 1212687 | GLASS |  |  | 02DENXXN99 |  |  |  |  | 22/12/2023 | NORMAL
0029500 | TERMOMETRO | 1212688 | GLASS |  |  | 02DENXXN99 |  |  |  |  | 22/12/2023 | NORMAL
0029501 | TERMOMETRO | 1212689 | GLASS |  |  | 02DENXXN99 |  |  |  |  | 22/12/2023 | NORMAL
0029502 | TERMOMETRO | 1212690 | GLASS |  |  | 02DENXXN99 |  |  |  |  | 22/12/2023 | NORMAL
0029503 | TERMOMETRO | 1212691 | GLASS |  |  | 02DENXXN99 |  |  |  |  | 22/12/2023 | NORMAL
0029504 | TERMOMETRO | 1212692 | GLASS |  |  | 02DENXXN99 |  |  |  |  | 22/12/2023 | NORMAL
0029505 | TERMOMETRO | 1212693 | GLASS |  |  | 02DENXXN99 |  |  |  |  | 22/12/2023 | NORMAL
0029506 | TERMOMETRO | 1212694 | GLASS |  |  | 02DENXXN99 |  |  |  |  | 22/12/2023 | NORMAL
0029507 | TERMOMETRO | 1212695 | GLASS |  |  | 02DENXXN99 |  |  |  |  | 22/12/2023 | NORMAL
0029508 | TERMOMETRO | 1212696 | GLASS |  |  | 02DENXXN99 |  |  |  |  | 22/12/2023 | NORMAL
0029509 | TERMOMETRO | 1212697 | GLASS |  |  | 02DENXXN99 |  |  |  |  | 22/12/2023 | NORMAL
0029510 | TERMOMETRO | 1212698 | GLASS |  |  | 02DENXXN99 |  |  |  |  | 22/12/2023 | NORMAL
0029511 | TERMOMETRO | 1212699 | GLASS |  |  | 02DENXXN99 |  |  |  |  | 22/12/2023 | NORMAL
0029512 | TERMOMETRO | 1212700 | GLASS |  |  | 02DENXXN99 |  |  |  |  | 22/12/2023 | NORMAL
0029513 | TERMOMETRO | 1212701 | GLASS |  |  | 02DENXXN99 |  |  |  |  | 22/12/2023 | NORMAL
0029514 | TERMOMETRO | 1212702 | GLASS |  |  | 02DENXXN99 |  |  |  |  | 22/12/2023 | NORMAL
0029515 | TERMOMETRO | 1212703 | GLASS |  |  | 02DENXXN99 |  |  |  |  | 22/12/2023 | NORMAL
0029516 | TERMOMETRO | 1212704 | GLASS |  |  | 02DENXXN99 |  |  |  |  | 22/12/2023 | NORMAL
0029517 | TERMOMETRO | 1212705 | GLASS |  |  | 02DENXXN99 |  |  |  |  | 22/12/2023 | NORMAL
0029518 | TERMOMETRO | 1212706 | GLASS |  |  | 02DENXXN99 |  |  |  |  | 22/12/2023 | NORMAL
0029519 | TERMOMETRO | 1212707 | GLASS |  |  | 02DENXXN99 |  |  |  |  | 22/12/2023 | NORMAL
0029520 | TERMOMETRO | 1212708 | GLASS |  |  | 02DENXXN99 |  |  |  |  | 22/12/2023 | NORMAL
0029521 | TERMOMETRO | 1212709 | GLASS |  |  | 02DENXXN99 |  |  |  |  | 22/12/2023 | NORMAL
0029522 | TERMOMETRO | 1212710 | GLASS |  |  | 02DENXXN99 |  |  |  |  | 22/12/2023 | NORMAL
0029523 | TERMOMETRO | 1212711 | GLASS |  |  | 02DENXXN99 |  |  |  |  | 22/12/2023 | NORMAL
0029524 | TERMOMETRO | 1212712 | GLASS |  |  | 02DENXXN99 |  |  |  |  | 22/12/2023 | NORMAL
0029525 | TERMOMETRO | 1212713 | GLASS |  |  | 02DENXXN99 |  |  |  |  | 22/12/2023 | NORMAL
0029526 | TERMOMETRO | 1212714 | GLASS |  |  | 02DENXXN99 |  |  |  |  | 22/12/2023 | NORMAL
0029527 | TERMOMETRO | 1212715 | GLASS |  |  | 02DENXXN99 |  |  |  |  | 22/12/2023 | NORMAL
0029528 | TERMOMETRO | 1212716 | GLASS |  |  | 02DENXXN99 |  |  |  |  | 22/12/2023 | NORMAL
0029529 | TERMOMETRO | 1212717 | GLASS |  |  | 02DENXXN99 |  |  |  |  | 22/12/2023 | NORMAL
0029530 | TERMOMETRO | 1212718 | GLASS |  |  | 02DENXXN99 |  |  |  |  | 22/12/2023 | NORMAL
0029531 | TERMOMETRO | 1212719 | GLASS |  |  | 02DENXXN99 |  |  |  |  | 22/12/2023 | NORMAL
0029532 | TERMOMETRO | 1212720 | GLASS |  |  | 02DENXXN99 |  |  |  |  | 22/12/2023 | NORMAL
0029533 | TERMOMETRO | 1212721 | GLASS |  |  | 02DENXXN99 |  |  |  |  | 22/12/2023 | NORMAL
0029534 | TERMOMETRO | 1212722 | GLASS |  |  | 02DENXXN99 |  |  |  |  | 22/12/2023 | NORMAL
0029535 | TERMOMETRO | 1212723 | GLASS |  |  | 02DENXXN99 |  |  |  |  | 22/12/2023 | NORMAL
0029536 | TERMOMETRO | 1212724 | GLASS |  |  | 02DENXXN99 |  |  |  |  | 22/12/2023 | NORMAL
0029537 | TERMOMETRO | 1212725 | GLASS |  |  | 02DENXXN99 |  |  |  |  | 22/12/2023 | NORMAL
0029538 | TERMOMETRO | 1212726 | GLASS |  |  | 02DENXXN99 |  |  |  |  | 22/12/2023 | NORMAL
0029539 | TERMOMETRO | 1212727 | GLASS |  |  | 02DENXXN99 |  |  |  |  | 22/12/2023 | NORMAL
0029540 | TERMOMETRO | 1212728 | GLASS |  |  | 02DENXXN99 |  |  |  |  | 22/12/2023 | NORMAL
0029541 | TERMOMETRO | 1212729 | GLASS |  |  | 02DENXXN99 |  |  |  |  | 22/12/2023 | NORMAL
0029542 | TERMOMETRO | 1212730 | GLASS |  |  | 02DENXXN99 |  |  |  |  | 22/12/2023 | NORMAL
0029543 | TERMOMETRO | 1212731 | GLASS |  |  | 02DENXXN99 |  |  |  |  | 22/12/2023 | NORMAL
0029544 | TERMOMETRO | 1212732 | GLASS |  |  | 02DENXXN99 |  |  |  |  | 22/12/2023 | NORMAL
0029545 | TERMOMETRO | 1212733 | GLASS |  |  | 02DENXXN99 |  |  |  |  | 22/12/2023 | NORMAL
0029546 | TERMOMETRO | 1212734 | GLASS |  |  | 02DENXXN99 |  |  |  |  | 22/12/2023 | NORMAL
0029547 | TERMOMETRO | 1212735 | GLASS |  |  | 02DENXXN99 |  |  |  |  | 22/12/2023 | NORMAL
0029548 | TERMOMETRO | 1212736 | GLASS |  |  | 02DENXXN99 |  |  |  |  | 22/12/2023 | NORMAL
0029549 | TERMOMETRO | 1212737 | GLASS |  |  | 02DENXXN99 |  |  |  |  | 22/12/2023 | NORMAL
0029550 | TERMOMETRO | 1212738 | GLASS |  |  | 02DENXXN99 |  |  |  |  | 22/12/2023 | NORMAL
0029551 | TERMOMETRO | 1212739 | GLASS |  |  | 02DENXXN99 |  |  |  |  | 22/12/2023 | NORMAL
0029552 | TERMOMETRO | 1212740 | GLASS |  |  | 02DENXXN99 |  |  |  |  | 22/12/2023 | NORMAL
0029553 | TERMOMETRO | 1212741 | GLASS |  |  | 02DENXXN99 |  |  |  |  | 22/12/2023 | NORMAL
0029554 | TERMOMETRO | 1212742 | GLASS |  |  | 02DENXXN99 |  |  |  |  | 22/12/2023 | NORMAL
0029555 | TERMOMETRO | 1212743 | GLASS |  |  | 02DENXXN99 |  |  |  |  | 22/12/2023 | NORMAL
0029556 | TERMOMETRO | 1212744 | GLASS |  |  | 02DENXXN99 |  |  |  |  | 22/12/2023 | NORMAL
0029557 | TERMOMETRO | 1212745 | GLASS |  |  | 02DENXXN99 |  |  |  |  | 22/12/2023 | NORMAL
0029558 | TERMOMETRO | 1212746 | GLASS |  |  | 02DENXXN99 |  |  |  |  | 22/12/2023 | NORMAL
0029559 | TERMOMETRO | 1212747 | GLASS |  |  | 02DENXXN99 |  |  |  |  | 22/12/2023 | NORMAL
0029560 | TERMOMETRO | 1212748 | GLASS |  |  | 02DENXXN99 |  |  |  |  | 22/12/2023 | NORMAL
0029561 | TERMOMETRO | 1212749 | GLASS |  |  | 02DENXXN99 |  |  |  |  | 22/12/2023 | NORMAL
0029562 | TERMOMETRO | 1212750 | GLASS |  |  | 02DENXXN99 |  |  |  |  | 22/12/2023 | NORMAL
0029563 | TERMOMETRO | 1212751 | GLASS |  |  | 02DENXXN99 |  |  |  |  | 22/12/2023 | NORMAL
0029564 | TERMOMETRO | 1212752 | GLASS |  |  | 02DENXXN99 |  |  |  |  | 22/12/2023 | NORMAL
0029565 | TERMOMETRO | 1212753 | GLASS |  |  | 02DENXXN99 |  |  |  |  | 22/12/2023 | NORMAL
0029566 | TERMOMETRO | 1212754 | GLASS |  |  | 02DENXXN99 |  |  |  |  | 22/12/2023 | NORMAL
0029567 | TERMOMETRO | 1212755 | GLASS |  |  | 02DENXXN99 |  |  |  |  | 22/12/2023 | NORMAL
0029568 | TERMOMETRO | 1212756 | GLASS |  |  | 02DENXXN99 |  |  |  |  | 22/12/2023 | NORMAL
0029569 | TERMOMETRO | 1212757 | GLASS |  |  | 02DENXXN99 |  |  |  |  | 22/12/2023 | NORMAL
0029570 | TERMOMETRO | 1212758 | GLASS |  |  | 02DENXXN99 |  |  |  |  | 22/12/2023 | NORMAL
0029571 | TERMOMETRO | 1212759 | GLASS |  |  | 02DENXXN99 |  |  |  |  | 22/12/2023 | NORMAL
0029572 | TERMOMETRO | 1212760 | GLASS |  |  | 02DENXXN99 |  |  |  |  | 22/12/2023 | NORMAL
0029573 | TERMOMETRO | 1212761 | GLASS |  |  | 02DENXXN99 |  |  |  |  | 22/12/2023 | NORMAL
0029574 | TERMOMETRO | 1212762 | GLASS |  |  | 02DENXXN99 |  |  |  |  | 22/12/2023 | NORMAL
0029575 | TERMOMETRO | 1212763 | GLASS |  |  | 02DENXXN99 |  |  |  |  | 22/12/2023 | NORMAL
0029576 | TERMOMETRO | 1212764 | GLASS |  |  | 02DENXXN99 |  |  |  |  | 22/12/2023 | NORMAL
0029577 | TERMOMETRO | 1212765 | GLASS |  |  | 02DENXXN99 |  |  |  |  | 22/12/2023 | NORMAL
0029578 | TERMOMETRO | 1212766 | GLASS |  |  | 02DENXXN99 |  |  |  |  | 22/12/2023 | NORMAL
0029579 | TERMOMETRO | 1212767 | GLASS |  |  | 02DENXXN99 |  |  |  |  | 22/12/2023 | NORMAL
0029580 | TERMOMETRO | 1212768 | GLASS |  |  | 02DENXXN99 |  |  |  |  | 22/12/2023 | NORMAL
0029581 | TERMOMETRO | 1212769 | GLASS |  |  | 02DENXXN99 |  |  |  |  | 22/12/2023 | NORMAL
0029582 | TERMOMETRO | 1212770 | GLASS |  |  | 02DENXXN99 |  |  |  |  | 22/12/2023 | NORMAL
0029583 | TERMOMETRO | 1212771 | GLASS |  |  | 02DENXXN99 |  |  |  |  | 22/12/2023 | NORMAL
0029584 | TERMOMETRO | 1212772 | GLASS |  |  | 02DENXXN99 |  |  |  |  | 22/12/2023 | NORMAL
0029585 | TERMOMETRO | 1212773 | GLASS |  |  | 02DENXXN99 |  |  |  |  | 22/12/2023 | NORMAL
0029586 | TERMOMETRO | 1212774 | GLASS |  |  | 02DENXXN99 |  |  |  |  | 22/12/2023 | NORMAL
0029587 | TERMOMETRO | 1212775 | GLASS |  |  | 02DENXXN99 |  |  |  |  | 22/12/2023 | NORMAL
0029588 | TERMOMETRO | 1212776 | GLASS |  |  | 02DENXXN99 |  |  |  |  | 22/12/2023 | NORMAL
0029589 | TERMOMETRO | 1212777 | GLASS |  |  | 02DENXXN99 |  |  |  |  | 22/12/2023 | NORMAL
0029590 | TERMOMETRO | 1212778 | GLASS |  |  | 02DENXXN99 |  |  |  |  | 22/12/2023 | NORMAL
0029591 | TERMOMETRO | 1212779 | GLASS |  |  | 02DENXXN99 |  |  |  |  | 22/12/2023 | NORMAL
0029592 | TERMOMETRO | 1212780 | GLASS |  |  | 02DENXXN99 |  |  |  |  | 22/12/2023 | NORMAL
0029593 | TERMOMETRO | 1212781 | GLASS |  |  | 02DENXXN99 |  |  |  |  | 22/12/2023 | NORMAL
0029594 | TERMOMETRO | 1212782 | GLASS |  |  | 02DENXXN99 |  |  |  |  | 22/12/2023 | NORMAL
0029595 | TERMOMETRO | 1212783 | GLASS |  |  | 02DENXXN99 |  |  |  |  | 22/12/2023 | NORMAL
0029596 | TERMOMETRO | 1212784 | GLASS |  |  | 02DENXXN99 |  |  |  |  | 22/12/2023 | NORMAL
0029597 | TERMOMETRO | 1212785 | GLASS |  |  | 02DENXXN99 |  |  |  |  | 22/12/2023 | NORMAL
0029598 | TERMOMETRO | 1212786 | GLASS |  |  | 02DENXXN99 |  |  |  |  | 22/12/2023 | NORMAL
0029599 | TERMOMETRO | 1212787 | GLASS |  |  | 02DENXXN99 |  |  |  |  | 22/12/2023 | NORMAL
0029600 | TERMOMETRO | 1212788 | GLASS |  |  | 02DENXXN99 |  |  |  |  | 22/12/2023 | NORMAL
0029601 | TERMOMETRO | 1212789 | GLASS |  |  | 02DENXXN99 |  |  |  |  | 22/12/2023 | NORMAL
0029602 | TERMOMETRO | 1212790 | GLASS |  |  | 02DENXXN99 |  |  |  |  | 22/12/2023 | NORMAL
0029603 | TERMOMETRO | 1212791 | GLASS |  |  | 02DENXXN99 |  |  |  |  | 22/12/2023 | NORMAL
0029604 | TERMOMETRO | 1212792 | GLASS |  |  | 02DENXXN99 |  |  |  |  | 22/12/2023 | NORMAL
0029605 | TERMOMETRO | 1212793 | GLASS |  |  | 02DENXXN99 |  |  |  |  | 22/12/2023 | NORMAL
0029606 | TERMOMETRO | 1212794 | GLASS |  |  | 02DENXXN99 |  |  |  |  | 22/12/2023 | NORMAL
0029607 | TERMOMETRO | 1212795 | GLASS |  |  | 02DENXXN99 |  |  |  |  | 22/12/2023 | NORMAL
0029608 | TERMOMETRO | 1212796 | GLASS |  |  | 02DENXXN99 |  |  |  |  | 22/12/2023 | NORMAL
0029609 | TERMOMETRO | 1212797 | GLASS |  |  | 02DENXXN99 |  |  |  |  | 22/12/2023 | NORMAL
0029610 | TERMOMETRO | 1212798 | GLASS |  |  | 02DENXXN99 |  |  |  |  | 22/12/2023 | NORMAL
0029611 | TERMOMETRO | 1212799 | GLASS |  |  | 02DENXXN99 |  |  |  |  | 22/12/2023 | NORMAL
0029612 | TERMOMETRO | 1212800 | GLASS |  |  | 02DENXXN99 |  |  |  |  | 22/12/2023 | NORMAL
0029613 | TERMOMETRO | 1212801 | GLASS |  |  | 02DENXXN99 |  |  |  |  | 22/12/2023 | NORMAL
0029614 | TERMOMETRO | 1212802 | GLASS |  |  | 02DENXXN99 |  |  |  |  | 22/12/2023 | NORMAL
0029615 | TERMOMETRO | 1212803 | GLASS |  |  | 02DENXXN99 |  |  |  |  | 22/12/2023 | NORMAL
0029616 | TERMOMETRO | 1212804 | GLASS |  |  | 02DENXXN99 |  |  |  |  | 22/12/2023 | NORMAL
0029617 | TERMOMETRO | 1212805 | GLASS |  |  | 02DENXXN99 |  |  |  |  | 22/12/2023 | NORMAL
0029618 | TERMOMETRO | 1212806 | GLASS |  |  | 02DENXXN99 |  |  |  |  | 22/12/2023 | NORMAL
0029619 | TERMOMETRO | 1212807 | GLASS |  |  | 02DENXXN99 |  |  |  |  | 22/12/2023 | NORMAL
0029620 | TERMOMETRO | 1212808 | GLASS |  |  | 02DENXXN99 |  |  |  |  | 22/12/2023 | NORMAL
0029621 | TERMOMETRO | 1212809 | GLASS |  |  | 02DENXXN99 |  |  |  |  | 22/12/2023 | NORMAL
0029622 | TERMOMETRO | 1212810 | GLASS |  |  | 02DENXXN99 |  |  |  |  | 22/12/2023 | NORMAL
0029623 | TERMOMETRO | 1212811 | GLASS |  |  | 02DENXXN99 |  |  |  |  | 22/12/2023 | NORMAL
0029624 | TERMOMETRO | 1212812 | GLASS |  |  | 02DENXXN99 |  |  |  |  | 22/12/2023 | NORMAL
0029625 | TERMOMETRO | 1212813 | GLASS |  |  | 02DENXXN99 |  |  |  |  | 22/12/2023 | NORMAL
0029626 | TERMOMETRO | 1212814 | GLASS |  |  | 02DENXXN99 |  |  |  |  | 22/12/2023 | NORMAL
0029627 | TERMOMETRO | 1212815 | GLASS |  |  | 02DENXXN99 |  |  |  |  | 22/12/2023 | NORMAL
0029628 | TERMOMETRO | 1212816 | GLASS |  |  | 02DENXXN99 |  |  |  |  | 22/12/2023 | NORMAL
0029629 | TERMOMETRO | 1212817 | GLASS |  |  | 02DENXXN99 |  |  |  |  | 22/12/2023 | NORMAL
0029630 | TERMOMETRO | 1212818 | GLASS |  |  | 02DENXXN99 |  |  |  |  | 22/12/2023 | NORMAL
0029631 | TERMOMETRO | 1212819 | GLASS |  |  | 02DENXXN99 |  |  |  |  | 22/12/2023 | NORMAL
0029632 | TERMOMETRO | 1212820 | GLASS |  |  | 02DENXXN99 |  |  |  |  | 22/12/2023 | NORMAL
0029633 | TERMOMETRO | 1212821 | GLASS |  |  | 02DENXXN99 |  |  |  |  | 22/12/2023 | NORMAL
0029634 | TENSIOMETRO | 1214357 |  |  |  | 02INPMCS80 |  |  |  |  | 22/12/2023 | NORMAL
0029635 | TENSIOMETRO | 1214358 |  |  |  | 02INPMCS80 |  |  |  |  | 22/12/2023 | NORMAL
0029636 | TENSIOMETRO | 1214359 |  |  |  | 02INPMCS80 |  |  |  |  | 22/12/2023 | NORMAL
0029637 | TENSIOMETRO | 1214360 |  |  |  | 02INPMCS80 |  |  |  |  | 22/12/2023 | NORMAL
0029638 | TENSIOMETRO | 1214361 |  |  |  | 02INPMCS80 |  |  |  |  | 22/12/2023 | NORMAL
0029639 | TENSIOMETRO | 1214362 |  |  |  | 02INPMCS80 |  |  |  |  | 22/12/2023 | NORMAL
0029640 | TENSIOMETRO | 1214363 |  |  |  | 02INPMCS80 |  |  |  |  | 22/12/2023 | NORMAL
0029641 | TENSIOMETRO | 1214364 |  |  |  | 02INPMCS80 |  |  |  |  | 22/12/2023 | NORMAL
0029642 | TENSIOMETRO | 1214365 |  |  |  | 02INPMCS80 |  |  |  |  | 22/12/2023 | NORMAL
0029643 | TENSIOMETRO | 1214366 |  |  |  | 02INPMCS80 |  |  |  |  | 22/12/2023 | NORMAL
0029644 | TENSIOMETRO | 1214367 |  |  |  | 02INPMCS80 |  |  |  |  | 22/12/2023 | NORMAL
0029645 | TENSIOMETRO | 1214368 |  |  |  | 02INPMCS80 |  |  |  |  | 22/12/2023 | NORMAL
0029646 | TENSIOMETRO | 1214369 |  |  |  | 02INPMCS80 |  |  |  |  | 22/12/2023 | NORMAL
0029647 | TENSIOMETRO | 1214370 |  |  |  | 02INPMCS80 |  |  |  |  | 22/12/2023 | NORMAL
0029648 | TENSIOMETRO | 1214371 |  |  |  | 02INPMCS80 |  |  |  |  | 22/12/2023 | NORMAL
0029649 | TENSIOMETRO | 1214372 |  |  |  | 02INPMCS80 |  |  |  |  | 22/12/2023 | NORMAL
0029650 | TENSIOMETRO | 1214373 |  |  |  | 02INPMCS80 |  |  |  |  | 22/12/2023 | NORMAL
0029651 | TENSIOMETRO | 1214374 |  |  |  | 02INPMCS80 |  |  |  |  | 22/12/2023 | NORMAL
0029652 | TENSIOMETRO | 1214375 |  |  |  | 02INPMCS80 |  |  |  |  | 22/12/2023 | NORMAL
0029653 | TENSIOMETRO | 1214376 |  |  |  | 02INPMCS80 |  |  |  |  | 22/12/2023 | NORMAL
0029654 | TENSIOMETRO | 1214377 |  |  |  | 02INPMCS80 |  |  |  |  | 22/12/2023 | NORMAL
0029655 | TENSIOMETRO | 1214378 |  |  |  | 02INPMCS80 |  |  |  |  | 22/12/2023 | NORMAL
0029656 | TENSIOMETRO | 1214379 |  |  |  | 02INPMCS80 |  |  |  |  | 22/12/2023 | NORMAL
0029657 | TENSIOMETRO | 1214380 |  |  |  | 02INPMCS80 |  |  |  |  | 22/12/2023 | NORMAL
0029658 | TENSIOMETRO | 1214381 |  |  |  | 02INPMCS80 |  |  |  |  | 22/12/2023 | NORMAL
0029659 | TENSIOMETRO | 1214382 |  |  |  | 02INPMCS80 |  |  |  |  | 22/12/2023 | NORMAL
0029660 | TENSIOMETRO | 1214383 |  |  |  | 02INPMCS80 |  |  |  |  | 22/12/2023 | NORMAL
0029661 | TENSIOMETRO | 1214384 |  |  |  | 02INPMCS80 |  |  |  |  | 22/12/2023 | NORMAL
0029662 | TENSIOMETRO | 1214385 |  |  |  | 02INPMCS80 |  |  |  |  | 22/12/2023 | NORMAL
0029663 | TENSIOMETRO | 1214386 |  |  |  | 02INPMCS80 |  |  |  |  | 22/12/2023 | NORMAL
0029664 | TENSIOMETRO | 1214387 |  |  |  | 02INPMCS80 |  |  |  |  | 22/12/2023 | NORMAL
0029665 | TENSIOMETRO | 1214388 |  |  |  | 02INPMCS80 |  |  |  |  | 22/12/2023 | NORMAL
0029666 | TENSIOMETRO | 1214389 |  |  |  | 02INPMCS80 |  |  |  |  | 22/12/2023 | NORMAL
0029667 | TENSIOMETRO | 1214390 |  |  |  | 02INPMCS80 |  |  |  |  | 22/12/2023 | NORMAL
0029668 | TENSIOMETRO | 1214391 |  |  |  | 02INPMCS80 |  |  |  |  | 22/12/2023 | NORMAL
0029669 | TENSIOMETRO | 1214392 |  |  |  | 02INPMCS80 |  |  |  |  | 22/12/2023 | NORMAL
0029670 | TENSIOMETRO | 1214393 |  |  |  | 02INPMCS80 |  |  |  |  | 22/12/2023 | NORMAL
0029671 | TENSIOMETRO | 1214394 |  |  |  | 02INPMCS80 |  |  |  |  | 22/12/2023 | NORMAL
0029672 | TENSIOMETRO | 1214395 |  |  |  | 02INPMCS80 |  |  |  |  | 22/12/2023 | NORMAL
0029673 | TENSIOMETRO | 1214396 |  |  |  | 02INPMCS80 |  |  |  |  | 22/12/2023 | NORMAL
0029674 | TENSIOMETRO | 1214397 |  |  |  | 02INPMCS80 |  |  |  |  | 22/12/2023 | NORMAL
0029675 | TENSIOMETRO | 1214398 |  |  |  | 02INPMCS80 |  |  |  |  | 22/12/2023 | NORMAL
0029676 | TENSIOMETRO | 1214399 |  |  |  | 02INPMCS80 |  |  |  |  | 22/12/2023 | NORMAL
0029677 | TENSIOMETRO | 1214400 |  |  |  | 02INPMCS80 |  |  |  |  | 22/12/2023 | NORMAL
0029678 | TENSIOMETRO | 1214401 |  |  |  | 02INPMCS80 |  |  |  |  | 22/12/2023 | NORMAL
0029679 | TENSIOMETRO | 1214402 |  |  |  | 02INPMCS80 |  |  |  |  | 22/12/2023 | NORMAL
0029680 | TENSIOMETRO | 1214403 |  |  |  | 02INPMCS80 |  |  |  |  | 22/12/2023 | NORMAL
0029681 | TENSIOMETRO | 1214404 |  |  |  | 02INPMCS80 |  |  |  |  | 22/12/2023 | NORMAL
0029682 | TENSIOMETRO | 1214405 |  |  |  | 02INPMCS80 |  |  |  |  | 22/12/2023 | NORMAL
0029683 | TENSIOMETRO | 1214406 |  |  |  | 02INPMCS80 |  |  |  |  | 22/12/2023 | NORMAL
0029684 | TENSIOMETRO | 1214407 |  |  |  | 02INPMCS80 |  |  |  |  | 22/12/2023 | NORMAL
0029685 | TENSIOMETRO | 1214408 |  |  |  | 02INPMCS80 |  |  |  |  | 22/12/2023 | NORMAL
0029686 | TENSIOMETRO | 1214409 |  |  |  | 02INPMCS80 |  |  |  |  | 22/12/2023 | NORMAL
0029687 | TENSIOMETRO | 1214410 |  |  |  | 02INPMCS80 |  |  |  |  | 22/12/2023 | NORMAL
0029688 | TENSIOMETRO | 1214411 |  |  |  | 02INPMCS80 |  |  |  |  | 22/12/2023 | NORMAL
0029689 | TENSIOMETRO | 1214412 |  |  |  | 02INPMCS80 |  |  |  |  | 22/12/2023 | NORMAL
0029690 | TENSIOMETRO | 1214413 |  |  |  | 02INPMCS80 |  |  |  |  | 22/12/2023 | NORMAL
0029691 | TENSIOMETRO | 1214414 |  |  |  | 02INPMCS80 |  |  |  |  | 22/12/2023 | NORMAL
0029692 | TENSIOMETRO | 1214415 |  |  |  | 02INPMCS80 |  |  |  |  | 22/12/2023 | NORMAL
0029693 | TENSIOMETRO | 1214416 |  |  |  | 02INPMCS80 |  |  |  |  | 22/12/2023 | NORMAL
0029694 | TENSIOMETRO | 1214417 |  |  |  | 02INPMCS80 |  |  |  |  | 22/12/2023 | NORMAL
0029695 | TENSIOMETRO | 1214418 |  |  |  | 02INPMCS80 |  |  |  |  | 22/12/2023 | NORMAL
0029696 | TENSIOMETRO | 1214419 |  |  |  | 02INPMCS80 |  |  |  |  | 22/12/2023 | NORMAL
0029697 | TENSIOMETRO | 1214420 |  |  |  | 02INPMCS80 |  |  |  |  | 22/12/2023 | NORMAL
0029698 | TENSIOMETRO | 1214421 |  |  |  | 02INPMCS80 |  |  |  |  | 22/12/2023 | NORMAL
0029699 | TENSIOMETRO | 1214422 |  |  |  | 02INPMCS80 |  |  |  |  | 22/12/2023 | NORMAL
0029700 | TENSIOMETRO | 1214423 |  |  |  | 02INPMCS80 |  |  |  |  | 22/12/2023 | NORMAL
0029701 | TENSIOMETRO | 1214424 |  |  |  | 02INPMCS80 |  |  |  |  | 22/12/2023 | NORMAL
0029702 | TENSIOMETRO | 1214425 |  |  |  | 02INPMCS80 |  |  |  |  | 22/12/2023 | NORMAL
0029703 | TENSIOMETRO | 1214426 |  |  |  | 02INPMCS80 |  |  |  |  | 22/12/2023 | NORMAL
0030384 | EQUIPO INMOVILIZACION | 1177891 |  |  |  | 02RDTXXZ33 |  | 08/11/2023 |  |  | 08/11/2023 | NORMAL
0030385 | EQUIPO INMOVILIZACION | 1177892 |  |  |  | 02RDTXXZ33 |  | 08/11/2023 |  |  | 08/11/2023 | NORMAL
0030386 | EQUIPO INMOVILIZACION | 1177893 |  |  |  | 02RDTXXZ33 |  | 08/11/2023 |  |  | 08/11/2023 | NORMAL
0030387 | COMPLEMENTO EQUIPO INMOVILIZACION | 1177894 |  |  |  | 02RDTXXZ33 |  | 08/11/2023 |  |  | 08/11/2023 | NORMAL
0030388 | COMPLEMENTO EQUIPO INMOVILIZACION | 1177895 |  |  |  | 02RDTXXZ33 |  | 08/11/2023 |  |  | 08/11/2023 | NORMAL
0030389 | COMPLEMENTO EQUIPO INMOVILIZACION | 1177896 |  |  |  | 02RDTXXZ33 |  | 08/11/2023 |  |  | 08/11/2023 | NORMAL
0030390 | COLCHON VACIO | 1177897 |  |  |  | 02RDTXXZ33 |  | 08/11/2023 |  |  | 08/11/2023 | NORMAL
0030391 | COLCHON VACIO | 1177898 |  |  |  | 02RDTXXZ33 |  | 08/11/2023 |  |  | 08/11/2023 | NORMAL
0030392 | COLCHON VACIO | 1177899 |  |  |  | 02RDTXXZ33 |  | 08/11/2023 |  |  | 08/11/2023 | NORMAL
0030393 | COLCHON VACIO | 1177900 |  |  |  | 02RDTXXZ33 |  | 08/11/2023 |  |  | 08/11/2023 | NORMAL
0030394 | COLCHON VACIO | 1177901 |  |  |  | 02RDTXXZ33 |  | 08/11/2023 |  |  | 08/11/2023 | NORMAL
0030395 | COLCHON VACIO | 1177902 |  |  |  | 02RDTXXZ33 |  | 08/11/2023 |  |  | 08/11/2023 | NORMAL
0030396 | COLCHON VACIO | 1177903 |  |  |  | 02RDTXXZ33 |  | 08/11/2023 |  |  | 08/11/2023 | NORMAL
0030397 | COLCHON VACIO | 1177904 |  |  |  | 02RDTXXZ33 |  | 08/11/2023 |  |  | 08/11/2023 | NORMAL
0030398 | COLCHON VACIO | 1177905 |  |  |  | 02RDTXXZ33 |  | 08/11/2023 |  |  | 08/11/2023 | NORMAL
0030399 | COLCHON VACIO | 1177906 |  |  |  | 02RDTXXZ33 |  | 08/11/2023 |  |  | 08/11/2023 | NORMAL
0030400 | COLCHON VACIO | 1177907 |  |  |  | 02RDTXXZ33 |  | 08/11/2023 |  |  | 08/11/2023 | NORMAL
0030401 | COLCHON VACIO | 1177908 |  |  |  | 02RDTXXZ33 |  | 08/11/2023 |  |  | 08/11/2023 | NORMAL
0030402 | COLCHON VACIO | 1177909 |  |  |  | 02RDTXXZ33 |  | 08/11/2023 |  |  | 08/11/2023 | NORMAL
0030403 | COLCHON VACIO | 1177910 |  |  |  | 02RDTXXZ33 |  | 08/11/2023 |  |  | 08/11/2023 | NORMAL
0030404 | COLCHON VACIO | 1177911 |  |  |  | 02UED5XH88 | HG05D5040903 | 08/11/2023 |  |  | 08/11/2023 | NORMAL | 2023
0030405 | GRUA | 1206465 | LIKO | VIKING XL | 9602722 | 02MIRXXH22 | HG09C5030002 | 20/12/2023 |  |  | 20/12/2023 | NORMAL | 2023
0030406 | GRUA | 1206466 | LIKO | VIKING XL | 9602721 | 02UEC8XH88 | HG08C5030003 | 20/12/2023 |  |  | 20/12/2023 | NORMAL | 2023
0030407 | GRUA | 1206467 | LIKO | VIKING XL | 9602723 | 02UEC7XH88 | HG07C5030002 | 20/12/2023 |  |  | 20/12/2023 | NORMAL | 2023
0030408 | GRUA | 1206468 | LIKO | VIKING XL | 9602724 | 02UEB6XH88 | HG06B5010403 | 20/12/2023 |  |  | 20/12/2023 | NORMAL | 2023
0030409 | GRUA | 1206471 | MEDEN | LEVITOP CONFORT | 06005-2023 | 02QUI12Q88 | HG01D5090001 | 20/12/2023 |  |  | 20/12/2023 | NORMAL
0030410 | GRUA | 1206472 | MEDEN | LEVITOP CONFORT | 06010-2023 | 02INPMCS80 | MIPS2ALG |  |  |  | 20/12/2023 | NORMAL
0030411 | GRUA | 1206473 | MEDEN | LEVITOP CONFORT | 06017-2023 | 02UEA5XH88 | HG05B5010403 | 20/12/2023 |  |  | 20/12/2023 | NORMAL | 2023
0030412 | GRUA | 1206474 | MEDEN | LEVITOP CONFORT | 06022-2023 | 02UEB5XH88 | HG05B5010503 | 20/12/2023 |  |  | 20/12/2023 | NORMAL | 2023
0030413 | GRUA | 1206475 | MEDEN | LEVITOP CONFORT | 06002-2023 | 02UED5XH88 | HG05D5040903 | 20/12/2023 |  |  | 20/12/2023 | NORMAL | 2023
0030414 | GRUA | 1206476 | MEDEN | LEVITOP CONFORT | 06018-2023 | 02UEC5XH88 | HG05C5040803 | 20/12/2023 |  |  | 20/12/2023 | NORMAL | 2023
0030415 | GRUA | 1206477 | MEDEN | LEVITOP CONFORT | 06024-2023 | 02UED6XH88 | HG06D5040303 | 20/12/2023 |  |  | 20/12/2023 | NORMAL | 2023
0030416 | GRUA | 1206478 | MEDEN | LEVITOP CONFORT | 06006-2023 | 02UEC6XH88 | HG06C5030003 | 20/12/2023 |  |  | 20/12/2023 | NORMAL
0030417 | GRUA | 1206479 | MEDEN | LEVITOP CONFORT | 06008-2023 | 02UEA6XH88 | HG06B5010303 | 20/12/2023 |  |  | 20/12/2023 | NORMAL | 2023
0030418 | GRUA | 1206480 | MEDEN | LEVITOP CONFORT | 06014-2023 | 02UEC6XH88 | HG06C5030003 |  |  |  | 20/12/2023 | NORMAL
0030419 | GRUA | 1206481 | MEDEN | LEVITOP CONFORT | 06000-2023 | 02UEC7XH88 | HG07C5030002 | 20/12/2023 |  |  | 20/12/2023 | NORMAL | 2023
0030420 | GRUA | 1206482 | MEDEN | LEVITOP CONFORT | 06019-2023 | 02UEC7XH88 | HG07C5030002 |  |  |  | 20/12/2023 | NORMAL
0030421 | GRUA | 1206483 | MEDEN | LEVITOP CONFORT | 06007-2023 | 02UEC7XH88 | HG07C5030002 |  |  |  | 20/12/2023 | NORMAL
0030422 | GRUA | 1206484 | MEDEN | LEVITOP CONFORT | 06021-2023 | 02UEC7XH88 | HG07C5030002 | 20/12/2023 |  |  | 20/12/2023 | NORMAL | 2023
0030423 | GRUA | 1206485 | MEDEN | LEVITOP CONFORT | 06009-2023 | 02UEC7XH88 | HG07C5030002 | 20/12/2023 |  |  | 20/12/2023 | NORMAL | 2023
0030424 | GRUA | 1206486 | MEDEN | LEVITOP CONFORT | 06023-2023 | 02UEC8XH88 | HG08C5030003 | 20/12/2023 |  |  | 20/12/2023 | NORMAL | 2023
0030425 | GRUA | 1206487 | MEDEN | LEVITOP CONFORT | 06016-2023 | 02HEMXXH19 | HG08B5030100 | 20/12/2023 |  |  | 20/12/2023 | NORMAL | 2023
0030426 | GRUA | 1206488 | MEDEN | LEVITOP CONFORT | 06013-2023 | 02UEC8XH88 | HG08C5030003 | 20/12/2023 |  |  | 20/12/2023 | NORMAL | 2023
0030427 | GRUA | 1206489 | MEDEN | LEVITOP CONFORT | 06012-2023 | 02UEC8XH88 | HG08C5030003 | 20/12/2023 |  |  | 20/12/2023 | NORMAL | 2023
0030428 | GRUA | 1206490 | MEDEN | LEVITOP CONFORT | 06001-2023 | 02ONRXXH33 | HG08C5030003 | 20/12/2023 |  |  | 20/12/2023 | NORMAL | 2023
0030429 | GRUA | 1206491 | MEDEN | LEVITOP CONFORT | 06003-2023 | 02MIRXXH22 | HG09C5030002 | 20/12/2023 |  |  | 20/12/2023 | NORMAL | 2023
0030430 | GRUA | 1206492 | MEDEN | LEVITOP CONFORT | 06011-2023 | 02MIRXXH22 | HG09C5030002 | 20/12/2023 |  |  | 20/12/2023 | NORMAL | 2023
0030431 | GRUA | 1206493 | MEDEN | LEVITOP CONFORT | 06020-2023 | 02MIRXXH22 | HG09C5030002 | 20/12/2023 |  |  | 20/12/2023 | NORMAL | 2023
0030432 | GRUA | 1206494 | MEDEN | LEVITOP CONFORT | 06004-2023 | 02MIRXXH22 | HG09C5030002 | 20/12/2023 |  |  | 20/12/2023 | NORMAL | 2023
0030433 | GRUA | 1206495 | MEDEN | LEVITOP CONFORT | 06015-2023 | 02MIRXXH22 | HG09C5030002 | 20/12/2023 |  |  | 20/12/2023 | NORMAL | 2023
0030434 | GRUA | 1206496 | SYSTEM ROMEDIC | MINILIFT200 | 21001242 | 02MIRXXH22 | HG09C5030002 | 20/12/2023 |  |  | 20/12/2023 | NORMAL | 2023
0030435 | GRUA | 1206497 | SYSTEM ROMEDIC | MINILIFT200 | 21001228 | 02MIRXXH22 | HG09D5040503 | 20/12/2023 |  |  | 20/12/2023 | NORMAL | 2023
0030436 | GRUA | 1206498 | SYSTEM ROMEDIC | MINILIFT200 | 21001216 | 02MIRXXH22 | HG09C5030002 | 20/12/2023 |  |  | 20/12/2023 | NORMAL | 2023
0030437 | GRUA | 1206499 | SYSTEM ROMEDIC | MINILIFT200 | 21001284 | 02UEC8XH88 | HG08C5030003 | 20/12/2023 |  |  | 20/12/2023 | NORMAL | 2023
0030438 | GRUA | 1206500 | SYSTEM ROMEDIC | MINILIFT200 | 21001271 | 02PEDXXH35 | HG07E5080302 | 20/12/2023 |  |  | 20/12/2023 | NORMAL
0030439 | GRUA | 1206501 | SYSTEM ROMEDIC | MINILIFT200 | 21001215 | 02UEC7XH88 | HG07C5030002 | 20/12/2023 |  |  | 20/12/2023 | NORMAL | 2023
0030440 | GRUA | 1206502 | SYSTEM ROMEDIC | MINILIFT200 | 21001272 | 02UEC7XH88 | HG07C5030002 |  |  |  | 20/12/2023 | NORMAL
0030441 | GRUA | 1206503 | SYSTEM ROMEDIC | MINILIFT200 | 21001276 | 02UEC6XH88 | HG06C5030003 |  |  |  | 20/12/2023 | NORMAL
0030442 | GRUA | 1206504 | SYSTEM ROMEDIC | MINILIFT200 | 21001283 | 02UEC5XH88 | HG05C5040803 | 20/12/2023 |  |  | 20/12/2023 | NORMAL
0030443 | GRUA | 1206505 | SYSTEM ROMEDIC | MINILIFT200 | 21001275 | 02UEB5XH88 | HG05B5010503 | 20/12/2023 |  |  | 20/12/2023 | NORMAL | 2023
0030444 | GRUA | 1206506 | SYSTEM ROMEDIC | MINILIFT200 | 21001241 | 02UEB5XH88 | HG05B5030001 |  |  |  | 20/12/2023 | NORMAL
0030445 | DESFIBRILADOR SEMIAUTOMATICO |  | CARDIAC SCIENCE | POWERHEART AED G3 | 4408844 | 02URGXXU53 | MIP06CONCA | 24/01/2024 |  |  |  | CRITICO | 2012
0030446 | BASCULA ELECTRONICA | 1219355 |  |  |  | 02UEC7XH88 | HG07C5030002 |  |  |  | 28/12/2023 | NORMAL
0030447 | BASCULA ELECTRONICA | 1219356 |  |  |  | 02UEC7XH88 | HG07C5030002 |  |  |  | 28/12/2023 | NORMAL
0030448 | BASCULA ELECTRONICA | 1219357 |  |  |  | 02UEC7XH88 | HG07C5030002 |  |  |  | 28/12/2023 | NORMAL
0030449 | BASCULA ELECTRONICA | 1219358 |  |  |  | 02UEC7XH88 | HG07C5030002 |  |  |  | 28/12/2023 | NORMAL
0030450 | BASCULA ELECTRONICA | 1219359 |  |  |  | 02UEC7XH88 | HG07C5030002 |  |  |  | 28/12/2023 | NORMAL
0030451 | BASCULA ELECTRONICA | 1219360 |  |  |  | 02UEC7XH88 | HG07C5030002 |  |  |  | 28/12/2023 | NORMAL
0030452 | BASCULA ELECTRONICA | 1219361 |  |  |  | 02UEC7XH88 | HG07C5030002 |  |  |  | 28/12/2023 | NORMAL
0030453 | BASCULA ELECTRONICA | 1219362 |  |  |  | 02UEC7XH88 | HG07C5030002 |  |  |  | 28/12/2023 | NORMAL
0030454 | BASCULA ELECTRONICA | 1219363 |  |  |  | 02UEC7XH88 | HG07C5030002 |  |  |  | 28/12/2023 | NORMAL
0030455 | BASCULA ELECTRONICA | 1219364 |  |  |  | 02UEC7XH88 | HG07C5030002 |  |  |  | 28/12/2023 | NORMAL
0030456 | BASCULA ELECTRONICA | 1219365 |  |  |  | 02UEC7XH88 | HG07C5030002 |  |  |  | 28/12/2023 | NORMAL
0030457 | BASCULA ELECTRONICA | 1219366 |  |  |  | 02UEC7XH88 | HG07C5030002 |  |  |  | 28/12/2023 | NORMAL
0030458 | BASCULA ELECTRONICA | 1219367 |  |  |  | 02UEC7XH88 | HG07C5030002 |  |  |  | 28/12/2023 | NORMAL
0030459 | BASCULA ELECTRONICA | 1219368 |  |  |  | 02UEC7XH88 | HG07C5030002 |  |  |  | 28/12/2023 | NORMAL
0030460 | BASCULA ELECTRONICA | 1219369 |  |  |  | 02UEC7XH88 | HG07C5030002 |  |  |  | 28/12/2023 | NORMAL
0030461 | BASCULA ELECTRONICA | 1219370 |  |  |  | 02UEC7XH88 | HG07C5030002 |  |  |  | 28/12/2023 | NORMAL
0030462 | BASCULA ELECTRONICA | 1219371 |  |  |  | 02UEC7XH88 | HG07C5030002 |  |  |  | 28/12/2023 | NORMAL
0030463 | BASCULA ELECTRONICA | 1219372 | ASIMED | M-125 INNOVA PLUS | 22305891 | 02UEC7XH88 | HG08C | 28/12/2023 |  |  | 28/12/2023 | NORMAL | 2023
0030464 | BASCULA ELECTRONICA | 1219373 | ASIMED | M-125 INNOVA PLUS | 22305885 | 02CGDXXH10 | HG07D6060116 | 28/12/2023 |  |  | 28/12/2023 | NORMAL | 2023
0030465 | SILLON QUIRURGICO | 1219374 | MEDICALMIX | SURGILINE | 3359 | 02UEC7XH88 | HG07C5030002 |  |  |  |  | URGENTE
0030466 | TIMPANOMETRO | 1219375 | INTERACOUSTICS | MT10 | 1046711 | 02ORLX6E34 | C.ORCP03OTO13 | 12/08/2023 | 19/02/2025 | 19/02/2025 | 12/08/2023 | NORMAL
0030467 | ELECTROBISTURI | 1219376 | COVIDIEN | VALLEYLAB FT10 | T4E78023DX | 02QUI1XQ88 | HG01B5060209 |  |  |  |  | URGENTE
0030470 | MEZCLADOR GASES |  | Sechrist Industries, Inc. | 3500CP-G | 97352 | 02QUI1XQ88 | HG01B | 26/02/2025 | 01/10/2024 | 01/10/2026 |  | NORMAL | 2023
0030471 | PIPETA |  |  |  | 90 0000415 | 02DEINVO92 | POP06E |  |  |  |  | NORMAL
0030472 | ESTACION FLUIRICA |  | APPLIED BIOSYSTEMS | GCS3000 | 61140450 | 02UEC7XH88 | HG07C5030002 |  | 17/02/2025 |  |  | NORMAL
0030473 | HORNO HIBRIDACION |  | APPLIED BIOSYSTEMS | HYB OVEN 645 | 300619779 | 02UEC7XH88 | HG07C5030002 |  |  |  |  | NORMAL
0030474 | ESCANER MICROARRAY |  | APPLIED BIOSYSTEMS | GCS3000DX | 52732490 | 02UEC7XH88 | HG07C5030002 |  |  |  |  | CRITICO
0030475 | SONDA TEMPERATURA |  | CARL ZEISS | OPMI PICO |  | 02MANEMS80 |  | 10/05/2025 | 07/03/2025 | 07/03/2027 |  | NORMAL | 2025
0030476 | PESO PPLATAFORMA |  | CARL ZEISS | OPMI PICO |  | 02CEXI1C88 |  |  | 07/03/2025 | 07/03/2027 |  | NORMAL | 2025
0030477 | TERMOMETRO |  | TESTO |  | 84706109/0823 | 02UEC7XH88 | HG07C5030002 | 28/12/2023 |  |  |  | NORMAL
0030478 | BASCULA ELECTRONICA | 1219387 | ASIMED | M-125 INNOVA PLUS | 22305836 | 02UEC5XH88 | HG05C5040117 | 08/01/2025 |  |  | 28/12/2023 | NORMAL | 2023
0030479 | BASCULA ELECTRONICA | 1219388 | ASIMED | M-125 INNOVA PLUS | 22305868 | 02UEB5XH88 | HG05B6030115 | 08/01/2025 |  |  | 28/12/2023 | NORMAL | 2023
0030481 | PIPETA |  | EPPENDORF | RESEARCH PLUS 20-200µL | L37393L | 02HEM6XL19 | POP06EBIMO | 26/01/2024 |  |  |  | NORMAL
0030482 | PIPETA |  | EPPENDORF | RESEARCH PLUS 10-100µL | J29836L | 02HEM6XL19 | POP06EBIMO | 26/01/2024 |  |  |  | NORMAL
0030483 | PIPETA |  | EPPENDORF | RESEARCH 30-300µL | L39574L | 02HEM6XL19 | POP06EBIMO | 26/01/2024 |  |  |  | NORMAL
0030486 | SISTEMA PURIFICACION AGUA POR OSMOSIS INVERSA |  | FRESENIUS MEDICAL CARE | AQUA BPLUS | 3BPS4422 | 02ACL0XL02 | HG03B5020104 |  |  |  |  | CRITICO
0034500 | TANQUE/RECIPIENTE ALMACENAMIENTO MUESTRAS BIOLOGICA | 1173067 |  |  |  | 02URPXXC30 |  |  |  |  | 06/06/2023 | CRITICO
0034501 | TANQUE NITROGENO LIQUIDO | 1174349 |  |  |  | 02URPXXC30 |  |  |  |  | 28/08/2023 | CRITICO
0034502 | TANQUE NITROGENO LIQUIDO | 1174350 |  |  |  | 02URPXXC30 |  |  |  |  | 28/08/2023 | CRITICO
0034525 | MICROSCOPIO QUIRURGICO | 1207774 | CARL ZEISS | KINEVO 900 | 6640124409 | 02QUI12Q88 | HG01D5110321 | 18/09/2024 | 18/09/2024 | 17/09/2026 | 28/12/2023 | CRITICO | 2024
0034526 | MICROSCOPIO QUIRURGICO | 1207779 | CARL ZEISS | TIVATO 700 | 6643146165 | 02QUI12Q88 | HG01D5110319 | 24/10/2024 | 24/10/2024 | 23/10/2026 | 26/12/2023 | CRITICO | 2024
0034527 | MICROSCOPIO QUIRURGICO | 1207780 | CARL ZEISS | ARTEVO 800 | 6647502268 | 02OFTXXA31 | POP01DQ03 | 23/04/2024 | 23/04/2024 | 22/04/2026 | 26/12/2023 | CRITICO | 2024
0034528 | MICROSCOPIO QUIRURGICO | 1207781 | CARL ZEISS | TIVATO 700 | 6643145380 | 02QUI1XQ88 | HG01B5060221 | 08/10/2024 | 08/10/2024 | 07/10/2026 | 26/12/2023 | CRITICO | 2023
0034529 | MICROSCOPIO QUIRURGICO | 1207782 | CARL ZEISS | TIVATO 700 | 6643146171 | 02QUI12Q88 | HG01D5110324 | 24/10/2024 | 24/10/2024 | 23/10/2026 | 26/12/2023 | CRITICO | 2024
0034530 | BOMBA DRENAJE LIQUIDO CEFALORRAQUIDEO | 1222229 | MOLLER | MOL | 23111062 | 02QUI12Q88 | HG01C5010009 |  |  |  | 22/12/2023 | URGENTE
0034531 | BOMBA DRENAJE LIQUIDO CEFALORRAQUIDEO | 1222230 | MOLLER | MOL | 23111063 | 02QUI1XQ88 | HG01C5060001 | 22/12/2023 |  |  | 22/12/2023 | URGENTE | 2024
0034532 | BOMBA DRENAJE LIQUIDO CEFALORRAQUIDEO | 1222231 | MOLLER | MOL | 23111061 | 02NRCXXH27 | HG08D5040603 | 22/12/2023 |  |  | 22/12/2023 | URGENTE | 2017
0034533 | BOMBA DRENAJE LIQUIDO CEFALORRAQUIDEO | 1222232 | MOLLER | MOL | 23111060 | 02NRCXXH27 | HG08D5040603 | 22/12/2023 |  |  | 22/12/2023 | URGENTE
0034534 | EQUIPO INMOVILIZACION | 1227207 |  |  |  | 02RDTXXZ33 |  |  |  |  | 29/12/2023 | NORMAL
0034535 | EQUIPO INMOVILIZACION | 1227208 |  |  |  | 02RDTXXZ33 |  |  |  |  | 29/12/2023 | NORMAL
0034536 | COLCHON VACIO T | 1227209 |  |  |  | 02RDTXXZ33 |  |  |  |  | 29/12/2023 | NORMAL
0034537 | COLCHON VACIO T | 1227210 |  |  |  | 02RDTXXZ33 |  |  |  |  | 29/12/2023 | NORMAL
0034538 | COLCHON VACIO T | 1227211 |  |  |  | 02RDTXXZ33 |  |  |  |  | 29/12/2023 | NORMAL
0034539 | COLCHON VACIO T | 1227212 |  |  |  | 02RDTXXZ33 |  |  |  |  | 29/12/2023 | NORMAL
0034540 | COLCHON VACIO T | 1227213 |  |  |  | 02RDTXXZ33 |  |  |  |  | 29/12/2023 | NORMAL
0034541 | COLCHON VACIO T | 1227214 |  |  |  | 02RDTXXZ33 |  |  |  |  | 29/12/2023 | NORMAL
0034542 | COLCHON VACIO T | 1227215 |  |  |  | 02RDTXXZ33 |  |  |  |  | 29/12/2023 | NORMAL
0034543 | COLCHON VACIO T | 1227216 |  |  |  | 02RDTXXZ33 |  |  |  |  | 29/12/2023 | NORMAL
0034544 | COLCHON VACIO T | 1227217 |  |  |  | 02RDTXXZ33 |  |  |  |  | 29/12/2023 | NORMAL
0034545 | COLCHON VACIO T | 1227218 |  |  |  | 02RDTXXZ33 |  |  |  |  | 29/12/2023 | NORMAL
0034546 | COLCHON VACIO T | 1227219 |  |  |  | 02RDTXXZ33 |  |  |  |  | 29/12/2023 | NORMAL
0034547 | COLCHON VACIO T | 1227220 |  |  |  | 02RDTXXZ33 |  |  |  |  | 29/12/2023 | NORMAL
0034548 | COLCHON VACIO T | 1227221 |  |  |  | 02RDTXXZ33 |  |  |  |  | 29/12/2023 | NORMAL
0034549 | CUNA CALEFACTADA | 1205051 | KANMED | BABYBED GEMELAR | 10339 | 02UECD2H88 | HG02D6430039 |  |  |  | 20/12/2023 | NORMAL
0034550 | CUNA CALEFACTADA | 1205052 | KANMED | BABYBED GEMELAR | 10338 | 02UECD2H88 | HG02C6350113 | 20/12/2023 |  |  | 20/12/2023 | NORMAL | 2023
0034551 | CUNA CALEFACTADA | 1205053 | KANMED | BABYBED Y BABYWARMER | 10372 | 02UECD2H88 | HG02D6430039 |  |  |  | 20/12/2023 | NORMAL
0034552 | CUNA CALEFACTADA | 1205054 | KANMED | BABYBED Y BABYWARMER | 10337 | 02UECD2H88 | HG02D6430020 | 20/12/2023 |  |  | 20/12/2023 | NORMAL
0034553 | CUNA CALEFACTADA | 1205055 | KANMED | BABYBED Y BABYWARMER | 10336 | 02UECD2H88 | HG02E6430013 | 20/12/2023 |  |  | 20/12/2023 | NORMAL
0034554 | CUNA CALEFACTADA | 1205056 | KANMED | BABYBED Y BABYWARMER | 10375 | 02UECD2H88 | HG02D6430039 |  |  |  | 20/12/2023 | NORMAL
0034555 | CUNA CALEFACTADA | 1205057 | KANMED | BABYBED Y BABYWARMER | 10332 | 02UECD2H88 | HG02D6430021 | 20/12/2023 |  |  | 20/12/2023 | NORMAL | 2023
0034556 | CUNA CALEFACTADA | 1205058 | KANMED | BABYBED Y BABYWARMER | 10378 | 02UECD2H88 | HG02E6450001 | 20/12/2023 |  |  | 20/12/2023 | NORMAL | 2023
0034557 | CUNA CALEFACTADA | 1205059 | KANMED | BABYBED Y BABYWARMER | 10333 | 02UECD2H88 | HG02D6430039 |  |  |  | 20/12/2023 | NORMAL
0034558 | CUNA CALEFACTADA | 1205060 | KANMED | BABYBED Y BABYWARMER | 10335 | 02UECD2H88 | HG02D6430039 |  |  |  | 20/12/2023 | NORMAL
0034559 | CUNA CALEFACTADA | 1205061 | KANMED | BABYBED Y BABYWARMER | 10371 | 02UECD2H88 | HG02C6350110 | 20/12/2023 |  |  | 20/12/2023 | NORMAL
0034560 | CUNA CALEFACTADA | 1205062 | KANMED | BABYBED Y BABYWARMER | 10377 | 02UECD2H88 | HG02D6430039 |  |  |  | 20/12/2023 | NORMAL
0034561 | CUNA CALEFACTADA | 1205063 | KANMED | BABYBED Y BABYWARMER | 10370 | 02UECD2H88 | HG02C6350107 | 20/12/2023 |  |  | 20/12/2023 | NORMAL | 2023
0034562 | CUNA CALEFACTADA | 1205064 | KANMED | BABYBED Y BABYWARMER | 10376 | 02UECD2H88 | HG02D7430004 | 20/12/2023 |  |  | 20/12/2023 | NORMAL | 2024
0034563 | CUNA CALEFACTADA | 1205065 | KANMED | BABYBED Y BABYWARMER | 10373 | 02UECD2H88 | HG02D6430039 |  |  |  | 20/12/2023 | NORMAL
0034564 | CUNA CALEFACTADA | 1205066 | KANMED | BABYBED Y BABYWARMER | 10374 | 02UECD2H88 | HG02D6430039 |  |  |  | 20/12/2023 | NORMAL
0034565 | CUNA CALEFACTADA | 1205067 | KANMED | BABYBED Y BABYWARMER | 10334 | 02UECD2H88 | HG02D6430039 |  |  |  | 20/12/2023 | NORMAL
0034566 | VIDEOLARINGOSCOPIO | 1212823 |  |  |  | 02UE13RH88 |  | 07/12/2023 |  |  | 07/12/2023 | NORMAL
0034567 | VIDEOLARINGOSCOPIO | 1212824 |  |  |  | 02UE13RH88 |  |  |  |  | 07/12/2023 | NORMAL
0034568 | VIDEOLARINGOSCOPIO | 1212825 |  |  |  | 02UE13RH88 |  |  |  |  | 07/12/2023 | NORMAL
0034569 | VIDEOLARINGOSCOPIO | 1212826 |  |  |  | 02UE13RH88 |  |  |  |  | 07/12/2023 | NORMAL
0034570 | BOMBA EXTRACORPOREA | 1220613 | LIVANOVA | S5 PRO | 48E09841 | 02QUI1XQ88 | HG01C5060205 | 16/08/2024 |  |  | 21/12/2023 | CRITICO | 2023
0034571 | BOMBA EXTRACORPOREA | 1220614 | LIVANOVA | S5 PRO | 48E09840 | 02QUI1XQ88 | HG01B5060209 | 12/09/2024 | 12/09/2024 | 11/09/2026 | 21/12/2023 | CRITICO | 2023
0034572 | MODULO NORMO-HIPOTERMIA | 1220615 | LIVANOVA | 3T | 20T31790 | 02QUI11Q88 | HG01B5060209 |  |  |  | 21/12/2023 | NORMAL
0034573 | MODULO NORMO-HIPOTERMIA | 1220616 | LIVANOVA | 3T | 20T31948 | 02QUI22Q88 | HG02C5060331 | 21/12/2023 |  |  | 21/12/2023 | NORMAL
0034574 | ECOGRAFO | 1213073 | BK MEDICAL | BK ACTIV | 2005388 | 02QUI12Q88 | HG01E5110001 | 26/12/2023 | 26/12/2023 |  | 26/12/2023 | URGENTE | 2023
0034575 | SISTEMA FILTRACION AIRE | 1219955 | NOVAERUS | NV 800 |  | 02URPXXC30 |  |  |  |  | 18/12/2023 | NORMAL
0034576 | SISTEMA FILTRACION AIRE | 1219956 | NOVAERUS | NV 800 |  | 02URPXXC30 |  |  |  |  | 18/12/2023 | NORMAL
0034577 | SISTEMA FILTRACION AIRE | 1219957 | NOVAERUS | NV 800 |  | 02URPXXC30 |  |  |  |  | 18/12/2023 | NORMAL
0034578 | SISTEMA FILTRACION AIRE | 1219958 | NOVAERUS | NV 1050 |  | 02URPXXC30 |  |  |  |  | 18/12/2023 | NORMAL
0034579 | SISTEMA FILTRACION AIRE | 1219959 | NOVAERUS | NV 1050 |  | 02URPXXC30 |  |  |  |  | 18/12/2023 | NORMAL
0034581 | VIDEOLARINGO |  | VERATHON | GLIDESCOPE | HM231485 | 02QUI22Q88 | HG02D5080002 | 30/01/2024 |  |  |  | URGENTE | 2023
0034582 | VIDEOLARINGO |  | VERATHON | GLIDESCOPE | HM231680 | 02QUI1XQ88 | HG01D5080002 | 30/01/2024 |  | 26/12/2025 |  | URGENTE | 2023
0034585 | TORRE CIRUGIA | 1175141 | OLYMPUS |  | 30001416 | 02QUIVXQ88 | HG01B5060214 |  |  |  | 05/09/2023 | CRITICO
0034587 | ECOGRAFO IVUS | 1175139 | MEDTRONIC | ILS-1000-CS | 527297 | 02QUIVXQ88 | HG01B5060214 | 05/09/2023 |  |  | 05/09/2023 | URGENTE | 2023
0034588 | INYECTOR CONTRASTE | 1175140 | BAYER | MARK 7 ARTERION | 86410184 | 02QUIVXQ88 | HG01B5060214 |  |  |  | 05/09/2023 | URGENTE
0034591 | NAVEGADOR QUIRURGICO | 1207771 | BRAINLAB | CURVE | 17722-01 | 02INPBQS80 | HG01D5110307 |  |  |  | 28/12/2023 | CRITICO
0034592 | MICROSCOPIO | 1207772 | CARL ZEISS | KINEVO 900 | 6640124448 | 02QUI1XQ88 | HG01D5110302 | 28/12/2023 |  |  | 28/12/2023 | NORMAL | 2023
0034593 | SISTEMA MONITORIZACION NEUROFISIOLOGICA INTRAOPERATORIA | 1207773 | SOINDE | ISIS XPERT | 24F0323 | 02INPBQS80 | HG01D5110307 |  |  |  | 28/12/2023 | CRITICO
0034632 | IMPEDANCIOMETRO | 1213559 |  |  |  | 02CEXA5C88 |  |  |  |  | 14/12/2023 | NORMAL
0034633 | IMPEDANCIOMETRO | 1213560 |  |  |  | 02CEXA5C88 |  |  |  |  | 14/12/2023 | NORMAL
0034634 | IMPEDANCIOMETRO | 1213561 |  |  |  | 02CEXA5C88 |  |  |  |  | 14/12/2023 | NORMAL
0034635 | IMPEDANCIOMETRO | 1213562 |  |  |  | 02CEXA5C88 |  |  |  |  | 14/12/2023 | NORMAL
0034636 | IMPEDANCIOMETRO | 1213563 |  |  |  | 02CEXA5C88 |  |  |  |  | 14/12/2023 | NORMAL
0034637 | AUDIOMETRO | 1224801 | MAICO | MA-42 | MA9103914 | 02ORLX5E34 | C.CARP03AUD35 | 28/12/2023 | 22/01/2024 | 21/01/2026 | 28/12/2023 | URGENTE | 2024
0034638 | AUDIOMETRO | 1224802 | MAICO | MA-42 | MA9110462 | 02ORLXXC34 | POP05A | 22/01/2024 | 22/01/2024 | 21/01/2026 | 28/12/2023 | URGENTE | 2024
0034639 | AUDIOMETRO | 1224803 | GRASON STADLER | PELLO | GS0114410 | 02ORLXXC34 | POP05ACOOT14 | 29/02/2024 | 29/02/2024 | 28/02/2026 | 28/12/2023 | URGENTE | 2024
0034640 | CAMILLA | 1204868 | PROMELAB |  |  | 02LENXXS80 | HG05C5030002 |  |  |  | 26/12/2023 | NORMAL
0034641 | CAMILLA | 1204869 | PROMELAB |  |  | 02LENXXS80 | HG05C5030002 |  |  |  | 26/12/2023 | NORMAL
0034642 | CAMILLA | 1204870 | PROMELAB |  |  | 02LENXXS80 | HG05C5030002 |  |  |  | 26/12/2023 | NORMAL
0034643 | CAMILLA | 1204871 | PROMELAB |  |  | 02LENXXS80 | HG05C5030002 |  |  |  | 26/12/2023 | NORMAL
0034644 | CAMILLA | 1204872 | PROMELAB |  |  | 02LENXXS80 | HG05C5030002 |  |  |  | 26/12/2023 | NORMAL
0034645 | CAMILLA | 1204873 | PROMELAB |  |  | 02LENXXS80 | HG05C5030002 |  |  |  | 26/12/2023 | NORMAL
0034646 | CAMILLA | 1204874 | PROMELAB |  |  | 02LENXXS80 | HG05C5030002 |  |  |  | 26/12/2023 | NORMAL
0034647 | CAMILLA | 1204875 | PROMELAB |  |  | 02LENXXS80 | HG05C5030002 |  |  |  | 26/12/2023 | NORMAL
0034648 | CAMILLA ELECTRICA | 1204992 | SCHMITZ | ARCO-MATIC 300M | 498224 | 02UEE8XH88 | HG08E6260019 | 21/12/2023 |  |  | 21/12/2023 | NORMAL | 2023
0034649 | CAMILLA ELECTRICA | 1204993 | SCHMITZ | ARCO-MATIC 300M | 498221 | 02OBSFFC30 | HG01E6010801 | 21/12/2023 |  |  | 21/12/2023 | NORMAL
0034650 | CAMILLA ELECTRICA | 1204994 | SCHMITZ | ARCO-MATIC 300M | 498225 | 02URMXXU53 | HG02E5010307 | 21/12/2023 |  |  | 21/12/2023 | NORMAL | 2023
0034651 | CAMILLA ELECTRICA | 1204995 | SCHMITZ | ARCO-MATIC 300M | 498226 | 02URMXXU53 | HG02E6010312 | 21/12/2023 |  |  | 21/12/2023 | NORMAL | 2023
0034652 | CAMILLA ELECTRICA | 1204996 | SCHMITZ | ARCO-MATIC 300M | 498227 | 02URMXXU53 | HG02E6010314 | 21/12/2023 |  |  | 21/12/2023 | NORMAL | 2023
0034653 | CAMILLA ELECTRICA | 1204997 | SCHMITZ | ARCO-MATIC 300M | 498223 | 02URMXXU53 | HG02E6010316 | 21/12/2023 |  |  | 21/12/2023 | NORMAL | 2023
0034654 | CAMILLA ELECTRICA | 1204998 | SCHMITZ | ARCO-MATIC 300M | 498222 | 02URMXXU53 | HG02E6010318 | 21/12/2023 |  |  | 21/12/2023 | NORMAL | 2023
0034667 | ELECTROCARDIOGRAFO | 1214222 | CARDIOLINE | ECG200+ | 0581230B | 02PRLXXZ49 | POP06CCOSL01 | 27/12/2023 | 27/12/2023 | 27/12/2025 | 27/12/2023 | NORMAL | 2023
0034668 | AUDIOMETRO | 1214223 | SIBELMED SAU | SIBELSOUND 400-AOM | 207-C850 | 02PRLXXZ49 | POP06CCOSL01 | 27/12/2023 | 27/12/2023 | 27/12/2025 | 27/12/2023 | URGENTE
0034669 | ESPIROMETRO | 1214224 | SIBELMED SAU | DATOSPIR TOUCH EASY F | 11B-D789 | 02PRLXXZ49 | POP06CCOSL01 | 27/12/2023 | 27/12/2023 | 27/12/2025 | 27/12/2023 | URGENTE | 2023
0034670 | AUTORREFRACTOMETRO | 1214225 | FIM MEDICAL | VISIOLITE MASTER GT USB | EU232496 | 02PRLXXZ49 | POP06CCOSL01 | 27/12/2023 | 27/12/2023 | 27/12/2025 | 27/12/2023 | URGENTE
0034671 | CABINA AUDIOMETRIA | 1223106 | Mnm Ingeniería, S. Coop. And. | CAM 127 | 23/A101 | 02PRLXXZ49 | POP06CCOSL01 | 27/12/2023 | 01/11/2023 | 01/11/2025 | 27/12/2023 | NORMAL
0034672 | CASCOS | 1224815 | FIM MEDICAL | VISIOCLICK | 230698 | 02PRLXXZ49 | POP06CCOSL01 | 27/12/2023 | 18/03/2024 | 18/03/2025 | 27/12/2023 | NORMAL
0034673 | MAQUINA POLEA | 1207747 | BODYCRAFT | BC-LPT |  | 02UEE6XH88 | HG06E5080102 |  |  |  | 20/12/2023 | NORMAL
0034674 | MAQUINA POLEA | 1207748 | BODYTONE | FB52 |  | 02UEE6XH88 | HG06E5080102 |  |  |  | 20/12/2023 | NORMAL
0034675 | MAQUINA POLEA | 1207749 | BODYTONE | FB53 |  | 02UEE6XH88 | HG06E5080102 |  |  |  | 20/12/2023 | NORMAL
0034676 | ELIPTICA | 1207750 | BODYTONE | EVOE4 |  | 02UEE6XH88 | HG06E5080102 |  |  |  | 20/12/2023 | NORMAL
0034678 | EXTRACTOR LECHE MATERNA |  | MEDELA | SIMPHONY | 1155366 | 02NEOBXP35 | MIP00NEOHZOCO | 31/01/2024 |  |  |  | NORMAL
0034679 | EXTRACTOR LECHE MATERNA |  | MEDELA | SYMPHONY | 1828636 | 02UECD2H88 | HG02D7430003 | 31/01/2024 |  |  |  | NORMAL
0034680 | EXTRACTOR LECHE MATERNA |  | MEDELA | SIMPHONY | 1828637 | 02UE300H88 | MIP00NEOH | 31/01/2024 |  |  |  | NORMAL
0034681 | EXTRACTOR LECHE MATERNA |  | MEDELA | SIMPHONY | 1828639 | 02UECD2H88 | HG02B6340102 | 31/01/2024 |  |  |  | NORMAL
0034683 | PIPETA |  | FINNPIPETTE | FINPIPETTE DIGITAL 5-40µL | D49009 | 02UROXXA41 | POP03EFAHO | 02/02/2024 |  |  |  | NORMAL
0034684 | PIPETA |  | NICHIRYO | NICHIPET EX II 2-20µL | E8Z008331 | 02UROXXA41 | POP03EFAHO | 02/02/2024 |  |  |  | NORMAL
0034688 | ANALIZADOR | 1255795 | ARKRAY | ADAMS HA-8190V | 12110015 | 02UE1XXL02 | POP02E | 05/02/2024 |  |  |  | NORMAL
0034689 | ANALIZADOR | 1255796 | ARKRAY | ADAMS HA-8190V | 12210004 | 02ACLXXL02 | POP02E | 05/02/2024 |  |  |  | URGENTE
0034690 | MONITOR HEPATICO |  | PULSION | LIMON MODULE | D11510010176 | 02UEUVIH88 | RGP02UVI | 05/02/2024 |  |  |  | URGENTE | 2011
0034691 | CAMA ELECTRICA BARIATRICA | 1204692 | ARJO | CITADEL PLUS - ESP | P0822077 | 02INPMCS80 | HGS2C7300201 | 20/12/2023 |  |  | 20/12/2023 | NORMAL
0034692 | CAMA ELECTRICA BARIATRICA | 1204693 | ARJO | CITADEL PLUS - ESP | P0822078 | 02INPMCS80 | HGS2C7300201 | 20/12/2023 |  |  | 20/12/2023 | NORMAL
0034693 | PIPETA | 1174413 | EPPENDORF | 3125000010 |  | 02MICXXL24 |  |  |  |  | 04/08/2023 | NORMAL
0034694 | PIPETA | 1174414 | EPPENDORF | 3125000036 |  | 02MICXXL24 |  |  |  |  | 04/08/2023 | NORMAL
0034695 | PIPETA | 1174415 | EPPENDORF | 3125000052 |  | 02MICXXL24 |  |  |  |  | 04/08/2023 | NORMAL
0034696 | PIPETA | 1226932 |  | 100-1000UL |  | 02DIGIXC35 |  |  |  |  | 29/12/2023 | NORMAL
0034697 | PIPETA | 1226933 |  | 100-1000UL |  | 02DIGIXC35 |  |  |  |  | 29/12/2023 | NORMAL
0034698 | TEST SUDOR | 1212414 |  |  |  | 02ALGIXC35 |  | 07/12/2023 |  |  | 07/12/2023 | NORMAL
0034699 | TEST SUDOR | 1212415 |  |  |  | 02ALGIXC35 |  |  |  |  | 07/12/2023 | NORMAL
0034700 | TOMOGRAFO CORNEAL | 1208553 | OCULUS | PENTACAM® AXL WAVE | 7002024513280 | 02OFTXXC31 | POP04A | 02/04/2024 | 02/04/2024 | 02/04/2026 | 12/12/2023 | URGENTE | 2023
0034701 | ULTRASONIDOS | 1177913 | ENRAF NONIUS | SONOPULS 490 | 48.183 | 02REHXXC38 |  | 07/11/2023 |  |  | 07/11/2023 | NORMAL | 2023
0034702 | ROBOT QUIRURGICO | 1213452 |  | EXCELSIUS GPS | GPS0467 | 02INPEIS80 | HG |  |  |  | 19/12/2023 | CRITICO
0034703 | TERMOCICLADOR | 1212416 |  |  |  | 02MIC4XL24 |  |  |  |  | 07/12/2023 | NORMAL
0034704 | CENTRIFUGA | 1212418 |  |  |  | 02INMXXL20 |  |  |  |  | 07/12/2023 | NORMAL
0034705 | CENTRIFUGA REFRIGERADA | 1212827 |  |  |  | 02MIC4XL24 |  |  |  |  | 07/12/2023 | NORMAL
0034706 | SELLADORA BOLSAS | 1212417 |  |  |  | 02CEXA5C88 |  |  |  |  | 07/12/2023 | URGENTE
0034707 | VIDEOLARINGOSCOPIO | 1212822 |  |  |  | 02UE13RH88 |  | 07/12/2023 |  |  | 07/12/2023 | NORMAL
0034708 | GAMMACAMARA PORTATIL | 1255792 | ONCOVISION | SENTINELLA HORUS | 7000014 | 02RADNXG37 | HG00C5040122 | 12/02/2024 | 12/02/2024 | 11/02/2026 | 31/01/2024 | CRITICO | 2023
0034709 | NAVEGADOR QUIRURGICO | 1219353 | MEDTRONIC | STEALTHSTATION S8 | N31249941 | 02QUI12Q88 | HG01D5110329 | 26/12/2023 | 26/12/2023 | 26/12/2024 | 26/12/2023 | CRITICO
0034711 | BALANZA PRECISION | 1173039 | KERN & SOHN | PCB300-2 |  | 02GENXXL88 |  |  |  |  | 06/06/2023 | NORMAL
0034712 | SIALOENDOSCOPIO | 1213558 |  |  |  | 02QUIOXQ88 |  |  |  |  | 14/12/2023 | NORMAL
0034713 | ESTIMULADOR CORTICAL | 1213592 | INOMED | C2 XPLORE | 23K1180 | 02QUI12Q88 | HG01C5110402 | 13/12/2023 |  |  | 13/12/2023 | NORMAL | 2023
0034714 | ESTACION PLANIFICACION NEURONAVEGADOR | 1214185 | BRAINLAB |  | 41207043D | 02INPEIS80 | POP05B |  |  |  | 26/12/2023 | NORMAL
0034715 | HEMOFILTRO | 1222841 | BAXTER | PRISMAX | PX205042 | 02UEUVIH88 | RGP02UVI |  |  |  |  | NORMAL | 2024
0034716 | SALA CRIOPRESERVACION | 1219670 |  |  |  | 02URPXXC30 | [5 empty] | CRITICO
0034718 | CABINA FLUJO LAMINAR HORIZONTAL | 1213144 | TELSTAR |  |  | 02FARXXF82 |  |  |  |  | 28/12/2023 | URGENTE
0034719 | MESA CABINA | 1213453 | TELSTAR |  |  | 02FARXXF82 |  |  |  |  | 28/12/2023 | NORMAL
0034720 | CABINA FLUJO LAMINAR HORIZONTAL | 1213454 | TELSTAR |  |  | 02FARXXF82 |  |  |  |  | 28/12/2023 | URGENTE
0034721 | MESA CABINA | 1213455 | TELSTAR |  |  | 02FARXXF82 |  |  |  |  | 28/12/2023 | NORMAL
0034722 | CABINA FLUJO LAMINAR HORIZONTAL | 1213456 | TELSTAR |  |  | 02FARXXF82 |  |  |  |  | 28/12/2023 | URGENTE
0034723 | MESA CABINA | 1213457 | TELSTAR |  |  | 02FARXXF82 |  |  |  |  | 28/12/2023 | NORMAL
0034724 | CABINA SEGURIDAD BIOLOGICA CLASE I | 1213469 | K-SYSTEMS |  |  | 02URPXXP30 |  |  |  |  | 28/12/2023 | URGENTE
0034725 | CABINA SEGURIDAD BIOLOGICA CLASE I | 1213470 | K-SYSTEMS |  |  | 02URPXXP30 |  |  |  |  | 28/12/2023 | URGENTE
0034726 | CABINA FLUJO LAMINAR VERTICAL FIV | 1213471 | K-SYSTEMS OLYMPUS |  |  | 02URPXXP30 |  | 28/12/2023 |  |  | 28/12/2023 | URGENTE
0034727 | CABINA FLUJO LAMINAR VERTICAL FIV | 1213472 | K-SYSTEMS OLYMPUS |  |  | 02URPXXP30 |  |  |  |  | 28/12/2023 | URGENTE
0034728 | CABINA FLUJO LAMINAR VERTICAL FIV | 1213473 | K-SYSTEMS OLYMPUS |  |  | 02URPXXP30 |  |  |  |  | 28/12/2023 | URGENTE
0034729 | MICROSCOPIO ESTEREOSCOPICO | 1213476 | K-SYSTEMS OLYMPUS |  |  | 02URPXXP30 |  |  |  |  | 28/12/2023 | NORMAL
0034730 | MICROSCOPIO ESTEREOSCOPICO | 1213477 | K-SYSTEMS OLYMPUS |  |  | 02URPXXP30 |  |  |  |  | 28/12/2023 | NORMAL
0034731 | MICROSCOPIO ESTEREOSCOPICO | 1213478 | K-SYSTEMS OLYMPUS |  |  | 02URPXXP30 |  |  |  |  | 28/12/2023 | NORMAL
0034732 | MICROSCOPIO ESTEREOSCOPICO | 1213479 | K-SYSTEMS OLYMPUS |  |  | 02URPXXP30 |  |  |  |  | 28/12/2023 | NORMAL
0034733 | MICROSCOPIO ESTEREOSCOPICO | 1213480 | K-SYSTEMS OLYMPUS |  |  | 02URPXXP30 |  |  |  |  | 28/12/2023 | NORMAL
0034734 | MICROSCOPIO ESTEREOSCOPICO | 1213481 | K-SYSTEMS OLYMPUS |  |  | 02URPXXP30 |  |  |  |  | 28/12/2023 | NORMAL
0034735 | Nasofaringoscopio | 1204691 | OPTOMIC |  |  | 02CEXA8C88 |  | 20/11/2023 |  |  | 20/11/2023 | URGENTE
0034737 | MONTURA PRUEBAS GRADUACION | 1214210 |  |  |  | 02OFTXXC31 |  |  |  |  | 15/12/2023 | NORMAL
0034738 | MONTURA PRUEBAS GRADUACION | 1214211 |  |  |  | 02OFTXXC31 |  |  |  |  | 15/12/2023 | NORMAL
0034739 | MONTURA PRUEBAS GRADUACION | 1214212 |  |  |  | 02OFTXXC31 |  |  |  |  | 15/12/2023 | NORMAL
0034740 | MONTURA PRUEBAS GRADUACION | 1214213 |  |  |  | 02OFTXXC31 |  |  |  |  | 15/12/2023 | NORMAL
0034741 | MONTURA PRUEBAS GRADUACION | 1214214 |  |  |  | 02OFTXXC31 |  |  |  |  | 15/12/2023 | NORMAL
0034742 | MONTURA PRUEBAS GRADUACION | 1214215 |  |  |  | 02OFTXXC31 |  |  |  |  | 15/12/2023 | NORMAL
0034743 | MONTURA PRUEBAS GRADUACION | 1214216 |  |  |  | 02OFTXXC31 |  |  |  |  | 15/12/2023 | NORMAL
0034744 | MONTURA PRUEBAS GRADUACION | 1214217 |  |  |  | 02OFTXXC31 |  |  |  |  | 15/12/2023 | NORMAL
0034745 | MONTURA PRUEBAS GRADUACION | 1214218 |  |  |  | 02OFTXXC31 |  |  |  |  | 15/12/2023 | NORMAL
0034746 | MONTURA PRUEBAS GRADUACION | 1214219 |  |  |  | 02OFTXXC31 |  |  |  |  | 15/12/2023 | NORMAL
0034747 | MONTURA PRUEBAS GRADUACION | 1214220 |  |  |  | 02OFTXXC31 |  |  |  |  | 15/12/2023 | NORMAL
0034748 | MONTURA PRUEBAS GRADUACION | 1214221 |  |  |  | 02OFTXXC31 |  |  |  |  | 15/12/2023 | NORMAL
0034750 | LAMINADORA | 1181529 |  | WIDLAMINATOR L300 |  | 02ASGAXS80 |  |  |  |  | 20/11/2023 | NORMAL
0034752 | LICENCIA SOFTWARE POLARIS | 1173462 |  |  |  | 02NRLXXC29 |  |  |  |  | 05/07/2023 | NORMAL
0034753 | ORDENADOR | 1225170 |  |  |  | 02CARXXD08 |  |  |  |  | 29/12/2023 | NORMAL
0034758 | TENSIOMETRO |  | MICROLIFE CORPORATION | BP B3 AFIB | 1400093 | 02UTRCAH88 | POP06BCOCG09 | 21/02/2024 |  |  |  | NORMAL
0034760 | TENSIOMETRO |  | MICROLIFE CORPORATION | BP B3 AFIB | 1203422 | 02ENDXXC16 | POP03BCOEN01 | 08/02/2024 |  |  |  | NORMAL | 2023
0034761 | TENSIOMETRO |  | MICROLIFE CORPORATION | BP B3 AFIB | 1400094 | 02ENDIXC35 | POP03BCOEN01 | 08/02/2024 |  |  |  | NORMAL | 2023
0034764 | TERMOMETRO |  | DELTA OHM S.R.L | HD 2307.0 | 14034758 | 02RDTXXZ33 | RTPS2SRAD |  |  |  |  | NORMAL
0034765 | SONDA TERMOMETRO | 0034764 | DELTA OHM S.R.L | TP472I.O | 14024102 | 02RDTXXZ33 | RTPS2SRAD |  |  |  |  | NORMAL
0034766 | TENSIOMETRO |  | MICROLIFE CORPORATION | BP B3 AFIB | 1400095 | 02URGXXU53 | POP03CCOUND15 | 09/02/2024 |  |  |  | NORMAL | 2023
0034767 | SONDA TEMPERATURA |  | TINYTAG | TV-4020 | 1007597 | 02NEOBXP35 | MIP00BL | 09/02/2024 |  |  |  | NORMAL
0035279 | VIDEOLARINGO |  | VERATHON | GLIDESCOPE | HM231679 | 02QUI1XQ88 | HG01B5030002 | 13/02/2024 | 10/03/2024 |  |  | URGENTE | 2023
0035280 | MICROCENTRIFUGA |  | EPPENDORF | MINISPIN | 5452AG059188 | 02APAXXL03 | RGP00ANPA |  |  |  |  | NORMAL
0035281 | BALANZA PRECISION |  | T-SCALE | NHB-1500M | 6223083011 | 02APAXXL03 | RGP00ANPA |  |  |  |  | NORMAL
0035282 | MICROSCOPIO |  | OLYMPUS | CHS | 6J0073 | 02APAXXL03 | RGP00ANPA |  |  |  |  | NORMAL
0035283 | MICROSCOPIO |  | LEICA | DM2000 L | 500489 | 02APAXXL03 | RGP00ANPA |  |  |  |  | NORMAL
0035284 | TEÑIDOR AUTOMATICO |  | BENCHMARK | GX | 816529 + 113020SAGXB2646 | 02APAXXL03 | RGP00ANPA |  |  |  |  | NORMAL
0035285 | TEÑIDOR AUTOMATICO |  | BENCHMARK | ULTRA | 321079 | 02APAXXL03 | RGP00ANPA |  |  |  |  | NORMAL
0035286 | EQUIPO DESPARAFINALIZACION |  | DAKO | PT200 | MY1909P142 | 02APAXXL03 | RGP00ANPA |  |  |  |  | NORMAL
0035287 | TEÑIDOR TEJIDOS |  | DAKO | LINK 48 | AS3616D1409 | 02APAXXL03 | RGP00ANPA |  |  |  |  | NORMAL
0035288 | BALANZA PRECISION |  | KERN & SOHN | 770 |  | 02APAXXL03 | RGP00ANPA |  |  |  |  | NORMAL
0035289 | CONGELADOR |  | CORBERÓ | CHE525/6 / BNI 525 | 70130053 | 02APAXXL03 | RGPS2ANPA |  |  |  |  | NORMAL
0035290 | CAMARA FRIGORIFICA 1 |  | HYGECO |  |  | 02APAXXL03 | RGPS2ANPA |  |  |  |  | URGENTE
0035291 | CAMARA FRIGORIFICA 2 |  | HYGECO |  |  | 02APAXXL03 | RGPS2ANPA |  |  |  |  | URGENTE
0035292 | CAMARA FRIGORIFICA 3 |  | HYGECO |  |  | 02APAXXL03 | RGPS2ANPA |  |  |  |  | URGENTE
0035293 | CAMARA FRIGORIFICA 4 |  | HYGECO |  |  | 02APAXXL03 | RGPS2ANPA |  |  |  |  | URGENTE
0035294 | CAMARA FRIGORIFICA 5 |  | HYGECO |  |  | 02APAXXL03 | RGPS2ANPA |  |  |  |  | URGENTE
0035295 | CAMARA FRIGORIFICA 6 |  | HYGECO |  |  | 02APAXXL03 | RGPS2ANPA |  |  |  |  | URGENTE
0035296 | DATA LOGGER TEMPERATURA |  | DIXELL | WING |  | 02APAXXL03 | RGPS2ANPA |  |  |  |  | NORMAL
0035297 | DATA LOGGER TEMPERATURA |  | RIVACOLD | BLOCKSYSTEM |  | 02APAXXL03 | RGPS2ANPA |  |  |  |  | NORMAL
0035298 | CAMARA CONGELADORA |  |  |  |  | 02APAXXL03 | RGPS2ANPA |  |  |  |  | URGENTE
0035299 | CAMARA CONGELADORA |  |  |  |  | 02APAXXL03 | RGPS2ANPA |  |  |  |  | URGENTE
0035300 | CAMARA CONGELADORA |  |  |  |  | 02APAXXL03 | RGPS2ANPA |  |  |  |  | URGENTE
0035301 | BALANZA PRECISION |  | METTLER | H35 | 508649 | 02APAXXL03 | RGPS2ANPA |  |  |  |  | NORMAL
0035302 | CABINA FLUJO LAMINAR |  | FASTER | TWO 30 |  | 02APAXXL03 | RGPS2ANPA |  |  |  |  | URGENTE
0035303 | BAÑO TERMOSTATICO |  | JP SELECTA | 6000386 | 0372707 | 02APAXXL03 | RGPS2ANPA |  |  |  |  | NORMAL
0035304 | CENTRIFUGA REFRIGERADA |  | BENCHMARK | H5000-HC-E | A058-03113 | 02APAXXL03 | RGPS2ANPA |  |  |  |  | NORMAL
0035305 | INCUBADORA |  | BENCHMARK | INCU-SHAKER MINI | 1806NT205BC128 | 02APAXXL03 | RGPS2ANPA |  |  |  |  | NORMAL
0035306 | CENTRIFUGA |  | CLEAR LINE | Pendiente | 1807060061881-007 | 02APAXXL03 | RGPS2ANPA |  |  |  |  | NORMAL
0035307 | AGITADOR |  | CORNING | VORTEX MIXER 6776 | 000019049179 | 02APAXXL03 | RGPS2ANPA |  |  |  |  | NORMAL
0035308 | CENTRIFUGA REFRIGERADA |  | EPPENDORF | 5413 R | 5401HR109291 | 02APAXXL03 | RGPS2ANPA |  |  |  |  | NORMAL
0035309 | AGITADOR |  | FISHERBRAND | 88861046 | IACF61046119 | 02APAXXL03 | RGPS2ANPA |  |  |  |  | NORMAL
0035310 | AGITADOR |  | LABNET | H5500 | 000019270015 | 02APAXXL03 | RGPS2ANPA |  |  |  |  | NORMAL
0035311 | CONTADOR CELULAR |  | LOGOS | LUNA-II | LUC-04-00261 | 02APAXXL03 | RGPS2ANPA |  |  |  |  | NORMAL
0035312 | CABINA SEGURIDAD BIOLOGICA |  | TELSTAR | BIO-II-ADVANCED 3 | 524584 | 02APAXXL03 | RGPS2ANPA |  |  |  |  | URGENTE
0035313 | MICROSCOPIO |  | CORRECT TOKYO | SEIWA OPTICAL | 630838 | 02APAXXL03 | RGPS1ANPA |  |  |  |  | NORMAL
0035314 | MICROSCOPIO |  | WANG BIOMEDICAL | STEREO ZOOM MICROSCOPE 4002 | 932638 | 02APAXXL03 | RGPS1ANPA |  |  |  |  | NORMAL
0035315 | AGITADOR |  | JP SELECTA | AGIMATIC | 137656 | 02APAXXL03 | HG |  |  |  |  | NORMAL
0035316 | TERMOAGITADOR |  | BIOSAN | TS-100 | 010120-1105-0107 | 02APAXXL03 | RGPS1ANPA |  |  |  |  | NORMAL
0035317 | AGITADOR |  | FISHERBRAND |  |  | 02APAXXL03 | RGPS1ANPA |  |  |  |  | NORMAL
0035318 | CENTRIFUGA |  | HEALTHROW SCIENTIFIC | SPROUT TM | 42682 | 02APAXXL03 | RGPS1ANPA |  |  |  |  | NORMAL
0035319 | FRIGORIFICO COMBINADO |  | LIEBHERR | C 3825 INDEX 20A / 001 | 48.101.483.1 | 02APAXXL03 | RGPS1ANPA |  |  |  |  | NORMAL
0035320 | PCR |  | ROCHE | COBAS 5800 |  | 02APAXXL03 | RGPS1ANPA |  |  |  |  | URGENTE
0035321 | TERMOCICLADOR |  | ROCHE | COBAS 5800 | 232022C70592 | 02APAXXL03 | RGPS1ANPA |  |  |  |  | NORMAL
0035322 | EXTRACTOR MUESTRAS |  | VITRO | MOLECULAR AUTOMATED INTEGRAL SOLUTION | 10132 | 02APAXXL03 | RGPS1ANPA |  |  |  |  | NORMAL
0035323 | PCR |  | VITRO | HYBRIDSPOT 12 | 100343 | 02APAXXL03 | RGPS1ANPA |  |  |  |  | URGENTE
0035324 | EXTRACTOR MUESTRAS |  | VITRO | MOLECULAR AUTOMATED INTEGRAL SOLUTION | 8435421272064 | 02APAXXL03 | RGPS1ANPA |  |  |  |  | NORMAL
0035325 | SAI |  | SALICRU | SLC-3000-TWIN PRO2 | 232021A71090 | 02APAXXL03 | RGPS1ANPA |  |  |  |  | NORMAL
0035326 | SAI |  | EATON | ELLIPSE PRO 1600 DIN | G364N01171 | 02APAXXL03 | RGPS1ANPA |  |  |  |  | NORMAL
0035327 | AGITADOR |  | IKA | MS 3 DIGITAL | 03 336270 | 02APAXXL03 | RGPS1ANPA |  |  |  |  | NORMAL
0035328 | ANALIZADOR FLUORESCENTE CUANTITATIVO |  | VITRO | VIT-VITROCYCLER | MEJ6619E-653586 | 02APAXXL03 | RGPS1ANPA |  |  |  |  | URGENTE
0035329 | TERMOCICLADOR |  | APPLIED BIOSYSTEMS | QUANTSTUDIO ABSOLUTE Q | 2262721120117 | 02APAXXL03 | RGPS1ANPA |  |  |  |  | NORMAL
0035331 | TRANSFORMADOR |  | NIKON | TRANSFORMER |  | 02APAXXL03 | RGPS1ANPA |  |  |  |  | NORMAL
0035332 | DIGITALIZADOR PORTAS |  | LEICA | APERIO AT2 | 7668 | 02APAXXL03 | RGPS1ANPA |  |  |  |  | NORMAL
0035333 | SERVIDOR ALMACENAMIENTO |  | QNAP | TS-X73a |  | 02APAXXL03 | RGPS1ANPA |  |  |  |  | NORMAL
0035334 | ESCANER PORTAOBJETOS |  | ROCHE | VENTANA DP 200 | 2000333 | 02APAXXL03 | RGPS1ANPA |  |  |  |  | NORMAL
0035335 | IMPRESORA CASETTE |  | LEICA | IPC | 00000005484 | 02APAXXL03 | RGPS1ANPA |  |  |  |  | URGENTE
0035336 | FRIGORIFICO COMBINADO |  | LIEBHERR | CTN 3663 INDEX 21B / 001 | 47.879.352.7 | 02APAXXL03 | RGPS1ANPA |  |  |  |  | NORMAL
0035337 | MICROSCOPIO |  | OLYMPUS | BX41TF | 6G18888 | 02APAXXL03 | RGPS1ANPA |  |  |  |  | NORMAL
0035343 | MICROSCOPIO |  | OLYMPUS | BX41TF | 9B09354 | 02APAXXL03 | HGS1 | 17/12/2024 |  |  |  | NORMAL
0035344 | MICROSCOPIO |  | OLYMPUS | BX43F | 6k45658 | 02APAXXL03 | RGPS1ANPA |  |  |  |  | NORMAL
0035357 | FUENTE ALIMENTACION |  | DRAGER | MS18284 | 201901-0984 | 02QUI2XQ88 | RGP02QUI |  |  |  |  | NORMAL
0035360 | RESPIRADOR |  | ACUTRONIC | MONSOON | ACU0739 | 02QUI1XQ88 | HG01C5060001 |  |  |  |  | URGENTE | 2016
0035361 | MONITOR VIDEO |  | AMBU | AVIEW 2 ADVANCE | A223080052 | 02QUI1XQ88 | HG01B5030002 |  |  |  |  | NORMAL | 2023
0035362 | CONTROL TEMPERATURA BAÑO AGUA |  | DAIHAN SCIENTIFIC | WISECIRCU WCB-11 | WCB11080604002 | 02QUI2XQ88 | RGP02QUI |  |  |  |  | NORMAL
0035363 | BOMBA |  | DORNIER MEDIZINTECHNIK | PUMPE GF1200E | 245532 | 02QUI2XQ88 | RGP02QUI |  |  |  |  | NORMAL
0035364 | MONITOR MULTIPARAMETRICO |  | DRAGER | M450 | 5835535068 | 02QUI1XQ88 | HG01C5060001 |  |  |  |  | NORMAL
0035365 | ADMINISTRADOR OXIDO NITRICO |  | INO THERAPEUTICS | INOMAX DSIR | DC20120236 | 02QUI2XQ88 | RGP02QUI |  |  |  |  | URGENTE
0035366 | ADMINISTRADOR OXIDO NITRICO |  | INO THERAPEUTICS | INOBLENDER | BE20130014 | 02QUI2XQ88 | RGP02QUI |  |  |  |  | URGENTE
0035367 | BAÑO TERMOSTATICO |  | TAYLOR | 20-40N | J6120942 | 02QUI2XQ88 | RGP02QUI |  |  |  |  | NORMAL
0035368 | LAMPARA EXPLORACION |  | WELCH ALLYN | GS 300 |  | 02QUI2XQ88 | RGP02QUI |  |  |  |  | NORMAL
0035371 | PEDAL ELECTROBISTURI |  | COVIDIEN | E6008 | 10884524001654 | 02QUI11Q88 | HG01C5060229 |  |  |  |  | NORMAL | 2022
0035373 | PEDAL ELECTROBISTURI |  | INTEGRA | CUSA EXCEL | 313450 | 02QUI3XQ88 | RGP03QUI |  |  |  |  | NORMAL
0035374 | CABEZAL CAMARA |  | KARL STORZ | TH120 | WQ015945-K | 02QUI3XQ88 | RGP03QUI |  |  |  |  | URGENTE
0035375 | PEDAL ENDOSCOPIA |  | KARL STORZ | 20010130 | DE7989 | 02QUI22Q88 | HG02C5060330 |  |  |  |  | NORMAL
0035376 | BOMBA INFUSION |  | MEDICA | VITASMART | 81002419 | 02QUI22Q88 | HG02E5100003 |  |  |  |  | NORMAL | 2019
0035377 | MONITOR |  | MEDICA | M90281 | 9028106219 | 02QUI22Q88 | HG02E5100003 |  |  |  |  | NORMAL
0035380 | PEDAL ELECTROBISTURI |  | CELON | FSW991.067.003 | 0407-0033 | 02QUI3XQ88 | RGP03QUI |  |  |  |  | NORMAL
0035381 | PEDAL ELECTROBISTURI |  | COVIDIEN | E6009 | 393225 | 02QUI21Q88 | HG02C5060001 |  |  |  |  | NORMAL | 2022
0035382 | PEDAL ELECTROBISTURI |  | COVIDIEN |  | 393919 | 02QUI3XQ88 | RGP03QUI |  |  |  |  | NORMAL
0035383 | PEDAL ELECTROBISTURI |  | COVIDIEN |  | 393922 | 02QUI3XQ88 | RGP03QUI |  |  |  |  | NORMAL
0035384 | PEDAL ELECTROBISTURI |  | COVIDIEN |  |  | 02QUI3XQ88 | RGP03QUI |  |  |  |  | NORMAL
0035386 | PEDAL ELECTROBISTURI |  | ETHICON | FSW11 | 351729-067 | 02QUI3XQ88 | RGP03QUI |  |  |  |  | NORMAL
0035387 | PEDALES ECOGRAFO |  | KOKUSAI DENGYO | UZFS002A | 4544565 | 02QUI3XQ88 | RGP03QUI |  |  |  |  | NORMAL
0035389 | SISTEMA MONITORIZACION NERVIOSA |  | MEDTRONIC | NIM VITAL | C1915004 | 02QUI3XQ88 | RGP03QUI |  |  |  |  | URGENTE
0035391 | WORKSTATION |  | ADVANTECH | UTC-W10BO | TPAB744712 | 02QUI21Q88 | HG02C5060001 |  |  |  |  | NORMAL | 2024
0035392 | PEDAL ELECTROBISTURI |  | AQUILINE |  |  | 02QUI3XQ88 | RGP03QUI |  |  |  |  | NORMAL
0035393 | FUENTE ALIMENTACION |  | DRAGER | MS18284 | 201402-0128 | 02QUI3XQ88 | RGP03QUI |  |  |  |  | NORMAL
0035396 | PEDAL ELECTROBISTURI |  | ETHICON | FSW11 | 352128-141 | 02QUI3XQ88 | RGP03QUI |  |  |  |  | NORMAL
0035397 | CABEZAL CAMARA |  | KARL STORZ | TH120 | VQ018592K | 02QUI3XQ88 | RGP03QUI |  |  |  |  | URGENTE
0035398 | MONITOR |  | KARL STORZ | WM200 | J6WM202756 | 02QUI21Q88 | HG02C5020315 |  |  |  |  | NORMAL
0035399 | PANTALLA (SMARTSCREEN) |  | KARL STORZ | WM200 SMARTSCREEN | J6WM202763 | 02QUI21Q88 | HG02C5020317 |  |  |  |  | NORMAL
0035400 | PROCESADOR IMAGEN |  | KARL STORZ | TC300 |  | 02QUI3XQ88 | RGP03QUI |  |  |  |  | URGENTE
0035401 | SISTEMA ALMACENAMIENTO |  | KARL STORZ | WD 300 | YQ104243 | 02QUI3XQ88 | RGP03QUI |  |  |  |  | NORMAL
0035402 | PEDAL ELECTROBISTURI |  | VALLEYLAB | E6008 |  | 02QUI3XQ88 | RGP03QUI |  |  |  |  | NORMAL
0035403 | PEDAL ELECTROBISTURI |  | VALLEYLAB | E6009 | NO VISIBLE | 02QUI21Q88 | HG02B5020307 |  |  |  |  | NORMAL
0035406 | PEDAL MICROSCOPIO QUIRURGICO |  | CARL ZEISS |  | 493693 | 02QUI3XQ88 | RGP03QUI |  |  |  |  | NORMAL
0035407 | PEDAL ELECTROBISTURI |  | CONMED | GEM SWITCH |  | 02QUI3XQ88 | RGP03QUI |  |  |  |  | NORMAL
0035408 | PEDAL ELECTROBISTURI |  | CONMED | AQUILINE | NO VISIBLE | 02QUI22Q88 | HG02B5020324 |  |  |  |  | NORMAL
0035409 | PEDAL ELECTROBISTURI |  | COVIDIEN | E6008 |  | 02QUI21Q88 | HG02C5020312 |  |  |  |  | NORMAL
0035410 | PEDAL ELECTROBISTURI |  | COVIDIEN |  |  | 02QUI22Q88 | HG02D5060328 |  |  |  |  | NORMAL
0035413 | PEDAL ELECTROBISTURI |  | VALLEYLAB | IPX 8 | E66099 | 02QUI3XQ88 | RGP03QUI |  |  |  |  | NORMAL
0035414 | PEDAL ELECTROBISTURI |  | VALLEYLAB | LIGASURE |  | 02QUI3XQ88 | RGP03QUI |  |  |  |  | NORMAL
0035415 | PEDAL ELECTROBISTURI |  | VALLEYLAB | IPX 8 |  | 02QUI3XQ88 | RGP03QUI |  |  |  |  | NORMAL
0035416 | PEDAL ELECTROBISTURI |  | VALLEYLAB | IPX 8 |  | 02QUI3XQ88 | RGP03QUI |  |  |  |  | NORMAL
0035417 | ESTERILIZADOR |  | STERIS | DB70220 - 26 | 760990545322 | 02QUI3XQ88 | RGP03QUI |  |  |  |  | URGENTE
0035418 | PEDAL ELECTROBISTURI |  | COVIDIEN |  |  | 02QUI3XQ88 | RGP03QUI |  |  |  |  | NORMAL
0035424 | MICROSCOPIO OPTICO |  | OLYMPUS | CX-41RF | 4L11396 | 02APAXXL03 | RGP00ANPA |  |  |  |  | NORMAL
0035425 | MONITOR |  | DRAGER | INFINITY C700 | 464401067 | 02QUI2XQ88 | RGP02Q17 |  |  |  |  | NORMAL
0035428 | ELECTROBISTURI |  | VALLEYLAB | FORCE ARGON II-8 | G8H2070U | 02QUI1XQ88 | HG01C5060001 |  |  |  |  | URGENTE | 2008
0035430 | SISTEMA MICROCOAGULACION |  | HEMOCHRON | SIGNATURE PLUS | SP4500 | 02QUI2XQ88 | RGP02Q19 |  |  |  |  | URGENTE
0035431 | EQUIPO HIPERTERMIA |  | HICO | VARIOTHERM 550 | 22088064 | 02QUI2XQ88 | RGP02Q19 |  |  |  |  | URGENTE
0035432 | MONITOR |  | HP | SH246 | CNC832NRDG | 02QUI1XQ88 | HG01C5060001 |  |  |  |  | NORMAL | 2021
0035433 | ANALIZADOR COAGULACION |  | INSTRUMENTAL LABORATORY | VERIFYNOW | ROHS1381 | 02QUI2XQ88 | RGP02Q19 |  |  |  |  | URGENTE
0035436 | ELECTROBISTURI |  | VALLEYLAB | FORCE FX | 8CF1D16919A | 02QUI2XQ88 | RGP02Q19 |  |  |  |  | URGENTE
0035437 | PEDAL ELECTROBISTURI |  | COVIDIEN | E6008 | NO VISIBLE | 02QUI21Q88 | HG02B5020307 |  |  |  |  | NORMAL
0035438 | MANDO MESA QUIRURGICA |  | MAQUET |  | 02813 | 02QUI3XQ88 | RGP03Q25 |  |  |  |  | URGENTE
0035447 | LAMPARA QUIRURGICA |  | DRAGER | POLARIS 200 | ASJH-0453 | 02QUI3XQ88 | RGP03Q27 |  |  |  |  | CRITICO
0035449 | MESA QUIRURGICA |  | GETINGE | OTESUS | 00287 | 02QUI3XQ88 | RGP03Q27 |  |  |  |  | CRITICO
0035453 | LAMPARA QUIRURGICA |  | DRAGER | POLARIS 700 | 100000000106123 | 02QUI3XQ88 | RGP03Q28 |  |  |  |  | CRITICO
0035454 | MANDO MESA QUIRURGICA |  | MAQUET |  |  | 02QUI3XQ88 | RGP03Q28 |  |  |  |  | URGENTE
0035458 | PEDAL ELECTROBISTURI |  | COVIDIEN | E6009 | NO VISIBLE | 02QUI22Q88 | HG02C5060302 |  |  |  |  | NORMAL
0035459 | PEDAL ELECTROBISTURI |  | COVIDIEN | E6008 |  | 02QUIGXQ88 | HG02D5060312 |  |  |  |  | NORMAL | 2023
0035464 | MANDO MESA QUIRURGICA |  | STERIS | AMSCO 3085 SP | 7029322460 | 02QUI3XQ88 | RGP03Q29 |  |  |  |  | URGENTE
0035465 | EQUIPO ISQUEMIA |  | STRYKER | SMARTPUMP | 2127321033 | 02QUI22Q88 | HG02C5070000 |  |  |  |  | NORMAL
0035466 | PEDAL ELECTROBISTURI |  | COVIDIEN |  |  | 02QUI3XQ88 | RGP03Q30 |  |  |  |  | NORMAL
0035467 | MESA QUIRURGICA |  | MAQUET | D-7550 |  | 02QUI3XQ88 | RGP03Q28 |  |  |  |  | CRITICO
0035471 | PEDAL ELECTROBISTURI |  | VALLEYLAB | IPX8 |  | 02QUI3XQ88 | RGP03Q30 |  |  |  |  | NORMAL
0035473 | PEDAL ELECTROBISTURI |  | COVIDIEN | E6008 |  | 02QUI3XQ88 | RGP03Q31 |  |  |  |  | NORMAL
0035475 | MANDO MESA QUIRURGICA |  | MAQUET |  | 36520 | 02QUI3XQ88 | RGP03Q31 |  |  |  |  | URGENTE
0035476 | PEDAL ELECTROBISTURI |  | VALLEYLAB | E6008 | NO VISIBLE | 02QUI21Q88 | HG02C5020315 |  |  |  |  | NORMAL | 2023
0035477 | PEDAL ELECTROBISTURI |  | VALLEYLAB | LIGASURE |  | 02QUI3XQ88 | RGP03Q31 |  |  |  |  | NORMAL
0035482 | MANDO MESA QUIRURGICA |  | MAQUET |  | 05254 | 02QUI3XQ88 | RGP03Q32 |  |  |  |  | URGENTE
0035483 | MODULO ENTROPIA ANESTESICA |  | MINDRAY | BIS | CFG4C278409 | 02QUI21Q88 | HG02C5060001 | 06/05/2024 |  |  |  | NORMAL | 2020
0035484 | MODULO PI |  | MINDRAY | IBP | CFV05376408 | 02QUI21Q88 | HG02C5060001 | 06/05/2024 |  |  |  | NORMAL | 2020
0035485 | PEDAL ELECTROBISTURI |  | VALLEYLAB | E6008 |  | 02QUI3XQ88 | RGP03Q32 |  |  |  |  | NORMAL
0035488 | MONITOR |  | FRESENIUS KABI | CONOX | 24480160 | 02QUI21Q88 | HG02C5060001 |  |  |  |  | NORMAL | 2020
0035489 | IMPRESORA |  | HP | DESKJET | SG58F4Z0ZJ | 02QUI3XQ88 | RGP03Q33 |  |  |  |  | NORMAL
0035490 | MANDO MESA QUIRURGICA |  | MAQUET |  | 07279 | 02QUI3XQ88 | RGP03Q33 |  |  |  |  | URGENTE
0035493 | MODULO PI |  | MINDRAY | IBP | CFV91346426 | 02QUI21Q88 | HG02C5060001 |  |  |  |  | NORMAL | 2020
0035494 | MODULO NMT |  | MINDRAY | NMT | CGB85001550 | 02QUI21Q88 | HG02C5060001 |  |  |  |  | NORMAL | 2020
0035495 | CALENTADOR FLUIDOS |  | SMITHS MEDICAL | LEVEL 1 EQUATOR |  | 02QUI3XQ88 | RGP03Q33 |  |  |  |  | NORMAL
0035496 | BASCULA ELECTRONICA |  | SOEHNLE |  |  | 02QUI3XQ88 | RGP03Q33 |  |  |  |  | NORMAL
0035499 | BAÑO TERMOSTATICO |  | JP SELECTA | PRECISTERM | 567559 | 02QUI22Q88 | HG02C5060301 |  |  |  |  | NORMAL
0035500 | CABEZAL CAMARA |  | KARL STORZ | IMAGE1 S TH120 | RPN052450-K | 02QUI3XQ88 | RGP03Q34 |  |  |  |  | URGENTE
0035501 | CARRO ENDOSCOPIA |  | KARL STORZ | LP440 | 191011 | 02QUI3XQ88 | RGP03Q34 |  |  |  |  | NORMAL
0035502 | MANDO MESA QUIRURGICA |  | STERIS | AMSCO 3085 SP | 7001123065 | 02QUI3XQ88 | RGP03Q34 |  |  |  |  | URGENTE
0035503 | MESA QUIRURGICA |  | STERIS | AMSCO 3085 SP | B433807057 | 02QUI3XQ88 | RGP03Q34 |  |  |  |  | CRITICO
0035508 | MANDO MESA QUIRURGICA |  | STERIS | AMSCO 3085 SP | 7035722071 | 02QUI3XQ88 | RGP03Q35 |  |  |  |  | URGENTE
0035509 | PEDAL ELECTROBISTURI |  | COVIDIEN |  |  | 02QUI3XQ88 | RGP03Q36 |  |  |  |  | NORMAL
0035513 | MANDO MESA QUIRURGICA |  | STERIS | AMSCO 3085 SP | C111809020 | 02QUI3XQ88 | RGP03Q36 |  |  |  |  | URGENTE
0035514 | PEDAL ELECTROBISTURI |  | VALLEYLAB | E6009 |  | 02QUI3XQ88 | RGP03Q36 |  |  |  |  | NORMAL
0035515 | SONDA ECOGRAFIA SECTORIAL |  | MINDRAY | P4-2S | 9TX03044105 | 02QUI21Q88 | HG02B5030002 |  |  |  |  | NORMAL
0035516 | SISTEMA INSUFLACION |  | CONMED | AIRSEAL IFS | 2011CE0843 | 02QUI3XQ88 | RGP03QUI |  |  |  |  | NORMAL
0035517 | CABEZAL CAMARA |  | KARL STORZ | TH120 | WQ015960-K | 02QUI3XQ88 | RGP03QUI |  |  |  |  | URGENTE
0035518 | INSUFLADOR |  | KARL STORZ | ENDOFLATOR 50 UI 500 | OT511 | 02QUI3XQ88 | RGP03QUI |  |  |  |  | NORMAL
0035519 | PANTALLA (SMARTSCREEN) |  | KARL STORZ | SMARTSCREEN | J7WM202859 | 02QUI3XQ88 | RGP03QUI |  |  |  |  | NORMAL
0035520 | ASPIRADOR QUIRURGICO |  | STRYKER | SONOPET | 2114000294 | 02QUI2XQ88 | RGP02Q10 |  |  |  |  | URGENTE
0035525 | PROCESADOR IMAGEN |  | SONY | CMA-D2CE | 30700 | 02QUI2XQ88 | RGP02Q09 |  |  |  |  | URGENTE
0035526 | CAMA ELECTRICA HOSPITALIZACION |  | STRYKER | PRIME SERIES 1105 | 202000848 | 02CGDXXH10 | RGP05 |  |  |  |  | NORMAL
0035527 | CAMA ELECTRICA HOSPITALIZACION |  | STRYKER | PRIME SERIES 1105 | 202000852 | 02CGDXXH10 | RGP05 |  |  |  |  | NORMAL
0035531 | PROGRAMADOR MARCAPASOS |  | MEDTRONIC | CARELINK SMARTSYNC | RFA008190A | 02CAR1XP08 | RGPS1ELFISI |  |  |  |  | URGENTE
0035532 | TENSIOMETRO |  | AFORA | P30 PLUS | 3129218180005293 | 02PSQX7E36 | MIP10PSIDEFAR |  |  |  |  | NORMAL
0035533 | PROGRAMADOR MARCAPASOS |  | ST JUDE MEDICAL | MERLIN PATIENT CARE SYSTEM | 12063724 | 02HMCARS80 | HG01D7300003 |  |  |  |  | URGENTE
0035534 | BOMBA IRRIGACION |  | BOSTON SCIENTIFIC | METRIQ | MP0241 | 02CAR1XP08 | RGPS1ELFISI |  |  |  |  | NORMAL
0035535 | BOMBA IRRIGACION |  | BOSTON SCIENTIFIC | METRIQ | MP0275 | 02CAR1XP08 | RGPS1ELFISI |  |  |  |  | NORMAL
0035536 | SISTEMA ABLACION CARDIACA |  | EPIX | DIAMONDTEMP FASTR | 011020-003 | 02HMCARS80 | HG01D7300007 |  |  |  |  | URGENTE
0035537 | SISTEMA ABLACION CARDIACA |  | MEDTRONIC | ATAKR II | VAD003230P | 02HMCARS80 | HG01D7300007 |  |  |  |  | URGENTE | 2021
0035538 | EQUIPO HIPERTERMIA |  | HICO | VARIOTHERM 550 | 22087989 | 02QUI1XQ88 | HG01B5020004 |  |  |  |  | URGENTE | 2022
0035539 | BISTURI ABLACION |  | MEDTRONIC | ATAKR II |  | 02CAR1XP08 | RGPS1ELFISI |  |  |  |  | URGENTE
0035540 | BOMBA IRRIGACION |  | EPIX THERAPEUTICS | DIAMONDTEMP | 110619-010 | 02CAR1XP08 | RGPS1ELFISI |  |  |  |  | NORMAL
0035541 | BOMBA IRRIGACION |  | ST JUDE MEDICAL | COOL POINT | 4832 | 02CAR1XP08 | HG01D6300019 |  |  |  |  | NORMAL | 2013
0035542 | SISTEMA MAPEO CARDIACO |  | ABBOTT | ENSITE | 5415067034755 | 02CAR1XP08 | RGPS1ELFISI |  |  |  |  | URGENTE
0035543 | PROGRAMADOR MARCAPASOS |  | MEDTRONIC | 2090 | PKK1001002 | 02CAR1XP08 | RGPS1ELFISI |  |  |  |  | URGENTE
0035544 | PROGRAMADOR MARCAPASOS |  | MERLIN | PATIENT CARE | ¿3650? | 02CAR1XP08 | RGPS1ELFISI |  |  |  |  | URGENTE
0035545 | ESTERILIZADOR |  | STERICOOL |  |  | 02ESTXXS80 | RGPS2EST |  |  |  |  | URGENTE
0035546 | ESTERILIZADOR |  | STERIS | V-PRO MAX2 | 030981903 | 02ESTXXS80 | RGPS2EST |  |  |  |  | URGENTE
0035548 | SONDA TEMPERATURA |  | TESTO | SAVERIS T2 | 1688626 | 02BCSTRL88 | RGP00BASE |  |  |  |  | NORMAL
0035549 | MONITOR AFERESIS |  | FRESENIUS KABI | AMICUS | D1410L5257 | 02CAJDOJ73 | HG00B7190101 |  |  |  |  | URGENTE
0035550 | MONITOR AFERESIS |  | FRESENIUS KABI | AMICUS | D0903M4035 | 02CAJDOJ73 | HG00B7190101 |  |  |  |  | URGENTE
0035551 | SILLON TRANSFUSION DONANTE |  | HIDEMAR | H383 |  | 02BCSTRL88 | RGP00BASE |  |  |  |  | NORMAL
0035552 | SILLON TRANSFUSION DONANTE |  | HIDEMAR | H383 |  | 02BCSTRL88 | RGP00BASE |  |  |  |  | NORMAL
0035553 | SILLON TRANSFUSION DONANTE |  | HIDEMAR | H383 |  | 02BCSTRL88 | RGP00BASE |  |  |  |  | NORMAL
0035554 | SILLON TRANSFUSION DONANTE |  | HIDEMAR | H383 |  | 02BCSTRL88 | RGP00BASE |  |  |  |  | NORMAL
0035555 | SILLON TRANSFUSION DONANTE |  | HIDEMAR | H383 |  | 02BCSTRL88 | RGP00BASE |  |  |  |  | NORMAL
0035556 | SILLON TRANSFUSION DONANTE |  | HIDEMAR | H383 |  | 02BCSTRL88 | RGP00BASE |  |  |  |  | NORMAL
0035557 | SILLON TRANSFUSION DONANTE |  | HIDEMAR | H383 |  | 02BCSTRL88 | RGP00BASE |  |  |  |  | NORMAL
0035558 | SILLON TRANSFUSION DONANTE |  | HIDEMAR | H383 |  | 02BCSTRL88 | RGP00BASE |  |  |  |  | NORMAL
0035559 | CENTRIFUGA |  | BIO-RAD | 24 S | 706042 | 02BCSLAL88 | HG00A5020203 |  |  |  |  | NORMAL
0035560 | CENTRIFUGA |  | DIAMED | 24 S | 100271 | 02BCSTRL88 | RGP00BASE |  |  |  |  | NORMAL
0035561 | ANALIZADOR SANGRE |  | ECHO LUMENA | IMMUCOR | F21176 | 02BCSLAL88 | HG00A5020203 |  |  |  |  | URGENTE | 2025
0035562 | ANALIZADOR SANGRE |  | ECHO LUMENA | IMMUCOR | M21176 | 02BCSTRL88 | RGP00BASE |  |  |  |  | URGENTE
0035563 | ANALIZADOR SANGRE |  | ECHO LUMENA | IMMUCOR | 28411100858 | 02BCSTRL88 | RGP00BASE |  |  |  |  | URGENTE
0035564 | FRIGORIFICO 4ºC |  | LIEBHERR | PROFI LINE (UKS3600) | 0909243-00 | 02BCSTRL88 | RGP00BASE |  |  |  |  | NORMAL
0035565 | CONVERTIDOR SEÑAL |  | TESTO | SAVERIS CONVERTER 057 | 2369860 | 02BCSTRL88 | RGP00BASE |  |  |  |  | NORMAL
0035566 | DATA LOGGER TEMPERATURA |  | TESTO | SAVERIS T1 | 01693319 | 02BCSTRL88 | RGP00BASE |  |  |  |  | NORMAL
0035567 | ROUTER |  | TESTO | SAVERIS 868 | 81693541 | 02BCSTRL88 | RGP00BASE |  |  |  |  | NORMAL
0035568 | SILLON TRANSFUSION DONANTE |  | HIDEMAR | H383 |  | 02BCSTRL88 | RGP00BASE |  |  |  |  | NORMAL
0035569 | SILLON TRANSFUSION DONANTE |  | HIDEMAR | H383 |  | 02BCSTRL88 | RGP00BASE |  |  |  |  | NORMAL
0035571 | RELOJ FICHAJE |  | AMANO | PIX-10 | 3832705E7 | 02BCSTRL88 | RGP00BASE |  |  |  |  | NORMAL
0035572 | DESMINERALIZADOR AGUA |  | AQUALAB | SATIC | 1587 | 02BCSTRL88 | RGP00BASE |  |  |  |  | NORMAL
0035573 | RELOJ FECHADOR |  | SEIKO | TP-20 | 1604741 | 02BCSTRL88 | RGP00BASE |  |  |  |  | NORMAL
0035574 | SELLADOR TUBOS |  | TERUMO | ACS-151 | 4G050 | 02BCSTRL88 | RGP00BASE |  |  |  |  | NORMAL
0035575 | ANALIZADOR IMAGENES |  | UVP | CHROMATO-VUE TW-40 | 95-157-02 | 02BCSTRL88 | RGP00BASE |  |  |  |  | URGENTE
0035582 | INYECTOR CONTRASTE |  | ACIST | BRACCO | PS-5132304-002 | 02HMDXXP08 | RGPS1HEMO |  |  |  |  | URGENTE
0035583 | MONITOR INYECTOR CONTRASTE |  | ACIST | CVI | 30017508 | 02HMDXXP08 | RGPS1HEMO |  |  |  |  | NORMAL
0035584 | MONITOR INYECTOR CONTRASTE |  | ACIST | CVI | CP-520318-003 | 02HMDXXP08 | RGPS1HEMO |  |  |  |  | NORMAL
0035585 | MONITOR |  | BARCO |  | 722131335014 | 02HMDXXP08 | RGPS1HEMO |  |  |  |  | NORMAL
0035586 | REPETIDOR |  | BOSTON SCIENTIFIC | FFR LINK | SPM04719 | 02HMDXXP08 | RGPS1HEMO |  |  |  |  | NORMAL | 2020
0035587 | ROUTER |  | ST JUDE MEDICAL | WI-BOX | 11121903 | 02HMDXXP08 | RGPS1HEMO |  |  |  |  | NORMAL
0035588 | ANALIZADOR OXIMETRIA |  | WERFEN | AVOXIMETER 1000E | 7876 | 02HMDXXP08 | RGPS1HEMO |  |  |  |  | URGENTE
0035591 | SILLON EXPLORACION |  | HEMOTION |  | 4179 | 02HMDXXP08 | RGPS1HEMO |  |  |  |  | NORMAL
0035592 | SISTEMA SOPORTE CIRCULATORIO AGUDO |  | THORATEC | CENTRIMAG | 19379732 | 02HMCARS80 | HG01D7300007 |  |  |  |  | URGENTE | 2022
0035593 | NEVERA |  | LIEBHERR | 1612 INDEZ 20A/001 | 82.283.821.8 | 02HMDXXP08 | HG01D7300005 |  |  |  |  | NORMAL
0035594 | TOMOGRAFO COHERENCIA OPTICA |  | ABBOTT | OPTIS MOBILE NEXT |  | 02HMDXXP08 | RGPS1HEMO |  |  |  |  | URGENTE
0035595 | ECOGRAFO IVUS |  | BOSTON SCIENTIFIC | AVVIGO II | 101242480 | 02HMDXXP08 | RGPS1HEMO |  |  |  |  | URGENTE
0035598 | MONITOR MULTIPARAMETRICO |  | NIHON KOHDEN | LIFE SCOPE 9 | 1114 | 02CARXXH08 | RGP05 |  |  |  |  | NORMAL
0035599 | MONITOR MULTIPARAMETRICO |  | NIHON KOHDEN | LIFE SCOPE 9 |  | 02CARXXH08 | RGP05 |  |  |  |  | NORMAL
0035602 | BASCULA ELECTRONICA | 1219386 | ASIMED | M-125 INNOVA PLUS | 22212896 | 02CARXXH08 | HG07A7220100 | 08/01/2025 |  |  | 28/12/2023 | NORMAL
0035603 | Rasurador |  | ME | SC004 |  | 02CARXXH08 | RGP05 |  |  |  |  | NORMAL
0035605 | TENS |  | PRIM | PS2 | A3R391903874 | 02CARXXH08 | RGP05 |  |  |  |  | NORMAL
0035606 | RESPIRADOR VPAP |  | RESMED | LUMIS 150 | 22231846625 | 02PEDXXH35 | HG07E5080302 |  |  |  |  | URGENTE
0035607 | RESPIRADOR |  | RESMED | 36201 | 22151793225 | 02CARXXH08 | RGP05 |  |  |  |  | URGENTE
0035608 | MONITOR GENERAL SEÑALES DIVERSAS |  |  | LIFESCOPE 9 |  | 02CARXXH08 | RGP05 |  |  |  |  | NORMAL
0035613 | Rasurador |  | ME | SC004 |  | 02CGDXXH10 | RGP04 |  |  |  |  | NORMAL
0035616 | ELECTROCARDIOGRAFO |  | NIHON KOHDEN | ECG-1250K | 00825 | 02CGDXXH10 | RGP04 |  |  |  |  | NORMAL
0035617 | RESPIRADOR CPAP |  | YUWELL | YH-730 | YH730A*V20340157 | 02CGDXXH10 | RGP04 |  |  |  |  | URGENTE | 2019
0035621 | Rasurador |  | ME | SC004 |  | 02UE11TH88 | RGP01 |  |  |  |  | NORMAL
0035625 | Rasurador |  | ME | SC004 |  | 02UE11TH88 | RGP01 |  |  |  |  | NORMAL
0035626 | NEBULIZADOR ALTO FLUJO |  | Medix | Turboneb 2 | 51999141 | 02UE11TH88 | RGP01 |  |  |  |  | NORMAL
0035639 | HUMIDIFICADOR |  | WILAMED | AIRCON GEN2 | 20202000223 | 02UE111H88 | RGP11 |  |  |  |  | NORMAL
0035641 | PANTALLA FIBROSCOPIO |  | AMBU | AVIEW 2 ADVANCE | A222100540 | 02UE111H88 | RGP11 |  |  |  |  | NORMAL
0035642 | ASISTENTE TOS |  | COMFORT | SICC2001 | 1605A1046 | 02UE111H88 | RGP11 |  |  |  |  | NORMAL
0035645 | SISTEMA ALTO FLUJO HUMIDIFICADO |  | FISHER & PAYKEL | AIRVO 2 | 210115242104 | 02UEC5XH88 | HG05C5040803 |  |  |  |  | URGENTE | 2021
0035649 | ASISTENTE TOS |  | COMFORTCOUGH | COMFORTCOUGH II/ CC20 | 1901A6031 | 02UEC5XH88 | HG05C5040803 |  |  |  |  | NORMAL | 2019
0035651 | RESPIRADOR NO INVASIVO BIPAP / CPAP |  | FISHER & PAYKEL | SLEEPSTYLE 200 | 130710009418 | 02UE112H88 | RGP12 |  |  |  |  | URGENTE
0035658 | EQUIPO TERAPIAA VASCULAR POR PRESION |  | KENDALL | SCD 700 SERIES | V1330981SX | 02NRCXXH27 | HG08D5040601 |  |  |  |  | NORMAL | 2013
0035663 | NEVERA MEDICAMENTOS |  | ATHOS | DOSYS | 310060BC00102 | 02UE114H88 | RGP14 |  |  |  |  | NORMAL
0035664 | SAI |  | SALICRU | SPS SOHO | 232017A01441 | 02UE114H88 | RGP14 |  |  |  |  | NORMAL
0035671 | ECOGRAFO |  | MICROMAXX | P08849-22 | WKOVLH | 02NEFXXH25 | RGP10 |  |  |  |  | URGENTE
0035672 | SONDA ECOGRAFIA CONVEX |  | MICROMAXX | C6E/5.2 | *03NM95 | 02NEFXXH25 | RGP10 |  |  |  |  | NORMAL
0035673 | SONDA ECOGRAFIA LINEAL |  | MICROMAXX | L38E/10.5 | *03MZXJ | 02NEFXXH25 | RGP10 |  |  |  |  | NORMAL
0035675 | NEVERA |  |  |  |  | 02NEFXXH25 | RGP10 |  |  |  |  | NORMAL
0035680 | SAI |  | SALICRU | SPS.500.SOHO | 232020B00427 | 02DERXXH15 | RGP06 |  |  |  |  | NORMAL
0035681 | SAI |  | SALICRU | SPS.500.SOHO | 232020B00428 | 02DERXXH15 | RGP06 |  |  |  |  | NORMAL
0035683 | TERAPIA PRESION NEGATIVA |  | GENADYNE | XLR8+ | XP03737 | 02DERXXH15 | RGP06 |  |  |  |  | URGENTE
0035686 | MOTOR COLCHON ANTIESCARAS |  | CUROCEIL CIRRUS | 9P-052500 | P1601-02964 | 02DERXXH15 | RGP06 |  |  |  |  | NORMAL
0035688 | NEVERA MEDICAMENTOS |  | ATHOS | DOSYS | 3170068BC00034 | 02TRAXXH40 | RGP08 |  |  |  |  | NORMAL
0035689 | SAI |  | SALICRU | SPS.500.SOHO | 232017A01414 | 02TRAXXH40 | RGP08 |  |  |  |  | NORMAL
0035690 | SAI |  | SALICRU | SPS.500.SOHO | 232017A01413 | 02TRAXXH40 | RGP08 |  |  |  |  | NORMAL
0035696 | GRUA PACIENTE |  | LIKO | SABINA II | 468981 | 02TRAXXH40 | RGP08 |  |  |  |  | NORMAL
0035702 | MOTOR COLCHON ANTIESCARAS |  | CUROCEIL CIRRUS | 9P-052500 | P1405-03396 | 02HMDXXP08 | RGPS1INCAR |  |  |  |  | NORMAL
0035704 | MOTOR COLCHON ANTIESCARAS |  | CUROCEIL CIRRUS | 9P-052500 | P1601-03096 | 02HMDXXP08 | RGPS1INCAR |  |  |  |  | NORMAL
0035706 | PROGRAMADOR MARCAPASOS |  | ST JUDE MEDICAL | MERLIN 3650 | 18550 | 02CAR1XP08 | RGPS1ELFISI |  |  |  |  | URGENTE
0035707 | MARCAPASOS EXTERNO |  | MEDTRONIC | 5346 | PAL006762P | 02HMDXXP08 | RGPS1INCAR |  |  |  |  | URGENTE
0035710 | TRANSMISOR TELEMETRIA |  | BOSTON SCIENTIFIC | ZOOM WIRELESS TRANSMITER 3140 | 1008215 | 02HMDXXP08 | RGPS1INCAR |  |  |  |  | NORMAL
0035713 | PROGRAMADOR MARCAPASOS |  | MEDTRONIC | 2090 | PKK005179R | 02HMDXXP08 | RGPS1INCAR |  |  |  |  | URGENTE
0035714 | PROGRAMADOR MARCAPASOS |  | MEDTRONIC | CARELINK SMARTSYNC | SPM003473A | 02CAR1XP08 | RGPS1ELFISI |  |  |  |  | URGENTE
0035717 | WORKSTATION |  | RUBBERMAID MEDICAL SOLUTIONS | 1849201 | 14-034511-M38 | 02HMDXXP08 | RGPS1INCAR |  |  |  |  | NORMAL
0035718 | WORKSTATION |  | RUBBERMAID MEDICAL SOLUTIONS | 1849201 | 14-034507-M38 | 02HMDXXP08 | RGPS1INCAR |  |  |  |  | NORMAL
0035719 | PROGRAMADOR MARCAPASOS |  | SORIN GROUP | ORCHESTRA PLUS | NB1002072K | 02HMDXXP08 | RGPS1INCAR |  |  |  |  | URGENTE
0035721 | MONITOR SOPORTE CIRCULATORIO |  | THORATEC | 210-30500 | L06762-0001 | 02HMCARS80 | HG01D7300007 |  |  |  |  | NORMAL | 2020
0035722 | INCUBADORA LABORATORIO |  |  |  |  | 02MNUXXG23 | RGPS2MENU |  |  |  |  | URGENTE
0035723 | FANTOMA RESPIRATORIO |  | ANZAI | AZ-733V | 803435 | 02MNUXXG23 | RGPS2MENU |  |  |  |  | NORMAL
0035724 | SISTEMA RESPIRATORIO |  | ANZAI | AZ-733V | CO804484 | 02MNUXXG23 | RGPS2MENU |  |  |  |  | NORMAL
0035725 | WORKSTATION |  | FUJITSU | ETNA-$-D3128 | YLFQ035448 | 02MNUXXG23 | RGPS2MENU |  |  |  |  | NORMAL
0035726 | TECLADO |  | FUJITSU | KB SLIM MED E | 080103501222 | 02MNUXXG23 | RGPS2MENU |  |  |  |  | NORMAL
0035727 | TECLADO |  | FUJITSU | KB SLIM MED E | 10600753629 | 02MNUXXG23 | RGPS2MENU |  |  |  |  | NORMAL
0035728 | TECLADO |  | IBM | 02361 | 1391405 | 02MNUXXG23 | RGPS2MENU |  |  |  |  | NORMAL
0035729 | TECLADO |  | LOGITECH | ULTRA-FLAT KEYBOARD |  | 02MNUXXG23 | RGPS2MENU |  |  |  |  | NORMAL
0035730 | MONITOR RADIACION |  | MICRO-GAMMA | LB 111 | 166303-2111 | 02MNUXXG23 | RGPS2MENU |  |  |  |  | URGENTE
0035731 | MONITOR |  | SIEMENS |  |  | 02MNUXXG23 | RGPS2MENU |  |  |  |  | NORMAL
0035732 | MONITOR INYECTOR CONTRASTE |  | ULRICH MEDICAL | XD 8006 | 0849AG00114 | 02MNUXXG23 | RGPS2MENU |  |  |  |  | NORMAL
0035733 | FLOOD SOURCE |  | ISOTRAK | C-THRU / Co-57 |  | 02MNUXXG23 | RGPS2MENU |  |  |  |  | NORMAL
0035735 | TECLADO |  | HP | KUS1206 | BDBRU0CQR88BXB | 02MNUXXG23 | RGPS2MENU |  |  |  |  | NORMAL
0035736 | TECLADO |  | LABTEC |  | SYU40624083 | 02MNUXXG23 | RGPS2MENU |  |  |  |  | NORMAL
0035737 | PULSIOXIMETRO | 551734 | DATEX OHMEDA | 3800 | FBFB04673 | 02MNUXXG23 | RGPS2MENU |  |  |  |  | NORMAL
0035738 | TECLADO |  | DELL | KB212-B | DP/N0DJ571 | 02MNUXXG23 | RGPS2MENU |  |  |  |  | NORMAL
0035739 | FRIGORIFICO 4ºC |  | LIEBHERR | FKS-3600 | 71.845.371.6 | 02RADNXG37 | HG00C5040130 |  |  |  |  | NORMAL | 2023
0035740 | MONITOR |  | BK | EA234WMi-BK | 89508362TW | 02MNUXXG23 | RGPS2MENU |  |  |  |  | NORMAL
0035741 | SAI |  | EATON | 14GE | 10240160090000302135 | 02MNUXXG23 | RGPS2MENU |  |  |  |  | NORMAL
0035742 | TECLADO |  | FUJITSU | KB SLIM MED E | 071103300753 | 02MNUXXG23 | RGPS2MENU |  |  |  |  | NORMAL
0035745 | MONITOR |  | HEWLETT PACKARD |  | CN49420P6C | 02MNUXXG23 | RGPS2MENU |  |  |  |  | NORMAL
0035746 | MONITOR |  | HEWLETT PACKARD |  | CN49420P6F | 02MNUXXG23 | RGPS2MENU |  |  |  |  | NORMAL
0035747 | MONITOR |  | HP | LE1851w | CNC005QLS8 | 02MNUXXG23 | RGPS2MENU |  |  |  |  | NORMAL
0035748 | POSICIONADOR LASER |  | LAP | ASTOR | SN0140814 | 02MNUXXG23 | RGPS2MENU |  |  |  |  | URGENTE
0035749 | POSICIONADOR LASER |  | LAP | DORADO RED CEILING | SN0130415 | 02MNUXXG23 | RGPS2MENU |  |  |  |  | URGENTE
0035750 | POSICIONADOR LASER |  | LAP LASER | CARINAnav | KJ71707979 | 02MNUXXG23 | RGPS2MENU |  |  |  |  | URGENTE
0035751 | SAI |  | LYTRON | LYTRON P | 968712-02 | 02MNUXXG23 | RGPS2MENU |  |  |  |  | NORMAL
0035752 | MONITOR |  | SIEMENS |  |  | 02MNUXXG23 | RGPS2MENU |  |  |  |  | NORMAL
0035754 | MONITOR INYECTOR CONTRASTE |  | ULRICH MEDICAL | CT MOTION | 0838AG00172 | 02MNUXXG23 | RGPS2MENU |  |  |  |  | NORMAL
0035755 | MONITOR RADIACION |  | CAPINTEC | CRC120 | 13537 | 02RDPXXG49 | RGPS2PRRA |  |  |  |  | URGENTE
0035756 | FANTOMA PRUEBA PARA ECOGRAFIA |  | CIRS | 040GSE | D7180-5 | 02RDPXXG49 | RGPS2PRRA |  |  |  |  | NORMAL
0035757 | DOSIMETRO |  | RAYSAFE | 452 | 278565 | 02RDPXXG49 | RGPS2PRRA |  |  |  |  | NORMAL
0035758 | MEDIDOR RX |  | RTI ELECTRONICS AB | BARRACUDA | BC1-10040137 | 02RDPXXG49 | RGPS2PRRA |  |  |  |  | URGENTE
0035759 | ELECTROMETRO |  | STANDARD IMAGING | MAX-4000 | E031251 | 02RDPXXG49 | RGPS2PRRA |  |  |  |  | URGENTE
0035760 | ELECTROMETRO |  | STANDARD IMAGING | MAX-4000 | E010294 | 02RDPXXG49 | RGPS2PRRA |  |  |  |  | URGENTE
0035761 | PEDALEADOR |  | DOMYOS | ST-270 |  | 02MANEMS80 | RGPS1 |  |  |  |  | NORMAL
0035762 | PROYECTOR |  | EPSON | EB-U04 |  | 02MANEMS80 | RGPS1 |  |  |  |  | NORMAL
0035763 | NEVERA |  | INDESIT |  | 907232035 | 02MANEMS80 | RGPS1 |  |  |  |  | NORMAL
0035766 | BASCULA ELECTRONICA CON TALLIMETRO |  | ASIMED | M-125 INNOVA PLUS | 21909374 | 02MANEMS80 | RGPS1 |  |  |  |  | NORMAL
0035767 | ALCOHOLIMETRO |  | DRAGER | ALCOTEST 6820 | ARSF-0014 | 02MANEMS80 | RGPS1 |  |  |  |  | URGENTE
0035769 | MONITOR IMAGENES MEDICAS |  | BARCO | MDRC-2120 | 9385321911 | 02RADXXG37 | HG00C5 |  |  |  |  | NORMAL
0035770 | MONITOR IMAGENES MEDICAS |  | BARCO | MDRC-2120 | 9385321904 | 02RADXXG37 | HG00C5 |  |  |  |  | NORMAL
0035771 | MONITOR IMAGENES MEDICAS |  | BARCO | MDRC-2120 | 9385320430 | 02RADXXG37 | HG00C5060400 |  |  |  |  | NORMAL | 2023
0035772 | MONITOR IMAGENES MEDICAS |  | BARCO | MDRC-2120 | 9385320412 | 02RADXXG37 | HG00C5060400 |  |  |  |  | NORMAL | 2022
0035773 | MONITOR IMAGENES MEDICAS |  | BARCO | MDRC-2120 | 9385320428 | 02RADXXG37 | HG00C5060400 |  |  |  |  | NORMAL | 2023
0035774 | MONITOR IMAGENES MEDICAS |  | BARCO | MDRC-2120 | 9385320423 | 02RADXXG37 | HG00C5060400 |  |  |  |  | NORMAL | 2023
0035775 | PROGRAMADOR MARCAPASOS |  | ADVANTECH | MICROPORT SMART TOUCH V10102 | GSAB576543 | 02HMCARS80 | HG01D7300003 |  |  |  |  | URGENTE
0035776 | PROGRAMADOR MARCAPASOS |  | BIOTRONIK | RENAMIC | 61724787 | 02HMCARS80 | HG01D7300007 |  |  |  |  | URGENTE
0035777 | PROGRAMADOR MARCAPASOS |  | BIOTRONIK | TYPE RENAMIC | 61731643 | 02CAR1XP08 | RGPS1ELFISI |  |  |  |  | URGENTE
0035778 | PROGRAMADOR MARCAPASOS |  | BOSTON SCIENTIFIC | LATITUDE | 16493-002 | 02HMCARS80 | HG01D7300003 |  |  |  |  | URGENTE
0035779 | MONITOR IMAGENES MEDICAS |  | BARCO | MDNC-2221 | (21)9385320615 | 02RADXXG37 | HG00C5060200 |  |  |  |  | NORMAL | 2023
0035780 | MONITOR IMAGENES MEDICAS |  | BARCO | MDNC-2221 | (21)9385320585 | 02RADXXG37 | HG00C5060200 |  |  |  |  | NORMAL | 2023
0035781 | MONITOR IMAGENES MEDICAS |  | BARCO | MDNC-2221 | (21)9385320653 | 02RADXXG37 | HG00C5 |  |  |  |  | NORMAL
0035782 | MONITOR IMAGENES MEDICAS |  | BARCO | MDNC-2221 | (21)9385320618 | 02RADXXG37 | HG00C5 |  |  |  |  | NORMAL
0035783 | MONITOR IMAGENES MEDICAS |  | BARCO | MDNC-2221 | (21)9385320594 | 02RADXXG37 | HG00C5 |  |  |  |  | NORMAL
0035784 | MONITOR IMAGENES MEDICAS |  | BARCO | MDNC-2221 | (21)9385320616 | 02RADXXG37 | HG00C5 |  |  |  |  | NORMAL
0035785 | CALENTADOR GELES |  | PARKER | THERMASONIC | 066409BF14 | 02RADXXG37 | HG00C5060500 |  |  |  |  | NORMAL | 2017
0035786 | MONITOR IMAGENES MEDICAS |  | BARCO | K9301649C | 9385320422 | 02RADXXG37 | HG00C5060400 |  |  |  |  | NORMAL | 2023
0035787 | MONITOR IMAGENES MEDICAS |  | BARCO | K9301649C | 9385320413 | 02RADXXG37 | HG00C5060400 |  |  |  |  | NORMAL | 2023
0035788 | MONITOR IMAGENES MEDICAS |  | BARCO | K9301649C | 9385320436 | 02RADXXG37 | HG00C5060400 |  |  |  |  | NORMAL | 2023
0035789 | MONITOR IMAGENES MEDICAS |  | BARCO | K9301649C | 9385320424 | 02RADXXG37 | HG00C5060400 |  |  |  |  | NORMAL | 2023
0035790 | MONITOR IMAGENES MEDICAS |  | BARCO | K9301649C | 9385320595 | 02RADXXG37 | HG00C5 |  |  |  |  | NORMAL
0035791 | MONITOR IMAGENES MEDICAS |  | BARCO | K9301649C | 9385320624 | 02RADXXG37 | HG00C5 |  |  |  |  | NORMAL
0035792 | MONITOR IMAGENES MEDICAS |  | BARCO | K9300341A | 2590248805 | 02RADXXG37 | HG00C5 |  |  |  |  | NORMAL
0035793 | MONITOR IMAGENES MEDICAS |  | BARCO | K9300341A | 2590248806 | 02RADXXG37 | HG00C5 |  |  |  |  | NORMAL
0035794 | MONITOR IMAGENES MEDICAS |  | BARCO | K9301649C | 9385320613 | 02RADXXG37 | HG00C5 |  |  |  |  | NORMAL
0035795 | MONITOR IMAGENES MEDICAS |  | BARCO | K9301649C | 9385320623 | 02RADXXG37 | HG00C5 |  |  |  |  | NORMAL
0035796 | MONITOR RADIODIAGNOSTICO |  | BARCO | ACURIS 19 | 722124316734 | 02RADXXG37 | HG00C5 |  |  |  |  | NORMAL
0035797 | MONITOR RADIODIAGNOSTICO |  | BARCO | ACURIS 20 | 722124316736 | 02RADXXG37 | HG00C5 |  |  |  |  | NORMAL
0035798 | GENERADOR RX |  | INTERTK | ISO TRAN LM | 110478 | 02RADXXG37 | HG00C5 |  |  |  |  | URGENTE
0035801 | MONITOR RADIODIAGNOSTICO |  | ULRICH MEDICAL | XD8006 | 313BA00318 | 02RADXXG37 | HG00C5 |  |  |  |  | NORMAL
0035802 | NEVERA |  | INSENSE | RL170D4AWE | 1B0131Z0038JBDR7CE20191 | 02RADING37 | HG01B7260005 |  |  |  |  | NORMAL
0035805 | TECLADO |  | CHERRY | RS 6600 | G0011749 | 02RADXXG37 | HG00C5 |  |  |  |  | NORMAL
0035806 | PC |  | DELL |  | H0XWY4J | 02RADXXG37 | HG00C5 |  |  |  |  | NORMAL
0035807 | MONITOR |  | ELO |  | 714536657C | 02RADXXG37 | HG00C5 |  |  |  |  | NORMAL
0035808 | MONITOR |  | LENOVO | H20215FE0 | VY172470 | 02RADXXG37 | HG00C5 |  |  |  |  | NORMAL
0035809 | PC |  | LENOVO | P340 | S4SG3940 | 02RADXXG37 | HG00C5060200 |  |  |  |  | NORMAL | 2023
0035810 | PC |  | HP | RP5700 | 2UA0450F5W | 02RADXXG37 | HG00C5 |  |  |  |  | NORMAL
0035816 | INYECTOR CONTRASTE |  | ULRICH MEDICAL | CT MOTION | CTM2224889 | 02RADXXG37 | HG00D5080109 |  |  |  |  | URGENTE
0035817 | INYECTOR CONTRASTE |  | ULRICH MEDICAL | MAX 3 | M319000438 | 02RADXXG37 | HG00C5 |  |  |  |  | URGENTE | 2019
0035818 | FRIGORIFICO |  | AVAN | SVF143 | 180700719 | 02RADXXG37 | HG00C5 |  |  |  |  | NORMAL
0035820 | INYECTOR CONTRASTE |  | ULRICH MEDICAL | MAX 3 | M319000439 | 02RADXXG37 | HG00D5080109 |  |  |  |  | URGENTE | 2024
0035821 | INYECTOR CONTRASTE |  | ULRICH MEDICAL | XD2103 | B1.493353 | 02RADXXG37 | HG00C5 |  |  |  |  | URGENTE
0035822 | TECLADO |  |  |  | 0809999 | 02RADVXG37 | RGPS1RXGE |  |  |  |  | NORMAL
0035823 | TECLADO |  | LOGITECH | K120 | 20315C307FJ8 | 02RADVXG37 | RGPS1RXGE |  |  |  |  | NORMAL
0035824 | ASPIRADOR QUIRURGICO |  | PENUMBRA | ENGINE | S10441-13 | 02RADING37 | HG01B6260021 |  |  |  |  | URGENTE | 2022
0035826 | MONITOR MULTIPARAMETRICO |  | MAQUET | 6886617 | 1090 | 02RADIXG37 | HG00E5011501 |  |  |  |  | NORMAL | 2020
0035827 | TERMOMETRO MERCURIO |  | TRIMLINE | PYMAH |  | 02RADVXG37 | RGPS1RXGE |  |  |  |  | NORMAL
0035828 | MONITOR |  | EIZO | DSHC 1914-DC | 10000015453 | 02RADVXG37 | RGPS1RXGE |  |  |  |  | NORMAL
0035829 | MONITOR |  | EIZO | 10293047 | HXB8007546 | 02RADVXG37 | RGPS1RXGE |  |  |  |  | NORMAL
0035830 | TECLADO |  | FUJITSU |  | S26381-H73-M751 | 02RADVXG37 | RGPS1RXGE |  |  |  |  | NORMAL
0035831 | MONITOR |  | LENOVO |  | 200402-11 | 02RADVXG37 | RGPS1RXGE |  |  |  |  | NORMAL
0035832 | TECLADO |  | LENOVO |  | 0809968 | 02RADVXG37 | RGPS1RXGE |  |  |  |  | NORMAL
0035833 | MICROFONO SALA |  | SASSE | 07111151 | 03098 | 02RADVXG37 | RGPS1RXGE |  |  |  |  | NORMAL
0035834 | WORKSTATION |  | SIEMENS | MED75 | YBFU024014 | 02RADVXG37 | RGPS1RXGE |  |  |  |  | NORMAL
0035835 | TECLADO |  | MAVIG | GD60U10-WSD | 0611/00208 | 02RADVXG37 | RGPS1RXGE |  |  |  |  | NORMAL
0035837 | TENSIOMETRO |  | OMRON | HEM-907 |  | 02RADVXG37 | RGPS1RXGE |  |  |  |  | NORMAL
0035838 | AGITADOR |  | SCIENTIFIC INDUSTRIES | VORTES GENIE 2 | 2E5-260645 | 02RADVXG37 | RGPS1RXGE |  |  |  |  | NORMAL
0035839 | CALENTADOR FLUIDOS |  | SMITHS MEDICAL | HL-90 | S101B06666 | 02RADVXG37 | RGPS1RXGE |  |  |  |  | NORMAL
0035840 | ELECTROBISTURI |  | STAR MED | VR601 | VRS12J1801 | 02RADING37 | HG01B7260001 |  |  |  |  | URGENTE
0035841 | BRAZO SOPORTE MONITOR |  |  | G25791 | (93)G25791-01 | 02RADVXG37 | RGPS1RXGE |  |  |  |  | NORMAL
0035842 | PEDAL |  |  | TREADLITE II |  | 02RADVXG37 | RGPS1RXGE |  |  |  |  | NORMAL
0035843 | ASPIRADOR QUIRURGICO |  | ARDO | SENATOR | 1920116 | 02RADING37 | HG01B6260021 |  |  |  |  | URGENTE
0035845 | PEDAL |  | COVIDIEN | 317339X | 170202 | 02RADVXG37 | RGPS1RXGE |  |  |  |  | NORMAL
0035846 | FUENTE ALIMENTACION |  | DRAGER | MS18284 | 201704-0142 | 02RADVXG37 | RGPS1RXGE |  |  |  |  | NORMAL
0035847 | MESA |  | KENEX | 10280984 | 035809001 | 02RADVXG37 | RGPS1RXGE |  |  |  |  | NORMAL
0035848 | ASPIRADOR QUIRURGICO |  | MEDELA | DOMINANT FLEX | 1730303 | 02RADVXG37 | RGPS1RXGE |  |  |  |  | URGENTE
0035849 | GENERADOR RF |  | MEDICAL | M-3004 | M341803-005 | 02RADING37 | HG01C6260018 |  |  |  |  | URGENTE | 2018
0035850 | GENERADOR RF |  | MEDTRONIC | EMPRINT | P1X0262TX | 02RADVXG37 | RGPS1RXGE |  |  |  |  | URGENTE
0035851 | ASPIRADOR QUIRURGICO |  | PENUMBRA | PMXENGN | AP1903004-00012 | 02RADVXG37 | RGPS1RXGE |  |  |  |  | URGENTE
0035852 | ASPIRADOR QUIRURGICO |  | PENUMBRA | PMXENGN | S10179-42 | 02RADING37 | HG01B6260021 |  |  |  |  | URGENTE | 2020
0035853 | BOMBA |  | SIEMENS | 04787763 | 5181 | 02RADVXG37 | RGPS1RXGE |  |  |  |  | NORMAL
0035854 | MANDO |  | SIEMENS | 04775750 | 03578 | 02RADVXG37 | RGPS1RXGE |  |  |  |  | NORMAL
0035855 | MANDO |  | SIEMENS | 04775719 | 04887 | 02RADVXG37 | RGPS1RXGE |  |  |  |  | NORMAL
0035856 | MANDO |  | SIEMENS | 07558831 | 10939 | 02RADVXG37 | RGPS1RXGE |  |  |  |  | NORMAL
0035857 | MANDO |  | SIEMENS | 07118966 | 02069 | 02RADVXG37 | RGPS1RXGE |  |  |  |  | NORMAL
0035858 | PEDAL |  | SIEMENS |  | 4797763 | 02RADVXG37 | RGPS1RXGE |  |  |  |  | NORMAL
0035859 | PEDAL |  | SIEMENS | 04777020 | 7118 | 02RADVXG37 | RGPS1RXGE |  |  |  |  | NORMAL
0035860 | CALENTADOR FLUIDOS |  | SMITHS MEDICAL | LEVEL 1 EQUATOR |  | 02RADVXG37 | RGPS1RXGE |  |  |  |  | NORMAL
0035861 | CONTROLADOR CATETERS |  | STRAUB | DRIVE SYSTEM | 210005/132 | 02RADVXG37 | RGPS1RXGE |  |  |  |  | NORMAL
0035863 | INYECTOR CONTRASTE |  | MEDRAD |  | 301201247005 | 02RADXXG37 | RGPS1RXGE |  |  |  |  | URGENTE
0035867 | MONITOR |  | MEDRAR | SPECTRIS SOLARIS | 301201447180 | 02RADXXG37 | RGPS1RXGE |  |  |  |  | NORMAL
0035869 | MESA AMPLICADOR |  | WARDRAY PREMISE |  | 0712050051 | 02RADXXG37 | RGPS1RXGE |  |  |  |  | NORMAL
0035870 | NEVERA |  | CLIMATRIC | FBBE-106 | AJ2306B068B10285 | 02RADIXG37 | HG00E5011502 |  |  |  |  | NORMAL | 2020
0035871 | MONITOR |  | EIZO | FLEXSCAN S1934 |  | 02RADXXG37 | RGPS1RXGE |  |  |  |  | NORMAL
0035872 | NEVERA |  | HOME | HDP213W-13 | 1211001545 | 02RADXXG37 | RGPS1RXGE |  |  |  |  | NORMAL
0035873 | TRANSFORMADOR |  | INTERTK | 3550015 | 92272 | 02RADXXG37 | RGPS1RXGE |  |  |  |  | NORMAL
0035876 | INYECTOR CONTRASTE |  | ULRICH MEDICAL | XD8000 | CTM2023022 | 02RADXXG37 | RGPS1RXGE |  |  |  |  | URGENTE
0035877 | MONITOR |  | ULRICH MEDICAL | CT MOTION | 3136AJ00088 | 02RADXXG37 | RGPS1RXGE |  |  |  |  | NORMAL
0035879 | SAI |  | VERTIV | CT-3000VA | 1900600770PH453 | 02RADXXG37 | RGPS1RXGE |  |  |  |  | NORMAL
0035880 | SAI |  | EMERSOM | CT-3000VA | 1521703210PH453 | 02RADXXG37 | RGPS1RXGE |  |  |  |  | NORMAL
0035881 | INYECTOR CONTRASTE |  | ULRICH MEDICAL | CT MOTION | CTM2023378 | 02RADXXG37 | RGPS1RES |  |  |  |  | URGENTE
0035883 | HUMIDIFICADOR |  | ARMSTRONG MEDICAL (B.C.I.) | AQUAVENT | AGD23EU1811232 | 02ANRX1R04 | RGP03REG |  |  |  |  | NORMAL
0035884 | OXIGENOTERAPIA ALTO FLUJO |  | ARMSTRONG MEDICAL (B.C.I.) | R203P14-008 | AH000169 | 02ANRX1R04 | RGP03REG |  |  |  |  | NORMAL
0035885 | MODULO CO2 |  | DRAGER | SHP UNT ETCO2 | 5251951269 | 02ANRX1R04 | RGP03REG |  |  |  |  | NORMAL
0035887 | HUMIDIFICADOR |  | FISHER & PAYKEL | MR850 | 130517178641 | 02ANRX1R04 | RGP03REG |  |  |  |  | NORMAL
0035888 | SISTEMA ALTO FLUJO HUMIDIFICADO |  | FISHER & PAYKEL | AIRVO 2 | 210816301044 | 02ANRX1R04 | RGP03REG |  |  |  |  | URGENTE | 2021
0035889 | SISTEMA ALTO FLUJO HUMIDIFICADO |  | FISHER & PAYKEL | AIRVO 2 | 210816301052 | 02UEC5XH88 | HG05C5040803 |  |  |  |  | URGENTE | 2021
0035890 | SISTEMA ALTO FLUJO HUMIDIFICADO |  | FISHER & PAYKEL | AIRVO 2 | 210204246728 | 02ANRX1R04 | RGP03REG |  |  |  |  | URGENTE
0035891 | SISTEMA ALTO FLUJO HUMIDIFICADO |  | FISHER & PAYKEL | AIRVO 2 | 210816301060 | 02URP1XQ04 | HG01A5010232 |  |  |  |  | URGENTE | 2021
0035900 | CONTROLADOR ALTO FLUJO |  | MAXTEC | MAX VENTURI HIGH FLOW | DL08999013 | 02ANRX1R04 | RGP03REG |  |  |  |  | NORMAL
0035911 | CALENTADOR FLUIDOS |  | SMITHS MEDICAL | HL-90 | 22009139 | 02ANRX1R04 | RGP03REG |  |  |  |  | NORMAL
0035912 | CALENTADOR FLUIDOS |  | SMITHS MEDICAL | HL-90 | 22010472 | 02ANRX1R04 | RGP03REG |  |  |  |  | NORMAL
0035922 | MONITOR PROFUNDIDAD ANESTESICA |  | FRESENIUS KABI | CONOX QM7000-M | 24901236 | 02ANRX1R04 | RGP03REG |  |  |  |  | NORMAL
0035936 | SOPORTE MONITOR |  | DRAGER | INTERFACE DOCKING STATION | 6505795570 | 02ANRX1R04 | RGP02REA |  |  |  |  | NORMAL
0035937 | MONITOR OXIDO NITRICO |  | INO THERAPEUTICS | INOMAX DS | DG20140136 | 02UECOXH88 | RGP03CORD |  |  |  |  | NORMAL
0035941 | HEMOVIGILANCIA |  | HEMOCOD | 5000-900072G | 116012210071 | 02UECOXH88 | RGP03CORD |  |  |  |  | NORMAL
0035944 | SAI |  | SALICRU | SPS 500 SOHO | 231021A08400 | 02UEUVIH88 | RGP02UVI |  |  |  |  | NORMAL
0035945 | BASE HUMIDIFICADORA |  | FISHER & PAYKEL | MR850ALU | (21)040310002020 | 02UEUVIH88 | RGP02UVI |  |  |  |  | NORMAL
0035949 | MOTOR COLCHON ANTIESCARAS |  | CUROCEIL CIRRUS | 9P-052500 | P1504-03 | 02UEUVIH88 | RGP02UVI |  |  |  |  | NORMAL
0035952 | MOTOR COLCHON ANTIESCARAS |  | CUROCEIL CIRRUS | 9P-052500 | P1504-03464 | 02UEUVIH88 | RGP02UVI |  |  |  |  | NORMAL
0035955 | MOTOR COLCHON ANTIESCARAS |  | CUROCEIL CIRRUS | 9P-052500 | P1601-03150 | 02UEUVIH88 | RGP02UVI |  |  |  |  | NORMAL
0035956 | MOTOR COLCHON ANTIESCARAS |  | CUROCEIL CIRRUS | 9P-052500 | P1504-03477 | 02UEUVIH88 | RGP02UVI |  |  |  |  | NORMAL
0035958 | MOTOR COLCHON ANTIESCARAS |  | CUROCEIL CIRRUS | 9P-052500 | P1601-03002 | 02UEUVIH88 | RGP02UVI |  |  |  |  | NORMAL
0035960 | MOTOR COLCHON ANTIESCARAS |  | CUROCEIL CIRRUS | 9P-052500 | P1504-03471 | 02UEUVIH88 | RGP02UVI |  |  |  |  | NORMAL
0035961 | LECTOR CODIGOS |  | HEMOCOD | 5000-900072G | 114219220081 | 02UEUVIH88 | RGP02UVI |  |  |  |  | NORMAL
0035962 | LECTOR CODIGOS |  | HEMOCOD | 5000-900072G | 114219220084 | 02UEUVIH88 | RGP02UVI |  |  |  |  | NORMAL
0035964 | CARDIOCOMPRESOR |  | JOLIFE | LUCAS 963294 | 14052359 | 02UEUVIH88 | RGP03CORD |  |  |  |  | URGENTE
0035974 | CALENTADOR FLUIDOS |  | SMITHS MEDICAL | LEVEL 1 EQUATOR | S10004721 | 02UEUVIH88 | RGP03CORD |  |  |  |  | NORMAL
0035979 | MARCAPASOS EXTERNO |  | MEDTRONIC | 5388 | PF G011835P | 02UEUVIH88 | RGP03CORH04 |  |  |  |  | URGENTE
0035990 | WORKSTATION |  | RUBBERMAID | 1849201 | 14-034500-M38 | 02URA12Q04 | RGP02URPA |  |  |  |  | NORMAL
0035991 | WORKSTATION |  | RUBBERMAID | 1849201 | 14-034499-M38 | 02URA12Q04 | RGP02URPA |  |  |  |  | NORMAL
0035992 | AUDIOMETRO |  |  |  | 1045056 | 02ORLXXC34 | POP05ACOOT14 |  |  |  |  | URGENTE
0035993 | MICROPIPETA |  | EPPENDORF | REFERENCE 100-1000µL | 190766 | 02INMXXL20 | POP05EINCE |  |  |  |  | NORMAL
0035995 | MONITOR | 1255792 | ELO TOUCH SOLUTIONS INC. | ET2403LM-2UWB-1-WH-G | C23H007162 | 02RADNXG37 | HG00C5040122 | 14/02/2024 |  |  | 23/11/2023 | NORMAL | 2023
0035996 | CAMARA (DETECTOR) | 1255792 | ONCOVISION |  | 7100015 | 02RADNXG37 | HG00C5040122 | 14/02/2024 |  |  | 23/12/2023 | URGENTE | 2023
0035998 | VIDEOLARINGO |  | VERATHON | GLIDESCOPE | HM231681 | 02QUIGXQ88 | MIP00QEQUI | 15/02/2024 |  |  |  | NORMAL
0036000 | EQUIPO RADIOFRECUENCIA |  | COVIDIEN |  | 504985 | 02RADXXG37 | RGPS1RXGE |  |  |  |  | NORMAL
0036001 | INYECTOR CONTRASTE |  | ULRICH MEDICAL |  | CTM2023028 | 02RADXXG37 | RGPS1RXGE |  |  |  |  | URGENTE
0036002 | EXTRACTOR TROMBOS |  | MEDELA |  | 881579101 | 02RADXXG37 | RGPS1RXGE |  |  |  |  | NORMAL
0036009 | CONSOLA ECO INTRACORONARIA IVUS |  | BOSTON SCIENTIFIC | 4368549-04 | H749MDUS | 02HMDXXP08 | RGPS1HEMO |  |  |  |  | URGENTE
0036010 | GUIA PRESION |  | ABBOTT | COROVENTIS | PC1C98DG | 02RADING37 | HG01D6300013 |  |  |  |  | NORMAL | 2019
0036011 | GUIA PRESION |  | BOSTON SCIENTIFIC | FFR LINK | SPM03407 | 02RADING37 | HG01D6300013 |  |  |  |  | NORMAL | 2019
0036012 | INYECTOR CONTRASTE |  | MARCE | ACIST CVI | IH-529312-001 | 02HMCARS80 | HG01D7300007 |  |  |  |  | URGENTE | 2010
0036013 | EQUIPO ATERECTOMIA |  | BOSTON SCIENTIFIC | ROTAPRO | RP005775 | 02HMCARS80 | HG01D7300007 |  |  |  |  | URGENTE | 2022
0036014 | EQUIPO ASISTENCIA CIRCULATORIA |  | ABIOMED | IMPELLA CONTROLER | 0042-0000EU | 02HMDXXP08 | RGPS1HEMO |  |  |  |  | URGENTE
0036015 | CONSOLA OXIDO NITRICO |  | INO THERAPEUTICS LLC | INOMAX DS | CB20140214 | 02HMCARS80 | HG01D7300007 |  |  |  |  | URGENTE
0036016 | LITOTRICIA INTRAVASCULAR |  | SHOCK WAVE | IVL | 46313 | 02HMCARS80 | HG01D7300007 |  |  |  |  | NORMAL | 2022
0036018 | MICROSCOPIO OPTICO |  | OLYMPUS | BX43F | 3K45668 | 02APAXXL03 | RGP00ANPA |  |  |  |  | NORMAL | 2013
0036021 | SISTEMA ABLACION CARDIACA |  | MEDTRONIC | ATAKR II 4802 | VAD001036P | 02HMCARS80 | HG01D7300007 |  |  |  |  | URGENTE
0036022 | SISTEMA ABLACION CARDIACA |  | BOSTON SCIENTIFIC | MAESTRO 4000 POD | 1207170297 | 02CAR1XP08 | RGPS1ELFISI |  |  |  |  | URGENTE
0036029 | ESTIMULADOR ELECTROFISIOLOGIA |  | BIOTRONIC | QBIC STIM EP HEART STIMULATOR | 190805 | 02CAR1XP08 | HG01D6300021 |  |  |  |  | NORMAL
0036033 | SAI |  | TOROIZ | ISB-100 | UL2853 | 02CAR1XP08 | RGPS1ELFISI |  |  |  |  | NORMAL
0036035 | CALENTADOR PACIENTE |  | BD | ARCTIC SUN | DYGSY004 | 02CARXXH08 | RGPS1HOSPI |  |  |  |  | NORMAL
0036037 | MODULO CCO/SV02 |  | MINDRAY |  | CFR3645 | 02CARXXH08 | RGPS1HOSPI |  |  |  |  | NORMAL
0036038 | CABLE CCO/SVO2 |  | MINDRAY | CO7704 | 322906221102 | 02CARXXH08 | RGPS1HOSPI |  |  |  |  | NORMAL
0036039 | MODULO BIS |  | MINDRAY | Procesando ... | CFG79322239 | 02CARXXH08 | RGPS1HOSPI |  |  |  |  | NORMAL
0036040 | MODULO CAPNOGRAFIA |  | MINDRAY |  | DUD4B276093 | 02CARXXH08 | RGPS1HOSPI |  |  |  |  | NORMAL
0036041 | MODULO CAPNOGRAFIA |  | MINDRAY |  | HNB79001861 | 02CARXXH08 | RGPS1HOSPI |  |  |  |  | NORMAL
0036042 | MODULO CAPNOGRAFIA |  | MINDRAY |  | HNB79001846 | 02CARXXH08 | RGPS1HOSPI |  |  |  |  | NORMAL
0036044 | ECOGRAFO DOPPLER |  | BARD |  | DYETADO14 | 02ONCXXC32 | RGPS1 |  |  |  |  | URGENTE
0036045 | MONITOR VIDEOSCOPIO FLEXIBLE |  | FIRMA AMBU | AVIEW ADVANCE | A2221000450 | 02NMLXXP26 | RGP00 |  |  |  |  | NORMAL
0036047 | MONITOR PRESION INTRACRANEAL |  | CODMAN | IDP | CLK2137054 | 02UE114H88 | RGP14 |  |  |  |  | NORMAL
0036048 | BASE HUMIDIFICADORA ALTO FLUJO |  | FISHER & PAYKEL | AIRVO 2 | 190517093097 | 02UE113H88 | RGP11 |  |  |  |  | NORMAL
0036049 | BASE HUMIDIFICADORA ALTO FLUJO |  | FISHER & PAYKEL | AIRVO 2 | 210215247812 | 02UE113H88 | RGP11 |  |  |  |  | NORMAL
0036052 | BASE HUMIDIFICADORA |  | WILAMED GMBH | AIRCON GEN2 | 20202000198 | 02UE113H88 | RGP11 |  |  |  |  | NORMAL
0036053 | CONGELADOR -80C |  | INFRICO MEDCARE | ULT110 | 3000790460 | 02DIAXXZ25 | POP01A |  |  |  |  | CRITICO
0036054 | CONGELADOR -40ºC |  | LIEBHERR | MEDILINE LGEX-3410 | 857753760 | 02UE110H88 | RGP10 |  |  |  |  | URGENTE
0036056 | ECOGRAFO PORTATIL |  | SONOSITE | MICROMAXX | WK0J88 | 02UE110H88 | RGP10 |  |  |  |  | URGENTE
0036057 | GRUA BIPEDESTACION |  |  | SABINA II | 2020003 | 02UE108H88 | RGP08 |  |  |  |  | NORMAL
0036058 | CAMILLA TRATAMIENTO |  | MANUMED |  | 560-03-672 | 02UE16DH88 | RGP06 |  |  |  |  | NORMAL
0036059 | CAMILLA TRATAMIENTO |  | MANUMED |  | 560-03-673 | 02UE16DH88 | RGP06 |  |  |  |  | NORMAL
0036061 | DINAMOMETRO |  |  |  | 20180412444 | 02UE16DH88 | RGP06 |  |  |  |  | NORMAL
0036062 | ECOGRAFO PORTATIL |  | MICROCAYA |  | X00184EDOD | 02UE16DH88 | RGP06 |  |  |  |  | URGENTE
0036063 | MARCAPASOS EXTERNO BICAMERAL |  | MEDTRONIC |  | PFG 011835P | 02QUIR3Q88 | RGP03 |  |  |  |  | URGENTE
0036064 | GRUA PACIENTE |  | ARJO | MAXIMO | 300193255 | 02QUIR3Q88 | RGP03 |  |  |  |  | NORMAL
0036065 | BASE HUMIDIFICADORA ALTO FLUJO |  | FISHER & PAYKEL | AIRVO 2 | 210816301078 | 02UEC5XH88 | HG05C5040803 |  | 06/11/2024 |  |  | NORMAL | 2021
0036066 | BASE HUMIDIFICADORA ALTO FLUJO |  | FISHER & PAYKEL | AIRVO 2 | 2101493689 | 02QUIR3Q88 | RGP03REA |  |  |  |  | NORMAL
0036070 | MONITOR PROFUNDIDAD ANESTESICA |  | FRESENIUS KABI | CONOX QM7000-M | 25231830 | 02QUI21Q88 | HG02C5060001 |  |  |  |  | NORMAL | 2022
0036071 | ELECTROBISTURI |  | COVIDIEN | FORCE TRIAD | T1D22319EX | 02QUICGQ88 | RGP03Q34 |  |  |  |  | URGENTE
0036073 | ELECTROBISTURI |  | COVIDIEN | VALLEYLAB FT10 | T2157027DX | 02QUICGQ88 | RGP03Q32 |  |  |  |  | URGENTE
0036077 | ELECTROBISTURI |  | COVIDIEN | VALLEYLAB FX8 | F3A22273KK | 02QUICGQ88 | RGP03QUI |  |  |  |  | URGENTE
0036078 | MONITORIZACION NERVIOSA INTERAOPERATORIA |  | MEDTRONIC | NIM VIAL | C1015004 | 02QUICGQ88 | RGP03QUI |  |  |  |  | NORMAL
0036079 | ELECTROBISTURI |  | AESCULAP | GN200 | 4237 | 02QUI21Q88 | HG02C5020320 |  |  |  |  | URGENTE
0036092 | BASCULA ELECTRONICA CON TALLIMETRO |  | KERN & SOHN | MPE 250K 100HM | WF2004348 | 02HEMXXD19 | RGP00AFA |  |  |  |  | NORMAL
0036093 | NAVEGADOR COLUMNA |  | DEPUYSYNTHES |  | 85102117001 | 02QUINXQ88 | RGP02Q10 |  |  |  |  | CRITICO
0036094 | MONITOR OXIGENO Y TEMPERATURA |  | LYCOX CMP |  | 1202 | 02QUINXQ88 | RGP02Q10 |  |  |  |  | NORMAL
0036097 | RESPIRADOR NO INVASIVO |  | RESMED | ASTRAL 150 | 22211740632 | 02UE111H88 | RGP11REUEN | 15/02/2024 |  |  |  | URGENTE | 2023
0036098 | RESPIRADOR NO INVASIVO |  | RESMED | ASTRAL 150 | 22211117634 | 02UE111H88 | RGP11REUEN | 15/02/2024 |  |  |  | URGENTE | 2023
0036100 | PIPETA |  | GILSON | P20 | H27126D | 02MIC4XL24 | POP04E |  |  |  |  | NORMAL
0036101 | PIPETA |  | GILSON | PIPETMAN P20 | P60253A | 02MIC4XL24 | POP04E |  |  |  |  | NORMAL
0036102 | PIPETA |  | GILSON | PIPETMAN P20 | R59920C | 02MIC4XL24 | POP04E |  |  |  |  | NORMAL
0036104 | SONDA TEMPERATURA |  | TINYTAG | TV-4020 | 1007596 | 02NEOBXP35 | MIP00BL | 09/02/2024 |  |  |  | NORMAL
0036110 | ERGOESPIROMETRO | 1126534 | VYAIRE | VYNTUS ONE | 42402840 | 02CEXI2C88 | HG02C7380224 | 21/02/2024 | 22/05/2022 | 21/02/2024 | 22/12/2022 | URGENTE | 2022
0036111 | ERGOESPIROMETRO |  | VYAIRE | VYNTUS APS | 42331040 | 02NMLXXC26 | MIP06CONNM | 21/02/2024 |  | 22/12/2024 |  | CRITICO | 2023
0036112 | MESA QUIRURGICA | 1255712 | GETINGE | OTESUS | 1160.01DO.00574 | 02QUI21Q88 | HG02B5020302 | 25/01/2024 |  |  | 25/01/2024 | CRITICO
0036113 | MESA QUIRURGICA | 1255713 | GETINGE | OTESUS | 1160.01DO.1028 | 02QUI22Q88 | HG02B5020324 | 25/01/2024 |  |  | 25/01/2024 | CRITICO | 2024
0036114 | MESA QUIRURGICA | 1255714 | GETINGE | OTESUS | 1160.01DO.1031 | 02QUI21Q88 | HG02B5020305 | 25/01/2024 |  |  | 25/01/2024 | CRITICO | 2024
0036115 | MESA QUIRURGICA | 1255715 | GETINGE | OTESUS | 1160.01DO.1033 | 02QUI21Q88 | HG02B5020307 | 25/01/2024 |  |  | 25/01/2024 | CRITICO | 2023
0036116 | MESA QUIRURGICA | 1255716 | GETINGE | OTESUS | 1160.01DO.1026 | 02QUI21Q88 | HG02C5020320 | 25/01/2024 |  |  | 25/01/2024 | CRITICO
0036117 | MESA QUIRURGICA | 1255717 | GETINGE | OTESUS | 1160.01DO.1016 | 02QUIPXQ88 | HG01B5060216 | 25/01/2024 |  |  | 25/01/2024 | CRITICO | 2023
0036118 | MESA QUIRURGICA | 1255718 | GETINGE | OTESUS | 1160.01DO.1017 | 02QUIPXQ88 | HG01B5060219 | 25/01/2024 |  |  | 25/01/2024 | CRITICO | 2023
0036119 | MESA QUIRURGICA | 1255719 | GETINGE | OTESUS | 1160.01DO.1018 | 02QUIGXQ88 | HG02D5060320 | 25/01/2024 |  |  | 25/01/2024 | CRITICO
0036120 | MESA QUIRURGICA | 1255720 | GETINGE | OTESUS | 1160.01DO.1020 | 02QUI1XQ88 | HG01B5060224 | 25/01/2024 |  |  | 25/01/2024 | CRITICO
0036121 | MESA QUIRURGICA | 1255721 | GETINGE | OTESUS | 1160.01DO.1021 | 02QUI1XQ88 | HG01C5060226 | 25/01/2024 |  |  | 25/01/2024 | CRITICO | 2023
0036122 | MESA QUIRURGICA | 1255722 | GETINGE | OTESUS | 1160.01DO.1027 | 02QUI11Q88 | HG01C5060229 | 25/01/2024 |  |  | 25/01/2024 | CRITICO | 2023
0036123 | MESA QUIRURGICA | 1255723 | GETINGE | OTESUS | 1160.01DO.1025 | 02QUI11Q88 | HG01C5060202 | 25/01/2024 |  |  | 25/01/2024 | CRITICO | 2024
0036124 | MESA QUIRURGICA | 1255724 | GETINGE | OTESUS | 1160.01DO.1019 | 02QUI11Q88 | HG01C5060205 | 25/01/2024 |  |  | 25/01/2024 | CRITICO | 2023
0036125 | MESA QUIRURGICA | 1255725 | GETINGE | OTESUS | 1160.01DO.1023 | 02QUI1XQ88 | HG01C5110314 | 25/01/2024 |  |  | 25/01/2024 | CRITICO | 2023
0036126 | MESA QUIRURGICA | 1255726 | GETINGE | OTESUS | 1160.01DO.1034 | 02QUI12Q88 | HG01D5110319 | 25/01/2024 |  |  | 25/01/2024 | CRITICO | 2023
0036127 | MESA QUIRURGICA | 1255727 | GETINGE | OTESUS | 1160.01DO.1037 | 02QUI1XQ88 | HG01B5060221 | 25/01/2024 |  |  | 25/01/2024 | CRITICO | 2023
0036128 | MESA QUIRURGICA | 1255728 | GETINGE | OTESUS | 1160.01DO.1030 | 02QUI12Q88 | HG01D5110321 |  |  |  | 25/01/2024 | CRITICO
0036129 | MESA QUIRURGICA | 1255729 | GETINGE | OTESUS | 1160.01DO.1032 | 02QUI12Q88 | HG01D5110324 | 25/01/2024 |  |  | 25/01/2024 | CRITICO | 2023
0036130 | MESA QUIRURGICA | 1255730 | GETINGE | OTESUS | 1160.01DO.1029 | 02QUI22Q88 | HG02C5060331 | 25/01/2024 |  |  | 25/01/2024 | CRITICO
0036131 | MESA QUIRURGICA | 1255731 | GETINGE | OTESUS | 1160.01DO.1035 | 02QUI12Q88 | HG01D5110302 | 25/01/2024 |  |  | 25/01/2024 | CRITICO | 2023
0036132 | MESA QUIRURGICA | 1255732 | GETINGE | OTESUS | 1160.01DO.1052 | 02QUI12Q88 | HG01D5110329 | 25/01/2024 |  |  | 25/01/2024 | CRITICO | 2023
0036133 | MESA QUIRURGICA | 1255733 | GETINGE | OTESUS | 1160.01DO.1054 | 02QUI21Q88 | HG02C5020315 | 25/01/2024 |  |  | 25/01/2024 | CRITICO | 2023
0036134 | MESA QUIRURGICA | 1255734 | GETINGE | OTESUS | 1160.01DO.1055 | 02QUI21Q88 | HG02C5020317 | 25/01/2024 |  |  | 25/01/2024 | CRITICO
0036135 | MESA QUIRURGICA | 1255735 | GETINGE | OTESUS | 1160.01DO.1051 | 02QUI21Q88 | HG02C5020312 | 25/01/2024 |  |  | 25/01/2024 | CRITICO | 2023
0036136 | MESA QUIRURGICA | 1255736 | GETINGE | OTESUS | 1160.01DO.1045 | 02QUI21Q88 | HG02B5020310 | 25/01/2024 |  |  | 25/01/2024 | CRITICO | 2023
0036137 | MESA QUIRURGICA | 1255737 | GETINGE | OTESUS | 1160.01DO.1064 | 02QUI22Q88 | HG02D5060305 | 25/01/2024 |  |  | 25/01/2024 | CRITICO | 2024
0036138 | MESA QUIRURGICA | 1255738 | GETINGE | OTESUS | 1160.01DO.1066 | 02QUI1XQ88 | HG01B5060209 | 25/01/2024 |  |  | 25/01/2024 | CRITICO | 2023
0036139 | MESA QUIRURGICA | 1255739 | GETINGE | OTESUS | 1160.01DO.1067 | 02QUI12Q88 | HG01D5110326 | 25/01/2024 |  |  | 25/01/2024 | CRITICO | 2023
0036140 | MESA QUIRURGICA | 1255740 | GETINGE | OTESUS | 1160.01DO.1062 | 02QUIGXQ88 | HG02D5060316 | 25/01/2024 |  |  | 25/01/2024 | CRITICO | 2023
0036141 | MESA QUIRURGICA | 1255741 | GETINGE | OTESUS | 1160.01DO.1060 | 02QUI22Q88 | HG02D5060324 | 25/01/2024 |  |  | 25/01/2024 | CRITICO | 2023
0036142 | MESA QUIRURGICA | 1255742 | GETINGE | OTESUS | 1160.01DO.1059 | 02QUI22Q88 | HG02D5060328 | 25/01/2024 |  |  | 25/01/2024 | CRITICO | 2023
0036143 | MESA QUIRURGICA | 1255743 | GETINGE | OTESUS | 1160.01DO.1068 | 02QUI22Q88 | HG02C5060302 | 25/01/2024 |  |  | 25/01/2024 | CRITICO
0036144 | MESA QUIRURGICA | 1255744 | GETINGE | OTESUS | 1160.01DO.1069 | 02QUIGXQ88 | HG02D5060312 | 25/01/2024 |  |  | 25/01/2024 | CRITICO | 2023
0036145 | MESA QUIRURGICA | 1255745 | GETINGE | OTESUS | 1160.01DO.1057 | 02QUIGXQ88 | HG02D5060310 | 25/01/2024 |  |  | 25/01/2024 | CRITICO | 2023
0036146 | MESA QUIRURGICA | 1255746 | GETINGE | OTESUS | 1160.01DO.1053 | 02QUIGXQ88 | HG02D5060307 | 25/01/2024 |  |  | 25/01/2024 | CRITICO | 2023
0036147 | MESA QUIRURGICA | 1255747 | GETINGE | OTESUS | 1160.01DO.00251 | 02QUI1XQ88 | HG01D5110311 | 25/01/2024 |  |  | 25/01/2024 | CRITICO | 2023
0036151 | SAI |  |  |  | 40264991704 | 02QUIVXQ88 | RGP03CIVAD | 23/02/2024 |  |  |  | NORMAL | 2017
0036156 | VIDEOLARINGO |  | KARL STORZ | 8403XD | RM10778 | 02URGXXU53 | RGP03REA | 23/02/2024 |  |  |  | NORMAL
0036157 | LAVADORA TERMODESINFECTADORA |  | STEELCO | DS 610/1 | 2206210J0041 | 02ESTXXS80 | POP01DEST | 15/11/2023 | 15/11/2023 | 15/11/2025 | 15/11/2023 | URGENTE
0036158 | TERMOMETRO |  | OREGON SCIENTIFIC | SA880SSX | 09A01 | 02PRLXXZ49 | POP06CTEC |  |  |  |  | NORMAL
0036159 | MEDIDOR MULTIFUNCIONAL |  | TESTO | 435 | 60508619 | 02PRLXXZ49 | POP06CTEC |  |  |  |  | NORMAL
0036160 | SONDA CALIDAD AIRE |  | TESTO | 0632 1535 | 10327954 | 02PRLXXZ49 | POP06CTEC |  |  |  |  | URGENTE
0036161 | SONDA ANEMOMETRO |  | TESTO | 0635 1025 | 10327263 | 02PRLXXZ49 | POP06CTEC |  |  |  |  | URGENTE
0036162 | LUXOMETRO |  | BEHA | 93421 | IQ0173RM | 02PRLXXZ49 | POP06CTEC |  |  |  |  | NORMAL
0036163 | SONOMETRO |  | CESVA | SC-160 | T228393 | 02PRLXXZ49 | POP06CTEC |  |  |  |  | NORMAL
0036164 | CALIBRADOR ACUSTICO |  | CESVA | CB-5 | 0046682 | 02PRLXXZ49 | POP06CTEC |  |  |  |  | NORMAL
0036165 | ERGOESPIROMETRO |  | VYAIRE | VINTUS BODY | 42503605 | 02CEXI2C88 | HG02C7380211 | 27/02/2024 |  |  |  | URGENTE | 2022
0036166 | BASCULA ELECTRONICA |  |  |  | WF22022194 | 02ENDX7E16 | C.VILP01END | 27/02/2024 |  | 20/12/2025 | 20/12/2023 | NORMAL
0036167 | BASCULA ELECTRONICA |  |  |  | WF22022195 | 02ENDX7E16 | C.VILP02 | 27/02/2024 |  | 20/12/2025 | 20/12/2023 | NORMAL
0036201 | FUENTE LUZ | 1212828 | KARL STORZ |  | RL-12659 | 02QUI1XQ88 | HG01D5110321 | 27/12/2023 |  |  | 27/12/2023 | URGENTE | 2024
0036208 | TORRE CIRUGIA 4K | 1255771 | KARL STORZ |  |  | 02QUI12Q88 | HG01B5060216 | 26/01/2024 | 01/09/2024 | 01/09/2026 | 26/01/2024 | CRITICO | 2023
0036209 | FUENTE LUZ | 1255770 | KARL STORZ | TL 400 | OL12100 | 02QUI1XQ88 | HG01D5110324 | 26/01/2024 |  |  | 26/01/2024 | URGENTE | 2023
0036210 | TORRE CIRUGIA 4K-3D | 1255769 | KARL STORZ |  |  | 02QUI12Q88 | HG01D5110324 | 26/01/2024 |  | 26/01/2025 | 26/01/2024 | CRITICO
0036211 | FUENTE LUZ | 1255768 | KARL STORZ | TL 400 | RL12655 | 02QUI12Q88 | HG01D5110326 | 26/01/2024 |  |  | 26/01/2024 | URGENTE | 2024
0036212 | FUENTE LUZ | 1255767 | KARL STORZ | TL 400 | RL12661 | 02QUI22Q88 | HG02D5060328 | 26/01/2024 |  |  | 26/01/2024 | URGENTE
0036213 | FUENTE LUZ | 1255766 | KARL STORZ |  | RL126662 | 02QUI11Q88 | HG01C5060229 | 26/01/2024 |  |  | 26/01/2024 | URGENTE | 2024
0036214 | FUENTE LUZ | 1255765 | KARL STORZ |  | AL12660 | 02QUI1XQ88 | HG01B5060221 | 26/01/2024 |  |  | 26/01/2024 | URGENTE | 2023
0036215 | FUENTE LUZ | 1255764 | KARL STORZ | TL 400 | RL12657 | 02QUI22Q88 | HG02D5060324 | 26/01/2024 |  |  | 26/01/2024 | URGENTE
0036216 | FUENTE LUZ | 1255763 | KARL STORZ | TL 400 | RL12663 | 02QUIGXQ88 | HG02D5060312 | 26/01/2024 |  |  | 26/01/2024 | URGENTE
0036217 | MESA QUIRURGICA | 1255748 | GETINGE | YUNO II | 1160.01DO.1022 | 02QUI22Q88 | HG02B5020327 | 25/01/2024 |  |  | 25/01/2024 | CRITICO | 2024
0036219 | TERMOMETRO |  | OREGON SCIENTIFIC | SA880SSX | 202104201400 | 02PRLXXZ49 | POP06C | 28/02/2024 |  |  |  | NORMAL | 2021
0036227 | PEDAL |  |  |  | 00692 | 02CEXX2C88 | MI | 09/07/2021 |  |  |  | NORMAL
0036230 | BAÑO TERMOSTATICO |  | JP SELECTA |  | 0492571 | 02PEDXXH35 | HG07E6080162 | 29/02/2024 |  |  |  | NORMAL | 2023
0036232 | TENSIOMETRO |  | OMRON | M6 | 20190420508VG | 02ENDX6E16 | C.ORCP00END01 | 29/02/2024 |  |  |  | NORMAL
0036233 | TENSIOMETRO |  | OMRON | M6 | 20190421691VG | 02CEXX6E88 | C.ORCP01ESP09 | 29/02/2024 |  |  |  | NORMAL
0036235 | TENSIOMETRO |  | OMRON | M6 | 20150904748LG | 02CARX6E08 | C.VILP01CAR | 29/02/2024 |  |  |  | NORMAL
0036237 | TENSIOMETRO |  | OMRON | M6 | 20140400608LG | 02NMLX6E26 | C.ORCP03NEU12 | 29/02/2024 |  |  |  | NORMAL
0036238 | OTOSCOPIO |  | HEINE | EQ.OTO MINI3000 | 1109128963 | 02ORLX6E34 | C.ORCP03DIG18 | 01/03/2024 |  |  | 15/02/2024 | NORMAL | 2024
0036239 | OTOSCOPIO |  | HEINE | EQ.OTO MINI3000 | 1109128962 / 1109101279 | 02ORLX6E34 | C.ORCP03DER07 | 01/03/2024 |  |  | 15/02/2024 | NORMAL | 2024
0036240 | TENSIOMETRO |  | MICROLIFE CORPORATION | BP B3 AFIB | 1400096 | 02CEXX6E88 | C.ORCP00 | 01/03/2024 |  |  |  | NORMAL | 2023
0036242 | TENSIOMETRO |  | MICROLIFE CORPORATION | BP B3 AFIB | 1400384 | 02DIG2XP06 | POP01B | 01/03/2024 |  |  |  | NORMAL | 2023
0036243 | TENSIOMETRO |  | MICROLIFE CORPORATION | BP B3 AFIB | 1400383 | 02DIG2XP06 | POP01B | 01/03/2024 |  |  |  | NORMAL | 2023
0036245 | CAJA CONEXIONES ELECTRODOS |  | NATUS MEDICAL |  | HB4-200070131 | 02NRLXXC29 | POP05CCONF06 | 13/02/2024 |  |  |  | NORMAL | 2020
0036246 | MONITOR IMAGENES MEDICAS |  | DELL | OPTOPLEX 7470IOS | CN-0R7X2W-PE200-03K-0710-A01 | 02NRLXXC29 | POP05CCONF06 | 28/02/2020 |  |  | 01/01/2020 | NORMAL
0036583 | CONGELADOR |  | CANDY | DF2-281 | CCDS 5142W | 02URIXXU53 | MIPS1URPZOCO | 05/03/2024 |  |  |  | NORMAL
0036584 | PIPETA |  | EPPENDORF | RESEARCH PLUS 10-100µL | M15109M | 02HEM3XL19 | POP03EFAHO |  |  |  |  | NORMAL | 2023
0036585 | PIPETA |  | EPPENDORF | RESEARCH PLUS 20-200µL | O09065M | 02HEM3XL19 | POP03EFAHO | 05/03/2024 |  |  |  | NORMAL | 2023
0036586 | PIPETA |  | EPPENDORF | RESEARCH PLUS 100-1000µL | M14328M | 02HEM3XL19 | POP03EFAHO | 05/03/2024 |  |  |  | NORMAL | 2023
0036587 | PIPETA |  | EPPENDORF | RESEARCH PLUS 100-1000µL | R19065M | 02HEM3XL19 | POP03EFAHO | 05/03/2024 |  |  |  | NORMAL | 2023
0036588 | PIPETA |  | EPPENDORF | RESEARCH PLUS 20-200µL | R19265M | 02HEM3XL19 | POP03EFAHO | 05/03/2024 |  |  |  | NORMAL | 2023
0036589 | PIPETA |  | EPPENDORF | RESEARCH PLUS 20-200µL | O09050M | 02HEM3XL19 | POP03EFAHO | 05/03/2024 |  |  |  | NORMAL | 2023
0036590 | PIPETA |  | EPPENDORF | RESEARCH PLUS 20-200µL | O93614L | 02HEM3XL19 | POP03EFAHO | 05/03/2024 |  |  |  | NORMAL | 2023
0036591 | PIPETA |  | EPPENDORF | RESEARCH PLUS 10-100µL | N35473L | 02HEM3XL19 | POP03EFAHO | 05/03/2024 |  |  |  | NORMAL | 2023
0036592 | ANALIZADOR CONDUCTIVIDAD |  | ELITECHGROUP | 3710 | 3710231282 | 02CEXI2C88 | HG02C7380216 | 05/03/2024 |  |  |  | URGENTE | 2023
0036593 | PIPETA |  | EPPENDORF | RESEARCH PLUS 10-100µL | O14613L | 02HEM3XL19 | POP03EFAHO | 05/03/2024 |  |  |  | NORMAL | 2023
0036594 | PIPETA |  | EPPENDORF | REFERENCE 100-1000µL | N22199L | 02HEM3XL19 | POP03EFAHO | 05/03/2024 |  |  |  | NORMAL | 2023
0036595 | PIPETA |  | VWR | VWR 1732-1200 | C42752513 | 02HEM3XL19 | POP03EFAHO | 05/03/2024 |  |  |  | NORMAL | 2023
0036596 | PIPETA |  | VWR | VWR 1732-1200 | C42764320 | 02HEM3XL19 | POP03EFAHO | 05/03/2024 |  |  |  | NORMAL | 2023
0036604 | BASE HUMIDIFICADORA |  | FISHER & PAYKEL | MR850 | 180417353773 | 02UECD2H88 | HG02D6430030 | 08/03/2024 |  |  |  | NORMAL | 2018
0036606 | TENSIOMETRO |  | WELCH ALLYN | SPOT VITAL SIGNS | 200721594 | 02OBSXXH30 | MIP03OGBZOCO |  |  |  |  | NORMAL
0036613 | BASCULA PESABEBES |  | ASIMED | M-400 CIRO | 21314631 | 02URPXXC30 | MIP00PA | 20/03/2024 |  |  |  | NORMAL | 2016
0036614 | TENSIOMETRO |  | OMRON | M6AC | 20140100215VG | 02PSQIXC35 | MIP06CONPS | 12/03/2024 |  |  |  | NORMAL
0036626 | PROYECTOR OPTOTIPOS |  | HUVITZ | HCP700 | 8HA08015J0050 | 02CEXX2C88 | MIPS1COIN |  |  |  |  | NORMAL
0036627 | PROYECTOR OPTOTIPOS |  | HUVITZ | HCP700 | 7PA00AB0020 | 02CEXX2C88 | MIPS1COIN |  |  |  |  | NORMAL
0036628 | PIPETA |  | GILSON | P1000 | E17057H | 02DEINVO92 | DO00 |  |  |  |  | NORMAL
0036629 | ASISTENTE TOS | 1212212 | AIR LIQUIDE MEDCIAL SYSTEM | EOVE 70 | EO072312055S | 02UEA4XH88 | HG04A5010601 | 27/02/2024 |  |  | 27/02/2024 | NORMAL
0036630 | ASISTENTE TOS | 1212213 | AIR LIQUIDE MEDCIAL SYSTEM | EOVE 70 | EO072312056S | 02UEC5XH88 | HG05C5040803 | 27/02/2024 |  |  | 27/02/2024 | NORMAL | 2023
0036631 | ASISTENTE TOS | 1212214 | AIR LIQUIDE MEDCIAL SYSTEM | EOVE 70 | EO072312054S | 02UEA4XH88 | HG04A5010601 |  |  |  | 27/02/2024 | NORMAL
0036632 | ASISTENTE TOS | 1212215 | AIR LIQUIDE MEDCIAL SYSTEM | EOVE 70 | EO072312059S | 02UEA4XH88 | HG04A5010601 |  |  |  | 27/02/2024 | NORMAL
0036633 | ASISTENTE TOS | 1212216 | AIR LIQUIDE MEDCIAL SYSTEM | EOVE 70 | EO072312053S | 02UEA4XH88 | HG04A5010601 |  |  |  | 27/02/2024 | NORMAL
0036634 | ASISTENTE TOS | 1212217 | AIR LIQUIDE MEDCIAL SYSTEM | EOVE 70 | EO072312057S | 02UEB4XH88 | HG04B5010701 |  |  |  | 27/02/2024 | NORMAL
0036635 | ASISTENTE TOS | 1212218 | AIR LIQUIDE MEDCIAL SYSTEM | EOVE 70 | EO072312058S | 02UEC4XH88 | HG04C5040601 |  |  |  | 27/02/2024 | NORMAL
0036636 | TORRE CIRUGIA 4K-3D | 1255779 | OLYMPUS |  |  | 02QUI21Q88 | HG02C5020319 | 27/02/2024 |  |  | 27/02/2024 | CRITICO
0036637 | TORRE CIRUGIA 4K | 1269337 | OLYMPUS |  |  | 02QUI11Q88 | HG01C5060229 | 27/02/2024 |  |  | 27/02/2024 | CRITICO | 2025
0036640 | TORRE CIRUGIA 4K | 1255785 | STRYKER | 1688 | 001-101562 | 02QUI12Q88 | HG01D5110302 | 14/10/2024 | 14/10/2024 | 13/10/2027 | 08/03/2024 | CRITICO
0036641 | TORRE CIRUGIA 4K | 1269339 | STRYKER | 1688 | 001-380705 | 02QUIGXQ88 | HG02D5060307 | 14/10/2024 | 14/10/2024 | 13/10/2027 | 08/03/2024 | CRITICO
0036642 | TORRE CIRUGIA 4K | 1269338 | STRYKER | 1688 | 001-338744 | 02QUI22Q88 | HG02D5060324 | 14/10/2024 | 14/10/2024 | 13/10/2027 | 08/03/2024 | CRITICO | 2021
0036643 | CAPTURADORA | 1255785 | STRYKER | 1688-010-000I | 23C595744 | 02QUI12Q88 | HG01D5110302 | 14/10/2024 | 14/10/2024 | 13/10/2027 | 08/03/2024 | CRITICO | 2024
0036644 | CABEZAL CAMARA | 1255785 | STRYKER | 1688-210-105I | 23D562244 | 02QUI12Q88 | HG01D5110302 | 14/10/2024 | 14/10/2024 | 13/10/2027 | 08/03/2024 | URGENTE
0036645 | FUENTE LUZ | 1255785 | STRYKER | L11 (220-230-300) | 23D560614 | 02QUI12Q88 | HG01D5110302 | 14/10/2024 | 14/10/2024 | 13/10/2027 | 08/03/2024 | URGENTE | 2024
0036646 | MONITOR IMAGENES MEDICAS | 1255785 | STRYKER | 4K OLED (0240-031-300I) | SV83223C0799 | 02QUI12Q88 | HG01D5110302 | 14/10/2024 | 14/10/2024 | 13/10/2027 | 08/03/2024 | NORMAL | 2024
0036647 | CAPTURADOR IMAGENES | 1255785 | STRYKER | CONNECTED OR HUB (0240-200-100I) | 23B594124 | 02QUI12Q88 | HG01D5110302 | 14/10/2024 | 14/10/2024 | 13/10/2027 | 08/03/2024 | CRITICO | 2024
0036648 | OPTICA RIGIDA | 1255785 | STRYKER | 0502-655-010 | 1726849 | 02QUI12Q88 | HG01D5110302 | 14/10/2024 | 14/10/2024 | 13/10/2027 | 08/03/2024 | NORMAL
0036649 | OPTICA RIGIDA | 1255785 | STRYKER | 0502-655-030 | 1734254 | 02QUI12Q88 | HG01D5110302 | 14/10/2024 | 14/10/2024 | 13/10/2027 | 08/03/2024 | NORMAL
0036650 | CAPTURADORA | 1269339 | STRYKER | 1688-010-000I | 23C595814 | 02QUIGXQ88 | HG02D5060316 | 14/10/2024 | 14/10/2024 | 13/10/2027 | 08/03/2024 | CRITICO | 2023
0036651 | CABEZAL CAMARA | 1269339 | STRYKER | 1688-410-105I | 23H560554 | 02QUIGXQ88 | HG02D5060307 | 14/10/2024 | 14/10/2024 | 13/10/2027 | 08/03/2024 | URGENTE
0036652 | FUENTE LUZ | 1269339 | STRYKER | L11 (220-230-300) | 23D544564 | 02QUIGXQ88 | HG02D5060316 | 14/10/2024 | 14/10/2024 | 13/10/2027 | 08/03/2024 | URGENTE | 2023
0036653 | MONITOR IMAGENES MEDICAS | 1269339 | STRYKER | 4K OLED (0240-031-300I) | SV83223C0798 | 02QUIGXQ88 | HG02D5060316 | 14/10/2024 | 14/10/2024 | 13/10/2027 | 08/03/2024 | NORMAL | 2023
0036654 | INSUFLADOR CO2 | 1269339 | STRYKER | PNEUMOCLEAR PLUS (620050010) | 2301CE0222 | 02QUIGXQ88 | HG02D5060316 | 14/10/2024 | 14/10/2024 | 13/10/2027 | 08/03/2024 | URGENTE | 2023
0036655 | LAPAROSCOPIO | 1269339 | STRYKER | 0502-937-010 | 412721 | 02QUIGXQ88 | HG02D5060312 | 14/10/2024 | 14/10/2024 | 13/10/2027 | 08/03/2024 | CRITICO
0036656 | LAPAROSCOPIO | 1269339 | STRYKER | 0502-937-030 | 208538 | 02INPBQS80 | HG02D5060307 | 14/10/2024 | 14/10/2024 | 13/10/2027 | 08/03/2024 | CRITICO
0036657 | LAPAROSCOPIO | 1269339 | STRYKER | 0502-937-010 | 413379 | 02QUIGXQ88 | HG02D5060312 | 14/10/2024 | 14/10/2024 | 13/10/2027 | 08/03/2024 | CRITICO
0036658 | LAPAROSCOPIO | 1269339 | STRYKER | 0502-937-030 | 208608 | 02QUIGXQ88 | HG02D5060312 | 14/10/2024 | 14/10/2024 | 13/10/2027 | 08/03/2024 | CRITICO
0036659 | CAPTURADOR IMAGENES | 1269339 | STRYKER | SDC4K (0240-300-100I) | 23I509034 | 02QUIGXQ88 | HG02D5060316 | 14/10/2024 | 14/10/2024 | 13/10/2027 | 08/03/2024 | CRITICO | 2023
0036660 | CAPTURADORA | 1269338 | STRYKER | 1688 | 23C595844 | 02QUI22Q88 | HG02D5060324 | 14/10/2024 | 14/10/2024 | 13/10/2027 | 08/03/2024 | CRITICO | 2023
0036661 | CABEZAL CAMARA | 1269338 | STRYKER | 1688-210-105I | 22E539004 | 02QUIGXQ88 | HG02D5060310 | 14/10/2024 | 14/10/2024 | 13/10/2027 | 08/03/2024 | URGENTE
0036662 | FUENTE LUZ | 1269338 | STRYKER | L11 (220-230-300) | 23D550914 | 02QUI22Q88 | HG02D5060324 | 14/10/2024 | 14/10/2024 | 13/10/2027 | 08/03/2024 | URGENTE | 2023
0036663 | MONITOR IMAGENES MEDICAS | 1269338 | STRYKER | 4K OLED (0240-031-300I) | SV83223C0805 | 02QUI22Q88 | HG02D5060324 | 14/10/2024 | 14/10/2024 | 13/10/2027 | 08/03/2024 | NORMAL | 2023
0036664 | INSUFLADOR CO2 | 1269338 | STRYKER | PNEUMOCLEAR PLUS (620050010) | 2301CE0205 | 02QUI22Q88 | HG02D5060324 | 14/10/2024 | 14/10/2024 | 13/10/2027 | 08/03/2024 | URGENTE | 2023
0036665 | LAPAROSCOPIO | 1269338 | STRYKER | 0502-937-010 | 208527 | 02QUIGXQ88 | HG02D5060310 | 14/10/2024 | 14/10/2024 | 13/10/2027 | 08/03/2024 | CRITICO
0036666 | LAPAROSCOPIO | 1269338 | STRYKER | 0502-937-030 | 413449 | 02QUIGXQ88 | HG02D5060310 | 14/10/2024 | 14/10/2024 | 13/10/2027 | 08/03/2024 | CRITICO
0036667 | LAPAROSCOPIO | 1269338 | STRYKER | 0502-937-010 | 413399 | 02QUIGXQ88 | HG02D5060310 | 14/10/2024 | 14/10/2024 | 13/10/2027 | 08/03/2024 | CRITICO
0036668 | LAPAROSCOPIO | 1269338 | STRYKER | 0502-937-030 | 208602 | 02QUIGXQ88 | HG02D5060310 | 14/10/2024 | 14/10/2024 | 13/10/2027 | 08/03/2024 | CRITICO
0036669 | CAPTURADOR IMAGENES | 1269338 | STRYKER | 0240300100I | 23I553614 | 02QUI22Q88 | HG02D5060324 | 14/10/2024 | 14/10/2024 | 13/10/2027 | 08/03/2024 | CRITICO | 2023
0036670 | BASCULA ELECTRONICA PESABEBES |  | SECA CORP. | 834 | 5834086158951 | 02URIXXU53 | HG00E6250217 |  |  |  |  | NORMAL
0036671 | TERMOMETRO |  | DELTA OHM S.R.L | HD 2307.0 | 14034743 | 02RDTXXZ33 | RTPS2SRAD |  |  |  |  | NORMAL
0036672 | SONDA TERMOMETRO |  | DELTA OHM S.R.L | TP472I.O | 14032706 | 02RDTXXZ33 | RTPS2SRAD |  |  |  |  | NORMAL
0036674 | MONITOR IMAGENES MEDICAS | 1255779 | SONY | LMD-XH320ST | 8001047 | 02QUI21Q88 | HG02C5020319 | 27/02/2024 |  |  | 27/02/2024 | NORMAL | 2024
0036675 | INSUFLADOR CO2 | 1255779 | OLYMPUS | 2205471 | 2312CE0479 | 02QUI21Q88 | HG02B5020310 | 27/02/2024 |  |  | 27/02/2024 | URGENTE
0036676 | PRECALENTADOR GAS | 1255779 | OLYMPUS | GSH-2 | 2302463 | 02QUI21Q88 | HG02B5020310 | 27/02/2024 |  |  | 27/02/2024 | NORMAL
0036677 | PROCESADOR IMAGEN | 1255779 | OLYMPUS | OTV-S7000 | 7302619 | 02QUI21Q88 | HG02C5020319 | 27/02/2024 |  |  | 27/02/2024 | URGENTE
0036678 | FUENTE LUZ | 1255779 | OLYMPUS | CLL-S700 | 7302472 | 02QUI21Q88 | HG02C5020319 | 27/02/2024 |  |  | 27/02/2024 | URGENTE
0036679 | CABEZAL CAMARA | 1255779 | OLYMPUS | CH-S700-XZ-EA | 7312936 | 02QUI21Q88 | HG02B5020310 | 27/02/2024 |  |  | 27/02/2024 | URGENTE
0036680 | VIDEOLAPAROSCOPIO | 1255779 | OLYMPUS | WA50042A | 702908 | 02QUI21Q88 | HG02B5020310 | 27/02/2024 |  |  | 27/02/2024 | CRITICO
0036681 | VIDEOLAPAROSCOPIO | 1255779 | OLYMPUS | LTF-5300-IO-3D | 2301801 | 02QUI21Q88 | HG02B5020310 | 27/02/2024 |  |  | 27/02/2024 | CRITICO
0036682 | GRABADOR | 1255779 | OLYMPUS | E11UR4MD | 4500309154 | 02QUI21Q88 | HG02C5020319 | 27/02/2024 |  |  | 27/02/2024 | NORMAL | 2024
0036683 | CARRO | 1255779 | OLYMPUS | WM-NP3 | 22410660 | 02QUI21Q88 | HG02C5020319 | 27/02/2024 |  |  | 27/02/2024 | NORMAL
0036684 | OPTICA RIGIDA | 1255779 | OLYMPUS | WAIR130A | 803814 | 02QUI21Q88 | HG02B5020310 | 27/02/2024 |  |  | 27/02/2024 | NORMAL
0036685 | OPTICA RIGIDA | 1255779 | OLYMPUS | WAIR100A | 801223 | 02QUI21Q88 | HG02B5020310 | 27/02/2024 |  |  | 27/02/2024 | NORMAL
0036686 | OPTICA RIGIDA | 1255779 | OLYMPUS | WAIRSOOA | 800521 | 02QUI21Q88 | HG02B5020310 | 27/02/2024 |  |  | 27/02/2024 | NORMAL
0036687 | SONDA TEMPERATURA | 1255779 |  |  | 221628024 | 02QUI21Q88 | HG02B5020310 |  |  |  |  | NORMAL
0036688 | MONITOR IMAGENES MEDICAS | 1269337 | OLYMPUS | OEV321UH | 7676988 | 02QUI11Q88 | HG01C5060229 | 27/02/2024 |  |  | 27/02/2024 | NORMAL | 2023
0036689 | INSUFLADOR CO2 | 1269337 | OLYMPUS | 2205471 | 2312CE0478 | 02QUI11Q88 | HG01C5060229 | 27/02/2024 |  |  | 27/02/2024 | URGENTE | 2023
0036690 | PROCESADOR IMAGEN | 1269337 | OLYMPUS | OTV-S7000 | 7302614 | 02QUI11Q88 | HG01C5060229 | 27/02/2024 |  |  | 27/02/2024 | URGENTE | 2023
0036691 | FUENTE LUZ | 1269337 | OLYMPUS | CLL-S700 | 7302446 | 02QUI11Q88 | HG01C5060229 | 27/02/2024 |  |  | 27/02/2024 | URGENTE | 2023
0036692 | CABEZAL CAMARA | 1269337 | OLYMPUS | CH-S700-XZ-EA | 7312767 | 02QUI11Q88 | HG01C5060229 | 27/02/2024 |  |  | 27/02/2024 | URGENTE | 2024
0036693 | VIDEOLAPAROSCOPIO | 1269337 | OLYMPUS | WA50042A | 702880 | 02QUI11Q88 | HG01C5060229 | 27/02/2024 |  |  | 27/02/2024 | CRITICO | 2024
0036694 | VIDEOLAPAROSCOPIO | 1269337 | OLYMPUS | WA50042A | 702889 | 02QUI11Q88 | HG01C5060229 | 27/02/2024 |  |  | 27/02/2024 | CRITICO | 2024
0036695 | GRABADOR | 1269337 | OLYMPUS | E11UR4MD | 2350060 | 02QUI11Q88 | HG01C5060229 | 27/02/2024 |  |  | 27/02/2024 | NORMAL | 2023
0036696 | CARRO | 1269337 | OLYMPUS | WM-NP3 | 22410668 | 02QUI11Q88 | HG01C5060229 | 27/02/2024 |  |  | 27/02/2024 | NORMAL | 2024
0036697 | OPTICA RIGIDA | 1269337 | OLYMPUS | WAIR130A | 303908 | 02QUI11Q88 | HG01C5060229 | 27/02/2024 |  |  | 27/02/2024 | NORMAL | 2024
0036698 | OPTICA RIGIDA | 1269337 | OLYMPUS | WAIR100A | 201222 | 02QUI11Q88 | HG01C5060229 | 27/02/2024 |  |  | 27/02/2024 | NORMAL | 2024
0036699 | OPTICA RIGIDA | 1269337 | OLYMPUS | WAIRSOOA | 800500 | 02QUI11Q88 | HG01C5060229 | 27/02/2024 |  |  | 27/02/2024 | NORMAL | 2024
0036700 | OPTICA RIGIDA | 1269337 | OLYMPUS | WAIR530A | 801314 | 02QUI11Q88 | HG01C5060229 | 27/02/2024 |  |  | 27/02/2024 | NORMAL | 2024
0036712 | TENSIOMETRO |  | OMRON | M7 INTELLI | 20190712043VG | 02UEE5XH88 | HG05E5080116 | 20/03/2024 |  |  |  | NORMAL
0036713 | TENSIOMETRO |  | OMRON | M7 INTELLI | 20190712511VG | 02PSQIXC35 | MIP06CONPS | 20/03/2024 |  |  |  | NORMAL
0036714 | MICROPIPETA |  | GILSON | P200 | R53025L | 02DEINVO92 | DO00 |  |  |  |  | NORMAL
0036715 | MICROONDAS |  | SVAN | SVMW700 | EB05854450118605110301 | 02PARXXQ30 | MIP00PAFAR |  |  |  |  | NORMAL
0036717 | SILLON QUIRURGICO |  | MEDICALMIX | SURGILINE | 3427 | 02INPMCS80 | POP01DQ01 |  |  |  |  | URGENTE | 2023
0036718 | TENSIOMETRO |  | MICROLIFE CORPORATION | BP B3 AFIB | 1203448 | 02HEMXXH19 | HG08B5012203 | 21/03/2024 |  |  |  | NORMAL | 2024
0036759 | PROCESADOR IMAGEN |  | SONOSCAPE | HD-550 | 8192143406 | 02CGDBXA10 | POP01B | 01/04/2023 | 01/04/2023 |  |  | URGENTE | 2022
0036770 | GENERADOR ALTO FLUJO | 1212128 | ARMSTRONG MEDICAL | AQUAVENT FD140I | 20210013 | 02UEC4XH88 | HG04C5040601 |  |  |  | 22/03/2024 | URGENTE
0036771 | GENERADOR ALTO FLUJO | 1212129 | ARMSTRONG MEDICAL | AQUAVENT FD140I | 20240142 | 02UEC4XH88 | HG04C5040601 |  |  |  | 22/03/2024 | URGENTE
0036772 | GENERADOR ALTO FLUJO | 1212130 | ARMSTRONG MEDICAL | AQUAVENT FD140I | 20210006 | 02UEC4XH88 | HG04C5040601 | 22/03/2024 |  |  | 22/03/2024 | URGENTE
0036773 | GENERADOR ALTO FLUJO | 1212131 | ARMSTRONG MEDICAL | AQUAVENT FD140I | 20210012 | 02UEC4XH88 | HG04C5040601 |  |  |  | 22/03/2024 | URGENTE
0036774 | GENERADOR ALTO FLUJO | 1212132 | ARMSTRONG MEDICAL | AQUAVENT FD140I | 20200310 | 02UEC4XH88 | HG04C5040601 |  |  |  | 22/03/2024 | URGENTE
0036775 | GENERADOR ALTO FLUJO | 1212133 | ARMSTRONG MEDICAL | AQUAVENT FD140I | 20240141 | 02UEC4XH88 | HG04C5040601 |  |  |  | 22/03/2024 | URGENTE
0036776 | GENERADOR ALTO FLUJO | 1212134 | ARMSTRONG MEDICAL | AQUAVENT FD140I | 20210007 | 02UEC4XH88 | HG04C5040601 |  |  |  | 22/03/2024 | URGENTE
0036777 | GENERADOR ALTO FLUJO | 1212135 | ARMSTRONG MEDICAL | AQUAVENT FD140I | 20210010 | 02UEC4XH88 | HG04C5040601 |  |  |  | 22/03/2024 | URGENTE
0036778 | GENERADOR ALTO FLUJO | 1212136 | ARMSTRONG MEDICAL | AQUAVENT FD140I | 20210001 | 02UEC4XH88 | HG04C5040601 |  |  |  | 22/03/2024 | URGENTE
0036779 | GENERADOR ALTO FLUJO | 1212137 | ARMSTRONG MEDICAL | AQUAVENT FD140I | 20210016 | 02UEC4XH88 | HG04C5040601 |  |  |  | 22/03/2024 | URGENTE
0036780 | GENERADOR ALTO FLUJO | 1212138 | ARMSTRONG MEDICAL | AQUAVENT FD140I | 20240146 | 02UEC4XH88 | HG04C5040601 |  |  |  | 22/03/2024 | URGENTE
0036781 | GENERADOR ALTO FLUJO | 1212139 | ARMSTRONG MEDICAL | AQUAVENT FD140I | 20240144 | 02UEC4XH88 | HG04C5040601 |  |  |  | 22/03/2024 | URGENTE
0036782 | GENERADOR ALTO FLUJO | 1212140 | ARMSTRONG MEDICAL | AQUAVENT FD140I | 20200303 | 02UEC4XH88 | HG04C5040601 |  |  |  | 22/03/2024 | URGENTE
0036783 | GENERADOR ALTO FLUJO | 1212141 | ARMSTRONG MEDICAL | AQUAVENT FD140I | 20210008 | 02UEC4XH88 | HG04C5040601 |  |  |  | 22/03/2024 | URGENTE
0036784 | GENERADOR ALTO FLUJO | 1212142 | ARMSTRONG MEDICAL | AQUAVENT FD140I | 20240143 | 02UEC4XH88 | HG04C5040601 |  |  |  | 22/03/2024 | URGENTE
0036785 | GENERADOR ALTO FLUJO | 1212143 | ARMSTRONG MEDICAL | AQUAVENT FD140I | 20210009 | 02UEC4XH88 | HG04C5040601 |  |  |  | 22/03/2024 | URGENTE
0036786 | GENERADOR ALTO FLUJO | 1212144 | ARMSTRONG MEDICAL | AQUAVENT FD140I | 20210004 | 02UEB2PH88 | HG02B6320013 | 22/03/2024 |  |  | 22/03/2024 | URGENTE
0036787 | GENERADOR ALTO FLUJO | 1212145 | ARMSTRONG MEDICAL | AQUAVENT FD140I | 20210015 | 02UEC4XH88 | HG04C5040601 |  |  |  | 22/03/2024 | URGENTE
0036788 | GENERADOR ALTO FLUJO | 1212146 | ARMSTRONG MEDICAL | AQUAVENT FD140I | 20240145 | 02UEC4XH88 | HG04C5040601 |  |  |  | 22/03/2024 | URGENTE
0036789 | GENERADOR ALTO FLUJO | 1212147 | ARMSTRONG MEDICAL | AQUAVENT FD140I | 20210002 | 02UEC4XH88 | HG04C5040601 |  |  |  | 22/03/2024 | URGENTE
0036790 | GENERADOR ALTO FLUJO | 1212148 | ARMSTRONG MEDICAL | AQUAVENT FD140I | 20210003 | 02UEC4XH88 | HG04C5040601 |  |  |  | 22/03/2024 | URGENTE
0036791 | GENERADOR ALTO FLUJO | 1212149 | ARMSTRONG MEDICAL | AQUAVENT FD140I | 20210011 | 02UEC4XH88 | HG04C5040601 |  |  |  | 22/03/2024 | URGENTE
0036793 | BASE HUMIDIFICADORA | 1212128 | ARMSTRONG MEDICAL | AQUAVENT | A6D23EU210700827 | 02UEC4XH88 | HG04C5040601 | 22/03/2024 |  |  | 22/03/2024 | NORMAL
0036794 | BASE HUMIDIFICADORA | 1212129 | ARMSTRONG MEDICAL | AQUAVENT | A6D23EU210700824 | 02UEC4XH88 | HG04C5040601 |  |  |  | 22/03/2024 | NORMAL
0036795 | BASE HUMIDIFICADORA | 1212130 | ARMSTRONG MEDICAL | AQUAVENT | A6D23EU210700927 | 02UEC4XH88 | HG04C5040601 |  |  |  | 22/03/2024 | NORMAL
0036796 | BASE HUMIDIFICADORA | 1212131 | ARMSTRONG MEDICAL | AQUAVENT | A6D23EU210700928 | 02UEC4XH88 | HG04C5040601 |  |  |  | 22/03/2024 | NORMAL
0036797 | BASE HUMIDIFICADORA | 1212132 | ARMSTRONG MEDICAL | AQUAVENT | A6D23EU210700929 | 02UEC4XH88 | HG04C5040601 |  |  |  | 22/03/2024 | NORMAL
0036798 | BASE HUMIDIFICADORA | 1212133 | ARMSTRONG MEDICAL | AQUAVENT | A6D23EU210700826 | 02UEC4XH88 | HG04C5040601 |  |  |  | 22/03/2024 | NORMAL
0036799 | BASE HUMIDIFICADORA | 1212134 | ARMSTRONG MEDICAL | AQUAVENT | A6D23EU210700825 | 02UEC4XH88 | HG04C5040601 |  |  |  | 22/03/2024 | NORMAL
0036800 | BASE HUMIDIFICADORA | 1212135 | ARMSTRONG MEDICAL | AQUAVENT | A6D23EU210700807 | 02UEC4XH88 | HG04C5040601 |  |  |  | 22/03/2024 | NORMAL
0036801 | BASE HUMIDIFICADORA | 1212136 | ARMSTRONG MEDICAL | AQUAVENT | A6D23EU210700926 | 02UEC4XH88 | HG04C5040601 |  |  |  | 22/03/2024 | NORMAL
0036802 | BASE HUMIDIFICADORA | 1212137 | ARMSTRONG MEDICAL | AQUAVENT | A6D23EU210700925 | 02UEC4XH88 | HG04C5040601 |  |  |  | 22/03/2024 | NORMAL
0036803 | BASE HUMIDIFICADORA | 1212138 | ARMSTRONG MEDICAL | AQUAVENT | A6D23EU210701029 | 02UEC4XH88 | HG04C5040601 |  |  |  | 22/03/2024 | NORMAL
0036804 | BASE HUMIDIFICADORA | 1212139 | ARMSTRONG MEDICAL | AQUAVENT | A6D23EU210700943 | 02UEC4XH88 | HG04C5040601 |  |  |  | 22/03/2024 | NORMAL
0036805 | BASE HUMIDIFICADORA | 1212140 | ARMSTRONG MEDICAL | AQUAVENT | A6D23EU210700828 | 02UEC4XH88 | HG04C5040601 |  |  |  | 22/03/2024 | NORMAL
0036806 | BASE HUMIDIFICADORA | 1212141 | ARMSTRONG MEDICAL | AQUAVENT | A6D23EU210700805 | 02UEC4XH88 | HG04C5040601 |  |  |  | 22/03/2024 | NORMAL
0036807 | BASE HUMIDIFICADORA | 1212142 | ARMSTRONG MEDICAL | AQUAVENT | A6D23EU210700823 | 02UEC4XH88 | HG04C5040601 |  |  |  | 22/03/2024 | NORMAL
0036808 | BASE HUMIDIFICADORA | 1212143 | ARMSTRONG MEDICAL | AQUAVENT | A6D23EU210700808 | 02UEC4XH88 | HG04C5040601 |  |  |  | 22/03/2024 | NORMAL
0036809 | BASE HUMIDIFICADORA | 1212144 | ARMSTRONG MEDICAL | AQUAVENT | A6D23EU210700806 | 02UEC4XH88 |  | 22/03/2024 |  |  | 22/03/2024 | NORMAL
0036810 | BASE HUMIDIFICADORA | 1212145 | ARMSTRONG MEDICAL | AQUAVENT | A6D23EU210701028 | 02UEC4XH88 | HG04C5040601 |  |  |  | 22/03/2024 | NORMAL
0036811 | BASE HUMIDIFICADORA | 1212146 | ARMSTRONG MEDICAL | AQUAVENT | A6D23EU210701032 | 02UEC4XH88 | HG04C5040601 |  |  |  | 22/03/2024 | NORMAL
0036812 | BASE HUMIDIFICADORA | 1212147 | ARMSTRONG MEDICAL | AQUAVENT | A6D23EU210700809 | 02UEC4XH88 | HG04C5040601 |  |  |  | 22/03/2024 | NORMAL
0036813 | BASE HUMIDIFICADORA | 1212148 | ARMSTRONG MEDICAL | AQUAVENT | A6D23EU210700930 | 02UEC4XH88 | HG04C5040601 |  |  |  | 22/03/2024 | NORMAL
0036814 | BASE HUMIDIFICADORA | 1212149 | ARMSTRONG MEDICAL | AQUAVENT | A6D23EU210700810 | 02UEC4XH88 | HG04C5040601 |  |  |  | 22/03/2024 | NORMAL
0036815 | CARRO | 1212128 | ARMSTRONG MEDICAL | - |  | 02UEC4XH88 | HG04C5040601 |  |  |  | 22/03/2024 | NORMAL
0036816 | CARRO | 1212129 | ARMSTRONG MEDICAL | - |  | 02UEC4XH88 | HG04C5040601 |  |  |  | 22/03/2024 | NORMAL
0036817 | CARRO | 1212130 | ARMSTRONG MEDICAL | - |  | 02UEC4XH88 | HG04C5040601 |  |  |  | 22/03/2024 | NORMAL
0036818 | CARRO | 1212131 | ARMSTRONG MEDICAL | - |  | 02UEC4XH88 | HG04C5040601 |  |  |  | 22/03/2024 | NORMAL
0036819 | CARRO | 1212132 | ARMSTRONG MEDICAL | - |  | 02UEC4XH88 | HG04C5040601 |  |  |  | 22/03/2024 | NORMAL
0036820 | CARRO | 1212133 | ARMSTRONG MEDICAL | - |  | 02UEC4XH88 | HG04C5040601 |  |  |  | 22/03/2024 | NORMAL
0036821 | CARRO | 1212134 | ARMSTRONG MEDICAL | - |  | 02UEC4XH88 | HG04C5040601 |  |  |  | 22/03/2024 | NORMAL
0036822 | CARRO | 1212135 | ARMSTRONG MEDICAL | - |  | 02UEC4XH88 | HG04C5040601 |  |  |  | 22/03/2024 | NORMAL
0036823 | CARRO | 1212136 | ARMSTRONG MEDICAL | - |  | 02UEC4XH88 | HG04C5040601 |  |  |  | 22/03/2024 | NORMAL
0036824 | CARRO | 1212137 | ARMSTRONG MEDICAL | - |  | 02UEC4XH88 | HG04C5040601 |  |  |  | 22/03/2024 | NORMAL
0036825 | CARRO | 1212138 | ARMSTRONG MEDICAL | - |  | 02UEC4XH88 | HG04C5040601 |  |  |  | 22/03/2024 | NORMAL
0036826 | CARRO | 1212139 | ARMSTRONG MEDICAL | - |  | 02UEC4XH88 | HG04C5040601 |  |  |  | 22/03/2024 | NORMAL
0036827 | CARRO | 1212140 | ARMSTRONG MEDICAL | - |  | 02UEC4XH88 | HG04C5040601 |  |  |  | 22/03/2024 | NORMAL
0036828 | CARRO | 1212141 | ARMSTRONG MEDICAL | - |  | 02UEC4XH88 | HG04C5040601 |  |  |  | 22/03/2024 | NORMAL
0036829 | CARRO | 1212142 | ARMSTRONG MEDICAL | - |  | 02UEC4XH88 | HG04C5040601 |  |  |  | 22/03/2024 | NORMAL
0036830 | CARRO | 1212143 | ARMSTRONG MEDICAL | - |  | 02UEC4XH88 | HG04C5040601 |  |  |  | 22/03/2024 | NORMAL
0036831 | CARRO | 1212144 | ARMSTRONG MEDICAL | - |  | 02UEB2PH88 | HG02B6320013 | 22/03/2024 |  |  | 22/03/2024 | NORMAL
0036832 | CARRO | 1212145 | ARMSTRONG MEDICAL | - |  | 02UEC4XH88 | HG04C5040601 |  |  |  | 22/03/2024 | NORMAL
0036833 | CARRO | 1212146 | ARMSTRONG MEDICAL | - |  | 02UEC4XH88 | HG04C5040601 |  |  |  | 22/03/2024 | NORMAL
0036834 | CARRO | 1212147 | ARMSTRONG MEDICAL | - |  | 02UEC4XH88 | HG04C5040601 |  |  |  | 22/03/2024 | NORMAL
0036835 | CARRO | 1212148 | ARMSTRONG MEDICAL | - |  | 02UEC4XH88 | HG04C5040601 |  |  |  | 22/03/2024 | NORMAL
0036836 | CARRO | 1212149 | ARMSTRONG MEDICAL | - |  | 02UEC4XH88 | HG04C5040601 |  |  |  | 22/03/2024 | NORMAL
0036853 | BOMBA INFUSION |  | HEIDOLPH | PD 5006 | 080100805 | 02FARMXF82 | MIPS2FAR |  |  |  |  | NORMAL
0036866 | SONDA TEMPERATURA |  | TRACEABLE PRODUCTS | 15-079-721 | 221628212 | 02FARMXF82 | MIPS2FAR |  |  |  |  | NORMAL
0036867 | SONDA TEMPERATURA |  | TRACEABLE PRODUCTS | 15-079-721 | 221628024 | 02FARMXF82 | MIPS2FAR |  |  |  |  | NORMAL
0036869 | FRIGORIFICO |  | BOSCH | KSV36VW3P | 509080505178000141 | 02NEOXXC35 | HG02D | 27/02/2025 |  |  |  | NORMAL
0036870 | BAÑO TERMOSTATICO |  | RAYPA | BAE-2 | 65743 | 02FARMXF82 | MIPS2FAR |  |  |  |  | NORMAL
0036871 | OTOSCOPIO |  | RUDOLF RIESTER GMBH | RI-FORMER | 115637 | 02URIXXU53 | MIPS1URPBOX03 |  |  |  |  | NORMAL | 2022
0036873 | SAI |  | LIEBERT | PS750RT3-230 | 1633000010PS69M | 02URIXXU53 | MIPS1URPBOXVIT |  |  |  |  | NORMAL
0036876 | OFTALMOSCOPIO |  | RUDOLF RIESTER GMBH | RI-FORMER | 115636 | 02URIXXU53 | HG00E6250215 | 16/04/2024 |  |  |  | NORMAL | 2022
0036889 | SIERRA YESOS |  | RUDOLF | RU-6220-24 | 31058994 | 02MANEMS80 | MI | 09/04/2024 |  |  |  | NORMAL
0036890 | SILLON OFTALMOLOGIA |  | STRYKER | SURGISTOOL II | 0507 070553 | 02HDMQ1D88 | POP01D |  |  |  |  | NORMAL
0036891 | SILLON ARTICULADO |  | TT Med srl | FRANCY 4 | F0000014 | 02CEXI1C88 | HG01E7340211 | 15/04/2024 |  |  |  | NORMAL | 2018
0036892 | SISTEMA DESOBSTRUCION |  |  |  | 092398204 | 02MANEMS80 | MI | 15/04/2024 |  |  |  | NORMAL
0036894 | BICICLETA ESTATICA |  | MONARK |  | WBK293839K | 02MANEMS80 | MI |  |  |  |  | NORMAL
0036895 | CINTA ESTATICA |  |  |  |  | 02MANEMS80 | MI |  |  |  |  | NORMAL
0036896 | TERMOMETRO PORTATIL |  | XS INSTRUMENT | TEMP 6 | 277566 | 02URGXXU53 | RGP00BASE |  |  |  |  | NORMAL
0036897 | SONDA |  | SIEMENS | IPX8 | 23470403 | 02CEXX5E88 | C.CARP01EC19 | 04/12/2024 |  |  |  | NORMAL | 2023
0036898 | BASCULA CON TALLIMETRO |  | ASIMED | M-125 INNOVA PLUS | 22305840 | 02PSQIJD36 | HG05E7280007 |  |  |  |  | NORMAL
0036899 | MONITOR |  | ELO |  | L18C003121 | 02MANEMS80 | MI |  |  |  |  | NORMAL
0036900 | TONOMETRO |  | CLEMENT CLARKE | PERKINS MK3 | S/N | 02CEXI2C88 | HG02C7380408 |  |  |  |  | NORMAL | 2018
0036901 | AMPLIFICADDOR BOTOX |  |  |  | 40542 | 02MANEMS80 | MI |  |  |  |  | NORMAL
0036902 | BASE OFTALMOSCOPIO |  | HEINE | NT4 | 1105465185 | 02MANEMS80 | MI |  |  |  |  | NORMAL
0036903 | MICROPIPETA |  | EPPENDORF | RESEARCH PLUS 100-1000µL | 453855 | 02INMXXL20 | POP05E |  |  |  |  | NORMAL
0036908 | TENSIOMETRO |  | FORACARE SUISSE AG | ACTIVE P30 PLUS | 3129218180005552 | 02OFTXXC31 | POP04ACOOF15 | 05/04/2024 |  |  |  | NORMAL
0036911 | LAMPARA HENDIDURA | 867425 | CARL ZEISS | SL 220 | 9707220405 | 02OFTXXC31 | POP04ACOOF09 | 31/12/2020 |  |  |  | URGENTE | 2020
0036912 | LAMPARA HENDIDURA | 867427 | CARL ZEISS | SL 800 | 1232448 | 02OFTXXC31 | POP04ACOOF10 |  |  |  |  | URGENTE
0036914 | OFTALMOSCOPIO ELECTRONICO | 878772 | KEELER | ALL PUPILL | 208046 | 02URGXXU53 | UR00 | 31/12/2020 | 31/12/2020 | 31/12/2022 | 31/12/2020 | NORMAL
0036917 | ALTO FLUJO |  | FISHER & PAYKEL | AIRVO 2 | 200907168663 | 02UEUVIH88 | MIP01UVI | 01/01/2016 |  |  | 01/01/2016 | NORMAL
0036919 | FUENTE ALIMENTACION |  | DEMETEC | IPS-1000R3-8K | 681975712 | 02CEXI2C88 | HG02C7380410 |  |  |  |  | NORMAL
0036920 | TOMOGRAFO OCT |  | HEIDELBERG ENGINEERING | SPECTRALIS ATU45615801 | SP-PWS-13520-S2000A | 02CEXI2C88 | HG02C7380410 |  |  |  |  | URGENTE | 2018
0036921 | PROYECTOR OPTOTIPOS |  | HUVITZ | HCP700 | 7PA00A18B0020 | 02CEXI2C88 | HG02C7380411 |  |  |  |  | NORMAL
0036922 | OFTALMOSCOPIO BINOCULAR INDIRECTO |  | HEINE | OMEGA 500 | 1121010178 | 02OFTIXC12 | MIPS1COINCON36 |  |  |  |  | NORMAL
0036923 | HUMIDIFICADOR |  | FISHER & PAYKEL | MR850 | 180417353777 | 02UECD2H88 | HG02D6430034 |  |  |  |  | NORMAL | 2018
0036924 | HUMIDIFICADOR |  | FISHER & PAYKEL | MR850 | 020304000621 | 02UECD2H88 | HG02D6430034 |  |  |  |  | NORMAL | 2002
0036925 | HUMIDIFICADOR |  | FISHER & PAYKEL | MR850 | 02030400062* | 02NEOXXR35 | MIP00NEO |  |  |  |  | NORMAL | 2018
0036926 | HUMIDIFICADOR |  | FISHER & PAYKEL | MR850 | 070525009427 | 02UECD2H88 | HG02D6430030 |  |  |  |  | NORMAL | 2007
0036944 | SONDA TEMPERATURA |  | TESTO | 184 T3 | 44054374 | 02MANEMS80 | MI |  |  |  |  | NORMAL
0036945 | SENSOR TEMERATURA |  | TINYTAG | TV-4050 | 801713 | 02MANEMS80 | MI |  |  |  |  | NORMAL
0036947 | ANALISIS DIAGNOSTICO |  | ABBOTT | AFINION 2 | AF-20057157 | 02CEXI2C88 | HG02D7460102 |  |  |  |  | NORMAL | 2023
0036948 | NEVERA |  | SIEMENS | KG36NVWDA | 210060387384004530 | 02MANEMS80 | MI |  |  |  |  | NORMAL
0036949 | BASE HUMIDIFICADORA |  | FISHER & PAYKEL | HEALTHCARE | 170919335659 | 02UECD2H88 | HG02E6430013 |  |  |  |  | NORMAL
0036950 | OXIDO NITRICO |  | INO THERAPEUTICS | INOBLENDER | CB20130098 | 02MANEMS80 | MI |  |  |  |  | NORMAL
0036951 | BASE HUMIDIFICADORA |  | FISHER & PAYKEL | HEALTHCARE | 150730261431 | 02UECD2H88 | HG02D6430033 |  |  |  |  | NORMAL
0036952 | MEZCLADORES AIRE |  | CAREFUSION | 03800A | BJF04510 | 02UECD2H88 | HG02D6430033 |  |  |  |  | NORMAL
0036953 | MEZCLADORES AIRE |  | CAREFUSION | 03800A | ACF06470 | 02UECD2H88 | HG02D6430033 |  |  |  |  | NORMAL
0036954 | BASE HUMIDIFICADORA |  | FISHER & PAYKEL | HEALTHCARE | 180417353763 | 02UECD2H88 | HG02D6430033 |  |  |  |  | NORMAL
0036955 | BASE HUMIDIFICADORA |  | FISHER & PAYKEL | HEALTHCARE | 90211044314 | 02URIXXU53 | HG00E6380101 |  |  |  |  | NORMAL
0036956 | NEVERA |  |  |  | 751125-0274 | 02OFTXXC31 | MIPS1COINCON32 |  |  |  |  | NORMAL
0036957 | BASE HUMIDIFICADORA |  | FISHER & PAYKEL | MR850 | 10121410091 | 02UECD2H88 | HG02D6430034 |  |  |  |  | NORMAL | 2010
0036958 | BASE HUMIDIFICADORA |  | FISHER & PAYKEL | MR850 | 141210228787 | 02UECD2H88 | HG02D6430033 |  |  |  |  | NORMAL
0036959 | VENTILADOR |  |  |  | BCF09521 | 02MANEMS80 | MI |  |  |  |  | NORMAL
0036963 | VENTILADOR |  |  |  | ABF14196 | 02MANEMS80 | MI |  |  |  |  | NORMAL
0036964 | TERMOMETRO ELECTRICO |  | WELCH ALLYN | SURE TEMP PLUS | 20253128 | 02UECD2H88 | HG02D6430024 |  |  |  |  | NORMAL
0036965 | BASCULA |  | SECA CORP. | 22089 | 885615119 | 02UECD2H88 | HG02D6430017 |  |  |  |  | NORMAL
0036966 | TERMOMETRO ELECTRICO |  | WELCH ALLYN | SURE TEMP PLUS | 19501736 | 02MANEMS80 | MI |  |  |  |  | NORMAL
0036967 | TERMOMETRO ELECTRICO |  | WELCH ALLYN | SURE TEMP PLUS | 20533135 | 02UE300H88 | MIP00NEOHZOCO |  |  |  |  | NORMAL
0036970 | TENSIOMETRO |  | RUDOLF RIESTER GMBH | BIG BEN ROUND | 140583831 | 02CEXX2C88 | MIP06CONB | 11/04/2024 |  |  |  | NORMAL
0036982 | OXIMETRO CEREBRAL |  | SOMANETICS CORP. | 5100C | 06-10912 | 02QUI1XQ88 | HG01B5060216 | 12/04/2024 |  |  |  | NORMAL | 2019
0036983 | TENSIOMETRO |  | OMRON | M6 COMFORT | 20110919430LG | 02ENDXXC16 | POP03BISLA01 | 12/04/2024 |  |  |  | NORMAL
0036992 | SONDA ECOGRAFIA LINEAL |  | SONOSITE | L38 | 03RNM2 | 02QUI22Q88 | HG02D5080002 |  |  |  |  | NORMAL
0037001 | SAI |  | LIEBERT | PS750RT3-230 | 1623200018PS69M | 02QUIPXQ88 | MIP01Q |  |  |  |  | NORMAL
0037005 | CAPNOGRAFO |  | SIEMENS | MULTIGAS + | 6742 | 02QUIPXQ88 | MIP01Q |  |  |  |  | NORMAL
0037008 | PULSIOXIMETRO |  | DATEX OHMEDA | 3800 | FBXH01201 | 02QUIPXQ88 | MIP01Q |  |  |  |  | NORMAL
0037009 | PULSIOXIMETRO |  | OHMEDA BIOX | 3700E | FMUW00392 | 02QUIPXQ88 | MIP01Q |  |  |  |  | NORMAL
0037010 | CALENTADOR PACIENTE |  | THE 37 COMPANY | MISTRAL-AIR | 190214411 | 02QUI1XQ88 | HG01B5020004 |  |  |  |  | NORMAL
0037011 | PEDAL |  | COVIDIEN | VALLEYLAB 150000088 | 997-Q6 / 556689 | 02QUIPXQ88 | MIP01Q |  |  |  |  | NORMAL
0037025 | INSUFLADOR | 1292052 | KARL STORZ | 264300 20 | 0003351 | 02QUI1XQ88 | HG01B5020004 | 26/12/2024 | 26/12/2024 | 25/12/2026 | 19/12/2024 | URGENTE | 2021
0037034 | OCT | 1277571 | HEIDELBERG ENGINEERING | OCT SPECTRALIS | SPEC-tr-07222 | 02OFTXXC31 | POP04ACOOF02 | 12/04/2024 |  |  |  | URGENTE | 2021
0037035 | EQUIPO ANESTESIA | 1211977 | MINDRAY | A9 | C24010048 | 02CAR1XP08 | HG01D6300021 | 01/10/2024 | 01/10/2024 | 01/10/2029 | 04/04/2024 | CRITICO | 2024
0037036 | EQUIPO ANESTESIA | 1211978 | MINDRAY | A9 | FX7-41000251 | 02RADING37 | HG01B6260025 | 01/10/2024 | 01/10/2024 | 01/10/2029 | 04/04/2024 | CRITICO | 2024
0037037 | EQUIPO ANESTESIA | 1211979 | MINDRAY | A9 | FX7-41000247 | 02CAR1XP08 | HG01C6300022 | 01/10/2024 | 01/10/2024 | 01/10/2029 | 04/04/2024 | CRITICO | 2024
0037038 | EQUIPO ANESTESIA | 1211980 | MINDRAY | A9 | C23121488 | 02HMDXXP08 | HG01D6300008 | 01/10/2024 | 01/10/2024 | 01/10/2029 | 04/04/2024 | CRITICO
0037039 | EQUIPO ANESTESIA | 1211981 | MINDRAY | A9 | C24010021 | 02HMDXXP08 | HG01D6300013 | 01/10/2024 | 01/10/2024 | 01/10/2029 | 04/04/2024 | CRITICO | 2024
0037076 | VENTILADOR TRANSPORTE | 1212051 | HAMILTON | C1 | 42108 | 02UEE4XH88 | HG04E5080201 |  |  |  | 10/04/2024 | URGENTE
0037077 | VENTILADOR TRANSPORTE | 1212052 | HAMILTON | C1 | 42245 | 02UEE4XH88 | HG04E5080201 | 10/04/2024 |  |  | 10/04/2024 | URGENTE
0037078 | RESPIRADOR | 1212085 | MINDRAY | SV600 | AA6-3B024544 | 02INPEIS80 |  | 04/04/2024 |  |  | 04/04/2024 | URGENTE
0037079 | RESPIRADOR | 1212086 | MINDRAY | SV600 | AA6-3B024531 | 02UEE4XH88 | HG04E5080002 | 04/04/2024 |  |  | 04/04/2024 | URGENTE
0037080 | RESPIRADOR | 1212087 | MINDRAY | SV600 | AA6-3B024534 | 02UEE4XH88 | HG04E5080002 | 04/04/2024 |  |  | 04/04/2024 | URGENTE
0037081 | RESPIRADOR | 1212088 | MINDRAY | SV600 | AA6-3B024539 | 02INPEIS80 |  | 04/04/2024 |  |  | 04/04/2024 | URGENTE
0037082 | RESPIRADOR | 1212089 | MINDRAY | SV600 | AA6-3B024536 | 02INPEIS80 | MIPS2ALG |  |  |  | 04/04/2024 | URGENTE
0037083 | RESPIRADOR | 1212090 | MINDRAY | SV600 | AA6-3B024538 | 02UEB4XH88 | HG04B6230301 |  |  |  | 04/04/2024 | URGENTE
0037084 | RESPIRADOR | 1212091 | MINDRAY | SV600 | AA6-3B024540 | 02INPEIS80 | MIPS2ALG |  |  |  | 04/04/2024 | URGENTE
0037085 | RESPIRADOR | 1212092 | MINDRAY | SV600 | AA6-3B024533 | 02UEE4XH88 | HG04E5080002 |  |  |  | 04/04/2024 | URGENTE
0037086 | RESPIRADOR | 1212093 | MINDRAY | SV600 | AA6-3B024530 | 02UEE4XH88 | HG04E5080002 |  |  |  | 04/04/2024 | URGENTE
0037087 | RESPIRADOR | 1212094 | MINDRAY | SV600 | AA6-3B024541 | 02INPEIS80 | MIPS2ALG |  |  |  | 04/04/2024 | URGENTE
0037088 | RESPIRADOR | 1212095 | MINDRAY | SV600 | AA6-3B024535 | 02UEE4XH88 | HG04E5080002 |  |  |  | 04/04/2024 | URGENTE
0037089 | RESPIRADOR | 1212096 | MINDRAY | SV600 | AA6-3B024537 | 02UEE4XH88 | HG04E5080002 |  |  |  | 04/04/2024 | URGENTE
0037090 | RESPIRADOR | 1212097 | MINDRAY | SV600 | AA6-3B024543 | 02INPEIS80 | MIPS2ALG |  |  |  | 04/04/2024 | URGENTE
0037091 | RESPIRADOR | 1212098 | MINDRAY | SV600 | AA6-3B024532 | 02INPEIS80 | MIPS2ALG |  |  |  | 04/04/2024 | URGENTE
0037092 | RESPIRADOR | 1212099 | MINDRAY | SV600 | AA6-3B024542 | 02INPEIS80 | MIPS2ALG |  |  |  | 04/04/2024 | URGENTE
0037093 | VENTILADOR TRANSPORTE MR | 1212100 | HAMILTON | MR1 | 5035 | 02UEE4XH88 | HG04E5080201 |  |  |  | 10/04/2024 | URGENTE
0037094 | VENTILADOR TRANSPORTE MR | 1212101 | HAMILTON | MR1 | 5036 | 02UED4XH88 | HG04D5040701 |  |  |  | 10/04/2024 | URGENTE
0037095 | BASE HUMIDIFICADORA | 1212151 | HAMILTON | H-900 | 39069 | 02UEE4XH88 | HG04E5080201 |  |  |  | 10/04/2024 | NORMAL
0037096 | BASE HUMIDIFICADORA | 1212152 | HAMILTON | H-900 | 38563 | 02UEE4XH88 | HG04E5080201 |  |  |  | 10/04/2024 | NORMAL
0037097 | BASE HUMIDIFICADORA | 1212153 | HAMILTON | H-900 | 39070 | 02UEE4XH88 | HG04E5080201 |  |  |  | 10/04/2024 | NORMAL
0037098 | BASE HUMIDIFICADORA | 1212154 | HAMILTON | H-900 | 38561 | 02UEE4XH88 | HG04E5080201 |  |  |  | 10/04/2024 | NORMAL
0037099 | BASE HUMIDIFICADORA | 1212155 | HAMILTON | H-900 | 39944 | 02UEE4XH88 | HG04E5080201 |  |  |  | 10/04/2024 | NORMAL
0037100 | BASE HUMIDIFICADORA | 1212156 | HAMILTON | H-900 | 39088 | 02UEE4XH88 | HG04E5080201 |  |  |  | 10/04/2024 | NORMAL
0037101 | BASE HUMIDIFICADORA | 1212157 | HAMILTON | H-900 | 39089 | 02UEE4XH88 | HG04E5080201 |  |  |  | 10/04/2024 | NORMAL
0037102 | BASE HUMIDIFICADORA | 1212158 | HAMILTON | H-900 | 39072 | 02UEE4XH88 | HG04E5080201 |  |  |  | 10/04/2024 | NORMAL
0037103 | BASE HUMIDIFICADORA | 1212159 | HAMILTON | H-900 | 39074 | 02UEE4XH88 | HG04E5080201 |  |  |  | 10/04/2024 | NORMAL
0037104 | BASE HUMIDIFICADORA | 1212160 | HAMILTON | H-900 | 39075 | 02UEE4XH88 | HG04E5080201 |  |  |  | 10/04/2024 | NORMAL
0037105 | BASE HUMIDIFICADORA | 1212161 | HAMILTON | H-900 | 38828 | 02UEE4XH88 | HG04E5080201 |  |  |  | 10/04/2024 | NORMAL
0037106 | BASE HUMIDIFICADORA | 1212162 | HAMILTON | H-900 | 39083 | 02UEE4XH88 | HG04E5080201 |  |  |  | 10/04/2024 | NORMAL
0037107 | BASE HUMIDIFICADORA | 1212163 | HAMILTON | H-900 | 39081 | 02UEE4XH88 | HG04E5080201 |  |  |  | 10/04/2024 | NORMAL
0037108 | BASE HUMIDIFICADORA | 1212164 | HAMILTON | H-900 | 39045 | 02UEE4XH88 | HG04E5080201 |  |  |  | 10/04/2024 | NORMAL
0037109 | BASE HUMIDIFICADORA | 1212165 | HAMILTON | H-900 | 39078 | 02UEE4XH88 | HG04E5080201 |  |  |  | 10/04/2024 | NORMAL
0037110 | BASE HUMIDIFICADORA | 1212166 | HAMILTON | H-900 | 39043 | 02UEE4XH88 | HG04E5080201 |  |  |  | 10/04/2024 | NORMAL
0037111 | BASE HUMIDIFICADORA | 1212167 | HAMILTON | H-900 | 39927 | 02UEE4XH88 | HG04E5080201 |  |  |  | 10/04/2024 | NORMAL
0037112 | BASE HUMIDIFICADORA | 1212168 | HAMILTON | H-900 | 39943 | 02UEA4XH88 | HG04A5010601 |  |  |  | 10/04/2024 | NORMAL
0037113 | BASE HUMIDIFICADORA | 1212169 | HAMILTON | H-900 | 39937 | 02UEA4XH88 | HG04A5010601 |  |  |  | 10/04/2024 | NORMAL
0037114 | BASE HUMIDIFICADORA | 1212170 | HAMILTON | H-900 | 39052 | 02UEA4XH88 | HG04A5010601 |  |  |  | 10/04/2024 | NORMAL
0037115 | BASE HUMIDIFICADORA | 1212171 | HAMILTON | H-900 | 39049 | 02UEA4XH88 | HG04A5010601 |  |  |  | 10/04/2024 | NORMAL
0037116 | BASE HUMIDIFICADORA | 1212172 | HAMILTON | H-900 | 39082 | 02UEA4XH88 | HG04A5010601 |  |  |  | 10/04/2024 | NORMAL
0037117 | BASE HUMIDIFICADORA | 1212173 | HAMILTON | H-900 | 39938 | 02UEA4XH88 | HG04A5010601 |  |  |  | 10/04/2024 | NORMAL
0037118 | BASE HUMIDIFICADORA | 1212174 | HAMILTON | H-900 | 39051 | 02UEA4XH88 | HG04A5010601 |  |  |  | 10/04/2024 | NORMAL
0037119 | BASE HUMIDIFICADORA | 1212175 | HAMILTON | H-900 | 39086 | 02UEA4XH88 | HG04A5010601 |  |  |  | 10/04/2024 | NORMAL
0037120 | BASE HUMIDIFICADORA | 1212176 | HAMILTON | H-900 | 39080 | 02UEA4XH88 | HG04A5010601 |  |  |  | 10/04/2024 | NORMAL
0037121 | BASE HUMIDIFICADORA | 1212177 | HAMILTON | H-900 | 39050 | 02UEA4XH88 | HG04A5010601 |  |  |  | 10/04/2024 | NORMAL
0037122 | BASE HUMIDIFICADORA | 1212178 | HAMILTON | H-900 | 39067 | 02UEA4XH88 | HG04A5010601 |  |  |  | 10/04/2024 | NORMAL
0037123 | BASE HUMIDIFICADORA | 1212179 | HAMILTON | H-900 | 39071 | 02UED4XH88 | HG04D5040701 |  |  |  | 10/04/2024 | NORMAL
0037124 | BASE HUMIDIFICADORA | 1212180 | HAMILTON | H-900 | 39046 | 02UED4XH88 | HG04D5040701 |  |  |  | 10/04/2024 | NORMAL
0037125 | BASE HUMIDIFICADORA | 1212181 | HAMILTON | H-900 | 39073 | 02UEC4XH88 | HG04C5040601 |  |  |  | 10/04/2024 | NORMAL
0037126 | BASE HUMIDIFICADORA | 1212182 | HAMILTON | H-900 | 39056 | 02UEC4XH88 | HG04C5040601 |  |  |  | 10/04/2024 | NORMAL
0037127 | BASE HUMIDIFICADORA | 1212183 | HAMILTON | H-900 | 39084 | 02UEC4XH88 | HG04C5040601 |  |  |  | 10/04/2024 | NORMAL
0037128 | BASE HUMIDIFICADORA | 1212184 | HAMILTON | H-900 | 42587 | 02UEC4XH88 | HG04C5040601 |  |  |  | 10/04/2024 | NORMAL
0037129 | BASE HUMIDIFICADORA | 1212185 | HAMILTON | H-900 | 38567 | 02UEC4XH88 | HG04C5040601 |  |  |  | 10/04/2024 | NORMAL
0037130 | BASE HUMIDIFICADORA | 1212186 | HAMILTON | H-900 | 38565 | 02UEC4XH88 | HG04C5040601 |  |  |  | 10/04/2024 | NORMAL
0037131 | BASE HUMIDIFICADORA | 1212187 | HAMILTON | H-900 | 42601 | 02UEC4XH88 | HG04C5040601 |  |  |  | 10/04/2024 | NORMAL
0037132 | BASE HUMIDIFICADORA | 1212188 | HAMILTON | H-900 | 42589 | 02UEC4XH88 | HG04C5040601 |  |  |  | 10/04/2024 | NORMAL
0037133 | BASE HUMIDIFICADORA | 1212189 | HAMILTON | H-900 | 39076 | 02UEC4XH88 | HG04C5040601 |  |  |  | 10/04/2024 | NORMAL
0037134 | BASE HUMIDIFICADORA | 1212190 | HAMILTON | H-900 | 42590 | 02UEC4XH88 | HG04C5040601 |  |  |  | 10/04/2024 | NORMAL
0037135 | BASE HUMIDIFICADORA | 1212191 | HAMILTON | H-900 | 42598 | 02UEC4XH88 | HG04C5040601 |  |  |  | 10/04/2024 | NORMAL
0037136 | BASE HUMIDIFICADORA | 1212192 | HAMILTON | H-900 | 42385 | 02UEC4XH88 | HG04C5040601 |  |  |  | 10/04/2024 | NORMAL
0037137 | BASE HUMIDIFICADORA | 1212193 | HAMILTON | H-900 | 40600 | 02UEC4XH88 | HG04C5040601 |  |  |  | 10/04/2024 | NORMAL
0037138 | BASE HUMIDIFICADORA | 1212194 | HAMILTON | H-900 | 40608 | 02UED4XH88 | HG04D5040701 |  |  |  | 10/04/2024 | NORMAL
0037139 | BASE HUMIDIFICADORA | 1212195 | HAMILTON | H-900 | 42604 | 02UED4XH88 | HG04D5040701 |  |  |  | 10/04/2024 | NORMAL
0037140 | BASE HUMIDIFICADORA | 1212196 | HAMILTON | H-900 | 42610 | 02UED4XH88 | HG04D5040701 |  |  |  | 10/04/2024 | NORMAL
0037141 | BASE HUMIDIFICADORA | 1212197 | HAMILTON | H-900 | 39077 | 02UED4XH88 | HG04D5040701 |  |  |  | 10/04/2024 | NORMAL
0037142 | BASE HUMIDIFICADORA | 1212198 | HAMILTON | H-900 | 42595 | 02UED4XH88 | HG04D5040701 |  |  |  | 10/04/2024 | NORMAL
0037143 | BASE HUMIDIFICADORA | 1212199 | HAMILTON | H-900 | 39068 | 02UEB4XH88 | HG04B5010701 |  |  |  | 10/04/2024 | NORMAL
0037144 | BASE HUMIDIFICADORA | 1212200 | HAMILTON | H-900 | 42605 | 02UEB4XH88 | HG04B5010701 |  |  |  | 10/04/2024 | NORMAL
0037145 | BASE HUMIDIFICADORA | 1212201 | HAMILTON | H-900 | 42603 | 02UEB4XH88 | HG04B5010701 |  |  |  | 10/04/2024 | NORMAL
0037146 | BASE HUMIDIFICADORA | 1212202 | HAMILTON | H-900 | 42597 | 02UEB4XH88 | HG04B5010701 |  |  |  | 10/04/2024 | NORMAL
0037147 | BASE HUMIDIFICADORA | 1212203 | HAMILTON | H-900 | 39079 | 02UEB4XH88 | HG04B5010701 | 10/04/2024 |  |  | 10/04/2024 | NORMAL
0037148 | BASE HUMIDIFICADORA | 1212204 | HAMILTON | H-900 | 43606 | 02UEB4XH88 | HG04B5010701 |  |  |  | 10/04/2024 | NORMAL
0037149 | BASE HUMIDIFICADORA | 1212205 | HAMILTON | H-900 | 2591 | 02UEB4XH88 | HG04B5010701 |  |  |  | 10/04/2024 | NORMAL
0037150 | BASE HUMIDIFICADORA | 1212206 | HAMILTON | H-900 | 42588 | 02UEB4XH88 | HG04B5010701 |  |  |  | 10/04/2024 | NORMAL
0037151 | BASE HUMIDIFICADORA | 1212207 | HAMILTON | H-900 | 42602 | 02UEB4XH88 | HG04B5010701 |  |  |  | 10/04/2024 | NORMAL
0037152 | BASE HUMIDIFICADORA | 1212208 | HAMILTON | H-900 | 42592 | 02UEB4XH88 | HG04B5010701 |  |  |  | 10/04/2024 | NORMAL
0037153 | PROCESADOR IMAGEN |  |  |  | DB651224-P | 02OBSXXQ30 | MIP00ZOCO | 15/04/2024 |  |  |  | URGENTE
0037154 | BASE HUMIDIFICADORA | 1212209 | HAMILTON | H-900 | 38556 | 02UEE4XH88 | HG04E5080201 |  |  |  | 10/04/2024 | NORMAL
0037155 | BASE HUMIDIFICADORA | 1212210 | HAMILTON | H-900 | 9044 | 02UEE4XH88 | HG04E5080201 |  |  |  | 10/04/2024 | NORMAL
0037161 | TENSIOMETRO |  | MICROLIFE CORPORATION | BP B3 AFIB | 0501579 | 02CEXX2C88 | MIP02UF | 15/04/2024 |  |  |  | NORMAL
0037162 | MONITOR |  | FISHER SCIENTIFIC |  | VM902677 | 02OBSXXQ30 | MIP01Q50 | 15/04/2024 |  |  |  | NORMAL
0037170 | NEVERA |  | LIEBHERR | FKVSL 4113 INDEX 21V/001 | 85.364.393.5 | 02URMXXU53 | HG02E6010358 | 16/04/2024 |  |  |  | NORMAL
0037190 | ASPIRADOR SECRECIONES |  | HERSILL | V7 PLUS AC | 40382-0245 | 02PEDXXD35 | MIP01CP |  |  |  |  | NORMAL
0037194 | DESINFECTACUÑAS |  | STEELCO | BP 100 HAE | 2204E10JT377 | 02MIRXXH22 | HG09B6030115 |  |  |  |  | NORMAL
0037198 | DESINFECTACUÑAS |  | STEELCO | BP 100 HAE | 2204E10JT373 | 02RADNXG37 | HG00C5040124 | 01/10/2024 |  |  | 01/10/2024 | NORMAL | 2023
0037204 | HUMIDIFICADOR |  | JKE | SH330 | 330-20031909 | 02MIVIXR35 | MIP01UVI |  |  |  |  | NORMAL
0037205 | BASE HUMIFICADORA |  | FISHER & PAYKEL | HEALTHCARE | 190719390376 | 02MIVIXR35 | MIP01UVI03 |  |  |  |  | NORMAL
0037206 | BASE HUMIFICADORA |  | FISHER & PAYKEL | HEALTHCARE | 020304000622 | 02MIVIXR35 | MIP01UVI |  |  |  |  | NORMAL
0037212 | PEDAL |  | STEUTE |  | 88.1.57.9.39 | 02DIG1XP06 | POP01BSUP |  |  |  |  | NORMAL
0037215 | TENSIOMETRO |  | FORA | ACTIVE PLUS P30 PLUS | 312921818000540C | 02PSQXXC36 | POP03BCOPS14 |  | 12/12/2024 |  |  | NORMAL
0037218 | PIPETUS |  | HIRSCHMANN LABORGERÄTE GMBH & CO. KG | PIPETUS | 81012136 | 02UE1XXL02 | POP02EREMU | 13/12/2024 |  |  |  | NORMAL
0037229 | AURICULARES |  | RADIOEAR | B71W | WT631280 / WT631288 | 02OFTX6E31 | C.ORCP03AUD09 | 17/04/2024 |  |  |  | URGENTE
0037231 | VIBRADOR OSEO |  | RADIOEAR | B71W | 245975101 | 02OFTX6E31 | C.ORCP03AUD09 | 17/04/2024 |  |  |  | NORMAL
0037233 | PULSIOXIMETRO |  | KONICA MINOLTA | PULSOX 2 | B30030156 | 02CARXXC08 | POP04B | 19/04/2024 |  |  |  | NORMAL
0037234 | SONDA |  |  |  |  | 02DIEXXP16 | RGP00NUDIA | 22/04/2024 |  |  |  | NORMAL
0037244 | PIPETA |  | EPPENDORF | RESEARCH PLUS 0,5-10µL | J29491M | 02UE1XXL02 | POP03E | 22/04/2024 |  |  |  | NORMAL | 2023
0037252 | ESTUFA INCUBACION |  | MEMMERT | IN750m | D8240068 | 02MIC4XL24 | POP04ECAFRI | 22/04/2024 |  |  |  | NORMAL
0037255 | SONDA TEMPERATURA |  | TESTO |  | 84548053 | 02MANEMS80 | MI | 13/05/2024 |  |  |  | NORMAL
0037256 | SONDA TEMPERATURA |  | TESTO |  | 84593887 | 02MANEMS80 | MI | 13/05/2024 |  |  |  | NORMAL
0037258 | PIPETA |  | RAININ INSTRUMENT LLC | PIPET LITE | C333676759 | 02DIGIXC35 | MIP06CONDP | 16/05/2024 |  |  |  | NORMAL
0037259 | REGISTRADOR HOLTER ECG | 712142 | BIOMEDICAL INSTRUMENTS CO. LTD. | BI 9800 TL + | BI4A0309928 | 02CARXXC08 | POP04BCOCA03 |  |  |  |  | URGENTE | 2017
0037260 | MICROSCOPIO |  | ERNST LEITZ WEZLAR | LABORLUX 12 | 982315 | 02APAXXL03 | RGPS1ANPA |  |  |  |  | NORMAL
0037262 | SILLON |  | CIAR | CF5/R09 | M4919793926 | 02UE300H88 | MIP00NEOHZOCO | 17/05/2024 |  |  |  | NORMAL | 2019
0037263 | SILLON |  | CIAR | CF5/R09 | M4919793910 | 02UE300H88 | MIP00NEOHCINAB1 | 17/05/2024 |  |  |  | NORMAL | 2019
0037264 | SILLON |  | CIAR | CF5/R09 | M4919793928 | 02UE300H88 | MIP00NEOHZOCO |  |  |  |  | NORMAL | 2019
0037265 | PIPETA |  | RAININ INSTRUMENT LLC | PIPET LITE | C333676845 | 02DIGIXC35 | MIP06CONDP | 16/05/2024 |  |  |  | NORMAL
0037276 | MONITOR MULTIPARAMETRICO |  | BIONICS | BPM-770 | 174-HJ5030 | 02CGDBXA10 | POP01BEND05 | 09/05/2024 |  |  |  | NORMAL
0037278 | PULSIOXIMETRO |  | DATEX OHMEDA | 3800 | FBFE03224 | 02ONCIXH35 | MIP07 |  |  |  |  | NORMAL | 2004
0037279 | PULSIOXIMETRO |  | DATEX OHMEDA | 3800 | FBFC00140 | 02ONCIXH35 | MIP07 |  |  |  |  | NORMAL | 2002
0037281 | BASCULA CON TALLIMETRO |  | ASIMED | M20 | 22005738 | 02URIXXU53 | HG00E6370204 |  |  |  |  | NORMAL | 2020
0037282 | BASCULA ELECTRONICA PESABEBES |  | SECA CORP. | 834 | 5834078114715 | 02NEOBXP35 | HG02B6340101 | 07/05/2024 |  |  |  | NORMAL
0037290 | BASCULA CON TALLIMETRO |  | ASIMED | M19 | 21910930 | 02PEDXXH35 | HG07E6080127 |  |  |  |  | NORMAL | 2019
0037291 | CONGELADOR |  | LIEBHERR | LGV5010 | 86.017.543.6 | 02HEM6XL19 | POP03EMAPRO | 17/10/2022 |  |  |  | NORMAL | 2022
0037292 | FRIGORIFICO |  | SAIVOD ELECTRODOMESTICOS | 2PT 1450 | 1711854202 | 02PEDXXH35 | HG07E6080162 |  |  |  |  | NORMAL
0037293 | FRIGORIFICO |  | ONWA | F-85Z | 58b106400101803140148 | 02PEDXXH35 | HG07E6080161 |  |  |  |  | NORMAL
0037294 | BASCULA ELECTRONICA |  | SOEHNLE |  |  | 02CPEXXH12 | MIP08 |  |  |  |  | NORMAL
0037296 | MODULO IBP |  | MINDRAY |  | CVF05376346 | 02QUI3XQ88 | RGP03Q31 | 06/05/2024 |  |  |  | NORMAL
0037299 | TENSIOMETRO |  | OMRON | 711 | S/N | 02ENDX5E16 | C.CARP04ENE46 | 16/12/2024 |  |  |  | NORMAL
0037302 | MICROSCOPIO |  | OLYMPUS | BX 41 | 6G16278 | 02APAXXL03 | HGS1 | 17/12/2024 |  |  |  | NORMAL
0037303 | BASCULA ELECTRONICA PESAPERSONAS |  | SECA CORP. | 799 | 5799045090321 | 02CEXI2C88 | HG02C7380403 |  |  |  |  | NORMAL
0037304 | CONGELADOR -20ºC |  | LIEBHERR | 30053 | 12.715.250.7 | 02CEXI2C88 | HG02E7460113 |  |  |  |  | URGENTE
0037305 | ECOGRAFO |  | ESAOTE | MYLABSIX | 240902 | 02PEDXXC35 | HG01D7270406 |  |  |  |  | URGENTE | 2018
0037306 | TENSIOMETRO |  | OMRON | M6 AC | 20150803845VG | 02CEXX2C88 | MIP06CONA |  |  |  |  | NORMAL | 2015
0037309 | CALIBRADOR PH METRIA |  | MATLASYSTEMS | JSLPR-1 | JSIpR69221W10037 | 02CEXX2C88 | MIP06CONA |  |  |  |  | NORMAL | 2017
0037318 | FUENTE LUZ FRIA | 1270143 | ILO ELECTRONIC GMBH | HL-150 | 972319 | 02URMXXU53 | HG02E6010312 | 22/05/2024 |  | 22/05/2025 |  | URGENTE | 2023
0037319 | MOTOR COLCHON ANTIESCARAS |  | APEX | DOMUS AUTO | 202210712502000-16 | 02GINXXH30 | MIP05 |  |  |  |  | NORMAL | 2022
0037320 | MOTOR COLCHON ANTIESCARAS |  | HILL-ROM | CLINACTIV | AB090519 | 02GINXXH30 | MIP05 |  |  |  |  | NORMAL
0037322 | MOTOR COLCHON ANTIESCARAS |  | APEX | DOMUS AUTO | 20221081250200-174 | 02GINXXH30 | MIP05 |  |  |  |  | NORMAL | 2022
0037327 | NEVERA |  | BENAVENT | FB2P-1441W | 116944982702035-0011 | 02GINXXD30 | MIP05 |  |  |  |  | NORMAL
0037338 | EQUIPO HIPERTERMIA |  | HICO | VARIOTHERM 550 | 22067527 | 02QUIPXQ88 | MIP01Q50 |  |  |  |  | URGENTE
0037340 | SISTEMA SOPORTE CIRCULATORIO AGUDO |  | EUROSETS | COLIBRÍ | 09725412M001 | 02QUIPXQ88 | HG01B5020004 |  |  |  |  | URGENTE | 2023
0037341 | TRANSFORMADOR AISLAMIENTO |  | REOMED | REOMED 1000 | BV65B4132A+XX | 02QUI1XQ88 | HG01B5020004 |  |  |  |  | NORMAL
0037342 | MONITOR |  | EUROSETS | EU5256 | 9553500M0001 | 02QUIPXQ88 | MIP01Q50 |  |  |  |  | NORMAL | 2023
0037343 | MODULO ALIMENTACION |  | EUROSETS | EU6716 | CP012303127 | 02QUIPXQ88 | HG01B5020004 |  |  |  |  | NORMAL | 2023
0037344 | EQUIPO HIPERTERMIA |  | EUROSETS | ECMOLIFE HC EU3941 | 09896002M001 | 02QUIPXQ88 | MIP01Q50 |  |  |  |  | URGENTE
0037345 | SISTEMA SOPORTE CIRCULATORIO AGUDO |  | EUROSETS | ECMOLIFE | 10269017M001 | 02QUI1XQ88 | HG01B5020004 |  |  |  |  | URGENTE | 2024
0037346 | BAÑO TERMOSTATICO |  | JP SELECTA | PRECISTERM | 0372706 | 02QUIPXQ88 | HG01B5020302 |  |  |  |  | NORMAL
0037347 | BASE CARGA |  | STRYKER | SYSTEM 9 / 9126-100-000 | AC2233215079 | 02QUI1XQ88 | HG01B5060206 |  |  |  |  | NORMAL
0037369 | SONDA TEMPERATURA |  | TESTO | 174T | 84593904 | 02MPRXXZ43 | POP06CUNVA | 23/04/2024 |  |  |  | NORMAL
0037370 | SONDA TEMPERATURA |  | TESTO | 174T | 84593892 | 02MPRXXZ43 | POP06CUNVA | 23/04/2024 |  |  |  | NORMAL
0037373 | URETERORRENOFIBROSCOPIO |  | KARL STORZ | 11278A1 (FLEX-X2S) | 2255137 | 02QUIPXQ88 | MIP01Q50 | 23/04/2024 |  |  |  | NORMAL
0037374 | EQUIPO DRENAJE TORACICO |  | MEDELA | 2005718 | 1699645 | 02QUIPXQ88 | MIP01Q | 23/04/2024 |  |  |  | NORMAL
0037375 | BASE CARGA |  | SYNTHES | UNIVERSAL BATERRY CHARGER II / 05.001.204 | 015277 | 02QUIPXQ88 | MIP01Q51 | 23/04/2024 |  |  |  | NORMAL
0037376 | EQUIPO AIRE COMPRIMIDO |  | SYNTHES | SWISS 05.001.099 | 0729 | 02QUIPXQ88 | MIP01QP | 23/04/2024 |  |  |  | NORMAL | 2018
0037378 | ECOGRAFO OCULAR | 1275247 | QUANTEL MEDICAL | ABSOLU | 0804 | 02OFTXXC31 | POP04ACOOF04 | 24/04/2024 |  |  |  | URGENTE | 2022
0037380 | BRONCOSCOPIO |  | OLYMPUS | BY TYPE 3C40 | 1110606 | 02QUIPXQ88 | MIP01QP | 24/04/2024 |  |  |  | URGENTE
0037381 | EQUIPO DENTAL |  | OLYMPUS | BY TYPE 3C40 | 12154 | 02QUI1XQ88 | HG01B5020004 | 24/04/2024 |  |  |  | NORMAL
0037383 | Mezclador Oxigeno/Aire |  | Sechrist Industries, Inc. | 3500CP-G | 65194 | 02QUICXQ88 | RGP02Q18 |  |  |  |  | CRITICO
0037385 | LAMPARA FOTOTERAPIA |  | NEOMEDLIGHT | BILICOCOON LIGHT BOX BCC010 | 20100001 | 02UECD2H88 | HG02D6430030 | 26/04/2024 |  |  |  | URGENTE | 2020
0037386 | NEVERA |  | SAIVOD ELECTRODOMESTICOS | 2PT 1630 | 1912797608 | 02UECD2H88 | HG02D6430030 | 26/04/2024 |  |  |  | NORMAL | 2020
0037388 | PIPETA |  | EPPENDORF | RESEARCH PLUS 0,1-2,5µL | P50794J | 02DEINVO92 | DOEX |  |  |  |  | NORMAL
0037390 | NEUROESTIMULADR |  | PAJUNK | MULTISTIM ECO | 1603NO0823 | 02QUI21Q88 | HG02C5060001 | 24/10/2024 |  |  |  | NORMAL
0037391 | BOMBA |  | KNF | N86 | 2562575 | 02ONCIXH35 | RGPS2ANPA | 26/04/2024 |  |  |  | NORMAL
0037395 | MESA TALLADO | 1269916 | MILESTONE | ULTRAGROSS ROSAI |  | 02APAXXL03 |  |  |  |  | 07/05/2024 | URGENTE
0037396 | MESA TALLADO | 1269917 | MILESTONE | ULTRAGROSS ROSAI |  | 02APAXXL03 |  |  |  |  | 07/05/2024 | URGENTE
0037397 | MESA TALLADO | 1269918 | MILESTONE | ULTRAGROSS ROSAI |  | 02APAXXL03 |  |  |  |  | 07/05/2024 | URGENTE
0037398 | MESA TALLADO | 1269919 | MILESTONE | ULTRAGROSS ROSAI |  | 02APAXXL03 |  |  |  |  | 07/05/2024 | URGENTE
0037399 | MESA TALLADO | 1269920 | MILESTONE | ULTRAGROSS ROSAI |  | 02APAXXL03 |  |  |  |  | 07/05/2024 | URGENTE
0037400 | MESA TALLADO | 1269921 | MILESTONE | ULTRAGROSS ROSAI |  | 02APAXXL03 |  |  |  |  | 07/05/2024 | URGENTE
0037401 | MESA TALLADO | 1269922 | MILESTONE | ULTRAGROSS ROSAI |  | 02APAXXL03 |  |  |  |  | 07/05/2024 | URGENTE
0037402 | MESA TALLADO | 1269923 | MILESTONE | ULTRAGROSS ROSAI |  | 02APAXXL03 |  |  |  |  | 07/05/2024 | URGENTE
0037403 | MESA TALLADO | 1269924 | MILESTONE | ULTRAGROSS ROSAI |  | 02APAXXL03 |  |  |  |  | 07/05/2024 | URGENTE
0037404 | MICROTOMO | 1269926 | LEICA | HISTOCORE AUTOCUT |  | 02APAXXL03 | HG | 07/05/2024 |  |  | 07/05/2024 | URGENTE
0037405 | PROCESADOR TEJIDOS | 1269928 | LEICA | HISTOCORE PEGASUS PL | P0260 | 02APAXXL03 | MIP00 | 30/01/2025 |  |  | 07/05/2024 | CRITICO | 2024
0037406 | CENTRIFUGA REFRIGERADA | 1270142 |  |  |  | 02MIC4XL24 |  | 24/04/2024 |  |  | 24/04/2024 | NORMAL
0037407 | FUENTE LUZ FRIA | 1270143 |  |  |  | 02PARXXQ30 |  |  |  |  | 03/05/2024 | URGENTE
0037408 | DERMATOMO | 1270345 | HUMECA | D80 | 806734 | 02URGXXU53 | HG01D5110324 | 15/05/2024 | 15/05/2024 | 14/05/2026 | 03/05/2024 | URGENTE | 2024
0037409 | CISTOURETROFIBROSCOPIO | 1270387 | KARL STORZ | 11272C1 |  | 02UROXXC41 |  | 26/04/2024 |  |  | 26/04/2024 | URGENTE
0037410 | URETERORRENOFIBROSCOPIO | 1270388 |  |  |  | 02QUIUXQ88 |  |  |  |  | 25/04/2024 | URGENTE
0037411 | IMPRESORA ETIQUETAS |  | ZEBRA TECHNOLOGIES | ZD421T | D6J232307619 | 02FARXXF82 | RGPS2FAR | 06/05/2024 |  |  |  | NORMAL
0037412 | TELEVISOR REGISTRO TEMPERATURAS |  | SONICS & MATERIALS |  | 6018915 | 02FARXXF82 | RGPS2FAR | 06/05/2024 |  |  |  | NORMAL
0037417 | TORRE ENDOSCOPIA |  | SONOSCAPE |  |  | 02DIG2XP06 | POP01B | 22/05/2024 |  |  |  | CRITICO
0037418 | FUENTE LUZ |  | SONOSCAPE |  |  | 02DIG2XP06 | POP01B | 22/05/2024 |  |  |  | URGENTE
0037421 | FUENTE ELECTROPORACION |  | BOSTON SCIENTIFIC | FARASTAR | 1-234-0276 | 02HMCARS80 | HG01D7300007 |  |  |  |  | URGENTE | 2023
0037426 | TORRE ENDOSCOPIA |  | SONOSCAPE |  |  | 02DIG2XP06 | POP01B | 22/05/2024 |  |  |  | CRITICO
0037446 | PROCESADOR IMAGEN |  | SONOSCAPE | HD-550 | 7155114448 | 02CGDBXA10 | POP01B | 01/04/2023 | 01/04/2023 |  |  | URGENTE | 2022
0037447 | FUENTE LUZ |  | SONOSCAPE | VLS-55Q | 7735653027 | 02DIG2XP06 | POP01B | 22/05/2024 |  |  |  | URGENTE
0037449 | BOMBA IRRIGACION |  | EMED | WATERFALL | 220784 | 02RADING37 | HG01B6230401 |  |  |  |  | NORMAL | 2020
0037450 | DESFIBRILADOR | 1211874 | SCHILLER | DEFIGARD HD-7 | 130980004019 | 02ONCXXH32 | HG08A6010201 | 16/05/2024 |  |  | 16/05/2024 | CRITICO
0037451 | DESFIBRILADOR | 1211875 | SCHILLER | DEFIGARD HD-7 | 130980003996 | 02URIXXU53 | HG00E6380101 | 16/05/2024 |  |  | 16/05/2024 | CRITICO | 2023
0037452 | DESFIBRILADOR | 1211876 | SCHILLER | DEFIGARD HD-7 | 130980003938 | 02UEA5XH88 | HG05A5220408 | 16/05/2024 |  |  | 16/05/2024 | CRITICO
0037453 | DESFIBRILADOR | 1211877 | SCHILLER | DEFIGARD HD-7 | 130980004001 | 02ONRXXH33 | HG08C6040119 | 16/05/2024 |  |  | 16/05/2024 | CRITICO | 2024
0037454 | DESFIBRILADOR | 1211878 | SCHILLER | DEFIGARD HD-7 | 130980004006 | 02QUI21Q88 | HG02B5030002 | 16/05/2024 |  |  | 16/05/2024 | CRITICO | 2024
0037455 | DESFIBRILADOR | 1211879 | SCHILLER | DEFIGARD HD-7 | 130980003899 | 02OBSXXH30 | HG08E6080130 | 16/05/2024 |  |  | 16/05/2024 | CRITICO
0037456 | DESFIBRILADOR | 1211880 | SCHILLER | DEFIGARD HD-7 | 130980003962 | 02UEA8XH88 | HG08A6010201 |  |  |  | 16/05/2024 | CRITICO
0037457 | DESFIBRILADOR | 1211881 | SCHILLER | DEFIGARD HD-7 | 130980004017 | 02CAJDOJ73 | HG00B7190101 | 16/05/2024 |  |  | 16/05/2024 | CRITICO | 2024
0037458 | DESFIBRILADOR | 1211882 | SCHILLER | DEFIGARD HD-7 | 130980004014 | 02UEC4XH88 | HG04C6250403 |  |  |  | 16/05/2024 | CRITICO
0037459 | DESFIBRILADOR | 1211883 | SCHILLER | DEFIGARD HD-7 | 130980003994 | 02QUIGXQ88 | HG02D5060320 | 16/05/2024 |  |  | 16/05/2024 | CRITICO
0037460 | DESFIBRILADOR | 1211884 | SCHILLER | DEFIGARD HD-7 | 130980004015 | 02QUI21Q88 | HG00A6350105 | 16/05/2024 |  |  | 16/05/2024 | CRITICO
0037461 | DESFIBRILADOR | 1211885 | SCHILLER | DEFIGARD HD-7 | 130980003499 | 02UED4XH88 | HG04D6250210 | 16/05/2024 | 01/10/2024 | 01/10/2026 | 16/05/2024 | CRITICO
0037462 | DESFIBRILADOR | 1211886 | SCHILLER | DEFIGARD HD-7 | 130980003947 | 02QUI21Q88 | HG02C5060001 | 16/05/2024 |  |  | 16/05/2024 | CRITICO
0037463 | DESFIBRILADOR | 1211887 | SCHILLER | DEFIGARD HD-7 | 130980003917 | 02QUI22Q88 | HG02D5080002 | 16/05/2024 |  |  | 16/05/2024 | CRITICO
0037464 | DESFIBRILADOR | 1211888 | SCHILLER | DEFIGARD HD-7 | 130980004000 | 02QUI22Q88 | HG00B5040134 | 16/05/2024 |  |  | 16/05/2024 | CRITICO | 2020
0037465 | DESFIBRILADOR | 1211889 | SCHILLER | DEFIGARD HD-7 | 130980003992 | 02QUI21Q88 | HG02B5030002 | 16/05/2024 |  |  | 16/05/2024 | CRITICO | 2024
0037466 | DESFIBRILADOR | 1211890 | SCHILLER | DEFIGARD HD-7 | 130980004012 | 02QUI1XQ88 | HG01D5080002 | 16/05/2024 |  |  | 16/05/2024 | CRITICO | 2024
0037467 | DESFIBRILADOR | 1211891 | SCHILLER | DEFIGARD HD-7 | 130980003987 | 02UEE4XH88 | HG04E6080304 |  |  |  | 16/05/2024 | CRITICO
0037468 | DESFIBRILADOR | 1211892 | SCHILLER | DEFIGARD HD-7 | 130980003919 | 02UEE4XH88 | HG04E6080304 |  |  |  | 16/05/2024 | CRITICO
0037469 | DESFIBRILADOR | 1211893 | SCHILLER | DEFIGARD HD-7 | 130980004011 | 02QUI1XQ88 | HG01D5080002 | 16/05/2024 |  |  | 16/05/2024 | CRITICO | 2024
0037470 | DESFIBRILADOR | 1211894 | SCHILLER | DEFIGARD HD-7 | 130980004016 | 02QUI1XQ88 | HG01C5060001 | 16/05/2024 |  |  | 16/05/2024 | CRITICO | 2024
0037471 | DESFIBRILADOR | 1211895 | SCHILLER | DEFIGARD HD-7 | 130980004020 | 02QUI12Q88 | HG01B5030002 | 16/05/2024 |  |  | 16/05/2024 | CRITICO | 2024
0037472 | DESFIBRILADOR | 1211896 | SCHILLER | DEFIGARD HD-7 | 130980004003 | 02QUI1XQ88 | HG01C5060001 | 16/05/2024 |  |  | 16/05/2024 | CRITICO | 2024
0037473 | DESFIBRILADOR | 1211897 | SCHILLER | DEFIGARD HD-7 | 130980004018 | 02QUI1XQ88 | HG01B5060221 | 16/05/2024 |  |  | 16/05/2024 | CRITICO | 2024
0037474 | DESFIBRILADOR | 1211898 | SCHILLER | DEFIGARD HD-7 | 130980004002 | 02QUI1XQ88 | HG01B5060209 | 16/05/2024 |  |  | 16/05/2024 | CRITICO | 2024
0037475 | DESFIBRILADOR | 1211899 | SCHILLER | DEFIGARD HD-7 | 130980003997 | 02QUI1XQ88 | HG01B5060224 | 16/05/2024 |  |  | 16/05/2024 | CRITICO | 2024
0037476 | DESFIBRILADOR | 1211900 | SCHILLER | DEFIGARD HD-7 | 130980003954 | 02HDIN1D88 | HG01A7240203 | 16/05/2024 |  |  | 16/05/2024 | CRITICO | 2024
0037477 | DESFIBRILADOR | 1211901 | SCHILLER | DEFIGARD HD-7 | 130980003995 | 02HMCARS80 | HG01D7300007 | 16/05/2024 |  |  | 16/05/2024 | CRITICO | 2024
0037478 | DESFIBRILADOR | 1211902 | SCHILLER | DEFIGARD HD-7 | 130980003998 | 02HMCARS80 | HG01D7300007 | 16/05/2024 |  |  | 16/05/2024 | CRITICO | 2024
0037479 | DESFIBRILADOR | 1211903 | SCHILLER | DEFIGARD HD-7 | 130980003998 | 02HDPXXD88 | HG00D6260301 | 16/05/2024 |  |  | 16/05/2024 | CRITICO | 2023
0037480 | DESFIBRILADOR | 1211904 | SCHILLER | DEFIGARD HD-7 | 130980004009 | 02RADXXG37 | HG00D5080200 | 16/05/2024 |  |  | 16/05/2024 | CRITICO | 2024
0037481 | DESFIBRILADOR | 1211905 | SCHILLER | DEFIGARD HD-7 | 130980004005 | 02HMDXXP08 | HG01D6300008 |  |  |  | 16/05/2024 | CRITICO
0037482 | DESFIBRILADOR | 1211906 | SCHILLER | DEFIGARD HD-7 | 130980004008 | 02URMXXU53 | HG02E5010356 | 16/05/2024 |  |  | 16/05/2024 | CRITICO | 2024
0037483 | DESFIBRILADOR SEMIAUTOMATICO | 1211907 | SCHILLER | FRED EASY G2 | 1439990000936 | 02HEMAFD19 | HG00A6350105 | 16/05/2024 |  |  | 16/05/2024 | CRITICO
0037484 | DESFIBRILADOR SEMIAUTOMATICO | 1211908 | SCHILLER | FRED EASY G2 | 1439990000937 | 02CAJDOJ73 | HG00B7190101 | 16/05/2024 |  |  | 16/05/2024 | CRITICO
0037485 | DESFIBRILADOR CON MARCAPASOS | 1211909 | SCHILLER | DEFIGARD HD-7 | 130980004032 | 02HDIN1D88 | HG01B7240200 | 16/05/2024 |  |  | 16/05/2024 | CRITICO | 2024
0037486 | DESFIBRILADOR CON MARCAPASOS | 1211910 | SCHILLER | DEFIGARD HD-7 | 130980004045 | 02HMCARS80 | HG01D7300007 | 16/05/2024 |  |  | 16/05/2024 | CRITICO | 2024
0037487 | DESFIBRILADOR CON MARCAPASOS | 1211911 | SCHILLER | DEFIGARD HD-7 | 130980004030 | 02UEB4XH88 | HG04B5030104 |  |  |  | 16/05/2024 | CRITICO
0037488 | DESFIBRILADOR CON MARCAPASOS | 1211912 | SCHILLER | DEFIGARD HD-7 | 130980004038 | 02UEB4XH88 | HG04B6230210 |  |  |  | 16/05/2024 | CRITICO
0037489 | DESFIBRILADOR CON MARCAPASOS | 1211913 | SCHILLER | DEFIGARD HD-7 | 130980004586 | 02UEB4XH88 | HG04B5030104 |  |  |  | 16/05/2024 | CRITICO
0037490 | DESFIBRILADOR CON MARCAPASOS | 1211914 | SCHILLER | DEFIGARD HD-7 | 130980004033 | 02UEA4XH88 | HG04A6230403 |  |  |  | 16/05/2024 | CRITICO
0037491 | DESFIBRILADOR CON MARCAPASOS | 1211915 | SCHILLER | DEFIGARD HD-7 | 130980004050 | 02CEXI2C88 | HG02C7380401 |  |  |  | 16/05/2024 | CRITICO
0037492 | DESFIBRILADOR CON MARCAPASOS | 1211916 | SCHILLER | DEFIGARD HD-7 | 130980004518 | 02HMCARS80 | HG01D7300007 | 16/05/2024 |  |  | 16/05/2024 | CRITICO | 2024
0037493 | DESFIBRILADOR CON MARCAPASOS | 1211917 | SCHILLER | DEFIGARD HD-7 | 130980004583 | 02UEC4XH88 | HG04C5040112 |  |  |  | 16/05/2024 | CRITICO
0037494 | DESFIBRILADOR CON MARCAPASOS | 1211918 | SCHILLER | DEFIGARD HD-7 | 130980004042 | 02UED4XH88 | HG04D5060104 |  |  |  | 16/05/2024 | CRITICO
0037495 | DESFIBRILADOR CON MARCAPASOS | 1211919 | SCHILLER | DEFIGARD HD-7 | 130980004043 | 02UEC4XH88 | HG04C5040112 |  |  |  | 16/05/2024 | CRITICO
0037496 | DESFIBRILADOR CON MARCAPASOS | 1211920 | SCHILLER | DEFIGARD HD-7 | 130980004054 | 02UED4XH88 | HG04D5060104 |  |  |  | 16/05/2024 | CRITICO
0037497 | DESFIBRILADOR CON MARCAPASOS | 1211921 | SCHILLER | DEFIGARD HD-7 | 130980004034 | 02UED4XH88 | HG04D5060104 |  |  |  | 16/05/2024 | CRITICO
0037498 | DESFIBRILADOR CON MARCAPASOS | 1211922 | SCHILLER | DEFIGARD HD-7 | 130980004051 | 02UEB2PH88 | HG02B6320201 | 16/05/2024 |  |  | 16/05/2024 | CRITICO | 2024
0037499 | DESFIBRILADOR CON MARCAPASOS | 1211923 | SCHILLER | DEFIGARD HD-7 | 130980004049 | 02MANIXS80 | HG02A5010200 | 16/05/2024 |  |  | 16/05/2024 | CRITICO | 2024
0037500 | DESFIBRILADOR CON MARCAPASOS | 1211924 | SCHILLER | DEFIGARD HD-7 | 130980004048 | 02UEA1PH88 | HG01A6230100 | 16/05/2024 |  |  | 16/05/2024 | CRITICO | 2023
0037501 | DESFIBRILADOR CON MARCAPASOS | 1211925 | SCHILLER | DEFIGARD HD-7 | 130980004047 | 02URP1XQ04 | HG01A6020200 | 16/05/2024 |  |  | 16/05/2024 | CRITICO | 2024
0037502 | DESFIBRILADOR CON MARCAPASOS | 1211926 | SCHILLER | DEFIGARD HD-7 | 130980004037 | 02QUI11Q88 | HG01B5030002 | 16/05/2024 |  |  | 16/05/2024 | CRITICO | 2024
0037503 | DESFIBRILADOR CON MARCAPASOS | 1211927 | SCHILLER | DEFIGARD HD-7 | 130980004520 | 02QUI12Q88 | HG01D5110324 |  |  |  | 16/05/2024 | CRITICO
0037504 | DESFIBRILADOR CON MARCAPASOS | 1211928 | SCHILLER | DEFIGARD HD-7 | 130980004044 | 02QUI22Q88 | HG02D5080002 | 16/05/2024 |  |  | 16/05/2024 | CRITICO | 2024
0037505 | DESFIBRILADOR CON MARCAPASOS | 1211929 | SCHILLER | DEFIGARD HD-7 | 130980004031 | 02HDPXXD88 | HG00D6260309 |  |  |  | 16/05/2024 | CRITICO
0037506 | DESFIBRILADOR CON MARCAPASOS | 1211930 | SCHILLER | DEFIGARD HD-7 | 130980004052 | 02HDO1XD88 | HG01E6350203 |  |  |  | 16/05/2024 | CRITICO
0037507 | DESFIBRILADOR CON MARCAPASOS | 1211931 | SCHILLER | DEFIGARD HD-7 | 130980004584 | 02UEA4XH88 | HG04A5010112 |  |  |  | 16/05/2024 | CRITICO
0037508 | EJERCITADOR MANO - BOLA | 1270434 |  |  |  | 02FISXXP38 |  |  |  |  | 13/05/2024 | URGENTE
0037509 | TABLA PSICOMOTRICIDAD FINA - PRECISION | 1270435 |  |  |  | 02FISXXP38 |  |  |  |  | 13/05/2024 | NORMAL
0037510 | TABLA PSICOMOTRICIDAD FINA - PRECISION | 1270436 |  |  |  | 02FISXXP38 |  |  |  |  | 13/05/2024 | NORMAL
0037511 | CAJA RECONOCIMIENTO TACTIL | 1270437 |  |  |  | 02FISXXP38 |  |  |  |  | 13/05/2024 | NORMAL
0037512 | BARRAS TACTILES | 1270438 |  |  |  | 02FISXXP38 |  |  |  |  | 13/05/2024 | NORMAL
0037513 | PLANCHAS TACTILES | 1270439 |  |  |  | 02FISXXP38 |  |  |  |  | 13/05/2024 | NORMAL
0037514 | MATERIAL TERAPIA OCUPACIONAL | 1270445 |  |  |  | 02FISXXP38 |  |  |  |  | 13/05/2024 | NORMAL
0037515 | MEDIDOR RADIACION AMBIENTAL | 1270522 | TRF | GMR7L7R00NF | 13049 | 02MNUXXG23 | HG00B5010200 | 17/05/2024 |  |  | 17/05/2024 | URGENTE | 2023
0037516 | MEDIDOR CONTAMINACION | 1270523 | BERTHOLD | LB-124 SCINT | M240383 | 02MNUXXG23 | HG00B5010300 | 17/05/2024 |  |  | 17/05/2024 | NORMAL | 2020
0037517 | GAMMATECA | 1270524 | TRF | HC40 |  | 02MNUXXG23 | HG00B5010202 |  |  |  | 17/05/2024 | CRITICO
0037518 | CONTENEDOR PLOMADO | 1270525 | TRF |  |  | 02MNUXXG23 | HG00B5010201 |  |  |  | 17/05/2024 | NORMAL
0037519 | CONTENEDOR PLOMADO | 1270526 | TRF |  |  | 02MNUXXG23 | HG00B5010201 |  |  |  | 17/05/2024 | NORMAL
0037520 | PANTALLA BLINDADA | 1270527 | TRF | TRF-LSME-5MM |  | 02MNUXXG23 | HG00B5010202 | 17/05/2024 |  |  | 17/05/2024 | NORMAL
0037521 | PANTALLA SOBREMESA PARA EMISORES BETA | 1270528 | TRF |  |  | 02MNUXXG23 | HG00B5010202 | 17/05/2024 |  |  | 17/05/2024 | NORMAL
0037522 | PROTECTOR JERINGA | 1270529 | CAPINTEC | 1ML (007-734) |  | 02MNUXXG23 | HG00B5040102 | 17/05/2024 |  |  | 17/05/2024 | NORMAL
0037523 | PROTECTOR JERINGA | 1270530 | CAPINTEC | 1ML (007-734) |  | 02MNUXXG23 | HG00B5040102 | 17/05/2024 |  |  | 17/05/2024 | NORMAL
0037524 | PROTECTOR JERINGA | 1270531 | CAPINTEC | 1ML (007-734) |  | 02MNUXXG23 | HG00B5040102 | 17/05/2024 |  |  | 17/05/2024 | NORMAL
0037525 | PROTECTOR JERINGA | 1270532 | CAPINTEC | 1ML (007-734) |  | 02MNUXXG23 | HG00B5040102 | 17/05/2024 |  |  | 17/05/2024 | NORMAL
0037526 | PROTECTOR JERINGA | 1270533 | CAPINTEC | 2ML (007-755) |  | 02MNUXXG23 | HG00B5040102 | 17/05/2024 |  |  | 17/05/2024 | NORMAL
0037527 | PROTECTOR JERINGA | 1270534 | CAPINTEC | 2ML (007-755) |  | 02MNUXXG23 | HG00B5040102 | 17/05/2024 |  |  | 17/05/2024 | NORMAL
0037528 | PROTECTOR JERINGA | 1270535 | CAPINTEC | 2ML (007-755) |  | 02MNUXXG23 | HG00B5040102 | 17/05/2024 |  |  | 17/05/2024 | NORMAL
0037529 | PROTECTOR JERINGA | 1270536 | CAPINTEC | 2ML (007-755) |  | 02MNUXXG23 | HG00B5040102 | 17/05/2024 |  |  | 17/05/2024 | NORMAL
0037530 | PROTECTOR JERINGA | 1270537 | CAPINTEC | 5ML (007-736) |  | 02MNUXXG23 | HG00B5040102 | 17/05/2024 |  |  | 17/05/2024 | NORMAL
0037531 | PROTECTOR JERINGA | 1270538 | CAPINTEC | 5ML (007-736) |  | 02MNUXXG23 | HG00B5040102 | 17/05/2024 |  |  | 17/05/2024 | NORMAL
0037532 | PROTECTOR JERINGA | 1270539 | CAPINTEC | 10ML (007-738) |  | 02MNUXXG23 | HG00B5040102 | 17/05/2024 |  |  | 17/05/2024 | NORMAL
0037533 | PROTECTOR JERINGA | 1270540 | CAPINTEC | 10ML (007-738) |  | 02MNUXXG23 | HG00B5040102 | 17/05/2024 |  |  | 17/05/2024 | NORMAL
0037534 | CARRO PLOMADO | 1270542 | TRF | TRF RSC-20MM |  | 02MNUXXG23 | HG00B5010400 | 17/05/2024 |  |  | 17/05/2024 | NORMAL
0037535 | CONTENEDOR PORTATIL TRANSPORTE MONODOSIS | 1270543 | TRF | CROCOBOX |  | 02MNUXXG23 | HG00B5010202 | 17/05/2024 |  |  | 17/05/2024 | NORMAL | 2020
0037536 | CONTENEDOR PORTATIL TRANSPORTE MONODOSIS | 1270544 | TRF | CROCOBOX |  | 02MNUXXG23 | HG00B5010202 |  |  |  | 17/05/2024 | NORMAL
0037537 | CARRO ACERO INOXIDABLE | 1270545 | TRF |  |  | 02MNUXXG23 | HG00B5010202 |  |  |  | 17/05/2024 | NORMAL
0037538 | CARRO ACERO INOXIDABLE | 1270546 | TRF |  |  | 02MNUXXG23 | HG00B5010202 |  |  |  | 17/05/2024 | NORMAL
0037539 | MESA ACERO INOXIDABLE | 1270547 | TRF |  |  | 02MNUXXG23 | HG00B5010202 |  |  |  | 17/05/2024 | NORMAL
0037540 | MESA ACERO INOXIDABLE | 1270548 | TRF |  |  | 02MNUXXG23 | HG00B5010401 | 17/05/2024 |  |  | 17/05/2024 | NORMAL
0037541 | MESA ACERO INOXIDABLE | 1270549 | TRF |  |  | 02MNUXXG23 | HG00B5010401 | 17/05/2024 |  |  | 17/05/2024 | NORMAL
0037542 | CABINA SEGURIDAD BIOLOGICA BLINDADA | 1270550 | IB-TECH | RB2BS | 12376 | 02MNUXXG23 |  |  |  |  | 16/05/2024 | URGENTE
0037543 | CABINA SEGURIDAD BIOLOGICA BLINDADA | 1270551 | IB-TECH | RB2A2 | C1100492 | 02MNUXXG23 | HG00B5010202 |  |  |  | 16/05/2024 | URGENTE
0037544 | PAPELERA BLINDADA | 1270553 | TRF | TRF WB-5MM |  | 02MNUXXG23 | HG00B5010202 | 17/05/2024 |  |  | 17/05/2024 | NORMAL
0037545 | MEDIDOR RADIACION AMBIENTAL | 1270558 | TRF | GMR7L7R00NF | M240382 | 02MNUXXG23 | HG00B5010400 | 17/05/2024 |  |  | 17/05/2024 | URGENTE | 2023
0037546 | MEDIDOR RADIACION AMBIENTAL | 1270559 | TRF | GMR7L7R00NF | M240381 | 02MNUXXG23 | HG00B5010202 |  |  |  | 17/05/2024 | URGENTE
0037547 | MEDIDOR RADIACION AMBIENTAL | 1270560 | TRF | GMR7L7R00NF | M240380 | 02MNUXXG23 | HG00B5040102 | 17/05/2024 |  |  | 17/05/2024 | URGENTE
0037548 | ESPIROMETRO | 1270561 | SANROSAN | EASY ON-PC SPIROMETER | 263054 | 02NMLX5E26 | C.CARP02PFR22 | 22/05/2024 |  |  | 22/05/2024 | URGENTE | 2024
0037549 | CABINA EXTRACCION GASES | 1270562 | TRF | TRF CC4FT | C240001 | 02MNUXXG23 | HG00B5040102 | 17/05/2024 |  |  | 17/05/2024 | URGENTE
0037551 | TERMORECICLADOR |  | EPPENDORF | Mastercycler® nexus | 6333LH406752 | 02APAXXL03 | RGPS1ANPA | 15/06/2023 |  |  |  | URGENTE
0037552 | Mezclador Oxigeno/Aire | 0037552 | Sechrist Industries, Inc. | 3500CP-G | 51381 | 02QUICXQ88 | RGP02Q18 |  |  |  |  | CRITICO
0037554 | ELECTROBISTURI |  | ERBE ELEKTROMEDIZIN GMBH | ICC-200 | B1012 | 02CGDXXA10 | RGP00ENDO |  |  |  |  | URGENTE
0037555 | BOMBA LAVADO | 0037555 | EMED | WATERFALL | 220400 | 02CGDBXA10 | POP01B | 02/07/2018 | 02/07/2018 | 02/07/2020 | 01/01/2018 | NORMAL
0037556 | BOMBA LAVADO | 0037556 | EMED | WATERFALL | 220783 | 02CGDBXA10 | POP01B |  |  |  |  | NORMAL
0037558 | SIERRA YESOS |  |  |  | 06009 | 02URGXXU53 | UR01A1050000 | 03/06/2024 |  |  |  | NORMAL
0037566 | SISTEMA PURIFICACION AGUA POR OSMOSIS INVERSA |  | FRESENIUS MEDICAL CARE | AQUA BPLUS | 3BDS2475 | 02ACL0XL02 | HG03B5020104 |  |  |  |  | CRITICO | 2023
0037567 | SISTEMA PURIFICACION AGUA POR OSMOSIS INVERSA |  | FRESENIUS MEDICAL CARE | AQUA BPLUS | 3BDS2482 | 02DIAXXZ25 | HG06A5010103 |  |  |  |  | CRITICO | 2023
0037568 | ANALIZADOR MULTICANAL |  | ELYSIA-RAYTEST | MINIGITA OFE PROBA | 12376 | 02MNUXXG23 | HG00B5040102 | 03/06/2024 |  |  |  | URGENTE
0037569 | FRIGORIFICO |  | BOSCH | KW KSVV30A | 509050505178001307 | 02UECD2H88 | HG02D6430040 | 03/06/2024 |  |  |  | NORMAL
0037571 | CENTRIFUGA |  | THERMO FISHER SCIENTIFIC | SL4RF PLUS-MD | 43175564 | 02UE1XXL02 | POP00ELAEX | 03/06/2024 |  |  |  | NORMAL | 2023
0037572 | CENTRIFUGA |  | THERMO FISHER SCIENTIFIC | SL4RF PLUS-MD | 43175565 | 02UE1XXL02 | POP00ELAEX | 03/06/2024 |  |  |  | NORMAL | 2023
0037573 | CENTRIFUGA |  | THERMO FISHER SCIENTIFIC |  | 43197443 | 02MICXXL24 | POP04EMYCO | 03/06/2024 |  |  |  | NORMAL
0037574 | CENTRIFUGA |  | THERMO FISHER SCIENTIFIC | SORVALL ST1 PLUS | 43237821 | 02MICXXL24 | POP04EPARSI | 03/06/2024 |  |  |  | NORMAL | 2023
0037575 | CENTRIFUGA |  | EPPENDORF | 5810 R | 5811NG704164 | 02MICXXL24 | POP04EVIH | 03/06/2024 |  |  |  | NORMAL | 2024
0037578 | MOBI-ENDOS |  | NAVIGATOR | CP1100 | 190953 | 02ORLXXC34 | POP05ACOOT14 | 03/06/2024 |  |  |  | NORMAL
0037579 | ECOGRAFO IVUS |  | BOSTON SCIENTIFIC | AVIGO II | 86704436 | 02HMDXXP08 | RGPS1HEMO | 03/06/2024 |  |  |  | URGENTE
0037594 | TABLET |  | SAMSUNG | GALAXY TAB S7 | R52W702N80T | 02UEA7XH88 | HG07A6220101 |  |  |  | 22/03/2024 | NORMAL
0037595 | TABLET | 1212049 | SAMSUNG | GALAXY TAB S7 | R52W809B2AE | 02UEA7XH88 | HG07A6220101 | 22/03/2024 |  |  | 22/03/2024 | NORMAL
0037596 | TABLET | 1212050 | SAMSUNG | GALAXY TAB S7 | R52W702N9HL | 02HDIN1D88 | HG01C7240248 | 22/03/2024 |  |  | 22/03/2024 | NORMAL
0037597 | EQUIPO HIPERTERMIA |  | HICO | VARIOTHERM 550 | 22067526 | 02RADING37 | HG01D6300013 | 04/06/2024 |  |  |  | URGENTE | 2022
0037598 | EQUIPO HIPERTERMIA |  | HICO | VARIOTHERM 550 | 22088108 | 02HMCARS80 | HG01D7300007 | 04/06/2024 |  |  |  | URGENTE | 2022
0037599 | ERGOESPIROMETRO |  | MGC Diagnostics | ERGOCARD CPX CLINICAL | 230420-05-0309 | 02HMCARS80 | HG01D7300007 | 04/06/2024 |  |  |  | CRITICO | 2023
0037600 | GUIA PRESION |  | ABBOTT | COROVENTIS | PC1B87GF | 02HMDXXP08 | RGPS1HEMO |  |  |  |  | NORMAL
0037601 | ANALIZADOR OXIMETRIA |  | WERFEN | AVOXIMETER 1000E | 2730 | 02RADING37 | HG01D6300013 |  |  |  |  | URGENTE
0037604 | PROCESADOR IMAGEN |  | BOSTON SCIENTIFIC | 91124360-01 C | 3049598 | 02HEMXXH19 | RGPS1HEM | 04/06/2024 |  |  |  | URGENTE
0037605 | PROCESADOR IMAGEN |  | BOSTON SCIENTIFIC | 91124360-01 C | 3108873 | 02HEMXXH19 | RGPS1HEM | 04/06/2024 |  |  |  | URGENTE
0037608 | TENSIOMETRO |  | MICROLIFE CORPORATION | BP B3 AFIB | 2202986 | 02PSQX7E36 | MIP10PSIDEFAR | 21/02/2024 |  |  |  | NORMAL | 2023
0037611 | MICROSCOPIO OPTICO |  | OLYMPUS | BX53F2 | 9C48491 | 02APAXXL03 | RGP00ANPA | 10/06/2024 |  |  |  | NORMAL | 2019
0037612 | MICRO |  |  |  |  | 02APAXXL03 | RGP00ANPA |  |  |  |  | NORMAL
0037613 | MICROSCOPIO |  | OLYMPUS | FLB1 | 910825 | 02APAXXL03 | RGP00ANPA |  |  |  |  | NORMAL
0037615 | BASCULA |  | SAYOL U. | ATLÁNTIDA | 52729 | 02CEXX2C88 | MIP04VESAS |  |  |  |  | NORMAL
0037655 | PIPETA REPETIDORA |  | EPPENDORF | RESEARCH PLUS | Q75395L | 02HEM3XL19 | POP03EFAHO | 12/06/2024 |  |  |  | NORMAL | 2023
0037667 | FRIGORIFICO |  | SVAN | SVF-145 | 1164098092011528360084 | 02NRCXXH27 | HG08D6060119 |  |  |  |  | NORMAL | 2014
0037668 | TERMOCICLADOR |  | BIO-RAD | CFX96 | 787BR12696 | 02MIC4XL24 | POP04EVIH |  |  |  |  | NORMAL | 2020
0037669 | CENTRIFUGA PLACA |  | VWR INTERNATIONAL EUROLAB S.L | PCR PLATE SPINNER | 000021060015 | 02MIC4XL24 | POP04E |  |  |  |  | NORMAL
0037670 | FLUOROMETER |  | INVITROGEN | QUBIT 4 FLUOROMETER | 2322621020381 | 02MIC4XL24 | POP04E |  |  |  |  | URGENTE | 2021
0037671 | FRIGORIFICO |  | SVAN | SVF-170 | 1164099732021993230039 | 02NRCXXH27 | HG08D6060119 | 13/06/2024 |  |  |  | NORMAL | 2020
0037673 | MESA TALLADO | 1269915 | MILESTONE | ULTRAGROSS ROSAI |  | 02APAXXL03 |  |  |  |  | 07/05/2024 | URGENTE
0037674 | MICROTOMO | 1269925 | LEICA | HISTOCORE AUTOCUT |  | 02APAXXL03 | HG | 07/05/2024 |  |  | 07/05/2024 | URGENTE
0037675 | MICROTOMO | 1269927 | LEICA | CM1950 UV | 00000012651 | 02APAXXL03 | HG | 07/05/2024 | 16/08/2024 | 16/08/2026 | 07/05/2024 | URGENTE | 2024
0037676 | RADIOCROMATOGRAFO | 1270552 | ELYSIA-RAYTEST | MINIGITA SINGLE | A1101321 | 02MNUXXG23 | HG00B5010202 | 30/05/2024 |  |  | 30/05/2024 | URGENTE | 2024
0037679 | LAMPARA WOOD MANO |  | EASYWELL | KS-500 | 23013012-002 | 02ADMX6M90 | C.ORC | 26/06/2024 |  |  | 26/06/2024 | URGENTE | 2023
0037682 | GUIA SONDA ECOGRAFO |  |  |  | MT-0771 | 02UROXXA41 | RTP00QUBRA | 17/04/2024 |  |  |  | NORMAL
0037683 | TORRE MONITORIZACION |  |  |  | S/N | 02NRCXXH27 | RGP02NEH38 | 17/04/2024 |  |  |  | CRITICO
0037687 | CONGELADOR -20ºC |  | ELECTROLUX | LYT3NF8W0 | 04930341 | 02NRCXXH27 | RGP02NEH40 |  |  |  |  | URGENTE
0037690 | SECUENCIADOR ADN |  | THERMO FISHER SCIENTIFIC | SEQSTUDIO | CCAH11LP1910T1 | 02INMXXL20 | POP05E |  |  |  |  | CRITICO
0037691 | SECUENCIADOR ADN |  | QIAGEN N.V | PYROMARK Q24 | 1560 | 02APAXXL03 | RGPS1ANPA |  |  |  |  | CRITICO
0037692 | TERMOCICLADOR | 0037692 | APPLIED BIOSYSTEMS | QUANTSTUDIO ABSOLUTE Q | 2262722110564 | 02HEM6XL19 | POP06E |  |  |  |  | NORMAL
0037693 | ARRAY |  | AGILENT | SURESCAN | SG20068671 | 02GENXXL88 | POP05EGEMO |  |  |  |  | NORMAL
0037703 | TENSIOMETRO |  | MICROLIFE CORPORATION | BP B3 AFIB | 2202987 | 02UEUVIH88 | RGP03CORZOCO | 21/02/2024 |  |  |  | NORMAL | 2023
0037704 | VENTILADOR |  | SMITHS MEDICAL | PARAPAC PLUS 310 | 2205172 | 02UEUVIH88 | RGP02UVI | 22/12/2020 |  |  |  | NORMAL | 2022
0037706 | FRIGORIFICO |  | BOSCH | KW KSVV30A | 5090050505178001260 | 02UECD2H88 | HG02D6430040 | 03/06/2024 |  |  |  | NORMAL | 2016
0037707 | FRIGORIFICO |  | SAIVOD ELECTRODOMESTICOS | FS4102 | 7225344814 | 02UECD2H88 | HG02C6350006 | 03/06/2024 |  |  |  | NORMAL
0037708 | FRIGORIFICO |  | SAIVOD ELECTRODOMESTICOS | S54121 | 18-101302-12 | 02UECD2H88 | HG02C7360002 | 03/06/2024 |  |  |  | NORMAL
0037709 | AUTOANALIZADOR |  | BIOMERIEUX ESPANA | NUCLISENS EASY MAG | 00322 | 02MIC4XL24 | POP04EBAC |  |  |  |  | URGENTE
0037710 | MONITOR |  | BIOMERIEUX ESPANA | NUCLISENS EASY MAG |  | 02MIC4XL24 | POP04EBAC |  |  |  |  | NORMAL
0037711 | WORKSTATION |  | BIOMERIEUX ESPANA | NUCLISENS EASY MAG |  | 02MIC4XL24 | POP04EBAC |  |  |  |  | NORMAL
0037713 | PEDAL |  | CARL ZEISS | IPX8 | 207235 | 02OFTXXA31 | POP01DQ03 | 23/04/2024 | 23/04/2024 | 22/04/2026 | 26/12/2023 | NORMAL | 2024
0037714 | NEVERA |  | ATHOS | DOSYS | 3124148AN00016 | 02URMXXU53 | HG02E5010307 |  |  |  |  | NORMAL | 2023
0037719 | NEVERA |  | SVAN | SV-170 | 1164099732021993230010 | 02URMXXU53 | HG02E6010357 |  |  |  |  | NORMAL | 2023
0037720 | SISTEMA HEMOSTASIA CONTROL HEPARINA |  | INSTRUMENTATION LABORATORY | GEM HEMOCROM | MC103212 | 02QUI1XQ88 | HG01C5060204 | 05/07/2024 |  |  | 01/07/2024 | CRITICO | 2024
0037721 | SISTEMA HEMOSTASIA CONTROL HEPARINA |  | INSTRUMENTATION LABORATORY | GEM HEMOCROM | MC103243 | 02CCAXXC09 | RGP02Q19 | 05/07/2024 |  |  | 01/07/2024 | CRITICO
0037722 | SISTEMA HEMOSTASIA CONTROL HEPARINA |  | INSTRUMENTATION LABORATORY | GEM HEMOCROM | MC103152 | 02CCAXXC09 | HG01C5060202 | 05/07/2024 |  |  | 01/07/2024 | CRITICO | 2024
0037723 | SISTEMA HEMOSTASIA CONTROL HEPARINA |  | INSTRUMENTATION LABORATORY | GEM HEMOCROM | MC101048 | 02QUI1XQ88 | HG01C5060205 | 05/07/2024 |  |  | 01/07/2024 | CRITICO | 2024
0037724 | SISTEMA HEMOSTASIA CONTROL HEPARINA |  | INSTRUMENTATION LABORATORY | HEMOCROM | MC101096 | 02QUI22Q88 | HG02C5060331 | 05/07/2024 |  |  | 01/07/2024 | CRITICO
0037726 | ESTIMULADOR ELECTRICO EPTE |  | IONCLINICS & DEIONIC | EPTE BIPOLAR | EPB2230021 | 02UEA5XH88 | HG05A6220106 | 05/07/2024 |  |  |  | URGENTE | 2024
0037727 | BASCULA ELECTRONICA CON TALLIMETRO |  | KERN & SOHN | MPE 250K | VF20004348 | 02ADMX1M90 | HG00A6340102 | 05/07/2024 |  |  |  | NORMAL | 2024
0037729 | ANALIZADOR SANGRE |  | WERFEN | GEM 5000 | 19052975 | 02ANRX1C04 | RGP03REA |  |  |  |  | URGENTE
0037730 | MINI CENTRIFUGA |  | ELMI | CM-70M-07 | 2320005 | 02UE1XXL02 | POP02EREMU | 05/07/2024 | 01/06/2021 | 01/06/2023 | 01/07/2024 | NORMAL
0037731 | NEVERA |  | BENAVENT | FB2P-1441W | 1169449827020314440060 | 02CAR1XP08 | RGPS1ELFISI |  |  |  |  | NORMAL
0037732 | NEVERA |  | BENAVENT | FB2P-1441W | 1169449827020314440012 | 02CARXXD08 | RGPS1HEMO |  |  |  |  | NORMAL
0037733 | NEVERA |  | EDESA | RD-28DR4SA1 | 924271209 | 02BCSLAL88 | HG00A5010100 |  |  |  |  | NORMAL
0037734 | NEVERA |  | CANDY | CPD 290 RE | 3411217704070186 | 02HMDXXP08 | HG01D7300005 |  |  |  |  | NORMAL
0037735 | GENERADOR RADIOFRECUENCIA |  | BALYS MEDICAL | RADIOFREQUENCY PUNCTURE GENERATOR | 230309-013 | 02HMCARS80 | HG01D7300007 |  |  |  |  | URGENTE
0037736 | PC CONTROL |  | LENOVO |  | PC089UE4G | 02CAR1XP08 | RGPS1ELFISI |  |  |  |  | NORMAL
0037737 | MARCAPASOS EXTERNO |  | ST JUDE MEDICAL |  | 100245409 | 02CAR1XP08 | RGPS1ELFISI |  |  |  |  | URGENTE
0037738 | MARCAPASOS EXTERNO |  | MEDTRONIC | 5388 | PFG005755P | 02CARXXD08 | RGPS1HEMO |  |  |  |  | URGENTE
0037739 | MARCAPASOS EXTERNO |  | MEDTRONIC | 5375 | CE1004871R | 02CARXXD08 | RGPS1HEMO |  |  |  |  | URGENTE
0037740 | MONITOR |  | HP |  |  | 02CAR1XP08 | RGPS1ELFISI |  |  |  |  | NORMAL
0037741 | MONITOR |  | HP |  | 1930008797 | 02CAR1XP08 | RGPS1ELFISI |  |  |  |  | NORMAL
0037742 | FUENTE ELECTROPORACION |  | BOSTON SCIENTIFIC | FARASTAR | RSM0131 | 02HMCARS80 | HG01D7300007 |  |  |  |  | URGENTE | 2022
0037743 | ORDENADOR CONTROL |  | HP |  |  | 02CAR1XP08 | RGPS1ELFISI |  |  |  |  | NORMAL
0037745 | ORDENADOR CONTROL |  | HP | ELITE SFF 600 G9 | CZC33583PM | 02CAR1XP08 | RGPS1ELFISI |  |  |  |  | NORMAL
0037746 | PC ENIGMA |  | HP |  |  | 02CAR1XP08 | RGPS1ELFISI |  |  |  |  | NORMAL
0037753 | LECTOR GRIFOLS CONTROL |  | HONEYWELL | 1900 | 15171B0E3D | 02CAR1XP08 | RGPS1ELFISI |  |  |  |  | NORMAL
0037754 | PANTALLA ORDENADOR IVUS CONTROL |  | AVVIGO | BOSTON SCIENTIFICSI | B13D100186 | 02CAR1XP08 | RGPS1ELFISI |  |  |  |  | NORMAL
0037755 | SONDA CO2 |  | LINKMAN | CO 102 | 64N917 | 02OBSF4C30 | MIP04 |  |  |  |  | NORMAL
0037756 | ORDENADOR CONTROL |  | HP |  |  | 02CAR1XP08 | RGPS1ELFISI |  |  |  |  | NORMAL
0037757 | MARCAPASOS EXTERNO |  | MEDTRONIC | 5346DDD | PAL006762P | 02RADING37 | HG01D6300013 |  |  |  |  | URGENTE
0037759 | MODULO LIVERASSIST |  | XVIVO | THERMO UNIT | 112108M190 | 02QUI22Q88 | HG02E5100003 |  |  |  |  | NORMAL | 2021
0037760 | MEZCLADOR |  | LINDE MEDICA | INOMAX BLENDER | BE20170009 | 02QUI1XQ88 | HG01C5060001 |  |  |  |  | NORMAL
0037761 | MONITOR OXIDO NITRICO |  | LINDE MEDICA | INOMAX DS | DC20120062 | 02CTOXXQ13 | RGP03Q34 |  |  |  |  | NORMAL
0037762 | PEDAL BIPOLAR |  | COVIDIEN | Procesando ... | 240411 | 02QUI1XQ88 | HG01D5110319 |  |  |  |  | NORMAL | 2024
0037763 | GENERADOR BIPOLAR |  | STRYKER | MALIS | 2024630001 | 02QUI1XQ88 | HG01D5110319 |  |  |  |  | URGENTE
0037764 | MODULO LIVERASSIST |  | XVIVO | PUMP UNIT HEPATIC ARTERY | 112108M190 | 02QUI22Q88 | HG02E5100003 |  |  |  |  | NORMAL | 2021
0037767 | MODULO LIVERASSIST |  | XVIVO | PUMP UNIT PORTAL VEIN | 112108M190 | 02QUI22Q88 | HG02E5100003 |  |  |  |  | NORMAL | 2021
0037768 | SENSOR |  | COVIDIEN |  | G2132257 X | 02QUI3XQ88 | RGP03Q30 |  | 21/08/2024 |  |  | NORMAL
0037770 | OXIMETRO CEREBAL |  | COVIDIEN | 5100C | 19G10767X | 02QUI1XQ88 | HG01D5110324 |  |  |  |  | NORMAL
0037771 | PULSIOXIMETRO |  |  |  | 505892662 | 02UE111H88 | RGP11NEUUS |  |  |  |  | NORMAL
0037772 | PULSIOXIMETRO |  |  |  | 505892667 | 02UE111H88 | RGP11NEUUS |  |  |  |  | NORMAL
0037773 | SISTEMA DECOMPRESION TORACICA | 1273731 | STRYKER | LUCAS 3 | 3524JA30 | 02MIVPTR21 | UR01A1021000 | 24/09/2024 | 24/09/2024 |  |  | NORMAL
0037776 | PEDAL | 368760 | STRYKER | IPX7 | 1501901173 | 02QUI1XQ88 | HG01D5110326 | 03/11/2020 | 03/11/2020 | 03/11/2022 |  | NORMAL
0037777 | VIDEOPROCESADOR |  | OLYMPUS | CV-190 PLUS | 7220573 | 02DIGXXH06 | POP01BEND09 | 01/04/2023 | 01/04/2023 |  |  | URGENTE | 2022
0037778 | VIDEOPROCESADOR |  | OLYMPUS | CV-1500 | 7000233 | 02DIGXXH06 | POP01BEND09 | 01/04/2023 | 01/04/2023 |  |  | URGENTE
0037779 | MONITOR IMAGENES MEDICAS |  | SONOSCAPE | CDL-DSP-260WA | AR 050436 | 02DIG2XP06 | POP01BEND09 | 14/10/2010 | 14/10/2010 | 14/10/2012 | 14/10/2011 | NORMAL
0037781 | ESTIMULADOR MAGNETICO TRANSCRANEAL |  | MAGVENTURE | MagPro X100 | 1408 | 02PSQXXC36 | RGPS1 | 05/07/2024 |  |  |  | URGENTE
0037782 | CABEZAL |  | MAGVENTURE | MCF-B70 | 3156 | 02PSQXXC36 | RGPS1 |  |  |  |  | URGENTE | 2023
0037784 | SISTEMA HEMOSTASIA CONTROL HEPARINA | 1272058 | INSTRUMENTATION LABORATORY | HEMOCROM 100 | MC103217 | 02CAR1XP08 | HG01C6300022 | 05/07/2024 |  |  | 01/07/2024 | CRITICO | 2024
0037785 | SISTEMA HEMOSTASIA CONTROL HEPARINA | 1272061 | INSTRUMENTATION LABORATORY | HEMOCROM | MC103216 | 02HMDXXP08 | RGPS1HEMO | 05/07/2024 |  |  | 01/07/2024 | CRITICO
0037786 | LAMPARA QUIRURGICA |  | DRAGER | POLARIS 600 | ASSF-0293 | 02INPBQS80 | HG01B5060216 | 26/03/2024 | 26/03/2024 | 25/03/2029 |  | CRITICO | 2023
0037787 | LAMPARA QUIRURGICA |  | DRAGER | POLARIS 600 | ASSF-0288 | 02INPBQS80 | HG01B5060216 | 26/03/2024 | 26/03/2024 | 25/03/2029 |  | CRITICO | 2023
0037788 | LAMPARA QUIRURGICA |  | DRAGER | POLARIS 600 | ASSF-0289 | 02INPBQS80 | HG01B5060216 | 26/03/2024 | 26/03/2024 | 25/03/2029 |  | CRITICO | 2023
0037789 | LAMPARA QUIRURGICA |  | DRAGER | POLARIS 600 | ASSH-0096 | 02QUI1XQ88 | HG01B5060219 | 26/03/2024 | 26/03/2024 | 25/03/2029 |  | CRITICO | 2023
0037790 | LAMPARA QUIRURGICA |  | DRAGER | POLARIS 600 | ASSF-0294 | 02QUI1XQ88 | HG01B5060219 | 26/03/2024 | 26/03/2024 | 25/03/2029 |  | CRITICO | 2023
0037791 | LAMPARA QUIRURGICA |  | DRAGER | POLARIS 600 | ASSH-0097 | 02QUI1XQ88 | HG01B5060219 | 26/03/2024 | 26/03/2024 | 25/03/2029 |  | CRITICO | 2023
0037792 | LAMPARA QUIRURGICA |  | DRAGER | POLARIS 600 | ASSF-0027 | 02QUI1XQ88 | HG01B5060221 | 26/03/2024 | 26/03/2024 | 25/03/2029 |  | CRITICO | 2023
0037793 | LAMPARA QUIRURGICA |  | DRAGER | POLARIS 600 | ASSH-0110 | 02QUI1XQ88 | HG01B5060221 | 26/03/2024 | 26/03/2024 | 25/03/2029 |  | CRITICO | 2023
0037794 | LAMPARA QUIRURGICA |  | DRAGER | POLARIS 600 | ASSF-0297 | 02QUI1XQ88 | HG01B5060221 | 26/03/2024 | 26/03/2024 | 25/03/2029 |  | CRITICO | 2023
0037795 | LAMPARA QUIRURGICA |  | DRAGER | POLARIS 600 | ASSH-0106 | 02QUI1XQ88 | HG01B5060224 | 26/03/2024 | 26/03/2024 | 25/03/2029 |  | CRITICO | 2023
0037796 | LAMPARA QUIRURGICA |  | DRAGER | POLARIS 600 | ASSH-0112 | 02QUI1XQ88 | HG01B5060224 | 26/03/2024 | 26/03/2024 | 25/03/2029 |  | CRITICO | 2023
0037797 | LAMPARA QUIRURGICA |  | DRAGER | POLARIS 600 | ASSF-0304 | 02QUI1XQ88 | HG01B5060224 | 26/03/2024 | 26/03/2024 | 25/03/2029 |  | CRITICO | 2023
0037798 | LAMPARA QUIRURGICA |  | DRAGER | POLARIS 600 | ASSK-0076 | 02QUI1XQ88 | HG01C5060226 | 26/03/2024 | 26/03/2024 | 25/03/2029 |  | CRITICO | 2023
0037799 | LAMPARA QUIRURGICA |  | DRAGER | POLARIS 600 | ASSH-0116 | 02QUI1XQ88 | HG01C5060226 | 26/03/2024 | 26/03/2024 | 25/03/2029 |  | CRITICO | 2023
0037800 | LAMPARA QUIRURGICA |  | DRAGER | POLARIS 600 | ASSF-0301 | 02QUI1XQ88 | HG01C5060226 | 26/03/2024 | 26/03/2024 | 25/03/2029 |  | CRITICO | 2023
0037801 | LAMPARA QUIRURGICA |  | DRAGER | POLARIS 600 | ASSH-0107 | 02QUI11Q88 | HG01C5060229 | 26/03/2024 | 26/03/2024 | 25/03/2029 |  | CRITICO | 2023
0037802 | LAMPARA QUIRURGICA |  | DRAGER | POLARIS 600 | ASSF-0026 | 02QUI11Q88 | HG01C5060229 | 26/03/2024 | 26/03/2024 | 25/03/2029 |  | CRITICO | 2023
0037803 | LAMPARA QUIRURGICA |  | DRAGER | POLARIS 600 | ASSF-0298 | 02QUI11Q88 | HG01C5060229 | 26/03/2024 | 26/03/2024 | 25/03/2029 |  | CRITICO | 2023
0037804 | LAMPARA QUIRURGICA |  | DRAGER | POLARIS 600 | ASSF-0307 | 02QUI1XQ88 | HG01C5060202 | 26/03/2024 | 26/03/2024 | 25/03/2029 |  | CRITICO | 2023
0037805 | LAMPARA QUIRURGICA |  | DRAGER | POLARIS 600 | ASSF-0092 | 02QUI1XQ88 | HG01C5060202 | 26/03/2024 | 26/03/2024 | 25/03/2029 |  | CRITICO | 2023
0037806 | LAMPARA QUIRURGICA |  | DRAGER | POLARIS 600 | ASSF-0295 | 02QUI1XQ88 | HG01C5060202 | 26/03/2024 | 26/03/2024 | 25/03/2029 |  | CRITICO | 2023
0037807 | LAMPARA QUIRURGICA |  | DRAGER | POLARIS 600 | ASSH-0124 | 02QUI1XQ88 | HG01C5060205 | 26/03/2024 | 26/03/2024 | 25/03/2029 |  | CRITICO | 2023
0037808 | LAMPARA QUIRURGICA |  | DRAGER | POLARIS 600 | ASSH-0120 | 02QUI1XQ88 | HG01C5060205 | 26/03/2024 | 26/03/2024 | 25/03/2029 |  | CRITICO | 2023
0037809 | LAMPARA QUIRURGICA |  | DRAGER | POLARIS 600 | ASSF-0300 | 02INPBQS80 | HG01C5060205 | 26/03/2024 | 26/03/2024 | 25/03/2029 |  | CRITICO | 2023
0037810 | LAMPARA QUIRURGICA |  | DRAGER | POLARIS 600 | ASSH-0105 | 02QUI1XQ88 | HG01B5060209 | 26/03/2024 | 26/03/2024 | 25/03/2029 |  | CRITICO | 2023
0037811 | LAMPARA QUIRURGICA |  | DRAGER | POLARIS 600 | ASSH-0104 | 02QUI1XQ88 | HG01B5060209 | 26/03/2024 | 26/03/2024 | 25/03/2029 |  | CRITICO | 2023
0037812 | LAMPARA QUIRURGICA |  | DRAGER | POLARIS 600 | ASSF-0299 | 02QUI1XQ88 | HG01B5060209 | 26/03/2024 | 26/03/2024 | 25/03/2029 |  | CRITICO | 2023
0037813 | LAMPARA QUIRURGICA |  | DRAGER | POLARIS 600 | ASSK-0082 | 02QUI11Q88 | HG01B5060214 | 26/03/2024 | 26/03/2024 | 25/03/2029 |  | CRITICO | 2023
0037814 | LAMPARA QUIRURGICA |  | DRAGER | POLARIS 600 | ASSK-0083 | 02QUI11Q88 | HG01B5060214 | 26/03/2024 | 26/03/2024 | 25/03/2029 |  | CRITICO | 2023
0037815 | LAMPARA QUIRURGICA |  | DRAGER | POLARIS 600 | ASSF-0290 | 02QUI1XQ88 | HG01C5110316 | 26/03/2024 | 26/03/2024 | 25/03/2029 |  | CRITICO | 2023
0037816 | LAMPARA QUIRURGICA |  | DRAGER | POLARIS 600 | ASSF-0303 | 02QUI1XQ88 | HG01C5110316 | 26/03/2024 | 26/03/2024 | 25/03/2029 |  | CRITICO | 2023
0037817 | LAMPARA QUIRURGICA |  | DRAGER | POLARIS 600 | ASSH-0118 | 02QUI1XQ88 | HG01C5110316 | 26/03/2024 | 26/03/2024 | 25/03/2029 |  | CRITICO | 2023
0037818 | LAMPARA QUIRURGICA |  | DRAGER | POLARIS 600 | ASSF-0130 | 02QUI1XQ88 | HG01D5110319 | 26/03/2024 | 26/03/2024 | 25/03/2029 |  | CRITICO | 2023
0037819 | LAMPARA QUIRURGICA |  | DRAGER | POLARIS 600 | ASSH-0123 | 02QUI1XQ88 | HG01D5110319 | 26/03/2024 | 26/03/2024 | 25/03/2029 |  | CRITICO | 2023
0037820 | LAMPARA QUIRURGICA |  | DRAGER | POLARIS 600 | ASSH-0098 | 02QUI1XQ88 | HG01D5110319 | 26/03/2024 | 26/03/2024 | 25/03/2029 |  | CRITICO | 2023
0037821 | LAMPARA QUIRURGICA |  | DRAGER | POLARIS 600 | ASSH-0108 | 02QUI1XQ88 | HG01D5110321 | 26/03/2024 | 26/03/2024 | 25/03/2029 |  | CRITICO | 2023
0037822 | LAMPARA QUIRURGICA |  | DRAGER | POLARIS 600 | ASSH-0109 | 02QUI1XQ88 | HG01D5110321 | 26/03/2024 | 26/03/2024 | 25/03/2029 |  | CRITICO | 2023
0037823 | LAMPARA QUIRURGICA |  | DRAGER | POLARIS 600 | ASSH-0115 | 02QUI1XQ88 | HG01D5110321 | 26/03/2024 | 26/03/2024 | 25/03/2029 |  | CRITICO | 2023
0037824 | LAMPARA QUIRURGICA |  | DRAGER | POLARIS 600 | ASSH-0121 | 02QUI1XQ88 | HG01D5110324 | 26/03/2024 | 26/03/2024 | 25/03/2029 |  | CRITICO | 2023
0037825 | LAMPARA QUIRURGICA |  | DRAGER | POLARIS 600 | ASSH-0113 | 02INPBQS80 | HG01D5110324 | 26/03/2024 | 26/03/2024 | 25/03/2029 |  | CRITICO | 2023
0037826 | LAMPARA QUIRURGICA |  | DRAGER | POLARIS 600 | ASSH-0122 | 02INPBQS80 | HG01D5110324 | 26/03/2024 | 26/03/2024 | 25/03/2029 |  | CRITICO | 2023
0037827 | LAMPARA QUIRURGICA |  | DRAGER | POLARIS 600 | ASSH-0128 | 02INPBQS80 | HG01D5110326 | 26/03/2024 | 26/03/2024 | 25/03/2029 |  | CRITICO | 2023
0037828 | LAMPARA QUIRURGICA |  | DRAGER | POLARIS 600 | ASSH-0133 | 02INPBQS80 | HG01D5110326 | 26/03/2024 | 26/03/2024 | 25/03/2029 |  | CRITICO | 2023
0037829 | LAMPARA QUIRURGICA |  | DRAGER | POLARIS 600 | ASSH-0132 | 02INPBQS80 | HG01D5110326 | 26/03/2024 | 26/03/2024 | 25/03/2029 |  | CRITICO | 2023
0037830 | LAMPARA QUIRURGICA |  | DRAGER | POLARIS 600 | ASSH-0131 | 02QUI1XQ88 | HG01D5110329 | 26/03/2024 | 26/03/2024 | 25/03/2029 |  | CRITICO | 2023
0037831 | LAMPARA QUIRURGICA |  | DRAGER | POLARIS 600 | ASSH-0126 | 02QUI1XQ88 | HG01D5110329 | 26/03/2024 | 26/03/2024 | 25/03/2029 |  | CRITICO | 2023
0037832 | LAMPARA QUIRURGICA |  | DRAGER | POLARIS 600 | ASSH-0127 | 02QUI1XQ88 | HG01D5110329 | 26/03/2024 | 26/03/2024 | 25/03/2029 |  | CRITICO | 2023
0037833 | LAMPARA QUIRURGICA |  | DRAGER | POLARIS 600 | ASSH-0100 | 02QUI1XQ88 | HG01D5110302 | 26/03/2024 | 26/03/2024 | 25/03/2029 |  | CRITICO | 2023
0037834 | LAMPARA QUIRURGICA |  | DRAGER | POLARIS 600 | ASSH-0099 | 02QUI1XQ88 | HG01D5110302 | 26/03/2024 | 26/03/2024 | 25/03/2029 |  | CRITICO | 2023
0037835 | LAMPARA QUIRURGICA |  | DRAGER | POLARIS 600 | ASSH-0101 | 02QUI1XQ88 | HG01D5110302 | 26/03/2024 | 26/03/2024 | 25/03/2029 |  | CRITICO | 2023
0037836 | LAMPARA QUIRURGICA |  | DRAGER | POLARIS 600 | ASSK-0143 | 02QUI1XQ88 | HG01D5110307 | 26/03/2024 | 26/03/2024 | 25/03/2029 |  | CRITICO | 2023
0037837 | LAMPARA QUIRURGICA |  | DRAGER | POLARIS 600 | ASSK-0079 | 02QUI1XQ88 | HG01D5110307 | 26/03/2024 | 26/03/2024 | 25/03/2029 |  | CRITICO | 2023
0037838 | LAMPARA QUIRURGICA |  | DRAGER | POLARIS 600 | ASSH-0119 | 02QUI1XQ88 | HG01D5110311 | 26/03/2024 | 26/03/2024 | 25/03/2029 |  | CRITICO | 2023
0037839 | LAMPARA QUIRURGICA |  | DRAGER | POLARIS 600 | ASSH-0114 | 02QUI1XQ88 | HG01D5110311 | 26/03/2024 | 26/03/2024 | 25/03/2029 |  | CRITICO | 2023
0037840 | LAMPARA QUIRURGICA |  | DRAGER | POLARIS 600 | ASSH-0117 | 02QUI1XQ88 | HG01D5110311 | 26/03/2024 | 26/03/2024 | 25/03/2029 |  | CRITICO | 2023
0037841 | LAMPARA QUIRURGICA |  | DRAGER | POLARIS 600 | ASSH-0102 | 02QUI1XQ88 | HG01C5110314 | 26/03/2024 | 26/03/2024 | 25/03/2029 |  | CRITICO | 2023
0037842 | LAMPARA QUIRURGICA |  | DRAGER | POLARIS 600 | ASSH-0111 | 02QUI1XQ88 | HG01C5110314 | 26/03/2024 | 26/03/2024 | 25/03/2029 |  | CRITICO | 2023
0037843 | LAMPARA QUIRURGICA |  | DRAGER | POLARIS 600 | ASSF-0291 | 02QUI1XQ88 | HG01C5110314 | 26/03/2024 | 26/03/2024 | 25/03/2029 |  | CRITICO | 2023
0037844 | LAMPARA QUIRURGICA |  | DRAGER | POLARIS 600 | ASSF-0235 | 02QUI21Q88 | HG02B5020302 | 26/03/2024 | 26/03/2024 | 25/03/2029 |  | CRITICO
0037845 | LAMPARA QUIRURGICA |  | DRAGER | POLARIS 600 | ASSF-0234 | 02QUI21Q88 | HG02B5020302 | 26/03/2024 | 26/03/2024 | 25/03/2029 |  | CRITICO
0037846 | LAMPARA QUIRURGICA |  | DRAGER | POLARIS 600 | ASSK-0142 | 02QUI21Q88 | HG02B5020305 | 26/03/2024 | 26/03/2024 | 25/03/2029 |  | CRITICO | 2022
0037847 | LAMPARA QUIRURGICA |  | DRAGER | POLARIS 600 | ASSF-0229 | 02QUI21Q88 | HG02B5020305 | 26/03/2024 | 26/03/2024 | 25/03/2029 |  | CRITICO | 2022
0037848 | LAMPARA QUIRURGICA |  | DRAGER | POLARIS 600 | ASSK-0117 | 02QUI21Q88 | HG02B5020307 | 26/03/2024 | 26/03/2024 | 25/03/2029 |  | CRITICO
0037849 | LAMPARA QUIRURGICA |  | DRAGER | POLARIS 600 | ASSK-0114 | 02QUI21Q88 | HG02B5020307 | 26/03/2024 | 26/03/2024 | 25/03/2029 |  | CRITICO
0037850 | LAMPARA QUIRURGICA |  | DRAGER | POLARIS 600 | ASSF-0228 | 02QUI21Q88 | HG02B5020310 | 26/03/2024 | 26/03/2024 | 25/03/2029 |  | CRITICO | 2024
0037851 | LAMPARA QUIRURGICA |  | DRAGER | POLARIS 600 | ASSF-0233 | 02QUI21Q88 | HG02B5020310 | 26/03/2024 | 26/03/2024 | 25/03/2029 |  | CRITICO | 2024
0037852 | LAMPARA QUIRURGICA |  | DRAGER | POLARIS 600 | ASSF-0232 | 02QUI21Q88 | HG02C5020312 | 26/03/2024 | 26/03/2024 | 25/03/2029 |  | CRITICO
0037853 | LAMPARA QUIRURGICA |  | DRAGER | POLARIS 600 | ASSK-0113 | 02QUI21Q88 | HG02C5020312 | 26/03/2024 | 26/03/2024 | 25/03/2029 |  | CRITICO
0037854 | LAMPARA QUIRURGICA |  | DRAGER | POLARIS 600 | ASSK-0119 | 02QUI21Q88 | HG02C5020315 | 26/03/2024 | 26/03/2024 | 25/03/2029 |  | CRITICO | 2023
0037855 | LAMPARA QUIRURGICA |  | DRAGER | POLARIS 600 | ASSF-0104 | 02QUI21Q88 | HG02C5020315 | 26/03/2024 | 26/03/2024 | 25/03/2029 |  | CRITICO | 2023
0037856 | LAMPARA QUIRURGICA |  | DRAGER | POLARIS 600 | ASSF-0103 | 02QUI21Q88 | HG02C5020317 | 26/03/2024 | 26/03/2024 | 25/03/2029 |  | CRITICO
0037857 | LAMPARA QUIRURGICA |  | DRAGER | POLARIS 600 | ASSF-0105 | 02QUI21Q88 | HG02C5020317 | 26/03/2024 | 26/03/2024 | 25/03/2029 |  | CRITICO
0037858 | LAMPARA QUIRURGICA |  | DRAGER | POLARIS 600 | ASSK-0084 | 02QUI21Q88 | HG02C5020320 | 26/03/2024 | 26/03/2024 | 25/03/2029 |  | CRITICO
0037859 | LAMPARA QUIRURGICA |  | DRAGER | POLARIS 600 | ASSK-0088 | 02QUI21Q88 | HG02C5020320 | 26/03/2024 | 26/03/2024 | 25/03/2029 |  | CRITICO
0037860 | LAMPARA QUIRURGICA |  | DRAGER | POLARIS 600 | ASSK-0087 | 02QUI22Q88 | HG02B5020324 | 26/03/2024 | 26/03/2024 | 25/03/2029 |  | CRITICO
0037861 | LAMPARA QUIRURGICA |  | DRAGER | POLARIS 600 | ASSK-0118 | 02QUI22Q88 | HG02B5020324 | 26/03/2024 | 26/03/2024 | 25/03/2029 |  | CRITICO
0037862 | LAMPARA QUIRURGICA |  | DRAGER | POLARIS 600 | ASSK-0070 | 02QUI21Q88 | HG02B5020327 | 26/03/2024 | 26/03/2024 | 25/03/2029 |  | CRITICO
0037863 | LAMPARA QUIRURGICA |  | DRAGER | POLARIS 600 | ASSK-0078 | 02QUI21Q88 | HG02B5020327 | 26/03/2024 | 26/03/2024 | 25/03/2029 |  | CRITICO
0037864 | LAMPARA QUIRURGICA |  | DRAGER | POLARIS 600 | ASSK-0122 | 02QUI22Q88 | HG02C5060302 | 26/03/2024 | 26/03/2024 | 25/03/2029 |  | CRITICO
0037865 | LAMPARA QUIRURGICA |  | DRAGER | POLARIS 600 | ASSK-0068 | 02QUI22Q88 | HG02C5060302 | 26/03/2024 | 26/03/2024 | 25/03/2029 |  | CRITICO
0037866 | LAMPARA QUIRURGICA |  | DRAGER | POLARIS 600 | ASSK-0116 | 02QUI22Q88 | HG02D5060305 | 26/03/2024 | 26/03/2024 | 25/03/2029 |  | CRITICO
0037867 | LAMPARA QUIRURGICA |  | DRAGER | POLARIS 600 | ASSK-0115 | 02QUI22Q88 | HG02D5060305 | 26/03/2024 | 26/03/2024 | 25/03/2029 |  | CRITICO
0037868 | LAMPARA QUIRURGICA |  | DRAGER | POLARIS 600 | ASSK-0080 | 02QUIGXQ88 | HG02D5060307 | 26/03/2024 | 26/03/2024 | 25/03/2029 |  | CRITICO
0037869 | LAMPARA QUIRURGICA |  | DRAGER | POLARIS 600 | ASSF-0108 | 02QUIGXQ88 | HG02D5060307 | 26/03/2024 | 26/03/2024 | 25/03/2029 |  | CRITICO
0037870 | LAMPARA QUIRURGICA |  | DRAGER | POLARIS 600 | ASSK-0072 | 02QUIGXQ88 | HG02D5060310 | 26/03/2024 | 26/03/2024 | 25/03/2029 |  | CRITICO
0037871 | LAMPARA QUIRURGICA |  | DRAGER | POLARIS 600 | ASSF-0109 | 02QUIGXQ88 | HG02D5060310 | 26/03/2024 | 26/03/2024 | 25/03/2029 |  | CRITICO
0037872 | LAMPARA QUIRURGICA |  | DRAGER | POLARIS 600 | ASSK-0069 | 02QUIGXQ88 | HG02D5060312 | 26/03/2024 | 26/03/2024 | 25/03/2029 |  | CRITICO
0037873 | LAMPARA QUIRURGICA |  | DRAGER | POLARIS 600 | ASSK-0085 | 02QUIGXQ88 | HG02D5060312 | 26/03/2024 | 26/03/2024 | 25/03/2029 |  | CRITICO
0037874 | LAMPARA QUIRURGICA |  | DRAGER | POLARIS 600 | ASSF-0112 | 02QUIGXQ88 | HG02D5060316 | 26/03/2024 | 26/03/2024 | 25/03/2029 |  | CRITICO
0037875 | LAMPARA QUIRURGICA |  | DRAGER | POLARIS 600 | ASSF-0107 | 02QUIGXQ88 | HG02D5060316 | 26/03/2024 | 26/03/2024 | 25/03/2029 |  | CRITICO
0037876 | LAMPARA QUIRURGICA |  | DRAGER | POLARIS 600 | ASSF-0111 | 02QUIGXQ88 | HG02D5060320 | 26/03/2024 | 26/03/2024 | 25/03/2029 |  | CRITICO
0037877 | LAMPARA QUIRURGICA |  | DRAGER | POLARIS 600 | ASSK-0073 | 02QUI22Q88 | HG02D5060324 | 26/03/2024 | 26/03/2024 | 25/03/2029 |  | CRITICO
0037878 | LAMPARA QUIRURGICA |  | DRAGER | POLARIS 600 | ASSF-0110 | 02QUIGXQ88 | HG02D5060320 | 26/03/2024 | 26/03/2024 | 25/03/2029 |  | CRITICO
0037879 | LAMPARA QUIRURGICA |  | DRAGER | POLARIS 600 | ASSK-0112 | 02QUI22Q88 | HG02D5060324 | 26/03/2024 | 26/03/2024 | 25/03/2029 |  | CRITICO
0037880 | LAMPARA QUIRURGICA |  | DRAGER | POLARIS 600 | ASSK-0111 | 02QUI22Q88 | HG02D5060328 | 26/03/2024 | 26/03/2024 | 25/03/2029 |  | CRITICO
0037881 | LAMPARA QUIRURGICA |  | DRAGER | POLARIS 600 | ASSK-0071 | 02QUI22Q88 | HG02D5060328 | 26/03/2024 | 26/03/2024 | 25/03/2029 |  | CRITICO
0037882 | LAMPARA QUIRURGICA |  | DRAGER | POLARIS 600 | ASSK-0121 | 02QUI22Q88 | HG02C5060331 | 26/03/2024 | 26/03/2024 | 25/03/2029 |  | CRITICO
0037883 | LAMPARA QUIRURGICA |  | DRAGER | POLARIS 600 | ASSK-0124 | 02QUI22Q88 | HG02C5060331 | 26/03/2024 | 26/03/2024 | 25/03/2029 |  | CRITICO
0037884 | LAMPARA QUIRURGICA |  | DRAGER | POLARIS 600 | ASSK-0074 | 02INPBQS80 | HG01E5350602 | 26/03/2024 | 26/03/2024 | 25/03/2029 |  | CRITICO | 2023
0037885 | LAMPARA QUIRURGICA |  | DRAGER | POLARIS 600 | ASSK-0081 | 02INPBQS80 | HG01E5350602 | 26/03/2024 | 26/03/2024 | 25/03/2029 |  | CRITICO | 2023
0037886 | LAMPARA QUIRURGICA |  | DRAGER | POLARIS 600 | ASSH-0129 | 02INPBQS80 | HG01D6300013 | 26/03/2024 | 26/03/2024 | 25/03/2029 |  | CRITICO
0037887 | LAMPARA QUIRURGICA |  | DRAGER | POLARIS 600 | ASSF-0305 | 02INPBQS80 | HG01D6300013 | 26/03/2024 | 26/03/2024 | 25/03/2029 |  | CRITICO
0037888 | LAMPARA QUIRURGICA |  | DRAGER | POLARIS 600 | ASSF-0306 | 02RADING37 | HG01D6300013 | 26/03/2024 | 26/03/2024 | 25/03/2029 |  | CRITICO | 2023
0037889 | LAMPARA QUIRURGICA |  | DRAGER | POLARIS 600 | ASSF-302 | 02RADING37 | HG01D6300013 | 26/03/2024 | 26/03/2024 | 25/03/2029 |  | CRITICO | 2023
0037890 | LAMPARA QUIRURGICA |  | DRAGER | POLARIS 600 | ASSK-0301 | 02HDIN1D88 | HG01D6300019 | 26/03/2024 | 26/03/2024 | 25/03/2029 |  | CRITICO | 2023
0037891 | LAMPARA QUIRURGICA |  | DRAGER | POLARIS 600 | ASSF-0230 | 02CAR1XP08 | HG01C6300022 | 26/03/2024 | 26/03/2024 | 25/03/2029 |  | CRITICO
0037892 | LAMPARA QUIRURGICA |  | DRAGER | POLARIS 600 | ASSK-0077 | 02CAR1XP08 | HG01C6300022 | 26/03/2024 | 26/03/2024 | 25/03/2029 |  | CRITICO
0037893 | LAMPARA QUIRURGICA |  | DRAGER | POLARIS 600 | ASSF-0063 | 02HMDIXP35 | HG01C6300026 | 26/03/2024 | 26/03/2024 | 25/03/2029 |  | CRITICO | 2023
0037894 | LAMPARA QUIRURGICA |  | DRAGER | POLARIS 600 | ASSF-0231 | 02HMDIXP35 | HG01C6300026 | 26/03/2024 | 26/03/2024 | 25/03/2029 |  | CRITICO | 2023
0037895 | LAMPARA QUIRURGICA |  | DRAGER | POLARIS 600 | ASSK-0126 | 02RADING37 | HG01C6260018 | 26/03/2024 | 26/03/2024 | 25/03/2029 |  | CRITICO | 2024
0037896 | LAMPARA QUIRURGICA |  | DRAGER | POLARIS 600 | ASSK-0062 | 02RADING37 | HG01C6260018 | 26/03/2024 | 26/03/2024 | 25/03/2029 |  | CRITICO | 2024
0037897 | LAMPARA QUIRURGICA |  | DRAGER | POLARIS 600 | ASSH-0103 | 02RADING37 | HG01B6260021 | 26/03/2024 | 26/03/2024 | 25/03/2029 |  | CRITICO | 2024
0037898 | LAMPARA QUIRURGICA |  | DRAGER | POLARIS 600 | ASSF-0296 | 02RADING37 | HG01B6260021 | 26/03/2024 | 26/03/2024 | 25/03/2029 |  | CRITICO | 2024
0037899 | LAMPARA QUIRURGICA |  | DRAGER | POLARIS 600 | ASSK-0125 | 02RADING37 | HG01B6260025 | 26/03/2024 | 26/03/2024 | 25/03/2029 |  | CRITICO | 2023
0037900 | LAMPARA QUIRURGICA |  | DRAGER | POLARIS 600 | ASSK-0086 | 02RADING37 | HG01B6260025 | 26/03/2024 | 26/03/2024 | 25/03/2029 |  | CRITICO | 2023
0037902 | MANDO MESA QUIRURGICA |  | GETINGE | 1009.25A0 | 06663 | 02QUI21Q88 | HG02B5020310 | 25/01/2024 |  |  | 25/01/2024 | URGENTE | 2024
0037903 | MANDO MESA QUIRURGICA |  | GETINGE | 1009.25A0 | 06659 | 02QUI22Q88 | HG02C5060302 | 25/01/2024 |  |  | 25/01/2024 | URGENTE | 2024
0037904 | MANDO MESA QUIRURGICA |  | GETINGE | 1009.25A0 | 06662 | 02QUI12Q88 | HG01D5110302 | 25/01/2024 |  |  | 25/01/2024 | URGENTE | 2024
0037905 | MANDO MESA QUIRURGICA |  | GETINGE | 1009.25A0 | 06613 | 02QUI12Q88 | HG01D5110311 | 25/01/2024 |  |  | 25/01/2024 | URGENTE | 2024
0037906 | MANDO MESA QUIRURGICA |  | GETINGE | 1009.25A0 | 06617 | 02QUIGXQ88 | HG02D5060310 | 25/01/2024 |  |  | 25/01/2024 | URGENTE | 2024
0037907 | MANDO MESA QUIRURGICA |  | GETINGE | 1009.25A0 | 06642 | 02QUIGXQ88 | HG02D5060320 | 25/01/2024 |  |  | 25/01/2024 | URGENTE | 2024
0037908 | MANDO MESA QUIRURGICA |  | GETINGE | 1009.25A0 | 06614 | 02QUI21Q88 | HG02C5020312 | 25/01/2024 |  |  | 25/01/2024 | URGENTE | 2024
0037909 | MANDO MESA QUIRURGICA |  | GETINGE | 1009.25A0 | 06477 | 02INPBQS80 |  |  |  |  | 25/01/2024 | URGENTE | 2024
0037910 | MANDO MESA QUIRURGICA |  | GETINGE | 1009.25A0 | 06468 | 02QUI11Q88 | HG01B5060221 | 25/01/2024 |  |  | 25/01/2024 | URGENTE | 2024
0037911 | MANDO MESA QUIRURGICA |  | GETINGE | 1009.25A0 | 06637 | 02QUI21Q88 | HG02B5020302 | 25/01/2024 |  |  | 25/01/2024 | URGENTE | 2024
0037912 | MANDO MESA QUIRURGICA |  | GETINGE | 1009.25A0 | 06500 | 02INPBQS80 |  |  |  |  | 25/01/2024 | URGENTE | 2024
0037913 | MANDO MESA QUIRURGICA |  | GETINGE | 1009.25A0 | 06615 | 02QUI11Q88 | HG01B5060216 | 25/01/2024 |  |  | 25/01/2024 | URGENTE | 2024
0037914 | MANDO MESA QUIRURGICA |  | GETINGE | 1009.25A0 | 06921 | 02QUI21Q88 | HG02C5020317 | 25/01/2024 |  |  | 25/01/2024 | URGENTE | 2024
0037915 | MANDO MESA QUIRURGICA |  | GETINGE | 1009.25A0 | 06929 | 02QUI11Q88 | HG01C5060202 | 25/01/2024 |  |  | 25/01/2024 | URGENTE | 2024
0037916 | MANDO MESA QUIRURGICA |  | GETINGE | 1009.25A0 | 06645 | 02QUI22Q88 | HG02D5060305 | 25/01/2024 |  |  | 25/01/2024 | URGENTE | 2024
0037917 | MANDO MESA QUIRURGICA |  | GETINGE | 1009.25A0 | 06925 | 02QUI11Q88 | HG01B5060219 | 25/01/2024 |  |  | 25/01/2024 | URGENTE | 2024
0037918 | MANDO MESA QUIRURGICA |  | GETINGE | 1009.25A0 | 06928 | 02QUI22Q88 | HG02D5060324 | 25/01/2024 |  |  | 25/01/2024 | URGENTE | 2024
0037919 | MANDO MESA QUIRURGICA |  | GETINGE | 1009.25A0 | 06634 | 02QUI11Q88 | HG01B5060209 | 25/01/2024 |  |  | 25/01/2024 | URGENTE | 2024
0037920 | MANDO MESA QUIRURGICA |  | GETINGE | 1009.25A0 | 06857 | 02QUI21Q88 | HG02C5020315 | 25/01/2024 |  |  | 25/01/2024 | URGENTE | 2024
0037921 | MANDO MESA QUIRURGICA |  | GETINGE | 1009.25A0 | 06666 | 02QUI11Q88 | HG01C5060229 | 25/01/2024 |  |  | 25/01/2024 | URGENTE | 2024
0037922 | MANDO MESA QUIRURGICA |  | GETINGE | 1009.25A0 | 06665 | 02QUI1XQ88 | HG01D5110321 | 25/01/2024 |  |  | 25/01/2024 | URGENTE | 2024
0037923 | MANDO MESA QUIRURGICA |  | GETINGE | 1009.25A0 | 06661 | 02QUI12Q88 | HG01D5110324 | 25/01/2024 |  |  | 25/01/2024 | URGENTE | 2024
0037924 | MANDO MESA QUIRURGICA |  | GETINGE | 1009.25A0 | 06657 | 02QUI12Q88 | HG01D5110329 | 25/01/2024 |  |  | 25/01/2024 | URGENTE | 2024
0037925 | MANDO MESA QUIRURGICA |  | GETINGE | 1009.25A0 | 06664 | 02QUIGXQ88 | HG02D5060316 | 25/01/2024 |  |  | 25/01/2024 | URGENTE | 2024
0037926 | MANDO MESA QUIRURGICA |  | GETINGE | 1009.25A0 | 06923 | 02QUI21Q88 | HG02B5020305 | 25/01/2024 |  |  | 25/01/2024 | URGENTE | 2024
0037927 | MANDO MESA QUIRURGICA |  | GETINGE | 1009.25A0 | 06930 | 02QUI12Q88 | HG01C5110314 | 25/01/2024 |  |  | 25/01/2024 | URGENTE | 2024
0037928 | MANDO MESA QUIRURGICA |  | GETINGE | 1009.25A0 | 00406 | 02QUI12Q88 | HG01D5110319 | 25/01/2024 |  |  | 25/01/2024 | URGENTE | 2024
0037929 | MANDO MESA QUIRURGICA |  | GETINGE | 1009.25A0 | 06698 | 02QUIGXQ88 | HG02D5060307 | 25/01/2024 |  |  | 25/01/2024 | URGENTE | 2024
0037930 | MANDO MESA QUIRURGICA |  | GETINGE | 1009.25A0 | 06696 | 02QUI22Q88 | HG02D5060328 | 25/01/2024 |  |  | 25/01/2024 | URGENTE | 2024
0037931 | MANDO MESA QUIRURGICA |  | GETINGE | 1009.25A0 | 06802 | 02INPBQS80 |  | 25/01/2024 |  |  | 25/01/2024 | URGENTE | 2024
0037932 | MANDO MESA QUIRURGICA |  | GETINGE | 1009.25A0 | 06603 | 02QUI22Q88 | HG02B5020324 | 25/01/2024 |  |  | 25/01/2024 | URGENTE | 2024
0037933 | MANDO MESA QUIRURGICA |  | GETINGE | 1009.25A0 | 06668 | 02QUIGXQ88 | HG02D5060312 | 25/01/2024 |  |  | 25/01/2024 | URGENTE | 2024
0037934 | MANDO MESA QUIRURGICA |  | GETINGE | 1009.25A0 | 06856 | 02QUI11Q88 | HG01C5060205 | 25/01/2024 |  |  | 25/01/2024 | URGENTE | 2024
0037935 | MANDO MESA QUIRURGICA |  | GETINGE | 1009.25A0 | 06740 | 02QUI1XQ88 | HG01D5110326 | 25/01/2024 |  |  | 25/01/2024 | URGENTE | 2024
0037936 | MANDO MESA QUIRURGICA |  | GETINGE | 1009.25A0 | 06797 | 02INPBQS80 |  |  |  |  | 25/01/2024 | URGENTE | 2024
0037937 | CARGADOR MANDO MESA |  | GETINGE | 1009.24B0 | 03561 | 02INPBQS80 |  |  |  |  | 25/01/2024 | NORMAL | 2023
0037938 | CARGADOR MANDO MESA |  | GETINGE | 1009.24B0 | 03599 | 02INPBQS80 |  |  |  |  | 25/01/2024 | NORMAL | 2023
0037939 | CARGADOR MANDO MESA |  | GETINGE | 1009.24B0 | 03608 | 02INPBQS80 |  |  |  |  | 25/01/2024 | NORMAL | 2023
0037940 | CARGADOR MANDO MESA |  | GETINGE | 1009.24B0 | 03626 | 02INPBQS80 |  |  |  |  | 25/01/2024 | NORMAL | 2023
0037941 | CARGADOR MANDO MESA |  | GETINGE | 1009.24B0 | 03590 | 02INPBQS80 |  |  |  |  | 25/01/2024 | NORMAL | 2023
0037942 | CARGADOR MANDO MESA |  | GETINGE | 1009.24B0 | 03552 | 02INPBQS80 |  |  |  |  | 25/01/2024 | NORMAL | 2023
0037943 | CARGADOR MANDO MESA |  | GETINGE | 1009.24B0 | 03538 | 02INPBQS80 |  | 25/01/2024 |  |  | 25/01/2024 | NORMAL | 2023
0037944 | CARGADOR MANDO MESA |  | GETINGE | 1009.24B0 | 03621 | 02INPBQS80 |  |  |  |  | 25/01/2024 | NORMAL | 2023
0037945 | CARGADOR MANDO MESA |  | GETINGE | 1009.24B0 | 03575 | 02INPBQS80 |  |  |  |  | 25/01/2024 | NORMAL | 2023
0037946 | CARGADOR MANDO MESA |  | GETINGE | 1009.24B0 | 03564 | 02INPBQS80 |  |  |  |  | 25/01/2024 | NORMAL | 2023
0037947 | CARGADOR MANDO MESA |  | GETINGE | 1009.24B0 | 03752 | 02INPBQS80 |  |  |  |  | 25/01/2024 | NORMAL | 2023
0037948 | CARGADOR MANDO MESA |  | GETINGE | 1009.24B0 | 03620 | 02INPBQS80 |  |  |  |  | 25/01/2024 | NORMAL | 2023
0037949 | CARGADOR MANDO MESA |  | GETINGE | 1009.24B0 | 03584 | 02INPBQS80 |  |  |  |  | 25/01/2024 | NORMAL | 2023
0037950 | CARGADOR MANDO MESA |  | GETINGE | 1009.24B0 | 03605 | 02INPBQS80 |  |  |  |  | 25/01/2024 | NORMAL | 2023
0037951 | CARGADOR MANDO MESA |  | GETINGE | 1009.24B0 | 03606 | 02INPBQS80 |  |  |  |  | 25/01/2024 | NORMAL | 2023
0037952 | CARGADOR MANDO MESA |  | GETINGE | 1009.24B0 | 03550 | 02INPBQS80 |  |  |  |  | 25/01/2024 | NORMAL | 2023
0037953 | CARGADOR MANDO MESA |  | GETINGE | 1009.24B0 | 03615 | 02INPBQS80 |  |  |  |  | 25/01/2024 | NORMAL | 2023
0037954 | CARGADOR MANDO MESA |  | GETINGE | 1009.24B0 | 03764 | 02INPBQS80 |  | 25/01/2024 |  |  | 25/01/2024 | NORMAL | 2023
0037955 | CARGADOR MANDO MESA |  | GETINGE | 1009.24B0 | 03662 | 02INPBQS80 |  |  |  |  | 25/01/2024 | NORMAL | 2023
0037956 | CARGADOR MANDO MESA |  | GETINGE | 1009.24B0 | 03598 | 02INPBQS80 |  |  |  |  | 25/01/2024 | NORMAL | 2023
0037957 | CARGADOR MANDO MESA |  | GETINGE | 1009.24B0 | 03658 | 02INPBQS80 |  |  |  |  | 25/01/2024 | NORMAL | 2023
0037958 | CARGADOR MANDO MESA |  | GETINGE | 1009.24B0 | 03571 | 02INPBQS80 |  |  |  |  | 25/01/2024 | NORMAL | 2023
0037959 | CARGADOR MANDO MESA |  | GETINGE | 1009.24B0 | 03557 | 02INPBQS80 |  |  |  |  | 25/01/2024 | NORMAL | 2023
0037960 | CARGADOR MANDO MESA |  | GETINGE | 1009.24B0 | 03755 | 02INPBQS80 |  |  |  |  | 25/01/2024 | NORMAL | 2023
0037961 | CARGADOR MANDO MESA |  | GETINGE | 1009.24B0 | 03619 | 02INPBQS80 |  |  |  |  | 25/01/2024 | NORMAL | 2023
0037962 | CARGADOR MANDO MESA |  | GETINGE | 1009.24B0 | 03775 | 02INPBQS80 |  |  |  |  | 25/01/2024 | NORMAL | 2023
0037963 | CARGADOR MANDO MESA |  | GETINGE | 1009.24B0 | 03656 | 02INPBQS80 |  |  |  |  | 25/01/2024 | NORMAL | 2023
0037964 | CARGADOR MANDO MESA |  | GETINGE | 1009.24B0 | 03640 | 02INPBQS80 |  |  |  |  | 25/01/2024 | NORMAL | 2023
0037965 | CARGADOR MANDO MESA |  | GETINGE | 1009.24B0 | 03644 | 02INPBQS80 |  |  |  |  | 25/01/2024 | NORMAL | 2023
0037966 | CARGADOR MANDO MESA |  | GETINGE | 1009.24B0 | 03789 | 02INPBQS80 |  |  |  |  | 25/01/2024 | NORMAL | 2023
0037967 | CARGADOR MANDO MESA |  | GETINGE | 1009.24B0 | 03744 | 02INPBQS80 |  |  |  |  | 25/01/2024 | NORMAL | 2023
0037968 | CARGADOR MANDO MESA |  | GETINGE | 1009.24B0 | 03826 | 02INPBQS80 |  |  |  |  | 25/01/2024 | NORMAL | 2023
0037969 | CARGADOR MANDO MESA |  | GETINGE | 1009.24B0 | 03819 | 02INPBQS80 |  |  |  |  | 25/01/2024 | NORMAL | 2023
0037970 | CARGADOR MANDO MESA |  | GETINGE | 1009.24B0 | 03768 | 02INPBQS80 |  |  |  |  | 25/01/2024 | NORMAL | 2023
0037971 | CARGADOR MANDO MESA |  | GETINGE | 1009.24B0 | 03754 | 02INPBQS80 |  | 25/01/2024 |  |  | 25/01/2024 | NORMAL | 2023
0037972 | SISTEMA HEMOSTASIA CONTROL HEPARINA | 1272054 | INSTRUMENTATION LABORATORY | HEMOCROM | MC10321 | 02UEUVIH88 | RGP02UVI | 05/07/2024 |  |  | 01/07/2024 | CRITICO
0037973 | SISTEMA HEMOSTASIA CONTROL HEPARINA | 1272055 | INSTRUMENTATION LABORATORY | HEMOCROM | MC103214 | 02UEUVIH88 | RGP02UVI | 05/07/2024 |  |  | 01/07/2024 | CRITICO
0037974 | SISTEMA HEMOSTASIA CONTROL HEPARINA | 1272056 | INSTRUMENTATION LABORATORY | HEMOCROM | MC103247 | 02UE13RH88 | RGP03REA | 05/07/2024 |  |  | 01/07/2024 | CRITICO
0037975 | SISTEMA HEMOSTASIA CONTROL HEPARINA | 1272057 | INSTRUMENTATION LABORATORY | HEMOCROM | MC103213 | 02UE13RH88 | RGP03REA | 05/07/2024 |  |  | 01/07/2024 | CRITICO
0037976 | SISTEMA HEMOSTASIA CONTROL HEPARINA | 1272059 | INSTRUMENTATION LABORATORY | HEMOCROM | MC103218 | 02HMCARS80 | HG01D7300007 | 05/07/2024 |  |  | 01/07/2024 | CRITICO | 2024
0037977 | SISTEMA HEMOSTASIA CONTROL HEPARINA | 1272060 | INSTRUMENTATION LABORATORY | HEMOCROM | MC103246 | 02RADNXG37 | RGPS1RES | 05/07/2024 |  |  | 01/07/2024 | CRITICO
0037978 | SISTEMA HEMOSTASIA CONTROL HEPARINA | 1272062 | INSTRUMENTATION LABORATORY | HEMOCROM | MC103244 | 02HMCARS80 | HG01C6300026 | 05/07/2024 |  |  | 01/07/2024 | CRITICO | 2024
0037979 | SISTEMA HEMOSTASIA CONTROL HEPARINA | 1272063 | INSTRUMENTATION LABORATORY | HEMOCROM | MC101045 | 02RADING37 | HG01D6300013 | 05/07/2024 |  |  | 01/07/2024 | CRITICO | 2021
0037980 | SISTEMA HEMOSTASIA CONTROL HEPARINA | 1272064 | INSTRUMENTATION LABORATORY | HEMOCROM | MC103242 | 02QUI1XQ88 | HG01C5060226 | 05/07/2024 |  |  | 01/07/2024 | CRITICO | 2024
0037981 | SISTEMA HEMOSTASIA CONTROL HEPARINA | 1272065 | INSTRUMENTATION LABORATORY | HEMOCROM | MC103245 | 02UEUVIH88 | MIP01UVI | 05/07/2024 |  |  | 01/07/2024 | CRITICO
0037982 | SISTEMA HEMOSTASIA CONTROL HEPARINA | 1272066 | INSTRUMENTATION LABORATORY | HEMOCROM | MC103215 | 02UEUVIH88 | MIP01UVI | 05/07/2024 |  |  | 01/07/2024 | CRITICO
0037983 | SISTEMA HEMOSTASIA CONTROL HEPARINA | 1272067 | INSTRUMENTATION LABORATORY | HEMOCROM | MC101091 | 02UEUVIH88 | MIP01UVI | 05/07/2024 |  |  | 01/07/2024 | CRITICO
0037986 | ERGOESPIROMETRO |  | VYAIRE | VYNTUS APS | 42330762 | 02NMLXXC26 | MIP06CONNM | 21/02/2024 |  | 22/12/2024 |  | CRITICO | 2023
0037987 | NEVERA |  | SVAN | SVF-145 | 1164098092011378480123 | 02ONCXXH32 | HG08A5012103 |  |  |  |  | NORMAL | 2014
0037989 | REGISTRADOR HOLTER ECG |  | BIOMEDICAL INSTRUMENTS CO. LTD. | BI9900 | G3001-04866 | 02CARXXC08 | POP04BCOCA03 |  |  |  |  | URGENTE | 2022
0037990 | SISTEMA PURIFICACION AGUA POR OSMOSIS INVERSA |  | FRESENIUS MEDICAL CARE | AQUA BPLUS | 3BFS1914 | 02ACL0XL02 | HG03A |  |  |  |  | CRITICO | 2023
0037991 | VALVULA CONTROL |  | FRESENIUS MEDICAL CARE | AQUA BPLUS | BND08654575 | 02ACL0XL02 | HG03A |  |  |  |  | NORMAL | 2023
0037992 | VALVULA CONTROL |  | FRESENIUS MEDICAL CARE | AQUA BPLUS | BND09175635 | 02ACL0XL02 | HG03A |  |  |  |  | NORMAL | 2023
0037993 | VALVULA CONTROL |  | FRESENIUS MEDICAL CARE | AQUA BPLUS | BND086544584 | 02ACL0XL02 | HG03A |  |  |  |  | NORMAL | 2023
0037994 | EQUIPO BOMBEO VARIADOR FRECUENCIA |  | FRESENIUS MEDICAL CARE | SPEEDMATIC | 005684 | 02ACL0XL02 | HG03B5020104 |  |  |  |  | CRITICO | 2023
0037995 | SISTEMA PURIFICACION AGUA POR OSMOSIS INVERSA |  | FRESENIUS MEDICAL CARE | AQUA BPLUS 1500 | 3BPS4414 | 02ACL0XL02 | HG03B5020104 |  |  |  |  | CRITICO | 2023
0037996 | SISTEMA PURIFICACION AGUA POR OSMOSIS INVERSA |  | FRESENIUS MEDICAL CARE | AQUA BPLUS HF | 3BFS1916 | 02ACL0XL02 | HG03B5020104 |  |  |  |  | CRITICO | 2023
0037997 | EQUIPO BOMBEO VARIADOR FRECUENCIA |  | FRESENIUS MEDICAL CARE | SPEEDMATIC | 006470 | 02ACL0XL02 | HG03B5020104 |  |  |  |  | CRITICO | 2023
0037998 | VALVULA CONTROL |  | FRESENIUS MEDICAL CARE |  | BN07442622 | 02ACL0XL02 | HG03A |  |  |  |  | NORMAL | 2023
0037999 | VALVULA CONTROL |  | FRESENIUS MEDICAL CARE |  | BND07447041 | 02ACL0XL02 | HG03A |  |  |  |  | NORMAL | 2023
0038000 | VALVULA CONTROL |  | FRESENIUS MEDICAL CARE |  | BND07442591 | 02ACL0XL02 | HG03A |  |  |  |  | NORMAL | 2023
0038001 | VALVULA CONTROL |  | FRESENIUS MEDICAL CARE | AQUA BPLUS | BND07442627 | 02ACL0XL02 | HG03A |  |  |  |  | NORMAL | 2023
0038007 | RESPIRADOR INTENSIVOS |  | RESMED | LUMIS 150 | 22181872361 | 02ALGIXC35 | MIP06CONAL |  |  |  |  | URGENTE
0038008 | IMPRESORA ETIQUETAS |  | ZEBRA TECHNOLOGIES | ZD421T | D6J223307625 | 02FARXXF82 | MIPS2FAR | 12/07/2024 |  |  |  | NORMAL
0038009 | IMPRESORA ETIQUETAS |  | ZEBRA TECHNOLOGIES | ZD421T | D6J223305211 | 02FARXXF82 | MIPS2FAR | 12/07/2024 |  |  |  | NORMAL
0038010 | IMPRESORA ETIQUETAS |  | ZEBRA TECHNOLOGIES | ZD421T | D6J223305224 | 02FARXXF82 | MIPS2FAR | 12/07/2024 |  |  |  | NORMAL
0038011 | IMPRESORA ETIQUETAS |  | ZEBRA TECHNOLOGIES | ZD421T | D6J223305219 | 02FARXXF82 | MIPS2FAR | 12/07/2024 |  |  |  | NORMAL
0038012 | IMPRESORA ETIQUETAS |  | ZEBRA TECHNOLOGIES | ZD421T | D6J223305228 | 02FARXXF82 | MIPS2FAR | 12/07/2024 |  |  |  | NORMAL
0038013 | IMPRESORA ETIQUETAS |  | ZEBRA TECHNOLOGIES | ZD421T | D6J223307732 | 02FARXXF82 | MIPS2FAR | 12/07/2024 |  |  |  | NORMAL
0038014 | IMPRESORA ETIQUETAS |  | ZEBRA TECHNOLOGIES | ZD421T | D6J2233208964 | 02FARXXF82 | MIPS2FAR | 12/07/2024 |  |  |  | NORMAL
0038015 | IMPRESORA ETIQUETAS |  | ZEBRA TECHNOLOGIES | ZD421T | D6J223405723 | 02FARXXF82 | RGPS1FARM | 12/07/2024 |  |  |  | NORMAL
0038016 | IMPRESORA TERMICA |  | SATO GMBH | WS408DT | HJ00061 | 02FARXXF82 | MIPS2FAR | 12/07/2024 |  |  |  | NORMAL
0038017 | IMPRESORA TERMICA |  | SATO GMBH | WS408DT | HJ00063 | 02FARXXF82 | MIPS2FAR | 12/07/2024 |  |  |  | NORMAL
0038018 | NEVERA |  | ATHOS | MLRE150 | 3142112AV00027 | 02QUI21Q88 | HG02B5020322 |  |  |  |  | NORMAL
0038022 | NEVERA |  | ATHOS | DOSYS | 3142112AV00072 | 02URMXXU53 | HG02E6010357 |  |  |  |  | NORMAL
0038023 | AGITADOR MAGNETICO |  | JP SELECTA | AGIMATIC-E | 645665 | 02FARMXF82 | MIPS2FAR | 12/07/2024 |  |  |  | NORMAL
0038024 | BALANZA PRECISION |  | COBOS PRECISION | CB-COMPLET | 181162013 | 02FARMXF82 | MIPS2FAR | 12/07/2024 |  |  |  | NORMAL
0038029 | INYECTOR CONTRASTE |  | ULRICH MEDICAL | TENNESSEE | TT1/407194 | 02RADXXG37 | RGPS1RES |  |  |  |  | URGENTE
0038030 | TENSIOMETRO |  | OMRON | M7 INTELLI | 20190710123VG | 02CARXXC08 | POP06DCIB08 | 17/07/2024 |  |  |  | NORMAL
0038031 | TENSIOMETRO |  | OMRON | M7 INTELLI | 20190710122VG | 02CARXXC08 | POP06DCIB08 | 17/07/2024 |  |  |  | NORMAL
0038034 | VIDEOPRINTER |  | MITSUBISHI ELECTRIC CORPORATION | P95 |  | 02OBSFXC30 | MIP02FT | 06/08/2015 | 06/08/2015 | 06/08/2017 | 01/01/2015 | NORMAL
0038035 | CENTRIFUGA |  | EPPENDORF | 5810 R | 5811LP098898 | 02ACVXXC05 | POP03CSR01 | 18/07/2024 |  |  |  | NORMAL
0038036 | DOSIFICADOR OXIDO NITRICO |  | INO THERAPEUTICS LLC | NOMAX DS | CB20130101 | 02UECD2H88 | HG02D7430003 |  |  |  |  | NORMAL | 2014
0038038 | BASE HUMIDIFICADORA ALTO FLUJO |  |  |  | 210508268921 | 02UEUVIH88 | MIP01UVI | 15/12/2020 |  |  | 01/01/2020 | NORMAL
0038039 | BASE HUMIDIFICADORA ALTO FLUJO |  |  |  | 200604136294 | 02MIVIXR35 | MIP01UVI | 15/12/2020 |  |  | 01/01/2020 | NORMAL
0038040 | CENTRIFUGA |  | EPPENDORF | 5702R | 5703DH812865 | 02NRCXXC27 | POP05DCUSU | 18/07/2024 |  |  |  | NORMAL
0038043 | MICROSCOPIO |  |  |  | 19G10753X | 02UEUVIH88 | MIP01UVI | 19/07/2024 |  |  |  | NORMAL
0038046 | LAVADORA TERMODESINFECTADORA |  | STEELCO |  | 2402011BR190 | 02MIVIXR35 | HG04E5080001 | 15/11/2023 | 15/11/2023 | 15/11/2025 | 15/11/2023 | URGENTE
0038048 | MONITOR GASTO CARDIACO |  | VYGON | MOSTCARE | 09/A24-15 | 02MIVIXR35 | HG04E7E4 |  |  |  |  | URGENTE
0038049 | IMPRESORA CONVENCIONAL |  | BROTHER | MFC-J4340DW | E80957G2H976632 | 02FARMXF82 | MIPS2FAR |  |  |  |  | NORMAL
0038050 | NEVERA |  | SVAN | SVF-145 | 1164098092011456620063 | 02DIEBXP16 | RGPS1 |  |  |  |  | NORMAL
0038051 | ARMARIO INFLAMABLES AMARILLO |  |  |  | S/N | 02MNUXXG23 | HG00B5040102 |  |  |  |  | URGENTE
0038052 | PANTALLA PLOMADA |  |  |  | S/N | 02MNUXXG23 | HG00B5040101 |  |  |  |  | NORMAL
0038053 | PANTALLA PLOMADA |  |  |  | S/N | 02MNUXXG23 | HG00B5040102 |  |  |  |  | NORMAL
0038054 | PANTALLA PLOMADA |  |  |  | S/N | 02MNUXXG23 | HG00B5040101 |  |  |  |  | NORMAL
0038055 | PANTALLA PLOMADA |  |  |  | S/N | 02MNUXXG23 | RGPS2MENU |  |  |  |  | NORMAL
0038056 | PANTALLA OPTOTIPOS |  |  |  | S/N | 02CEXI2C88 | HG02C7380413 |  |  |  |  | NORMAL
0038057 | PANTALLA OPTOTIPOS |  |  |  | N/S | 02CEXI2C88 | HG02C7380407 |  |  |  |  | NORMAL
0038058 | ANALIZADOR ORINA |  | MENARINI DIAGNOSTICOS | DOCUREADER 2 PRO | UD221005043 | 02URIXXU53 | HG00E6370201 |  |  |  |  | URGENTE | 2023
0038059 | NEVERA |  | ZANUSSI | ZC395R3 | 50505595 | 02PEDXXC35 | HG01E7340214 |  |  |  |  | NORMAL
0038060 | CONGELADOR |  | LIEBHERR | 1221 INDEX 20D/001 |  | 02PEDXXC35 | HG01E7340214 |  |  |  |  | NORMAL
0038061 | NEVERA |  | CANDY | 2FA - 255A | 1161133627003973800057 | 02URIXXU53 | MIP07PGB |  |  |  |  | NORMAL
0038062 | FOCO ALTO |  | ZANUSSI |  |  | 02URIXXU53 | MIP07PGB |  |  |  |  | NORMAL
0038063 | NEVERA |  | CANDY | 2FA - 255A | 3400108609150875 | 02CEXI2C88 | HG02D7460102 |  |  |  |  | NORMAL
0038064 | TALLIMETRO BEBES |  | ZANUSSI |  |  | 02URIXXU53 | MIP07PGB |  |  |  |  | NORMAL
0038065 | TALLIMETRO PARED |  | ZANUSSI |  |  | 02CEXI2C88 | HG02C7380404 |  |  |  |  | NORMAL
0038066 | TALLIMETRO PARED |  | ZANUSSI |  |  | 02CEXI2C88 | HG02C7380406 |  |  |  |  | NORMAL
0038067 | TALLIMETRO PARED |  | ZANUSSI |  |  | 02CEXI2C88 | HG02C7380405 |  |  |  |  | NORMAL
0038068 | BASCULA TANITA |  | TANITA CORPORATION |  |  | 02CEXI2C88 | HG02C7380405 |  |  |  |  | NORMAL
0038069 | TELEVISOR |  |  |  |  | 02URIXXU53 | MIP07PGB |  |  |  |  | NORMAL
0038070 | TELEVISOR |  | TANITA CORPORATION |  |  | 02URIXXU53 | MIP07PGB |  |  |  |  | NORMAL
0038071 | ELECTROBISTURI |  | COVIDIEN | VALLEYLAB FT10 | T4E78027DX | 02QUIGXQ88 | HG02D5060310 |  |  |  |  | URGENTE | 2024
0038072 | REGISTRADOR HOLTER NIBP |  | SPACELABS HEALTHCARE |  |  | 02URIXXU53 | MIP07PGB |  |  |  |  | URGENTE
0038073 | CONGELADOR |  | LIEBHERR | GKV 4310 | 85.382.709.0 | 02PEDXXC35 | HG01E7340214 | 01/03/2020 |  |  |  | NORMAL
0038074 | BASCULA CON TALLIMETRO |  |  |  |  | 02URIXXU53 | MIP07PGB |  |  |  |  | NORMAL
0038075 | BASCULA PESABEBES |  | SECA CORP. | 711 | 5335250095894 | 02CEXI2C88 | HG02C7380214 |  |  |  |  | NORMAL
0038076 | KIT CINANTROPOMIETRIA |  |  |  |  | 02CEXI2C88 | HG02C7380214 |  |  |  |  | NORMAL
0038081 | PODOSCOPIO |  |  |  |  | 02CEXI2C88 | HG02E7460107 |  |  |  |  | NORMAL
0038082 | PODOSCOPIO |  |  |  |  | 02CEXI2C88 | HG02E7460108 |  |  |  |  | NORMAL
0038083 | MICROONDAS |  |  |  |  | 02CEXI2C88 | HG02E7460113 |  |  |  |  | NORMAL
0038085 | MICROONDAS |  |  |  |  | 02ALGIXC35 | MIP06CONAL |  |  |  |  | NORMAL
0038087 | CENTRIFUGA |  | JP SELECTA | MIXTASEL-BLT | 681568 | 02QUIGXQ88 | MIP00Q40 | 23/07/2024 |  |  |  | NORMAL
0038089 | SELLADORA |  |  |  |  | 02QUIGXQ88 | MIP00Q40 |  |  |  |  | URGENTE
0038090 | ETIQUETADORA |  |  |  | R33724 | 02QUIGXQ88 | MIP00Q40 |  |  |  |  | NORMAL
0038091 | ETIQUETADORA |  |  |  |  | 02QUIGXQ88 | MIP00Q40 |  |  |  |  | NORMAL
0038092 | LAVADORA DESINFECTADORA |  | STEELCO | DS 500 CDL | 2402011DR189 | 02PEDXXH35 | HG07E6080161 |  |  |  |  | URGENTE | 2024
0038093 | LAVADORA DESINFECTADORA |  | STEELCO | DS 500 CDL | 2402011DR192 | 02OBSXXH30 | HG08E6080164 |  |  |  |  | URGENTE
0038094 | MONITOR |  |  |  | 6CM8041RY1 | 02PEDXXC35 | MIP09PE |  |  |  |  | NORMAL
0038095 | NEVERA |  | SVAN | SV-170 | 1164099732021993240071 | 02PARXXQ30 | HG02E |  |  |  |  | NORMAL
0038096 | MICROONDAS |  | ORBEGOZO | MI 2015 | 10326/56553 | 02PEDXXC35 | MIP09PE |  |  |  |  | NORMAL
0038097 | ASPIRADOR SECRECIONES |  | ASSKEA MEDICAL | M30 PLUS | 40042573 | 02PEDXXH35 | HG07E5080302 | 28/10/2020 |  |  | 01/01/2019 | NORMAL | 2019
0038098 | FRIGORIFICO |  | ASPES | 2FA-255A | 1161133627003973800057 | 02PEDXXH35 | HG07E6080162 |  |  |  |  | NORMAL | 2007
0038101 | PANTALLA OPTOTIPOS |  |  |  |  | 02OFTXXC31 | MIPS1COINCON32 |  |  |  |  | NORMAL
0038102 | PANTALLA OPTOTIPOS |  |  |  | 230NPA19I17NPID | 02CEXI2C88 | HG02C7380407 |  |  |  |  | NORMAL
0038103 | REGULADOR INTENSIDAD |  |  |  | N/S | 02OFTXXC31 | MIPS1COINCON32 |  |  |  |  | NORMAL
0038105 | NEVERA |  | SVAN | SVF149 | 2186088900101807070282 | 02PEDXXC35 | MIP07PGB |  |  |  |  | NORMAL
0038106 | SONDA ECOGRAFIA SECTORIAL |  | FUJIFILM SONOSITE | RP19X | 05F30Y | 02URGXXU53 | UR00 | 15/11/2020 |  |  | 01/01/2020 | NORMAL | 2023
0038107 | SILLON ARJO |  | ARJOHUNTLEIGH IBERICA | SARA COMBILIZER | P0633715 | 02MIVPTR21 | UR01A102 |  |  |  |  | NORMAL | 2020
0038108 | BASCULA PESAPERSONAS |  | SECA | 701 | 1701024076655 | 02CGDCXC10 | POP06BCODI15 |  |  |  |  | NORMAL
0038109 | BASCULA MECANICA PESAPERSONAS |  | SECA | 711 | 5711155107721 | 02ANRX1C04 | POP01C |  |  |  |  | NORMAL
0038110 | REGISTRADOR HOLTER NIBP |  | SPACELABS HEALTHCARE | 90207 | S/N | 02NEFXXC25 | POP01ACONE09 |  |  |  |  | URGENTE
0038112 | BASCULA BIOIMPEDANCIA |  | AKERN | BIA101 | BSE202011062 | 02CEXI2C88 | HG02C7380214 | 30/07/2024 |  |  |  | NORMAL
0038137 | EQUIPO RADIOFRECUENCIA |  | STARMED | YRS01 | YRS12J1801 | 02RADVXG37 | RGPS1RXGE |  |  |  |  | NORMAL
0038145 | TENSIOMETRO |  | MICROLIFE CORPORATION | BP B3 AFIB | 1400378 | 02DIG1XP06 | POP01BSUP |  |  |  |  | NORMAL
0038146 | PANTALLA MONITOR |  | OPTOMIC |  |  | 02HEMXXL19 | POP06EHETR01 |  |  | 24/07/2026 |  | NORMAL
0038147 | TENSIOMETRO |  | MICROLIFE CORPORATION | BP B3 AFIB | 1203194 | 02HEMXXH19 | HG08B5012203 | 24/09/2024 | 24/09/2024 | 01/11/2023 |  | NORMAL | 2024
0038148 | CONTROLADOR USB |  | AEROGEN LTD. | AG-UC1000-SE |  | 02QUI2XQ88 | RGP02Q17 |  |  |  |  | NORMAL
0038149 | FUENTE LUZ |  | KARL STORZ | 490BS | CQ0000032181 | 02CEXX7E88 | C.VILP02 |  |  |  |  | URGENTE
0038150 | MONITOR |  | SONY | LM-D-XH550MT | 8000169 | 02OFTXXA31 | POP01DQ03 |  |  |  |  | NORMAL
0038151 | HEMOFILTRO |  | BAXTER | PRISMAX | PX205045 | 02UEC4XH88 | HG04C6250408 |  |  |  |  | NORMAL | 2024
0038152 | NEVERA |  | ASPES | FA-1115 | 991191916 | 02UEE5XH88 | HG05E6280212 |  |  |  |  | NORMAL
0038153 | LAVAVAJILLAS |  | INDESIT |  |  | 02UEE5XH88 | HG05E6280212 |  |  |  |  | NORMAL
0038155 | NEVERA |  | SVAN | SVF161B | 1175800090022848910010 | 02PSQXXD36 | RGPS1HOSPI |  |  |  |  | NORMAL
0038156 | NEVERA |  | ASPES | FAC-2505 | 991137659 | 02UEA5XH88 | HG05B7220104 |  |  |  |  | NORMAL
0038157 | NEVERA |  | CORBERO ELECTRODOMESTICOS | E-CF1PH859W | 2700116848 | 02UEE5XH88 | HG05E6280212 |  |  |  |  | NORMAL
0038158 | EXTRACTOR LECHE MATERNA |  | MEDELA | SYMPHONY | 1727343 | 02PEDXXH35 | HG07E5080302 |  |  |  |  | NORMAL | 2018
0038159 | EXTRACTOR LECHE MATERNA |  | MEDELA | SYMPHONY | 1295982 | 02INFIXH35 | MIP09 |  |  |  |  | NORMAL
0038161 | TENS |  | GLOBUS | A3R |  | 02REHX6E38 | C.ORCPS1FIS1 |  |  |  |  | NORMAL
0038162 | RESPIRADOR | 1212053 | MINDRAY | SV600 | AA6-3C024615 | 02UEC4XH88 | HG04C5040601 |  |  |  | 31/07/2024 | URGENTE
0038163 | RESPIRADOR | 1212054 | MINDRAY | SV600 | AA6-3C024605 | 02UEC4XH88 | HG04C5040601 |  |  |  | 31/07/2024 | URGENTE
0038164 | RESPIRADOR | 1212055 | MINDRAY | SV600 | AA6-3B024554 | 02UEC4XH88 | HG04C5040601 |  |  |  | 31/07/2024 | URGENTE
0038165 | RESPIRADOR | 1212056 | MINDRAY | SV600 | AA6-3B024549 | 02UEC4XH88 | HG04C5040601 |  |  |  | 31/07/2024 | URGENTE
0038166 | RESPIRADOR | 1212057 | MINDRAY | SV600 | AA6-3C024613 | 02UEC4XH88 | HG04C5040601 |  |  |  | 31/07/2024 | URGENTE
0038167 | RESPIRADOR | 1212058 | MINDRAY | SV600 | AA6-3C024606 | 02UEC4XH88 | HG04C5040601 |  |  |  | 31/07/2024 | URGENTE
0038168 | RESPIRADOR | 1212059 | MINDRAY | SV600 | AA6-3B024547 | 02UEC4XH88 | HG04C5040601 |  |  |  | 31/07/2024 | URGENTE
0038169 | RESPIRADOR | 1212060 | MINDRAY | SV600 | AA6-3B024546 | 02UEB4XH88 | HG04B5010701 |  |  |  | 31/07/2024 | URGENTE
0038170 | RESPIRADOR | 1212061 | MINDRAY | SV600 | AA6-3B024557 | 02UEB4XH88 | HG04B5010701 |  |  |  | 31/07/2024 | URGENTE
0038171 | RESPIRADOR | 1212062 | MINDRAY | SV600 | AA6-3C024604 | 02UEB4XH88 | HG04B5010701 |  |  |  | 31/07/2024 | URGENTE
0038172 | RESPIRADOR | 1212063 | MINDRAY | SV600 | AA6-3B024555 | 02UEB4XH88 | HG04B5010701 |  |  |  | 31/07/2024 | URGENTE
0038173 | RESPIRADOR | 1212064 | MINDRAY | SV600 | AA6-3C024616 | 02UEB4XH88 | HG04B5010701 |  |  |  | 31/07/2024 | URGENTE
0038174 | RESPIRADOR | 1212065 | MINDRAY | SV600 | AA6-3C024612 | 02UEB4XH88 | HG04B5010701 |  |  |  | 31/07/2024 | URGENTE
0038175 | RESPIRADOR | 1212066 | MINDRAY | SV600 | AA6-3C024601 | 02UEB4XH88 | HG04B5010701 |  |  |  | 31/07/2024 | URGENTE
0038176 | RESPIRADOR | 1212067 | MINDRAY | SV600 | AA6-3C024614 | 02UEB4XH88 | HG04B5010701 |  |  |  | 31/07/2024 | URGENTE
0038177 | RESPIRADOR | 1212068 | MINDRAY | SV600 | AA6-3B024548 | 02UEB4XH88 | HG04B5010701 |  |  |  | 31/07/2024 | URGENTE
0038178 | RESPIRADOR | 1212069 | MINDRAY | SV600 | AA6-3C024608 | 02UEB4XH88 | HG04B5010701 |  |  |  | 31/07/2024 | URGENTE
0038179 | RESPIRADOR | 1212070 | MINDRAY | SV600 | AA6-3C024551 | 02UEB4XH88 | HG04B5010701 |  |  |  | 31/07/2024 | URGENTE
0038180 | RESPIRADOR | 1212071 | MINDRAY | SV600 | AA6-3C024603 | 02UEB4XH88 | HG04B5010701 |  |  |  | 31/07/2024 | URGENTE
0038181 | RESPIRADOR | 1212072 | MINDRAY | SV600 | AA6-3C024553 | 02UEB4XH88 | HG04B5010701 |  |  |  | 31/07/2024 | URGENTE
0038182 | RESPIRADOR | 1212073 | MINDRAY | SV600 | AA6-3B024560 | 02UEB4XH88 | HG04B5010701 |  |  |  | 31/07/2024 | URGENTE
0038183 | RESPIRADOR | 1212074 | MINDRAY | SV600 | AA6-3C024602 | 02UEB4XH88 | HG04B5010701 |  |  |  | 31/07/2024 | URGENTE
0038184 | RESPIRADOR | 1212075 | MINDRAY | SV600 | AA6-3B024559 | 02UEB4XH88 | HG04B5010701 |  |  |  | 31/07/2024 | URGENTE
0038185 | RESPIRADOR | 1212076 | MINDRAY | SV600 | AA6-3C024611 | 02UEB4XH88 | HG04B5010701 |  |  |  | 31/07/2024 | URGENTE
0038186 | RESPIRADOR | 1212077 | MINDRAY | SV600 | AA6-3B024550 | 02UEB4XH88 | HG04B5010701 |  |  |  | 31/07/2024 | URGENTE
0038187 | RESPIRADOR | 1212078 | MINDRAY | SV600 | AA6-3C024607 | 02UED4XH88 | HG04D5040701 |  |  |  | 31/07/2024 | URGENTE
0038188 | RESPIRADOR | 1212079 | MINDRAY | SV600 | AA6-3B024558 | 02UED4XH88 | HG04D5040701 |  |  |  | 31/07/2024 | URGENTE
0038189 | RESPIRADOR | 1212080 | MINDRAY | SV600 | AA6-3B024556 | 02UED4XH88 | HG04D5040701 |  |  |  | 31/07/2024 | URGENTE
0038190 | RESPIRADOR | 1212081 | MINDRAY | SV600 | AA6-3C024610 | 02UED4XH88 | HG04D5040701 |  |  |  | 31/07/2024 | URGENTE
0038191 | RESPIRADOR | 1212082 | MINDRAY | SV600 | AA6-3C024609 | 02UED4XH88 | HG04D5040701 |  |  |  | 31/07/2024 | URGENTE
0038192 | RESPIRADOR | 1212083 | MINDRAY | SV600 | AA6-3B024545 | 02URP2XQ04 | HG02A5010242 |  |  |  | 31/07/2024 | URGENTE
0038193 | RESPIRADOR | 1212084 | MINDRAY | SV600 | AA6-3B024552 | 02URP2XQ04 | HG02A5010242 |  |  |  | 31/07/2024 | URGENTE
0038194 | PROCESADOR TEJIDOS | 1269929 | LEICA | HISTOCORE PEGASUS PL | P0262 | 02APAXXL03 | MIP00 | 07/05/2024 |  |  | 07/05/2024 | CRITICO | 2024
0038195 | CAMARA DIGITAL |  | NIKON | DIGITAL SIGHT 1000 | 210926 | 02HEM2XL19 | POP02EVAL05 |  |  |  |  | NORMAL
0038196 | WORKSTATION |  |  |  | 22081600233 CX | 02HEM2XL19 | POP02EVAL05 |  |  |  |  | NORMAL
0038197 | ECOGRAFO | 1212001 | FUJIFILM SONOSITE | PX | 05L839 | 02QUI21Q88 | HG02B5030002 | 05/08/2024 |  |  | 05/08/2024 | URGENTE
0038198 | ECOGRAFO | 1212002 | FUJIFILM SONOSITE | PX | 05L830 | 02UDOXXC71 | PO | 03/10/2024 | 03/10/2024 | 02/10/2026 | 05/08/2024 | URGENTE
0038199 | ECOGRAFO | 1212003 | FUJIFILM SONOSITE | PX | 05L82L | 02QUI21Q88 | HG02B5030002 | 05/08/2024 |  |  | 05/08/2024 | URGENTE
0038200 | ECOGRAFO | 1212004 | FUJIFILM SONOSITE | PX | 05L82N | 02QUI21Q88 | HG02B5030002 | 05/08/2024 |  |  | 05/08/2024 | URGENTE
0038201 | ECOGRAFO | 1212005 | FUJIFILM SONOSITE | PX | 05L837 | 02QUI11Q88 | HG01C5060001 |  |  |  | 05/08/2024 | URGENTE
0038202 | ECOGRAFO | 1212006 | FUJIFILM SONOSITE | PX | 05CFMD | 02QUI11Q88 | HG01B5030002 | 05/08/2024 |  |  | 05/08/2024 | URGENTE | 2024
0038203 | ECOGRAFO | 1212007 | FUJIFILM SONOSITE | PX | 05L836 | 02QUI11Q88 | HG01C5060001 |  |  |  | 05/08/2024 | URGENTE
0038204 | ECOGRAFO | 1212008 | FUJIFILM SONOSITE | PX | 05L834 | 02QUI11Q88 | HG01B5030002 | 05/08/2024 |  |  | 05/08/2024 | URGENTE | 2024
0038205 | NEVERA |  | BENAVENT | FB2P-1441W | 1169449827020314440056 | 02CARXXD08 | RGPS1HEMO |  |  |  |  | NORMAL
0038213 | FRIGORIFICO |  | FAGOR ELECTRODOMESTICOS |  |  | 02URGXXU53 | RGP00HEMHZOCO |  |  |  |  | NORMAL
0038214 | TALLIMETRO |  | SECA |  |  | 02URGXXU53 | RGP00HEMHZOCO |  |  |  |  | NORMAL
0038218 | VORTEX |  | IKA | MS 3 DIGITAL | 03.336270 | 02HEM6XL19 | RGPS1ANPA |  |  |  |  | NORMAL
0038219 | ORDENADOR EXTRACTOR HPV |  | DELL |  | 210989-11 | 02UE1XXL02 | RGPS1ANPA |  |  |  |  | NORMAL
0038360 | ORDENADOR NANODROP |  | ASUS |  | 911M001 | 02UE1XXL02 | RGPS1ANPA |  |  |  |  | NORMAL
0038367 | PCR HPV |  | ROCHE | COBAS 5800 |  | 02HEM6XL19 | RGPS1ANPA |  |  |  |  | URGENTE
0038368 | CONGELADOR |  | LIEBHERR |  |  | 02HEM6XL19 | RGPS1ANPA |  |  |  |  | NORMAL
0038369 | WORKSTATION |  | QUIAGEN | PIROMARK Q24 | 001560 | 02HEM6XL19 | RGPS1ANPA |  |  |  |  | NORMAL
0038370 | MINICENTRIFUGA |  | FISHER SCIENTIFIC | SPROUT | HSD42682 | 02UE1XXL02 | RGPS1ANPA |  |  |  |  | NORMAL
0038371 | VORTEX |  | FISHER SCIENTIFIC | FISHERBRAND | 365697 | 02UE1XXL02 | RGPS1ANPA |  |  |  |  | NORMAL
0038372 | FRIGORIFICO CULTIVOS |  | BOSCH | KGN39VW3A | 219110297307009412 | 02DEINVO92 | RGPS1ANPA | 17/12/2024 |  |  |  | URGENTE
0038375 | SONICADOR |  | BRANSON ULTRASONICS BV | 4C15 | WCN20094372H | 02DEINVO92 | RGPS1ANPA |  |  |  |  | NORMAL
0038376 | CABINA SONICADOR |  | BRANSON ULTRASONICS BV | SSE-1 | USW179994-024A | 02DEINVO92 | RGPS1ANPA |  |  |  |  | NORMAL
0038377 | FUENTE SONICADOR |  | BRANSON ULTRASONICS BV | SFX150 | BR-101-063-963R | 02DEINVO92 | RGPS1ANPA |  |  |  |  | NORMAL
0038378 | AGITADOR |  | CLEARLINE | ORBI-SHAKER JR BT 302 | A021-00650 | 02DEINVO92 | RGPS1ANPA |  |  |  |  | NORMAL
0038379 | FRIGORIFICO |  | BALAY | 3KFB7611 | 213100621106003639 | 02DEINVO92 | RGPS1ANPA |  |  |  |  | NORMAL
0038380 | FRIGORIFICO |  | SELEC LINE | 180073 | 163400261 | 02DEINVO92 | HGS1 |  |  |  |  | NORMAL
0038381 | VORTEX |  | HEIDOLPH | REAX 2000 | 59131882 | 02DEINVO92 | RGPS1ANPA |  |  |  |  | NORMAL
0038382 | FRIGORIFICO |  | LIEBHERR | CN 4015-20C | 50.101.164.2 | 02DEINVO92 | RGPS1ANPA |  |  |  |  | NORMAL
0038383 | SAI GENIUS |  | SALICRU | SPS3000ADVT | 406921C02499 | 02HEM6XL19 | RGPS1ANPA |  |  |  |  | NORMAL
0038384 | BOMBA VACIO NGS |  | QIAGEN N.V | CP70PACCO65 | 16M0010271 | 02HEM6XL19 | RGPS1ANPA |  |  |  |  | NORMAL
0038385 | TISSUE MICROARRAYER |  | BEECHER | MTA-1 | MTA1670 | 02INMXXL20 | RGP00ANPA |  |  |  |  | NORMAL
0038386 | NEVERA |  | LIEBHERR | CONFORT |  | 02INMXXL20 | RGP00ANPA |  |  |  |  | NORMAL
0038387 | NEVERA |  | LIEBHERR | CONFORT |  | 02INMXXL20 | RGPS1ANPA |  |  |  |  | NORMAL
0038388 | PLACA FRIA |  | LEICA | EG1150C |  | 02INMXXL20 | RGP00ANPA |  |  |  |  | NORMAL
0038389 | VORTEX |  | HEIDOLPH | REAX 2000 | 49131044 | 02INMXXL20 | RGP00ANPA |  |  |  |  | NORMAL
0038390 | MINICENTRIFUGA |  | EPPENDORF | MINISPIN |  | 02INMXXL20 | RGP00ANPA |  |  |  |  | NORMAL
0038391 | BAÑO TERMOSTATICO |  | LEICA | HI1210 | 16559 | 02INMXXL20 | RGP00ANPA |  |  |  |  | NORMAL
0038395 | NEVERA |  |  |  | 20003907978 | 02CEXX5E88 | C.CARPS1CT |  |  |  |  | NORMAL
0038396 | NEVERA |  | ASPES | IDEAL | 031000614 | 02CEXX5E88 | C.CARPS1CT |  |  |  |  | NORMAL
0038397 | PIPETA |  | EPPENDORF | RESEARCH PLUS 100-1000UL | G26829N | 02HEMXXL19 | POP02E | 27/08/2024 |  |  |  | NORMAL | 2024
0038398 | PIPETA |  | EPPENDORF | RESEARCH PLUS 100-1000UL | G26833N | 02HEMXXL19 | POP03E | 27/08/2024 |  |  |  | NORMAL | 2024
0038475 | PIPETA |  | EPPENDORF | REFERENCE 100-1000µL | 66012M | 02HEM3XL19 | POP03EFAHO | 29/08/2024 |  |  |  | NORMAL | 2023
0038476 | FRIGORIFICO 4ºC |  | ASPES | 2FA-255 | 60700792 | 02CEXX7E88 | C.VILP00 |  |  |  |  | NORMAL
0038477 | CLAMP CENTRIFUGA |  | LINANOVA | ELECTRICAL REMOTE-CONTROLELED TUBING | 60S24265 | 02QUI1XQ88 | HG01C5060205 |  |  |  |  | NORMAL | 2023
0038478 | CENTRIFUGA |  | LINANOVA | CP5 DRIVE UNIT | 60E04338 | 02QUI1XQ88 | HG01C5060205 |  |  |  |  | NORMAL | 2023
0038479 | CARRO |  | LINANOVA | E/P PACK S5 | 28E09975 | 02QUI1XQ88 | HG01C5060205 |  |  |  |  | NORMAL | 2023
0038480 | PANEL MONITORES |  | LINANOVA | DISPLAY & CONTROL PANEL 5 | 28E50070 | 02QUI1XQ88 | HG01C5060205 |  |  |  |  | NORMAL | 2023
0038481 | MEZCLADOR GASES |  | LINANOVA | ELECTRONIC GAS BLENDER | 25S08739 | 02QUI1XQ88 | HG01C5060205 |  |  |  |  | NORMAL | 2023
0038482 | CLAMP EVO |  | LINANOVA | EVO OCCLUDER | 12E03963 | 02QUI1XQ88 | HG01C5060205 |  |  |  |  | NORMAL | 2023
0038483 | UNIDAD CONTROL EVO |  | LINANOVA | EVO CONTROL UNIT | 28E72829 | 02QUI1XQ88 | HG01C5060205 |  |  |  |  | NORMAL | 2023
0038484 | PANEL CONTROL BOMBAS |  | LINANOVA | CP5 PUMP CONTROL PANEL | 60E14200 | 02QUI1XQ88 | HG01C5060205 |  |  |  |  | CRITICO | 2023
0038485 | DETECTOR BURBUJAS |  | LINANOVA | 3/8 | 23S31169 | 02QUI1XQ88 | HG01C5060205 |  |  |  |  | NORMAL | 2023
0038486 | DETECTOR BURBUJAS |  | LINANOVA | 1/4 | 23S31278 | 02QUI1XQ88 | HG01C5060205 |  |  |  |  | NORMAL | 2023
0038487 | LAMPARA |  | LINANOVA | CONSOLE LAMP LED |  | 02QUI1XQ88 | HG01C5060205 |  |  |  |  | NORMAL
0038488 | BOMBA PERISTALTICA |  | LINANOVA | S5 ROLLER PUMP 150 RP 150 | 10E26241 | 02QUI1XQ88 | HG01C5060205 |  |  |  |  | NORMAL | 2023
0038489 | BOMBA PERISTALTICA |  | LINANOVA | S5 ROLLER PUMP 150 RP 150 | 10E26242 | 02QUI1XQ88 | HG01C5060205 |  |  |  |  | NORMAL | 2023
0038490 | BOMBA PERISTALTICA |  | LINANOVA | S5 ROLLER PUMP 150 RP 150 | 10E26243 | 02QUI1XQ88 | HG01C5060205 |  |  |  |  | NORMAL | 2023
0038491 | BOMBA PERISTALTICA |  | LINANOVA | S5 ROLLER PUMP 150 RP 150 | 10E26244 | 02QUI1XQ88 | HG01C5060205 |  |  |  |  | NORMAL | 2023
0038492 | BOMBA PERISTALTICA |  | LINANOVA | S5 ROLLER PUMP 150 RP 150 | 10E26245 | 02QUI1XQ88 | HG01C5060205 |  |  |  |  | NORMAL | 2023
0038494 | ESTUFA CULTIVO |  | MEMMERT GMBH + CO.KG | B30 | 290-813 | 02MIRXXC22 | POP04EVHE | 02/05/2021 |  |  | 01/01/2020 | NORMAL
0038497 | TENSIOMETRO |  | MICROLIFE CORPORATION | BP B3 AFIB | 1204543 | 02MPRXXZ43 | POP06CUNVA |  |  |  |  | NORMAL
0038498 | TENSIOMETRO |  | MICROLIFE CORPORATION | BP B3 AFIB | 1204532 | 02MPRXXZ43 | POP06CUNVA | 30/08/2024 |  | 01/11/2024 |  | NORMAL | 2024
0038499 | VIDEOLARINGO |  | VERATHON | GLIDESCOPE | HM240255 | 02QUI21Q88 | HG02B5030002 | 30/01/2024 |  |  |  | URGENTE
0038500 | NEVERA |  | SAIVOD ELECTRODOMESTICOS | CC18055DFWE | 04790722924 | 02INMXXL20 | POP05EHLA01 |  |  |  |  | NORMAL
0038502 | CAPNOGRAFO |  |  |  | SNT19480048HD | 02UEUVIH88 | RGP02UVI | 18/12/2019 |  |  |  | NORMAL
0038503 | CENTRIFUGA |  |  |  | 655157 | 02UEUVIH88 | RGP02UVI |  |  |  |  | NORMAL
0038504 | BASCULA |  |  |  | 10000001186388 | 02UEUVIH88 | RGP02UVI |  |  |  |  | NORMAL
0038510 | CAPNOGRAFO |  | ORIDION | CAPNOSTREAM 20P | B643138128 | 02QUI2XQ88 | RGP02QUI | 01/01/2015 |  |  | 01/01/2015 | NORMAL | 2013
0038511 | CAPNOGRAFO |  | ORIDION | CAPNOSTREAM 20P | B643138144 | 02QUI2XQ88 | RGP02QUI | 01/01/2015 |  |  | 01/01/2015 | NORMAL | 2013
0038521 | CAMARA FRIGORIFICA |  |  |  | 2010013341 | 02HEM2XL19 | POP02E | 03/09/2024 |  |  |  | URGENTE
0038531 | CAMARA FRIGORIFICA |  |  |  | 2010013335 | 02MIC4XL24 | POP04E | 03/09/2024 |  |  |  | URGENTE
0038533 | CAMARA FRIGORIFICA |  |  |  | 2010013337 | 02HEM2XL19 | POP02E | 03/09/2024 |  |  |  | URGENTE
0038565 | BASCULA |  |  |  | DIGITAL SCALA I-2000 | 02CEXX2C88 | MIP06CONB |  |  |  |  | NORMAL
0038568 | PIPETA |  | EPPENDORF | RESEARCH PLUS 0,5-10µL | P21351H | 02GENXXL88 | POP05EGEMO |  |  |  |  | NORMAL
0038569 | PIPETA |  | RAININ INSTRUMENT LLC | PIPET LITE | J1066145K | 02GENXXL88 | POP05EGEMO |  |  |  |  | NORMAL
0038571 | MAQUINA HIELO PILE |  | ITV | ICE QUEEN | 16833951 | 02ESTXXS80 | RGP02QEST |  |  |  |  | NORMAL
0038575 | PLATAFORMA ESTABILOMETRIA |  | BIODEX MEDICAL SYSTEMS INC. | BALANCE SYSTEM SD 230V | 20100681-211718 | 02REHXXC38 | POP00ACORE19 |  |  |  |  | NORMAL | 2020
0038576 | MONITOR |  | TEGUAR | TP-3040-15 | U205630010 | 02REHXXC38 | POP00ACORE19 |  |  |  |  | NORMAL
0038579 | EQUIPO INMUNOHEMTOLOGIA |  | BIO-RAD | IH-1000 | 1200645 | 02BCSLAL88 | HG00A5020203 |  |  |  |  | NORMAL
0038580 | EQUIPO INMUNOHEMTOLOGIA |  | BIO-RAD | IH-500 | 501419 | 02BCSLAL88 | HG00A5020203 |  |  |  |  | NORMAL | 2019
0038581 | SEPARADOR CELULAR |  | MILTENYI BIOTEC CORP. | CS2-CE/UL | 000702 | 02HEMAFD19 | HG00A6350401 |  |  |  |  | NORMAL
0038584 | PULSIOXIMETRO |  |  |  | 506277407 | 02NMLXXC26 | RGP11NEUUS | 09/09/2024 |  |  |  | NORMAL
0038585 | TENSIOMETRO |  | FORA | ACTIVE PLUS P30 PLUS | 312921818000542E | 02UE1XXL02 | POP00E |  |  |  |  | NORMAL
0038590 | SONDA LASER |  | QUANTEL MEDICAL | IOV+810-532 | 1954 | 02OFTXXC31 | HG02D |  |  |  |  | NORMAL
0038617 | CAMARA |  | KARL STORZ | IMAGE 1 | OZ760207-H | 02QUI1XQ88 | HG01C5060001 |  |  |  |  | NORMAL
0038619 | DESFRIBRILADOR |  | MINDRAY MEDICAL SL | BENEHEART D3 | EL-6B029780 | 02GINX5E30 | C.CARP00EXT |  |  |  |  | CRITICO | 2016
0038620 | FOTOFORO |  | TGH ENDOSCOPIA |  | A000188 | 02URG1XU53 | HG02E |  |  |  |  | NORMAL | 2021
0038621 | FOTOFORO |  | TGH ENDOSCOPIA |  | A000193 | 02URG1XU53 | HG02E |  |  |  |  | NORMAL | 2021
0038622 | CONGELADOR -20ºC |  | LIEBHERR | INDEX 22F/001 | 44.218.656.0 | 02MIVPTR21 | HG04D |  |  |  |  | URGENTE
0038625 | SONDA ECOGRAFIA SECTORIAL | 1290453 | MINDRAY | SP5-1s | HP8M48128036 | 02MIRIVC22 | HG09A6180101 | 20/04/2025 | 20/04/2025 | 19/04/2026 | 23/12/2024 | NORMAL | 2024
0038626 | SONDA ECOGRAFIA LINEAL | 1290453 | MINDRAY | L12-3RCs | HX5U46125072 | 02MIRIVC22 | HG09A6180101 | 20/04/2025 | 20/04/2025 | 19/04/2026 | 23/12/2024 | NORMAL | 2024
0038627 | SONDA ECOGRAFIA LINEAL | 1290454 | MINDRAY | L12-3RCs | HP8R47034712 | 02MIRIVC22 | HG09A6180101 | 20/04/2025 | 20/04/2025 | 20/04/2026 | 23/12/2024 | NORMAL | 2024
0038628 | SONDA SECTORIAL | 1290454 | MINDRAY | SP5-1s | HX5U47127180 | 02MIRIVC22 | HG09A6180101 | 20/04/2025 | 20/04/2025 | 19/04/2026 | 23/12/2024 | URGENTE | 2024
0038650 | NEVERA |  |  |  | S/N | 02CEXX5E88 | C.CARP00 |  |  |  |  | NORMAL
0038651 | CENTRIFUGA |  | EPPENDORF | 5702R | 5703NI626231 | 02APAXXL03 | RGPS2ANPA |  |  |  |  | NORMAL
0038652 | EQUIPO ULTRASONIDOS |  | GLOBUS | LIPOZERO G150 | LZ15017086334 | 02REHXXC38 | POP00ACORE18 |  |  |  |  | NORMAL
0038670 | FRIGORIFICO |  | LIEBHERR | SRFVG 4001 | 86.549.373.3 | 02FARXXF82 | MIPS2FAR | 26/03/2025 |  |  |  | NORMAL | 2025
0038671 | DINANOMETRO ELECTRONICO |  | ABBOTT | EN 101 | JW0820240625 | 02CEXI2C88 | HG02C7380214 |  |  |  |  | NORMAL
0038676 | MONITOR TRANSCUTANEO |  | SENTEC | SDM | 323928 | 02NEOXXR35 | MIP00NEO |  |  |  |  | URGENTE | 2023
0038678 | CAPNOGRAFO TRANSCUTANEO |  | SENTEC | SDM | 302658 | 02NEOXXR35 | MIP00NEO | 31/08/2020 |  |  | 01/01/2019 | URGENTE | 2010
0038679 | PROCESADOR VIDEO ENDOSCOPIA |  |  |  | Q2111023 | 02UECD2H88 | HG02D6430030 | 31/08/2020 |  |  | 01/01/2019 | NORMAL
0038681 | VIDEOPRINTER |  | SONY | UPP-110 SERIES / UP-D898DC | 7019278 | 02CGDXXH10 | HG07D6060120 | 16/06/2021 |  |  | 01/01/2021 | NORMAL
0038682 | REFRIGERADOR VERTICAL ESTATICO |  | LIEBHERR | FKS-3600 | 0897654 | 02MIC4XL24 | POP04EHEM |  |  |  |  | NORMAL
0038683 | FRIGORIFICO |  | LIEBHERR | GNP 3013 | 53.523.106.1 | 02INMXXL20 | POP05E |  |  |  |  | NORMAL
0038687 | PROCESADOR IMAGEN |  | TGH ENDOSCOPIA | M - eco HD II | 00974944 | 02ORLXXC34 | POP05ACOOT02 |  | 23/12/2024 | 23/12/2025 |  | URGENTE | 2023
0038688 | PANTALLA LCD |  | TGH ENDOSCOPIA | NEOVO RX-22G | DARX2GAAN1300063 | 02ORLXXC34 | POP05ACOOT02 |  | 23/12/2024 | 23/12/2025 |  | NORMAL
0038689 | FUENTE LUZ |  | TGH ENDOSCOPIA | M-LED 2500 | 00974941 | 02ORLXXC34 | POP05ACOOT02 | 13/09/2024 | 23/12/2024 | 23/12/2025 | 13/09/2024 | URGENTE
0038690 | COLPOSCOPIO |  | VIDAN 2 |  | 01469236 | 02GINXXC30 | POP03ACOOB05 |  |  |  |  | URGENTE
0038691 | MONITOR |  | CANVYS | MSBP211LMC | GM03101340061 | 02GINXXC30 | POP03ACOOB05 |  |  |  |  | NORMAL
0038692 | PEDAL |  | VIDAN 2 | IPX7 |  | 02GINXXC30 | POP03ACOOB05 |  |  |  |  | NORMAL
0038693 | CARRO TRANSPORTE |  | TGH ENDOSCOPIA | MDR 745/2017 | 231710 | 02ORLXXC34 | POP05ACOOT02 | 13/09/2024 | 23/12/2024 | 23/12/2025 | 13/09/2024 | NORMAL
0038694 | FRIGORIFICO |  | LIEBHERR | LKV 3913 | 85.828.463.2 | 02FARMXF82 | MIPS2FAR |  |  |  |  | NORMAL
0038695 | MEZCLADOR GASES | 1220614 | Sechrist Industries, Inc. | 3500CP-G | 47351 | 02QUI1XQ88 | HG01B5060209 |  |  |  |  | NORMAL | 2023
0038701 | TENSIOMETRO |  | MICROLIFE CORPORATION | BP B3 AFIB | 1204469 | 02TRAXXC40 | POP00DCOTR12 | 30/08/2024 |  | 01/11/2024 |  | NORMAL | 2024
0038706 | PANEL CONTROL BOMBAS | 1220614 | LIVANOVA | S5 PRO | 28E72823 | 02QUI1XQ88 | HG01B5060209 | 12/09/2024 | 12/09/2024 | 11/09/2026 | 21/12/2023 | CRITICO | 2023
0038707 | DETECTOR BURBUJAS | 1220614 | LIVANOVA | S5 PRO | 23S31168 | 02QUI1XQ88 | HG01B5060209 | 12/09/2024 | 12/09/2024 | 11/09/2026 | 21/12/2023 | CRITICO | 2023
0038709 | BOMBA RODILLOS | 1220614 | LIVANOVA | S5 PRO | 10E26235 | 02QUI1XQ88 | HG01B5060209 | 12/09/2024 | 12/09/2024 | 11/09/2026 | 21/12/2023 | CRITICO | 2023
0038711 | BOMBA RODILLOS | 1220614 | LIVANOVA | S5 PRO | 10E26137 | 02QUI1XQ88 | HG01B5060209 | 12/09/2024 | 12/09/2024 | 11/09/2026 | 21/12/2023 | CRITICO | 2023
0038712 | BOMBA RODILLOS | 1220614 | LIVANOVA | S5 PRO | 10E26236 | 02QUI1XQ88 | HG01B5060209 | 12/09/2024 | 12/09/2024 | 11/09/2026 | 21/12/2023 | CRITICO | 2023
0038713 | BOMBA RODILLOS | 1220614 | LIVANOVA | S5 PRO | 10E26238 | 02QUI1XQ88 | HG01B5060209 | 12/09/2024 | 12/09/2024 | 11/09/2026 | 21/12/2023 | CRITICO | 2023
0038714 | BOMBA RODILLOS | 1220614 | LIVANOVA | S5 PRO | 10E26234 | 02QUI1XQ88 | HG01B5060209 | 12/09/2024 | 12/09/2024 | 11/09/2026 | 21/12/2023 | CRITICO | 2023
0038715 | ESTIMULADOR CARDIACO |  | BIOTRONIK | UHS 20 | 12306408 | 02HMCARS80 | HG01C6300026 |  |  |  |  | CRITICO
0038718 | FUENTE ALIMENTACION | 1273731 | JOLIFE | LUCAS 963294 | 223505591 | 02MIVPTR21 | UR01A1021000 | 24/09/2024 |  |  |  | NORMAL
0038719 | ECOGRAFO | 1211990 | MINDRAY | TEX20 | LG2-48000530 | 02UEA4XH88 | HG04A5010601 | 08/08/2024 | 01/10/2024 | 30/09/2026 | 08/08/2024 | URGENTE
0038720 | ECOGRAFO | 1211991 | MINDRAY | TEX20 | LG2-49000571 | 02UEC4XH88 | HG04C5040601 | 08/08/2024 | 01/10/2024 | 30/09/2026 | 08/08/2024 | URGENTE
0038721 | ECOGRAFO | 1211992 | MINDRAY | TEX20 | LG2-49000569 | 02UEA4XH88 | HG04A5010601 | 08/08/2024 | 01/10/2024 | 30/09/2026 | 08/08/2024 | URGENTE
0038722 | ECOGRAFO | 1211993 | MINDRAY | TEX20 | LG2-48000531 | 02UEA4XH88 | HG04A5010601 | 08/08/2024 | 01/10/2024 | 30/09/2026 | 08/08/2024 | URGENTE
0038723 | ECOGRAFO | 1211994 | MINDRAY | TEX20 | LG2-49000570 | 02URP2XQ04 | HG02A5010242 | 08/08/2024 | 01/10/2024 | 30/09/2026 | 08/08/2024 | URGENTE | 2024
0038724 | ECOGRAFO | 1211995 | MINDRAY | TEX20 | LG2-49000574 | 02MIRXXH22 | HG09C6220202 | 08/08/2024 | 01/10/2024 | 30/09/2026 | 08/08/2024 | URGENTE
0038725 | ECOGRAFO | 1211996 | MINDRAY | TEX20 | LG2-49000567 | 02URGXXU53 |  | 08/08/2024 | 01/10/2024 | 30/09/2026 | 08/08/2024 | URGENTE
0038726 | ECOGRAFO | 1211997 | MINDRAY | TEX20 | LG2-49000573 | 02URGXXU53 |  | 08/08/2024 | 01/10/2024 | 30/09/2026 | 08/08/2024 | URGENTE
0038727 | ECOGRAFO | 1211998 | MINDRAY | TEX20 | LG2-48000526 | 02UEB4XH88 | HG04B5010701 | 08/08/2024 | 01/10/2024 | 30/09/2026 | 08/08/2024 | URGENTE
0038728 | ECOGRAFO | 1211999 | MINDRAY | TEX20 | LG2-48000525 | 02UEC4XH88 | HG04C5040601 | 08/08/2024 | 01/10/2024 | 30/09/2026 | 08/08/2024 | URGENTE
0038787 | CABINA SEGURIDAD BIOLOGICA BLINDADA | 1274697 |  |  | 2024-204988 | 02MNUXXG23 | HG00B5010300 | 12/09/2024 |  |  | 12/09/2024 | URGENTE | 2024
0038788 | TENSIOMETRO |  | MICROLIFE CORPORATION | BP B3 AFIB | 1204449 | 02ENDXXC16 | POP03BCOEN01 |  |  |  |  | NORMAL
0038789 | CABINA SEGURIDAD BIOLOGICA BLINDADA | 1274698 |  |  | 2024-205195 | 02MNUXXG23 | HG00B5010300 | 12/09/2024 |  |  | 12/09/2024 | URGENTE | 2024
0038790 | FUENTE LUZ |  | KARL STORZ | TL300 | YQ07115 | 02GINXXC30 | POP03ACOOB05 |  |  |  |  | URGENTE
0038791 | TENSIOMETRO |  | MICROLIFE CORPORATION | BP B3 AFIB | 1203429 | 02INPEIS80 | POPS1ELEC | 25/09/2024 | 25/09/2024 |  |  | NORMAL | 2024
0038792 | TENSIOMETRO |  | MICROLIFE CORPORATION | BP B3 AFIB | 1203426 | 02INPEIS80 | POPS1ELEC |  |  |  |  | NORMAL | 2024
0038793 | TENSIOMETRO |  | MICROLIFE CORPORATION | BP B3 AFIB | 1204456 | 02INPEIS80 | POPS1ELEC |  |  |  |  | NORMAL | 2024
0038794 | TENSIOMETRO |  | MICROLIFE CORPORATION | BP B3 AFIB | 1203446 | 02INPEIS80 | POPS1ELEC | 25/09/2024 | 25/09/2024 |  |  | NORMAL | 2024
0038795 | TENSIOMETRO |  | MICROLIFE CORPORATION | BP B3 AFIB | 1204460 | 02INPEIS80 | POPS1ELEC | 25/09/2024 | 25/09/2024 |  |  | NORMAL | 2024
0038796 | TENSIOMETRO |  | MICROLIFE CORPORATION | BP B3 AFIB | 1203444 | 02INPEIS80 | POPS1ELEC | 25/09/2024 | 25/09/2024 |  |  | NORMAL | 2024
0038797 | TENSIOMETRO |  | MICROLIFE CORPORATION | BP B3 AFIB | 1204429 | 02INPEIS80 | POPS1ELEC | 25/09/2024 | 25/09/2024 |  |  | NORMAL | 2024
0038798 | TENSIOMETRO |  | MICROLIFE CORPORATION | BP B3 AFIB | 1204473 | 02INPEIS80 | POPS1ELEC | 25/09/2024 | 25/09/2024 |  |  | NORMAL | 2024
0038799 | TENSIOMETRO |  | MICROLIFE CORPORATION | BP B3 AFIB | 1204472 | 02INPEIS80 | POPS1ELEC | 25/09/2024 | 25/09/2024 |  |  | NORMAL | 2024
0038800 | TENSIOMETRO |  | MICROLIFE CORPORATION | BP B3 AFIB | 1204455 | 02INPEIS80 | POPS1ELEC | 25/09/2024 | 25/09/2024 |  |  | NORMAL | 2024
0038801 | TENSIOMETRO |  | MICROLIFE CORPORATION | BP B3 AFIB | 1204471 | 02INPEIS80 | POPS1ELEC | 25/09/2024 | 25/09/2024 |  |  | NORMAL | 2024
0038802 | TENSIOMETRO |  | MICROLIFE CORPORATION | BP B3 AFIB | 1203425 | 02INPEIS80 | POPS1ELEC | 25/09/2024 | 25/09/2024 |  |  | NORMAL | 2024
0038803 | TENSIOMETRO |  | MICROLIFE CORPORATION | BP B3 AFIB | 1204448 | 02INPEIS80 | POPS1ELEC | 25/09/2024 | 25/09/2024 |  |  | NORMAL | 2024
0038804 | TENSIOMETRO |  | MICROLIFE CORPORATION | BP B3 AFIB | 1204457 | 02INPEIS80 | POPS1ELEC | 25/09/2024 | 25/09/2024 |  |  | NORMAL | 2024
0038805 | TENSIOMETRO |  | MICROLIFE CORPORATION | BP B3 AFIB | 1203437 | 02HEMXXH19 | HG08B5012203 | 25/09/2024 | 25/09/2024 |  |  | NORMAL | 2024
0038806 | TENSIOMETRO |  | MICROLIFE CORPORATION | BP B3 AFIB |  | 02INPEIS80 | POPS1ELEC | 25/09/2024 | 25/09/2024 |  |  | NORMAL | 2024
0038807 | TENSIOMETRO |  | MICROLIFE CORPORATION | BP B3 AFIB | 1204463 | 02INPEIS80 | POPS1ELEC | 25/09/2024 | 25/09/2024 |  |  | NORMAL | 2024
0038808 | TENSIOMETRO |  | MICROLIFE CORPORATION | BP B3 AFIB | 1204451 | 02INPEIS80 | POPS1ELEC | 25/09/2024 | 25/09/2024 |  |  | NORMAL | 2024
0038809 | TENSIOMETRO |  | MICROLIFE CORPORATION | BP B3 AFIB | 1203433 | 02INPEIS80 | POPS1ELEC | 25/09/2024 | 25/09/2024 |  |  | NORMAL | 2024
0038810 | TENSIOMETRO |  | MICROLIFE CORPORATION | BP B3 AFIB | 1203440 | 02INPEIS80 | POPS1ELEC | 25/09/2024 | 25/09/2024 |  |  | NORMAL | 2024
0038811 | TENSIOMETRO |  | MICROLIFE CORPORATION | BP B3 AFIB | 1203435 | 02INPEIS80 | POPS1ELEC | 25/09/2024 | 25/09/2024 |  |  | NORMAL | 2024
0038812 | TENSIOMETRO |  | MICROLIFE CORPORATION | BP B3 AFIB | 1204450 | 02INPEIS80 | POPS1ELEC | 25/09/2024 | 25/09/2024 |  |  | NORMAL | 2024
0038813 | TENSIOMETRO |  | MICROLIFE CORPORATION | BP B3 AFIB | 1203431 | 02INPEIS80 | POPS1ELEC | 25/09/2024 | 25/09/2024 |  |  | NORMAL | 2024
0038814 | TENSIOMETRO |  | MICROLIFE CORPORATION | BP B3 AFIB | 1203430 | 02INPEIS80 | POPS1ELEC | 25/09/2024 | 25/09/2024 |  |  | NORMAL | 2024
0038815 | TENSIOMETRO |  | MICROLIFE CORPORATION | BP B3 AFIB | 1204458 | 02INPEIS80 | POPS1ELEC | 25/09/2024 | 25/09/2024 |  |  | NORMAL | 2024
0038816 | TENSIOMETRO |  | MICROLIFE CORPORATION | BP B3 AFIB | 1204475 | 02INPEIS80 | POPS1ELEC | 25/09/2024 | 25/09/2024 |  |  | NORMAL | 2024
0038817 | TENSIOMETRO |  | MICROLIFE CORPORATION | BP B3 AFIB | 1204447 | 02INPEIS80 | POPS1ELEC | 25/09/2024 | 25/09/2024 |  |  | NORMAL | 2024
0038818 | TENSIOMETRO |  | MICROLIFE CORPORATION | BP B3 AFIB | 1204454 | 02INPEIS80 | POPS1ELEC | 25/09/2024 | 25/09/2024 |  |  | NORMAL | 2024
0038819 | TENSIOMETRO |  | MICROLIFE CORPORATION | BP B3 AFIB | 1204453 | 02INPEIS80 | POPS1ELEC | 25/09/2024 | 25/09/2024 |  |  | NORMAL | 2024
0038820 | TENSIOMETRO |  | MICROLIFE CORPORATION | BP B3 AFIB | 1203417 | 02INPEIS80 | POPS1ELEC | 25/09/2024 | 25/09/2024 |  |  | NORMAL | 2024
0038821 | TENSIOMETRO |  | MICROLIFE CORPORATION | BP B3 AFIB | 1204461 | 02INPEIS80 | POPS1ELEC | 25/09/2024 | 25/09/2024 |  |  | NORMAL | 2024
0038822 | TENSIOMETRO |  | MICROLIFE CORPORATION | BP B3 AFIB | 1204452 | 02INPEIS80 | POPS1ELEC | 25/09/2024 | 25/09/2024 |  |  | NORMAL | 2024
0038823 | TENSIOMETRO |  | MICROLIFE CORPORATION | BP B3 AFIB | 1203452 | 02INPEIS80 | POPS1ELEC | 25/09/2024 | 25/09/2024 |  |  | NORMAL | 2024
0038824 | TENSIOMETRO |  | MICROLIFE CORPORATION | BP B3 AFIB | 1204464 | 02INPEIS80 | POPS1ELEC | 25/09/2024 | 25/09/2024 |  |  | NORMAL | 2024
0038825 | TENSIOMETRO |  | MICROLIFE CORPORATION | BP B3 AFIB | 1204459 | 02INPEIS80 | POPS1ELEC | 25/09/2024 | 25/09/2024 |  |  | NORMAL | 2024
0038830 | OCT | 1177130 |  |  |  | 02OFTX7E31 |  | 19/09/2024 |  |  | 19/09/2024 | URGENTE
0038831 | MUESTREADOR AIRE | 1273608 |  |  |  | 02MPRXXZ43 | HG02D5060328 | 23/08/2024 |  |  | 23/08/2024 | URGENTE
0038832 | CUNA HOSPITALIZACION PEDIATRIA | 1273865 |  |  | 20240296057 | 02UEE7XH88 | HG07E6080119 |  |  |  | 23/08/2024 | NORMAL
0038833 | PROCESADOR AUTOMATICO MUESTRAS | 1274437 | LEICA | EM TP | 660810 | 02APAXXL03 | DO |  |  |  | 17/09/2024 | NORMAL
0038834 | MONITOR MULTIPARAMETRICO CABECERA 19" | 1274934 |  |  |  | 02MIVIXR35 |  |  |  |  | 20/09/2024 | NORMAL
0038835 | MODULO MULTIPARAMETRICO | 1274967 |  |  |  | 02MIVIXR35 |  |  |  |  | 20/09/2024 | NORMAL
0038836 | MONITOR MULTIPARAMETRICO CABECERA 15" | 1274989 |  |  |  | 02MIVIXR35 |  |  |  |  | 20/09/2024 | NORMAL
0038844 | AUTOQUERATORREFRACTOMETRO | 1275248 | TOPCON | KR-800 | 4785548 | 02OFTXXC31 | POP04ACOOF01 | 19/09/2024 | 19/09/2024 | 18/09/2028 | 19/09/2024 | URGENTE | 2024
0038845 | OFTALMOSCOPIO INDIRECTO | 1275258 |  |  |  | 02OFTXXC31 |  |  |  |  | 19/09/2024 | NORMAL
0038846 | MUESTREADOR AIRE | 1273609 | VWR | SAS SUPER ISO USB 100 | 24-04-6946 | 02MPRXXZ43 |  | 23/08/2024 |  |  | 23/08/2024 | URGENTE
0038847 | MUESTREADOR AIRE | 1273610 | VWR | SAS SUPER ISO USB 100 | 24-04-7068 | 02MPRXXZ43 | HG02D5060328 | 23/08/2024 |  |  | 23/08/2024 | URGENTE
0038848 | TAPA MUESTREADOR AIRE | 1273611 | VWR | AISI 316 | 63761 | 02MPRXXZ43 | POP06CHIHO | 23/08/2024 |  |  | 23/08/2024 | NORMAL
0038849 | TAPA MUESTREADOR AIRE | 1273612 | VWR | AISI 316 | 63878 | 02MPRXXZ43 | POP06CHIHO | 23/08/2024 |  |  | 23/08/2024 | NORMAL
0038850 | ACTUALIZACION SOFTWARE ESPIROMETRO | 1273723 |  |  |  | 02CEXA8C88 |  |  |  |  | 23/08/2024 | NORMAL
0038851 | ACTIGRAFO | 1273726 |  |  |  | 02UE111H88 |  |  |  |  | 23/08/2024 | NORMAL
0038852 | ACTIGRAFO | 1273727 |  |  |  | 02UE111H88 |  |  |  |  | 23/08/2024 | NORMAL
0038853 | SOFTWARE MARCADOR SUEÑO | 1273728 |  |  |  | 02UE111H88 |  |  |  |  | 23/08/2024 | NORMAL
0038854 | PULSIOXIMETRO | 1273729 |  |  |  | 02UE111H88 |  |  |  |  | 23/08/2024 | NORMAL
0038855 | PULSIOXIMETRO | 1273730 |  |  |  | 02UE111H88 |  |  |  |  | 23/08/2024 | NORMAL
0038856 | CUNA HOSPITALIZACION PEDIATRIA | 1273865 |  |  |  | 02PEDXXH35 |  |  |  |  | 27/08/2024 | NORMAL
0038857 | CUNA HOSPITALIZACION PEDIATRIA | 1273866 |  |  | 20240296059 | 02UEE7XH88 | HG07E6080139 |  |  |  | 23/08/2024 | NORMAL
0038858 | CUNA HOSPITALIZACION PEDIATRIA | 1273866 |  |  |  | 02PEDXXH35 |  |  |  |  | 27/08/2024 | NORMAL
0038859 | CUNA HOSPITALIZACION PEDIATRIA | 1273867 |  |  | 20240296055 | 02UEE7XH88 | HG07E5080155 |  |  |  | 23/08/2024 | NORMAL
0038860 | CUNA HOSPITALIZACION PEDIATRIA | 1273867 |  |  |  | 02PEDXXH35 |  |  |  |  | 27/08/2024 | NORMAL
0038861 | CUNA HOSPITALIZACION PEDIATRIA | 1273868 |  |  | 20240296054 | 02UEE6XH88 | HG06E6080816 |  |  |  | 27/08/2024 | NORMAL
0038862 | CUNA HOSPITALIZACION PEDIATRIA | 1273868 |  |  |  | 02PEDXXH35 |  |  |  |  | 23/08/2024 | NORMAL
0038863 | CUNA HOSPITALIZACION PEDIATRIA | 1273869 |  |  | 20240296058 | 02QUI11Q88 | HG01B5010013 | 23/08/2024 |  |  | 23/08/2024 | NORMAL | 2024
0038864 | CUNA HOSPITALIZACION PEDIATRIA | 1273869 |  |  |  | 02PEDXXH35 |  |  |  |  | 27/08/2024 | NORMAL
0038865 | TAPA MUESTREADOR AIRE | 1273938 | VWR | AISI 316 | 63876 | 02MPRXXZ43 | POP06CHIHO | 23/08/2024 |  |  | 23/08/2024 | NORMAL
0038866 | TAPA MUESTREADOR AIRE | 1273939 | VWR | SAS SUPER ISO USB 100 | 63879 | 02MPRXXZ43 | POP06CHIHO | 23/08/2024 |  |  | 23/08/2024 | NORMAL
0038867 | TALLADORA AUTOMATICA | 1274438 | LEICA | EM RAPID | 664061 | 02APAXXL03 |  |  |  |  | 17/09/2024 | NORMAL
0038868 | MAQUINA HACER CUCHILLAS VIDRIO | 1274439 | LEICA | EM KMR3 | 628715 | 02APAXXL03 | DO |  |  |  | 17/09/2024 | NORMAL
0038869 | ULTRAMICROTOMO | 1274440 | LEICA | UC ENUITY | 661050 | 02APAXXL03 |  |  |  |  | 17/09/2024 | NORMAL
0038870 | AGITADOR MAGNETICO | 1274441 |  | 333678 | C436709032 | 02FARXXF82 | HG00B7311003 | 24/09/2024 |  |  | 24/09/2024 | NORMAL
0038871 | AGITADOR MAGNETICO | 1274442 |  | 333678 | C349235132 | 02FARXXF82 | HG00B7311003 | 24/09/2024 |  |  | 24/09/2024 | NORMAL
0038872 | AGITADOR MAGNETICO | 1274443 |  | 333678 | C438773736 | 02FARXXF82 | HG00B7311003 | 24/09/2024 |  |  | 24/09/2024 | NORMAL | 2024
0038873 | AGITADOR MAGNETICO | 1274444 |  | 333678 | C437755534 | 02FARXXF82 | HG00B7311003 | 24/09/2024 |  |  | 24/09/2024 | NORMAL | 2024
0038874 | BAÑO TERMOSTATICO | 1274445 |  |  | 300630384 | 02FARXXF82 | HG00B7311003 | 24/09/2024 |  |  | 24/09/2024 | NORMAL
0038875 | BAÑO TERMOSTATICO | 1274446 |  |  | 300630496 | 02FARXXF82 | HG00B7311003 | 24/09/2024 |  |  | 24/09/2024 | NORMAL
0038876 | BAÑO TERMOSTATICO | 1274447 |  |  | 300630383 | 02FARXXF82 | HG00B7311003 | 24/09/2024 |  |  | 24/09/2024 | NORMAL
0038877 | BALANZA PRECISION | 1274449 | OHAUS | PX623 | C421128841 | 02FARXXF82 | HG00B7311003 | 24/09/2024 |  |  | 24/09/2024 | NORMAL | 2023
0038878 | Ph-METRO | 1274452 | HANNA | EDGE DEDICATED |  | 02FARXXF82 | HG00B7311003 | 24/09/2024 |  |  | 24/09/2024 | NORMAL | 2024
0038879 | Ph-METRO | 1274453 | HANNA | EDGE DEDICATED |  | 02FARXXF82 | HG00B7311003 | 24/09/2024 |  |  | 24/09/2024 | NORMAL
0038880 | TERMOMETRO | 1274554 | HANNA | HI151 | A05280193211 | 02FARXXF82 | HG00B7311003 | 24/09/2024 |  |  | 24/09/2024 | NORMAL
0038881 | TERMOMETRO | 1274556 | HANNA | HI151 | A05390280211 | 02FARXXF82 | HG00B7311003 | 24/09/2024 |  |  | 24/09/2024 | NORMAL
0038882 | TERMOSELLADORA BOLSAS | 1274558 | SELECTA | SEAL-COM 2 | 687765 | 02FARXXF82 | HG00B7311002 | 24/09/2024 |  |  | 24/09/2024 | NORMAL
0038883 | BAÑO TERMOSTATICO | 1274701 | LAB COMPANION | BS2-20 | 1F077001 | 02NEOBXP35 | MIP00BL | 23/09/2024 |  |  | 23/09/2024 | NORMAL
0038884 | BAÑO TERMOSTATICO | 1274703 | LAB COMPANION | BS2-20 | 1F077002 | 02NEOBXP35 | MIP00BL | 23/09/2024 |  |  | 23/09/2024 | NORMAL
0038885 | BAÑO TERMOSTATICO | 1274704 | LAB COMPANION | BS2-20 | 1F077004 | 02NEOBXP35 | MIP00BL | 23/09/2024 |  |  | 23/09/2024 | NORMAL
0038886 | MONITOR MULTIPARAMETRICO CABECERA 19" | 1274935 |  |  |  | 02MIVIXR35 |  |  |  |  | 20/09/2024 | NORMAL
0038887 | MONITOR MULTIPARAMETRICO CABECERA 19" | 1274937 |  |  |  | 02MIVIXR35 |  |  |  |  | 20/09/2024 | NORMAL
0038888 | MONITOR MULTIPARAMETRICO CABECERA 19" | 1274938 |  |  |  | 02MIVIXR35 |  |  |  |  | 20/09/2024 | NORMAL
0038889 | MONITOR MULTIPARAMETRICO CABECERA 19" | 1274939 |  |  |  | 02MIVIXR35 |  |  |  |  | 20/09/2024 | NORMAL
0038890 | MONITOR MULTIPARAMETRICO CABECERA 19" | 1274940 |  |  |  | 02MIVIXR35 |  |  |  |  | 20/09/2024 | NORMAL
0038891 | MONITOR MULTIPARAMETRICO CABECERA 19" | 1274941 |  |  |  | 02MIVIXR35 |  |  |  |  | 20/09/2024 | NORMAL
0038892 | MONITOR MULTIPARAMETRICO CABECERA 19" | 1274943 |  |  |  | 02MIVIXR35 |  |  |  |  | 20/09/2024 | NORMAL
0038893 | MONITOR MULTIPARAMETRICO CABECERA 19" | 1274944 |  |  |  | 02MIVIXR35 |  |  |  |  | 20/09/2024 | NORMAL
0038894 | MONITOR MULTIPARAMETRICO CABECERA 19" | 1274946 |  |  |  | 02MIVIXR35 |  |  |  |  | 20/09/2024 | NORMAL
0038895 | MONITOR MULTIPARAMETRICO CABECERA 19" | 1274947 |  |  |  | 02MIVIXR35 |  |  |  |  | 20/09/2024 | NORMAL
0038896 | MONITOR MULTIPARAMETRICO CABECERA 19" | 1274948 |  |  |  | 02MIVIXR35 |  |  |  |  | 20/09/2024 | NORMAL
0038897 | MONITOR MULTIPARAMETRICO CABECERA 19" | 1274949 |  |  |  | 02MIVIXR35 |  |  |  |  | 20/09/2024 | NORMAL
0038898 | MONITOR MULTIPARAMETRICO CABECERA 19" | 1274950 |  |  |  | 02MIVIXR35 |  |  |  |  | 20/09/2024 | NORMAL
0038899 | MONITOR MULTIPARAMETRICO CABECERA 19" | 1274951 |  |  |  | 02MIVIXR35 |  |  |  |  | 20/09/2024 | NORMAL
0038900 | MONITOR MULTIPARAMETRICO CABECERA 19" | 1274952 |  |  |  | 02MIVIXR35 |  |  |  |  | 20/09/2024 | NORMAL
0038901 | MONITOR MULTIPARAMETRICO CABECERA 19" | 1274953 |  |  |  | 02MIVIXR35 |  |  |  |  | 20/09/2024 | NORMAL
0038902 | MONITOR MULTIPARAMETRICO CABECERA 19" | 1274956 |  |  |  | 02MIVIXR35 |  |  |  |  | 20/09/2024 | NORMAL
0038903 | MONITOR MULTIPARAMETRICO CABECERA 19" | 1274957 |  |  |  | 02MIVIXR35 |  |  |  |  | 20/09/2024 | NORMAL
0038904 | MONITOR MULTIPARAMETRICO CABECERA 19" | 1274958 |  |  |  | 02MIVIXR35 |  |  |  |  | 20/09/2024 | NORMAL
0038905 | MONITOR MULTIPARAMETRICO CABECERA 19" | 1274959 |  |  |  | 02MIVIXR35 |  |  |  |  | 20/09/2024 | NORMAL
0038906 | MONITOR MULTIPARAMETRICO CABECERA 19" | 1274960 |  |  |  | 02MIVIXR35 |  |  |  |  | 20/09/2024 | NORMAL
0038907 | MONITOR MULTIPARAMETRICO CABECERA 19" | 1274962 |  |  |  | 02MIVIXR35 |  |  |  |  | 20/09/2024 | NORMAL
0038908 | MONITOR MULTIPARAMETRICO CABECERA 19" | 1274963 |  |  |  | 02MIVIXR35 |  |  |  |  | 20/09/2024 | NORMAL
0038909 | MONITOR MULTIPARAMETRICO CABECERA 19" | 1274964 |  |  |  | 02MIVIXR35 |  |  |  |  | 20/09/2024 | NORMAL
0038910 | MONITOR MULTIPARAMETRICO CABECERA 19" | 1274965 |  |  |  | 02MIVIXR35 |  |  |  |  | 20/09/2024 | NORMAL
0038911 | MONITOR MULTIPARAMETRICO CABECERA 19" | 1274966 |  |  |  | 02MIVIXR35 |  |  |  |  | 20/09/2024 | NORMAL
0038912 | MODULO MULTIPARAMETRICO | 1274969 |  |  |  | 02MIVIXR35 |  |  |  |  | 20/09/2024 | NORMAL
0038913 | MODULO MULTIPARAMETRICO | 1274970 |  |  |  | 02MIVIXR35 |  |  |  |  | 20/09/2024 | NORMAL
0038914 | MODULO MULTIPARAMETRICO | 1274972 |  |  |  | 02MIVIXR35 |  |  |  |  | 20/09/2024 | NORMAL
0038915 | MODULO MULTIPARAMETRICO | 1274973 |  |  |  | 02MIVIXR35 |  |  |  |  | 20/09/2024 | NORMAL
0038916 | MODULO MULTIPARAMETRICO | 1274975 |  |  |  | 02MIVIXR35 |  |  |  |  | 20/09/2024 | NORMAL
0038917 | MODULO MULTIPARAMETRICO | 1274976 |  |  |  | 02MIVIXR35 |  |  |  |  | 20/09/2024 | NORMAL
0038918 | MODULO MULTIPARAMETRICO | 1274977 |  |  |  | 02MIVIXR35 |  |  |  |  | 20/09/2024 | NORMAL
0038919 | MODULO MULTIPARAMETRICO | 1274978 |  |  |  | 02MIVIXR35 |  |  |  |  | 20/09/2024 | NORMAL
0038920 | MODULO MULTIPARAMETRICO | 1274979 |  |  |  | 02MIVIXR35 |  |  |  |  | 20/09/2024 | NORMAL
0038921 | MODULO MULTIPARAMETRICO | 1274980 |  |  |  | 02MIVIXR35 |  |  |  |  | 20/09/2024 | NORMAL
0038922 | MODULO MULTIPARAMETRICO | 1274981 |  |  |  | 02MIVIXR35 |  |  |  |  | 20/09/2024 | NORMAL
0038923 | MODULO MULTIPARAMETRICO | 1274982 |  |  |  | 02MIVIXR35 |  |  |  |  | 20/09/2024 | NORMAL
0038924 | MODULO MULTIPARAMETRICO | 1274984 |  |  |  | 02MIVIXR35 |  |  |  |  | 20/09/2024 | NORMAL
0038925 | MODULO MULTIPARAMETRICO | 1274985 |  |  |  | 02MIVIXR35 |  |  |  |  | 20/09/2024 | NORMAL
0038926 | MODULO MULTIPARAMETRICO | 1274986 |  |  |  | 02MIVIXR35 |  |  |  |  | 20/09/2024 | NORMAL
0038927 | MODULO MULTIPARAMETRICO | 1274987 |  |  |  | 02MIVIXR35 |  |  |  |  | 20/09/2024 | NORMAL
0038928 | MONITOR MULTIPARAMETRICO CABECERA 15" | 1274990 |  |  |  | 02MIVIXR35 |  |  |  |  | 20/09/2024 | NORMAL
0038929 | MONITOR MULTIPARAMETRICO CABECERA 15" | 1274992 |  |  |  | 02MIVIXR35 |  |  |  |  | 20/09/2024 | NORMAL
0038930 | MONITOR MULTIPARAMETRICO CABECERA 15" | 1274993 |  |  |  | 02MIVIXR35 |  |  |  |  | 20/09/2024 | NORMAL
0038931 | MONITOR MULTIPARAMETRICO CABECERA 15" | 1274994 |  |  |  | 02MIVIXR35 |  |  |  |  | 20/09/2024 | NORMAL
0038932 | MONITOR MULTIPARAMETRICO CABECERA 15" | 1274995 |  |  |  | 02MIVIXR35 |  |  |  |  | 20/09/2024 | NORMAL
0038933 | MONITOR MULTIPARAMETRICO CABECERA 15" | 1274996 |  |  |  | 02MIVIXR35 |  |  |  |  | 20/09/2024 | NORMAL
0038934 | MONITOR MULTIPARAMETRICO CABECERA 15" | 1274997 |  |  |  | 02MIVIXR35 |  |  |  |  | 20/09/2024 | NORMAL
0038935 | MONITOR MULTIPARAMETRICO CABECERA 15" | 1274998 |  |  |  | 02MIVIXR35 |  |  |  |  | 20/09/2024 | NORMAL
0038936 | CAMBIADOR PORTATIL CON BAÑERA | 1279457 |  |  |  | 02UEE7XH88 | HG07E6080121 | 14/10/2024 | 14/10/2024 |  | 01/10/2024 | NORMAL
0038937 | CAMBIADOR PORTATIL CON BAÑERA | 1279458 |  |  |  | 02UEE7XH88 | HG07E6080123 | 14/10/2024 | 14/10/2024 |  | 01/10/2024 | NORMAL
0038938 | CAMBIADOR PORTATIL CON BAÑERA | 1279459 |  |  |  | 02UEE7XH88 | HG07E7290026 | 14/10/2024 | 14/10/2024 |  | 01/10/2024 | NORMAL
0038939 | CAMBIADOR PORTATIL CON BAÑERA | 1279460 |  |  |  | 02UEE7XH88 | HG07E6080135 | 14/10/2024 | 14/10/2024 |  | 01/10/2024 | NORMAL
0038940 | CAMBIADOR PORTATIL CON BAÑERA | 1279461 |  |  |  | 02UEE7XH88 | HG07E6080133 | 14/10/2024 | 14/10/2024 |  | 01/10/2024 | NORMAL
0038941 | CAMBIADOR PORTATIL CON BAÑERA | 1279462 |  |  |  | 02UEE7XH88 | HG07E6080131 | 14/10/2024 | 14/10/2024 |  | 01/10/2024 | NORMAL
0038942 | CABEZAL CAMARA | 1255785 | STRYKER | 1688-020-122I | 23BA05564 | 02INPBQS80 | HG01D5110302 | 14/10/2024 | 14/10/2024 | 13/10/2027 | 08/03/2024 | URGENTE
0038943 | ADAPTADOR 20MM | 1269339 | STRYKER | 1688-410-110I | 22DF06744 | 02INPBQS80 | HG02D5060307 | 14/10/2024 | 14/10/2024 | 13/10/2027 | 08/03/2024 | CRITICO
0038944 | ADAPTADOR 20MM | 1269338 | STRYKER | 1688-410-110I | 22DF10544 | 02INPBQS80 | HG02D5060310 | 14/10/2024 | 14/10/2024 | 13/10/2027 | 08/03/2024 | CRITICO
0038945 | DESINFECTACUÑAS |  | STEELCO | BP 100 HAE | 2204E10JT380 | 02CARXXH08 | HG07A6010131 | 20/09/2024 |  |  |  | NORMAL
0038946 | DESINFECTACUÑAS | - | STEELCO | BP 100 HAE | 2204E10JU383 | 02CCAXXH09 | HG07B6030115 |  |  |  |  | NORMAL
0038947 | DESINFECTACUÑAS | - | STEELCO | BP 100 HAE | 2204E10JZ365 | 02CGDXXH10 | HG07C6040131 |  |  |  |  | NORMAL
0038948 | DESINFECTACUÑAS | - | STEELCO | BP 100 HAE | 2204E10GF620 | 02CGDXXH10 | HG07D6060115 |  |  |  |  | NORMAL
0038949 | DESINFECTACUÑAS | - | STEELCO | BP 100 HAE | 2204E10JZ364 | 02PEDXXH35 | HG07E6080161 | 25/10/2024 |  |  |  | NORMAL
0038950 | DESINFECTACUÑAS | - | STEELCO | BP 100 HAE | 2204E10JU381 | 02NEFXXH25 | HG06A6010128 |  |  |  |  | NORMAL
0038951 | DESINFECTACUÑAS | - | STEELCO | BP 100 HAE | 2204E10JT374 | 02INPXXS80 | HG06B6030115 |  |  |  |  | NORMAL
0038952 | DESINFECTACUÑAS | - | STEELCO | BP 100 HAE | 2204E10JX399 | 02TRAXXH40 | HG06C6040131 |  |  |  |  | NORMAL
0038953 | DESINFECTACUÑAS | - | STEELCO | BP 100 HAE | 2204E10JX394 | 02TRAXXH40 | HG06D6060115 |  |  |  |  | NORMAL
0038954 | DESINFECTACUÑAS | - | STEELCO | BP 100 HAE | 2204E10JZ366 | 02MANEMS80 | HG06E6080805 | 20/09/2024 |  |  | 20/09/2024 | NORMAL
0038955 | DESINFECTACUÑAS |  | STEELCO | BP 100 HAE | 2204E10JT375 | 02UEA5XH88 | HG05A5220409 |  |  |  |  | NORMAL
0038956 | DESINFECTACUÑAS | - | STEELCO | BP 100 HAE | 2204E10JT371 | 02UEB5XH88 | HG05B6030115 |  |  |  |  | NORMAL
0038957 | DESINFECTACUÑAS | - | STEELCO | BP 100 HAE | 2204E10JZ367 | 02UEC5XH88 | HG05C5040123 |  |  |  |  | NORMAL
0038958 | DESINFECTACUÑAS | - | STEELCO | BP 100 HAE | 2204E10JX398 | 02UED5XH88 | HG05D6060115 |  |  |  |  | NORMAL
0038959 | DESINFECTACUÑAS | - | STEELCO | BP 100 HAE | 2204E10JX397 | 02UEE5XH88 | HG05E5080114 |  |  |  |  | NORMAL
0038960 | DESINFECTACUÑAS | - | STEELCO | BP 100 HAE | 2204E10JZ362 | 02MANEMS80 | HG04B5010701 |  |  |  |  | NORMAL
0038961 | DESINFECTACUÑAS | - | STEELCO | BP 100 HAE | 2204E10JU382 | 02MANEMS80 | HG04B5030103 |  |  |  |  | NORMAL
0038962 | DESINFECTACUÑAS | - | STEELCO | BP 100 HAE | 2204E10JX392 | 02MANEMS80 | HG04C5040117 |  |  |  |  | NORMAL
0038963 | DESINFECTACUÑAS | - | STEELCO | BP 100 HAE | 2204E10JX395 | 02MANEMS80 | HG04D5060103 |  |  |  |  | NORMAL
0038964 | DESINFECTACUÑAS | - | STEELCO | BP 100 HAE | 2204E10JY402 | 02MIVIXR35 | HG04E6080303 |  |  |  |  | NORMAL
0038965 | DESINFECTACUÑAS | - | STEELCO | BP 100 HAE | 2204E10JX391 | 02URP2XQ04 | HG02A5010239 |  |  |  |  | NORMAL | 2022
0038966 | DESINFECTACUÑAS | - | STEELCO | BP 100 HAE | 2204E10JZ363 | 02URMXXU53 | HG02E6010358 |  |  |  |  | NORMAL
0038967 | DESINFECTACUÑAS | - | STEELCO | BP 100 HAE | 2204E10JU384 | 02URP1XQ04 | HG01A5010229 | 20/09/2024 |  |  | 20/09/2024 | NORMAL
0038968 | DESINFECTACUÑAS | - | STEELCO | BP 100 HAE | 2204E10JU389 | 02OBSF4C30 | HG01E6350202 |  |  |  |  | NORMAL
0038969 | DESINFECTACUÑAS | - | STEELCO | BP 100 HAE | 2204E10JU385 | 02URIXXU53 | HG00E5250208 |  |  |  |  | NORMAL
0038970 | DESINFECTACUÑAS | - | STEELCO | BP 100 HAE | 2204E10JX374 | 02INPXXS80 | HG |  |  |  |  | NORMAL
0038971 | DESINFECTACUÑAS | - | STEELCO | BP 100 HAE | 2204E10JZ368 | 02MANEMS80 |  | 20/09/2024 |  |  | 20/09/2024 | NORMAL
0038972 | DESINFECTACUÑAS | - | STEELCO | BP 100 HAE | 2204E10JX393 | 02MANEMS80 | HG04D6 | 20/09/2024 |  |  |  | NORMAL | 2022
0038973 | DESINFECTACUÑAS | - | STEELCO | BP 100 HAE | 2204E10JX400 | 02MANEMS80 |  | 20/09/2024 |  |  | 20/09/2024 | NORMAL
0038974 | DESINFECTACUÑAS | - | STEELCO | BP 100 HAE | 2204E10JT378 | 02MANEMS80 |  | 20/09/2024 |  |  | 20/09/2024 | NORMAL
0038975 | DESINFECTACUÑAS | - | STEELCO | BP 100 HAE | 2204E10JT372 | 02MANEMS80 |  | 20/09/2024 |  |  | 20/09/2024 | NORMAL
0038978 | ASPIRADOR SECRECIONES | - | HERSILL | V7 PLUS AC | 40382-0244 | 02MANEMS80 | HG04E7270101 |  |  |  |  | NORMAL
0038981 | MODULO | - | MEDTRONIC | NIM VITAL | P2127270 | 02QUI1XQ88 | HG01D5110321 |  |  |  |  | NORMAL | 2022
0039010 | PEDAL | - | MEDTRONIC | EF200 | AFC-U24374 | 02QUINXQ88 | RGP02Q10 |  |  |  |  | NORMAL
0039015 | ESTUFA CULTIVO | - | VWR | INCU-LINE | 11-03968 | 02MIC4XL24 | POP04EMYCO | 05/11/2024 |  |  |  | NORMAL
0039017 | AUTOREFRACTO-QUERATO-TONO-PAQUIMETRO | 1275249 | HUVITZ | HTR-1A | 1TR00A24G0017 | 02OFTXXC31 | POP04ACOOF01 | 19/09/2024 | 19/09/2024 | 18/09/2028 | 19/09/2024 | URGENTE | 2024
0039018 | LASER YAG | 1275251 |  |  | TRN0231 | 02OFTXXC31 | POP04ACOOF14 | 19/09/2024 |  |  | 19/09/2024 | CRITICO
0039019 | OCT | 1275253 |  |  |  | 02OFTX5E31 |  | 19/09/2024 |  |  | 19/09/2024 | URGENTE
0039020 | OCT | 1275254 |  |  |  | 02OFTXXC31 |  | 19/09/2024 |  |  | 19/09/2024 | URGENTE
0039021 | LAMPARA HENDIDURA | 1275255 | CARL ZEISS | SL220 | 9707280302 | 02OFTXXC31 | POP04ACOOF06 | 19/09/2024 |  |  | 19/09/2024 | URGENTE | 2024
0039022 | OFTALMOSCOPIO INDIRECTO | 1275259 |  |  |  | 02OFTXXC31 |  |  |  |  | 19/09/2024 | NORMAL
0039023 | OFTALMOSCOPIO INDIRECTO | 1275262 |  |  |  | 02OFTXXC31 |  |  |  |  | 19/09/2024 | NORMAL
0039024 | OFTALMOSCOPIO INDIRECTO | 1275263 |  |  |  | 02OFTXXC31 |  |  |  |  | 19/09/2024 | NORMAL
0039025 | OFTALMOSCOPIO INDIRECTO | 1275264 |  |  |  | 02OFTXXC31 |  |  |  |  | 19/09/2024 | NORMAL
0039026 | OFTALMOSCOPIO INDIRECTO | 1275265 |  |  |  | 02OFTXXC31 |  |  |  |  | 19/09/2024 | NORMAL
0039027 | OFTALMOSCOPIO INDIRECTO | 1275266 |  |  |  | 02OFTXXC31 |  |  |  |  | 19/09/2024 | NORMAL
0039028 | OPTOTIPO | 1275268 | EYENEXT | AOC-23 | AOC1404673 | 02OFTXXC31 |  | 19/09/2024 | 19/09/2024 | 18/09/2029 | 19/09/2024 | NORMAL
0039029 | OPTOTIPO | 1275270 | EYENEXT | AOC-23 | AOC1404672 | 02OFTXXC31 |  | 19/09/2024 | 19/09/2024 | 18/09/2029 | 19/09/2024 | NORMAL
0039030 | LAMPARA HENDIDURA FOTOGRAFICA | 1275272 |  |  | 15075 | 02OFTXXC31 | POP04ACOOF11 | 19/09/2024 |  |  | 19/09/2024 | URGENTE | 2024
0039034 | TENSIOMETRO | - | FORA | ACTIVE PLUS P30 PLUS | 3129218180005484 | 02CGDX5E10 | C.CARP02CIR24 |  |  |  |  | NORMAL
0039035 | ELECTROBISTURI | - | MARTIN | MINI-40 D NEW | 04 93 2599 | 02CMFXXC11 | POP05B |  |  |  |  | URGENTE
0039036 | ELECTROBISTURI | - | MARTIN | MINI-40 D NEW | 04 91 2239 | 02CMFXXC11 | POP05B | 20/09/2024 |  |  |  | URGENTE
0039084 | FRIGORIFICO CONGELADOR | - | LINX | KE9022 | 4FS2627SLR | 02NEOBXP35 | HG02D7 |  |  |  |  | NORMAL
0039095 | BALANZA PRECISION | 1274448 | OHAUS | PX623 | C421128836 | 02FARXXF82 | HG00B7311003 | 24/09/2024 |  |  | 24/09/2024 | NORMAL
0039096 | TERMOMETRO | 1274555 | HANNA | HI151 | A05390239211 | 02FARXXF82 | HG00B7311003 | 24/09/2024 |  |  | 24/09/2024 | NORMAL
0039097 | TERMOSELLADORA BOLSAS | 1274557 | SELECTA | SEAL-COM 2 | 687766 | 02FARXXF82 | HG00B7311002 | 24/09/2024 |  |  | 24/09/2024 | NORMAL
0039098 | LAMPARA HENDIDURA | 1275256 | CARL ZEISS | SL220 | 9707280300 | 02OFTXXC31 | POP04ACOOF07 | 19/09/2024 |  |  | 19/09/2024 | URGENTE
0039099 | OFTALMOSCOPIO INDIRECTO | 1275260 |  |  |  | 02OFTXXC31 |  |  |  |  | 19/09/2024 | NORMAL
0039100 | OFTALMOSCOPIO INDIRECTO | 1275261 |  |  |  | 02OFTXXC31 |  |  |  |  | 19/09/2024 | NORMAL
0039101 | OFTALMOSCOPIO INDIRECTO | 1275267 |  |  |  | 02OFTXXC31 |  | 19/09/2024 |  |  | 19/09/2024 | NORMAL
0039102 | OPTOTIPO | 1275269 | EYENEXT | AOC-23 | AOC1404670 | 02OFTXXC31 |  | 19/09/2024 | 19/09/2024 | 18/09/2029 | 19/09/2024 | NORMAL
0039103 | TENSIOMETRO |  | MICROLIFE CORPORATION | BP B3 AFIB | 1204465 | 02REUXXC39 | POP05DCORE08 |  |  |  |  | NORMAL
0039104 | OPTOTIPO | 1275271 | EYENEXT | AOC-23 | AOC1404671 | 02OFTXXC31 |  | 19/09/2024 | 19/09/2024 | 18/09/2029 | 19/09/2024 | NORMAL
0039111 | TORRE ENDOSCOPIA |  | KARL STORZ | XES00440 | 201077 | 02GINXXC30 | POP03ACOOB05 |  |  |  |  | CRITICO
0039112 | BOMBA ASPIRACION |  | KARL STORZ | UP210 | NN06931 | 02GINXXC30 | POP03ACOOB05 |  |  |  |  | NORMAL
0039113 | MONITOR |  | LG | 27HK510S | 910KCMRMB659 | 02GINXXC30 | POP03ACOOB05 |  |  |  |  | NORMAL
0039114 | UNIDAD CONTROL CAMARA |  | KARL STORZ | TC300 | XQ816119-P | 02GINXXC30 | POP03ACOOB05 |  |  |  |  | NORMAL
0039115 | PROCESADOR VIDEO |  | KARL STORZ | TC200 | YQ816905-P | 02GINXXC30 | POP03ACOOB05 |  |  |  |  | NORMAL
0039116 | UNIDAD CONTROL MORCELADOR | 1280252 | HOLOGIC INC. | MYSURE | H8315F21D0 | 02GINXXC30 | POP03ACOOB05 |  |  |  |  | NORMAL
0039436 | CONTROLADOR USB |  | AEROGEN LTD. | AG-UC1000-SE | 2048710 | 02QUI2XQ88 | RGP02Q17 |  |  |  |  | NORMAL
0039437 | TENSIOMETRO |  | MICROLIFE CORPORATION | BP B3 AFIB | 1204462 | 02URGXXU53 | POP05CCONF07 |  |  |  |  | NORMAL
0039444 | TAPA MUESTREADOR AIRE | 1273937 | VWR | AISI 316 | 63882 | 02INPEIS80 | POP06CHIHO | 14/03/2024 |  |  |  | NORMAL
0039445 | TENSIOMETRO |  | OMRON | M3 | 20140302510VG | 02OBSF4C30 | MIP04 | 14/03/2024 |  |  |  | NORMAL | 2014
0039446 | VIDEOPRINTER |  | SONY | UPP-110 SERIES / UP-D898DC | 7015900 | 02OBSF4C30 | MIP04 | 14/03/2024 |  |  |  | NORMAL
0039447 | ESTUFA |  | HERAEUS | D6450 | 8700130 | 02OBSF4C30 | MIP04 | 14/03/2024 |  |  |  | NORMAL
0039453 | TENSIOMETRO |  | MICROLIFE CORPORATION | BP B3 AFIB | 1204466 | 02URGXXU53 | RGP12MEINZOCO | 03/10/2024 |  |  |  | NORMAL
0039454 | SONDA ECOGRAFIA CONVEX | 1212002 | FUJIFILM SONOSITE | C5-1 | 05LWFJ | 02UDOXXC71 | POP03CCOUND08 | 03/10/2024 | 03/10/2024 | 02/10/2026 | 05/08/2024 | NORMAL
0039455 | SONDA ECOGRAFIA LINEAL | 1212002 | FUJIFILM SONOSITE | L123 | 05LDYP | 02UDOXXC71 | POP03CCOUND08 | 03/10/2024 | 03/10/2024 | 02/10/2026 | 05/08/2024 | NORMAL
0039456 | MICROSCOPIO QUIRURGICO | 1207776 | CARL ZEISS | TIVATO 700 | 6643145434 | 02QUI12Q88 | HG01D5110326 | 24/10/2024 | 24/10/2024 | 23/10/2026 | 29/01/2024 | CRITICO | 2024
0039457 | MICROSCOPIO QUIRURGICO | 1207777 | CARL ZEISS | TIVATO 700 | 6643145433 | 02QUI22Q88 | HG02D5080002 | 24/10/2024 | 24/10/2024 | 23/10/2026 | 29/01/2024 | CRITICO
0039458 | MICROSCOPIO QUIRURGICO | 1207775 | CARL ZEISS | TIVATO 700 | 6643145431 | 02QUI1XQ88 | HG01B5060209 | 08/10/2024 | 08/10/2024 | 07/10/2026 | 29/01/2024 | CRITICO | 2024
0039459 | MICROSCOPIO QUIRURGICO | 1207778 | CARL ZEISS | TIVATO 700 | 6643145432 | 02QUI12Q88 | HG01D5110311 | 24/10/2024 | 24/10/2024 | 23/10/2026 | 29/01/2024 | CRITICO | 2024
0039476 | MINI CENTRIFUGA |  |  |  | MVSS-10903 | 02APAXXL03 | RGPS2ANPA |  |  |  |  | NORMAL
0039477 | BASCULA ELECTRONICA PESAPERSONAS |  | ASIMED |  | 21614882 | 02UE308H88 | [5 empty] | NORMAL
0039485 | TENSIOMETRO |  | MICROLIFE CORPORATION | BP B3 AFIB | 1204477 | 02URGXXU53 | POP02DCOMI01 |  |  |  |  | NORMAL
0039486 | TENSIOMETRO |  | FORA | ACTIVE PLUS P30 PLUS | 3129218180005642 | 02URGXXU53 | POP02DCOMI01 |  |  |  |  | NORMAL
0039620 | INTERROGADOR MARCAPASOS |  | MEDTRONIC | 2090 | PKK109312R | 02UCRXXR08 | HG04B |  |  |  |  | URGENTE
0039621 | INTERROGADOR MARCAPASOS | - | ADVANTECH | MICROPORT SMART TOUCH V10102 | GSAB681647 | 02UCRXXR08 | HG04B |  |  |  |  | URGENTE
0039623 | MODULO |  | - | HEMSGM10 | 13625588 | 02MANEMS80 |  | 27/09/2024 |  |  |  | NORMAL
0039752 | MODULO |  | - | HEMSGM10 | 13625595 | 02MANEMS80 |  | 27/09/2024 |  |  |  | NORMAL
0039757 | BASCULA |  | JADEVER | NWTC 3K | 608Z1602 | 02MANEMS80 | [5 empty] | NORMAL
0039782 | LASER TAC |  | LAP-LASER | DORADO red surface 1F | 0048953 | 02RDTAMZ33 | RTPS2SIM |  |  |  |  | URGENTE | 2015
0039783 | NEVERA |  | BALAY | KGKSVV28A | 3FC1502B/07 | 02REUXXC39 | POP05DCORE16 |  |  |  |  | NORMAL
0039785 | PULSIOXIMETRO |  | NONIN MEDICAL | WRIST X2 | 506377123 | 02NRLXXC29 | POP05CCONF17 | 17/10/2024 |  |  |  | NORMAL
0039786 | Mezclador Oxigeno/Aire |  | Sechrist Industries, Inc. | 3500CP-G | 25485 | 02QUICXQ88 | RGP02Q18 |  |  |  |  | CRITICO
0039791 | DESINFECTACUÑAS |  | STEELCO | BP 100 HAE | 2304E10HH630 | 02MIRXXH22 | HG09C6040127 |  |  |  |  | NORMAL
0039792 | DESINFECTACUÑAS |  | STEELCO | BP 100 HAE | 2304E10HH629 | 02MIRXXH22 | HG09D6060115 |  |  |  |  | NORMAL
0039793 | DESINFECTACUÑAS |  | STEELCO | BP 100 HAE | 2204E10JX396 | 02GINXXH30 | HG09E5080115 |  |  |  |  | NORMAL
0039794 | DESINFECTACUÑAS |  | STEELCO | BP 100 HAE | 2204E10JT376 | 02ONCXXH32 | HG08A6010207 |  |  |  |  | NORMAL
0039795 | DESINFECTACUÑAS |  | STEELCO | BP 100 HAE | 2204E10JT379 | 02ONCXXH32 | HG08B6030115 |  |  |  |  | NORMAL
0039796 | DESINFECTACUÑAS |  | STEELCO | BP 100 HAE | 2204E10JZ369 | 02ONRXXH33 | HG08C6040125 |  |  |  |  | NORMAL
0039797 | DESINFECTACUÑAS |  | STEELCO | BP 100 HAE | 2304E10GF621 | 02OBSXXH30 | HG08D6060115 |  |  |  |  | NORMAL
0039798 | DESINFECTACUÑAS |  | STEELCO | BP 100 HAE | 2204E10JY401 | 02OBSXXH30 | HG08E6080163 |  |  |  |  | NORMAL
0039799 | SISTEMA GESTION RESIDUOS RADIACTIVOS |  | TRF | MiniDTS | 038 | 02MNUXXG23 | HG00B5040118 | 25/10/2024 | 25/10/2024 | 24/10/2026 | 11/03/2024 | CRITICO
0039800 | ESTUFA LABORATORIO | 1274451 | VWR | Venti-Line®Prime |  | 02FARXXF82 | HG00B7311003 | 24/09/2024 |  |  | 24/09/2024 | NORMAL | 2024
0039801 | LAVADORA DESINFECTADORA | 1274499 | MATACHANA | MAT LD60R |  | 02FARXXF82 | HG00B7311003 | 24/09/2024 |  |  | 24/09/2024 | URGENTE | 2024
0039802 | SISTEMA ALTO FLUJO HUMIDIFICADO | 1212102 | FISHER & PAYKEL | PT301EW | 230137J4R | 02UEA4XH88 | HG04A5010601 | 30/10/2024 |  |  | 30/10/2024 | URGENTE
0039803 | SISTEMA ALTO FLUJO HUMIDIFICADO | 1212103 | FISHER & PAYKEL | PT301EW | 230137H7H | 02UEA4XH88 | HG04A5010601 | 30/10/2024 |  |  | 30/10/2024 | URGENTE
0039804 | SISTEMA ALTO FLUJO HUMIDIFICADO | 1212104 | FISHER & PAYKEL | PT301EW | 230137PQW | 02UEE4XH88 | HG04E5080201 | 30/10/2024 |  |  | 30/10/2024 | URGENTE
0039805 | SISTEMA ALTO FLUJO HUMIDIFICADO | 1212105 | FISHER & PAYKEL | PT101EW | 210813300830 | 02UEE4XH88 | HG04E5080201 |  |  |  | 30/10/2024 | URGENTE
0039806 | SISTEMA ALTO FLUJO HUMIDIFICADO | 1212106 | FISHER & PAYKEL | PT101EW | 210813300921 | 02UEE4XH88 | HG04E5080201 |  |  |  | 30/10/2024 | URGENTE
0039807 | SISTEMA ALTO FLUJO HUMIDIFICADO | 1212107 | FISHER & PAYKEL | PT101EW | 210813300918 | 02UEA4XH88 | HG04A5010601 |  |  |  | 30/10/2024 | URGENTE
0039808 | SISTEMA ALTO FLUJO HUMIDIFICADO | 1212108 | FISHER & PAYKEL | PT101EW | 210813300835 | 02UEA4XH88 | HG04A5010601 |  |  |  | 30/10/2024 | URGENTE
0039809 | SISTEMA ALTO FLUJO HUMIDIFICADO | 1212109 | FISHER & PAYKEL | PT101EW | 210813300817 | 02UEC5XH88 | HG05C5040803 | 30/10/2024 |  |  | 30/10/2024 | URGENTE | 2021
0039810 | SISTEMA ALTO FLUJO HUMIDIFICADO | 1212110 | FISHER & PAYKEL | PT101EW | 210813300808 | 02UEA4XH88 | HG04A5010601 |  |  |  | 30/10/2024 | URGENTE
0039811 | SISTEMA ALTO FLUJO HUMIDIFICADO | 1212111 | FISHER & PAYKEL | PT101EW | 210813300931 | 02UEA4XH88 | HG04A5010601 |  |  |  | 30/10/2024 | URGENTE
0039812 | SISTEMA ALTO FLUJO HUMIDIFICADO | 1212112 | FISHER & PAYKEL | PT101EW | 210813300979 | 02UEA4XH88 | HG04A5010601 |  |  |  | 30/10/2024 | URGENTE
0039813 | SISTEMA ALTO FLUJO HUMIDIFICADO | 1212113 | FISHER & PAYKEL | PT101EW | 210813300790 | 02UEA4XH88 | HG04A5010601 |  |  |  | 30/10/2024 | URGENTE
0039814 | SISTEMA ALTO FLUJO HUMIDIFICADO | 1212114 | FISHER & PAYKEL | PT101EW | 210813300766 | 02UEA4XH88 | HG04A5010601 |  |  |  | 30/10/2024 | URGENTE
0039815 | SISTEMA ALTO FLUJO HUMIDIFICADO | 1212115 | FISHER & PAYKEL | PT101EW | 210813300844 | 02UEA4XH88 | HG04A5010601 |  |  |  | 30/10/2024 | URGENTE
0039816 | SISTEMA ALTO FLUJO HUMIDIFICADO | 1212116 | FISHER & PAYKEL | PT101EW | 210813300827 | 02UEB4XH88 | HG04B5010701 |  |  |  | 30/10/2024 | URGENTE
0039817 | SISTEMA ALTO FLUJO HUMIDIFICADO | 1212117 | FISHER & PAYKEL | PT101EW | 210813300778 | 02UEB4XH88 | HG04B5010701 |  |  |  | 30/10/2024 | URGENTE
0039818 | SISTEMA ALTO FLUJO HUMIDIFICADO | 1212118 | FISHER & PAYKEL | PT101EW | 210813300838 | 02UEB4XH88 | HG04B5010701 |  |  |  | 30/10/2024 | URGENTE
0039819 | SISTEMA ALTO FLUJO HUMIDIFICADO | 1212119 | FISHER & PAYKEL | PT101EW | 210421259767 | 02UEB4XH88 | HG04B5010701 |  |  |  | 30/10/2024 | URGENTE
0039820 | SISTEMA ALTO FLUJO HUMIDIFICADO | 1212120 | FISHER & PAYKEL | PT101EW | 210813300906 | 02PEDXXH35 | HG07E5080301 | 30/10/2024 |  |  | 30/10/2024 | URGENTE | 2021
0039821 | SISTEMA ALTO FLUJO HUMIDIFICADO | 1212121 | FISHER & PAYKEL | PT101EW | 210813300807 | 02UEE4XH88 | HG04E5080201 |  |  |  | 30/10/2024 | URGENTE
0039822 | SISTEMA ALTO FLUJO HUMIDIFICADO | 1212122 | FISHER & PAYKEL | PT101EW | 210813300847 | 02URP1XQ04 | HG01A5010232 | 30/10/2024 |  |  | 30/10/2024 | URGENTE | 2021
0039823 | SISTEMA ALTO FLUJO HUMIDIFICADO | 1212123 | FISHER & PAYKEL |  | 210813300893 | 02URP1XQ04 | HG01A5010232 | 30/10/2024 | 30/10/2024 | 27/02/2026 | 30/10/2024 | URGENTE | 2021
0039824 | SISTEMA ALTO FLUJO HUMIDIFICADO | 1212124 | FISHER & PAYKEL | PT101EW | 210813300877 | 02PEDXXH35 | HG07E5080302 | 30/10/2024 |  |  | 30/10/2024 | URGENTE | 2022
0039825 | SISTEMA ALTO FLUJO HUMIDIFICADO | 1212125 | FISHER & PAYKEL | PT101EW | 210813300814 | 02UEE4XH88 | HG04E5080201 |  |  |  | 30/10/2024 | URGENTE
0039826 | SISTEMA ALTO FLUJO HUMIDIFICADO | 1212126 | FISHER & PAYKEL | PT101EW | 210813300769 | 02UEE4XH88 | HG04E5080201 |  |  |  | 30/10/2024 | URGENTE
0039827 | INODORO | 1272457 | TRF | PTR20001 |  | 02MNUXXG23 |  |  |  |  | 30/10/2024 | NORMAL
0039828 | DEPOSITO | 1272458 | TRF | PTR20007 |  | 02MNUXXG23 |  |  |  |  | 30/10/2024 | NORMAL
0039829 | DEPOSITO | 1272459 | TRF | PTR20007 |  | 02MNUXXG23 |  |  |  |  | 30/10/2024 | NORMAL
0039830 | ESTACION TRASVASE (BOMBA) | 1272460 | TRF | PTR20030 |  | 02MNUXXG23 |  |  |  |  | 30/10/2024 | NORMAL
0039831 | CAMARA VIGILANCIA | 1272461 | TRF | PTR20058 |  | 02MNUXXG23 |  |  |  |  | 30/10/2024 | NORMAL
0039832 | UNIDAD PROCESAMIENTO | 1275250 | NAVILAS | LASER SYSTEM 577 | 158000-3326 | 02OFTXXC31 | POP04ACOOF14 | 19/09/2024 |  |  | 19/09/2024 | NORMAL | 2024
0039833 | NEUMOTONOMETRO | 1275257 | REXXAM | NCT-200 | 14BP5534 | 02OFTXXC31 |  | 19/09/2024 |  |  | 19/09/2024 | NORMAL
0039834 | ELECTROBISTURI | 1279503 |  |  |  | 02HDMQ2D88 |  |  |  |  | 07/10/2024 | URGENTE
0039835 | MONITOR METABOLICO | 1279504 |  |  |  | 02UE13RH88 |  |  |  |  | 21/10/2024 | NORMAL
0039836 | SONDA TEMPERATURA SPY | 1279505 |  |  |  | 02FARGXF82 |  | 07/10/2024 |  |  | 07/10/2024 | NORMAL
0039857 | SAI | 1173667 | SOCOMEC | MAS GPA 100KW | U4-IN-BKF120S | 02INPBQS80 | HG01D5110307 | 28/12/2023 |  |  | 28/12/2023 | NORMAL
0039858 | INYECTOR CONTRASTE |  | MEDICOR | PRESS DUO ELITE | EAG00301G | 02QUI1XQ88 | HG01D5110307 | 28/12/2023 |  |  | 28/12/2023 | URGENTE
0039859 | VIDEOMEDIASTINOSCOPIO |  | KARL STORZ | 10973 HD | 4161953 | 02QUITOQ88 | HG02C5060302 | 01/09/2024 | 01/09/2024 | 01/09/2026 | 01/09/2024 | URGENTE
0039861 | CALENTADOR FLUIDOS |  | OVAN | MBG05E | 11601-0001 | 02INMXXL20 | POP05E | 12/11/2024 |  |  |  | NORMAL | 2024
0039862 | CENTRIFUGA |  | EPPENDORF | 5417R | 5405NL914909 | 02INMXXL20 | POP05E | 12/11/2024 |  |  |  | NORMAL | 2024
0039918 | SISTEMA ALTO FLUJO HUMIDIFICADO | 1212127 | FISHER & PAYKEL | PT101EW | 210813300853 | 02UEA4XH88 | HG04A5010601 |  |  |  | 30/10/2024 | URGENTE
0039931 | BASCULA ELECTRONICA | 1219384 | ASIMED | M-125 INNOVA PLUS | 22305831 | 02CARXXH08 | HG07A7220100 | 08/01/2025 |  |  | 28/12/2023 | NORMAL | 2023
0039933 | BASCULA ELECTRONICA | 1219383 | ASIMED | M-125 INNOVA PLUS | 22305834 | 02INPXXS80 | HG07C7250101 | 08/01/2025 |  |  | 28/12/2023 | NORMAL | 2023
0039965 | MONITOR FUNCION RESPIRATORIA | 1283734 | MONIVENT | NEO100 | AB2308-103 | 02UECD2H88 | HG02C6340103 | 11/11/2024 |  |  | 11/11/2024 | URGENTE | 2023
0039966 | MONITOR FUNCION RESPIRATORIA | 1283735 | MONIVENT | NEO100 | AB2406-123 | 02UECD2H88 | HG02C6340103 | 11/11/2024 |  |  | 11/11/2024 | URGENTE | 2024
0039967 | MONITOR FUNCION CEREBRAL | 1283736 | NATUS | OLYMPIC BRAINZ | H23091211 | 02PARXXQ30 | HG02E6010332 | 11/11/2024 |  |  | 11/11/2024 | URGENTE | 2024
0039968 | MONITOR FUNCION CEREBRAL | 1283737 | NATUS | OLYMPIC BRAINZ | H23091189 | 02UECD2H88 | HG02D6430018 | 11/11/2024 |  |  | 11/11/2024 | URGENTE
0039969 | MONITOR FUNCION CEREBRAL | 1283738 | NATUS | OLYMPIC BRAINZ | H22120788 | 02UECD2H88 | HG02D6430030 | 11/11/2024 |  |  | 11/11/2024 | URGENTE | 2023
0039970 | SISTEMA MONITORIZACION ECMO | 1283739 | EUROSETS | LANDING EU-5052 | 9212334M0001/09774611M001 | 02UECD2H88 | HG02C6340103 |  |  |  | 11/11/2024 | CRITICO
0039971 | MACERADOR | 1283844 |  |  |  | 02UED9XH88 |  |  |  |  | 13/11/2024 | NORMAL
0039972 | MACERADOR | 1283845 |  |  |  | 02UED9XH88 |  |  |  |  | 13/11/2024 | NORMAL
0039973 | CABINA FLUJO LAMINAR HORIZONTAL | 1283846 | ESCO | LHG-5AG-E8 |  | 02MANIXS80 |  |  |  |  | 12/11/2024 | URGENTE
0039974 | CABINA PCR | 1283847 | VWR INTERNACIONAL | PCR WORKSTATION |  | 02MANIXS80 |  |  |  |  | 12/11/2024 | URGENTE
0039975 | CABINA PCR | 1283848 | VWR INTERNACIONAL | PCR WORKSTATION |  | 02MANIXS80 |  |  |  |  | 12/11/2024 | URGENTE
0039976 | CABINA PCR | 1283849 | VWR INTERNACIONAL | PCR WORKSTATION |  | 02MANIXS80 |  | 12/11/2024 |  |  | 12/11/2024 | URGENTE
0039977 | CABINA EXTRACCION GASES | 1283850 | WALDNNER | SCALA | S1-1025011 | 02APAXXL03 | MIP00 | 12/11/2024 |  |  | 12/11/2024 | URGENTE | 2025
0039978 | PANTALLAS PLOMADAS | 1283940 |  |  |  | 02MNUXXG23 |  |  |  |  | 13/11/2024 | NORMAL
0039979 | PANTALLAS PLOMADAS | 1283941 |  |  |  | 02MNUXXG23 |  |  |  |  | 13/11/2024 | NORMAL
0039980 | PANTALLAS PLOMADAS | 1283942 |  |  |  | 02MNUXXG23 |  |  |  |  | 13/11/2024 | NORMAL
0039982 | RESPIRADOR NEONATAL | 1284117 | VYAIRE | FABIAN HFOi | CEH01050 | 02UECD2H88 | HG02D6430033 | 15/11/2024 |  |  | 15/11/2024 | CRITICO
0039983 | RESPIRADOR NEONATAL | 1284117-1 | VYAIRE | FABIAN HFOi | CEAI02033 | 02UECD2H88 | HG02D6430033 | 15/11/2024 |  |  | 15/11/2024 | CRITICO | 2024
0039984 | RESPIRADOR NEONATAL | 1284117-2 | VYAIRE | FABIAN HFOi | CEAI02027 | 02NEOXXR35 | HG02D6430034 | 15/11/2024 |  |  | 15/11/2024 | CRITICO | 2024
0039985 | RESPIRADOR NEONATAL | 1284117-3 | VYAIRE | FABIAN HFOi | CEAI02037 | 02UECD2H88 | HG02D6430034 | 15/11/2024 |  |  | 15/11/2024 | CRITICO | 2024
0039986 | RESPIRADOR NEONATAL | 1284117-4 | VYAIRE | FABIAN HFOi | CEAI02030 | 02UECD2H88 | HG02D6430033 | 15/11/2024 |  |  | 15/11/2024 | CRITICO | 2024
0039987 | RESPIRADOR NEONATAL | 1284117-5 | VYAIRE | FABIAN HFOi | CEAI02016 | 02UECD2H88 | HG02D6430033 | 15/11/2024 |  |  | 15/11/2024 | CRITICO | 2024
0039988 | RESPIRADOR NEONATAL | 1284117-6 | VYAIRE | FABIAN HFOi | CEH01080 | 02NEOXXR35 | HG |  |  |  | 15/11/2024 | CRITICO
0039989 | RESPIRADOR NEONATAL | 1284118 | VYAIRE | FABIAN +nCPAP EVOLUTION |  | 02NEOXXR35 |  |  |  |  | 15/11/2024 | CRITICO
0039990 | RESPIRADOR NEONATAL | 1284118-1 | VYAIRE | FABIAN +nCPAP EVOLUTION |  | 02NEOXXR35 |  |  |  |  | 15/11/2024 | CRITICO
0039991 | RESPIRADOR NEONATAL | 1284118-2 | VYAIRE | FABIAN +nCPAP EVOLUTION |  | 02NEOXXR35 |  |  |  |  | 15/11/2024 | CRITICO
0039992 | RESPIRADOR NEONATAL | 1284119 | VYAIRE | FABIAN THERAPY | CEAT02037 | 02UECD2H88 | HG02C6350111 | 15/11/2024 |  |  | 15/11/2024 | CRITICO
0039993 | RESPIRADOR NEONATAL | 1284119-1 | VYAIRE | FABIAN THERAPY | CEAT02032 | 02UECD2H88 | HG02C6350109 | 15/11/2024 |  |  | 15/11/2024 | CRITICO
0039994 | RESPIRADOR NEONATAL | 1284119-2 | VYAIRE | FABIAN THERAPY | CEAT02139 | 02UECD2H88 | HG02C6350104 | 15/11/2024 |  |  | 15/11/2024 | CRITICO
0039995 | RESPIRADOR NEONATAL | 1284119-3 | VYAIRE | FABIAN THERAPY | CEAT02036 | 02UECD2H88 | HG02D6430033 | 15/11/2024 |  |  | 15/11/2024 | CRITICO
0039996 | RESPIRADOR NEONATAL | 1284119-4 | VYAIRE | FABIAN THERAPY | CEAT02144 | 02UECD2H88 | HG02D6430033 | 15/11/2024 |  |  | 15/11/2024 | CRITICO
0039997 | RESPIRADOR NEONATAL | 1284119-5 | VYAIRE | FABIAN THERAPY | CEAT02141 | 02NEOXXR35 | HG |  |  |  | 15/11/2024 | CRITICO
0039998 | RESPIRADOR NEONATAL | 1284119-6 | VYAIRE | FABIAN THERAPY | CEAT02142 | 02UECD2H88 | HG02D6430033 | 15/11/2024 |  |  | 15/11/2024 | CRITICO | 2024
0039999 | RESPIRADOR NEONATAL | 1284119-7 | VYAIRE | FABIAN THERAPY | CEAT02034 | 02UECD2H88 | HG02D6430034 | 15/11/2024 |  |  | 15/11/2024 | CRITICO | 2024
0040000 | RESPIRADOR NEONATAL | 1284119-8 | VYAIRE | FABIAN THERAPY | CEAT02035 | 02UECD2H88 | HG02D6430015 | 15/11/2024 |  |  | 15/11/2024 | CRITICO | 2024
0040001 | RESPIRADOR NEONATAL | 1284119-9 | VYAIRE | FABIAN THERAPY | CEAT02145 | 02UECD2H88 | HG02D6430034 | 15/11/2024 |  |  | 15/11/2024 | CRITICO | 2024
0040002 | RESPIRADOR NEONATAL | 1284119-10 | VYAIRE | FABIAN THERAPY | CEAT02033 | 02UECD2H88 | HG02D6430033 | 15/11/2024 |  |  | 15/11/2024 | CRITICO
0040003 | RESPIRADOR NEONATAL | 1284120 | VYAIRE | FABIAN +nCPAP EVOLUTION | CEAN02037 | 02UECD2H88 | HG02E6450001 | 15/11/2024 |  |  | 15/11/2024 | CRITICO | 2024
0040004 | RESPIRADOR NEONATAL | 1284120-1 | VYAIRE | FABIAN +nCPAP EVOLUTION | CCE01018 | 02UECD2H88 | HG02E6450001 | 15/11/2024 |  |  | 15/11/2024 | CRITICO | 2024
0040005 | TERAPIA ALTO FLUJO | 1284121 | VYAIRE | FABIAN THERAPY |  | 02NEOXXR35 |  |  |  |  | 15/11/2024 | CRITICO
0040006 | TERAPIA ALTO FLUJO | 1284121-1 | VYAIRE | FABIAN THERAPY |  | 02NEOXXR35 |  | 15/11/2024 |  |  | 15/11/2024 | CRITICO
0040007 | BILIRRUBINOMETRO TRANSCUTANEO | 1284122 | MENNEN MEDICAL | BILICARE | 2400013 | 02UECD2H88 | HG02C6340103 | 15/11/2024 |  | 15/11/2026 | 15/11/2024 | URGENTE | 2024
0040008 | BILIRRUBINOMETRO TRANSCUTANEO | 1284122-1 | MENNEN MEDICAL | BILICARE | 2400036 | 02UECD2H88 | HG02C6340103 | 15/11/2024 |  | 15/11/2026 | 15/11/2024 | URGENTE | 2024
0040009 | BILIRRUBINOMETRO TRANSCUTANEO | 1284122-2 | MENNEN MEDICAL | BILICARE | 2400058 | 02UECD2H88 | HG02C6340103 | 15/11/2024 |  | 15/11/2026 | 15/11/2024 | URGENTE | 2024
0040010 | LAMPARA QUIRURGICA PORTATIL |  | DRAGER | POLARIS 100/200 MOBILE | ASNL-0045 | 02URGXXU53 | UR00A1 |  |  |  |  | NORMAL | 2020
0040011 | LAMPARA QUIRURGICA PORTATIL |  | DRAGER | POLARIS 100/200 MOBILE | ASNL-0046 | 02URGXXU53 | UR00A1 |  |  |  |  | NORMAL | 2020
0040012 | INCUBADORA TRANSPORTE | 1283658 | DAVID MEDICAL | TI-3000B | 00400121283658 | 02UECD2H88 | HG02E6450001 | 25/11/2024 |  |  | 25/11/2024 | CRITICO | 2014
0040013 | INCUBADORA TRANSPORTE | 1283659 | DAVID MEDICAL | TI-3000B | AH4BD0020002 | 02UECD2H88 | HG02E6450001 | 25/11/2024 |  |  | 25/11/2024 | CRITICO
0040015 | CONSOLA |  | W&H | SI1023 | 27103 | 02QUMAXQ88 | POP01D |  |  |  |  | URGENTE | 2024
0040016 | PEDAL |  | W&H | SN2 | 43124 | 02QUMAXQ88 | POP01DQ04 |  |  |  |  | NORMAL
0040032 | VIDEO-ENCEFALOGRAFO 128 CANALES | 1283856 | NATUS | QUANTUM 128 CANALES | 16862200131 | 02NRLXXH29 | UR01A1041600 | 28/11/2024 |  |  | 28/11/2024 | CRITICO
0040033 | VIDEO-ENCEFALOGRAFO 256 CANALES | 1288275 | NATUS | QUANTUM 256 CANALES | 16862201656 | 02NRCXXH27 | UR01A1041800 | 28/11/2024 |  |  | 28/11/2024 | CRITICO | 2023
0040034 | ELECTROENCEFALOGRAFO 64 CANALES | 1283857 | BRAIN PRODUCTS | ACTICHAM PLUS | ACPM24060348 | 02UEA5XH88 | HG |  |  |  | 28/11/2024 | CRITICO
0040053 | BOMBAS ANALGESIA POSTOPERATORIA PEDIATRICA | 1286628 |  |  |  | 02UE31MH88 |  |  |  |  | 21/11/2024 | URGENTE
0040054 | BOMBAS ANALGESIA POSTOPERATORIA PEDIATRICA | 1286629 |  |  |  | 02UE31MH88 |  |  |  |  | 21/11/2024 | URGENTE
0040055 | BOMBAS ANALGESIA POSTOPERATORIA PEDIATRICA | 1286630 |  |  |  | 02UE31MH88 |  |  |  |  | 21/11/2024 | URGENTE
0040056 | BOMBAS ANALGESIA POSTOPERATORIA PEDIATRICA | 1286631 |  |  |  | 02UE31MH88 |  | 21/11/2024 |  |  | 21/11/2024 | URGENTE
0040057 | VIDEOLARINGOSCOPIO | 1286635 |  |  |  | 02UED4XH88 |  |  |  |  | 21/11/2024 | NORMAL
0040058 | OTO-OFTALMOSCOPIO | 1286637 |  |  |  | 02URIXXU53 | HG00E6250601 | 22/11/2024 |  |  | 22/11/2024 | NORMAL
0040059 | OTO-OFTALMOSCOPIO | 1286638 |  |  |  | 02URIXXU53 | HG00E6250213 | 22/11/2024 |  |  | 22/11/2024 | NORMAL
0040060 | OTO-OFTALMOSCOPIO | 1286639 |  |  |  | 02URIXXU53 | HG00E6250214 | 22/11/2024 |  |  | 22/11/2024 | NORMAL
0040061 | OTO-OFTALMOSCOPIO | 1286640 |  |  |  | 02URIXXU53 | HG00E6250212 | 22/11/2024 |  |  | 22/11/2024 | NORMAL
0040062 | OTO-OFTALMOSCOPIO | 1286641 |  |  |  | 02URIXXU53 | HG00E6250217 | 22/11/2024 |  |  | 22/11/2024 | NORMAL
0040063 | OTO-OFTALMOSCOPIO | 1286642 |  |  |  | 02URIXXU53 | HG00E6250218 | 22/11/2024 |  |  | 22/11/2024 | NORMAL
0040064 | OTO-OFTALMOSCOPIO | 1286643 |  |  |  | 02URIXXU53 | HG00E7250104 |  |  |  | 22/11/2024 | NORMAL
0040065 | OTO-OFTALMOSCOPIO | 1286644 |  |  |  | 02URIXXU53 | HG00E6250210 | 22/11/2024 |  |  | 22/11/2024 | NORMAL
0040066 | SILLA QUIROFANO OFTALMOLOGIA | 1286646 |  |  |  | 02QUIFXQ88 |  |  |  |  | 21/11/2024 | NORMAL
0040067 | SILLA QUIROFANO OFTALMOLOGIA | 1286647 |  |  |  | 02QUIFXQ88 |  |  |  |  | 21/11/2024 | NORMAL
0040069 | BIPAP | 1286651 |  |  | 22232731250 | 02UEC5XH88 | PO |  |  |  | 21/11/2024 | URGENTE
0040070 | CLORIMETRO | 1286796 | CHLOROCHECK | MODEL 3400 | 3400240963 | 02CEXI2C88 | HG02C7380216 | 22/11/2024 |  |  | 22/11/2024 | NORMAL | 2024
0040079 | MEZCLADOR GASES | 1287797 | MAXTEC | MAXBLEND2 | KF58544010 | 02UECD2H88 | HG02C6340103 |  |  |  | 28/11/2024 | NORMAL
0040080 | MEZCLADOR GASES | 1287798 | MAXTEC | MAXBLEND2 | KF58544005 | 02UECD2H88 | HG02C6340103 |  |  |  | 28/11/2024 | NORMAL
0040081 | MEZCLADOR GASES | 1287799 | MAXTEC | MAXBLEND2 | KF58544002 | 02UECD2H88 | HG02C6340103 |  |  |  | 28/11/2024 | NORMAL
0040082 | MEZCLADOR GASES | 1287800 | MAXTEC | MAXBLEND2 | KF58544009 | 02UECD2H88 | HG02C6340103 |  |  |  | 28/11/2024 | NORMAL
0040083 | MEZCLADOR GASES | 1287801 | MAXTEC | MAXBLEND2 | KF58544001 | 02UECD2H88 | HG02C6340103 |  |  |  | 28/11/2024 | NORMAL
0040084 | MEZCLADOR GASES | 1287802 | MAXTEC | MAXBLEND2 | KF58544006 | 02UECD2H88 | HG02C6340103 |  |  |  | 28/11/2024 | NORMAL
0040085 | MEZCLADOR GASES | 1287803 | MAXTEC | MAXBLEND2 | KF58544007 | 02UECD2H88 | HG02C6340103 |  |  |  | 28/11/2024 | NORMAL
0040086 | MEZCLADOR GASES | 1287804 | MAXTEC | MAXBLEND2 | KF58544004 | 02UECD2H88 | HG02C6340103 | 28/11/2024 |  |  | 28/11/2024 | NORMAL | 2024
0040087 | MAQUINA HIELO PILE | 1287831 | FIOCHETTI | AF1103A | 92922 | 02UECD2H88 | HG02C6340103 |  |  |  | 27/11/2024 | NORMAL
0040088 | MAQUINA HIELO PILE | 1287832 | FIOCHETTI | AF1103A | 92921 | 02UECD2H88 | HG02C6340103 |  |  |  | 27/11/2024 | NORMAL
0040089 | PH-METRO | 1287833 | XS INTRUMENTS | XS 80 PRO | 242274057 | 02UECD2H88 | HG02C6340103 |  |  |  | 27/11/2024 | NORMAL
0040090 | BALANZA PRECISION | 1287837-01 | KERN & SOHN | EWJ6000-IM | WD230058275 | 02UECD2H88 | HG02C6340103 | 27/11/2024 |  |  | 27/11/2024 | NORMAL
0040091 | BALANZA PRECISION | 1287837-02 | KERN & SOHN | EWJ6000-IM | WD230058239 | 02UECD2H88 | HG02C6350101 | 27/11/2024 |  |  | 27/11/2024 | NORMAL
0040092 | BALANZA PRECISION | 1287837-03 | KERN & SOHN | EWJ6000-IM | WD230058283 | 02UECD2H88 | HG02C6340103 | 27/11/2024 |  |  | 27/11/2024 | NORMAL
0040093 | BALANZA PRECISION | 1287837-04 | KERN & SOHN | EWJ6000-IM | WD230058260 | 02UECD2H88 | HG02C6340103 | 27/11/2024 |  |  | 27/11/2024 | NORMAL
0040094 | BALANZA PRECISION | 1287837-05 | KERN & SOHN | EWJ6000-IM | WD230058189 | 02UECD2H88 | HG02C6340103 | 27/11/2024 |  |  | 27/11/2024 | NORMAL
0040095 | BALANZA PRECISION | 1287837-06 | KERN & SOHN | EWJ6000-IM | WD230058212 | 02UECD2H88 | HG02C6340103 | 27/11/2024 |  |  | 27/11/2024 | NORMAL
0040096 | BALANZA PRECISION | 1287837-07 | KERN & SOHN | EWJ6000-IM | WD230058257 | 02UECD2H88 | HG02C6340103 | 27/11/2024 |  |  | 27/11/2024 | NORMAL
0040097 | BALANZA PRECISION | 1287837-08 | KERN & SOHN | EWJ6000-IM | WD230058190 | 02UECD2H88 | HG02C6340103 | 27/11/2024 |  |  | 27/11/2024 | NORMAL
0040098 | BALANZA PRECISION | 1287837-09 | KERN & SOHN | EWJ6000-IM | WD230058236 | 02UECD2H88 | HG02C6340103 | 27/11/2024 |  |  | 27/11/2024 | NORMAL
0040099 | BALANZA PRECISION | 1287837-10 | KERN & SOHN | EWJ6000-IM | WD230058262 | 02UECD2H88 | HG02C6340103 | 27/11/2024 |  |  | 27/11/2024 | NORMAL
0040100 | BALANZA PRECISION | 1287837-11 | KERN & SOHN | EWJ6000-IM | WD230058224 | 02UECD2H88 | HG02C6340103 | 27/11/2024 |  |  | 27/11/2024 | NORMAL
0040101 | BALANZA PRECISION | 1287837-12 | KERN & SOHN | EWJ6000-IM | WD230058269 | 02UECD2H88 | HG02C6340103 | 27/11/2024 |  |  | 27/11/2024 | NORMAL
0040102 | BALANZA PRECISION | 1287837-13 | KERN & SOHN | EWJ6000-IM | WD230058214 | 02UECD2H88 | HG02C6340103 | 27/11/2024 |  |  | 27/11/2024 | NORMAL
0040103 | BALANZA PRECISION | 1287837-14 | KERN & SOHN | EWJ6000-IM | WD230058266 | 02UECD2H88 | HG02C6340103 | 27/11/2024 |  |  | 27/11/2024 | NORMAL
0040104 | BALANZA PRECISION | 1287837-15 | KERN & SOHN | EWJ6000-IM | WD230058221 | 02UECD2H88 | HG02C6340103 | 27/11/2024 |  |  | 27/11/2024 | NORMAL
0040105 | BALANZA PRECISION | 1287837-16 | KERN & SOHN | EWJ6000-IM | WD230058194 | 02UECD2H88 | HG02C6340103 | 27/11/2024 |  |  | 27/11/2024 | NORMAL
0040106 | BALANZA PRECISION | 1287837-17 | KERN & SOHN | EWJ6000-IM | WD230058267 | 02UECD2H88 | HG02C6340103 | 27/11/2024 |  |  | 27/11/2024 | NORMAL
0040107 | BALANZA PRECISION | 1287837-18 | KERN & SOHN | EWJ6000-IM | WD230058252 | 02UECD2H88 | HG02C6340103 | 27/11/2024 |  |  | 27/11/2024 | NORMAL
0040108 | BALANZA PRECISION | 1287837-19 | KERN & SOHN | EWJ6000-IM | WD230058226 | 02UECD2H88 | HG02C6340103 | 27/11/2024 |  |  | 27/11/2024 | NORMAL
0040109 | BALANZA PRECISION | 1287837-20 | KERN & SOHN | EWJ6000-IM | WD230058238 | 02UECD2H88 | HG02D6430015 | 27/11/2024 |  |  | 27/11/2024 | NORMAL | 2014
0040110 | BALANZA PRECISION | 1287837-21 | KERN & SOHN | EWJ6000-IM | WD230058202 | 02UECD2H88 | HG02C6340103 | 27/11/2024 |  |  | 27/11/2024 | NORMAL
0040111 | BALANZA PRECISION | 1287837-22 | KERN & SOHN | EWJ6000-IM | WD230058263 | 02UECD2H88 | HG02C6340103 | 27/11/2024 |  |  | 27/11/2024 | NORMAL
0040112 | BALANZA PRECISION | 1287837-23 | KERN & SOHN | EWJ6000-IM | WD230058253 | 02UECD2H88 | HG02C6340103 | 27/11/2024 |  |  | 27/11/2024 | NORMAL
0040113 | BALANZA PRECISION | 1287837-24 | KERN & SOHN | EWJ6000-IM | WD230058268 | 02UECD2H88 | HG02C6340103 | 27/11/2024 |  |  | 27/11/2024 | NORMAL
0040114 | BALANZA PRECISION | 1287837-25 | KERN & SOHN | EWJ6000-IM | WD230058220 | 02UECD2H88 | HG02C6340103 | 27/11/2024 |  |  | 27/11/2024 | NORMAL
0040115 | BALANZA PRECISION | 1287837-26 | KERN & SOHN | EWJ6000-IM | WD230058256 | 02UECD2H88 | HG02C6340103 | 27/11/2024 |  |  | 27/11/2024 | NORMAL
0040116 | BALANZA PRECISION | 1287837-27 | KERN & SOHN | EWJ6000-IM | WD230058264 | 02UECD2H88 | HG02C6340103 | 27/11/2024 |  |  | 27/11/2024 | NORMAL
0040117 | BALANZA PRECISION | 1287837-28 | KERN & SOHN | EWJ6000-IM | WD230058270 | 02UECD2H88 | HG02C6340103 |  |  |  | 27/11/2024 | NORMAL
0040118 | BALANZA PRECISION | 1287837-29 | KERN & SOHN | EWJ6000-IM | WD230058213 | 02UECD2H88 | HG02C6340103 | 27/11/2024 |  |  | 27/11/2024 | NORMAL
0040119 | BALANZA PRECISION | 1287837-30 | KERN & SOHN | EWJ6000-IM | WD230058223 | 02UECD2H88 | HG02C6350110 | 27/11/2024 |  |  | 27/11/2024 | NORMAL
0040120 | BALANZA PRECISION | 1287837-31 | KERN & SOHN | EWJ6000-IM | WD230058197 | 02UECD2H88 | HG02C6340103 |  |  |  | 27/11/2024 | NORMAL
0040121 | BALANZA PRECISION | 1287837-32 | KERN & SOHN | EWJ6000-IM | WD230058196 | 02UECD2H88 | HG02C6340103 | 27/11/2024 |  |  | 27/11/2024 | NORMAL
0040122 | BALANZA PRECISION | 1287837-33 | KERN & SOHN | EWJ6000-IM | WD230058193 | 02UECD2H88 | HG02C6340103 | 27/11/2024 |  |  | 27/11/2024 | NORMAL
0040123 | BALANZA PRECISION | 1287837-34 | KERN & SOHN | EWJ6000-IM | WD230058284 | 02UECD2H88 | HG02C6340103 | 27/11/2024 |  |  | 27/11/2024 | NORMAL
0040124 | BALANZA PRECISION | 1287837-35 | KERN & SOHN | EWJ6000-IM | WD230058280 | 02UECD2H88 | HG02C6340103 | 27/11/2024 |  |  | 27/11/2024 | NORMAL
0040125 | BALANZA PRECISION | 1287837-36 | KERN & SOHN | EWJ6000-IM | WD230058192 | 02UECD2H88 | HG02C6340103 | 27/11/2024 |  |  | 27/11/2024 | NORMAL
0040126 | BALANZA PRECISION | 1287837-37 | KERN & SOHN | EWJ6000-IM | WD230058198 | 02UECD2H88 | HG02C6340103 | 27/11/2024 |  |  | 27/11/2024 | NORMAL
0040127 | BALANZA PRECISION | 1287837-38 | KERN & SOHN | EWJ6000-IM | WD230058218 | 02UECD2H88 | HG02C6340103 | 27/11/2024 |  |  | 27/11/2024 | NORMAL
0040128 | BALANZA PRECISION | 1287837-39 | KERN & SOHN | EWJ6000-IM | WD230058254 | 02UECD2H88 | HG02D6430016 | 27/11/2024 |  |  | 27/11/2024 | NORMAL
0040129 | BALANZA PRECISION | 1287837-40 | KERN & SOHN | EWJ6000-IM | WD230058271 | 02UECD2H88 | HG02C6340103 | 27/11/2024 |  |  | 27/11/2024 | NORMAL
0040130 | BALANZA PRECISION | 1287837-41 | KERN & SOHN | EWJ6000-IM | WD230058203 | 02UECD2H88 | HG02C6340103 | 27/11/2024 |  |  | 27/11/2024 | NORMAL
0040131 | BALANZA PRECISION | 1287837-42 | KERN & SOHN | EWJ6000-IM | WD230058261 | 02UECD2H88 | HG02C6340103 | 27/11/2024 |  |  | 27/11/2024 | NORMAL
0040132 | BALANZA PRECISION | 1287837-43 | KERN & SOHN | EWJ6000-IM | WD230058225 | 02UECD2H88 | HG02C6340103 | 27/11/2024 |  |  | 27/11/2024 | NORMAL
0040133 | BALANZA PRECISION | 1287837-44 | KERN & SOHN | EWJ6000-IM | WD230058244 | 02UECD2H88 | HG02C6340103 | 27/11/2024 |  |  | 27/11/2024 | NORMAL
0040134 | BALANZA PRECISION | 1287837-45 | KERN & SOHN | EWJ6000-IM | WD230058255 | 02UECD2H88 | HG02C6340103 |  |  |  | 27/11/2024 | NORMAL
0040135 | BALANZA PRECISION | 1287837-46 | KERN & SOHN | EWJ6000-IM | WD230058195 | 02UECD2H88 | HG02C6340103 | 27/11/2024 |  |  | 27/11/2024 | NORMAL
0040136 | BALANZA PRECISION | 1287837-47 | KERN & SOHN | EWJ6000-IM | WD230058265 | 02UECD2H88 | HG02C6340103 | 27/11/2024 |  |  | 27/11/2024 | NORMAL
0040137 | BALANZA PRECISION | 1287837-48 | KERN & SOHN | EWJ6000-IM | WD230058259 | 02UECD2H88 | HG02C6340103 | 27/11/2024 |  |  | 27/11/2024 | NORMAL
0040138 | BALANZA PRECISION | 1287837-49 | KERN & SOHN | EWJ6000-IM | WD230058227 | 02UECD2H88 | HG02C6340103 | 27/11/2024 |  |  | 27/11/2024 | NORMAL
0040139 | BALANZA PRECISION | 1287837-50 | KERN & SOHN | EWJ6000-IM | WD230058237 | 02UECD2H88 | HG02C6340103 | 27/11/2024 |  |  | 27/11/2024 | NORMAL
0040140 | BALANZA PRECISION | 1287837-51 | KERN & SOHN | EWJ6000-IM | WD230058258 | 02UECD2H88 | HG02C6340103 | 27/11/2024 |  |  | 27/11/2024 | NORMAL
0040141 | BALANZA PRECISION | 1287837-52 | KERN & SOHN | EWJ6000-IM | WD230058215 | 02UECD2H88 | HG02C6340103 | 27/11/2024 |  |  | 27/11/2024 | NORMAL
0040142 | TERMOMETRO ELECTRONICO | 1287844-01 | WELCH ALLYN | SURE TEMP PLUS 692 | 24317731 | 02UECD2H88 | HG02D6430027 | 27/11/2024 |  |  | 27/11/2024 | NORMAL
0040143 | TERMOMETRO ELECTRONICO | 1287844-02 | WELCH ALLYN | SURE TEMP PLUS 692 | 24318862 | 02UECD2H88 | HG02C6350111 | 27/11/2024 |  |  | 27/11/2024 | NORMAL
0040144 | TERMOMETRO ELECTRONICO | 1287844-03 | WELCH ALLYN | SURE TEMP PLUS 692 | 24317632 | 02UECD2H88 | HG02C6350104 | 27/11/2024 |  |  | 27/11/2024 | NORMAL
0040145 | TERMOMETRO ELECTRONICO | 1287844-04 | WELCH ALLYN | SURE TEMP PLUS 692 | 24317654 | 02NEOBXP35 | HG02B6340101 | 27/11/2024 |  |  | 27/11/2024 | NORMAL
0040146 | TERMOMETRO ELECTRONICO | 1287844-05 | WELCH ALLYN | SURE TEMP PLUS 692 | 24317698 | 02UECD2H88 | HG02D6430033 |  |  |  | 27/11/2024 | NORMAL
0040147 | TERMOMETRO ELECTRONICO | 1287844-06 | WELCH ALLYN | SURE TEMP PLUS 692 | 24317739 | 02UECD2H88 | HG02D6430021 | 27/11/2024 |  |  | 27/11/2024 | NORMAL
0040148 | TERMOMETRO ELECTRONICO | 1287844-07 | WELCH ALLYN | SURE TEMP PLUS 692 | 24317716 | 02UECD2H88 | HG02D7430011 | 27/11/2024 |  |  | 27/11/2024 | NORMAL
0040149 | TERMOMETRO ELECTRONICO | 1287844-08 | WELCH ALLYN | SURE TEMP PLUS 692 | 24317709 | 02UECD2H88 | HG02D6430033 |  |  |  | 27/11/2024 | NORMAL
0040150 | TERMOMETRO ELECTRONICO | 1287844-09 | WELCH ALLYN | SURE TEMP PLUS 692 | 24317622 | 02NEOBXP35 | HG02B6340101 | 27/11/2024 |  |  | 27/11/2024 | NORMAL
0040151 | TERMOMETRO ELECTRONICO | 1287844-10 | WELCH ALLYN | SURE TEMP PLUS 692 | 24317639 | 02NEOBXP35 | HG02B6340101 | 27/11/2024 |  |  | 27/11/2024 | NORMAL
0040152 | TERMOMETRO ELECTRONICO | 1287844-11 | WELCH ALLYN | SURE TEMP PLUS 692 | 24317691 | 02NEOBXP35 | HG02B6340101 | 27/11/2024 |  |  | 27/11/2024 | NORMAL
0040153 | TERMOMETRO ELECTRONICO | 1287844-12 | WELCH ALLYN | SURE TEMP PLUS 692 | 24318872 | 02UECD2H88 | HG02D7430004 | 27/11/2024 |  |  | 27/11/2024 | NORMAL
0040154 | TERMOMETRO ELECTRONICO | 1287844-13 | WELCH ALLYN | SURE TEMP PLUS 692 | 24317664 | 02UECD2H88 | HG02D7430005 | 27/11/2024 |  |  | 27/11/2024 | NORMAL
0040155 | TERMOMETRO ELECTRONICO | 1287844-14 | WELCH ALLYN | SURE TEMP PLUS 692 | 24317740 | 02UECD2H88 | HG02D6430033 |  |  |  | 27/11/2024 | NORMAL
0040156 | TERMOMETRO ELECTRONICO | 1287844-15 | WELCH ALLYN | SURE TEMP PLUS 692 | 24318415 | 02UECD2H88 | HG02D6430028 | 27/11/2024 |  |  | 27/11/2024 | NORMAL
0040157 | TERMOMETRO ELECTRONICO | 1287844-16 | WELCH ALLYN | SURE TEMP PLUS 692 | 24318820 | 02UECD2H88 | HG02C6350108 | 27/11/2024 |  |  | 27/11/2024 | NORMAL
0040158 | TERMOMETRO ELECTRONICO | 1287844-17 | WELCH ALLYN | SURE TEMP PLUS 692 | 24317717 | 02UECD2H88 | HG02D6430022 | 27/11/2024 |  |  | 27/11/2024 | NORMAL
0040159 | TERMOMETRO ELECTRONICO | 1287844-18 | WELCH ALLYN | SURE TEMP PLUS 692 | 24317690 | 02UECD2H88 | HG02D7430006 | 27/11/2024 |  |  | 27/11/2024 | NORMAL
0040160 | TERMOMETRO ELECTRONICO | 1287844-19 | WELCH ALLYN | SURE TEMP PLUS 692 | 24317662 | 02UECD2H88 | HG02C6430025 | 27/11/2024 |  |  | 27/11/2024 | NORMAL
0040161 | TERMOMETRO ELECTRONICO | 1287844-20 | WELCH ALLYN | SURE TEMP PLUS 692 | 24318911 | 02UECD2H88 | HG02C6350106 | 27/11/2024 |  |  | 27/11/2024 | NORMAL
0040162 | TERMOMETRO ELECTRONICO | 1287844-21 | WELCH ALLYN | SURE TEMP PLUS 692 | 24318873 | 02UECD2H88 | HG02D6430033 |  |  |  | 27/11/2024 | NORMAL
0040163 | TERMOMETRO ELECTRONICO | 1287844-22 | WELCH ALLYN | SURE TEMP PLUS 692 | 24317696 | 02UECD2H88 | HG02D6430017 | 27/11/2024 |  |  | 27/11/2024 | NORMAL
0040164 | TERMOMETRO ELECTRONICO | 1287844-23 | WELCH ALLYN | SURE TEMP PLUS 692 | 24317713 | 02NEOBXP35 | HG02B6340101 | 27/11/2024 |  |  | 27/11/2024 | NORMAL
0040165 | TERMOMETRO ELECTRONICO | 1287844-24 | WELCH ALLYN | SURE TEMP PLUS 692 | 24317669 | 02NEOBXP35 | HG02B6340101 | 27/11/2024 |  |  | 27/11/2024 | NORMAL
0040166 | TERMOMETRO ELECTRONICO | 1287844-25 | WELCH ALLYN | SURE TEMP PLUS 692 | 24317762 | 02NEOBXP35 | HG02B6340101 | 27/11/2024 |  |  | 27/11/2024 | NORMAL
0040167 | TERMOMETRO ELECTRONICO | 1287844-26 | WELCH ALLYN | SURE TEMP PLUS 692 | 24317738 | 02NEOBXP35 | HG02B6340101 | 27/11/2024 |  |  | 27/11/2024 | NORMAL
0040168 | TERMOMETRO ELECTRONICO | 1287844-27 | WELCH ALLYN | SURE TEMP PLUS 692 | 24317655 | 02NEOBXP35 | HG02B6340101 | 27/11/2024 |  |  | 27/11/2024 | NORMAL
0040169 | TERMOMETRO ELECTRONICO | 1287844-28 | WELCH ALLYN | SURE TEMP PLUS 692 | 24318787 | 02NEOBXP35 | HG02B6340101 | 27/11/2024 |  |  | 27/11/2024 | NORMAL
0040170 | TERMOMETRO ELECTRONICO | 1287844-29 | WELCH ALLYN | SURE TEMP PLUS 692 | 24317651 | 02NEOBXP35 | HG02B6340101 | 27/11/2024 |  |  | 27/11/2024 | NORMAL
0040171 | TERMOMETRO ELECTRONICO | 1287844-30 | WELCH ALLYN | SURE TEMP PLUS 692 | 24317683 | 02NEOBXP35 | HG02B6340101 | 27/11/2024 |  |  | 27/11/2024 | NORMAL
0040172 | TERMOMETRO ELECTRONICO | 1287844-31 | WELCH ALLYN | SURE TEMP PLUS 692 | 24317734 | 02UECD2H88 | HG02D6430018 | 27/11/2024 |  |  | 27/11/2024 | NORMAL
0040173 | TERMOMETRO ELECTRONICO | 1287844-32 | WELCH ALLYN | SURE TEMP PLUS 692 | 24317668 | 02UECD2H88 | HG02E7430012 | 27/11/2024 |  |  | 27/11/2024 | NORMAL
0040174 | TERMOMETRO ELECTRONICO | 1287844-33 | WELCH ALLYN | SURE TEMP PLUS 692 | 24318858 | 02NEOBXP35 | HG02B6340101 | 27/11/2024 |  |  | 27/11/2024 | NORMAL
0040175 | TERMOMETRO ELECTRONICO | 1287844-34 | WELCH ALLYN | SURE TEMP PLUS 692 | 24317710 | 02NEOBXP35 | HG02B6340101 | 27/11/2024 |  |  | 27/11/2024 | NORMAL
0040176 | TERMOMETRO ELECTRONICO | 1287844-35 | WELCH ALLYN | SURE TEMP PLUS 692 | 24317648 | 02NEOBXP35 | HG02B6340101 | 27/11/2024 |  |  | 27/11/2024 | NORMAL
0040177 | TERMOMETRO ELECTRONICO | 1287844-36 | WELCH ALLYN | SURE TEMP PLUS 692 | 24317658 | 02NEOBXP35 | HG02B6340101 | 27/11/2024 |  |  | 27/11/2024 | NORMAL
0040178 | TERMOMETRO ELECTRONICO | 1287844-37 | WELCH ALLYN | SURE TEMP PLUS 692 | 24317624 | 02NEOBXP35 | HG02B6340101 | 27/11/2024 |  |  | 27/11/2024 | NORMAL
0040179 | TERMOMETRO ELECTRONICO | 1287844-38 | WELCH ALLYN | SURE TEMP PLUS 692 | 24317649 | 02NEOBXP35 | HG02B6340101 | 27/11/2024 |  |  | 27/11/2024 | NORMAL
0040180 | TERMOMETRO ELECTRONICO | 1287844-39 | WELCH ALLYN | SURE TEMP PLUS 692 | 24317692 | 02NEOBXP35 | HG02B6340101 | 27/11/2024 |  |  | 27/11/2024 | NORMAL
0040181 | TERMOMETRO ELECTRONICO | 1287844-40 | WELCH ALLYN | SURE TEMP PLUS 692 | 24318826 | 02NEOBXP35 | HG02B6340101 | 27/11/2024 |  |  | 27/11/2024 | NORMAL
0040182 | TERMOMETRO ELECTRONICO | 1287844-41 | WELCH ALLYN | SURE TEMP PLUS 692 | 24317733 | 02UECD2H88 | HG02E6430013 | 27/11/2024 |  |  | 27/11/2024 | NORMAL
0040183 | TERMOMETRO ELECTRONICO | 1287844-42 | WELCH ALLYN | SURE TEMP PLUS 692 | 24317721 | 02NEOBXP35 | HG02B6340101 | 27/11/2024 |  |  | 27/11/2024 | NORMAL
0040184 | TERMOMETRO ELECTRONICO | 1287844-43 | WELCH ALLYN | SURE TEMP PLUS 692 | 24318871 | 02UECD2H88 | HG02D7430008 | 27/11/2024 |  |  | 27/11/2024 | NORMAL
0040185 | TERMOMETRO ELECTRONICO | 1287844-44 | WELCH ALLYN | SURE TEMP PLUS 692 | 24317729 | 02UECD2H88 | HG02C6350110 | 27/11/2024 |  |  | 27/11/2024 | NORMAL
0040186 | TERMOMETRO ELECTRONICO | 1287844-45 | WELCH ALLYN | SURE TEMP PLUS 692 | 24318851 | 02UECD2H88 | HG02C6350112 | 27/11/2024 |  |  | 27/11/2024 | NORMAL
0040187 | TERMOMETRO ELECTRONICO | 1287844-46 | WELCH ALLYN | SURE TEMP PLUS 692 | 24317688 | 02UECD2H88 | HG02D6430033 |  |  |  | 27/11/2024 | NORMAL
0040188 | TERMOMETRO ELECTRONICO | 1287844-47 | WELCH ALLYN | SURE TEMP PLUS 692 | 24317682 | 02UECD2H88 | HG02D7430007 | 27/11/2024 |  |  | 27/11/2024 | NORMAL
0040189 | TERMOMETRO ELECTRONICO | 1287844-48 | WELCH ALLYN | SURE TEMP PLUS 692 | 24318863 | 02UECD2H88 | HG02D6430015 | 27/11/2024 |  |  | 27/11/2024 | NORMAL
0040190 | TERMOMETRO ELECTRONICO | 1287844-49 | WELCH ALLYN | SURE TEMP PLUS 692 | 24317583 | 02UECD2H88 | HG02C6350109 | 27/11/2024 |  |  | 27/11/2024 | NORMAL
0040191 | TERMOMETRO ELECTRONICO | 1287844-50 | WELCH ALLYN | SURE TEMP PLUS 692 | 24317700 | 02UECD2H88 | HG02C6350105 | 27/11/2024 |  |  | 27/11/2024 | NORMAL
0040192 | TERMOMETRO ELECTRONICO | 1287844-51 | WELCH ALLYN | SURE TEMP PLUS 692 | 24317727 | 02UECD2H88 | HG02C6350113 | 27/11/2024 |  |  | 27/11/2024 | NORMAL
0040193 | TERMOMETRO ELECTRONICO | 1287844-52 | WELCH ALLYN | SURE TEMP PLUS 692 | 24317706 | 02UECD2H88 | HG02D6430029 | 27/11/2024 |  |  | 27/11/2024 | NORMAL
0040194 | TERMOMETRO ELECTRONICO | 1287844-53 | WELCH ALLYN | SURE TEMP PLUS 692 | 24317724 | 02UECD2H88 | HG02D7430010 | 27/11/2024 |  |  | 27/11/2024 | NORMAL
0040195 | TERMOMETRO ELECTRONICO | 1287844-54 | WELCH ALLYN | SURE TEMP PLUS 692 | 24317694 | 02UECD2H88 | HG02C6350116 | 27/11/2024 |  |  | 27/11/2024 | NORMAL
0040196 | TERMOMETRO ELECTRONICO | 1287844-55 | WELCH ALLYN | SURE TEMP PLUS 692 | 24317712 | 02UECD2H88 | HG02D6430033 | 27/11/2024 |  |  | 27/11/2024 | NORMAL | 2024
0040197 | TERMOMETRO ELECTRONICO | 1287844-56 | WELCH ALLYN | SURE TEMP PLUS 692 | 24317736 | 02UECD2H88 | HG02D6430033 |  |  |  | 27/11/2024 | NORMAL
0040198 | TERMOMETRO ELECTRONICO | 1287844-57 | WELCH ALLYN | SURE TEMP PLUS 692 | 24317675 | 02UECD2H88 | HG02D6430020 | 27/11/2024 |  |  | 27/11/2024 | NORMAL
0040199 | TERMOMETRO ELECTRONICO | 1287844-58 | WELCH ALLYN | SURE TEMP PLUS 692 | 24317663 | 02UECD2H88 | HG02C6350107 | 27/11/2024 |  |  | 27/11/2024 | NORMAL
0040200 | TERMOMETRO ELECTRONICO | 1287844-59 | WELCH ALLYN | SURE TEMP PLUS 692 | 24317679 | 02UECD2H88 | HG02D6430023 | 27/11/2024 |  |  | 27/11/2024 | NORMAL
0040201 | TERMOMETRO ELECTRONICO | 1287844-60 | WELCH ALLYN | SURE TEMP PLUS 692 | 24317674 | 02UECD2H88 | HG02D6430019 | 27/11/2024 |  |  | 27/11/2024 | NORMAL
0040202 | EXTRACTOR LECHE MATERNA | 1287846-01 | MEDELA | SYMPHONY | 2107958 | 02UECD2H88 | HG02B6340102 | 27/11/2024 |  |  | 27/11/2024 | NORMAL | 2024
0040203 | EXTRACTOR LECHE MATERNA | 1287846-02 | MEDELA | SYMPHONY | 2107984 | 02OBSXXH30 | HG08E6080163 | 27/11/2024 |  |  | 27/11/2024 | NORMAL | 2017
0040204 | EXTRACTOR LECHE MATERNA | 1287846-03 | MEDELA | SYMPHONY | 2107980 | 02UECD2H88 | HG02C6350106 | 27/11/2024 |  |  | 27/11/2024 | NORMAL | 2024
0040205 | EXTRACTOR LECHE MATERNA | 1287846-04 | MEDELA | SYMPHONY | 2108007 | 02UECD2H88 | HG02C6350110 | 27/11/2024 |  |  | 27/11/2024 | NORMAL | 2024
0040206 | EXTRACTOR LECHE MATERNA | 1287846-05 | MEDELA | SYMPHONY | 2107974 | 02UECD2H88 | HG02D7430004 | 27/11/2024 |  |  | 27/11/2024 | NORMAL | 2024
0040207 | EXTRACTOR LECHE MATERNA | 1287846-06 | MEDELA | SYMPHONY | 2107968 | 02UECD2H88 | HG02D7430006 | 27/11/2024 |  |  | 27/11/2024 | NORMAL | 2024
0040208 | EXTRACTOR LECHE MATERNA | 1287846-07 | MEDELA | SYMPHONY | 2108004 | 02UECD2H88 | HG02D7430010 | 27/11/2024 |  |  | 27/11/2024 | NORMAL | 2024
0040209 | EXTRACTOR LECHE MATERNA | 1287846-08 | MEDELA | SYMPHONY | 2107943 | 02UECD2H88 | HG02D7430007 | 27/11/2024 |  |  | 27/11/2024 | NORMAL | 2024
0040210 | EXTRACTOR LECHE MATERNA | 1287846-09 | MEDELA | SYMPHONY | 2107947 | 02UECD2H88 | HG02D7430005 | 27/11/2024 |  |  | 27/11/2024 | NORMAL | 2024
0040211 | EXTRACTOR LECHE MATERNA | 1287846-10 | MEDELA | SYMPHONY | 2108005 | 02UECD2H88 | HG02D6430016 | 27/11/2024 |  |  | 27/11/2024 | NORMAL | 2024
0040212 | EXTRACTOR LECHE MATERNA | 1287846-11 | MEDELA | SYMPHONY | 2107986 | 02UECD2H88 | HG02D6430017 | 27/11/2024 |  |  | 27/11/2024 | NORMAL | 2024
0040213 | EXTRACTOR LECHE MATERNA | 1287846-12 | MEDELA | SYMPHONY | 2107978 | 02UECD2H88 | HG02D6430020 | 27/11/2024 |  |  | 27/11/2024 | NORMAL | 2024
0040214 | EXTRACTOR LECHE MATERNA | 1287846-13 | MEDELA | SYMPHONY | 2107981 | 02URMXXU53 | HG02E6010360 |  |  |  | 27/11/2024 | NORMAL
0040215 | EXTRACTOR LECHE MATERNA | 1287846-14 | MEDELA | SYMPHONY | 2107957 | 02UECD2H88 | HG02D6430022 | 27/11/2024 |  |  | 27/11/2024 | NORMAL | 2024
0040216 | EXTRACTOR LECHE MATERNA | 1287846-15 | MEDELA | SYMPHONY | 2107950 | 02UECD2H88 | HG02D6430037 | 27/11/2024 |  |  | 27/11/2024 | NORMAL | 2024
0040217 | EXTRACTOR LECHE MATERNA | 1287846-16 | MEDELA | SYMPHONY | 2108006 | 02UECD2H88 | HG02D6430023 | 27/11/2024 |  |  | 27/11/2024 | NORMAL | 2024
0040218 | EXTRACTOR LECHE MATERNA | 1287846-17 | MEDELA | SYMPHONY | 2107961 | 02UECD2H88 | HG02D6430024 | 27/11/2024 |  |  | 27/11/2024 | NORMAL | 2024
0040219 | EXTRACTOR LECHE MATERNA | 1287846-18 | MEDELA | SYMPHONY | 2108000 | 02UECD2H88 | HG02C6350113 | 27/11/2024 |  |  | 27/11/2024 | NORMAL | 2024
0040220 | EXTRACTOR LECHE MATERNA | 1287846-19 | MEDELA | SYMPHONY | 2107976 | 02UECD2H88 | HG02C6350111 | 27/11/2024 |  |  | 27/11/2024 | NORMAL | 2024
0040221 | EXTRACTOR LECHE MATERNA | 1287846-20 | MEDELA | SYMPHONY | 2107946 | 02UECD2H88 | HG02C6350107 | 27/11/2024 |  |  | 27/11/2024 | NORMAL | 2024
0040222 | EXTRACTOR LECHE MATERNA | 1287846-21 | MEDELA | SYMPHONY | 2107959 | 02UECD2H88 | HG02D6430027 | 27/11/2024 |  |  | 27/11/2024 | NORMAL | 2024
0040223 | EXTRACTOR LECHE MATERNA | 1287846-22 | MEDELA | SYMPHONY | 2107977 | 02UECD2H88 | HG02C6350104 | 27/11/2024 |  |  | 27/11/2024 | NORMAL
0040224 | EXTRACTOR LECHE MATERNA | 1287846-23 | MEDELA | SYMPHONY | 2107982 | 02UECD2H88 | HG02C6350112 | 27/11/2024 |  |  | 27/11/2024 | NORMAL | 2024
0040225 | EXTRACTOR LECHE MATERNA | 1287846-24 | MEDELA | SYMPHONY | 2108008 | 02UECD2H88 | HG02B6340102 | 27/11/2024 |  |  | 27/11/2024 | NORMAL | 2024
0040226 | EXTRACTOR LECHE MATERNA | 1287846-25 | MEDELA | SYMPHONY | 2107952 | 02UECD2H88 | HG02D7430011 | 27/11/2024 |  |  | 27/11/2024 | NORMAL | 2024
0040227 | EXTRACTOR LECHE MATERNA | 1287846-26 | MEDELA | SYMPHONY | 2107993 | 02UECD2H88 | HG02E7430012 | 27/11/2024 |  |  | 27/11/2024 | NORMAL | 2024
0040228 | EXTRACTOR LECHE MATERNA | 1287846-27 | MEDELA | SYMPHONY | 2107989 | 02UECD2H88 | HG02E6430013 | 27/11/2024 |  |  | 27/11/2024 | NORMAL | 2015
0040229 | EXTRACTOR LECHE MATERNA | 1287846-28 | MEDELA | SYMPHONY | 2107944 | 02UECD2H88 | HG02D6430019 | 27/11/2024 |  |  | 27/11/2024 | NORMAL | 2024
0040230 | EXTRACTOR LECHE MATERNA | 1287846-29 | MEDELA | SYMPHONY | 2107988 | 02UECD2H88 | HG02C6430025 | 27/11/2024 |  |  | 27/11/2024 | NORMAL | 2024
0040231 | EXTRACTOR LECHE MATERNA | 1287846-30 | MEDELA | SYMPHONY | 2107970 | 02UECD2H88 | HG02C6350108 | 27/11/2024 |  |  | 27/11/2024 | NORMAL | 2024
0040232 | EXTRACTOR LECHE MATERNA | 1287846-31 | MEDELA | SYMPHONY | 2107996 | 02UECD2H88 | HG02D7430004 | 27/11/2024 |  |  | 27/11/2024 | NORMAL | 2024
0040233 | EXTRACTOR LECHE MATERNA | 1287846-32 | MEDELA | SYMPHONY | 2107963 | 02UECD2H88 | HG02C6350116 | 27/11/2024 |  |  | 27/11/2024 | NORMAL | 2024
0040234 | EXTRACTOR LECHE MATERNA | 1287846-33 | MEDELA | SYMPHONY | 2107997 | 02UECD2H88 | HG02D6430028 | 27/11/2024 |  |  | 27/11/2024 | NORMAL | 2024
0040235 | EXTRACTOR LECHE MATERNA | 1287846-34 | MEDELA | SYMPHONY | 2107951 | 02UECD2H88 | HG02B6340102 | 27/11/2024 |  |  | 27/11/2024 | NORMAL | 2024
0040236 | EXTRACTOR LECHE MATERNA | 1287846-35 | MEDELA | SYMPHONY | 2107973 | 02UECD2H88 | HG02B6340102 | 27/11/2024 |  |  | 27/11/2024 | NORMAL | 2024
0040237 | EXTRACTOR LECHE MATERNA | 1287846-36 | MEDELA | SYMPHONY | 2107992 | 02UECD2H88 | HG02B6340102 | 27/11/2024 |  |  | 27/11/2024 | NORMAL | 2024
0040238 | EXTRACTOR LECHE MATERNA | 1287846-37 | MEDELA | SYMPHONY | 2108002 | 02UECD2H88 | HG02B6340102 | 27/11/2024 |  |  | 27/11/2024 | NORMAL | 2024
0040239 | EXTRACTOR LECHE MATERNA | 1287846-38 | MEDELA | SYMPHONY | 2107999 | 02UECD2H88 | HG02B6340102 | 27/11/2024 |  |  | 27/11/2024 | NORMAL | 2024
0040240 | EXTRACTOR LECHE MATERNA | 1287846-39 | MEDELA | SYMPHONY | 2107983 | 02UECD2H88 | HG02B6340102 | 27/11/2024 |  |  | 27/11/2024 | NORMAL | 2024
0040241 | EXTRACTOR LECHE MATERNA | 1287846-40 | MEDELA | SYMPHONY | 2107964 | 02UECD2H88 | HG02B6340102 | 27/11/2024 |  |  | 27/11/2024 | NORMAL | 2024
0040242 | EXTRACTOR LECHE MATERNA | 1287846-41 | MEDELA | SYMPHONY | 2107987 | 02UECD2H88 | HG02B6340102 | 27/11/2024 |  |  | 27/11/2024 | NORMAL | 2024
0040243 | EXTRACTOR LECHE MATERNA | 1287846-42 | MEDELA | SYMPHONY | 2107990 | 02UECD2H88 | HG02B6340102 | 27/11/2024 |  |  | 27/11/2024 | NORMAL | 2024
0040244 | EXTRACTOR LECHE MATERNA | 1287846-43 | MEDELA | SYMPHONY | 2107995 | 02UECD2H88 | HG02B6340102 | 27/11/2024 |  |  | 27/11/2024 | NORMAL
0040245 | EXTRACTOR LECHE MATERNA | 1287846-44 | MEDELA | SYMPHONY | 2107953 | 02UECD2H88 | HG02B6340102 | 27/11/2024 |  |  | 27/11/2024 | NORMAL
0040246 | EXTRACTOR LECHE MATERNA | 1287846-45 | MEDELA | SYMPHONY | 2108003 | 02UECD2H88 | HG02B6340102 | 27/11/2024 |  |  | 27/11/2024 | NORMAL | 2024
0040247 | EXTRACTOR LECHE MATERNA | 1287846-46 | MEDELA | SYMPHONY | 2107967 | 02UECD2H88 | HG02B6340102 | 27/11/2024 |  |  | 27/11/2024 | NORMAL | 2024
0040248 | EXTRACTOR LECHE MATERNA | 1287846-47 | MEDELA | SYMPHONY | 2107965 | 02UECD2H88 | HG02B6340102 | 27/11/2024 |  |  | 27/11/2024 | NORMAL | 2024
0040249 | EXTRACTOR LECHE MATERNA | 1287846-48 | MEDELA | SYMPHONY | 2107985 | 02UECD2H88 | HG02B6340102 | 27/11/2024 |  |  | 27/11/2024 | NORMAL | 2024
0040250 | EXTRACTOR LECHE MATERNA | 1287846-49 | MEDELA | SYMPHONY | 2107991 | 02UECD2H88 | HG02B6340102 | 27/11/2024 |  |  | 27/11/2024 | NORMAL | 2024
0040251 | EXTRACTOR LECHE MATERNA | 1287846-50 | MEDELA | SYMPHONY | 2107994 | 02UECD2H88 | HG02B6340102 | 27/11/2024 |  |  | 27/11/2024 | NORMAL | 2024
0040252 | EXTRACTOR LECHE MATERNA | 1287846-51 | MEDELA | SYMPHONY | 2107966 | 02UECD2H88 | HG02B6340102 | 27/11/2024 |  |  | 27/11/2024 | NORMAL | 2024
0040253 | EXTRACTOR LECHE MATERNA | 1287846-52 | MEDELA | SYMPHONY | 2107948 | 02UECD2H88 | HG02B6340102 | 27/11/2024 |  |  | 27/11/2024 | NORMAL | 2024
0040254 | EXTRACTOR LECHE MATERNA | 1287846-53 | MEDELA | SYMPHONY | 2107979 | 02UECD2H88 | HG02B6340102 | 27/11/2024 |  |  | 27/11/2024 | NORMAL | 2024
0040255 | EXTRACTOR LECHE MATERNA | 1287846-54 | MEDELA | SYMPHONY | 2107975 | 02UECD2H88 | HG02B6340102 | 27/11/2024 |  |  | 27/11/2024 | NORMAL | 2024
0040256 | EXTRACTOR LECHE MATERNA | 1287846-55 | MEDELA | SYMPHONY | 2107998 | 02UECD2H88 | HG02B6340102 | 27/11/2024 |  |  | 27/11/2024 | NORMAL | 2024
0040257 | EXTRACTOR LECHE MATERNA | 1287846-56 | MEDELA | SYMPHONY | 2108001 | 02UECD2H88 | HG02B6340102 | 27/11/2024 |  |  | 27/11/2024 | NORMAL | 2024
0040258 | EXTRACTOR LECHE MATERNA | 1287846-57 | MEDELA | SYMPHONY | 2107960 | 02UECD2H88 | HG02B6340102 | 27/11/2024 |  |  | 27/11/2024 | NORMAL | 2024
0040259 | EXTRACTOR LECHE MATERNA | 1287846-58 | MEDELA | SYMPHONY | 2107962 | 02UECD2H88 | HG02B6340102 | 27/11/2024 |  |  | 27/11/2024 | NORMAL | 2024
0040260 | EXTRACTOR LECHE MATERNA | 1287846-59 | MEDELA | SYMPHONY | 2107949 | 02UECD2H88 | HG02B6340102 | 27/11/2024 |  |  | 27/11/2024 | NORMAL | 2024
0040261 | EXTRACTOR LECHE MATERNA | 1287846-60 | MEDELA | SYMPHONY | 2107969 | 02UECD2H88 | HG02B6340102 | 27/11/2024 |  |  | 27/11/2024 | NORMAL | 2024
0040262 | LAMPARA FOTOTERAPIA | 1287966 | DAVID MEDICAL | NBP-I | A85BD0023011 | 02UECD2H88 | HG02B6340101 | 28/11/2024 |  |  | 28/11/2024 | URGENTE
0040263 | LAMPARA FOTOTERAPIA | 1287967 | DAVID MEDICAL | NBP-I | A85BD0023009 | 02UECD2H88 | HG02C6340103 | 28/11/2024 |  |  | 28/11/2024 | URGENTE | 2024
0040264 | LAMPARA FOTOTERAPIA | 1287968 | DAVID MEDICAL | NBP-I | A85BD0023001 | 02UECD2H88 | HG02D6430030 | 28/11/2024 |  |  | 28/11/2024 | URGENTE
0040265 | LAMPARA FOTOTERAPIA | 1287969 | DAVID MEDICAL | NBP-I | A85BD0023003 | 02UECD2H88 | HG02D6430017 | 28/11/2024 |  |  | 28/11/2024 | URGENTE | 2024
0040266 | LAMPARA FOTOTERAPIA | 1287970 | DAVID MEDICAL | NBP-I | A85BD0023004 | 02UECD2H88 | HG02C6340103 | 28/11/2024 |  |  | 28/11/2024 | URGENTE | 2024
0040267 | LAMPARA FOTOTERAPIA | 1287971 | DAVID MEDICAL | NBP-I | A85BD0023008 | 02UECD2H88 | HG02D6430030 | 28/11/2024 |  |  | 28/11/2024 | URGENTE | 2024
0040268 | LAMPARA FOTOTERAPIA | 1287972 | DAVID MEDICAL | NBP-I | A85BD0023007 | 02UECD2H88 | HG02C6340103 |  |  |  | 28/11/2024 | URGENTE
0040269 | LAMPARA FOTOTERAPIA | 1287973 | DAVID MEDICAL | NBP-I | A85BD0023010 | 02UECD2H88 | HG02C6340103 | 28/11/2024 |  |  | 28/11/2024 | URGENTE | 2024
0040270 | LAMPARA FOTOTERAPIA | 1287974 | DAVID MEDICAL | NBP-I | A85BD0023002 | 02UECD2H88 | HG02D6430030 | 28/11/2024 |  |  | 28/11/2024 | URGENTE
0040271 | LAMPARA FOTOTERAPIA | 1287975 | DAVID MEDICAL | NBP-I | A85BD0023006 | 02UECD2H88 | HG02C6340103 | 28/11/2024 |  |  | 28/11/2024 | URGENTE | 2024
0040272 | LAMPARA FOTOTERAPIA | 1287976 | DAVID MEDICAL | NBP-I | A85BD0023012 | 02UECD2H88 | HG02C6340103 | 28/11/2024 |  |  | 28/11/2024 | URGENTE | 2024
0040273 | LAMPARA FOTOTERAPIA | 1288281 | DAVID MEDICAL | NBP-I | A85BD0023005 | 02UECD2H88 | HG02C6340103 | 28/11/2024 |  |  | 28/11/2024 | URGENTE | 2024
0040274 | BASCULA ELECTRONICA PESABEBES | 1287978-01 | KERN & SOHN | MBC20K10M | WF24015138 | 02UECD2H88 | HG02D6430033 | 27/11/2024 |  |  | 27/11/2024 | NORMAL | 2024
0040275 | BASCULA ELECTRONICA PESABEBES | 1287978-02 | KERN & SOHN | MBC20K10M | WF24015190 | 02UECD2H88 | HG02D6430033 | 27/11/2024 |  |  | 27/11/2024 | NORMAL | 2024
0040276 | BASCULA ELECTRONICA PESABEBES | 1287978-03 | KERN & SOHN | MBC20K10M | WF24015193 | 02UECD2H88 | HG02D6430033 | 27/11/2024 |  |  | 27/11/2024 | NORMAL | 2024
0040277 | BASCULA ELECTRONICA PESABEBES | 1287978-04 | KERN & SOHN | MBC20K10M | WF24015223 | 02UECD2H88 | HG02D6430033 | 27/11/2024 |  |  | 27/11/2024 | NORMAL | 2024
0040278 | BASCULA ELECTRONICA PESABEBES | 1287978-05 | KERN & SOHN | MBC20K10M | WF24015150 | 02UECD2H88 | HG02D6430033 | 27/11/2024 |  |  | 27/11/2024 | NORMAL | 2024
0040279 | BASCULA ELECTRONICA PESABEBES | 1287978-06 | KERN & SOHN | MBC20K10M | WF24015145 | 02UECD2H88 | HG02D6430033 | 27/11/2024 |  |  | 27/11/2024 | NORMAL | 2024
0040280 | BASCULA ELECTRONICA PESABEBES | 1287978-07 | KERN & SOHN | MBC20K10M | WF24015237 | 02UECD2H88 | HG02D6430033 | 27/11/2024 |  |  | 27/11/2024 | NORMAL | 2024
0040281 | BASCULA ELECTRONICA PESABEBES | 1287978-08 | KERN & SOHN | MBC20K10M | WF24015199 | 02UECD2H88 | HG02D6430033 | 27/11/2024 |  |  | 27/11/2024 | NORMAL | 2024
0040282 | BASCULA ELECTRONICA PESABEBES | 1287978-09 | KERN & SOHN | MBC20K10M | WF24015146 | 02UECD2H88 | HG02D6430033 | 27/11/2024 |  |  | 27/11/2024 | NORMAL | 2024
0040283 | BASCULA ELECTRONICA PESABEBES | 1287978-10 | KERN & SOHN | MBC20K10M | WF24015153 | 02UECD2H88 | HG02D6430033 | 27/11/2024 |  |  | 27/11/2024 | NORMAL | 2024
0040284 | BASCULA ELECTRONICA PESABEBES | 1287978-11 | KERN & SOHN | MBC20K10M | WF24015196 | 02UECD2H88 | HG02D6430033 |  |  |  | 27/11/2024 | NORMAL
0040285 | BASCULA ELECTRONICA PESABEBES | 1287978-12 | KERN & SOHN | MBC20K10M | WF24015195 | 02UECD2H88 | HG02D6430033 | 27/11/2024 |  |  | 27/11/2024 | NORMAL | 2024
0040286 | BASCULA ELECTRONICA PESABEBES | 1287978-13 | KERN & SOHN | MBC20K10M | WF24015116 | 02UECD2H88 | HG02D6430033 | 27/11/2024 |  |  | 27/11/2024 | NORMAL | 2024
0040287 | BASCULA ELECTRONICA PESABEBES | 1287978-14 | KERN & SOHN | MBC20K10M | WF24015149 | 02UECD2H88 | HG02D6430033 | 27/11/2024 |  |  | 27/11/2024 | NORMAL | 2024
0040288 | BASCULA ELECTRONICA PESABEBES | 1287978-15 | KERN & SOHN | MBC20K10M | WF24015034 | 02UECD2H88 | HG02D6430033 | 27/11/2024 |  |  | 27/11/2024 | NORMAL | 2024
0040289 | BASCULA ELECTRONICA PESABEBES | 1287978-16 | KERN & SOHN | MBC20K10M | WF24015162 | 02UECD2H88 | HG02D6430033 | 27/11/2024 |  |  | 27/11/2024 | NORMAL | 2024
0040290 | BASCULA ELECTRONICA PESABEBES | 1287978-17 | KERN & SOHN | MBC20K10M | WF24015154 | 02UECD2H88 | HG02D6430033 | 27/11/2024 |  |  | 27/11/2024 | NORMAL | 2024
0040291 | BASCULA ELECTRONICA PESABEBES | 1287978-18 | KERN & SOHN | MBC20K10M | WF24015209 | 02UECD2H88 | HG02D6430033 | 27/11/2024 |  |  | 27/11/2024 | NORMAL | 2024
0040292 | BASCULA ELECTRONICA PESABEBES | 1287978-19 | KERN & SOHN | MBC20K10M | WF24015175 | 02UECD2H88 | HG02D6430033 | 27/11/2024 |  |  | 27/11/2024 | NORMAL | 2024
0040293 | BASCULA ELECTRONICA PESABEBES | 1287978-20 | KERN & SOHN | MBC20K10M | WF24015201 | 02UECD2H88 | HG02D6430033 | 27/11/2024 |  |  | 27/11/2024 | NORMAL | 2024
0040294 | BASCULA ELECTRONICA PESABEBES | 1287978-21 | KERN & SOHN | MBC20K10M | WF24015200 | 02UECD2H88 | HG02D6430033 | 27/11/2024 |  |  | 27/11/2024 | NORMAL | 2024
0040295 | BASCULA ELECTRONICA PESABEBES | 1287978-22 | KERN & SOHN | MBC20K10M | WF24015244 | 02UECD2H88 | HG02B6340101 | 27/11/2024 |  |  | 27/11/2024 | NORMAL
0040296 | BASCULA ELECTRONICA PESABEBES | 1287978-23 | KERN & SOHN | MBC20K10M | WF24015112 | 02UECD2H88 | HG02D6430033 | 27/11/2024 |  |  | 27/11/2024 | NORMAL | 2024
0040297 | BASCULA ELECTRONICA PESABEBES | 1287978-24 | KERN & SOHN | MBC20K10M | WF24015198 | 02UECD2H88 | HG02D6430033 | 27/11/2024 |  |  | 27/11/2024 | NORMAL | 2024
0040298 | BASCULA ELECTRONICA PESABEBES | 1287978-25 | KERN & SOHN | MBC20K10M | WF24015118 | 02UECD2H88 | HG02D6430033 | 27/11/2024 |  |  | 27/11/2024 | NORMAL | 2024
0040299 | BASCULA ELECTRONICA PESABEBES | 1287978-26 | KERN & SOHN | MBC20K10M | WF24015197 | 02UECD2H88 | HG02D6430033 | 27/11/2024 |  |  | 27/11/2024 | NORMAL | 2024
0040300 | BASCULA ELECTRONICA PESABEBES | 1287978-27 | KERN & SOHN | MBC20K10M | WF24015097 | 02UECD2H88 | HG02D6430033 |  |  |  | 27/11/2024 | NORMAL
0040301 | BASCULA ELECTRONICA PESABEBES | 1287978-28 | KERN & SOHN | MBC20K10M | WF24015161 | 02UECD2H88 | HG02D6430033 | 27/11/2024 |  |  | 27/11/2024 | NORMAL | 2024
0040302 | BASCULA ELECTRONICA PESABEBES | 1287978-29 | KERN & SOHN | MBC20K10M | WF24015103 | 02UECD2H88 | HG02D6430033 | 27/11/2024 |  |  | 27/11/2024 | NORMAL | 2024
0040303 | BASCULA ELECTRONICA PESABEBES | 1287978-30 | KERN & SOHN | MBC20K10M | WF24015106 | 02UECD2H88 | HG02D6430033 | 27/11/2024 |  |  | 27/11/2024 | NORMAL | 2024
0040304 | BASCULA ELECTRONICA PESABEBES | 1287978-31 | KERN & SOHN | MBC20K10M | WF24015098 | 02UECD2H88 | HG02D6430033 | 27/11/2024 |  |  | 27/11/2024 | NORMAL | 2024
0040305 | BASCULA ELECTRONICA PESABEBES | 1287978-32 | KERN & SOHN | MBC20K10M | WF24015171 | 02UECD2H88 | HG02D6430033 | 27/11/2024 |  |  | 27/11/2024 | NORMAL | 2024
0040306 | BASCULA ELECTRONICA PESABEBES | 1287978-33 | KERN & SOHN | MBC20K10M | WF24015214 | 02UECD2H88 | HG02D6430033 | 27/11/2024 |  |  | 27/11/2024 | NORMAL | 2024
0040307 | BASCULA ELECTRONICA PESABEBES | 1287978-34 | KERN & SOHN | MBC20K10M | WF24015029 | 02UECD2H88 | HG02D6430033 | 27/11/2024 |  |  | 27/11/2024 | NORMAL | 2024
0040308 | BASCULA ELECTRONICA PESABEBES | 1287978-35 | KERN & SOHN | MBC20K10M | WF24015107 | 02UECD2H88 | HG02D6430033 | 27/11/2024 |  |  | 27/11/2024 | NORMAL | 2024
0040309 | BASCULA ELECTRONICA PESABEBES | 1287978-36 | KERN & SOHN | MBC20K10M | WF24015168 | 02UECD2H88 | HG02D6430033 | 27/11/2024 |  |  | 27/11/2024 | NORMAL | 2024
0040310 | BASCULA ELECTRONICA PESABEBES | 1287978-37 | KERN & SOHN | MBC20K10M | WF24015248 | 02UECD2H88 | HG02D6430033 | 27/11/2024 |  |  | 27/11/2024 | NORMAL | 2024
0040311 | BASCULA ELECTRONICA PESABEBES | 1287978-38 | KERN & SOHN | MBC20K10M | WF24015191 | 02UECD2H88 | HG02D6430033 | 27/11/2024 |  |  | 27/11/2024 | NORMAL | 2024
0040312 | BASCULA ELECTRONICA PESABEBES | 1287978-39 | KERN & SOHN | MBC20K10M | WF24015247 | 02UECD2H88 | HG02D6430033 | 27/11/2024 |  |  | 27/11/2024 | NORMAL | 2024
0040313 | BASCULA ELECTRONICA PESABEBES | 1287978-40 | KERN & SOHN | MBC20K10M | WF24015232 | 02UECD2H88 | HG02D6430033 | 27/11/2024 |  |  | 27/11/2024 | NORMAL | 2024
0040314 | BASCULA ELECTRONICA PESABEBES | 1287978-41 | KERN & SOHN | MBC20K10M | WF24015172 | 02UECD2H88 | HG02C6350102 | 27/11/2024 |  |  | 27/11/2024 | NORMAL | 2024
0040315 | BASCULA ELECTRONICA PESABEBES | 1287978-42 | KERN & SOHN | MBC20K10M | WF24015187 | 02UECD2H88 | HG02D6430033 | 27/11/2024 |  |  | 27/11/2024 | NORMAL | 2024
0040316 | BASCULA ELECTRONICA PESABEBES | 1287978-43 | KERN & SOHN | MBC20K10M | WF24015169 | 02UECD2H88 | HG02D6430033 | 27/11/2024 |  |  | 27/11/2024 | NORMAL | 2024
0040317 | BASCULA ELECTRONICA PESABEBES | 1287978-44 | KERN & SOHN | MBC20K10M | WF24015246 | 02UECD2H88 | HG02D6430033 | 27/11/2024 |  |  | 27/11/2024 | NORMAL | 2024
0040318 | BASCULA ELECTRONICA PESABEBES | 1287978-45 | KERN & SOHN | MBC20K10M | WF24015211 | 02UECD2H88 | HG02D6430033 | 27/11/2024 |  |  | 27/11/2024 | NORMAL | 2024
0040319 | BASCULA ELECTRONICA PESABEBES | 1287978-46 | KERN & SOHN | MBC20K10M | WF24015220 | 02UECD2H88 | HG02D6430033 | 27/11/2024 |  |  | 27/11/2024 | NORMAL | 2024
0040320 | BASCULA ELECTRONICA PESABEBES | 1287978-47 | KERN & SOHN | MBC20K10M | WF24015183 | 02UECD2H88 | HG02D6430033 | 27/11/2024 |  |  | 27/11/2024 | NORMAL | 2024
0040321 | BASCULA ELECTRONICA PESABEBES | 1287978-48 | KERN & SOHN | MBC20K10M | WF24015225 | 02UECD2H88 | HG02D6430033 | 27/11/2024 |  |  | 27/11/2024 | NORMAL | 2024
0040322 | BASCULA ELECTRONICA PESABEBES | 1287978-49 | KERN & SOHN | MBC20K10M | WF24015234 | 02UECD2H88 | HG02D6430033 | 27/11/2024 |  |  | 27/11/2024 | NORMAL | 2024
0040323 | BASCULA ELECTRONICA PESABEBES | 1287978-50 | KERN & SOHN | MBC20K10M | WF24015160 | 02UECD2H88 | HG02D6430033 | 27/11/2024 |  |  | 27/11/2024 | NORMAL | 2024
0040324 | BASCULA ELECTRONICA PESABEBES | 1287978-51 | KERN & SOHN | MBC20K10M | WF24015163 | 02UECD2H88 | HG02D6430033 | 27/11/2024 |  |  | 27/11/2024 | NORMAL | 2024
0040325 | BASCULA ELECTRONICA PESABEBES | 1287978-52 | KERN & SOHN | MBC20K10M | WF24015025 | 02UECD2H88 | HG02D6430033 | 27/11/2024 |  |  | 27/11/2024 | NORMAL | 2024
0040326 | BASCULA ELECTRONICA PESABEBES | 1287978-53 | KERN & SOHN | MBC20K10M | WF24015170 | 02UECD2H88 | HG02C6350005 | 27/11/2024 |  |  | 27/11/2024 | NORMAL | 2024
0040327 | BASCULA ELECTRONICA PESABEBES | 1287978-54 | KERN & SOHN | MBC20K10M | WF24015236 | 02UECD2H88 | HG02D6430033 | 27/11/2024 |  |  | 27/11/2024 | NORMAL | 2024
0040328 | BASCULA ELECTRONICA PESABEBES | 1287978-55 | KERN & SOHN | MBC20K10M | WF24015224 | 02UECD2H88 | HG02D6430033 | 27/11/2024 |  |  | 27/11/2024 | NORMAL | 2024
0040329 | BASCULA ELECTRONICA PESABEBES | 1287978-56 | KERN & SOHN | MBC20K10M | WF24015184 | 02UECD2H88 | HG02D6430033 | 27/11/2024 |  |  | 27/11/2024 | NORMAL | 2024
0040330 | LAMPARA FOTOTERAPIA | 1288042 | NEOMEDLIGHT | BILICOCOON BCC101 | 24120002 | 02UECD2H88 | HG02C6340103 |  |  |  | 27/11/2024 | URGENTE
0040331 | LAMPARA FOTOTERAPIA | 1288043 | NEOMEDLIGHT | BILICOCOON BCC101 | 24120000 | 02UECD2H88 | HG02C6340103 |  |  |  | 27/11/2024 | URGENTE
0040332 | LAMPARA FOTOTERAPIA | 1288044 | NEOMEDLIGHT | BILICOCOON BCC101 | 24120005 | 02UECD2H88 | HG02C6340103 |  |  |  | 27/11/2024 | URGENTE
0040333 | LAMPARA FOTOTERAPIA | 1288045 | NEOMEDLIGHT | BILICOCOON BCC101 | 24110000 | 02UECD2H88 | HG02C6340103 |  |  |  | 27/11/2024 | URGENTE
0040334 | CALIENTABIBERONES | 1288273-01 | MEDELA | CALESCA | 1312853 | 02UECD2H88 | HG02B6340102 | 27/11/2024 |  |  | 27/11/2024 | NORMAL | 2024
0040335 | CALIENTABIBERONES | 1288273-02 | MEDELA | CALESCA | 1312507 | 02UECD2H88 | HG02D7430007 | 27/11/2024 |  |  | 27/11/2024 | NORMAL | 2014
0040336 | CALIENTABIBERONES | 1288273-03 | MEDELA | CALESCA | 1312847 | 02UECD2H88 | HG02B6340102 | 27/11/2024 |  |  | 27/11/2024 | NORMAL | 2024
0040337 | CALIENTABIBERONES | 1288273-04 | MEDELA | CALESCA | 1312510 | 02UECD2H88 | HG02C6350116 | 27/11/2024 |  |  | 27/11/2024 | NORMAL | 2014
0040338 | CALIENTABIBERONES | 1288273-05 | MEDELA | CALESCA | 1312519 | 02UECD2H88 | HG02D6430015 | 27/11/2024 |  |  | 27/11/2024 | NORMAL | 2014
0040339 | CALIENTABIBERONES | 1288273-06 | MEDELA | CALESCA | 1312851 | 02UECD2H88 | HG02D6430018 | 27/11/2024 |  |  | 27/11/2024 | NORMAL | 2024
0040340 | CALIENTABIBERONES | 1288273-07 | MEDELA | CALESCA | 1312869 | 02UECD2H88 | HG02B6340102 | 27/11/2024 |  |  | 27/11/2024 | NORMAL | 2024
0040341 | CALIENTABIBERONES | 1288273-08 | MEDELA | CALESCA | 1312866 | 02UECD2H88 | HG02B6340102 | 27/11/2024 |  |  | 27/11/2024 | NORMAL | 2024
0040342 | CALIENTABIBERONES | 1288273-09 | MEDELA | CALESCA | 1312503 | 02UECD2H88 | HG02B6340102 | 27/11/2024 |  |  | 27/11/2024 | NORMAL | 2024
0040343 | CALIENTABIBERONES | 1288273-10 | MEDELA | CALESCA | 1312852 | 02URMXXU53 | HG02E6010360 |  |  |  | 27/11/2024 | NORMAL
0040344 | CALIENTABIBERONES | 1288273-11 | MEDELA | CALESCA | 1312863 | 02UECD2H88 | HG02D6430016 | 27/11/2024 |  |  | 27/11/2024 | NORMAL | 2014
0040345 | CALIENTABIBERONES | 1288273-12 | MEDELA | CALESCA | 1312477 | 02UECD2H88 | HG02D6430017 | 27/11/2024 |  |  | 27/11/2024 | NORMAL | 2024
0040346 | CALIENTABIBERONES | 1288273-13 | MEDELA | CALESCA | 1312861 | 02UECD2H88 | HG02B6340102 | 27/11/2024 |  |  | 27/11/2024 | NORMAL | 2024
0040347 | CALIENTABIBERONES | 1288273-14 | MEDELA | CALESCA | 1312479 | 02UECD2H88 | HG02B6340102 | 27/11/2024 |  |  | 27/11/2024 | NORMAL | 2024
0040348 | CALIENTABIBERONES | 1288273-15 | MEDELA | CALESCA | 1312842 | 02UECD2H88 | HG02C6350107 | 27/11/2024 |  |  | 27/11/2024 | NORMAL | 2014
0040349 | CALIENTABIBERONES | 1288273-16 | MEDELA | CALESCA | 1313877 | 02UECD2H88 | HG02B6340102 | 27/11/2024 |  |  | 27/11/2024 | NORMAL | 2024
0040350 | CALIENTABIBERONES | 1288273-17 | MEDELA | CALESCA | 1312867 | 02UECD2H88 | HG02E6430014 | 27/11/2024 |  |  | 27/11/2024 | NORMAL | 2014
0040351 | CALIENTABIBERONES | 1288273-18 | MEDELA | CALESCA | 1312865 | 02UECD2H88 | HG02B6340102 | 27/11/2024 |  |  | 27/11/2024 | NORMAL | 2024
0040352 | CALIENTABIBERONES | 1288273-19 | MEDELA | CALESCA | 1312446 | 02UECD2H88 | HG02E7430012 | 27/11/2024 |  |  | 27/11/2024 | NORMAL | 2014
0040353 | CALIENTABIBERONES | 1288273-20 | MEDELA | CALESCA | 1312879 | 02UECD2H88 | HG02B6340102 | 27/11/2024 |  |  | 27/11/2024 | NORMAL | 2024
0040354 | CALIENTABIBERONES | 1288273-21 | MEDELA | CALESCA | 1312471 | 02UECD2H88 | HG02D6430019 | 27/11/2024 |  |  | 27/11/2024 | NORMAL | 2014
0040355 | CALIENTABIBERONES | 1288273-22 | MEDELA | CALESCA | 1312494 | 02UECD2H88 | HG02D7430011 | 27/11/2024 |  |  | 27/11/2024 | NORMAL | 2014
0040356 | CALIENTABIBERONES | 1288273-23 | MEDELA | CALESCA | 1312518 | 02UECD2H88 | HG02C6350113 | 27/11/2024 |  |  | 27/11/2024 | NORMAL | 2024
0040357 | CALIENTABIBERONES | 1288273-24 | MEDELA | CALESCA | 1312855 | 02UECD2H88 | HG02B6340102 | 27/11/2024 |  |  | 27/11/2024 | NORMAL | 2024
0040358 | CALIENTABIBERONES | 1288273-25 | MEDELA | CALESCA | 1312515 | 02UECD2H88 | HG02D6430030 | 27/11/2024 |  |  | 27/11/2024 | NORMAL | 2024
0040359 | CALIENTABIBERONES | 1288273-26 | MEDELA | CALESCA | 1312501 | 02UECD2H88 | HG02D6430020 | 27/11/2024 |  |  | 27/11/2024 | NORMAL | 2024
0040360 | CALIENTABIBERONES | 1288273-27 | MEDELA | CALESCA | 1312499 | 02UECD2H88 | HG02D7430005 | 27/11/2024 |  |  | 27/11/2024 | NORMAL | 2014
0040361 | CALIENTABIBERONES | 1288273-28 | MEDELA | CALESCA | 1312516 | 02UECD2H88 | HG02B6340102 | 27/11/2024 |  |  | 27/11/2024 | NORMAL | 2024
0040362 | CALIENTABIBERONES | 1288273-29 | MEDELA | CALESCA | 1312511 | 02UECD2H88 | HG02D6430030 | 27/11/2024 |  |  | 27/11/2024 | NORMAL | 2024
0040363 | CALIENTABIBERONES | 1288273-30 | MEDELA | CALESCA | 1312443 | 02UECD2H88 | HG02B6340102 | 27/11/2024 |  |  | 27/11/2024 | NORMAL | 2024
0040364 | CALIENTABIBERONES | 1288273-31 | MEDELA | CALESCA | 1312876 | 02UECD2H88 | HG02D6430022 | 27/11/2024 |  |  | 27/11/2024 | NORMAL | 2014
0040365 | CALIENTABIBERONES | 1288273-32 | MEDELA | CALESCA | 1312857 | 02UECD2H88 | HG02D7430004 | 27/11/2024 |  |  | 27/11/2024 | NORMAL | 2024
0040366 | CALIENTABIBERONES | 1288273-33 | MEDELA | CALESCA | 1312843 | 02UECD2H88 | HG02D6430027 | 27/11/2024 |  |  | 27/11/2024 | NORMAL | 2024
0040367 | CALIENTABIBERONES | 1288273-34 | MEDELA | CALESCA | 1312498 | 02UECD2H88 | HG02D6430031 | 27/11/2024 |  |  | 27/11/2024 | NORMAL | 2014
0040368 | CALIENTABIBERONES | 1288273-35 | MEDELA | CALESCA | 1312872 | 02UECD2H88 | HG02B6340102 | 27/11/2024 |  |  | 27/11/2024 | NORMAL | 2024
0040369 | CALIENTABIBERONES | 1288273-36 | MEDELA | CALESCA | 1312439 | 02UECD2H88 | HG02D6430030 | 27/11/2024 |  |  | 27/11/2024 | NORMAL | 2014
0040370 | CALIENTABIBERONES | 1288273-37 | MEDELA | CALESCA | 1312490 | 02UECD2H88 | HG02D7430004 | 27/11/2024 |  |  | 27/11/2024 | NORMAL | 2024
0040371 | CALIENTABIBERONES | 1288273-38 | MEDELA | CALESCA | 1312513 | 02UECD2H88 | HG02B6340102 | 27/11/2024 |  |  | 27/11/2024 | NORMAL | 2024
0040372 | CALIENTABIBERONES | 1288273-39 | MEDELA | CALESCA | 1312442 | 02UECD2H88 | HG02C6350113 | 27/11/2024 |  |  | 27/11/2024 | NORMAL | 2024
0040373 | CALIENTABIBERONES | 1288273-40 | MEDELA | CALESCA | 1312874 | 02UECD2H88 | HG02C6350112 | 27/11/2024 |  |  | 27/11/2024 | NORMAL | 2024
0040374 | CALIENTABIBERONES | 1288273-41 | MEDELA | CALESCA | 1312840 | 02UECD2H88 | HG02D7430006 | 27/11/2024 |  |  | 27/11/2024 | NORMAL | 2014
0040375 | CALIENTABIBERONES | 1288273-42 | MEDELA | CALESCA | 1312441 | 02UECD2H88 | HG02D7430003 | 27/11/2024 |  |  | 27/11/2024 | NORMAL | 2014
0040376 | CALIENTABIBERONES | 1288273-43 | MEDELA | CALESCA | 1312450 | 02UECD2H88 | HG02D6430028 | 27/11/2024 |  |  | 27/11/2024 | NORMAL | 2014
0040377 | CALIENTABIBERONES | 1288273-44 | MEDELA | CALESCA | 1312841 | 02UECD2H88 | HG02C6350109 | 27/11/2024 |  |  | 27/11/2024 | NORMAL | 2014
0040378 | CALIENTABIBERONES | 1288273-45 | MEDELA | CALESCA | 1312862 | 02UECD2H88 | HG02D6430021 | 27/11/2024 |  |  | 27/11/2024 | NORMAL
0040379 | CALIENTABIBERONES | 1288273-46 | MEDELA | CALESCA | 1312850 | 02UECD2H88 | HG02D7430009 | 27/11/2024 |  |  | 27/11/2024 | NORMAL | 2024
0040380 | CALIENTABIBERONES | 1288273-47 | MEDELA | CALESCA | 1312864 | 02UECD2H88 | HG02C6350104 | 27/11/2024 |  |  | 27/11/2024 | NORMAL
0040381 | CALIENTABIBERONES | 1288273-48 | MEDELA | CALESCA | 1312858 | 02UECD2H88 | HG02D7430008 | 27/11/2024 |  |  | 27/11/2024 | NORMAL | 2014
0040382 | CALIENTABIBERONES | 1288273-49 | MEDELA | CALESCA | 1312845 | 02UECD2H88 | HG02D7430010 | 27/11/2024 |  |  | 27/11/2024 | NORMAL | 2014
0040383 | CALIENTABIBERONES | 1288273-50 | MEDELA | CALESCA | 1312437 | 02UECD2H88 | HG02D6430031 | 27/11/2024 |  |  | 27/11/2024 | NORMAL | 2014
0040384 | CALIENTABIBERONES | 1288273-51 | MEDELA | CALESCA | 1312517 | 02UECD2H88 | HG02D6430038 | 27/11/2024 |  |  | 27/11/2024 | NORMAL | 2014
0040385 | CALIENTABIBERONES | 1288273-52 | MEDELA | CALESCA | 1312878 | 02UECD2H88 | HG02C6350102 | 27/11/2024 |  |  | 27/11/2024 | NORMAL | 2014
0040386 | CUNA HOSPITALIZACION PEDIATRIA | 1273864 |  |  | 20240296060 | 02UEE7XH88 | HG07E7290024 | 23/08/2024 |  |  | 23/08/2024 | NORMAL | 2024
0040387 | CUNA HOSPITALIZACION PEDIATRIA | 1273870 |  |  | 20240296056 | 02UEE7XH88 | HG07E5080107 |  |  |  | 23/08/2024 | NORMAL
0040388 | CUNA HOSPITALIZACION PEDIATRIA | 1273871 |  |  | 20240296061 | 02UEE6XH88 | HG06E6080816 |  |  |  | 23/08/2024 | NORMAL
0040389 | CABINA SEGURIDAD BIOLOGICA CLASE II | 1213458 | TELSTAR | BIOPTIMA CYTO 4 |  | 02FARXXF82 |  |  |  |  | 09/12/2024 | URGENTE
0040390 | CABINA SEGURIDAD BIOLOGICA CLASE II | 1213459 | TELSTAR | BIOPTIMA CYTO 4 |  | 02FARXXF82 |  |  |  |  | 09/12/2024 | URGENTE
0040391 | CABINA SEGURIDAD BIOLOGICA CLASE II | 1213460 | TELSTAR | BIOPTIMA CYTO 4 |  | 02FARXXF82 |  |  |  |  | 09/12/2024 | URGENTE
0040392 | CABINA SEGURIDAD BIOLOGICA CLASE II | 1213461 | TELSTAR | BIOPTIMA 4 |  | 02FARXXF82 |  |  |  |  | 09/12/2024 | URGENTE
0040393 | CABINA SEGURIDAD BIOLOGICA CLASE II | 1213500 | TELSTAR | BIO II ADVANCE PLUS4 | 2023-198306 | 02HEMAFD19 | HG00A6350401 | 09/12/2024 |  |  | 09/12/2024 | URGENTE
0040394 | CABINA SEGURIDAD BIOLOGICA CLASE II | 1213501 | TELSTAR | BIO II ADVANCE PLUS4 | 2024-204132 | 02HEMAFD19 | HG00A6350401 | 09/12/2024 |  |  | 09/12/2024 | URGENTE
0040395 | ESTIMULADOR MAGNETICO TMS CON MO | 1283858 | MAGVENTURE | MAGPRO X100MO | 1432 | 02UEA5XH88 | HG05A6220106 | 09/12/2024 |  |  | 09/12/2024 | URGENTE | 2024
0040396 | TRANSFORMADOR AISLAMIENTO | 1283860 | MAGVENTURE |  | 21049 | 02UEA5XH88 | HG05A6220106 | 09/12/2024 |  |  | 09/12/2024 | NORMAL | 2024
0040397 | CARRO | 1283862 | MAGVENTURE |  |  | 02UEA5XH88 | HG05A6220106 | 09/12/2024 |  |  | 09/12/2024 | NORMAL
0040398 | BOBINA CIRCULAR | 1283864 | MAGVENTURE | C-100 | 2364 | 02UEA5XH88 | HG05A7220108 |  |  |  | 09/12/2024 | URGENTE
0040399 | BOBINA DOBLE MARIPOSA REFRIGERADA | 1283866 | MAGVENTURE | COOL D-B70 | 4103 | 02UEA5XH88 | HG05A7220108 |  |  |  | 09/12/2024 | URGENTE
0040400 | BOBINA DOBLE CONO REFRIGERADA | 1283882 | MAGVENTURE | COOL D-B80 | 2947 | 02UEA5XH88 | HG05A7220108 |  |  |  | 09/12/2024 | URGENTE
0040401 | UNIDAD REFRIGERACION | 1283884 | MAGVENTURE | COIL COOLER | 21155 | 02UEA5XH88 | HG05A6220106 | 09/12/2024 |  |  | 09/12/2024 | NORMAL | 2024
0040402 | SILLON TRATAMIENTO | 1283886 | MAGVENTURE |  | 3196 | 02UEA5XH88 | HG05A6220106 | 09/12/2024 |  |  | 09/12/2024 | NORMAL | 2024
0040403 | BRAZO PORTABOBINAS | 1283888 | MAGVENTURE | FLOW | 1592 | 02UEA5XH88 | HG05A6220106 | 09/12/2024 |  |  | 09/12/2024 | NORMAL
0040404 | ALMOHADA VACIO | 1283890 | MAGVENTURE | 50CM | 21080 | 02UEA5XH88 | HG05A6220106 | 09/12/2024 |  |  | 09/12/2024 | NORMAL | 2024
0040405 | ESTIMULADOR MAGNETICO TMS CON MO | 1283859 | MAGVENTURE | MAGPRO X100MO | 1434 | 02UEA5XH88 | HG05A6220106 | 09/12/2024 |  |  | 09/12/2024 | URGENTE | 2024
0040406 | TRANSFORMADOR AISLAMIENTO | 1283861 | MAGVENTURE |  | 1857 | 02UEA5XH88 | HG05A6220106 | 09/12/2024 |  |  | 09/12/2024 | NORMAL | 2024
0040407 | CARRO | 1283863 | MAGVENTURE | TROLLEY FOR X100MO |  | 02UEA5XH88 | HG05A7220108 |  |  |  | 09/12/2024 | NORMAL
0040408 | BOBINA CIRCULAR | 1283865 | MAGVENTURE | C-100 |  | 02UEA5XH88 | HG05A7220108 |  |  |  | 09/12/2024 | URGENTE
0040409 | BOBINA DOBLE MARIPOSA REFRIGERADA | 1283867 | MAGVENTURE | COOL D-B70 | 4104 | 02UEA5XH88 | HG05A7220108 |  |  |  | 09/12/2024 | URGENTE
0040410 | BOBINA DOBLE CONO CIEGO REFRIGERADA | 1283868 | MAGVENTURE | COOL D-B80 A/P | 2050 | 02UEA5XH88 | HG05A7220108 |  |  |  | 09/12/2024 | URGENTE
0040411 | BOBINA DOBLE CONO REFRIGERADA | 1283883 | MAGVENTURE | COOL D-B80 | 2964 | 02UEA5XH88 | HG05A7220108 |  |  |  | 09/12/2024 | URGENTE
0040412 | UNIDAD REFRIGERACION | 1283885 | MAGVENTURE | COIL COOLER | 21140 | 02UEA5XH88 | HG05A6220106 | 09/12/2024 |  |  | 09/12/2024 | NORMAL | 2024
0040413 | SILLON TRATAMIENTO | 1283887 | MAGVENTURE |  | 3195 | 02UEA5XH88 | HG05A6220106 | 09/12/2024 |  |  | 09/12/2024 | NORMAL | 2024
0040414 | BRAZO PORTABOBINAS | 1283889 | MAGVENTURE | FLOW | 1595 | 02UEA5XH88 | HG05A6220106 | 09/12/2024 |  |  | 09/12/2024 | NORMAL | 2024
0040415 | ALMOHADA VACIO | 1283891 | MAGVENTURE | 50CM | 21079 | 02UEA5XH88 | HG05A7220108 | 09/12/2024 |  |  | 09/12/2024 | NORMAL | 2024
0040416 | NEUROESTIMULADOR POR CORRIENTE DIRECTA TDCS | 1283892 | SOOMA | DUO | 001455 | 02UEA5XH88 | HG05A7220108 |  |  |  | 09/12/2024 | CRITICO
0040417 | NEUROESTIMULADOR POR CORRIENTE DIRECTA TDCS | 1283893 | SOOMA | DUO | 001469 | 02UEA5XH88 | HG05A7220108 |  |  |  | 09/12/2024 | CRITICO
0040418 | PULSIOXIMETRO PORTATIL |  | NONIN | 3150 | 506135836 | 02UEC5XH88 | HG05C | 02/04/2025 |  |  | 02/12/2024 | NORMAL | 2023
0040419 | BOMBA EXTRACORPOREA | 1288451 | LIVANOVA | S5 PRO | 48E10471 | 02UTRCAH88 | HG02C5060331 | 11/03/2025 | 11/03/2025 | 10/03/2027 | 09/12/2024 | CRITICO | 2025
0040421 | BOMBA MEZCLAS PARENTERALES | 1289861 | IMF | MEDIMIX MULTI S | G412MH069 | 02FARXXF82 |  | 10/12/2024 |  |  | 10/12/2024 | CRITICO
0040432 | IMPRESORA |  | SONY | UP-D898MD | 7314261 | 02GINXXC30 | POP03ACOOB10 | 20/12/2024 |  |  |  | NORMAL
0040433 | IMPRESORA |  | SONY | UP-D898MD | 7314260 | 02OBSFFC30 | HG01E6010806 | 20/12/2024 |  |  |  | NORMAL | 2024
0040435 | TENSIOMETRO |  | FORA | ACTIVE PLUS P30 PLUS | 3129218180005260 | 02ENDX5E16 | C.CARP04END45 |  |  |  |  | NORMAL
0040441 | FRIGORIFICO BAJO ENCIMERA | 1291563 | BEKO | TS190340N | K1443240409A0770 | 02UEA4XH88 | HG04A5010117 |  |  |  | 18/12/2024 | NORMAL
0040442 | FRIGORIFICO BAJO ENCIMERA | 1291563 | BEKO | TS190340N | K1443240331B0589 | 02UEA4XH88 | HG04A6230407 |  |  |  | 18/12/2024 | NORMAL
0040443 | FRIGORIFICO BAJO ENCIMERA | 1291563 | BEKO | TS190340N | K1443240331B0585 | 02UEA4XH88 | HG04A7230501 |  |  |  | 18/12/2024 | NORMAL
0040444 | FRIGORIFICO BAJO ENCIMERA | 1291563 | BEKO | TS190340N | K1443240331B0622 | 02UEC4XH88 | HG04C7250502 |  |  |  | 18/12/2024 | NORMAL
0040445 | FRIGORIFICO BAJO ENCIMERA | 1291563 | BEKO | TS190340N | K1443240309A0751 | 02UEC4XH88 | HG04C6250407 |  |  |  | 18/12/2024 | NORMAL
0040446 | FRIGORIFICO BAJO ENCIMERA | 1291563 | BEKO | TS190340N | K1443240331B0573 | 02UEC4XH88 | HG04C5040117 |  |  |  | 18/12/2024 | NORMAL
0040447 | FRIGORIFICO BAJO ENCIMERA | 1291563 | BEKO | TS190340N | K1443240331B0639 | 02UEB4XH88 | HG04B5030001 |  |  |  | 18/12/2024 | NORMAL
0040448 | FRIGORIFICO BAJO ENCIMERA | 1291563 | BEKO | TS190340N | K1443240625A5450 | 02UED4XH88 | HG04D5060001 |  |  |  | 18/12/2024 | NORMAL
0040449 | FRIGORIFICO BAJO ENCIMERA | 1291563 | BEKO | TS190340N | K1443240624B0821 | 02UEC4XH88 | HG04C5040117 |  |  |  | 18/12/2024 | NORMAL
0040450 | FRIGORIFICO BAJO ENCIMERA | 1291563 | BEKO | TS190340N | K1443240331B1003 | 02UEC4XH88 | HG04C6250407 |  |  |  | 18/12/2024 | NORMAL
0040451 | FRIGORIFICO BAJO ENCIMERA | 1291563 | BEKO | TS190340N | K1443240409A0734 | 02UEC4XH88 | HG04C7250502 |  |  |  | 18/12/2024 | NORMAL
0040452 | FRIGORIFICO BAJO ENCIMERA | 1291563 | BEKO | TS190340N | K1443240331B0588 | 02UED4XH88 | HG04D7250003 |  |  |  | 18/12/2024 | NORMAL
0040453 | FRIGORIFICO BAJO ENCIMERA | 1291563 | BEKO | TS190340N | K1443240331B0600 | 02UED4XH88 | HG04D6250209 |  |  |  | 18/12/2024 | NORMAL
0040454 | FRIGORIFICO BAJO ENCIMERA | 1291563 | BEKO | TS190340N | K1443240331B0758 | 02UED4XH88 | HG04D5060103 |  |  |  | 18/12/2024 | NORMAL
0040455 | FRIGORIFICO BAJO ENCIMERA | 1291563 | BEKO | TS190340N | K1443240409A0758 | 02UEE4XH88 | HG04E7290003 |  |  |  | 18/12/2024 | NORMAL
0040456 | FRIGORIFICO BAJO ENCIMERA | 1291563 | BEKO | TS190340N | K1443240409A0760 | 02UEE4XH88 | HG04E6080303 |  |  |  | 18/12/2024 | NORMAL
0040457 | FRIGORIFICO BAJO ENCIMERA | 1291563 | BEKO | TS190340N | K1443240331B0584 | 02UEE4XH88 | HG04E5080001 |  |  |  | 18/12/2024 | NORMAL
0040458 | FRIGORIFICO BAJO ENCIMERA | 1291563 | BEKO | TS190340N | K1443240331B0575 | 02UEE4XH88 | HG04E5080001 |  |  |  | 18/12/2024 | NORMAL
0040459 | FRIGORIFICO BAJO ENCIMERA | 1291563 | BEKO | TS190340N | K1443240625A5458 | 02UEB5XH88 | HG05B7220128 |  |  |  | 18/12/2024 | NORMAL
0040460 | FRIGORIFICO BAJO ENCIMERA | 1291563 | BEKO | S47090 | 24-113173-10 | 02UEB5XH88 | HG05B6030119 | 18/12/2024 |  |  | 18/12/2024 | NORMAL
0040461 | FRIGORIFICO BAJO ENCIMERA | 1291563 | SVAN | SF17601E | SVAZ44K145600102410170040 | 02UEB5XH88 | HG05B6030117 | 18/12/2024 |  |  | 18/12/2024 | NORMAL
0040462 | FRIGORIFICO BAJO ENCIMERA | 1291563 | BEKO | TS190340N | K1443240331B0875 | 02UEC5XH88 | HG05C5040123 | 18/12/2024 |  |  | 18/12/2024 | NORMAL
0040463 | FRIGORIFICO BAJO ENCIMERA | 1291563 | BEKO | TS190340N | K1443240409A0832 | 02UED5XH88 | HG05D5060001 |  |  |  | 18/12/2024 | NORMAL
0040464 | FRIGORIFICO BAJO ENCIMERA | 1291563 | BEKO | TS190340N | K1443240625A5445 | 02UED5XH88 | HG05D6060115 |  |  |  | 18/12/2024 | NORMAL
0040465 | FRIGORIFICO BAJO ENCIMERA | 1291563 | BEKO | TS190340N | K1443240625A5449 | 02UEE5XH88 | HG05E5080001 |  |  |  | 18/12/2024 | NORMAL
0040466 | FRIGORIFICO BAJO ENCIMERA | 1291563 | BEKO | TS190340N | K1443240409A0831 | 02UED6XH88 | HG06D5060001 |  |  |  | 18/12/2024 | NORMAL
0040467 | FRIGORIFICO BAJO ENCIMERA | 1291563 | BEKO | TS190340N | K1443240625A5437 | 02UEA6XH88 | HG06A6010125 |  |  |  | 18/12/2024 | NORMAL
0040468 | FRIGORIFICO BAJO ENCIMERA | 1291563 | BEKO | TS190340N | K1443240331B0593 | 02UEA6XH88 | HG06A6010128 |  |  |  | 18/12/2024 | NORMAL
0040469 | FRIGORIFICO BAJO ENCIMERA | 1291563 | BEKO | TS190340N | K1443240625A5456 | 02UEA6XH88 | HG06A6010126 |  |  |  | 18/12/2024 | NORMAL
0040470 | FRIGORIFICO BAJO ENCIMERA | 1291563 | BEKO | TS190340N | K1443240331B0578 | 02UEA6XH88 | HG06A6010128 |  |  |  | 18/12/2024 | NORMAL
0040471 | FRIGORIFICO BAJO ENCIMERA | 1291563 | BEKO | TS190340N | K1443240329B0792 | 02UEE6XH88 | HG06E6080805 |  |  |  | 18/12/2024 | NORMAL
0040472 | FRIGORIFICO BAJO ENCIMERA | 1291563 | BEKO | TS190340N | K1443240409A0829 | 02UEE6XH88 | HG06E5080803 |  |  |  | 18/12/2024 | NORMAL
0040473 | FRIGORIFICO BAJO ENCIMERA | 1291563 | BEKO | TS190340N | K1443240625A5431 | 02UEE6XH88 | HG06E7260004 |  |  |  | 18/12/2024 | NORMAL
0040474 | FRIGORIFICO BAJO ENCIMERA | 1291563 | BEKO | TS190340N | K1443240331B1009 | 02UEE6XH88 | HG06E6271001 |  |  |  | 18/12/2024 | NORMAL
0040475 | FRIGORIFICO BAJO ENCIMERA | 1291563 | BEKO | TS190340N | K1443240331B1002 | 02UEA6XH88 | HG06A6010128 |  |  |  | 18/12/2024 | NORMAL
0040476 | FRIGORIFICO BAJO ENCIMERA | 1291563 | BEKO | TS190340N | K1443240625A5452 | 02UEB6XH88 | HG06B5030001 |  |  |  | 18/12/2024 | NORMAL
0040477 | FRIGORIFICO BAJO ENCIMERA | 1291563 | BEKO | TS190340N | K1443240624B0750 | 02UEB6XH88 | HG06B6030115 |  |  |  | 18/12/2024 | NORMAL
0040478 | FRIGORIFICO BAJO ENCIMERA | 1291563 | BEKO | TS190340N | K1443240625A5436 | 02UEC6XH88 | HG06C6040131 |  |  |  | 18/12/2024 | NORMAL
0040479 | FRIGORIFICO BAJO ENCIMERA | 1291563 | BEKO | TS190340N | K1443240409A0768 | 02UED6XH88 | HG06D6060115 |  |  |  | 18/12/2024 | NORMAL
0040480 | FRIGORIFICO BAJO ENCIMERA | 1291563 | BEKO | TS190340N | K1443240624B0701 | 02UEA9XH88 | HG09A6010127 |  |  |  | 18/12/2024 | NORMAL
0040481 | FRIGORIFICO BAJO ENCIMERA | 1291563 | BEKO | TS190340N | K1443240624B0710 | 02UEB9XH88 | HG09B6030115 |  |  |  | 18/12/2024 | NORMAL
0040482 | FRIGORIFICO BAJO ENCIMERA | 1291563 | BEKO | TS190340N | K1443240624B0702 | 02UEB9XH88 | HG09B5030001 |  |  |  | 18/12/2024 | NORMAL
0040483 | FRIGORIFICO BAJO ENCIMERA | 1291563 | BEKO | TS190340N | K1443240624B0769 | 02UEC9XH88 | HG09C6040127 |  |  |  | 18/12/2024 | NORMAL
0040484 | FRIGORIFICO BAJO ENCIMERA | 1291563 | BEKO | TS190340N | K1443240624B0764 | 02UED9XH88 | HG09D6060115 |  |  |  | 18/12/2024 | NORMAL
0040485 | FRIGORIFICO BAJO ENCIMERA | 1291563 | BEKO | TS190340N | K1443240624B0762 | 02UED9XH88 | HG09D5060001 |  |  |  | 18/12/2024 | NORMAL
0040486 | FRIGORIFICO BAJO ENCIMERA | 1291563 | BEKO | TS190340N | K1443240624B0707 | 02UEE9XH88 | HG09E5080001 |  |  |  | 18/12/2024 | NORMAL
0040487 | FRIGORIFICO BAJO ENCIMERA | 1291563 | BEKO | TS190340N | K1443240624B0694 | 02UEE9XH88 | HG09E5080115 |  |  |  | 18/12/2024 | NORMAL
0040488 | FRIGORIFICO BAJO ENCIMERA | 1291563 | BEKO | TS190340N | K1443240624B0813 | 02UEE9XH88 | HG09E6080120 |  |  |  | 18/12/2024 | NORMAL
0040489 | FRIGORIFICO BAJO ENCIMERA | 1291563 | BEKO | TS190340N | K1443240624B0721 | 02UEE8XH88 | HG08E5080161 |  |  |  | 18/12/2024 | NORMAL
0040490 | FRIGORIFICO BAJO ENCIMERA | 1291563 | BEKO | TS190340N | K1443240624B0704 | 02UEE8XH88 | HG08E6080163 |  |  |  | 18/12/2024 | NORMAL
0040491 | FRIGORIFICO BAJO ENCIMERA | 1291563 | BEKO | TS190340N | K1443240625A5434 | 02UED8XH88 | HG08D6060115 |  |  |  | 18/12/2024 | NORMAL
0040492 | FRIGORIFICO BAJO ENCIMERA | 1291563 | BEKO | TS190340N | K1443240624B0699 | 02UED8XH88 | HG08D5060001 |  |  |  | 18/12/2024 | NORMAL
0040493 | FRIGORIFICO BAJO ENCIMERA | 1291563 | BEKO | TS190340N | K1443240627A0766 | 02UEC8XH88 | HG08C6040125 |  |  |  | 18/12/2024 | NORMAL
0040494 | FRIGORIFICO BAJO ENCIMERA | 1291563 | BEKO | TS190340N | K1443240625A5429 | 02UEB8XH88 | HG08B6030115 |  |  |  | 18/12/2024 | NORMAL
0040495 | FRIGORIFICO BAJO ENCIMERA | 1291563 | BEKO | TS190340N | K1443240624B0708 | 02UEB8XH88 | HG08B5030001 |  |  |  | 18/12/2024 | NORMAL
0040496 | FRIGORIFICO BAJO ENCIMERA | 1291563 | BEKO | TS190340N | K1443240624B0697 | 02UEA8XH88 | HG08A6010207 |  |  |  | 18/12/2024 | NORMAL
0040497 | FRIGORIFICO BAJO ENCIMERA | 1291563 | BEKO | TS190340N | K1443240625A5444 | 02UEE7XH88 | HG07E5080159 |  |  |  | 18/12/2024 | NORMAL
0040498 | FRIGORIFICO BAJO ENCIMERA | 1291563 | BEKO | TS190340N | K1443240625A5463 | 02UEE7XH88 | HG07E6080161 |  |  |  | 18/12/2024 | NORMAL
0040499 | FRIGORIFICO BAJO ENCIMERA | 1291563 | BEKO | TS190340N | K1443240624B0695 | 02UEE7XH88 | HG07E7280004 |  |  |  | 18/12/2024 | NORMAL
0040500 | FRIGORIFICO BAJO ENCIMERA | 1291563 | BEKO | TS190340N | K1443240625A5461 | 02UED7XH88 | HG07D6060115 |  |  |  | 18/12/2024 | NORMAL
0040501 | FRIGORIFICO BAJO ENCIMERA | 1291563 | BEKO | TS190340N | K1443240624B0706 | 02UEC7XH88 | HG07C6040131 |  |  |  | 18/12/2024 | NORMAL
0040502 | FRIGORIFICO BAJO ENCIMERA | 1291563 | BEKO | TS190340N | K1443240625A5457 | 02UED7XH88 | HG07D5060001 |  |  |  | 18/12/2024 | NORMAL
0040503 | FRIGORIFICO BAJO ENCIMERA | 1291563 | BEKO | TS190340N | K1443240625A5453 | 02UEB7XH88 | HG07B5030001 | 18/12/2024 |  |  | 18/12/2024 | NORMAL | 2024
0040504 | FRIGORIFICO BAJO ENCIMERA | 1291563 | BEKO | TS190340N | K1443240624B0711 | 02UEB7XH88 | HG07B6030118 |  |  |  | 18/12/2024 | NORMAL
0040505 | FRIGORIFICO BAJO ENCIMERA | 1291563 | BEKO | TS190340N | K1443240625A5438 | 02UEA7XH88 | HG07A6010131 |  |  |  | 18/12/2024 | NORMAL
0040506 | FRIGORIFICO BAJO ENCIMERA | 1291563 | BEKO | TS190340N | K1443240409A0765 | 02URMXXU53 | HG02E5010309 |  |  |  | 18/12/2024 | NORMAL
0040507 | FRIGORIFICO BAJO ENCIMERA | 1291563 | BEKO | TS190340N | K1443240625A5421 | 02URMXXU53 | HG02E6010358 |  |  |  | 18/12/2024 | NORMAL
0040508 | FRIGORIFICO BAJO ENCIMERA | 1291563 | BEKO | TS190340N | K1443240409A0738 | 02UEB2PH88 | HG02B6320101 |  |  |  | 18/12/2024 | NORMAL
0040509 | FRIGORIFICO BAJO ENCIMERA | 1291563 | BEKO | TS190340N | K1443240624B0736 | 02UECD2H88 | HG02C7360002 |  |  |  | 18/12/2024 | NORMAL
0040510 | FRIGORIFICO BAJO ENCIMERA | 1291563 | BEKO | TS190340N | K1443240624B0760 | 02QUI21Q88 | HG02B5020202 |  |  |  | 18/12/2024 | NORMAL
0040511 | FRIGORIFICO BAJO ENCIMERA | 1291563 | BEKO | TS190340N | K1443240329B0973 | 02URPXXP30 | HG01E6350502 |  |  |  | 18/12/2024 | NORMAL
0040512 | FRIGORIFICO BAJO ENCIMERA | 1291563 | BEKO | TS190340N | K1443240331B0579 | 02HDO1XD88 | HG01E6350202 |  |  |  | 18/12/2024 | NORMAL
0040513 | FRIGORIFICO BAJO ENCIMERA | 1291563 | BEKO | TS190340N | K1443240409A0754 | 02HDIN1D88 | HG |  |  |  | 18/12/2024 | NORMAL
0040514 | FRIGORIFICO BAJO ENCIMERA | 1291563 | BEKO | TS190340N | K1443240331B1100 | 02HDIN1D88 | HG01C7240241 |  |  |  | 18/12/2024 | NORMAL
0040515 | FRIGORIFICO BAJO ENCIMERA | 1291563 | BEKO | TS190340N | K1443240624B0737 | 02UEA1PH88 | HG01A6230106 |  |  |  | 18/12/2024 | NORMAL
0040516 | FRIGORIFICO BAJO ENCIMERA | 1291563 | BEKO | TS190340N | K1443240627A0810 | 02URP1XQ04 | HG01A5010228 | 18/12/2024 |  |  | 18/12/2024 | NORMAL
0040517 | FRIGORIFICO BAJO ENCIMERA | 1291563 | BEKO | TS190340N | K1443240331B0577 | 02URIXXU53 | HG00E5250207 |  |  |  | 18/12/2024 | NORMAL
0040518 | FRIGORIFICO BAJO ENCIMERA | 1291563 | BEKO | TS190340N | K1443240331B0999 | 02URIXXU53 | HG00E5250208 |  |  |  | 18/12/2024 | NORMAL
0040519 | FRIGORIFICO BAJO ENCIMERA | 1291563 | BEKO | TS190340N | K1443240624B0725 | 02URIXXU53 | HG00E5250206 |  |  |  | 18/12/2024 | NORMAL
0040520 | FRIGORIFICO BAJO ENCIMERA | 1291563 | BEKO | TS190340N | K1443240624B0715 | 02URIXXU53 | HG00E6370101 |  |  |  | 18/12/2024 | NORMAL
0040521 | FRIGORIFICO BAJO ENCIMERA | 1291563 | BEKO | TS190340N | K1443240624B0698 | 02HDPXXD88 | HG00D6260604 |  |  |  | 18/12/2024 | NORMAL
0040522 | FRIGORIFICO BAJO ENCIMERA | 1291563 | BEKO | TS190340N | K1443240624B0705 | 02HDPXXD88 | HG00D6260301 |  |  |  | 18/12/2024 | NORMAL
0040523 | FRIGORIFICO BAJO ENCIMERA | 1291563 | BEKO | TS190340N | K1443240624B0775 | 02MANXXS80 | HGS2C6320711 |  |  |  | 18/12/2024 | NORMAL
0040524 | FRIGORIFICO BAJO ENCIMERA | 1291563 | BEKO | TS190340N | K1443240624B0739 | 02INPEIS80 | MIPS2ALG |  |  |  | 18/12/2024 | NORMAL
0040525 | FRIGORIFICO BAJO ENCIMERA | 1291563 | BEKO | TS190340N | K1443240624B0751 | 02INPEIS80 | MIPS2ALG |  |  |  | 18/12/2024 | NORMAL
0040526 | FRIGORIFICO BAJO ENCIMERA | 1291563 | BEKO | TS190340N | K1443240625A5409 | 02INPEIS80 | MIPS2ALG |  |  |  | 18/12/2024 | NORMAL
0040527 | FRIGORIFICO BAJO ENCIMERA | 1291563 | BEKO | TS190340N | K1443240625A5418 | 02INPEIS80 | MIPS2ALG |  |  |  | 18/12/2024 | NORMAL
0040528 | FRIGORIFICO BAJO ENCIMERA | 1291563 | BEKO | TS190340N | K1443240327B1126 | 02INPEIS80 | MIPS2ALG |  |  |  | 18/12/2024 | NORMAL
0040529 | FRIGORIFICO BAJO ENCIMERA | 1291563 | BEKO | TS190340N | K1443240624B0720 | 02INPEIS80 | MIPS2ALG |  |  |  | 18/12/2024 | NORMAL
0040530 | FRIGORIFICO BAJO ENCIMERA | 1291563 | BEKO | TS190340N | K1443240624B0712 | 02INPEIS80 | MIPS2ALG |  |  |  | 18/12/2024 | NORMAL
0040531 | FRIGORIFICO BAJO ENCIMERA | 1291563 | BEKO | TS190340N | K1443240624B0719 | 02INPEIS80 | MIPS2ALG |  |  |  | 18/12/2024 | NORMAL
0040532 | FRIGORIFICO BAJO ENCIMERA | 1291563 | BEKO | TS190340N | K1443240331B0587 | 02INPEIS80 | MIPS2ALG |  |  |  | 18/12/2024 | NORMAL
0040533 | FRIGORIFICO BAJO ENCIMERA | 1291563 | BEKO | TS190340N | K1443240624B0732 | 02INPEIS80 | MIPS2ALG |  |  |  | 18/12/2024 | NORMAL
0040534 | FRIGORIFICO BAJO ENCIMERA | 1291563 | BEKO | TS190340N | K1443240624B0735 | 02INPEIS80 | MIPS2ALG |  |  |  | 18/12/2024 | NORMAL
0040535 | FRIGORIFICO BAJO ENCIMERA | 1291563 | BEKO | TS190340N | K1443240625A5424 | 02INPEIS80 | MIPS2ALG |  |  |  | 18/12/2024 | NORMAL
0040536 | FRIGORIFICO BAJO ENCIMERA | 1291563 | BEKO | TS190340N | K1443240624B0749 | 02INPEIS80 | MIPS2ALG |  |  |  | 18/12/2024 | NORMAL
0040537 | FRIGORIFICO COMBI | 1291564 | SVEN | SF17600F | A018C4K1456A00012 | 02RADXXG37 | HG00D5010007 |  |  |  | 18/12/2024 | NORMAL
0040538 | FRIGORIFICO COMBI | 1291564 | SVEN | SF17600F | A018C4K1456A00026 | 02INPEIS80 | MIPS2ALG |  |  |  | 18/12/2024 | NORMAL
0040539 | FRIGORIFICO COMBI | 1291564 | SVEN | SF17600F | A018C4K1456A00057 | 02INPEIS80 | MIPS2ALG |  |  |  | 18/12/2024 | NORMAL
0040540 | FRIGORIFICO COMBI | 1291564 | SVEN | SF17600F | A018C4H1971A00071 | 02INPEIS80 | MIPS2ALG |  |  |  | 18/12/2024 | NORMAL
0040541 | FRIGORIFICO COMBI | 1291564 | SVEN | SF17600F | A018C4K1456A00031 | 02INPEIS80 | MIPS2ALG |  |  |  | 18/12/2024 | NORMAL
0040542 | FRIGORIFICO COMBI | 1291564 | SVEN | SF17600F | A018C4K1456A00043 | 02ALIXXS80 | HGS2A5010020 |  |  |  | 18/12/2024 | NORMAL
0040543 | FRIGORIFICO COMBI | 1291564 | SVEN | SF17600F | A018C4K1456A00013 | 02LENXXS80 | HGS2B6410101 |  |  |  | 18/12/2024 | NORMAL
0040544 | FRIGORIFICO COMBI | 1291564 | SVEN | SF17600F | A018C4K1456A00050 | 02FARXXF82 | HG00C6311302 | 18/12/2024 |  |  | 18/12/2024 | NORMAL
0040545 | FRIGORIFICO COMBI | 1291564 | SVEN | SF17600F | A018C4H1971A00004 | 02MNUXXG23 | HG00B5040105 |  |  |  | 18/12/2024 | NORMAL
0040546 | FRIGORIFICO COMBI | 1291564 | SVEN | SF17600F | A018C4K1456A00004 | 02BCSTRL88 | HG00A5020304 | 18/12/2024 |  |  | 18/12/2024 | NORMAL
0040547 | FRIGORIFICO COMBI | 1291564 | SVEN | SF17600F | A018C4K1456A00038 | 02HDPXXD88 | HG00D6260604 |  |  |  | 18/12/2024 | NORMAL
0040548 | FRIGORIFICO COMBI | 1291564 | SVEN | SF17600F | A018C4H1971A00005 | 02URIXXU53 | HG00E7250005 |  |  |  | 18/12/2024 | NORMAL
0040549 | FRIGORIFICO COMBI | 1291564 | SVEN | SF17600F | A018C4K1456A00019 | 02RADING37 | HG01B6370110 |  |  |  | 18/12/2024 | NORMAL
0040550 | FRIGORIFICO COMBI | 1291564 | SVEN | SF17600F | A018C4K1456A00040 | 02HMCARS80 | HG01C6370207 |  |  |  | 18/12/2024 | NORMAL
0040551 | FRIGORIFICO COMBI | 1291564 | SVEN | SF17600F | A018C4K1456A00027 | 02HDO1XD88 | HG01E6350206 |  |  |  | 18/12/2024 | NORMAL
0040552 | FRIGORIFICO COMBI | 1291564 | SVEN | SF17600F | A018C4K1456A00041 | 02HDO1XD88 | HG01E6350301 |  |  |  | 18/12/2024 | NORMAL
0040553 | FRIGORIFICO COMBI | 1291564 | SVEN | SF17600F | A018C4K1456A00022 | 02QUI11Q88 | HG01C5060104 |  |  |  | 18/12/2024 | NORMAL
0040554 | FRIGORIFICO COMBI | 1291564 | SVEN | SF17600F | A018C4K1456A00060 | 02QUI21Q88 | HG02C5060104 |  |  |  | 18/12/2024 | NORMAL
0040555 | FRIGORIFICO COMBI | 1291564 | SVEN | SF17600F | A018C4K1456A00055 | 02URP2XQ04 | HG02A6010237 |  |  |  | 18/12/2024 | NORMAL
0040556 | FRIGORIFICO COMBI | 1291564 | SVEN | SF17600F | A018C4K1456A00051 | 02UEB2PH88 | HG02B6320206 |  |  |  | 18/12/2024 | NORMAL
0040557 | FRIGORIFICO COMBI | 1291564 | SVEN | SF17600F | A018C4K1456A00059 | 02URMXXU53 | HG02E6010359 |  |  |  | 18/12/2024 | NORMAL
0040558 | FRIGORIFICO COMBI | 1291564 | SVEN | SF17600F | A018C4K1456A00052 | 02UEE4XH88 | HG04E6080305 |  |  |  | 18/12/2024 | NORMAL
0040559 | FRIGORIFICO COMBI | 1291564 | SVEN | SF17600F | A018C4K1456A00053 | 02UED4XH88 | HG04D5060108 |  |  |  | 18/12/2024 | NORMAL
0040560 | FRIGORIFICO COMBI | 1291564 | SVEN | SF17600F | A018C4H1971A00026 | 02UED4XH88 | HG04D6250213 |  |  |  | 18/12/2024 | NORMAL
0040561 | FRIGORIFICO COMBI | 1291564 | SVEN | SF17600F | A018C4K1456A00045 | 02UEC4XH88 | HG04C6250404 |  |  |  | 18/12/2024 | NORMAL
0040562 | FRIGORIFICO COMBI | 1291564 | SVEN | SF17600F | A018C4H1971A00045 | 02UEC4XH88 | HG04C5040113 |  |  |  | 18/12/2024 | NORMAL
0040563 | FRIGORIFICO COMBI | 1291564 | SVEN | SF17600F | A018C4K1456A00056 | 02UEB4XH88 | HG04B5030108 |  |  |  | 18/12/2024 | NORMAL
0040564 | FRIGORIFICO COMBI | 1291564 | SVEN | SF17600F | A018C4K1456A00025 | 02UEB4XH88 | HG04B6230213 |  |  |  | 18/12/2024 | NORMAL
0040565 | FRIGORIFICO COMBI | 1291564 | SVEN | SF17600F | A018C4K1456A00046 | 02UEA4XH88 | HG04A6230404 |  |  |  | 18/12/2024 | NORMAL
0040566 | FRIGORIFICO COMBI | 1291564 | SVEN | SF17600F | A018C4K1456A00007 | 02UEA4XH88 | HG04A5010113 |  |  |  | 18/12/2024 | NORMAL
0040567 | FRIGORIFICO COMBI | 1291564 | SVEN | SF17600F | A018C4K1456A00024 | 02UEA5XH88 | HG05A6220405 |  |  |  | 18/12/2024 | NORMAL
0040568 | FRIGORIFICO BAJO ENCIMERA | 1291564 | BEKO | TS190340N | 24-113393-10 | 02UEB5XH88 | HG05B6030115 | 18/12/2024 |  |  | 18/12/2024 | NORMAL
0040569 | FRIGORIFICO COMBI | 1291564 | SVEN | SF17600F | A018C4K1456A00028 | 02UEC5XH88 | HG05C5040121 |  |  |  | 18/12/2024 | NORMAL
0040570 | FRIGORIFICO COMBI | 1291564 | SVEN | SF17600F | A018C4H1971A00011 | 02UED5XH88 | HG05D6060118 |  |  |  | 18/12/2024 | NORMAL
0040571 | FRIGORIFICO COMBI | 1291564 | SVEN | SF17600F | A018C4H1971A00046 | 02UEE5XH88 | HG05E6080118 |  |  |  | 18/12/2024 | NORMAL
0040572 | FRIGORIFICO COMBI | 1291564 | SVEN | SF17600F | A018C4K1456A00036 | 02UEE6XH88 | HG06E5080804 |  |  |  | 18/12/2024 | NORMAL
0040573 | FRIGORIFICO COMBI | 1291564 | SVEN | SF17600F | A018C4H1971A00040 | 02UED6XH88 | HG06D6060118 |  |  |  | 18/12/2024 | NORMAL
0040574 | FRIGORIFICO COMBI | 1291564 | SVEN | SF17600F | A018C4H1971A00069 | 02UEC6XH88 | HG06C6040129 |  |  |  | 18/12/2024 | NORMAL
0040575 | FRIGORIFICO COMBI | 1291564 | SVEN | SF17600F | A018C4H1971A00021 | 02UEB6XH88 | HG06B6030118 |  |  |  | 18/12/2024 | NORMAL
0040576 | FRIGORIFICO COMBI | 1291564 | SVEN | SF17600F | A018C4H1971A00030 | 02UEA6XH88 | HG06A6010126 |  |  |  | 18/12/2024 | NORMAL
0040577 | FRIGORIFICO COMBI | 1291564 | SVEN | SF17600F | A018C4K1456A00021 | 02UEA7XH88 | HG07A6010129 |  |  |  | 18/12/2024 | NORMAL
0040578 | FRIGORIFICO COMBI | 1291564 | SVEN | SF17600F | A018C4H1971A00019 | 02UEB7XH88 | HG07B6030118 |  |  |  | 18/12/2024 | NORMAL
0040579 | FRIGORIFICO COMBI | 1291564 | SVEN | SF17600F | A018C4H1971A00003 | 02UEC7XH88 | HG07C6040129 | 18/12/2024 |  |  | 18/12/2024 | NORMAL | 2024
0040580 | FRIGORIFICO COMBI | 1291564 | SVEN | SF17600F | A018C4K1456A00006 | 02UED7XH88 | HG07D6060118 |  |  |  | 18/12/2024 | NORMAL
0040581 | FRIGORIFICO COMBI | 1291564 | SVEN | SF17600F | A018C4K1456A00054 | 02UEE7XH88 | HG07E5080160 |  |  |  | 18/12/2024 | NORMAL
0040582 | FRIGORIFICO COMBI | 1291564 | SVEN | SF17600F | A018C4H1971A00031 | 02UEA8XH88 | HG08A6010205 |  |  |  | 18/12/2024 | NORMAL
0040583 | FRIGORIFICO COMBI | 1291564 | SVEN | SF17600F | A018C4K1456A00001 | 02UEB8XH88 | HG08B6030118 |  |  |  | 18/12/2024 | NORMAL
0040584 | FRIGORIFICO COMBI | 1291564 | SVEN | SF17600F | A018C4H1971A00041 | 02UEC8XH88 | HG08C6040123 |  |  |  | 18/12/2024 | NORMAL
0040585 | FRIGORIFICO COMBI | 1291564 | SVEN | SF17600F | A018C4K1456A00010 | 02UED8XH88 | HG08D6060118 |  |  |  | 18/12/2024 | NORMAL
0040586 | FRIGORIFICO COMBI | 1291564 | SVEN | SF17600F | A018C4H1971A00039 | 02UEE8XH88 | HG08E5080162 |  |  |  | 18/12/2024 | NORMAL
0040587 | FRIGORIFICO COMBI | 1291564 | SVEN | SF17600F | A018C4H1971A00059 | 02UED9XH88 | HG09E6080118 |  |  |  | 18/12/2024 | NORMAL
0040588 | FRIGORIFICO COMBI | 1291564 | SVEN | SF17600F | A018C4K1456A00034 | 02UED9XH88 | HG09D6060118 |  |  |  | 18/12/2024 | NORMAL
0040589 | FRIGORIFICO COMBI | 1291564 | SVEN | SF17600F | A018C4H1971A00028 | 02UEC9XH88 | HG09C6040125 |  |  |  | 18/12/2024 | NORMAL
0040590 | FRIGORIFICO COMBI | 1291564 | SVEN | SF17600F | A018C4K1456A00014 | 02UEB9XH88 | HG09B6030118 |  |  |  | 18/12/2024 | NORMAL
0040591 | FRIGORIFICO COMBI | 1291564 | SVEN | SF17600F | A018C4K1456A00018 | 02UEA9XH88 | HG09A6010125 |  |  |  | 18/12/2024 | NORMAL
0040592 | INCUBADOR PLAQUETAS | 1291331 | HELMER | PC900PRO |  | 02HEMXXL19 |  | 17/12/2024 |  |  | 17/12/2024 | NORMAL
0040593 | INCUBADOR PLAQUETAS | 1291332 | HELMER | PC900PRO |  | 02BCSLAL88 | HG00A5020203 | 17/12/2024 |  |  | 17/12/2024 | NORMAL | 2024
0040594 | AGITADOR PLAQUETAS | 1291334 | HELMER | PF48PRO |  | 02HEMXXL19 |  |  |  |  | 17/12/2024 | NORMAL
0040595 | AGITADOR PLAQUETAS | 1291335 | HELMER | PF48PRO |  | 02HEMXXL19 |  |  |  |  | 17/12/2024 | NORMAL
0040596 | AGITADOR ORBITAL BOLSAS | 1291336 | BIOSAN | PSU-20I |  | 02HEMXXL19 |  |  |  |  | 17/12/2024 | NORMAL
0040597 | BALANZA SANGRE | 1291337 | MACOMIX | HM20 (9HHM-020G) | 220114512 | 02CAJDOJ73 | HG00B7190101 | 17/12/2024 |  |  | 17/12/2024 | URGENTE
0040598 | BALANZA SANGRE | 1291338 | MACOMIX | HM20 (9HHM-020G) | 220514559 | 02CAJDOJ73 | HG00B7190101 | 17/12/2024 |  |  | 17/12/2024 | URGENTE
0040599 | BALANZA SANGRE | 1291339 | MACOMIX | HM20 (9HHM-020G) | 220514565 | 02CAJDOJ73 | HG00B7190101 | 17/12/2024 |  |  | 17/12/2024 | URGENTE
0040600 | BALANZA SANGRE | 1291340 | MACOMIX | HM20 (9HHM-020G) | 220514575 | 02CAJDOJ73 | HG00B7190101 | 17/12/2024 |  |  | 17/12/2024 | URGENTE
0040601 | BALANZA SANGRE | 1291341 | MACOMIX | HM20 (9HHM-020G) | 220114518 | 02CAJDOJ73 | HG00B7190101 | 17/12/2024 |  |  | 17/12/2024 | URGENTE
0040602 | AGITADOR | 1291342 | MACOPHARMA | MACOMIX DCN7 | 220114509 | 02CAJDOJ73 | HG00B7190101 | 17/12/2024 |  |  | 17/12/2024 | NORMAL
0040603 | BALANZA SANGRE | 1291343 | MACOMIX | HM20 (9HHM-020G) | 220114483 | 02CAJDOJ73 | HG00B7190101 | 17/12/2024 |  |  | 17/12/2024 | URGENTE
0040604 | BALANZA SANGRE | 1291344 | MACOMIX | HM20 (9HHM-020G) | 220514530 | 02CAJDOJ73 | HG00B7190101 | 17/12/2024 |  |  | 17/12/2024 | URGENTE
0040605 | BALANZA PRECISION | 1291345 | VWR | 611-4798 | 46003560 | 02BCSTRL88 | HG00A5020203 | 17/12/2024 |  |  | 17/12/2024 | NORMAL
0040606 | BALANZA PRECISION | 1291346 | VWR | 611-3327 |  | 02HEMXXL19 |  |  |  |  | 17/12/2024 | NORMAL
0040607 | BALANZA PRECISION | 1291347 | VWR | 611-3327 |  | 02HEMXXL19 |  |  |  |  | 17/12/2024 | NORMAL
0040608 | BALANZA PRECISION | 1291348 | VWR | 611-3327 |  | 02HEMXXL19 |  |  |  |  | 17/12/2024 | NORMAL
0040609 | BALANZA PRECISION | 1291349 | VWR | 611-3327 |  | 02HEMXXL19 |  |  |  |  | 17/12/2024 | NORMAL
0040610 | BALANZA PRECISION | 1291350 | VWR | 710-0866 |  | 02HEMXXL19 |  |  |  |  | 17/12/2024 | NORMAL
0040611 | BAÑO TERMOSTATICO | 1291355 | VWR | VWB2 18 (462-0558) | BQ2506035 | 02HEMXXL19 | HG00A6350301 | 17/12/2024 |  |  | 17/12/2024 | NORMAL | 2024
0040612 | BAÑO TERMOSTATICO | 1291356 | VWR | VWB2 18 (462-0558) | BQ2506020 | 02HEMXXL19 | HG00A5020203 | 17/12/2024 |  |  | 17/12/2024 | NORMAL | 2024
0040613 | BAÑO TERMOSTATICO | 1291357 | VWR | VWB2 18 (462-0558) | BQ2506039 | 02HEMXXL19 | HG00A6350302 | 17/12/2024 |  |  | 17/12/2024 | NORMAL | 2024
0040614 | BAÑO TERMOSTATICO | 1291358 | VWR | VWB2 18 (462-0558) | BQ2506030 | 02HEMXXL19 | HG08A7170101 | 17/12/2024 |  |  | 17/12/2024 | NORMAL | 2024
0040615 | CABINA FLUJO LAMINAR | 1291359 | SECUFLUX | BSC-1100IIA2-PRO | BCC3FA230300601B | 02HEMAFD19 | HG00A6350104 | 17/12/2024 |  |  | 17/12/2024 | URGENTE | 2023
0040616 | CENTRIFUGA SUELO BOLSAS SANGRE | 1291360 | ORTOALRESA | MAGNUS 22R | 240555/02 | 02HEMAFD19 | HG00A6350401 | 17/12/2024 |  |  | 17/12/2024 | NORMAL | 2024
0040617 | CENTRIFUGA REFRIGERADA | 1291361 | EPPENDORF | 5425R G | 5406N1325373 | 02HEMAFD19 | HG00A6350302 | 18/12/2024 |  |  | 18/12/2024 | NORMAL | 2024
0040629 | CITOMETRO FLUJO | 1291377 | MILTENYI | MACSQuant 16 |  | 02HEMXXL19 |  |  |  |  | 18/12/2024 | URGENTE
0040630 | FRIGORIFICO COMBI LABORATORIO | 1291379 | LIEBHERR | PROFESIONAL | 86.524.855.5 | 02HEMAFD19 | HG00A6350301 | 18/12/2024 |  |  | 18/12/2024 | NORMAL | 2024
0040633 | SELLADORA PORTATIL | 1291382 | TERUMO | T-SEAL MOBILE | 547935816 | 02CAJDOJ73 | HG00B7190101 | 18/12/2024 |  |  | 18/12/2024 | URGENTE | 2024
0040634 | SELLADORA PORTATIL | 1291383 | TERUMO | T-SEAL MOBILE | 547935815 | 02BCSTRL88 | HG00A6350104 | 18/12/2024 |  |  | 18/12/2024 | URGENTE | 2024
0040635 | SOLDADOR TUBO ESTERIL | 1291385 | TERUMO | TSCD-II | 202401515 | 02HEMAFD19 | HG00A6350401 | 18/12/2024 |  |  | 18/12/2024 | NORMAL | 2020
0040636 | SOLDADOR TUBO ESTERIL | 1291386 | TERUMO | TSCD-II | 202401514 | 02BCSLAL88 | HG00A5020203 | 18/12/2024 |  |  | 18/12/2024 | NORMAL | 2023
0040637 | DESCONGELADOR BOLSAS PLASMA | 1291389 | SARSTEDT | SAHARA III - MAXITHERM | 53124292 | 02BCSLAL88 | HG00A5020203 | 17/12/2024 |  |  | 17/12/2024 | NORMAL | 2024
0040638 | SISTEMA PURIFICACION AGUA | 1291391 | MERCK | MILLI Q IX 7003 | F4PB08982 | 02BCSLAL88 | HG00A5020203 | 18/12/2024 |  |  | 18/12/2024 | CRITICO | 2023
0040639 | FRIGORIFICO MUESTRA FARMACOS | 1291393 |  |  |  | 02HEMXXL19 |  |  |  |  | 18/12/2024 | URGENTE
0040640 | FRIGORIFICO LABORATORIO | 1291394 | B MEDICAL SYSTEMS | P380 | 4561638 | 02BCSLAL88 | HG00A5020203 | 18/12/2024 |  |  | 18/12/2024 | URGENTE | 2024
0040641 | FRIGORIFICO LABORATORIO | 1291395 | POLECKO | CHL 1450 PM SMART PRO | CHL14240027 | 02BCSLAL88 | HG00A5020203 | 18/12/2024 |  |  | 18/12/2024 | URGENTE
0040642 | FRIGORIFICO BANCO SANGRE | 1291398 | B MEDICAL SYSTEMS | B401 | 3111669 | 02BCSLAL88 | HG00A5020202 | 18/12/2024 |  |  | 18/12/2024 | NORMAL | 2023
0040643 | FRIGORIFICO BANCO SANGRE | 1291399 | B MEDICAL SYSTEMS | B401 | 1382509 | 02HEMAFD19 | HG00A5020202 | 18/12/2024 |  |  | 18/12/2024 | NORMAL | 2023
0040644 | CONGELADOR BOLSAS PLASMA | 1291400 | B MEDICAL SYSTEMS | F501 | 1394053 | 02BCSLAL88 | HG00A5020205 | 18/12/2024 |  |  | 18/12/2024 | URGENTE | 2021
0040645 | CONGELADOR BOLSAS PLASMA | 1291401 | B MEDICAL SYSTEMS | F501 | 1394049 | 02BCSLAL88 | HG00A5020205 | 18/12/2024 |  |  | 18/12/2024 | URGENTE | 2021
0040646 | INCUBADOR CO2 | 1291402 | ASTEC | APC-50 D | 50D2402324 | 02HEMAFD19 | HG00A6350301 | 18/12/2024 |  |  | 18/12/2024 | CRITICO | 2024
0040647 | INCUBADOR CO2 | 1291403 | ASTEC | APC-50 D | 50D2402325 | 02HEMAFD19 | HG00A6350302 | 18/12/2024 |  |  | 18/12/2024 | CRITICO | 2024
0040648 | MUESTREADOR AIRE | 1291406 | IUL | 90005532 | 10005532/968 | 02BCSLAL88 | HG00A6350301 | 18/12/2024 |  |  | 18/12/2024 | URGENTE
0040649 | MUESTREADOR AIRE | 1291407 | IUL | 90005532 | 10005532/967 | 02BCSLAL88 | HG00A6350301 | 18/12/2024 |  |  | 18/12/2024 | URGENTE
0040650 | PIPETA MONOCANAL | 1291408 | EPPENDORF | RESEARCH PLUS 0,1-2,5µL | 164694M | 02HEMXXL19 |  | 18/12/2024 |  |  | 18/12/2024 | NORMAL
0040651 | PIPETA MONOCANAL | 1291409 | EPPENDORF | RESEARCH PLUS 0,5-10µL | M39780N | 02HEMXXL19 |  | 18/12/2024 |  |  | 18/12/2024 | NORMAL
0040652 | PIPETA MONOCANAL | 1291410 | EPPENDORF |  |  | 02HEMXXL19 |  | 18/12/2024 |  |  | 18/12/2024 | NORMAL
0040653 | CUNA | 1291411 | KANMED | BABYBED BB100 | 10540 | 02UECD2H88 | HGS2C7320202 |  |  |  | 18/12/2024 | NORMAL
0040654 | CUNA | 1291412 | KANMED | BABYBED BB100 | 10536 | 02UECD2H88 | HGS2C7320202 |  |  |  | 18/12/2024 | NORMAL
0040655 | CUNA | 1291413 | KANMED | BABYBED BB100 | 10556 | 02UECD2H88 | HG02D7430005 | 18/12/2024 |  |  | 18/12/2024 | NORMAL
0040656 | CUNA | 1291414 | KANMED | BABYBED BB100 | 10548 | 02UECD2H88 | HGS2C7320202 |  |  |  | 18/12/2024 | NORMAL
0040657 | CUNA | 1291415 | KANMED | BABYBED BB100 | 10534 | 02UECD2H88 | HG02D6430022 | 18/12/2024 |  |  | 18/12/2024 | NORMAL
0040658 | CUNA | 1291416 | KANMED | BABYBED BB100 | 10545 | 02UECD2H88 | HG02D6430029 | 18/12/2024 |  |  | 18/12/2024 | NORMAL
0040659 | CUNA | 1291417 | KANMED | BABYBED BB100 | 10553 | 02UECD2H88 | HG02E6430013 | 18/12/2024 |  |  | 18/12/2024 | NORMAL
0040660 | CUNA | 1291418 | KANMED | BABYBED BB100 | 10550 | 02UECD2H88 | HGS2C7320202 |  |  |  | 18/12/2024 | NORMAL
0040661 | CUNA | 1291419 | KANMED | BABYBED BB100 | 10546 | 02UECD2H88 | HGS2C7320202 |  |  |  | 18/12/2024 | NORMAL
0040662 | CUNA | 1291420 | KANMED | BABYBED BB100 | 10532 | 02UECD2H88 | HGS2C7320202 |  |  |  | 18/12/2024 | NORMAL
0040663 | CUNA | 1291421 | KANMED | BABYBED BB100 | 10542 | 02UECD2H88 | HG02D7430008 | 18/12/2024 |  |  | 18/12/2024 | NORMAL | 2024
0040664 | CUNA | 1291422 | KANMED | BABYBED BB100 | 10549 | 02UECD2H88 | HGS2C7320202 |  |  |  | 18/12/2024 | NORMAL
0040665 | CUNA | 1291423 | KANMED | BABYBED BB100 | 10535 | 02UECD2H88 | HG02E7430012 | 18/12/2024 |  |  | 18/12/2024 | NORMAL | 2024
0040666 | CUNA | 1291424 | KANMED | BABYBED BB100 | 10554 | 02UECD2H88 | HGS2C7320202 |  |  |  | 18/12/2024 | NORMAL
0040667 | CUNA | 1291425 | KANMED | BABYBED BB100 | 10543 | 02UECD2H88 | HG02D6430033 | 18/12/2024 |  |  | 18/12/2024 | NORMAL
0040668 | CUNA | 1291426 | KANMED | BABYBED BB100 | 10539 | 02UECD2H88 | HG02C6340103 |  |  |  | 18/12/2024 | NORMAL
0040669 | CUNA | 1291427 | KANMED | BABYBED BB100 | 10552 | 02UECD2H88 | HG02E6430013 | 18/12/2024 |  |  | 18/12/2024 | NORMAL
0040670 | CUNA | 1291428 | KANMED | BABYBED BB100 | 10533 | 02UECD2H88 | HG02C6340103 |  |  |  | 18/12/2024 | NORMAL
0040671 | CUNA | 1291429 | KANMED | BABYBED BB100 | 10537 | 02UECD2H88 | HG02C6340103 |  |  |  | 18/12/2024 | NORMAL
0040672 | CUNA | 1291430 | KANMED | BABYBED BB100 | 10555 | 02UECD2H88 | HG02C6340103 |  |  |  | 18/12/2024 | NORMAL
0040673 | CUNA | 1291431 | KANMED | BABYBED BB100 | 10551 | 02UECD2H88 | HG02C6340103 |  |  |  | 18/12/2024 | NORMAL
0040674 | CUNA | 1291432 | KANMED | BABYBED BB100 | 10544 | 02UECD2H88 | HG02C6340103 |  |  |  | 18/12/2024 | NORMAL
0040675 | CUNA | 1291433 | KANMED | BABYBED BB100 | 10547 | 02UECD2H88 | HG02E7430012 | 18/12/2024 |  |  | 18/12/2024 | NORMAL | 2024
0040676 | CUNA | 1291434 | KANMED | BABYBED BB100 | 10541 | 02UECD2H88 | HG02C6340103 |  |  |  | 18/12/2024 | NORMAL
0040677 | CUNA | 1291435 | KANMED | BABYBED BB100 | 10538 | 02UECD2H88 | HG02D6430017 | 18/12/2024 |  |  | 18/12/2024 | NORMAL | 2024
0040678 | FRIGORIFICO | 1291436 | EFFIMED | MPR-490 | 8103313882 | 02QUI22Q88 | HG02E5100003 | 18/12/2024 |  |  | 18/12/2024 | NORMAL | 2024
0040679 | FRIGORIFICO | 1291437 | EFFIMED | MPR-490 | 8103313883 | 02QUI1XQ88 | HG01C5060001 | 18/12/2024 |  |  | 18/12/2024 | NORMAL | 2024
0040680 | PIPETA MONOCANAL | 1291439 | EPPENDORF | RESEARCH PLUS 10-100µL | N14988N | 02HEMXXL19 |  | 18/12/2024 |  |  | 18/12/2024 | NORMAL
0040681 | PIPETA MONOCANAL | 1291440 | EPPENDORF | RESEARCH PLUS 10-100µL | L32144N | 02HEMXXL19 |  | 18/12/2024 |  |  | 18/12/2024 | NORMAL
0040682 | PIPETA MONOCANAL | 1291441 | EPPENDORF |  |  | 02HEMXXL19 |  |  |  |  | 18/12/2024 | NORMAL
0040683 | PIPETA MONOCANAL | 1291442 | EPPENDORF |  |  | 02HEMXXL19 |  |  |  |  | 18/12/2024 | NORMAL
0040684 | PIPETA MONOCANAL | 1291444 | EPPENDORF | RESEARCH PLUS 2-20µL | M25863N | 02HEMXXL19 |  | 18/12/2024 |  |  | 18/12/2024 | NORMAL
0040685 | PIPETA MONOCANAL | 1291445 | EPPENDORF | RESEARCH PLUS 2-20µL | N33072N | 02HEMXXL19 |  | 18/12/2024 |  |  | 18/12/2024 | NORMAL
0040686 | PIPETA MONOCANAL | 1291446 | EPPENDORF | RESEARCH PLUS 2-20µL | M25654N | 02HEMXXL19 | HG00B6310302 | 18/12/2024 |  |  | 18/12/2024 | NORMAL | 2024
0040687 | PIPETA MONOCANAL | 1291447 | EPPENDORF | RESEARCH PLUS 2-20µL | M08958N | 02HEMXXL19 |  | 18/12/2024 |  |  | 18/12/2024 | NORMAL
0040688 | RODILLO AUTOMATICO TUBULARES | 1291454 | Lmb Technologie GmbH | TS-10008 | TS5240505 | 02CAJDOJ73 | HG00B7190101 | 17/12/2024 |  |  | 17/12/2024 | NORMAL | 2024
0040689 | EXTRACTOR PLASMA MANUAL | 1291461 | COMECTA | 5800061 |  | 02BCSLAL88 | HG00A6350301 | 18/12/2024 |  |  | 18/12/2024 | NORMAL
0040690 | TERMOCICLADOR | 1291462 | APPLIED BIOSYSTEMS | QuantStudio 5 | 2725213530 | 02HEMAFD19 | HG00A6350302 | 18/12/2024 |  |  | 18/12/2024 | NORMAL | 2024
0040691 | ULTRACONGELADOR | 1291472 | HAIER | 632DW-86L729BP | BE0GY6EBA00QGKA70004 | 02BCSLAL88 | HG00A5020205 | 18/12/2024 |  |  | 18/12/2024 | CRITICO | 2019
0040702 | CONTADOR PARTICULAS NO VIABLES | 1291749 | MICRONVIEW | A130 | A1300229 | 02BCSTRL88 | HG00A5020302 |  |  |  | 18/12/2024 | URGENTE
0040703 | CONTADOR PARTICULAS NO VIABLES | 1291748 | MICRONVIEW | A130 | A1300228 | 02BCSTRL88 | HG00A5020302 |  |  |  | 18/12/2024 | URGENTE
0040704 | CONTADOR PARTICULAS NO VIABLES | 1291750 | MICRONVIEW | A130 | A1300226 | 02BCSTRL88 | HG00A5020302 |  |  |  | 18/12/2024 | URGENTE
0040705 | FRIGORIFICO | 1291565_01 | SMEG | SMR130G | 27529654071500285167 | 02UECD2H88 | HG02B6340102 | 20/12/2024 |  |  | 20/12/2024 | NORMAL | 2024
0040706 | FRIGORIFICO | 1291565_02 | SMEG | SMR130G | 27529654071500275167 | 02UECD2H88 | HG02B6340102 | 20/12/2024 |  |  | 20/12/2024 | NORMAL | 2024
0040707 | FRIGORIFICO | 1291565_03 | SMEG | SMR130G | 27529654071500445167 | 02UECD2H88 | HG02C6350103 | 20/12/2024 |  |  | 20/12/2024 | NORMAL
0040708 | FRIGORIFICO | 1291565_04 | SMEG | SMR130G | 27529664071500455167 | 02UECD2H88 | HG02C6350102 | 20/12/2024 |  |  | 20/12/2024 | NORMAL
0040709 | FRIGORIFICO | 1291565_05 | SMEG | SMR130G | 27529654071500195167 | 02UECD2H88 | HG02D6430031 | 20/12/2024 |  |  | 20/12/2024 | NORMAL
0040710 | FRIGORIFICO | 1291565_06 | SMEG | SMR130G | 27529654071500415167 | 02UECD2H88 | HG02D6430031 | 20/12/2024 |  |  | 20/12/2024 | NORMAL
0040711 | FRIGORIFICO | 1291565_07 | SMEG | SMR130G | 27529654071500605167 | 02UECD2H88 | HG02D6430037 | 20/12/2024 |  |  | 20/12/2024 | NORMAL
0040712 | FRIGORIFICO | 1291565_08 | SMEG | SMR130G | 27529654071500395167 | 02UECD2H88 | HG02D6430038 | 20/12/2024 |  |  | 20/12/2024 | NORMAL
0040713 | FRIGORIFICO | 1291565_09 | SMEG | SMR130G | 27529654041500325167 | 02UECD2H88 | HG02E6430013 | 20/12/2024 |  |  | 20/12/2024 | NORMAL
0040714 | FRIGORIFICO | 1291565_10 | SMEG | SMR130G | 27529654071500545167 | 02UECD2H88 | HG02B6340102 | 20/12/2024 | 24/01/2025 |  | 20/12/2024 | NORMAL
0040717 | COLUMNA DESA |  | PYRESCOM | AIVIA 230 | 1749P341 | 02PEDXXC35 | MIPS1SAC |  |  |  |  | URGENTE
0040718 | DESFIBRILADOR SEMIAUTOMATICO |  | PHYSIO-CONTROL | LIFEPAK CR PLUS | 46394372 | 02PEDXXC35 | MIPS1SAC |  |  |  |  | CRITICO | 2017
0040719 | TENSIOMETRO |  | FORACARE SUISSE AG | ACTIVE P30 PLUS | 312921818000541D | 02NRLXXC29 | POP05DARTR01 |  |  |  |  | NORMAL
0040720 | AGITADOR TUBOS |  | BIOSAN | MR-1 | 01015214090680 | 02URGXXU53 | POP03EFAHO |  |  |  |  | NORMAL
0040723 | DICTAFONO |  |  |  | 004189 | 02APAXXL03 | RGP00ANPA |  |  |  |  | NORMAL
0040724 | BASCULA CON TALLIMETRO |  | ASIMED | M-125 INNOVA PLUS | 22305827 | 02CEXI2C88 | HG02C7380223 |  |  |  |  | NORMAL | 2023
0040725 | BASCULA ELECTRONICA | 1219382 | ASIMED | M-125 INNOVA PLUS | 22305830 | 02PEDXXC35 | HG01D7270408 | 08/01/2025 |  |  | 28/12/2023 | NORMAL | 2023
0040726 | BASCULA ELECTRONICA | 1219381 | ASIMED | M-125 INNOVA PLUS | 22305835 | 02CEXI2C88 | HG02C7380222 | 08/01/2025 |  |  | 28/12/2023 | NORMAL
0040727 | BASCULA CON TALLIMETRO | 1219379 | ASIMED | M-125 INNOVA PLUS | 22305867 | 02PEDXXC35 | HG01E7340203 | 08/01/2025 |  |  | 28/12/2023 | NORMAL | 2023
0040728 | BASCULA CON TALLIMETRO | 1219378 | ASIMED | M-125 INNOVA PLUS | 22305871 | 02PEDXXC35 | HG01D7270406 | 08/01/2025 |  |  | 28/12/2023 | NORMAL | 2023
0040729 | BASCULA CON TALLIMETRO | 1219377 | ASIMED | M-125 INNOVA PLUS | 22305873 | 02PEDXXC35 | HG01D7270407 | 08/01/2025 |  |  | 28/12/2023 | NORMAL | 2023
0040730 | BASCULA CON TALLIMETRO | 1219376 | ASIMED | M-125 INNOVA PLUS | 22305838 | 02PEDXXC35 | HG01D7270410 | 08/01/2025 |  |  | 28/12/2023 | NORMAL | 2023
0040731 | BASCULA CON TALLIMETRO | 1219375 | ASIMED | M-125 INNOVA PLUS |  | 02HDPXXD88 | HG00D6260301 | 08/01/2025 |  |  | 28/12/2023 | NORMAL | 2023
0040732 | BASCULA CON TALLIMETRO | 1219374 | ASIMED | M-125 INNOVA PLUS | 22305832 | 02PEDXXC35 | HG01D7270405 |  |  |  |  | NORMAL | 2023
0040733 | BASCULA ELECTRONICA | 1219380 | ASIMED | M-125 INNOVA PLUS | 22305833 | 02UEA1PH88 | HG01A6230100 | 08/01/2025 |  |  | 28/12/2023 | NORMAL | 2023
0040739 | IMPRESORA | 1212036 | SONY |  |  | 02GINXXH30 | HG09E6080120 | 11/04/2024 |  |  | 11/04/2024 | NORMAL
0040740 | BASCULA ELECTRONICA | 1219385 | ASIMED | M-125 INNOVA PLUS | 22305860 | 02MNUXXG23 | HG00B5040200 | 08/01/2025 |  |  | 28/12/2023 | NORMAL | 2023
0040742 | BAÑO TERMOSTATICO |  | JP SELECTA | PRECISTERM | 205907 | 02DIG1XP06 | POP01BSUP |  |  |  |  | NORMAL
0040743 | TENSIOMETRO |  | OMRON | M3 | 20160616223VG | 02URGXXU53 | POP05CCONEU01 |  |  |  |  | NORMAL
0040744 | MOTOR CONSOLA |  | W&H | IMPLANTMED EM 19 | 39511 | 02QUMAXQ88 | POP01D |  |  |  |  | URGENTE
0040745 | PIEZA MANO |  | W&H | S11 | 29417 | 02QUMAXQ88 | POP01D |  |  |  |  | URGENTE
0040747 | CONTROLADOR USB |  | AEROGEN LTD. | AG-UC1000-SE | 22203431 | 02UEB4XH88 | HG04B | 13/01/2025 |  |  |  | URGENTE
0040748 | CONTROLADOR USB |  | AEROGEN LTD. | AG-UC1000-SE | 2278746 | 02UEB4XH88 | HG04B | 13/01/2025 |  |  |  | URGENTE
0040755 | CAMARA NAVEGADOR QUIRURGICO | 1219353 | MEDTRONIC | STEALTHSTATION ENT | N31225757 | 02QUI12Q88 | HG01D | 16/01/2025 |  |  |  | URGENTE
0040761 | MICROMOTOR ALTA VELOCIDAD |  | MEDTRONIC | MR8-AD03 | P31500473 | 02QUI1XQ88 | HG01B | 20/01/2025 |  | 01/01/2027 | 01/01/2025 | CRITICO
0040762 | MICROMOTOR ALTA VELOCIDAD |  | MEDTRONIC | MR8-AD03 | P31570642 | 02QUI1XQ88 | HG01B | 20/01/2025 |  | 01/01/2027 | 01/01/2025 | CRITICO
0040763 | MICROMOTOR ALTA VELOCIDAD |  | MEDTRONIC | MR8-AD03 | P31570641 | 02QUI1XQ88 | HG01B | 20/01/2025 |  | 01/01/2027 | 01/01/2025 | CRITICO
0040764 | MICROMOTOR ALTA VELOCIDAD |  | MEDTRONIC | MR8-AD03 | P31552429 | 02QUI1XQ88 | HG01B | 20/01/2025 |  | 01/01/2027 | 01/01/2025 | CRITICO
0040817 | ECOGRAFO PORTATIL | 1290453 | MINDRAY | TEX-20 | LG2-49000579 | 02MIRIVC22 | HG09A6180101 | 20/04/2025 | 20/04/2025 | 19/04/2026 | 23/12/2024 | URGENTE | 2024
0040818 | ECOGRAFO PORTATIL | 1290454 | MINDRAY | TEX-20 | LG2-4B000623 | 02MIRIVC22 | HG09A6180101 | 20/04/2025 | 20/04/2025 | 19/04/2026 | 23/12/2024 | URGENTE | 2024
0040821 | SILLON BARIATRICO | 1293238-00 | HIDEMAR | H1223 |  | 02INPMGS80 |  |  |  |  | 26/12/2024 | NORMAL
0040822 | SILLON BARIATRICO | 1293238-01 | HIDEMAR | H1223 |  | 02INPMGS80 |  |  |  |  | 26/12/2024 | NORMAL
0040823 | SILLON BARIATRICO | 1293238-02 | HIDEMAR | H1223 |  | 02INPMGS80 |  |  |  |  | 26/12/2024 | NORMAL
0040824 | SILLON BARIATRICO | 1293238-03 | HIDEMAR | H1223 |  | 02INPMGS80 |  |  |  |  | 26/12/2024 | NORMAL
0040825 | SILLON BARIATRICO | 1293238-04 | HIDEMAR | H1223 |  | 02INPMGS80 |  |  |  |  | 26/12/2024 | NORMAL
0040826 | SILLON BARIATRICO | 1293238-05 | HIDEMAR | H1223 |  | 02INPMGS80 |  |  |  |  | 26/12/2024 | NORMAL
0040827 | SILLON BARIATRICO | 1293238-06 | HIDEMAR | H1223 |  | 02INPMGS80 |  |  |  |  | 26/12/2024 | NORMAL
0040828 | SILLON BARIATRICO | 1293238-07 | HIDEMAR | H1223 |  | 02INPMGS80 |  |  |  |  | 26/12/2024 | NORMAL
0040829 | SILLON BARIATRICO | 1293238-08 | HIDEMAR | H1223 |  | 02INPMGS80 |  |  |  |  | 26/12/2024 | NORMAL
0040830 | SILLON BARIATRICO | 1293238-09 | HIDEMAR | H1223 |  | 02INPMGS80 |  |  |  |  | 26/12/2024 | NORMAL
0040831 | SILLON BARIATRICO | 1293238-10 | HIDEMAR | H1223 |  | 02INPMGS80 |  |  |  |  | 26/12/2024 | NORMAL
0040832 | SILLON BARIATRICO | 1293238-11 | HIDEMAR | H1223 |  | 02INPMGS80 |  |  |  |  | 26/12/2024 | NORMAL
0040841 | MOTOR CONSOLA |  | MEDTRONIC | EN800N | 24G094N | 02QUI1XQ88 | HG01B | 20/01/2025 |  | 01/01/2027 | 01/01/2025 | URGENTE
0040842 | ESTUFA TUBOS COLECTORES | 1292217 |  |  |  | 02QUFIVQ88 |  |  |  |  | 26/12/2024 | CRITICO
0040843 | ESTUFA TUBOS COLECTORES | 1292218 |  |  |  | 02QUFIVQ88 |  |  |  |  | 26/12/2024 | CRITICO
0040844 | INCUBADORA TRI-GAS MESA | 1292224 | ESCO MEDICAL | MIRI II INCUBATOR,12 |  | 02QUFIVQ88 |  |  |  |  | 23/12/2024 | CRITICO
0040845 | INCUBADORA TRI-GAS MESA | 1292225 | ESCO MEDICAL | MIRI II INCUBATOR,12 |  | 02QUFIVQ88 |  |  |  |  | 23/12/2024 | CRITICO
0040846 | MESA ANTIVIBRATORIA | 1292226 | ESCO MEDICAL | ANTI VIBRATION TABLE |  | 02QUFIVQ88 |  |  |  |  | 23/12/2024 | NORMAL
0040847 | FRIGORIFICO COMBI | 1292228 |  |  |  | 02QUFIVQ88 |  |  |  |  | 26/12/2024 | NORMAL
0040848 | INCUBADOR CO2 | 1298406 | MEMMERT |  |  | 02QUFIVQ88 |  |  |  |  | 26/12/2024 | CRITICO
0040849 | INCUBADOR CO2 | 1298407 | MEMMERT |  |  | 02QUFIVQ88 |  |  |  |  | 26/12/2024 | CRITICO
0040850 | REGULADOR O2 | 1298546 | MEMMERT |  |  | 02QUFIVQ88 |  |  |  |  | 26/12/2024 | NORMAL
0040851 | REGULADOR O2 | 1298547 | MEMMERT |  |  | 02QUFIVQ88 |  |  |  |  | 26/12/2024 | NORMAL
0040852 | MODULO CONTROL HUMEDAD | 1298548 | MEMMERT |  |  | 02QUFIVQ88 |  |  |  |  | 26/12/2024 | NORMAL
0040853 | MODULO CONTROL HUMEDAD | 1298549 | MEMMERT |  |  | 02QUFIVQ88 |  |  |  |  | 26/12/2024 | NORMAL
0040854 | FRIGORIFICO COMBI | 1301493 |  |  |  | 02QUFIVQ88 |  |  |  |  | 26/12/2024 | NORMAL
0040862 | PIPETA MONOCANAL | 1291448 | EPPENDORF | RESEARCH PLUS 20-200µL | M29270N | 02HEMXXL19 |  | 18/12/2024 |  |  | 18/12/2024 | NORMAL
0040863 | PIPETA MONOCANAL | 1291449 | EPPENDORF | RESEARCH PLUS 20-200UL | M28827N | 02HEMXXL19 |  | 18/12/2024 |  |  | 18/12/2024 | NORMAL
0040865 | MOTOR CONSOLA |  | MEDTRONIC | EN800N | 24B303 | 02QUI1XQ88 | HG01B | 20/01/2025 |  | 01/01/2027 | 01/01/2025 | URGENTE
0040866 | PIPETA MONOCANAL | 1291450 | EPPENDORF | RESEARCH PLUS 100-1000UL | M38353N | 02HEMXXL19 |  | 18/12/2024 |  |  | 18/12/2024 | NORMAL
0040867 | PIPETA MONOCANAL | 1291451 | EPPENDORF | RESEARCH PLUS 100-1000µL | L40287N | 02HEMXXL19 |  | 18/12/2024 |  |  | 18/12/2024 | NORMAL
0040868 | PIPETA MONOCANAL | 1291452 | EPPENDORF | RESEARCH PLUS 100-1000µL | L40114N | 02HEMXXL19 |  | 18/12/2024 |  |  | 18/12/2024 | NORMAL
0040869 | PIPETA MONOCANAL | 1291453 | EPPENDORF |  |  | 02HEMXXL19 |  |  |  |  | 18/12/2024 | NORMAL
0040887 | MONITOR |  |  |  |  | 02URGXXU53 | HG00D5080302 |  |  |  |  | NORMAL
0040888 | MONITOR |  |  |  |  | 02URGXXU53 | HG00D5080302 |  |  |  |  | NORMAL
0040911 | INCINERADOR BACTERIAS |  | JP SELECTA | STERILBIO | 681777 | 02MIC4XL24 | POP04EMIC | 22/01/2025 |  |  |  | NORMAL
0040920 | ELECTROBISTURI |  | COVIDIEN | VALLEYLAB FT10 | T4E78014DX | 02QUI1XQ88 | HG01B5060224 | 23/01/2025 |  |  |  | URGENTE | 2018
0040922 | RELOJ CON TERMOMETRO |  |  |  |  | 02BCSTRL88 | HG00B7190101 | 23/01/2025 |  |  |  | NORMAL
0040923 | TERMOMETRO PARED |  |  |  | 210037179 | 02BCSTRL88 | HG00B7190101 | 23/01/2025 |  |  |  | NORMAL
0040924 | TERMOMETRO PARED |  |  |  | 200812134 | 02BCSTRL88 | HG00A6350104 |  |  |  |  | NORMAL
0040930 | ECOGRAFO ALTA RESOLUCION |  | QUANTEL MEDICAL | COMPACT TOUCH | 9641 | 02PEDXXC35 | HG02D |  |  |  |  | URGENTE | 2024
0040936 | ASPIRADOR SECRECIONES |  | HERSILL | V7 PLUS AC | 40382-0234 | 02ORLX5E34 | C.CARP03OTO34 | 01/02/2020 | 01/02/2020 | 01/02/2022 | 01/02/2020 | NORMAL | 2020
0040937 | ELECTROESTIMULADOR (TENS) |  | PRIM | PS2 | A3R262100343 | 02REHXXC38 | C.ORCPS1FIS1 |  |  |  |  | NORMAL
0040941 | SIERRA YESOS |  | DESOUTTER MEDICAL LIMITED | CC1-EUR | 16503 | 02TRA1XC40 | POP00DCOTR07 |  |  |  |  | NORMAL
0041383 | SELLADORA | 1291456 | MACOPHARMA | MACOSEAL SE160 | 1691695 | 02CAJDOJ73 | HG00B7190101 | 27/12/2024 | 27/12/2024 | 26/12/2026 |  | URGENTE | 2024
0041384 | SELLADORA | 1291457 | MACOPHARMA | MACOSEAL SE160 | 1691707 | 02HEMXXL19 | HG00A6350104 | 27/12/2024 | 27/12/2024 | 26/12/2026 |  | URGENTE | 2024
0041385 | SELLADORA | 1291458 | MACOPHARMA | MACOSEAL SE160 | 1691708 | 02BCSLAL88 | HG00A5020203 | 27/12/2024 | 27/12/2024 | 26/12/2026 |  | URGENTE | 2024
0041386 | SELLADORA | 1291459 | MACOPHARMA | MACOSEAL SE160 | 1691716 | 02HEMAFD19 | HG00A6350401 | 27/12/2024 | 27/12/2024 | 26/12/2026 |  | URGENTE | 2024
0041387 | MONITOR | 1295001 |  |  |  | 02QUIR1Q88 |  |  |  |  | 26/12/2024 | NORMAL
0041388 | MONITOR | 1295002 |  |  |  | 02QUIR1Q88 |  |  |  |  | 26/12/2024 | NORMAL
0041389 | VIDEOENDOSCOPIO | 1295004 |  |  |  | 02QUIR1Q88 |  |  |  |  | 26/12/2024 | URGENTE
0041390 | VIDEOENDOSCOPIO | 1295005 |  |  |  | 02QUIR1Q88 |  |  |  |  | 26/12/2024 | URGENTE
0041391 | VIDEOENDOSCOPIO | 1295007 |  |  |  | 02QUIR1Q88 |  |  |  |  | 26/12/2024 | URGENTE
0041392 | VIDEOENDOSCOPIO | 1295008 |  |  |  | 02QUIR1Q88 |  |  |  |  | 26/12/2024 | URGENTE
0041393 | VIDEOLARINGOSCOPIO | 1295009 |  |  |  | 02QUIR1Q88 |  |  |  |  | 26/12/2024 | NORMAL
0041394 | VIDEOLARINGOSCOPIO | 1295010 |  |  |  | 02QUIR1Q88 |  |  |  |  | 26/12/2024 | NORMAL
0041395 | VIDEOLARINGOSCOPIO | 1295011 |  |  |  | 02QUIR1Q88 |  |  |  |  | 26/12/2024 | NORMAL
0041396 | VIDEOLARINGOSCOPIO | 1295012 |  |  |  | 02QUIR1Q88 |  |  |  |  | 26/12/2024 | NORMAL
0041397 | VIDEOLARINGOSCOPIO | 1295013 |  |  |  | 02QUIR1Q88 |  |  |  |  | 26/12/2024 | NORMAL
0041398 | VIDEOLARINGOSCOPIO | 1295014 |  |  |  | 02QUIR1Q88 |  |  |  |  | 26/12/2024 | NORMAL
0041399 | CABLE CONEXION C-MAC | 1295015 |  |  |  | 02QUIR1Q88 |  |  |  |  | 26/12/2024 | NORMAL
0041400 | CABLE CONEXION C-MAC | 1295016 |  |  |  | 02QUIR1Q88 |  |  |  |  | 26/12/2024 | NORMAL
0041401 | CARRO | 1295019 |  |  |  | 02QUIR1Q88 |  |  |  |  | 26/12/2024 | NORMAL
0041402 | CARRO | 1295020 |  |  |  | 02QUIR1Q88 |  |  |  |  | 26/12/2024 | NORMAL
0041403 | TIMPANOMETRO |  | INTERACOUSTICS | MT10 | 1046713 | 02UEC7XH88 | HG07C5030002 | 12/08/2023 |  |  |  | NORMAL | 2023
0041404 | BAÑO TERMOSTATICO | 1274702 | LAB COMPANION | BS2-20 | 1F077003 | 02NEOBXP35 | MIP00BL | 23/09/2024 |  |  | 23/09/2024 | NORMAL
0041410 | DESFIBRILADOR |  | SCHILLER | IP21 | 108990101516 | 02RADXXG37 | POP00C |  |  |  |  | CRITICO
0041413 | CISTOURETROFIBROSCOPIO |  | KARL STORZ | 11272C1 | 2273729 | 02UROXXC41 | POP02ACOUR07 | 17/02/2025 |  |  | 17/02/2025 | URGENTE | 2025
0041414 | CISTOURETROFIBROSCOPIO |  | KARL STORZ | 11272C1 | 2281889 | 02UROXXC41 | POP02ACOUR07 | 11/03/2025 |  |  | 11/03/2025 | URGENTE | 2025
0041415 | CISTOURETROFIBROSCOPIO |  | KARL STORZ | 11272C1 | 2282345 | 02UROXXC41 | POP02ACOUR07 | 11/03/2025 |  |  | 11/03/2025 | URGENTE | 2025
0041417 | BAÑO TERMOSTATICO |  | JP SELECTA | 6000141 | 0438508 | 02REHXXH38 | POP00ACORE17 |  |  |  |  | NORMAL
0041418 | PIPETA |  | GILSON | DISTRIMAN | S10207H | 02DEIIAO92 | DO-1A2 |  |  |  |  | NORMAL
0041419 | EQUIPO BIOIMPEDANCIA |  | BODYSTAT | 1500 md | 220343 | 02REHXXH38 | POP00AGIM |  |  |  |  | NORMAL | 2020
0041420 | IMPRESORA |  | BODYSTAT | AP1600-U | 886b0f789477 | 02REHXXH38 | POP00AGIM |  |  |  |  | NORMAL
0041422 | SONDA ECOGRAFO OCULAR |  |  |  | 13094 | 02PEDXXC35 | HG02D |  |  |  |  | URGENTE
0041442 | AUTOQUERATOMETRO | 1420230 | NIDEK |  |  | 02CEXI2C88 |  |  |  |  | 07/03/2025 | URGENTE
0041443 | RETINOGRAFO | 1420231 | TOPCON | TRC-NW400 | 989029 | 02CEXX6E88 | C.ORCP01 | 07/03/2025 | 07/03/2025 | 07/03/2027 | 07/03/2025 | NORMAL
0041444 | RETINOGRAFO | 1420232 | TOPCON | TRC-NW400 | 986559 | 02CEXX7E88 | C.VILP02 | 07/03/2025 | 07/03/2025 | 07/03/2027 | 07/03/2025 | NORMAL
0041448 | CONGELADOR |  | HAIER INC. | HYC-68A | BE069 TE0N0 0QEPA W0017 | 02HEMAFD19 | HG00A6350106 |  |  |  |  | NORMAL | 2023
0041455 | DETECTOR ARRAY |  | IBA | MatriXX | 05-10463 | 02RDPXXG49 | RTPS2SRAD |  |  |  |  | NORMAL
0041456 | FANTOMA |  | IBA | Blue Phantom 2 | 4859800000001 | 02RDPXXG49 | RTPS2SRAD |  |  |  |  | NORMAL
0041457 | SOFTWARE FANTOMA |  | IBA | myQA | 535199_040 | 02RDPXXG49 | RTPS2SRAD |  |  |  |  | NORMAL
0041458 | CONTROLADOR FANTOMA |  | IBA | Blue Phantom CCU | 15664 | 02RDPXXG49 | RTPS2SRAD |  |  |  |  | NORMAL
0041459 | BAÑERA FANTOMA |  | IBA | Blue Phantom² Watertank | 12207 | 02RDPXXG49 | RTPS2SRAD |  |  |  |  | NORMAL
0041460 | CAMARA IONIZACION |  | IBA | CC13 | 12110 | 02RDPXXG49 | RTPS2SRAD |  |  |  |  | URGENTE
0041461 | CAMARA IONIZACION |  | IBA | CC13 | 12111 | 02RDPXXG49 | RTPS2SRAD |  |  |  |  | URGENTE
0041462 | CAMARA IONIZACION |  | IBA | CC04 | 12097 | 02RDPXXG49 | RTPS2SRAD |  |  |  |  | URGENTE
0041463 | CAMARA IONIZACION |  | IBA | CC04 | 13203 | 02RDPXXG49 | RTPS2SRAD |  |  |  |  | URGENTE
0041464 | FRIGORIFICO |  | LG | GTB382SHCZD | 011INXJ06194 | 02URGXXU53 | UR01A1050000 |  |  |  |  | NORMAL | 2020
0041465 | BASCULA ELECTRONICA CON TALLIMETRO |  | KERN & SOHN | MPE 250K | WF1407235 | 02HEMXXL19 | POP03D |  |  |  |  | NORMAL | 2014
0041466 | CAMARA |  | KARL STORZ | TH100 IMAGE1 S H3-Z | XQ016601-K | 02QUI1XQ88 | HG01C5060001 |  |  |  |  | NORMAL
0041467 | TABLET S9 | 1286649 | SAMSUNG | GALAXY TAB S9 FE | R52Y1029AYR | 02UEC5XH88 | HG05C | 02/12/2024 |  |  | 02/12/2024 | NORMAL | 2024
0041470 | SIERRA YESOS |  | AESCULAP | OSCILLANT | 596457 | 02TRAXXC40 | POP00DSE01 |  |  |  |  | NORMAL
0041474 | SONDA ECOGRAFIA TRANSESOFAGICA |  | MINDRAY |  | HX9N45001487 | 02UEB4XH88 | HG04B7230303 |  |  |  |  | URGENTE
0041476 | PEDAL |  | EMED | WATERFALL | 011016 | 02DIG1XP06 | POP01B |  |  |  |  | NORMAL | 2015
0041480 | OFTALMOSCOPIO |  | KEELER | 5055272711265 | 81127 | 02OFTXXC31 | C.ORCP00OFT06 |  |  |  |  | NORMAL
0041481 | ASPIRADOR SECRECIONES |  | HERSILL | V7 PLUS AC | 40382-0239 | 02UE1XXL02 | C.ORCP01 | 01/01/2020 |  |  | 01/01/2020 | NORMAL | 2020
0041484 | PODOSCOPIO |  |  |  |  | 02REHX6E38 | C.ORCP00REH00 |  |  |  |  | NORMAL
0041485 | BASCULA ELECTRONICA CON TALLIMETRO |  | KERN & SOHN | MPE | WF19024453 | 02ENDX6E16 | C.ORCP00ENE02 | 01/01/2014 |  |  | 01/01/2014 | NORMAL
0041486 | SIERRA YESOS |  | TEKNO-MEDICAL OPTIK CHIRURGIE GMBH | H150 | 24008-01 | 02TRAX6E40 | C.ORCP01SDY15 |  |  |  |  | NORMAL
0041487 | Residuos Radiactivos LIquidos Terapia MetabOlica |  | TRF | DTS-3S v4.1 | 131 | 02ONRXXH33 | HG03C5040101 | 25/01/2024 | 25/01/2024 | 25/01/2025 | 25/01/2024 | CRITICO | 2024
0041500 | WORKSTATION |  | ABBOTT | OPTIS MOBILE NEXT | 15910053 | 02HDIN1D88 | HG01D7300007 |  |  |  |  | NORMAL | 2016
0041501 | MONITOR |  | NEC | EA191M-BK | 2Z330147A | 02HDIN1D88 | HG01D7300007 |  |  |  |  | NORMAL | 2012
0041502 | MONITOR |  | NEC | LCD175M-BK | 42577806NA | 02HDIN1D88 | HG01D7300007 |  |  |  |  | NORMAL | 2014
0041503 | AMPLIFICADOR |  | ST JUDE MEDICAL | WI-BOX | 14165397 | 02HDIN1D88 | HG01D7300007 |  |  |  |  | NORMAL | 2013
0041504 | CONTROLADOR |  | ABBOTT | OPTIS TABLESIDE CONTROLLER NEXT | 19243007 | 02HDIN1D88 | HG01D7300007 |  |  |  |  | NORMAL | 2021
0041510 | MONITOR TRANSCUTANEO | 1420489 | RADIOMETER | TCM5 5 | 500R1319N010 | 02UE300H88 |  | 15/04/2025 |  |  | 15/04/2025 | URGENTE
0041511 | MONITOR TRANSCUTANEO | 1420490 | RADIOMETER | TCM5 5 | 500R1319N017 | 02UE300H88 |  | 15/04/2025 |  |  | 15/04/2025 | URGENTE
0041512 | MONITOR TRANSCUTANEO | 1420491 | RADIOMETER | TCM5 5 | 500R1319N022 | 02UE300H88 |  | 15/04/2025 |  |  | 15/04/2025 | URGENTE
0041513 | MONITOR TRANSCUTANEO | 1420492 | RADIOMETER | TCM5 5 | 500R1319N023 | 02UE300H88 |  | 15/04/2025 |  |  | 15/04/2025 | URGENTE
0041514 | MONITOR TRANSCUTANEO | 1420493 | RADIOMETER | TCM5 5 | 500R1319N025 | 02UE300H88 |  | 15/04/2025 |  |  | 15/04/2025 | URGENTE
0041515 | MONITOR TRANSCUTANEO | 1420494 | RADIOMETER | TCM5 5 | 500R1319N030 | 02UE300H88 |  | 15/04/2025 |  |  | 15/04/2025 | URGENTE
0041517 | TORRE ENDOSCOPIA | 1420920 |  |  |  | 02ORLIXC12 |  | 10/04/2025 | 10/04/2025 | 09/04/2027 | 28/03/2025 | CRITICO
0041518 | MONITOR | 1420920_01 | AG NEOVO | DR-24G | DADR4G0AP3600207 | 02ORLIXC12 | HG01E7340207 | 10/04/2025 | 10/04/2025 | 09/04/2027 | 28/03/2025 | NORMAL
0041519 | FUENTE LUZ | 1420920_02 | ENDOVIEW | MLED 2500 | 00979149 | 02ORLIXC12 | HG01E7340207 | 10/04/2025 | 10/04/2025 | 09/04/2027 | 28/03/2025 | URGENTE | 2025
0041520 | CABEZAL CAMARA | 1420920_04 | ENDOVIEW | ECO HD II | 00979157 | 02ORLIXC12 | HG01E7340207 | 10/04/2025 | 10/04/2025 | 09/04/2027 | 28/03/2025 | URGENTE | 2025
0041521 | ADAPTADOR OPTICA | 1420920_05 |  | 870-0049 | 38858 | 02ORLIXC12 | HG01E7340207 | 10/04/2025 | 10/04/2025 | 09/04/2027 | 28/03/2025 | URGENTE
0041522 | CARRO | 1420920_06 |  |  | 241886 | 02ORLIXC12 | HG01E7340207 | 10/04/2025 | 10/04/2025 | 09/04/2027 | 28/03/2025 | NORMAL | 2024
0041523 | VIDEOLARINGOSCOPIO | 1420920_08 |  |  | 2502241 | 02ORLIXC12 | HG01E7340207 | 10/04/2025 | 10/04/2025 | 09/04/2027 | 28/03/2025 | NORMAL | 2025
0041524 | MONITOR | 1420920_03 |  | DP10F | DP1020250301001 | 02ORLIXC12 | HG01E7340207 | 10/04/2025 | 10/04/2025 | 09/04/2027 | 28/03/2025 | NORMAL | 2025
0041525 | MANOMETRO | 1420920_07 |  |  |  | 02ORLIXC12 | HG01E7340207 | 10/04/2025 | 10/04/2025 | 09/04/2027 | 28/03/2025 | NORMAL
0041527 | TORRE ENDOSCOPIA | 1420921 |  |  |  | 02ORLIXC12 |  | 10/04/2025 | 10/04/2025 | 09/04/2027 | 28/03/2025 | CRITICO
0041528 | MONITOR | 1420921_01 | AG NEOVO | DR-24G | DADR4G0AP3600215 | 02ORLIXC12 | HG01E7340208 | 10/04/2025 | 10/04/2025 | 09/04/2027 | 28/03/2025 | NORMAL
0041529 | FUENTE LUZ | 1420921_02 | ENDOVIEW | MLED 2500 | 00979148 | 02ORLIXC12 | HG01E7340208 | 10/04/2025 | 10/04/2025 | 09/04/2027 | 28/03/2025 | URGENTE | 2025
0041530 | CABEZAL CAMARA | 1420921_03 | ENDOVIEW | ECO HD II | 00979153 | 02ORLIXC12 | HG01E7340208 | 10/04/2025 | 10/04/2025 | 09/04/2027 | 28/03/2025 | URGENTE | 2025
0041531 | ADAPTADOR OPTICA | 1420921_04 |  | 870-0049 | 38833 | 02ORLIXC12 | HG01E7340208 | 10/04/2025 | 10/04/2025 | 09/04/2027 | 28/03/2025 | URGENTE
0041532 | CARRO | 1420921_05 |  |  | 241885 | 02ORLIXC12 | HG01E7340208 | 10/04/2025 | 10/04/2025 | 09/04/2027 | 28/03/2025 | NORMAL | 2025
0041533 | VIDEOLARINGOSCOPIO | 1420921_06 |  |  | 2405268 | 02ORLIXC12 | HG01E7340208 | 10/04/2025 | 10/04/2025 | 09/04/2027 | 28/03/2025 | NORMAL | 2024
0041534 | MONITOR | 1420921_07 |  | DP10F | DP1020241102007 | 02ORLIXC12 | HG01E7340208 | 10/04/2025 | 10/04/2025 | 09/04/2027 | 28/03/2025 | NORMAL | 2024
0041535 | MANOMETRO | 1420921_08 |  |  |  | 02ORLIXC12 | HG01E7340208 | 10/04/2025 | 10/04/2025 | 09/04/2027 | 28/03/2025 | NORMAL
0041537 | MICROSCOPIO | 1420922 | ZEISS | OPMI PICO | 6627516312 | 02CEXI1C88 | HG01E7340206 | 10/04/2025 | 07/03/2025 | 07/03/2027 | 10/04/2025 | NORMAL
0041538 | MICROSCOPIO | 1420923 | ZEISS | OPMI PICO | 6627516311 | 02CEXI1C88 | HG01E7340208 | 10/05/2025 | 07/03/2025 | 07/03/2027 | 10/04/2025 | NORMAL | 2025
0041539 | SILLON EXPLORACION | 1420924 | OPTOMIC | OP-S7 |  | 02ORLIXC12 |  |  |  |  | 29/03/2025 | NORMAL
0041540 | SILLON EXPLORACION | 1420925 | OPTOMIC | OP-S7 |  | 02ORLIXC12 |  |  |  |  | 29/03/2025 | NORMAL
0041541 | SILLON EXPLORACION | 1420926 | OPTOMIC | OP-S7 |  | 02ORLIXC12 |  |  |  |  | 29/03/2025 | NORMAL
0041542 | BASCULA PESABEBES |  | JADEVER | NWTC-3K | 608Z1559 | 02NEOXXC35 | HG02D6430039 |  |  |  |  | NORMAL
0041543 | SIERRA YESOS |  | RWTÜV GMBH | GS | 405062 | 02UED6XH88 | HG06D5040303 |  |  |  |  | NORMAL
0041555 | PIPETA |  | EPPENDORF | RESEARCH PLUS 1-10ML | L26635L | 02HEM3XL19 | POP03EFAHO |  |  |  |  | NORMAL
0041557 | FRIGORIFICO | 1420723 |  |  |  | 02PSQX5E36 |  |  |  |  | 25/04/2025 | NORMAL
0041558 | FRIGORIFICO | 1420801 |  |  |  | 02PSQX6E36 |  |  |  |  | 25/04/2025 | NORMAL
0041559 | FRIGORIFICO | 1420802 |  |  |  | 02PSQX6E36 |  |  |  |  | 25/04/2025 | NORMAL
0041560 | BASCULA ELECTRONICA | 1421565 |  |  |  | 02PSQX5E36 |  |  |  |  | 25/04/2025 | NORMAL
0041561 | BASCULA ELECTRONICA | 1421566 |  |  |  | 02PSQX5E36 |  |  |  |  | 25/04/2025 | NORMAL
0041562 | CORTINAS SEPARADORAS | 1419841 |  |  |  | 02UAC10N99 |  |  |  |  | 10/04/2025 | NORMAL
0041796 | ONDA CHOQUE |  | ZIMMER | ENSHOCK | 2212029 | 02REHXXC38 | POP00A |  |  |  |  | NORMAL | 2022
1173034 | MONITOR HEPATICO / PERFUSION ESPLACNICA | 1173034 | PULSION | PC5140 LIMON MODULE | D22514010929 | 02URGXXU53 | RGP02UVI | 01/06/2023 | 02/06/2023 | 02/06/2025 | 31/05/2023 | URGENTE | 2022
1173039 | BASCULA PRECISION | 1173039 | KERN & SOHN | PCB300-2 | WD210061577 | 02GENXXL88 | POP05EGEMO | 20/06/2023 | 20/06/2023 | 06/06/2025 | 06/06/2023 | NORMAL
820168-00 | TORRE LAPAROSCOPIA 4K | 820168 | KARL STORZ | VIDEOCART - LP440 | 191002 | 02QUIAXQ88 | POP01D | 31/12/2019 |  |  |  | CRITICO
820168-01 | MONITOR IMAGENES | 820168 | EIZO | EX3141 | 20714118 | 02QUIAXQ88 | POP01D | 31/12/2019 | 31/12/2019 | 31/12/2020 | 31/12/2019 | CRITICO | 2018
820168-02 | MONITOR IMAGENES (SMARTSCREEN) | 820168 | KARL STORZ | WM200 | J7WM202858 | 02QUIAXQ88 | POP01D | 31/12/2019 | 31/12/2019 | 31/12/2020 | 31/12/2019 | CRITICO
820168-03 | VIDEOPROCESADOR | 820168 | KARL STORZ | AIDA WD300 | YQ104286 | 02QUIAXQ88 | POP01D | 31/12/2019 | 31/12/2019 | 31/12/2020 | 31/12/2019 | URGENTE
820168-04 | INSUFLADOR QUIRURGICO | 820168 | KARL STORZ | ENDOFLATOR 40 UI400 | WQ04174 | 02QUIAXQ88 | POP01D | 31/12/2019 | 31/12/2019 | 31/12/2020 | 31/12/2019 | URGENTE
820168-05 | EVACUADOR HUMO | 820168 | KARL STORZ | S-PILOT UP501 | WQ02206 | 02QUIAXQ88 | POP01D | 31/12/2019 | 31/12/2019 | 31/12/2020 | 31/12/2019 | CRITICO
820168-06 | SISTEMA CAMARA | 820168 | KARL STORZ | IMAGE 1S CONNECT II TC201 | VR789747-P | 02QUIAXQ88 | POP01D | 31/12/2019 | 31/12/2019 | 31/12/2020 | 31/12/2019 | NORMAL
820168-07 | SISTEMA CAMARA | 820168 | KARL STORZ | IMAGE 1S 4U-LINK TC304 | XQ816411-P | 02QUIAXQ88 | POP01D | 31/12/2019 | 31/12/2019 | 31/12/2020 | 31/12/2019 | NORMAL
820168-08 | FUENTE LUZ FRIA | 820168 | KARL STORZ | POWER LED 300 TL300 | YQ07124 | 02QUIAXQ88 | POP01D | 31/12/2019 | 31/12/2019 | 31/12/2020 | 31/12/2019 | URGENTE
870584 | SILLON MULTIUSOS | 870584 | ARJO | SARA COMBILIZER | PO633714 | 02MIVPTR21 | RGP02UVI | 15/12/2020 |  |  |  | NORMAL | 2020
99999991 | INSTRUMENTAL QUIRURGICO |  |  |  |  | 02URGXXU53 | UR00 |  |  |  |  | NORMAL
99999992 | CAUDALIMETRO |  |  |  |  | 02URGXXU53 | UR00 |  |  |  |  | NORMAL
99999994 | MATERIAL GASES |  |  |  |  | 02URGXXU53 | UR00 |  |  |  |  | NORMAL
A-15509 | LAVADORA TERMODESINFECTADORA |  | STERIS | AMSCO 2532 | 3629821012 | 02QUI3XQ88 | RGP03Q33 | 30/06/2022 |  |  |  | URGENTE | 2019
P-00001 | SISTEMA PURIFICACION AGUA POR OSMOSIS INVERSA |  | GAMBRO | CWP 100 WRO 132ROHH | 1300154 | 02DIAXXZ25 | POP01ATRAGUA |  |  |  | 01/01/2014 | CRITICO
P-00004 | EQUIPO MICROONDAS |  | HELIOS ELECTROMEDICINA | VARITRON 250 EP | FX 903 | 02FISAXP38 | POP00AGIM |  |  |  | 01/01/2010 | NORMAL
P-00005 | MAGNETOTERAPIA |  | HELIOS ELECTROMEDICINA | VARIMAG 2E | MG 605 | 02FISAXP38 | POP00AGIM |  |  |  | 01/01/2010 | NORMAL
P-00006 | MAGNETOTERAPIA |  | HELIOS ELECTROMEDICINA | VARIMAG 2E | MG 608 | 02FISAXP38 | POP00AGIM |  |  |  | 01/01/2010 | NORMAL
P-00008 | EQUIPO MICROONDAS |  | ENRAF NONIUS | CURAPULS 419 | 14288 | 02FISAXP38 | POP00AGIM |  |  |  | 01/01/2009 | NORMAL
P-00009 | EQUIPO UTH Y ELECTROESTIMULACION,TERAPIA COMBINADA |  | ENRAF NONIUS | SONOPULS 692 S | 07638 | 02FISAXP38 | POP00AGIM | 01/01/2010 |  |  | 01/01/2010 | NORMAL
P-00010 | EQUIPO MONITORIZACION OXIDO NITRICO |  | DAESUNG MAREF CO. LTD | LIMPHA TRON | 1000304 | 02FISAXP38 | POP00AGIM |  |  |  | 01/01/2010 | NORMAL
P-00011 | ELECTROESTIMULADOR |  | ELETTRONICA PAGANI SRL | LYMPH ACTIVE | 147 | 02FISAXP38 | POP00AGIM |  |  |  | 01/01/2009 | NORMAL
P-00012 | EQUIPO LASERTERAPIA |  | SANROSAN | LEVEL LASER FZ1S EASYONE 3 W | 3EZ 236 | 02FISAXP38 | POP00AGIM |  |  |  | 01/01/2010 | NORMAL
P-00013-00 | UNIDAD ISOCINETICOS |  | BIODEX MEDICAL SYSTEMS INC. | 99-860 | P881 | 02REHXXC38 | POP00ACORE08 |  |  |  | 01/01/2010 | NORMAL
P-00013-01 | SILLA RECONOCIMIENTO |  | BIODEX MEDICAL SYSTEMS INC. | 850-230 | 1008001175 | 02REHXXC38 | POP00ACORE08 |  |  |  | 01/01/2010 | NORMAL
P-00013-03 | IMPRESORA TINTA |  | HP | OFFICEJET | CN09A1F2CD | 02REHXXC38 | POP00ACORE08 | 01/01/2010 |  |  | 01/01/2010 | NORMAL
P-00013-04 | WORKSTATION |  | ETL | 835-210 | 10102988 | 02REHXXC38 | POP00ACORE08 |  |  |  | 01/01/2010 | NORMAL
P-00014 | APARATO EJERCICIO PARA HOMBROS |  | ENRAF NONIUS | EN DYNAMIC SHOULDER PRESS | 36179 | 02FISAXP38 | POP00AGIM |  |  |  | 01/01/2010 | NORMAL
P-00015 | APARATO MUSCULACION PARA PIERNAS |  | ENRAF NONIUS | EN DYNAMIC LEG EXTENSIÓN | 36297 | 02FISAXP38 | POP00AGIM |  |  |  | 01/01/2010 | NORMAL
P-00016 | EQUIPO UTH Y ELECTROESTIMULACION,TERAPIA COMBINADA |  | ENRAF NONIUS | SONOPULS 692 S | 07640 | 02FISAXP38 | POP00AGIM | 01/01/2010 |  |  | 01/01/2010 | NORMAL
P-00018 | TENS (ELECTROESTIMULADOR) |  |  | SAMMS PROFESSIONAL | S80114-27 | 02FISAXP38 | POP00AGIM |  |  |  | 01/01/2010 | NORMAL
P-00019 | RESPIRADOR PERCUSIVO INTRAPULMONAR |  | BREAS MEDICAL S.L | IMP2 | Z070455 | 02FISAXP38 | POP00AGIM |  |  |  | 01/01/2005 | URGENTE
P-00020 | BAÑO CONTRASTE |  |  |  |  | 02FISAXP38 | POP00AGIM |  |  |  |  | NORMAL
P-00021 | BAÑO CONTRASTE |  | ENRAF NONIUS | MINFER AUX PULL | JL 20270 | 02FISAXP38 | POP00AGIM |  |  |  | 01/01/2009 | NORMAL
P-00022 | BAÑO REMOLINO (HIDROTERAPIA) |  | WHIRLPOOL ELECTRODOMESTICOS | WHIRLPOOL E -22- M | 10452175 | 02FISAXP38 | POP00AGIM |  |  |  | 01/01/2010 | NORMAL
P-00023 | BAÑO REMOLINO (HIDROTERAPIA) |  | WHIRLPOOL ELECTRODOMESTICOS | WHIRLPOOL E -22- M | 10452174 | 02FISAXP38 | POP00AGIM |  |  |  | 01/01/2010 | NORMAL
P-00024 | GRUA PACIENTE |  | TRAUTWEIN GMBH | EW 1000 | 170863 | 02FISAXP38 | POP00AGIM |  |  |  | 01/01/2010 | NORMAL
P-00025 | GRUA PACIENTE |  | TRAUTWEIN GMBH | EW 1000 | 171058 | 02FISAXP38 | POP00AGIM |  |  |  | 01/01/2011 | NORMAL
P-00026 | GRUA BIPIDESTACION |  | BIODEX MEDICAL SYSTEMS INC. | 945 480 | 10111066 | 02FISAXP38 | POP00AGIM |  |  |  | 01/01/2010 | NORMAL
P-00028 | TENSIOMETRO |  | OMRON | M6 |  | 02UROXXA41 | POP02ACOLI06 | 01/01/2003 |  |  | 01/01/2003 | NORMAL
P-00029 | DESFIBRILADOR SEMIAUTOMATICO | 741063 | PHYSIO-CONTROL | LIFEPAK CR PLUS ARD | 39750975 | 02UROXXA41 | POP02AISLA | 01/01/2010 |  |  | 01/01/2010 | CRITICO
P-00030 | CICLOERGOMETRO |  | SCHILLER SA | ERGOSANA 911 | 110117000081 | 02FISAXP38 | POP00AGIM |  |  |  | 01/01/2010 | NORMAL
P-00031 | CICLOERGOMETRO |  | SCHILLER SA | ERGOSANA 911 | 110117000082 | 02FISAXP38 | POP00AGIM |  |  |  | 01/01/2010 | NORMAL
P-00032 | CICLOERGOMETRO |  | SCHILLER SA | ERGOSANA 911 | 110117000033 | 02FISAXP38 | POP00AGIM |  |  |  | 01/01/2011 | NORMAL
P-00033 | CICLOERGOMETRO |  | SCHILLER SA | ERGOSANA 911 | 110115900003 | 02FISAXP38 | POP00AGIM |  |  |  | 01/01/2011 | NORMAL
P-00034 | PULSIOXIMETRO |  | MINDRAY | PM60 | 7A100894 | 02REHXXC38 | POP00ACORE18 |  |  |  |  | NORMAL
P-00035 | BASCULA MECANICA PESAPERSONAS |  | SECA CORP. | 711 | 5711155107719 | 02FISAXP38 | POP00AGIM |  |  |  | 01/01/2014 | NORMAL
P-00036 | CICLOERGOMETRO |  | MTC CLIMB/T | RUNNER EE 6100 | 23 08 015 | 02REHXXC38 | POP00ACORE18 |  |  |  | 01/01/2008 | NORMAL
P-00038 | TENSIOMETRO |  | OMRON | INTELLISENSE M3 | 4300264A | 02FISAXP38 | POP00AGIM |  |  |  |  | NORMAL
P-00039 | CICLOERGOMETRO |  | SCHILLER SA | ERGOSANA 911 | 110117000069 | 02FISAXP38 | POP00AGIM |  |  |  | 01/01/2011 | NORMAL
P-00040 | CICLOERGOMETRO |  | SCHILLER SA | ERGOSANA 911 | 110117000078 | 02FISAXP38 | POP00AGIM |  |  |  | 01/01/2011 | NORMAL
P-00041 | CICLOERGOMETRO |  | SCHILLER SA | ERGOSANA 911 | 110117000079 | 02FISAXP38 | POP00AGIM |  |  |  | 01/01/2011 | NORMAL
P-00042 | CICLOERGOMETRO |  | SCHILLER SA | ERGOSANA 911 | 110117000077 | 02FISAXP38 | POP00AGIM |  |  |  | 01/01/2011 | NORMAL
P-00043 | CICLOERGOMETRO |  | SCHILLER SA | ERGOSANA 911 | 110117000076 | 02FISAXP38 | POP00AGIM |  |  |  | 01/01/2011 | NORMAL
P-00044 | ANALIZADOR COMPOSICION CORPORAL |  | TANITA CORPORATION | T7621 | 14010064 | 02FISAXP38 | POP00AGIM |  |  |  | 01/01/2014 | URGENTE
P-00045 | ESPIROMETRO |  | RESMED | 24153 | 20110905385 | 02FISAXP38 | POP00AGIM |  |  |  | 01/01/2011 | NORMAL
P-00046 | PULSIOXIMETRO |  | MINDRAY | PM60 | CR-7C101629 | 02FISAXP38 | POP00AGIM |  |  |  | 01/01/2010 | NORMAL
P-00047 | EQUIPO ELECTROTERAPIA |  | ENRAF NONIUS | Myomed 932 | 10393 | ELECT | POP00ACORE18 |  |  |  |  | NORMAL
P-00048 | CICLOERGOMETRO |  | SCHILLER SA | ERGOSANA 911 | 110115900002 | 02FISAXP38 | POP00AGIM |  |  |  | 01/01/2011 | NORMAL
P-00049 | TENSIOMETRO |  | TENSCARE LTD. | PERFECT | 473 | 02NEFXXC25 | POP01ACONE07 |  |  |  |  | NORMAL
P-00059 | TENSIOMETRO |  | GAMBRO | BP100 90553-78-61 | 553-100809 | 02DIAXXZ25 | POP01AALM |  |  |  | 01/01/2005 | NORMAL
P-00063 | TENSIOMETRO |  | OMRON | HEM-907 | 0X00202A | 02NEFXXC25 | POP01ACONE06 | 01/01/2014 |  |  | 01/01/2014 | NORMAL
P-00074 | SILLON MULTIUSOS |  | ACTUALWAY MEDICAL DEVICES | SERIE II | 3361 | 02DIAXXZ25 | POP01A |  |  |  | 01/01/2010 | NORMAL
P-00077 | SILLON MULTIUSOS |  | ACTUALWAY MEDICAL DEVICES | SERIE II | 3360 | 02DIAXXZ25 | POP01A |  |  |  | 01/01/2010 | NORMAL
P-00080 | SILLON MULTIUSOS |  | ACTUALWAY MEDICAL DEVICES | SERIE II | 3358 | 02DIAXXZ25 | POP01A |  |  |  | 01/01/2010 | NORMAL
P-00081 | SILLON MULTIUSOS |  | ACTUALWAY MEDICAL DEVICES | SERIE II | 3364 | 02DIAXXZ25 | POP01A |  |  |  | 01/01/2010 | NORMAL
P-00083 | SILLON MULTIUSOS |  | ACTUALWAY MEDICAL DEVICES | SERIE II | 3363 | 02DIAXXZ25 | POP01A |  |  |  | 01/01/2010 | NORMAL
P-00084 | SILLON MULTIUSOS |  | ACTUALWAY MEDICAL DEVICES | SERIE II | 3359 | 02UEA1PH88 | HG01A7240209 | 01/01/2010 |  |  | 01/01/2010 | NORMAL
P-00086 | SILLON MULTIUSOS |  | ACTUALWAY MEDICAL DEVICES | SERIE II | 3353 | 02DIAXXZ25 | POP01A |  |  |  | 01/01/2010 | NORMAL
P-00087 | SILLON MULTIUSOS |  | ACTUALWAY MEDICAL DEVICES | SERIE II | 3347 | 02DIAXXZ25 | POP01A |  |  |  | 01/01/2010 | NORMAL
P-00090 | SILLON MULTIUSOS |  | ACTUALWAY MEDICAL DEVICES | SERIE II | 3362 | 02DIAXXZ25 | POP01A |  |  |  | 01/01/2010 | NORMAL
P-00091 | SILLON MULTIUSOS |  | ACTUALWAY MEDICAL DEVICES | SERIE II | 3357 | 02DIAXXZ25 | POP01A |  |  |  | 01/01/2010 | NORMAL
P-00094 | SILLON MULTIUSOS |  | ACTUALWAY MEDICAL DEVICES | SERIE II |  | 02DIAXXZ25 | POP01A |  |  |  | 01/01/2010 | NORMAL
P-00095 | SILLON MULTIUSOS |  | ACTUALWAY MEDICAL DEVICES | SERIE II | 3349 | 02DIAXXZ25 | POP01A |  |  |  | 01/01/2010 | NORMAL
P-00097 | SILLON MULTIUSOS |  | ACTUALWAY MEDICAL DEVICES | SERIE II | 3355 | 02DIAXXZ25 | POP01A |  |  |  | 01/01/2010 | NORMAL
P-00098 | SILLON MULTIUSOS |  | ACTUALWAY MEDICAL DEVICES | SERIE II | 3348 | 02DIAXXZ25 | POP01A |  |  |  | 01/01/2010 | NORMAL
P-00099 | MONITOR MULTIPARAMETRICO |  | MINDRAY | IPM-9800 | DM - 0B003910 | 02DIAXXZ25 | POP01A |  |  |  | 01/01/2010 | NORMAL
P-00100 | MONITOR MULTIPARAMETRICO |  | MINDRAY | IPM-9800 | DM-0B003909 | 02DIAXXZ25 | POP01A |  |  |  | 01/01/2010 | NORMAL
P-00101 | BASCULA SILLA RUEDAS |  | SECA CORP. | 944 | 960573 | 02DIAXXZ25 | POP01A |  |  |  |  | NORMAL
P-00102 | TENSIOMETRO |  | OMRON | HEM-907 | 5X00005A | 02NEFXXC25 | POP01ACONE01 | 01/01/2014 |  |  | 01/01/2014 | NORMAL
P-00103 | TENSIOMETRO |  | OMRON | HEM-907 | 6X00035AF | 02NEFXXC25 | POP01ACONE04 | 01/01/2014 |  |  | 01/01/2014 | NORMAL
P-00104 | TENSIOMETRO |  | GAMBRO | BP100 90553-78-61 | 553-102151 | 02NEFXXC25 | POP01ACONE06 |  |  |  | 01/01/2005 | NORMAL
P-00105 | BASCULA ELECTRONICA SILLA PESAPERSONAS |  | SECA CORP. | 958 | 5958149074440 | 02DIAXXZ25 | RGP00HEMDI | 01/01/2011 |  |  | 01/01/2011 | NORMAL
P-00107 | TENSIOMETRO |  | OMRON | HEM-907 | 0X00093A | 02NEFXXC25 | POP01ACONE06 | 01/01/2014 |  |  | 01/01/2014 | NORMAL
P-00109 | TENSIOMETRO |  | MEGOS | BPM-300 | 03-003568 | 02NEFXXC25 | POP01ACONE08 |  |  |  | 01/01/2008 | NORMAL
P-00111 | ELECTROCARDIOGRAFO |  | CARDIOLINE | AR1200 VIEW | AHRO0014 | 02NEFXXC25 | POP01ACONE08 |  |  |  | 01/01/2007 | NORMAL
P-00112 | TENSIOMETRO |  | MICROLIFE CORPORATION | WACHT BP OFFICE | 32120017 | 02NEFXXC25 | POP01ACONE08 |  |  |  | 01/01/2007 | NORMAL
P-00113 | TENSIOMETRO |  | MEGOS | BMP-200 | 03-003569 | 02NEFXXC25 | POP01ACONE09 |  |  |  | 01/01/2008 | NORMAL
P-00115 | REGISTRADOR HOLTER NIBP |  | SPACELABS HEALTHCARE | 90207-30 | 207-033872 | 02NEFXXC25 | POP01ACONE09 |  |  |  | 01/01/2007 | URGENTE
P-00116 | REGISTRADOR HOLTER |  | SPACELABS HEALTHCARE | 90207-30 | 207-063410 | 02NEFXXC25 | POP01ACONE09 | 01/01/2007 |  |  | 01/01/2007 | URGENTE
P-00117 | BALANZA PRECISION |  | SCHMITZ & SOEHNE IBERICA | OLYMPIA PLUS | 66111 | 02DIAXXZ25 | POP01AUNDIPE |  |  |  |  | NORMAL
P-00118 | REGISTRADOR HOLTER NIBP | 657653 | SPACELABS HEALTHCARE | 90217A-1 | 217A009895 | 02NEFXXC25 | POP01ACONE09 | 27/05/2016 |  |  | 01/01/2016 | URGENTE
P-00119 | REGISTRADOR HOLTER NIBP |  | SPACELABS HEALTHCARE | 90207 | 207-011214 | 02NEFXXC25 | POP01ACONE09 |  |  |  | 01/01/2006 | URGENTE
P-00120 | REGISTRADOR HOLTER NIBP | 369073 | SPACELABS HEALTHCARE | 90217A | 217A008516 | 02NEFXXC25 | POP01ACONE09 | 28/07/2015 |  |  | 01/01/2015 | URGENTE
P-00121 | REGISTRADOR HOLTER NIBP |  | IEM GMBH | MOBIL-O-GRAPH 24H PWA MONITOR | CP2059 | 02NEFXXC25 | POP01ACONE09 |  |  |  | 01/01/2016 | URGENTE
P-00122 | REGISTRADOR HOLTER NIBP |  | IEM GMBH | MOBIL-O-GRAPH 24H PWA MONITOR | CP1938 | 02NEFXXC25 | POP01ACONE09 |  |  |  | 01/01/2016 | URGENTE
P-00123 | TENSIOMETRO |  | DH-BIOMEDICAL | COLINS PRESSMATE | 282237 | 02NEFXXC25 | POP01ACONE09 |  |  |  |  | NORMAL
P-00124 | TENSIOMETRO |  | GENERAL ELECTRIC | DINAMAP C101X-SPECTRUM | 2018918-001 | 02NEFXXC25 | POP01ACONE09 | 01/01/2003 |  |  | 01/01/2003 | NORMAL
P-00127 | ANALIZADOR COMPOSICION CORPORAL |  | TANITA CORPORATION | IRONMAN | 800113 | 02NEFXXC25 | POP01ACONE09 |  |  |  |  | URGENTE
P-00128 | REGISTRADOR HOLTER NIBP |  | IEM GMBH | MOBIL-O-GRAPH 24H PWA MONITOR | CP0231 | 02NEFXXC25 | POP01ACONE09 |  |  |  | 01/01/2016 | URGENTE
P-00129 | REGISTRADOR HOLTER NIBP |  | SPACELABS HEALTHCARE | 90207 | 207-020073 | 02NEFXXC25 | POP01ACONE09 |  |  |  | 01/01/2006 | URGENTE
P-00131 | TENSIOMETRO |  | MEGOS | BPM-300 | 03-003570 | 02NEFXXC25 | POP01ACONE06 |  |  |  | 01/01/2008 | NORMAL
P-00132 | TENSIOMETRO |  |  | VSN BPM-300 | 04-001401 | 02DIAXXZ25 | POP01ACONE11 |  |  |  |  | NORMAL
P-00134 | EQUIPO PARA DIALISIS PERITONEAL |  | BAXTER | HOMECHOICE PRO | 622417 | 02DIAXXZ25 | POP01A |  |  |  | 01/01/2011 | NORMAL
P-00135 | CALENTADOR FLUIDOS |  | EMIKON | MEDICAL C | 1703050 | 02DIAXXZ25 | POP01AUNDIPE |  |  |  | 01/01/2017 | NORMAL
P-00136 | SILLON MULTIUSOS |  | ACTUALWAY MEDICAL DEVICES | SERIE II | 3350 | 02UEA1PH88 | HG01A7240212 | 01/01/2010 |  |  | 01/01/2010 | NORMAL
P-00137 | EQUIPO PARA DIALISIS PERITONEAL |  | FRESENIUS MEDICAL CARE | SLEEP SAFE | 2PEA8020 | 02DIAXXZ25 | POP01A |  |  |  | 01/01/2012 | NORMAL
P-00138 | TENSIOMETRO |  | OMRON | M6AC | 20140103018VG | 02DIAXXZ25 | POP01AUNDIPE | 01/01/2016 |  |  | 01/01/2016 | NORMAL
P-00139 | CALENTADOR FLUIDOS |  | EMIKON | MEDICAL C | 1409020 | 02DIAXXZ25 | POP01AUNDIPE |  |  |  | 01/01/2014 | NORMAL
P-00140 | CALENTADOR SANGRE |  | BAXTER | RIC 8344 | 34114 | 02DIAXXZ25 | POP01AUNDIPE |  |  |  | 01/01/2003 | NORMAL
P-00141 | DESFIBRILADOR SEMIAUTOMATICO | 547297 | PHYSIO-CONTROL | LIFEPAK CR PLUS ARD | 39750974 | 02ORLXXC34 | POP05AISLA | 01/01/2010 |  |  | 01/01/2010 | CRITICO
P-00142 | LAMPARA EXPLORACION |  |  |  |  | 02UROXXA41 | POP02ACOLI02 |  |  |  |  | NORMAL
P-00143-00 | TORRE UROLOGIA |  |  |  |  | 02UROXXA41 | POP02ACOLI04 | 01/01/2015 |  |  | 01/01/2015 | CRITICO
P-00143-01 | PROCESADOR IMAGEN |  | KARL STORZ | TELECAM SL PAL 20 21 20 20 | HH 41042-P | 02UROXXA41 | POP02ACOLI04 |  |  |  | 01/01/2015 | URGENTE
P-00143-02 | CAMARA |  | KARL STORZ | TELECAM 20 21 20 30 | GH 043799 -H | 02UROXXA41 | POP02ACOLI04 |  |  |  | 01/01/2015 | URGENTE
P-00143-03 | FUENTE LUZ |  | KARL STORZ | XENON NOVA 300 20 1340 20 | ED 0622109 | 02UROXXA41 | POP02ACOLI04 |  |  |  | 01/01/2015 | URGENTE
P-00143-04 | MONITOR IMAGENES MEDICAS |  | SONY | TRINITRON | 6201629 | 02UROXXA41 | POP02ACOLI04 |  |  |  | 01/01/2015 | NORMAL
P-00143-06 | CISTOURETROFIBROSCOPIO | 763897 | KARL STORZ | 11272C1 | 2175216 | 02UROXXA41 | POP02ACOLI04 | 07/11/2018 |  |  | 01/01/2018 | NORMAL
P-00143-08 | CISTOURETROFIBROSCOPIO | 763895 | KARL STORZ | 11272C1 | 2166267 | 02UROXXA41 | POP02ACOLI04 | 07/11/2018 |  |  | 01/01/2018 | NORMAL
P-00145 | BOMBA QUIMIOHIPERTERMIA |  | COMBAT MEDICAL | COMBAT BRS | BRS00005 | 02UROXXA41 | POP02ACOLI06 |  |  |  | 01/01/2017 | NORMAL
P-00146 | MESA MULTIUSOS |  | PROMOTAL | 11614-01 | 111211425 | 02UROXXA41 | POP02ACOLI06 |  |  |  | 01/01/2010 | NORMAL
P-00150 | CAMILLA ELECTRICA EXPLORACION |  | RWTÜV GMBH |  |  | 02UROXXA41 | POP02ACOLI06 |  |  |  |  | NORMAL
P-00151 | EQUIPO URODINAMIA |  | MEDICAL MEASUREMENT SYSTEMS LTD. |  | 1173252 | 02UROXXA41 | POP02ACOUR08 |  |  |  | 01/01/2010 | NORMAL
P-00152 | NEVERA |  | NORMN S.A |  | 247 | 02UROXXA41 | POP02ACOUR08 |  |  |  |  | NORMAL
P-00153 | ELECTROCARDIOGRAFO |  | MORTARA INSTRUMENT INC. | ELI 150RX | 106346688167 | 02UROXXA41 | POP02ACOUR11 |  |  |  |  | NORMAL
P-00154 | TENSIOMETRO |  | OMRON | 705IT | 5Z00003L | 02UROXXA41 | POP02ACOUR11 |  |  |  |  | NORMAL
P-00155 | BASCULA MECANICA PESAPERSONAS |  | SECA CORP. | 713 | 868413 | 02GINXXC30 | POP03A |  |  |  | 01/01/2010 | NORMAL
P-00156 | CAMILLA ELECTRICA EXPLORACION |  | SCHMITZ & SOEHNE IBERICA | ARCO 114.495 | A01216-N | 02GINXXC30 | POP03ACOOB03 |  |  |  | 01/01/2011 | NORMAL
P-00157 | LAMPARA EXPLORACION |  | LUXO | LE-025318 | 03Q/6508476 | 02GINXXC30 | POP03ACOOB05 |  |  |  | 01/01/2011 | NORMAL
P-00158-00 | COLPOSCOPIO | 550804 | KARL KAPS GMBH & CO. KG | SOM 52 | 20241 | 02QUI22Q88 | HG02E5100003 | 01/01/2012 |  |  | 01/01/2012 | URGENTE
P-00158-01 | CAMARA |  | JVCKENWOOD CORPORATION | TK-C9201EG | 17541238 | 02QUI22Q88 | HG02E5100003 | 01/01/2012 |  |  | 01/01/2012 | NORMAL
P-00158-02 | MONITOR |  | LG ELECTRONICS | FLATRON 1962D |  | 02GINXXC30 | POP03ACOOB05 |  |  |  | 01/01/2012 | NORMAL
P-00159-03 | VIDEOPRINTER |  | MITSUBISHI ELECTRIC CORPORATION | P93 | 6018001 | 02GINXXC30 | POP03ACOOB05 | 05/11/2009 |  |  | 01/01/2009 | NORMAL
P-00160 | CAMILLA ELECTRICA EXPLORACION |  | SCHMITZ & SOEHNE IBERICA | ARCO MOD.114.500 | C01228-N | 02GINXXC30 | POP03ACOOB04 |  |  |  | 01/01/2011 | NORMAL
P-00162 | CAMILLA ELECTRICA EXPLORACION |  |  |  |  | 02REHXXC38 | POP00ACORE18 |  |  |  | 01/01/2010 | NORMAL
P-00163 | SILLON MULTIUSOS |  | SCHMITZ & SOEHNE IBERICA | ARCO 114.500 | A01214N | 02GINXXC30 | POP03ACOOB05 |  |  |  |  | NORMAL
P-00165-00 | TORRE ENDOSCOPIA |  | KARL STORZ |  |  | 02GINXXC30 | POP03ACOOB05 |  |  |  | 01/01/2015 | CRITICO
P-00165-01 | PROCESADOR IMAGEN |  | KARL STORZ | TELE CAM SL PAL | ALP016772 | 02GINXXC30 | POP03ACOOB05 |  |  |  | 01/01/2015 | URGENTE
P-00165-02 | INSUFLADOR CO2 |  | KARL STORZ | HAMOU ENDOMENT 26331020 | LH 993948 | 02GINXXC30 | POP03ACOOB05 |  |  |  | 01/01/2015 | URGENTE
P-00165-03 | FUENTE LUZ |  | KARL STORZ | XENON NOVA 20131520 | DS0000010657 | 02GINXXC30 | POP03ACOOB05 |  |  |  | 01/01/2015 | URGENTE
P-00165-04 | GRABADOR DVD |  | SAMSUNG CORP. | SH875 | XYCN6SES2002187 | 02GINXXC30 | POP03ACOOB05 |  |  |  | 01/01/2015 | NORMAL
P-00165-05 | GRABADOR VHS |  | PANASONIC MARKETING EUROPE | NV-HS930 | J2BA00026 | 02GINXXC30 | POP03ACOOB05 |  |  |  | 01/01/2015 | NORMAL
P-00169 | FUENTE LUZ | 547297 | TEC |  | 320 | 02OBSFFC30 | HG01E6010801 | 01/01/2010 |  |  | 01/01/2010 | URGENTE
P-00170 | SILLON EXPLORACION |  | SCHMITZ & SOEHNE IBERICA | ARCO NR14.495 | CO1245 | 02OBSF4C30 | MIP04 |  |  |  |  | NORMAL | 2011
P-00171 | TENS (ELECTROESTIMULADOR) |  | ENRAF NONIUS | TENS MED S82 | 142798008091 | 02REHXXC38 | POP00ACORE18 |  |  |  |  | NORMAL
P-00172-03 | VIDEOPRINTER |  |  |  |  | 02OBSFFC30 | HG01E5010303 | 12/12/2001 |  |  | 01/01/2001 | NORMAL
P-00173 | FUENTE LUZ |  | LAINTEC A.I.E. - DISALUX | RIWOLP 4008 | 676 | 02GINXXC30 | POP03ACOOB05 |  |  |  |  | URGENTE
P-00174 | SILLON MULTIUSOS |  | SCHMITZ & SOEHNE IBERICA | 114.500 ARCO | C01244-N | 02GINXXC30 | POP03ACOOB05 |  |  |  | 01/01/2013 | NORMAL
P-00175 | DETECTOR FETAL |  | NATUS | IMEXDOP CREO+ | CTVE0687 | 02GINXXC30 | POP03ACOOB08 |  |  |  | 01/01/2000 | NORMAL
P-00177 | BASCULA MECANICA |  | SAYOL U. | ATLÁNTIDA | 51572 | 02GINXXC30 | POP03ACOOB08 |  |  |  | 01/01/1995 | NORMAL
P-00179 | SILLON MULTIUSOS |  | SCHMITZ & SOEHNE IBERICA | 115715 | 01735-N | 02GINXXC30 | POP03ACOOB05 |  |  |  | 01/01/2013 | NORMAL
P-00180 | FUENTE LUZ |  | RICHARD WOLF GMBH | D-7134 | 3818 | 02GINXXC30 | POP03ACOOB05 |  |  |  |  | URGENTE
P-00181 | BASCULA MECANICA |  | SAYOL U. | ATLÁNTIDA | 51563 | 02GINXXC30 | POP03ACOOB09 |  |  |  | 01/01/1995 | NORMAL
P-00182 | TENSIOMETRO |  | OMRON |  | 20091110490VF | 02GINXXC30 | POP03ACOOB05 |  |  |  |  | NORMAL
P-00183 | TENSIOMETRO |  | GENERAL ELECTRIC | CRITIKON DINAMAP | S101-H5972 | 02GINXXC30 | POP03ACOOB05 | 01/01/2011 |  |  | 01/01/2011 | NORMAL
P-00184-01 | VIDEOPRINTER |  | SONY | UP 0897 | 157138 | 02GINXXC30 | POP03ACOOB05 | 01/01/2009 | 01/01/2009 | 01/01/2010 | 01/01/2009 | NORMAL
P-00186 | SILLON MULTIUSOS |  | SCHMITZ & SOEHNE IBERICA | ARCO 114.500 | C01227-N | 02GINXXC30 | POP03ACOOB05 |  |  |  |  | NORMAL
P-00187 | BASCULA MECANICA |  | SAYOL U. | ATLÁNTIDA |  | 02GINXXC30 | POP03ACOOB11 | 01/01/1995 |  |  | 01/01/1995 | NORMAL
P-00189 | BASCULA ELECTRONICA CON TALLIMETRO | 718799 | KERN & SOHN | MPE 250K 100HM | WF17010054 | 02GINXXC30 | POP03ACOOB12 | 14/11/2017 |  |  | 01/01/2017 | NORMAL
P-00190 | SILLON MULTIUSOS |  | SCHMITZ & SOEHNE IBERICA | ARCO 114.500 | C01226 | 02GINXXC30 | POP03ACOOB05 |  |  |  |  | NORMAL
P-00191 | NEVERA |  | PROLINE GROUP AB | PF83WA-E | 311 100 136 | 02GINXXC30 | POP03ACOOB05 |  |  |  |  | NORMAL
P-00193 | BIOMETRO - ECOGRAFO OCULAR |  | CARL ZEISS | IOLMASTER 500 | 107 1620 | 02CEXI2C88 | HG02C7380407 | 01/01/2016 |  |  | 01/01/2016 | URGENTE
P-00194-01 | PC WORKSTATION |  |  |  | 20581032 | 02OFTXXC31 | POP04ACOOF18 |  |  |  |  | NORMAL
P-00194-02 | MONITOR IMAGENES MEDICAS |  | HP | PL766 | CNK5241T3F | 02OFTXXC31 | POP04ACOOF18 |  |  |  |  | NORMAL
P-00196-00 | BIOMETRO - ECOGRAFO OCULAR |  | OPTOS (A NIKON CO.) | OTI Scan 3000 | 1521 | OFTC | POP04ACOOF01 |  |  |  |  | URGENTE
P-00196-01 | SONDA ECOGRAFO OCULAR |  | OPTOS (A NIKON CO.) | OTI USFE 20MHZ | 132368 | 02OFTXXC31 | POP04ACOOF01 |  |  |  |  | URGENTE
P-00197 | FUENTE ALIMENTACION |  | TOROID CORPORATION OF MARYLAND | MEDICAL GRADE ISOLATION ISB-030W | 96581138 | 02OFTXXC31 | POP04ACOOF01 |  |  |  | 01/01/2010 | NORMAL
P-00198 | WORKSTATION |  | HP | COMPAQ 6000 PRO MICROLOWE | MXL0241R1L | 02OFTXXC31 | POP04ACOOF01 | 01/01/2010 |  |  | 01/01/2010 | NORMAL
P-00199 | IMPRESORA LASER |  | BROTHER | HL-5340D | E66602M1J398408 | 02OFTXXC31 | POP04ACOOF01 |  |  |  | 01/01/2010 | NORMAL
P-00201-00 | RETINOGRAFO |  | TOPCON | TRC 50 IX | 177172 | 02OFTXXC31 | POP04ACOOF02 |  |  |  | 01/01/2007 | NORMAL
P-00201-01 | PC WORKSTATION |  | HP | COMPAQ | CZC62952X2 | 02OFTXXC31 | POP04ACOOF02 | 01/01/2007 |  |  | 01/01/2007 | NORMAL
P-00201-02 | MONITOR IMAGENES MEDICAS |  |  | CTX |  | 02OFTXXC31 | POP04ACOOF02 |  |  |  | 01/01/2007 | NORMAL
P-00201-03 | IMPRESORA TINTA |  | HP | DESKJET 1010 | CN4981907 | 02OFTXXC31 | POP04ACOOF02 | 01/01/2007 |  |  | 01/01/2007 | NORMAL
P-00201-04 | PROCESADOR IMAGEN |  | SONY | CMA-D2CE | 24041 | 02OFTXXC31 | POP04ACOOF02 |  |  |  | 01/01/2007 | URGENTE
P-00201-05 | CAMARA CCD |  | SONY | POWER AHD | 40 56 59 | 02OFTXXC31 | POP04ACOOF02 |  |  |  | 01/01/2007 | NORMAL
P-00201-06 | CAMARA CCD |  | SONY | XC 75 CE | 7116 2 | 02OFTXXC31 | POP04ACOOF02 |  |  |  | 01/01/2007 | NORMAL
P-00202-00 | LAMPARA HENDIDURA |  | CARL ZEISS | MEDITEK AG2LSL532S | 1024364 | 02OFTXXC31 | POP04ACOOF02 |  |  |  | 01/01/2009 | URGENTE
P-00202-01 | LASER DIODO OFTALMOLOGIA |  | CARL ZEISS | VISULAS 532S | 10330173 | 02OFTXXC31 | POP04ACOOF14 |  |  |  | 01/01/2009 | NORMAL
P-00202-02 | CONSOLA LASER |  | CARL ZEISS | VISULAS 532S | 1028732 | 02OFTXXC31 | POP04ACOOF02 |  |  |  | 01/01/2009 | NORMAL
P-00206 | OFTALMOSCOPIO BINOCULAR INDIRECTO |  | WELCH ALLYN | 12500 | 1418064 | OFTC | POP04ACOOF03 |  |  |  |  | NORMAL
P-00207 | CAMILLA ELECTRICA EXPLORACION |  | DEWERT GMBH | STEUERUNG MBL IP20 | H 13986 40095 | 02OFTXXC31 | POP04ACOOF03 |  |  |  |  | NORMAL
P-00208 | RETINOGRAFO |  | NIDEK CO. LTD. | AFC-330 | 62 1492 | 02OFTXXC31 | POP04ACOOF02 | 01/01/2018 |  |  | 01/01/2018 | NORMAL
P-00209-00 | TOMOGRAFO OCT | P-00209-00 | HEIDELBERG ENGINEERING | HRA OCT SPECTRALIS | HRA2 -KT-03 894 | 02OFTXXC31 | POP04ACOOF17 | 01/01/2018 |  |  | 01/01/2018 | URGENTE
P-00209-01 | PANEL CONTROL TACTIL |  | HEIDELBERG ENGINEERING | - | SPEC-TSP-04645 | 02OFTXXC31 | POP04ACOOF17 |  |  |  |  | NORMAL | 2013
P-00209-02 | CARRO TRANSPORTE |  | AKRUS | 459000000 | 50000525 | 02OFTXXC31 | POP04ACOOF17 |  |  |  |  | NORMAL | 2014
P-00209-03 | WORKSTATION |  | DELL | PRECISION T1650 | GT8K5Y1 | 02OFTXXC31 | POP04ACOOF17 |  |  |  |  | NORMAL
P-00209-04 | MONITOR |  | NEC | MULTISYNC P241W | 29107946UW | 02OFTXXC31 | POP04ACOOF17 |  |  |  |  | NORMAL | 2012
P-00209-05 | FUENTE ALIMENTACION |  | HEIDELBERG ENGINEERING | 69121 | SPEC-PWS-05636-S2000A | 02OFTXXC31 | POP04ACOOF17 |  |  |  |  | NORMAL
P-00210 | OCT |  | HEIDELBERG ENGINEERING | OCT SPECTRALIS | SPEC-TR-05276 | 02CEXI2C88 | HG02C7380410 | 01/01/2018 |  |  | 01/01/2018 | URGENTE
P-00211 | PROYECTOR OPTOTIPOS |  | RIGHTON CORP. | NP-3S |  | 02OFTXXC31 | POP04ACOOF05 |  |  |  | 01/01/2010 | NORMAL
P-00212 | OFTALMOSCOPIO BINOCULAR INDIRECTO |  | WELCH ALLYN | 12500 | 1418064 | 02OFTXXC31 | POP04ACOOF05 |  |  |  | 01/01/2010 | NORMAL
P-00213 | LAMPARA HENDIDURA |  | HAAG-STREIT HOLDING | BM 900 | 1485 | 02OFTXXC31 | POP04ACOOF05 |  |  |  | 01/01/2013 | URGENTE
P-00214 | OFTALMOSCOPIO BINOCULAR INDIRECTO |  | WELCH ALLYN | BM 900 | 1418504 | 02OFTXXC31 | POP04ACOOF06 |  |  |  | 01/01/2003 | NORMAL
P-00215 | PROYECTOR OPTOTIPOS |  | RIGHTON CORP. | BM 900 |  | 02OFTXXC31 | POP04ACOOF06 |  |  |  | 01/01/2010 | NORMAL
P-00216 | PROYECTOR OPTOTIPOS |  | RIGHTON CORP. | BM 900 | 52424 | 02OFTXXC31 | POP04ACOOF07 |  |  |  | 01/01/2010 | NORMAL
P-00217 | LAMPARA HENDIDURA |  | HAAG-STREIT HOLDING | BM 900 |  | 02OFTXXC31 | POP04ACOOF07 |  |  |  | 01/01/2003 | URGENTE
P-00218 | OFTALMOSCOPIO BINOCULAR INDIRECTO |  | WELCH ALLYN | BM 900 |  | 02OFTXXC31 | POP04ACOOF07 |  |  |  | 01/01/2010 | NORMAL
P-00219 | LAMPARA HENDIDURA |  | HAAG-STREIT HOLDING | BM 900 | 14837 | 02OFTXXC31 | POP04ACOOF06 |  |  |  | 01/01/2010 | URGENTE
P-00220 | OFTALMOSCOPIO BINOCULAR INDIRECTO |  | WELCH ALLYN | BM 900 | 1418618 | 02OFTXXC31 | POP04ACOOF08 |  |  |  | 01/01/2010 | NORMAL
P-00221 | PROYECTOR OPTOTIPOS |  | RIGHTON CORP. | BM 900 |  | 02OFTXXC31 | POP04ACOOF08 |  |  |  | 01/01/2010 | NORMAL
P-00222 | LAMPARA HENDIDURA |  | CSL BEHRING GMBH | BM 900 | 03070 140 | 02OFTXXC31 | POP04ACOOF08 |  |  |  | 01/01/2003 | URGENTE
P-00223 | PROYECTOR OPTOTIPOS |  | PRECISION VISION | BM 900 | 1305 SV1 103 | 02OFTXXC31 | POP04ACOOF08 |  |  |  | 01/01/2003 | NORMAL
P-00224 | LAMPARA HENDIDURA |  | OPTILASA SL | BM 900 |  | 02OFTXXC31 | POP04ACOOF10 |  |  |  | 01/01/2003 | URGENTE
P-00225 | OFTALMOSCOPIO BINOCULAR INDIRECTO |  | WELCH ALLYN | BM 900 | 1418617 | 02URGXXU53 | UR00A1020400 | 01/01/2010 |  |  | 01/01/2010 | NORMAL
P-00226 | PROYECTOR OPTOTIPOS |  | RIGHTON CORP. | CHART PROJECTOR NP-35 | 05 24 23 | 02OFTXXC31 | POP04ACOOF10 | 01/01/2010 |  |  | 01/01/2010 | NORMAL
P-00227 | OFTALMOSCOPIO BINOCULAR INDIRECTO |  | WELCH ALLYN | BM 900 | 1418066 | 02OFTXXC31 | POP04ACOOF11 |  |  |  | 01/01/2010 | NORMAL
P-00228 | PROYECTOR OPTOTIPOS |  | RIGHTON CORP. | BM 900 | 0524 27 | 02OFTXXC31 | POP04ACOOF11 |  |  |  | 01/01/2010 | NORMAL
P-00229 | LAMPARA HENDIDURA |  | HAAG-STREIT HOLDING | BM 900 | 14836 | 02OFTXXC31 | POP04ACOOF11 |  |  |  | 01/01/2010 | URGENTE
P-00230 | OFTALMOSCOPIO |  | HAAG-STREIT HOLDING | BM 900 |  | 02OFTXXC31 | POP04ACOOF12 |  |  |  | 01/01/2010 | NORMAL
P-00231 | LAMPARA HENDIDURA |  | HAAG-STREIT HOLDING | BM 900 | 1 48 38 | 02OFTXXC31 | POP04ACOOF12 |  |  |  | 01/01/2010 | URGENTE
P-00232 | PROYECTOR OPTOTIPOS |  | HAAG-STREIT HOLDING | NP-3S | 52431 | 02OFTXXC31 | POP04ACOOF18 | 01/01/2010 |  |  | 01/01/2010 | NORMAL
P-00233 | OFTALMOSCOPIO BINOCULAR INDIRECTO |  | HAAG-STREIT HOLDING | 12500 | 1418571 | 02OFTXXC31 | POP04ACOOF13 |  |  |  | 01/01/2010 | NORMAL
P-00234 | LAMPARA HENDIDURA |  | HAAG-STREIT HOLDING | BM 900 | 14835 | 02OFTXXC31 | POP04ACOOF13 |  |  |  | 01/01/2010 | URGENTE
P-00235 | PROYECTOR OPTOTIPOS |  | RIGHTON CORP. | NP-3S | 52429 | 02OFTXXC31 | POP04ACOOF13 |  |  |  | 01/01/2010 | NORMAL
P-00236 | LAMPARA HENDIDURA |  | TOPCON | SLIT LAMP | 70000 44 | 02OFTXXC31 | POP04ACOOF14 |  |  |  | 01/01/2011 | URGENTE
P-00241-01 | IMPRESORA LASER |  | HP | 1300 | 1300 | 02OFTXXC31 | POP04ACOOF16 |  |  |  |  | NORMAL
P-00242 | QUERATOMETRO | 709197 | NIDEK CO. LTD. | ARK-1 | 4340 65 | 02OFTXXC31 | POP04ACOOF17 | 18/07/2017 |  |  | 01/01/2017 | NORMAL
P-00243 | PROYECTOR OPTOTIPOS |  | RIGHTON CORP. | NP3S | 05 24 30 | 02OFTXXC31 | POP04ACOOF09 | 01/01/2010 |  |  | 01/01/2010 | NORMAL
P-00244 | TONOMETRO | 735148 | HUVITZ | HNT-1P | INT00P17J0001 | 02OFTXXC31 | C.CARP03CAM31 | 05/12/2017 |  |  | 01/01/2017 | NORMAL
P-00245 | REFRACTOMETRO |  | NIKON CORP. | SPEEDY-1 | 31488 | 02OFTXXC31 | POP04ACOOF17 |  |  |  |  | URGENTE
P-00246 | PROYECTOR OPTOTIPOS |  | PRECISION VISION | ETDRS |  | 02OFTXXC31 | POP04ACOOF18 |  |  |  |  | NORMAL
P-00247-00 | TORRE ORL |  |  |  |  | 02ORLXXC34 | POP05ACOOT01 | 01/01/2012 |  |  | 01/01/2012 | CRITICO
P-00247-01 | CAMARA CCD |  | OLYMPUS | ENDOVIEW M-CAM1700 | 922 603 | 02ORLXXC34 | POP05ACOOT01 |  |  |  | 01/01/2012 | NORMAL
P-00247-02 | PROCESADOR IMAGEN |  | MEDICAPTURE INC. | MEDICAP USB 200 | 21 115 54 | 02ORLXXC34 | POP05ACOOT01 |  |  |  | 01/01/2012 | URGENTE
P-00247-03 | FUENTE LUZ |  | TGH ENDOSCOPIA | ECLERIS EVERLUX PRO | U1LED 100 G 21 RX 10338 | 02ORLXXC34 | POP05ACOOT01 |  |  |  | 01/01/2012 | URGENTE
P-00247-05 | MONITOR |  | NEOVO | X-20BV | C1X19LV681001278 | 02ORLXXC34 | POP05ACOOT01 |  |  |  |  | NORMAL
P-00248 | MICROSCOPIO QUIRURGICO |  | CARL ZEISS | OPMI PICO | 6627201167 | 02ORLXXC34 | POP05ACOOT01 |  |  |  | 01/01/2010 | CRITICO
P-00249 | OTO-OFTALMOSCOPIO |  | WELCH ALLYN | 767 |  | 02ORLXXC34 | POP05ACOOT01 |  |  |  | 01/01/2002 | NORMAL
P-00250 | SILLON EXPLORACION |  | FIMET | F1 ENT CHAIR | 32900036 | 02ORLXXC34 | POP05ACOOT01 |  |  |  |  | NORMAL
P-00251-00 | TORRE ORL |  |  |  |  | 02ORLXXC34 | POP05ACOOT02 |  |  |  | 01/01/2009 | CRITICO
P-00251-01 | PROCESADOR IMAGEN |  | MEDICAPTURE INC. | MEDICAP USB 200 | 211 1537 | 02ORLXXC34 | POP05ACOOT02 |  |  |  | 01/01/2011 | URGENTE
P-00251-02 | PROCESADOR IMAGEN |  | OLYMPUS | ENDOVIEW M-CAM1700 | 93 65 26 | 02ORLXXC34 | POP05ACOOT02 |  |  |  | 01/01/2013 | URGENTE
P-00251-03 | ADAPTADOR RIGIDO PARA CAMARA ENDOSCOPIA |  | JEDMED LTD. | SOAKABLE F21 | 75540 | 02ORLXXC34 | POP05ACOOT02 |  |  |  | 01/01/2011 | NORMAL
P-00251-04 | FUENTE LUZ |  | TGH ENDOSCOPIA | ECLERIS EVERLUX PRO | LED121R0020113001 | 02ORLXXC34 | POP05ACOOT02 |  |  |  | 01/01/2011 | URGENTE
P-00251-05 | RINOLARINGOSCOPIO FLEXIBLE |  | KARL STORZ | 11101RP2 | 2830596 | 02ORLXXC34 | POP05ACOOT02 |  |  |  |  | NORMAL
P-00251-06 | MONITOR IMAGENES MEDICAS |  | AG NEOVO | X17P | W1X17PAD3500351 | 02ORLXXC34 | POP05ACOOT02 |  |  |  | 01/01/2011 | NORMAL
P-00252 | MICROSCOPIO QUIRURGICO |  | CARL ZEISS | OPMI PICO | 6627204325 | 02ORLXXC34 | POP05ACOOT02 |  |  |  | 01/01/2014 | CRITICO
P-00253 | OFTALMOSCOPIO |  | WELCH ALLYN | 767 |  | 02ORLXXC34 | POP05ACOOT02 |  |  |  | 01/01/2002 | NORMAL
P-00254 | SILLON EXPLORACION |  | FIMET | F1 ENT CHAIR | 32900035 | 02ORLXXC34 | POP05ACOOT02 |  |  |  |  | NORMAL
P-00255 | OTOSCOPIO |  | RUDOLF RIESTER GMBH | RI-FORMER | 5506 | 02ORLXXC34 | POP05ACOOT03 |  |  |  | 01/01/2003 | NORMAL
P-00256 | MICROSCOPIO QUIRURGICO |  | CARL ZEISS | OPMI-1 | 6627201163 | 02ORLXXC34 | POP05ACOOT03 |  |  |  | 01/01/2010 | CRITICO
P-00257 | SILLON EXPLORACION |  | FIMET | F1 ENT CHAIR | 32900034 | 02ORLXXC34 | POP05ACOOT03 |  |  |  |  | NORMAL
P-00258-00 | TORRE ORL |  |  |  |  | 02ORLXXC34 | POP05ACOOT03 |  |  |  | 01/01/2012 | CRITICO
P-00258-01 | FUENTE LUZ |  | APLITEC NETWORK S.L | XLS-4200 | 402115 | 02ORLXXC34 | POP05ACOOT03 |  |  |  | 01/01/2012 | URGENTE
P-00258-02 | PROCESADOR IMAGEN |  | OLYMPUS | ENDOVIEW M-CAM1700 | 922 602 | 02ORLXXC34 | POP05ACOOT03 |  |  |  | 01/01/2012 | URGENTE
P-00258-03 | ADAPTADOR RIGIDO PARA CAMARA ENDOSCOPIA |  | JEDMED LTD. | SOAKABLE F21 | 72801 | 02ORLXXC34 | POP05ACOOT03 |  |  |  | 01/01/2012 | NORMAL
P-00258-04 | PROCESADOR IMAGEN |  | MEDICAPTURE INC. | MEDICAP USB 200 | 2113344 | 02ORLXXC34 | POP05ACOOT03 |  |  |  | 01/01/2012 | URGENTE
P-00258-06 | MONITOR IMAGENES MEDICAS |  | AG NEOVO | X-20BV | C1X20BVA83800094 | 02ORLXXC34 | POP05ACOOT03 |  |  |  | 01/01/2012 | NORMAL
P-00259-00 | TORRE ORL |  |  |  |  | 02ORLXXC34 | POP05ACOOT04 |  |  |  | 01/01/2014 | CRITICO
P-00259-01 | CAMARA |  | OLYMPUS | ENDOVIEW M-CAM1700 | 940764 | 02ORLXXC34 | POP05ACOOT04 |  |  |  | 01/01/2014 | NORMAL
P-00259-02 | ADAPTADOR RIGIDO PARA CAMARA ENDOSCOPIA |  | JEDMED LTD. | SOAKABLE F21 | 76200 | 02ORLXXC34 | POP05ACOOT04 |  |  |  | 01/01/2014 | NORMAL
P-00259-03 | FUENTE LUZ |  | TGH ENDOSCOPIA | ECLERIS EVERLUX PRO | LED121RX220120451 | 02ORLXXC34 | POP05ACOOT04 |  |  |  | 01/01/2014 | URGENTE
P-00259-04 | PROCESADOR IMAGEN |  | MEDICAPTURE INC. | MEDICAP USB 200 | 2113343 | 02ORLXXC34 | POP05ACOOT04 |  |  |  | 01/01/2014 | URGENTE
P-00259-06 | MONITOR IMAGENES MEDICAS |  | AG NEOVO | X-17AV | C1X17KV4C2800799 | 02ORLXXC34 | POP05ACOOT04 |  |  |  | 01/01/2014 | NORMAL
P-00260 | OTO-OFTALMOSCOPIO |  | WELCH ALLYN | 767 |  | 02ORLXXC34 | POP05ACOOT04 |  |  |  | 01/01/2002 | NORMAL
P-00261 | MICROSCOPIO |  | CARL ZEISS | F170 | 662720116 | 02ORLXXC34 | POP05ACOOT04 |  |  |  | 01/01/2010 | NORMAL
P-00262 | SILLON EXPLORACION |  | FIMET | F1 ENT CHAIR | 32900033 | 02ORLXXC34 | POP05ACOOT04 |  |  |  |  | NORMAL
P-00263-00 | TORRE ORL |  | KARL STORZ |  |  | 02ORLXXC34 | POP05ACOOT05 |  |  |  |  | CRITICO
P-00263-01 | PROCESADOR IMAGEN |  | KARL STORZ | TELECAM DX II (20233020) | FD630616P | 02ORLXXC34 | POP05ACOOT05 |  |  |  |  | URGENTE
P-00263-02 | FUENTE LUZ |  | APLITEC NETWORK S.L | XLS-4200 | 402117 | 02ORLXXC34 | POP05ACOOT05 |  |  |  |  | URGENTE
P-00263-03 | PROCESADOR IMAGEN |  | KARL STORZ | 4888 | 3944 | 02ORLXXC34 | POP05ACOOT05 |  |  |  |  | URGENTE
P-00263-05 | MONITOR IMAGENES MEDICAS |  | LG ELECTRONICS | FLATRON M228WABZ | 709MAWL7R537 | 02ORLXXC34 | POP05ACOOT05 |  |  |  |  | NORMAL
P-00263-06 | CAMARA |  | KARL STORZ | TELECAM-C 20212034 | CD639087-H | 02ORLXXC34 | POP05ACOOT05 |  |  |  |  | URGENTE
P-00263-07 | RINOLARINGOSCOPIO FLEXIBLE |  | KARL STORZ | 11101RP2 | 2840683 | 02ORLXXC34 | POP05ACOOT05 |  |  |  |  | NORMAL
P-00263-09 | PROCESADOR IMAGEN |  | MEDICAPTURE INC. | MEDICAP USB 200 | 2016042 | 02ORLXXC34 | POP05ACOOT05 |  |  |  | 01/01/2016 | URGENTE
P-00264 | OTOSCOPIO |  | WELCH ALLYN | 767 |  | 02ORLXXC34 | POP05ACOOT05 |  |  |  | 01/01/2003 | NORMAL
P-00265 | SILLON EXPLORACION |  | FIMET | F1 ENT CHAIR | 32900040 | 02ORLXXC34 | POP05ACOOT05 |  |  |  |  | NORMAL
P-00266 | MICROSCOPIO QUIRURGICO |  | CARL ZEISS | OPMI-1 | 90536 | 02ORLXXC34 | POP05ACOOT05 |  |  |  | 01/01/2015 | CRITICO
P-00267 | OTOSCOPIO |  | RUDOLF RIESTER GMBH | RI-FORMER | 03572 | 02ORLXXC34 | POP05ACOOT06 |  |  |  | 01/01/2003 | NORMAL
P-00268 | SILLON EXPLORACION |  | BELMONT |  | 4681 | 02ORLXXC34 | POP05ACOOT06 |  |  |  |  | NORMAL
P-00269 | TENSIOMETRO |  | WELCH ALLYN | OSZ5 EASY | 200718059 | 02ORLXXC34 | POP05ACOOT06 |  |  |  | 01/01/2007 | NORMAL
P-00270 | ELECTROMIOGRAFO |  | BIO-LOGIC SCIENCE INSTRUMENTS | NAVIGATOR PRO | 10L06209T | 02ORLXXC34 | POP05ACOOT08 |  |  |  | 01/01/2011 | NORMAL
P-00271 | VIDEONISTAGMOGRAFO (VNG) |  | SYNAPSYS SOLUTIONS LTD |  | 156 | 02ORLXXC34 | POP05ACOOT09 |  |  |  | 01/01/2011 | NORMAL
P-00272-00 | EQUIPO POSTUGRAFIA |  | SYNAPSYS SOLUTIONS LTD | POSTUROGRAFIC | 1047087REV8 | 02ORLXXC34 | POP05ACOOT09 |  |  |  |  | NORMAL
P-00272-01 | PROYECTOR OPTOTIPOS |  | MITSUBISHI ELECTRIC CORPORATION | VLT-EX320LP | 9903 | 02ORLXXC34 | POP05ACOOT09 |  |  |  |  | NORMAL
P-00272-02 | PC WORKSTATION |  | DELL | OPTIPLEX 380 | 2955188611 | 02ORLXXC34 | POP05ACOOT09 |  |  |  |  | NORMAL
P-00272-03 | MONITOR IMAGENES MEDICAS |  | DELL | NO FIGURA |  | 02ORLXXC34 | POP05ACOOT09 |  |  |  |  | NORMAL
P-00272-04 | IMPRESORA TINTA |  | HP | J110A | CN31L19R80 | 02ORLXXC34 | POP05ACOOT09 |  |  |  |  | NORMAL
P-00273 | ESTIMULADOR CALORICO TEST VESTIBULAR |  | ATMOS MEDICA | VARIOTHERM PLUS | 170028965 | 02ORLXXC34 | POP05ACOOT09 |  |  |  | 01/01/2009 | NORMAL
P-00274-00 | TORRE ORL |  |  |  |  | 02ORLXXC34 | POP05ACOOT10 |  |  |  |  | CRITICO
P-00274-01 | MONITOR IMAGENES MEDICAS |  | LG ELECTRONICS | M228WA | 709MAWL7R561 | 02ORLXXC34 | POP05ACOOT10 |  |  |  |  | NORMAL
P-00274-02 | FUENTE LUZ |  | KARL STORZ | XENON NOVA 20131522 | 5683 | 02ORLXXC34 | POP05ACOOT10 |  |  |  |  | URGENTE
P-00274-03 | PROCESADOR IMAGEN |  | KARL STORZ | TELECAM DEX PAL | BKP023777 | 02ORLXXC34 | POP05ACOOT10 |  |  |  |  | URGENTE
P-00274-04 | PROCESADOR IMAGEN |  | MEDICAPTURE INC. | MEDICAP USB 200 | 2111555 | 02ORLXXC34 | POP05ACOOT10 |  |  |  |  | URGENTE
P-00274-05 | CAMARA |  | KARL STORZ | TELECAM C | 20212034 | 02ORLXXC34 | POP05ACOOT10 |  |  |  |  | URGENTE
P-00275 | SILLON EXPLORACION |  | FIMET | F1 ENT CHAIR | 32900039 | 02ORLXXC34 | POP05ACOOT11 |  |  |  |  | NORMAL
P-00276 | SILLON EXPLORACION |  | FIMET | F1 ENT CHAIR | 32900037 | 02ORLXXC34 | POP05ACOOT12 |  |  |  |  | NORMAL
P-00277-00 | TORRE ORL | 665404 |  |  |  | 02ORLXXC34 | POP05ACOOT12 |  |  |  | 01/01/2016 | CRITICO
P-00277-01 | FUENTE LUZ | 665404 | TGH ENDOSCOPIA | ECLERIS EVERLUX PRO | LED121R0020141208 | 02ORLXXC34 | POP05ACOOT12 | 01/12/2016 |  |  | 01/01/2016 | URGENTE
P-00277-02 | PROCESADOR IMAGEN | 665404 | HI-LO ELECTRONIC B | M-CAM 3HD | 950 743 | 02ORLXXC34 | POP05ACOOT12 |  |  |  | 01/01/2016 | URGENTE
P-00277-03 | ADAPTADOR RIGIDO PARA CAMARA ENDOSCOPIA | 665404 | JEDMED LTD. | SOAKABLE F21 / F35 | 78943 | 02ORLXXC34 | POP05ACOOT12 |  |  |  | 01/01/2016 | NORMAL
P-00277-04 | PROCESADOR IMAGEN | 665404 | TGH ENDOSCOPIA | VSP1000P | 1012 | 02ORLXXC34 | POP05ACOOT12 |  |  |  | 01/01/2016 | URGENTE
P-00277-05 | FUENTE LUZ | 665404 | TGH ENDOSCOPIA | ECLERIS ESTROBO LED | SL103 RX4 2016 03 94 | 02ORLXXC34 | POP05ACOOT12 |  |  |  | 01/01/2016 | URGENTE
P-00277-08 | MONITOR IMAGENES MEDICAS | 665404 | AG NEOVO | X19 A V | C1 X1 9 CV V6 C0300 488 | 02ORLXXC34 | POP05ACOOT12 |  |  |  | 01/01/2016 | NORMAL
P-00277-09 | PC WORKSTATION | 665404 | ACER INC. | M480G | PSV75E3271E2700 | 02ORLXXC34 | POP05ACOOT12 |  |  |  | 01/01/2016 | NORMAL
P-00277-12 | BRONCOSCOPIO | 665404 | KARL STORZ | 11001UD1 | 759213S | 02ORLXXC34 | POP05ACOOT12 |  |  |  |  | CRITICO
P-00277-14 | RINOLARINGOSCOPIO FLEXIBLE | 665404 | KARL STORZ | 11101RP2 | 2840504 | ORLC | POP04ACOOF12 |  |  |  |  | NORMAL
P-00278 | SILLON EXPLORACION |  | FIMET | F1 ENT CHAIR | 32900038 | 02ORLXXC34 | POP05ACOOT13 |  |  |  |  | NORMAL
P-00279-00 | TORRE ORL |  |  |  |  | 02CEXI1C88 | HG01E7340208 | 01/01/2009 |  |  | 01/01/2009 | CRITICO
P-00279-01 | PROCESADOR IMAGEN |  | MEDICAPTURE INC. | MEDICAP USB 200 | 2113113 | 02CEXI1C88 | HG01E7340208 | 01/01/2009 |  |  | 01/01/2009 | URGENTE
P-00279-02 | PROCESADOR IMAGEN |  | OLYMPUS | ENDOVIEW M-CAM1700 | 922601 | 02CEXI1C88 | HG01E7340208 | 01/01/2009 |  |  | 01/01/2009 | URGENTE
P-00279-03 | ADAPTADOR RIGIDO PARA CAMARA ENDOSCOPIA |  | JEDMED LTD. | SOAKABLE F21 / F35 | 72998 | 02CEXI1C88 | HG01E7340208 | 01/01/2009 |  |  | 01/01/2009 | NORMAL
P-00279-04 | FUENTE LUZ |  | OLYMPUS | ENDOVIEW MX100T | 923041 | 02CEXI1C88 | HG01E7340208 | 01/01/2012 |  |  | 01/01/2012 | URGENTE
P-00279-05 | MONITOR IMAGENES MEDICAS |  | AG NEOVO | X-20BVA | C1X20BVA83800089 | 02CEXI1C88 | HG01E7340208 | 01/01/2012 |  |  | 01/01/2012 | NORMAL
P-00279-07 | FIBROSCOPIO |  | KARL STORZ | NT30P3 | 87852 | 02CEXI1C88 | HG01E7340208 |  |  |  |  | NORMAL
P-00281 | AUDIOMETRO |  | NATUS | OTOMETRICS MADSEN ZODIAC 901 | 390779 | 02ORLXXC34 | POP05ACOOT14 | 01/01/2012 |  |  | 01/01/2012 | URGENTE
P-00282-00 | CABINA AUDIOMETRIA |  |  | C38-200X200 | 40113 | 02ORLXXC34 | POP05ACOOT14 |  |  |  | 01/01/2013 | NORMAL
P-00282-01 | AUDIOMETRO |  | NATUS | ITERA II | 150852 | 02ORLXXC34 | POP05ACOOT14 |  |  |  | 01/01/2017 | URGENTE
P-00283-00 | CABINA AUDIOMETRIA | 552316 |  |  |  | 02ORLXXC34 | POP05ACOOT14 |  |  |  | 01/01/2002 | NORMAL
P-00283-01 | AUDIOMETRO | 552316 | SIBELMED SAU | AC50-D | 206-A104 | 02ORLXXC34 | POP05ACOOT14 |  |  |  | 01/01/2002 | URGENTE
P-00284 | ESTERILIZADOR BAJA TEMPERATURA | 368714 | STERIS | SYSTEM 1 EXPRESS | 070178 | 02GINXXC30 | POP03ACOOB05 | 06/07/2015 | 06/07/2015 | 06/07/2016 | 01/01/2015 | URGENTE
P-00285 | TENSIOMETRO |  | OMRON | HEM-907 | 4300262A | 02FISAXP38 | POP00AGIM | 01/01/2014 |  |  | 01/01/2014 | NORMAL
P-00287 | UNIDAD ISOCINETICOS |  | BIODEX MEDICAL SYSTEMS INC. | 950-386 | 10120781 | 02FISAXP38 | POP00AGIM |  |  |  | 01/01/2010 | NORMAL
P-00288 | EQUIPO UTH Y ELECTROESTIMULACION,TERAPIA COMBINADA |  | ENRAF NONIUS | SONOPULS 692 S | 07641 | 02FISAXP38 | POP00AGIM |  |  |  | 01/01/2010 | NORMAL
P-00289 | UNIDAD HIDROTERAPIA |  | ENRAF NONIUS | T1067 | 3448.274 | 02FISAXP38 | POP00AGIM |  |  |  | 01/01/2010 | NORMAL
P-00291 | SILLON MULTIUSOS |  | ACTUALWAY MEDICAL DEVICES | SERIE II | 3356 | 02DIAXXZ25 | POP01A |  |  |  | 01/01/2010 | NORMAL
P-00292 | SILLON MULTIUSOS |  | ACTUALWAY MEDICAL DEVICES | SERIE II | 3354 | 02DIAXXZ25 | POP01A |  |  |  | 01/01/2010 | NORMAL
P-00297 | PULSIOXIMETRO |  | MINDRAY | PM60 | 7A100896 | 02FISAXP38 | POP00AGIM |  |  |  |  | NORMAL
P-00298 | DESFIBRILADOR |  | SCHILLER | DEFIGARD 4000 | 108990101510 | 02DIAXXZ25 | POP01A |  |  |  |  | CRITICO
P-00300 | CAMILLA ELECTRICA EXPLORACION |  | PROMOTAL | 11614-01 | 111211424 | 02UROXXA41 | POP02ACOLI04 |  |  |  | 01/01/2010 | NORMAL
P-00301 | ESTERILIZADOR BAJA TEMPERATURA | 368719 | STERIS | SYSTEM1 EXPRES | 30175 | 02UROXXA41 | POP02ACOLI04 | 07/06/2015 |  |  | 01/01/2015 | URGENTE
P-00302-03 | VIDEOPRINTER | 554518 | MITSUBISHI ELECTRIC CORPORATION | P67E | 854D803C3 | 02UROXXA41 | POP02ACOUR10 | 31/12/1994 |  |  | 01/01/1993 | NORMAL
P-00303 | FUENTE LUZ |  | RICHARD WOLF GMBH | RIWO LP4008 | 648 | 02UROXXA41 | POP02ACOUR12 |  |  |  | 01/01/2005 | URGENTE
P-00304 | TENSIOMETRO |  | OMRON | M6 CONFORD | 20110810434VG | 02ORLXXC34 | POP05ACOOT14 | 01/01/2009 |  |  | 01/01/2009 | NORMAL
P-00305-00 | WORKSTATION |  |  |  |  | 02UROXXA41 | POP02ACOLI06 |  |  |  | 01/01/2010 | NORMAL
P-00305-01 | Sonda |  | MMS | ScanMaster | 40427 | UROC | POP02ACOUR07 |  |  |  |  | NORMAL
P-00306 | PULSIOXIMETRO |  | GENERAL ELECTRIC | BIOX 3740 | FMST00191 | 02GINXXC30 | POP03ACOOB05 | 01/01/2002 |  |  | 01/01/2002 | NORMAL
P-00307 | TENSIOMETRO |  | OMRON | M6 | 20110616S35VG | 02GINXXC30 | POP03ACOOB05 | 01/01/2003 |  |  | 01/01/2003 | NORMAL
P-00308 | MICROSCOPIO QUIRURGICO |  | CARL ZEISS | OPMI-1 | 85767 | 02URGXXU53 | UR00 |  |  |  | 01/01/2015 | CRITICO
P-00309 | LARINGOSCOPIO |  | KARL STORZ | 11101SK2-X | 2818156 | 02ORLXXC34 | POP05ACOOT06 |  |  |  |  | NORMAL
P-00310-00 | TORRE ORL |  |  |  |  | 02ORLXXC34 | POP05ACOOT06 |  |  |  |  | CRITICO
P-00310-03 | FUENTE LUZ |  | OLYMPUS | ENDOVIEW ECOCAM | 351011418 | 02ORLXXC34 | POP05ACOOT06 |  |  |  |  | URGENTE
P-00310-05 | MONITOR IMAGENES MEDICAS |  | SONY | PVM14N5MDE | 6005519 | 02ORLXXC34 | POP05ACOOT06 |  |  |  |  | NORMAL
P-00310-06 | CAMARA |  | JEDMED LTD. | 11418 | 628CE-7295 | 02ORLXXC34 | POP05ACOOT06 |  |  |  |  | NORMAL
P-00310-07 | MONITOR IMAGENES MEDICAS |  | SONY | PVM-1442UM | 2018270 | 02QUIPXQ88 | MIP01Q |  |  |  |  | NORMAL
P-00312 | NEVERA | 71694 | SVAN | SVF 145 | 06GN2601V-W06 | 02REHXXC38 | POP00ACORE08 |  |  |  |  | NORMAL
P-00313 | CAMILLA ELECTRICA EXPLORACION |  | DEWERT GMBH | 64244 | H0334190040 | 02REHXXC38 | POP00ACORE03 |  |  |  | 01/01/2019 | NORMAL
P-00315 | CAMILLA ELECTRICA EXPLORACION |  | DEWERT GMBH | 26878 | H13698640053 | 02REHXXC38 | POP00ACORE06 |  |  |  | 01/01/2019 | NORMAL
P-00316 | ELECTROESTIMULADOR TENS |  | YSY MEDICAL SAS | EVO 4 | 42110114 | 02REHXXC38 | POP00ACORE06 |  |  |  | 01/01/2010 | NORMAL
P-00317 | CAMILLA ELECTRICA EXPLORACION |  | DEWERT GMBH | 64244 | H334190046 | 02REHXXC38 | POP00ACORE09 |  |  |  | 01/01/2019 | NORMAL
P-00318 | ASPIRADOR SECRECIONES |  | WEINMANN | ACCUVAC RESCUE | 22719 | 02REHXXC38 | POP00ACORE18 |  |  |  |  | NORMAL
P-00319 | BASCULA ELECTRONICA PESAPERSONAS |  | SECA CORP. | 797 | 1797324076969 | 02REHXXC38 | POP00ACORE09 |  |  |  |  | NORMAL
P-00320 | DESFIBRILADOR SEMIAUTOMATICO | 547297 | PHYSIO-CONTROL | LIFEPAK CR PLUS ARD | 39750981 | 02OFTXXC31 | POP04AISLA | 01/01/2010 |  |  | 01/01/2010 | CRITICO
P-00322 | LAMPARA INFRARROJOS |  | MILLASMOSSI | INFRAMILL | 07-1000509 | 02FISAXP38 | POP00AGIM |  |  |  | 01/01/2013 | NORMAL
P-00323 | LAMPARA INFRARROJOS |  | MILLASMOSSI | FOCO 3000 | 08-4001410 | 02FISAXP38 | POP00AGIM |  |  |  | 01/01/2013 | NORMAL
P-00324 | CAMILLA ELECTRICA EXPLORACION |  | DEWERT GMBH | 64244 | H0334190042 | 02FISAXP38 | POP00AGIM |  |  |  | 01/01/2019 | NORMAL
P-00325 | CAMILLA ELECTRICA EXPLORACION |  | DEWERT GMBH | 64244 | H0334190044 | 02FISAXP38 | POP00AGIM |  |  |  | 01/01/2019 | NORMAL
P-00326 | CAMILLA ELECTRICA EXPLORACION |  | DEWERT GMBH | 64244 | H0334190039 | 02FISAXP38 | POP00AGIM |  |  |  | 01/01/2019 | NORMAL
P-00327 | CAMILLA ELECTRICA EXPLORACION |  | DEWERT GMBH | 64244 | H0334190047 | 02FISAXP38 | POP00AGIM |  |  |  | 01/01/2019 | NORMAL
P-00328 | LAMPARA INFRARROJOS |  | MILLASMOSSI | INFRAMILL | 07-1001804 | 02REHXXC38 | POP00ACORE21 |  |  |  | 01/01/2013 | NORMAL
P-00329 | CAMILLA ELECTRICA EXPLORACION |  | DEWERT GMBH | 56033 | H0041240372 | 02REHXXC38 | POP00ACORE21 |  |  |  | 01/01/2019 | NORMAL
P-00330 | CAMILLA ELECTRICA EXPLORACION |  | SEERS MEDICAL LIMITED | SEUD-C F-43390 AUZON | 409 | 02REHXXC38 | POP00ACORE21 |  |  |  | 01/01/2009 | NORMAL
P-00331 | BASCULA MECANICA |  | SAYOL U. | ATLANTIDA-S11 | 38158 | 02REHXXC38 | POP00ACORE22 |  |  |  |  | NORMAL
P-00332 | CAMILLA ELECTRICA EXPLORACION |  | LINAK ACTUADORES | 314100 | 1138917-001 | 02REHXXC38 | POP00ACORE22 |  |  |  |  | NORMAL
P-00333 | TENSIOMETRO |  | SAVIA ELECTRONICS (SUZHOU) CO.LTD. | ELECTROSTIMULATOR A3R | A3R171704409 | 02REHXXC38 | POP00ACORE22 |  |  |  |  | NORMAL
P-00334 | CICLOERGOMETRO | 762483 | BH BIKES | MEDIRUN | 5145680 | 02REHXXC38 | POP00ACORE23 | 05/10/2018 |  |  | 01/01/2018 | NORMAL
P-00335 | CICLOERGOMETRO |  | DECATHLON | SEAT 06 |  | 02REHXXC38 | POP00ACORE23 |  |  |  |  | NORMAL
P-00336 | CAMILLA ELECTRICA EXPLORACION |  | DEWERT GMBH | 64244 | H0334190043 | 02REHXXC38 | POP00ACORE24 |  |  |  | 01/01/2019 | NORMAL
P-00337 | DESFIBRILADOR SEMIAUTOMATICO | 547297 | PHYSIO-CONTROL | LIFEPAK CR PLUS ARD | 39750979 | 02FISAXP38 | POP00AISLA | 01/01/2010 |  |  | 01/01/2010 | CRITICO
P-00338 | CAMILLA ELECTRICA EXPLORACION |  | SEERS MEDICAL LIMITED | SEUD-C F-43390 AUZON | 403 | 02REHXXC38 | POP00ACORE09 |  |  |  |  | NORMAL
P-00339 | DRENAJE LINFATICO CON MANGUITOS |  | DAESUNG MAREF CO. LTD | LYMPHA-TRON | 1000303 | 02REHXXC38 | POP00ACORE13 |  |  |  | 01/01/2010 | NORMAL
P-00340 | DRENAJE LINFATICO CON MANGUITOS |  | DAESUNG MAREF CO. LTD | LYMPHA-TRON | 1000302 | 02REHXXC38 | POP00ACORE11 |  |  |  | 01/01/2010 | NORMAL
P-00341 | EQUIPO UTH Y ELECTROESTIMULACION,TERAPIA COMBINADA |  | ENRAF NONIUS | SONOPULS 692 S | 07172 | 02REHXXC38 | POP00ACORE11 |  |  |  | 01/01/2010 | NORMAL
P-00343 | ESTIMULADOR CORRIENTES DINAMICAS |  | ENRAF NONIUS | MYOMED 932 | 10393 | ELECT | POP00ACORE12 |  |  |  |  | NORMAL
P-00344 | COMPRESOR ASISTENCIA PERIFERICA CIRCULATORIA |  | BIO COMPRESSION SYSTEMS INC. | SC-2004-220V | 212207DV | 02REHXXC38 | POP00ACORE13 |  |  |  |  | NORMAL
P-00345 | ELECTROESTIMULADOR TENS |  | BIO PROTECH USA | MAXTENS 2000 | FB25M-0663 | 02REHXXC38 | POP00ACORE13 |  |  |  |  | NORMAL
P-00346 | ELECTROESTIMULADOR TENS |  | BIO PROTECH USA | MAXTENS 2000 | FB25M-0664 | 02REHXXC38 | POP00ACORE13 |  |  |  |  | NORMAL
P-00347 | ELECTROESTIMULADOR TENS |  | BIO PROTECH USA | MAXTENS 2000 | FB25M-0661 | 02REHXXC38 | POP00ACORE13 |  |  |  |  | NORMAL
P-00348 | ELECTROESTIMULADOR TENS |  | BIO PROTECH USA | MAXTENS 2000 | FB25M-0665 | 02REHXXC38 | POP00ACORE13 |  |  |  |  | NORMAL
P-00349 | ELECTROESTIMULADOR TENS |  | VERITY MEDICAL LTD | NEUROTRAC ETS200 | 8879 | 02REHXXC38 | POP00ACORE13 |  |  |  | 01/01/2009 | NORMAL
P-00350 | ELECTROESTIMULADOR TENS |  | VERITY MEDICAL LTD | NEUROTRAC | 2235 | 02REHXXC38 | POP00ACORE13 |  |  |  | 01/01/2009 | NORMAL
P-00351 | ELECTROESTIMULADOR TENS |  | VERITY MEDICAL LTD | NEUROTRAC MAXTENS 2000 | 2233 | 02REHXXC38 | POP00ACORE13 |  |  |  | 01/01/2009 | NORMAL
P-00352 | ELECTROESTIMULADOR TENS |  | VERITY MEDICAL LTD | NEUROTRAC MYOPLUS4 | 294 | 02REHXXC38 | POP00ACORE13 |  |  |  | 01/01/2007 | NORMAL
P-00354 | DESTILADOR |  | SPECIALIZED BICYCLE COMPONENTS | TARMAC | 22498 | 02UROXXA41 | POP02ACOLI04 |  |  |  |  | NORMAL
P-00355 | ELECTROBISTURI |  | WISAP | SEMSYSTEM | 9157989 | OBGC | POP03ACOOB05 |  |  |  |  | URGENTE
P-00356 | SILLON MULTIUSOS |  | SCHMITZ & SOEHNE IBERICA | 114495 | A01215-N | 02GINXXC30 | POP03ACOOB05 |  |  |  | 01/01/2013 | NORMAL
P-00357 | ELECTROBISTURI |  | KLS MARTIN | ME 400 | 40935118 | 02GINXXC30 | POP03ACOOB05 |  |  |  |  | URGENTE
P-00358 | LASER QUIRURGICO |  | DIOMED LTD. | 15 PLUS | 15P3074W | 02QUIGXQ88 | HG02D5060324 |  |  |  |  | CRITICO
P-00359 | MONITOR IMAGENES MEDICAS |  | SONY | PVM-14N5MDE | 6006798 | 02GINXXC30 | POP03ACOOB05 |  |  |  | 01/01/1998 | NORMAL
P-00360 | MONITOR IMAGENES MEDICAS |  | HP | ELITEDISPLAY E222 | 6CM71802YD | 02GINXXC30 | POP03ACOOB05 |  |  |  |  | NORMAL
P-00362 | LAMPARA HENDIDURA |  | NIKON CORP. | NS-1V |  | 02ORLXXC34 | POP05ACOOT09 |  |  |  |  | URGENTE
P-00363 | CAMILLA ELECTRICA EXPLORACION |  | DEWERT GMBH | 468 | H139864 0089 | 02UROXXA41 | POP02ACOLI05 |  |  |  | 01/01/2010 | NORMAL
P-00367 | CAMILLA ELECTRICA EXPLORACION |  | DEWERT GMBH | 463 | H139864 0094 | 02UROXXA41 | POP02ACOUR10 |  |  |  | 01/01/2010 | NORMAL
P-00369 | MOTOR QUIRURGICO |  | NOUVAG AG | HIGH SURG | 5064U1302A | 02ORLXXC34 | POP05ACOOT08 |  |  |  | 01/01/2012 | URGENTE
P-00370 | MOTOR QUIRURGICO |  | LAINTEC A.I.E. - DISALUX | 501 | 3189 | 02ORLXXC34 | POP05ACOOT05 |  |  |  |  | URGENTE
P-00371 | OFTALMOSCOPIO BINOCULAR INDIRECTO |  | HEINE | OMEGA 100 |  | 02OFTXXC31 | POP04ACOOF06 |  |  |  | 01/01/2010 | NORMAL
P-00373-00 | CAMARA OIDO |  | SYNAPSYS SOLUTIONS LTD | VNS3X | 68 | 02ORLXXC34 | POP05ACOOT09 | 01/01/2010 |  |  | 01/01/2010 | NORMAL
P-00373-01 | PROYECTOR OPTOTIPOS |  |  |  |  | 02ORLXXC34 | POP05ACOOT09 |  |  |  | 01/01/2010 | NORMAL
P-00373-02 | PC WORKSTATION |  | DELL | DCFA | 9XHC62J | 02ORLXXC34 | POP05ACOOT09 |  |  |  | 01/01/2010 | NORMAL
P-00373-03 | MONITOR IMAGENES MEDICAS |  | DELL | 229 |  | 02ORLXXC34 | POP05ACOOT09 |  |  |  | 01/01/2010 | NORMAL
P-00373-04 | IMPRESORA TINTA |  | HP | DESKJET 5440 | TW58V1.40YY | 02ORLXXC34 | POP05ACOOT09 | 01/01/2010 |  |  | 01/01/2010 | NORMAL
P-00373-05 | SILLON EXPLORACION |  | SYNAPSYS SOLUTIONS LTD | MED4 | 615141 | 02ORLXXC34 | POP05ACOOT09 |  |  |  | 01/01/2010 | NORMAL
P-00374 | OTOSCOPIO |  | RUDOLF RIESTER GMBH | RI-FORMER | 3718 | 02ORLXXC34 | POP05ACOOT10 |  |  |  | 01/01/2003 | NORMAL
P-00375 | MICROSCOPIO |  | TGH ENDOSCOPIA | ECLERIS LED 100 | V1LED100R010683 | 02ORLXXC34 | POP05ACOOT10 |  |  |  | 01/01/2008 | NORMAL
P-00376 | CAMILLA ELECTRICA EXPLORACION |  | DEWERT GMBH | 26878 | H1398640035 | 02ORLXXC34 | POP05ACOOT10 |  |  |  | 01/01/2019 | NORMAL
P-00377 | SILLON MULTIUSOS |  | BELMONT |  | 13 | 02ORLXXC34 | POP05ACOOT10 |  |  |  |  | NORMAL
P-00378 | TONOMETRO |  | PERKIN ELMER | CLEANER CLOCK | 3505615 | 02OFTXXC31 | POP04ACOOF11 |  |  |  |  | NORMAL
P-00379 | TONOMETRO |  | FRANZ ZIENER GMBH & CO. KG | ZIENER BLOS PASCAL | 61020180 | 02OFTXXC31 | POP04AJESEC |  |  |  |  | NORMAL
P-00380 | PAQUIMETRO |  | QUANTEL MEDICAL | POCKET II | 2306 | 02OFTXXC31 | POP04AJESEC |  |  |  |  | NORMAL
P-00381 | TONOMETRO |  | MEDTRONIC | TONO-PEN XL | 2503409 | 02OFTXXC31 | POP04AJESEC |  |  |  |  | NORMAL
P-00389 | ANALIZADOR COMPOSICION CORPORAL |  | OMRON | BF500 |  | 02DIAXXZ25 | POP01AUNDIPE |  |  |  |  | URGENTE
P-00390 | BASCULA COCINA |  | SOEHNLE | PAGE PROFI | 161201 | 02DIAXXZ25 | POP01AUNDIPE |  |  |  |  | NORMAL
P-00391 | REGISTRADOR HOLTER NIBP |  | SPACELABS HEALTHCARE | 90217-5Q | 217-005680 | 02NEFXXC25 | POP01ACONE09 | 01/01/2007 |  |  | 01/01/2007 | URGENTE
P-00393 | MONITOR |  | LG ELECTRONICS |  | 192 | 02NEFXXC25 | POP01ACONE01 |  |  |  |  | NORMAL
P-00394 | TENS (ELECTROESTIMULADOR) |  | ENRAF NONIUS | TENS MED S82 | 1 | 02REHXXC38 | POP00ACORE20 |  |  |  |  | NORMAL
P-00395 | TENS (ELECTROESTIMULADOR) |  | ENRAF NONIUS | TENS MED S82 | 2 | 02REHXXC38 | POP00ACORE20 |  |  |  |  | NORMAL
P-00396 | TENS (ELECTROESTIMULADOR) |  | ENRAF NONIUS | TENS MED S82 | 142796019-284 | 02REHXXC38 | POP00ACORE20 |  |  |  |  | NORMAL
P-00397 | TENS (ELECTROESTIMULADOR) |  | TENSCARE LTD. | PERFECT | 473 | 02REHXXC38 | POP00ACORE20 |  |  |  |  | NORMAL
P-00398 | BAÑO PARAFINA |  | ENRAF NONIUS | PARAFOFIN BATH | 69187 | 02REHXXC38 | POP00ACORE20 |  |  |  | 01/01/2010 | NORMAL
P-00399 | CAMILLA ELECTRICA EXPLORACION |  | DEWERT GMBH | 64244 | H0334199045 | 02DIAXXZ25 | POP01A |  |  |  | 01/01/2019 | NORMAL
P-00400 | SILLON EXPLORACION |  | ACTUALWAY MEDICAL DEVICES | SERIE II | 3351 | 02DIAXXZ25 | POP01A |  |  |  | 01/01/2010 | NORMAL
P-00401 | CAMILLA ELECTRICA EXPLORACION |  | DEWERT GMBH | 64244 | H0334190049 | 02DIAXXZ25 | POP01A |  |  |  | 01/01/2019 | NORMAL
P-00404 | SILLON EXPLORACION |  | PROMOTAL | 11614-01 | 114314628 | 02UROXXA41 | POP02ACOUR08 |  |  |  | 01/01/2010 | NORMAL
P-00405 | NEVERA |  | INDESIT | GR1400WP | 706182386 | 02UROXXA41 | POP02ALAV |  |  |  |  | NORMAL
P-00406 | TENSIOMETRO |  | OMRON | M6 | 20090801451VF | 02UROXXA41 | POP02ACOLI06 | 01/01/2003 |  |  | 01/01/2003 | NORMAL
P-00407 | OFTALMOSCOPIO BINOCULAR INDIRECTO |  | HEINE | OMEGA 100 |  | 02OFTXXC31 | POP04AJESEC |  |  |  | 01/01/2010 | NORMAL
P-00408 | OFTALMOSCOPIO BINOCULAR INDIRECTO |  | HEINE | OMEGA 100 | 1071000229 | 02OFTXXC31 | POP04AJESEC |  |  |  | 01/01/2010 | NORMAL
P-00409 | BASCULA ELECTRONICA TALLIMETRO |  | KERN & SOHN | MPE250K100HM | WF17018485 | 02CEXI2C88 | HG02D7460101 | 01/01/2013 |  |  | 01/01/2013 | NORMAL | 2013
P-00410 | CAMILLA ELECTRICA EXPLORACION |  | LINAK ACTUADORES |  | CB900161 | 02ORLXXC34 | POP06A |  |  |  |  | NORMAL
P-00411 | BASCULA MECANICA |  | SAYOL U. | ATLANTIDA-S11 | 93409 | 02ORLXXC34 | POP06A | 01/01/1995 |  |  | 01/01/1995 | NORMAL
P-00413 | BASCULA ELECTRONICA CON TALLIMETRO |  | KERN & SOHN | MPE250K100HM | MPE250K100HM | 02ORLXXC34 | POP06A |  |  |  |  | NORMAL
P-00414 | CAMILLA ELECTRICA EXPLORACION |  | LINAK ACTUADORES |  |  | 02ORLXXC34 | POP06A |  |  |  |  | NORMAL
P-00415 | BASCULA CON TALLIMETRO |  | SECA CORP. | 877 7021094 | 1225 | 02ORLXXC34 | POP06A |  |  |  |  | NORMAL
P-00416 | ELECTROESTIMULADOR TENS |  | VERITY MEDICAL LTD | NEUROTRAC | 948 | 02REHXXC38 | POP00ACORE20 |  |  |  | 01/01/2002 | NORMAL
P-00417 | NEVERA |  | ASPES | IDEAL | 233 | 02DIAXXZ25 | POP01AOFF |  |  |  |  | NORMAL
P-00418 | CAMILLA ELECTRICA EXPLORACION |  | DEWERT GMBH | 468 | H1398540087 | 02OFTXXC31 | POP04ACOOF15 |  |  |  | 01/01/2010 | NORMAL
P-00419 | CAMILLA ELECTRICA EXPLORACION |  | DEWERT GMBH | 26876 | H1399640088 | 02OFTXXC31 | POP04ACOOF15 |  |  |  | 01/01/2019 | NORMAL
P-00451-04 | VIDEOPRINTER | 554710 | MITSUBISHI ELECTRIC CORPORATION | 8665452 | 6001837 | 02RADXXG37 | POP00BECO01 |  |  |  | 01/01/2009 | NORMAL
P-00452 | CAMILLA ELECTRICA EXPLORACION | 61016 | DEWERT GMBH | STEUERUNG 26878 |  | 02RADXXG37 | POP00BECO01 |  |  |  | 01/01/2019 | NORMAL
P-00453-04 | VIDEOPRINTER |  | MITSUBISHI ELECTRIC CORPORATION | 8665452 | 6004358 | 02RADXXG37 | POP00BECO04 |  |  |  | 01/01/2010 | NORMAL
P-00454 | CAMILLA ELECTRICA EXPLORACION |  | DEWERT GMBH | STEUERUNG 26878 | H1398640024 | 02RADXXG37 | POP00BECO04 |  |  |  | 01/01/2019 | NORMAL
P-00456-03 | MONITOR IMAGENES MEDICAS | 552378 | HP | ZP24W | CNT11715LR | 02RADXXG37 | POP00BRES01 | 29/02/2012 |  |  | 01/01/2012 | NORMAL
P-00456-19 | COMPRESOR HELIO | 552378 | SUMITOMO CORP. | HC-8E1 | N5106 | 02RADXXG37 | POP00BRES01 | 29/02/2012 |  |  | 01/01/2012 | CRITICO
P-00456-22 | CONSOLA OPERADOR (WORKSTATION) | 552378 | HP | 459800908842 | CZC81980J1 | 02RADXXG37 | POP00BRES01 | 29/02/2012 |  |  | 01/01/2012 | CRITICO
P-00457-02 | MONITOR IMAGENES MEDICAS | 552279 | HP | ZR24W | CNT11616D4 | 02RADXXG37 | POP00BRES02 | 02/03/2012 |  |  | 01/01/2012 | NORMAL
P-00457-04 | COMPRESOR HELIO | 552280 | SUMITOMO CORP. | HC-8E1 | N5144 | 02RADXXG37 | POP00BRES02 | 03/03/2012 |  |  | 01/01/2012 | CRITICO
P-00457-17 | CONSOLA OPERADOR (WORKSTATION) | 552292 | HP | 459800908842 |  | 02RADXXG37 | POP00BRES02 | 15/03/2012 |  |  | 01/01/2012 | CRITICO
P-00460-00 | WORKSTATION |  | DELL | OPTIPLEX 780 | CDK W 05 J | 02RADXXG37 | POP00BSALE01 |  |  |  | 01/01/2011 | NORMAL
P-00460-01 | MONITOR |  | HP | LA1 905 WG MONITOR | CNC 1070 6 NQ | 02RADXXG37 | POP00BSALE01 | 01/01/2011 |  |  | 01/01/2011 | NORMAL
P-00460-02 | MONITOR IMAGENES MEDICAS |  | BARCO | MDCG 3120 | K9 30 136 2 B | 02RADXXG37 | POP00BSALE01 |  |  |  | 01/01/2011 | NORMAL
P-00460-03 | MONITOR IMAGENES MEDICAS |  | BARCO | MDCG 3120 | K9 30 132 B | 02RADXXG37 | POP00BSALE01 |  |  |  | 01/01/2011 | NORMAL
P-00461-00 | WORKSTATION |  | DELL | OPTIPLEX 780 | J D K W 05 J | 02RADXXG37 | POP00BSALE01 |  |  |  | 01/01/2011 | NORMAL
P-00461-02 | MONITOR IMAGENES MEDICAS |  | BARCO | MDCG 3120 | 1879060250 | 02RADXXG37 | POP00BSALE01 |  |  |  | 01/01/2011 | NORMAL
P-00461-03 | MONITOR IMAGENES MEDICAS |  | BARCO | MDCG 3120 | 1879060282 | 02RADXXG37 | POP00BSALE01 |  |  |  | 01/01/2011 | NORMAL
P-00462-00 | WORKSTATION |  | GATEWAY CORP. |  | PSGC 02001146020501800 | 02RADXXG37 | POP00BSALE01 |  |  |  |  | NORMAL
P-00462-01 | MONITOR |  | ACER INC. | GATEWAY MW19V | ETC 2F 0C 00 11 07 23 05 74000 | 02RADXXG37 | POP00BSALE01 |  |  |  |  | NORMAL
P-00463-00 | WORKSTATION |  | DELL | OPTIPLEX 790 | 7 RVX55 J | 02RADXXG37 | POP00BSALE01 |  |  |  | 01/01/2011 | NORMAL
P-00463-01 | MONITOR IMAGENES MEDICAS |  | BARCO | MDCC 6130 | 1890216136 | 02RADXXG37 | POP00BSALE01 |  |  |  | 01/01/2011 | NORMAL
P-00465-00 | WORKSTATION |  | DELL | OPTIPLEX 780 | DELL-2FW05 J | 02RADXXG37 | POP00BSALE02 |  |  |  | 01/01/2011 | NORMAL
P-00465-01 | MONITOR IMAGENES MEDICAS |  | BARCO | MDCG 3120 | 187960241 | 02RADXXG37 | POP00BSALE02 |  |  |  | 01/01/2011 | NORMAL
P-00465-03 | MONITOR IMAGENES MEDICAS |  | BARCO | MDCG 3120 | 1879060204 | 02RADXXG37 | POP00BSALE02 |  |  |  | 01/01/2011 | NORMAL
P-00466-00 | WORKSTATION |  | DELL | DELL PRECISIÓN T5500 | 2 Z DX 15 J | 02RADXXG37 | POP00BSALE02 |  |  |  | 01/01/2011 | NORMAL
P-00467-00 | WORKSTATION |  | HP | HP PRODESK 600 G2 SFF | C Z C 7337 MW1 | 02RADXXG37 | POP00BSALE02 | 01/01/2015 |  |  | 01/01/2015 | NORMAL
P-00467-01 | MONITOR |  | GATEWAY CORP. | MW 19 V | 10714 342340 | 02RADXXG37 | POP00BSALE02 |  |  |  | 01/01/2011 | NORMAL
P-00468-00 | WORKSTATION |  | DELL | OPTIPLEX 780 | BDKW051 | 02RADXXG37 | POP00BSALE02 |  |  |  | 01/01/2011 | NORMAL
P-00468-01 | MONITOR IMAGENES MEDICAS |  | BARCO | MDCC 6130 | 1890234373 | 02RADXXG37 | POP00BSALE02 |  |  |  | 01/01/2011 | NORMAL
P-00469-00 | WORKSTATION |  | DELL | PRECISIÓN T5500 | 6 RJ X 15 HOT | 02RADXXG37 | POP00BSALE02 |  |  |  | 01/01/2011 | NORMAL
P-00483 | INSUFLADOR CO2 |  | OLYMPUS | UCR | 7022768 | 02CGDBXA10 | POP01BALM01 |  |  |  | 01/01/2011 | URGENTE
P-00488 | BASCULA CON TALLIMETRO |  | SAYOL U. | ATLANTIDA-S11 | 38962 | 02PRLXXZ49 | POP06CCOSL03 |  |  |  |  | NORMAL
P-00489 | DESFIBRILADOR |  | SCHILLER | DEFIGARD 4000 | 108990101515 | 02CGDBXA10 | POP01B | 01/01/2010 |  |  | 01/01/2010 | CRITICO
P-00492-00 | TORRE ENDOSCOPIA | 743239 | OLYMPUS | COMPACT-CART ITD 03 ISO PLUS B450 35E | 001-121977 | 02CGDBXA10 | POP01B | 01/01/2011 |  |  | 01/01/2011 | CRITICO
P-00492-03 | MONITOR IMAGENES MEDICAS | 743239 |  |  |  | 02CGDBXA10 | POP01B |  |  |  | 01/01/2011 | NORMAL
P-00493 | CAMA ELECTRICA |  | INDUSTRIAS H. PARDO SL | 51102066-00 | 270090 | 02CGDBXA10 | POP01BEND09 |  |  |  |  | NORMAL
P-00494 | MONITOR MULTIPARAMETRICO |  | MINDRAY | IPM-9800 | DM-0B003876 | 02CGDBXA10 | POP01B |  |  |  | 01/01/2010 | NORMAL
P-00499 | MONITOR MULTIPARAMETRICO |  | MINDRAY | IPM-9800 | DM0B003875 | 02CGDBXA10 | POP01C | 01/01/2010 |  |  | 01/01/2010 | NORMAL | 2010
P-00500 | SILLON MULTIUSOS |  | HAUSTED PATIENT HANDLING SYSTEMS LLC | SURGE CHAIR SERIES | 1055110301 | 02CGDBXA10 | POP01B |  |  |  | 01/01/2010 | NORMAL
P-00501 | SILLON MULTIUSOS |  | HAUSTED PATIENT HANDLING SYSTEMS LLC | SURGE CHAIR SERIES | 1059110320 | 02CGDBXA10 | POP01B |  |  |  | 01/01/2010 | NORMAL
P-00502 | SILLON MULTIUSOS |  | HAUSTED PATIENT HANDLING SYSTEMS LLC | SURGE CHAIR SERIES | 1055110299 | 02CGDBXA10 | POP01B |  |  |  | 01/01/2010 | NORMAL
P-00503 | SILLON MULTIUSOS |  | HAUSTED PATIENT HANDLING SYSTEMS LLC | SURGE CHAIR SERIES | 1059110319 | 02CGDBXA10 | POP01B |  |  |  | 01/01/2010 | NORMAL
P-00504 | MONITOR MULTIPARAMETRICO |  | MINDRAY | IPM-9800 | DM0003873 | 02CGDBXA10 | POP01B |  |  |  | 01/01/2010 | NORMAL
P-00505 | MONITOR MULTIPARAMETRICO |  | MINDRAY | IPM-9800 | DM0B003912 | 02DIG1XP06 | POP01BEND01 | 01/01/2010 |  |  | 01/01/2010 | NORMAL
P-00513-01 | VIDEODUODENOSCOPIO |  | OLYMPUS | TJF-Q180V | 2000472 | 02CGDBXA10 | POP01B |  |  |  | 01/01/2011 | CRITICO
P-00513-03 | VIDEODUODENOSCOPIO |  | OLYMPUS | TJF-Q180V | 2000173 | 02CGDBXA10 | POP01B |  |  |  | 01/01/2011 | CRITICO
P-00515-06 | COLEDOSCOPIO TRANSDUODENAL |  | OLYMPUS | CFH-BP30 | 2020653 | 02DIG1XP06 | POP01B | 01/01/2013 |  |  | 01/01/2013 | NORMAL
P-00516-01 | VIDEOBRONCOSCOPIO |  | OLYMPUS | BF-H190 | 2128126 | 02CGDBXA10 | POP01BEND07 |  |  |  |  | CRITICO
P-00516-02 | VIDEOBRONCOSCOPIO |  | OLYMPUS | BF-H190 | 2128133 | 02CGDBXA10 | POP01BEND07 |  |  |  |  | CRITICO
P-00516-03 | VIDEOBRONCOSCOPIO |  | OLYMPUS | BF-P 180 | 2801335 | 02CGDBXA10 | POP01BEND07 |  |  |  | 01/01/2011 | CRITICO
P-00516-04 | VIDEOBRONCOSCOPIO |  | OLYMPUS | TH-190(TERAPEUTICO) | 2400632 | 02CGDBXA10 | POP01BEND07 |  |  |  | 01/01/2011 | CRITICO
P-00516-06 | VIDEOBRONCOSCOPIO | 357366 | OLYMPUS | BF-TYPE PE2 | 2503294 | 02CGDBXA10 | POP01BEND07 | 12/06/2015 |  |  | 01/01/2015 | CRITICO
P-00517 | BASCULA MECANICA PESAPERSONAS |  | SECA CORP. | 711 | 5711155107717 | 02CGDBXA10 | POP01B | 01/01/2010 |  |  | 01/01/2010 | NORMAL
P-00518-00 | EQUIPO MANOMETRIA |  | SIERRA SCIENTIFIC SOLUTIONS LLC | MANOSCAN360 | 9232 | 02CGDBXA10 | POP01BEND01 |  |  |  |  | NORMAL
P-00518-01 | PC WORKSTATION EQUIPO MANOMETRIAS |  | DELL |  |  | 02CGDBXA10 | POP01BEND01 |  |  |  |  | NORMAL
P-00518-02 | MONITOR IMAGENES MEDICAS |  | ACER INC. | LCDX203W | EDLAN080300181267E94211 | 02CGDBXA10 | POP01BEND01 |  |  |  |  | NORMAL
P-00518-03 | IMPRESORA LASER |  | HP | LASERJET 130 | SG3CQ3112F | 02CGDBXA10 | POP01BEND01 |  |  |  |  | NORMAL
P-00519 | CENTRIFUGA |  | HETTICH | 1800 | 0006797-01 | ELECT | POP01BEND01 |  |  |  |  | NORMAL
P-00520-00 | TORRE ENDOSCOPIA |  |  |  |  | 02CGDBXA10 | POP01BEND02 |  |  |  | 01/01/2010 | CRITICO
P-00520-01 | MONITOR IMAGENES MEDICAS |  | RADIANCE TECHNOLOGIES INC. | SC-SX19-A1511 | 11-186047 | 02CGDBXA10 | POP01BEND02 |  |  |  | 01/01/2010 | NORMAL
P-00520-02 | MONITOR IMAGENES MEDICAS | 743246 | MEDICAL DEVICE | ENDOVALUE LCD DISPLAY | 17-282727 | 02CGDBXA10 | POP01BEND02 |  |  |  |  | NORMAL
P-00520-03 | PROCESADOR IMAGEN |  | OLYMPUS | CV-180 | 7008401 | 02CGDBXA10 | POP01BEND02 |  |  |  | 01/01/2011 | URGENTE
P-00520-04 | FUENTE LUZ |  | OLYMPUS | CLV-180 | 7017017 | 02CGDBXA10 | POP01BEND02 |  |  |  | 01/01/2017 | URGENTE
P-00520-05 | FUENTE LUZ |  | FUJIFILM | BL-7000 | 2S101K927 | 02CGDBXA10 | POP01BEND02 | 15/12/2017 |  |  | 01/01/2017 | URGENTE
P-00520-06 | PROCESADOR IMAGEN |  | FUJIFILM | VP-7000 | 2V627K795 | 02CGDBXA10 | POP01BEND02 | 15/12/2017 |  |  | 01/01/2017 | URGENTE
P-00520-07 | ELECTROBISTURI |  | ERBE ELEKTROMEDIZIN GMBH | ICC-200 | D-1131 | 02CGDBXA10 | POP01BEND02 |  |  |  |  | URGENTE
P-00520-08 | INSUFLADOR CO2 |  | OLYMPUS | UCR | 7022695 | 02CGDBXA10 | POP01BEND02 |  |  |  | 01/01/2011 | URGENTE
P-00522 | CAMA ELECTRICA |  | INDUSTRIAS H. PARDO SL | 51102066-00 | 270082 | 02CGDBXA10 | POP01BEND02 |  |  |  |  | NORMAL
P-00523 | ELECTROBISTURI |  | ERBE ELEKTROMEDIZIN GMBH | VIO 300D | D11372608 | 02CGDBXA10 | POP01BEND02 | 01/01/2010 |  |  | 01/01/2010 | URGENTE
P-00524 | ELECTROBISTURI ARGON |  | ERBE ELEKTROMEDIZIN GMBH | APC2 | 11327255 | 02CGDBXA10 | POP01BEND02 |  |  |  | 01/01/2010 | URGENTE
P-00525 | MONITOR MULTIPARAMETRICO |  | MINDRAY | IPM-9800 | 0B003913 | 02DIG1XP06 | POP01BEND02 | 01/01/2010 |  |  | 01/01/2010 | NORMAL
P-00526 | ENDOSCOPIO CON DOBLE BALON |  | FUJIFILM | PB-20 | 2W512A444 | 02CGDBXA10 | POP01BEND02 |  |  |  |  | CRITICO
P-00531 | TENSIOMETRO |  | WELCH ALLYN | SERIE 420 | 201107071 | 02CGDBXA10 | POP01BEND04 |  |  |  | 01/01/2010 | NORMAL
P-00532 | MICROSCOPIO |  | CARL ZEISS | S100 | 6627201166 | 02CGDBXA10 | POP01BEND04 |  |  |  | 01/01/2010 | NORMAL
P-00545 | ELECTROBISTURI |  | ERBE ELEKTROMEDIZIN GMBH | VIO 200S | 11327413 | 02CGDBXA10 | POP01BEND05 | 01/01/2010 |  |  | 01/01/2010 | URGENTE
P-00546 | ELECTROBISTURI ARGON |  | ERBE ELEKTROMEDIZIN GMBH | APC2 | 11327254 | 02CGDBXA10 | POP01BEND05 | 01/01/2010 |  |  | 01/01/2010 | URGENTE
P-00547-00 | TORRE ENDOSCOPIA |  |  |  |  | 02CGDBXA10 | POP01BEND06 | 01/01/2011 |  |  | 01/01/2011 | CRITICO
P-00547-03 | PROCESADOR IMAGEN |  | OLYMPUS | EVIS EXERA III CV-190 | 7407677 | 02CGDBXA10 | POP01BEND06 |  |  |  | 01/01/2011 | URGENTE
P-00547-04 | FUENTE LUZ |  | OLYMPUS | EVIS EXERA III | 7456366 | 02CGDBXA10 | POP01BEND06 |  |  |  | 01/01/2011 | URGENTE
P-00547-05 | MONITOR IMAGENES MEDICAS |  | SONY | LMD-2140MD | 2015947 | 02CGDBXA10 | POP01BEND06 |  |  |  | 01/01/2011 | NORMAL
P-00547-06 | MONITOR IMAGENES MEDICAS |  | SONY | LMD-2140MD | 2015943 | 02CGDBXA10 | POP01BEND06 |  |  |  | 01/01/2011 | NORMAL
P-00547-07 | INSUFLADOR CO2 |  | OLYMPUS | UCR | 7022761 | 02CGDBXA10 | POP01BEND06 |  |  |  | 01/01/2011 | URGENTE
P-00547-08 | PROCESADOR IMAGEN + FUENTE LUZ |  | FUJIFILM | EPX-2500 | 3V564A197 | 02CGDBXA10 | POP01BEND06 | 14/10/2010 | 14/10/2010 | 14/10/2012 | 01/01/2010 | URGENTE
P-00548-01 | MONITOR MULTIPARAMETRICO |  | DRAGER | INFINITY GAMMA XL | 5515124377 | 02CGDBXA10 | POP01BEND06 | 01/03/2009 |  |  | 01/01/2009 | NORMAL
P-00549 | MESA QUIRURGICA |  | MAQUET | ALPHAMAXX | 1591 | 02CGDBXA10 | POP01BEND06 | 01/01/2010 | 01/01/2010 | 01/01/2012 | 01/01/2010 | CRITICO
P-00552-00 | TORRE ENDOSCOPIA |  |  |  |  | 02CGDBXA10 | POP01BEND07 |  |  |  | 01/01/2010 | CRITICO
P-00552-02 | FUENTE LUZ |  | OLYMPUS | EXERA 2 CLV-180 | 7806881 | 02CGDBXA10 | POP01BEND07 |  |  |  | 01/01/2008 | URGENTE
P-00553 | MONITOR MULTIPARAMETRICO |  | MINDRAY | IPM-9800 | DM0B003916 | 02CGDBXA10 | POP01BEND07 |  |  |  | 01/01/2010 | NORMAL
P-00556-00 | TORRE ENDOSCOPIA |  |  |  |  | 02CGDBXA10 | POP01BEND08 |  |  |  | 01/01/2010 | CRITICO
P-00556-01 | PROCESADOR IMAGEN |  | OLYMPUS | EXERA II CV-180 | 7886850 | 02CGDBXA10 | POP01BEND08 |  |  |  | 01/01/2008 | URGENTE
P-00556-03 | MONITOR IMAGENES MEDICAS |  | SONY | LMD-2140 MD | 2011576 | 02CGDBXA10 | POP01BEND08 |  |  |  | 01/01/2008 | NORMAL
P-00558-00 | ECOGRAFO |  | ALOKA | PROSOUND 5 SX | M02984 | 02CGDBXA10 | POP01BEND08 | 01/01/2008 |  |  | 01/01/2008 | URGENTE
P-00558-01 | CABLE ADAPTADOR US |  | OLYMPUS | MAJ1597 |  | 02CGDBXA10 | POP01BEND08 |  |  |  | 01/01/2008 | NORMAL
P-00562-00 | SISTEMA DERMATOSCOPIA DIGITAL |  | DERMA MEDICAL | MOLEMAX3 | KS0623173 | 02DERXXC15 | POP02BCODE01 |  |  |  | 01/01/2007 | NORMAL
P-00562-01 | MONITOR |  | EIZO | S1901 | 38382027 | 02DERXXC15 | POP02BCODE01 |  |  |  | 01/01/2007 | NORMAL
P-00562-02 | CAMARA DERMATOSCOPIA |  |  |  | VX1029220 | 02DERXXC15 | POP02CHODE |  |  |  | 01/01/2007 | NORMAL
P-00562-03 | CAMARA DERMATOSCOPIA |  |  |  |  | 02DERXXC15 | POP02CHODE |  |  |  | 01/01/2007 | NORMAL
P-00567-00 | ECOGRAFO | 738777 | ESAOTE | MYLAB 25 GOLD | 8054 | 02DERXXC15 | POP02CHODE | 01/12/2017 |  |  | 01/01/2017 | URGENTE
P-00567-01 | SONDA ECOGRAFIA LINEAL | 738777 | ESAOTE | LA435 | 7334 | 02DERXXC15 | POP02BCODE04 | 01/12/2017 |  |  | 01/01/2017 | NORMAL
P-00568 | CENTRIFUGA |  | JOUAN S.A | BR4 | 39812014 | 02DERXXC15 | POP02CHODE |  |  |  | 01/01/2002 | NORMAL
P-00569 | NEVERA |  | EDESA |  |  | 02DERXXC15 | POP02B |  |  |  |  | NORMAL
P-00570 | CONGELADOR -20ºC |  | LIEBHERR | PREMIUM | 9987508-00 | 02DERXXC15 | POP02B | 01/01/2003 |  |  | 01/01/2003 | URGENTE
P-00571 | CONGELADOR |  | ZANUSSI |  |  | 02DERXXC15 | POP02BCODE04 |  |  |  |  | NORMAL
P-00572 | CONGELADOR -80C |  | FROILABO | 515L |  | 02DERXXC15 | POP02B |  |  |  |  | CRITICO
P-00573 | LAMPARA QUIRURGICA |  | BERCHTOLD | E550 | 7210180 S 11145 | 02DERXXC15 | POP02BCODE09 |  |  |  | 01/01/2010 | CRITICO
P-00575 | ELECTROBISTURI |  | COVIDIEN | VALLEYLAB FORCE FX | SF0J08537A | 02DERXXC15 | POP02BCODE09 |  |  |  | 01/01/2010 | URGENTE
P-00576 | CAMILLA ELECTRICA EXPLORACION |  | DEWERT GMBH | STEUERUNG 26878 | H1398640093 | 02DERXXC15 | POP02CHODE |  |  |  |  | NORMAL
P-00577 | TENSIOMETRO |  | WELCH ALLYN | SERIE 420 | 201107095 | 02DIG1XP06 | POP01B | 01/01/2010 |  |  | 01/01/2010 | NORMAL
P-00578 | NEVERA |  | EDESA | ZEN-F211 | 110801098 | 02DERXXC15 | POP02B |  |  |  |  | NORMAL
P-00579 | NEVERA |  | EDESA | ZEN-F211 | 110801069 | 02DERXXC15 | POP02B |  |  |  |  | NORMAL
P-00580 | TENSIOMETRO |  | WELCH ALLYN | SERIE 420 | 201107093 | 02CGDBXA10 | POP01BEND04 |  |  |  | 01/01/2010 | NORMAL
P-00581 | LAMPARA EXPLORACION |  |  | LUXO |  | 02DERXXC15 | POP02BCODE10 |  |  |  |  | NORMAL
P-00582 | CAMILLA ELECTRICA EXPLORACION |  | DEWERT GMBH | STEUERUNG 26878 | H1398640081 | 02DERXXC15 | POP02CHODE |  |  |  |  | NORMAL
P-00583 | ELECTROBISTURI |  | ERBE ELEKTROMEDIZIN GMBH | ICC-200 | B1100 | 02DERXXC15 | POP02BCODE10 | 01/01/2003 | 01/01/2003 | 01/01/2005 | 01/01/2003 | URGENTE
P-00584 | CAMILLA ELECTRICA EXPLORACION |  | DEWERT GMBH | STEUERUNG 26878 | H1398640078 | 02DERXXC15 | POP02CHODE |  |  |  |  | NORMAL
P-00585 | EQUIPO BIOIMPEDANCIA |  | AKERN | BIA101 | BIA201204021 | 02ENDXXC16 | POP03BCOEN08 |  |  |  | 01/01/2005 | NORMAL
P-00586 | INCUBADOR |  | VWR | I5110 | 6091053 | 02DERXXC15 | POP02BAUL01 |  |  |  |  | NORMAL
P-00588 | LAMPARA EXPLORACION |  |  |  |  | 02DERXXC15 | POP02BCODE11 |  |  |  |  | NORMAL
P-00589 | CAMILLA ELECTRICA EXPLORACION |  | DEWERT GMBH | STEUERUNG MBL IP20 | H1398640068 | 02DERXXC15 | POP02CHODE |  |  |  |  | NORMAL
P-00591 | EQUIPO FOTOTERAPIA |  | HOENLE AG | TERMOLIGHT |  | 02DERXXC15 | POP02BCODE14 |  |  |  |  | NORMAL
P-00592 | EQUIPO FOTOTERAPIA |  | COASTAIR INC. |  |  | 02DERXXC15 | POP02BCODE14 |  |  |  |  | NORMAL
P-00594 | EQUIPO FOTOTERAPIA |  | PHOTOCURE ASA | GALDERMA | 1556 | 02DERXXC15 | POP02BCODE14 |  |  |  | 01/01/2004 | NORMAL
P-00595 | TERAPIA UV CUERPO PARCIAL |  | WALDMANN LIGHTING | UV182 | 18483-15 | 02DERXXC15 | POP02BCODE13 |  |  |  | 01/01/2010 | NORMAL
P-00596 | BASCULA ELECTRONICA PESAPERSONAS |  | SECA CORP. | 799 | 5799061120550 | 02ENDXXC16 | POP03BCOEN03 |  |  |  | 01/01/2011 | NORMAL
P-00597 | BASCULA ELECTRONICA PESAPERSONAS |  | SECA CORP. | 704 | 5704266066263 | 02ENDXXC16 | POP03BCOEN04 |  |  |  | 01/01/2007 | NORMAL
P-00598 | BASCULA ELECTRONICA CON TALLIMETRO | 667794 | KERN & SOHN | MPE 250K 100HM | WF1520503 | 02ENDXXC16 | POP03BCOEN05 | 23/12/2016 | 23/12/2016 | 23/12/2018 | 23/12/2016 | NORMAL
P-00599 | BASCULA PLATAFORMA |  | SECA CORP. | 644 | 1644323033704 | 02ENDXXC16 | POP03BCOEN05 |  |  |  |  | NORMAL
P-00600 | BASCULA ELECTRONICA PESAPERSONAS |  | SECA CORP. | 704 | 5704267066341 | 02ENDXXC16 | POP03BCOEN06 |  |  |  | 01/01/2007 | NORMAL
P-00601 | TENSIOMETRO |  | MINDRAY | DATASCOPE ACCUTOR PLUS | A 71 95 79 -H1 | 02ENDXXC16 | POP03BCOEN06 |  |  |  | 01/01/2002 | NORMAL
P-00602 | CENTRIFUGA |  | JP SELECTA | CENTRIFUGE CENCOM II | 05050 16 | 02HEM3XL19 | POP03E |  |  |  | 01/01/2012 | NORMAL
P-00603 | BASCULA ELECTRONICA PESAPERSONAS |  | SECA CORP. | 704 | 5704271066618 | 02ENDXXC16 | POP03BCOEN07 |  |  |  | 01/01/2007 | NORMAL
P-00605 | NEVERA |  | ZANUSSI | ZD19/4R3 | 44900041 | 02ENDXXC16 | POP03BCOEN08 |  |  |  |  | NORMAL
P-00606 | CONGELADOR |  | BRITISH MEDICAL AUCTIONS | V080-40E | 9098644 | 02ENDXXC16 | POP03BCOEN08 |  |  |  |  | NORMAL
P-00607 | ANALIZADOR MICROALBUMINA (CONTROL GLUCEMIA) |  | SIEMENS | DCA VANTAGE | 13B1X10041000018 | 02ENDXXC16 | POP03BCOEN08 |  |  |  |  | URGENTE
P-00608 | CENTRIFUGA |  | DSM DESIGN LTD | CAPRICORN CEP 2000 | 9772886 | 02ENDXXC16 | POP03BCOEN08 |  |  |  |  | NORMAL
P-00609 | HUMIDIFICADOR |  | HAPPY LIFE ST. | 30300 | 7016281 | 02ENDXXC16 | POP03BCOEN08 |  |  |  |  | NORMAL
P-00701 | TENSIOMETRO |  | OMRON | M6 | 20131021718L | 02ENDXXC16 | POP03B | 01/01/2003 |  |  | 01/01/2003 | NORMAL
P-00702 | ALCOHOLIMETRO |  | C.D. PRODUCTS S.A | ZAPHIR 3000 TESTER | 1560 215 020 186 | 02ENDXXC16 | POP03B |  |  |  | 01/01/2016 | URGENTE
P-00703 | ALCOHOLIMETRO |  | LIFELOC TECHNOLOGIES INC. | FC10 | 1001 37 55 - 81 | 02ENDXXC16 | POP03B |  |  |  |  | URGENTE
P-00704-03 | VIDEOPRINTER |  | SONY | UP-895MDW |  | 02ENDXXC16 | POP03BCOEN01 | 30/01/2006 | 30/01/2006 | 30/01/2008 | 01/01/2006 | NORMAL
P-00705 | SILLON MULTIUSOS |  | SCHMITZ & SOEHNE IBERICA | 114. 300 | C0 12 30 | 02ENDXXC16 | POP03BCOEN01 |  |  |  | 01/01/2011 | NORMAL
P-00707 | SILLON MULTIUSOS |  | SCHMITZ & SOEHNE IBERICA | 114500 | C01229N | 02ACVXXH05 | POP03CCOVA01 |  |  |  | 01/01/2011 | NORMAL
P-00711 | TENSIOMETRO |  | OMRON | M6 CONFORT |  | 02CARXXC08 | POP04B | 01/01/2009 |  |  | 01/01/2009 | NORMAL
P-00713 | REGISTRADOR HOLTER ECG |  | BIOMEDICAL INSTRUMENTS CO. LTD. | BI 9800 TL + | EBA035309 | 02CARXXC08 | POP04BCOCA03 |  |  |  | 01/01/2013 | URGENTE
P-00714 | REGISTRADOR HOLTER ECG |  | BIOMEDICAL INSTRUMENTS CO. LTD. | BI 9800 TL + | B13A0305903 | 02CARXXC08 | POP04BCOCA03 |  |  |  | 01/01/2013 | URGENTE
P-00715 | REGISTRADOR HOLTER ECG |  | BIOMEDICAL INSTRUMENTS CO. LTD. | BI 9800 TL + | B13A0305916 | 02CARXXC08 | POP04BCOCA03 |  |  |  | 01/01/2013 | URGENTE
P-00716 | REGISTRADOR HOLTER ECG |  | BIOMEDICAL INSTRUMENTS CO. LTD. | BI 9800 TL + | EBA035293 | 02CARXXC08 | POP04BCOCA03 |  |  |  | 01/01/2013 | URGENTE
P-00717 | REGISTRADOR HOLTER ECG |  | BIOMEDICAL INSTRUMENTS CO. LTD. | BI 9800 TL + | EBA035303 | 02CARXXC08 | POP04BCOCA03 |  |  |  | 01/01/2013 | URGENTE
P-00718 | REGISTRADOR HOLTER ECG |  | BIOMEDICAL INSTRUMENTS CO. LTD. | BI 9800 TL + | B13A305897 | 02CARXXC08 | POP04BCOCA03 |  |  |  | 01/01/2013 | URGENTE
P-00719 | REGISTRADOR HOLTER ECG |  | BIOMEDICAL INSTRUMENTS CO. LTD. | BI 9800 TL + | B13A305905 | 02CARXXC08 | POP04BCOCA03 |  |  |  | 01/01/2013 | URGENTE
P-00720 | REGISTRADOR HOLTER ECG |  | BIOMEDICAL INSTRUMENTS CO. LTD. | BI 9800 TL + | B13A0305914 | 02CARXXC08 | POP04BCOCA03 |  |  |  | 01/01/2013 | URGENTE
P-00721 | REGISTRADOR HOLTER ECG |  | BIOMEDICAL INSTRUMENTS CO. LTD. | BI 9800 TL + | B13A0305910 | 02CARXXC08 | POP04BCOCA03 |  |  |  | 01/01/2013 | URGENTE
P-00722 | REGISTRADOR HOLTER ECG |  | BIOMEDICAL INSTRUMENTS CO. LTD. | BI 9800 TL + | EBA035306 | 02CARXXC08 | POP04BCOCA03 |  |  |  | 01/01/2013 | URGENTE
P-00723 | REGISTRADOR HOLTER ECG |  | BIOMEDICAL INSTRUMENTS CO. LTD. | BI 9800 TL + | B13A0305911 | 02CARXXC08 | POP04BCOCA03 | 01/01/2013 |  |  | 01/01/2013 | URGENTE
P-00724 | REGISTRADOR HOLTER ECG |  | BIOMEDICAL INSTRUMENTS CO. LTD. | BI 9800 TL + | B13A0305909 | 02CARXXC08 | POP04BCOCA03 |  |  |  | 01/01/2013 | URGENTE
P-00725 | REGISTRADOR HOLTER ECG |  | BIOMEDICAL INSTRUMENTS CO. LTD. | BI 9800 TL + | EWA127833 | 02CARXXC08 | POP04BCOCA03 |  |  |  | 01/01/2013 | URGENTE
P-00726 | REGISTRADOR HOLTER ECG |  | BIOMEDICAL INSTRUMENTS CO. LTD. | BI 9800 TL + | EWA127816 | 02CARXXC08 | POP04BCOCA03 | 01/01/2013 |  |  | 01/01/2013 | URGENTE
P-00727 | REGISTRADOR HOLTER ECG |  | BIOMEDICAL INSTRUMENTS CO. LTD. | BI 9800 TL + | B13A1209184 | 02CARXXC08 | POP04BCOCA03 |  |  |  | 01/01/2013 | URGENTE
P-00728 | REGISTRADOR HOLTER ECG |  | BIOMEDICAL INSTRUMENTS CO. LTD. | BI 9800 TL + | B13A1209185 | 02CARXXC08 | POP04BCOCA03 |  |  |  | 01/01/2013 | URGENTE
P-00729 | REGISTRADOR HOLTER ECG |  | BIOMEDICAL INSTRUMENTS CO. LTD. | BI 9800 TL + | B13A0305906 | 02CARXXC08 | POP04BCOCA03 |  |  |  | 01/01/2013 | URGENTE
P-00730 | REGISTRADOR HOLTER ECG | 740247 | ARRHYTHMIA NETWORK TECHNOLOGY SL | SPIDERFLASH-T | SP1707149A | 02CARXXC08 | POP04BCOCA03 | 20/12/2017 |  |  | 01/01/2017 | URGENTE
P-00731 | REGISTRADOR HOLTER ECG | 740248 | ARRHYTHMIA NETWORK TECHNOLOGY SL | SPIDERFLASH-T | SP1707145A | 02CARXXC08 | POP04BCOCA03 | 20/12/2017 |  |  | 01/01/2017 | URGENTE
P-00732 | REGISTRADOR HOLTER ECG | 740249 | ARRHYTHMIA NETWORK TECHNOLOGY SL | SPIDERFLASH-T | SP1707148A | 02CARXXC08 | POP04BCOCA03 | 20/12/2017 |  |  | 01/01/2017 | URGENTE
P-00733 | REGISTRADOR HOLTER ECG | 740250 | ARRHYTHMIA NETWORK TECHNOLOGY SL | SPIDERFLASH-T | SP1707147A | 02CARXXC08 | POP04BCOCA03 | 20/12/2017 |  |  | 01/01/2017 | URGENTE
P-00734 | REGISTRADOR HOLTER ECG | 740251 | ARRHYTHMIA NETWORK TECHNOLOGY SL | SPIDERFLASH-T | SP1707146A | 02CARXXC08 | POP04BCOCA03 | 20/12/2017 |  |  | 01/01/2017 | URGENTE
P-00735 | REGISTRADOR HOLTER ECG | 740251 | ARRHYTHMIA NETWORK TECHNOLOGY SL | SPIDERFLASH-T | SP1707146A | 02CARXXC08 | POP04BCOCA03 | 20/12/2017 |  |  | 01/01/2017 | URGENTE
P-00736 | REGISTRADOR HOLTER ECG | 740247 | ARRHYTHMIA NETWORK TECHNOLOGY SL | SPIDERFLASH-T | SP1707149A | 02CARXXC08 | POP04BCOCA03 | 20/12/2017 |  |  | 01/01/2017 | URGENTE
P-00737 | REGISTRADOR HOLTER ECG | 740248 | ARRHYTHMIA NETWORK TECHNOLOGY SL | SPIDERFLASH-T | SP1707145A | 02CARXXC08 | POP04BCOCA03 | 20/12/2017 |  |  | 01/01/2017 | URGENTE
P-00738 | REGISTRADOR HOLTER ECG | 740249 | ARRHYTHMIA NETWORK TECHNOLOGY SL | SPIDERFLASH-T | SP1707148A | 02CARXXC08 | POP04BCOCA03 | 20/12/2017 |  |  | 01/01/2017 | URGENTE
P-00739-02 | SONDA ECOGRAFIA DOPPLER | 547836 | HP | 21221 | E97B054 | 02CARXXC08 | POP04BCOCA04 |  |  |  |  | NORMAL
P-00739-03 | VIDEOPRINTER | 547836 | SONY | UPD890MC |  | 02CARXXC08 | POP04BCOCA04 |  |  |  |  | NORMAL
P-00740 | TENSIOMETRO |  | WELCH ALLYN | SPOT VITAL SIGNS |  | 02CARXXC08 | POP04BCOCA07 |  |  |  | 01/01/2008 | NORMAL
P-00746 | BASCULA ELECTRONICA PESAPERSONAS |  | SECA CORP. | 713 | 908691 | 02CARXXC08 | POP04BCOCA08 |  |  |  |  | NORMAL
P-00747 | CENTRIFUGA |  | NAHITA | 2600 |  | 02CARXXC08 | POP04B | 01/01/2001 |  |  | 01/01/2001 | NORMAL
P-00749 | TENSIOMETRO |  | OMRON | M6 | 2011061611VG | 02CARXXC08 | POP04BCOCA08 |  |  |  |  | NORMAL
P-00750 | PULSIOXIMETRO |  | KONICA MINOLTA | PULSOX 300I | B310030757 | 02CARXXC08 | POP04BCOCA08 |  |  |  | 01/01/2008 | NORMAL
P-00754 | BASCULA MECANICA PESAPERSONAS |  | PARRA |  | 826 | 02CARXXC08 | POP04BCOCA09 |  |  |  |  | NORMAL
P-00756 | ESPIROMETRO |  | CORTEX BIOPHYSIK GMBH | METALYZER 3B | ML354730706 | 02CARXXC08 | POP04BCOCA09 |  |  |  |  | NORMAL
P-00757 | CICLOERGOMETRO |  | ERGOLINE GMBH | ERGOSELECT | 2006001433 | 02CARXXC08 | POP04BCOCA09 |  |  |  |  | NORMAL
P-00758 | DESFIBRILADOR |  | SCHILLER | DEFIGARD 4000 | 108990101514 | 02CARXXC08 | POP04BCOCA08 |  |  |  | 01/01/2010 | CRITICO
P-00759 | CAMILLA ELECTRICA EXPLORACION |  | ENRAF NONIUS | MANUMED | 3121443 | 02CARXXC08 | POP04BCOCA08 |  |  |  |  | NORMAL
P-00761-00 | PRUEBA ESFUERZO (CINTA CORRER) |  | GENERAL ELECTRIC | T21 00 | SBC 1104 7627 SA | 02CARXXC08 | POP04BCOCA09 | 01/01/2011 |  |  | 01/01/2011 | NORMAL
P-00761-01 | MODULO ECG ERGOMETRO |  | GENERAL ELECTRIC |  | SK915 174 511P A | 02CARXXC08 | POP04BCOCA09 | 01/01/2011 |  |  | 01/01/2011 | NORMAL
P-00761-02 | CAM_USB_INTERFACE |  | GENERAL ELECTRIC | CAM USB INTERFACE | 101 219 944 | 02CARXXC08 | POP04BCOCA09 | 01/01/2011 |  |  | 01/01/2011 | NORMAL
P-00762 | TENSIOMETRO |  | RUDOLF RIESTER GMBH | BIG BEN ROUND | 030 379 342 | 02CARXXC08 | POP04BCOCA09 |  |  |  |  | NORMAL
P-00763-00 | PRUEBA ESFUERZO (CINTA CORRER) |  | GENERAL ELECTRIC | T2100 |  | 02CARXXC08 | POP04BCOCA09 | 01/01/2008 |  |  | 01/01/2008 | NORMAL
P-00763-01 | CAMARA |  | GENERAL ELECTRIC | CAM USB INTERFACE | 101 191 921 | 02CARXXC08 | POP04BCOCA09 | 01/01/2008 |  |  | 01/01/2008 | NORMAL
P-00763-02 | MODULO ECG |  | GENERAL ELECTRIC | CAM14 | RNC 12 13 40 90 PA | 02CARXXC08 | POP04BCOCA09 | 01/01/2008 |  |  | 01/01/2008 | NORMAL
P-00764 | TENSIOMETRO |  | WELCH ALLYN | VSM 52000 SERIES |  | 02CARARC08 | POP04BCOCA10 |  |  |  |  | NORMAL
P-00766 | TENSIOMETRO |  | WELCH ALLYN | SERIE 420 | 201107073 | 02CARXXC08 | POP04BCOCA11 |  |  |  | 01/01/2010 | NORMAL
P-00767-00 | PROGRAMADOR MARCAPASOS |  | MEDTRONIC | VITATRON 2090 | PKK055729R | 02CARARC08 | POP04BCOCA11 |  |  |  | 01/01/2006 | URGENTE
P-00767-01 | SONDA PROGRAMADORA MARCAPASOS |  | MEDTRONIC |  | 2067LINR014391R | 02CARARC08 | POP04BCOCA11 |  |  |  | 01/01/2006 | URGENTE
P-00770-00 | PROGRAMADOR MARCAPASOS |  | ST JUDE MEDICAL | MERLIN 3650 |  | 02CARARC08 | POP04BCOCA12 |  |  |  |  | URGENTE
P-00770-01 | SONDA PROGRAMADORA MARCAPASOS |  | ST JUDE MEDICAL | MODEL 3630 | SIN SN | 02CARARC08 | POP04BCOCA12 |  |  |  |  | URGENTE
P-00771-00 | PROGRAMADOR MARCAPASOS |  | BIOTRONIK | RENAMIC | 617023712 | 02CARARC08 | POP04BCOCA12 |  |  |  |  | URGENTE
P-00771-01 | SONDA PROGRAMADORA MARCAPASOS |  | BIOTRONIK | RENAMIC PGH | 62000 260 | 02CARARC08 | POP04BCOCA12 |  |  |  |  | URGENTE
P-00772-00 | ELECTROCARDIOGRAFO | 550309 | SCHILLER | CS-200 | 3003165 | 02CARXXC08 | POP04BCOCA13 | 23/06/2006 |  |  | 01/01/2006 | NORMAL
P-00773 | TENSIOMETRO | 712165 | OMRON | M7 | 20161210901VG | 02CARXXC08 | POP04BCOCA13 | 18/07/2017 |  |  | 01/01/2017 | NORMAL
P-00775-00 | PROGRAMADOR MARCAPASOS |  | BOSTON SCIENTIFIC | ZOOM LATITUDE 3120 | 05 28 67 | 02CARARC08 | POP04BCOCA14 |  |  |  |  | URGENTE
P-00775-01 | SONDA PROGRAMADORA MARCAPASOS |  | BOSTON SCIENTIFIC |  | 1000374 | 02CARARC08 | POP04BCOCA14 |  |  |  |  | URGENTE
P-00776-00 | PROGRAMADOR MARCAPASOS |  | BIOTRONIK | RENAMIC | 61700249 | 02CARARC08 | POP04BCOCA14 |  |  |  |  | URGENTE
P-00776-01 | SONDA PROGRAMADORA MARCAPASOS |  | BIOTRONIK | PGH RENAMIC | 62002855 | 02CARARC08 | POP04BCOCA14 |  |  |  |  | URGENTE
P-00777-00 | PROGRAMADOR MARCAPASOS |  | SORIN GROUP S.L | ORCHESTRA PLUS | NB10 12028 K | 02CARARC08 | POP04BCOCA14 |  |  |  |  | URGENTE
P-00777-01 | SONDA PROGRAMADORA MARCAPASOS |  | SORIN GROUP S.L | C1007171S |  | 02CARARC08 | POP04BCOCA14 |  |  |  |  | URGENTE
P-00778 | TENSIOMETRO |  | OMRON | M6 COMFORT | 2011 06 16 11 1VG | 02CARXXC08 | POP04BCOCA14 | 01/01/2011 |  |  | 01/01/2011 | NORMAL
P-00779 | PROGRAMADOR MARCAPASOS |  | ST JUDE MEDICAL | MERLIN 3650 | 12063717 | 02CARARC08 | POP04BCOCA14 |  |  |  |  | URGENTE
P-00781-00 | PROGRAMADOR MARCAPASOS |  | ST JUDE MEDICAL | MERLIN 3650 | 12054228 | 02CARARC08 | POP04BCOCA14 |  |  |  |  | URGENTE
P-00782-00 | PROGRAMADOR MARCAPASOS |  | MEDTRONIC | VITATRON 2090 | PKK206384 | 02CARARC08 | POP04BCOCA14 |  |  |  | 01/01/2006 | URGENTE
P-00782-01 | SONDA PROGRAMADORA MARCAPASOS |  | MEDTRONIC |  | INR019306R | 02CARARC08 | POP04BCOCA14 |  |  |  | 01/01/2006 | URGENTE
P-00783-00 | PROGRAMADOR MARCAPASOS |  | SORIN GROUP S.L | SPA SALUGGLIA | E1297051 | 02CARARC08 | POP04BCOCA14 |  |  |  |  | URGENTE
P-00783-01 | SONDA PROGRAMADORA MARCAPASOS |  | SORIN GROUP S.L |  | G0306002 | 02CARARC08 | POP04BCOCA14 |  |  |  |  | URGENTE
P-00784-00 | PROGRAMADOR MARCAPASOS |  | SORIN GROUP S.L | OSCHESTRA PLUS | ND1511002K | 02CARARC08 | POP04BCOCA15 |  |  |  |  | URGENTE
P-00784-01 | SONDA PROGRAMADORA MARCAPASOS |  | SORIN GROUP S.L | CPR3 | CM15010995 | 02CARARC08 | POP04BCOCA15 |  |  |  |  | URGENTE
P-00785-00 | PROGRAMADOR MARCAPASOS |  | MEDTRONIC | VITATRON 2090 | PKK202723R | 02CARARC08 | POP04BCOCA15 |  |  |  | 01/01/2006 | URGENTE
P-00785-01 | SONDA PROGRAMADORA MARCAPASOS |  | MEDTRONIC | 2067 | INP034237T | 02CARARC08 | POP04BCOCA15 |  |  |  | 01/01/2006 | URGENTE
P-00786 | TENSIOMETRO | 710256 | OMRON | M7 | 20161208586VG | 02CARXXC08 | POP04BCOCA15 | 18/07/2017 |  |  | 01/01/2017 | NORMAL
P-00787-00 | PROGRAMADOR MARCAPASOS |  | BOSTON SCIENTIFIC | LATITUDE PROGRAMMING SYSTEM | 06 26 82 | 02CARARC08 | POP04BCOCA15 |  |  |  |  | URGENTE
P-00787-01 | SONDA PROGRAMADORA MARCAPASOS |  | BOSTON SCIENTIFIC | MODEL 6577 |  | 02CARARC08 | POP04BCOCA15 |  |  |  |  | URGENTE
P-00787-02 | SONDA PROGRAMADORA MARCAPASOS |  | BOSTON SCIENTIFIC | 3140 | 1003430 | 02CARARC08 | POP04BCOCA15 |  |  |  |  | URGENTE
P-00788-00 | PROGRAMADOR MARCAPASOS |  | BOSTON SCIENTIFIC | MODELO 3200 | 2001338 | 02CARARC08 | POP04BCOCA15 |  |  |  |  | URGENTE
P-00788-01 | SONDA PROGRAMADORA MARCAPASOS |  | BOSTON SCIENTIFIC | MODELO 3203 |  | 02CARARC08 | POP04BCOCA15 |  |  |  |  | URGENTE
P-00788-02 | IMPRESORA PROGRAMADOR MARCAPASOS |  | HP | OFFICEJET 100 | MY34PB11CV | 02CARARC08 | POP04BCOCA15 |  |  |  |  | NORMAL
P-00789 | BASCULA ELECTRONICA PESAPERSONAS |  | WELCH ALLYN | 597 KGWA | 597KG00598 | 02CARXXC08 | POP00B |  |  |  | 01/01/2014 | NORMAL
P-00790 | TENSIOMETRO |  | OMRON | M7 | 20160604662VG | 02CARXXC08 | POP04B | 01/01/2017 |  |  | 01/01/2017 | NORMAL
P-00791-03 | VIDEOPRINTER | 547380 | SONY | UPD895MD |  | 02CARXXC08 | POP04BECCA | 26/12/2005 | 26/12/2005 | 26/12/2007 | 01/01/2005 | NORMAL
P-00793 | LAMPARA QUIRURGICA |  | BERCHTOLD | CHOMOPHARE C-300 | 15089 | 02CMFXXC11 | POP05BCOMA01 |  |  |  |  | CRITICO
P-00794 | SILLON MULTIUSOS |  | DEWERT GMBH | STEUERNUNG | H1398640048 | 02CMFXXC11 | POP05BCOMA01 |  |  |  | 01/01/2011 | NORMAL
P-00795 | SILLON MULTIUSOS |  | NUEVA FEDESA SA | JEREZ 2 C | 2504 172 | 02CMFXXC11 | POP05BCOMA03 |  |  |  |  | NORMAL
P-00796 | BASCULA ELECTRONICA CON TALLIMETRO |  | KERN & SOHN | MPE 250K 100HM | WF1407825 | 02CMFXXC11 | POP05BCOMA04 |  |  |  | 01/01/2014 | NORMAL
P-00797-00 | SILLON DENTAL |  | NUEVA FEDESA SA | GALA PREMIUM | 10100 90 | 02CMFXXC11 | POP05BCOMA05 |  |  |  |  | NORMAL
P-00797-01 | MICROMOTOR (TURBINA DENTAL) |  | NSK LTD. | TIMAX M40 | 01E0172 | 02CMFXXC11 | POP05BCOMA05 |  |  |  |  | NORMAL
P-00797-02 | MICROMOTOR (TURBINA DENTAL) |  | NSK LTD. |  | 98F0060 | 02CMFXXC11 | POP05BCOMA05 |  |  |  |  | NORMAL
P-00797-03 | MICROMOTOR (TURBINA DENTAL) |  | NSK LTD. |  | 02G0193 | 02CMFXXC11 | POP05BCOMA05 |  |  |  |  | NORMAL
P-00798-00 | DENTAL INTRAORAL ED026 |  | KODAK | IRIS 70 | XAPG296PE | 02CMFXXC11 | POP05BCOMA05 |  |  |  |  | NORMAL
P-00798-01 | WORKSTATION |  | HP |  | HP C Z C 7337 NG 6 | 02CMFXXC11 | POP05BCOMA05 |  |  |  |  | NORMAL
P-00799-00 | SILLON DENTAL |  | CEFLA | ANTHOS A6 | 716 428 512 | 02CMFXXC11 | POP05BCOMA06 |  |  |  |  | NORMAL
P-00799-01 | MICROMOTOR (TURBINA DENTAL) |  | BIEN AIR USA INC. | 1113 602 | 96 F 08 65 | 02CMFXXC11 | POP05BCOMA06 |  |  |  |  | NORMAL
P-00799-02 | MICROMOTOR (TURBINA DENTAL) |  | BIEN AIR USA INC. |  | 0311600 397 | 02CMFXXC11 | POP05BCOMA06 |  |  |  |  | NORMAL
P-00800-00 | DENTAL INTRAORAL ED004 |  | KODAK | CCX DIGITAL TROPHY | 551151 | 02CMFXXC11 | POP05BCOMA06 |  |  |  |  | NORMAL
P-00800-01 | TUBO RX |  | KODAK | CCX DIGITAL TROPHY | 9825 | 02CMFXXC11 | POP05BCOMA06 |  |  |  |  | URGENTE
P-00801-00 | SILLON DENTAL |  | CEFLA | ANTHOS PHASE K | 01LD2311 | 02CMFXXC11 | POP05BCOMA07 |  |  |  |  | NORMAL
P-00801-01 | MICROMOTOR (TURBINA DENTAL) |  | BIEN AIR USA INC. | 1113 608 | 00F0452 | 02CMFXXC11 | POP05BCOMA07 |  |  |  |  | NORMAL
P-00801-02 | MICROMOTOR (TURBINA DENTAL) |  | BIEN AIR USA INC. | 1113 602 | 00F0660 | 02CMFXXC11 | POP05BCOMA07 |  |  |  |  | NORMAL
P-00802-00 | DENTAL INTRAORAL ED021 |  | KODAK | CCX DIGITAL TROPHY | 50059 | 02CMFXXC11 | POP05BCOMA07 |  |  |  |  | NORMAL
P-00802-01 | TUBO RX |  | KODAK | CCX DIGITAL TROPHY | 50059 | 02CMFXXC11 | POP05BCOMA07 |  |  |  |  | URGENTE
P-00803-00 | DENTAL INTRAORAL ED002 |  | KODAK | CCX DIGITAL TROPHY | 53679 | 02CMFXXC11 | POP05BCOMA08 |  |  |  |  | NORMAL
P-00803-01 | TUBO RX |  | KODAK | CCX DIGITAL 9400 VINCENNES | 53679 | 02CMFXXC11 | POP05BCOMA08 |  |  |  |  | URGENTE
P-00804 | SILLON DENTAL |  | CEFLA | ANTHOS PROTEO PROFESIONAL | 6385 | 02CMFXXC11 | POP05BCOMA08 |  |  |  |  | NORMAL
P-00805 | OTO-OFTALMOSCOPIO |  | WELCH ALLYN | 767 |  | 02NMLXXC26 | POP05BCONEC15 |  |  |  | 01/01/2002 | NORMAL
P-00806 | OTO-OFTALMOSCOPIO |  | WELCH ALLYN | 767 |  | 02NMLXXC26 | POP05BCONEC13 |  |  |  | 01/01/2002 | NORMAL
P-00807 | CAMILLA ELECTRICA EXPLORACION |  | DEWERT GMBH | MBL 26878 | H13 986 400 37 | 02NMLXXC26 | POP05BCONEC14 |  |  |  | 01/01/2011 | NORMAL
P-00813 | BASCULA MECANICA PESAPERSONAS |  | SAYOL U. | ATLANTIDA S-11 |  | 02CGDBXC10 | POP06BCOCG08 |  |  |  | 01/01/1995 | NORMAL
P-00814 | ECOGRAFO |  | BK | 2202 | 1912525 | 02DIGXXC06 | POP06BCODI11 |  |  |  | 01/01/2010 | URGENTE
P-00814-00 | ECOGRAFO |  | BK | 2202 | 1912525 | CGAH | POP06 |  |  |  |  | URGENTE
P-00814-01 | SONDA ECOGRAFIA ENDORRECTAL |  | BK | 2052 | 6000225 | CGAH | POP06 |  |  |  |  | NORMAL
P-00817-00 | EQUIPO ELASTOGRAFIA HEPATICA (ELASTOGRAFO) | 740742 | ECHOSENS | FIBROSCAN 530 COMPACT | F80623 | 02DIGXXC06 | POP06BCODI11 | 08/12/2017 | 08/12/2017 | 08/12/2023 | 01/01/2017 | URGENTE | 2017
P-00817-01 | SONDA ELASTOGRAFIA | 740742 | ECHOSENS | SONDA XL+ | S93208 | 02DIGXXC06 | POP06BCODI11 | 26/12/2017 |  |  |  | URGENTE | 2017
P-00817-02 | SONDA ELASTOGRAFIA | 740742 | ECHOSENS | SONDA M+ | S76372 | 02DIGXXC06 | POP06BCODI11 | 26/12/2017 |  |  |  | URGENTE | 2017
P-00817-03 | SONDA ELASTOGRAFIA | 740742 | ECHOSENS | SONDA S | S100005 | 02DIGXXC06 | POP06BCODI11 | 26/12/2017 |  |  | 01/01/2017 | URGENTE
P-00821 | CENTRIFUGA REFRIGERADA |  | EPPENDORF | CENTRÍFUGE 5702R | 5703BJ710949 | 02CGDBXA10 | POP01BEND12 |  |  |  | 01/01/2006 | NORMAL
P-00823-00 | ELECTROBISTURI |  | MATERIAL MEDICO EMED SA | ENDO | 601089 | 02CGDBXA10 | POP01BEND10 | 01/04/2016 | 01/04/2016 | 01/04/2018 | 01/01/2016 | URGENTE
P-00823-01 | BOMBA IRRIGACION |  | EMED |  |  | 02CGDBXA10 | POP01BEND10 | 01/01/2016 |  |  | 01/01/2016 | NORMAL
P-00826-00 | ELECTROBISTURI |  | ERBE ELEKTROMEDIZIN GMBH | VIO 200S | 11327412 | 02CGDBXA10 | POP01BEND04 |  |  |  | 01/01/2010 | URGENTE
P-00826-01 | CARRO TRANSPORTE |  | ERBE ELEKTROMEDIZIN GMBH | VIO-CART | 11322701 | 02CGDBXA10 | POP01BEND04 |  |  |  | 01/01/2010 | NORMAL
P-00826-02 | ELECTROBISTURI ARGON |  | ERBE ELEKTROMEDIZIN GMBH | APC2 | 11327253 | 02CGDBXA10 | POP01BEND04 |  |  |  | 01/01/2010 | URGENTE
P-00826-03 | PEDAL |  | ERBE ELEKTROMEDIZIN GMBH |  |  | 02CGDBXA10 | POP01B |  |  |  | 01/01/2010 | NORMAL
P-00831 | AUTOCLAVE |  | NUEVA FEDESA SA | AC200 |  | 02NRCXXC27 | POP05B |  |  |  | 01/01/2003 | NORMAL
P-00833-00 | ELECTROBISTURI |  | EMED | ENDO 100-600 | 601104 | 02RADING37 | HG01B6230401 | 04/05/2016 | 04/05/2016 | 04/05/2018 | 01/01/2016 | URGENTE
P-00833-01 | BOMBA IRRIGACION |  | EMED | WATERFALL | 220117 | 02CGDBXA10 | POP01BEND03 | 01/01/2016 |  |  |  | NORMAL
P-00834 | TENSIOMETRO | 712164 | OMRON | M7 | 2016120902VG | 02CARXXC08 | POP04BCOCA06 | 18/07/2017 |  |  | 01/01/2017 | NORMAL
P-00835 | PULSIOXIMETRO |  | KONICA MINOLTA | PULSOX 2 | B30030163 | 02CARXXC08 | POP04BCOCA08 |  |  |  |  | NORMAL
P-00836 | TENSIOMETRO |  | OMRON | M7 | 20161103481VG | 02CARXXC08 | POP04BCOCA10 | 01/01/2017 |  |  | 01/01/2017 | NORMAL
P-00837 | TENSIOMETRO |  | WELCH ALLYN | SPOT VITAL SIGNS | 201107085 | 02CARXXC08 | POP04BCOCA05 |  |  |  | 01/01/2011 | NORMAL
P-00838 | ELECTROCARDIOGRAFO |  | MORTARA INSTRUMENT INC. | MULTITECH | 114160206893 | 02CARXXC08 | POP04BCOCA08 |  |  |  |  | NORMAL
P-00846 | MONITOR IMAGENES MEDICAS |  | NDS SURGICAL IMAGING LLC | ENDOUVE 24 | C16-004005 | 02CGDBXA10 | POP01B |  |  |  | 01/01/2016 | NORMAL
P-00847-00 | ELECTROBISTURI |  | OLYMPUS | ENDO 100-600 | 601086 | 02CGDBXA10 | POP01B | 01/04/2016 | 01/04/2016 | 01/04/2018 | 01/01/2016 | URGENTE
P-00847-01 | BOMBA LAVADO |  | EMED | WATERFALL | 220402 | 02CGDBXA10 | POP01B | 02/07/2018 | 02/07/2018 | 02/07/2020 | 01/01/2018 | NORMAL
P-00848 | PROCESADOR IMAGEN + FUENTE LUZ |  | FUJIFILM | EPX-2500 | 1V453A251 | 02CGDBXA10 | POP01B | 22/01/2009 | 22/01/2009 | 22/01/2011 | 01/01/2010 | URGENTE
P-00850-00 | TORRE ENDOSCOPIA |  |  |  |  | 02CGDBXA10 | POP01BEND07 |  |  |  | 01/01/2011 | CRITICO
P-00850-01 | PROCESADOR IMAGEN |  | OLYMPUS | EXERA III CV190 | 7301256 | 02CGDBXA10 | POP01BEND07 |  |  |  | 01/01/2011 | URGENTE
P-00850-02 | FUENTE LUZ |  | OLYMPUS | EXERA III CLV190 | 7350470 | 02CGDBXA10 | POP01BEND07 |  |  |  | 01/01/2011 | URGENTE
P-00850-03 | MONITOR IMAGENES MEDICAS |  | SONY |  | 2011692 | 02CGDBXA10 | POP01BEND07 |  |  |  | 01/01/2011 | NORMAL
P-00851 | CAMA ELECTRICA |  |  |  |  | 02CGDBXA10 | POP01BEND07 |  |  |  |  | NORMAL
P-00853 | EQUIPO FOTOTERAPIA |  | ATOM | UVA ATOM-70 | 200 | 02DIGXXC06 | POP06BCODI11 |  |  |  |  | NORMAL
P-00854 | CAMILLA ELECTRICA EXPLORACION |  | DEWERT GMBH | 26878 |  | 02CGDBXA10 | POP01BEND01 |  |  |  | 01/01/2010 | NORMAL
P-00857 | PROCESADOR IMAGEN |  | FUJIFILM | VP-4450HD | 1V567A830 | 02CGDBXA10 | POP01BEND03 | 06/07/2012 | 06/07/2012 | 06/07/2014 | 01/01/2012 | URGENTE
P-00861-00 | PROGRAMADOR MARCAPASOS |  | ST JUDE MEDICAL | MERLIN 3650 | 14299 | 02CARARC08 | POP04BCOCA15 |  |  |  |  | URGENTE
P-00861-01 | SONDA PROGRAMADORA MARCAPASOS |  |  |  |  | 02CARARC08 | POP04BCOCA15 |  |  |  |  | URGENTE
P-00861-02 | SONDA PROGRAMADORA MARCAPASOS |  |  |  |  | 02CARARC08 | POP04BCOCA15 |  |  |  |  | URGENTE
P-00862 | PROGRAMADOR MARCAPASOS |  | BIOTRONIK | RENAMIC | 61702372 | 02CARARC08 | POP04BCOCA15 |  |  |  |  | URGENTE
P-00863 | PROGRAMADOR MARCAPASOS |  | BOSTON SCIENTIFIC | LATITUDE COMUNICATE | 108999 | 02CARARC08 | POP04BCOCA15 |  |  |  |  | URGENTE
P-00864 | TENSIOMETRO |  | OMRON | M6 | 20100609709LF | 02CARXXC08 | POP04BCOCA11 | 01/01/2003 |  |  | 01/01/2003 | NORMAL
P-00865 | REGISTRADOR HOLTER ECG |  | SORIN GROUP S.L | SPIDERFLASH-T | SP1109035T | 02CARXXC08 | POP04BCOCA03 |  |  |  | 01/01/2017 | URGENTE
P-00866 | REGISTRADOR HOLTER ECG |  | SORIN GROUP S.L | SPIDERFLASH-T | SP1107032T | 02CARXXC08 | POP04BCOCA03 |  |  |  | 01/01/2017 | URGENTE
P-00867 | DESFIBRILADOR SEMIAUTOMATICO |  | PHYSIO-CONTROL | LIFEPAK CR PLUS ARD | 39750966 | 02CGDBXA10 | POP01B | 01/01/2017 |  |  | 01/01/2017 | CRITICO
P-00890 | FRIGORIFICO 4ºC | 729345 | LIEBHERR | FKVSL 4113 | 261644 | 02MPRXXZ43 | POP06CUNVA | 30/11/2017 |  |  | 01/01/2017 | NORMAL
P-00891 | NEVERA |  | LIEBHERR | FKS 3602 | 9993043-01 | 02MPRXXZ43 | POP06CUNVA |  |  |  | 01/01/2007 | NORMAL
P-00893 | TENSIOMETRO |  | OMRON | M6 CONFORT | 20110616086VG | 02PRLXXZ49 | POP06CCOSL03 | 01/01/2009 |  |  | 01/01/2009 | NORMAL
P-00894 | ESPIROMETRO | 717541 | SIBELMED SAU | DATOSPIR MICRO | 11A G512 | 02PRLXXZ49 | POP06CCOSL03 | 09/10/2017 |  |  | 01/01/2017 | NORMAL
P-00895 | BASCULA MECANICA PESAPERSONAS |  | PARRA | S/M | 1923 | 02PRLXXZ49 | POP06CCOSL03 |  |  |  |  | NORMAL
P-00896 | BASCULA MECANICA PESAPERSONAS |  | SECA CORP. | 711 7021994 | 5711137127605 | 02PRLXXZ49 | POP06C | 01/01/2010 |  |  | 01/01/2010 | NORMAL
P-00897 | TENSIOMETRO |  | WELCH ALLYN | SPOT VITAL SIGNS | 201107077 | 02PRLXXZ49 | POP06CCOSL03 | 01/01/2011 |  |  | 01/01/2011 | NORMAL
P-00898 | Equipo Digital para la RevisiOn la VisiOn |  | ESSILOR | Ergovision | 127131 | MPRE | POP06C |  |  |  |  | NORMAL
P-00899-00 | CABINA AUDIOMETRIA |  | SIBELMED SAU | S407 | 017 C384 | 02PRLXXZ49 | POP06CSAPRCO | 01/01/2008 |  |  | 01/01/2008 | NORMAL
P-00899-01 | AUDIOMETRO |  | SIBELMED SAU | AC50-C | 206-B475 | 02PRLXXZ49 | POP06CSAPRCO | 01/01/2008 |  |  | 01/01/2008 | URGENTE
P-00900 | TENSIOMETRO |  | WELCH ALLYN | SPOT VITAL SIGNS | 200710438 | 02PRLXXZ49 | POP06CSAPRCO | 01/01/2007 |  |  | 01/01/2007 | NORMAL
P-00902 | ELECTROCARDIOGRAFO |  | NIHON KOHDEN | CARDIOFAXV |  | 02DEINVO92 | POP06E |  |  |  |  | NORMAL
P-00903-00 | MUESTREADOR AIRE | 554295 | MERCK CHEMICALS & LIFE SCIE.SA | MAS 100V3.0X | 76984 | 02QUI21Q88 | HG02B5020003 | 21/11/2003 |  |  | 01/01/2003 | URGENTE
P-00903-01 | TAPA MUESTREADOR | 554295 |  |  |  | 02MPRXXZ43 | POP06CHIHO | 21/11/2003 |  |  | 01/01/2003 | NORMAL
P-00904 | NEVERA |  | ELECTROLUX | TODO CLIMA | 43100349 | 02MPRXXZ43 | POP06CHIHO |  |  |  |  | NORMAL
P-00905-00 | MUESTREADOR AIRE | 659645 | MERCK CHEMICALS & LIFE SCIE.SA | MAS 100V5.0X | 80102 | 02QUI21Q88 | HG02B5020003 | 01/01/2003 |  |  | 01/01/2003 | URGENTE
P-00905-01 | TAPA MUESTREADOR | 659645 |  |  |  | 02MPRXXZ43 | POP06CHIHO |  |  |  | 01/01/2003 | NORMAL
P-00906-00 | MUESTREADOR AIRE | 659644 | MERCK CHEMICALS & LIFE SCIE.SA | MAS-100NT | 110930 | 02MPRXXZ43 | POP06CHIHO | 01/01/2016 |  |  | 01/01/2016 | URGENTE
P-00906-01 | TAPA MUESTREADOR | 659644 |  |  |  | 02MPRXXZ43 | POP06CHIHO |  |  |  | 01/01/2016 | NORMAL
P-00907 | BASCULA MECANICA PESAPERSONAS |  | SECA CORP. | 711 | 5711112050483 | 02NRLXXC29 | POP05CCONF17 |  |  |  |  | NORMAL
P-00908 | SILLON MULTIUSOS |  | HIDEMAR | SERIES II | 3454 | 02NRLXXC29 | POP05CCONF17 |  |  |  | 01/01/2019 | NORMAL
P-00910 | BASCULA CON TALLIMETRO |  |  |  | 3710 | 02NRLXXC29 | POP05CCONF16 |  |  |  |  | NORMAL
P-00911 | SILLON MULTIUSOS |  | HIDEMAR | SERIES II | 3456 | 02NRLXXC29 | POP05CCONF16 |  |  |  | 01/01/2019 | NORMAL
P-00912-00 | POLISOMNOGRAFO |  | NOX MEDICAL LTD. | T3 | 902005333 | 02UEC5XH88 | HG05C7250121 | 01/01/2016 | 01/01/2016 | 01/01/2018 | 01/01/2016 | NORMAL
P-00912-01 | PULSIOXIMETRO |  | NONIN MEDICAL | 3150 | 501559812 | 02UEC5XH88 | HG05C7250121 | 01/01/2016 |  |  | 01/01/2016 | NORMAL
P-00913-00 | POLISOMNOGRAFO | 670149 | NOX MEDICAL LTD. | T3 | 902016698 | 02CEXI2C88 | HG02C7380224 | 30/12/2016 |  |  | 01/01/2016 | NORMAL | 2019
P-00913-01 | PULSIOXIMETRO |  | NOX MEDICAL LTD. | 3150 | 501559819 | 02UEC5XH88 | HG05C7250121 | 01/01/2016 |  |  | 01/01/2016 | NORMAL
P-00914-00 | POLISOMNOGRAFO |  | NOX MEDICAL LTD. | T3 | 902005243 | 02CEXI2C88 | HG02C7380224 | 01/01/2016 |  |  | 01/01/2016 | NORMAL
P-00914-01 | PULSIOXIMETRO |  | NOX MEDICAL LTD. | 3150 | 501559831 | 02CEXI2C88 | HG02C7380224 | 01/01/2016 |  |  | 01/01/2016 | NORMAL
P-00915-00 | POLISOMNOGRAFO |  | NOX MEDICAL LTD. | T3 | 902005291 | 02NRLXXC29 | POP05CCONF17 |  |  |  | 01/01/2018 | NORMAL
P-00915-01 | PULSIOXIMETRO |  | NOX MEDICAL LTD. | 3150 | 501559802 | 02NRLXXC29 | POP05CCONF17 |  |  |  | 01/01/2018 | NORMAL
P-00916-00 | POLIGRAFO |  | JAEGER - CAREFUSION | APNOSCREEN PRO | 153101 | 02NRLXXC29 | POP05CCONF16 | 01/01/2006 |  |  | 01/01/2006 | NORMAL
P-00916-01 | FUENTE ALIMENTACION |  | VIASYS HEALTHCARE SPAIN | FSM ELEKTRONIKS | 00554399DM | 02NRLXXC29 | POP05CCONF16 |  |  |  | 01/01/2006 | NORMAL
P-00917-00 | POLIGRAFO |  | JAEGER - CAREFUSION | APNOSCREEN PRO | 66300118 | 02NRLXXC29 | POP05CCONF16 | 01/01/2006 |  |  | 01/01/2006 | NORMAL
P-00917-01 | FUENTE ALIMENTACION |  | VIASYS HEALTHCARE SPAIN | FSM ELEKTRONIKS | 00312408DM | 02NRLXXC29 | POP05CCONF16 |  |  |  | 01/01/2006 | NORMAL
P-00918-00 | POLIGRAFO |  | JAEGER - CAREFUSION | APNOSCREEN PRO |  | 02NRLXXC29 | POP05CCONF16 | 01/01/2006 |  |  | 01/01/2006 | NORMAL
P-00918-01 | FUENTE ALIMENTACION |  | VIASYS HEALTHCARE SPAIN | FSM ELEKTRONIKS | 00320400DM | 02NRLXXC29 | POP05CCONF16 |  |  |  | 01/01/2006 | NORMAL
P-00919 | ELECTROCARDIOGRAFO |  | CARDIOLINE | 80509093 | 12530901 | 02NRLXXC29 | POP05CCONF15 |  |  |  | 01/01/2009 | NORMAL
P-00920 | PULSIOXIMETRO |  | KONICA MINOLTA | PULSOS 300I | B31033576 | 02NRLXXC29 | POP05CCONF15 |  |  |  | 01/01/2011 | NORMAL
P-00921-00 | ELECTROMIOGRAFO |  | OXFORD INSTRUMENTS MEDICAL |  |  | 02NRLXXC29 | POP05CCONF11 |  |  |  | 01/01/2002 | NORMAL
P-00921-01 | CAJA ELECTRODOS (AMPLIFICADOR CANALES) |  | OXFORD INSTRUMENTS MEDICAL | MEDELEC SYNERGY | 25124 | 02NRLXXC29 | POP05CCONF11 |  |  |  | 01/01/2002 | NORMAL
P-00921-02 | FUENTE ALIMENTACION |  | OXFORD INSTRUMENTS MEDICAL | MEDELEC | 031C005-C | 02NRLXXC29 | POP05CCONF11 |  |  |  | 01/01/2002 | NORMAL
P-00921-04 | IMPRESORA LASER |  | CANON | F161900 | NEEA031923 | 02NRLXXC29 | POP05CCONF11 |  |  |  |  | NORMAL
P-00922 | TENSIOMETRO |  | OMRON | M6 | 6407372LF | 02NRLXXC29 | POP05C | 01/01/2003 |  |  | 01/01/2003 | NORMAL
P-00927 | RESPIRADOR CPAP |  | SEFAM MEDICAL | DREAMSTAR DUO ST | 1174R1651774 | 02NRLXXC29 | POP05CCONF13 |  |  |  |  | URGENTE
P-00928-00 | ELECTROENCEFALOGRAFO |  |  |  |  | 02NRLXXC29 | POP05CALM |  |  |  |  | URGENTE
P-00928-02 | ESTIMULADOR VISUAL |  | NIHON KOHDEN | 93 |  | 02NRLXXC29 | POP05CALM |  |  |  |  | NORMAL
P-00929-00 | ELECTROENCEFALOGRAFO |  | NIHON KOHDEN |  |  | 02CEXI2C88 | HG02E7460111 | 01/01/2010 |  |  | 01/01/2010 | URGENTE
P-00929-01 | AMPLIFICADOR ELECTROENCEFALOGRAFO |  | NIHON KOHDEN | NEUROFAX JE921A | 05580 | 02CEXI2C88 | HG02E7460111 | 01/01/2010 |  |  | 01/01/2010 | NORMAL | 2010
P-00929-02 | WORKSTATION |  | DELL | E5510 |  | 02CEXI2C88 | HG02E7460111 | 01/01/2010 |  |  | 01/01/2010 | NORMAL
P-00929-03 | CAMARA CCD+MODULO CONTROL |  | ENEO | ENEO DIGITAL | 9177900002969 | 02CEXI2C88 | HG02E7460111 | 01/01/2010 |  |  | 01/01/2010 | NORMAL | 2010
P-00929-04 | FUENTE ALIMENTACION |  | REO | MED 300 | 65B5156A | 02CEXI2C88 | HG02E7460111 | 01/01/2010 |  |  | 01/01/2010 | NORMAL
P-00930-00 | ELECTROENCEFALOGRAFO |  | NIHON KOHDEN | EEG-1200K | 655 | 02NRLXXC29 | POP05CCONF05 |  |  |  | 01/01/2010 | URGENTE
P-00930-01 | CAJA ELECTRODOS (AMPLIFICADOR CANALES) |  | NIHON KOHDEN | NEUROFAX JE 921A | 5511 | 02NRLXXC29 | POP05CCONF05 |  |  |  | 01/01/2010 | NORMAL
P-00930-02 | WORKSTATION |  | NIHON KOHDEN | SHUTTLE | 512 | 02NRLXXC29 | POP05CCONF05 |  |  |  | 01/01/2010 | NORMAL
P-00930-03 | MONITOR |  | EIZO | FLEXSCAN S2202 | 61824110 | 02NRLXXC29 | POP05CCONF05 |  |  |  | 01/01/2010 | NORMAL
P-00930-05 | FUENTE ALIMENTACION |  | NIHON KOHDEN | LS 120 | 720 | 02NRLXXC29 | POP05CCONF05 |  |  |  | 01/01/2010 | NORMAL
P-00930-07 | ESTIMULADOR VISUAL |  | NIHON KOHDEN | LS 703A | 83203 | 02NRLXXC29 | POP05CCONF05 |  |  |  | 01/01/2010 | NORMAL
P-00931 | SILLON MULTIUSOS |  | HIDEMAR | SERIE 2 | 3446 | 02NRLXXC29 | POP05CCONF04 |  |  |  | 01/01/2019 | NORMAL
P-00932 | EQUIPO DIGITAL PARA LA REVISION LA VISION |  | TOPCON |  |  | 02PRLXXZ49 | POP06CCOSL03 |  |  |  |  | NORMAL
P-00933 | SILLON MULTIUSOS |  | HIDEMAR | SERIE II | 3450 | 02NRLXXC29 | POP05CCONF06 |  |  |  | 01/01/2019 | NORMAL
P-00934-00 | ELECTROENCEFALOGRAFO | 548198 | NIHON KOHDEN |  |  | 02NRLXXC29 | POP05CCONF06 |  |  |  | 01/01/2007 | URGENTE
P-00934-01 | CAJA ELECTRODOS (AMPLIFICADOR CANALES) | 548198 | NIHON KOHDEN | NEUROFAX | 1126 | 02NRLXXC29 | POP05CCONF06 |  |  |  | 01/01/2007 | NORMAL
P-00934-02 | WORKSTATION | 548198 | HP | 4100 | CZC6241J4T | 02NRLXXC29 | POP05CCONF06 | 01/01/2007 |  |  | 01/01/2007 | NORMAL
P-00934-03 | MONITOR | 548198 | EIZO | OFTD0790 | A8975066 | 02NRLXXC29 | POP05CCONF06 | 20/12/2006 |  |  | 01/01/2007 | NORMAL
P-00935-00 | ELECTROENCEFALOGRAFO |  | NIHON KOHDEN |  |  | 02NRLXXC29 | POP05CCONF07 |  |  |  |  | URGENTE
P-00935-02 | WORKSTATION |  | ACER INC. | VT72D |  | 02NRLXXC29 | POP05CCONF07 |  |  |  |  | NORMAL
P-00935-03 | MONITOR |  | ACER INC. | V173A | ETLCL0805083905FA43930 | 02NRLXXC29 | POP05CCONF07 |  |  |  |  | NORMAL
P-00935-04 | ESTIMULADOR VISUAL |  | NIHON KOHDEN | LS-703AA | 278 | 02NRLXXC29 | POP05CCONF07 |  |  |  |  | NORMAL
P-00935-05 | IMPRESORA LASER |  | HP | 1200 LASERJET |  | 02NRLXXC29 | POP05CCONF07 |  |  |  |  | NORMAL
P-00935-06 | FUENTE ALIMENTACION |  | NIHON KOHDEN |  | 80066 | 02NRLXXC29 | POP05CCONF07 |  |  |  |  | NORMAL
P-00936 | SILLON MULTIUSOS |  | HIDEMAR | SERIES II | 3449 | 02NRLXXC29 | POP05CCONF05 |  |  |  | 01/01/2019 | NORMAL
P-00937-00 | ELECTROENCEFALOGRAFO |  | NIHON KOHDEN |  |  | 02NRLXXC29 | POP05CCONF04 |  |  |  | 01/01/2010 | URGENTE
P-00937-01 | CAJA ELECTRODOS (AMPLIFICADOR CANALES) |  | NIHON KOHDEN | NEUROFAX | 5512 | 02NRLXXC29 | POP05CCONF04 |  |  |  | 01/01/2010 | NORMAL
P-00937-02 | WORKSTATION |  | NIHON KOHDEN |  | 746 | 02NRLXXC29 | POP05CCONF04 |  |  |  | 01/01/2010 | NORMAL
P-00937-03 | MONITOR |  | EIZO | FLEXSCAN S2202W | 62452110 | 02NRLXXC29 | POP05CCONF04 |  |  |  | 01/01/2010 | NORMAL
P-00937-04 | CAMARA CCD+MODULO CONTROL |  | SONY | SNC-RZ50P | 406042 | 02NRLXXC29 | POP05CCONF04 |  |  |  | 01/01/2010 | NORMAL
P-00937-05 | FUENTE ALIMENTACION |  | NIHON KOHDEN | LS-120 | 618 | 02NRLXXC29 | POP05CCONF04 |  |  |  | 01/01/2010 | NORMAL
P-00937-07 | ESTIMULADOR VISUAL |  | NIHON KOHDEN |  | 82367 | 02NRLXXC29 | POP05CCONF04 |  |  |  | 01/01/2010 | NORMAL
P-00938 | DESFIBRILADOR SEMIAUTOMATICO | 547297 | PHYSIO-CONTROL | LIFEPAK CR PLUS ARD | 39750980 | 02NRLXXC29 | POP05C | 01/01/2010 |  |  | 01/01/2010 | CRITICO
P-00939 | BASCULA ELECTRONICA PESAPERSONAS |  | SECA CORP. |  |  | 02NRLXXC29 | POP05CCONF15 |  |  |  |  | NORMAL
P-00941 | ESPIROMETRO |  | JAEGER - CAREFUSION | SPIROPRO+ | 89212038 | 02NRLXXC29 | POP05CCONF15 | 01/01/2009 |  |  | 01/01/2009 | NORMAL
P-00944 | SILLON MULTIUSOS |  | HIDEMAR | SERIE 2 | 3448 | 02NMLXXC26 | POP04CCONEM14 |  |  |  | 01/01/2010 | NORMAL
P-00945 | SILLON MULTIUSOS |  | HIDEMAR | SERIE 2 | 3444 | 02NMLXXC26 | POP04CCONEM14 |  |  |  | 01/01/2010 | NORMAL
P-00947 | TENSIOMETRO |  | OMRON | M6 CONFORT | 20081213864VF | 02NMLXXC26 | POP04CCONEM09 | 01/01/2009 |  |  | 01/01/2009 | NORMAL
P-00948 | BASCULA MECANICA PESAPERSONAS |  | SECA CORP. | 711 | 5711170108431 | 02NMLXXC26 | POP04CCONEM09 |  |  |  | 01/01/2010 | NORMAL
P-00949 | BASCULA MECANICA PESAPERSONAS |  | SECA CORP. | 711 | 5711162108002 | 02CARXXC08 | POP04C |  |  |  | 01/01/2010 | NORMAL
P-00950 | TENSIOMETRO |  | OMRON | M6 CONFORT | 20110616113VG | 02CARXXC08 | POP04CCOCC02 | 01/01/2009 |  |  | 01/01/2009 | NORMAL
P-00951 | BASCULA ELECTRONICA PESAPERSONAS |  | SECA CORP. | 797 | 1797293050326 | 02CARXXC08 | POP04CCOCC02 |  |  |  |  | NORMAL
P-00954-00 | ESPIROMETRO |  | JAEGER - CAREFUSION | MS-PFT | V-707272-N6C00114 | 02NMLXXC26 | POP04CCONEM17 |  |  |  |  | NORMAL
P-00954-01 | WORKSTATION |  | ASUSTEK COMPUTER INC. | VENTO A8 |  | 02NMLXXC26 | POP04CCONEM17 |  |  |  |  | NORMAL
P-00954-02 | MONITOR |  | HP | 1740 |  | 02NMLXXC26 | POP04CCONEM17 |  |  |  |  | NORMAL
P-00954-03 | EQUIPO DIFUSION |  | VIASYS HEALTHCARE SPAIN | MASTERSSCREEN-PFT | 675019 | 02NMLXXC26 | POP04CCONEM17 | 07/03/2007 |  |  |  | NORMAL
P-00954-04 | NEUMOTACOGRAFO |  | JAEGER - CAREFUSION | PNEUMO VYNTUS | 706131-04R00224 | 02NMLXXC26 | POP04CCONEM17 |  |  |  |  | NORMAL
P-00954-05 | ESTACION METEREOLOGICA |  | JAEGER - CAREFUSION | AMBIENT UNIT | 706690-03R00335 | 02NMLXXC26 | POP04CCONEM17 |  |  |  |  | NORMAL
P-00954-06 | WORKSTATION |  |  |  | UK5420A1M520821158 | 02NMLXXC26 | POP04CCONEM17 |  |  |  |  | NORMAL
P-00954-07 | MONITOR |  | HP | V24I FHD MONITOR | 1CR1290TPP | 02NMLXXC26 | POP04CCONEM17 |  |  |  |  | NORMAL
P-00954-08 | TECLADO |  | CHERRY | DC2000 | 00000308-H16 | 02NMLXXC26 | POP04CCONEM17 |  |  |  |  | NORMAL
P-00954-09 | IMPRESORA TINTA |  | HP | OFFICEJET PRO 6230 | TH17RCP087 | 02NMLXXC26 | POP04CCONEM17 |  |  |  |  | NORMAL
P-00955 | CAMILLA ELECTRICA EXPLORACION |  | DEWERT GMBH | 26878 | H1398640092 | 02CARXXC08 | POP04C |  |  |  | 01/01/2019 | NORMAL
P-00956 | TENSIOMETRO |  | WELCH ALLYN | OSZ5 EASY | 200607848 | 02CARXXC08 | POP04CCOCC05 |  |  |  |  | NORMAL
P-00958 | PULSIOXIMETRO |  | QUIRUMED | OXM20000 | QL1301200646 | 02NMLXXC26 | POP04CCONEM14 |  |  |  |  | NORMAL
P-00959-02 | VIDEOPRINTER |  | SONY | UP-890CE | 28836 | NMLC | POP04DCOAL08 |  |  |  |  | NORMAL
P-00960 | ELECTROCARDIOGRAFO |  | SCHILLER | AT-2 |  | 02CARXXC08 | POP04CCOCC02 |  |  |  | 01/01/2005 | NORMAL
P-00961 | CAMILLA ELECTRICA EXPLORACION |  | DEWERT GMBH | 26878 | H1388640074 | 02CARXXC08 | POP04C |  |  |  | 01/01/2019 | NORMAL
P-00962 | CAMILLA ELECTRICA EXPLORACION |  | DEWERT GMBH | 66696 | HH0527720061 | 02NMLXXC26 | POP04CCONEM15 |  |  |  | 01/01/2019 | NORMAL
P-00963-00 | ELECTROMIOGRAFO | 710257 | NATUS | ULTRAPRO S100 | 2017-04-06:5889 | 02NRLXXC29 | POP05CCONF10 | 18/07/2017 |  |  | 01/01/2017 | NORMAL
P-00963-01 | CAJA ELECTRODOS (AMPLIFICADOR CANALES) | 710257 | NATUS | 9033C0731 | 5704736016728 | 02NRLXXC29 | POP05CCONF10 | 18/07/2017 |  |  | 01/01/2017 | NORMAL
P-00963-02 | WORKSTATION | 710257 | HP |  | 5BCCDK2 | 02NRLXXC29 | POP05CCONF10 | 01/01/2017 |  |  | 01/01/2017 | NORMAL
P-00963-03 | MONITOR | 710257 | DELL | 3MCCPG2 | CN-0RH81R-74261-73M-060L-A00 | 02NRLXXC29 | POP05CCONF10 |  |  |  | 01/01/2017 | NORMAL
P-00963-04 | FUENTE ALIMENTACION | 710257 | FOROID | ISB-060W | 15161055 | 02NRLXXC29 | POP05CCONF10 |  |  |  | 01/01/2017 | NORMAL
P-00963-05 | IMPRESORA LASER | 710257 | CANON | F161900 | NEEA031928 | 02NRLXXC29 | POP05CCONF10 |  |  |  | 01/01/2017 | NORMAL
P-00966 | TENSIOMETRO |  | OMRON | M6 COMFORT | 20080804129LF | 02NMLXXC26 | POP04CCONEM18 | 01/01/2009 |  |  | 01/01/2009 | NORMAL
P-00967 | BASCULA ELECTRONICA PESAPERSONAS |  | SECA CORP. | 711 | 5711155107724 | 02NMLXXC26 | POP04CCONEM18 | 01/01/2010 |  |  | 01/01/2010 | NORMAL
P-00968 | BASCULA MECANICA PESAPERSONAS |  | OASIS TECHNOLOGICS SL | ATLANTIDA 695 |  | 02NMLXXC26 | POP04CCONEM08 |  |  |  |  | NORMAL
P-00969 | PULSIOXIMETRO |  | SONMEDICA | PALMCARE | 600-KI5404 | 02NMLXXC26 | POP04CCONEM08 |  |  |  |  | NORMAL
P-00970 | TERMOMETRO |  | MICROLIFE CORPORATION | FR1MA1 | 171101573 | 02NMLXXC26 | POP04CCONEM08 |  |  |  |  | NORMAL
P-00972 | NEBULIZADOR |  | LABORATORIOS MEDIX | TURBONEB 2 | 8304 | 02NMLXXC26 | POP04CCONEM08 |  |  |  | 01/01/2010 | NORMAL
P-00973 | NEBULIZADOR |  | PARI | BOY | 2W11C11883 | 02NMLXXC26 | POP04CCONEM08 |  |  |  |  | NORMAL
P-00974 | NEBULIZADOR |  | PARI | EBASE CONTROLLER | 678B4060 | 02NMLXXC26 | POP04CCONEM08 |  |  |  |  | NORMAL
P-00975-00 | CABINA PLETISMOGRAFIA |  | JAEGER - CAREFUSION | KABINE | 5100 | 02NMLXXC26 | POP04CCONEM18 |  |  |  |  | NORMAL
P-00975-01 | CONSOLA |  | JAEGER - CAREFUSION | MS-DIFFUSION | 705425-08U00057 | 02NMLXXC26 | POP04CCONEM18 |  |  |  |  | NORMAL
P-00975-02 | WORKSTATION |  | AVENT CORP. | A8 |  | 02NMLXXC26 | POP04CCONEM18 |  |  |  |  | NORMAL
P-00975-04 | FUENTE ALIMENTACION |  | CAREFUSION |  | 694474 | 02NMLXXC26 | POP04CCONEM18 |  |  |  |  | NORMAL
P-00976 | CICLOERGOMETRO |  | ERGOLINE GMBH | VIASPRINT ISOP | 2010000792 | 02NMLXXC26 | POP04CCONEM17 | 01/01/2010 |  |  | 01/01/2010 | NORMAL
P-00978-00 | ERGOESPIROMETRO |  | JAEGER - CAREFUSION | MS-CPX |  | 02NMLXXC26 | POP04CCONEM17 |  |  |  |  | NORMAL
P-00978-01 | WORKSTATION |  | ASUSTEK COMPUTER INC. | VENTO A8 |  | 02NMLXXC26 | POP04CCONEM17 |  |  |  |  | NORMAL
P-00978-03 | FUENTE ALIMENTACION |  | CAREFUSION | MASTERSCREEN CPX | 821082 | 02NMLXXC26 | POP04CCONEM17 |  |  |  |  | NORMAL
P-00979 | CAMILLA ELECTRICA EXPLORACION |  | DEWERT GMBH | 64244 | H0334190048 | 02NMLXXC26 | POP04CCONEM17 |  |  |  | 01/01/2019 | NORMAL
P-00980-00 | ELECTROMIOGRAFO |  | MEDELEK ELEKTRONIK GMBH | MEDELEC SYNERGY |  | 02NRLXXC29 | POP05CCONF09 |  |  |  | 01/01/2009 | NORMAL
P-00980-01 | CAJA ELECTRODOS (AMPLIFICADOR CANALES) |  | VIASYS HEALTHCARE SPAIN | 040C004 | 90773 | 02NRLXXC29 | POP05CCONF09 |  |  |  | 01/01/2009 | NORMAL
P-00980-02 | WORKSTATION |  | HP | DC7900 | CZC92016ZF | 02NRLXXC29 | POP05CCONF09 | 01/01/2009 |  |  | 01/01/2009 | NORMAL
P-00980-03 | MONITOR |  | GATEWAY CORP. | MW19 | ETC270C00104700EDA4030 | 02NRLXXC29 | POP05CCONF09 |  |  |  | 01/01/2010 | NORMAL
P-00980-04 | FUENTE ALIMENTACION |  | OXFORD INSTRUMENTS MEDICAL | SYNERGY | 972488 | 02NRLXXC29 | POP05CCONF09 |  |  |  | 01/01/2009 | NORMAL
P-00980-05 | IMPRESORA LASER |  | CANON | F161900 | NEEA031927 | 02NRLXXC29 | POP05CCONF09 |  |  |  | 01/01/2016 | NORMAL
P-00980-06 | CONSOLA DATOS |  | VIASYS HEALTHCARE SPAIN |  | 90699 | 02NRLXXC29 | POP05CCONF09 |  |  |  | 01/01/2009 | NORMAL
P-00981 | LAMPARA QUIRURGICA |  | BERCHTOLD | CROMOPHARE | 7230160-R-11055 | 02UDOXXC71 | POP03CCOUND08 |  |  |  | 01/01/2010 | CRITICO
P-00982 | CAMILLA ELECTRICA EXPLORACION |  | DEWERT GMBH | STEUERUNG 26878 | H1398640045 | 02UDOXXC71 | POP03CCOUND08 |  |  |  | 01/01/2019 | NORMAL
P-00983 | MONITOR MULTIPARAMETRICO |  | MINDRAY | IPM-9800 | DM-0B003874 | 02UDOXXC71 | POP03CCOUND08 |  |  |  | 01/01/2010 | NORMAL
P-00984 | BASCULA ELECTRONICA PESAPERSONAS |  | WELCH ALLYN | 597 KGWA | 597KG00463 | 02UDOXXC71 | POP03CCOUND15 |  |  |  | 01/01/2014 | NORMAL
P-00985-00 | EQUIPO TERAPIA POR ULTRASONIDOS |  | DIROS TECHNOLOGY INC. | URF 3AP | 1305770 ML | 02UDOXXC71 | POP03CCOUND08 |  |  |  | 01/01/2010 | NORMAL
P-00985-01 | CAJA CONEXION SONDAS |  | DIROS TECHNOLOGY INC. | MLA 4 | 1305780 | 02UDOXXC71 | POP03CCOUND08 |  |  |  | 01/01/2010 | NORMAL
P-00991 | CAMILLA ELECTRICA EXPLORACION |  | DEWERT GMBH | 26878 | H1398640047 | 02UDOXXC71 | POP03CCOUND08 |  |  |  |  | NORMAL
P-00993 | BASCULA MECANICA PESAPERSONAS |  | SECA CORP. | 711 | 5711155107723 | 02UDOXXC71 | POP03CCOUND10 |  |  |  | 01/01/2010 | NORMAL
P-00994 | TABLET |  | MOTION | MC-C5 | B2JYAG000295 | 02UDOXXC71 | POP03CCOUND10 |  |  |  |  | NORMAL
P-00995 | TENSIOMETRO |  | OMRON | M7 INTELLI | 20161211018VG | 02UDOXXC71 | POP03CCOUND15 | 01/01/2017 |  |  | 01/01/2017 | NORMAL
P-00996 | TENSIOMETRO |  | MINDRAY | DATASCOPE ACCUTOR PLUS | A726026J2 | 02UDOXXC71 | POP03CCOUND15 |  |  |  | 01/01/2002 | NORMAL
P-00997 | TENSIOMETRO |  | WELCH ALLYN | OSZ 5 | 200607778 | 02UDOXXC71 | POP03CCOUND12 |  |  |  |  | NORMAL
P-00998 | DOPPLER VASCULAR |  | ARJO HUNTLEIGH | DMX DOPPLEX | (21)772A200529717 | 02ACVXXH05 | POP03CCOVA02 |  |  |  | 01/01/2014 | NORMAL
P-00999 | CAMILLA ELECTRICA EXPLORACION |  | DEWERT GMBH | STEUERUNG 26878 | HH1938640052 | 02ACVXXH05 | POP03CCOVA02 |  |  |  |  | NORMAL
P-01000-00 | ECOGRAFO PORTATIL |  | FUJIFILM SONOSITE | M-TURBO | WG01M5 | 02ACVXXH05 | POP03CCOVA01 |  |  |  | 01/01/2011 | URGENTE
P-01000-01 | SONDA ECOGRAFIA LINEAL |  | FUJIFILM SONOSITE | L38XI / 10-5MHZ | 03LXDG | 02ACVXXH05 | POP03CCOVA01 |  |  |  | 01/01/2011 | NORMAL
P-01000-02 | SONDA ECOGRAFIA CONVEX |  | FUJIFILM SONOSITE | C60XP/5-2MHZ | 03M8HL | 02ACVXXH05 | POP03CCOVA01 |  |  |  | 01/01/2011 | NORMAL
P-01001-00 | DOPPLER VASCULAR |  | KOVEN TECHNOLOGY INC. | SMART DOP 20 | 93070021 | 02ACVXXH05 | POP03CCOVA04 |  |  |  |  | NORMAL
P-01001-01 | SONDA DOPPLER VASCULAR |  | HADECO INC | BT8M05 |  | 02ACVXXH05 | POP03CCOVA04 |  |  |  |  | NORMAL
P-01002-00 | DOPPLER VASCULAR |  | KOVEN TECHNOLOGY INC. | SMART DOP 20 | 9301064 | 02ACVXXH05 | POP03CCOVA04 |  |  |  |  | NORMAL
P-01002-01 | SONDA DOPPLER VASCULAR |  | HADECO INC | BT8M05 |  | 02ACVXXH05 | POP03CCOVA04 |  |  |  |  | NORMAL
P-01003 | DOPPLER VASCULAR |  | ARJO HUNTLEIGH | DMX | (21)772A200529317 | 02ACVXXH05 | POP03CCOVA04 |  |  |  | 01/01/2014 | NORMAL
P-01004-03 | VIDEOPRINTER |  | SONY | UP-D711MD | 6005283 | 02ACVXXH05 | POP03CCOVA04 | 30/12/2017 | 30/12/2017 | 30/12/2018 | 01/01/2017 | NORMAL
P-01005 | CICLOERGOMETRO |  | BH BIKES | ECO2 | 5037553 | 02ACVXXH05 | POP03CCOVA02 |  |  |  |  | NORMAL
P-01006-00 | DOPPLER VASCULAR |  | ANGIOLAB INC. |  | 230168 | 02ACVXXH05 | POP03CCOVA05 |  |  |  | 01/01/2010 | NORMAL
P-01006-01 | SONDA DOPPLER VASCULAR |  | ANGIOLAB INC. |  | 2372 | 02ACVXXH05 | POP03CCOVA05 |  |  |  | 01/01/2010 | NORMAL
P-01006-02 | SONDA DOPPLER VASCULAR |  | ANGIOLAB INC. | MULRI-CUFF-SELECTOR | 3398 | 02ACVXXH05 | POP03CCOVA05 |  |  |  | 01/01/2010 | NORMAL
P-01006-03 | VIDEOPRINTER |  | SAMSUNG CORP. | CLP325W | Z4PGBAGZA01035F | 02ACVXXH05 | POP03CCOVA05 |  |  |  | 01/01/2010 | NORMAL
P-01007 | CAMILLA ELECTRICA EXPLORACION |  | DEWERT GMBH | 26878 | H1398640098 | 02ACVXXH05 | POP03CCOVA05 |  |  |  |  | NORMAL
P-01009 | NEUROESTIMULADOR |  | VYGON | PLEXYGON 7501.31 | 1740PC012 | 02ACVXXH05 | POP03CCOVA08 |  |  |  | 01/01/2010 | NORMAL
P-01010 | LAMPARA EXPLORACION |  |  | MAGNIFIGYING |  | 02ACVXXH05 | POP03CCOVA02 |  |  |  |  | NORMAL
P-01011 | TENSIOMETRO |  | MICROLIFE CORPORATION | WACTH BP MICROLIFE | 48100006 | 02ACVXXH05 | POP03CCOVA02 |  |  |  | 01/01/2012 | NORMAL
P-01012 | NEVERA |  | LIEBHERR | 9997517-00 | 81079385 | 02PRLXXZ49 | POP06CCOSL03 | 01/01/2010 |  |  | 01/01/2010 | NORMAL
P-01013 | ELECTROBISTURI ARGON |  | COVIDIEN | VALLEYLAB FORCE ARGON LL8 | G0G2384U | 02DERXXC15 | POP02CDEME04 |  |  |  | 01/01/2010 | URGENTE
P-01014 | ELECTROBISTURI |  | COVIDIEN | VALLEYLAB FORCE FX | SF0J08544A | 02DERXXC15 | POP02CDEME04 | 01/01/2010 | 01/01/2010 | 01/01/2012 | 01/01/2010 | URGENTE
P-01016 | LAMPARA QUIRURGICA | 9210180 | BERCHTOLD | E550 | 7210180 S11157 | 02DERXXC15 | POP02CDEME04 |  |  |  | 01/01/2010 | CRITICO
P-01017 | SILLON MULTIUSOS |  | HIDEMAR | SERIE 2 | 3447 | 02DERXXC15 | POP02C |  |  |  | 01/01/2010 | NORMAL
P-01019 | SILLON MULTIUSOS |  | HIDEMAR | SERIE 2 | 3453 | 02DERXXC15 | POP02C |  |  |  | 01/01/2010 | NORMAL
P-01022 | SILLON MULTIUSOS |  | HIDEMAR | SERIE 2 | 3452 | 02DERXXC15 | POP02C |  |  |  | 01/01/2010 | NORMAL
P-01024 | ELECTROCARDIOGRAFO |  | ESAOTE | KONTRON INSTRUMENT | 21081 | 02DERXXC15 | POP02C |  |  |  | 01/01/1997 | NORMAL
P-01026 | TENSIOMETRO |  | WELCH ALLYN | SPOT VITAL SIGNS |  | 02DERXXC15 | POP02CDEME04 |  |  |  | 01/01/2008 | NORMAL
P-01027 | LASER DERMATOLOGIA |  | CYNOSURE SPAIN | CYRI5 | 726740 | 02PEDXXD35 | MIP01CP |  |  |  | 01/01/2010 | URGENTE
P-01028 | LASER DERMATOLOGIA | 550919 | CYNOSURE SPAIN | 100-7002-181 | CYDH0523 | 02DERXXC15 | POP02CDEME04 | 01/01/2012 |  |  | 01/01/2012 | URGENTE
P-01029 | CAMILLA ELECTRICA EXPLORACION |  | DEWERT GMBH | STEUERUNG 26878 | H1398640038 | 02DERXXC15 | POP02CHODE |  |  |  |  | NORMAL
P-01030 | SILLON MULTIUSOS |  | HIDEMAR | SERIES II | 3451 | 02DERXXC15 | POP02C |  |  |  | 01/01/2010 | NORMAL
P-01032 | SILLON MULTIUSOS |  | HIDEMAR | SERIE II | 3455 | 02DERXXC15 | POP02C |  |  |  | 01/01/2010 | NORMAL
P-01034 | SILLON MULTIUSOS |  | HIDEMAR | SERIES II | 3445 | 02DERXXC15 | POP02C |  |  |  | 01/01/2010 | NORMAL
P-01036 | TENSIOMETRO |  | WELCH ALLYN | SPOT VITAL SIGNS |  | 02DERXXC15 | POP02C |  |  |  | 01/01/2008 | NORMAL
P-01037 | NEVERA |  | EDESA | DEN-F211 | 110500699 | 02DERXXC15 | POP02C |  |  |  |  | NORMAL
P-01039 | CAMA ELECTRICA |  | MEDICAL IBERICA SA | CAMA | PE 100294 0012 | 02HDMEXD88 | POP02CHODM |  |  |  | 01/01/2011 | NORMAL
P-01041 | BASCULA ELECTRONICA CON TALLIMETRO | 718796 | KERN & SOHN | MPE 250K 100HM | WF17010056 | 02HDMEXD88 | POP02CHODM | 14/11/2017 | 14/11/2017 | 14/11/2018 | 01/01/2017 | NORMAL
P-01045 | CAMILLA ELECTRICA EXPLORACION |  | MEDICAL IBERICA SA | REVOLUTION | 1002940014 | 02HDMEXD88 | POP02CHODM | 01/01/2011 |  |  | 01/01/2011 | NORMAL | 2011
P-01046 | TENSIOMETRO |  | WELCH ALLYN | SPOT VITAL SIGNS |  | 02DERXXC15 | POP02C |  |  |  | 01/01/2008 | NORMAL
P-01051 | ELECTROCARDIOGRAFO |  | SCHILLER | AT-2 | 020_11420 | 02DERXXC15 | POP02C |  |  |  | 01/01/2005 | NORMAL
P-01052 | NEVERA |  | ROBERT BOSCH GMBH | KGS39310 | KGS39310/08 | 02QUIAXQ88 | POP01C |  |  |  |  | NORMAL
P-01066 | TENSIOMETRO |  | WELCH ALLYN | SERIE 420 | 201107090 | 02BCSLAL88 | HG00A5010100 | 01/01/2006 |  |  | 01/01/2006 | NORMAL
P-01067 | LAMPARA EXPLORACION |  | LUXO | LE-35 | 102490 | 02NRLXXC29 | POP05CCONF09 |  |  |  |  | NORMAL
P-01068 | CAMILLA ELECTRICA EXPLORACION |  | DEWERT GMBH | STEUERUNG 26878 | H1398640049 | 02DERXXC15 | POP02BCODE05 |  |  |  |  | NORMAL
P-01069 | LAMPARA EXPLORACION |  | LUXO |  |  | 02DERXXC15 | POP02CDEME03 |  |  |  |  | NORMAL
P-01070 | CAMILLA ELECTRICA EXPLORACION |  | DEWERT GMBH | STEUERUNG 26878 | H1398640039 | 02DERXXC15 | POP02BCODE03 |  |  |  |  | NORMAL
P-01071 | ELECTROBISTURI |  | COVIDIEN | VALLEYLAB FORCE FX | SF0J08550A | 02QUIAXQ88 | POP01CQ05 | 01/01/2010 |  |  | 01/01/2010 | URGENTE | 2010
P-01072 | MESA QUIRURGICA |  | MAQUET | BETASTAR 1131.1280 | 3249 | 02QUIAXQ88 | POP01CQ05 | 01/01/2003 |  |  | 01/01/2003 | CRITICO
P-01073 | LAMPARA QUIRURGICA |  | BERCHTOLD | CHROMOPHARE E 550 | 7200160-S11147 | 02QUIAXQ88 | POP01CQ05 | 01/01/2010 |  |  | 01/01/2010 | CRITICO
P-01074 | MONITOR MULTIPARAMETRICO |  | SIEMENS | SC7000 | 5394637748 | 02QUIAXQ88 | POP01CQ05 |  |  |  |  | NORMAL
P-01078 | CAMILLA ELECTRICA EXPLORACION |  | GEMINI | MC4 PATPOS | 0008 | 02QUIAXQ88 | POP01CQ06 | 01/01/2010 |  |  | 01/01/2010 | NORMAL
P-01080 | LAMPARA QUIRURGICA |  | BERCHTOLD | CHROMOPHARE E 550 | 7210180-S11146 | 02QUIAXQ88 | POP01CQ06 | 01/01/2010 |  |  | 01/01/2010 | CRITICO
P-01082-00 | LITOTRIPTOR EXTRACORPOREO |  | DORNIER MEDTECH | GEMINI | 8 | 02QUIAXQ88 | POP01CQ06 | 22/03/2011 |  |  | 01/01/2011 | NORMAL
P-01082-04 | MONITOR IMAGENES MEDICAS |  | RADIANCE TECHNOLOGIES INC. | SC-SX19-A1511 | 10-161284 | 02QUIAXQ88 | POP01CQ06 | 22/03/2011 |  |  | 01/01/2011 | NORMAL
P-01082-05 | MONITOR IMAGENES MEDICAS |  | RADIANCE TECHNOLOGIES INC. | SC-SX19-A1511 | 10-161224 | 02QUIAXQ88 | POP01CQ06 | 22/03/2011 |  |  | 01/01/2011 | NORMAL
P-01082-06 | MONITOR MULTIPARAMETRICO |  | DRAGER | INFINITY GAMMA XL | 5515890271 | 02QUIAXQ88 | POP01CQ06 | 22/03/2011 |  |  | 01/01/2011 | NORMAL | 2010
P-01082-07 | FUENTE LUZ |  | KARL STORZ | XENON NOVA 300 | BE0613716 | 02QUIAXQ88 | POP01CQ06 |  |  |  | 01/01/2011 | URGENTE
P-01082-08 | PROCESADOR IMAGEN |  | KARL STORZ | TRICAM SL II | CC637914-P | 02QUIAXQ88 | POP01CQ06 |  |  |  | 01/01/2011 | URGENTE
P-01082-09 | ECOGRAFO |  | BK | FLEX FOCUS 400 | 1903934 | 02QUIAXQ88 | POP01CQ06 | 22/03/2011 |  |  | 01/01/2011 | URGENTE
P-01082-10 | SONDA ECOGRAFIA CONVEX |  | BK | TYPE 8823 | 3043418 | 02QUIAXQ88 | POP01CQ06 | 22/03/2011 |  |  | 01/01/2019 | NORMAL
P-01082-11 | CONSOLA |  | DORNIER MEDTECH | 11015 1A | 0947-197/030 | 02QUIAXQ88 | POP01CQ06 | 22/03/2011 |  |  | 01/01/2011 | NORMAL
P-01083 | TENSIOMETRO |  | OMRON | HEM 907 | 3Y00218A | 02HDMQDD88 | POP01C | 01/01/2003 |  |  | 01/01/2003 | NORMAL
P-01084 | ELECTROCARDIOGRAFO |  | WELCH ALLYN | CP100 | 10008478 | 02HDMQDD88 | POP01C | 01/01/2012 |  |  | 01/01/2012 | NORMAL
P-01085 | BASCULA ELECTRONICA |  | SECA CORP. | 797 | 1797095054720 | 02HDMQDD88 | POP01C | 01/01/2003 |  |  | 01/01/2003 | NORMAL
P-01086 | TENSIOMETRO |  | OMRON | HEM 907 | 4300307A | 02HDMQDD88 | POP01C | 01/01/2014 |  |  | 01/01/2014 | NORMAL
P-01087 | TENSIOMETRO |  | OMRON | HEM 907 | 4300306A | 02HDMQDD88 | POP01C | 01/01/2003 |  |  | 01/01/2003 | NORMAL
P-01089-00 | MONITOR MULTIPARAMETRICO |  | SIEMENS | SC6802XL SPN | 5512826463 | 02HDMQDD88 | POP01C | 01/12/2003 |  |  | 01/01/2003 | NORMAL | 2003
P-01089-01 | FUENTE ALIMENTACION |  | SIEMENS |  | NO TIENE | 02HDMQDD88 | POP01C | 01/01/2003 |  |  | 01/01/2003 | NORMAL
P-01093 | SILLON MULTIUSOS |  | LIKAMED GMBH | TOP CE 220 | 1DLL0033 | 02HDMQDD88 | POP01C |  |  |  |  | NORMAL
P-01094 | SILLON MULTIUSOS |  | LIKAMED GMBH | TOP CE 220 | 1DLL0026 | 02HDMQDD88 | POP01C |  |  |  |  | NORMAL
P-01096 | TENSIOMETRO ELECTRONICO |  | WELCH ALLYN | SERIE 420 | 201107072 | 02HDMQDD88 | POP01C | 01/01/2010 |  |  | 01/01/2010 | NORMAL
P-01098 | CAMA ELECTRICA HOSPITALIZACION |  | MEDISA | REVOLUTION | PF100294-0011 | 02HDMQDD88 | POP01C | 01/01/2010 |  |  | 01/01/2010 | NORMAL
P-01105 | SILLON MULTIUSOS |  | STERIS | ESDEYEST | 417405143 | 02HDMQDD88 | POP01C |  |  |  |  | NORMAL
P-01106 | SILLON MULTIUSOS |  | STERIS | ESDEYEST | 417405144 | 02HDMQDD88 | POP01C |  |  |  |  | NORMAL
P-01107 | SILLON MULTIUSOS |  | HAUSTED PATIENT HANDLING SYSTEMS LLC | ESDEYEST | 1055110300 | 02HDMQDD88 | POP01C | 01/01/2010 |  |  | 01/01/2010 | NORMAL
P-01108 | SILLON MULTIUSOS |  | HAUSTED PATIENT HANDLING SYSTEMS LLC | ESDEYEST | 1059110321 | 02HDMQDD88 | POP01C | 01/01/2010 |  |  | 01/01/2010 | NORMAL
P-01117 | SILLON MULTIUSOS |  | HAUSTED PATIENT HANDLING SYSTEMS LLC | ESDEYEST | 1047110264 | 02HDMQDD88 | POP01C | 01/01/2010 |  |  | 01/01/2010 | NORMAL
P-01118 | SILLON MULTIUSOS |  | HAUSTED PATIENT HANDLING SYSTEMS LLC | ESDEYEST | 1055110303 | 02QUIAXQ88 | POP01C | 01/01/2010 |  |  | 01/01/2010 | NORMAL
P-01119 | SILLON MULTIUSOS |  | STERIS | HAUSTED ESDEYEST | 417405145 | 02HDMQDD88 | POP01C | 01/01/2004 |  |  | 01/01/2004 | NORMAL
P-01120 | SILLON MULTIUSOS |  | STERIS | HAUSTED ESDEYEST | 417405146 | 02HDMQDD88 | POP01C | 01/01/2004 |  |  | 01/01/2004 | NORMAL
P-01121 | SILLON MULTIUSOS |  | LIKAMED GMBH | TOP CE 220 | 1DLL0032 | 02HDMQDD88 | POP01C |  |  |  |  | NORMAL
P-01123 | SILLON MULTIUSOS |  | HAUSTED PATIENT HANDLING SYSTEMS LLC | ESDEYEST | 1055110298 | 02HDMQDD88 | POP01C | 01/01/2010 |  |  | 01/01/2010 | NORMAL
P-01129 | TENSIOMETRO ELECTRONICO |  | WELCH ALLYN | SPOT VITAL SIGNS | 201107081 | 02HDMQDD88 | POP01C | 01/01/2011 |  |  | 01/01/2011 | NORMAL
P-01130 | CAMA ELECTRICA HOSPITALIZACION |  | MEDISA | REVOLUTION | PE100294-0005 | 02HDMQDD88 | POP01C | 01/01/2010 |  |  | 01/01/2010 | NORMAL
P-01131 | CAMA ELECTRICA HOSPITALIZACION |  | MEDISA | REVOLUTION | PF100294-0013 | 02HDMQDD88 | POP01C | 01/01/2010 |  |  | 01/01/2010 | NORMAL
P-01132 | CAMA ELECTRICA HOSPITALIZACION |  | MEDISA | REVOLUTION | PF100294-0010 | 02HDMQDD88 | POP01C | 01/01/2010 |  |  | 01/01/2010 | NORMAL
P-01133 | CAMA ELECTRICA HOSPITALIZACION |  | MEDISA | REVOLUTION | PE100294-0002 | 02HDMQDD88 | POP01C |  |  |  |  | NORMAL
P-01134 | CAMA ELECTRICA HOSPITALIZACION |  | MEDISA | REVOLUTION | PE100294-0006 | 02HDMQDD88 | POP01C | 01/01/2010 |  |  | 01/01/2010 | NORMAL
P-01136 | RESPIRADOR INTENSIVOS |  | SIEMENS | SERVO 900C | 30836 | 02HDMQDD88 | POP01CSAESCA |  |  |  |  | URGENTE
P-01138 | MONITOR MULTIPARAMETRICO |  | SIEMENS | SC6802XL SPN | 5512826365 | 02HDMQDD88 | POP01CSAESCA | 01/12/2003 |  |  | 01/01/2003 | NORMAL | 2003
P-01139 | MONITOR MULTIPARAMETRICO |  | MINDRAY | IPM-9800 | DM-0B003907 | 02HDMQDD88 | POP01CSAESCA | 01/01/2010 |  |  | 01/01/2010 | NORMAL | 2010
P-01140 | MONITOR MULTIPARAMETRICO |  | MINDRAY | IPM-9800 | DM-0B003914 | 02HDMQDD88 | POP01CSAESCA | 01/01/2010 |  |  | 01/01/2010 | NORMAL | 2010
P-01141 | MONITOR MULTIPARAMETRICO |  | MINDRAY | IPM-9800 | DM-0B003906 | 02HDMQDD88 | POP01CSAESCA | 01/01/2010 |  |  | 01/01/2010 | NORMAL | 2010
P-01142 | MONITOR MULTIPARAMETRICO |  | MINDRAY | IPM-9800 | DM-0B003908 | 02HDMQDD88 | POP01CSAESCA | 01/01/2010 |  |  | 01/01/2010 | NORMAL | 2010
P-01143-03 | MONITOR IMAGENES MEDICAS | 556463 | EIZO | 8677051 | HXA8010256 | 02RADXXG37 | POP00CTEL | 31/12/2010 |  |  | 01/01/2010 | NORMAL
P-01143-04 | MONITOR IMAGENES MEDICAS | 556463 | EIZO | 8677051 | HXA8010253 | 02RADXXG37 | POP00CTEL | 31/12/2010 |  |  | 01/01/2010 | NORMAL
P-01147-00 | WORKSTATION |  | DELL | OPTIPLEX 780 | J0JC35J | 02RADXXG37 | POP00CSALE04 |  |  |  | 01/01/2011 | NORMAL
P-01147-01 | MONITOR IMAGENES MEDICAS |  | BARCO | MDRC-2120 | 9382013307 | 02RADXXG37 | POP00CSALE04 |  |  |  | 01/01/2011 | NORMAL
P-01147-02 | MONITOR |  | AOC CORP. | 919PZ | BYPB1JA001590 | 02RADXXG37 | POP00CSALE04 |  |  |  | 01/01/2011 | NORMAL
P-01148-00 | WORKSTATION |  | DELL | OPTIPLEX 780 | 9DKW05J | 02RADXXG37 | POP00CSALE04 |  |  |  | 01/01/2011 | NORMAL
P-01148-01 | MONITOR IMAGENES MEDICAS |  | BARCO | MDRC-2120 | 9382013314 | 02RADXXG37 | POP00CSALE04 |  |  |  | 01/01/2011 | NORMAL
P-01148-02 | MONITOR IMAGENES MEDICAS |  | BARCO | MDRC-2120 | 9382013305 | 02RADXXG37 | POP00CSALE04 |  |  |  | 01/01/2011 | NORMAL
P-01149-00 | WORKSTATION |  | DELL | OPTIPLEX 780 | HDKW05J | 02RADXXG37 | POP00CSALE04 |  |  |  | 01/01/2011 | NORMAL
P-01149-01 | MONITOR IMAGENES MEDICAS |  | BARCO | MDRC-2120 | 9382013348 | 02RADXXG37 | POP00CSALE04 |  |  |  | 01/01/2011 | NORMAL
P-01149-02 | MONITOR IMAGENES MEDICAS |  | BARCO | MDRC-2120 | 9382013354 | 02RADXXG37 | POP00CSALE04 |  |  |  | 01/01/2011 | NORMAL
P-01150-00 | WORKSTATION |  | DELL | OPTIPLEX 780 | FDKW05J | 02RADXXG37 | POP00CSALE04 |  |  |  | 01/01/2011 | NORMAL
P-01150-01 | MONITOR IMAGENES MEDICAS |  | BARCO | MDRC-2120 | 9382013178 | 02RADXXG37 | POP00CSALE04 |  |  |  | 01/01/2011 | NORMAL
P-01150-02 | MONITOR IMAGENES MEDICAS |  | BARCO | MDRC-2120 | 9382013356 | 02RADXXG37 | POP00CSALE04 |  |  |  | 01/01/2011 | NORMAL
P-01152 | CAMILLA ELECTRICA EXPLORACION |  | DEWERT GMBH | STEUERUNG 26878 | H1398640046 | 02RADXXG37 | POP00CMAN03 |  |  |  | 01/01/2019 | NORMAL
P-01153-00 | WORKSTATION |  | DELL |  | 7QVX55J | 02RADXXG37 | POP00CSALEMA |  |  |  | 01/01/2014 | NORMAL
P-01153-01 | MONITOR IMAGENES MEDICAS |  | BARCO | MFGD 5421 | 1890254853 | 02RADXXG37 | POP00CSALEMA |  |  |  | 01/01/2014 | NORMAL
P-01153-02 | MONITOR IMAGENES MEDICAS |  | BARCO | MFGD 5421 | 1890254849 | 02RADXXG37 | POP00CSALEMA |  |  |  | 01/01/2014 | NORMAL
P-01154 | DESFIBRILADOR SEMIAUTOMATICO | 547297 | MEDTRONIC | LIFEPAK CR PLUS ARD | 39750953 | RADG | POP00CALSE |  |  |  |  | CRITICO
P-01155 | TENSIOMETRO |  | WELCH ALLYN | SPOT VITAL SIGNS | 201107091 | 02RADXXG37 | POP00CAL02 | 01/01/2011 | 01/01/2011 | 01/01/2013 | 01/01/2011 | NORMAL
P-01158-04 | VIDEOPRINTER |  | SONY | 08665452 | 6003328 | 02RADXXG37 | POP00C | 27/05/2009 |  |  | 01/01/2009 | NORMAL
P-01159 | CAMILLA ELECTRICA EXPLORACION |  | DEWERT GMBH | STEUERUNG 26878 | H1395640090 | 02RADXXG37 | POP00C |  |  |  | 01/01/2019 | NORMAL
P-01160-00 | WORKSTATION |  | DELL |  | DQVX55J | 02RADXXG37 | POP00CSALE03 |  |  |  | 01/01/2012 | NORMAL
P-01160-01 | MONITOR IMAGENES MEDICAS |  | BARCO | MDNG-6121 | 1890281023 | 02RADXXG37 | POP00CSALE03 |  |  |  | 01/01/2012 | NORMAL
P-01160-02 | MONITOR IMAGENES MEDICAS |  | BARCO | MDNG-6121 | 1890279230 | 02RADXXG37 | POP00CSALE03 |  |  |  | 01/01/2012 | NORMAL
P-01161-00 | WORKSTATION |  | FUJITSU SERVICES |  | YL7H001762 | 02RADXXG37 | POP00CSALE03 |  |  |  |  | NORMAL
P-01161-01 | MONITOR IMAGENES MEDICAS |  | EIZO | 10293043 | HXA5001307 | 02RADXXG37 | POP00CSALE03 |  |  |  |  | NORMAL
P-01161-02 | MONITOR IMAGENES MEDICAS |  | EIZO | 10293043 | HXA5001304 | 02RADXXG37 | POP00CSALE03 |  |  |  |  | NORMAL
P-01161-03 | MONITOR IMAGENES MEDICAS |  | EIZO | MX190 | 23881040 | 02RADXXG37 | POP00CSALE03 |  |  |  |  | NORMAL
P-01162 | NEVERA |  | LIEBHERR | FKU 1800 | 9982515-01 | 02MPRXXZ43 | POP06CHIHO |  |  |  |  | NORMAL
P-01163 | SILLON MULTIUSOS |  | HAUSTED PATIENT HANDLING SYSTEMS LLC | ESDEYEST | 9241125701055110298 | 02HDMQDD88 | POP01C | 01/01/2004 |  |  | 01/01/2004 | NORMAL
P-01164 | ESFIGNOMANOMETRO |  | WELCH ALLYN | MAXIESTABIL3 | 7097995 | 02ACVXXH05 | POP03CCOVA02 |  |  |  |  | NORMAL
P-01165 | ESFIGNOMANOMETRO |  | WELCH ALLYN | MAXIESTABIL3 | 7106586 | 02ACVXXH05 | POP03CCOVA03 |  |  |  |  | NORMAL
P-01166 | ESFIGNOMANOMETRO |  | WELCH ALLYN | MAXIESTABIL3 | 7106587 | 02ACVXXH05 | POP03CCOVA05 |  |  |  |  | NORMAL
P-01167 | ESFIGNOMANOMETRO |  | RUDOLF RIESTER GMBH | BIGBENROUND | 111045081 | 02ACVXXH05 | POP03CCOVA04 |  |  |  |  | NORMAL
P-01168 | ESFIGNOMANOMETRO |  | RUDOLF RIESTER GMBH | BIGBENROUND | 1110445067 | 02ACVXXH05 | POP03CCOVA06 |  |  |  |  | NORMAL
P-01169 | DOPPLER VASCULAR |  | ARJO HUNTLEIGH | DMX | (21)772A200529017 | 02ACVXXH05 | POP03CCOVA02 |  |  |  | 01/01/2014 | NORMAL
P-01170 | NEVERA |  | ZORLU HOLDING | SAIVOD FR1357 | 83380158999 | 02CARXXC08 | POP04C |  |  |  | 01/01/2016 | NORMAL
P-01171 | NEBULIZADOR |  | PARI | BOY | 2W11C10506 | 02NMLXXC26 | POP04CCONEM08 |  |  |  |  | NORMAL
P-01172 | NEBULIZADOR |  | LABORATORIOS MEDIX | TURBONEB2 | 49120334 | 02NMLXXC26 | POP04CCONEM08 |  |  |  |  | NORMAL
P-01173 | CAMILLA ELECTRICA EXPLORACION |  | DEWERT GMBH | STEUERUNG 26878 | H1295360088 | 02NRLXXC29 | POP05CCONF15 |  |  |  |  | NORMAL
P-01177 | PULSIOXIMETRO |  | KONICA MINOLTA | PULSOX 300I | B31033787 | 02NRLXXC29 | POP05CCONF17 |  |  |  | 01/01/2010 | NORMAL
P-01178 | PULSIOXIMETRO |  | KONICA MINOLTA | PULSOX 300I | B31038690 | 02NRLXXC29 | POP05CCONF17 | 01/01/2010 |  |  | 01/01/2010 | NORMAL
P-01180 | CONGELADOR |  | ZANUSSI | ZVF50 | 92411257 | 02NRLXXC29 | POP05CCONF15 |  |  |  |  | NORMAL
P-01181 | EQUIPO IONTOFORESIS |  | GIMA SRL | IONO BASE+ | 314 0218011 | 02UDOXXC71 | POP03CCOUND08 | 01/01/2017 |  |  | 01/01/2017 | NORMAL
P-01182 | CENTRIFUGA |  | NAHITA | 2615 | C40714 | 02UDOXXC71 | POP03CCOUND08 |  |  |  |  | NORMAL
P-01184 | PULSIOXIMETRO |  | FLOUREON | PULSI OXÍMETER A320 | C40714 | 02CARXXC08 | POP04CCOCC05 |  |  |  | 01/01/2011 | NORMAL
P-01400 | NEGATOSCOPIO |  |  |  |  | 02TRAXXC40 | POP00DCOTR03 |  |  |  |  | NORMAL
P-01401 | PODOMETRO |  |  |  |  | 02TRAXXC40 | POP00DCOTR03 |  |  |  |  | NORMAL
P-01402 | CAMILLA ELECTRICA EXPLORACION |  | DEWERT GMBH | STEUERUNG 26878 | H1398640041 | 02TRAXXC40 | POP00DCOTR05 |  |  |  | 01/01/2011 | NORMAL
P-01403 | TENSIOMETRO |  | OMRON | M7 | 20170306675VG | 02TRAXXC40 | POP00DCOTR05 | 01/01/2017 |  |  | 01/01/2017 | NORMAL
P-01404 | NEGATOSCOPIO |  |  |  |  | 02TRAXXC40 | POP00DCOTR06 |  |  |  |  | NORMAL
P-01405 | BASCULA MECANICA |  | OASIS TECHNOLOGICS SL | ATLANTIDA |  | 02TRAXXC40 | POP00DCOTR06 |  |  |  |  | NORMAL
P-01406 | PODOMETRO |  |  |  |  | 02TRAXXC40 | POP00DCOTR06 |  |  |  |  | NORMAL
P-01407 | PODOMETRO |  |  |  |  | 02TRAXXC40 | POP00DCOTR07 |  |  |  |  | NORMAL
P-01408 | BASCULA MECANICA |  | OASIS TECHNOLOGICS SL | ATLANTIDA |  | 02TRAXXC40 | POP00DCOTR08 |  |  |  |  | NORMAL
P-01409 | CAMILLA ELECTRICA EXPLORACION |  | DEWERT GMBH | STEUERUNG 26878 | H138640036 | 02TRAXXC40 | POP00DCOTR08 |  |  |  | 01/01/2019 | NORMAL
P-01410 | CAMILLA ELECTRICA EXPLORACION |  | DEWERT GMBH | STEUERUNG 26878 | H138640096 | 02TRAXXC40 | POP00DCOTR12 |  |  |  | 01/01/2011 | NORMAL
P-01411 | NEGATOSCOPIO |  |  |  |  | 02TRAXXC40 | POP00DCOTR14 |  |  |  |  | NORMAL
P-01412 | BASCULA COCINA |  | SOEHNLE | 2755 |  | 02TRAXXC40 | POP00DCOTR14 |  |  |  |  | NORMAL
P-01417 | ESTERILIZADOR |  | HENRY SCHEIN | STATIM 5000S (10-222318) | D218FA0008 | 02ESTXXS80 | POP01DEST |  |  |  | 01/01/2002 | URGENTE
P-01424 | EQUIPO ISQUEMIA |  | ZIMMER | A.T. S. 2000 | EM120120 | 02QUIAXQ88 | POP01DEST | 01/01/2010 |  |  | 01/01/2010 | NORMAL | 2001
P-01425 | DESFIBRILADOR |  | SCHILLER | DEFIGARD 4000 | 108990101513 | 02QUIAXQ88 | POP01D | 01/01/2010 |  |  | 01/01/2010 | CRITICO
P-01428 | CONSOLA MICROMOTOR |  | BIEN AIR USA INC. | CHIROPRO 980 | 04K0014 | 02QUIAXQ88 | POP01D |  |  |  |  | CRITICO
P-01430 | FUENTE LUZ FRIA |  | SYNERGETICS INC. | PHOTON | 5010300-10 | 02QUIAXQ88 | POP01D |  |  |  |  | URGENTE
P-01431 | CONSOLA ENERGIA |  | STRYKER | TPS | 5100-50 | 02QUIAXQ88 | POP01D | 01/01/2020 |  |  | 01/01/2020 | NORMAL
P-01432 | ELECTROBISTURI |  | MENTOR | WT-FIELDII COAGULATOR 22- | 8B117 | 02QUIAXQ88 | POP01D |  |  |  |  | URGENTE
P-01433 | FUENTE LUZ FRIA |  | RICHARD WOLF GMBH | 4215001 | 50316 | 02QUIAXQ88 | POP01D | 01/01/2010 |  |  | 01/01/2010 | URGENTE
P-01434 | MESA QUIRURGICA |  | MAQUET | D-76437 | 31338 | 02QUIPXQ88 | MIP01Q | 01/01/2003 |  |  | 01/01/2003 | CRITICO | 2003
P-01435 | MESA QUIRURGICA |  | MAQUET | ALPHAMAXX 1133.1281 | 1579 | 02QUIAXQ88 | POP01D | 01/01/2010 |  |  | 01/01/2010 | CRITICO
P-01437 | LASER QUIRURGICO |  | IRIDEX CORPORATION | OCULIGTH SLX | 28335-LS | 02QUIAXQ88 | POP01D | 01/01/2008 |  |  | 01/01/2008 | CRITICO
P-01438 | EQUIPO CRIOCIRUGIA |  | ERBE ELEKTROMEDIZIN GMBH | 10731-001 | C-1048 | 02QUIAXQ88 | POP01D |  |  |  |  | NORMAL
P-01439 | LAMPARA QUIRURGICA |  | DRAGER | POLARIS 700 DC SHORT | 100000011172 | 02QUIAXQ88 | POP01DQ01 | 01/01/2010 |  |  | 01/01/2010 | CRITICO
P-01440 | LAMPARA QUIRURGICA |  | DRAGER | POLARIS 500 DC SHORT | 100000011273 | 02QUIAXQ88 | POP01DQ01 | 01/01/2010 |  |  | 01/01/2010 | CRITICO
P-01445-00 | MICROSCOPIO QUIRURGICO |  | CARL ZEISS | S88 | 6629162318 | 02QUI1XQ88 | HG01D5110328 | 01/01/2010 |  |  | 01/01/2010 | CRITICO | 2010
P-01446 | ELECTROBISTURI | 407301 | COVIDIEN | VALLEYLAB FORCE FX | S4L16244AX | 02QUIAXQ88 | POP01DQ01 | 20/08/2015 |  |  | 01/01/2015 | URGENTE | 2014
P-01448 | LAMPARA QUIRURGICA |  | DRAGER | POLARIS 700 DC SHORT | 100000011170 | 02QUIAXQ88 | POP01DQ02 | 01/01/2010 |  |  | 01/01/2010 | CRITICO
P-01449 | LAMPARA QUIRURGICA |  | DRAGER | POLARIS 700 DC SHORT | 100000011272 | 02QUIAXQ88 | POP01DQ02 | 01/01/2010 |  |  | 01/01/2010 | CRITICO
P-01450 | ELECTROBISTURI |  | COVIDIEN | VALLEYLAB FORCE FX | SF0J08545A | 02QUIAXQ88 | POP01DQ02 | 01/01/2010 | 01/01/2010 | 01/01/2012 | 01/01/2010 | URGENTE
P-01454 | EQUIPO ISQUEMIA |  | ZIMMER | ATS 1200 | BE110312 | 02QUIAXQ88 | POP01DQ02 |  |  |  |  | NORMAL
P-01562 | MICROSCOPIO QUIRURGICO |  | CARL ZEISS | 6634 | 6634144138 | 02QUIAXQ88 | POP01DQ03 | 01/01/2015 |  |  | 01/01/2015 | CRITICO | 2015
P-01564 | LAMPARA QUIRURGICA |  | DRAGER | POLARIS 700 | 100000011175 | 02QUIAXQ88 | POP01DQ03 | 01/01/2010 |  |  | 01/01/2010 | CRITICO
P-01565 | LAMPARA QUIRURGICA |  | DRAGER | POLARIS 500 | 100000011241 | 02QUIAXQ88 | POP01DQ03 | 01/01/2010 |  |  | 01/01/2010 | CRITICO
P-01568 | SILLA QUIRURGICA |  | HAUSTED PATIENT HANDLING SYSTEMS LLC | ESDEYEST | 1059110323 | 02QUIAXQ88 | POP01DQ03 |  |  |  |  | NORMAL
P-01570 | LAMPARA QUIRURGICA |  | DRAGER | POLARIS 500 DC SHORT | 10000001274 | 02QUIAXQ88 | POP01DQ04 | 01/01/2010 |  |  | 01/01/2010 | CRITICO
P-01571 | LAMPARA QUIRURGICA |  | DRAGER | POLARIS 700 DC SHORT | 100000011168 | 02QUIAXQ88 | POP01DQ04 | 01/01/2010 |  |  | 01/01/2010 | CRITICO
P-01575-00 | MESA QUIRURGICA |  | MAQUET | ORTHOSTAR 1425.01A0 | 832 | 02QUIAXQ88 | POP01DQ04 | 01/01/2010 |  |  | 01/01/2010 | CRITICO
P-01575-01 | MANDO MESA QUIRURGICA |  | MAQUET | 311029DE | 05323 | 02QUIAXQ88 | POP01DQ02 | 09/08/2023 |  |  |  | CRITICO
P-01577 | TENSIOMETRO |  | OMRON | M6 CONFORT | 20110616120VG | 02MIRXXC22 | POP02DCOMI01 | 01/01/2009 |  |  | 01/01/2009 | NORMAL
P-01578 | BASCULA MECANICA |  | OASIS TECHNOLOGICS SL | ATLANTIDA |  | 02MIRXXC22 | POP02DCOMI01 |  |  |  |  | NORMAL
P-01579 | TENSIOMETRO |  | OMRON | M6 CONFORT | 20070926115LF | 02MIRXXC22 | POP02DCOMI02 | 01/01/2009 |  |  | 01/01/2009 | NORMAL
P-01580 | TENSIOMETRO |  | OMRON | M6 CONFORT | 20110810439VG | 02MIRXXC22 | POP02DCOMI03 | 01/01/2009 |  |  | 01/01/2009 | NORMAL
P-01581 | TENSIOMETRO |  | OMRON | M6 CONFORT IT | 20140809292LG | 02MIRXXC22 | POP02DCOMI06 | 01/01/2009 |  |  | 01/01/2009 | NORMAL
P-01582 | BASCULA CON TALLIMETRO |  | SECA CORP. |  |  | 02MIRXXC22 | POP02DCOMI06 |  |  |  |  | NORMAL
P-01583 | TENSIOMETRO |  | OMRON | M6 CONFORT IT | 20140809295LG | 02MIRXXC22 | POP02D | 01/01/2009 |  |  | 01/01/2009 | NORMAL
P-01584 | TENSIOMETRO |  | MINDRAY | DATASCOPE ACCUTOR PLUS | A719581-H1 | 02MIRXXC22 | POP02D |  |  |  | 01/01/2002 | NORMAL
P-01585 | BASCULA CON TALLIMETRO |  | SECA CORP. |  |  | 02MIRXXC22 | POP02DCOMI08 |  |  |  |  | NORMAL
P-01586 | TENSIOMETRO |  | OMRON | M6 CONFORT IT | 20140809294LG | 02MIRXXC22 | POP02D | 01/01/2009 |  |  | 01/01/2009 | NORMAL
P-01587 | FRIGORIFICO 4ºC |  | EDESA | STYLE |  | 02CPLXXC14 | POP02DCOPL09 |  |  |  |  | NORMAL
P-01588-00 | FRIGORIFICO 4ºC |  | LIEBHERR | PREMIUM NO-FROST |  | 02CPLXXC14 | POP02DCOPL09 | 01/01/2003 |  |  | 01/01/2003 | NORMAL
P-01588-01 | SONDA TEMPERATURA |  | FISHER SCIENTIFIC | TRACEABLE FISHERBRAND | 1801074681 | 02CPLXXC14 | POP02DCOPL09 |  |  |  | 01/01/2003 | NORMAL
P-01588-02 | SONDA TEMPERATURA |  | FISHER SCIENTIFIC | TRACEABLE FISHERBRAND | 130088727 | 02CPLXXC14 | POP02DCOPL09 |  |  |  | 01/01/2003 | NORMAL
P-01589 | TENSIOMETRO |  | MINDRAY | DATASCOPE ACCUTOR PLUS | A719587-H1 | 02CPLXXC14 | POP02DCOPL14 | 01/01/2002 |  |  | 01/01/2002 | NORMAL
P-01590 | BASCULA MECANICA PESAPERSONAS |  | PARRA |  |  | 02CPLXXC14 | POP02DCOPL09 |  |  |  |  | NORMAL
P-01591 | TENSIOMETRO |  | OMRON | M6 CONFORT IT | 20140412556LG | 02CPLXXC14 | POP02DCOPL09 | 01/01/2009 |  |  | 01/01/2009 | NORMAL
P-01592 | DESFIBRILADOR SEMIAUTOMATICO | 547297 | PHYSIO-CONTROL | LIFEPAK CR PLUS ARD | 39750952 | 02MIRXXC22 | POP02D | 01/01/2010 |  |  | 01/01/2010 | CRITICO
P-01595 | TENSIOMETRO |  | OMRON | M6 | 20141203272VG | 02MIRXXC22 | POP02DCOMI05 | 01/01/2003 |  |  | 01/01/2003 | NORMAL
P-01596 | CAMILLA ELECTRICA EXPLORACION |  | MEDICAL IBERICA SA | REVOLUTION | PF100294- | 02HEMXXC19 | POP03DHOHE |  |  |  | 01/01/2010 | NORMAL
P-01597 | CAMILLA ELECTRICA EXPLORACION |  | MEDICAL IBERICA SA | REVOLUTION | PF100294-0004 | 02HEMXXC19 | POP03DHOHE |  |  |  | 01/01/2010 | NORMAL
P-01598 | TENSIOMETRO |  | WELCH ALLYN | SERIE 420 | 201107076 | 02HEMXXC19 | POP03D |  |  |  | 01/01/2010 | NORMAL
P-01599 | TENSIOMETRO |  | WELCH ALLYN | SERIE 420 | 201107087 | 02HEMXXC19 | POP03D |  |  |  | 01/01/2010 | NORMAL
P-01600 | SILLON MULTIUSOS |  | IZASA HOSPITAL SLU |  | 783 | 02HEMXXC19 | POP03D |  |  |  |  | NORMAL
P-01601 | SILLON MULTIUSOS |  | IZASA HOSPITAL SLU |  | 1111 | 02HEMXXC19 | POP03D |  |  |  |  | NORMAL
P-01602 | SILLON MULTIUSOS |  | IZASA HOSPITAL SLU |  | 779 | 02HEMXXC19 | POP03D |  |  |  |  | NORMAL
P-01603 | SILLON MULTIUSOS |  | IZASA HOSPITAL SLU |  | 782 | 02HEMXXC19 | POP03D |  |  |  |  | NORMAL
P-01604 | SILLON MULTIUSOS |  | IZASA HOSPITAL SLU |  | 781 | 02HEMXXC19 | POP03D |  |  |  |  | NORMAL
P-01605 | SILLON MULTIUSOS |  | IZASA HOSPITAL SLU |  | 778 | 02HEMXXC19 | POP03D |  |  |  |  | NORMAL
P-01606 | SILLON MULTIUSOS |  | HIDEMAR | SERIE II | 3457 | 02HEMXXC19 | POP03D |  |  |  | 01/01/2019 | NORMAL
P-01619 | TENSIOMETRO |  | OMRON | M6 CONFORT | 20110810440VG | 02HEMXXC19 | POP03D | 01/01/2009 |  |  | 01/01/2009 | NORMAL
P-01620 | DESFIBRILADOR SEMIAUTOMATICO | 547297 | PHYSIO-CONTROL | LIFEPAK CR PLUS ARD | 39750982 | 02HEMXXC19 | POP03D | 01/01/2010 |  |  | 01/01/2010 | CRITICO
P-01621 | NEVERA |  | RADIBER | FV-262 | 401-765858359 | 02HEMXXC19 | POP03DESPE |  |  |  |  | NORMAL
P-01622 | BASCULA MECANICA |  | SAYOL U. | ATLANTIDA | 5746 | 02HEMXXC19 | POP03DCOHE01 |  |  |  | 01/01/1995 | NORMAL
P-01623 | CAMILLA ELECTRICA EXPLORACION |  | DEXAN FLEX | ELEGANZA | 20053022643 | 02HEMXXC19 | POP03DHOHE |  |  |  | 01/01/2019 | NORMAL
P-01624 | BASCULA MECANICA PESAPERSONAS |  | SECA CORP. | 711 | 5711155107226 | 02HEMXXC19 | POP03DCOHE02 |  |  |  | 01/01/2010 | NORMAL
P-01625-01 | SONDA ECOGRAFIA |  | BECTON DICKINSON |  |  | 02HEMXXC19 | POP03DCOHE02 |  |  |  | 01/01/2017 | NORMAL
P-01626 | TENSIOMETRO |  | WELCH ALLYN | OSZ 5 | 200710308 | 02HEMXXC19 | POP03DCOHE02 |  |  |  |  | NORMAL
P-01627 | BASCULA ELECTRONICA CON TALLIMETRO |  | KERN & SOHN | MPE 205K 100HM | W1407200 | 02HEMXXC19 | POP03DCOHE05 |  |  |  | 01/01/2014 | NORMAL
P-01628 | BASCULA MECANICA PESAPERSONAS |  | SECA CORP. | 711 | 5711155107725 | 02HEMXXC19 | POP03DCOHE05 |  |  |  | 01/01/2010 | NORMAL
P-01629 | BASCULA MECANICA PESAPERSONAS |  | ASIMED | MB201T | 12202 | 02HEMXXC19 | POP03DCOHE06 |  |  |  |  | NORMAL
P-01630 | BASCULA ELECTRONICA CON TALLIMETRO |  | KERN & SOHN | MPE 250K 100HM | WF1407820 | 02HEMXXC19 | POP03DCOHE08 |  |  |  | 01/01/2014 | NORMAL
P-01631 | BASCULA MECANICA |  | PESPERSON |  | 114820 | 02HEMXXC19 | POP03DCOHE09 |  |  |  |  | NORMAL
P-01633 | MONITOR MULTIPARAMETRICO | 737935 | MINDRAY | IMEC8 | EW-7B040422 | 02ACLALL02 | POP04D | 27/12/2017 |  |  | 01/01/2017 | NORMAL
P-01634 | CAMILLA ELECTRICA EXPLORACION |  | DEWERT GMBH | STEUERUNG 26878 | H1398640044 | 02ACLALL02 | POP04D |  |  |  | 01/01/2010 | NORMAL
P-01637 | DESFIBRILADOR SEMIAUTOMATICO | 547297 | PHYSIO-CONTROL | LIFEPAK CR PLUS ARD | 39750965 | 02ACLALL02 | POP04D | 01/01/2011 |  |  | 01/01/2011 | CRITICO
P-01638 | MICROSCOPIO |  | ERNST LEITZ WEZLAR GMBH | LUX |  | 02ACLALL02 | POP04DLAAL |  |  |  | 01/01/1978 | NORMAL
P-01639 | AGITADOR TUBOS |  | HEIDOLPH | REAX 2000 | 99551598 | 02ACLALL02 | POP04DLAAL |  |  |  | 01/01/2001 | NORMAL
P-01640 | PIPETA |  | GILSON | P10 | X97006H | 02ACLALL02 | POP04DLAAL |  |  |  |  | NORMAL
P-01641 | PIPETA |  | GILSON | P200 | M29118N | 02ACLALL02 | POP04DLAAL |  |  |  |  | NORMAL
P-01642 | PIPETA |  | GILSON | P20 | P50860B | 02ACLALL02 | POP04DLAAL |  |  |  |  | NORMAL
P-01643 | PIPETA |  | GILSON | P100 | M24129N | 02ACLALL02 | POP04DLAAL |  |  |  |  | NORMAL
P-01644 | PIPETA |  | GILSON | P1000 | M30077N | 02ACLALL02 | POP04DLAAL |  |  |  |  | NORMAL
P-01645 | PIPETA |  | GILSON | P1000 | R59838H | 02ACLALL02 | POP04DLAAL |  |  |  |  | NORMAL
P-01646 | PIPETA |  | GILSON | P20 | Z69107G | 02ACLALL02 | POP04DLAAL |  |  |  |  | NORMAL
P-01647 | BALANZA PRECISION |  | OHAUS CORP. | V31XW301 | B322394670 | 02ACLALL02 | POP04DLAAL |  |  |  | 01/01/2010 | NORMAL
P-01648 | NEVERA |  | LIEBHERR | 4260 | 9986154-05 | 02ACLALL02 | POP04DLAAL |  |  |  |  | NORMAL
P-01649-00 | CONGELADOR |  | LIEBHERR | 3023 | 9989354-02 | 02ACLALL02 | POP04DLAAL |  |  |  | 01/01/2010 | NORMAL
P-01649-01 | SONDA TEMPERATURA |  | TESTO | SAVERIS T2D | 1812775 | 02ACLALL02 | POP04DLAAL |  |  |  | 01/01/2010 | NORMAL
P-01650-00 | ANALIZADOR INMUNOLOGIA |  | PHARMACIA BIOTECH INC. | UNICAP 250 | N00469 | 02ACLALL02 | POP04DLAAL |  |  |  |  | URGENTE
P-01650-01 | WORKSTATION |  | LENOVO | 7515-79G | S412309 | 02ACLALL02 | POP04DLAAL |  |  |  |  | NORMAL
P-01650-02 | MONITOR |  | HP | 20555 SH249 | CNC809QTJZ | 02ACLALL02 | POP04DLAAL |  |  |  |  | NORMAL
P-01650-03 | IMPRESORA LASER |  | HP | LASERJET 1022 | VNC3552635 | 02ACLALL02 | POP04DLAAL |  |  |  |  | NORMAL
P-01651 | NEVERA | 357177 | LIEBHERR | 4113 | 9984367-03 | 02ACLALL02 | POP04DLAAL |  |  |  |  | NORMAL
P-01652 | AGITADOR MAGNETICO |  | FISHER SCIENTIFIC | HB502 | L09230 | 02ACLALL02 | POP04DLAAL |  |  |  |  | NORMAL
P-01653 | AGITADOR TUBOS |  | IKA | MS450 | 03.241772 | 02ACLALL02 | POP04DLAAL |  |  |  |  | NORMAL
P-01654 | AGITADOR |  | LAB-LINE INSTRUMENTS INC | 1000036 | 1297-0057 | 02ACLALL02 | POP04DLAAL |  |  |  | 01/01/2003 | NORMAL
P-01655 | CENTRIFUGA REFRIGERADA |  | JP SELECTA | MEDIFRIGER | 66544487 | 02ACLALL02 | POP04E |  |  |  |  | NORMAL
P-01656 | AGITADOR MAGNETICO |  | FISHER SCIENTIFIC | HB501 | K02154 | 02ACLALL02 | POP04DLAAL |  |  |  |  | NORMAL
P-01657 | PH-METRO |  | HACH LANGE SPAIN U. | BASIC 20 | 904027 | 02ACLALL02 | POP04DLAAL |  |  |  | 01/01/2004 | NORMAL
P-01658-00 | NEVERA |  | ELECTROLUX | ER3817 | 54404700 | 02ACLALL02 | POP04DCUSU |  |  |  |  | NORMAL
P-01658-01 | SONDA TEMPERATURA |  | TESTO | SAVERIS T2 | 1803271 | 02ACLALL02 | POP04DCUSU |  |  |  |  | NORMAL
P-01659-00 | NEVERA |  | LIEBHERR | 4260 | 99886154-05 | 02ACLALL02 | POP04DCUSU |  |  |  |  | NORMAL
P-01659-01 | SONDA TEMPERATURA |  | TESTO | SAVERIS T2 | 1812799 | 02ACLALL02 | POP04DCUSU |  |  |  |  | NORMAL
P-01660 | BASCULA MECANICA PESAPERSONAS |  | PARRA |  |  | 02ACLALL02 | POP04DCOAL01 |  |  |  |  | NORMAL
P-01661 | TENSIOMETRO |  | OMRON | M6 CONFORT | 20110810433VG | 02ACLALL02 | POP04DSA09 | 01/01/2009 |  |  | 01/01/2009 | NORMAL
P-01662 | BASCULA MECANICA PESAPERSONAS |  | SECA CORP. | 711 | 5711155107715 | 02ACLALL02 | POP04DCOAL08 |  |  |  | 01/01/2010 | NORMAL
P-01664-00 | NEVERA |  | LIEBHERR | 4260 | 0970810-01 | 02ACLALL02 | POP04DSA09 |  |  |  |  | NORMAL
P-01664-01 | SONDA TEMPERATURA |  | TESTO | SAVERIS T2D | 1812821 | 02ACLALL02 | POP04DSA09 |  |  |  |  | NORMAL
P-01665 | NEBULIZADOR |  | OMRON | NE-U17 | 20140800133AF | 02ACLALL02 | POP04DSA09 | 01/01/2010 |  |  | 01/01/2010 | NORMAL
P-01666 | ESPIROMETRO |  | SIBELMED SAU | DATOSPIR-200 | 116-400 | 02ACLALL02 | POP04E |  |  |  |  | NORMAL
P-01667 | ESPIROMETRO |  | NOX MEDICAL | 12-1000 | 50602242 | ALGC | POP04DCOAL08 |  |  |  |  | NORMAL
P-01668 | ESPIROMETRO |  | VIASYS HEALTHCARE |  | 03r00154 | ALGC | POP04DCOAL08 |  |  |  |  | NORMAL
P-01669-00 | WORKSTATION |  | HP |  | CZC72713B1 | 02ACLALL02 | POP04DSA09 |  |  |  |  | NORMAL
P-01669-01 | MONITOR |  |  | T780KC2BBR | 29467JA0 | 02ACLALL02 | POP04DSA09 |  |  |  |  | NORMAL
P-01671 | ANALIZADOR OXIDO NITRICO |  | FILT LTD. | NO VARIO ANALYSER NO 01 / 1600400 | 100150 | 02ACLALL02 | POP04DSA09 |  |  |  |  | URGENTE
P-01672 | ESPIROMETRO |  |  |  |  | 02ACLALL02 | POP04DSA09 |  |  |  | 01/01/2006 | NORMAL
P-01673-01 | WORKSTATION |  |  | I5 |  | 02ACLALL02 | POP04DSA09 |  |  |  |  | NORMAL
P-01675 | TENSIOMETRO |  | OMRON | M6 CONFORT | 6407359LF | 02ACLALL02 | POP04DSA09 | 01/01/2009 |  |  | 01/01/2009 | NORMAL
P-01676 | CONGELADOR |  | LIEBHERR | 821 | 42.176.587.8 | 02NRLXXC29 | POP05CCONEU07 |  |  |  |  | NORMAL
P-01677 | NEVERA |  | LIEBHERR | KT1520 | 9971360-00 | 02NRLXXC29 | POP05CCONEU02 |  |  |  |  | NORMAL
P-01678 | NEVERA |  | ZORLU HOLDING | SAIVOD L54135 HCA | 1010126112 | 02NRLXXC29 | POP05CCONEU07 |  |  |  |  | NORMAL
P-01679 | NEVERA |  | OSAKA |  | J21261102270034 | 02NRLXXC29 | POP05CCONEU07 |  |  |  |  | NORMAL
P-01680 | CENTRIFUGA REFRIGERADA |  | EPPENDORF | CENTRÍFUGAR 5702R | 5703CP812555 | 02NRLXXC29 | POP05D |  |  |  | 01/01/2006 | NORMAL
P-01681 | TENSIOMETRO |  | MINDRAY | DATASCOPE ACCUTOR PLUS | A715332-J0 | 02NRLXXC29 | POP05D |  |  |  | 01/01/2002 | NORMAL
P-01682 | CONGELADOR |  | WHIRLPOOL ELECTRODOMESTICOS | CV127W | 850460196000 | 02NRLXXC29 | POP05CCONEU07 |  |  |  |  | NORMAL
P-01683-00 | CAMARA PARA FOTOMICROGRAFIA |  | KYOWA KIRIN FARMACEUTICA U | RFB-7 | 951726 | 02NRLXXC29 | POP05D |  |  |  |  | NORMAL
P-01683-01 | FUENTE LUZ |  | FINLAY MICROVISON | FINLUX 200N |  | 02NRLXXC29 | POP05D |  |  |  |  | URGENTE
P-01684 | TENSIOMETRO |  | OMRON | M6 |  | 02REUXXC39 | POP05DCORE08 | 01/01/2003 |  |  | 01/01/2003 | NORMAL
P-01686 | CAMILLA ELECTRICA EXPLORACION |  | DEWERT GMBH | STEUERUNG 26878 | H1295360099 | 02REUXXC39 | POP05DCORE08 |  |  |  | 01/01/2019 | NORMAL
P-01687-02 | VIDEOPRINTER | 547314 | SONY | UP-D897 |  | 02REUXXC39 | POP05DCORE11 | 29/03/2011 | 29/03/2011 | 29/03/2013 | 01/01/2011 | NORMAL
P-01688 | TENSIOMETRO |  | OMRON | M6 CONFORT | 20110616017VG | 02REUXXC39 | POP05DCORE13 | 01/01/2009 |  |  | 01/01/2009 | NORMAL
P-01689-02 | VIDEOPRINTER |  | SONY | UP-890MD |  | 02REUXXC39 | POP05DCORE15 |  |  |  |  | NORMAL
P-01691 | BASCULA CON TALLIMETRO |  | ASIMED |  |  | 02REUXXC39 | POP05DCORE08 |  |  |  |  | NORMAL
P-01692-00 | CAPILAROSCOPIO |  | DS MEDICA S.R.L. | OP-020011 | 100336 | 02REUXXC39 | POP05DCORE16 |  |  |  |  | NORMAL
P-01692-01 | WORKSTATION |  | DELL |  | DZPK85J | 02REUXXC39 | POP05DCORE16 |  |  |  |  | NORMAL
P-01692-02 | MONITOR |  | DELL |  | CN-0M8VPV-72872-1CE-AVW1 | 02REUXXC39 | POP05DCORE16 |  |  |  |  | NORMAL
P-01693-00 | MICROSCOPIO |  | CARL ZEISS | AXIOSKOP 40 | 3308004764 | 02NRLXXC29 | POP05D |  |  |  |  | NORMAL
P-01693-01 | CAMARA MICROSCOPIO |  | CARL ZEISS | AXIOCAM ICC1 | 08/235438387 | 02NRLXXC29 | POP05D |  |  |  |  | NORMAL
P-01694 | CENTRIFUGA |  | DSM DESIGN LTD | CAPRICORN CEP 2000 | 9772567 | 02NRLXXC29 | POP05D |  |  |  |  | NORMAL
P-01695 | CENTRIFUGA |  | DSM DESIGN LTD | CAPRICORN CEP 2000 | 97590 | 02NRLXXC29 | POP05D |  |  |  |  | NORMAL
P-01696 | NEGATOSCOPIO |  |  |  |  | 02TRAXXC40 | POP00DCOTR11 |  |  |  |  | NORMAL
P-01697 | NEGATOSCOPIO |  |  |  |  | 02TRAXXC40 | POP00DCOTR06 |  |  |  |  | NORMAL
P-01698 | MESA QUIRURGICA |  | MAQUET | ALPHAMAXX 1133.1281 | 01580 | 02QUIAXQ88 | POP01DQ02 | 01/01/2010 |  |  | 01/01/2010 | CRITICO
P-01699 | DESFIBRILADOR SEMIAUTOMATICO | 547297 | PHYSIO-CONTROL | LIFEPAK CR PLUS ARD | 39750970 | 02ACLALL02 | POP04D | 01/01/2010 |  |  | 01/01/2010 | CRITICO
P-01700 | PLACA CALEFACTORA |  | OVAN | BATH DRY | 01252-00002 | 02ACLALL02 | POP04DLAAL |  |  |  |  | NORMAL
P-01701 | AGITADOR MAGNETICO |  | FISHER SCIENTIFIC | HB501 | K01995 | 02ACLALL02 | POP04DLAAL |  |  |  |  | NORMAL
P-01702 | SELLADORA |  | SAECO | VACIO PRESS ELITE | MV14109811 | 02ACLALL02 | POP04DLAAL |  |  |  |  | URGENTE
P-01703 | MEDIDOR TDS |  | THERMO FISHER SCIENTIFIC | EUTECH X5 COND 510 | 251836 | 02ACLALL02 | POP04DLAAL |  |  |  | 01/01/2004 | URGENTE
P-01704 | LARINGOSCOPIO |  | HEINE | F-22.824 | DIN58870 | 02DIAXXZ25 | RGP00HEMDI |  |  |  |  | NORMAL
P-01705 | CAMILLA ELECTRICA EXPLORACION |  | DEWERT GMBH | STEUERUNG 26878 | H13986400979 | 02ACLALL02 | POP04D |  |  |  | 01/01/2019 | NORMAL
P-02239 | PIPETA |  | EPPENDORF | RESEARCH PLUS | J29122E | 02DEIIAO92 | POP07E |  |  |  |  | NORMAL
P-02240 | PIPETA |  | EPPENDORF | RESEARCH PLUS | H34288E | 02DEIIAO92 | POP07E |  |  |  |  | NORMAL
P-02241 | PIPETA |  | EPPENDORF | RESEARCH PLUS | H14021F | 02DEIIAO92 | POP07E |  |  |  |  | NORMAL
P-02242 | PIPETA |  | EPPENDORF | RESEARCH PLUS | N39349E | 02DEIIAO92 | POP07E |  |  |  |  | NORMAL
P-02243 | PIPETA |  | EPPENDORF | RESEARCH PLUS | P24477E | 02DEIIAO92 | POP07E |  |  |  |  | NORMAL
P-02244 | PIPETA |  | EPPENDORF | RESEARCH PLUS | H14085F | 02DEIIAO92 | POP07E |  |  |  |  | NORMAL
P-02245 | PIPETA |  | EPPENDORF | RESEARCH PLUS | K29558E | 02DEIIAO92 | POP07E |  |  |  |  | NORMAL
P-02246 | PIPETA |  | EPPENDORF | RESEARCH PLUS | I12079E | 02DEIIAO92 | POP07E |  |  |  |  | NORMAL
P-02252 | PIPETA |  | EPPENDORF | RESEARCH PLUS | H34293E | 02DEIIAO92 | POP07E |  |  |  |  | NORMAL
P-02253 | PIPETA |  | EPPENDORF | RESEARCH PLUS | P11715E | 02DEIIAO92 | POP07E |  |  |  |  | NORMAL
P-02254 | PIPETA |  | EPPENDORF | RESEARCH PLUS | G11438D | DEIA | POP07 |  |  |  |  | NORMAL
P-02255 | PIPETA |  | EPPENDORF | RESEARCH PLUS | Q27628D | 02DEIIAO92 | POP07E |  |  |  |  | NORMAL
P-02256 | PIPETA |  | EPPENDORF | RESEARCH PLUS | J21080D | 02DEIIAO92 | POP07E |  |  |  |  | NORMAL
P-02257 | PIPETA |  | GILSON | PIPETMAN | HC30184 | 02DEIIAO92 | POP07E |  |  |  |  | NORMAL
P-02258 | PIPETA |  | GILSON | PIPETMAN | HJ20634 | 02DEIIAO92 | POP07E |  |  |  |  | NORMAL
P-02270 | PIPETA |  | EPPENDORF | RESEARCH PLUS | I27168B | 02DEIIAO92 | POP07E |  |  |  |  | NORMAL
P-02271 | PIPETA |  | EPPENDORF | RESEARCH PLUS | Q19501F | 02DEIIAO92 | POP07E |  |  |  |  | NORMAL
P-02272 | PIPETA |  | EPPENDORF | RESEARCH PLUS | K10348F | 02DEIIAO92 | POP07E |  |  |  |  | NORMAL
P-02273 | PIPETA |  | EPPENDORF | RESEARCH PLUS | Q28071F | 02DEIIAO92 | POP07E |  |  |  |  | NORMAL
P-02274 | PIPETA |  | GILSON | PIPETMAN | HC23584 | 02DEIIAO92 | POP07E |  |  |  |  | NORMAL
P-02277 | PIPETA |  | EPPENDORF | RESEARCH PLUS | H26553E | 02DEIIAO92 | POP07E |  |  |  |  | NORMAL
P-02279 | PIPETA |  | EPPENDORF | RESEARCH PLUS | H25236D | 02DEIIAO92 | POP07E |  |  |  |  | NORMAL
P-02280 | PIPETA |  | EPPENDORF | RESEARCH PLUS | J36995D | 02DEIIAO92 | POP07E |  |  |  |  | NORMAL
P-02281 | PIPETA |  | EPPENDORF | RESEARCH PLUS | P24233E | 02DEIIAO92 | POP07E |  |  |  |  | NORMAL
P-02282 | PIPETA |  | EPPENDORF | RESEARCH PLUS | Q15075E | 02DEIIAO92 | POP07E |  |  |  |  | NORMAL
P-02283 | PIPETA |  | EPPENDORF | RESEARCH PLUS | K29563E | 02DEIIAO92 | POP07E |  |  |  |  | NORMAL
P-02284 | PIPETA |  | EPPENDORF | RESEARCH PLUS | Q16773E | 02DEIIAO92 | POP07E |  |  |  |  | NORMAL
P-02521 | PIPETA |  | EPPENDORF | RESEARCH PLUS | G24371F | 02DEINVO92 | POP06DINV |  |  |  |  | NORMAL
P-02523 | PIPETA |  | GILSON | PIPETMAN | GK26888 | 02DEINVO92 | POP06DINV |  |  |  |  | NORMAL
P-02524 | PIPETA |  | EPPENDORF | RESEARCH PLUS | Q16114E | 02DEINVO92 | POP06DINV |  |  |  |  | NORMAL
P-02525 | PIPETA |  | GILSON | PIPETMAN | BE57521 | 02DEINVO92 | POP06DINV |  |  |  |  | NORMAL
P-02527 | PIPETA |  | EPPENDORF | RESEARCH PLUS | G43860F | 02DEINVO92 | POP06DINV |  |  |  |  | NORMAL
P-02567 | PIPETA |  | EPPENDORF | RESEARCH PLUS | Q27830C | 02DEINVO92 | POP06DINV |  |  |  |  | NORMAL
P-02568 | PIPETA |  | EPPENDORF | RESEARCH PLUS | Q33324C | 02DEINVO92 | POP06DINV |  |  |  |  | NORMAL
P-02569 | PIPETA |  | EPPENDORF | RESEARCH PLUS | I24507F | 02DEINVO92 | POP06DINV |  |  |  |  | NORMAL
P-02571 | PIPETA |  | EPPENDORF | RESEARCH PLUS | Q27587D | 02DEINVO92 | POP06DINV |  |  |  |  | NORMAL
P-02579 | PIPETA |  | EPPENDORF | RESEARCH PLUS | Q32301C | 02DEINVO92 | POP06DINV |  |  |  |  | NORMAL
P-02589 | PIPETA |  | GILSON | PIPETMAN | GL20775 | 02DEINVO92 | POP06DINV |  |  |  |  | NORMAL
P-02590 | PIPETA |  | GILSON | PIPETMAN | CL67785 | 02DEINVO92 | POP06DINV |  |  |  |  | NORMAL
P-02591 | PIPETA |  | GILSON | PIPETMAN | CA65495 | 02DEINVO92 | POP06DINV |  |  |  |  | NORMAL
P-02592 | PIPETA |  | GILSON | PIPETMAN | BK62643 | 02DEINVO92 | POP06DINV |  |  |  |  | NORMAL
P-02593 | PIPETA |  | GILSON | PIPETMAN | LN24124 | 02DEINVO92 | POP06DINV |  |  |  |  | NORMAL
P-02594 | PIPETA |  | GILSON | PIPETMAN | BC52792 | 02DEINVO92 | POP06DINV |  |  |  |  | NORMAL
P-02595 | PIPETA |  | GILSON | PIPETMAN | BC53129 | 02DEINVO92 | POP06DINV |  |  |  |  | NORMAL
P-02596 | PIPETA |  | GILSON | PIPETMAN | LN22128 | 02DEINVO92 | POP06DINV |  |  |  |  | NORMAL
P-02597 | PIPETA |  | GILSON | PIPETMAN | LN23746 | 02DEINVO92 | POP06DINV |  |  |  |  | NORMAL
P-02598 | PIPETA |  | GILSON | PIPETMAN | LN22715 | 02DEINVO92 | POP06DINV |  |  |  |  | NORMAL
P-02599 | PIPETA |  | GILSON | PIPETMAN | BK62639 | 02DEINVO92 | POP06DINV |  |  |  |  | NORMAL
P-02600 | PIPETA |  | GILSON | PIPETMAN | BC57586 | 02DEINVO92 | POP06DINV |  |  |  |  | NORMAL
P-02601 | PIPETA | 734280 | EPPENDORF | RESEARCH PLUS | O42885F | 02DEINVO92 | POP06DINV | 20/11/2017 |  |  | 01/01/2017 | NORMAL
P-02602 | PIPETA | 734205 | EPPENDORF | RESEARCH PLUS | I27388G | 02DEINVO92 | POP06DINV | 22/11/2017 |  |  | 01/01/2017 | NORMAL
P-02603 | PIPETA | 734281 | EPPENDORF | RESEARCH PLUS | J14408G | 02DEINVO92 | POP06DINV | 20/11/2017 |  |  | 01/01/2017 | NORMAL
P-02604 | PIPETA | 734283 | EPPENDORF | RESEARCH PLUS | K17044C | 02DEINVO92 | POP06DINV | 20/11/2017 |  |  | 01/01/2017 | NORMAL
P-02606 | PIPETA |  | GILSON | PIPETMAN | Y65931K | 02DEINVO92 | POP06DINV |  |  |  |  | NORMAL
P-02607 | PIPETA |  | GILSON | PIPETMAN | MN27765 | 02DEINVO92 | POP06DINV |  |  |  |  | NORMAL
P-02608 | PIPETA |  | GILSON | PIPETMAN | MM28638 | 02DEINVO92 | POP06DINV |  |  |  |  | NORMAL
P-02609 | PIPETA |  | GILSON | PIPETMAN | MN26736 | 02DEINVO92 | POP06DINV |  |  |  |  | NORMAL
P-02610 | PIPETA |  | GILSON | PIPETMAN | MN21222 | 02DEINVO92 | POP06DINV |  |  |  |  | NORMAL
P-02611 | PIPETA |  | GILSON | PIPETMAN | KC72006 | 02DEINVO92 | POP06DINV |  |  |  |  | NORMAL
P-02612 | PIPETA |  | GILSON | PIPETMAN | KL73299 | 02DEINVO92 | POP06DINV |  |  |  |  | NORMAL
P-02613 | PIPETA |  | GILSON | PIPETMAN | KG71893 | 02DEINVO92 | POP06DINV |  |  |  |  | NORMAL
P-02614 | PIPETA |  | GILSON | PIPETMAN | KH71157 | 02DEINVO92 | POP06DINV |  |  |  |  | NORMAL
P-02615 | PIPETA |  | GILSON | PIPETMAN | KG71401 | 02DEINVO92 | POP06DINV |  |  |  |  | NORMAL
P-02620-00 | ESPECTROFOTOMETRO |  | BECKMAN COULTER | DU650 | 4321683 | 02DEINVO92 | POP06DINV |  |  |  |  | NORMAL
P-02620-01 | MODULO CONTROL Tª |  | BECKMAN COULTER | TEMPERATURE CONTROLLE | 4320619 | 02DEINVO92 | POP06DINV |  |  |  |  | NORMAL
P-02668 | PIPETA |  | EPPENDORF | RESEARCH | 4582351 | 02DEINVO92 | POP06DINV |  |  |  |  | NORMAL
P-02669 | PIPETA |  | EPPENDORF | RESEARCH PLUS | G21845D | 02DEINVO92 | POP06DINV |  |  |  |  | NORMAL
P-02670 | PIPETA |  | EPPENDORF | RESEARCH | 4015538 | 02DEINVO92 | POP06DINV |  |  |  |  | NORMAL
P-02671 | PIPETA |  | EPPENDORF | 10UL | 2080907 | 02DEINVO92 | POP06DINV |  |  |  |  | NORMAL
P-02672 | PIPETA |  | EPPENDORF | RESEARCH PLUS | I1235D | 02DEINVO92 | POP06DINV |  |  |  |  | NORMAL
P-02673 | PIPETA |  | EPPENDORF | RESEARCH | 2070475 | 02DEINVO92 | POP06DINV |  |  |  |  | NORMAL
P-02674 | PIPETA |  | EPPENDORF | RESEARCH PLUS | L15553C | 02DEINVO92 | POP06DINV |  |  |  |  | NORMAL
P-02678 | PIPETA |  | EPPENDORF | RESEARCH | 152135 | 02DEINVO92 | POP06DINV |  |  |  |  | NORMAL
P-02679 | PIPETA |  | EPPENDORF | RESEARCH PLUS 2-20 ?L | P35647K | 02DEINVO92 | POP06DINV |  |  |  |  | NORMAL
P-02680 | PIPETA |  | EPPENDORF | RESEARCH |  | 02DEINVO92 | POP06DINV |  |  |  |  | NORMAL
P-02681 | PIPETA |  | EPPENDORF | RESEARCH | 202523 | 02DEINVO92 | POP06DINV |  |  |  |  | NORMAL
P-02718-00 | TERMOCICLADOR |  | ROCHE | LIGHTCYCLER 2.0 | 1415520 | 02DEINVO92 | POP06DINV |  |  |  |  | NORMAL
P-02719-00 | TERMOCICLADOR |  | ROCHE | LIGHTCYCLER 2.0 | 1415700 | 02DEINVO92 | POP06DINV |  |  |  |  | NORMAL
P-02722 | PIPETA |  | EPPENDORF | RESEARCH | 1764068 | 02DEINVO92 | POP06DINV |  |  |  |  | NORMAL
P-02723 | PIPETA |  | EPPENDORF | RESEARCH | 269639 | 02DEINVO92 | POP06DINV |  |  |  |  | NORMAL
P-02724 | PIPETA |  | EPPENDORF | RESEARCH | 1553798 | 02DEINVO92 | POP06DINV |  |  |  |  | NORMAL
P-02730 | PIPETA |  | EPPENDORF | RESEARCH PLUS | 319051A | 02DEINVO92 | POP06DINV |  |  |  |  | NORMAL
P-02732 | PIPETA |  | EPPENDORF | RESEARCH | 2839426 | 02DEINVO92 | POP06DINV |  |  |  |  | NORMAL
P-02733 | PIPETA |  | EPPENDORF | RESEARCH | 177348 | 02DEINVO92 | POP06DINV |  |  |  |  | NORMAL
P-02758 | PIPETA |  | EPPENDORF | RESEARCH PLUS | 351946A | 02DEINVO92 | POP06DINV |  |  |  |  | NORMAL
P-02769 | PIPETA |  | EPPENDORF | RESEARCH | 4253594 | 02DEINVO92 | POP06DINV |  |  |  |  | NORMAL
P-02770 | PIPETA |  | EPPENDORF | RESEARCH PLUS | 203660A | 02DEINVO92 | POP06DINV |  |  |  |  | NORMAL
P-02771 | PIPETA |  | EPPENDORF | RESEARCH PLUS | J348858 | 02DEINVO92 | POP06DINV |  |  |  |  | NORMAL
P-02772 | PIPETA |  | EPPENDORF | RESEARCH | 3610475 | 02DEINVO92 | POP06DINV |  |  |  |  | NORMAL
P-02773 | PIPETA |  | EPPENDORF | RESEARCH PLUS | H25581D | 02DEINVO92 | POP06DINV |  |  |  |  | NORMAL
P-02774 | PIPETA |  | EPPENDORF | RESEARCH | 4251314 | HEM6 | POP06 |  |  |  |  | NORMAL
P-02775 | PIPETA |  | EPPENDORF | RESEARCH PLUS | 203658A | 02DEINVO92 | POP06DINV |  |  |  |  | NORMAL
P-02779 | PIPETA |  | EPPENDORF | RESEARCH PLUS | O25906E | 02DEINVO92 | POP06DINV |  |  |  |  | NORMAL
P-02780 | PIPETA |  | EPPENDORF | RESEARCH PLUS | J10407C | 02DEINVO92 | POP06DINV |  |  |  | 01/01/2010 | NORMAL
P-02781 | PIPETA |  | EPPENDORF | RESEARCH PLUS | K17664E | 02DEINVO92 | POP06DINV |  |  |  |  | NORMAL
P-02925 | CENTRIFUGA REFRIGERADA | 545659 | EPPENDORF | 5424R | 5404DP416549 | HEM6 | POP06 | 14/12/2015 |  |  |  | NORMAL
P-02928 | PIPETA |  | EPPENDORF | RESEARCH | 3669795 | 02DEINVO92 | POP06DINV |  |  |  |  | NORMAL
P-02930 | PIPETA |  | EPPENDORF | RESEARCH | 2762267 | 02DEINVO92 | POP06DINV |  |  |  |  | NORMAL
P-02934 | PIPETA |  | EPPENDORF | RESEARCH | 4848862 | 02DEINVO92 | POP06DINV |  |  |  |  | NORMAL
P-02935 | PIPETA |  | EPPENDORF | RESEARCH | 2946948 | HEM6 | POP06 |  |  |  |  | NORMAL
P-02937 | PIPETA |  | EPPENDORF | RESEARCH PLUS | I27163B | 02DEINVO92 | POP06DINV |  |  |  |  | NORMAL
P-03000 | AGITADOR | 738494 | VELP SCIENTIFICA | ZX3 | 427795 | HEM6 | POP06 | 26/12/2017 |  |  |  | NORMAL
P-03007 | TERMOAGITADOR | 738497 | THERMO FISHER SCIENTIFIC | F20500162FI | 430167 | HEM6 | POP06 | 26/12/2017 |  |  |  | NORMAL
P-03008 | FOTOMETRO | 739354 | THERMO FISHER SCIENTIFIC | MULTISKAN FC | 357-912583 | HEM6 | POP06 | 22/12/2017 |  |  |  | NORMAL
P-03015-00 | SISTEMA ELECTROFORESIS (FUENTE ALIMENTACION) | 738498 | FISHER SCIENTIFIC | NANOPAC-300 | 170525002 | HEM6 | POP06 | 26/12/2017 |  |  |  | NORMAL
P-03057-00 | MICROSCOPIO FLUORESCENCIA |  | OLYMPUS | BX50 | 9E09253 | 02GENXXL88 | POP05EGEMO | 01/01/2001 |  |  | 01/01/2001 | URGENTE
P-03057-03 | MONITOR |  | GATEWAY CORP. | NW19 | ETC270C00104700F1C4030 | 02GENXXL88 | POP05EGEMO | 01/01/2001 |  |  | 01/01/2001 | NORMAL
P-03059-00 | MICROSCOPIO FLUORESCENCIA |  | NIKON CORP. | 50 I | 211419 | 02INMXXL20 | POP05EANIM02 | 01/01/2010 |  |  | 01/01/2010 | URGENTE
P-03059-01 | CAMARA CCD |  | METASYSTEMS | COOLCUBE 1 | 000970 | 02INMXXL20 | POP05E | 01/01/2010 |  |  | 01/01/2010 | NORMAL
P-03059-02 | FUENTE LUZ FLUORESCENCIA |  | NIKON CORP. | INTENSILIGHT C-HGFI | 673873 | 02INMXXL20 | POP05EINCE | 01/01/2010 |  |  | 01/01/2010 | URGENTE
P-03059-03 | MICROSCOPIO FLUORESCENCIA |  | NIKON CORP. | ECLIPSE 50I | 111436 | 02INMXXL20 | POP05EANIM02 | 01/01/2010 |  |  | 01/01/2010 | URGENTE
P-03059-04 | CAMARA CCD |  | METASYSTEMS | COOLCUBE 1 | 000830 | 02INMXXL20 | POP05E | 01/01/2010 |  |  | 01/01/2010 | NORMAL
P-03059-05 | FUENTE LUZ FLUORESCENCIA |  | NIKON CORP. | C-SHG1 | H2032 | 02INMXXL20 | POP05EINCE | 01/01/2010 |  |  | 01/01/2010 | URGENTE
P-03059-06 | WORKSTATION |  | ACER INC. | VERITON M460 | PSM461502839058162702 | 02INMXXL20 | POP05E | 01/01/2010 |  |  | 01/01/2010 | NORMAL
P-03059-07 | MONITOR |  | FUJITSU SERVICES | G4/WN | YE2N331475 | 02INMXXL20 | POP05EANIM02 | 01/01/2010 |  |  | 01/01/2010 | NORMAL
P-03059-08 | IMPRESORA |  | DELL |  |  | 02INMXXL20 | POP05EANIM02 | 22/09/2020 |  |  | 01/01/2020 | NORMAL
P-03060 | CONTADOR CELULAS |  | JP SELECTA | CC1431 | 0446665 | 02INMXXL20 | POP05E |  |  |  | 01/01/2004 | NORMAL
P-03061 | CONGELADOR -20ºC |  | LAFIDU (CLIMASLAB) | CVF 600/40/AF | 6981 | 02INMXXL20 | POP05E | 01/01/2010 |  |  | 01/01/2010 | URGENTE
P-03062 | CONGELADOR -20ºC |  | ROBERT BOSCH GMBH |  |  | 02INMXXL20 | POP05E |  |  |  |  | URGENTE
P-03063 | CONGELADOR -20ºC |  | LAFIDU (CLIMASLAB) | CVF 600/40/AF | 6980 | 02INMXXL20 | POP05E | 01/01/2010 |  |  | 01/01/2010 | URGENTE
P-03064 | CONGELADOR -20ºC |  | LIEBHERR | GN3063 | 262525983 | 02INMXXL20 | POP05E | 01/01/2011 |  |  | 01/01/2011 | URGENTE
P-03065 | CONGELADOR -20ºC |  | LIEBHERR | COMFORT |  | 02INMXXL20 | POP05E | 01/01/2019 |  |  | 01/01/2019 | URGENTE
P-03066 | CONGELADOR -20ºC |  | LIEBHERR | MEDILINE | 084.333.603.8 | 02INMXXL20 | POP05E | 01/01/2010 |  |  | 01/01/2010 | URGENTE
P-03067 | CONGELADOR -20ºC |  | ANGELANTONI | EKOBASIC 700/1 BT | 63026 | 02UECD2H88 | HG02C6350006 | 01/01/2010 |  |  | 01/01/2010 | URGENTE
P-03068 | CONGELADOR -80ºC |  | THERMO FISHER SCIENTIFIC | FORMA 900 SERIES | 40854537 | 02INMXXL20 | POP05E | 01/01/2010 |  |  | 01/01/2010 | CRITICO
P-03069 | CONGELADOR -80ºC |  | LAFIDU (CLIMASLAB) | CVF 525/86 | 6763 | 02INMXXL20 | POP05E | 01/01/2010 |  |  | 01/01/2010 | CRITICO
P-03070 | FRIGORIFICO / CONGELADOR |  | ELECTROLUX |  |  | 02INMXXL20 | POP05EINCE |  |  |  |  | NORMAL
P-03071 | CONGELADOR -20ºC |  | LIEBHERR | COMFORT |  | 02INMXXL20 | POP05E | 01/01/2019 |  |  | 01/01/2019 | URGENTE
P-03072 | CONGELADOR -80ºC |  | LAFIDU (CLIMASLAB) | CVF 525/86 | 6764 | 02INMXXL20 | POP05E |  |  |  | 01/01/2010 | CRITICO
P-03073 | CONGELADOR -20ºC |  | LIEBHERR | CONFORT | 15.541.960.3 | 02INMXXL20 | POP05E | 01/01/2001 |  |  | 01/01/2001 | URGENTE
P-03074 | CONGELADOR -20ºC |  | ANGELANTONI | EKOBASIC 700/1 BT | 63025 | 02INMXXL20 | POP05E | 01/01/2010 |  |  | 01/01/2010 | URGENTE
P-03076 | FRIGORIFICO 4ºC |  | SANYO CORP. | COOLER |  | 02INMXXL20 | POP05EAUTI |  |  |  |  | NORMAL
P-03077 | FRIGORIFICO / CONGELADOR |  | LIEBHERR |  |  | 02INMXXL20 | POP05EAUTI |  |  |  |  | NORMAL
P-03078 | DISPENSADOR - INCUBADOR AUTOMATICO |  | DEELUX LABORTECHNIK GMBH | AUTO BLOT 3000 | AB30808 673 | 02INMXXL20 | POP05E |  |  |  |  | NORMAL
P-03079 | PIPETA |  | LAB SYSTEMS | DIGITAL COLORS | A84256 | 02INMXXL20 | POP05EAUTI |  |  |  |  | NORMAL
P-03080-00 | ANALIZADOR BIOQUIMICA |  | BIO-RAD | BIO RAD | 2200 0117R | 02INMXXL20 | POP05E |  |  |  | 01/01/2010 | URGENTE
P-03080-01 | IMPRESORA LASER |  | BROTHER | HL-2035 | E66211K8J367153 | 02INMXXL20 | POP05EAUTI |  |  |  | 01/01/2010 | NORMAL
P-03080-02 | SAI |  | ONEAC POWERVAR SOLUTIONS | ON2000XIU | 1419-7651 | 02INMXXL20 | POP05EAUTI |  |  |  | 01/01/2010 | NORMAL
P-03081-00 | ANALIZADOR BIOQUIMICA | 71934 | BIO-RAD | 220 | 2200-0602 | 02INMXXL20 | POP05E |  |  |  |  | URGENTE
P-03081-01 | IMPRESORA LASER | 71934 | BROTHER | HL-2130 | E69684C2N337665 | 02INMXXL20 | POP05EAUTI |  |  |  |  | NORMAL
P-03081-02 | IMPRESORA ETIQUETAS | 71934 | GODEX INTERNATIONAL CO. LTD. | EZ-DT-2 | GHG3003-0922-00410 | 02INMXXL20 | POP05EAUTI |  |  |  |  | NORMAL
P-03081-03 | SAI | 71934 | ONEAC POWERVAR SOLUTIONS | ON2000XIU | 1412-6667 | 02INMXXL20 | POP05EAUTI |  |  |  |  | NORMAL
P-03082 | AGITADOR |  | INSTRUMENTACION CIENTIFICA TECNICA | SBS AB-2 | 2939/0000192 | 02INMXXL20 | POP05E |  |  |  |  | NORMAL
P-03083 | PIPETA |  | MENARINI DIAGNOSTICOS | EXTEND | 4442 | 02INMXXL20 | POP05EAUTI |  |  |  |  | NORMAL
P-03084 | PIPETA |  | NICHIRYO | NICHIPET | A60250900 | 02INMXXL20 | POP05EAUTI |  |  |  |  | NORMAL
P-03085 | PIPETA |  | NICHIRYO | JUSTOR 1100DG | 7121 | 02INMXXL20 | POP05EAUTI |  |  |  |  | NORMAL
P-03087 | PIPETA |  | LAB SYSTEMS | DIGITAL COLORS | A87780 | 02INMXXL20 | POP05EAUTI |  |  |  |  | NORMAL
P-03089 | PIPETA |  | CONTINENTAL LAB | BETA-PETTE | 54655023 | 02INMXXL20 | POP05EAUTI |  |  |  |  | NORMAL
P-03090 | PIPETA |  | CONTINENTAL LAB | BETA-PETTE | 546510256 | 02INMXXL20 | POP05EAUTI |  |  |  |  | NORMAL
P-03092 | PIPETA |  | CONTINENTAL LAB | BETA-PETTE | 546520157 | 02INMXXL20 | POP05EAUTI |  |  |  |  | NORMAL
P-03093 | PIPETA |  | CONTINENTAL LAB | BETA-PETTE | 546560526 | 02INMXXL20 | POP05EAUTI |  |  |  |  | NORMAL
P-03094 | AGITADOR |  | OVAN | VX43E | 03125-00001 | 02INMXXL20 | POP05E |  |  |  |  | NORMAL
P-03095 | BAÑO ULTRASONIDOS |  | JP SELECTA | ULTRASONS | 0504347 | 02INMXXL20 | POP05E |  |  |  | 01/01/2003 | NORMAL
P-03096-00 | ANALIZADOR BIOQUIMICA |  | GRIFOLS MOVACO | TRITURUS | 053 192 1467 | 02INMXXL20 | POP05E |  |  |  |  | URGENTE
P-03096-01 | WORKSTATION |  | HP |  |  | 02INMXXL20 | POP05E |  |  |  |  | NORMAL
P-03096-03 | MONITOR |  | DELL | E178FP | CN-OG332H-64180-8BH-3FNS | 02INMXXL20 | POP05EAUTI |  |  |  |  | NORMAL
P-03096-04 | IMPRESORA TINTA |  | HP | DESKJET 6940 |  | 02INMXXL20 | POP05EAUTI |  |  |  |  | NORMAL
P-03097-00 | ANALIZADOR BIOQUIMICA |  | GRIFOLS MOVACO | TRITURUS | 053-165-1335 | 02INMXXL20 | POP05E |  |  |  |  | URGENTE
P-03097-01 | WORKSTATION |  | DELL |  |  | 02INMXXL20 | POP05E |  |  |  |  | NORMAL
P-03097-02 | SAI |  | EATON | MGE PULSAR 1000 | 1Y1I34216 | 02INMXXL20 | POP05EAUTI |  |  |  |  | NORMAL
P-03097-03 | MONITOR |  | DELL | E177FP | CN-0XH532-72872-68G-4MOS | 02INMXXL20 | POP05EAUTI |  |  |  |  | NORMAL
P-03097-04 | IMPRESORA LASER |  | HP | LASERJET P2035 | VNC4B17285 | 02INMXXL20 | POP05EAUTI |  |  |  |  | NORMAL
P-03099 | PIPETA |  | HUMAN | HUMAPETTE | FQ13680 | 02INMXXL20 | POP05EAUTI |  |  |  |  | NORMAL
P-03100 | PIPETA |  | HUMAN | HUMAPETTE | LA0001Y30 | 02INMXXL20 | POP05EAUTI |  |  |  |  | NORMAL
P-03101 | PIPETA |  | HUMAN | HUMAPETTE | AR11Y16 | 02INMXXL20 | POP05EAUTI |  |  |  |  | NORMAL
P-03102-00 | ANALIZADOR BIOQUIMICA |  | THERMO FISHER SCIENTIFIC | PHADIA 250 | NO2011 | 02INMXXL20 | POP05E |  |  |  | 01/01/2010 | URGENTE
P-03102-01 | WORKSTATION |  | LENOVO |  | 1S1577G3GR8RYY9F | 02INMXXL20 | POP05E |  |  |  | 01/01/2010 | NORMAL
P-03102-03 | IMPRESORA LASER |  | HP | LASERJET P1102 | CNCFD08252 | 02INMXXL20 | POP05EAUTI |  |  |  |  | NORMAL
P-03103-00 | PREPARADOR AUTOMATICO CON MICROSCOPIA |  | NEMKO | HELIOS | 200136901 | 02INMXXL20 | POP05EAUTI |  |  |  |  | NORMAL
P-03103-01 | WORKSTATION |  | DELL | OPTIPLEX 9030 AIO SERIES | 74ZSD52 | 02INMXXL20 | POP05E |  |  |  |  | NORMAL
P-03103-02 | IMPRESORA LASER |  | HP | LASERJET P2035 | VNC4G80837 | 02INMXXL20 | POP05EAUTI |  |  |  |  | NORMAL
P-03105-00 | ANALIZADOR HEMATOLOGICO |  | BECKMAN COULTER | ACT DIFF | AM 29757 | 02INMXXL20 | POP05E |  |  |  |  | URGENTE
P-03105-01 | IMPRESORA MATRICIAL |  | EPSON IBERICA U | LX-300+II | G8GY270586 | 02INMXXL20 | POP05ECUCE |  |  |  |  | NORMAL
P-03106 | ESTUFA CULTIVO |  | NUVE SANAYI MALZEMELERI CO. | EN120 |  | 02INMXXL20 | POP05ECUCE |  |  |  |  | NORMAL
P-03107 | ESTUFA CULTIVO |  | HERAEUS | FUNTION LINE | 94110191 | 02INMXXL20 | POP05ECUCE | 01/01/2002 |  |  | 01/01/2002 | NORMAL
P-03108 | ESTUFA CULTIVO 40ºC |  | INTEREMPRESAS MEDIA U. | ÁGORA INB500 | E8510.0526 | 02INMXXL20 | POP05ECUCE |  |  |  |  | NORMAL
P-03109 | MICROSCOPIO |  | NIKON CORP. | TMS | 300348 | 02INMXXL20 | POP05ECUCE |  |  |  |  | NORMAL
P-03110 | CABINA SEGURIDAD BIOLOGICA CLASE II |  | NUAIRE | NU-425-400E | 62046 | 02INMXXL20 | POP05E | 01/01/2002 |  |  | 01/01/2002 | URGENTE
P-03111 | MICROSCOPIO |  | OLYMPUS | VMZ | 726212 | 02INMXXL20 | POP05ECUCE |  |  |  |  | NORMAL
P-03112 | FRIGORIFICO / CONGELADOR |  | ASPES | FAC2494 | 971027753 | 02INMXXL20 | POP05ECUCE |  |  |  |  | NORMAL
P-03113 | CABINA FLUJO LAMINAR HORIZONTAL |  | GLATT | VEH11 | 57 | 02INMXXL20 | POP05E |  |  |  |  | URGENTE
P-03114 | ANALIZADOR |  | MILTENYI BIOTEC CORP. | AUTOMACS 003 | 1281 | 02INMXXL20 | POP05E | 01/01/2003 |  |  | 01/01/2003 | URGENTE
P-03115 | PIPETA |  | GILSON | PIPETMAN | Z56631H | 02INMXXL20 | POP05ECUCE |  |  |  |  | NORMAL
P-03116 | PIPETA |  | GILSON | PIPETMAN | CA58510 | 02INMXXL20 | POP05ECUCE |  |  |  |  | NORMAL
P-03117 | PIPETA |  | NICHIRYO | NICHIPET EX | E9X01944 | 02INMXXL20 | POP05ECUCE |  |  |  |  | NORMAL
P-03118 | TERMOBLOQUE |  | EPPENDORF | THERMOMIXER CONFORT | 5355 30377 | 02INMXXL20 | POP05ECUCE | 01/01/2010 |  |  | 01/01/2010 | NORMAL
P-03119 | TERMOCICLADOR |  | VWR | VWR 1732-1200 | 1200-12083 | 02GENXXL88 | POP05EGEMO | 01/01/2010 |  |  | 01/01/2010 | NORMAL
P-03120 | TERMOCICLADOR |  | THERMO FISHER SCIENTIFIC | PCR SPRINT | SPR220132 | 02GENXXL88 | POP05EGEMO |  |  |  |  | NORMAL
P-03122 | PIPETA |  | GILSON | PIPETMAN | Y64089K | 02GENXXL88 | POP05EGEMO |  |  |  |  | NORMAL
P-03123 | PIPETA |  | GILSON | PIPETMAN | Y65230K | 02GENXXL88 | POP05EGEMO |  |  |  |  | NORMAL
P-03124 | PIPETA |  | GILSON | PIPETMAN | Y52220L | 02GENXXL88 | POP05EGEMO |  |  |  |  | NORMAL
P-03126-00 | ANALIZADOR GENETICO | 552947 | LIFE TECHNOLOGIES | ABI 3100 AVANT | 1408-007 | 02INMXXL20 | POP05E | 19/12/2002 |  |  | 01/01/2002 | URGENTE
P-03126-01 | WORKSTATION | 552947 | DELL | OPTIPLEX XE | J3VFBY1 | 02INMXXL20 | POP05E | 19/12/2002 |  |  | 01/01/2002 | NORMAL
P-03126-02 | MONITOR | 552947 | DELL |  | CN0NWXT672872389D3DM | 02GENXXL88 | POP05EGEMO | 19/12/2002 |  |  | 01/01/2002 | NORMAL
P-03126-03 | WORKSTATION | 552947 | DELL | INSPIRON 530S | 2NWXM3J | 02INMXXL20 | POP05E | 19/12/2002 |  |  | 01/01/2002 | NORMAL
P-03126-04 | MONITOR | 552947 | DELL | E207WFP | PL-0YM306-7010-83J-66EL | 02GENXXL88 | POP05EGEMO | 19/12/2002 |  |  | 01/01/2002 | NORMAL
P-03126-05 | IMPRESORA TINTA | 552947 | HP | PHOTOSMART D5360 | C9058A-001 | 02GENXXL88 | POP05EGEMO | 19/12/2002 |  |  | 01/01/2002 | NORMAL
P-03127 | PIPETA MONOCANAL |  | GILSON | PIPETMAN 0.2-2µL P2 | Y54721J | 02GENXXL88 | POP05EGEMO |  |  |  |  | NORMAL
P-03128 | PIPETA |  | GILSON | PIPETMAN | Y64076K | 02GENXXL88 | POP05EGEMO |  |  |  |  | NORMAL
P-03129 | PIPETA MONOCANAL |  | GILSON | PIPETMAN 2-20µL P20 | Y66602K | 02GENXXL88 | POP05EGEMO |  |  |  |  | NORMAL
P-03130 | PIPETA MONOCANAL |  | GILSON | PIPETMAN P100 | W68007C | 02GENXXL88 | POP05EGEMO |  |  |  |  | NORMAL
P-03131 | PIPETA MONOCANAL |  | GILSON | PIPETMAN P200 | W52521K | 02GENXXL88 | POP05EGEMO |  |  |  |  | NORMAL
P-03132 | PIPETA MONOCANAL |  | GILSON | PIPETMAN P1000 | W63342G | 02GENXXL88 | POP05EGEMO |  |  |  |  | NORMAL
P-03133 | AGITADOR |  | STUART SCIENTIFIC LTD. | SA8 | R0001017I5 | 02INMXXL20 | POP05E | 01/01/2006 |  |  | 01/01/2006 | NORMAL
P-03134 | CENTRIFUGA | 545660 | EPPENDORF | 5424 | 5424CP255371 | 02INMXXL20 | POP05E | 14/12/2015 |  |  | 01/01/2015 | NORMAL
P-03135 | TERMOBLOQUE |  | JP SELECTA | MULTIPLACES | 0466364 | 02GENXXL88 | POP05EGEMO |  |  |  |  | NORMAL
P-03136 | FRIGORIFICO 4ºC |  | LYNX |  |  | 02GENXXL88 | POP05EGEMO |  |  |  |  | NORMAL
P-03137 | CENTRIFUGA |  | ORTOALRESA | BIOCEN |  | 02INMXXL20 | POP05E |  |  |  | 01/01/2014 | NORMAL
P-03138 | CENTRIFUGA |  | MSE | CENTAUR 2 |  | 02INMXXL20 | POP05E |  |  |  |  | NORMAL
P-03139 | CONGELADOR -20ºC |  | NORMN S.A |  |  | 02INMXXL20 | POP05E |  |  |  |  | URGENTE
P-03141 | MICROONDAS DOMESTICO |  | SAMSUNG CORP. | M1711N | 7ANTA03770A | 02GENXXL88 | POP05EGEMO |  |  |  |  | NORMAL
P-03142 | TRANSILUMINADOR |  | CULTEK | UV STRATALINKER 2400 | 2927842 | 02INMXXL20 | POP05EAUTI |  |  |  |  | NORMAL
P-03143 | FRIGORIFICO 4ºC |  | LIEBHERR | FKS-5000 | 701628046 | 02INMXXL20 | POP05EAUTI |  |  |  |  | NORMAL
P-03144 | PIPETA |  | EPPENDORF | REFERENCE | 224557 | 02INMXXL20 | POP05EAUTI |  |  |  |  | NORMAL
P-03145 | PURIFICADOR ADN | 1147385 | ROCHE | COMPACT | MPCC1599 | 02INMXXL20 | POP05EAUTI |  |  |  | 01/01/2010 | NORMAL
P-03146 | CABINA FLUJO LAMINAR VERTICAL |  | FASTER SRL | TWO 30 | 567 | 02INMXXL20 | POP05E |  |  |  |  | URGENTE
P-03147 | PIPETA |  | EPPENDORF | REFERENCE | 196644 | INM5 | POP05E |  |  |  |  | NORMAL
P-03148-00 | ESPECTROFOTOMETRO |  | ISOGEN LIFE SCIENCE. | NANODROP ND-1000 | 4020 | 02INMXXL20 | POP05EAUTI |  |  |  | 01/01/2008 | NORMAL
P-03148-01 | WORKSTATION |  | GATEWAY CORP. |  |  | 02INMXXL20 | POP05E |  |  |  | 01/01/2008 | NORMAL
P-03148-02 | MONITOR |  | GATEWAY CORP. | MW19 | ETC270C00104700F864030 | 02INMXXL20 | POP05EAUTI |  |  |  | 01/01/2008 | NORMAL
P-03149 | PIPETA |  | EPPENDORF | REFERENCE | 364895 | 02INMXXL20 | POP05EAUTI |  |  |  |  | NORMAL
P-03150 | PIPETA |  | GILSON | PIPETMAN | AC61691 | 02INMXXL20 | POP05EAUTI |  |  |  |  | NORMAL
P-03151 | PIPETA |  | EPPENDORF | REFERENCE | 245948 | 02INMXXL20 | POP05EAUTI |  |  |  |  | NORMAL
P-03152 | PIPETA |  | EPPENDORF | REFERENCE | 354257 | 02INMXXL20 | POP05EAUTI |  |  |  |  | NORMAL
P-03153 | PIPETA |  | EPPENDORF | REFERENCE | 198708 | 02INMXXL20 | POP05EAUTI |  |  |  |  | NORMAL
P-03154 | PIPETA |  | EPPENDORF | RESEARCH PLUS 10-100 ?L | P45280K | 02INMXXL20 | POP05EAUTI |  |  |  |  | NORMAL
P-03155 | PIPETA |  | DRUMMOND | PIPET-AID | 50584 | 02INMXXL20 | POP05EAUTI |  |  |  |  | NORMAL
P-03156 | AGITADOR TUBOS |  | BUNSEN | AGT-9 | 11342 | 02INMXXL20 | POP05E |  |  |  |  | NORMAL
P-03157 | PH-METRO |  | HACH LANGE SPAIN U. | BASIC 20+ | 85032 | 02INMXXL20 | POP05EAUTI |  |  |  | 01/01/2010 | NORMAL
P-03160 | BALANZA PRECISION |  | SARTORIUS SPAIN | BASIC | 10905494 | 02INMXXL20 | POP05E |  |  |  | 01/01/2002 | NORMAL
P-03162 | AGITADOR |  | INSTRUMENTACION CIENTIFICA TECNICA | SBS A05-2004 | AH5749 | 02INMXXL20 | POP05E |  |  |  |  | NORMAL
P-03163 | BAÑO TERMOSTATICO CON AGITACION |  | PHARMACIA BIOTECH INC. | MULTITEMP III | 1199900241/008 | 02INMXXL20 | POP05E |  |  |  | 01/01/2011 | NORMAL
P-03164 | MICROSCOPIO |  | NIKON CORP. | LABOPHOT | 240076 | 02INMXXL20 | POP05EMIC | 01/01/1987 |  |  | 01/01/1987 | NORMAL
P-03165 | MICROSCOPIO |  | OLYMPUS | BX50 | 5E03208 | 02INMXXL20 | POP05EMIC | 01/01/2001 |  |  | 01/01/2001 | NORMAL
P-03166 | MICROSCOPIO |  | NIKON CORP. | LABOPHOT | 239154 | 02INMXXL20 | POP05EMIC | 01/01/1987 |  |  | 01/01/1987 | NORMAL
P-03167 | MICROSCOPIO |  | OLYMPUS | BX51 | 0C13017 | 02INMXXL20 | POP05EMIC | 01/01/2006 |  |  | 01/01/2006 | NORMAL
P-03168 | COLUMNA ABSORCION |  | IQAIR | GC MULTIGAS |  | 02INMXXL20 | POP05E |  |  |  |  | NORMAL
P-03169 | MICROSCOPIO |  | NIKON CORP. | LABOPHOT-2 | 449388 | 02INMXXL20 | POP05EMIC | 01/01/1987 |  |  | 01/01/1987 | NORMAL
P-03170 | MICROSCOPIO |  | NIKON CORP. | ECLIPSE CI-L | 704891 | 02INMXXL20 | POP05EMIC |  |  |  |  | NORMAL
P-03172 | MICROSCOPIO |  | NIKON CORP. | OPTIPHOT | 218103 | 02INMXXL20 | POP05EMIC |  |  |  |  | NORMAL
P-03173 | MICROSCOPIO |  | NIKON CORP. | LABOPHOT-2 | 450123 | 02INMXXL20 | POP05EMIC | 01/01/1987 |  |  | 01/01/1987 | NORMAL
P-03175 | MICROSCOPIO |  | NIKON CORP. | HFX-35A | 162578 | 02INMXXL20 | POP05EMIC |  |  |  |  | NORMAL
P-03176 | BAÑO TERMOSTATICO |  | CENCO | CENTRAL SCIENTIFIC |  | 02INMXXL20 | POP05E |  |  |  |  | NORMAL
P-03177 | MICROSCOPIO |  | OLYMPUS | BH-2 | 2467 | 02INMXXL20 | POP05EMIC | 01/01/1995 |  |  | 01/01/1995 | NORMAL
P-03178 | FRIGORIFICO / CONGELADOR |  | ZANUSSI | ZCC340 | 928402308 | 02INMXXL20 | POP05EALM01 |  |  |  |  | NORMAL
P-03179 | FRIGORIFICO 4ºC |  | ASPES | AUTOMATIC |  | 02INMXXL20 | POP05EALM01 |  |  |  |  | NORMAL
P-03180 | FRIGORIFICO / CONGELADOR |  | ASPES | IDEAL |  | 02INMXXL20 | POP05EALM01 |  |  |  |  | NORMAL
P-03181 | FRIGORIFICO / CONGELADOR |  | OTSEIN | CO-4850 | 14533807 | 02INMXXL20 | POP05EALM01 |  |  |  |  | NORMAL
P-03182 | MICROONDAS DOMESTICO |  | CRAFFT INC. | CM-17-700-SGG |  | 02INMXXL20 | POP05EALM01 |  |  |  |  | NORMAL
P-03183 | CENTRIFUGA |  | EPPENDORF | 5418 | 5418GR026299 | 02INMXXL20 | POP05E |  |  |  | 01/01/2009 | NORMAL
P-03184 | AGITADOR |  | THERMO FISHER SCIENTIFIC | 88880018 | HBKT18147 | 02INMXXL20 | POP05E |  |  |  | 01/01/2018 | NORMAL
P-03185 | TERMOCICLADOR |  | BIOBER | LIFEECO | BYQ6.0.78E1801-1379 | 02INMXXL20 | POP05EINCE |  |  |  | 01/01/2014 | NORMAL
P-03186 | CENTRIFUGA REFRIGERADA |  | THERMO FISHER SCIENTIFIC | MULTIFUGE X3R | 42321528 | 02INMXXL20 | POP05E |  |  |  | 01/01/2018 | NORMAL
P-03187 | FRIGORIFICO 4ºC |  | LIEBHERR | MEDILINE |  | 02INMXXL20 | POP05EINCE | 01/01/2010 |  |  | 01/01/2010 | NORMAL
P-03188 | FRIGORIFICO 4ºC |  | LIEBHERR | MEDILINE |  | 02INMXXL20 | POP05EINCE |  |  |  | 01/01/2010 | NORMAL
P-03189-00 | MICROSCOPIO INVERTIDO CON FLUORESCENCIA |  | OLYMPUS | IX71 | 6015737 | 02INMXXL20 | POP05EMIC |  |  |  | 01/01/2003 | URGENTE
P-03189-01 | CAMARA CCD |  | NIKON CORP. | DXM1200F | 22801 | 02INMXXL20 | POP05E |  |  |  | 01/01/2003 | NORMAL
P-03189-02 | FUENTE LUZ FLUORESCENCIA |  | OLYMPUS | U-RLF-T-200 | 2611015 | 02INMXXL20 | POP05EMIC | 01/01/2003 |  |  | 01/01/2003 | URGENTE
P-03189-03 | FUENTE LUZ |  | OLYMPUS | TH4-200 | 6K00255 | 02INMXXL20 | POP05EMIC |  |  |  | 01/01/2003 | URGENTE
P-03189-04 | MONITOR |  | SAMSUNG CORP. | 205BW | HA20H8AP106972T | 02INMXXL20 | POP05EMIC |  |  |  | 01/01/2003 | NORMAL
P-03190 | TRANSILUMINADOR |  | BENDA CORP. | N-90 N | 390100 | 02INMXXL20 | POP05EMIC |  |  |  |  | NORMAL
P-03191 | MICROSCOPIO |  | ERNST LEITZ WEZLAR GMBH |  |  | 02INMXXL20 | POP05EMIC |  |  |  |  | NORMAL
P-03192-00 | MICROSCOPIO FLUORESCENCIA |  | NIKON CORP. | DIAPHOT | 201865 | 02INMXXL20 | POP05EMIC |  |  |  | 01/01/1988 | URGENTE
P-03192-01 | FUENTE LUZ FLUORESCENCIA |  | NIKON CORP. | UN |  | 02INMXXL20 | POP05EMIC |  |  |  |  | URGENTE
P-03192-02 | CONTROL POSICION |  | NIKON CORP. | LAMBDA SCAN PLUS II |  | 02INMXXL20 | POP05E |  |  |  |  | NORMAL
P-03192-03 | SISTEMA POSICIONAMIENTO |  | NIKON CORP. | LAMBDA SCAN |  | 02INMXXL20 | POP05EMIC |  |  |  |  | NORMAL
P-03192-04 | WORKSTATION |  |  | U.P.I. |  | 02INMXXL20 | POP05E |  |  |  |  | NORMAL
P-03192-05 | MONITOR |  | MEDION |  | T7HD29A002279 | 02INMXXL20 | POP05EMIC |  |  |  |  | NORMAL
P-03193-00 | MICROSCOPIO FLUORESCENCIA |  | NIKON CORP. | ECLIPSE 50I | 39388 | 02INMXXL20 | POP05EMIC |  |  |  | 01/01/2004 | URGENTE
P-03193-01 | FUENTE LUZ FLUORESCENCIA |  | NIKON CORP. | C-SHG1 | E09042 | 02INMXXL20 | POP05EMIC |  |  |  | 01/01/2004 | URGENTE
P-03193-02 | CAMARA CCD |  | NIKON CORP. | DS-RI1 | K11115 | 02INMXXL20 | POP05E |  |  |  | 01/01/2004 | NORMAL
P-03193-03 | CAMARA CCD |  | NIKON CORP. | DIGITAL SIGHT DS-5M | 115609 | 02INMXXL20 | POP05E |  |  |  | 01/01/2004 | NORMAL
P-03193-04 | MODULO IMAGEN |  | NIKON CORP. | DIGITAL SIGHT DS-U3 | 261323 | 02INMXXL20 | POP05EMIC |  |  |  | 01/01/2004 | NORMAL
P-03193-05 | CONTROL IMAGEN |  | NIKON CORP. | DIGITAL SIGHT DS-L1 | 214277 | 02INMXXL20 | POP05E |  |  |  | 01/01/2004 | NORMAL
P-03193-06 | MODULO FLUORESCENCIA LED |  | COOLLED LIMITED | PE-300-W | 1413 | 02INMXXL20 | POP05EMIC |  |  |  | 01/01/2004 | NORMAL
P-03193-07 | CONTROL LED |  | COOLLED LIMITED | PE300 | 1418 | 02INMXXL20 | POP05E |  |  |  | 01/01/2004 | NORMAL
P-03193-08 | WORKSTATION |  | LENOVO | THINKCENTER | PB01HYFW | 02INMXXL20 | POP05E |  |  |  | 01/01/2004 | NORMAL
P-03194 | CENTRIFUGA |  | HERAEUS | FRESCO 21 | 40645502 | 02INMXXL20 | POP05E |  |  |  | 01/01/2013 | NORMAL
P-03195-00 | TRANSILUMINADOR |  | UVITEC CO. LTD. | D-55-LCD-20M-AUTO | 08 200041 | 02GENXXL88 | POP05EGEMO |  |  |  |  | NORMAL
P-03195-01 | VIDEOPRINTER |  | MITSUBISHI ELECTRIC CORPORATION | D93 | 776C371C20 | 02GENXXL88 | POP05EGEMO |  |  |  |  | NORMAL
P-03196-00 | SISTEMA ELECTROFORESIS (FUENTE ALIMENTACION) |  | BIO-RAD | 250/2-5 | 72BR 5130 | 02GENXXL88 | POP05EGEMO |  |  |  | 01/01/2011 | NORMAL
P-03196-01 | CUBETA ELECTROFORESIS |  | GEL COMPANY INC. | H4 | 00167845 | 02INMXXL20 | POP05E |  |  |  | 01/01/2011 | NORMAL
P-03196-02 | CUBETA ELECTROFORESIS |  | XCELL MEDICAL SOLUTIONS SL | SURELOCK | 1287724-1577 | 02INMXXL20 | POP05E |  |  |  | 01/01/2011 | NORMAL
P-03196-03 | CUBETA ELECTROFORESIS |  | THERMO FISHER SCIENTIFIC | NOVEX E1901-XCELL II MINI CELL | 997021 | 02INMXXL20 | POP05E |  |  |  | 01/01/2011 | NORMAL
P-03196-04 | CUBETA ELECTROFORESIS |  | XCELL MEDICAL SOLUTIONS SL | SURELOCK | 1205866-4227 | 02INMXXL20 | POP05E |  |  |  | 01/01/2011 | NORMAL
P-03196-05 | CUBETA ELECTROFORESIS |  | XCELL MEDICAL SOLUTIONS SL | SURELOCK | 220769-0558 | 02INMXXL20 | POP05E |  |  |  | 01/01/2011 | NORMAL
P-03197-00 | TERMOCICLADOR |  | ROCHE | LIGHT CYCLER 2.0 | 06984 | 02GENXXL88 | POP05EGEMO |  |  |  | 01/01/2006 | NORMAL
P-03197-01 | WORKSTATION |  | DELL | OPTIPLEX GX270 |  | 02INMXXL20 | POP05E |  |  |  | 01/01/2006 | NORMAL
P-03197-03 | IMPRESORA TINTA |  | HP | 990CXI |  | 02GENXXL88 | POP05EGEMO | 01/01/2006 |  |  | 01/01/2006 | NORMAL
P-03198-00 | ANALIZADOR GENETICO | 552984 | HITACHI | ABI 3100 AVANT | 1518-035 | 02INMXXL20 | POP05E | 21/11/2003 |  |  | 01/01/2003 | URGENTE
P-03198-01 | WORKSTATION | 552984 | DELL | D01D | HQ58BY1 | 02INMXXL20 | POP05E | 21/11/2003 |  |  | 01/01/2003 | NORMAL
P-03198-02 | IMPRESORA LASER | 552984 | HP | LASERJET 1600 |  | INM5 | POP05E |  |  |  |  | NORMAL
P-03198-03 | MONITOR | 552984 | DELL | P1913SF | CN-ONVXT6-72872-37Q-E2EM | 02GENXXL88 | POP05EGEMO | 21/11/2003 |  |  | 01/01/2003 | NORMAL
P-03199 | PIPETA |  | EPPENDORF | REFERENCE | 211050 | 02GENXXL88 | POP05EGEMO |  |  |  |  | NORMAL
P-03200 | PIPETA |  | EPPENDORF | REFERENCE | 207574 | 02GENXXL88 | POP05EGEMO |  |  |  |  | NORMAL
P-03201 | PIPETA |  | EPPENDORF | REFERENCE |  | 02GENXXL88 | POP05EGEMO |  |  |  |  | NORMAL
P-03202 | PIPETA |  | EPPENDORF | REFERENCE | 370602 | 02GENXXL88 | POP05EGEMO |  |  |  |  | NORMAL
P-03203 | PIPETA |  | EPPENDORF | REFERENCE | 124682 | 02GENXXL88 | POP05EGEMO |  |  |  |  | NORMAL
P-03204 | PIPETA MULTICANAL |  | LAB SYSTEMS | FINNPIPETTE | H98996 | 02GENXXL88 | POP05EGEMO |  |  |  |  | NORMAL
P-03205 | PIPETA |  | EPPENDORF | RESEARCH PLUS | K37509E | 02GENXXL88 | POP05EGEMO |  |  |  |  | NORMAL
P-03206 | PIPETA |  | EPPENDORF | RESEARCH PLUS | K31063E | 02GENXXL88 | POP05EGEMO |  |  |  |  | NORMAL
P-03207 | PIPETA |  | EPPENDORF | RESEARCH PLUS | K12024E | 02GENXXL88 | POP05EGEMO |  |  |  |  | NORMAL
P-03208 | PIPETA |  | GILSON | PIPETMAN | NH51653 | 02GENXXL88 | POP05EGEMO |  |  |  |  | NORMAL
P-03209 | PIPETA |  | GILSON | PIPETMAN | NH50877 | 02GENXXL88 | POP05EGEMO | 13/06/2018 |  |  | 01/01/2018 | NORMAL
P-03210 | PIPETA | 71979 | GILSON | PIPETMAN | NH51920 | 02GENXXL88 | POP05EGEMO | 13/06/2018 |  |  | 01/01/2018 | NORMAL
P-03211 | TERMOBLOQUE |  | ROBBINS SCIENTIFIC | TRUTEMP | A60030 | 02GENXXL88 | POP05EGEMO |  |  |  |  | NORMAL
P-03212 | PIPETA |  | EPPENDORF | REFERENCE | 365406 | 02GENXXL88 | POP05EGEMO |  |  |  |  | NORMAL
P-03214 | FRIGORIFICO / CONGELADOR |  |  |  |  | 02GENXXL88 | POP05EGEMO |  |  |  |  | NORMAL
P-03215-00 | TERMOCICLADOR |  | ROCHE | LIGHTCYCLER 480 II | 28325 | 02GENXXL88 | POP05EGEMO |  |  |  | 01/01/2010 | NORMAL
P-03215-01 | WORKSTATION |  | HP | RP5700 |  | 02INMXXL20 | POP05E | 01/01/2010 |  |  | 01/01/2010 | NORMAL
P-03215-03 | IMPRESORA TINTA |  | HP | DESKJET 6122 |  | 02GENXXL88 | POP05EGEMO | 01/01/2010 |  |  | 01/01/2010 | NORMAL
P-03217 | PIPETA |  | EPPENDORF | REFERENCE | 174981 | 02GENXXL88 | POP05EGEMO |  |  |  |  | NORMAL
P-03218 | PIPETA |  | EPPENDORF | REFERENCE | 224653 | 02GENXXL88 | POP05EGEMO |  |  |  |  | NORMAL
P-03219 | PIPETA |  | EPPENDORF | REFERENCE | 095750 | 02GENXXL88 | POP05EGEMO |  |  |  |  | NORMAL
P-03220 | PIPETA |  | EPPENDORF | REFERENCE | 194542 | 02GENXXL88 | POP05EGEMO |  |  |  |  | NORMAL
P-03221 | PIPETA |  | EPPENDORF | REFERENCE | 163860 | 02GENXXL88 | POP05EGEMO |  |  |  |  | NORMAL
P-03222-01 | WORKSTATION |  | HP | VVV | CZCO215Z | 02INMXXL20 | POP05E |  |  |  |  | NORMAL
P-03222-02 | MONITOR |  | HP | HP1740 | CND6391FY8 | 02INMXXL20 | POP05EHLA01 |  |  |  |  | NORMAL
P-03222-03 | FUENTE ALIMENTACION |  | MOTIC EUROPE U. | MHG-100B | 90702529 | 02INMXXL20 | POP05EHLA01 |  |  |  |  | NORMAL
P-03222-04 | CONTROLADOR POSICION |  | ONE LAMBDA | LS2WCB | CB098 | 02INMXXL20 | POP05E |  |  |  |  | NORMAL
P-03222-05 | POSICIONADOR |  | ONE LAMBDA | LAMBDASCAN PLUS II |  | 02INMXXL20 | POP05EHLA01 |  |  |  |  | URGENTE
P-03222-06 | IMPRESORA LASER |  | HP | CLP365 | Z647BJCD20011PY | 02INMXXL20 | POP05EHLA01 |  |  |  |  | NORMAL
P-03223 | MICROSCOPIO |  | NIKON CORP. | SE | 855318 | 02GENXXL88 | POP05EHLA01 |  |  |  | 01/01/1995 | NORMAL
P-03224-00 | ANALIZADOR IMAGENES |  | ANALYTIK JENA AG | UVP TRANSILLUMINATOR | F116678 | 02INMXXL20 | POP05E |  |  |  |  | URGENTE
P-03224-01 | CAMARA IMAGEN |  | OMRON | STC-MBA5M | 18D1775 | 02INMXXL20 | POP05E |  |  |  |  | NORMAL
P-03224-02 | VIDEOPRINTER |  | SONY | UPP-110 | 7074582 | 02GENXXL88 | POP05EHLA01 |  |  |  |  | NORMAL
P-03225 | TERMOCICLADOR |  | LIFE TECHNOLOGIES | GENEAMP 9700 | 805S6111339 | 02GENXXL88 | POP05EHLA01 |  |  |  | 01/01/2010 | NORMAL
P-03226-00 | SISTEMA ELECTROFORESIS (FUENTE ALIMENTACION) |  | PHARMACIA BIOTECH INC. | GPS 200/400 | C1 003519 | 02GENXXL88 | POP05EHLA01 |  |  |  |  | NORMAL
P-03226-01 | CUBETA ELECTROFORESIS |  | ONE LAMBDA | MICRO SSP GEL SYSTEM | 2134 | 02INMXXL20 | POP05E |  |  |  |  | NORMAL
P-03227 | TERMOCICLADOR | 738783 | THERMO FISHER SCIENTIFIC | SIMPLAMP THERMAL | 228004412 | 02GENXXL88 | POP05EHLA01 | 14/12/2017 |  |  | 01/01/2017 | NORMAL
P-03229 | BAÑO TERMOSTATICO |  | MEMMERT GMBH + CO.KG | WNB14 | L410.1908 | 02INMXXL20 | POP05E |  |  |  | 01/01/2010 | NORMAL
P-03230 | BAÑO TERMOSTATICO |  | GRANT INSTRUMENTS LTD. | W6 | 119636009 | ELECT | POP05E |  |  |  |  | NORMAL
P-03231 | PIPETA |  | GILSON | PIPETMAN | 017007M | 02GENXXL88 | POP05EHLA01 |  |  |  |  | NORMAL
P-03232 | MICROSCOPIO INVERTIDO |  | NIKON CORP. | TMS | 46 | 02GENXXL88 | POP05EHLA01 |  |  |  |  | URGENTE
P-03234 | TERMOBLOQUE |  | JP SELECTA | MULTIPLACES | 354995 | 02GENXXL88 | POP05EHLA01 |  |  |  |  | NORMAL
P-03235 | BAÑO ULTRASONIDOS |  | JP SELECTA | ULTRASONS | 226806 | 02INMXXL20 | POP05E |  |  |  | 01/01/2003 | NORMAL
P-03236 | AGITADOR |  | BIOSAN | PSU-2T | 01015518020072 | 02INMXXL20 | POP05E | 13/06/2018 |  |  | 01/01/2018 | NORMAL
P-03237 | AGITADOR | 71975 | BIOSAN | MULTIVORTEX V-32 | 01020718030096 | 02INMXXL20 | POP05E | 13/06/2018 |  |  | 01/01/2018 | NORMAL
P-03238 | PIPETA |  | EPPENDORF | REFERENCE | 363809 | 02GENXXL88 | POP05EHLA01 |  |  |  |  | NORMAL
P-03239 | PIPETA |  | EPPENDORF | REFERENCE | 481414 | 02GENXXL88 | POP05EHLA01 |  |  |  |  | NORMAL
P-03240 | PIPETA |  | EPPENDORF | RESEARCH | 262916 | 02GENXXL88 | POP05EHLA01 |  |  |  |  | NORMAL
P-03243 | PIPETA |  | EPPENDORF | RESEARCH | 245915 | 02GENXXL88 | POP05EHLA01 |  |  |  |  | NORMAL
P-03244 | PIPETA |  | GILSON | PIPETMAN | H13654N | 02GENXXL88 | POP05EHLA01 |  |  |  |  | NORMAL
P-03245 | PIPETA MULTICANAL |  | EPPENDORF | RESEARCH | 4988796 | 02GENXXL88 | POP05EHLA01 |  |  |  |  | NORMAL
P-03246 | PIPETA MULTICANAL |  | BRAND | TRANSFERPETTE S | 17L26231 | 02GENXXL88 | POP05EHLA01 |  |  |  |  | NORMAL
P-03247 | CENTRIFUGA |  | EPPENDORF | 5810 | 027450 | 02INMXXL20 | POP05E | 01/01/2009 |  |  | 01/01/2009 | NORMAL
P-03248 | CENTRIFUGA |  | JP SELECTA | PL II | 0507043 | 02INMXXL20 | POP05E |  |  |  |  | NORMAL
P-03249 | AGITADOR ORBITAL |  | HEIDOLPH | ROTAMAX 120 | 059800861 | 02INMXXL20 | POP05E |  |  |  | 01/01/1997 | NORMAL
P-03251-00 | CITOMETRO FLUJO |  | BECKMAN COULTER | FC500 | AN04013 | 02INMXXL20 | POP05E |  |  |  | 01/01/2010 | URGENTE
P-03251-01 | WORKSTATION |  |  |  |  | 02INMXXL20 | POP05E |  |  |  | 01/01/2010 | NORMAL
P-03251-02 | MONITOR |  | FUJITSU SERVICES |  |  | 02GENXXL88 | POP05EHLA01 |  |  |  | 01/01/2010 | NORMAL
P-03251-03 | COMPRESOR |  | BECKMAN COULTER |  |  | 02INMXXL20 | POP05E |  |  |  | 01/01/2010 | NORMAL
P-03251-04 | IMPRESORA LASER |  | HP | LASERJET P2035 | VNC3808527 | 02GENXXL88 | POP05EHLA01 |  |  |  |  | NORMAL
P-03252 | CENTRIFUGA | 60940 | JP SELECTA | BL-S | 0552404 | 02INMXXL20 | POP05E |  |  |  |  | NORMAL
P-03253 | PIPETA |  | GILSON | PIPETMAN | M12350N | 02GENXXL88 | POP05EHLA01 |  |  |  |  | NORMAL
P-03254 | PIPETA |  | EPPENDORF | REFERENCE | 186300 | 02GENXXL88 | POP05EHLA01 |  |  |  |  | NORMAL
P-03255 | PIPETA |  | EPPENDORF | REFERENCE | 389646 | 02GENXXL88 | POP05EHLA01 |  |  |  |  | NORMAL
P-03258 | PIPETA |  | EPPENDORF | RESEARCH PLUS | 495656Z | 02GENXXL88 | POP05EHLA01 |  |  |  |  | NORMAL
P-03259 | PIPETA |  | EPPENDORF | RESEARCH PLUS | 365414Z | 02GENXXL88 | POP05EHLA01 |  |  |  |  | NORMAL
P-03260 | PIPETA MULTICANAL |  | EPPENDORF | RESEARCH PLUS | 200029A | 02GENXXL88 | POP05EHLA01 |  |  |  |  | NORMAL
P-03261 | PIPETA MULTICANAL |  | EPPENDORF | RESEARCH PLUS | 134257A | 02GENXXL88 | POP05EHLA01 |  |  |  |  | NORMAL
P-03263 | PIPETA |  | EPPENDORF | REFERENCE | 361560 | 02GENXXL88 | POP05EHLA01 |  |  |  |  | NORMAL
P-03264 | PIPETA |  | EPPENDORF | REFERENCE | 358144 | INM5 | POP05E |  |  |  |  | NORMAL
P-03265 | PIPETA |  | EPPENDORF | RESEARCH PLUS | 493604Z | 02GENXXL88 | POP05EHLA01 |  |  |  |  | NORMAL
P-03266 | PIPETA |  | EPPENDORF | RESEARCH PLUS | 494160Z | 02GENXXL88 | POP05EHLA01 |  |  |  |  | NORMAL
P-03267 | PIPETA |  | EPPENDORF | RESEARCH PLUS | 404833Z | 02GENXXL88 | POP05EHLA01 |  |  |  |  | NORMAL
P-03268 | PIPETA |  | CONTINENTAL LAB | BETA-PETTE | 446540047 | 02GENXXL88 | POP05EHLA01 |  |  |  |  | NORMAL
P-03269 | PIPETA |  | EPPENDORF | RESEARCH | 2764927 | 02GENXXL88 | POP05EHLA01 |  |  |  |  | NORMAL
P-03270 | PIPETA |  | COMERCIAL RAFER | 20-200UL | AS07319 | 02GENXXL88 | POP05EHLA01 |  |  |  |  | NORMAL
P-03271 | PIPETA |  | EPPENDORF | REFERENCE |  | 02GENXXL88 | POP05EHLA01 |  |  |  |  | NORMAL
P-03272 | PIPETA |  | EPPENDORF | RESEARCH PLUS | J11605C | 02GENXXL88 | POP05EHLA01 |  |  |  |  | NORMAL
P-03273 | PIPETA |  | COMERCIAL RAFER | 2-20UL | AQ40235 | 02GENXXL88 | POP05EHLA01 |  |  |  |  | NORMAL
P-03274 | PIPETA MULTICANAL |  | BRAND | TRANSFERPETTE | 02M56778 | 02GENXXL88 | POP05EHLA01 |  |  |  |  | NORMAL
P-03275 | PIPETA MULTICANAL |  | BRAND | TRANSFERPETTE S | 09N47398 | 02GENXXL88 | POP05EHLA01 |  |  |  |  | NORMAL
P-03276 | TERMOCICLADOR |  | LIFE TECHNOLOGIES | VERITI 96 WELL | 2990228949 | 02GENXXL88 | POP05EHLA01 |  |  |  | 01/01/2016 | NORMAL
P-03277-00 | ANALIZADOR |  | ONE LAMBDA | LABSCAN 100 LAB | LX10011061401_ LXS | 02INMXXL20 | POP05E |  |  |  | 01/01/2010 | URGENTE
P-03277-01 | SAI |  | SOCOMEC GROUP | NET 1500PR | AN10C00534(11)1012 | 02GENXXL88 | POP05EHLA01 |  |  |  | 01/01/2010 | NORMAL
P-03277-02 | WORKSTATION |  | DELL | D07S | BQ70HB2 | 02INMXXL20 | POP05E |  |  |  | 01/01/2010 | NORMAL
P-03277-03 | MONITOR |  | DELL |  | CN-0U072N-64180-0CF-0W8C | 02GENXXL88 | POP05EHLA01 |  |  |  | 01/01/2010 | NORMAL
P-03277-04 | IMPRESORA TINTA |  | HP | DESKJET 3000 | CNOA 11GOM | 02GENXXL88 | POP05EHLA01 | 01/01/2010 |  |  | 01/01/2010 | NORMAL
P-03277-05 | WORKSTATION |  | DELL | D13M |  | 02INMXXL20 | POP05E |  |  |  | 01/01/2010 | NORMAL
P-03277-06 | MONITOR |  | ASUSTEK COMPUTER INC. | VS228 | EALMQS118555 | 02GENXXL88 | POP05EHLA01 |  |  |  | 01/01/2010 | NORMAL
P-03278-00 | ANALIZADOR | 40109 72006 | LUMINEX CORP. | LABSCAN 3D FLEX | FM3DD15322001 | 02INMXXL20 | POP05E | 22/06/2018 |  |  | 01/01/2018 | URGENTE
P-03278-01 | WORKSTATION |  | DELL | OPTIPLEX 7010 | 91LDN22 | 02INMXXL20 | POP05E |  |  |  | 01/01/2018 | NORMAL
P-03278-02 | MONITOR |  | DELL |  |  | 02GENXXL88 | POP05EHLA01 |  |  |  | 01/01/2018 | NORMAL
P-03278-03 | SAI | 71668 | EMERSON | PS1500RT3 - 230XR | 1503000003PS55M | 02GENXXL88 | POP05EHLA01 |  |  |  | 01/01/2018 | NORMAL
P-03278-04 | IMPRESORA LASER |  | HP | LASERJET PRO M252N | VNC3B64270 | 02GENXXL88 | POP05EHLA01 | 01/01/2018 |  |  | 01/01/2018 | NORMAL
P-03279 | ESTUFA CO2 |  | THERMO FISHER SCIENTIFIC | 311 | 316291 3835 | 02INMXXL20 | POP05EINCE |  |  |  | 01/01/2010 | NORMAL
P-03280-00 | CITOMETRO FLUJO |  | BECTON DICKINSON | 3 LASERES | V96101162 | 02INMXXL20 | POP05E |  |  |  |  | URGENTE
P-03280-01 | WORKSTATION |  | HP | Z240SFF | 2UA7452ZX8 | 02INMXXL20 | POP05E |  |  |  |  | NORMAL
P-03280-02 | MONITOR |  | NEC CORP. | EA191M-BK | 99345433TB | 02INMXXL20 | POP05EINCE |  |  |  |  | NORMAL
P-03280-03 | MONITOR |  | NEC CORP. | EA191M-BK | 99342003TB | 02INMXXL20 | POP05EINCE |  |  |  |  | NORMAL
P-03280-04 | IMPRESORA LASER |  | HP | LASERJET PRO M353N | VNC3B19763 | 02INMXXL20 | POP05EINCE |  |  |  |  | NORMAL
P-03281-00 | LECTOR MICROPLACAS |  | CEFLA | ANTHOS 1500 | 1938 | 02INMXXL20 | POP05EINCE |  |  |  |  | NORMAL
P-03281-01 | IMPRESORA MATRICIAL |  | EPSON IBERICA U | ED-300+II | G8GY106585 | 02INMXXL20 | POP05EINCE |  |  |  |  | NORMAL
P-03282 | TERMOBLOQUE |  | JP SELECTA | MULTIPLACES | 492946 | 02INMXXL20 | POP05EINCE |  |  |  |  | NORMAL
P-03284 | MICROSCOPIO |  | NIKON CORP. | SE | 869306 | 02INMXXL20 | POP05EINCE |  |  |  | 01/01/1995 | NORMAL
P-03286 | PIPETA |  | CONTINENTAL LAB | BETA-PETTE | 6485Y0032 | 02INMXXL20 | POP05EINCE |  |  |  |  | NORMAL
P-03287 | PIPETA |  | EPPENDORF | REFERENCE |  | 02INMXXL20 | POP05EINCE |  |  |  |  | NORMAL
P-03289 | CENTRIFUGA REFRIGERADA |  | EPPENDORF | 5810R | 581102251 | 02INMXXL20 | POP05E |  |  |  | 01/01/2008 | NORMAL
P-03290 | CENTRIFUGA |  | THERMO FISHER SCIENTIFIC | SORVALL GLC-2B | 04529 - 8603873 | 02INMXXL20 | POP05E |  |  |  |  | NORMAL
P-03291 | BAÑO TERMOSTATICO |  |  |  | 8446-605 | 02INMXXL20 | POP05E |  |  |  |  | NORMAL
P-03292 | MICROCENTRIFUGA |  | THERMO FISHER SCIENTIFIC | PICO 21 | 41176349 | 02INMXXL20 | POP05E |  |  |  | 01/01/2010 | NORMAL
P-03293 | CABINA FLUJO LAMINAR VERTICAL |  | CULTEK | GELAIRE BSB4 | 82725 | 02INMXXL20 | POP05E |  |  |  |  | URGENTE
P-03294 | PIPETA |  | CONTINENTAL LAB | BETA-PETTE | 546550133 | 02INMXXL20 | POP05EINCE |  |  |  |  | NORMAL
P-03295 | PIPETA |  | LAB SYSTEMS | 1000UL | A47516 | 02INMXXL20 | POP05EINCE |  |  |  |  | NORMAL
P-03296 | PIPETA |  | EPPENDORF | RESEARCH | 33694 | 02INMXXL20 | POP05EINCE |  |  |  |  | NORMAL
P-03297 | PIPETA |  | EPPENDORF | REFERENCE | 223766 | 02INMXXL20 | POP05EINCE |  |  |  |  | NORMAL
P-03298 | PIPETA MULTICANAL |  | LAB SYSTEMS | FINNPIPETTE | N573744510 | 02INMXXL20 | POP05EINCE |  |  |  |  | NORMAL
P-03299 | PIPETA |  | METTLER TOLEDO E | PIPET-X | 16G04462 | 02INMXXL20 | POP05EINCE |  |  |  |  | NORMAL
P-03301 | PIPETA |  | METTLER TOLEDO E | PIPET-LITE XLS | B609162282 | 02INMXXL20 | POP05EINCE |  |  |  |  | NORMAL
P-03302 | PIPETA |  | METTLER TOLEDO E | PIPET-LITE XLS | B626671765 | 02INMXXL20 | POP05EINCE |  |  |  |  | NORMAL
P-03303 | PIPETA MULTICANAL |  | METTLER TOLEDO E | PIPET-LITE XLS | B630799815 | 02INMXXL20 | POP05EINCE |  |  |  |  | NORMAL
P-03304 | AGITADOR |  | VELP SCIENTIFICA | 2X3 | 4031065 | 02INMXXL20 | POP05E |  |  |  | 01/01/2019 | NORMAL
P-03305 | AGITADOR ORBITAL |  | JP SELECTA |  | 144837 | 02INMXXL20 | POP05E |  |  |  |  | NORMAL
P-03306-00 | PREPARADOR MUESTRAS |  | BECKMAN COULTER | PREPLUS2 | 1502008070 | 02INMXXL20 | POP05EINCE |  |  |  | 01/01/2010 | NORMAL
P-03306-01 | WORKSTATION |  | BECKMAN COULTER | PQ-PRE | AG16038 | 02INMXXL20 | POP05E |  |  |  | 01/01/2010 | NORMAL
P-03307-00 | CITOMETRO FLUJO |  | BECKMAN COULTER | FC500 | AJ40279 | 02INMXXL20 | POP05E |  |  |  | 01/01/2010 | URGENTE
P-03307-01 | WORKSTATION |  |  |  |  | 02INMXXL20 | POP05E |  |  |  | 01/01/2010 | NORMAL
P-03307-02 | MONITOR |  | LG ELECTRONICS | FLATRON W2243S | 002TPZK0K733 | 02INMXXL20 | POP05EINCE |  |  |  | 01/01/2010 | NORMAL
P-03307-03 | SAI |  | BECKMAN COULTER | CITROMETYC UPS | AJ38356 | 02INMXXL20 | POP05EINCE |  |  |  | 01/01/2010 | NORMAL
P-03307-04 | IMPRESORA LASER |  | HP | LASERJET P3015 | VNBQCBT39Y | 02INMXXL20 | POP05EINCE |  |  |  |  | NORMAL
P-03308 | PIPETA |  | EPPENDORF | REFERENCE | 361584 | 02INMXXL20 | POP05EINCE |  |  |  |  | NORMAL
P-03310 | PIPETA |  | LAB SYSTEMS | DIGITAL COLORS FINNPIPETTE | A62436 | 02INMXXL20 | POP05EINCE |  |  |  |  | NORMAL
P-03311 | PIPETA |  | LAB SYSTEMS | DIGITAL COLORS | A35282 | 02INMXXL20 | POP05EINCE |  |  |  |  | NORMAL
P-03313-00 | CITOMETRO FLUJO |  | BECKMAN COULTER | NAVIOS 10COLORE | AS32182 | 02INMXXL20 | POP05E |  |  |  | 01/01/2010 | URGENTE
P-03313-01 | WORKSTATION |  |  |  |  | 02INMXXL20 | POP05E |  |  |  | 01/01/2010 | NORMAL
P-03313-02 | MONITOR |  | FUJITSU SERVICES |  |  | 02INMXXL20 | POP05EINCE |  |  |  | 01/01/2010 | NORMAL
P-03313-03 | IMPRESORA LASER |  | HP | LASERJET PRO 300 M351A | CNFGV05480 | 02INMXXL20 | POP05EINCE | 01/01/2010 |  |  | 01/01/2010 | NORMAL
P-03313-04 | COMPRESOR |  | BECKMAN COULTER | A68236 | AS32162 | 02INMXXL20 | POP05E |  |  |  | 01/01/2010 | NORMAL
P-03314-00 | CITOMETRO FLUJO |  | BECKMAN COULTER | AQUIOS CL | BA23038 | 02INMXXL20 | POP05E |  |  |  |  | URGENTE
P-03314-01 | MONITOR |  | HP | MXL70919W | ILC90US#ABA | 02INMXXL20 | POP05EINCE |  |  |  |  | NORMAL
P-03314-02 | IMPRESORA LASER |  | HP | LASERJET PRO M252N | VNC3M45425 | 02INMXXL20 | POP05EINCE |  |  |  |  | NORMAL
P-03314-03 | SAI |  | ONEAC POWERVAR SOLUTIONS | AMETEK |  | 02INMXXL20 | POP05EINCE |  |  |  |  | NORMAL
P-03314-04 | COMPRESOR |  | BECKMAN COULTER |  |  | 02INMXXL20 | POP05E |  |  |  |  | NORMAL
P-03315 | FRIGORIFICO / CONGELADOR |  | BALAY |  |  | 02INMXXL20 | POP05EINCE |  |  |  |  | NORMAL
P-03316 | FRIGORIFICO / CONGELADOR |  | INDESIT |  |  | 02INMXXL20 | POP05EINCE |  |  |  |  | NORMAL
P-03317 | FIJADOR GEL |  | SEBIA HISPANIA | HIDRASYS | 94903 | 02INMXXL20 | POP05EINCE |  |  |  |  | NORMAL
P-03318-00 | CUANTIFICADOR |  | SEBIA HISPANIA | GELSCAN | 141 | 02INMXXL20 | POP05E |  |  |  |  | NORMAL
P-03318-01 | WORKSTATION |  | GDX SYSTEM | MJ52429 | RC342KKN11144601175 | 02INMXXL20 | POP05E |  |  |  |  | NORMAL
P-03318-02 | MONITOR |  | AOC CORP. |  | FMJE8HA082562 | 02INMXXL20 | POP05EINCE |  |  |  |  | NORMAL
P-03319 | CENTRIFUGA |  | JP SELECTA | MEDITRONIC | 263970 | 02INMXXL20 | POP05E |  |  |  |  | NORMAL
P-03320 | FRIGORIFICO 4ºC |  | FAGOR ELECTRODOMESTICOS | ASPES |  | 02INMXXL20 | POP05EINCE |  |  |  |  | NORMAL
P-03321 | PIPETA |  | EPPENDORF | REFERENCE | 370648 | 02INMXXL20 | POP05EINCE |  |  |  |  | NORMAL
P-03323 | PIPETA |  | EPPENDORF | REFERENCE | 430258 | 02INMXXL20 | POP05EINCE |  |  |  |  | NORMAL
P-03324 | PIPETA |  | EPPENDORF | REFERENCE | 130328 | 02INMXXL20 | POP05EINCE |  |  |  |  | NORMAL
P-03325 | PIPETA |  | NICHIRYO | 5000DG | 60250100 | 02INMXXL20 | POP05EINCE |  |  |  |  | NORMAL
P-03327 | PIPETA |  | GILSON | PIPETMAN | AD54009 | 02INMXXL20 | POP05EINCE |  |  |  |  | NORMAL
P-03329 | PIPETA |  | GILSON | PIPETMAN | H13037B | 02INMXXL20 | POP05EINCE |  |  |  |  | NORMAL
P-03330 | PIPETA |  | GILSON | PIPETMAN | J16942A | 02INMXXL20 | POP05EINCE |  |  |  |  | NORMAL
P-03331 | FRIGORIFICO / CONGELADOR |  | FAGOR ELECTRODOMESTICOS | ELEGANCE | 000900003 | 02INMXXL20 | POP05EINCE |  |  |  |  | NORMAL
P-03332 | AUTOANALIZADOR |  | ROCHE | COBAS MIRA PLUS | 291188 | 02INMXXL20 | POP05E |  |  |  | 01/01/2010 | URGENTE
P-03335-00 | NEFELOMETRO | 1122134 | BECKMAN COULTER | IMMAGE 800 | 30010 | 02INMXXL20 | POP05E | 26/01/2022 |  |  | 01/01/2022 | NORMAL
P-03335-01 | WORKSTATION | 1122134 | DTX COMPUTER INC. | 90731 | IME0614F01503 | 02INMXXL20 | POP05E | 26/01/2022 |  |  | 01/01/2022 | NORMAL
P-03335-02 | SAI | 1122134 | EMERSON | GXT3-2000RT230 | 1412603283AF433 | 02INMXXL20 | POP05EINCE | 26/01/2022 |  |  | 01/01/2022 | NORMAL
P-03335-03 | MONITOR | 1122134 | DTX COMPUTER INC. | ROM770AIII | BCB0514D00234 | 02INMXXL20 | POP05EINCE | 26/01/2022 |  |  | 01/01/2022 | NORMAL
P-03335-04 | IMPRESORA LASER | 1122134 | LEXMARK | MS310D | 4514-220 | 02INMXXL20 | POP05EINCE | 26/01/2022 |  |  | 01/01/2022 | NORMAL
P-03337 | CONGELADOR -20ºC |  | LIEBHERR |  |  | 02INMXXL20 | POP05E |  |  |  |  | URGENTE
P-03338 | CONGELADOR -20ºC |  | LIEBHERR |  |  | 02INMXXL20 | POP05E |  |  |  |  | URGENTE
P-03340 | AGITADOR MAGNETICO |  | VELP SCIENTIFICA | NV1720 | 471063 | 02INMXXL20 | POP05E |  |  |  |  | NORMAL
P-03341 | AGITADOR MAGNETICO |  | FISHER SCIENTIFIC | HB502 | L03724 | 02GENXXL88 | POP05EGEMO |  |  |  |  | NORMAL
P-03342 | BALANZA PRECISION |  | AND (A&D WEIGHING) | HR-60 | 13600102 | 02INMXXL20 | POP05E |  |  |  |  | NORMAL
P-03343 | CENTRIFUGA |  | SANYO CORP. | MSE MICRO CENTAUR | SGE 93/04/364 | 02INMXXL20 | POP05E | 01/01/2009 |  |  | 01/01/2009 | NORMAL
P-03344 | AGITADOR TUBOS |  | HEIDOLPH | REAX 1 | 01238 | 02INMXXL20 | POP05E | 01/01/2006 |  |  | 01/01/2006 | NORMAL
P-03345 | INCUBADOR PLACAS |  | ABBOTT | THERMOBRITE | 935S02454 | 02GENXXL88 | POP05EGEMO | 01/01/2008 |  |  | 01/01/2008 | NORMAL
P-03346 | INCUBADOR PLACAS |  | ABBOTT | THERMOBRITE | 161810080 | 02GENXXL88 | POP05EGEMO | 01/01/2008 |  |  | 01/01/2008 | NORMAL
P-03347 | INCUBADOR PLACAS |  | ABBOTT | THERMOBRITE | 170820267 | 02GENXXL88 | POP05EGEMO | 01/01/2008 |  |  | 01/01/2008 | NORMAL
P-03348 | BAÑO TERMOSTATICO |  | JP SELECTA | PRECISTERM | 248220 | 02INMXXL20 | POP05E | 01/01/2004 |  |  | 01/01/2004 | NORMAL
P-03349 | INCUBADOR PLACAS |  | ABBOTT | THERMOBRITE | 622S50000654 | 02GENXXL88 | POP05EGEMO | 01/01/2008 |  |  | 01/01/2008 | NORMAL
P-03350 | PIPETA |  | BECKMAN COULTER | MLA 50-200 |  | 02GENXXL88 | POP05EGEMO |  |  |  |  | NORMAL
P-03351 | PIPETA |  | NICHIRYO | MODEL 5000 | 9122 | 02GENXXL88 | POP05EGEMO |  |  |  |  | NORMAL
P-03352-00 | ESCANER ALTA RESOLUCION PARA MICROARRAYS |  | AGILENT | DNA MICROARRAY SCANNER | US82003505 | 02GENXXL88 | POP05EGEMO |  |  |  |  | NORMAL
P-03352-01 | WORKSTATION |  | HP | XW4600 | 2UA8160LDD | 02INMXXL20 | POP05E |  |  |  |  | NORMAL
P-03352-02 | MONITOR |  | HP | P2217H |  | 02GENXXL88 | POP05EGEMO |  |  |  |  | NORMAL
P-03353 | ESTUFA CULTIVO |  | HERAEUS | FUNCTION LINE | 94106632 | 02GENXXL88 | POP05EGEMO | 01/01/2002 |  |  | 01/01/2002 | NORMAL
P-03354 | ESTUFA CULTIVO |  | JP SELECTA |  |  | 02GENXXL88 | POP05EGEMO |  |  |  |  | NORMAL
P-03355 | BAÑO TERMOSTATICO |  | JP SELECTA | PRECISTERM | 0370760 | 02INMXXL20 | POP05E | 01/01/2004 |  |  | 01/01/2004 | NORMAL
P-03356 | TERMOBLOQUE |  | JP SELECTA | S-156-100A |  | 02GENXXL88 | POP05EGEMO |  |  |  |  | NORMAL
P-03357 | PIPETA |  | FISHER SCIENTIFIC | BIBBYJET | 8745 | 02GENXXL88 | POP05EGEMO |  |  |  |  | NORMAL
P-03359 | VITRINA EXTRACCION GASES |  | EHRET | CHEMFREE 2000M 1200CM | 4206 | 02INMXXL20 | POP05E | 01/01/2010 |  |  | 01/01/2010 | NORMAL
P-03360 | VITRINA EXTRACCION GASES |  | ERLAB | 804 C | 845364 | 02INMXXL20 | POP05E |  |  |  |  | NORMAL
P-03361 | AGITADOR |  | STUART SCIENTIFIC LTD. | VORTEX MIXER | R000104992 | 02INMXXL20 | POP05E |  |  |  |  | NORMAL
P-03362 | BAÑO TERMOSTATICO CON AGITACION |  | JP SELECTA | UNITRONIC 320 OR |  | 02INMXXL20 | POP05E | 01/01/1993 |  |  | 01/01/1993 | NORMAL
P-03364 | CENTRIFUGA |  | JP SELECTA | MAKROTONIC-BL | 0461189 | 02INMXXL20 | POP05E |  |  |  |  | NORMAL
P-03365 | MICROSCOPIO |  | NIKON CORP. | ECLIPSE 50I | 210817 | 02GENXXL88 | POP05EGEMO | 01/01/2010 |  |  | 01/01/2010 | NORMAL
P-03366 | MICROSCOPIO |  | NIKON CORP. | ECLIPSE E-400 | 672693 | 02GENXXL88 | POP05EGEMO | 01/01/2000 |  |  | 01/01/2000 | NORMAL
P-03367 | CENTRIFUGA |  | HERAEUS | MEGAFUGE 1.0 | 40138702 | 02INMXXL20 | POP05E | 01/01/2001 |  |  | 01/01/2001 | NORMAL
P-03368 | CENTRIFUGA |  | EPPENDORF | 5810 | 5810ZQ761280 | 02INMXXL20 | POP05E | 01/01/2010 |  |  | 01/01/2010 | NORMAL
P-03369 | PIPETA |  | GILSON | PIPETMAN | K22338E | 02GENXXL88 | POP05EGEMO |  |  |  |  | NORMAL
P-03370 | PIPETA |  | GILSON | PIPETMAN | DA66838 | 02GENXXL88 | POP05EGEMO |  |  |  |  | NORMAL
P-03371 | PIPETA |  | EPPENDORF | RESEARCH PLUS | 292675 | 02GENXXL88 | POP05EGEMO |  |  |  |  | NORMAL
P-03372 | PIPETA |  | GILSON | PIPETMAN | K21332N | 02GENXXL88 | POP05EGEMO |  |  |  |  | NORMAL
P-03373 | PIPETA |  | NICHIRYO | MODEL 5000 | 248018 | 02GENXXL88 | POP05EGEMO |  |  |  |  | NORMAL
P-03374 | PIPETA |  | GILSON | PIPETMAN | Z51872A | 02GENXXL88 | POP05EGEMO |  |  |  |  | NORMAL
P-03375 | PIPETA |  | EPPENDORF | RESEARCH | 263409 | 02DEINVO92 | POP06DINV |  |  |  |  | NORMAL
P-03376 | PIPETA |  | EPPENDORF | RESEARCH | 195380 | 02DEINVO92 | POP06DINV |  |  |  |  | NORMAL
P-03377 | PIPETA |  | EPPENDORF | RESEARCH | 2038846 | 02DEINVO92 | POP06DINV |  |  |  |  | NORMAL
P-03382 | PIPETA |  | EPPENDORF | RESEARCH PLUS | K45568H | 02DEINVO92 | POP06DINV |  |  |  |  | NORMAL
P-03383 | PIPETA |  | EPPENDORF | RESEARCH PLUS | J13691H | 02DEINVO92 | POP06DINV |  |  |  |  | NORMAL
P-03384 | PIPETA |  | EPPENDORF | RESEARCH PLUS | P17035G | 02DEINVO92 | POP06DINV |  |  |  |  | NORMAL
P-03386 | PIPETA |  | EPPENDORF | RESEARCH PLUS | Q15083E | 02DEINVO92 | POP06DINV |  |  |  |  | NORMAL
P-03387 | PIPETA |  | GILSON | PIPETMAN | H26692M | 02DEINVO92 | POP06DINV |  |  |  |  | NORMAL
P-03388 | PIPETA |  | EPPENDORF | RESEARCH PLUS | 4663062 | HEM6 | POP06D |  |  |  |  | NORMAL
P-03389 | PIPETA |  | EPPENDORF | RESEARCH PLUS | K38370D | 02DEINVO92 | POP06DINV |  |  |  |  | NORMAL
P-03390 | PIPETA |  | GILSON | PIPETMAN | BC54434 | 02DEINVO92 | POP06DINV |  |  |  |  | NORMAL
P-03391 | PIPETA |  | EPPENDORF | RESEARCH PLUS | M26823E | 02DEINVO92 | POP06DINV |  |  |  |  | NORMAL
P-03394 | PIPETA |  | EPPENDORF | RESEARCH PLUS | I20254D | 02DEINVO92 | POP06DINV |  |  |  |  | NORMAL
P-03395 | PIPETA |  | EPPENDORF | RESEARCH PLUS | M14106C | 02DEINVO92 | POP06DINV |  |  |  |  | NORMAL
P-05003 | MONITOR HEMODINAMICO |  | VYGON | MOSTCARE UP | 17/A54-6 | 02QUI1XQ88 | HG01B5060209 |  |  |  |  | NORMAL
P-05009 | MONITOR SANGUINEO |  | MAQUET | BMU 40 | 90002494 | 02QUI1XQ88 | HG01C5060001 | 01/01/2014 |  |  | 01/01/2014 | URGENTE | 2014
P-05011 | NEGATOSCOPIO |  |  |  |  | 02QUIPXQ88 | MIP01Q50 |  |  |  |  | NORMAL
P-05029 | ELECTROBISTURI |  | COVIDIEN | VALLEYLAB FORCE 2 | F6H30447T | 02QUI1XQ88 | HG01B5020004 | 01/01/2002 | 01/01/2002 | 01/01/2004 | 01/01/2002 | URGENTE | 2002
P-05031 | MESA QUIRURGICA |  | MAQUET | ALPHASTAR PLUS | 165 | 02PEDXXD35 | MIP01CP | 01/01/2003 | 01/01/2003 | 01/01/2005 | 01/01/2003 | CRITICO | 2003
P-05034 | ELECTROBISTURI |  | COVIDIEN | VALLEYLAB FORCE FX | F1D16993A | 02QUI1XQ88 | HG01C5060205 | 01/01/2009 |  |  | 01/01/2009 | URGENTE | 2009
P-05035 | ELECTROBISTURI |  | COVIDIEN | VALLEYLAB LS10 | L15E0864GX | 02QUIPXQ88 | MIP01Q53 | 01/01/2015 |  |  | 01/01/2015 | URGENTE
P-05036 | CAMILLA QUIROFANO |  |  | GUSSEPE |  | 02QUIPXQ88 | MIP01Q53 |  |  |  |  | NORMAL
P-05043-00 | TORRE ENDOSCOPIA |  |  |  |  | 02QUIPXQ88 | MIP01Q53 |  |  |  |  | CRITICO
P-05043-01 | MONITOR |  | SONY | PVM-20N5E | 6002273 | 02QUIPXQ88 | MIP01Q53 |  |  |  |  | NORMAL
P-05043-02 | FUENTE LUZ |  | KARL STORZ | XENON NOVA 175 | BC0627472 | 02QUI1XQ88 | HG01B5020004 |  |  |  |  | URGENTE
P-05043-03 | FUENTE LUZ |  | KARL STORZ | HALOGEN 250 | DF7224 | 02QUIPXQ88 | MIP01Q53 |  |  |  |  | URGENTE
P-05043-05 | PROCESADOR IMAGEN |  | KARL STORZ | TELECAM DX | IH041935-P | 02CEXI1C88 | HG01E7340208 |  |  |  |  | URGENTE
P-05043-06 | FUENTE LUZ |  | OLYMPUS | CLV-U20 | 7254397 | 02QUIPXQ88 | MIP01Q53 |  |  |  |  | URGENTE
P-05044 | MICROSCOPIO QUIRURGICO |  | CARL ZEISS | OPMI PICO | 6627201165 | 02QUI1XQ88 | HG01B5060209 | 01/01/2010 |  |  | 01/01/2010 | CRITICO | 2010
P-05045 | EQUIPO ISQUEMIA |  | LABORIE MEDICAL | ISQUEMIA HCM 700A | 06544 | 02QUI1XQ88 | HG01B5020004 |  |  |  |  | NORMAL
P-05046-00 | TORRE ENDOSCOPIA |  | AESCULAP |  | 001-080506 | 02QUI1XQ88 | HG01B5020004 |  |  |  |  | CRITICO | 2016
P-05046-01 | MONITOR IMAGENES MEDICAS |  | B BRAUN MEDICAL | EINSTENS VISION SCHOLLY | UAAB2527 | 02QUI1XQ88 | HG01B5020004 |  |  |  |  | NORMAL | 2016
P-05046-02 | MONITOR IMAGENES MEDICAS |  | B BRAUN MEDICAL | EINSTENS VISION | DTQ05330013 | 02QUI1XQ88 | HG01B5020004 |  |  |  |  | NORMAL
P-05046-03 | INSUFLADOR CO2 |  | KARL STORZ | ELECTRONIC ENDOFLATOR | LM0003306 | 02QUI1XQ88 | HG01B5020004 |  |  |  |  | URGENTE
P-05046-04 | PROCESADOR IMAGEN |  | B BRAUN MEDICAL | EINSTENS VISION | 15676 | 02QUI1XQ88 | HG01B5020004 |  |  |  |  | URGENTE
P-05046-05 | FUENTE LUZ |  | B BRAUN MEDICAL | EINSTENS VISION EV2-000021 | 601099 | 02QUI1XQ88 | HG01B5020004 |  |  |  |  | URGENTE | 2016
P-05046-06 | CONSOLA MOTOR QUIRURGICO |  | B BRAUN MEDICAL | EINSTENS VISION | 0036/31 | 02QUI1XQ88 | HG01B5020004 |  |  |  |  | NORMAL | 2016
P-05047 | LASER QUIRURGICO |  | DIOMED LTD. | 30 PLUS | 30PL157U | 02QUI1XQ88 | HG01B5020004 | 01/01/2005 |  |  | 01/01/2005 | CRITICO | 2005
P-05048-00 | ECOGRAFO | 551801 | FUJIFILM SONOSITE | TITAN | 034FLM | 02QUITOQ88 | RGP02Q16 | 06/10/2005 |  |  | 01/01/2005 | URGENTE
P-05048-01 | SONDA ECOGRAFIA LINEAL | 551801 | FUJIFILM SONOSITE | L38 | 034HP8 | 02QUITOQ88 | RGP02Q16 | 06/10/2005 |  |  | 01/01/2005 | NORMAL
P-05057 | BAÑO TERMOSTATICO |  | JP SELECTA | 600386 | 372709 | 02QUIPXQ88 | MIP01Q54 |  |  |  | 01/01/2014 | NORMAL
P-05058 | ESTERILIZADOR BAJA TEMPERATURA | 368716 | STERIS | SYSTEM 1 EXPRESS | 070171 | 02QUIPXQ88 | MIP01Q | 06/07/2015 |  |  | 01/01/2015 | URGENTE | 2015
P-05059 | MOTOR QUIRURGICO |  | B BRAUN MEDICAL | AESCULAP GA 140 | 2535 | 02QUIPXQ88 | MIP01Q |  |  |  |  | URGENTE
P-05060 | FUENTE LUZ |  | KARL STORZ | 490 S | GP0000032670 | 02QUIPXQ88 | MIP01Q |  |  |  |  | URGENTE
P-05061 | MOTOR QUIRURGICO |  | B BRAUN MEDICAL | AESCULAP GA 140 | 4112 | 02QUIPXQ88 | MIP01Q |  |  |  |  | URGENTE
P-05069 | REGULADOR PRESION |  | BAXTER | EASYSPRAY | E05503 | 02QUI1XQ88 | HG01B5020004 | 01/01/2014 |  |  | 01/01/2014 | NORMAL | 2014
P-05071 | REGULADOR PRESION |  | BAXTER | DUPLOSPRAY | 84107-058 | 02QUIPXQ88 | MIP01Q |  |  |  | 01/01/2014 | NORMAL
P-05072 | MOTOR QUIRURGICO |  | B BRAUN MEDICAL | AESCULAP ELAN-E2 | 677438 | 02QUIPXQ88 | MIP01Q |  |  |  |  | URGENTE
P-05075 | CARGADOR BATERIAS |  | DEPUY SYNTHES (J&J) | UNIVERSAL BATTERY CHARGER | 530600 | 02QUIPXQ88 | MIP01Q |  |  |  |  | NORMAL
P-05077-00 | BOMBA CENTRIFUGA SANGRE |  | THORATEC |  |  | 02QUIPXQ88 | MIP01Q |  |  |  |  | CRITICO
P-05077-01 | DISPOSITIVO ASISTENCIA VENTRICULAR |  | THORATEC | CENTRIMAG | L01744-0004 | 02QUIPXQ88 | MIP01Q |  |  |  |  | CRITICO
P-05077-02 | MONITOR |  | LEVITRONIX GMBH | LEVITRONIX MONITOR | L01717-0002 | 02QUIPXQ88 | MIP01Q |  |  |  |  | NORMAL
P-05077-03 | SISTEMA SOPORTE CIRCULATORIO AGUDO |  | THORATEC | CENTRIMAG | L01744-0002 | 02QUIPXQ88 | MIP01Q |  |  |  |  | CRITICO
P-05078 | FUENTE LUZ |  | KARL STORZ | XENON NOVA 20131520 | LH4863 | 02QUIPXQ88 | MIP01Q |  |  |  | 01/01/1998 | URGENTE
P-05079 | FOTOFORO |  | KARL STORZ | ENDOSCOPE | 310070 | 02QUIPXQ88 | MIP01Q |  |  |  | 01/01/2011 | NORMAL
P-05080 | MONITOR SANGUINEO |  | MAQUET | BMU 40 | 90002495 | 02QUI1XQ88 | HG01C5060001 |  |  |  |  | URGENTE | 2019
P-05081 | MESA QUIRURGICA |  | MAQUET | ORTHOSTAR | 308 | 02QUIPXQ88 | MIP01Q | 01/01/2009 |  |  | 01/01/2009 | CRITICO
P-05083 | NEVERA |  | ASPES | IDEAL | 30215289 | 02QUIPXQ88 | MIP01Q50 |  |  |  |  | NORMAL
P-05084 | CARGADOR BATERIAS |  | STRYKER | SYSTEM 6 REF. 6110-120 | 0802901823 | 02QUIPXQ88 | MIP01Q | 01/01/2012 |  |  | 01/01/2012 | NORMAL
P-05085-00 | TORRE ENDOSCOPIA |  |  |  | DB651224-P | 02QUIPXQ88 | MIP01Q |  |  |  |  | CRITICO
P-05085-01 | MONITOR IMAGENES MEDICAS |  | NDS SURGICAL IMAGING LLC | RADIANCE HD | 08-113869 | 02QUIPXQ88 | MIP01Q50 |  |  |  |  | NORMAL
P-05085-03 | REPRODUCTOR DVD |  | SONY | RDR-HX510 | 4509477 | 02QUIPXQ88 | MIP01Q50 |  |  |  |  | NORMAL
P-05085-05 | FUENTE LUZ |  | KARL STORZ | XENON 175 | 1791 | 02QUI1XQ88 | HG01B5060224 |  |  |  |  | URGENTE
P-05085-06 | CONSOLA MOTOR QUIRURGICO |  | KARL STORZ | AUTOCON 50 | A-1012 | 02QUIPXQ88 | MIP01Q50 |  |  |  |  | URGENTE
P-05086-00 | TORRE ENDOSCOPIA |  |  |  |  | 02QUIPXQ88 | MIP01Q50 |  |  |  |  | CRITICO
P-05086-02 | LECTOR-GRABADOR DVD |  | PANASONIC MARKETING EUROPE | DMR-E60 | KS3FA004933 | 02QUIPXQ88 | MIP01Q50 |  |  |  |  | NORMAL
P-05086-03 | LECTOR-GRABADOR DVD |  | SAMSUNG CORP. | DVD-SH893 | YDUC6SFS404594A | 02QUIPXQ88 | MIP01Q50 |  |  |  |  | NORMAL
P-05087 | CONSOLA MOTOR QUIRURGICO |  | STRYKER | EHD CONSOLE | 97070193 | 02QUI1XQ88 | HG01B5020004 | 01/01/2004 |  |  | 01/01/2004 | NORMAL
P-05088 | NEVERA |  | VIASYS HEALTHCARE SPAIN | ZC 340D4 | 4190052 | 02QUIPXQ88 | MIP01Q50 |  |  |  |  | NORMAL
P-05089 | CONGELADOR |  | VIASYS HEALTHCARE SPAIN | ZV130R | 10800015 | 02QUIPXQ88 | MIP01Q50 |  |  |  |  | NORMAL
P-05092 | MONITOR MULTIPARAMETRICO |  | SIEMENS | SC7000 | 5391202074 | QUIP | MIP01Q |  |  |  |  | NORMAL
P-05101 | TENSIOMETRO |  | GENERAL ELECTRIC | CRITIKON DINAMAP 8100 | 8111-H1205 | 02QUIPXQ88 | MIP01QREA | 01/01/1993 |  |  | 01/01/1993 | NORMAL | 1993
P-05102 | BASCULA MECANICA |  | SAYOL U. | ATLÁNTIDA |  | 02QUIPXQ88 | MIP01Q |  |  |  | 01/01/1995 | NORMAL
P-05103 | NEGATOSCOPIO |  |  |  |  | 02QUIPXQ88 | MIP01QREA |  |  |  |  | NORMAL
P-05104-00 | TORRE ENDOSCOPIA |  |  |  |  | QUIP | MIP01Q |  |  |  |  | CRITICO
P-05109 | INTERCAMBIADOR CALOR |  | HIRTZ & CO. KG | HICO-VARIOTHERM 550 | 151640 | 02QUIPXQ88 | MIP01Q50 |  |  |  |  | URGENTE
P-05116 | MESA QUIRURGICA |  |  |  | 3876 | 02QUIPXQ88 | MIP01Q51 |  |  |  |  | CRITICO
P-05117 | ELECTROBISTURI |  | TELEA ELECTRONIC ENGINEERING S.R.L. | 2501023 | 523032021 | 02QUI1XQ88 | HG01B5020004 | 01/01/2011 |  |  | 01/01/2011 | URGENTE
P-05118 | ELECTROBISTURI |  | COVIDIEN | VALLEYLAB FORCE FX-8C | F1C16802A | 02QUIPXQ88 | MIP01Q51 | 01/01/2009 | 01/01/2009 | 01/01/2011 | 01/01/2009 | URGENTE | 2009
P-05126 | MICROSCOPIO QUIRURGICO |  | CARL ZEISS | OPMI PENTERO | 6631402556 | 02QUIPXQ88 | MIP01Q51 |  |  |  | 01/01/2015 | CRITICO
P-05130-00 | CONSOLA MOTOR MIDAS REX |  | MEDTRONIC | IPC EC300 | 51986 | 02QUIPXQ88 | MIP01Q51 |  |  |  |  | NORMAL
P-05130-01 | PEDAL |  | MEDTRONIC | EF200 | AFC-12411 | 02QUIPXQ88 | MIP01Q51 |  |  |  |  | NORMAL
P-05131 | ASPIRADOR ULTRASONICO | 547419 | PRIM | INTEGRA CUSA EXCEL + | HDG1001902IE | 02QUI1XQ88 | HG01B5020004 | 03/09/2010 |  |  | 01/01/2010 | CRITICO | 2010
P-05132-00 | AUTOTRANSFUSOR |  | FERRER FARMA | ORTHOPAT 1050-240-XXX | 11K948 | 02QUIPXQ88 | MIP01Q51 |  |  |  |  | URGENTE
P-05132-01 | MONITOR AUTOTRANSFUSOR |  | FERRER FARMA | ORTHOPAT 1050-240-XXX | 11K948 (ES IGUAL) | 02QUIPXQ88 | MIP01Q51 |  |  |  |  | URGENTE
P-05133 | NEGATOSCOPIO |  |  |  |  | 02QUIPXQ88 | MIP01Q51 |  |  |  |  | NORMAL
P-05134 | NEGATOSCOPIO |  |  |  |  | 02QUIPXQ88 | MIP01Q51 |  |  |  |  | NORMAL
P-05135 | EQUIPO ISQUEMIA |  | DELFI | 9-2100-001 | 2006-1206 | 02QUI1XQ88 | HG01B5020004 |  |  |  |  | NORMAL
P-05136 | EQUIPO ISQUEMIA |  | DELFI | 9-2100-001 | 2006-1205 | 02QUI1XQ88 | HG01B5020004 |  |  |  |  | NORMAL
P-05137 | MICROSCOPIO QUIRURGICO |  | CARL ZEISS | OPMI1-H | 305360-9901 | 02QUIPXQ88 | MIP01Q53 |  |  |  | 01/01/2015 | CRITICO
P-05138 | LAMPARA QUIRURGICA |  | DRAGER | POLARIS 500 | 100000027586 | 02QUIAXQ88 | POP01CQ05 | 01/01/2012 | 01/01/2012 | 01/01/2014 | 01/01/2012 | CRITICO
P-05139 | LAMPARA QUIRURGICA |  | DRAGER | POLARIS 750 | 100000010668 | 02QUIAXQ88 | POP01CQ05 | 01/01/2012 |  |  | 01/01/2012 | CRITICO
P-05140 | CAMILLA |  |  |  | 3854 | 02QUIPXQ88 | MIP01Q54 |  |  |  |  | NORMAL
P-05141-01 | MONITOR MULTIPARAMETRICO |  | DRAGER | INFINITY DELTA XL | 5398721756 | 02QUIPXQ88 | HG01B6230401 | 01/07/2007 |  |  | 01/01/2007 | NORMAL | 2007
P-05142 | PULSIOXIMETRO |  | GENERAL ELECTRIC | 3800 | FBX08070021SA | 02QUIPXQ88 | MIP01Q54 | 01/01/2002 |  |  | 01/01/2002 | NORMAL
P-05151 | MICROSCOPIO QUIRURGICO |  | TOPCON | OMS-600 | 51288 | 02QUIPXQ88 | MIP01Q54 |  |  |  | 01/01/2015 | CRITICO
P-05152-00 | MICROSCOPIO QUIRURGICO |  | CARL ZEISS | OMPI VISU 140 | 6628502101 | 02QUIPXQ88 | MIP01Q54 |  |  |  |  | CRITICO
P-05152-01 | CAMARA MICROSCOPIO |  | SONY | DXC-390P |  | 02QUIPXQ88 | MIP01Q54 |  |  |  |  | NORMAL
P-05155-00 | TORRE ENDOSCOPIA |  | OLYMPUS | VM-NP1 | 21 009227 | 02QUIPXQ88 | MIP01Q |  |  |  | 01/01/2010 | CRITICO
P-05155-01 | MONITOR IMAGENES MEDICAS |  | OLYMPUS | OEV 191H | 7926700 | 02QUIPXQ88 | MIP01Q51 |  |  |  | 01/01/2009 | NORMAL
P-05155-02 | MONITOR IMAGENES MEDICAS |  | HP | LA1905WG | CNC1070JQQ | 02QUIPXQ88 | MIP01Q | 01/01/2011 |  |  | 01/01/2011 | NORMAL | 2011
P-05155-03 | PROCESADOR IMAGEN |  | OLYMPUS | EXERA II CV-180 | 7007183 | 02QUIPXQ88 | MIP01Q52 |  |  |  | 01/01/2008 | URGENTE
P-05155-04 | FUENTE LUZ |  | OLYMPUS | EXERA II CLV-180 | 7015655 | 02QUIPXQ88 | MIP01Q |  |  |  | 01/01/2008 | URGENTE
P-05155-05 | PROCESADOR IMAGEN + FUENTE LUZ |  | FUJIFILM | SYSTEM 2500 / EPX-2500 | 1V453A831 | 02QUI1XQ88 | HG01B5020004 | 26/04/2010 | 26/04/2010 | 26/04/2010 | 01/01/2010 | URGENTE | 2010
P-05155-07 | DVD - HD GRABADOR |  | LG ELECTRONICS | RH498C | 005INAR180960 | 02QUIPXQ88 | MIP01Q | 01/01/2010 |  |  | 01/01/2010 | NORMAL
P-05156 | ASPIRADOR QUIRURGICO |  | STRYKER | SONOPET | 1433100094 | 02QUIPXQ88 | MIP01Q |  |  |  | 01/01/2014 | URGENTE
P-05166-00 | MOTOR QUIRURGICO |  | DEPUY SYNTHES (J&J) | ANSPACH SC2101 | E47305845104 | 02QUIPXQ88 | MIP01Q51 |  |  |  | 01/01/2008 | URGENTE
P-05166-01 | PEDAL |  | DEPUY SYNTHES (J&J) | ANSPACH E-FP | E26305164501 | 02QUIPXQ88 | MIP01Q51 |  |  |  | 01/01/2008 | NORMAL
P-05167 | NEGATOSCOPIO |  |  | 3 CUERPOS |  | 02QUIPXQ88 | MIP01Q52 |  |  |  |  | NORMAL
P-05169 | FOTOFORO |  | KARL STORZ | ENDOSKOPE | 78730 | 02QUIPXQ88 | MIP01Q53 |  |  |  | 01/01/2011 | NORMAL
P-05170 | FOTOFORO |  | ZUMAX | HL8000 |  | 02QUIPXQ88 | MIP01Q53 |  |  |  |  | NORMAL
P-05179-00 | TORRE ENDOSCOPIA |  |  |  |  | 02QUI1XQ88 | HG01C5060001 |  |  |  |  | CRITICO
P-05179-01 | MONITOR IMAGENES MEDICAS |  | NDS SURGICAL IMAGING LLC | SC-WU24-R1511 | 13-215074 | 02QUI1XQ88 | HG01C5060001 |  |  |  |  | NORMAL
P-05179-02 | MONITOR IMAGENES MEDICAS |  | NDS SURGICAL IMAGING LLC | SC-WU26-A1511 | 13-223498 | 02QUI1XQ88 | HG01C5060001 |  |  |  |  | NORMAL
P-05179-03 | CAMARA LAPAROSCOPIA |  | B BRAUN MEDICAL | AESCULAP PV470 | 458136 | 02QUI1XQ88 | HG01C5060001 |  |  |  |  | URGENTE | 2013
P-05179-04 | INSUFLADOR CO2 |  | B BRAUN MEDICAL | AESCULAP PG080 | 1306CE176 | 02QUI1XQ88 | HG01C5060001 |  |  |  |  | URGENTE
P-05179-05 | FUENTE LUZ |  | B BRAUN MEDICAL | AESCULAP AXEL 300 | 003457 | 02QUI1XQ88 | HG01C5060001 |  |  |  |  | URGENTE
P-05179-06 | PROCESADOR IMAGEN |  | B BRAUN MEDICAL | AESCULAP PV840 | 1061 | 02QUI1XQ88 | HG01C5060001 |  |  |  |  | URGENTE | 2013
P-05184 | NEUROESTIMULADOR |  | B BRAUN MEDICAL | STIMUPLEX HNS 12 | MD0605 | 02QUI1XQ88 | HG01B5020004 | 01/01/2013 |  |  | 01/01/2013 | NORMAL
P-05187 | MARCAPASOS EXTERNO BICAMERAL | 659412 | MEDTRONIC | 5392 | DJH019205P | 02MIVIXR35 | MIP01UVI02 | 31/10/2016 |  |  | 01/01/2016 | URGENTE | 2016
P-05188 | MARCAPASOS EXTERNO |  | APC CORP. | EV4543 | MVBS3019 | 02QUIPXQ88 | MIP01Q50 |  |  |  |  | URGENTE
P-05189 | EQUIPO AIRE COMPRIMIDO |  | DEPUY SYNTHES (J&J) | SWISS 05.001.099 | 729 | 02QUIPXQ88 | MIP01Q53 |  |  |  |  | NORMAL
P-05190 | BAÑO TERMOSTATICO |  | DEPUY SYNTHES (J&J) | DEPUY | H098832-03 | 02QUI1XQ88 | HG01B5020004 | 01/01/2016 |  |  | 01/01/2016 | NORMAL | 2016
P-05191 | BAÑO TERMOSTATICO |  | INION INC. | ACC-9801 | ACC0194/01 | 02QUIPXQ88 | MIP01Q53 |  |  |  |  | NORMAL
P-05193 | CONSOLA PIEZAS MANO |  | DEPUY SYNTHES (J&J) | SWISS 05.001.002 | 628 | 02QUIPXQ88 | MIP01Q53 |  |  |  |  | URGENTE
P-05194 | CONSOLA MOTOR QUIRURGICO | 660087 | DEPUY SYNTHES (J&J) | SWISS 05.001.002 | 2919 | 02QUI1XQ88 | HG01B5020004 | 25/08/2016 |  |  | 01/01/2016 | URGENTE | 2016
P-05197 | EQUIPO DRENAJE TORACICO |  | MEDELA | 2005718 | 1543495 | 02QUIPXQ88 | HG01B5020004 | 01/01/2015 |  |  | 01/01/2015 | NORMAL
P-05198 | EQUIPO DRENAJE TORACICO |  | PRODUCTOS MEDICINALES MEDELA | 2005718 | 1592580 | 02QUIPXQ88 | MIP01Q54 |  |  |  | 01/01/2015 | NORMAL
P-05199 | EQUIPO DRENAJE TORACICO |  | PRODUCTOS MEDICINALES MEDELA | 2005718 | 1581302 | 02QUIPXQ88 | HG01B5020004 | 01/01/2015 |  |  | 01/01/2015 | NORMAL | 2015
P-05200 | CONSOLA MOTOR QUIRURGICO |  | MECTRON | PIEZO SURGERY FLEX | 413002791 | 02QUIPXQ88 | MIP01Q |  |  |  |  | NORMAL
P-05201 | SIERRA YESOS |  | STRYKER | AUTOPSY SAW 811 | 1H85 | 02QUIPXQ88 | MIP01Q |  |  |  | 01/01/2017 | NORMAL
P-05202 | ELECTROESTIMULADOR TENS |  | B BRAUN MEDICAL | STIMUPLEX HNS 11 | 11087 | 02QUIPXQ88 | MIP01Q50 |  |  |  | 01/01/2003 | NORMAL
P-05203 | ANALIZADOR ESTIMULACION |  | ST JUDE MEDICAL | 3150 | 500947 | 02QUIPXQ88 | MIP01Q50 |  |  |  |  | URGENTE
P-05204 | INTERCAMBIADOR CALOR |  | GENTHERM | HEMOTHERM |  | 02QUIPXQ88 | MIP01Q50 |  |  |  |  | URGENTE
P-05208-00 | TORRE ENDOSCOPIA |  | KARL STORZ |  | 124870 | 02QUIGXQ88 | MIP00Q |  |  |  |  | CRITICO
P-05208-01 | MONITOR |  | SONY | PVM-20M7MDE | 2002544 | 02QUIGXQ88 | MIP00Q |  |  |  |  | NORMAL
P-05208-02 | FUENTE LUZ |  | KARL STORZ | SCB XENON 300 | KH1189 | 02QUIGXQ88 | MIP00Q |  |  |  |  | URGENTE
P-05208-03 | INSUFLADOR CO2 |  | KARL STORZ | 264305 20 | 2594 | 02QUIGXQ88 | MIP00Q |  |  |  |  | URGENTE
P-05209-01 | MONITOR IMAGENES MEDICAS |  | KARL STORZ | SC-WUZ4-A1511 | 12-194606 | 02QUI21Q88 | HG02C5060001 |  |  |  |  | NORMAL
P-05209-03 | CABEZAL CAMARA |  | KARL STORZ | H3Z | IA 752794-H | 02QUIGXQ88 | MIP00Q |  |  |  |  | URGENTE
P-05209-04 | INSUFLADOR CO2 |  | KARL STORZ | SCB ELECTRONIC ENDOFLATOR | CH7223 | 02QUIGXQ88 | MIP00Q |  |  |  |  | URGENTE
P-05209-05 | FUENTE LUZ |  | KARL STORZ | XENON NOVA | 02190 | 02QUI21Q88 | HG02C5060001 |  |  |  |  | URGENTE
P-05211 | LAMPARA QUIRURGICA |  | HERAEUS |  |  | 02PARXXQ30 | MIP00PA |  |  |  |  | CRITICO
P-05212 | REGULADOR PRESION |  | BAXTER | DUPLOSPRAY | 0600123 | 02QUI22Q88 | HG02D5080002 | 01/01/2014 |  |  | 01/01/2014 | NORMAL
P-05215 | MONITOR MULTIPARAMETRICO |  | SIEMENS | SC9000XL | 5393993552 | 02QUIGXQ88 | MIP00Q44 | 01/01/2002 |  |  | 01/01/2002 | NORMAL
P-05216-01 | PEDAL |  | COVIDIEN | LIGASURE LS0300 | 647495 / 524-A49 | 02QUIGXQ88 | MIP00Q44 | 01/01/2006 |  |  | 01/01/2006 | NORMAL
P-05220 | MESA QUIRURGICA |  | BERCHTOLD | OPERON | 3274004-R10012 | 02QUIGXQ88 | MIP00Q44 |  |  |  | 01/01/2010 | CRITICO
P-05221 | ELECTROBISTURI |  | COVIDIEN | VALLEYLAB FORCE FX | -8C F1G 18205A | 02QUI22Q88 | HG02D5060324 | 01/01/2009 |  |  | 01/01/2009 | URGENTE
P-05237 | ESTERILIZADOR BAJA TEMPERATURA | 368717 | STERIS | SYSTEM 1 EXPRESS | 070167 | 02QUIGXQ88 | MIP00Q45 | 06/07/2015 | 06/07/2015 | 06/07/2016 | 01/01/2015 | URGENTE | 2015
P-05238 | COLPOSCOPIO |  | LEISEGANG FEINMECHANIK OPTIK GMBH | 3BH | 27198 | 02QUI22Q88 | HG02E5100003 |  |  |  |  | URGENTE
P-05239 | INSUFLADOR CO2 |  | KARL STORZ | LAPAROFLATOR ELECTRONIC | 04-91-053 | 02QUIGXQ88 | MIP00Q45 |  |  |  |  | URGENTE
P-05240 | MONITOR OXIMETRIA |  |  | MODE 810 | 64A 429 | 02QUIGXQ88 | MIP00Q45 |  |  |  |  | NORMAL
P-05242 | MONITOR |  | SONY | TRINITON |  | 02QUIGXQ88 | MIP00Q45 |  |  |  |  | NORMAL
P-05254 | MONITOR |  | SONY | KX-14CP1 | 201162 | 02QUIGXQ88 | MIP00Q45 |  |  |  |  | NORMAL
P-05255 | NEGATOSCOPIO |  |  | 1 CUERPO 600.1H |  | 02QUIGXQ88 | MIP00Q45 |  |  |  |  | NORMAL
P-05256 | NEGATOSCOPIO |  |  |  |  | 02QUIGXQ88 | MIP00Q45 |  |  |  |  | NORMAL
P-05257 | SISTEMA ILUMINACION |  | VITAL VUE | 700-02S | 7001935 | 02QUIGXQ88 | MIP00Q45 |  |  |  |  | NORMAL
P-05258 | PROCESADOR IMAGEN |  | KARL STORZ | TELECAM PAL | ICG 34079 | 02QUIGXQ88 | MIP00Q45 |  |  |  | 01/01/2015 | URGENTE
P-05259 | CALENTADOR PACIENTE |  | SMITHS MEDICAL | EQUATOR LEVEL 1 EQ-5000 | S10005046 | 02QUIGXQ88 | MIP00Q45 |  |  |  |  | NORMAL
P-05260 | CALENTADOR PACIENTE |  | SMITHS MEDICAL | EQUATOR LEVEL 1 EQ-5000 | S102B08745 | 02QUIGXQ88 | MIP00Q45 |  |  |  |  | NORMAL
P-05262-03 | VIDEOPRINTER |  | MITSUBISHI ELECTRIC CORPORATION | P93 |  | 02QUIGXQ88 | MIP00Q40 | 21/11/2012 |  |  | 01/01/2012 | NORMAL | 2012
P-05263 | LAMPARA QUIRURGICA |  | HERAEUS | HANAULUX 4200 | K7033 | 02QUIGXQ88 | MIP00Q40 |  |  |  | 01/01/2003 | CRITICO
P-05264 | LAMPARA QUIRURGICA |  | HERAEUS | HANAULUX 4200 |  | 02QUIGXQ88 | MIP00Q40 |  |  |  | 01/01/2003 | CRITICO
P-05265 | MESA QUIRURGICA |  |  |  |  | 02QUIGXQ88 | MIP00Q40 |  |  |  |  | CRITICO
P-05269 | ESTUFA CO2 |  | HERAEUS | CO2-AUTO-ZERO | 5061 | 02QUIGXQ88 | MIP00Q40 |  |  |  |  | NORMAL
P-05270 | ASPIRADOR QUIRURGICO |  | LABOTECT GMBH | ASPIRATOR 3 | 13907-0331 | 02QUIGXQ88 | MIP00Q40 | 01/01/2013 |  |  | 01/01/2013 | URGENTE | 2013
P-05273 | MESA QUIRURGICA |  | MAQUET | ALPHASTAR 1132.01A0 | 02030 | 02QUIGXQ88 | MIP00Q41 |  |  |  | 01/01/2002 | CRITICO
P-05279 | ELECTROBISTURI |  | KLS MARTIN | ME 400 | MME4000500955712 | 02QUIGXQ88 | MIP00Q41 | 01/01/1998 |  |  | 01/01/1998 | URGENTE
P-05282 | LAMPARA QUIRURGICA | 368775 | DRAGER | POLARIS 200 | ASHE-0303 | 02QUIGXQ88 | MIP00Q42 | 23/07/2015 |  |  | 01/01/2015 | CRITICO | 2015
P-05283 | MESA QUIRURGICA | 368808 | ALVO MEDICAL | ETIUDA 4-02 | 053N15001649W000 | 02QUIGXQ88 | MIP00Q42 | 06/07/2015 |  |  | 01/01/2015 | CRITICO | 2015
P-05284 | ELECTROBISTURI |  | COVIDIEN | VALLEYLAB FORCE 2 | F9I27390T | 02QUIGXQ88 | MIP00Q42 |  |  |  | 01/01/2002 | URGENTE
P-05295 | PULSIOXIMETRO |  | BITMOS | SAT 805 | 71161083 | QGIN | MIP00Q42 | 01/05/2016 |  |  | 01/01/2016 | NORMAL
P-05297 | BASCULA ELECTRONICA PESABEBES |  | SECA CORP. |  | 228070 | 02QUIGXQ88 | MIP00Q42 |  |  |  |  | NORMAL
P-05298 | LAMPARA QUIRURGICA |  | HERAEUS |  | 2609 | 02QUIGXQ88 | MIP00Q42 |  |  |  |  | CRITICO
P-05299 | MICROSCOPIO QUIRURGICO |  | CARL ZEISS | F1215 | 303479 | 02QUIGXQ88 | MIP00Q42 |  |  |  |  | CRITICO
P-05300 | NEVERA |  | ASPES | IDEAL | 41098365 | 02QUI22Q88 | HG02D5060321 |  |  |  |  | NORMAL
P-05301 | NEVERA |  | CANDY | CCDS5142W | 34001860 16261229 | 02QUI22Q88 | HG02E5100003 |  |  |  |  | NORMAL
P-05312 | ELECTROBISTURI |  | COVIDIEN | VALLEYLAB FORCE 2-8PCH | F1K40985T | 02QUIGXQ88 | MIP00Q43 | 01/01/2002 |  |  | 01/01/2002 | URGENTE | 2002
P-05313 | ELECTROBISTURI |  | COVIDIEN | VALLEYLAB FORCE FX | F3I28865A | 02QUIGXQ88 | POP01CARTR | 01/01/2009 | 01/01/2009 | 01/01/2011 | 01/01/2009 | URGENTE
P-05314-00 | TORRE ENDOSCOPIA |  |  |  |  | 02QUI21Q88 | HG02C5060001 |  |  |  |  | CRITICO
P-05314-01 | MONITOR |  | KARL STORZ | EJ-MLA26EK1 | K4ID10182 | 02QUIGXQ88 | MIP00Q43 |  |  |  | 01/01/2014 | NORMAL
P-05314-02 | PROCESADOR IMAGEN |  | KARL STORZ | IMAGE 1 | RX694928-P | 02QUIGXQ88 | MIP00Q43 |  |  |  | 01/01/2014 | URGENTE
P-05314-03 | PROCESADOR IMAGEN |  | KARL STORZ | TRICAM SL PAL | LH423001-P | 02QUIGXQ88 | MIP00Q43 |  |  |  | 01/01/2014 | URGENTE
P-05314-04 | INSUFLADOR CO2 |  | KARL STORZ | THERMOFLATOR | VW16515-B | 02QUI21Q88 | HG02C5060001 | 01/01/2014 |  |  | 01/01/2014 | URGENTE
P-05314-05 | FUENTE LUZ |  | KARL STORZ | 20161420-1 | SU7477 | 02QUIGXQ88 | MIP00Q43 |  |  |  | 01/01/2014 | URGENTE
P-05314-06 | BOMBA IRRIGACION |  | KARL STORZ | HAMOU ENDOMAT | CH3735 | 02QUIGXQ88 | MIP00Q43 |  |  |  | 01/01/2014 | NORMAL
P-05314-07 | CABEZAL CAMARA |  | KARL STORZ | TRIPCAM 20221040 | CB732944-H | 02QUIGXQ88 | MIP00Q43 | 01/01/2014 |  |  | 01/01/2014 | URGENTE
P-05315 | REGULADOR PRESION |  | BAXTER | EASYSPRAY |  | 02QUIGXQ88 | MIP00Q43 |  |  |  | 01/01/2014 | NORMAL
P-05316 | ELECTROBISTURI |  | COVIDIEN | VALLEYLAB FORCE FX | F1C16708A | 02QUIGXQ88 | HG02D5060320 | 01/01/2009 | 01/01/2009 | 01/01/2011 | 01/01/2009 | URGENTE | 2009
P-05317 | DESFIBRILADOR |  | PHYSIO-CONTROL | LIFEPAK 20 | 31561566 | 02QUIGXQ88 | MIP00Q43 |  |  |  | 01/01/2003 | CRITICO
P-05322 | MESA QUIRURGICA |  | BERCHTOLD | OPERON D752 | 3276 004-S 10039 | 02QUIGXQ88 | MIP00Q45 |  |  |  | 01/01/2010 | CRITICO
P-05328-00 | TORRE ENDOSCOPIA |  |  |  | S/N | 02QUI22Q88 | HG02E5100003 |  |  |  |  | CRITICO
P-05328-01 | MONITOR |  | NDS SURGICAL IMAGING LLC | SC-WU24-A1515 | 11-177364 | 02QUI22Q88 | HG02E5100003 |  |  |  |  | NORMAL
P-05328-02 | MONITOR |  | NDS | SC-WU26-a1511 | 09-140679 | QUMG | MIP00Q45 |  |  |  |  | NORMAL
P-05328-03 | PROCESADOR IMAGEN |  | KARL STORZ | IMAGE 1 | OU728607-P | 02QUI22Q88 | HG02E5100003 |  |  |  |  | URGENTE
P-05328-04 | FUENTE LUZ |  | KARL STORZ | D-LIGHT P | PU3475-C | 02QUI22Q88 | HG02E5100003 |  |  |  |  | URGENTE
P-05328-05 | BOMBA IRRIGACION |  | KARL STORZ | HYSTEROMAT II | KL 0016 | 02QUI21Q88 | HG02C5060001 |  |  |  |  | NORMAL
P-05328-06 | INSUFLADOR CO2 |  | KARL STORZ | ENDOFLATOR 50 | WT771 | 02QUIGXQ88 | HG02D5060310 |  |  |  |  | URGENTE
P-05328-07 | INSUFLADOR CO2 |  | KARL STORZ | ENDOFLATOR 40 | VQ04139 | 02QUI22Q88 | HG02E5100003 |  |  |  |  | URGENTE
P-05328-08 | PROCESADOR IMAGEN |  | KARL STORZ | TC 200 | OU728514-P | 02QUI22Q88 | HG02E5100003 |  |  |  |  | URGENTE
P-05328-09 | PEDAL |  | KARL STORZ | 20014130 | A00PNR | 02QUI22Q88 | HG02E5100003 |  |  |  |  | NORMAL
P-05328-10 | BOMBA IRRIGACION |  | KARL STORZ |  | TO06291 | 02QUIGXQ88 | HG02D5060310 |  |  |  |  | NORMAL | 2021
P-05329-00 | ELECTROBISTURI |  | COVIDIEN | VALLEYLAB FORCE FX-8C | F1D16992A | 02QUIGXQ88 | MIP00Q45 | 01/01/2007 |  |  | 01/01/2007 | URGENTE | 2007
P-05329-01 | PEDAL |  | COVIDIEN | VALLEYLAB E6008 | 661469 | 02QUIGXQ88 | HG02D5060310 | 01/01/2007 |  |  | 01/01/2007 | NORMAL
P-05330-00 | ELECTROBISTURI |  | OLYMPUS | ESG-400 | 12303W130008 | 02QUIGXQ88 | MIP00Q45 | 01/01/2017 |  |  | 01/01/2017 | URGENTE
P-05330-01 | GENERADOR ULTRASONIDOS |  | OLYMPUS | USG-400 | 9201761 | 02QUIGXQ88 | MIP00Q45 |  |  |  | 01/01/2017 | URGENTE
P-05342 | MONITOR MULTIPARAMETRICO |  | HP | M1277A | 3504A03570 | 02QUIGXQ88 | MIP00Q | 01/01/2002 |  |  | 01/01/2002 | NORMAL | 2002
P-05343 | MONITOR MULTIPARAMETRICO |  | HP | M1277A | 3504A03569 | 02QUIGXQ88 | MIP00Q | 01/01/2002 |  |  | 01/01/2002 | NORMAL | 2002
P-05344 | TENSIOMETRO |  | MINDRAY | DATASCOPE ACCUTOR PLUS | A725991-J2 | 02QUIGXQ88 | MIP00REAGI |  |  |  | 01/01/2002 | NORMAL
P-05345-00 | MICROSCOPIO INVERTIDO |  | NIKON CORP. | ECLIPSE TI | 632156 | 02QUIGXQ88 | MIP00Q40 | 01/01/2013 |  |  | 01/01/2013 | URGENTE
P-05345-01 | MICROMANIPULADOR |  | NIKON CORP. | NARISHIGE MM-89 | 10013 | 02QUIGXQ88 | MIP00Q40 |  |  |  | 01/01/2013 | URGENTE
P-05345-02 | MICROMANIPULADOR |  | NIKON CORP. | NARISHIGE MM-89 | 9019 | 02QUIGXQ88 | MIP00Q40 |  |  |  | 01/01/2013 | URGENTE
P-05345-03 | MICROINYECTOR |  | NIKON CORP. | NARISHIGE IM-9B | 10061 | 02QUIGXQ88 | MIP00Q40 |  |  |  | 01/01/2013 | URGENTE
P-05345-04 | MICROINYECTOR |  | NIKON CORP. | NARISHIGE IM-9B | 10084 | 02QUIGXQ88 | MIP00Q40 |  |  |  | 01/01/2013 | URGENTE
P-05345-05 | PLACA CALEFACTORA |  | TOKAI HIT CO. LTD. | U505R30 | 190149567 | 02QUIGXQ88 | MIP00Q40 |  |  |  | 01/01/2013 | NORMAL
P-05345-06 | FUENTE ALIMENTACION |  | NIKON CORP. | TI-PS100W | 2013549 | 02QUIGXQ88 | MIP00Q40 |  |  |  | 01/01/2013 | NORMAL
P-05345-07 | MICROMANIPULADOR |  | NIKON CORP. | NARISHIGE MM0-202ND | 9043 | 02QUIGXQ88 | MIP00Q40 |  |  |  | 01/01/2013 | URGENTE
P-05346 | NEVERA |  | SVAN | SVF-145 | 1164098092011456620048 | 02QUIGXQ88 | MIP00Q40 |  |  |  |  | NORMAL
P-05347 | CENTRIFUGA |  | JOUAN S.A | B4I | 1340412 | 02QUIGXQ88 | MIP00Q40 |  |  |  | 01/01/2002 | NORMAL
P-05348 | MICROSCOPIO |  | NIKON CORP. | DIAPHOT | 4304 | 02QUIGXQ88 | MIP00Q40 | 01/01/1988 |  |  | 01/01/1988 | NORMAL
P-05349-00 | MICROSCOPIO INVERTIDO |  | NIKON CORP. | ECLIPSE TE200 | 410491 | 02QUIGXQ88 | MIP00Q40 | 01/01/2013 |  |  | 01/01/2013 | URGENTE
P-05349-01 | MICROMANIPULADOR |  | NIKON CORP. | NARISHIGE MM0-202ND |  | 02QUIGXQ88 | MIP00Q40 |  |  |  | 01/01/2013 | URGENTE
P-05349-02 | MICROMANIPULADOR |  | NIKON CORP. | NARISHIGE | 97013 | 02QUIGXQ88 | MIP00Q40 |  |  |  | 01/01/2013 | URGENTE
P-05349-03 | MICROINYECTOR |  | NIKON CORP. | NARISHIGE IM-11-2 | 16472 | 02QUIGXQ88 | MIP00Q40 |  |  |  | 01/01/2013 | URGENTE
P-05349-04 | MICROINYECTOR |  | NIKON CORP. | NARISHIGE IM-11-2 | 16473 | 02QUIGXQ88 | MIP00Q40 |  |  |  | 01/01/2013 | URGENTE
P-05349-05 | PLACA CALEFACTORA |  | TOKAI HIT CO. LTD. | U505R30 | 190118328 | 02QUIGXQ88 | MIP00Q40 |  |  |  | 01/01/2013 | NORMAL
P-05349-06 | FUENTE ALIMENTACION |  | NIKON CORP. | TI-PS100W | 1020122 | 02QUIGXQ88 | MIP00Q40 |  |  |  | 01/01/2013 | NORMAL
P-05349-07 | WORKSTATION |  | ASUSTEK COMPUTER INC. |  |  | 02QUIGXQ88 | MIP00Q40 |  |  |  | 01/01/2013 | NORMAL
P-05349-08 | MONITOR |  | SAMSUNG CORP. | 173R |  | 02QUIGXQ88 | MIP00Q40 |  |  |  | 01/01/2013 | NORMAL
P-05350 | ESTUFA CO2 |  | MEMMERT GMBH + CO.KG | BE 30 |  | 02QUIGXQ88 | MIP00Q40 | 01/01/2018 |  |  | 01/01/2018 | NORMAL
P-05351 | ESTUFA CULTIVO |  | LABOTECT GMBH | C60 | 14093-0454 | 02OBSF4C30 | MIP04FB |  |  |  | 01/01/2004 | NORMAL
P-05352 | ESTUFA CULTIVO |  | LABOTECT GMBH | C60 | 14093-0256 | 02OBSF4C30 | MIP04FB |  |  |  | 01/01/2004 | NORMAL
P-05353 | Torre filtro aire |  | CODA AIR (LIFEGLOBAL GROUP) | FILTRATION SYSTEM | CA 327 | QUMG | MIP00Q40 |  |  |  |  | NORMAL
P-05354 | INCUBADORA EMBRIONES |  | KIVEX BIOTEC LTD. | G185 | 1501G185AST0362 | 02QUIGXQ88 | MIP00Q40 |  |  |  |  | URGENTE
P-05355-00 | CABINA FLUJO LAMINAR FIV |  | K-SYSTEMS | IVF WORKSTATION L126 DUAL | 1706L126A011141 | 02QUIGXQ88 | MIP00Q40 |  |  |  |  | CRITICO
P-05355-01 | MICROSCOPIO |  | NIKON CORP. | SMZ800N | 1015714 | 02QUIGXQ88 | MIP00Q40 |  |  |  |  | NORMAL
P-05355-02 | MICROSCOPIO |  | NIKON CORP. | SMZ800N | 1015092 | 02QUIGXQ88 | MIP00Q40 |  |  |  |  | NORMAL
P-05356 | SELLADORA BOLSAS |  | FUJIFILM | CRIO BIO SYSTEM | 192 | 02OBSF4C30 | MIP04 |  |  |  |  | URGENTE | 2000
P-05357 | MICROPIPETA |  | EPPENDORF | RESEARCH PLUS |  | 02QUIGXQ88 | MIP00Q40 |  |  |  |  | NORMAL
P-05358 | MICROPIPETA |  | KARTELL SPA | PLURIPET | 79411151 | 02QUIGXQ88 | MIP00Q40 |  |  |  |  | NORMAL
P-05359 | MICROPIPETA |  | BRAND | TRANSFERPETTE | 2E | 02QUIGXQ88 | MIP00Q40 |  |  |  |  | NORMAL
P-05360 | MICROPIPETA |  | GILSON | PIPETMAN P | L158230 | 02QUIGXQ88 | MIP00Q40 |  |  |  |  | NORMAL
P-05361 | SELLADORA |  | VITROLIFE | PS-202 | ISE-280 | 02QUIGXQ88 | MIP00Q40 |  |  |  |  | URGENTE
P-05362 | MICROINYECTOR |  | NIKON CORP. | NARISHIGE IM-16 | 97230 | 02QUIGXQ88 | MIP00Q40 |  |  |  | 01/01/1996 | URGENTE
P-05363 | MICROINYECTOR |  | NIKON CORP. | NARISHIGE IM-16 | 97226 | 02QUIGXQ88 | MIP00Q40 |  |  |  | 01/01/1996 | URGENTE
P-05364 | MEDIDOR CO2 Y TEMPERATURA |  | LABOTECT GMBH | INCONTROL 1050 | 13857-2216 | 02QUIGXQ88 | MIP00Q40 | 01/01/2011 |  |  | 01/01/2011 | NORMAL
P-05365-03 | SAI |  |  |  | MA15B1/0733A067 | 02QUIGXQ88 | MIP00Q40 |  |  |  |  | NORMAL
P-05367 | BASCULA NEONATAL |  | DRAGER | UI820IML-1 | BY00012 | 02UECD2H88 | HG02C6340103 | 01/01/2016 |  |  | 01/01/2016 | NORMAL | 2016
P-05371 | DESFIBRILADOR |  | PHYSIO-CONTROL | LIFEPAK 20 | 34748097 | 02UECD2H88 | HG02D6430030 | 01/01/2005 |  |  | 01/01/2005 | CRITICO | 2006
P-05373 | ELECTROCARDIOGRAFO |  | HP | PAGEWRITER 100 | CND4945096 | 300N | MIP00NEOH |  |  |  |  | NORMAL
P-05374 | BASE HUMIDIFICADORA |  | FISHER & PAYKEL | MR850 | 30412009891 | 02UECD2H88 | HG02D6430030 | 01/01/2018 |  |  | 01/01/2018 | NORMAL | 2023
P-05391 | MONITOR ACTIVIDAD CEREBRAL |  | NATUS | OLYMPIC BRAINZ | TPO0858389 | 02NEOXXR35 | MIP00NEO | 01/01/2015 |  |  | 01/01/2015 | URGENTE
P-05400 | RESPIRADOR CPAP |  | INO THERAPEUTICS LLC | INOMAX DSIR | CB20130025 | 02NEOXXR35 | MIP00NEO |  |  |  |  | URGENTE
P-05401 | RESPIRADOR CPAP |  | INO THERAPEUTICS LLC | INOMAX DSIR | CB20130098 | 02UECD2H88 | HG02D6430030 |  |  |  |  | URGENTE
P-05402 | RESPIRADOR Neonatal HF |  | PRHOINSA | SLE 5000 | 51368 | 300N | MIP00NEOH | 01/01/2005 |  |  |  | CRITICO
P-05403 | RESPIRADOR NEONATAL | 685032 | ACUTRONIC | FABIAN HFO LES016 | AH-01604 | 02UECD2H88 | HG02D7430003 | 28/03/2017 |  |  | 01/01/2017 | CRITICO | 2017
P-05404 | RESPIRADOR NEONATAL ALTA FRECUENCIA |  | CAREFUSION | SENSORMEDICS 3100A | TMA03311 | 02NEOXXR35 | MIP00NEO | 01/01/2010 |  |  | 01/01/2010 | CRITICO
P-05405 | RESPIRADOR NEONATAL ALTA FRECUENCIA |  | CARDINAL HEALTH | SENSORMEDICS 3100A | AHW01165 | 02UECD2H88 | HG02D6430033 | 01/01/2010 |  |  | 01/01/2010 | CRITICO | 2010
P-05406 | RESPIRADOR SIPAP |  | CAREFUSION | INFANT FLOW SIPAP | BCN02615 | 02NEOXXR35 | MIP00NEO |  |  |  | 01/01/2012 | URGENTE | 2012
P-05409 | BALANZA PRECISION |  | JADEVER | NWTC-3K | 608Z1560 | 02UECD2H88 | HG02E6010361 | 01/01/2002 |  |  | 01/01/2002 | NORMAL
P-05410 | BALANZA PRECISION |  | JADEVER | NWTC-3K | 608Z1563 | 02UECD2H88 | HG02D6430022 | 01/01/2002 |  |  | 01/01/2002 | NORMAL
P-05411 | CALIENTABIBERONES |  | BARKEY GMBH & CO. KG | CLINITHERM BABY 2/80 | 2205725 | 02NEOXXR35 | HG06E |  |  |  |  | NORMAL
P-05421 | LAMPARA QUIRURGICA |  | DRAGER | SOLAR 400 | ARZL-0023 | 02NEOXXR35 | MIP00NEO |  |  |  |  | CRITICO
P-05433 | NEVERA |  | VERTEX TECHNICS SL | FIOCCHETI MEDIKA 140 | MED0140B1TV1437 | 02NEOXXR35 | MIP00NEO |  |  |  |  | NORMAL
P-05434 | NEVERA |  | LIEBHERR | 9983135-00 | 79.169.017.6 | 02NEOXXR35 | MIP00NEO |  |  |  |  | NORMAL
P-05435 | RESPIRADOR SIPAP |  | VIASYS HEALTHCARE SPAIN | INFANT FLOW SIPAP | BCN02617 | 02NEOXXR35 | MIP00NEO |  |  |  | 01/01/2013 | URGENTE | 2012
P-05436 | TENSIOMETRO |  | WELCH ALLYN | 007-0148-01 | JA0033997 | 02NEOXXR35 | MIP00NEO |  |  |  |  | NORMAL
P-05437 | RESPIRADOR SIPAP |  | CAREFUSION | INFANT FLOW SIPAP | BFP01472 | 02NEOXXR35 | MIP00NEO |  |  |  | 01/01/2015 | URGENTE | 2015
P-05438 | RESPIRADOR SIPAP |  | CAREFUSION | INFANT FLOW SIPAP | BCN02616 | 02NEOXXR35 | MIP00NEO |  |  |  | 01/01/2012 | URGENTE | 2012
P-05439 | RESPIRADOR SIPAP |  | CAREFUSION | INFANT FLOW SIPAP | BGP01422 | 02NEOXXR35 | MIP00NEO |  |  |  | 01/01/2016 | URGENTE | 2016
P-05440 | CALIENTABIBERONES |  | BARKEY GMBH & CO. KG | CLINITHERM BABY 2/80 | 2205724 | 02NEOXXR35 | MIP00NEO |  |  |  |  | NORMAL | 2008
P-05449 | EXTRACTOR LECHE MATERNA | 657362 | MEDELA | LECTINA SELECT | 1526424 | 02NEOXXR35 | MIP00NEO | 08/04/2016 |  |  | 01/01/2016 | NORMAL
P-05450 | TENSIOMETRO |  | WELCH ALLYN | 530T0 | JA009101 | 02NEOXXR35 | MIP00NEOHINT01 |  |  |  | 01/01/2007 | NORMAL
P-05458 | BASE HUMIDIFICADORA |  | FISHER & PAYKEL | MR850 | 120806152161 | 02UECD2H88 | HG02D6430030 | 01/01/2015 |  |  | 01/01/2015 | NORMAL | 2012
P-05469 | RESPIRADOR SIPAP |  | CAREFUSION | INFANT FLOW SIPAP | BGP01189 | 02NEOXXR35 | MIP00NEO |  |  |  | 01/01/2016 | URGENTE | 2016
P-05470 | RESPIRADOR SIPAP |  | CAREFUSION | INFANT FLOW SIPAP | BFP01473 | 02NEOXXR35 | MIP00NEO |  |  |  | 01/01/2015 | URGENTE | 2015
P-05472 | RESPIRADOR SIPAP |  | CAREFUSION | INFANT FLOW SIPAP |  | 02NEOXXR35 | MIP00NEO |  |  |  | 01/01/2013 | URGENTE
P-05474 | TENSIOMETRO |  | WELCH ALLYN | 530T0 | JA034260 | 02NEOXXR35 | MIP00NEO |  |  |  | 01/01/2007 | NORMAL
P-05475 | CALIENTABIBERONES |  | BARKEY GMBH & CO. KG | CLINITHERM BABY 2/80 | 2205738 | 02NEOXXR35 | MIP00NEO |  |  |  |  | NORMAL | 2009
P-05477 | NEVERA |  | LIEBHERR | 9983135-00 | 79.555.645.4 | 02NEOXXR35 | MIP00NEO |  |  |  |  | NORMAL
P-05478 | EXTRACTOR LECHE MATERNA |  | MEDELA | LACTINA | 873472 | 02NEOXXR35 | MIP00NEO |  |  |  | 01/01/2010 | NORMAL
P-05481 | NEVERA |  | LIEBHERR | 9983135-00 | 79.168.020.6 | 02NEOXXR35 | MIP00NEO |  |  |  |  | NORMAL
P-05483 | MESA PARTOS |  | HILL-ROM | P3700 | J032AA7986 | 02PARXXQ30 | MIP00PAUTPR11 |  |  |  | 01/01/2007 | CRITICO
P-05486 | MONITOR MULTIPARAMETRICO |  | SIEMENS | SC6002XL | 5510861776 | 02QUIGXQ88 | MIP00REAGI | 01/05/2004 |  |  | 01/01/2004 | NORMAL | 2002
P-05487 | TERMOMETRO |  | DRAGER | UI820IML-1 | BY00011 | 02PARXXQ30 | MIP00PAUTPR04 | 01/01/2016 |  |  | 01/01/2016 | NORMAL | 2016
P-05489 | CUNA TERMICA |  | HILL-ROM | RESUSCITAIRE | YV00065 | 02QUIGXQ88 | MIP00Q42 | 01/01/1999 | 01/01/1999 | 01/01/2002 | 01/01/1999 | URGENTE | 1999
P-05490 | MESA PARTOS |  | HILL-ROM | P3700 | J031AA7981 | 02NEOXXR35 | MIP00PAUTPR02 |  |  |  | 01/01/2007 | CRITICO
P-05494 | BASCULA ELECTRONICA PESABEBES |  | SECA CORP. | 335 | 5335223094439 | 02OBSXXH30 | HG08E5080202 | 01/01/2007 |  |  | 01/01/2007 | NORMAL
P-05501 | NEVERA |  | ASPES | AFD144 | 1161686427005440400054 | 02PARXXQ30 | MIP00PA |  |  |  |  | NORMAL
P-05502 | BALANZA PRECISION |  | JADEVER | NWTH-5K | 18021114S0321 | 02URMXXU53 | HG02E6010358 | 01/01/2002 |  |  | 01/01/2002 | NORMAL
P-05503 | CUNA TERMICA |  | HILL-ROM | RESUSCITAIRE | PN01161 | 02URIXXU53 | HG00E6380101 | 01/01/1999 | 01/01/1999 | 01/01/2011 | 01/01/1999 | URGENTE | 1999
P-05504 | MESA PARTOS |  | HILL-ROM | P3700 | J032AA7984 | 02PARXXQ30 | MIP00PAUTPR05 |  |  |  | 01/01/2007 | CRITICO
P-05508 | TORRE |  | DRAGER | RESUCITAIRE | BY03372 | 02OBSXXH30 | HG08E6260019 |  |  |  |  | CRITICO
P-05509 | MESA PARTOS |  | HILL-ROM | SV0-9500MDP | 10006 | 02PARXXQ30 | MIP00PAUTPR10 |  |  |  | 01/01/2007 | CRITICO
P-05510 | DESFIBRILADOR |  | NIHON KOHDEN | TEC-7100E | 20596 | 02PARXXQ30 | MIP00PA |  |  |  | 01/01/2003 | CRITICO
P-05515 | BASCULA CUNA |  | DRAGER | UI820IML-1 | BY00010 | 02OBSXXH30 | HG08E6260019 | 01/01/2016 |  |  | 01/01/2016 | NORMAL | 2016
P-05516 | CENTRIFUGA |  | THERMO FISHER SCIENTIFIC | SORVALL LT-2B | 8001150 | 02NEOXXR35 | MIP00NEO |  |  |  |  | NORMAL
P-05521-03 | VIDEOPRINTER |  | MITSUBISHI ELECTRIC CORPORATION | P95 | 6005909 | 02UECD2H88 | HG02C7350003 | 18/08/2011 |  |  | 01/01/2011 | NORMAL | 2011
P-05524 | BASE HUMIDIFICADORA |  | FISHER & PAYKEL | MR850 | 30412009884 | 02UECD2H88 | HG02C6350112 | 01/01/2018 |  |  | 01/01/2018 | NORMAL | 2023
P-05525 | BASE HUMIDIFICADORA |  | FISHER & PAYKEL | MR850 | 50829013044 | 02UECD2H88 | HG02D6430034 | 01/01/2018 |  |  | 01/01/2018 | NORMAL | 2005
P-05526 | BASE HUMIDIFICADORA |  | FISHER & PAYKEL | MR850 | 161110301140 | 02UECD2H88 | HG02D6430030 | 01/01/2018 |  |  | 01/01/2018 | NORMAL
P-05527 | BASE HUMIDIFICADORA |  | FISHER & PAYKEL | MR850 | 070525009508 | 02UECD2H88 | HG02D6430034 | 01/01/2018 |  |  | 01/01/2018 | NORMAL | 2007
P-05538 | BASCULA MECANICA PESABEBES |  | SECA CORP. | 745 | 2745012092689 | 02NEOXXR35 | MIP00NEO |  |  |  | 01/01/2004 | NORMAL
P-05539 | RESPIRADOR SIPAP |  | CAREFUSION | INFANT FLOW SIPAP | AKN02245 | 02NEOXXR35 | MIP00NEO |  |  |  | 01/01/2009 | URGENTE | 2009
P-05540 | RESPIRADOR SIPAP |  | CAREFUSION | INFANT FLOW SIPAP | BEN01657 | 02NEOXXR35 | MIP00NEO |  |  |  | 01/01/2014 | URGENTE | 2014
P-05543 | RESPIRADOR BIPAP | 732658 | ACUTRONIC | FABIAN PLUS EVO | AN-01652 | 02UECD2H88 | HG02C6340104 | 08/11/2017 | 24/10/2017 | 24/10/2018 | 01/01/2017 | URGENTE | 2016
P-05544 | BASE HUMIDIFICADORA |  | FISHER & PAYKEL | MR850 |  | 02NEOXXR35 | MIP00NEO |  |  |  | 01/01/2011 | NORMAL
P-05545 | BASE HUMIDIFICADORA | 736143 | FISHER & PAYKEL | MR850 | 170607324756 | 02UECD2H88 | HG02D6430033 | 30/11/2017 |  |  | 01/01/2017 | NORMAL
P-05547 | BASCULA ELECTRONICA PESABEBES |  | SECA CORP. | 335 | 5335223094436 | 02UECD2H88 | HG02D6430037 | 01/01/2004 |  |  | 01/01/2004 | NORMAL
P-05549-00 | INCUBADORA NEONATAL | 802858 | ATOM | V-808 TRANSCAPSULE | 2580919 | 02NEOXXR35 | MIP00NEO |  |  |  |  | CRITICO
P-05549-01 | TERMOMETRO | 802858 | WELCH ALLYN | SURE TEMP PLUS | 20252369 | 02NEOXXR35 | MIP00NEO |  |  |  |  | NORMAL
P-05553 | RESPIRADOR CPAP | 802859 | ACUTRONIC | FABIAN + NCPAP | AN12LD-1398 | 02UECD2H88 | HG02D5060319 | 08/04/2019 |  |  | 01/01/2019 | URGENTE | 2019
P-05554 | NEVERA |  | LIEBHERR | PROFI LINE | 76.045.003.0 | 02NEOXXR35 | MIP00NEO |  |  |  | 01/01/1995 | NORMAL
P-05556 | CALENTADOR PACIENTE |  | BAIR HUGGER | 505 | 70740 | 02URGXXU53 | UR01 |  |  |  |  | NORMAL
P-05557-01 | DVD - HD GRABADOR |  | LG ELECTRONICS | DR289H | DR289H-P1 | 02URGXXU53 | UR01 |  |  |  | 01/01/2009 | NORMAL
P-05557-02 | PROCESADOR IMAGEN |  | BAUSCH & LOMB | STELLARIS | MMC00444 | 02URGXXU53 | UR01 |  |  |  | 01/01/2009 | URGENTE
P-05557-03 | DVD - HD GRABADOR |  | AGPTEK | HD VIDEO CAPTURE | VG0019 151217 | 02URGXXU53 | UR01 |  |  |  | 01/01/2009 | NORMAL
P-05557-04 | DVD - HD GRABADOR |  | AVERMEDIA | GAME CAPTURE HD 2 | 5202114000112MD201712 | 02URGXXU53 | UR01 |  |  |  | 01/01/2009 | NORMAL
P-05559 | LAMPARA QUIRURGICA | 546273 | MAQUET | LCA 100 | AR 020812 | 02ONCXXH32 | RTP00QUBRA | 14/12/2015 |  |  | 01/01/2015 | CRITICO
P-05561 | TENSIOMETRO |  | MINDRAY | DATASCOPE ACCUTOR PLUS | A715839-L0 | 02ONCXXH32 | RTP00QUBRA |  |  |  | 01/01/2002 | NORMAL
P-05563 | ELECTROBISTURI |  | RADIOTOM | 612 | B 035/54 | 02ONCXXH32 | RTP00QUBRA |  |  |  |  | URGENTE
P-05565-00 | ECOGRAFO |  | HITACHI | HIVISION PREIRUS | G310225215 | 02RDTXXZ33 | RTPS2QURAD |  |  |  | 01/01/2015 | URGENTE
P-05565-01 | PROCESADOR IMAGEN |  | EPIPHAN | DVI2USB3.0 | 350751 | 02ONCXXH32 | RTP00QUBRA |  |  |  | 01/01/2015 | URGENTE
P-05565-02 | PROCESADOR IMAGEN |  | ASCENSION | 3D GUIDANCE TRAKSTAR | G30011215 | 02ONCXXH32 | RTP00QUBRA |  |  |  | 01/01/2015 | URGENTE
P-05565-03 | SONDA ECOGRAFIA |  | HITACHI | 43595 | G3W1099315D | 02ONCXXH32 | RTP00QUBRA |  |  |  | 01/01/2015 | NORMAL
P-05565-04 | SONDA ECOGRAFIA |  | HITACHI | 43563 |  | 02ONCXXH32 | RTP00QUBRA |  |  |  | 01/01/2015 | NORMAL
P-05565-05 | SONDA ECOGRAFIA CONVEX |  | HITACHI | EUP-C514 | KE1202974406 | 02ONCXXH32 | RTP00QUBRA |  |  |  | 01/01/2015 | NORMAL
P-05568 | MESA QUIRURGICA |  | STERIS | AMSCO CMAX | 15165 | 02RDTXXZ33 | RTPS2QURAD |  |  |  |  | CRITICO
P-05570 | ELECTROBISTURI |  | COVIDIEN | VALLEYLAB FORCE FX-8C | F7J57094A | 02QUIGXQ88 | HG02D5060316 | 01/01/2009 | 01/01/2009 | 01/01/2010 | 01/01/2009 | URGENTE | 2007
P-05571-00 | TORRE ENDOSCOPIA |  |  |  |  | 02RDTXXZ33 | RTPS2QURAD |  |  |  |  | CRITICO
P-05571-01 | MONITOR |  | SONY | LMD-X310S | 8000122 | 02RDTXXZ33 | RTPS2QURAD |  |  |  |  | NORMAL
P-05571-02 | MONITOR |  | SONY | LMD-X550 | 8000059 | 02RDTXXZ33 | RTPS2QURAD |  |  |  |  | NORMAL
P-05571-03 | INSUFLADOR CO2 |  | OLYMPUS | UHI-4 | 7536809 | 02RDTXXZ33 | RTPS2QURAD |  |  |  |  | URGENTE
P-05571-04 | PROCESADOR IMAGEN |  | OLYMPUS | CTV-S400 | 7500316 | 02RDTXXZ33 | RTPS2QURAD |  |  |  |  | URGENTE
P-05571-05 | FUENTE LUZ |  | OLYMPUS | CLV-S400 | 7600306 | 02RDTXXZ33 | RTPS2QURAD |  |  |  |  | URGENTE
P-05576 | MONITOR MULTIPARAMETRICO |  | WELCH ALLYN | PROPAQ LT | KA006201 | 02RDTXXZ33 | RTPS2QURAD |  |  |  | 01/01/2010 | NORMAL
P-05577-07 | MONITOR CENTRAL | 817128 | NEC | MULTISYNC E233 WMI | 93120616NB | 02UE114H88 | RGP14 | 01/01/2019 |  |  | 01/01/2019 | URGENTE
P-05578-05 | MONITOR |  | HP | MXC1190I | CQC09701031731 | 02UE111H88 | RGP11REUEN |  |  |  |  | NORMAL
P-05579-19 | SAI |  | GS | SC450RMI1U | 5S202BT99531 | 02CARIXH35 | RGP05CARD |  |  |  |  | NORMAL
P-05580-19 | SAI |  | GS | SC450RMI1U | 5S2031T62844 | 02CARIXH35 | RGP05CARD |  |  |  | 01/01/2021 | NORMAL
P-05581 | MONITOR MULTIPARAMETRICO |  | DRAGER | INFINITY DELTA | 6005691469 | 02QUIR3Q88 | RGP03QREA | 01/06/2013 |  |  | 01/01/2013 | NORMAL
P-05582 | MONITOR MULTIPARAMETRICO |  | DRAGER | INFINITY DELTA | 6001280778 | 02CARXXH08 | RGPS1INCAR | 01/05/2009 |  |  | 01/01/2009 | NORMAL
P-05583 | MONITOR MULTIPARAMETRICO |  | DRAGER | INFINITY DELTA | 6008892665 | 02CARXXH08 | RGPS1INCAR | 01/10/2017 |  |  | 01/01/2017 | NORMAL
P-05585 | MONITOR MULTIPARAMETRICO | 548112 | DRAGER | INFINITY DELTA | 6002582370 | 02QUIR3Q88 | RGP03QREA | 01/07/2010 |  |  | 01/01/2010 | NORMAL
P-05586-00 | EQUIPO MONITORIZACION OXIDO NITRICO |  | INO THERAPEUTICS LLC | INOMAX DS | DG20160226 | 02QUIR3Q88 | RGP03QREA |  |  |  |  | NORMAL
P-05586-01 | MEZCLADOR |  | INO THERAPEUTICS LLC | INOBLENDER | BE20140188 | 02QUIR3Q88 | RGP03QREA |  |  |  |  | NORMAL
P-05586-02 | CARRO TRANSPORTE |  | INO THERAPEUTICS LLC | 10045 | CB20130014 | 02QUIR3Q88 | RGP03REG |  |  |  |  | NORMAL
P-05587 | MONITOR MULTIPARAMETRICO |  | DRAGER | INFINITY DELTA | 6001282081 | 02QUIR3Q88 | RGP03QREA | 01/05/2009 |  |  | 01/01/2009 | NORMAL
P-05588 | MONITOR MULTIPARAMETRICO |  | DRAGER | INFINITY DELTA | 6007977861 | 02QUIR3Q88 | RGP03QREA | 01/03/2016 |  |  | 01/01/2016 | NORMAL
P-05589 | DESFIBRILADOR |  | PHYSIO-CONTROL | LIFEPAK 20 | 39114971 | 02QUIR3Q88 | RGP03REG |  |  |  | 01/01/2005 | CRITICO
P-05591 | MONITOR MULTIPARAMETRICO |  | DRAGER | INFINITY DELTA | 6001231876 | 02QUIR3Q88 | RGP03QREA | 01/06/2009 |  |  | 01/01/2009 | NORMAL
P-05592 | MONITOR MULTIPARAMETRICO |  | DRAGER | INFINITY DELTA | 6007989260 | 02QUIR3Q88 | RGP03QREA | 01/03/2016 |  |  | 01/01/2016 | NORMAL
P-05593 | MONITOR MULTIPARAMETRICO |  | DRAGER | INFINITY DELTA | 6008016177 | 02CARXXH08 | RGPS1INCAR | 01/03/2016 |  |  | 01/01/2016 | NORMAL
P-05594 | MONITOR MULTIPARAMETRICO |  | DRAGER | INFINITY DELTA | 6007967863 | 02CARXXH08 | RGPS1INCAR | 01/03/2016 |  |  | 01/01/2016 | NORMAL
P-05595 | FRIGORIFICO / CONGELADOR |  | EDESA | PREFERENCE |  | 02QUIR3Q88 | RGP03QREA |  |  |  |  | NORMAL
P-05596 | FRIGORIFICO 4ºC |  | LIEBHERR | FKVSL 4113 INDEX 21C/001 | 83.178.894.8 | 02QUI21Q88 | HG02B5020003 |  |  |  |  | NORMAL
P-05598 | MONITOR MULTIPARAMETRICO |  | DRAGER | INFINITY DELTA | 6007974570 | 02QUIR3Q88 | RGP03QREA | 01/03/2016 |  |  | 01/01/2016 | NORMAL | 2016
P-05600 | MONITOR MULTIPARAMETRICO |  | DRAGER | INFINITY DELTA | 6007977959 | 02CARXXH08 | RGPS1INCAR | 01/03/2016 |  |  | 01/01/2016 | NORMAL
P-05603 | MONITOR MULTIPARAMETRICO |  | DRAGER | INFINITY DELTA XL | 5397636253 | 02QUIR3Q88 | RGP03QREA | 01/10/2006 |  |  | 01/01/2006 | NORMAL
P-05614 | MANTA TERMICA |  | SMITHS MEDICAL | EQUATOR LEVEL 1 | S10004701 | 02QUIR3Q88 | RGP03QREA |  |  |  |  | NORMAL
P-05617 | MONITOR MULTIPARAMETRICO |  | DRAGER | INFINITY DELTA | 6007965268 | 02QUIR3Q88 | RGP03QREA | 01/03/2016 |  |  | 01/01/2016 | NORMAL
P-05619 | MOTOR COLCHON ANTIESCARAS |  | CUROCEIL CIRRUS | 9P-052500 | P1511-01376 | 02QUIR3Q88 | RGP03QREA |  |  |  |  | NORMAL
P-05620 | GRUA PACIENTE | 712169 | ARJO HUNTLEIGH | MAXI MOVE | 300195745 | 02QUIR3Q88 | RGP03QREA |  |  |  | 01/01/2017 | NORMAL
P-05623 | MONITOR GASTO CARDIACO |  | EDWARDS LIFESCIENCES | VIGILANCE II | VG000113 | 02QUIR3Q88 | RGP03QREA |  |  |  | 01/01/2004 | URGENTE
P-05625 | MONITOR GASTO CARDIACO |  | PULSION | PULSIOFLEX | E14400010421 | 02QUIR3Q88 | RGP03QREA | 01/01/2014 |  |  | 01/01/2014 | URGENTE
P-05637 | DESFIBRILADOR |  | MINDRAY | BENEHEART D6 | DG-03000685 | 02UECOXH88 | RGP03CORIZ |  |  |  | 01/01/2018 | CRITICO
P-05641-01 | CUBA (TUBO RX + GENERADOR AT) |  | TECHNICS SPA | X22 0.8 | 13NB21 | 02UECOXH88 | RGP03CORIZ |  |  |  | 01/01/2006 | URGENTE
P-05642 | GRUA PACIENTE | 712170 | ARJO HUNTLEIGH | MAXI MOVE | 300195424 | 02UECOXH88 | RGP03CORIZ | 26/07/2017 |  |  | 01/01/2017 | NORMAL
P-05643-04 | VIDEOPRINTER |  | SONY | UP-D897 |  | 02MPRXXZ43 | POP06CSAPRCO | 25/07/2012 |  |  | 01/01/2012 | NORMAL
P-05644 | DESFIBRILADOR |  | PHYSIO-CONTROL | LIFEPAK 20 | 41940604 | 02UECOXH88 | RGP03CORIZ |  |  |  | 01/01/2005 | CRITICO
P-05650-00 | MONITOR MULTIPARAMETRICO |  | MINDRAY | BENEVISION N19 | JKJ79004223 | 02UECOXH88 | RGP03CORIZ | 11/06/2017 |  |  | 01/01/2017 | NORMAL
P-05654-00 | CENTRAL MONITORIZACION | 733290 | MINDRAY | BENEVISION | JB-79001735 | 02UECOXH88 | RGP03CORIZ | 01/01/2017 | 01/01/2017 | 01/01/2017 | 01/01/2017 | CRITICO
P-05654-01 | MONITOR MULTIPARAMETRICO | 733290 | MINDRAY | BENEVISION | CN-09PXJW-QDC00-775-0AFU-A07 | 02UECOXH88 | RGP03CORIZ | 01/01/2017 | 01/01/2017 | 01/01/2019 | 01/01/2017 | NORMAL
P-05654-02 | MONITOR MULTIPARAMETRICO | 733290 | MINDRAY | BENEVISION N19 | JK-79000825 | 02UCRXXR08 | RGP03CORH17 |  |  |  |  | NORMAL
P-05654-03 | MONITOR MULTIPARAMETRICO | 733290 | MINDRAY | BENEVISION N19 | JK-79000824 | 02UCRXXR08 | RGP03CORH18 |  |  |  |  | NORMAL
P-05654-04 | MONITOR MULTIPARAMETRICO | 733290 | MINDRAY | BENEVISION N19 | JK-79000827 | 02UCRXXR08 | RGP03CORH19 |  |  |  |  | NORMAL
P-05654-05 | MONITOR MULTIPARAMETRICO | 733290 | MINDRAY | BENEVISION N19 | JK-79000829 | 02UCRXXR08 | RGP03CORH20 |  |  |  |  | NORMAL
P-05654-06 | MONITOR MULTIPARAMETRICO | 733290 | MINDRAY | BENEVISION N19 | JK-79000821 | 02UEC5XH88 | HG05C6250102 |  |  |  |  | NORMAL
P-05654-08 | MONITOR MULTIPARAMETRICO | 733290 | MINDRAY | BENEVISION N19 | JK-79000833 | 02UEC5XH88 | HG05C6250104 |  |  |  |  | NORMAL
P-05654-09 | MONITOR MULTIPARAMETRICO | 733290 | MINDRAY | BENEVISION N19 | JK-79000822 | 02UEC5XH88 | HG05C5040701 |  |  |  |  | NORMAL
P-05654-10 | MONITOR MULTIPARAMETRICO | 733290 | MINDRAY | BENEVISION N19 | JK-79000830 | 02UEC5XH88 | HG05C5040601 |  |  |  |  | NORMAL
P-05654-13 | MONITOR MULTIPARAMETRICO | 733290 | MINDRAY | BENEVIEW T1 | FB-79020136 | 02UEC5XH88 | HG05C5040701 |  |  |  |  | NORMAL
P-05654-14 | MONITOR MULTIPARAMETRICO | 733290 | MINDRAY | BENEVIEW T1 | FB-79020032 | 02UCRXXR08 | RGP03CORH18 |  |  |  |  | NORMAL
P-05654-15 | MONITOR MULTIPARAMETRICO | 733290 | MINDRAY | BENEVIEW T1 | FB-79020031 | 02UCRXXR08 | RGP03CORH19 |  |  |  |  | NORMAL
P-05654-16 | MONITOR MULTIPARAMETRICO | 733290 | MINDRAY | BENEVIEW T1 | FB-79020036 | 02UCRXXR08 | RGP03CORH20 |  |  |  |  | NORMAL
P-05654-17 | MONITOR MULTIPARAMETRICO | 733290 | MINDRAY | BENEVIEW T1 | FB-79020030 | 02UCRXXR08 | RGP03CORH21 |  |  |  |  | NORMAL
P-05654-18 | MONITOR MULTIPARAMETRICO | 733290 | MINDRAY | BENEVIEW T1 | FB-79020027 | 02UEC5XH88 | HG05C5040601 |  |  |  |  | NORMAL
P-05654-19 | MONITOR MULTIPARAMETRICO | 733290 | MINDRAY | BENEVIEW T1 | FB-79020028 | 02UEC5XH88 | HG05C6250102 |  |  |  |  | NORMAL
P-05654-20 | MONITOR MULTIPARAMETRICO | 733290 | MINDRAY | BENEVIEW T1 | FB-79020035 | 02UCRXXR08 | RGP03CORH27 |  |  |  |  | NORMAL
P-05654-21 | MONITOR MULTIPARAMETRICO | 733290 | MINDRAY | BENEVIEW T1 | FB-79020034 | 02UEC5XH88 | HG05C6250104 |  |  |  |  | NORMAL
P-05654-22 | RACK PORTAMODULOS | 733290 | MINDRAY | SMR 115-029872-00 | JKA77003943 | 02UEC5XH88 | HG05C6250104 |  |  |  |  | NORMAL
P-05654-23 | RACK PORTAMODULOS | 733290 | MINDRAY | SMR 115-029872-00 | JKA77003918 | 02UEC5XH88 | HG05C5040601 |  |  |  |  | NORMAL
P-05654-24 | RACK PORTAMODULOS | 733290 | MINDRAY | SMR 115-029872-00 | JKA77003968 | 02UEC5XH88 | HG05C5040701 |  |  |  |  | NORMAL
P-05654-25 | RACK PORTAMODULOS | 733290 | MINDRAY | SMR 115-029872-00 | JKA77003974 | 02UCRXXR08 | RGP03CORH20 |  |  |  |  | NORMAL
P-05654-26 | RACK PORTAMODULOS | 733290 | MINDRAY | SMR 115-029872-00 | JKA77003973 | 02UCRXXR08 | RGP03CORH21 |  |  |  |  | NORMAL
P-05654-27 | RACK PORTAMODULOS | 733290 | MINDRAY | SMR 115-029872-00 | JKA77003972 | 02UCRXXR08 | RGP03CORH25 |  |  |  |  | NORMAL
P-05654-28 | RACK PORTAMODULOS | 733290 | MINDRAY | SMR 115-029872-00 | JKA77003976 | 02UCRXXR08 | RGP03CORH26 |  |  |  |  | NORMAL
P-05654-29 | RACK PORTAMODULOS | 733290 | MINDRAY | SMR 115-029872-00 | JKA77003916 | 02UEC5XH88 | HG05C6250102 |  |  |  |  | NORMAL
P-05654-30 | RACK PORTAMODULOS | 733290 | MINDRAY | SMR 115-029872-00 | JKA77003977 | 02UCRXXR08 | RGP03CORH28 |  |  |  |  | NORMAL
P-05658-00 | MONITOR MULTIPARAMETRICO | 744076 | MINDRAY | BENEVISION N19 |  | 02UECOXH88 | RGP03CORIZ | 31/12/2017 |  |  | 01/01/2017 | NORMAL
P-05659 | ELECTROBISTURI | 657376 | COVIDIEN | FX8CS | S5H18902AX | 02UECOXH88 | RGP03CORIZ | 08/04/2016 |  |  | 01/01/2016 | URGENTE
P-05660 | DESFIBRILADOR |  | PHYSIO-CONTROL | LIFEPAK 20 | 31512229 | 02CAR1XP08 | HG01C6300022 | 01/01/2005 |  |  | 01/01/2005 | CRITICO
P-05662 | LAMPARA QUIRURGICA PORTATIL |  | MERIVAARA | MERILUX X3 | 090327-65169 | 02PARXXQ30 | MIP00PAUTPR04 |  |  |  |  | NORMAL
P-05663 | MAQUINA HIELO |  | CASTELMAC | ICE MATIC | LG 38160 09 Z | 02UECOXH88 | RGP03CORIZ |  |  |  |  | NORMAL
P-05664 | PROGRAMADOR MARCAPASOS |  | MEDTRONIC | VITATRON | PKK013003R | 02UECOXH88 | RGP03CORIZ |  |  |  | 01/01/2006 | URGENTE
P-05665 | LECTOR IMPLANTES CARDIACOS |  | ST JUDE MEDICAL | MERLIN 3650 | 12046488 | 02UECOXH88 | RGP03CORIZ |  |  |  |  | NORMAL
P-05666 | PROGRAMADOR MARCAPASOS |  | BIOTRONIK | TYPE RENAMIC | 61720623 | 02CAR1XP08 | RGPS1ELFISI |  |  |  |  | URGENTE
P-05667 | PROGRAMADOR MARCAPASOS |  | SORIN GROUP S.L | ORCHESTRA PLUS | NC1408070K | 02UECOXH88 | RGP03CORIZ |  |  |  |  | URGENTE
P-05669 | PROGRAMADOR MARCAPASOS |  | BOSTON SCIENTIFIC | ZOOM | 071365 | 02HMCARS80 | HG01D7300003 |  |  |  |  | URGENTE
P-05672 | BAÑO TERMOSTATICO |  | JP SELECTA | PRECISTERM | 315143 | 02QUI2XQ88 | RGP02QUI |  |  |  | 01/01/2004 | NORMAL
P-05673-00 | TORRE ENDOSCOPIA |  |  |  |  | 02QUI2XQ88 | RGP02QUI |  |  |  | 01/01/2002 | CRITICO
P-05673-02 | INSUFLADOR CO2 |  | KARL STORZ | ELECTRONIC ENDOFLATOR | 1922 | 02QUI2XQ88 | RGP02QUI |  |  |  | 01/01/2002 | URGENTE
P-05673-03 | MONITOR IMAGENES MEDICAS |  | OLYMPUS | 0EV261H | 7013869 | 02QUINXQ88 | RGP02Q10 |  |  |  | 01/01/2002 | NORMAL
P-05673-04 | GRABADOR DVD |  | MEDICAPTURE INC. | MEDICAP USB300 | 3115266 | 02QUINXQ88 | RGP02Q10 |  |  |  | 01/01/2002 | NORMAL
P-05676 | ELECTROBISTURI |  | COVIDIEN | VALLEYLAB FORCE FX | 53H10127AX | 02QUIGXQ88 | HG02D5060312 | 01/01/2013 |  |  | 01/01/2013 | URGENTE
P-05680 | NEGATOSCOPIO |  |  |  |  | 02QUINXQ88 | RGP02Q10 |  |  |  |  | NORMAL
P-05681 | MICROSCOPIO QUIRURGICO | 742167 | LEICA | OH6 | 241014001 / OH6-003214 | 02QUI1XQ88 | HG01D5110302 | 01/01/2017 |  |  | 01/01/2017 | CRITICO
P-05686-00 | CONSOLA MOTOR MIDAS REX |  | MEDTRONIC | IPC | NTC60540 | 02QUI1XQ88 | HG01D5110319 |  |  |  |  | NORMAL
P-05686-01 | PEDAL |  | MEDTRONIC | EF200 | AFC-U14491 | 02QUI1XQ88 | HG01D5110319 |  |  |  |  | NORMAL
P-05686-02 | PEDAL |  | MEDTRONIC | EF200 | AFC-U18229 | 02QUI1XQ88 | HG01D5110319 | 16/06/2021 |  |  | 01/01/2021 | NORMAL
P-05689-00 | ELECTROBISTURI |  | JOHNSON AND JOHNSON | CMC III | HP1854A | 02QUI12Q88 | HG01C5110402 | 01/01/2005 |  |  | 01/01/2005 | URGENTE
P-05689-01 | PEDAL |  | JOHNSON AND JOHNSON | CMC III | 3WIR863 | 02QUI12Q88 | HG01C5110402 | 01/01/2005 |  |  | 01/01/2005 | NORMAL
P-05690 | ASPIRADOR ULTRASONICO |  | COVIDIEN | VALLEYLAB CUSA EXCEL+ | U2L 14015 | 02QUINXQ88 | RGP02Q10 |  |  |  | 01/01/2001 | CRITICO
P-05691-01 | MONITOR IMAGENES MEDICAS | 551150 | BRAINLAB | VECTOR VISION COMPACT | 17600A/44438 | 02QUINXQ88 | RGP02Q10 | 16/12/2004 |  |  | 01/01/2004 | NORMAL
P-05691-02 | CAMARA | 551150 | BRAINLAB | VECTOR VISION COMPACT | 17650A/44580 | 02QUINXQ88 | RGP02Q10 | 17/12/2004 |  |  | 01/01/2004 | URGENTE
P-05692-00 | ARMARIO AT GENERADOR RX |  |  |  |  | 02QUINXQ88 | RGP02Q10 |  |  |  |  | NORMAL
P-05692-01 | MONITOR IMAGENES MEDICAS |  | EMERSON | EM2199 | 5081751 | 02QUINXQ88 | RGP02Q10 |  |  |  |  | NORMAL
P-05692-02 | GENERADOR RADIOFRECUENCIA |  | CONMED | LINVATEC | BBC71043 | 02QUINXQ88 | RGP02Q10 |  |  |  |  | URGENTE
P-05693 | RASURADORA |  | GIUBRA | 2321 | 102827 | 02QUINXQ88 | RGP02Q10 |  |  |  |  | NORMAL
P-05696 | CONTROLADOR CAMARA |  | CARL ZEISS | MEDILIVE |  | 02QUINXQ88 | RGP02Q10 |  |  |  |  | NORMAL
P-05697 | LAMPARA QUIRURGICA |  |  |  |  | 02QUINXQ88 | RGP02Q10 |  |  |  |  | CRITICO
P-05698 | LAMPARA QUIRURGICA |  | DRAGER | POLARIS 500 | 100000000045326 | 02QUIFXQ88 | RGP02Q14 | 01/01/2013 |  |  | 01/01/2013 | CRITICO
P-05699 | LAMPARA QUIRURGICA |  | DRAGER | POLARIS 700 | 100000000044576 | 02QUIFXQ88 | RGP02Q14 | 01/01/2013 |  |  | 01/01/2013 | CRITICO
P-05704-00 | TORRE ENDOSCOPIA |  |  |  |  | 02QUI2XQ88 | RGP02Q17 |  |  |  |  | CRITICO
P-05704-01 | MONITOR IMAGENES MEDICAS |  | NDS SURGICAL IMAGING LLC | ENDOVUE LCD | 14-238721 | 02QUI2XQ88 | RGP02Q17 |  |  |  |  | NORMAL
P-05704-02 | PROCESADOR IMAGEN |  | KARL STORZ | IMAGE 1 HUB | PVZ14945-P | 02QUI2XQ88 | RGP02Q17 |  |  |  |  | URGENTE
P-05704-03 | FUENTE LUZ |  | KARL STORZ | XENON NOVA 300 | PV0694450 | 02QUI2XQ88 | RGP02Q17 |  |  |  |  | URGENTE
P-05704-04 | INSUFLADOR CO2 |  | KARL STORZ | TERMOFLATOR | 17449-B | 02QUI2XQ88 | RGP02Q17 |  |  |  |  | URGENTE
P-05704-05 | PROCESADOR IMAGEN |  | KARL STORZ | TELECAM SLII | CD628170-P | 02QUI1XQ88 | HG01C5060001 |  |  |  |  | URGENTE | 2021
P-05704-06 | PROCESADOR IMAGEN |  | KARL STORZ | TELECAM DX PAL | LIP035843 | 02QUI2XQ88 | RGP02Q17 |  |  |  |  | URGENTE
P-05704-07 | CABEZAL CAMARA |  | KARL STORZ | IMAGE HD 1 22220055 |  | 02QUI2XQ88 | RGP02Q17 |  |  |  |  | URGENTE
P-05708 | ELECTROBISTURI ARGON |  | COVIDIEN | VALLEYLAB FORCE ARGON II | G8GH207U | 02QUI2XQ88 | RGP02Q17 |  |  |  | 01/01/2008 | URGENTE
P-05709 | ELECTROBISTURI |  | COVIDIEN | Valleylab Force 2 | F3H-42817T | QUG2 | RGP02Q17 |  |  |  |  | URGENTE
P-05715 | LAMPARA QUIRURGICA | 550034_1 | DRAGER | POLARIS 500 | 100000000073951 | 02QUICGQ88 | RGP02Q09 | 01/01/2013 |  |  | 01/01/2013 | CRITICO
P-05716 | LAMPARA QUIRURGICA | 550034_2 | DRAGER | POLARIS 700 | 100000000074270 | 02QUICGQ88 | RGP02Q09 | 01/01/2013 |  |  | 01/01/2013 | CRITICO
P-05720 | COAGULADOR BIPOLAR |  | KARL STORZ | 26020B | 011-A-1233 | 02QUICGQ88 | RGP02Q09 |  |  |  |  | URGENTE
P-05721 | RASURADORA |  | MEDLINE | CLIPPER | RE15WZA | 02QUICGQ88 | RGP02Q09 |  |  |  |  | NORMAL
P-05726 | MICROSCOPIO QUIRURGICO |  | CARL ZEISS | S7 | 6628502112 | 02QUIOXQ88 | RGP02Q11 |  |  |  | 01/01/2017 | CRITICO
P-05727-00 | TORRE ENDOSCOPIA |  |  |  |  | 02QUI1XQ88 | HG01C5110402 |  |  |  |  | CRITICO
P-05727-01 | MONITOR IMAGENES MEDICAS |  | KARL STORZ | WIDEVIEW HD | 10-155361 | 02QUI1XQ88 | HG01C5110402 |  |  |  |  | NORMAL
P-05727-02 | GRABADOR DVD |  | MEDICAPTURE INC. | MEDICAP USB300 | 3016063 | 02QUI1XQ88 | HG01C5110402 |  |  |  |  | NORMAL
P-05727-03 | PROCESADOR IMAGEN |  | KARL STORZ | IMAGE 1 HUB | BA659464-P | 02QUI1XQ88 | HG01C5110402 |  |  |  |  | URGENTE
P-05727-04 | FUENTE LUZ |  | KARL STORZ | XENON NOVA 300 | AA0651100 | 02QUI1XQ88 | HG01C5110402 |  |  |  |  | URGENTE
P-05727-05 | LECTOR-GRABADOR DVD |  | SONY | D-HXD870 | 4508688 | 02QUI1XQ88 | HG01C5110402 |  |  |  |  | NORMAL
P-05727-06 | CAMARA |  | KARL STORZ | H·-Z | RYR002200-K | 02QUI1XQ88 | HG01C5110402 |  |  |  |  | URGENTE
P-05730 | ELECTROBISTURI |  | COVIDIEN | VALLEYLAB LIGASURE | L6H13149V | 02QUIOXQ88 | RGP02Q11 |  |  |  | 01/01/2006 | URGENTE
P-05731-00 | ELECTROBISTURI |  | COVIDIEN | VALLEYLAB FORCE FX | F6E 47196A | 02QUI21Q88 | HG02B5020307 | 01/01/2006 |  |  | 01/01/2006 | URGENTE
P-05731-01 | PEDAL |  | VALLEYLAB | E6009 | LOTE 590088 | 02QUI3XQ88 | RGP03Q30 |  |  |  | 01/01/2006 | NORMAL
P-05735 | CONGELADOR |  | FAGOR ELECTRODOMESTICOS |  | NO VISIBLE | 02QUI21Q88 | HG02C5060001 |  |  |  |  | NORMAL
P-05736 | MICROSCOPIO QUIRURGICO |  | CARL ZEISS | OPMI-1 | 90843 | 02QUIOXQ88 | RGP02Q11 | 01/01/2015 | 01/01/2015 | 01/01/2016 | 01/01/2015 | CRITICO
P-05737 | FUENTE LUZ |  | PENTAX | LH-150II | EA01083 | QUG2 | RGP02Q11 |  |  |  |  | URGENTE
P-05738-03 | MONITOR IMAGENES MEDICAS |  | SONY | TRINITRON | 2001813 | 02QUIOXQ88 | RGP02Q11 |  |  |  |  | NORMAL
P-05739 | DESFIBRILADOR CON MARCAPASOS | 659629 | PHYSIO-CONTROL | LIFEPAK 20E | 44689131 | 02QUI1XQ88 | HG01D5080002 | 11/07/2016 |  |  | 01/01/2016 | CRITICO | 2016
P-05740-00 | TORRE ENDOSCOPIA |  | KARL STORZ | ENDOSKOPE |  | 02QUIOXQ88 | RGP02Q11 |  |  |  | 01/01/2011 | CRITICO
P-05740-02 | INSUFLADOR CO2 |  | KARL STORZ | THERMOFLATOR | AD05483-B | 02QUIOXQ88 | RGP02Q11 |  |  |  | 01/01/2011 | URGENTE
P-05740-03 | PROCESADOR IMAGEN |  | KARL STORZ | AIDA CONTROL | 20096020 | 02QUIOXQ88 | RGP02Q11 |  |  |  | 01/01/2011 | URGENTE
P-05741 | LAMPARA QUIRURGICA |  | KLS MARTIN | MARLED E9I | ME9IA2A 40 41 18 C 1877 | 02QUIVXQ88 | RGP02Q12 |  |  |  |  | CRITICO
P-05742 | LAMPARA QUIRURGICA |  | KLS MARTIN | MARLED E9I | ME9IA2A 40 41 18 C 1878 | 02QUIVXQ88 | RGP02Q12 |  |  |  |  | CRITICO
P-05747 | GENERADOR RADIOFRECUENCIA | 546548 | B BRAUN MEDICAL | AESCULAP LEKTRAFUSE | 1307 | 02QUIVXQ88 | RGP02Q12 | 20/12/2013 |  |  | 01/01/2013 | URGENTE
P-05748 | ELECTROBISTURI |  | COVIDIEN | VALLEYLAB FORCE FX | F16 18302A | 02CAR1XP08 | HG01D6300019 | 01/01/2009 |  |  | 01/01/2009 | URGENTE
P-05750 | LAMPARA QUIRURGICA |  | DRAGER | POLARIS 700 | 100000000049633 | 02QUITOQ88 | RGP02Q16 | 01/01/2013 |  |  | 01/01/2013 | CRITICO
P-05751 | LAMPARA QUIRURGICA |  | DRAGER | POLARIS 500 | 100000000049630 | 02QUITOQ88 | RGP02Q16 | 01/01/2013 |  |  | 01/01/2013 | CRITICO
P-05752 | ELECTROBISTURI |  | COVIDIEN | VALLEYLAB FORCE FX | F6E895A | 02QUITOQ88 | RGP02Q16 |  |  |  | 01/01/2009 | URGENTE
P-05756-00 | BOMBA EXTRACORPOREA |  | 3M | SARNS | 2062 | 02QUI2XQ88 | RGP02Q17 |  |  |  |  | CRITICO
P-05756-01 | MONITOR IMAGENES MEDICAS |  |  |  | 267137 | 02QUI2XQ88 | RGP02Q17 |  |  |  | 01/01/2002 | NORMAL
P-05757 | LAMPARA QUIRURGICA |  | DRAGER | POLARIS 600 | ASKJ-0286 | 02UECD2H88 | HG02B6340102 | 01/01/2017 |  |  | 01/01/2017 | CRITICO
P-05758 | LAMPARA QUIRURGICA |  | DRAGER | POLARIS 600 | ASKJ-0285 | 02UECD2H88 | HG02B6340102 | 01/01/2017 |  |  | 01/01/2017 | CRITICO
P-05762 | ELECTROBISTURI |  | OLYMPUS | ESG-400 | B000216 | 02QUI3XQ88 | RGP03Q32 |  |  |  | 01/01/2016 | URGENTE
P-05763 | ELECTROBISTURI |  | OLYMPUS | USG-400 | 9608692 | 02QUI3XQ88 | RGP03Q32 |  |  |  | 01/01/2017 | URGENTE
P-05770 | ELECTROBISTURI |  | COVIDIEN | FORCE FX-8C | 8CF5F39394A | 02QUI22Q88 | HG02C5020315 | 01/01/2008 |  |  | 01/01/2008 | URGENTE
P-05771-00 | TORRE ENDOSCOPIA |  | STRYKER |  |  | 02QUI3XQ88 | RGP03Q32 |  |  |  | 01/01/2016 | CRITICO
P-05771-01 | MONITOR |  | STRYKER | 32"4K SURGICAL DISPLAY | SV7326K0066 | 02QUI3XQ88 | RGP03Q32 |  |  |  | 01/01/2016 | NORMAL
P-05771-02 | CAPTURADOR IMAGENES |  | STRYKER | SDC3 | 13G038434 | 02QUI3XQ88 | RGP03Q32 |  |  |  | 01/01/2013 | URGENTE
P-05771-03 | PROCESADOR IMAGEN |  | STRYKER | SYNC | 15B042554 | 02QUI3XQ88 | RGP03Q32 |  |  |  | 01/01/2016 | URGENTE
P-05771-04 | INSUFLADOR CO2 |  | STRYKER | PNEUMO SURE | 1007CE373 | 02QUI3XQ88 | RGP03Q32 |  |  |  | 01/01/2016 | URGENTE
P-05771-05 | CABEZAL CAMARA |  | STRYKER | I588 | 17A539184 | 02QUI3XQ88 | RGP03Q32 |  |  |  | 01/01/2017 | URGENTE
P-05771-06 | FUENTE LUZ |  | STRYKER | L10 | 16H530614 | 02QUI3XQ88 | RGP03Q32 |  |  |  | 01/01/2016 | URGENTE
P-05772-00 | TORRE ENDOSCOPIA |  | KARL STORZ | C41 | C100F1903001 | 02CEXI1C88 | HG01E7340206 |  |  |  |  | CRITICO | 2010
P-05772-01 | MONITOR IMAGENES MEDICAS |  | NDS SURGICAL IMAGING LLC | SC-WU24-A1511 | 10-168429 | 02CEXI1C88 | HG01E7340206 |  |  |  |  | NORMAL | 2010
P-05772-02 | MONITOR IMAGENES MEDICAS |  | LG ELECTRONICS | FLATRON L1730SF-SV | 912KCAS1H416 | 02QUIGXQ88 | HG02D5060310 |  |  |  |  | NORMAL
P-05772-03 | MONITOR |  | NDS SURGICAL IMAGING LLC | SC-WU24-A1511 | 10-168750 | 02CEXI1C88 | HG01E7340206 |  |  |  |  | NORMAL
P-05772-04 | PROCESADOR IMAGEN |  | KARL STORZ | SCB IMAGE 1 HUB 2201020 | ZZ679739-9 | 02CEXI1C88 | HG01E7340206 |  |  |  |  | URGENTE | 2010
P-05772-05 | INSUFLADOR CO2 |  | KARL STORZ | SCB THERMOFLATOR 26432021 | ZZ11719-B | 02CEXI1C88 | HG01E7340206 |  |  |  |  | URGENTE
P-05772-06 | INSUFLADOR CO2 |  | KARL STORZ | XENON NOVA 300 | YZ0666559 | 02CEXI1C88 | HG01E7340206 |  |  |  |  | URGENTE | 2010
P-05772-07 | CAPTURADOR IMAGENES |  | KARL STORZ | AIDA CONTROL NEO | KSK20963 | 02CEXI1C88 | HG01E7340206 |  |  |  |  | URGENTE
P-05772-08 | CABEZAL CAMARA |  | KARL STORZ |  | 10999-04 | 02CEXI1C88 | HG01E7340206 |  |  |  |  | URGENTE | 2010
P-05773 | ASPIRADOR ULTRASONICO |  | COVIDIEN | VALLEYLAB CUSA EXCEL 9 | HGG1701404IE | 02QUI22Q88 | HG02E5100003 | 01/01/2001 |  |  | 01/01/2001 | CRITICO | 2017
P-05775-00 | TORRE ENDOSCOPIA |  |  |  |  | 02QUI3XQ88 | RGP03Q32 |  |  |  |  | CRITICO
P-05775-02 | MONITOR |  | HYUNDAI | L17T BLACK | L70TSABP67YH1765 | 02QUI3XQ88 | RGP03Q32 |  |  |  |  | NORMAL
P-05775-03 | MONITOR |  | SAMSUNG CORP. | 741MP | DO17HS3P905804A | 02QUI3XQ88 | RGP03Q32 |  |  |  |  | NORMAL
P-05775-04 | INSUFLADOR CO2 |  | RICHARD WOLF GMBH | 2232 | 1000101092 | 02QUI3XQ88 | RGP03Q32 |  |  |  |  | URGENTE
P-05775-05 | PROCESADOR IMAGEN |  | RICHARD WOLF GMBH | 5508 | 1000105868 | 02QUI3XQ88 | RGP03Q32 |  |  |  |  | URGENTE
P-05775-06 | LECTOR-GRABADOR DVD |  | LG ELECTRONICS | RH735T | 311INCN204923 | 02QUI3XQ88 | RGP03Q32 |  |  |  |  | NORMAL
P-05775-07 | FUENTE LUZ |  | RICHARD WOLF GMBH | 5131 | 1100108721 | 02QUI3XQ88 | RGP03Q32 |  |  |  |  | URGENTE
P-05775-08 | CABEZAL CAMARA |  | KARL STORZ |  | 11000-04 | 02QUI3XQ88 | RGP03Q32 |  |  |  |  | URGENTE
P-05777 | BAÑO TERMOSTATICO |  | JP SELECTA | PRECISTERM |  | 02QUI3XQ88 | RGP03Q32 |  |  |  | 01/01/2004 | NORMAL
P-05778 | LAMPARA QUIRURGICA | 732596 | DRAGER | POLARIS 600 | ASKJ-0293 | 02UECD2H88 | HG02B6340102 | 30/11/2017 |  |  | 01/01/2017 | CRITICO
P-05779 | LAMPARA QUIRURGICA | 733046 | DRAGER | POLARIS 600 | ASKJ-0292 | 02UECD2H88 | HG02B6340102 | 19/12/2017 |  |  | 01/01/2019 | CRITICO
P-05782 | MONITOR GASTO CARDIACO |  | EDWARDS LIFESCIENCES | VIG2E | VG000080 | 02QUI3XQ88 | RGP03Q33 |  |  |  | 01/01/2014 | URGENTE
P-05784 | MESA QUIRURGICA |  | MAQUET | ALPHACLASSIC |  | 02QUI3XQ88 | RGP03Q29 |  |  |  | 01/01/2007 | CRITICO
P-05785 | FOTOFORO | 407314 | KARL STORZ | KARL | 78760 | 02QUI3XQ88 | RGP03Q29 |  |  |  |  | NORMAL
P-05786-00 | ELECTROBISTURI |  | COVIDIEN | VALLEYLAB FORCE FX | S3H10114AX | 02QUIGXQ88 | HG02D5060310 | 01/01/2013 | 01/01/2013 | 01/01/2015 | 01/01/2013 | URGENTE | 2007
P-05786-01 | PEDAL |  | VALLEYLAB | E6003 | LOTE E6008-19889 | 02QUI3XQ88 | RGP03Q33 |  |  |  |  | NORMAL
P-05788 | ELECTROBISTURI |  | OLYMPUS | ESG-400 | B000296 | 02QUI3XQ88 | RGP03Q33 |  |  |  | 01/01/2016 | URGENTE
P-05789 | ELECTROBISTURI |  | OLYMPUS | USG-400 | 9608700 | 02QUI3XQ88 | RGP03Q33 |  |  |  | 01/01/2017 | URGENTE
P-05793 | CONSOLA MOTOR QUIRURGICO | 368760 | STRYKER | CORE | 1505513533 | 02QUI1XQ88 | HG01D5110326 | 01/01/2010 | 01/01/2010 | 01/01/2011 | 01/01/2010 | NORMAL
P-05795 | FUENTE LUZ |  | LUXTEC | MLX300W | 16110 | 02QUI22Q88 | HG02E5100003 | 01/01/2012 |  |  | 01/01/2012 | URGENTE
P-05796 | BOMBA IRRIGACION |  | STRYKER | TPS | 0518100623 | 02QUI12Q88 | HG01C5110402 | 01/01/2020 |  |  | 01/01/2020 | NORMAL
P-05798-00 | TROMBOELASTOGRAFO |  | ROTEM | DELTA | 1042 | 02QUI3XQ88 | RGP03Q33 |  |  |  | 01/01/2010 | CRITICO
P-05799 | LARINGOSCOPIO |  | TRUPHATEK |  |  | 02QUI3XQ88 | RGP03Q33 |  |  |  |  | NORMAL
P-05803 | ELECTROBISTURI |  | COVIDIEN | VALLEYLAB FORCE FX | SF9L05508A | 02QUI21Q88 | HG02B5020310 | 01/01/2009 |  |  | 01/01/2009 | URGENTE
P-05804 | CALENTADOR FLUIDOS |  | SMITHS MEDICAL | HOTLINE FLUID WARMER LEVEL 1 HL-90 | S100001101 | 02QUI3XQ88 | RGP03Q25 |  |  |  | 01/01/2007 | NORMAL
P-05805 | CALENTADOR PACIENTE |  | SMITHS MEDICAL | EQUATOR LEVEL 1 EQ-5000 | 20060110 | 02QUI3XQ88 | RGP03Q25 |  |  |  |  | NORMAL
P-05807 | NEGATOSCOPIO |  |  |  |  | 02QUI3XQ88 | RGP03Q25 |  |  |  |  | NORMAL
P-05812 | CALENTADOR PACIENTE |  | SMITHS MEDICAL | EQUATOR LEVEL 1 EQ-5000 | 20060171 | 02QUI3XQ88 | RGP03Q26 |  |  |  |  | NORMAL
P-05814 | CALENTADOR FLUIDOS |  | SMITHS MEDICAL | HOTLINE FLUID WARMER LEVEL 1 HL-90 | 22004230 | 02QUI3XQ88 | RGP03Q26 |  |  |  | 01/01/2018 | NORMAL
P-05815 | NEGATOSCOPIO |  |  |  |  | 02QUI3XQ88 | RGP03Q26 |  |  |  |  | NORMAL
P-05816 | NEGATOSCOPIO |  |  |  |  | 02QUI3XQ88 | RGP03Q27 |  |  |  |  | NORMAL
P-05817 | LAMPARA QUIRURGICA | 662248 | DRAGER | POLARIS 200 | ASJH-0452 | 02ANRX2Q04 | MIP00Q43 | 09/01/2016 |  |  | 01/01/2016 | CRITICO
P-05818 | LAMPARA QUIRURGICA |  | DRAGER | POLARIS 200 |  | 02QUI3XQ88 | RGP03Q27 | 01/01/2016 |  |  | 01/01/2016 | CRITICO
P-05819 | MESA QUIRURGICA |  | MAQUET | ORTHOSTAR 1425 | 00831 | 02QUI3XQ88 | RGP03Q27 |  |  |  | 01/01/2011 | CRITICO
P-05821 | ELECTROBISTURI |  | COVIDIEN | VALLEYLAB FORCE FX | S3H10131AX | 02QUI22Q88 | HG02B5020327 | 01/01/2013 | 01/01/2013 | 01/01/2015 | 01/01/2013 | URGENTE | 2007
P-05822 | LAMPARA QUIRURGICA | 658272 | DRAGER | POLARIS 500 | 100000000109331 | 02ANRX2Q04 | MIP01Q44 | 01/01/2016 |  |  | 01/01/2016 | CRITICO
P-05823 | LAMPARA QUIRURGICA |  | DRAGER | POLARIS 700 | 100000000106120 | 02QUI3XQ88 | RGP03Q28 | 01/01/2016 |  |  | 01/01/2016 | CRITICO
P-05824 | MESA QUIRURGICA |  | STERIS | AMSCO 3085 SP | B434101067 | 02QUIGXQ88 | RGP03Q28 |  |  |  | 01/01/2004 | CRITICO
P-05825-01 | PEDAL |  | COVIDIEN | E6008 | LOT. 889213 | 02QUI3XQ88 | RGP03Q28 |  |  |  | 01/01/2010 | NORMAL
P-05826 | CALENTADOR PACIENTE |  | SMITHS MEDICAL | EQUATOR LEVEL 1 EQ-5000 | S10004551 | 02QUI3XQ88 | RGP03Q28 |  |  |  | 01/01/2010 | NORMAL
P-05828 | NEGATOSCOPIO |  |  |  |  | 02QUI3XQ88 | RGP03Q28 |  |  |  |  | NORMAL
P-05831-03 | MONITOR | 685090 | MAQUET | MAQ. CRIT. CARE AB | 321365 | 02RADING37 | HG01B6260021 | 15/03/2017 |  |  | 01/01/2017 | NORMAL | 2016
P-05833 | CALENTADOR FLUIDOS |  | SMITHS MEDICAL | HOTLINE FLUID WARMER LEVEL 1 HL-90 | 510003122 | 02QUI3XQ88 | RGP03Q29 |  |  |  |  | NORMAL
P-05834 | CALENTADOR PACIENTE |  | SMITHS MEDICAL | EQUATOR LEVEL 1 EQ-5000 | 510004676 | 02QUI3XQ88 | RGP03Q29 |  |  |  | 01/01/2011 | NORMAL
P-05835 | CONSOLA MOTOR QUIRURGICO |  | STRYKER | CORE | 715100793 | 02QUI3XQ88 | RGP03Q29 |  |  |  | 01/01/2010 | NORMAL
P-05836-01 | PEDAL |  | COVIDIEN | E6009 | LOTE 483113 | 02QUI21Q88 | HG02C5060001 | 01/01/2005 |  |  | 01/01/2005 | NORMAL
P-05837-01 | PEDAL |  | COVIDIEN | E6009 | LOTE 258399X | 02QUI21Q88 | HG02B5020324 | 01/01/2013 |  |  | 01/01/2013 | NORMAL
P-05838 | LAMPARA QUIRURGICA |  | DRAGER | POLARIS 500 | 100000000067710 | 02QUI3XQ88 | RGP03Q30 | 01/01/2016 |  |  | 01/01/2016 | CRITICO
P-05839 | LAMPARA QUIRURGICA |  | DRAGER | POLARIS 700 | 100000000063928 | 02QUI3XQ88 | RGP03Q30 | 01/01/2016 |  |  | 01/01/2016 | CRITICO
P-05841 | NEGATOSCOPIO |  |  |  |  | 02QUI3XQ88 | RGP03Q30 |  |  |  |  | NORMAL
P-05842 | CALENTADOR FLUIDOS |  | SMITHS MEDICAL | HOTLINE FLUID WARMER LEVEL 1 HL-90 | S101B06338 | 02QUI3XQ88 | RGP03Q30 |  |  |  | 01/01/2015 | NORMAL
P-05845 | CALENTADOR PACIENTE |  | SMITHS MEDICAL | EQUATOR LEVEL 1 EQ-5000 | S10004677 | 02QUI3XQ88 | RGP03Q30 |  |  |  | 01/01/2011 | NORMAL
P-05846-02 | SAI |  | TRIPP.LITE | SMARTPRO UPS |  | 02UECOXH88 | RGP03CORIZ |  |  |  |  | NORMAL
P-05847-02 | SAI |  | GENERAL ELECTRIC | SC620 |  | 02CAR1XP08 | RGPS1ELFISI | 01/01/2019 |  |  | 01/01/2019 | NORMAL
P-05847-03 | MONITOR |  | GENERAL ELECTRIC | CDL1556A | L298002103 | 02CAR1XP08 | RGPS1ELFISI | 01/01/2019 |  |  | 01/01/2019 | NORMAL
P-05847-04 | MONITOR |  | GENERAL ELECTRIC | CDL1556A | L298001651 | 02CAR1XP08 | RGPS1ELFISI | 01/01/2019 |  |  | 01/01/2019 | NORMAL
P-05847-05 | MONITOR |  | GENERAL ELECTRIC | CDL1556A | L298001687 | 02CAR1XP08 | RGPS1ELFISI | 01/01/2019 |  |  | 01/01/2019 | NORMAL
P-05847-06 | MONITOR |  | GENERAL ELECTRIC | MD15T / USE1501A | DTH11081150 | 02CAR1XP08 | RGPS1ELFISI | 01/01/2019 |  |  | 01/01/2019 | NORMAL
P-05847-07 | MONITOR |  | GENERAL ELECTRIC | CARESCAPE D19KT | DTT43015578 | 02CAR1XP08 | RGPS1ELFISI | 01/01/2019 |  |  | 01/01/2019 | NORMAL
P-05847-08 | UNIDAD PROCESAMIENTO |  | GENERAL ELECTRIC | SOLAR 8000 SINGLE VIDEO | R3T04480784GA | 02CAR1XP08 | RGPS1ELFISI | 01/01/2019 |  |  | 01/01/2019 | NORMAL
P-05847-09 | UNIDAD PROCESAMIENTO |  | GENERAL ELECTRIC | SOLAR 8000 SINGLE VIDEO | R3T04480783GA | 02CAR1XP08 | RGPS1ELFISI | 01/01/2019 |  |  | 01/01/2019 | NORMAL
P-05847-10 | UNIDAD PROCESAMIENTO |  | GENERAL ELECTRIC | SOLAR 8000 SINGLE VIDEO | R3T04480791GA | 02CAR1XP08 | RGPS1ELFISI | 01/01/2019 |  |  | 01/01/2019 | NORMAL
P-05847-11 | UNIDAD PROCESAMIENTO |  | GENERAL ELECTRIC | SOLAR 8000 SINGLE VIDEO | R3T04480782GA | 02CAR1XP08 | RGPS1ELFISI | 01/01/2019 |  |  | 01/01/2019 | NORMAL
P-05860 | DESFIBRILADOR |  | NIHON KOHDEN | TEC-7100E | 20598 | 02QUIR2Q88 | RGP02REA |  |  |  | 01/01/2003 | CRITICO
P-05866 | DESFIBRILADOR CON MARCAPASOS | 749517 | MINDRAY | BENEHEART D3 | EL-55020310 | 02UEUVIH88 | RGP02UVI | 30/04/2018 |  |  | 01/01/2018 | CRITICO
P-05867 | DESFIBRILADOR |  | MINDRAY | BENEHEART D6 | DG-06000930 | 02UEUVIH88 | RGP02UVI |  |  |  | 01/01/2018 | CRITICO
P-05874 | RESPIRADOR TRANSPORTE |  | PNEUPAC | TRAS DAC 200 | 0107088 | 02UEUVIH88 | RGP02UVI |  |  |  |  | URGENTE
P-05883 | BAÑO TERMOSTATICO |  | JP SELECTA | 6000138 | 416992 | 02UECD2H88 | HG02C6350006 | 01/01/2006 |  |  | 01/01/2006 | NORMAL
P-05884 | BAÑO TERMOSTATICO |  | JP SELECTA | 6000138 | 406045 | 02NEOBXP35 | MIP00BL |  |  |  | 01/01/2006 | NORMAL
P-05885 | BAÑO TERMOSTATICO |  | JP SELECTA | 6000138 | 416972 | 02UECD2H88 | HG02C6350006 | 01/01/2006 |  |  | 01/01/2006 | NORMAL
P-05886 | CONGELADOR -20ºC |  | B MEDICAL SYSTEMS | DOMETIC 991.7852.11 | 8441096 | 02UECD2H88 | HG02C6350006 |  |  |  |  | URGENTE
P-05887 | CONGELADOR | 407261 | LIEBHERR | MEDLINE LGEX 3410 | 83.147.918.1 | 02UECD2H88 | HG02C6350006 | 01/01/2016 |  |  | 01/01/2016 | NORMAL | 2016
P-05888 | CONGELADOR -20ºC |  | B MEDICAL SYSTEMS | DOMETIC MF 250S | 0491945 | 02UECD2H88 | HG02C6350006 |  |  |  |  | URGENTE
P-05889 | CONGELADOR -20ºC |  | B MEDICAL SYSTEMS | DOMETIC MF 250S | 0491941 | 02UECD2H88 | HG02C6350006 |  |  |  |  | URGENTE
P-05890 | CONGELADOR -20ºC |  | B MEDICAL SYSTEMS | DOMETIC MF 250S | 491944 | 02UECD2H88 | HG02B6340102 |  |  |  |  | URGENTE
P-05891 | NEVERA |  | LIEBHERR | MEDLINE | 83.905.714.5 | 02NEOBXP35 | MIP00BL | 01/01/2016 |  |  | 01/01/2016 | NORMAL
P-05892 | BASCULA NEONATAL |  | DRAGER | UI820IML-1 | BY00009 | 02UECD2H88 | HG02C6340103 | 01/01/2016 |  |  | 01/01/2016 | NORMAL | 2016
P-05893 | PULSIOXIMETRO |  | GENERAL ELECTRIC | 3800 | FBX08070003SA | 02QUIGXQ88 | MIP00Q | 01/01/2002 |  |  | 01/01/2002 | NORMAL
P-05894 | PULSIOXIMETRO |  | GENERAL ELECTRIC | 3800 | FBX06380057SA | 02QUIGXQ88 | MIP00Q | 01/01/2002 |  |  | 01/01/2002 | NORMAL
P-05895 | MONITOR MULTIPARAMETRICO |  | GENERAL ELECTRIC | MARQUETTE EAGLE 3000 | K5LA0293G | 02QUIGXQ88 | MIP00Q | 01/01/2001 |  |  | 01/01/2001 | NORMAL
P-05898 | TENSIOMETRO |  | WELCH ALLYN |  | 201107089 | 02CARXXC08 | POP04BCOCA02 |  |  |  |  | NORMAL
P-05899 | TENSIOMETRO |  | SCHILLER SA | ARGUS VCM | 30406040024 | 02CARXXC08 | POP04BCOCA02 |  |  |  | 01/01/2003 | NORMAL
P-05900 | ERGOMETRO |  | SKF MOTION TECHNOLOGIES | SCU-93-003230-0026 | L06210566 | 02HDIN1D88 | HG01C7240248 |  |  |  |  | NORMAL
P-05902-02 | VIDEOPRINTER |  | SONY | UP-D897 |  | 02CARXXC08 | POP04BCOCA03 | 11/06/2013 |  |  | 01/01/2013 | NORMAL
P-05905-02 | VIDEOPRINTER | 547641 | SONY | UP-D897 |  | 02CARXXC08 | POP04BCOCA05 | 18/03/2010 |  |  | 01/01/2010 | NORMAL
P-05909-02 | VIDEOPRINTER |  | SONY | UP-D897 |  | 02CARXXC08 | POP04BCOCA07 | 12/06/2012 |  |  | 01/01/2012 | NORMAL
P-05910 | NEVERA |  | FRIDGELUX | CUBE50A+ | FE015041102080524 | 02CARXXC08 | POP04BCOCA07 |  |  |  |  | NORMAL
P-05912-00 | WORKSTATION | 719455 | HP | L8T12AV | CZC7109ZSC | 02CARXXC08 | POP04BCOCA01 | 09/10/2017 |  |  | 01/01/2017 | NORMAL
P-05912-01 | MONITOR | 719455 | HP | V243 | CNK65212H1 | 02CARXXC08 | POP04C | 09/10/2017 |  |  | 01/01/2017 | NORMAL
P-05913-00 | WORKSTATION | 719459 | HP | L8T12AV | CZC7109ZSR | 02CARXXC08 | POP04C | 09/10/2017 |  |  | 01/01/2017 | NORMAL
P-05913-01 | MONITOR | 719459 | HP | V243 | CNK6520DY1 | 02CARXXC08 | POP04C | 09/10/2017 |  |  | 01/01/2017 | NORMAL
P-05913-02 | MONITOR | 719459 | HP | V243 | CNK65210WT | 02CARXXC08 | POP04C | 09/10/2017 |  |  | 01/01/2017 | NORMAL
P-05914-00 | WORKSTATION | 719464 | HP | L8T12AV | CZC7109ZSP | 02CARXXC08 | POP04C | 09/10/2017 |  |  | 01/01/2017 | NORMAL
P-05914-01 | MONITOR | 719464 | HP | V243 | CNK6520DYC | 02CARXXC08 | POP04C | 09/10/2017 |  |  | 01/01/2017 | NORMAL
P-05915-00 | WORKSTATION | 719460 | HP | L8T12AV | CZC7109ZSN | 02CARXXC08 | POP04C | 09/10/2017 |  |  | 01/01/2017 | NORMAL
P-05915-01 | MONITOR | 719460 | HP | V243 | CNK6520WM3 | 02CARXXC08 | POP04C | 09/10/2017 |  |  | 01/01/2017 | NORMAL
P-05915-02 | MONITOR | 719460 | HP | V243 | CNK6520WLL | 02CARXXC08 | POP04C | 09/10/2017 |  |  | 01/01/2017 | NORMAL
P-05916-00 | WORKSTATION | 719463 | HP | L8T12AV | CZC7109ZS9 | 02CARXXC08 | POP04C | 09/10/2017 |  |  | 01/01/2017 | NORMAL
P-05916-01 | MONITOR | 719463 | ACER INC. | K222HJQL | MMT7LEE0014400C43C4204 | 02CARXXC08 | POP04C | 09/10/2017 |  |  | 01/01/2017 | NORMAL
P-05916-02 | MONITOR | 719463 | HP | V243 | CNK65210WV | 02CARXXC08 | POP04C | 09/10/2017 |  |  | 01/01/2017 | NORMAL
P-05917-00 | WORKSTATION | 719462 | HP | L8T12AV | CZC7109ZS8 | 02CARXXC08 | POP04C | 09/10/2017 |  |  | 01/01/2017 | NORMAL
P-05917-01 | MONITOR | 719462 | HP | V243 | CNK6520DY7 | 02CARXXC08 | POP04C | 09/10/2017 |  |  | 01/01/2017 | NORMAL
P-05918-00 | WORKSTATION |  | HP |  | CZC11591SX | 02CARXXC08 | POP04C |  |  |  |  | NORMAL
P-05918-01 | MONITOR |  | HP | LA1905WG | CNC0080WD3 | 02CARXXC08 | POP04C |  |  |  |  | NORMAL
P-05919-00 | WORKSTATION |  | HP |  | CZC8470GS7 | 02CARXXC08 | POP04C |  |  |  |  | NORMAL
P-05919-01 | MONITOR |  | HP | 20555 | CNC737S9F4 | 02CARXXC08 | POP04C |  |  |  |  | NORMAL
P-05920-00 | WORKSTATION | 719458 | HP | L8T12AV | CZC7109ZSM | 02CARXXC08 | POP04C | 09/10/2017 |  |  | 01/01/2017 | NORMAL
P-05920-01 | MONITOR | 719458 | HP | V243 | CNK6520WLN | 02CARXXC08 | POP04C | 09/10/2017 |  |  | 01/01/2017 | NORMAL
P-05920-02 | MONITOR | 719458 | SAMSUNG CORP. |  |  | 02CARXXC08 | POP04C | 09/10/2017 |  |  | 01/01/2017 | NORMAL
P-05921-00 | WORKSTATION |  | HP |  | CZC11591S4 | 02CARXXC08 | POP04C |  |  |  |  | NORMAL
P-05921-01 | MONITOR |  | HP | 20555 | CNC7040BHR | 02CARXXC08 | POP04C |  |  |  |  | NORMAL
P-05922-00 | WORKSTATION | 719457 | HP | L8T12AV | CZC7109ZS7 | 02CARXXC08 | POP04C | 09/10/2017 |  |  | 01/01/2017 | NORMAL
P-05922-01 | MONITOR | 719457 | HP | V243 | CNK6520DY2 | 02CARXXC08 | POP04C | 09/10/2017 |  |  | 01/01/2017 | NORMAL
P-05923-00 | WORKSTATION | 719456 | HP | L8T12AV | CZC7109ZSL | 02CARXXC08 | POP04C | 09/10/2017 |  |  | 01/01/2017 | NORMAL
P-05923-01 | MONITOR | 719456 | HP | V243 | CNK6520DY4 | 02CARXXC08 | POP04C | 09/10/2017 |  |  | 01/01/2017 | NORMAL
P-05924 | IMPRESORA LASER |  | CANON | LBP252DW | NEEA054089 | 02CARXXC08 | POP04C |  |  |  |  | NORMAL
P-05925 | RESPIRADOR SIPAP |  | CAREFUSION | INFANT FLOW SIPAP | BEN01656 | 02NEOXXR35 | MIP00NEO |  |  |  | 01/01/2014 | URGENTE | 2014
P-05928 | BASE HUMIDIFICADORA |  | FISHER & PAYKEL | MR850 | 101214100088 | 02UECD2H88 | HG02D6430034 | 01/01/2010 |  |  | 01/01/2010 | NORMAL
P-05929 | BASE HUMIDIFICADORA |  | FISHER & PAYKEL | MR730 | 9873ASU10015 | 300N | MIP00NEOH |  |  |  |  | NORMAL
P-05931 | BASE HUMIDIFICADORA |  | FISHER & PAYKEL | MR730 | 9873ASU10665 | 300N | MIP00NEOH |  |  |  |  | NORMAL
P-05932 | BASE HUMIDIFICADORA | 1128948 | FISHER & PAYKEL | MR850 | 141210228786 | 02UECD2H88 | HG02D6430027 | 01/01/2014 |  |  | 01/01/2014 | NORMAL | 2014
P-05933 | BASE HUMIDIFICADORA |  | FISHER & PAYKEL | MR290 | 130517178677 | 02UECD2H88 | HG02D6430015 | 01/01/2010 |  |  | 01/01/2010 | NORMAL | 2013
P-05934 | BASE HUMIDIFICADORA |  | FISHER & PAYKEL | MR730 | 9373ASU00148 | 02MIVIXR35 | MIP01UVI |  |  |  | 01/01/1999 | NORMAL
P-05935 | BASE HUMIDIFICADORA |  | FISHER & PAYKEL | MR730 | 9973ASU04548 | 300N | MIP00NEOH |  |  |  |  | NORMAL
P-05936 | BASE HUMIDIFICADORA |  | FISHER & PAYKEL | MR850 | 70612010613 | 02UECD2H88 | HG02D6430030 | 01/01/2011 |  |  | 01/01/2011 | NORMAL | 2007
P-05938 | BASE HUMIDIFICADORA |  | FISHER & PAYKEL | MR850 | 30412009903 | 02NEOXXR35 | MIP00NEO |  |  |  | 01/01/2011 | NORMAL
P-05939 | NEVERA |  | LIEBHERR |  |  | 02UECD2H88 | HG02C6430026 |  |  |  |  | NORMAL
P-05942 | NEVERA |  | LIEBHERR | 9983135-00 | 79.165.049.1 | 02NEOXXR35 | MIP00NEO |  |  |  |  | NORMAL
P-05943 | BAÑO TERMOSTATICO |  | JP SELECTA | PRECISTERM | 406046 | 02UECD2H88 | HG02C6350006 | 01/01/2004 |  |  | 01/01/2004 | NORMAL
P-05945 | BASE HUMIDIFICADORA |  | FISHER & PAYKEL | MR850 | 130815189026 | 02UECD2H88 | HG02D6430030 | 01/01/2013 |  |  | 01/01/2013 | NORMAL | 2013
P-05948 | LAVADORA |  | ROBERT BOSCH GMBH | MAXX7 |  | 02NEOXXR35 | MIP00NEO |  |  |  |  | NORMAL
P-05950 | EXTRACTOR LECHE MATERNA | 662763 | MEDELA | LACTINA | 1567479 | 02NEOXXR35 | MIP00NEO | 01/12/2016 |  |  | 01/01/2016 | NORMAL
P-05954 | BASE HUMIDIFICADORA | 1128949 | FISHER & PAYKEL | MR850 | 141210228785 | 02UECD2H88 | HG02D6430033 | 01/01/2014 |  |  | 01/01/2014 | NORMAL
P-05957 | BASE HUMIDIFICADORA |  | WILAMED GMBH | PMH5000 | 07530380P | 02NEOXXR35 | MIP00NEO |  |  |  | 01/01/2005 | NORMAL
P-05958 | BASE HUMIDIFICADORA |  | FISHER & PAYKEL | MR850 | 70525009427 | 02NEOXXR35 | MIP00NEO |  |  |  | 01/01/2011 | NORMAL
P-05963 | BASE HUMIDIFICADORA |  | FISHER & PAYKEL | MR850 | 70525009434 | 02NEOXXR35 | MIP00NEO |  |  |  | 01/01/2011 | NORMAL
P-05964 | NEVERA |  | LEC MEDICAL | LR202 | 245A02005 | 02UECD2H88 | HG02C6430026 |  |  |  |  | NORMAL
P-05967 | NEVERA |  | LIEBHERR | UKU 1802 | 79.165.054.5 | 02NEOXXR35 | MIP00NEOHINT03 |  |  |  |  | NORMAL
P-05969 | CALIENTABIBERONES |  | BARKEY GMBH & CO. KG | CLINITHERM BABY 2/80 | 2205739 | 02NEOXXR35 | MIP00NEO |  |  |  | 01/01/2009 | NORMAL
P-05970 | BASCULA PESABEBES |  | SECA CORP. |  |  | 02NEOXXR35 | MIP00NEO |  |  |  |  | NORMAL
P-05971 | NEVERA |  | LIEBHERR | UKU 1802 | 79.155.793.6 | 02NEOXXR35 | MIP00NEO |  |  |  |  | NORMAL
P-05972 | BALANZA PRECISION |  | JADEVER | NWTC-3K | 608Z1568 | 02NEOXXR35 | MIP00NEO |  |  |  | 01/01/2002 | NORMAL | 1999
P-05974 | BALANZA PRECISION |  | JADEVER | NWTC-3K | 608Z1594 | 02NEOXXR35 | MIP00NEO |  |  |  | 01/01/2002 | NORMAL
P-05975 | CALIENTABIBERONES |  | BARKEY GMBH & CO. KG | CLINITHERM BABY 2/80 | 2205720 | 02NEOXXR35 | MIP00NEOHINT01 |  |  |  |  | NORMAL
P-05976 | CALIENTABIBERONES |  | BARKEY GMBH & CO. KG | CLINITHERM BABY 2/80 | 2205721 | 02URP1XQ04 | HG01A |  |  |  |  | NORMAL
P-06153 | CAMA ELECTRICA HOSPITALIZACION |  | DESAN LINET | ELEGANZA 1SMA5545-23 | 20053027457 | 02GINXXH30 | MIP05OGA |  |  |  |  | NORMAL | 2005
P-06363 | RESPIRADOR SIPAP |  | CAREFUSION | SIPAP | BFP01474 | 02NEOXXR35 | MIP00NEO |  |  |  | 01/01/2015 | URGENTE | 2015
P-06365 | RESPIRADOR SIPAP |  | CAREFUSION | INFANT FLOW SIPAP | BGP01420 | 02NEOXXR35 | MIP00NEO |  |  |  | 01/01/2013 | URGENTE | 2016
P-06379 | MONITOR MULTIPARAMETRICO |  | HP | VIRIDIA 24C | 3644A42997 | 02NEOXXR35 | MIP00NEO | 31/12/2001 |  |  | 01/01/2001 | NORMAL
P-06380 | MONITOR MULTIPARAMETRICO |  | GENERAL ELECTRIC | DASH 3000 | C1DJ80160 | 02NEOXXR35 | MIP00NEO | 01/01/2009 |  |  | 01/01/2009 | NORMAL
P-06382 | BASCULA ELECTRONICA PESABEBES |  | SECA CORP. | 335 | 5335187085383 | 02NEOXXR35 | MIP00NEO |  |  |  | 01/01/2004 | NORMAL
P-06383 | EXTRACTOR LECHE MATERNA |  | MEDELA | LACTINA | 884432 | 02NEOXXR35 | MIP00NEO |  |  |  | 01/01/2010 | NORMAL
P-06384 | BASE HUMIDIFICADORA | 736144 | FISHER & PAYKEL | MR850 | 170607324741 | 02UECD2H88 | HG02D6430030 | 30/11/2017 |  |  | 01/01/2017 | NORMAL | 2017
P-06385 | RESPIRADOR CPAP |  | ACUTRONIC | FABIAN THERAPY EVOLUTION | AT-02310 | 02UECD2H88 | HG02D6430033 | 01/01/2018 |  |  | 01/01/2018 | URGENTE | 2024
P-06386 | BASE HUMIDIFICADORA |  | FISHER & PAYKEL | MR850 | 20304000623 | 02UECD2H88 | HG02C6340103 | 01/01/2018 |  |  | 01/01/2018 | NORMAL | 2002
P-06387 | EQUIPO HIPOTERMIA |  | TECOTHERM | TSMED 200N | 39511 | 02NEOXXR35 | MIP00NEO |  |  |  | 01/01/2008 | URGENTE
P-06391 | NEBULIZADOR |  | DEVILBISS | ULTRA-NEB 99 | 7465 | 02NEOXXR35 | MIP00NEO |  |  |  |  | NORMAL
P-06392 | LAMPARA FOTOTERAPIA |  | PRODUCTOS MEDICINALES MEDELA | BILIBED 600.0980 | 1195047 | 02MANEMS80 | MIPS1URP | 01/01/2008 |  |  | 01/01/2008 | URGENTE
P-06393 | LAMPARA FOTOTERAPIA |  | PRODUCTOS MEDICINALES MEDELA | BILIBED 600.0980 | 1195050 | 02MANEMS80 | MIPS1URP | 01/01/2008 |  |  | 01/01/2008 | URGENTE | 2008
P-06394 | LAMPARA FOTOTERAPIA |  | PRODUCTOS MEDICINALES MEDELA | BILIBED 600.0980 | 1195049 | 02MANEMS80 | MIPS1URP | 01/01/2008 |  |  | 01/01/2008 | URGENTE | 2008
P-06396 | BASCULA ELECTRONICA PESABEBES |  | SECA CORP. | 335 | 5335187085382 | 02NEOXXR35 | MIP00NEOHINT02 |  |  |  | 01/01/2004 | NORMAL
P-06397 | NEVERA |  | LIEBHERR | MKV 3913 | 83.324.199.1 | 02FARMXF82 | MIPS2FAR |  |  |  |  | NORMAL
P-06398 | NEVERA |  | LIEBHERR | 0914411-01 / FT-375 |  | 02FARMXF82 | MIPS2FAR |  |  |  |  | NORMAL
P-06399 | NEVERA |  | LIEBHERR | 0914411-01 / FT-375 |  | 02FARMXF82 | MIPS2FAR |  |  |  |  | NORMAL
P-06400-00 | CONGELADOR -80ºC |  | FISHER SCIENTIFIC | FS400 | 41194165 | 02INMXXL20 | POP05EINCE | 01/01/2010 |  |  | 01/01/2010 | CRITICO
P-06400-01 | SONDA TEMPERATURA |  | TESTO | SAVERIS T3D | 1812059 | 02FARMXF82 | MIPS2FAR |  |  |  | 01/01/2010 | NORMAL
P-06401 | NEVERA |  | LIEBHERR | MKV 3913 | 83.682.843.4 | 02FARMXF82 | MIPS2FAR |  |  |  |  | NORMAL
P-06402-00 | NEVERA |  | LIEBHERR | MKV 3913 | 83.682.838.0 | 02FARMXF82 | MIPS2FAR |  |  |  |  | NORMAL
P-06403-00 | NEVERA |  | SAMSUNG CORP. | RR82FJSW | I69341AZ800101Z | 02FARMXF82 | MIPS2FAR |  |  |  |  | NORMAL
P-06403-01 | SONDA TEMPERATURA |  | FISHER SCIENTIFIC | 7727 | 160566583 | 02FARMXF82 | MIPS2FAR |  |  |  |  | NORMAL
P-06404 | SONDA NIRCO |  | LIEBHERR | LKV 3913 | 84.017.170.0 | 02FARMXF82 | MIPS2FAR |  |  |  |  | NORMAL
P-06408 | CABINA FLUJO LAMINAR VERTICAL |  | AZBIL TELSTAR | BV-100 | 288000911 | 02FARMXF82 | MIPS2FAR |  |  |  |  | URGENTE | 2011
P-06409 | CABINA SEGURIDAD BIOLOGICA |  | AZBIL TELSTAR | CYTOULTRA | 288091111 | 02FARMXF82 | MIPS2FAR |  |  |  |  | URGENTE | 2011
P-06410 | SONDA TEMPERATURA |  | TESTO | SAVERIS T1 | 01693323 | 02FARMXF82 | MIPS2FAR |  |  |  |  | NORMAL
P-06411 | NEVERA |  | LIEBHERR | UKS 5000 | 77.266.686.2 | 02FARMXF82 | MIPS2FAR |  |  |  |  | NORMAL
P-06412 | NEVERA |  | LIEBHERR | UKS 5000 | 77.266.689.3 | 02FARMXF82 | MIPS2FAR |  |  |  |  | NORMAL
P-06413 | NEVERA |  | FRANGER | FR VP 58 | 602M07647 | 02FARMXF82 | MIPS2FAR |  |  |  |  | NORMAL
P-06415 | NEVERA |  | LIEBHERR | UKS 5002 | 78.625.999.9 | 02FARMXF82 | MIPS2FAR |  |  |  |  | NORMAL
P-06416 | CABINA FLUJO LAMINAR HORIZONTAL | 551375 | AZBIL TELSTAR | BH-100 | 15357 | 02FARMXF82 | MIPS2FAR |  |  |  | 01/01/2003 | URGENTE
P-06417 | CABINA FLUJO LAMINAR HORIZONTAL |  | AZBIL TELSTAR | BH-10 | 1313 | 02FARMXF82 | MIPS2FAR |  |  |  | 01/01/1998 | URGENTE
P-06419 | NEVERA |  |  | 100T810004/P | 7906851 | 02OBSXXH30 | MIP03OGA |  |  |  |  | NORMAL
P-06420 | BALANZA PRECISION | 668286 | JADEVER | NWTH-3K | 1604111450325 | 02OBSXXH30 | MIP03OGA |  |  |  | 01/01/2016 | NORMAL
P-06421 | BALANZA PRECISION |  | OHAUS CORP. | NAVIGATOR NV3100M/2 | 8332436219 | 02OBSXXH30 | MIP03OGA |  |  |  |  | NORMAL
P-06424 | LAVADORA TERMODESINFECTADORA | 737938 | MIELE | PG8582 | 10136712 | 02DIEBXP16 | MIPS2BIB |  |  |  | 01/01/2018 | URGENTE
P-06425 | CABINA SEGURIDAD BIOLOGICA |  | AZBIL TELSTAR | CYTOSTAR | 16363 | 02FARMXF82 | MIPS2FAR | 01/01/2003 |  |  | 01/01/2003 | URGENTE | 2003
P-06426 | CABINA SEGURIDAD BIOLOGICA |  | AZBIL TELSTAR | CYTOSTAR | 16356 | 02FARMXF82 | MIPS2FAR |  |  |  | 01/01/2003 | URGENTE | 2003
P-06428 | BOMBA PERISTALTICA |  | TECHNE INC. | FDB03OD | 110428-14 | 02FARMXF82 | MIPS2FAR |  |  |  | 01/01/2002 | NORMAL
P-06429 | BOMBA INFUSION |  | HEIDOLPH | PD 5006 | 011170793 | 02FARMXF82 | MIPS2FAR |  |  |  |  | NORMAL
P-06430 | BAÑO TERMOSTATICO |  | BAXA | 095SUCE | 92992 | 02FARMXF82 | MIPS2FAR |  |  |  |  | NORMAL
P-06432 | OFTALMOSCOPIO |  | RUDOLF RIESTER GMBH | RI-FORMER | 29973 | 02URMXXU53 | MIPS1URP |  |  |  | 01/01/2010 | NORMAL
P-06433 | OFTALMOSCOPIO | 71550 | WELCH ALLYN | GS77 | 408282 | 02URIXXU53 | MIPS1URPBOX04 |  |  |  | 01/01/2009 | NORMAL
P-06436 | BASCULA ELECTRONICA PESABEBES | 71541 | SECA CORP. | 834 | 5834 14015327 | 02URIXXU53 | HG00E6370204 | 01/01/2009 |  |  | 01/01/2009 | NORMAL
P-06437 | BASCULA ELECTRONICA PESABEBES | 71545 | SECA CORP. | 834 | 5834259150967 | 02URIXXU53 | HG00E6370203 | 01/01/2009 |  |  | 01/01/2009 | NORMAL
P-06438 | OFTALMOSCOPIO |  | HEINE | EN 200 | 1/410 | 02URIXXU53 | MIPS1URP |  |  |  |  | NORMAL
P-06439 | MONITOR MULTIPARAMETRICO | 662646 | MINDRAY | IMEC 10 | EX68037072 | 02URIXXU53 | MIPS1URP | 05/10/2016 |  |  | 01/01/2016 | NORMAL | 2016
P-06441 | TENSIOMETRO |  | GENERAL ELECTRIC | CRITIKON CRITIKON 8101 | 8101-H4836 | 02URMXXU53 | MIPS1URP | 01/01/1993 |  |  | 01/01/1993 | NORMAL
P-06442 | OTOSCOPIO |  | HEINE | EN 100-1 | 1102084038 | 02URIXXU53 | MIPS1URPBOX05 |  |  |  | 01/01/2002 | NORMAL
P-06443 | NEVERA |  | BALAY | KIKSG35 | 3FN1671SR/01 | 02URIXXU53 | MIPS1URP |  |  |  |  | NORMAL
P-06444 | BASCULA MECANICA PESAPERSONAS |  | SAYOL U. | ATLANTIDA | 7786 | 02URIXXU53 | MIPS1URP | 01/01/1995 |  |  | 01/01/1995 | NORMAL
P-06445 | BASCULA ELECTRONICA PESAPERSONAS |  | SECA CORP. | 799 | 5799292095063 | 02URIXXU53 | MIPS1URP |  |  |  | 01/01/2010 | NORMAL
P-06446 | BASCULA ELECTRONICA PESABEBES | 777677 | ASIMED | M-400/CIRO | 21614691 | 02URIXXU53 | HG00E6250212 | 01/01/2018 |  |  | 01/01/2018 | NORMAL
P-06448 | Oftalmoscopio |  | HEINE | En80 | 380950 | URGI | MIPS1URP |  |  |  |  | NORMAL
P-06450 | LAMPARA QUIRURGICA |  | STERIS | POLARIS AMSCO LCM82 | 428293036 | 02URIXXU53 | MIPS1URP |  |  |  |  | CRITICO
P-06451 | DESFIBRILADOR CON MARCAPASOS | 713108 | MINDRAY | BENEHEART D3 | EL-77037724 | 02URIXXU53 | HG00E6380101 | 14/09/2017 |  |  | 01/01/2017 | CRITICO | 2017
P-06452 | MONITOR MULTIPARAMETRICO |  | DRAGER | INFINITY GAMMA XL | 5516161780 | 02URIXXU53 | HG00E5250402 | 01/10/2011 |  |  | 01/01/2011 | NORMAL | 2011
P-06453-04 | VIDEOPRINTER | 551331 | MITSUBISHI ELECTRIC CORPORATION | P93 | BAS6018000 | 02RADIXG37 | MIPS1RXM | 31/12/2009 |  |  | 01/01/2009 | NORMAL | 2009
P-06454 | CAMILLA ELECTRICA EXPLORACION |  | DEWERT GMBH | STEUERUNG 26878 | H139640071 | 02RADIXG37 | MIPS1RXM |  |  |  |  | NORMAL
P-06456 | EQUIPO ESTEROTAXIA MOVIL |  | GENERAL ELECTRIC | STEREOTIX 2 | 273296800 | 02CEXX2C88 | MIPS1COIN |  |  |  |  | NORMAL
P-06457-00 | WORKSTATION |  | FUJITSU SERVICES | 8646460 | 4012 | 02RADIXG37 | MIPS1RXM | 27/09/2015 |  |  | 01/01/2015 | NORMAL
P-06457-01 | MONITOR |  | NDS SURGICAL IMAGING LLC | E5/LCD | 1508NKN00129 | 02RADIXG37 | MIPS1RXI |  |  |  | 01/01/2015 | NORMAL
P-06457-02 | MONITOR |  | NDS SURGICAL IMAGING LLC | E5/LCD | 1508NKN00006 | 02RADIXG37 | MIPS1RXI |  |  |  | 01/01/2015 | NORMAL
P-06457-03 | MONITOR |  | EIZO | MX190 | 24038050 | 02RADIXG37 | MIPS1RXI |  |  |  | 01/01/2015 | NORMAL
P-06458-00 | WORKSTATION |  | FUJITSU SERVICES | R670-2 | YL7H001761 | 02RADIXG37 | MIPS1RXM |  |  |  |  | NORMAL
P-06458-01 | MONITOR |  | EIZO | 24510D | HXA5001326 | 02RADIXG37 | MIPS1RXI |  |  |  |  | NORMAL
P-06458-02 | MONITOR |  | EIZO | 24510D | HXA5001327 | 02RADIXG37 | MIPS1RXI |  |  |  |  | NORMAL
P-06458-03 | MONITOR |  | EIZO | MX190 | 24078050 | 02RADIXG37 | MIPS1RXI |  |  |  |  | NORMAL
P-06459 | NEGATOSCOPIO |  |  |  |  | 02RADIXG37 | MIPS1RXI |  |  |  |  | NORMAL
P-06460-00 | WORKSTATION |  | DELL | OPTIPLEX | 71JC35J | 02RADIXG37 | MIPS1RXM |  |  |  | 01/01/2011 | NORMAL
P-06460-01 | MONITOR |  | BARCO | MFGD5421 | 1890254836 | 02RADIXG37 | MIPS1RXI |  |  |  | 01/01/2011 | NORMAL
P-06460-02 | MONITOR |  | BARCO | MFGD5421 | 1890254847 | 02RADIXG37 | MIPS1RXI |  |  |  | 01/01/2011 | NORMAL
P-06461-05 | MONITOR | 553404 | EIZO | MX191 | 82184025 | 02RADIXG37 | MIPS1RXI | 31/12/2009 |  |  | 01/01/2009 | NORMAL
P-06461-06 | WORKSTATION | 553404 | SUNS | 5005 | 0811TFC0C9 | 02RADIXG37 | MIPS1RXI | 31/12/2009 |  |  | 01/01/2009 | NORMAL | 2009
P-06464-00 | WORKSTATION | 1038294 | DELL | OPTIPLEX | 41JC35J | 02RADIXG37 | MIPS1RXI |  |  |  | 01/01/2011 | NORMAL
P-06464-01 | MONITOR | 1038294 | BARCO | MDRX-2120 | 9382013140 | 02RADIXG37 | MIPS1RXI |  |  |  | 01/01/2011 | NORMAL
P-06464-02 | MONITOR | 1038294 | BARCO | MDRX-2120 | 9382013138 | 02RADIXG37 | MIPS1RXI |  |  |  | 01/01/2011 | NORMAL
P-06466-01 | IMPRESORA ETIQUETAS | 1038261 | ZEBRA TECHNOLOGIES | 974160 | 29J171103590 | 02FARGXF82 | RGPS1FARM | 08/08/2018 |  |  | 01/01/2018 | NORMAL
P-06466-02 | IMPRESORA LASER | 1038261 | HP | C5J | PHC6D22484 | 02FARGXF82 | RGPS1FARM | 08/08/2018 |  |  | 01/01/2018 | NORMAL
P-06466-03 | MONITOR | 1038261 | IIYAMA | B2280HS-B1 | 11172X6300692 | 02FARGXF82 | RGPS1FARM |  |  |  | 01/01/2018 | NORMAL
P-06466-04 | IMPRESORA ETIQUETAS | 1038261 | ZEBRA TECHNOLOGIES | GK420T | 29J172800333 | 02FARGXF82 | RGPS1FARM |  |  |  | 01/01/2018 | NORMAL
P-06469-01 | CONSOLA VA2 | 1038257 | ASUSTEK COMPUTER INC. | P/N A | H1PTCJ009144 | 02FARGXF82 | RGPS1FARM | 08/08/2018 |  |  | 01/01/2018 | NORMAL
P-06470-01 | CONSOLA VA1 | 1038256 | ASUSTEK COMPUTER INC. | P/N A4 | H1PTCJ009118 | 02FARGXF82 | RGPS1FARM | 08/08/2018 |  |  | 01/01/2018 | NORMAL
P-06471-03 | CONSOLA VR1 | 1038259 | ASUSTEK COMPUTER INC. | P/N A4 | H1PTCJ009147 | 02FARGXF82 | RGPS1FARM | 08/08/2018 |  |  | 01/01/2018 | URGENTE
P-06472-02 | CONSOLA VA3 | 1038258 | ASUSTEK COMPUTER INC. | P/N A4 | H1PTCJ009122 | 02FARGXF82 | RGPS1FARM | 08/08/2018 |  |  | 01/01/2018 | URGENTE
P-06473-01 | IMPRESORA ETIQUETAS | 1038272 | ZEBRA | GK42 | 29J172701658 | 02FARGXF82 | RGPS1FARM | 08/08/2018 |  |  | 01/01/2018 | NORMAL
P-06473-02 | IMPRESORA LASER | 762884 | HP | 982545 | PHC6D22494 | 02FARGXF82 | RGPS1FARM | 08/08/2018 |  |  | 01/01/2018 | NORMAL
P-06475-01 | CONSOLA HA1 | 1038251 | ASUSTEK COMPUTER INC. | P/N A4 | H1PTCJ009149 | 02FARGXF82 | RGPS1FARM | 08/08/2018 |  |  | 01/01/2018 | URGENTE
P-06476-01 | CONSOLA HA2 | 1038254 | ASUSTEK COMPUTER INC. | P/N A4 | H1PTCJ009145 | 02FARGXF82 | RGPS1FARM | 08/08/2018 |  |  | 01/01/2018 | URGENTE
P-06477-01 | CONSOLA HA3 | 1038252 | ASUSTEK COMPUTER INC. | P/N A4 | H1PTCJ009127 | 02FARGXF82 | RGPS1FARM | 08/08/2018 |  |  | 01/01/2018 | URGENTE
P-06478-01 | CONSOLA HA4 | 1038253 | ASUSTEK COMPUTER INC. | P/N A4 | H1PTCJ009133 | 02FARGXF82 | RGPS1FARM | 08/08/2018 |  |  | 01/01/2018 | URGENTE
P-06479-01 | CONSOLA HR1 | 1038255 | ASUSTEK COMPUTER INC. | P/N A4 | H1PTCJ009111 | 02FARGXF82 | RGPS1FARM | 08/08/2018 |  |  | 01/01/2018 | URGENTE
P-06481 | CAMILLA ELECTRICA EXPLORACION |  | DEWERT GMBH | STEUERUNG 26878 | H1295360087 | 02RADIXG37 | MIPS1RXM |  |  |  |  | NORMAL
P-06482-00 | SISTEMA ASPIRACION VACIO BIOPSIA MAMARIA |  | BARD | ENCOR ENSPIRE BREAST / E4230 | DYAZF004 | 02RADIXG37 | MIPS1RXI |  |  |  | 01/01/2016 | URGENTE
P-06482-01 | PEDAL |  | BARD | MKF 1S-MED | 04397 | 02RADIXG37 | MIPS1RXI |  |  |  | 01/01/2016 | NORMAL
P-06483-03 | WORKSTATION | 805823 |  |  | CCP50370718072002 | 02RADXXG37 | HG00C5010900 | 11/06/2019 |  |  | 01/01/2019 | NORMAL
P-06483-04 | MONITOR | 805823 |  | ME181L7R | L397B04240 | 02RADXXG37 | HG00C5010900 | 11/06/2019 |  |  | 01/01/2019 | NORMAL
P-06483-09 | MONITOR | 805823 | BARCO | MDRC-2221 | 9384809920 | 02RADXXG37 | HG00C5010900 | 11/06/2019 |  |  | 01/01/2019 | NORMAL | 2019
P-06483-10 | MONITOR | 805823 | NEC CORP. | ACCUSYNC AS172 / L175GZ | 061124-11 | 02RADXXG37 | HG00C5010900 | 11/06/2019 |  |  | 01/01/2019 | NORMAL | 2019
P-06483-11 | PC WORKSTATION | 805823 | SVSTIUM TECHNOLOGIES | 526 | CCP105425538230006 | 02RADXXG37 | HG00C5010900 | 11/06/2019 |  |  | 01/01/2019 | CRITICO | 2019
P-06484 | TENSIOMETRO |  | MINDRAY | DATASCOPE ACCUTOR PLUS | A71483710 | 02RADIXG37 | MIPS1RXM |  |  |  | 01/01/2002 | NORMAL
P-06486-00 | WORKSTATION |  | DELL | OPTIPLEX 780 | H0JC35J | 02RADIXG37 | MIPS1RXI |  |  |  | 01/01/2011 | NORMAL
P-06486-01 | MONITOR |  | BARCO | MDCG 3120 | 1879060303 | 02RADIXG37 | MIPS1RXI |  |  |  | 01/01/2011 | NORMAL
P-06486-02 | MONITOR |  | BARCO | MDCG 3120 | 1879060338 | 02RADIXG37 | MIPS1RXI |  |  |  | 01/01/2011 | NORMAL
P-06489-00 | WORKSTATION |  | DELL | OPTIPLEX 780 | 31JC35J | 02RADIXG37 | MIPS1RXI |  |  |  | 01/01/2011 | NORMAL
P-06489-01 | MONITOR |  | BARCO | K9301900A | 9382013139 | 02RADIXG37 | MIPS1RXI |  |  |  | 01/01/2011 | NORMAL
P-06489-02 | MONITOR |  | BARCO | K9301900A | 9382013078 | 02RADIXG37 | MIPS1RXI |  |  |  | 01/01/2011 | NORMAL
P-06490-00 | WORKSTATION |  | DELL | OPTIPLEX 780 | 81JC35J | 02RADIXG37 | MIPS1RXI |  |  |  | 01/01/2011 | NORMAL
P-06490-01 | MONITOR |  | BARCO | K9301900A | 9382013299 | 02RADIXG37 | MIPS1RXI |  |  |  | 01/01/2011 | NORMAL
P-06490-02 | MONITOR |  | BARCO | K9301900A | 9382013143 | 02RADIXG37 | MIPS1RXI |  |  |  | 01/01/2011 | NORMAL
P-06491 | BASCULA MECANICA PESAPERSONAS |  | SAYOL U. | ATLANTIDA | 51587 | 02URIXXU53 | MIPS1URP | 01/01/1995 |  |  | 01/01/1995 | NORMAL
P-06496-00 | WORKSTATION |  | DELL | OPTIPLEX 780 | B1JC35J | 02RADIXG37 | MIPS1RXI |  |  |  | 01/01/2011 | NORMAL
P-06496-01 | MONITOR |  | BARCO | MDCG 3120 | 1879060263 | 02RADIXG37 | MIPS1RXI |  |  |  | 01/01/2011 | NORMAL
P-06496-02 | MONITOR |  | BARCO | MDCG 3120 | 1879060213 | 02RADIXG37 | MIPS1RXI |  |  |  | 01/01/2011 | NORMAL
P-06497 | BASCULA MECANICA PESAPERSONAS |  | SAYOL U. | ATLANTIDA | 52749 | 02CEXI2C88 | HG02E7460106 | 01/01/1995 |  |  | 01/01/1995 | NORMAL
P-06498 | CONGELADOR |  | VIASYS HEALTHCARE SPAIN | ZV50 | 10610983 | 02CEXI2C88 | HG02E7460105 |  |  |  |  | NORMAL
P-06499 | BASCULA MECANICA PESAPERSONAS |  | SAYOL U. | ATLANTIDA | 5755 | 02CEXX2C88 | MIPS1COIN |  |  |  | 01/01/1995 | NORMAL
P-06500 | BASCULA ELECTRONICA PESABEBES |  | VALUEWEIGH | MK-15-AM11 | 200 | 02CEXI2C88 | HG02C7380404 |  |  |  |  | NORMAL
P-06501 | TENSIOMETRO |  | OMRON | INTELLI SENSE |  | 02CEXX2C88 | MIPS1COIN |  |  |  |  | NORMAL
P-06502 | BASCULA PESABEBES |  | SECA CORP. |  |  | 02CEXX2C88 | MIPS1COIN |  |  |  |  | NORMAL
P-06503 | BASCULA PESABEBES |  | SECA CORP. |  |  | 02CEXX2C88 | MIPS1COIN |  |  |  |  | NORMAL
P-06504 | BASCULA MECANICA PESAPERSONAS |  | SECA CORP. | 709 | 5709177084685 | 02CEXI2C88 | HG02E7460104 | 01/01/2007 |  |  | 01/01/2007 | NORMAL
P-06506-00 | ELECTROENCEFALOGRAFO |  | NIHON KOHDEN | EEG 1200K |  | 02CEXI2C88 | HG02E7460111 |  |  |  |  | URGENTE
P-06506-01 | MONITOR |  | EIZO | FLEXSCAN S2202W | 63166120 | 02CEXI2C88 | HG02E7460111 |  |  |  |  | NORMAL
P-06506-02 | WORKSTATION |  | NIHON KOHDEN |  | 303105V2R0937F00170 | 02CEXI2C88 | HG02E7460111 |  |  |  |  | NORMAL
P-06506-03 | FUENTE ALIMENTACION |  | NIHON KOHDEN | LS-120AK | 511 | 02CEXI2C88 | HG02E7460111 |  |  |  |  | NORMAL
P-06506-04 | AMPLIFICADOR ELECTROENCEFALOGRAFO |  | NIHON KOHDEN | EEG 1200K | 626 | 02CEXI2C88 | HG02E7460111 |  |  |  |  | NORMAL
P-06506-05 | LAMPARA EXPLORACION |  |  |  | 82991 | 02CEXI2C88 | HG02E7460111 |  |  |  |  | NORMAL | 2010
P-06506-06 | CAMARA |  | PANASONIC MARKETING EUROPE |  | BEB05302 | 02CEXI2C88 | HG02E7460111 |  |  |  |  | NORMAL
P-06506-07 | AMPLIFICADOR ELECTROENCEFALOGRAFO |  | NIHON KOHDEN |  | 5505 | 02CEXI2C88 | HG02E7460111 |  |  |  |  | NORMAL | 2010
P-06506-08 | LAMPARA INFRARROJOS |  | LEICA | CAMTRONICS | 165756 | 02CEXI2C88 | HG02E7460111 |  |  |  |  | NORMAL
P-06506-09 | CAMARA |  | SONY | SNC-RZ25P | 431806 | 02CEXI2C88 | HG02E7460111 |  |  |  |  | NORMAL
P-06507 | SILLON EXPLORACION |  |  | SUP.150 | 980000700276 | 02CEXX2C88 | MIPS1COIN |  |  |  |  | NORMAL
P-06508 | MICROSCOPIO |  | CARL ZEISS | OPMI 9 | 106120 | 02ORLX6E34 | C.ORCP03OTO14 | 01/01/2015 |  |  | 01/01/2015 | NORMAL
P-06509 | ASPIRADOR PORTATIL | 660147 | ATMOS MEDICA | C 361 | 050019478-134257 | 02CEXX2C88 | MIPS1COIN | 25/08/2016 |  |  | 01/01/2016 | NORMAL
P-06510-00 | TORRE ENDOSCOPIA |  |  | ARMARIO |  | 02CEXX2C88 | MIPS1COIN |  |  |  |  | CRITICO
P-06510-01 | MONITOR |  | SONY | TRINITRON | 6011135 | 02CEXX2C88 | MIPS1COIN |  |  |  |  | NORMAL
P-06510-05 | FUENTE LUZ |  | TGH ENDOSCOPIA | ENDOVIEW HL 150 | 3651-2073 | 02CEXX2C88 | MIPS1COIN |  |  |  |  | URGENTE
P-06510-06 | PROCESADOR IMAGEN |  | MEDICAL DYNAMICS INC. | HPS 5940P | 7466 | 02CEXX2C88 | MIPS1COIN |  |  |  |  | URGENTE
P-06510-07 | DISCO DURO EXTERNO |  | O2 | HMR-600W | R600H3L4CB006876 | 02CEXX2C88 | MIPS1COIN |  |  |  | 01/01/2010 | NORMAL
P-06510-08 | DISCO DURO EXTERNO |  | O2 | HMR-600W | 600H3K1CB004864 | 02CEXX2C88 | MIPS1COIN |  |  |  | 01/01/2010 | NORMAL
P-06511 | MICROSCOPIO |  | CARL ZEISS | OPMI 9 |  | 02CEXX2C88 | MIPS1COIN |  |  |  | 01/01/2015 | NORMAL
P-06512 | OFTALMOSCOPIO |  | WELCH ALLYN | 74712 | 106060 | 02CEXX2C88 | MIPS1COIN |  |  |  | 01/01/2009 | NORMAL
P-06514 | BASCULA ELECTRONICA PESAPERSONAS |  | SECA CORP. | 799 | 5799137117397 | 02CEXI2C88 | HG02C7380404 | 01/01/2010 |  |  | 01/01/2010 | NORMAL
P-06515 | TENSIOMETRO |  | WELCH ALLYN | SPOT VITAL SIGNS | 200914551 | 02CEXX2C88 | MIPS1COIN |  |  |  | 01/01/2009 | NORMAL
P-06516 | BASCULA SILLA RUEDAS |  | KERN & SOHN | 400K100M | WOC11008520 | 02CEXX2C88 | MIPS1COIN |  |  |  |  | NORMAL
P-06517 | PRUEBA ESFUERZO |  | BH BIKES | PROACTION RUNNING | 291797 | 02CEXX2C88 | MIPS1COIN |  |  |  |  | NORMAL
P-06518 | MICROSCOPIO |  | CARL ZEISS | OPMI 9 | 1-126 | 02CEXX2C88 | MIPS1COIN |  |  |  | 01/01/2015 | NORMAL
P-06519-00 | CABINA AUDIOMETRIA | 58972 | SIBELMED | OBLIVION MICROSTREAM |  | 02CEXI1C88 | HG01E7340210 | 01/01/2007 |  |  | 01/01/2007 | NORMAL
P-06519-01 | AUDIOMETRO | 58972 | GAES CENTRO UDITIVOS | AUDIOTEST 330 | 586178 | 02CEXI1C88 | HG01E7340210 | 01/01/2007 |  |  | 01/01/2007 | URGENTE
P-06520 | ASPIRADOR |  | GIMA SRL | TOBI | 15054/97 | 02CEXI1C88 | HG01E7340208 |  |  |  |  | NORMAL
P-06521 | MICROSCOPIO |  | CARL ZEISS | OPMI 9 | 2061 | 02CEXX2C88 | MIPS1COIN |  |  |  |  | NORMAL
P-06522 | BASCULA MECANICA PESAPERSONAS |  | SAYOL U. | ATLANTIDA | 51580 | 02CEXX2C88 | MIPS1COIN | 01/01/1995 |  |  | 01/01/1995 | NORMAL | 1995
P-06523 | ANALIZADOR HEMOGLOBINA |  | CAREFUSION | ALERE AFINION AS100 | AS0022108 | 02CEXX2C88 | MIPS1COIN |  |  |  |  | URGENTE
P-06524 | FRIGORIFICO 4ºC | 709260 | SAIVOD ELECTRODOMESTICOS | 2PT 1450 | 75031200981711852702 | 02CEXI2C88 | HG02E7460114 | 20/06/2017 |  |  | 01/01/2017 | NORMAL
P-06525 | BASCULA ELECTRONICA PESAPERSONAS |  | WELCH ALLYN | 597 KGWA | 597KG00767 | 02CEXI2C88 | HG02D7460102 | 01/01/2014 |  |  | 01/01/2014 | NORMAL
P-06527 | BASCULA ELECTRONICA PESABEBES |  | SECA CORP. | 834 | 5834328149614 | 02CEXX2C88 | MIPS1COIN |  |  |  | 01/01/2009 | NORMAL
P-06528 | TENSIOMETRO |  | GENERAL ELECTRIC | DINAMAP CRITIKON | H4829 | 02CEXX2C88 | MIPS1COIN | 01/01/2003 |  |  | 01/01/2003 | NORMAL | 2003
P-06529 | BASCULA ELECTRONICA PESAPERSONAS |  | CARDINAL SCALE MFG. CO. | DETECTO CARDINAL 750 | E11509-0010 | 02CEXX2C88 | MIPS1COIN |  |  |  |  | NORMAL
P-06530 | ASPIRADOR SECRECIONES |  | HERSILL | V7 | 25746-23-001 | 02CEXX2C88 | MIPS1 |  |  |  | 01/01/2015 | NORMAL | 2015
P-06531 | NEVERA |  | LIEBHERR | KS3130 |  | 02CEXX2C88 | MIPS1COIN |  |  |  |  | NORMAL
P-06535 | ASPIRADOR SECRECIONES |  | DEVILBISS | USP-I | 523 | 02CEXX2C88 | MIPS1 |  |  |  | 01/01/2007 | NORMAL
P-06536 | LAMPARA EXPLORACION |  | QUERALTO |  |  | 02CEXX2C88 | MIPS1COIN |  |  |  |  | NORMAL
P-06537 | LAMPARA EXPLORACION |  |  |  | 5652 | 02CEXX2C88 | MIPS1COIN |  |  |  |  | NORMAL
P-06538 | EQUIPO UTH Y ELECTROESTIMULACION,TERAPIA COMBINADA |  | ENRAF NONIUS | SONOPULS 692 S | 07643 | 02CEXX2C88 | MIPS1COIN |  |  |  | 01/01/2010 | NORMAL | 2010
P-06540 | NEVERA |  |  |  | 3964 | 02CEXX2C88 | MIPS1COIN |  |  |  |  | NORMAL
P-06542-00 | WORKSTATION |  | DELL | OPTIPLEX 780 | 91JC35J | 02RADIXG37 | MIPS1RXI |  |  |  | 01/01/2011 | NORMAL
P-06542-01 | MONITOR |  | BARCO | K9301900A | 9382013301 | 02RADIXG37 | MIPS1RXI |  |  |  | 01/01/2011 | NORMAL
P-06542-02 | MONITOR |  | BARCO | K9301900A | 9382013295 | 02RADIXG37 | MIPS1RXI |  |  |  | 01/01/2011 | NORMAL
P-06543-00 | WORKSTATION |  | DELL |  | 3LTYR4J | 02RADIXG37 | MIPS1RXI |  |  |  |  | NORMAL
P-06544 | BASCULA ELECTRONICA PESABEBES |  | SECA CORP. | 834 | 5834327096615 | 02URIXXU53 | HG00E6250210 | 01/01/2009 |  |  | 01/01/2009 | NORMAL
P-06545 | OFTALMOSCOPIO | 718810 | HEINE | EN 100-1 | 1100723127 | 02URMXXU53 | MIPS1URP |  |  |  | 01/01/2002 | NORMAL
P-06547 | BASCULA ELECTRONICA PESABEBES | 777679 | ASIMED | M-400/CIRO | 21614726 | 02URIXXU53 | HG00E6250218 | 01/01/2016 |  |  | 01/01/2016 | NORMAL
P-06548 | BASCULA MECANICA PESAPERSONAS |  | ASIMED | MB201T | 8698 | 02URMXXU53 | MIPS1URP |  |  |  |  | NORMAL
P-06551 | CALENTADOR FLUIDOS |  | SMITHS MEDICAL | HOTLINE FLUID WARMER LEVEL 1 HL-90 | 22000233 | 02QUIGXQ88 | MIP00REAGI |  |  |  | 01/01/2016 | NORMAL
P-06553-01 | MONITOR GASTO CARDIACO |  | EDWARDS LIFESCIENCES |  | TPAA818313 | 02QUI12Q88 | HG01C5110402 | 01/01/2014 |  |  | 01/01/2014 | URGENTE | 2014
P-06554-00 | MONITOR GASTO CARDIACO |  | EDWARDS LIFESCIENCES | EV100 DATABOX |  | 02QUIGXQ88 | MIP00REAGI |  |  |  |  | URGENTE
P-06554-01 | MONITOR GASTO CARDIACO |  | EDWARDS LIFESCIENCES |  | 159541053 | 02QUIGXQ88 | MIP00REAGI |  |  |  |  | URGENTE
P-06555-00 | BOMBA PERISTALTICA |  | GAMIDATECH | TGV-600 | 6002789 | 02QUIGXQ88 | MIP00REAGI |  |  |  | 01/01/2008 | NORMAL
P-06555-01 | CALENTADOR SANGRE |  | GAMIDATECH | RSLB-30H | 6001698 | 02QUIGXQ88 | MIP00REAGI |  |  |  | 01/01/2008 | NORMAL
P-06556 | MONITOR GASTO CARDIACO |  | PULSION | PULSIOFLEX | K16400011092 | 02QUI21Q88 | HG02C5060001 | 01/01/2016 |  |  | 01/01/2016 | URGENTE | 2024
P-06557 | MONITOR MULTIPARAMETRICO |  | GENERAL ELECTRIC | DINAMAP VITAL SINGS MONITOR P100 | 8101-H7779 | 02QUIGXQ88 | MIP00REAGI | 01/01/2000 |  |  | 01/01/2000 | NORMAL
P-06558 | MONITOR MULTIPARAMETRICO |  | GENERAL ELECTRIC | CRITIKON DINAMAP PLUS | W-1640 | 02QUIGXQ88 | MIP00REAGI | 01/01/2003 |  |  | 01/01/2003 | NORMAL
P-06559 | CALENTADOR FLUIDOS |  | SMITHS MEDICAL | HOTLINE FLUID WARMER LEVEL 1 HL-90 | S10000544 | 02QUIGXQ88 | MIP00REAGI |  |  |  | 01/01/2007 | NORMAL
P-06560 | MONITOR MULTIPARAMETRICO | 549194 | MINDRAY | MEC-1000 | AQ59B2952 | 02QUIGXQ88 | MIP00REAGI | 29/11/2005 |  |  | 01/01/2005 | NORMAL
P-06561 | MONITOR GASTO CARDIACO |  | EDWARDS LIFESCIENCES | VIGILANCE VOLUMETRIC CEDV | A5070E | 02QUIGXQ88 | MIP00REAGI |  |  |  |  | URGENTE
P-06562 | CALENTADOR SANGRE |  | GAMIDATECH | RSLB-30H | 6001906 | 02QUIGXQ88 | MIP00REAGI |  |  |  |  | NORMAL
P-06563-00 | MONITOR GASTO CARDIACO |  | EDWARDS LIFESCIENCES | EV1000DB |  | 02QUIGXQ88 | MIP00REAGI |  |  |  | 01/01/2011 | URGENTE
P-06563-01 | MONITOR GASTO CARDIACO |  | EDWARDS LIFESCIENCES | EV1000M | 151297057 | 02QUIGXQ88 | MIP00REAGI |  |  |  | 01/01/2011 | URGENTE
P-06564 | BASE HUMIDIFICADORA |  | FISHER & PAYKEL | MR730 | 9373ASU00163 | 200R | MIP00REAGI |  |  |  |  | NORMAL
P-06565 | BASCULA MECANICA PESAPERSONAS |  | PARRA |  |  | 02CEXX2C88 | MIPS1COIN |  |  |  |  | NORMAL
P-06566 | BASCULA PESABEBES |  | SECA CORP. | COMET |  | 02CEXX2C88 | MIPS1COIN |  |  |  |  | NORMAL
P-06567 | BASCULA MECANICA PESAPERSONAS |  | SAYOL U. | ATLANTIDA |  | 02CEXX2C88 | MIPS1COIN |  |  |  | 01/01/1995 | NORMAL
P-06568 | BASCULA ELECTRONICA TALLIMETRO | 777681 | ASIMED | M-125 INNOVA PLUS | 21710462 | 02CEXI2C88 | HG02C7380214 | 20/12/2018 |  |  | 20/12/2018 | NORMAL | 2024
P-06570 | BASCULA ELECTRONICA PESABEBES |  | SECA CORP. | 335 | 5335187085380 | 02CEXX2C88 | MIPS1COIN |  |  |  | 01/01/2004 | NORMAL
P-06571 | BASCULA MECANICA PESAPERSONAS |  | SAYOL U. | ATLANTIDA |  | 02CEXX2C88 | MIPS1COIN |  |  |  | 01/01/1995 | NORMAL
P-06572 | BASCULA MECANICA |  | SAYOL U. |  |  | 02CEXX2C88 | MIPS1COIN |  |  |  |  | NORMAL
P-06573 | ELECTROBISTURI |  | COVIDIEN | VALLEYLAB FORCE FX | 16990A | 02PEDXXC35 | HG01E7340203 | 01/01/2009 |  |  | 01/01/2009 | URGENTE | 2011
P-06574 | BASCULA MECANICA PESAPERSONAS |  | PARRA |  |  | 02CEXX2C88 | MIPS1COIN |  |  |  |  | NORMAL
P-06575 | UROFLUJOMETRO | 774340 | LABORIE MEDICAL | SOLAR BLUE | PE18-7SBL1490 | 02CEXI1C88 | HG01E7340211 | 31/12/2018 |  |  | 01/01/2018 | URGENTE | 2018
P-06576 | PROYECTOR OPTOTIPOS | 663701 | NIDEK CO. LTD. | CP-770 | 167202 | 02CEXI2C88 | HG02C7380408 | 16/12/2016 |  |  | 01/01/2016 | NORMAL | 2016
P-06577 | OFTALMOSCOPIO |  | HEINE | EN 50 | 1100001612 | 02CEXI2C88 | HG02C7380413 | 01/01/2010 |  |  | 01/01/2010 | NORMAL
P-06578 | PROYECTOR OPTOTIPOS |  | TAKAGI OPHTHALMIC LTD. | CP-40 | 306836 | 02CEXI2C88 | HG02C7380412 | 01/01/2010 |  |  | 01/01/2010 | NORMAL | 2006
P-06579 | LAMPARA EXPLORACION |  |  | S6I |  | 02CEXI2C88 | HG02C7380414 |  |  |  |  | NORMAL
P-06580-00 | LAMPARA HENDIDURA | 718811 | HUVITZ | HS7000LED | 7HS00017E0004 | 02CEXI2C88 | HG02C7380413 | 31/10/2017 |  |  | 01/01/2017 | URGENTE | 2017
P-06580-01 | PC WORKSTATION | 718811 | HP | PRODESK 600 G2 | CZC7337DGC | 02CEXI2C88 | HG02C7380413 | 01/11/2017 |  |  | 01/01/2017 | NORMAL | 2017
P-06580-02 | MONITOR | 718811 | HP | E222 | CNK72203S4 | 02CEXI2C88 | HG02C7380413 | 02/11/2017 |  |  | 01/01/2017 | NORMAL | 2017
P-06581-00 | RETINOGRAFO |  | CLARITY MEDICAL SYSTEMS INC. | RETCAM II | 2190 | 02CEXX2C88 | MIPS1COIN |  |  |  |  | NORMAL
P-06581-01 | CAMARA |  | NATUS | RETCAM |  | 02CEXX2C88 | MIPS1COIN |  |  |  |  | NORMAL
P-06581-02 | MONITOR |  | SAMSUNG CORP. | LS15HAAKB | HA15H9NA106407 | 02CEXX2C88 | MIPS1COIN |  |  |  |  | NORMAL
P-06581-03 | VIDEOPRINTER |  | MITSUBISHI ELECTRIC CORPORATION |  |  | 02CEXX2C88 | MIPS1COIN |  |  |  |  | NORMAL
P-06582 | FRONTOFOCOMETRO |  | NIDEK CO. LTD. | LM-600P | 502859 | 02CEXI2C88 | HG02C7380407 | 01/01/2011 |  |  | 01/01/2011 | NORMAL | 2011
P-06583 | PROYECTOR OPTOTIPOS |  | TAKAGI OPHTHALMIC LTD. | CP-40 | 0306837 | 02CEXX2C88 | MIPS1COIN |  |  |  | 01/01/2010 | NORMAL | 2006
P-06584 | OFTALMOSCOPIO |  | WELCH ALLYN | 743 SERIES | 13153 | 02CEXX2C88 | MIPS1COIN |  |  |  | 01/01/2007 | NORMAL
P-06585 | LAMPARA HENDIDURA |  | HAAG-STREIT HOLDING | BERN | B90034371 | 02CEXI2C88 | HG02C7380411 |  |  |  |  | URGENTE
P-06586 | LAMPARA HENDIDURA |  |  |  |  | 02CEXX2C88 | MIPS1COIN |  |  |  |  | URGENTE
P-06587 | PROYECTOR OPTOTIPOS | 719755 | HUVITZ | HCP700 | 7PA00A17B004 | 02CEXI2C88 | HG02C7380413 | 01/01/2017 |  |  | 01/01/2017 | NORMAL | 2017
P-06588 | LAMPARA HENDIDURA |  | HAAG-STREIT HOLDING | BERN | B90019869 | 02CEXI2C88 | HG02C7380412 | 01/01/2004 |  |  | 01/01/2004 | URGENTE
P-06589 | OFTALMOSCOPIO BINOCULAR INDIRECTO |  | HEINE | OMEGA 100 | 2702 | 02CEXX2C88 | MIPS1COIN |  |  |  | 01/01/2003 | NORMAL
P-06590-00 | AUTORREFRACTOMETRO | 647418 | NIDEK CO. LTD. | HANDYREF-K | 1300536 | 02CEXI2C88 | HG02C7380407 | 27/05/2016 |  |  | 01/01/2016 | URGENTE | 2016
P-06590-01 | BASE AUTORREFRACTOMETRO | 657418 | NIDEK CO. LTD. | HANDYREF-STATION | 2100746 | 02CEXI2C88 | HG02C7380407 | 27/05/2016 |  |  | 01/01/2016 | NORMAL | 2016
P-06592-00 | TOMOGRAFO OCT |  | TOPCON | 3D OCT-2000 | 683020 | 02CEXI2C88 | HG02C7380410 | 01/01/2012 |  |  | 01/01/2012 | URGENTE | 2012
P-06592-01 | PC WORKSTATION |  | LYNX |  | D76160 | 02CEXI2C88 | HG02C7380410 | 01/01/2012 |  |  | 01/01/2012 | NORMAL
P-06592-02 | MONITOR |  | LG ELECTRONICS | IPS231P-BN | BEJIPS231PX | 02CEXI2C88 | HG02C7380410 | 01/01/2012 |  |  | 01/01/2012 | NORMAL
P-06592-03 | IMPRESORA TINTA |  | HP | DESKJET 300 | CN1C635NHQ | 02CEXI2C88 | HG02C7380410 | 01/01/2012 |  |  | 01/01/2012 | NORMAL | 2012
P-06593 | TENSIOMETRO |  | WELCH ALLYN | SPOT | 200914554 | 02DIEBXP16 | MIPS1COIN |  |  |  | 01/01/2007 | NORMAL
P-06595 | BASCULA MECANICA |  | SAYOL U. |  |  | 02CEXX2C88 | MIPS1COIN |  |  |  |  | NORMAL
P-06596 | PROYECTOR OPTOTIPOS |  | RODENSTOCK | RODAVIST | 14057 A2 | 02CEXX2C88 | MIPS1COIN |  |  |  |  | NORMAL
P-06597 | CAMPIMETRO |  | TAKAGI OPHTHALMIC LTD. | 203 | 3792 | 02CEXX2C88 | MIPS1COINCON32 |  |  |  |  | NORMAL
P-06598 | BASCULA ELECTRONICA CON TALLIMETRO |  | ASIMED |  | 2686 | CEXM | MIPS1COINCON06 |  |  |  |  | NORMAL
P-06599 | LAMPARA QUIRURGICA PORTATIL |  | BERCHTOLD | C-300 | 150001 | 02CEXX2C88 | MIPS1COIN |  |  |  |  | NORMAL
P-06600 | SIERRA YESOS |  | ORLA | ORIA |  | 02CEXX2C88 | MIPS1COIN |  |  |  |  | NORMAL
P-06601 | SIERRA YESOS |  | B BRAUN MEDICAL | AESCULAP OSCILLAN | 969052 | 02CEXX2C88 | MIPS1COIN |  |  |  |  | NORMAL
P-06602 | NEVERA |  | VIASYS HEALTHCARE SPAIN | ZFC 140 T | 51600377 | 02CEXX2C88 | MIPS1COIN |  |  |  |  | NORMAL
P-06603 | ASPIRADOR |  | PRODUCTOS MEDICINALES MEDELA | CLARIO | 1346656 | 02CEXX2C88 | MIPS1COIN |  |  |  | 01/01/2011 | NORMAL | 2011
P-06604 | BASCULA MECANICA PESAPERSONAS |  | SAYOL U. | ATLANTIDA |  | 02CEXI2C88 | HG02E7460107 |  |  |  |  | NORMAL
P-06607 | MONITOR MULTIPARAMETRICO |  | MINDRAY | IMEC 10 | EX26001965 | 02URGXXU53 | UR00 |  |  |  | 01/01/2012 | NORMAL
P-06608 | TENSIOMETRO |  | OMRON | HEM-907 |  | 02URGXXU53 | UR00 | 01/01/2014 |  |  | 01/01/2014 | NORMAL
P-06610 | MONITOR MULTIPARAMETRICO | 548994 | MINDRAY | IMEC 10 | EX26001964 | 02URGXXU53 | UR00 | 24/09/2012 |  |  | 01/01/2012 | NORMAL
P-06615 | TENSIOMETRO |  | MINDRAY | DATASCOPE ACCUTOR PLUS | A711867-L9 | 02URGXXU53 | UR00 |  |  |  | 01/01/2002 | NORMAL
P-06617-01 | FUENTE ALIMENTACION |  | EMERSON | LIEBERT |  | 02URGXXU53 | UR00 |  |  |  |  | NORMAL
P-06618 | MONITOR MULTIPARAMETRICO | 407263 | MINDRAY | IMEC 10 | EX55024988 | 02URGXXU53 | UR00 | 28/07/2015 |  |  | 01/01/2015 | NORMAL
P-06619 | DESFIBRILADOR CON MARCAPASOS | 736254 | MINDRAY | BENEHEART D3 | EL-79039953 | 02URGXXU53 | UR00 | 19/12/2017 |  |  | 01/01/2017 | CRITICO
P-06622 | MONITOR MULTIPARAMETRICO |  | MINDRAY | IMEC 10 | EX26001967 | 02URGXXU53 | UR00 |  |  |  | 01/01/2012 | NORMAL
P-06624 | DESFIBRILADOR | 407224 | PHYSIO-CONTROL | LIFEPAK 20E | 43550578 | 02URGXXU53 | UR00 | 28/07/2015 |  |  | 01/01/2015 | CRITICO
P-06627 | MONITOR MULTIPARAMETRICO | 539220 | MINDRAY | IMEC 10 | EX59028645 | 02URGXXU53 | UR00 | 14/12/2015 |  |  | 01/01/2015 | NORMAL
P-06628 | MONITOR MULTIPARAMETRICO |  | MINDRAY | IMEC 10 | EX26001966 | 02URGXXU53 | UR00 |  |  |  | 01/01/2012 | NORMAL
P-06629 | DESINFECTACUÑAS |  | ARJO HUNTLEIGH | Typhoon SP-6000 | SEV0444016 | URGG | UR00 |  |  |  |  | NORMAL
P-06630 | LAMPARA EXPLORACION |  |  |  |  | 02URGXXU53 | UR00 |  |  |  |  | NORMAL
P-06636 | DESFIBRILADOR |  | PHYSIO-CONTROL | LIFEPAK 20E | 42139189 | 02UE109H88 | RGP09URO | 01/01/2014 |  |  | 01/01/2014 | CRITICO
P-06637 | NEGATOSCOPIO |  |  |  |  | 02URGXXU53 | UR00 |  |  |  |  | NORMAL
P-06640 | MONITOR MULTIPARAMETRICO | 407262 | MINDRAY | IMEC 10 | EX55024987 | 02URGXXU53 | UR00 | 28/07/2015 |  |  | 01/01/2014 | NORMAL
P-06648 | LAMPARA QUIRURGICA |  | STERIS | AMSCO EXAMINER 10 | 420696023 | 02URGXXU53 | UR00 |  |  |  |  | CRITICO
P-06649 | CAMILLA ELECTRICA EXPLORACION |  | LINAK ACTUADORES | LINAK FS-00 |  | 02URGXXU53 | UR00 |  |  |  |  | NORMAL
P-06650 | LAMARA EXPLORACION |  | LUXO |  |  | URGG | UR00 |  |  |  |  | NORMAL
P-06651 | LAMPARA EXPLORACION |  |  |  |  | 02URGXXU53 | UR00 |  |  |  |  | NORMAL
P-06652 | LAMPARA QUIRURGICA |  | BERCHTOLD | CHROMOPHARE C-300 | 932021004152057 | 02URGXXU53 | UR00 |  |  |  |  | CRITICO
P-06653 | LAMPARA EXPLORACION |  |  |  |  | 02URGXXU53 | UR00 |  |  |  |  | NORMAL
P-06654 | CAMILLA ELECTRICA EXPLORACION |  | LINAK ACTUADORES | LINAK FS-00 |  | 02URGXXU53 | UR00 |  |  |  |  | NORMAL
P-06656 | CAMILLA ELECTRICA EXPLORACION |  | LINAK ACTUADORES | LINAK FS-00 |  | 02URGXXU53 | UR00 |  |  |  |  | NORMAL
P-06657-00 | WORKSTATION |  | LENOVO | THINK CENTER N83 | 54681720 | 02URGXXU53 | UR00A211 |  |  |  |  | NORMAL
P-06657-02 | MONITOR |  | HP |  | CNK723119R | 02URGXXU53 | UR00 |  |  |  |  | NORMAL
P-06658-00 | WORKSTATION |  | HP | PRODESK | CZC7334N4L | 02URGXXU53 | UR00A211 |  |  |  |  | NORMAL
P-06658-01 | MONITOR |  | LENOVO |  | UNA0HDL4 | 02URGXXU53 | UR00 |  |  |  |  | NORMAL
P-06658-02 | MONITOR |  | HP | ELITE E222 | 6CM71802ZH | 02URGXXU53 | UR00 |  |  |  |  | NORMAL
P-06659-00 | WORKSTATION |  | HP | COMPAQ DC7900 | CZC9194GZW | 02URGXXU53 | UR00A211 |  |  |  |  | NORMAL
P-06659-01 | MONITOR |  | DELL |  |  | 02URGXXU53 | UR00 |  |  |  |  | NORMAL
P-06659-02 | MONITOR |  | HP | ELITE E222 | CNK7G715Z4 | 02URGXXU53 | UR00 |  |  |  |  | NORMAL
P-06660-00 | WORKSTATION |  | DELL | OPTIPLEX 780 | DELL-C0XWY4J | 02URGXXU53 | UR00A211 |  |  |  |  | NORMAL
P-06660-01 | MONITOR |  | BARCO |  | 1879060210 | 02URGXXU53 | UR00 |  |  |  |  | NORMAL
P-06660-02 | MONITOR |  | BARCO |  | 107906308 | 02URGXXU53 | UR00 |  |  |  |  | NORMAL
P-06661-00 | WORKSTATION |  | DELL | OPTIPLEX 180 | UG0J6355 | 02URGXXU53 | UR00A211 |  |  |  |  | NORMAL
P-06661-02 | MONITOR |  | BARCO |  | 1890234620 | 02URGXXU53 | UR00 |  |  |  |  | NORMAL
P-06662-00 | WORKSTATION |  | DELL |  | HUVX55 | 02URGXXU53 | UR00A211 |  |  |  |  | NORMAL
P-06662-01 | MONITOR |  | BARCO |  | 9382018519 | 02URGXXU53 | UR00 |  |  |  |  | NORMAL
P-06662-02 | MONITOR |  | BARCO |  | 9382020242 | 02URGXXU53 | UR00 |  |  |  |  | NORMAL
P-06669-03 | MONITOR |  | ULRICH MEDICAL | MEDICAL | T1.407224 | 02URGXXU53 | UR00 | 01/01/2010 |  |  | 01/01/2010 | NORMAL
P-06671 | INYECTOR CONTRASTE |  | ULRICH MEDICAL | MISSOURI | C1.014701 | 02URGXXU53 | UR00 | 01/01/2006 |  |  | 01/01/2006 | URGENTE
P-06677 | DESFIBRILADOR | 407223 | PHYSIO-CONTROL | LIFEPAK 20E | 43458205 | 02HDIN1D88 | HG01C7240248 | 28/07/2015 |  |  | 01/01/2015 | CRITICO | 2015
P-06679 | TENSIOMETRO |  | OMRON | HEM-907 |  | 02URGXXU53 | UR00 | 01/01/2014 |  |  | 01/01/2014 | NORMAL
P-06681 | MONITOR MULTIPARAMETRICO | 665306 | MINDRAY | IMEC 10 | EX6A038451 | 02URGXXU53 | UR00 | 16/12/2016 |  |  | 01/01/2016 | NORMAL
P-06683 | NEGATOSCOPIO |  | QUERALTO |  |  | 02URGXXU53 | UR00 |  |  |  |  | NORMAL
P-06684 | OFTALMOSCOPIO |  | WELCH ALLYN |  |  | 02URGXXU53 | UR00 |  |  |  |  | NORMAL
P-06685 | MICROSCOPIO QUIRURGICO |  | CARL ZEISS | OPMI PICO | 6811502302 | 02URGXXU53 | UR00 |  |  |  | 01/01/2006 | CRITICO
P-06686 | ASPIRADOR |  | ENT | OTOPRONT | 22509 | 02URGXXU53 | UR00 |  |  |  |  | NORMAL
P-06687 | LAMPARA EXPLORACION |  | LUXO |  |  | 02URGXXU53 | UR00 |  |  |  |  | NORMAL
P-06688 | SILLON MULTIUSOS |  |  |  |  | 02URGXXU53 | UR00 |  |  |  |  | NORMAL
P-06690 | NEGATOSCOPIO |  |  |  |  | 02URGXXU53 | UR00 |  |  |  |  | NORMAL
P-06691 | NEVERA |  | ASPES | FA-2235 | 956280 | 02URGXXU53 | UR00 |  |  |  |  | NORMAL
P-06692 | NEVERA |  | SVAN | SVF 145 | 1,16409809201139E+21 | 02URGXXU53 | UR01 |  |  |  |  | NORMAL
P-06693 | SILLON MULTIUSOS |  | LINAK ACTUADORES | LINAK | HBQ071-001 | 02URGXXU53 | UR01 |  |  |  |  | NORMAL
P-06702-00 | MONITOR MULTIPARAMETRICO |  | DRAGER | INFINITY GAMMA XL | 5396354568 | 02URGXXU53 | UR01 | 01/10/2005 |  |  | 01/01/2005 | NORMAL
P-06702-01 | FUENTE ALIMENTACION |  | DRAGER |  | 201309-1430 | 02URGXXU53 | UR01 | 01/01/2005 |  |  | 01/01/2005 | NORMAL
P-06703 | MONITOR MULTIPARAMETRICO |  | GENERAL ELECTRIC | CARESCAPE MONITOR | SNE18020124H0 | 02URGXXU53 | UR01 | 01/01/2018 |  |  | 01/01/2018 | NORMAL
P-06706 | CARGADOR BATERIAS |  | ARCO | HUNTLEIGH |  | 02URGXXU53 | UR01 |  |  |  | 01/01/2012 | NORMAL
P-06708 | DESFIBRILADOR |  | PHYSIO-CONTROL | LIFEPAK 20E | 39713523 | 02URGXXU53 | UR00A211 | 01/01/2011 |  |  | 01/01/2011 | CRITICO
P-06709-00 | MONITOR MULTIPARAMETRICO |  | DRAGER | INFINITY DELTA | 5397976456 | 02CARXXH08 | RGPS1INCAR | 01/01/2006 |  |  | 01/01/2006 | NORMAL
P-06709-01 | FUENTE ALIMENTACION |  | DRAGER |  | 201409-0250 | 02URGXXU53 | UR01 |  |  |  |  | NORMAL
P-06712 | CALENTADOR FLUIDOS |  | QINFLOW | BLOOD & FLUID WARMED | BU00561 | 02URGXXU53 | UR01 |  |  |  |  | NORMAL
P-06714 | GRUA PACIENTE |  | ARJO HUNTLEIGH | MAXI MOVE | KMC15790 | 02UEC8XH88 | HG08C5030003 | 01/01/2009 |  |  | 01/01/2009 | NORMAL
P-06715-02 | VIDEOPRINTER | 551377 | MITSUBISHI ELECTRIC CORPORATION | P93 | BA56017988 | 02URGXXU53 | UR01 | 31/12/2009 |  |  | 01/01/2009 | NORMAL
P-06716 | HEMOFILTRO |  | BAXTER | PRISMAFLEX | PA8515 | 02UEB4XH88 | HG04B7230303 | 01/01/2011 |  |  | 01/01/2011 | NORMAL
P-06718 | NEVERA |  | SAIVOD ELECTRODOMESTICOS | 2PT 1450 | 7603120098 | 02URGXXU53 | UR01 |  |  |  |  | NORMAL
P-06719-00 | DOPPLER TRANSCRANEAL |  | ATYS MEDICAL | LOOKI | 190074 | 02URGXXU53 | UR01 |  |  |  |  | NORMAL
P-06719-01 | MONITOR |  | SONY |  | 1304715 | 02URGXXU53 | UR01 |  |  |  |  | NORMAL
P-06719-02 | SONDA ELECTRODOS |  |  | 06-2413 | PW 2 MHZ | 02URGXXU53 | UR01 |  |  |  |  | NORMAL
P-06719-03 | SONDA ELECTRODOS |  |  | 4 MHZ | 1157 | 02URGXXU53 | UR01 |  |  |  |  | NORMAL
P-06721 | CENTRIFUGA |  | TTETTICH | EBA 20 | 107568 | 02URGXXU53 | UR01 |  |  |  | 01/01/2002 | NORMAL
P-06727 | LAMPARA EXPLORACION |  | LUXO |  |  | 02URGXXU53 | UR01 |  |  |  |  | NORMAL
P-06729-00 | EQUIPO CONTROL AUDIO |  | DIATEC DIAGNOSTICS | VEMP ECLIPSE | 772535 | 02CEXI1C88 | HG01E7340209 | 01/01/2009 |  |  | 01/01/2009 | NORMAL | 2010
P-06729-01 | PC PORTATIL |  | DELL | PP04X |  | 02CEXI1C88 | HG01E7340209 | 01/01/2009 |  |  | 01/01/2009 | NORMAL | 2010
P-06729-02 | TIMPANOMETRO |  | INTERTEK LISTED | TITAN | 601.1 | 02CEXI1C88 | HG01E7340209 | 01/01/2009 |  |  | 01/01/2009 | NORMAL | 2010
P-06729-03 | AMPLIFICADOR |  | INTERACOUSTIC /S | DK-5610 | 7726 | 02CEXI1C88 | HG01E7340209 | 01/01/2009 |  |  | 01/01/2009 | NORMAL | 2010
P-06729-04 | CASCOS |  | TELEPHONICS | TDH-39 | 24135-3 | 02CEXI1C88 | HG01E7340209 | 01/01/2009 |  |  | 01/01/2009 | NORMAL | 2010
P-06731 | DESFIBRILADOR SEMIAUTOMATICO |  | PHYSIO-CONTROL | LIFEPAK CR PLUS ARD | 39750967 | 02URMXXU53 | MIP00ZOCO | 01/01/2017 |  |  | 01/01/2017 | CRITICO | 2017
P-06732 | TENSIOMETRO |  | WELCH ALLYN | VSM 52000 SERIES | 19992954 | 02PARXXQ30 | MIP00DI |  |  |  |  | NORMAL
P-06736 | ASPIRADOR SECRECIONES |  | PRODUCTOS MEDICINALES MEDELA | BASIC | 1464276 | 02PARXXQ30 | HG02E5010005 | 01/01/2002 |  |  | 01/01/2002 | NORMAL
P-06738 | BASCULA MECANICA PESAPERSONAS |  | SAYOL U. | ATLANTIDA | 51588 | 02URMXXU53 | HG02E5010305 | 01/01/1995 |  |  | 01/01/1995 | NORMAL
P-06740 | DETECTOR FETAL |  | NATUS | OXFORD IMEXDOP CT+ | CTVF0627 | 02URMXXU53 | MIP00URGI |  |  |  | 01/01/2020 | NORMAL
P-06741 | FUENTE LUZ |  | TEKNO-MEDICAL OPTIK CHIRURGIE GMBH | H150 | K12010A-1837 | 02URMXXU53 | MIP00URGI | 01/01/2018 |  |  | 01/01/2018 | URGENTE
P-06742 | SILLON OBSTETRICIA |  |  |  |  | 02URMXXU53 | MIP00URGI |  |  |  |  | NORMAL | 2008
P-06743 | TENSIOMETRO |  | OMRON | HEM-907 | 984926YM6 | 02URMXXU53 | MIPS1URP | 01/01/2014 |  |  | 01/01/2014 | NORMAL
P-06748 | DETECTOR FETAL |  | JUMPER MEDICAL | JPD-200C | 8230200c201566 | 02GINXXH30 | HG09E6080120 |  |  |  |  | NORMAL
P-06750 | SILLON OBSTETRICIA |  |  |  |  | 02PARXXQ30 | MIP00PA |  |  |  |  | NORMAL
P-06751 | TENSIOMETRO |  | WELCH ALLYN | SERIE 420 | 201107086 | 02URMXXU53 | MIP00URGI |  |  |  | 01/01/2006 | NORMAL
P-06754 | FUENTE LUZ |  | TEKNO-MEDICAL OPTIK CHIRURGIE GMBH | H150 | K12010A-2678 | 02URMXXU53 | MIP00URGI |  |  |  | 01/01/2018 | URGENTE
P-06755 | DETECTOR FETAL |  | NATUS | OXFORD IMEXDOP CT+ | CTVD0368 | 02URMXXU53 | HG02E5010307 | 01/01/2020 |  |  | 01/01/2020 | NORMAL
P-06756 | FUENTE LUZ |  | TEKNO-MEDICAL OPTIK CHIRURGIE GMBH | H150 | K12010A-1833 | 02URMXXU53 | MIP00URGI |  |  |  | 01/01/2018 | URGENTE
P-06757 | SILLON OBSTETRICIA |  |  |  |  | 02URMXXU53 | MIP00URGI |  |  |  |  | NORMAL | 2004
P-06759 | TENSIOMETRO |  | WELCH ALLYN | 420 SERIES | 200600918 | 02PARXXQ30 | MIP00PA |  |  |  | 01/01/2003 | NORMAL
P-06761 | OXIMETRO EN SANGRE |  | WERFEN | AVOXIMETER 1000E | 2346 | 02HMCARS80 | HG01C6300026 |  |  |  |  | NORMAL
P-06764 | CALENTADOR FLUIDOS |  | SMITHS MEDICAL | HOTLINE FLUID WARMER LEVEL 1 HL-90 | S10003590 | 02MIVIXR35 | MIP01UVI |  |  |  | 01/01/2010 | NORMAL
P-06767 | LAMPARA QUIRURGICA |  | DR. MACH GMBH & CO. KG | MACH 130 | 04/0314 | 02MIVIXR35 | MIP01UVI |  |  |  | 01/01/2015 | CRITICO
P-06770 | TENSIOMETRO |  | OMRON | HEM-907 | 3Y00219A | 02RADING37 | HG01C6370101 | 01/01/2014 |  |  | 01/01/2014 | NORMAL | 2014
P-06771-00 | MONITOR MULTIPARAMETRICO |  | HP | VIRIDIA 24C / M1205A | 3927A57593 | 301R | MIP01UVI |  |  |  |  | NORMAL
P-06771-01 | ARRAY CONEXION MODULOS |  | HP | M1041A | 3805G38223 | 301R | MIP01UVI |  |  |  |  | NORMAL
P-06772 | INTERCAMBIADOR CALOR |  | MEDTRONIC | BIO-MEDICUS 370I | I0171 | 02MIVIXR35 | MIP01UVI |  |  |  |  | URGENTE
P-06774 | DESFIBRILADOR |  | PHYSIO-CONTROL | LIFEPAK 20 | 36376520 | 02URGXXU53 | RGP01CIGEZOCO | 15/12/2005 | 15/12/2005 | 15/12/2007 | 01/01/2005 | CRITICO
P-06775 | TENSIOMETRO |  | OMRON | HEM-907 | NA | 02URGXXU53 | UR00 | 01/01/2014 |  |  | 01/01/2014 | NORMAL
P-06777 | TENSIOMETRO |  | MINDRAY | DATASCOPE ACCUTOR PLUS | A71438-60 | 02URGXXU53 | UR00 |  |  |  | 01/01/2002 | NORMAL
P-06778 | MONITOR MULTIPARAMETRICO |  | MINDRAY | IMEC 10 | EX26001968 | 02HMDXXP08 | HG01D6300016 | 01/01/2014 |  |  | 01/01/2014 | NORMAL
P-06785 | NEGATOSCOPIO |  |  |  |  | 02URGXXU53 | UR00 |  |  |  |  | NORMAL
P-06786 | NEGATOSCOPIO |  |  |  |  | 02URGXXU53 | UR00 |  |  |  |  | NORMAL
P-06793 | NEGATOSCOPIO |  |  |  |  | 02URGXXU53 | UR00 |  |  |  |  | NORMAL
P-06794 | OFTALMOSCOPIO |  | RUDOLF RIESTER GMBH | RI-FORMER | 5479 | 02URGXXU53 | UR00 |  |  |  | 01/01/2003 | NORMAL
P-06795 | NEGATOSCOPIO |  |  |  |  | 02URGXXU53 | UR00 |  |  |  |  | NORMAL
P-06796 | OFTALMOSCOPIO |  | WELCH ALLYN |  | 80011680079 | 02URGXXU53 | UR00 |  |  |  |  | NORMAL
P-06797 | NEGATOSCOPIO |  |  |  |  | 02URGXXU53 | UR00 |  |  |  |  | NORMAL
P-06798 | TENSIOMETRO |  | WELCH ALLYN | TYCOS | 306301027 | 02URGXXU53 | UR00 |  |  |  |  | NORMAL
P-06799 | TENSIOMETRO |  | WELCH ALLYN | TYCOS | 307010883 | 02URGXXU53 | UR00 |  |  |  |  | NORMAL
P-06800 | TENSIOMETRO |  | WELCH ALLYN | TYCOS | 307010878 | 02URGXXU53 | UR00 |  |  |  |  | NORMAL
P-06803 | NEGATOSCOPIO |  |  |  |  | 02URGXXU53 | UR00 |  |  |  |  | NORMAL
P-06807 | BASCULA MECANICA PESAPERSONAS |  | SAYOL U. | ATLANTIDA |  | 02OBSFFC30 | HG01E6010811 | 01/01/1995 |  |  | 01/01/1995 | NORMAL
P-06810 | DETECTOR FETAL |  | HP | SERIES 50IX | 3230G06188 | 02PARXXQ30 | MIP00EX |  |  |  |  | NORMAL
P-06812-04 | VIDEOPRINTER | 551590 | SONY | UP-D897 |  | 02PEDXXC35 | HG01C7270415 | 21/07/2014 |  |  | 01/01/2014 | NORMAL | 2014
P-06822 | TENSIOMETRO |  | GENERAL ELECTRIC | CARESCOPE | SDT10130193SP | 02MIVIXR35 | MIP01UVI | 01/01/2010 |  |  | 01/01/2010 | NORMAL
P-06823 | MONITOR Señales |  | SIEMENS | 8865297 | 01263 s 02 | 301R | MIP01UVI |  |  |  |  | NORMAL
P-06824 | MONITOR Señales |  | SIEMENS | 1144703 | 01437 s 02 | 301R | MIP01UVI |  |  |  |  | NORMAL
P-06826 | ASPIRADOR SECRECIONES |  | PRODUCTOS MEDICINALES MEDELA | VARIO 18 | 1245567 | 02QUI11Q88 | HG01B5010013 |  |  |  |  | NORMAL
P-06827 | ASPIRADOR SECRECIONES |  | LAERDAL MEDICAL | PREMIER SUCILON |  | 02MIVIXR35 | MIP01UVI |  |  |  |  | NORMAL
P-06828 | BASE HUMIDIFICADORA |  | FISHER & PAYKEL | MR850 | 111202127145 | 02MIVIXR35 | MIP01UVI |  |  |  | 01/01/2018 | NORMAL
P-06829 | BASE HUMIDIFICADORA |  | FISHER & PAYKEL | MR850 | 150813264277 | 02MIVIXR35 | MIP01UVI |  |  |  | 01/01/2011 | NORMAL
P-06831 | BASE HUMIDIFICADORA |  | FISHER & PAYKEL | MR730 | 9773ASU26326 | 301R | MIP01UVI |  |  |  |  | NORMAL
P-06832 | BASE HUMIDIFICADORA |  | FISHER & PAYKEL | MR410 | 9941ASU05263 | 02MIVIXR35 | MIP01UVI |  |  |  | 01/01/1999 | NORMAL
P-06839 | BASE HUMIDIFICADORA |  | FISHER & PAYKEL | MR410 | 9941ASU05247 | 02MIVIXR35 | MIP01UVI |  |  |  | 01/01/1999 | NORMAL
P-06841 | NEBULIZADOR |  | NOUVAG AG | ULTRASONIC 2000 | 2541V1010R | 02MIVIXR35 | MIP01UVI |  |  |  |  | NORMAL
P-06842 | BASE HUMIDIFICADORA |  | FISHER & PAYKEL | MR410 | 9941ASU05246 | 02MIVIXR35 | MIP01UVI |  |  |  | 01/01/1999 | NORMAL
P-06847 | DESFIBRILADOR |  | HP | CODE MASTER | US00111598 | 301R | MIP01UVI |  |  |  |  | CRITICO
P-06848 | BALANZA PRECISION |  | JADEVER | NWT3K | 605Z0781 | 02MIVIXR35 | MIP01UVI |  |  |  | 01/01/2002 | NORMAL
P-06849 | BASCULA ELECTRONICA PESABEBES |  | SECA CORP. | 834 | 5834078114713 | 02MIVIXR35 | MIP01UVI |  |  |  | 01/01/2009 | NORMAL
P-06850 | BASCULA MECANICA PESABEBES |  | SECA CORP. | 745 | 2745012092688 | 02MIVIXR35 | MIP01UVI |  |  |  | 01/01/2004 | NORMAL
P-06851 | BASCULA MECANICA PESAPERSONAS |  | SAYOL U. | ATLANTIDA | 51575 | 02MIVIXR35 | MIP01UVI |  |  |  | 01/01/1995 | NORMAL
P-06859 | FRIGORIFICO 4ºC |  | ASPES | 2FA-255 | 924020310 / 0603009141 / 11606 | 02MIVIXR35 | HG04E5080001 |  |  |  |  | NORMAL
P-06860 | FRIGORIFICO 4ºC |  | LIEBHERR | 9984367-18 | 84.329.627.1 | 02MIVIXR35 | MIP01UVI |  |  |  |  | NORMAL
P-06868 | AUTOCLAVE |  | SCICAN LTD. | STATIM 5000S |  | 02URGXXU53 | UR00 |  |  |  | 01/01/2002 | NORMAL
P-06870 | TENSIOMETRO |  | WELCH ALLYN | TYCOS | 307011019 | 02URGXXU53 | UR00 |  |  |  |  | NORMAL
P-06871 | PROYECTOR OPTOTIPOS |  | HUVITZ | CCP-3100 | 3PA3K1205 | 02OFTXXC31 | POP04ACOOF01 |  |  |  |  | NORMAL
P-06872 | LAMPARA HENDIDURA |  | HAAG-STREIT HOLDING | BM 900 | 16152 | 02OFTXXC31 | UR00A1020500 | 01/01/2012 |  |  | 01/01/2012 | URGENTE
P-06873 | LAMPARA EXPLORACION |  | LUXO |  |  | 02URGXXU53 | UR00 |  |  |  |  | NORMAL
P-06876 | TENSIOMETRO |  | WELCH ALLYN | TYCOS | 307011119 | 02URGXXU53 | UR00 |  |  |  |  | NORMAL
P-06878 | LAMPARA HENDIDURA |  | HAAG-STREIT HOLDING | BI900 LED | 1.022.197.698 | 02URGXXU53 | UR00 |  |  |  | 01/01/2017 | URGENTE
P-06879 | PROYECTOR OPTOTIPOS |  | HUVITZ | CCP-3100 | 3PA3K1204 | 02OFTX7E31 | C.VILP00 |  |  |  |  | NORMAL
P-06880 | OFTALMOSCOPIO BINOCULAR INDIRECTO |  | HEINE | OMEGA 100 | 8730 | 02URGXXU53 | UR00 |  |  |  | 01/01/2003 | NORMAL
P-06881 | OFTALMOSCOPIO BINOCULAR INDIRECTO |  | HEINE | OMEGA 100 | 7329 | 02URGXXU53 | UR00 |  |  |  | 01/01/2003 | NORMAL
P-06883-00 | BIOMETRO - ECOGRAFO OCULAR |  | QUANTEL MEDICAL | CINESCAN |  | 02URGXXU53 | UR00 | 01/01/2018 |  |  | 01/01/2018 | URGENTE
P-06883-01 | VIDEOPRINTER |  | MITSUBISHI ELECTRIC CORPORATION | P91 | 5954 | 02URGXXU53 | UR00 |  |  |  | 01/01/2018 | NORMAL
P-06884 | TENSIOMETRO |  | WELCH ALLYN | TYCOS | 307011116 | 02URGXXU53 | UR00 |  |  |  |  | NORMAL
P-06888 | BASCULA MECANICA |  | SAYOL U. | ATLANTIDA |  | 02OBSFFC30 | HG01E6010811 | 01/01/1995 |  |  | 01/01/1995 | NORMAL
P-06889-05 | VIDEOPRINTER |  | SONY | UP-D898MD |  | 02OBSFFC30 | HG01E6010805 | 21/06/2016 | 21/06/2016 | 21/06/2017 | 01/01/2016 | NORMAL | 2016
P-06890-04 | VIDEOPRINTER |  | SONY | UP-D897 |  | 02OBSFFC30 | HG01E5010303 | 11/02/2011 |  |  | 01/01/2011 | NORMAL | 2009
P-06891-04 | VIDEOPRINTER | 552374 | MITSUBISHI ELECTRIC CORPORATION | P91D | 3850 | 02URMXXU53 | HG02E6010360 | 15/12/2004 |  |  | 01/01/2004 | NORMAL | 1997
P-06892-03 | VIDEOPRINTER |  | SONY | UP-D897 | 124789 | 02OBSF4C30 | MIP04OGA | 12/12/2008 | 12/12/2008 | 12/12/2010 | 01/01/2008 | NORMAL
P-06894 | TENSIOMETRO |  | OMRON | 907E | 43002A (BORRADO) | 02UE202H88 | MIP02GO | 01/01/2005 |  |  | 01/01/2005 | NORMAL
P-06895 | BASCULA BAÑO |  | SAIVOD ELECTRODOMESTICOS |  |  | 02ONCIXH35 | MIP02UF |  |  |  |  | NORMAL
P-06899 | TENSIOMETRO |  | MINDRAY | DATASCOPE ACCUTOR PLUS | A714317-G0 | 02ONCXXH32 | MIP02 |  |  |  | 01/01/2002 | NORMAL
P-06900-00 | TABLET |  | MOTION | MC-C5 | B2J7AG000361 | 02ONCXXH32 | MIP02 |  |  |  |  | NORMAL
P-06900-01 | BASE CARGA |  | MOTION | TCD001 |  | 02ONCXXH32 | MIP02 |  |  |  |  | NORMAL
P-06901-00 | TABLET |  | MOTION | MC-C5 | B2J7AG000405 | 02ONCXXH32 | MIP02 |  |  |  |  | NORMAL
P-06901-01 | BASE CARGA |  | MOTION | TCD001 |  | 02ONCXXH32 | MIP02 |  |  |  |  | NORMAL
P-06902 | CONGELADOR |  | LIEBHERR | 9990471-00 | 73.533.318.3 | 02HEMXXH19 | HG08B5012203 |  |  |  |  | NORMAL
P-06903 | NEVERA |  | SVAN | SVF-145 | 1164098092011528350004 | 02ONCXXH32 | HG08B6030119 | 01/01/2010 | 01/01/2010 | 01/01/2012 | 01/01/2010 | NORMAL
P-06910 | LAMPARA EXPLORACION |  |  |  |  | 02URGXXU53 | UR01 |  |  |  |  | NORMAL
P-06911 | LAMPARA EXPLORACION |  |  |  |  | 02URGXXU53 | UR01 |  |  |  |  | NORMAL
P-06918 | MONITOR MULTIPARAMETRICO | 407784 | MINDRAY | IMEC 10 | EX57026458 | 02URMXXU53 | MIPS1URP | 25/11/2015 |  |  | 01/01/2015 | NORMAL
P-06919 | DESFIBRILADOR |  | SCHILLER | DEFIGARD 4000 | 108990101512 | 02RADNXG37 | HG00C5040122 |  |  |  |  | CRITICO | 2022
P-06927 | PIPETA MONOCANAL |  | EPPENDORF | RESEARCH PLUS | K24507B | 02DEINVO92 | POP06DINV |  |  |  |  | NORMAL
P-06932 | PIPETA |  | EPPENDORF | RESEARCH PLUS | 027730C | 02DEINVO92 | POP06DINV |  |  |  |  | NORMAL
P-06933 | PIPETA |  | EPPENDORF | RESEARCH PLUS | 033738C | HEM6 | POP06D |  |  |  |  | NORMAL
P-06934 | MINICENTRIFUGA |  | VWR | MICRO START 17 | 42409384 | 02DEINVO92 | POP06DINV |  |  |  |  | NORMAL
P-06957 | BASE HUMIDIFICADORA |  | FISHER & PAYKEL | MR410 | 41ASU11111 | 02MIVIXR35 | MIP01UVI | 01/01/1999 |  |  | 01/01/1999 | NORMAL
P-06959 | BASE HUMIDIFICADORA ALTO FLUJO |  | FISHER & PAYKEL | AIRVO 2 | 170308046701 | 02MIVIXR35 | MIP01UVI |  |  |  | 01/01/2017 | NORMAL
P-06960 | EXTRACTOR LECHE MATERNA |  | MEDELA | LACTINA SELECT | 915463 | 02MIVIXR35 | MIP01UVI |  |  |  | 01/01/2010 | NORMAL
P-06967 | SILLON OBSTETRICIA |  |  |  |  | 02URMXXU53 | MIP00URGI |  |  |  | 01/01/2008 | NORMAL | 2016
P-06968 | MONITOR HEMODINAMICO |  | VYGON | MOSTCARE UP | 17/A08-20 | 02MIVIXR35 | MIP01UVI05 |  |  |  |  | NORMAL
P-06969 | BASE HUMIDIFICADORA |  | FISHER & PAYKEL | MR850 | 130517178640 | 02MIVIXR35 | MIP01UVI |  |  |  | 01/01/2013 | NORMAL
P-06970 | BASE HUMIDIFICADORA |  | FISHER & PAYKEL | MR850 | 41007014425 | 02UECD2H88 | HG02C6350104 | 01/01/2013 |  |  | 01/01/2013 | NORMAL
P-06971 | BASE HUMIDIFICADORA |  | FISHER & PAYKEL | MR850 | 110607112208 | 02MIVIXR35 | MIP01UVI |  |  |  | 01/01/2013 | NORMAL
P-06977 | BASE HUMIDIFICADORA |  | FISHER & PAYKEL | MR850 | 60429011224 | 02MIVIXR35 | MIP01UVI |  |  |  | 01/01/2018 | NORMAL
P-06978 | BASE HUMIDIFICADORA |  | FISHER & PAYKEL | MR850 | 110607112207 | 02MIVIXR35 | MIP01UVI |  |  |  | 01/01/2011 | NORMAL
P-06987 | DESFIBRILADOR |  | PHYSIO-CONTROL | LIFEPAK 20 | 31561585 | 02URGXXU53 | UR00 | 01/01/2005 |  |  | 01/01/2005 | CRITICO
P-07016-00 | CONGELADOR -20ºC |  | B MEDICAL SYSTEMS | DOMETIC MF 250S | 1401337 | 02NEOBXP35 | MIP00BL |  |  |  |  | URGENTE
P-07016-02 | SONDA TEMPERATURA |  | TESTO | SAVERIS CONVERTE 9816 |  | 02NEOBXP35 | MIP00BL |  |  |  |  | NORMAL
P-07017-00 | CONGELADOR -20ºC |  | LIEBHERR | COMFORT NO FROST | 26.164.477.7 | 02NEOBXP35 | MIP00BL |  |  |  | 01/01/2010 | URGENTE
P-07017-01 | SONDA TEMPERATURA |  | TESTO | SAVERIS 0572 0118 | 1692966 | 02NEOBXP35 | MIP00BL | 01/01/2010 |  |  | 01/01/2010 | NORMAL
P-07018-00 | CONGELADOR -20ºC |  | B MEDICAL SYSTEMS | DOMETIC MF 250S | 0491939 | 02NEOBXP35 | MIP00BL |  |  |  |  | URGENTE
P-07019-00 | CONGELADOR -20ºC | 662404 | LIEBHERR | LGEX 3410-22A-001 | 83.680.884.9 | 02NEOBXP35 | MIP00BL | 25/08/2016 |  |  | 01/01/2016 | URGENTE | 2016
P-07019-01 | SONDA TEMPERATURA | 60657356 | TESTO | SAVERIS T2 | 60657356 | 02NEOBXP35 | MIP00BL |  |  |  | 01/01/2016 | NORMAL
P-07020-00 | CONGELADOR -20ºC |  | B MEDICAL SYSTEMS | DOMETIC MF 250S | 7341617 | 02NEOBXP35 | MIP00BL |  |  |  |  | URGENTE
P-07021 | CONGELADOR -20ºC |  | B MEDICAL SYSTEMS | DOMETIC MF 295 | 7302499 | 02NEOBXP35 | MIP00BL |  |  |  |  | URGENTE
P-07022-00 | CONGELADOR -20ºC |  | B MEDICAL SYSTEMS | DOMETIC MF 295 | 7302498 | 02NEOBXP35 | MIP00BL |  |  |  |  | URGENTE
P-07023-00 | CONGELADOR -20ºC | 662403 | LIEBHERR | LGEX 3410-22A-001 | 83.680.130.7 | 02NEOBXP35 | MIP00BL | 25/08/2016 |  |  | 01/01/2016 | URGENTE | 2016
P-07023-01 | SONDA TEMPERATURA | 60557396 | TESTO | SAVERIS T2 | 60557396 | 02NEOBXP35 | MIP00BL |  |  |  | 01/01/2016 | NORMAL
P-07024-00 | CONGELADOR -20ºC | 407260 | LIEBHERR | LGX 3410 | 83.147.946.4 | 02NEOBXP35 | MIP00BL | 28/07/2015 |  |  | 01/01/2015 | URGENTE | 2015
P-07026 | PH-METRO |  | HACH LANGE SPAIN U. | CRISON BASIC 20 | 227199 | 02NEOBXP35 | MIP00BL |  |  |  | 01/01/2004 | NORMAL
P-07027 | MAQUINA HIELO |  | FAGOR ELECTRODOMESTICOS | ESA46152336 | 18207217 | 02NEOBXP35 | MIP00BL |  |  |  |  | NORMAL
P-07028 | MAQUINA HIELO |  | FRIGICOLL |  |  | 02NEOBXP35 | MIP00BL |  |  |  |  | NORMAL
P-07030 | PIPETA |  | GILSON | C100 | GB40069 | 02NEOBXP35 | MIP00BL |  |  |  |  | NORMAL
P-07031 | BAÑO TERMOSTATICO CON AGITACION |  | JP SELECTA | UNITRONIC | 607696 | 02NEOBXP35 | MIP00BL |  |  |  | 01/01/1987 | NORMAL
P-07032 | BAÑO TERMOSTATICO |  | LAB COMPANION | BS-21 | R039249 | 02NEOBXP35 | MIP00BL |  |  |  |  | NORMAL
P-07033 | BAÑO TERMOSTATICO | 407311 | LAB COMPANION | BS-21 | W035284 | 02NEOBXP35 | MIP00BL | 29/07/2015 |  |  | 01/01/2015 | NORMAL | 2015
P-07034 | BAÑO TERMOSTATICO |  | LAB COMPANION | BS-21 | M119037 | 02NEOBXP35 | MIP00BL |  |  |  |  | NORMAL
P-07035 | CABINA FLUJO LAMINAR HORIZONTAL |  | NUAIRE | NU-201-530E | 115676061407 | 02NEOBXP35 | MIP00BL |  |  |  |  | URGENTE
P-07036 | NEVERA |  | LIEBHERR | PROFILINE | 79.045.004.7 | 02NEOBXP35 | MIP00BL |  |  |  | 01/01/1995 | NORMAL
P-07038 | BASCULA ELECTRONICA PESAPERSONAS |  | SECA CORP. | 799 | 5799224141736 | 02NEOBXP35 | MIP00BL |  |  |  | 01/01/2010 | NORMAL
P-07039 | AGITADOR |  | SONICS & MATERIALS | VIBRACELL | 44420L | 02NEOBXP35 | MIP00BL |  |  |  |  | NORMAL
P-07049 | TENSIOMETRO |  | WELCH ALLYN | SERIE 420 | 200812750 | 02ONCXXH32 | MIP02 |  |  |  | 01/01/2006 | NORMAL
P-07050 | TENSIOMETRO |  | OMRON | M6 | BORRADO | 02UE202H88 | MIP02GO02 | 01/01/2003 |  |  | 01/01/2003 | NORMAL
P-07052 | BASCULA MECANICA PESAPERSONAS |  | SECA CORP. | 711 | 571012105406 | 02ONCXXC32 | MIP02 |  |  |  | 01/01/2007 | NORMAL
P-07054 | CONGELADOR -80ºC |  | REVCO INC. | ELITE PLUS | ULT1786-6-V43 | 02OBSFXC30 | MIP02 |  |  |  |  | CRITICO
P-07055-00 | NEVERA |  | VERTEX TECHNICS SL | FIOCCHETI LABOR 140 | 39486 | 02UE202H88 | MIP02GO |  |  |  |  | NORMAL
P-07056-00 | NEVERA |  | WHIRLPOOL ELECTRODOMESTICOS | ART 850-2/G | 856485001010 | 02OBSFXC30 | MIP02GO |  |  |  |  | NORMAL
P-07058 | CENTRIFUGA |  | KUBOTA CORPORATION | KUBOTA 2420 | F11158-F000 | 02HEMXXH19 | HG08B5012203 | 01/01/2006 |  |  | 01/01/2006 | NORMAL
P-07059 | CONGELADOR -80ºC |  | ANGELANTONI | PLATILAB 110 | 58628 | 02OBSFXC30 | MIP02 |  |  |  | 01/01/2013 | CRITICO
P-07061 | LAMPARA EXPLORACION |  |  |  |  | 02UE309H88 | MIP09PE |  |  |  |  | NORMAL
P-07066 | BASE HUMIDIFICADORA ALTO FLUJO |  | FISHER & PAYKEL | AIRVO 2 |  | 02UE309H88 | MIP09PE19 |  |  |  | 01/01/2016 | NORMAL
P-07071 | BAÑO TERMOSTATICO |  | TEC | LINE |  | 02UE309H88 | MIP09PE |  |  |  |  | NORMAL
P-07076 | BASCULA |  |  |  |  | 02UE309H88 | MIP09PE |  |  |  |  | NORMAL
P-07077 | BASCULA |  |  |  |  | 02UE309H88 | MIP09PE |  |  |  |  | NORMAL
P-07079 | BASCULA MECANICA |  | SAYOL U. | ATLÁNTIDA | 52731 | 02UE309H88 | MIP09PE |  |  |  |  | NORMAL
P-07080 | BASCULA ELECTRONICA PESABEBES | 777678 | ASIMED | M-400/CIRO | 21614692 | 02PEDXXH35 | HG07E7290200 | 01/01/2018 |  |  | 01/01/2018 | NORMAL
P-07082 | GRUA PACIENTE |  | SUNRISE MEDICAL INC | SUNLIFT 175E | 175E00100142 | 02UE10AH88 | MIP10PSI |  |  |  |  | NORMAL
P-07089 | DETECTOR FETAL |  | HADECO INC | ES-102EX | 2030073 | 02PARXXQ30 | MIP00EX |  |  |  |  | NORMAL
P-07090 | TENSIOMETRO |  | MINDRAY | DATASCOPE ACCUTOR PLUS | A715848-L0 | 02OBSXXH30 | MIP03OGA |  |  |  | 01/01/2002 | NORMAL
P-07092 | SISTEMA CRIBADO AUDITIVO NEONATAL |  | NATUS | ALGO 3I | 91604 | 02OBSXXH30 | HG08E5080202 | 01/01/2007 |  |  | 01/01/2007 | NORMAL
P-07093 | ELECTROCARDIOGRAFO |  | AGILENT | PAGEWRITER 100 | CND4750847 | 02OBSXXH30 | MIP03OGA |  |  |  | 01/01/1995 | NORMAL
P-07097 | NEVERA |  |  |  | 9D281CD202A1659H2411904100999 | 02HDO1XD88 | HG01E6350301 |  |  |  |  | NORMAL
P-07098 | NEVERA |  | BALAY | FD 810 C | 3FN1671512 | 02OBSXXH30 | MIP03OGB |  |  |  |  | NORMAL
P-07102 | NEVERA |  | CANDY |  | 3400186016100858 | 02OBSXXH30 | MIP03OGB |  |  |  |  | NORMAL
P-07103 | BASCULA ELECTRONICA PESABEBES |  | SECA CORP. | 335 | 5335250095895 | 02OBSXXH30 | MIP03OGB |  |  |  | 01/01/2004 | NORMAL
P-07104 | REGISTRADOR HOLTER NIBP |  | SPACELABS HEALTHCARE | 90207 | 207-047057 | 02NEFXXC25 | POP01ACONE09 | 01/01/2006 |  |  | 01/01/2006 | URGENTE
P-07107 | MONITOR MULTIPARAMETRICO |  | SIEMENS | SC9000 | 5220024179 | 02CPEXXH12 | MIP01CP | 01/01/2015 |  |  | 01/01/2015 | NORMAL
P-07109 | TENSIOMETRO |  | WELCH ALLYN | 74341 | 200801417 | 02PEDXXD35 | MIP01CP |  |  |  | 01/01/2015 | NORMAL
P-07113 | VIDEOGASTROSCOPIO |  |  |  |  | 02CPEXXH12 | MIP01CP |  |  |  |  | CRITICO
P-07114 | VIDEOGASTROSCOPIO |  |  |  |  | 02CPEXXH12 | MIP01CP |  |  |  |  | CRITICO
P-07115 | BASCULA MECANICA |  | SAYOL U. | ATLANTIDA | 52733 | 02CPEXXH12 | MIP01CP |  |  |  | 01/01/1995 | NORMAL
P-07116 | BASCULA MECANICA PESABEBES |  | SECA CORP. | SEPB | 232586 | 02CPEXXH12 | MIP01CP |  |  |  | 01/01/2004 | NORMAL
P-07118 | BASCULA ELECTRONICA PESAPERSONAS |  | WELCH ALLYN | 597 KGWA | 597KG00062 | 02HEMXXH19 | HG08B5012203 |  |  |  |  | NORMAL
P-07119 | NEVERA |  | LYNX | 4FS627SLR/02 | KE90221312 | 02MIRXXH22 | HG09A5010401 |  |  |  |  | NORMAL
P-07120 | BASCULA MECANICA PESABEBES |  | SECA CORP. | SEPB | 245803 | 02OBSXXH30 | MIP03OGA |  |  |  | 01/01/2004 | NORMAL
P-07121 | BASCULA MECANICA PESABEBES |  | SECA CORP. | SEPB | 240051 | 02OBSXXH30 | MIP03OGA |  |  |  | 01/01/2004 | NORMAL
P-07122 | BASCULA MECANICA PESABEBES |  | SECA CORP. | SEPB | 230696 | 02OBSXXH30 | MIP03OGA |  |  |  | 01/01/2004 | NORMAL
P-07123 | BASCULA MECANICA PESABEBES |  | SECA CORP. | SEPB | 228130 | 02OBSXXH30 | MIP03OGA |  |  |  | 01/01/2004 | NORMAL
P-07124 | BASCULA MECANICA PESABEBES |  | SECA CORP. | SEPB | 231205 | 02OBSXXH30 | HG08E5080202 | 01/01/2004 |  |  | 01/01/2004 | NORMAL
P-07125 | BASCULA MECANICA PESABEBES |  | SECA CORP. | SEPB | 246040 | 02OBSXXH30 | MIP03OGA |  |  |  | 01/01/2004 | NORMAL
P-07127 | BASCULA MECANICA PESABEBES |  | SECA CORP. | SEPB | 228143 | 02OBSXXH30 | MIP03OGB |  |  |  | 01/01/2004 | NORMAL
P-07128 | BASCULA MECANICA PESABEBES |  | SECA CORP. | SEPB | 240034 | 02OBSXXH30 | MIP03OGA |  |  |  | 01/01/2004 | NORMAL
P-07129 | BASCULA MECANICA PESABEBES |  | SECA CORP. | SEPB | 219109 | 02OBSXXH30 | HG08E5080202 | 01/01/2004 |  |  | 01/01/2004 | NORMAL
P-07130 | BASCULA MECANICA PESABEBES |  | SECA CORP. | SEPB | 5335250095895 | 02OBSXXH30 | HG08E5080202 | 01/01/2004 |  |  | 01/01/2004 | NORMAL
P-07131 | BASCULA MECANICA PESABEBES |  | SECA CORP. | SEPB | 243614 | 02OBSXXH30 | MIP03OGB |  |  |  | 01/01/2004 | NORMAL
P-07132 | BASCULA MECANICA PESABEBES |  | SECA CORP. | SEPB | 243674 | 02OBSXXH30 | MIP03OGB |  |  |  | 01/01/2004 | NORMAL
P-07133 | BASCULA MECANICA PESABEBES |  | SECA CORP. | SEPB | 224183 | 02OBSXXH30 | MIP03OGB |  |  |  | 01/01/2004 | NORMAL
P-07134 | BASCULA MECANICA PESABEBES |  | SECA CORP. | SEPB | 243578 | 02OBSXXH30 | MIP03OGB |  |  |  | 01/01/2004 | NORMAL
P-07135 | BASCULA MECANICA PESABEBES |  | SECA CORP. | SEPB | 240019 | 02OBSXXH30 | MIP03OGB |  |  |  | 01/01/2004 | NORMAL
P-07136 | EXTRACTOR LECHE MATERNA | 738284 | MEDELA | SYMPHONY | 1673828 | 02OBSXXH30 | HG08E6080163 | 05/12/2017 |  |  | 01/01/2017 | NORMAL | 2017
P-07141 | OFTALMOSCOPIO |  | RUDOLF RIESTER GMBH | RI-SCOPE |  | 02UE308H88 | MIP08CP |  |  |  | 01/01/2010 | NORMAL
P-07142 | OTOSCOPIO |  | RUDOLF RIESTER GMBH | RI-SCOPE |  | 02UE308H88 | MIP08CP |  |  |  | 01/01/2010 | NORMAL
P-07144 | BASCULA ELECTRONICA PESAPERSONAS |  | SECA CORP. | 799 | 5799359118531 | 02UE308H88 | MIP08CP |  |  |  |  | NORMAL
P-07145 | BAÑO TERMOSTATICO |  | TELLAIM | LIDEMAR |  | 02UE308H88 | MIP08CP |  |  |  |  | NORMAL
P-07147 | NEBULIZADOR |  | HIRTZ & CO. KG | ULTRASONAT 810 | 71320 | 02UE308H88 | MIP08CP |  |  |  |  | NORMAL
P-07148 | HUMIDIFICADOR |  | ULTROTECLABS | IONIC | LS110530 | 02UE308H88 | MIP08CP |  |  |  |  | NORMAL
P-07154 | MOTOR COLCHON ANTIESCARAS |  | SARADA PHARMACY | RIPPLEBED D70 | 6495 | 02UE308H88 | MIP08CP |  |  |  |  | NORMAL
P-07164 | NEBULIZADOR |  | PARI | EBASE | 1716B00503 | 02UE308H88 | MIP08CP |  |  |  |  | NORMAL
P-07189 | NEVERA | 660901 | CANDY | DF2-28-1 | 20101A36H2411602270831 | 02PEDXXH35 | HG07E6080128 | 01/01/2010 |  |  | 01/01/2010 | NORMAL
P-07192 | TENSIOMETRO |  | GENERAL ELECTRIC | DINAMAP V100 | SH613220194SA | 02CPEXXH12 | MIP01CP | 01/01/2009 |  |  | 01/01/2009 | NORMAL
P-07194 | Sistema Conexiones |  | SIEMENS | Hemomed | 5292091166 | 301R | MIP01UVI |  |  |  |  | NORMAL
P-07195 | BASE HUMIDIFICADORA |  | FISHER & PAYKEL | MR850 | 40816011028 | 02MIVIXR35 | MIP01UVI |  |  |  | 01/01/2018 | NORMAL
P-07198 | CALENTADOR PACIENTE |  | SMITHS MEDICAL | EQUATOR LEVEL 1 EQ-5000 | S10000530 | 02MIVIXR35 | MIP01UVI |  |  |  | 01/01/2007 | NORMAL
P-07199 | BASE HUMIDIFICADORA ALTO FLUJO |  | FISHER & PAYKEL | AIRVO 2 | 140408002083 | 02MIVIXR35 | MIP01UVI | 01/01/2014 |  |  | 01/01/2014 | NORMAL
P-07200 | BASE HUMIDIFICADORA ALTO FLUJO |  | FISHER & PAYKEL | AIRVO 2 | 170123043580 | 02MIVIXR35 | MIP01UVI |  |  |  | 01/01/2017 | NORMAL
P-07203-04 | VIDEOPRINTER | 547154 | MITSUBISHI ELECTRIC CORPORATION | P95 | 6001765 | 02MIVIXR35 | HG04E | 01/01/2009 |  |  | 01/01/2009 | NORMAL
P-07208 | NEVERA |  | BALAY | 9604 | 3FC1601B/12 | 02UE37AH88 | MIP07ONA |  |  |  |  | NORMAL
P-07209 | NEVERA |  | B BRAUN MEDICAL |  | 3451700391370590 | 02ONCIXH35 | MIP07PGB |  |  |  |  | NORMAL
P-07210 | BALANZA PRECISION |  | OHAUS CORP. | NAVIGATOR NV3100M/2 | 8332506246 | 02ONCIXH35 | MIP07ONA |  |  |  |  | NORMAL
P-07211 | BASCULA |  |  |  | 5704340065333 | 02UE37AH88 | MIP07ONA |  |  |  |  | NORMAL
P-07214 | BASCULA ELECTRONICA PESABEBES |  | SECA CORP. | 834 | 5834061170104 | 02ONCIXH35 | MIP07ONA |  |  |  | 01/01/2009 | NORMAL
P-07215 | BASCULA |  |  |  |  | 02UE37AH88 | MIP07ONA |  |  |  |  | NORMAL
P-07217 | BASCULA MECANICA |  | SAYOL U. | ATLANTIDA | 5B751 | 02UE37AH88 | MIP07ONA |  |  |  |  | NORMAL
P-07218 | BAÑO TERMOSTATICO |  | JP SELECTA | PRECISTERM | 3367 | 02UE37AH88 | MIP07ONA |  |  |  | 01/01/2004 | NORMAL
P-07219 | BASCULA MECANICA PESABEBES |  | SECA CORP. | 745 | 2745012092685 | 02UE37AH88 | MIP07ONA |  |  |  | 01/01/2004 | NORMAL
P-07221 | LARINGOSCOPIO |  | MYOSA |  |  | 02UE308H88 | MIP08CP |  |  |  |  | NORMAL
P-07222 | LARINGOSCOPIO |  | TELEFLEX MEDICAL | THRUMATEK GREEN SPEX |  | 02UE308H88 | MIP08CP |  |  |  |  | NORMAL
P-07223 | LARINGOSCOPIO |  | TELEFLEX MEDICAL | THRUMATEK GREEN SPEX |  | 02UE308H88 | MIP08CP |  |  |  |  | NORMAL
P-07224 | OTOSCOPIO |  | HEINE | K180 |  | 02UE308H88 | MIP08CP |  |  |  | 01/01/2002 | NORMAL
P-07225 | OTOSCOPIO |  | HEINE | MINI 3000 | 7507927 | 02UE308H88 | MIP08CP |  |  |  |  | NORMAL
P-07229 | BASCULA |  | SECA CORP. |  | 245810 | 02UE308H88 | MIP08CP |  |  |  |  | NORMAL
P-07230 | NEVERA |  | SVAN | SVF143 | 180700261 | 02UE10AH88 | MIP10PSI |  |  |  |  | NORMAL
P-07232 | BASCULA MECANICA PESABEBES |  | SECA CORP. | SEPB | 231922 | 02UE204H88 | MIP04OGA |  |  |  | 01/01/2004 | NORMAL
P-07233 | BASCULA MECANICA PESABEBES |  | SECA CORP. | SEPB | 224183 | 02UE204H88 | MIP04OGA |  |  |  | 01/01/2004 | NORMAL
P-07234 | BASCULA MECANICA PESABEBES |  | SECA CORP. | SEPB | 219181 | 02UE204H88 | MIP04OGA |  |  |  | 01/01/2004 | NORMAL
P-07235 | BASCULA MECANICA PESABEBES |  | SECA CORP. | SEPB | 240185 | 02UE204H88 | MIP04OGA |  |  |  | 01/01/2004 | NORMAL
P-07236 | BASCULA MECANICA PESABEBES |  | SECA CORP. | SEPB | 245998 | 02UE204H88 | MIP04OGA |  |  |  | 01/01/2004 | NORMAL
P-07237 | BASCULA MECANICA PESABEBES |  | SECA CORP. | SEPB | 231940 | 02UE204H88 | MIP04OGA |  |  |  | 01/01/2004 | NORMAL
P-07238 | BASCULA MECANICA PESABEBES |  | SECA CORP. | SEPB | 243606 | 02UE204H88 | MIP04OGA |  |  |  | 01/01/2004 | NORMAL
P-07239 | BASCULA MECANICA PESABEBES |  | SECA CORP. | SEPB |  | 02UE204H88 | MIP04OGA |  |  |  | 01/01/2004 | NORMAL
P-07240 | BASCULA MECANICA PESABEBES |  | SECA CORP. | SEPB | 232556 | 02UE204H88 | MIP04OGA |  |  |  | 01/01/2004 | NORMAL
P-07241 | SISTEMA CRIBADO AUDITIVO NEONATAL |  | NATUS | ALGO 3I | 91595 | 02OBSXXH30 | HG08E5080202 | 01/01/2007 |  |  | 01/01/2007 | NORMAL
P-07242 | NEVERA |  | CANDY | DF1-16 | 3400108609150880 | 02UE204H88 | MIP04OGA |  |  |  |  | NORMAL
P-07243 | TENSIOMETRO |  | WELCH ALLYN | 420 SERIES | 201107080 | 02UE204H88 | MIP04OGA |  |  |  | 01/01/2006 | NORMAL
P-07245 | NEVERA |  | ASPES | FA-2235 | 000956292 | 02UE205H88 | MIP05OGB |  |  |  |  | NORMAL
P-07249 | BASCULA MECANICA PESAPERSONAS |  | PARRA |  | 825 | 02UE205H88 | MIP05OGB |  |  |  |  | NORMAL
P-07250 | TENSIOMETRO |  | MINDRAY | DATASCOPE ACCUTOR PLUS | A714802-10 | 02GINXXH30 | MIP05OGB |  |  |  | 01/01/2002 | NORMAL
P-07253 | TENSIOMETRO |  | WELCH ALLYN | SPOT VITAL SIGNS | 200906559 | 02GINXXH30 | MIP05OGA |  |  |  | 01/01/2009 | NORMAL
P-07255 | NEVERA |  | CORBERO ELECTRODOMESTICOS | 92043011 | 3511377 | 02HDM5XD88 | MIP05OGA |  |  |  |  | NORMAL
P-07256-01 | LECTOR CODIGO BARRAS |  | DATALOGIC | HERON D130 | E11G21176 | 02MNUXXG23 | HG00B5040119 | 01/01/2006 |  |  | 01/01/2006 | NORMAL | 2019
P-07258-01 | LECTOR CODIGO BARRAS |  | DATALOGIC | GRYPHON | G15E85284 | 02HDM5XD88 | MIP05OGA |  |  |  | 01/01/2008 | NORMAL
P-07260 | BASCULA MECANICA PESAPERSONAS |  | PARRA |  | 829 | 02GINXXH30 | MIP05OGA |  |  |  |  | NORMAL
P-07261 | BASCULA ELECTRONICA PESAPERSONAS |  | SECA CORP. | 799 | 5799047090461 | 02CEXI2C88 | HG02C7380415 | 01/01/2018 |  |  | 01/01/2018 | NORMAL
P-07262 | BASCULA ELECTRONICA PESAPERSONAS |  | SECA CORP. | 799 | 5799045090316 | 02CEXI2C88 | HG02C7380401 | 01/01/2018 |  |  | 01/01/2018 | NORMAL
P-07266 | BASCULA MECANICA |  | SAYOL U. | ATLANTIDA | 52752 | 02CEXX2C88 | MIP06CONB |  |  |  | 01/01/1995 | NORMAL
P-07269-04 | VIDEOPRINTER |  | SONY | UP-D897 |  | 02CEXX2C88 | MIP06CONB | 31/08/2010 |  |  | 01/01/2010 | NORMAL
P-07270 | NEVERA |  | SVAN | SVF-145 | 1164098092011378480020 | 02PEDXXC35 | HG01C7270415 |  |  |  |  | NORMAL
P-07271 | BASCULA MECANICA PESAPERSONAS |  | SAYOL U. | ATLANTIDA | 7575 | 02CEXX2C88 | MIP06CONAL |  |  |  |  | NORMAL
P-07272 | NEVERA |  | NEW BRUNSWICK SCIENTIFIC | INNOVA U101 | FL01HI131769 | 02ALGIXC35 | MIP06CONAL | 01/01/2016 |  |  | 01/01/2016 | NORMAL
P-07275 | CENTRIFUGA REFRIGERADA |  | EPPENDORF | 5702R | 5703GR917867 | 02ALGIXC35 | MIP06CONAL |  |  |  | 01/01/2006 | NORMAL
P-07277 | BASCULA ELECTRONICA PESABEBES | 657654 | SECA CORP. | 834 | 5834334157644 | 02CEXI2C88 | HG02C7380223 | 01/01/2016 |  |  | 01/01/2016 | NORMAL
P-07278 | NEGATOSCOPIO |  |  |  | 2858 | 02CEXX2C88 | MIP06CONFQ |  |  |  |  | NORMAL
P-07279 | MONITOR MULTIPARAMETRICO | 744172 | EDAN | IM50 | M17B13040002 | 02UE37AH88 | MIP07ONA13 | 01/01/2017 |  |  | 01/01/2017 | NORMAL | 2017
P-07280 | LARINGOSCOPIO |  | TELEFLEX MEDICAL | THRUMATEK GREEN SPEX |  | 02UE37AH88 | MIP07ONA13 |  |  |  |  | NORMAL
P-07281 | LARINGOSCOPIO |  | TELEFLEX MEDICAL | THRUMATEK GREEN SPEX |  | 02UE37AH88 | MIP07ONA13 |  |  |  |  | NORMAL
P-07282 | MONITOR MULTIPARAMETRICO | 744173 | EDAN | IM50 | M17B13040001 | 02ONCIXH35 | MIP07ONA13 | 01/01/2017 |  |  | 01/01/2017 | NORMAL | 2017
P-07284 | BICICLETA ELIPTICA |  | BH BIKES | ZK200 |  | 02UE37AH88 | MIP07ONA |  |  |  |  | NORMAL
P-07285 | BICICLETA ESTATICA |  | BH BIKES | ZT100 |  | 02UE37AH88 | MIP07ONA |  |  |  |  | NORMAL
P-07286 | BICICLETA ESTATICA |  | ELECTRONIC-STAR | KLARFIT |  | 02UE37AH88 | MIP07ONA |  |  |  |  | NORMAL
P-07289 | NEVERA |  | BEKO | DSA28020 | 1717076503 | 02PEDXXH35 | HG07E6080162 |  |  |  |  | NORMAL
P-07290 | NEVERA |  | ZANUSSI | Z5460 | 902502606 | 307B | MIP07PGB |  |  |  |  | NORMAL
P-07291 | BASCULA ELECTRONICA |  | SECA CORP. | 856 | 8856359150211 | 02PEDXXH35 | MIP07PGB |  |  |  |  | NORMAL
P-07293 | BALANZA PRECISION |  | JADEVER | NWTC-3K |  | 02PEDXXH35 | MIP07PGB |  |  |  | 01/01/2002 | NORMAL
P-07294 | BASCULA ELECTRONICA PESAPERSONAS |  | CARDINAL SCALE MFG. CO. | DETECTO CARDINAL 750 | E11509-0015 | 02PEDXXH35 | HG07E5080302 |  |  |  |  | NORMAL
P-07295 | TELEMETRIA | 747054 | MINDRAY | TM80 | HJ-7C001586 | 02UE37BH88 | MIP07PGB | 31/12/2017 |  |  | 01/01/2017 | URGENTE
P-07296 | TELEMETRIA | 747051 | MINDRAY | TM80 | HJ-7C001589 | 02UE37BH88 | MIP07PGB | 31/12/2017 |  |  | 01/01/2017 | URGENTE
P-07297 | TELEMETRIA | 747052 | MINDRAY | TM80 | HJ-7C001587 | 02UE37BH88 | MIP07PGB | 31/12/2017 |  |  | 01/01/2017 | URGENTE
P-07298 | TELEMETRIA | 747053 | MINDRAY | TM80 | HJ-7C001588 | 02UE37BH88 | MIP07PGB | 31/12/2017 |  |  | 01/01/2017 | URGENTE
P-07300 | PULSIOXIMETRO |  | GENERAL ELECTRIC | 3800 | FBX06150011SA | 02UE37BH88 | MIP07PGB | 01/01/2006 |  |  | 01/01/2006 | NORMAL
P-07301 | BASCULA ELECTRONICA PESABEBES |  | SECA CORP. | 834 | 5834078114075 | 02UE37BH88 | MIP07PGB |  |  |  | 01/01/2009 | NORMAL
P-07302 | BASCULA BAÑO |  | BEURER GMBH | GS201SODA | 756.61 | 02PEDXXH35 | MIP07PGB |  |  |  |  | NORMAL
P-07303 | MONITOR MULTIPARAMETRICO | 747040 | MINDRAY | IMEC 12 | EV-7B033286 | 02UE37BH88 | MIP07PGB20 | 31/12/2017 | 31/12/2017 | 31/12/2018 | 01/01/2017 | NORMAL
P-07304 | MONITOR MULTIPARAMETRICO | 747044 | MINDRAY | IMEC 12 | EV-7B033290 | 02UE37BH88 | MIP07PGB21 | 31/12/2017 | 31/12/2017 | 31/12/2018 | 01/01/2017 | NORMAL
P-07305 | MONITOR MULTIPARAMETRICO | 747042 | MINDRAY | IMEC 12 | EV-7B033287 | 02UE37BH88 | MIP07PGB22 | 31/12/2017 | 31/12/2017 | 31/12/2018 | 01/01/2017 | NORMAL
P-07306 | BASCULA MECANICA PESAPERSONAS |  | PARRA | FZA150 | 3540 | 02UE37BH88 | MIP07PGB |  |  |  |  | NORMAL
P-07309 | BASCULA MECANICA |  | SAYOL U. | ATLÁNTIDA | 5B755 | 02UE37BH88 | MIP07PGB | 01/01/1995 |  |  | 01/01/1995 | NORMAL
P-07326 | TENSIOMETRO |  | WELCH ALLYN | SPOT VITAL SIGNS |  | 02PEDXXC35 | HG01D7270406 | 01/01/2008 |  |  | 01/01/2008 | NORMAL
P-07327 | BASCULA |  | SECA CORP. |  |  | 02UE37BH88 | MIP07PGB |  |  |  |  | NORMAL
P-07330 | MONITOR MULTIPARAMETRICO | 747041 | MINDRAY | IMEC 12 | EV-7B033285 | 02UE37BH88 | MIP07PGB27 | 31/12/2017 | 31/12/2017 | 31/12/2018 | 01/01/2017 | NORMAL
P-07331 | MONITOR MULTIPARAMETRICO | 747039 | MINDRAY | IMEC 12 | EV-7B033288 | 02UE37BH88 | MIP07PGB27 | 31/12/2017 | 31/12/2017 | 31/12/2018 | 01/01/2017 | NORMAL
P-07332 | MONITOR MULTIPARAMETRICO | 747043 | MINDRAY | IMEC 12 | EV-7B033289 | 02UE37BH88 | MIP07PGB29 | 31/12/2017 | 31/12/2017 | 31/12/2018 | 01/01/2017 | NORMAL
P-07335 | NEVERA |  | CANDY | 6C028 | 20101A36H2411603023012 | 02PEDXXH35 | MIP07PGB |  |  |  |  | NORMAL
P-07336 | BAÑO TERMOSTATICO |  | TEXLINE |  |  | 02PEDXXH35 | MIP07PGB |  |  |  |  | NORMAL
P-07340 | BASCULA ELECTRONICA CON TALLIMETRO | 733260 | KERN & SOHN | MPE 250K 100HM | WF17018435 | 02PEDXXD35 | MIP01CP | 05/02/2017 |  |  | 01/01/2017 | NORMAL | 2017
P-07341 | BASCULA ELECTRONICA PESAPERSONAS |  | SECA CORP. |  |  | 02CEXX2C88 | MIP06CONDP |  |  |  |  | NORMAL
P-07342 | BASCULA MECANICA PESAPERSONAS |  | SECA CORP. | 711 | 5711041090100 | 02CEXI2C88 | HG02C7380406 |  |  |  |  | NORMAL
P-07343 | MONITOR MULTIPARAMETRICO |  | GENERAL ELECTRIC |  | SH612030436SA | 02UE37BH88 | MIP07PGB | 01/01/2012 |  |  | 01/01/2012 | NORMAL
P-07344 | BASCULA ELECTRONICA PESABEBES |  | SECA CORP. | 834 | 5834078114683 | 02HDPXXD88 | HG00D6260301 | 01/01/2009 |  |  | 01/01/2009 | NORMAL
P-07346 | SIERRA |  |  |  | CO0302232 | 02UE308H88 | MIP08CP |  |  |  |  | NORMAL
P-07347 | BASCULA |  | SECA CORP. |  |  | 02UE309H88 | MIP09PE |  |  |  |  | NORMAL
P-07349 | PULSIOXIMETRO |  | KONICA MINOLTA | PULSOX-2 | B30009498 | 02NRLXXC29 | POP05CCONF15 |  |  |  | 01/01/2007 | NORMAL
P-07350 | PULSIOXIMETRO |  | KONICA MINOLTA | PULSOX 300I | B31040290 | 02NRLXXC29 | POP05CCONF15 |  |  |  | 01/01/2006 | NORMAL
P-07354 | FUENTE LUZ |  | HEINE | HK 7000 | 1/815 | 02MIVIXR35 | MIP01UVI01 |  |  |  |  | URGENTE
P-07358 | BASCULA MECANICA PESABEBES |  | SECA CORP. | SEPB | 229854 | 02UE204H88 | MIP04OGA |  |  |  |  | NORMAL
P-07359 | ELECTROCARDIOGRAFO |  | MORTARA INSTRUMENT INC. | ELI 250C | 112250122541 | 02HDM5XD88 | MIP05OGA |  |  |  |  | NORMAL
P-07360 | TENSIOMETRO |  | OMRON | MG | 2007108266LF | 02ALGIXC35 | MIP06CONAL |  |  |  |  | NORMAL
P-07365 | TENSIOMETRO |  | OMRON | MG | 6307965LF | 02DIGIXC35 | MIP06CONDP |  |  |  |  | NORMAL
P-07366 | BASCULA |  | ASIMED |  | 2679 | 02DIGIXC35 | MIP06CONDP |  |  |  | 01/01/2008 | NORMAL
P-07367 | BASCULA |  | SECA CORP. |  | 233417 | 02DIGIXC35 | MIP06CONDP |  |  |  |  | NORMAL
P-07368 | MEZCLADOR |  | SHERWOOD SCIENTIFICS | MK2 | 20432 | 02DIGIXC35 | MIP06CONDP |  |  |  | 01/01/2014 | NORMAL
P-07369 | ANALIZADOR CONDUCTIVIDAD |  | WESCOR INC. | 3120 | 3120111585 | 02CEXI2C88 | HG02C7380216 |  |  |  |  | URGENTE
P-07370 | ANALIZADOR CONDUCTIVIDAD |  | WESCOR INC. | 3700 | 3700094250 | 02DIGIXC35 | MIP06CONDP |  |  |  | 01/01/2002 | URGENTE
P-07373 | TEST ALIENTO |  | OTSUKA ELECTRONICS | INFRARED POCONE | 200275 | 02CEXI2C88 | HG02C7380222 | 01/01/2015 |  |  | 01/01/2015 | NORMAL | 2015
P-07374 | ANALIZADOR COMPOSICION CORPORAL |  | TANITA CORPORATION | CADE 200 | 880301 | 02DIGIXC35 | MIP06CONDP |  |  |  |  | URGENTE
P-07375 | CONGELADOR |  | LYNX | NO VISIBLE | 4FS627S27LR/02 | 02CEXI2C88 | HG02C7380222 |  |  |  |  | NORMAL
P-07376 | INCUBADOR LABORATORIO |  | BENCHMARK SCIENTIFIC | H2200-H | 6181129 | 02DIGIXC35 | MIP06CONDP |  |  |  |  | NORMAL
P-07377-00 | CONGELADOR |  | LEC MEDICAL | ISU57 | 11316800035360 | 02DIGIXC35 | MIP06CONDP |  |  |  |  | NORMAL
P-07377-01 | SONDA TEMPERATURA |  | TRASGABLE | FISHER BRAND | 181307050 | 02DIGIXC35 | MIP06CONDP |  |  |  |  | NORMAL
P-07379 | BASCULA ELECTRONICA TALLIMETRO |  | KERN & SOHN | MPE | WF16007646 | 02CEXI2C88 | HG02C7380213 | 01/01/2016 |  |  | 01/01/2016 | NORMAL | 2016
P-07380 | BASCULA ELECTRONICA PESAPERSONAS | 669938 | SECA CORP. | 834 | 5834188160193 | 02CEXI2C88 | HG02C7380221 |  |  |  |  | NORMAL
P-07381 | NEVERA |  | ARCTICOLD REFRIGERATION LTD | FV80-10 | 4113-1008062 | 02CEXI2C88 | HG02C7380213 |  |  |  |  | NORMAL
P-07383 | NEGATOSCOPIO |  |  | MC |  | 02CEXX2C88 | MIP06CONFQ |  |  |  |  | NORMAL
P-07384 | BASCULA MECANICA |  | SAYOL U. | FZA | 5766 | 02PSQIXC35 | MIP06CONPS |  |  |  | 01/01/1995 | NORMAL
P-07385 | ANALIZADOR COMPOSICION CORPORAL |  | TANITA CORPORATION | BF-350 | 10110497 | 02PSQIXC35 | MIP06CONPS |  |  |  |  | URGENTE
P-07386 | TENSIOMETRO |  | OMRON | M6 AC | 20140309399V6 | 02PSQIXC35 | MIP06CONPS | 01/01/2016 |  |  | 01/01/2016 | NORMAL
P-07387 | TENSIOMETRO |  | OMRON | M6 CONFORT IT | 20140401940LG | 02PSQIXC35 | MIP06CONPS | 01/01/2009 |  |  | 01/01/2009 | NORMAL
P-07389 | PULSIOXIMETRO |  | GENERAL ELECTRIC | OHMEDA TRUSAT | FCC11190065SA | 02CEXI2C88 | HG02C7380224 | 01/01/2006 |  |  | 01/01/2006 | NORMAL | 2011
P-07390 | BASCULA PESABEBES |  | SECA CORP. |  |  | 02PSQIXC35 | MIP06CONPS |  |  |  |  | NORMAL
P-07393 | BASCULA ELECTRONICA PESABEBES |  | SECA CORP. | 834 | 5834091093225 | 02CEXI2C88 | HG02C7380415 | 01/01/2009 |  |  | 01/01/2009 | NORMAL
P-07395 | BASCULA PESABEBES |  | SECA CORP. | 834 | 5834328149612 | 02PEDXXC35 | MIP06CONER |  |  |  |  | NORMAL
P-07396 | PIPETA |  | GILSON | PIPETMAN | Y52219L | 02GENXXL88 | POP05EGEMO |  |  |  |  | NORMAL
P-07397 | ASPIRADOR FLUIDOS |  | FAZZINI SRL | F-30 | 040259 | 02CEXX2C88 | MIP06CONB |  |  |  |  | NORMAL
P-07398 | PIPETA |  | METTLER TOLEDO E | PIPET-LITE | F0202131A | 02GENXXL88 | POP05EGEMO |  |  |  |  | NORMAL
P-07398-00 | WORKSTATION |  | DELL | OPTIPLEX 3050 | 3DJXWM2 | 02PEDXXC35 | HG01D7270403 | 01/01/2018 |  |  | 01/01/2018 | NORMAL
P-07398-01 | IMPRESORA LASER |  | HP | COLOR LASERJET PRO M254DW | VNC3B06841 | 02PEDXXC35 | HG01D7270403 | 01/01/2018 |  |  | 01/01/2018 | NORMAL
P-07398-02 | MONITOR |  | HP |  | CN-04YMDT-FCC00-7B3-C0MS-A01 | 02PEDXXC35 | HG01D7270403 | 01/01/2018 |  |  | 01/01/2018 | NORMAL
P-07398-03 | MONITOR |  | HP |  | CN-04YMDT-FCC00-7B3-C0MS-A02 | 02PEDXXC35 | HG01D7270403 | 01/01/2018 |  |  | 01/01/2018 | NORMAL
P-07398-04 | MEDIDOR GASES |  | ERGOSTIK GERATHERM MEDICAL AG | GERATHERM | 17/8/201/581 | 02PEDXXC35 | HG01D7270403 | 01/01/2018 |  |  | 01/01/2018 | NORMAL
P-07398-05 | PRUEBA ESFUERZO (CINTA CORRER) |  | GRUPO MEDISOFT | MODEL 870A | 017AC18 | 02PEDXXC35 | HG01D7270403 | 01/01/2018 |  |  | 01/01/2018 | NORMAL
P-07398-06 | CICLOERGOMETRO |  | ERGOLINE GMBH | ERGOSELECT 150 KIND | 2018004212 | 02PEDXXC35 | HG01D7270403 | 01/01/2018 |  |  | 01/01/2018 | NORMAL
P-07399 | TERMOBLOQUE |  | VWR | DIGITAL HEADBLOCK | 181017003 | 02GENXXL88 | POP05EGEMO |  |  |  |  | NORMAL
P-07399-00 | SIMULADOR ECOGRAFIA |  |  |  |  | 02CEXX2C88 | MIP06CONB |  |  |  |  | NORMAL
P-07399-01 | WORKSTATION |  | HP |  | 2UA2440QW9 | 02CEXX2C88 | MIP06CONB |  |  |  |  | NORMAL
P-07399-02 | MONITOR |  | HP | ZR2240W | 651040-001 | 02CEXX2C88 | MIP06CONB |  |  |  |  | NORMAL
P-07399-03 | SONDA ECOGRAFIA |  | CAE HEALTHCARE | VIMEDIX CARDIAC | 478B60022 | 02CEXX2C88 | MIP06CONB |  |  |  |  | NORMAL
P-07399-04 | MANIQUI SIMULACION |  |  |  | B0B130204E | 02CEXX2C88 | MIP06CONB |  |  |  |  | NORMAL
P-07399-05 | MONITOR |  | SAMSUNG CORP. |  |  | 02CEXX2C88 | MIP06CONB |  |  |  |  | NORMAL
P-07400 | TERMOBLOQUE |  | VWR | DIGITAL HEADBLOCK | 180827006 | 02GENXXL88 | POP05EGEMO |  |  |  |  | NORMAL
P-07401 | TERMOBLOQUE |  | VWR | DIGITAL HEADBLOCK | 180920001 | 02GENXXL88 | POP05EGEMO |  |  |  |  | NORMAL
P-07402 | PIPETA |  | GILSON | PIPETMAN | Y54016L | 02GENXXL88 | POP05EGEMO |  |  |  |  | NORMAL
P-07403 | PIPETA |  | GILSON | PIPETMAN | W54282B | 02GENXXL88 | POP05EGEMO |  |  |  |  | NORMAL
P-07404 | PIPETA |  | GILSON | PIPETMAN | Y61407K | 02GENXXL88 | POP05EGEMO |  |  |  |  | NORMAL
P-07405 | PIPETA |  | GILSON | PIPETMAN | EM96383 | 02GENXXL88 | POP05EGEMO |  |  |  |  | NORMAL
P-07406 | PIPETA |  | GILSON | PIPETMAN | X98141H | 02GENXXL88 | POP05EGEMO |  |  |  |  | NORMAL
P-07407 | PIPETA MONOCANAL |  | GILSON | PIPETMAN P10 | W50331E | 02GENXXL88 | POP05EGEMO |  |  |  |  | NORMAL
P-07408 | PIPETA |  | GILSON | PIPETMAN | AC55615 | 02GENXXL88 | POP05EGEMO |  |  |  |  | NORMAL
P-07409 | PIPETA |  | EPPENDORF | RESEARCH PLUS | P21350H | 02GENXXL88 | POP05EGEMO |  |  |  |  | NORMAL
P-07411 | PIPETA MULTICANAL |  | EPPENDORF | RESEARCH PLUS | O29654H | 02GENXXL88 | POP05EHLA01 |  |  |  |  | NORMAL
P-07412 | PIPETA MULTICANAL |  | EPPENDORF | RESEARCH PLUS | O47903H | 02GENXXL88 | POP05EHLA01 |  |  |  |  | NORMAL
P-07413 | PIPETA |  | EPPENDORF | RESEARCH PLUS | P`21351H | 02GENXXL88 | POP05EHLA01 |  |  |  |  | NORMAL
P-07414-01 | LECTOR CODIGO BARRAS |  | DATALOGIC | HERON | E14F06715 | 02QUI1XQ88 | HG01B5010002 | 10/09/2014 |  |  | 01/01/2014 | NORMAL | 2014
P-07415-01 | LECTOR CODIGO BARRAS |  | ZEBRA TECHNOLOGIES | SYMBOL LS4208 | 1631600502110 | 02QUI2XQ88 | HG01D5080100 | 10/09/2014 |  |  | 01/01/2014 | NORMAL
P-07416 | OTOSCOPIO |  | HEINE | BETA 200 |  | 02UE37BH88 | MIP07PGB |  |  |  | 01/01/2002 | NORMAL
P-07419 | LARINGOSCOPIO |  | TELEFLEX MEDICAL | KEWI |  | 02UE37BH88 | MIP07PGB |  |  |  |  | NORMAL
P-07420 | LARINGOSCOPIO |  | TELEFLEX MEDICAL | THRUMATEK GREEN SPEX |  | 02UE37BH88 | MIP07PGB |  |  |  |  | NORMAL
P-07421 | LARINGOSCOPIO |  | TELEFLEX MEDICAL | THRUMATEK GREEN SPEX |  | 02UE37BH88 | MIP07PGB |  |  |  |  | NORMAL
P-07422 | LARINGOSCOPIO |  | MYOSA |  |  | 02UE37BH88 | MIP07PGB |  |  |  |  | NORMAL
P-07423 | LARINGOSCOPIO |  | MYOSA |  |  | 02UE37BH88 | MIP07PGB |  |  |  |  | NORMAL
P-07424-01 | LECTOR CODIGO BARRAS |  | DATALOGIC | HERON | E14F06569 | 02QUI1XQ88 | HG01B5010002 | 10/09/2014 |  |  | 01/01/2014 | NORMAL | 2014
P-07430 | BASCULA ELECTRONICA PESABEBES | 669936 | SECA CORP. | 834 | 5834188160175 | 02CEXI2C88 | HG02C7380213 |  |  |  |  | NORMAL
P-07431 | BASCULA MECANICA |  | SAYOL U. | ATLÁNTIDA | 85860 | 02DIGIXC35 | MIP06CONDP |  |  |  | 01/01/1995 | NORMAL
P-07432 | ANALIZADOR OXIGENO |  | MICRO MEDICAL LTD | MICRO H2 | 2413 | 02DIGIXC35 | MIP06CONDP |  |  |  |  | URGENTE
P-07434 | CONGELADOR |  | THERMO FISHER SCIENTIFIC | ULT390-3-V35 | X24T267687-XT | 02DIGIXC35 | MIP06CONDP |  |  |  |  | NORMAL
P-07435 | TENSIOMETRO |  | WELCH ALLYN | SPOT VITAL SIGNS | 200618247 | 02DIGIXC35 | MIP06CONDP |  |  |  |  | NORMAL
P-07436 | BASCULA ELECTRONICA PESAPERSONAS |  | WELCH ALLYN | 597 KGWA | 597KG00764 | 02CEXI2C88 | HG02C7380209 | 01/01/2014 |  |  | 01/01/2014 | NORMAL
P-07437 | OTOSCOPIO |  | HEINE | EN 90 | 1/13390 | 02CEXI2C88 | HG02C7380209 | 01/01/2002 |  |  | 01/01/2002 | NORMAL
P-07438 | BASCULA |  | SECA CORP. |  |  | 02CEXX2C88 | MIP06CONIN |  |  |  |  | NORMAL
P-07439 | OTOSCOPIO |  | WELCH ALLYN | 74714 | 6463 | 02CEXI2C88 | HG02C7380215 | 01/01/1992 |  |  | 01/01/1992 | NORMAL
P-07440 | BASCULA PESABEBES |  | SECA CORP. |  |  | 02CEXX2C88 | MIP06CONIN |  |  |  |  | NORMAL
P-07441 | BASCULA ELECTRONICA TALLIMETRO |  | ASIMED | M-125 INNOVA PLUS | 31710413 | 02CEXI2C88 | HG02C7380212 |  |  |  |  | NORMAL | 2017
P-07442 | BASCULA ELECTRONICA DIGITAL |  | OMRON | BF400 | 200706-07042F | 02ACLXXL02 | MIPS1 |  |  |  |  | NORMAL
P-07444 | OTOSCOPIO |  | RUDOLF RIESTER GMBH |  |  | 02CEXX2C88 | MIP06CONFQ |  |  |  |  | NORMAL
P-07445 | CENTRIFUGA |  | HERAEUS | LABOFUGE 200 | 40397428 | 02CEXX2C88 | MIP06CONFQ |  |  |  | 01/01/2008 | NORMAL
P-07446-00 | NEVERA |  | ASPES | 2FA-255 | 20623405 | 02CEXX2C88 | MIP06CONFQ |  |  |  |  | NORMAL
P-07446-01 | SONDA TEMPERATURA |  | DELTATRAK INC. | 12214 | 4116117 | 02CEXX2C88 | MIP06CONFQ |  |  |  | 01/01/2019 | NORMAL
P-07447-00 | NEVERA |  | LIEBHERR | PROFILINE | 80.584.593.6 | 02CEXX2C88 | MIP06CONFQ |  |  |  | 01/01/1995 | NORMAL
P-07447-01 | SONDA TEMPERATURA |  | DELTATRAK INC. | 12213 | 4010867 | 02CEXX2C88 | MIP06CONFQ |  |  |  | 01/01/2010 | NORMAL
P-07448 | BALANZA PRECISION |  | KERN & SOHN | PFB-NM | 1170517010012 | 02CEXX2C88 | MIP06CONFQ |  |  |  | 01/01/2012 | NORMAL
P-07449 | BASCULA ELECTRONICA PESABEBES |  | SECA CORP. |  |  | 02CEXX2C88 | MIP06CONFQ |  |  |  |  | NORMAL
P-07450 | BASCULA ELECTRONICA PESAPERSONAS |  | SECA CORP. | 799 | 5799043090206 | 02CEXI2C88 | HG02C7380402 | 01/01/2018 |  |  | 01/01/2018 | NORMAL
P-07451 | TENSIOMETRO |  | OMRON | HEM-907 |  | 02URMXXU53 | MIPS1URP | 01/01/2014 |  |  | 01/01/2014 | NORMAL
P-07458 | HUMIDIFICADOR |  | FISHER & PAYKEL | MR850 | 150804262302 | 02PEDXXH35 | HG07E5080302 | 01/01/2015 |  |  | 01/01/2015 | NORMAL
P-07461 | BASCULA ELECTRONICA PESABEBES |  | SECA CORP. | 799 | 5799047090459 | 02CEXI2C88 | HG02C7380221 |  |  |  |  | NORMAL
P-07462-00 | MODULO POLISOMNOGRAFO |  | GRASS TECHNOLOGIES | AURA PSG | 08E0011 | 02NRLIXC35 | MIP06CONNM |  |  |  |  | NORMAL
P-07463 | BASCULA MECANICA PESAPERSONAS |  | SAYOL U. | ATLANTIDA | 58737 | 02ALGIXC35 | MIP06CONAL |  |  |  | 01/01/1995 | NORMAL
P-07464 | BASCULA ELECTRONICA PESABEBES |  | SECA CORP. |  |  | 02ALGIXC35 | MIP06CONAL |  |  |  |  | NORMAL
P-07467 | ANALIZADOR INVITRO |  | UNICAP | PHADIA 100 | 3362 | 02ALGIXC35 | MIP06CONAL |  |  |  |  | URGENTE
P-07468 | ANALIZADOR INVITRO |  | THERMO FISHER SCIENTIFIC | PHADIA 100 | 3227 | 02ALGIXC35 | MIP06CONAL |  |  |  |  | URGENTE
P-07469 | AGITADOR TUBOS |  | HEIDOLPH | REAX 2000 | 19340224 | 02ALGIXC35 | MIP06CONAL |  |  |  | 01/01/2001 | NORMAL
P-07470 | AGITADOR TUBOS |  | IKA | MS450 | 3260929 | 02ALGIXC35 | MIP06CONAL |  |  |  | 01/01/2008 | NORMAL
P-07471 | NEVERA |  | BALAY |  | 3FN610/02 | 02ALGIXC35 | MIP06CONAL |  |  |  |  | NORMAL
P-07472-00 | CONGELADOR |  |  | QUIPMENT |  | 02ALGIXC35 | MIP06CONAL |  |  |  |  | NORMAL
P-07472-01 | SONDA TEMPERATURA |  | TESTO | 176T2 | 40503390-608 | 02ALGIXC35 | MIP06CONAL |  |  |  |  | NORMAL
P-07473 | PRUEBA ESFUERZO |  | VIASYS HEALTHCARE SPAIN | LE 200 CE |  | 02NRLIXC35 | MIP06CONNM |  |  |  |  | NORMAL
P-07475 | BASCULA ELECTRONICA PESAPERSONAS |  | WELCH ALLYN | 597 KGWA | 597KG00469 | 02CEXI2C88 | HG02C7380211 | 01/01/2014 |  |  | 01/01/2014 | NORMAL
P-07476-00 | ESPIROMETRO |  | CIRCASSIA AB | NIOX VERO | 10401507 | 02NRLIXC35 | MIP06CONNM |  |  |  |  | NORMAL | 2012
P-07476-01 | MONITOR |  | YUSMART | 178QP | 7507TG002367 | 02NRLIXC35 | MIP06CONNM |  |  |  | 01/01/2005 | NORMAL
P-07476-02 | WORKSTATION |  | HP |  | CZC11591NN | 02ALGIXC35 | MIP06CONAL |  |  |  |  | NORMAL
P-07477 | NEVERA |  | LIEBHERR | INDEX24 | 40.090.620.9 | 02CEXI2C88 | HG02C7380211 |  |  |  |  | NORMAL
P-07478 | PULSIOXIMETRO |  | GENERAL ELECTRIC | OHMEDA TRUSAT | FCD09500029SA | 02CEXI2C88 | HG02C7380225 | 01/01/2009 |  |  | 01/01/2009 | NORMAL | 2009
P-07479 | PULSIOXIMETRO |  | GENERAL ELECTRIC | OHMEDA TRUSAT | FCDH00072 | 02CEXI2C88 | HG02C7380224 | 01/01/2004 |  |  | 01/01/2004 | NORMAL
P-07481 | BASCULA MECANICA PESAPERSONAS |  | SAYOL U. | ATLANTIDA | 88154 | 02ALGIXC35 | MIP06CONAL |  |  |  |  | NORMAL
P-07482 | BASCULA |  | SECA CORP. |  |  | 02ALGIXC35 | MIP06CONAL |  |  |  |  | NORMAL
P-07483 | OTOSCOPIO |  | RUDOLF RIESTER GMBH | RI-FORMER | 3711 | 02CEXI2C88 | HG02C7380225 | 01/01/2013 |  |  | 01/01/2013 | NORMAL | 2003
P-07484 | TENSIOMETRO |  | GENERAL ELECTRIC | CRITIKON DINAMAP 8100 | 8101-5973 | 02ALGIXC35 | MIP06CONAL | 01/01/1993 |  |  | 01/01/1993 | NORMAL
P-07486 | CENTRIFUGA |  | HERMLE | Z200A | 44050301 | 02ALGIXC35 | MIP06CONAL |  |  |  | 01/01/2015 | NORMAL
P-07487 | NEVERA |  | SVAN | SVF145 | 1,76409809201137E+21 | 02ALGIXC35 | MIP06CONAL |  |  |  |  | NORMAL
P-07488 | BASCULA PESABEBES |  |  |  |  | 02PEDXXC35 | MIP06CONNM |  |  |  |  | NORMAL
P-07489 | BASCULA MECANICA PESAPERSONAS |  | SAYOL U. | ATLANTIDA | 84903 | 02CEXI2C88 | HG02C7380226 |  |  |  |  | NORMAL
P-07491 | BASCULA ELECTRONICA PESABEBES | 669937 | SECA CORP. | 834 | 5834188160162 | 02CEXI2C88 | HG02C7380212 | 01/01/2016 |  |  | 01/01/2016 | NORMAL
P-07492 | BASCULA MECANICA |  | SAYOL U. | BAS 60 | 535 | 02ALGIXC35 | MIP06CONAL |  |  |  | 01/01/1995 | NORMAL
P-07493 | CENTRIFUGA |  | CAPRICORN LABS | CEPT 2000 | 9772944 | 02CEXI2C88 | HG02C7380209 |  |  |  |  | NORMAL
P-07494 | ANALIZADOR HIDROGENO | 712166 | MD DIAGNOSTICS LTD. | H2 CHECK | 2265 | 02ALGIXC35 | MIP06CONAL | 11/07/2017 |  |  | 01/01/2017 | URGENTE
P-07495 | SISTEMA MONITOREO REFLUJO CON PH/IMPEDANCIA |  | DIVERSATEK HEALTHCARE | SANDHILL ZEPHR | L159042C | 02PSQIXC35 | MIP06CONPS |  |  |  |  | NORMAL
P-07496 | SISTEMA MONITOREO REFLUJO CON PH/IMPEDANCIA |  | DIVERSATEK HEALTHCARE | SANDHILL ZEPHR | L159043C | 02PSQIXC35 | MIP06CONPS |  |  |  |  | NORMAL
P-07506 | LAMPARA EXPLORACION |  | LUXO |  |  | 02URGXXU53 | UR00 |  |  |  |  | NORMAL
P-07508 | MOTOR COLCHON ANTIESCARAS |  | CUROCEIL CIRRUS | 9P-052500 | CC-4009-E3 | 02URGXXU53 | UR00 |  |  |  |  | NORMAL
P-07512 | CONGELADOR -20ºC |  | LIEBHERR | COMFORT NOFROST |  | 02MIC4XL24 | POP04E |  |  |  | 01/01/2009 | URGENTE
P-07513 | CONGELADOR -20ºC |  | LIEBHERR | COMFORT NOFROST |  | 02MIC4XL24 | POP04E | 01/01/2009 |  |  | 01/01/2009 | URGENTE
P-07514 | ESTUFA CULTIVO |  | JP SELECTA |  |  | 02MIC4XL24 | POP04EMIC |  |  |  |  | NORMAL
P-07515 | ESTUFA CULTIVO |  | THERMO FISHER SCIENTIFIC | 311 | 316096 3813 | 02MIC4XL24 | POP04EMIC | 01/01/2010 |  |  | 01/01/2010 | NORMAL
P-07516 | ESTUFA CULTIVO |  | THERMO FISHER SCIENTIFIC | 311 | 316291 3829 | 02MIC4XL24 | POP04EMIC |  |  |  | 01/01/2010 | NORMAL
P-07517-00 | SISTEMA DETECCION MICROBIANA |  | SIEMENS | MICROSCAN WALKAWAY 96 PLUS | 2405642 | 02MIC4XL24 | POP04EMIC |  |  |  |  | NORMAL
P-07517-01 | DETECTOR MICROORGANISMOS |  | SIEMENS | MICROSCAN AUTOSCAN4 |  | 02MIC4XL24 | POP04E |  |  |  |  | NORMAL
P-07517-02 | WORKSTATION |  | SIEMENS |  | 1591190 | 02MIC4XL24 | POP04E |  |  |  |  | NORMAL
P-07517-03 | MONITOR |  | ACER INC. | A191HQL | ETLPD0W0131080A9964302 | 02MIC4XL24 | POP04EMIC |  |  |  |  | NORMAL
P-07517-04 | SAI |  | EMERSON | GXT3-3000RT230 | 1207101105AF453 | 02MIC4XL24 | POP04EMIC |  |  |  |  | NORMAL
P-07517-05 | SAI |  | EMERSON | GXT3-3000RT230 | 1107100572AF453 | 02MIC4XL24 | POP04EMIC |  |  |  |  | NORMAL
P-07517-06 | IMPRESORA LASER |  | HP | LASERJET P3015 | VNFVH391M8 | 02MIC4XL24 | POP04EMIC |  |  |  |  | NORMAL
P-07518 | FRIGORIFICO 4ºC |  | KELVINATOR S.A | KELVINATOR AKR-7 |  | 02MIC4XL24 | POP04EMIC |  |  |  |  | NORMAL
P-07519 | CONGELADOR -80ºC |  | NUAIRE | MU-6518E | 20809820 | 02MIC4XL24 | POP04E | 01/01/2006 |  |  | 01/01/2006 | CRITICO
P-07520 | CONGELADOR -80ºC |  | LAFIDU (CLIMASLAB) | GS40/454 | 541 | 02MIC4XL24 | POP04E |  |  |  |  | CRITICO
P-07521 | CONGELADOR -80ºC |  | LAFIDU (CLIMASLAB) | GS40/454 |  | 02MIC4XL24 | POP04E |  |  |  |  | CRITICO
P-07522 | CONGELADOR -80ºC |  | LAFIDU (CLIMASLAB) | CVF5/450 | 4157 | 02MIC4XL24 | POP04E | 01/01/2009 |  |  | 01/01/2009 | CRITICO
P-07523 | CONGELADOR -80ºC |  | LAFIDU (CLIMASLAB) | CV-70/454 | 8900 | 02MIC4XL24 | POP04E | 01/01/2009 |  |  | 01/01/2009 | CRITICO
P-07524 | CONGELADOR -20ºC |  | LIEBHERR | COMFORT NOFROST | 27.909.013.9 | 02MIC4XL24 | POP04E | 01/01/2009 |  |  | 01/01/2009 | URGENTE
P-07525 | CONGELADOR -80ºC |  | NUAIRE | NU-6580E | 50101188 | 02MIC4XL24 | POP04E | 01/01/2005 |  |  | 01/01/2005 | CRITICO
P-07526 | CONGELADOR -20ºC |  | LIEBHERR | COMFORT NOFROST | 27.909.017.7 | 02MIC4XL24 | POP04E | 01/01/2009 |  |  | 01/01/2009 | URGENTE
P-07528 | CONGELADOR -80ºC |  | CLIMASLAB CORP. | CVF525/86 | 6766 | 02MIC4XL24 | POP04E | 01/01/2009 |  |  | 01/01/2009 | CRITICO
P-07531 | ESTERILIZADOR VAPOR |  | SPECIALIZED BICYCLE COMPONENTS | TARMAC | 17.316 | 02MIC4XL24 | POP04EMIC |  |  |  |  | CRITICO
P-07532 | BAÑO MARIA |  | GFL GESELLSCHAFT FÜR LABORTECHNIK MBH | 1004 | 103489 | 02MIC4XL24 | POP04E |  |  |  |  | NORMAL
P-07533 | ESTUFA CULTIVO |  | REVCO INC. | ULTIMA | N867788-1 | 02MIC4XL24 | POP04EMIC |  |  |  | 01/01/2001 | NORMAL
P-07534 | ESTUFA CULTIVO |  | REVCO INC. | ULTIMA | N867788-1 | 02MIC4XL24 | POP04EMIC |  |  |  |  | NORMAL
P-07535 | CONGELADOR -60ºC |  | REVCO | ULT-1490 |  | MIC4 | POP04E |  |  |  |  | CRITICO
P-07536 | TERMOAGITADOR |  | JP SELECTA | AGIMATIC-N | 425398 | 02MIC4XL24 | POP04EMIC |  |  |  | 01/01/2001 | NORMAL
P-07537 | TERMOAGITADOR |  | LAB-LINE INSTRUMENTS INC | PYRO-MAGNESTIA | 0898-0572 | 02MIC4XL24 | POP04EMIC |  |  |  |  | NORMAL
P-07538 | TERMOAGITADOR |  | JP SELECTA | AGIMATIC-N | 255850 | 02MIC4XL24 | POP04EMIC |  |  |  | 01/01/2001 | NORMAL
P-07539 | BALANZA PRECISION |  | DENVER INSTRUMENT INC | SL-2002 | 25360784 | 02MIC4XL24 | POP04E |  |  |  |  | NORMAL
P-07540 | CALENTADOR |  |  | ENZO |  | 02MIC4XL24 | POP04E |  |  |  |  | NORMAL
P-07541 | SISTEMA PCR |  | ROCHE | COBAS LIAT | 13469 | 02MIC4XL24 | POP04EMIC |  |  |  |  | NORMAL
P-07542 | SISTEMA PCR |  | ROCHE | COBAS LIAT | 12723 | 02MIC4XL24 | POP04EMIC |  |  |  |  | NORMAL
P-07543 | CABINA FLUJO LAMINAR |  | AZBIL TELSTAR | BIOSTAR | 19012 | 02MIC4XL24 | POP04E |  |  |  | 01/01/2003 | URGENTE
P-07544 | CABINA FLUJO LAMINAR |  | AZBIL TELSTAR | BIOSTAR | 19011 | 02MIC4XL24 | POP04E |  |  |  | 01/01/2003 | URGENTE
P-07545 | INCINERADOR (HORNO) |  | JP SELECTA | STERILBIO | 266412 | 02MIC4XL24 | POP04EMIC |  |  |  | 01/01/2003 | NORMAL
P-07546 | AGITADOR TUBOS |  | HEIDOLPH | REAX TOP | 30418808 | 02MIC4XL24 | POP04E |  |  |  | 01/01/2004 | NORMAL
P-07547 | AGITADOR |  | SCIENTIFIC INDUSTRIES INC | VORTEX GENIE 2 | AA2620 | 02MIC4XL24 | POP04E |  |  |  | 01/01/2015 | NORMAL
P-07548 | CABINA FLUJO LAMINAR |  | AZBIL TELSTAR | BIO II A/P | 281920111 | 02MIC4XL24 | POP04E |  |  |  | 01/01/2010 | URGENTE
P-07549-00 | PROCESADOR ESPECIMENES |  | COPAN DIAGNOSTICS INC. | WASP | 086-61-120 | 02MIC4XL24 | POP04EMIC |  |  |  |  | NORMAL
P-07549-01 | MODULO PREPARACION |  | COPAN DIAGNOSTICS INC. | SLIDE PREP | 086-040-040 | 02MIC4XL24 | POP04EMIC |  |  |  |  | NORMAL
P-07550 | MICROSCOPIO |  | OLYMPUS | BH2 | 210740 | 02MIC4XL24 | POP04EHEM |  |  |  | 01/01/1985 | NORMAL
P-07551 | CENTRIFUGA |  | ABBOTT | TDX CENTRIFUGE | 171285 | 02MIC4XL24 | POP04EHEM |  |  |  | 01/01/1999 | NORMAL
P-07552 | CABINA FLUJO LAMINAR |  | AZBIL TELSTAR | BIO II-A | 28306 | 02MIC4XL24 | POP04EHEM |  |  |  | 01/01/2010 | URGENTE
P-07553 | AGITADOR TUBOS |  | HEIDOLPH | DSG302 | 29113373 | 02MIC4XL24 | POP04EHEM |  |  |  |  | NORMAL
P-07554 | PIPETA |  | HIRSCHMANN LABORGERÄTE GMBH & CO. KG | LABOPETTE | 9131783 | 02MIC4XL24 | POP04EHEM |  |  |  |  | NORMAL
P-07555 | PIPETA |  | NICHIRYO | NICHIPET | A7Y006091 | MIC4 | POP04E |  |  |  |  | NORMAL
P-07556 | PIPETA |  | METTLER TOLEDO E | PIPET-LITE XLS | B630800800 | 02MIC4XL24 | POP04EHEM |  |  |  |  | NORMAL
P-07557 | PIPETA |  | GILSON | PIPETMAN | K11511M | 02MIC4XL24 | POP04EHEM |  |  |  |  | NORMAL
P-07558 | PIPETA |  | EPPENDORF | REFERENCE | K38952C | 02MIC4XL24 | POP04EHEM |  |  |  |  | NORMAL
P-07559 | EXTRACTOR ACIDO NUCLEICO |  | RBC BIOSCIENCE | MAGCORE HF16 | M036015238 | 02MIC4XL24 | POP04EHEM |  |  |  |  | NORMAL
P-07560-00 | SISTEMA DETECCION MICROBIANA |  | BIOMERIEUX ESPANA | BACT/ALERT 3D | 508IRA222 | 02MIC4XL24 | POP04EHEM |  |  |  | 01/01/2006 | NORMAL
P-07560-01 | SERVIDOR |  | HP | 653200-B21 | CZ3512T4XP | 02MIC4XL24 | POP04EHEM | 01/01/2006 |  |  | 01/01/2006 | NORMAL
P-07560-02 | WORKSTATION |  | HP | RT047AV | CZC94281DW | 02MIC4XL24 | POP04EHEM | 01/01/2006 |  |  | 01/01/2006 | NORMAL
P-07560-03 | MONITOR |  | ACER INC. | X203HB | ETLHC0D00894302AAD8543 | 02MIC4XL24 | POP04EHEM |  |  |  | 01/01/2006 | NORMAL
P-07560-05 | IMPRESORA LASER |  | LEXMARK | E360DN |  | 02MIC4XL24 | POP04EHEM |  |  |  | 01/01/2006 | NORMAL
P-07561 | DETECTOR PARA HEMOCULTIVOS |  | BIOMERIEUX ESPANA | VIRTUO V1-480 | VRTA-00378 | 02MIC4XL24 | POP04EHEM |  |  |  |  | NORMAL
P-07562 | ESTUFA CULTIVO |  | RAYPA | ID-480 | 52839 | 02MIC4XL24 | POP04EINHO | 01/01/2010 |  |  | 01/01/2010 | NORMAL
P-07563 | FRIGORIFICO |  | CLIMASLAB | FKS 5000 | 183 | MIC4 | POP04E |  |  |  |  | NORMAL
P-07564 | CABINA FLUJO LAMINAR |  | AZBIL TELSTAR | BIO II-A | 283070111 | 02MIC4XL24 | POP04EINHO |  |  |  | 01/01/2010 | URGENTE
P-07565 | MICROSCOPIO |  | NIKON CORP. | JAPAN | 453984 | 02MIC4XL24 | POP04EINHO |  |  |  |  | NORMAL
P-07566 | CENTRIFUGA |  | ROCHE | CAROUSEL CENTRIFUGE 2.0 | 40490294 | 02MIC4XL24 | POP04EINHO |  |  |  |  | NORMAL
P-07567 | SISTEMA MICROSCOPIA |  |  |  |  | 02NRLXXC29 | POP05CCONF03 |  |  |  |  | NORMAL
P-07568 | MICROSCOPIO |  | LEICA | DM750 |  | 02DEINVO92 | POP06DINV |  |  |  |  | NORMAL
P-07569 | CAMARA CCD |  | LEICA | ICC50 HD |  | 02DEIIAO92 | POP07E |  |  |  |  | NORMAL
P-07570 | PANTALLA LCD CON PC INCORPORADO |  | ASUSTEK COMPUTER INC. | EEETOP PC | A5PEAS006682 | 02MIC4XL24 | POP04EINHO |  |  |  |  | NORMAL
P-07571 | AUTOANALIZADOR |  | QIAGEN N.V | QUIACUBE | 5524 | 02MIC4XL24 | POP04EMIC |  |  |  |  | URGENTE
P-07574 | MICROSCOPIO |  | REICHERT OPHTHALMIC INSTRUMENTS INC | MICROSTAR 110 | 0749 | 02MIC4XL24 | POP04ETIN |  |  |  |  | NORMAL
P-07575 | MICROSCOPIO |  | NIKON CORP. | LABOPHOT | 240474 | 02MIC4XL24 | POP04ETIN |  |  |  | 01/01/1987 | NORMAL
P-07577 | PIPETA |  | GILSON | PIPETMAN | U61532C | 02MIC4XL24 | POP04ETIN |  |  |  |  | NORMAL
P-07578 | PIPETA |  | LAB SYSTEMS | FINNPIPETTE DIGITAL | 2872 | 02MIC4XL24 | POP04ETIN |  |  |  |  | NORMAL
P-07579 | TERMOBLOQUE |  | CLEMENS | G-TWINC-WA | 13637-11W00058 | 02MIC4XL24 | POP04EMYCO |  |  |  |  | NORMAL
P-07580 | FRIGORIFICO 4ºC |  | LIEBHERR |  |  | 02MIC4XL24 | POP04EMYCO |  |  |  |  | NORMAL
P-07581 | ESTUFA CULTIVO |  | JP SELECTA | 207 | 63707 | 02MIC4XL24 | POP04EMYCO | 01/01/1985 |  |  | 01/01/1985 | NORMAL
P-07582 | PIPETA |  | GILSON | PIPETMAN | U58106J | 02MIC4XL24 | POP04EMYCO |  |  |  |  | NORMAL
P-07583 | PIPETA |  | GILSON | PIPETMAN | U55643N | 02MIC4XL24 | POP04EMYCO |  |  |  |  | NORMAL
P-07584 | PIPETA |  | GILSON | PIPETMAN | J35615C | 02MIC4XL24 | POP04EMYCO |  |  |  |  | NORMAL
P-07585 | PIPETA |  | NICHIRYO | NICHIPET EX | E09001661 | 02MIC4XL24 | POP04EMYCO |  |  |  |  | NORMAL
P-07586 | PIPETA |  | LAB SYSTEMS | 4500 | J61318 | 02MIC4XL24 | POP04EMYCO |  |  |  |  | NORMAL
P-07587 | PIPETA |  | LAB SYSTEMS | FINNPIPETTE DIGITAL | 3348 | 02MIC4XL24 | POP04EMYCO |  |  |  |  | NORMAL
P-07588-00 | SISTEMA INCUBACION (INCUBADOR) |  | BECTON DICKINSON | BACTEC MGIT 320 | MT0620 | 02MIC4XL24 | POP04EMYCO |  |  |  |  | NORMAL
P-07588-02 | IMPRESORA LASER | 71533 | BROTHER | HL54400 | E70646D4N697967 | 02MIC4XL24 | POP04EMYCO |  |  |  |  | NORMAL
P-07588-03 | IMPRESORA LASER |  | BROTHER | HL-L5000D | E75328A8N922828 | 02MIC4XL24 | POP04EMYCO |  |  |  |  | NORMAL
P-07588-04 | WORKSTATION |  | DELL | DCTA | 4MJF45J | 02MIC4XL24 | POP04EBAC |  |  |  |  | NORMAL
P-07588-05 | MONITOR |  | DELL | P190SB | CN-01VSST-74261-16E-OUKL | 02MIC4XL24 | POP04EMYCO |  |  |  |  | NORMAL
P-07588-06 | SAI |  | ONEAC POWERVAR SOLUTIONS | 51080-03R | 5108003R-1740074 | 02MIC4XL24 | POP04EMYCO |  |  |  |  | NORMAL
P-07588-07 | SAI |  | ONEAC POWERVAR SOLUTIONS | 51080-03R | 5114403R-1740187 | 02MIC4XL24 | POP04EMYCO |  |  |  |  | NORMAL
P-07589 | ESTUFA CO2 |  | REVCO INC. | ULTIMA | 0B-68912-1 | 02MIC4XL24 | POP04EMYCO | 01/01/2001 |  |  | 01/01/2001 | NORMAL
P-07590 | ESTUFA CULTIVO |  | JP SELECTA | 206 | 59604 | 02MIC4XL24 | POP04EMYCO | 01/01/1985 |  |  | 01/01/1985 | NORMAL
P-07591 | ESTUFA CULTIVO |  | LAB-LINE INSTRUMENTS INC | 152 | 1299-0100 | 02MIC4XL24 | POP04EMYCO |  |  |  | 01/01/2003 | NORMAL
P-07592 | MICROSCOPIO ESTEREOSCOPICO |  | WILD | M3 | 04C28 | 02MIC4XL24 | POP04EMYCO |  |  |  | 01/01/2015 | NORMAL
P-07593 | PIPETA |  | GILSON | PIPETMAN | U55644N | 02MIC4XL24 | POP04EMYCO |  |  |  |  | NORMAL
P-07594 | PIPETA |  | GILSON | PIPETMAN | W53729E | 02MIC4XL24 | POP04EMYCO |  |  |  |  | NORMAL
P-07596 | PIPETA |  | LAB SYSTEMS | FINNPIPETTE | J04963 | 02MIC4XL24 | POP04EMYCO |  |  |  |  | NORMAL
P-07597 | PIPETA |  | NICHIRYO | NICHIPET EX | E02013771 | 02MIC4XL24 | POP04EMYCO |  |  |  |  | NORMAL
P-07598 | PIPETA |  | BRAND | TRANSFERPETTE | 03U2376 | 02MIC4XL24 | POP04EMYCO |  |  |  |  | NORMAL
P-07599 | PIPETA |  | BRAND | TRANSFERPETTE | 03U3356 | 02MIC4XL24 | POP04EMYCO |  |  |  |  | NORMAL
P-07600 | PIPETA |  | GILSON | PIPETMAN | S65350C | 02MIC4XL24 | POP04EMYCO |  |  |  |  | NORMAL
P-07601 | PIPETA |  | LAB SYSTEMS | FINNPIPETTE | J030604500120 | 02MIC4XL24 | POP04EMYCO |  |  |  |  | NORMAL
P-07602 | PIPETA |  | BIOHIT | PROLINE | AS30270 | 02MIC4XL24 | POP04EMYCO |  |  |  |  | NORMAL
P-07603 | PIPETA |  | THERMO LABSYSTEMS | FINNPIPETTE | S70350 | 02MIC4XL24 | POP04EMYCO |  |  |  |  | NORMAL
P-07604-00 | MICROSCOPIO FLUORESCENCIA |  | CARL ZEISS | HBO 50 | 991299 | 02MIC4XL24 | POP04EMYCO |  |  |  |  | URGENTE
P-07604-01 | FUENTE ALIMENTACION |  | CARL ZEISS | 222693 | 392642-9902 | 02MIC4XL24 | POP04EMYCO |  |  |  |  | NORMAL
P-07605 | INCUBADOR LABORATORIO | 923107 | BECTON DICKINSON | BACTEC FX40 | FF1078 | 02MIC4XL24 | POP04EMYCO |  |  |  |  | NORMAL
P-07606 | CABINA FLUJO LAMINAR |  | AZBIL TELSTAR | BIO II A/P | 7734 | 02MIC4XL24 | POP04EBAC |  |  |  | 01/01/2010 | URGENTE
P-07607 | CABINA FLUJO LAMINAR |  | AZBIL TELSTAR | BIO II-A | 13199 | 02MIC4XL24 | POP04EBAC |  |  |  | 01/01/2010 | URGENTE
P-07608-00 | IDENTIFICADOR MICROORGANISMOS |  | BRUKER LTD | MBT SMART | 860483205035 | 02MIC4XL24 | POP04EMYCO |  |  |  |  | NORMAL
P-07608-01 | WORKSTATION |  | HP | F5W13AV | CZC5362XT5 | 02MIC4XL24 | POP04EBAC |  |  |  |  | NORMAL
P-07608-02 | WORKSTATION |  | HP | LJ449AV | CZC3078H0 | 02MIC4XL24 | POP04EBAC |  |  |  |  | NORMAL
P-07608-03 | MONITOR |  | HP | E243I | 6CM8140TLL | 02MIC4XL24 | POP04EMYCO |  |  |  |  | NORMAL
P-07608-04 | MONITOR |  | HP | LA2405X | 681213-001 | 02MIC4XL24 | POP04EMYCO |  |  |  |  | NORMAL
P-07608-05 | IMPRESORA LASER |  | HP | HP LASERJET P3015 | VNCQF4S1KW | 02MIC4XL24 | POP04EMYCO |  |  |  |  | NORMAL
P-07610 | FUENTE LUZ |  | AMERICAN OPTICAL INC. |  |  | 02MIC4XL24 | POP04EMYCO |  |  |  |  | URGENTE
P-07611 | MICROSCOPIO |  | NIKON CORP. |  | 43972 | 02MIC4XL24 | POP04EMYCO |  |  |  |  | NORMAL
P-07612 | AUTOANALIZADOR |  | THERMO FISHER SCIENTIFIC | SENSITITRE 77274-1005A | 683 | 02MIC4XL24 | POP04EBAC |  |  |  |  | URGENTE
P-07613 | SISTEMA DIAGNOSTICO MOLECULAR |  |  |  |  | 02MIC4XL24 | POP04EMYCO |  |  |  |  | NORMAL
P-07615 | AGITADOR |  | STUART SCIENTIFIC LTD. | SA6 | 6221 | 02MIC4XL24 | POP04EBAC |  |  |  | 01/01/2006 | NORMAL
P-07616 | FRIGORIFICO 4ºC |  | LIEBHERR | POWER COOLING | 9972006 | 02MIC4XL24 | POP04EMYCO |  |  |  |  | NORMAL
P-07617 | ESTUFA CULTIVO |  | JP SELECTA | 207 | 63719 | 02MIC4XL24 | POP04EMYCO | 01/01/1985 |  |  | 01/01/1985 | NORMAL
P-07618 | CENTRIFUGA |  | HETTICH | EBA 12 | 202854 | MIC4 | POP04E |  |  |  |  | NORMAL
P-07619 | INCUBADOR LABORATORIO |  | GRIFOLS MOVACO | DG-210 | 210-69-881 | 02MIC4XL24 | POP04EMYCO |  |  |  |  | NORMAL
P-07620 | TERMOCICLADOR |  | CLEMENS | G-PRIMUS25-P-OL | 20949-01T00023 | 02MIC4XL24 | POP04EMYCO |  |  |  |  | NORMAL
P-07621 | FRIGORIFICO 4ºC |  | CLIMASLAB CORP. |  |  | 02MIC4XL24 | POP04EMYCO |  |  |  |  | NORMAL
P-07622 | FRIGORIFICO 4ºC |  | CLIMASLAB CORP. | RAF-5000 | 891 | 02MIC4XL24 | POP04EMYCO |  |  |  |  | NORMAL
P-07623 | CABINA FLUJO LAMINAR |  | AZBIL TELSTAR | BIO II-A | 28305 | 02MIC4XL24 | POP04EBAC |  |  |  | 01/01/2010 | URGENTE
P-07624 | CABINA FLUJO LAMINAR |  | AZBIL TELSTAR | BIO II-A | 28303 | 02MIC4XL24 | POP04EBAC |  |  |  | 01/01/2010 | URGENTE
P-07625 | CABINA FLUJO LAMINAR |  | HERAEUS | HS 12 | 40349178 | 02MIC4XL24 | POP04EBAC |  |  |  |  | URGENTE
P-07626 | CENTRIFUGA REFRIGERADA |  | HERAEUS | MEGAFUGE 1.0R | 75003060/02 | 02MIC4XL24 | POP04EBAC |  |  |  | 01/01/2004 | NORMAL
P-07627 | CENTRIFUGA REFRIGERADA |  | JOUAN S.A | CR 312 | 29411303 | 02MIC4XL24 | POP04EBAC |  |  |  |  | NORMAL
P-07628 | MICROSCOPIO INVERTIDO |  | OLYMPUS | CK2 | 4727 | 02MIC4XL24 | POP04EMYCO |  |  |  | 01/01/1995 | URGENTE
P-07629 | ESTUFA CULTIVO |  | RAYPA | ID-480 | 60924 | 02MIC4XL24 | POP04EMYCO | 01/01/2010 |  |  | 01/01/2010 | NORMAL
P-07630 | FRIGORIFICO 4ºC |  | LIEBHERR | PREMIUM |  | 02MIC4XL24 | POP04EMYCO | 01/01/2003 |  |  | 01/01/2003 | NORMAL
P-07631-00 | AUTOANALIZADOR |  | BIOMERIEUX ESPANA | NUCLISENS EASY MAG | 200111 | 02MIC4XL24 | POP04EBAC |  |  |  |  | URGENTE
P-07631-01 | WORKSTATION |  | HP | RP5700 | CZC2089GKJ | 02MIC4XL24 | POP04EBAC |  |  |  |  | NORMAL
P-07631-02 | MONITOR |  | ELO TOUCH SOLUTIONS INC. |  | 727217525C | 02MIC4XL24 | POP04EMYCO |  |  |  |  | NORMAL
P-07632 | BAÑO TERMOSTATICO |  | JP SELECTA | PRECISTERM | 0425295 | 02MIC4XL24 | POP04E |  |  |  | 01/01/2004 | NORMAL
P-07633 | CENTRIFUGA |  | HETTICH | ROTOFIX 32A | 0013768 | 02MIC4XL24 | POP04EBAC |  |  |  |  | NORMAL
P-07634 | CENTRIFUGA |  | THERMO FISHER SCIENTIFIC | FRESCO 21 | 41179804 | 02MIC4XL24 | POP04EBAC |  |  |  | 01/01/2013 | NORMAL
P-07635 | PIPETA |  | HIRSCHMANN LABORGERÄTE GMBH & CO. KG | PIPETUS | 81010119 | 02MIC4XL24 | POP04EMYCO |  |  |  |  | NORMAL
P-07636 | PIPETA |  | HIRSCHMANN LABORGERÄTE GMBH & CO. KG | PIPETUS | 81010163 | 02MIC4XL24 | POP04EMYCO |  |  |  |  | NORMAL
P-07637 | PIPETA MONOCANAL |  | HIRSCHMANN LABORGERÄTE GMBH & CO. KG | LABOPETTE 20-200µL | 9001697 | 02MIC4XL24 | POP04EMYCO |  |  |  |  | NORMAL
P-07638 | PIPETA |  | GILSON | PIPETMAN | R56499K | 02MIC4XL24 | POP04EMYCO |  |  |  |  | NORMAL
P-07639 | PIPETA |  | GILSON | PIPETMAN | U60085G | 02MIC4XL24 | POP04EMYCO |  |  |  |  | NORMAL
P-07640 | PIPETA |  | GILSON | PIPETMAN | EH85296 | 02MIC4XL24 | POP04EMYCO |  |  |  |  | NORMAL
P-07641 | MINICENTRIFUGA |  | FISHER SCIENTIFIC | SPROUT | HSD45440 | 02MIC4XL24 | POP04EMYCO |  |  |  |  | NORMAL
P-07643 | PIPETA MONOCANAL |  | GILSON | PIPETMAN P1000 | M21737M | 02MIC4XL24 | POP04EMYCO |  |  |  |  | NORMAL
P-07644 | PIPETA MONOCANAL |  | GILSON | PIPETMAN P200 | M31356L | 02MIC4XL24 | POP04EMYCO |  |  |  |  | NORMAL
P-07645 | PIPETA MONOCANAL |  | GILSON | PIPETMAN 20-100µL P100 | Z50420L | 02MIC4XL24 | POP04EMYCO |  |  |  |  | NORMAL
P-07646 | AGITADOR TUBOS |  | IKA | GENIUS 3 |  | 02MIC4XL24 | POP04EBAC |  |  |  |  | NORMAL
P-07647 | AGITADOR TUBOS |  | IKA | GENIUS 3 |  | 02MIC4XL24 | POP04EBAC |  |  |  |  | NORMAL
P-07648-00 | MICROSCOPIO FLUORESCENCIA |  | OLYMPUS | BH2-RFCA | 843073 | 02MIC4XL24 | POP04EFLU |  |  |  |  | URGENTE
P-07648-01 | FUENTE ALIMENTACION |  | OLYMPUS | BH2-RFL-T3 | 7022 | 02MIC4XL24 | POP04EFLU |  |  |  |  | NORMAL
P-07648-02 | CAMARA CCD |  | OLYMPUS | C-35AD-4 | 338861 | 02MIC4XL24 | POP04EFLU |  |  |  |  | NORMAL
P-07649-00 | MICROSCOPIO FLUORESCENCIA |  | ERNST LEITZ WEZLAR GMBH | DEALUX 20 EB | 452008 | 02MIC4XL24 | POP04EFLU |  |  |  | 01/01/1987 | URGENTE
P-07649-01 | FUENTE ALIMENTACION |  | ERNST LEITZ WEZLAR GMBH | 185002 | 238 | 02MIC4XL24 | POP04EFLU |  |  |  | 01/01/1987 | NORMAL
P-07650-00 | MICROSCOPIO FLUORESCENCIA |  | NIKON CORP. | LABOPHOT-2 | 435755 | 02MIC4XL24 | POP04EFLU |  |  |  | 01/01/1987 | URGENTE
P-07650-01 | FUENTE ALIMENTACION |  | NIKON CORP. | C-SHG1 | D07088 | 02MIC4XL24 | POP04EFLU |  |  |  | 01/01/1987 | NORMAL
P-07651 | ESTUFA CULTIVO |  | JOUAN S.A | IG150 | 9274 | 02MIC4XL24 | POP04EMYCO | 01/01/2005 |  |  | 01/01/2005 | NORMAL
P-07652 | IDENTIFICADOR MICROORGANISMOS |  | BIOMERIEUX ESPANA | MINI API | INS002936 | 02MIC4XL24 | POP04EMYCO |  |  |  |  | NORMAL
P-07653 | ESTUFA CULTIVO |  | JP SELECTA | 2000207 | 0371031 | 02MIC4XL24 | POP04EMYCO |  |  |  |  | NORMAL
P-07654 | ESTUFA CULTIVO |  | JP SELECTA | 205 | 133140 | 02MIC4XL24 | POP04EMYCO |  |  |  |  | NORMAL
P-07655 | ESTUFA CULTIVO |  | JP SELECTA |  | 1519 | 02MIC4XL24 | POP04EMYCO |  |  |  |  | NORMAL
P-07656 | ESTUFA CULTIVO |  | VWR | INCU-LINE | 11-03975 | 02MIC4XL24 | POP04EMYCO | 01/01/2018 |  |  | 01/01/2018 | NORMAL | 2015
P-07657 | CABINA FLUJO LAMINAR |  | AZBIL TELSTAR | BIO II-A | 28304 | 02MIC4XL24 | POP04EMIC |  |  |  | 01/01/2010 | URGENTE
P-07658 | AGITADOR TUBOS |  | GRICEL | MIXO-TUB |  | 02MIC4XL24 | POP04EMIC |  |  |  |  | NORMAL
P-07659 | TERMOBLOQUE |  | GRANT INSTRUMENTS LTD. | QBD2 | J20602018 | 02MIC4XL24 | POP04EMYCO |  |  |  |  | NORMAL
P-07660 | CENTRIFUGA |  | ABBOTT |  | 187275 | 02MIC4XL24 | POP04EMIC |  |  |  |  | NORMAL
P-07661 | SISTEMA MICROSCOPIA |  |  |  |  | 02MIC4XL24 | POP04EMYCO |  |  |  |  | NORMAL
P-07662-00 | MICROSCOPIO |  | NIKON CORP. | 1,25X | 71169 | 02MIC4XL24 | POP04EMYCO |  |  |  |  | NORMAL
P-07662-01 | FUENTE ALIMENTACION |  | NIKON CORP. |  |  | 02MIC4XL24 | POP04EMYCO |  |  |  |  | NORMAL
P-07663 | PIPETA |  | EPPENDORF | 4710 | 11944 | 02MIC4XL24 | POP04EMYCO |  |  |  |  | NORMAL
P-07664 | PIPETA |  | NICHIRYO | 100-1000UL | E91010502 | 02MIC4XL24 | POP04EMYCO |  |  |  |  | NORMAL
P-07665 | PIPETA |  | METTLER TOLEDO E | PIPET-LITE XLS | B619468740 | 02MIC4XL24 | POP04EMYCO |  |  |  |  | NORMAL
P-07667 | DENSITOMETRO OPTICO |  | BIOMERIEUX ESPANA | DENSICHEK | IDK214946 | 02MIC4XL24 | POP04EMIC |  |  |  |  | NORMAL
P-07668 | MICROSCOPIO ESTEREOSCOPICO |  |  |  |  | 02MIC4XL24 | POP04EMYCO |  |  |  |  | NORMAL
P-07669-00 | MICROSCOPIO ESTEREOSCOPICO |  | AMERICAN OPTICAL INC. | 570 |  | 02MIC4XL24 | POP04EMYCO |  |  |  |  | NORMAL
P-07669-01 | FUENTE LUZ |  | LAINTEC A.I.E. - DISALUX | FIBER OPTICAL ILUMINATOR |  | 02MIC4XL24 | POP04EMYCO |  |  |  |  | URGENTE
P-07670 | MICROSCOPIO |  | NIKON CORP. | ECLIPSE 50I | 210781 | 02MIC4XL24 | POP04EMYCO |  |  |  | 01/01/2004 | NORMAL
P-07671 | ESTUFA CULTIVO |  | JP SELECTA |  |  | 02MIC4XL24 | POP04EMYCO |  |  |  |  | NORMAL
P-07672 | SISTEMA PCR |  |  |  |  | 02MIC4XL24 | POP04EMYCO |  |  |  |  | NORMAL
P-07673-00 | TERMOCICLADOR |  | BIO-RAD | C1000 | CC015028 | 02MIC4XL24 | POP04EMYCO |  |  |  |  | NORMAL
P-07673-01 | SISTEMA PCR |  | BIO-RAD | CFX96 | 787BR00052 | 02MIC4XL24 | POP04EMYCO |  |  |  |  | NORMAL
P-07673-02 | WORKSTATION |  | FUJITSU SERVICES | ESPRIMO E520 E85+ | YLQV062584 | 02MIC4XL24 | POP04EMIC |  |  |  |  | NORMAL
P-07673-03 | MONITOR |  | FUJITSU SERVICES | L19T -4LED | YV8H027672 | 02MIC4XL24 | POP04EMYCO |  |  |  |  | NORMAL
P-07673-04 | SAI |  | EMERSON | LIEBERT | 1635700097PS27M | 02MIC4XL24 | POP04EMYCO |  |  |  |  | NORMAL
P-07674 | PIPETA |  | NICHIRYO | NICHIPET | A60378100 | 02MIC4XL24 | POP04EMYCO |  |  |  |  | NORMAL
P-07675 | PIPETA |  | GILSON | PIPETMAN | P508536 | 02MIC4XL24 | POP04EMYCO |  |  |  |  | NORMAL
P-07676 | PIPETA |  | THERMO FISHER SCIENTIFIC | SEALPETEL 2-20UL | 90 000827 | 02MIC4XL24 | POP04EMYCO |  |  |  |  | NORMAL
P-07677 | PIPETA |  | LAB SYSTEMS | FINNPIPETTE DIGITAL | 10149 | 02MIC4XL24 | POP04EMYCO |  |  |  |  | NORMAL
P-07678 | PIPETA |  | GILSON | PIPETMAN | F57624C | 02MIC4XL24 | POP04EMYCO |  |  |  |  | NORMAL
P-07679 | PIPETA |  | GILSON | PIPETMAN | U66639D | 02MIC4XL24 | POP04EMYCO |  |  |  |  | NORMAL
P-07680 | DENSITOMETRO OPTICO |  | BIOMERIEUX ESPANA | DENSICHEK | IDN012575 | 02MIC4XL24 | POP04EMIC |  |  |  |  | NORMAL
P-07681 | FRIGORIFICO 4ºC |  | ASPES | IDEAL |  | 02MIC4XL24 | POP04EPARSI |  |  |  |  | NORMAL
P-07682 | CONGELADOR -20ºC |  | LIEBHERR | COMFORT NOFROST | 27.909.015.3 | 02MIC4XL24 | POP04EPARSI | 01/01/2009 |  |  | 01/01/2009 | URGENTE
P-07683 | CENTRIFUGA |  | HERAEUS | LABOFUGE 200 | 267501 | 02MIC4XL24 | POP04EPARSI |  |  |  | 01/01/2008 | NORMAL
P-07684 | CENTRIFUGA |  | HUCOA ERLOSS | FRLÖSS | 13290 | 02MIC4XL24 | POP04EPARSI |  |  |  | 01/01/2006 | NORMAL
P-07685 | BAÑO MARIA |  | GFL GESELLSCHAFT FÜR LABORTECHNIK MBH |  |  | 02MIC4XL24 | POP04EPARSI |  |  |  |  | NORMAL
P-07686 | MICROSCOPIO |  | REICHERT OPHTHALMIC INSTRUMENTS | MICROSTAR 110 | 7388 | MIC4 | POP04E |  |  |  |  | NORMAL
P-07687 | MICROSCOPIO |  | ERNST LEITZ WEZLAR GMBH | LABORLUX 11 | 997732 | 02MIC4XL24 | POP04EPARSI |  |  |  | 01/01/1987 | NORMAL
P-07688 | SISTEMA MICROSCOPIA |  |  |  |  | 02MIC4XL24 | POP04EPARSI |  |  |  |  | NORMAL
P-07689 | MICROSCOPIO |  | LEICA | DM2000 | 331020-102010 | 02MIC4XL24 | POP04EPARSI |  |  |  | 01/01/2010 | NORMAL
P-07690 | CAMARA CCD |  | LEICA | DFC425C | 511965010 | 02MIC4XL24 | POP04EPARSI |  |  |  |  | NORMAL
P-07691 | WORKSTATION |  | DELL | T 1500 | 6ZY624J | 02MIC4XL24 | POP04EPARSI |  |  |  | 01/01/2010 | NORMAL
P-07692 | MONITOR |  | SAMSUNG CORP. | LE32C530F1W | LE32C530F1WXXC | 02MIC4XL24 | POP04EPARSI |  |  |  | 01/01/2010 | NORMAL
P-07693 | TERMOMEZCLADOR |  | EPPENDORF | THERMOMIXER C | 5382EJ508389 | 02MIC4XL24 | POP04EPARSI |  |  |  | 01/01/2017 | NORMAL
P-07695 | PIPETA MULTICANAL |  | LAB SYSTEMS | FINNPIPETTE | F03062 | 02MIC4XL24 | POP04EPARSI |  |  |  |  | NORMAL
P-07696 | PIPETA |  | HIRSCHMANN LABORGERÄTE GMBH & CO. KG | LABOPETTE | 9131782 | 02MIC4XL24 | POP04EPARSI |  |  |  |  | NORMAL
P-07697 | PIPETA |  | LAB SYSTEMS | FINNPIPETTE DIGITAL | 8027 | 02MIC4XL24 | POP04EPARSI |  |  |  |  | NORMAL
P-07698 | PIPETA |  | GILSON | PIPETMAN | R59922C | 02MIC4XL24 | POP04EPARSI |  |  |  |  | NORMAL
P-07699 | PIPETA |  | GILSON | PIPETMAN | KD25980 | 02MIC4XL24 | POP04EPARSI |  |  |  |  | NORMAL
P-07700 | PIPETA |  | GILSON | PIPETMAN | P63577K | 02MIC4XL24 | POP04EPARSI |  |  |  |  | NORMAL
P-07701 | PIPETA |  | GILSON | PIPETMAN | S65959K | 02MIC4XL24 | POP04EPARSI |  |  |  |  | NORMAL
P-07702 | EXTRACTOR ACIDO NUCLEICO |  | RBC BIOSCIENCE | MAGCORE HF16 | 016M030313360 | 02MIC4XL24 | POP04EPARSI |  |  |  |  | NORMAL
P-07703 | CONGELADOR -80ºC |  |  |  |  | 02MIC4XL24 | POP04EMIC |  |  |  |  | CRITICO
P-07704 | FRIGORIFICO 4ºC |  | RADIBER |  |  | 02MIC4XL24 | POP04EMIC |  |  |  |  | NORMAL
P-07705 | CONGELADOR -20ºC |  | LIEBHERR | FKS-3600 | 4962207 | 02MIC4XL24 | POP04EMIC | 01/01/2007 |  |  | 01/01/2007 | URGENTE
P-07706 | CONGELADOR -20ºC |  | LIEBHERR | COMFORT NOFROST | 27.909.012.2 | 02MIC4XL24 | POP04EMIC |  |  |  | 01/01/2009 | URGENTE
P-07707 | CONGELADOR -20ºC |  | LIEBHERR | COMFORT |  | 02MIC4XL24 | POP04EMIC |  |  |  |  | URGENTE
P-07708-00 | TERMOCICLADOR |  | ROCHE | LIGHTCYCLER 96 | 11948 | 02MIC4XL24 | POP04EMIC |  |  |  | 01/01/2006 | NORMAL
P-07708-01 | PANTALLA LCD CON PC INCORPORADO |  | HP | PROONE 600 | CZC54320BL | 02MIC4XL24 | POP04EMIC | 01/01/2006 |  |  | 01/01/2006 | NORMAL
P-07709 | CABINA FLUJO LAMINAR |  | AZBIL TELSTAR | PV-30/70 | 6915 | 02MIC4XL24 | POP04EPCR |  |  |  | 01/01/2007 | URGENTE
P-07710 | CABINA FLUJO LAMINAR |  | AZBIL TELSTAR | BIO II-A | 28191 | 02MIC4XL24 | POP04EPCR |  |  |  | 01/01/2010 | URGENTE
P-07711 | CENTRIFUGA |  | HETTICH | ROTOFIX 32A | 0013763 | 02MIC4XL24 | POP04EPCR |  |  |  |  | NORMAL
P-07713 | PIPETA |  | GILSON | PIPETMAN | L253590 | 02MIC4XL24 | POP04EPCR |  |  |  |  | NORMAL
P-07714 | PIPETA |  | GILSON | PIPETMAN | KD22987 | 02MIC4XL24 | POP04EPCR |  |  |  |  | NORMAL
P-07715 | PIPETA |  | GILSON | PIPETMAN | R59921C | 02MIC4XL24 | POP04EPCR |  |  |  |  | NORMAL
P-07716 | PIPETA |  | LAB SYSTEMS | FINNPIPETTE |  | 02MIC4XL24 | POP04EPCR |  |  |  |  | NORMAL
P-07718 | PIPETA |  | GILSON | PIPETMAN | W52883C | 02MIC4XL24 | POP04EPCR |  |  |  |  | NORMAL
P-07719 | MINICENTRIFUGA |  | HEATHROW SCIENTIFIC | FISHERBRAND | HSA20020 | 02MIC4XL24 | POP04EPCR |  |  |  |  | NORMAL
P-07720 | PIPETA |  | NICHIRYO | NICHIPET EX | E13023492 | 02MIC4XL24 | POP04EPCR |  |  |  |  | NORMAL
P-07721 | PIPETA |  | GILSON | PIPETMAN | S52590D | 02MIC4XL24 | POP04EPCR |  |  |  |  | NORMAL
P-07722 | PIPETA |  | LAB SYSTEMS | FINNPIPETTE |  | 02MIC4XL24 | POP04EPCR |  |  |  |  | NORMAL
P-07723 | PIPETA |  | METTLER TOLEDO E | PIPET-LITE XLS | B712871573 | 02MIC4XL24 | POP04EPCR |  |  |  |  | NORMAL
P-07724 | PIPETA |  | HIRSCHMANN LABORGERÄTE GMBH & CO. KG | LABOPETTE | B007947 | 02MIC4XL24 | POP04EPCR |  |  |  |  | NORMAL
P-07725 | AGITADOR |  | SCIENTIFIC INDUSTRIES INC | VORTEX GENIE 2 |  | 02MIC4XL24 | POP04EPCR | 01/01/2015 |  |  | 01/01/2015 | NORMAL
P-07726 | PIPETA |  | LAB SYSTEMS | FINNPIPETTE | E30440 | 02MIC4XL24 | POP04EVHE |  |  |  |  | NORMAL
P-07727 | PIPETA |  | GILSON | PIPETMAN | R54077L | 02MIC4XL24 | POP04EVHE |  |  |  |  | NORMAL
P-07728 | PIPETA |  | GILSON | PIPETMAN | SU66428E | 02MIC4XL24 | POP04EVHE |  |  |  |  | NORMAL
P-07729 | PIPETA |  | GILSON | PIPETMAN | U68726C | 02MIC4XL24 | POP04EVHE |  |  |  |  | NORMAL
P-07731 | PIPETA |  | GILSON | PIPETMAN | GG23765 | 02MIC4XL24 | POP04EVHE |  |  |  |  | NORMAL
P-07732 | PIPETA |  | GILSON | PIPETMAN | GH26923 | 02MIC4XL24 | POP04EVHE |  |  |  |  | NORMAL
P-07733 | PIPETA |  | GILSON | PIPETMAN | GH31499 | 02MIC4XL24 | POP04EVHE |  |  |  |  | NORMAL
P-07734 | AGITADOR |  | GFL GESELLSCHAFT FÜR LABORTECHNIK MBH | GFL 1002 | 1038537 | 02MIC4XL24 | POP04EVHE |  |  |  |  | NORMAL
P-07735 | CENTRIFUGA |  | HERAEUS | MEGAFUGE 11 | 3070602216 | 02MIC4XL24 | POP04EVHE |  |  |  | 01/01/2001 | NORMAL
P-07736 | AGITADOR ORBITAL |  | IKA | VIBRAX VXR | 772341 | 02MIC4XL24 | POP04EVHE |  |  |  |  | NORMAL
P-07737 | PIPETA |  | LAB SYSTEMS | FINNPIPETTE | 10289 | 02MIC4XL24 | POP04EVHE |  |  |  |  | NORMAL
P-07738 | PIPETA |  | GILSON | PIPETMAN | GJ23177 | 02MIC4XL24 | POP04EVHE |  |  |  |  | NORMAL
P-07739 | PIPETA |  | METTLER TOLEDO E | PIPET-LITE XLS | B619452056 | 02MIC4XL24 | POP04EVHE |  |  |  |  | NORMAL
P-07740 | PIPETA |  | LAB SYSTEMS . | FINNPIPETTE | K33271 | MIC4 | POP04E |  |  |  |  | NORMAL
P-07741 | AGITADOR |  | ATOM | ATOMIXER | 1439 | 02MIC4XL24 | POP04EVHE |  |  |  | 01/01/1996 | NORMAL
P-07742-00 | ANALIZADOR |  | VIRCELL | VIRCLIA | 141108-357 | 02MIC4XL24 | POP04EVHE |  |  |  |  | URGENTE
P-07742-01 | WORKSTATION |  | LENOVO | X140E | PBO3F17P | 02MIC4XL24 | POP04EVHE |  |  |  |  | NORMAL
P-07742-02 | IMPRESORA LASER |  | BROTHER |  | E72141G4N124350 | 02MIC4XL24 | POP04EVHE |  |  |  |  | NORMAL
P-07742-03 | LECTOR CODIGO BARRAS |  | QUANTUN ELECTRONICS LLC | MS3580 | 8817110491 | 02MIC4XL24 | POP04EVHE |  |  |  |  | NORMAL
P-07743-00 | PROCESADOR MICROPLACAS |  | MAGELLAN BIOSCIENCE CORP. | DYNEX | 1DSA0713 | 02MIC4XL24 | POP04EVHE |  |  |  |  | URGENTE
P-07743-01 | IMPRESORA LASER |  | HP | LASERJET P2035 | SVNC3877109 | 02MIC4XL24 | POP04EVHE |  |  |  |  | NORMAL
P-07743-02 | WORKSTATION |  | HP | DC7800 | SCZC74224NC | 02MIC4XL24 | POP04EVHE |  |  |  |  | NORMAL
P-07743-03 | MONITOR |  | ELO TOUCH SOLUTIONS INC. |  | K10L111927 | 02MIC4XL24 | POP04EVHE |  |  |  |  | NORMAL
P-07744 | TERMOBLOQUE |  | TECHNE INC. | DB3 | 93378-13 | 02MIC4XL24 | POP04EVHE |  |  |  |  | NORMAL
P-07745 | MINICENTRIFUGA |  | STRATAGENE CALIFORNIA | PICO FUGE | 609509 | 02MIC4XL24 | POP04EVHE |  |  |  |  | NORMAL
P-07747 | CABINA FLUJO LAMINAR |  | AZBIL TELSTAR | BIO II-A | 28308 | 02MIC4XL24 | POP04EVIH |  |  |  | 01/01/2010 | URGENTE
P-07749 | PIPETA |  | GILSON | PIPETMAN | K213467 | 02MIC4XL24 | POP04EVIH |  |  |  |  | NORMAL
P-07750 | PIPETA |  | GILSON | PIPETMAN | 060585N | 02MIC4XL24 | POP04EVIH |  |  |  |  | NORMAL
P-07751 | PIPETA |  | GILSON | PIPETMAN | S52111D | 02MIC4XL24 | POP04EVIH |  |  |  |  | NORMAL
P-07752 | PIPETA |  | LAB SYSTEMS | FINNPIPETTE | B32354 | 02MIC4XL24 | POP04EVIH |  |  |  |  | NORMAL
P-07753 | PIPETA |  | EPPENDORF | 4710 | D7799 | 02MIC4XL24 | POP04EVIH |  |  |  |  | NORMAL
P-07754 | PIPETA |  | EPPENDORF | REFERENCE | 3117609 | 02MIC4XL24 | POP04EVIH |  |  |  |  | NORMAL
P-07755 | PIPETA |  | GILSON | PIPETMAN | U66440E | 02MIC4XL24 | POP04EVIH |  |  |  |  | NORMAL
P-07756 | PIPETA |  | GILSON | PIPETMAN P2 | U51051G | 02MIC4XL24 | POP04EVIH |  |  |  |  | NORMAL
P-07758 | PIPETA |  | GILSON | PIPETMAN | K19983E | 02MIC4XL24 | POP04EVIH |  |  |  | 01/01/2010 | NORMAL
P-07759 | AGITADOR |  | ATOM | ATOMIXER | 754 | 02MIC4XL24 | POP04EVIH |  |  |  | 01/01/1996 | NORMAL
P-07760 | CONGELADOR -20ºC |  | LIEBHERR |  |  | 02MIC4XL24 | POP04EVIH |  |  |  |  | URGENTE
P-07761 | FRIGORIFICO 4ºC |  | LIEBHERR |  |  | 02MIC4XL24 | POP04EVIH |  |  |  |  | NORMAL
P-07762 | CONGELADOR -20ºC |  | LIEBHERR | COMFORT NOFROST | 27.905.326.4 | 02MIC4XL24 | POP04EVIH | 01/01/2009 |  |  | 01/01/2009 | URGENTE
P-07763 | CABINA FLUJO LAMINAR |  | AZBIL TELSTAR | BIO II-A | 28309 | 02MIC4XL24 | POP04EVIH |  |  |  | 01/01/2010 | URGENTE
P-07764 | MINICENTRIFUGA |  | CULTEK | PICOFUGE |  | 02MIC4XL24 | POP04EVIH |  |  |  |  | NORMAL
P-07765 | PIPETA MONOCANAL |  | GILSON | PIPETMAN P20 | S67382L | 02MIC4XL24 | POP04EVIH |  |  |  |  | NORMAL
P-07766 | PIPETA |  | GILSON | PIPETMAN P200 | P51413B | 02MIC4XL24 | POP04EVIH |  |  |  |  | NORMAL
P-07767 | PIPETA |  | GILSON | PIPETMAN | S55724B | 02MIC4XL24 | POP04EVIH |  |  |  |  | NORMAL
P-07768 | AGITADOR TUBOS |  | HEIDOLPH | REAX TOP | 079802188 | 02MIC4XL24 | POP04EVIH |  |  |  | 01/01/2004 | NORMAL
P-07769 | MINICENTRIFUGA |  | HEATHROW SCIENTIFIC | SPROUT | HSA12380 | 02MIC4XL24 | POP04EVIH |  |  |  |  | NORMAL
P-07770 | PIPETA |  | AHN BIOTECHNOLOGIE GMBH | AKKU | 90110058 | MIC4 | POP04E |  |  |  |  | NORMAL
P-07771 | PIPETA |  | GILSON | PIPETMAN | L128500 | 02MIC4XL24 | POP04EVIH |  |  |  |  | NORMAL
P-07772 | PIPETA |  | EPPENDORF |  |  | 02MIC4XL24 | POP04EVIH |  |  |  |  | NORMAL
P-07773 | TERMOCICLADOR |  | BIO-RAD | PTC-100 | 5365 | 02MIC4XL24 | POP04EVIH |  |  |  | 01/01/2020 | NORMAL
P-07776-01 | WORKSTATION |  | HP | RP5700 | CZC83936HN | 02MIC4XL24 | POP04EVIH | 01/01/2006 |  |  | 01/01/2006 | NORMAL
P-07777 | PIPETA |  | GILSON | PIPETMAN | S61669K | 02MIC4XL24 | POP04EVIH |  |  |  |  | NORMAL
P-07778 | TERMOBLOQUE |  | FISHER SCIENTIFIC | DRY BATH FB15103 | SA2119185 | 02MIC4XL24 | POP04EVIH |  |  |  | 01/01/2013 | NORMAL
P-07779-00 | AUTOANALIZADOR |  | BIOMERIEUX ESPANA | EASYMAG | 00077 | 02MIC4XL24 | POP04EVIH | 01/01/2014 |  |  | 01/01/2014 | URGENTE
P-07779-01 | WORKSTATION |  | HP | DC7700 | CZC7190PWS | 02MIC4XL24 | POP04EVIH | 01/01/2014 |  |  | 01/01/2014 | NORMAL
P-07779-02 | MONITOR |  | NEC CORP. | ACCUSYNC LCD52 | 55018038NA | 02MIC4XL24 | POP04EVIH | 01/01/2014 |  |  | 01/01/2014 | NORMAL
P-07780-00 | AUTOANALIZADOR |  | HAMILTON | MICROLAB STAR LET IVD | C147 | 02MIC4XL24 | POP04EVIR |  |  |  |  | URGENTE
P-07780-01 | WORKSTATION |  | FUJITSU SERVICES | DTF | YMEB010305 | 02MIC4XL24 | POP04EVIR |  |  |  |  | NORMAL
P-07780-02 | MONITOR |  | FUJITSU SERVICES | DY-197 | YVBA002203 | 02MIC4XL24 | POP04EVIR |  |  |  |  | NORMAL
P-07780-03 | SAI |  | EMERSON | LIEBERT PSA | 17100000076PS27M | 02MIC4XL24 | POP04EVIR |  |  |  |  | NORMAL
P-07781 | ESTUFA CULTIVO |  | RAYPA | ID-480 | 52986 | 02MIC4XL24 | POP04EVIR | 01/01/2010 |  |  | 01/01/2010 | NORMAL
P-07782 | FRIGORIFICO 4ºC |  | LIEBHERR |  |  | 02MIC4XL24 | POP04EVIR |  |  |  |  | NORMAL
P-07783 | CONGELADOR -20ºC |  | LIEBHERR | COMFORT NO FROST |  | 02MIC4XL24 | POP04EVIR |  |  |  | 01/01/2010 | URGENTE
P-07784 | CABINA FLUJO LAMINAR |  | ERLAB | FLUFRANCE | 14258 | 02MIC4XL24 | POP04EVIR |  |  |  |  | URGENTE
P-07786 | BAÑO MARIA |  | MEMMERT GMBH + CO.KG | WNB14 | L410.1912 | 02MIC4XL24 | POP04EVIR | 01/01/2009 |  |  | 01/01/2009 | NORMAL
P-07787 | CENTRIFUGA REFRIGERADA |  | EPPENDORF | 5810R | 12036 | 02MIC4XL24 | POP04EVIR |  |  |  | 01/01/2008 | NORMAL
P-07788 | TERMOCICLADOR |  | EPPENDORF | MASTERCYCLER PERSONAL | 5332 40287 | 02MIC4XL24 | POP04EVIR |  |  |  | 01/01/2005 | NORMAL
P-07789 | TERMOCICLADOR |  | EPPENDORF | MASTERCYCLER PERSONAL | 5333 00290 | 02MIC4XL24 | POP04EVIR |  |  |  | 01/01/2005 | NORMAL
P-07790 | CENTRIFUGA |  | ROCHE | LCC CENTRIFUGE 2.0 | 40539333 | 02MIC4XL24 | POP04EVIR |  |  |  | 01/01/2006 | NORMAL
P-07791 | MICROSCOPIO INVERTIDO |  | LEICA | 11 090 137 001 | 11521257/338965 | 02MIC4XL24 | POP04EVIR |  |  |  |  | URGENTE
P-07792 | PIPETA |  | GILSON | PIPETMAN | R66165G | 02MIC4XL24 | POP04EVIR |  |  |  |  | NORMAL
P-07793 | PIPETA |  | GILSON | PIPETMAN | P64318B | 02MIC4XL24 | POP04EVIR |  |  |  |  | NORMAL
P-07794 | PIPETA |  | GILSON | PIPETMAN | W52878C | 02MIC4XL24 | POP04EVIR |  |  |  |  | NORMAL
P-07795 | PIPETA |  | THERMO FISHER SCIENTIFIC | S1 | 212923 | 02MIC4XL24 | POP04EVIR |  |  |  |  | NORMAL
P-07796 | AGITADOR TUBOS |  | BIOSAN | VORTEX V-1 PLUS | 01020316092230 | 02MIC4XL24 | POP04EVIR |  |  |  |  | NORMAL
P-07797 | MINICENTRIFUGA |  | KINETIC ENERGY LTD. | C-1301B | 0906 1355 | 02MIC4XL24 | POP04EVIR |  |  |  | 01/01/2015 | NORMAL
P-07798 | PIPETA |  | GILSON | PIPETMAN | R54078L | 02MIC4XL24 | POP04EVIR |  |  |  |  | NORMAL
P-07799 | PIPETA |  | GILSON | PIPETMAN | X65251K | 02MIC4XL24 | POP04EVIR |  |  |  |  | NORMAL
P-07800 | PIPETA |  | LABNET BIOTECNICA | BIOPETTE PLUS |  | 02MIC4XL24 | POP04EVIR |  |  |  |  | NORMAL
P-07801 | PIPETA |  | EPPENDORF | RESEARCH |  | 02MIC4XL24 | POP04EVIR |  |  |  |  | NORMAL
P-07802 | MINICENTRIFUGA |  | AOSHENG | MINI-6K | AS-6K-3412E | 02MIC4XL24 | POP04EVIR |  |  |  |  | NORMAL
P-07804 | REANIMADOR INFANTIL |  | FISHER & PAYKEL | REU PUFF | 100127000198 | 02NRLIXC35 | MIP06CONNM |  |  |  | 01/01/2010 | NORMAL
P-07806 | POLIGRAFO RESPIRATORIO | 668673 | CARDINAL HEALTH | T3 KNOX X3 | 902016485 | 02NRLIXC35 | MIP06CONNM | 22/12/2016 |  |  | 01/01/2016 | NORMAL
P-07807 | PULSIOXIMETRO |  | NONIN MEDICAL | WRIST X2 | 502134655 | 02CEXI2C88 | HG02C7380224 | 01/01/2014 |  |  | 01/01/2014 | NORMAL
P-07808 | ESPIROMETRO |  | CAREFUSION | MICRO RPM | 664-02916 | 02ALGIXC35 | MIP06CONAL | 01/01/2016 |  |  | 01/01/2016 | NORMAL
P-07809 | ESPIROMETRO |  | VITALOGRAPH | ASMA1 | AC118399 | 02ALGIXC35 | MIP06CONAL |  |  |  | 01/01/2003 | NORMAL
P-07815-06 | VIDEOPRINTER |  | SONY | UP-910 |  | 02ONCXXH32 | RTP00QUBRA |  |  |  |  | CRITICO
P-07816 | ECOGRAFO |  | HITACHI | EZU-MT28-S1 | G310216415 | RDT1 | RTPS2QURAD |  |  |  |  | URGENTE
P-07817 | MESA QUIRURGICA |  | BLANCO | GMBH | 100307042 | 02ONCXXH32 | RTP00QUBRA |  |  |  |  | CRITICO
P-07818 | LARINGOSCOPIO |  |  |  |  | 02ONCXXH32 | RTP00QUBRA |  |  |  |  | NORMAL
P-07819 | NEVERA |  | ASPES |  |  | 02ONCXXH32 | RTP00QUBRA |  |  |  |  | NORMAL
P-07831 | CAPNOGRAFO |  |  | OLIVION MICROSTREAM | MC1206092 | 02ALGIXC35 | MIP06CONAL |  |  |  | 01/01/2008 | NORMAL
P-07832 | RESPIRADOR INTENSIVOS |  | RESMED | STELLAR 150 | 20120837001 | 02PEDXXH35 | HG07E5080302 |  |  |  |  | URGENTE
P-07833 | RESPIRADOR INTENSIVOS |  | RESMED | ASTRAL 150 | 22152030644 | 02PEDXXH35 | HG07E5080302 |  |  |  |  | URGENTE
P-07835 | PULSIOXIMETRO |  | NONIN MEDICAL | 7500 | 500909145 | 02ALGIXC35 | MIP06CONAL | 01/01/2009 |  |  | 01/01/2009 | NORMAL
P-07841 | NEVERA |  | ASPES | 2FA-235A | 71000054 | 02RDTXXZ33 | RTPS2QURAD |  |  |  |  | NORMAL
P-07842 | ESTERILIZADOR |  | TECNO-GAZ | ANDROMEDA PLUS XP | PT001K070587 | 02RDTXXZ33 | RTPS2QURAD |  |  |  |  | URGENTE
P-07843 | BAÑO TERMOSTATICO |  | NUVE SANAYI MALZEMELERI CO. | NB20 | 626754 | 02RDTXXZ33 | RTPS2QURAD |  |  |  |  | NORMAL
P-07895 | CAMA ELECTRICA |  | STRYKER | PRIME SERIES 1105 | 1606 040281 | 02URGXXU53 | UR01 |  |  |  | 01/01/2016 | NORMAL
P-07919 | BASE HUMIDIFICADORA |  | FISHER & PAYKEL | MR850 | 110609112460 | 02UECD2H88 | HG02C6350107 |  |  |  |  | NORMAL
P-07921 | HUMIDIFICADOR | 770486 | FISHER & PAYKEL | MR850 | 180412353365 | 02UECD2H88 | HG02D6430033 | 28/11/2018 |  |  | 01/01/2018 | NORMAL | 2018
P-07922 | BASE HUMIDIFICADORA | 770487 | FISHER & PAYKEL | MR850ALU | 180412353777 | 300N | MIP00NEOH | 28/11/2018 |  |  |  | NORMAL
P-07923 | BASE HUMIDIFICADORA | 770488 | FISHER & PAYKEL | MR850ALU | 180412353771 | 300N | MIP00NEOH | 28/11/2018 |  |  |  | NORMAL
P-07924 | BASE HUMIDIFICADORA | 770489 | FISHER & PAYKEL | MR850ALU | 180412353763 | 300N | MIP00NEOH | 28/11/2018 |  |  |  | NORMAL
P-07925 | BASE HUMIDIFICADORA | 770490 | FISHER & PAYKEL | MR850ALU | 180412353770 | 02UECD2H88 | HG02D6430033 | 28/11/2018 |  |  |  | NORMAL
P-07926 | BASE HUMIDIFICADORA | 770491 | FISHER & PAYKEL | MR850ALU | 180412353773 | 300N | MIP00NEOH | 28/11/2018 |  |  |  | NORMAL
P-07927 | BASE HUMIDIFICADORA | 770484 | FISHER & PAYKEL | MR850ALU | 180412353372 | 300N | MIP00NEOH | 28/11/2018 |  |  |  | NORMAL
P-08325 | OTOSCOPIO |  | RUDOLF RIESTER GMBH |  |  | 02ONCXXD32 | RTPS1 |  |  |  |  | NORMAL
P-08327 | LAMPARA PORTATIL |  |  |  |  | RDT1 | RTPS2 |  |  |  |  | NORMAL
P-08328 | BASCULA ELECTRONICA CON TALLIMETRO | 667793 | KERN & SOHN | IMP250K | WF16007659 | 02ONCXXD32 | RTPS1 | 23/12/2016 |  |  | 01/01/2016 | NORMAL
P-08329 | SILLON CONSULTAS |  |  |  |  | 02ONCXXD32 | RTPS1 |  |  |  |  | NORMAL
P-08330-05 | WORKSTATION | 749070 | DELL | PRECISION T3600 |  | 02RDTXXZ33 | RTPS2 | 17/04/2018 | 17/04/2018 | 17/04/2019 | 01/01/2018 | NORMAL
P-08330-06 | WORKSTATION | 749070 | DELL | PRECISION T3600 | 16479329401 | 02RDTXXZ33 | RTPS2 | 17/04/2018 | 17/04/2018 | 17/04/2019 | 01/01/2018 | NORMAL
P-08330-07 | BAÑO MARIA |  | FORMA-SPLINT | WATER-BATH |  | 02RDTXXZ33 | RTPS2 | 01/01/2018 |  |  | 01/01/2018 | NORMAL
P-08331-00 | INYECTOR CONTRASTE |  | MEDTRON AG | INJEKTRON 82M | 820 804 723 | 02HMDXXP08 | RGPS1HEMO | 01/01/2016 |  |  | 01/01/2016 | URGENTE
P-08331-01 | MONITOR INYECTOR CONTRASTE |  | MEDTRON AG | INJEKTRON 82 | 820 457 | 02HMDXXP08 | RGPS1HEMO |  |  |  | 01/01/2016 | NORMAL
P-08334-01 | LECTOR CODIGO BARRAS |  | DATALOGIC | HERON | E14F06683 | 02ONCXXH32 | RTP00 |  |  |  | 01/01/2014 | NORMAL
P-08335 | GRUA PACIENTE |  | ARJO HUNTLEIGH | MINSTREL | MPLA0111A0380 | 02ONCXXH32 | RTP00 |  |  |  |  | NORMAL
P-08336 | BASCULA COCINA |  | SOEHNLE |  |  | 02ONCXXH32 | RTP00 |  |  |  |  | NORMAL
P-08337 | TENSIOMETRO |  | MINDRAY | DATASCOPE ACCUTOR PLUS | A726014-J2 | 02ONCXXH32 | RTP00 |  |  |  | 01/01/2002 | NORMAL
P-08338 | DESFIBRILADOR |  | PHYSIO-CONTROL | LIFEPAK 20 | 39633265 | 02ONCXXH32 | RTP00 | 01/01/2005 |  |  | 01/01/2005 | CRITICO
P-08340 | BASCULA MECANICA PESAPERSONAS |  | SAYOL U. | ATLANTIDA S-11 | 67730 | 02ONCXXH32 | RTP00 |  |  |  | 01/01/1995 | NORMAL
P-08341 | TENSIOMETRO |  | MINDRAY | DATASCOPE ACCUTOR PLUS | A715839-LO | 02ONCXXH32 | RTP00 |  |  |  | 01/01/2002 | NORMAL
P-08342 | BASCULA MECANICA PESAPERSONAS |  | SAYOL U. | ATLANTIDA S-11 | 5748 | 02ONCXXH32 | RTP00 |  |  |  | 01/01/1995 | NORMAL
P-08358 | FUNDIDOR PLOMO |  |  |  |  | 02RDTXXZ33 | RTPS2 |  |  |  |  | NORMAL
P-08359 | LAMPARA EXPLORACION |  |  |  |  | 02RDTXXZ33 | RTPS2 |  |  |  |  | NORMAL
P-08360 | BASCULA |  | SAYOL U. |  | 47794 | 02RDTXXZ33 | RTPS2 |  |  |  | 01/01/1995 | NORMAL
P-08361 | TENSIOMETRO |  | OMRON | M6 | 20081213861VF | ELECT | RTPS2 |  |  |  |  | NORMAL
P-08363-04 | IMPRESORA LASER | 551688 | HP | LASERJET P1505 |  | 02RDTXXZ33 | RTPS2ALTA | 31/12/2009 | 31/12/2009 | 31/12/2010 | 01/01/2009 | NORMAL
P-08364 | LAMPARA EXPLORACION |  | HERAEUS | HANALUX |  | 02RDTXXZ33 | RTPS2ALTA |  |  |  | 01/01/2003 | NORMAL
P-08365-00 | ECOGRAFO | 552267 | HITACHI | EUB-700X | KE15357903 | 02RDTXXZ33 | RTPS2ALTA | 31/12/2000 |  |  | 01/01/2000 | URGENTE
P-08365-01 | SONDA ECOGRAFIA | 552267 | HITACHI |  | KE11777701D | 02RDTXXZ33 | RTPS2ALTA | 31/12/2000 |  |  | 01/01/2000 | NORMAL
P-08365-02 | SONDA ECOGRAFIA | 552267 | HITACHI |  |  | 02RDTXXZ33 | RTPS2ALTA | 31/12/2000 |  |  | 01/01/2000 | NORMAL
P-08366-04 | MONITOR |  | NEC CORP. | LCD2090UXI |  | 02RDTXXZ33 | RTPS2VARIAN01 |  |  |  | 01/01/2018 | NORMAL
P-08366-05 | MONITOR |  | NEC CORP. | LCD2090UXI |  | 02RDTXXZ33 | RTPS2VARIAN01 |  |  |  | 01/01/2018 | NORMAL
P-08368 | FRIGORIFICO 4ºC |  | LIEBHERR |  |  | 02HEM3XL19 | POP03ECICI |  |  |  |  | NORMAL
P-08369 | MICROSCOPIO |  | ERNST LEITZ WEZLAR GMBH | SM LUX |  | 02HEM3XL19 | POP03ECICI |  |  |  | 01/01/1978 | NORMAL
P-08370 | BAÑO MARIA |  | MEMMERT GMBH + CO.KG | WNB14 | L410.1904 | 02HEM3XL19 | POP03E |  |  |  | 01/01/2010 | NORMAL
P-08371-00 | ESPECTROFOTOMETRO |  | BECKMAN COULTER | DU640 | 4318898 | 02HEM3XL19 | POP03ECICI |  |  |  |  | NORMAL
P-08371-01 | IMPRESORA LASER |  | HP | LASERJET 1100 | FRGQ559878 | 02HEM3XL19 | POP03ECICI |  |  |  |  | NORMAL
P-08372 | AGITADOR TUBOS |  | HEIDOLPH | REAX 2000 | 24459 | 02HEM3XL19 | POP03E |  |  |  | 01/01/2001 | NORMAL
P-08373 | PIPETA |  | FISHER SCIENTIFIC | STERILIN | EN22983 | 02HEM3XL19 | POP03ECICI |  |  |  |  | NORMAL
P-08375 | PIPETA |  | THERMO FISHER SCIENTIFIC | SEALPETEL 5 | 89018279 | 02HEM3XL19 | POP03ECICI |  |  |  |  | NORMAL
P-08376 | PIPETA |  | NICHIRYO | MODEL 5000 | 1013 | 02HEM3XL19 | POP03ECICI |  |  |  |  | NORMAL
P-08377 | PIPETA |  | EPPENDORF | RESEARCH | 177292 | 02HEM3XL19 | POP03ECICI |  |  |  |  | NORMAL
P-08378 | PIPETA |  | MENARINI DIAGNOSTICOS | EXTEND | 9242 | 02HEM3XL19 | POP03ECICI |  |  |  |  | NORMAL
P-08379 | AGITADOR MAGNETICO |  | JP SELECTA | AGIMATIC-N | 200858 | 02HEM3XL19 | POP03E |  |  |  | 01/01/2001 | NORMAL
P-08380 | PH-METRO |  | HACH LANGE SPAIN U. | MICRO PH 2000 | 3552 | 02HEM3XL19 | POP03ECICI |  |  |  | 01/01/1985 | NORMAL
P-08381 | BALANZA PRECISION |  | SARTORIUS SPAIN | PT61S | 80303747 | 02HEM3XL19 | POP03E |  |  |  |  | NORMAL
P-08382-00 | CROMATOGRAFO |  | BIO-RAD | BARIAN 2 | 11756 | 02HEM3XL19 | POP03E |  |  |  |  | NORMAL
P-08382-01 | CROMATOGRAFO |  | BIO-RAD |  | 11755 | 02HEM3XL19 | POP03E |  |  |  |  | NORMAL
P-08382-02 | WORKSTATION |  | HP | RP5700 | 2UA9510Y2C | 02HEM3XL19 | POP03E |  |  |  |  | NORMAL
P-08382-03 | MONITOR |  | HP | COMPAQ LE1711 | 3CQ0015YBT | 02HEM3XL19 | POP03ECICI |  |  |  |  | NORMAL
P-08382-04 | SAI |  | RIELLO | SENTINEL PRO | 11201RO | 02HEM3XL19 | POP03ECICI |  |  |  |  | NORMAL
P-08382-05 | IMPRESORA LASER |  | BROTHER | HL-20 | E66211C0J872328 | 02HEM3XL19 | POP03ECICI |  |  |  |  | NORMAL
P-08383 | MICROSCOPIO |  | ERNST LEITZ WEZLAR GMBH | LABORLUX 11 | 513424 | 02HEM3XL19 | POP03ECICI |  |  |  | 01/01/1987 | NORMAL
P-08384 | MICROSCOPIO |  | ERNST LEITZ WEZLAR GMBH | WETZLAR | 401003 | 02HEM3XL19 | POP03ECICI |  |  |  | 01/01/1987 | NORMAL
P-08385 | AGITADOR |  | OVAN | MICROMIX | 00884-00001 | 02HEM3XL19 | POP03E |  |  |  | 01/01/2006 | NORMAL
P-08386 | PIPETA |  | ACCUMAC | A | 410984 | 02HEM3XL19 | POP03ECICI |  |  |  |  | NORMAL
P-08387 | BAÑO MARIA |  | MEMMERT GMBH + CO.KG | GENESYS | 856164 | 02HEM3XL19 | POP03E |  |  |  |  | NORMAL
P-08388 | ESTUFA CULTIVO |  | JP SELECTA | 206 | 1841 | 02APAXXL03 | RGPS2ANPA | 01/01/1985 |  |  | 01/01/1985 | NORMAL
P-08389-00 | MICROSCOPIO ESTEREOSCOPICO |  | OPTIKA SRL |  |  | 02HEM3XL19 | POP03ECICI |  |  |  |  | NORMAL
P-08389-01 | FUENTE LUZ |  | SCHOTT | KL 1500 COMPACT |  | 02HEM3XL19 | POP03ECICI |  |  |  |  | URGENTE
P-08390 | FRIGORIFICO 4ºC |  | JP SELECTA | PHAREMALOW | 9170 | 02HEM3XL19 | POP03ECICI |  |  |  |  | NORMAL
P-08391 | CENTRIFUGA REFRIGERADA |  | JP SELECTA | MEDIFRIGER BL-S | 0552410 | 02HEM3XL19 | POP03E |  |  |  | 01/01/2010 | NORMAL
P-08392 | FRIGORIFICO 4ºC |  | LIEBHERR | ECONOMY |  | 02HEM3XL19 | POP03ECICI |  |  |  | 01/01/1999 | NORMAL
P-08393 | FRIGORIFICO 4ºC |  | LIEBHERR | FK5-3600 | 713460580 | 02HEM3XL19 | POP03ECICI |  |  |  | 01/01/2007 | NORMAL
P-08394 | PIPETA |  | EPPENDORF | RESEARCH | 4889176 | 02HEM3XL19 | POP03ECICI |  |  |  |  | NORMAL
P-08395 | PIPETA MONOCANAL |  | EPPENDORF | REFERENCE 0,5-10µL | 3255061 | 02HEM3XL19 | POP03ECICI |  |  |  |  | NORMAL
P-08396 | PIPETA |  | EPPENDORF | RESEARCH | 335561 | 02HEM3XL19 | POP03ECICI |  |  |  |  | NORMAL
P-08398 | PIPETA |  | EPPENDORF | REFERENCE | 2075481 | 02HEM3XL19 | POP03ECICI |  |  |  |  | NORMAL
P-08399 | PIPETA |  | EPPENDORF | REFERENCE | 25324 | 02HEM3XL19 | POP03ECICI |  |  |  |  | NORMAL
P-08400-00 | CITOMETRO FLUJO |  | BECTON DICKINSON | FACSCANTO II | V96300444 | 02HEM3XL19 | POP03E |  |  |  | 01/01/2007 | URGENTE
P-08400-01 | WORKSTATION |  | HP | Z230 WORKSTATION | 2UA4492QX8 | 02HEM3XL19 | POP03E | 01/01/2007 |  |  | 01/01/2007 | NORMAL
P-08400-02 | MONITOR |  | NEC CORP. | 1970NXP | 81C39197YB | 02HEM3XL19 | POP03ECICI |  |  |  | 01/01/2007 | NORMAL
P-08400-03 | MONITOR |  | NEC CORP. | 1970NXP | 7YC37235YB | 02HEM3XL19 | POP03ECICI |  |  |  | 01/01/2007 | NORMAL
P-08402 | PIPETA |  | NICHIRYO | JUSTOR 1100DG | 0054 | 02HEM3XL19 | POP03ECICI |  |  |  |  | NORMAL
P-08403 | PIPETA |  | THERMO FISHER SCIENTIFIC | SEALPETEL 20-200UL | 90001471 | 02HEM3XL19 | POP03ECICI |  |  |  |  | NORMAL
P-08404 | PIPETA |  | EPPENDORF | RESEARCH | 2959045 | 02HEM3XL19 | POP03ECICI |  |  |  |  | NORMAL
P-08405 | PIPETA |  | MENARINI DIAGNOSTICOS | EXTEND | 1172 | 02HEM3XL19 | POP03ECICI |  |  |  |  | NORMAL
P-08406 | PIPETA |  | EPPENDORF | RESEARCH | 3853618 | 02HEM3XL19 | POP03ECICI |  |  |  |  | NORMAL
P-08407 | PIPETA |  | NICHIRYO | MODEL 5000 | 1013 | 02HEM3XL19 | POP03ECICI |  |  |  |  | NORMAL
P-08408 | PIPETA |  | EPPENDORF | RESEARCH | 440303 | 02HEM3XL19 | POP03ECICI |  |  |  |  | NORMAL
P-08409 | PIPETA |  | NICHIRYO | NICHIPET | 160167000 | 02HEM3XL19 | POP03ECICI |  |  |  |  | NORMAL
P-08411 | PIPETA |  | EPPENDORF | RESEARCH | 202499 | 02HEM3XL19 | POP03ECICI |  |  |  |  | NORMAL
P-08412 | PIPETA |  | NICHIRYO | MODEL 5000 | 520004 | 02HEM3XL19 | POP03ECICI |  |  |  |  | NORMAL
P-08413 | PIPETA |  | FISHER SCIENTIFIC | STERILIN | EM62182 | 02HEM3XL19 | POP03ECICI |  |  |  |  | NORMAL
P-08414 | PIPETA |  | EPPENDORF | 20-300UL | 181805Z | 02HEM3XL19 | POP03ECICI |  |  |  |  | NORMAL
P-08415 | PIPETA |  | FISHER SCIENTIFIC | STERILIN | EM72603 | 02HEM3XL19 | POP03ECICI |  |  |  |  | NORMAL
P-08416 | PIPETA |  | EPPENDORF | RESEARCH | 4093065 | 02HEM3XL19 | POP03ECICI |  |  |  |  | NORMAL
P-08417 | PIPETA |  | EPPENDORF | RESEARCH | 4804995 | 02HEM3XL19 | POP03ECICI |  |  |  |  | NORMAL
P-08418 | PIPETA |  | EPPENDORF | REFERENCE | 25326 | 02HEM3XL19 | POP03ECICI |  |  |  |  | NORMAL
P-08419 | PIPETA |  | NICHIRYO | MODEL 5000 | 52004 | ACL3 | POP03E |  |  |  |  | NORMAL
P-08420 | PIPETA MONOCANAL |  | EPPENDORF | REFERENCE 0,5-10µL | 189098 | 02HEM3XL19 | POP03ECICI |  |  |  |  | NORMAL
P-08421 | PIPETA |  | AHN BIOTECHNOLOGIE GMBH | PIPET4U 1000 | 908200 | 02HEM3XL19 | POP03ECICI |  |  |  |  | NORMAL
P-08424 | AGITADOR TUBOS |  | GRICEL | MIXO-TUB | 30-54-306 | 02HEM3XL19 | POP03E |  |  |  |  | NORMAL
P-08425-00 | CITOMETRO FLUJO |  | BECTON DICKINSON | FACSCANTO II | R33896202859 | 02HEM3XL19 | POP03E |  |  |  | 01/01/2007 | URGENTE
P-08425-01 | WORKSTATION |  | HP | Z240 SFF WORKSTATION | 2UA7253NK5 | 02HEM3XL19 | POP03E | 01/01/2007 |  |  | 01/01/2007 | NORMAL
P-08425-02 | MONITOR |  | NEC CORP. | MUJLTISYNC EA193MI | 73701938TB | 02HEM3XL19 | POP03ECICI |  |  |  | 01/01/2007 | NORMAL
P-08425-03 | MONITOR |  | NEC CORP. | MUJLTISYNC EA193MI | 73701937TB | 02HEM3XL19 | POP03ECICI |  |  |  | 01/01/2007 | NORMAL
P-08425-04 | IMPRESORA LASER |  | HP | LASERJET PRO M252N | VNC3B57589 | 02HEM3XL19 | POP03ECICI | 01/01/2007 |  |  | 01/01/2007 | NORMAL
P-08426-00 | AUTOANALIZADOR |  | BECKMAN COULTER | AC T DIFF | AC190112 | 02HEM3XL19 | POP03E |  |  |  |  | URGENTE
P-08426-01 | IMPRESORA LASER |  | BROTHER | MS310D |  | 02HEM3XL19 | POP03ECICI |  |  |  |  | NORMAL
P-08427 | MICROSCOPIO |  | ERNST LEITZ WEZLAR GMBH | LABORLUX 12 | 512713 | 02HEM3XL19 | POP03ECOA |  |  |  | 01/01/1987 | NORMAL
P-08428 | CONTADOR CELULAS |  | ERMA INC. |  | 7589 | 02HEM3XL19 | POP03E |  |  |  |  | NORMAL
P-08429 | MICROSCOPIO |  | ERNST LEITZ WEZLAR GMBH | LABORLUX 11 |  | 02HEM3XL19 | POP03ECOA |  |  |  | 01/01/1987 | NORMAL
P-08430 | MICROSCOPIO |  | ERNST LEITZ WEZLAR GMBH | LABORLUX 11 | 996789 | 02HEM3XL19 | POP03ECOA |  |  |  | 01/01/1987 | NORMAL
P-08431 | MICROSCOPIO |  | CARL ZEISS | AXIOSTAR PLUS | 3109006425 | 02HEM3XL19 | POP03ECOA |  |  |  |  | NORMAL
P-08432 | MICROSCOPIO |  | ERNST LEITZ WEZLAR GMBH | LABORLUX 12 | 512713 | 02HEM3XL19 | POP03ECOA |  |  |  |  | NORMAL
P-08433 | CONTADOR CELULAS |  | ERMA INC. | BLOOD-CELL CALCULATOR | 3229 | 02HEM3XL19 | POP03E |  |  |  |  | NORMAL
P-08434 | MICROSCOPIO |  | ERNST LEITZ WEZLAR GMBH | LABORLUX 11 |  | 02HEM3XL19 | POP03ECOA |  |  |  | 01/01/1987 | NORMAL
P-08435 | CONTADOR CELULAS |  | ERMA INC. |  |  | 02HEM3XL19 | POP03E |  |  |  |  | NORMAL
P-08436 | CENTRIFUGA REFRIGERADA |  | JP SELECTA | MEDIFRIGER BL-S | 0552407 | 02HEM3XL19 | POP03E |  |  |  | 01/01/2010 | NORMAL
P-08437 | DECAPADOR AUTOMATICO |  | BIOGEN CIENTIFICA | DESTUB-20 | 10110 | 02HEM3XL19 | POP03E |  |  |  |  | NORMAL
P-08438-00 | AUTOANALIZADOR | 1123312 | WERFEN | ACL ACUSTAR | 16010394 | 02HEM3XL19 | POP03E |  |  |  |  | URGENTE
P-08438-01 | WORKSTATION |  | SVSTIUM TECHNOLOGIES | 526 | 526K5410003 | 02HEM3XL19 | POP03E |  |  |  |  | NORMAL
P-08438-02 | MONITOR |  | DTX COMPUTER INC. | ROM1732AMI | DTP31010315 | 02HEM3XL19 | POP03ECOA |  |  |  |  | NORMAL
P-08438-03 | SAI |  | VERTIV SPAIN S.A | LIEBERT PSI | 1817300026PS71M | 02HEM3XL19 | POP03ECOA |  |  |  |  | NORMAL
P-08438-04 | IMPRESORA LASER |  | HP | LASERJET P2035 | VNC4J06938 | 02HEM3XL19 | POP03ECOA |  |  |  |  | NORMAL
P-08439 | AGITADOR |  | BECKMAN COULTER | MIXER | 8915 | 02HEM3XL19 | POP03E |  |  |  |  | NORMAL
P-08440 | ANALIZADOR CAPILAR |  | NYCOMED PHARMA | THROMBOTRACK | 1136 | 02HEM3XL19 | POP03E |  |  |  |  | URGENTE
P-08441 | PIPETA |  | AHN BIOTECHNOLOGIE GMBH | PIPET4U HIRSCHMANN LABORGERATE | 81012132 | 02HEM3XL19 | POP03ECOA |  |  |  |  | NORMAL
P-08442 | MICROSCOPIO |  | ERNST LEITZ WEZLAR GMBH | LABORLUX 11 | 512648 | 02HEM3XL19 | POP03ECOA |  |  |  | 01/01/1987 | NORMAL
P-08443 | PIPETA |  | MENARINI DIAGNOSTICOS | EXTEND | 13839 | 02HEM3XL19 | POP03ECOA |  |  |  |  | NORMAL
P-08444 | PIPETA |  | LAB SYSTEMS | FINNPIPETTE | E01461 | 02HEM3XL19 | POP03ECOA |  |  |  |  | NORMAL
P-08445 | PIPETA |  | EPPENDORF | RESEARCH | 4581561 | 02HEM3XL19 | POP03ECOA |  |  |  |  | NORMAL
P-08446-00 | ANALIZADOR COAGULACION |  | WERFEN | ACL TOP 500 | 10051199 | 02HEM3XL19 | POP03E |  |  |  |  | URGENTE
P-08446-01 | WORKSTATION |  | WERFEN | 28622902 | 10050110IL | 02HEM3XL19 | POP03E |  |  |  |  | NORMAL
P-08446-02 | MONITOR |  | ELO TOUCH SOLUTIONS INC. | ET1715L | A10C026683 | 02HEM3XL19 | POP03ECOA |  |  |  |  | NORMAL
P-08446-03 | IMPRESORA LASER |  | EPSON IBERICA U | EPL-6200 | JTZZ185557 | 02HEM3XL19 | POP03ECOA |  |  |  |  | NORMAL
P-08447 | TERMOBLOQUE |  | ROCHE | LABOR FIBRINTIMER II C |  | 02HEM3XL19 | POP03ECOA |  |  |  |  | NORMAL
P-08448 | ANALIZADOR PLAQUETAS |  | DYNABYTE MEDICAL | MULTIPLATE | 100976 | 02HEM3XL19 | POP03E |  |  |  |  | URGENTE
P-08449 | ANALIZADOR PLAQUETAS |  | SIEMENS | DADE PFA-100 | 00140 | 02HEM3XL19 | POP03E |  |  |  |  | URGENTE
P-08450 | ANALIZADOR PLAQUETAS |  | SIEMENS | DADE PFA-101 | 3639 | 02HEM3XL19 | POP03E |  |  |  |  | URGENTE
P-08451 | FRIGORIFICO 4ºC |  | LIEBHERR |  |  | 02HEM3XL19 | POP03ECOA |  |  |  |  | NORMAL
P-08452 | PIPETA |  | EPPENDORF | REFERENCE | 199046 | 02HEM3XL19 | POP03E |  |  |  |  | NORMAL
P-08453 | PIPETA |  | EPPENDORF | RESEARCH PLUS | G33097F | 02HEM3XL19 | POP03E |  |  |  |  | NORMAL
P-08454 | PIPETA |  | EPPENDORF | RESEARCH PLUS | H47713F | 02HEM3XL19 | POP03E |  |  |  |  | NORMAL
P-08455 | PIPETA |  | EPPENDORF | RESEARCH PLUS | G29256F | 02HEM3XL19 | POP03E |  |  |  |  | NORMAL
P-08456 | PIPETA |  | EPPENDORF | RESEARCH PLUS | G49620F | 02HEM3XL19 | POP03E |  |  |  |  | NORMAL
P-08457 | PIPETA |  | LABNET BIOTECNICA | BIOPETTE PLUS | 340922648 | 02HEM3XL19 | POP03E |  |  |  |  | NORMAL
P-08458 | PIPETA |  | LABNET BIOTECNICA | BIOPETTE PLUS | 440910259 | 02HEM3XL19 | POP03E |  |  |  |  | NORMAL
P-08459 | PIPETA |  | LABNET BIOTECNICA | BIOPETTE PLUS | 340942210 | 02HEM3XL19 | POP03E |  |  |  |  | NORMAL
P-08460 | PIPETA |  | LABNET BIOTECNICA | BIOPETTE PLUS | 440960152 | 02HEM3XL19 | POP03E |  |  |  |  | NORMAL
P-08461 | PIPETA |  | LABNET BIOTECNICA | BIOPETTE PLUS | 440950270 | 02HEM3XL19 | POP03E |  |  |  |  | NORMAL
P-08462 | PIPETA MULTICANAL |  | LABNET BIOTECNICA | BIOPETTE PLUS | 350342026 | 02HEM3XL19 | POP03E |  |  |  |  | NORMAL
P-08463 | PIPETA MULTICANAL |  | LABNET BIOTECNICA | BIOPETTE PLUS | 450310044 | 02HEM3XL19 | POP03E |  |  |  |  | NORMAL
P-08464 | CENTRIFUGA |  | LABNET BIOTECNICA | PRISM MINI | 1404 1264 | 02HEM3XL19 | POP03E |  |  |  |  | NORMAL
P-08465 | AGITADOR TUBOS |  | BIOSAN | VORTEX V-1 PLUS | 01020314122945 | 02HEMAFD19 | HG00A6350302 |  |  |  |  | NORMAL
P-08466 | BAÑO ULTRASONIDOS |  | EMERSON | 200UL | BE0004173 | 02HEM3XL19 | POP03E |  |  |  | 01/01/2018 | NORMAL
P-08467 | CENTRIFUGA |  | LABNET BIOTECNICA | PRISM MINI | 1411 0937 | 02HEMAFD19 | HG00A6350302 |  |  |  |  | NORMAL | 2018
P-08469 | ESPECTROFOTOMETRO |  | BIO-RAD | SMARTSPEC PLUS | 273BR01411 | 02HEM3XL19 | POP03E |  |  |  |  | NORMAL
P-08470 | AGITADOR ORBITAL |  | IKA | SCHUTTLER MTS 2 | 199300 | 02HEM3XL19 | POP03E |  |  |  | 01/01/2010 | NORMAL
P-08471 | CENTRIFUGA |  | DSM DESIGN LTD | CAPRICORN CEP 2000 | 290268 | 02HEM3XL19 | POP03E |  |  |  |  | NORMAL
P-08472 | TEÑIDOR |  | AMES LTD. | 4485 | AK214 | 02HEM3XL19 | POP03E |  |  |  |  | NORMAL
P-08473 | TROMBOELASTOGRAFO |  | GENERAL ELECTRIC | HELLIGE 104 009 01 | 4619 | 02HEM3XL19 | POP03E |  |  |  |  | NORMAL
P-08474 | FRIGORIFICO / CONGELADOR |  | ASPES | FAC-2344 | 98105433 | 02HEM3XL19 | POP03E |  |  |  |  | NORMAL
P-08475 | ESTUFA CULTIVO |  | JP SELECTA |  | 233385 | 02HEM3XL19 | POP03E |  |  |  |  | NORMAL
P-08476 | ESPECTROFOTOMETRO |  | HITACHI | U2000 | 955-004 | 02HEM3XL19 | POP03E |  |  |  |  | NORMAL
P-08477-00 | AUTOANALIZADOR |  | DIASORIN | LIAISON | 2229001657 | 02HEM3XL19 | POP03E |  |  |  |  | URGENTE
P-08477-01 | WORKSTATION |  | HP | RP5000 | CZC6211JX7 | 02HEM3XL19 | POP03E |  |  |  |  | NORMAL
P-08477-02 | SAI |  | EATON | PW5115 1400I | 05146567-5591 | 02HEM3XL19 | POP03E |  |  |  |  | NORMAL
P-08477-03 | MONITOR |  | ELO TOUCH SOLUTIONS INC. | ET1515L | 717371645C | 02HEM3XL19 | POP03E |  |  |  |  | NORMAL
P-08477-04 | IMPRESORA TINTA |  | CANON | IP2700 |  | 02HEM3XL19 | POP03E |  |  |  |  | NORMAL
P-08478-00 | AUTOANALIZADOR INMUNOENSAYO |  | SIEMENS | IMMULITE | 030001-04 | 02HEM3XL19 | POP03E |  |  |  |  | URGENTE
P-08478-01 | WORKSTATION |  | SIEMENS | 91.90120.A370 | 10900265 | 02HEM3XL19 | POP03E |  |  |  |  | NORMAL
P-08478-02 | MONITOR |  | DELL | P190SB | CN-0C4D1G-74261-12K-24WL | 02HEM3XL19 | POP03E |  |  |  |  | NORMAL
P-08478-03 | SAI |  | CRITICAL POWER SUPPLIES LTD | DESK POWER+ 1400 | 812B73R0220 | 02HEM3XL19 | POP03E |  |  |  |  | NORMAL
P-08478-04 | IMPRESORA LASER |  | LEXMARK | E260DN |  | 02HEM3XL19 | POP03E |  |  |  |  | NORMAL
P-08479 | PIPETA |  | AHN BIOTECHNOLOGIE GMBH | PIPET4U 100-1000UL | 802795 | 02HEM3XL19 | POP03E |  |  |  |  | NORMAL
P-08480 | BALANZA PRECISION |  | OHAUS CORP. | NAVIGATOR NVT3200M/2 | 8332246217 | 02HEM3XL19 | POP03E |  |  |  | 01/01/2010 | NORMAL
P-08482 | PIPETA |  | NICHIRYO | NICHIPET EX | H5Y009141 | 02HEM3XL19 | POP03E |  |  |  |  | NORMAL
P-08483 | CABINA FLUJO LAMINAR |  | EHRET | CHEMFREE 2000M 1200CM | 4207 | 02HEM3XL19 | POP03E |  |  |  | 01/01/2010 | URGENTE
P-08484 | PIPETA |  | GILSON | PIPETMAN | U59436C | 02HEM3XL19 | POP03E |  |  |  |  | NORMAL
P-08485 | BAÑO MARIA |  | BUNSEN | THERMOSTATIC BATH BA |  | 02HEM3XL19 | POP03E |  |  |  | 01/01/2016 | NORMAL
P-08486 | AGITADOR |  | JP SELECTA | AGIMATIC | 62189 | 02HEM3XL19 | POP03E |  |  |  | 01/01/2012 | NORMAL
P-08487 | BALANZA PRECISION |  | SARTORIUS SPAIN | BP211D | 81204298 | 02HEM3XL19 | POP03E |  |  |  | 01/01/1998 | NORMAL
P-08488 | AGITADOR |  | HEIDOLPH | TCR190 | 54129 | 02HEM3XL19 | POP03E |  |  |  |  | NORMAL
P-08489-00 | ESPECTROFOTOMETRO |  | ALERBIO SA | 8820 | 27 | 02HEM3XL19 | POP03E |  |  |  |  | NORMAL
P-08489-01 | WORKSTATION |  | FUJITSU SERVICES |  |  | 02HEM3XL19 | POP03E |  |  |  |  | NORMAL
P-08489-02 | MONITOR |  | DELL | E551 | MY-0724JR-46632-216-819P | 02HEM3XL19 | POP03E |  |  |  |  | NORMAL
P-08489-03 | IMPRESORA MATRICIAL |  | EPSON IBERICA U | LQ-300 |  | 02HEM3XL19 | POP03E |  |  |  |  | NORMAL
P-08490 | FRIGORIFICO 4ºC |  | ROBERT BOSCH GMBH |  |  | 02HEM3XL19 | POP03EALQM |  |  |  |  | NORMAL
P-08491 | FRIGORIFICO 4ºC |  | LIEBHERR | GASTRO-LINE | 9983075-01 | 02HEM3XL19 | POP03EALQM |  |  |  |  | NORMAL
P-08492 | FRIGORIFICO 4ºC |  | LIEBHERR | FKS-5000 | 9965632 | 02HEM3XL19 | POP03EALQM |  |  |  |  | NORMAL
P-08493 | CONGELADOR -20ºC |  | LIEBHERR | PREMIUM |  | 02HEM3XL19 | POP03E |  |  |  | 01/01/2003 | URGENTE
P-08494 | FRIGORIFICO 4ºC |  | LIEBHERR |  |  | 02HEM3XL19 | POP03EALQM |  |  |  |  | NORMAL
P-08495 | EQUIPO VAPORACION |  | GMI LTD | ROTAVAPOR R | 30558 | 02HEM3XL19 | POP03EALQM |  |  |  |  | NORMAL
P-08496 | PHOTODIODE ARRAY DETECTOR |  | KONTRON INSTRUMENTS LTD. | DETECTOR 440 | 4400480008 | 02HEM3XL19 | POP03EALQM |  |  |  |  | NORMAL
P-08497 | AGITADOR |  | JP SELECTA | AGIMATIC |  | 02HEM3XL19 | POP03E |  |  |  | 01/01/2012 | NORMAL
P-08498 | AGITADOR MAGNETICO |  | JP SELECTA | AGIMATIC-N | 195337 | 02HEM3XL19 | POP03E |  |  |  | 01/01/2001 | NORMAL
P-08499 | AGITADOR |  | JP SELECTA | A-06 | 12,408 | 02HEM3XL19 | POP03E |  |  |  |  | NORMAL
P-08500 | CUANTIFICADOR ANTICUERPOS |  | BUHLMANN | QUANTUM BLUE | 0710 | 02HEM3XL19 | POP03E |  |  |  |  | NORMAL
P-08501 | CENTRIFUGA |  | JP SELECTA |  | MIXTASEL | 02HEM3XL19 | POP03E |  |  |  |  | NORMAL
P-08503 | BAÑO ULTRASONIDOS |  | JP SELECTA | SONS | 182854 | 02HEM3XL19 | POP03E |  |  |  | 01/01/2003 | NORMAL
P-08504 | AGITADOR |  | ATOM | ATOMIXER | 449 | 02HEM3XL19 | POP03E |  |  |  | 01/01/1996 | NORMAL
P-08505 | PIPETA |  | EPPENDORF | RESEARCH PLUS | J17832D | 02HEM3XL19 | POP03E |  |  |  |  | NORMAL
P-08506 | PIPETA |  | EPPENDORF | RESEARCH PLUS | J32568D | 02HEM3XL19 | POP03E |  |  |  |  | NORMAL
P-08507 | PIPETA |  | EPPENDORF | RESEARCH PLUS | R15296B | 02HEM3XL19 | POP03E |  |  |  |  | NORMAL
P-08508 | PIPETA |  | EPPENDORF | RESEARCH PLUS | J33010C | 02HEM3XL19 | POP03E |  |  |  |  | NORMAL
P-08509 | PIPETA |  | EPPENDORF | RESEARCH PLUS | N12560D | 02HEM3XL19 | POP03E |  |  |  |  | NORMAL
P-08510-00 | SISTEMA HPLC (MODULO 1260 ISO PUMP) |  | AGILENT | G1310B | DEABK00428 | 02HEM3XL19 | POP03EFAHO | 01/01/2008 |  |  | 01/01/2008 | URGENTE
P-08510-01 | MODULO 1260 ALS |  | AGILENT | G1329B | DEABE02838 | 02HEM3XL19 | POP03EFAHO |  |  |  | 01/01/2008 | NORMAL
P-08510-02 | MODULO 1290 THERMOSTAT |  | AGILENT | G1330B | DEBAK02254 | 02HEM3XL19 | POP03EFAHO |  |  |  | 01/01/2008 | NORMAL
P-08510-03 | MODULO 1260 VWD | 1122889 | AGILENT | G1314F | DEABB19949 | 02HEM3XL19 | POP03EFAHO |  |  |  | 01/01/2008 | NORMAL
P-08510-04 | MODULO INTERFACE |  | AGILENT | INTERFACE 3500E | CN10520015 | 02HEM3XL19 | POP03EFAHO |  |  |  | 01/01/2008 | NORMAL
P-08510-05 | SAI |  | EATON | MGE ELLIPSE MAX 1500 |  | 02HEM3XL19 | POP03EFAHO |  |  |  | 01/01/2008 | NORMAL
P-08510-06 | WORKSTATION |  | HP | COMPAQ 8000 | CZC04747H9 | 02HEM3XL19 | POP03E | 01/01/2008 |  |  | 01/01/2008 | NORMAL
P-08510-07 | MONITOR |  | HP | LE2201W | CNK0510JNK | 02HEM3XL19 | POP03EFAHO | 01/01/2008 |  |  | 01/01/2008 | NORMAL
P-08510-08 | IMPRESORA LASER |  | HP | LASERJET CP1525N |  | 02HEM3XL19 | POP03EFAHO | 01/01/2008 |  |  | 01/01/2008 | NORMAL
P-08510-09 | MODULO CALENTAMIENTO |  | KONTRON INSTRUMENTS LTD. | COLUMN OVEN 480 |  | 02HEM3XL19 | POP03EFAHO |  |  |  | 01/01/2008 | NORMAL
P-08511 | BALANZA PRECISION |  | GIBERTINI ELETTRONICA | EUROPE 60 | 93161 | 02HEM3XL19 | POP03E |  |  |  | 01/01/2002 | NORMAL
P-08512-03 | SAI |  | ONEAC POWERVAR SOLUTIONS | POWER COM 1500VA DL | 40305501710 | 02HEM3XL19 | POP03EFAHO |  |  |  | 01/01/2008 | NORMAL
P-08513-00 | ANALIZADOR INMUNOLOGIA |  | BRAHMS | KRYPTOR COMPACT PLUS | K0605 | 02HEM3XL19 | POP03E |  |  |  | 01/01/2010 | URGENTE
P-08513-01 | WORKSTATION |  | DELL | OPTIPLEX 790 | 55DYD5J | 02HEM3XL19 | POP03E |  |  |  | 01/01/2010 | NORMAL
P-08513-02 | MONITOR |  | DELL | E170SC | CN-07M2V5-64180-25E-0CZS | 02HEM3XL19 | POP03EFAHO |  |  |  | 01/01/2010 | NORMAL
P-08514 | DETECTOR ELECTROQUIMICO | 1122886 | BIO-RAD | MODEL 1640 | 1/1248 | 02HEM3XL19 | POP03E |  |  |  |  | NORMAL
P-08515 | BALANZA PRECISION |  | SARTORIUS SPAIN | PT210 | 20320411 | 02HEM3XL19 | POP03E |  |  |  |  | NORMAL
P-08516 | PIPETA |  | GILSON | PIPETMAN | D-83-14704 | 02HEM3XL19 | POP03EFAHO |  |  |  |  | NORMAL
P-08517 | PIPETA |  | LAB SYSTEMS | RENNER | 2778 | 02HEM3XL19 | POP03EFAHO |  |  |  |  | NORMAL
P-08519 | PIPETA |  | GILSON | PIPETMAN | Q51649L | 02HEM3XL19 | POP03EFAHO |  |  |  |  | NORMAL
P-08520 | PIPETA |  | THERMO FISHER SCIENTIFIC | SEALPETEL 200 UL | 90000640 | 02HEM3XL19 | POP03EFAHO |  |  |  |  | NORMAL
P-08521 | PIPETA |  | NICHIRYO | NICHIPET | E14018432 | 02HEM3XL19 | POP03EFAHO |  |  |  | 01/01/2010 | NORMAL
P-08522 | FRIGORIFICO / CONGELADOR |  | EDESA |  |  | 02HEM3XL19 | POP03EFAHO |  |  |  |  | NORMAL
P-08523 | CENTRIFUGA REFRIGERADA |  | JP SELECTA | MEDIFRIGER BL-S | 0552409 | 02HEM3XL19 | POP03E |  |  |  | 01/01/2010 | NORMAL
P-08524 | CENTRIFUGA |  | EPPENDORF | 5810 | 5810ZQ561285 | 02HEM3XL19 | POP03E | 01/01/2010 |  |  | 01/01/2010 | NORMAL
P-08525 | PIPETA |  | FISHER SCIENTIFIC | BIBBYJET | 04U2502 | 02HEM3XL19 | POP03EFAHO |  |  |  |  | NORMAL
P-08526 | AGITADOR |  | ATOM | ATOMIXER |  | 02HEM3XL19 | POP03E |  |  |  | 01/01/1996 | NORMAL
P-08527 | BAÑO MARIA |  | GMI LTD | TDX | 302370 | 02HEM3XL19 | POP03E |  |  |  |  | NORMAL
P-08528 | AGITADOR |  | SCIENTIFIC INDUSTRIES INC | 2601 |  | 02HEM3XL19 | POP03E |  |  |  | 01/01/2015 | NORMAL
P-08530 | PURIFICADOR AGUA |  | MERCK CHEMICALS & LIFE SCIE.SA | MILLIPORE AFS 16 | F8HN12729B | 02HEM3XL19 | POP03EFAHO |  |  |  | 01/01/2010 | NORMAL
P-08531-00 | AUTOANALIZADOR |  | ABBOTT | ARCHIEECT I20000SR | ISR01668 | 02HEM3XL19 | POP03E |  |  |  |  | URGENTE
P-08531-01 | IMPRESORA LASER |  | LEXMARK | E360D |  | 02HEM3XL19 | POP03EFAHO |  |  |  |  | NORMAL
P-08532-00 | AUTOANALIZADOR |  | SIEMENS | INMULITE XPI | B0037 | 02HEM3XL19 | POP03E | 01/01/2010 |  |  | 01/01/2010 | URGENTE
P-08532-01 | IMPRESORA LASER |  | OKI ELECTRIC INDUSTRY CO. LTD. | B430DN | AF8A049383AO | 02HEM3XL19 | POP03EFAHO |  |  |  | 01/01/2010 | NORMAL
P-08532-02 | SAI |  | CRITICAL POWER SUPPLIES LTD | POWER LAN | 807C73R0027 | 02HEM3XL19 | POP03EFAHO |  |  |  | 01/01/2010 | NORMAL
P-08533 | AGITADOR ORBITAL |  | HEIDOLPH | REAX 2 |  | 02HEM3XL19 | POP03E |  |  |  | 01/01/2001 | NORMAL
P-08534 | AGITADOR ORBITAL |  | HEIDOLPH | REAX 2 |  | 02HEM3XL19 | POP03E |  |  |  | 01/01/2001 | NORMAL
P-08535 | AGITADOR ORBITAL |  | HEIDOLPH | REAX 2 | 070906842 | 02HEM3XL19 | POP03E |  |  |  | 01/01/2001 | NORMAL
P-08536 | AGITADOR |  | SCIENTIFIC INDUSTRIES INC | VORTEX GENIE 2 | 2118385 | 02HEM3XL19 | POP03E |  |  |  | 01/01/2015 | NORMAL
P-08537 | AGITADOR |  | SCIENTIFIC INDUSTRIES INC | VORTEX GENIE 2 | 294686 | 02HEM3XL19 | POP03E |  |  |  | 01/01/2015 | NORMAL
P-08538 | CENTRIFUGA |  | ABBOTT | BQ-0005 | 241639 | 02HEM3XL19 | POP03E |  |  |  |  | NORMAL
P-08539 | TERMOBLOQUE |  | VWR | HEAT BLOCK II | 61208006 | 02HEM3XL19 | POP03EFAHO |  |  |  |  | NORMAL
P-08540 | CENTRIFUGA |  | DSM DESIGN LTD | CAPRICORN CEP 2000 | 290268 | 02HEM3XL19 | POP03E |  |  |  | 01/01/1985 | NORMAL
P-08541 | PIPETA |  | NIRCO | HANDDROP 20-200 | YL17BAE0016431 | 02HEM3XL19 | POP03EFAHO |  |  |  |  | NORMAL
P-08542 | PIPETA |  | NIRCO | HANDDROP 20-201 | YL169AA0006714 | 02HEM3XL19 | POP03EFAHO |  |  |  |  | NORMAL
P-08544 | PIPETA |  | AHN BIOTECHNOLOGIE GMBH | PIPET4U 20-200ML | 806804 | 02HEM3XL19 | POP03EFAHO |  |  |  |  | NORMAL
P-08545 | PIPETA |  | GILSON | PIPETMAN | S632178B | 02HEM3XL19 | POP03EFAHO |  |  |  |  | NORMAL
P-08546 | PIPETA |  | GILSON | PIPETMAN | T71514M | 02HEM3XL19 | POP03EFAHO |  |  |  |  | NORMAL
P-08549 | PH-METRO |  | EUTECH INSTRUMENTS | XS PH510 | 1280562 | 02HEM3XL19 | POP03EFAHO |  |  |  | 01/01/2004 | NORMAL
P-08551-00 | SISTEMA HPLC |  | AGILENT | G1310B | DEAB902930 | 02HEM3XL19 | POP03E |  |  |  | 01/01/2008 | NORMAL
P-08551-01 | MODULO 1220 LC SYSTEM VL |  | AGILENT | 1220 INFINITY LC | DCAB00119 | 02HEM3XL19 | POP03EFAHO |  |  |  | 01/01/2008 | NORMAL
P-08551-02 | MODULO 1290 VALVE DRIVE |  | AGILENT | G1170A | DEBA000662 | 02HEM3XL19 | POP03EFAHO | 01/01/2008 |  |  | 01/01/2008 | NORMAL
P-08551-04 | WORKSTATION |  | HP | COMPAQ 6200 | CZC1412HQL | 02HEM3XL19 | POP03E | 01/01/2008 |  |  | 01/01/2008 | NORMAL
P-08551-05 | MONITOR |  | HP | LE2201W | CNK1360Q6Z | 02HEM3XL19 | POP03EFAHO | 01/01/2008 |  |  | 01/01/2008 | NORMAL
P-08551-06 | IMPRESORA LASER |  | HP | LASER JET P2055D | UNC3F47663 | 02HEM3XL19 | POP03EFAHO | 01/01/2008 |  |  | 01/01/2008 | NORMAL
P-08552-00 | AUTOANALIZADOR |  | PHARMACIA BIOTECH INC. | UNICAP 100 | 6,0000200021E+012 | 02HEM3XL19 | POP03E |  |  |  |  | URGENTE
P-08552-01 | WORKSTATION |  | LENOVO | THIUNKCENTRE | 751579G LMFCCNN | 02HEM3XL19 | POP03E |  |  |  |  | NORMAL
P-08553 | CENTRIFUGA REFRIGERADA |  | THERMO FISHER SCIENTIFIC | HERAUES MEGAFU | 75007214 | 02HEM3XL19 | POP03E |  |  |  | 01/01/2010 | NORMAL
P-08554 | CENTRIFUGA |  | EPPENDORF | 5810 | 5810ZH161223 | 02HEM3XL19 | POP03E | 01/01/2010 |  |  | 01/01/2010 | NORMAL
P-08555 | PIPETA |  | GILSON | PIPETMAN | NM72274 | 02HEM3XL19 | POP03EVAMAPRO |  |  |  |  | NORMAL
P-08556 | PIPETA |  | NICHIRYO | NICHIPET EX | H28002282 | 02HEM3XL19 | POP03EVAMAPRO |  |  |  |  | NORMAL
P-08558 | PIPETA |  | GILSON | PIPETMAN | NM73103 | 02HEM3XL19 | POP03EVAMAPRO |  |  |  |  | NORMAL
P-08559 | PIPETA |  | GILSON | PIPETMAN | NM72828 | 02HEM3XL19 | POP03EVAMAPRO |  |  |  |  | NORMAL
P-08560 | PIPETA |  | GILSON | PIPETMAN | NL73901 | 02HEM3XL19 | POP03EVAMAPRO |  |  |  |  | NORMAL
P-08561 | PIPETA |  | GILSON | PIPETMAN | J 84 15162 | 02HEM3XL19 | POP03EVAMAPRO |  |  |  |  | NORMAL
P-08562 | PIPETA |  | MENARINI DIAGNOSTICOS | EXTEND | 6914 | 02HEM3XL19 | POP03EVAMAPRO |  |  |  |  | NORMAL
P-08563 | PIPETA MONOCANAL |  | AHN BIOTECHNOLOGIE GMBH | PIPET4U 200-1000UL | 904798 | 02HEM3XL19 | POP03EVAMAPRO |  |  |  |  | NORMAL
P-08564 | PIPETA |  | NICHIRYO | NICHIPET EX | E09002041 | 02HEM3XL19 | POP03EVAMAPRO |  |  |  |  | NORMAL
P-08565 | PIPETA |  | GILSON | PIPETMAN | H19532M | 02HEM3XL19 | POP03EVAMAPRO |  |  |  |  | NORMAL
P-08567 | PIPETA |  | GILSON | PIPETMAN | 0346490 | 02HEM3XL19 | POP03EVAMAPRO |  |  |  |  | NORMAL
P-08568 | PIPETA |  | NICHIRYO | NICHIPET EX | E91012811 | 02HEM3XL19 | POP03EVAMAPRO |  |  |  |  | NORMAL
P-08569 | AGITADOR TUBOS |  | HEIDOLPH | REAX 2000 | 19340260 | 02HEM3XL19 | POP03E |  |  |  | 01/01/2001 | NORMAL
P-08570 | ANALIZADOR |  | SEICHTER GMBH | TG CALIBRATING VIWER | 4268 | 02HEM3XL19 | POP03E |  |  |  |  | URGENTE
P-08571 | AGITADOR |  | VWR | REAX TOP VWR | 200014408 | 02HEM3XL19 | POP03E |  |  |  | 01/01/2004 | NORMAL
P-08572 | DESIONIZADOR AGUA |  | SARTORIUS SPAIN | ARIUM PRO DI | 26403410 | 02HEM3XL19 | POP03E |  |  |  | 01/01/2010 | NORMAL
P-08573 | ESPECTROFOTOMETRO | 555431 | PERKIN ELMER | AA NALYST 200 | 200S6051502 | 02HEM3XL19 | POP03EVAMAPRO | 14/12/2006 | 14/12/2006 | 14/12/2007 | 01/01/2006 | NORMAL
P-08574 | AGITADOR TUBOS |  | BUNSEN | AGT-9 |  | 02HEM3XL19 | POP03E |  |  |  |  | NORMAL
P-08575-00 | SISTEMA ESPECTROFOTOMETRIA (ESPECTROFLUORIMETRO) |  | PERKIN ELMER | LS45 | 87490 | 02HEM3XL19 | POP03EVAMAPRO |  |  |  | 01/01/2010 | NORMAL
P-08575-01 | WORKSTATION |  | LENOVO | THINKCENTRE | 1S6138AR6S4YG685 | 02HEM3XL19 | POP03E |  |  |  | 01/01/2010 | NORMAL
P-08575-02 | MONITOR |  | LENOVO | THINKVISION | 090761-12 | 02HEM3XL19 | POP03EVAMAPRO |  |  |  | 01/01/2010 | NORMAL
P-08575-03 | IMPRESORA TINTA |  | HP | OFFICEJET 6500 | CB815-64007 | 02HEM3XL19 | POP03EVAMAPRO | 01/01/2010 |  |  | 01/01/2010 | NORMAL
P-08576-00 | AUTOANALIZADOR |  | WERFEN | ILAB 650 |  | 02HEM3XL19 | POP03E |  |  |  |  | URGENTE
P-08576-01 | WORKSTATION |  |  |  |  | 02HEM3XL19 | POP03E |  |  |  |  | NORMAL
P-08576-02 | MONITOR |  | BELINEA | 1730S1 | AA1117590635AC10403390 | 02HEM3XL19 | POP03EVAMAPRO |  |  |  |  | NORMAL
P-08576-03 | IMPRESORA MATRICIAL |  | EPSON IBERICA U | LX-350 | Q77Y209328 | 02HEM3XL19 | POP03EVAMAPRO |  |  |  |  | NORMAL
P-08576-04 | SAI |  | CRITICAL POWER SUPPLIES LTD | ACTIVE |  | 02HEM3XL19 | POP03EVAMAPRO |  |  |  |  | NORMAL
P-08580-00 | AUTOANALIZADOR |  | MINDRAY | BS-200E | XR-62002014 | 02HEM3XL19 | POP03E |  |  |  | 01/01/2013 | URGENTE
P-08580-01 | WORKSTATION |  |  |  | 51922800520 | 02HEM3XL19 | POP03E |  |  |  | 01/01/2013 | NORMAL
P-08580-02 | MONITOR |  | ACER INC. | V196HQL | MMLY0EE00754503CB48502 | 02HEM3XL19 | POP03EVAMAPRO |  |  |  | 01/01/2013 | NORMAL
P-08581 | ANALIZADOR |  | BIOCHROM LTD | 30 | 60385 | 02HEM3XL19 | POP03E |  |  |  |  | URGENTE
P-08582-00 | AUTOANALIZADOR |  | SIEMENS | VIVA-E | 102420 | 02HEM3XL19 | POP03E | 01/01/2010 |  |  | 01/01/2010 | URGENTE
P-08582-01 | WORKSTATION |  |  |  |  | 02HEM3XL19 | POP03E |  |  |  | 01/01/2010 | NORMAL
P-08582-02 | MONITOR |  | DELL | E170SC | CN0N876N-64180-06BOPUS | 02HEM3XL19 | POP03EVAMAPRO |  |  |  | 01/01/2010 | NORMAL
P-08582-03 | IMPRESORA LASER |  | LEXMARK | MS310DN | 451431LM0GWVF | 02HEM3XL19 | POP03EVAMAPRO |  |  |  | 01/01/2010 | NORMAL
P-08582-04 | BOMBA ENFRIADOR |  | FRYKA-KÄLTETECHNIK GMBH | MULTISTAR | 39424-10-10 | 02HEM3XL19 | POP03E |  |  |  |  | NORMAL
P-08583 | PIPETA |  |  |  |  | 02HEM3XL19 | POP03EVAMAPRO |  |  |  |  | NORMAL
P-08584-00 | AUTOANALIZADOR |  | BIOSYSTEMS | A25 | 831015160 | 02HEM3XL19 | POP03E |  |  |  |  | URGENTE
P-08584-01 | WORKSTATION |  | DELL | D11S001 | BHVMBB2 | 02HEM3XL19 | POP03E |  |  |  |  | NORMAL
P-08584-02 | MONITOR |  | DELL | 1F2U-A01 | CN-0HR1P1-64180-623 | 02HEM3XL19 | POP03EVAMAPRO |  |  |  |  | NORMAL
P-08585 | PIPETA |  | NICHIRYO | NICHIPET | A78024911 | 02HEM3XL19 | POP03EVAMAPRO |  |  |  |  | NORMAL
P-08586-00 | ESPECTROFOTOMETRO |  | PERKIN ELMER | SPECTRUM 65 | 87520 | 02HEM3XL19 | POP03EVAMAPRO |  |  |  |  | NORMAL
P-08586-01 | WORKSTATION |  | LENOVO | THINKCENTRE | 1S6138AR6S4YG675 | 02HEM3XL19 | POP03E |  |  |  |  | NORMAL
P-08586-02 | MONITOR |  | LENOVO | THINKVISION | V6-77069 | 02HEM3XL19 | POP03EVAMAPRO |  |  |  |  | NORMAL
P-08587 | PRENSA HIDRAULICA |  | SPECAC |  | 23981 | 02HEM3XL19 | POP03EVAMAPRO |  |  |  |  | NORMAL
P-08588-00 | AUTOANALIZADOR | 1124064 | OPTILITE | BINDING SITE | 864000292132 | 02HEM3XL19 | POP03E |  |  |  |  | URGENTE
P-08588-01 | WORKSTATION |  | DELL | OPTIPLEX XE2 | 5TMNYQ2 | 02HEM3XL19 | POP03E |  |  |  |  | NORMAL
P-08588-02 | MONITOR |  | ELO TOUCH SOLUTIONS INC. |  | H183000020 | 02HEM3XL19 | POP03EVAMAPRO |  |  |  |  | NORMAL
P-08588-03 | IMPRESORA LASER |  | HP | LASERJET PRO M102A | VNF3966553 | 02HEM3XL19 | POP03EVAMAPRO |  |  |  |  | NORMAL
P-08588-04 | SAI |  | ONEAC POWERVAR SOLUTIONS | ABCE1102-22 | 5111003R-1830064 | 02HEM3XL19 | POP03EVAMAPRO |  |  |  |  | NORMAL
P-08589 | PIPETA |  | GILSON | PIPETMAN | 0612408 | 02HEM3XL19 | POP03EVAMAPRO |  |  |  | 01/01/2010 | NORMAL
P-08591 | PIPETA |  | AHN BIOTECHNOLOGIE GMBH | PIPET4U | B06774 | 02HEM3XL19 | POP03EVAMAPRO |  |  |  |  | NORMAL
P-08593 | PIPETA |  | NICHIRYO | NICHIPET | 60154260 | ACL3 | POP03E |  |  |  |  | NORMAL
P-08594 | PIPETA |  | EPPENDORF | REFERENCE |  | ACL3 | POP03E |  |  |  |  | NORMAL
P-08595 | PIPETA |  | BECKMAN COULTER | MA 50 |  | 02HEM3XL19 | POP03EVAMAPRO |  |  |  |  | NORMAL
P-08596 | ANALIZADOR |  | HELENA LABORATORIES | SAS 2 | 22-24-05-0-035 | 02HEM3XL19 | POP03E |  |  |  |  | URGENTE
P-08597 | ANALIZADOR |  | HELENA LABORATORIES | SAS 1 | 27-25-05-1-012 | 02HEM3XL19 | POP03E |  |  |  |  | URGENTE
P-08598 | AGITADOR |  | ATOM | ATOMIXER | 152507 | 02HEM3XL19 | POP03E | 01/01/1996 |  |  | 01/01/1996 | NORMAL
P-08599 | PIPETA |  | SARSTEDT | AUTOMATIC-SARPETTE | T8089 | 02HEM3XL19 | POP03EVAMAPRO |  |  |  |  | NORMAL
P-08600-00 | AUTOANALIZADOR |  | SIEMENS | ATELLICA NEPH 630 | 471039 | 02HEM3XL19 | POP03E |  |  |  |  | URGENTE
P-08600-01 | WORKSTATION |  |  | CS-Q67 | 2026514 | 02HEM3XL19 | POP03E |  |  |  |  | NORMAL
P-08600-02 | MONITOR |  | NEC CORP. | AS193I | 77303441NA | 02HEM3XL19 | POP03EVAMAPRO |  |  |  |  | NORMAL
P-08600-03 | SAI |  | NILOX- PROPRIETÀ DI ESPRINET S.P.A | NILOX SERVER 2800 | 8316100175 | 02HEM3XL19 | POP03EVAMAPRO |  |  |  |  | NORMAL
P-08601-00 | AUTOANALIZADOR |  | HELENA LABORATORIES | V8 NEXUS | 58-27-13-8-069 | 02HEM3XL19 | POP03E |  |  |  |  | URGENTE
P-08601-01 | WORKSTATION |  | DELL |  | CTNVQG2 | 02HEM3XL19 | POP03E |  |  |  |  | NORMAL
P-08601-02 | MONITOR |  | DELL | S2240TB | CN-09PXIW-74261-73G-093U-407 | 02HEM3XL19 | POP03EVAMAPRO |  |  |  |  | NORMAL
P-08601-03 | IMPRESORA LASER |  | HP | LASERJET P2035 | VNC3484911 | 02HEM3XL19 | POP03EVAMAPRO |  |  |  |  | NORMAL
P-08603-00 | SISTEMA AUTOMATICO GEL ELECTROFORESIS |  |  |  |  | 02HEM3XL19 | POP03EVAMAPRO |  |  |  |  | NORMAL
P-08603-01 | FIJADOR AUTOMATICO ELECTROFORESIS |  | INTERLAB SRL | G26 EASYFIX | 48602370 | 02HEM3XL19 | POP03EVAMAPRO |  |  |  |  | NORMAL
P-08603-02 | WORKSTATION |  | ACER INC. | VERITON X2632G | DTVM1EB054550014421800 | 02HEM3XL19 | POP03E |  |  |  |  | NORMAL
P-08603-03 | MONITOR |  | VIEWSONIC CORPORATION | VA2265SH | U97152900179 | 02HEM3XL19 | POP03EVAMAPRO |  |  |  |  | NORMAL
P-08605 | CONGELADOR -60ºC |  | FISHER SCIENTIFIC | BIO-FREEZER | 80399-005 | 02HEM3XL19 | POP03E |  |  |  |  | CRITICO
P-08606 | CONGELADOR -20ºC |  | LIEBHERR | COMFORT |  | 02HEM3XL19 | POP03E |  |  |  |  | URGENTE
P-08607 | CONGELADOR -80ºC |  | NUAIRE | NJ-6580E | 40304605 | 02HEM3XL19 | POP03E |  |  |  | 01/01/2003 | CRITICO
P-08608 | CONGELADOR -40ºC |  | LAFIDU (CLIMASLAB) | UP-RIGHT-FREEZER | 6730 | 02HEM3XL19 | POP03E | 01/01/2010 |  |  | 01/01/2010 | URGENTE
P-08609 | CONGELADOR -40ºC |  | FISHER SCIENTIFIC | CH-80-190 | 9206 | 02HEM3XL19 | POP03E |  |  |  |  | URGENTE
P-08610 | CONGELADOR -40ºC |  | LAFIDU (CLIMASLAB) | CVF 360/40 | 6729 | 02HEM3XL19 | POP03E | 01/01/2010 |  |  | 01/01/2010 | URGENTE
P-08611 | CONGELADOR -80ºC |  | LAFIDU (CLIMASLAB) | CVF 525/86 | 6760 | 02HEM3XL19 | POP03E | 01/01/2010 |  |  | 01/01/2010 | CRITICO
P-08612 | CONGELADOR -80ºC |  | THERMO FISHER SCIENTIFIC | 3983 | 801068-1150 | 02HEM3XL19 | POP03E | 01/01/2017 |  |  | 01/01/2017 | CRITICO
P-08613 | CONGELADOR -40ºC |  | LAFIDU (CLIMASLAB) | CVF 360/40 | 6731 | 02HEM3XL19 | POP03E | 01/01/2010 |  |  | 01/01/2010 | URGENTE
P-08614 | BALANZA PRECISION |  | AND (A&D WEIGHING) | EW-60A | B6107685 | 02HEM3XL19 | POP03E |  |  |  |  | NORMAL
P-08615 | CENTRIFUGA |  | BOSTON LABORATORY EQUIPMENT | KENDRO DISCOVERY 90 SE - D37520 | 45909 | 02HEM3XL19 | POP03E |  |  |  |  | NORMAL
P-08616-02 | CAMARA |  | ENEO |  | NA | 02RDTXXZ33 | RTPS2ALTA |  |  |  | 01/01/2016 | NORMAL
P-08617-00 | WORKSTATION |  | ENEO | KBD-2 | 74149-14070021 | 02RDTXXZ33 | RTPS2VARIAN01 |  |  |  | 01/01/2014 | NORMAL
P-08617-01 | MONITOR |  | ORION |  | OEA1303AXT00005 | 02RDTXXZ33 | RTPS2VARIAN01 |  |  |  | 01/01/2014 | NORMAL
P-08617-02 | CAMARA |  | ENEO |  | NA | 02RDTXXZ33 | RTPS2VARIAN01 |  |  |  | 01/01/2014 | NORMAL
P-08617-03 | CAMARA |  | ENEO |  | NA | 02RDTXXZ33 | RTPS2VARIAN01 |  |  |  | 01/01/2014 | NORMAL
P-08618-00 | WORKSTATION |  | CENTER TECHNOLOGY CORP. | CKBD01 | 00440127-13010008 | 02RDTXXZ33 | RTPS2VARIAN02 |  |  |  |  | NORMAL
P-08618-01 | MONITOR |  | ORION | 23LEDP | OEA1409AXT00010 | 02RDTXXZ33 | RTPS2VARIAN02 |  |  |  |  | NORMAL
P-08618-02 | CAMARA |  | CENTER TECHNOLOGY CORP. |  |  | 02RDTXXZ33 | RTPS2VARIAN02 |  |  |  |  | NORMAL
P-08618-03 | CAMARA |  | CENTER TECHNOLOGY CORP. |  |  | 02RDTXXZ33 | RTPS2VARIAN02 |  |  |  |  | NORMAL
P-08619-03 | MONITOR |  | NEC CORP. | LCD2090UXI |  | 02RDTXXZ33 | RTPS2VARIAN02 |  |  |  | 01/01/2018 | NORMAL
P-08619-04 | MONITOR |  | NEC CORP. | LCD2090UXI |  | 02RDTXXZ33 | RTPS2VARIAN02 |  |  |  | 01/01/2018 | NORMAL
P-08619-05 | MONITOR |  | NEC CORP. | LCD2090UXI |  | 02RDTXXZ33 | RTPS2VARIAN02 |  |  |  | 01/01/2018 | NORMAL
P-08620 | AUTOCLAVE |  | TECNO-GAZ | ANDROMEDA PLUS XP |  | 02RDTXXZ33 | RTPS2QURAD |  |  |  |  | NORMAL
P-08621 | NEVERA |  | ASPES | 2FA-235A | 20640937 | 02RDTXXZ33 | RTPS2 |  |  |  |  | NORMAL
P-08622 | REGULADOR GAS |  | BAXTER | EASYSPRAY | E05516 | 02QUI1XQ88 | HG01B5020004 | 01/01/2014 |  |  | 01/01/2014 | NORMAL | 2014
P-08623-01 | LECTOR CODIGO BARRAS |  | WERFEN | 1902 | 1723B0387 | 02QUI1XQ88 | HG01D5110309 |  |  |  |  | NORMAL
P-08624 | NEVERA |  | LYNX | KE90221312 | 4F627SLR/02 | 02UE308H88 | MIP08CP |  |  |  |  | NORMAL
P-08625 | MICROONDAS DOMESTICO |  | LG ELECTRONICS | MS197H | 202TA26697 | 02UE308H88 | MIP08CP |  |  |  |  | NORMAL
P-08628 | FRIGORIFICO 4ºC |  | INFRICO | A500 |  | 02UE309H88 | MIP09PE |  |  |  |  | NORMAL
P-08631 | BASCULA ELECTRONICA PESAPERSONAS |  | SECA CORP. | 877 | 5877317139664 | 02ONCXXH32 | HG08A5012103 | 01/01/2018 |  |  | 01/01/2018 | NORMAL
P-08632 | NEVERA |  | LYNX | KE9022 / 4FS627SLR/02 |  | 02UE204H88 | MIP04OGA |  |  |  |  | NORMAL
P-08638-00 | WORKSTATION |  | DELL | OPTIPLEX XE2 | H48U145-TPS | 02RDTXXZ33 | RTPS2VARIAN01 |  |  |  |  | NORMAL
P-08638-01 | MONITOR |  | NEC CORP. | EA234WMI | 82519366TB | 02RDTXXZ33 | RTPS2VARIAN01 |  |  |  |  | NORMAL
P-08639-00 | WORKSTATION |  | DELL | OPTIPLEX XE2 | 69BKYQ2 | 02RDTXXZ33 | RTPS2 |  |  |  |  | NORMAL
P-08639-01 | MONITOR |  | NEC CORP. | EA234WMI | 82519333TB | 02RDTXXZ33 | RTPS2 |  |  |  |  | NORMAL
P-08640-00 | WORKSTATION |  | DELL | OPTIPLEX XE2 | 4DL3BR2 | 02RDTXXZ33 | RTPS2 |  |  |  |  | NORMAL
P-08640-01 | MONITOR |  | NEC CORP. | LCD2090UXI | 31700791TB | 02RDTXXZ33 | RTPS2 |  |  |  |  | NORMAL
P-08640-02 | MONITOR |  | NEC CORP. | EA234WMI | 82520323TB | 02RDTXXZ33 | RTPS2 |  |  |  |  | NORMAL
P-08641-00 | WORKSTATION |  | DELL | OPTIPLEX XE2 | 695KYQ2 | 02RDTXXZ33 | RTPS2 |  |  |  |  | NORMAL
P-08641-01 | MONITOR |  | NEC CORP. | LCD2090UXI | 31700474TB | 02RDTXXZ33 | RTPS2 |  |  |  |  | NORMAL
P-08641-02 | MONITOR |  | NEC CORP. | EA234WMI | 81123095TW | 02RDTXXZ33 | RTPS2 |  |  |  |  | NORMAL
P-08642-00 | WORKSTATION |  | DELL | OPTIPLEX XE2 | 699PYQ2 | 02RDTXXZ33 | RTPS2 |  |  |  |  | NORMAL
P-08642-01 | MONITOR |  | NEC CORP. | EA234WMI | 82519360TB | 02RDTXXZ33 | RTPS2 |  |  |  |  | NORMAL
P-08643 | LAMPARA QUIRURGICA PORTATIL |  |  |  |  | 02UE115H88 | RGP15MEINT |  |  |  |  | NORMAL
P-08647 | BASCULA MECANICA PESAPERSONAS |  | SECA CORP. | 711 | 5711364094734 | 02UE115H88 | RGP15MEINT | 01/01/2007 |  |  | 01/01/2007 | NORMAL
P-08649 | NEVERA |  | CANDY |  | 3,40018601610304E+15 | 02UE115H88 | RGP15MEINT |  |  |  |  | NORMAL
P-08654 | TENSIOMETRO |  | MINDRAY | DATASCOPE ACCUTOR PLUS | A715840-L0 | 02UE115H88 | RGP15MEINT | 01/01/2002 |  |  | 01/01/2002 | NORMAL
P-08656 | TENSIOMETRO |  | MINDRAY | DATASCOPE ACCUTOR PLUS |  | 02HEMXXC19 | POP03D |  |  |  | 01/01/2002 | NORMAL
P-08658 | BASCULA ELECTRONICA CON TALLIMETRO |  | KERN & SOHN | MPD | WF1515924 | 02UE115H88 | RGP15MEINT | 01/01/2015 |  |  | 01/01/2015 | NORMAL | 2016
P-08659 | BASCULA BAÑO |  | ACCUWEIGHT | AW-BS001BS |  | 02UE115H88 | RGP15MEINT |  |  |  |  | NORMAL
P-08660 | GRUA PACIENTE |  | ARJO HUNTLEIGH | MINSTREL | MN1001E222 | 02UE115H88 | RGP15MEINT |  |  |  |  | NORMAL | 2008
P-08661 | DESFIBRILADOR |  | PHYSIO-CONTROL | LIFEPAK 20E | 4255906 | 02MIRXXH22 | HG09A6010121 | 01/01/2018 |  |  | 01/01/2018 | CRITICO
P-08662 | LARINGOSCOPIO |  | THUPHATEK | GREEN SPEC | 10017 | 02UE115H88 | RGP15MEINT |  |  |  | 01/01/2007 | NORMAL
P-08663 | NEVERA |  | TEKA | TS1138VR01 | 40607710 | 02UE115H88 | RGP15MEINT |  |  |  |  | NORMAL
P-08667 | MONITOR MULTIPARAMETRICO |  | EDAN | M8B | 301190 | 02UE114H88 | RGP14 | 01/01/2012 |  |  | 01/01/2012 | NORMAL | 2012
P-08675-01 | LECTOR CODIGO BARRAS |  | DATALOGIC | HERON D130 | E14F06696 | 02UE114H88 | RGP14 | 11/11/2015 |  |  | 01/01/2015 | NORMAL
P-08678 | BASCULA MECANICA PESAPERSONAS |  | SECA CORP. | 711 | 5711364094732 | 02UE114H88 | RGP14 | 01/01/2007 |  |  | 01/01/2007 | NORMAL
P-08679 | NEVERA |  | BALAY | F-6200 | 7401-41123 | 02UE114H88 | RGP14 |  |  |  |  | NORMAL
P-08680 | NEVERA |  | LYNX | KE90221312 | 4FS627SL/02 | 02NRCXXH27 | HG08D5040603 |  |  |  |  | NORMAL
P-08681 | BASCULA BAÑO |  | BEURER GMBH | PS160 | 725.30 | 02UE114H88 | RGP14 |  |  |  |  | NORMAL
P-08689 | TENSIOMETRO |  | WELCH ALLYN | SPOT VITAL SIGNS | 200805220 | 02UE113H88 | RGP13MEINT | 01/01/2008 |  |  | 01/01/2008 | NORMAL
P-08692 | NEVERA |  | BALAY | F-6200/02 | 28187 | 02UE113H88 | RGP13MEINT |  |  |  |  | NORMAL
P-08693 | NEVERA |  | CANDY |  |  | 02UE113H88 | RGP13MEINT |  |  |  |  | NORMAL
P-08694 | DESFIBRILADOR CON MARCAPASOS | 552697 | PHYSIO-CONTROL | LIFEPAK 20 | 33823322 | 02MIRXXH22 | HG09B6030119 | 15/12/2005 |  |  | 01/01/2005 | CRITICO
P-08695 | BASCULA ELECTRONICA PESAPERSONAS |  | WELCH ALLYN | 597 KGWA | 597KG00768 | 02MIRXXH22 | HG09B6030115 |  |  |  |  | NORMAL
P-08696 | BASCULA MECANICA |  | SAYOL U. |  |  | 02UE113H88 | RGP13MEINT |  |  |  |  | NORMAL
P-08708-00 | DETECTOR MICROORGANISMOS |  | BIOMERIEUX ESPANA | VIRTUO BACT/ALERT | VRTA-00429 | 02HEM2XL19 | POP02E |  |  |  |  | NORMAL
P-08709-00 | DETECTOR MICROORGANISMOS |  | BIOMERIEUX ESPANA | VIRTUO BACT/ALERT | VRTA-00414 | 02HEM2XL19 | POP02E |  |  |  |  | NORMAL
P-08710-00 | FRIGORIFICO 4ºC |  | LIEBHERR | FKS 5000 | 9965621 | 02HEM2XL19 | POP02E |  |  |  |  | NORMAL
P-08710-01 | OSMOMETRO |  | ARKRAY INC. | OM-6050 | 30501010 | 02HEM2XL19 | POP02E |  |  |  |  | NORMAL
P-08711-01 | SAI |  | EMERSON | LIEBERT PSI | 1426100003PS69M | 02HEM2XL19 | POP02E |  |  |  |  | NORMAL
P-08712-01 | SAI |  | EMERSON | LIEBERT PSI | 1801300012PS69M | 02HEM2XL19 | POP02E |  |  |  |  | NORMAL
P-08713-01 | SAI |  | EMERSON | LIEBERT PSI | 1510700002PS69M | 02HEM2XL19 | POP02E |  |  |  |  | NORMAL
P-08714-01 | SAI |  | EMERSON | LIEBERT PSI | 1730500071PS69M | 02HEM2XL19 | POP02E |  |  |  |  | NORMAL
P-08715-01 | SAI |  | EMERSON | LIEBERT PSI | 1801300009PS69M | 02HEM2XL19 | POP02E |  |  |  |  | NORMAL
P-08716 | ANALIZADOR SANGRE |  | WERFEN | ILYTE LYSTEM | 40560 | 02HEM2XL19 | POP02E |  |  |  | 01/01/2010 | URGENTE
P-08717 | ANALIZADOR SANGRE |  | WERFEN | ILYTE LYSTEM | 41803 | 02HEM2XL19 | POP02E |  |  |  | 01/01/2010 | URGENTE
P-08719 | MICROSCOPIO |  | NIKON CORP. | YS2-H | E1104300 | 02HEM2XL19 | POP02E |  |  |  | 01/01/1991 | NORMAL
P-08720 | CENTRIFUGA |  | EPPENDORF | 5810 | 5810ZQ161284 | 02HEM2XL19 | POP02E |  |  |  | 01/01/2010 | NORMAL
P-08721 | CENTRIFUGA REFRIGERADA |  | JP SELECTA | MEDIFRIGER BL-S | 0552405 | 02HEM2XL19 | POP02E |  |  |  | 01/01/2010 | NORMAL
P-08723 | CENTRIFUGA REFRIGERADA | 760687 | HERMLE | Z366I | 81A1800032 | 02HEM2XL19 | POP02E | 07/11/2018 |  |  | 01/01/2018 | NORMAL
P-08724 | FRIGORIFICO / CONGELADOR |  | LYNX |  |  | 02HEM2XL19 | POP02E |  |  |  |  | NORMAL
P-08725-00 | AUTOANALIZADOR INMUNOLOGIA | 1122135 | BECKMAN COULTER | ACCESS 2 | 503529 | 02HEM2XL19 | POP02E | 26/01/2022 |  |  |  | URGENTE
P-08725-01 | WORKSTATION | 1122135 | DTX COMPUTER INC. | 90758 | DXI0114F17980 | 02HEM2XL19 | POP02E | 26/01/2022 |  |  |  | NORMAL
P-08725-02 | MONITOR | 1122135 | DTX COMPUTER INC. | ROM770AIII | MTR0514F01002 | 02HEM2XL19 | POP02E | 26/01/2022 |  |  |  | NORMAL
P-08725-03 | IMPRESORA LASER | 1122135 | LEXMARK | MS410DN |  | 02HEM2XL19 | POP02E | 26/01/2022 |  |  |  | NORMAL
P-08726 | CARGADOR PUNTAS |  | ROCHE | ATI-180/264 | 0157C-126-10 | 02HEM2XL19 | POP02E |  |  |  |  | NORMAL
P-08727 | FRIGORIFICO 4ºC |  | LIEBHERR | PREMIUN | 26.956.706.1 | 02HEM2XL19 | POP02E | 01/01/2010 |  |  | 01/01/2010 | NORMAL
P-08729 | FRIGORIFICO |  | LIEBHERR | PRFILINE | 809671821 | ACL2 | POP02E |  |  |  |  | NORMAL
P-08730 | FRIGORIFICO 4ºC |  | LIEBHERR | PRFILINE | 809671761 | 02HEM2XL19 | POP02E | 01/01/1995 |  |  | 01/01/1995 | NORMAL
P-08731 | CONGELADOR -20ºC |  | LIEBHERR | NOFROST | 5432499 | 02HEM2XL19 | POP02E | 01/01/2004 |  |  | 01/01/2004 | URGENTE
P-08732 | CONGELADOR -20ºC |  | LIEBHERR | CONFORT |  | 02HEM2XL19 | POP02E |  |  |  | 01/01/2001 | URGENTE
P-08734 | CONGELADOR -20ºC |  | LIEBHERR | PROFI LINE | 771585096 | 02HEM2XL19 | POP02E | 01/01/1995 |  |  | 01/01/1995 | URGENTE
P-08735 | AGITADOR ROTATIVO TUBOS |  | JP SELECTA | MOVIL-ROD | 0535647 | 02HEM2XL19 | POP02E |  |  |  | 01/01/2018 | NORMAL
P-08736-36 | WORKSTATION |  | HP | RP5800 |  | 02HEM2XL19 | POP02E | 01/01/2010 |  |  | 01/01/2010 | NORMAL
P-08737 | PIPETA MONOCANAL |  | GILSON | PIPETMAN 200-1000µL P1000 | R69276B | 02HEM2XL19 | POP02E |  |  |  |  | NORMAL
P-08738 | PIPETA |  | GILSON | PIPETMAN P200 | X59414B | 02HEM2XL19 | POP02E |  |  |  |  | NORMAL
P-08739 | PIPETA |  | THERMO FISHER SCIENTIFIC | SEALPETEL 200-1000UL | 90 000013 | 02HEM2XL19 | POP02E |  |  |  |  | NORMAL
P-08740 | PIPETA |  | FISHER SCIENTIFIC | ELITE | KJ42539 | 02HEM2XL19 | POP02E |  |  |  |  | NORMAL
P-08741 | PIPETA MONOCANAL |  | NICHIRYO | NICHIPET EX 10-100µL | H67008512 | 02HEM2XL19 | POP02E |  |  |  |  | NORMAL
P-08744 | PIPETA |  | NICHIRYO | NICHIPET | H65016942 | 02HEM2XL19 | POP02E |  |  |  |  | NORMAL
P-08745 | PIPETA MONOCANAL |  | THERMO LABSYSTEMS | FINNPIPETTE 100-1000µL | U06175 | 02HEM2XL19 | POP02E |  |  |  |  | NORMAL
P-08750-00 | ANALIZADOR ORINA |  | ARKRAY INC. | AUTION MAX AX-4030 | 41303330 | 02HEM2XL19 | POP02E |  |  |  | 01/01/2010 | URGENTE
P-08750-01 | ANALIZADOR ORINA |  | ARKRAY INC. | AUTION MAX AX-4030 | 51711002 | 02HEM2XL19 | POP02E |  |  |  | 01/01/2010 | URGENTE
P-08750-02 | ANALIZADOR ORINA |  | MENARINI DIAGNOSTICOS | SEDIMAX CONTRUST PRO | URM07000015 | 02HEM2XL19 | POP02E |  |  |  | 01/01/2010 | URGENTE
P-08750-03 | WORKSTATION |  | HP | 5810 | CZC7457TH2 | 02HEM2XL19 | POP02E | 01/01/2010 |  |  | 01/01/2010 | NORMAL
P-08750-04 | MONITOR 24" |  | HP | P240VA | CNK7430W5H | 02HEM2XL19 | POP02E | 01/01/2010 |  |  | 01/01/2010 | NORMAL
P-08750-05 | ANALIZADOR ORINA |  | ARKRAY INC. | AUTION MAX AX-4030 | 51711001 | 02HEM2XL19 | POP02E |  |  |  | 01/01/2010 | URGENTE
P-08750-06 | ANALIZADOR ORINA |  | MENARINI DIAGNOSTICOS | SEDIMAX CONTRUST PRO | URM07000072 | 02HEM2XL19 | POP02E |  |  |  | 01/01/2010 | URGENTE
P-08750-07 | WORKSTATION |  | HP | 5810 | CZC7118BDY | 02HEM2XL19 | POP02E | 01/01/2010 |  |  | 01/01/2010 | NORMAL
P-08750-08 | MONITOR 24" |  | HP | P240VA | CNK83305WS | 02HEM2XL19 | POP02E | 01/01/2010 |  |  | 01/01/2010 | NORMAL
P-08750-09 | ANALIZADOR ORINA |  | ARKRAY INC. | AE-420 |  | 02HEM2XL19 | POP02E |  |  |  | 01/01/2010 | URGENTE
P-08750-10 | SERVIDOR PRINCIPAL |  | FUJITSU SERVICES | ESPRIMO P756/E85+ | YM4U003944 | 02HEM2XL19 | POP02E |  |  |  | 01/01/2010 | NORMAL
P-08750-11 | MONITOR |  | ACER INC. | V226HQL | MMT0WEE034533055E52495 | 02HEM2XL19 | POP02E |  |  |  | 01/01/2010 | NORMAL
P-08750-12 | SERVIDOR 1 |  | FUJITSU SERVICES | ESPRIMO P720 E90+ | YLPU051266 | 02HEM2XL19 | POP02E |  |  |  | 01/01/2010 | NORMAL
P-08750-13 | MONITOR |  | ACER INC. | V226HQL | MMLXLEE01933910AFA4209 | 02HEM2XL19 | POP02E |  |  |  | 01/01/2010 | NORMAL
P-08750-14 | SERVIDOR 2 |  | FUJITSU SERVICES | ESPRIMO P720 E90+ | YLPU100690 | 02HEM2XL19 | POP02E |  |  |  | 01/01/2010 | NORMAL
P-08750-15 | MONITOR |  | ACER INC. | V226HQL | MMTASEE00181101F433E00 | 02HEM2XL19 | POP02E |  |  |  | 01/01/2010 | NORMAL
P-08750-16 | SERVIDOR 3 |  | FUJITSU SERVICES | ESPRIMO P700 E90+ | YLDA051284 | 02HEM2XL19 | POP02E |  |  |  | 01/01/2010 | NORMAL
P-08750-17 | MONITOR |  | ACER INC. | V226HQL | MMTASEE00181101F3F3E00 | 02HEM2XL19 | POP02E |  |  |  | 01/01/2010 | NORMAL
P-08750-18 | SAI |  | ZIGOR CORPORACION | ZIGOR UPS VOLGA NG 3KVA | 17120344 | 02HEM2XL19 | POP02E |  |  |  | 01/01/2010 | NORMAL
P-08751 | MICROSCOPIO |  | NIKON CORP. | LABOPHOT | 137691 | 02HEM2XL19 | POP02E |  |  |  | 01/01/1987 | NORMAL
P-08752 | MICROSCOPIO |  | NIKON CORP. | ECLIPSE 50I | 210744 | 02HEM2XL19 | POP02E |  |  |  | 01/01/2010 | NORMAL
P-08753 | BAÑO MARIA |  | MEMMERT GMBH + CO.KG | WNB 14 | L410.1909 | 02HEM2XL19 | POP02E |  |  |  | 01/01/2009 | NORMAL
P-08754 | CONTADOR CELULAS |  | HACH LANGE SPAIN U. | L 2830 | 270 | 02HEM2XL19 | POP02E |  |  |  |  | NORMAL
P-08755 | CONTADOR CELULAS |  | KONTRON INSTRUMENTS LTD. | DBC-BE | 703063 | 02HEM2XL19 | POP02E |  |  |  |  | NORMAL
P-08756 | AGITADOR TUBOS |  | BUNSEN | AGT-9 |  | 02HEM2XL19 | POP02E |  |  |  |  | NORMAL
P-08757 | MICROSCOPIO |  | NIKON CORP. | E400 | 111785 | 02HEM2XL19 | POP02E |  |  |  | 01/01/1997 | NORMAL
P-08758 | CONTADOR CELULAS |  | FISHER SCIENTIFIC | 10-108 | 79162 | 02HEM2XL19 | POP02E |  |  |  |  | NORMAL
P-08759 | MICROSCOPIO |  | ERNST LEITZ WEZLAR GMBH | HM-LUX | 307-127.001 | 02HEM2XL19 | POP02E |  |  |  | 01/01/1978 | NORMAL
P-08760 | MICROSCOPIO |  | ERNST LEITZ WEZLAR | LABORLUX 11 | 020-435-026 512648 | ELECT | POP02E |  |  |  |  | NORMAL
P-08761 | CENTRIFUGA |  | EPPENDORF | 5810 | 5810ZQ761235 | 02HEM2XL19 | POP02E |  |  |  | 01/01/2010 | NORMAL
P-08762 | CONTADOR CELULAS |  | EUROCAT ELECTRONIC | DIFF-15 | 450808 | 02HEM2XL19 | POP02E |  |  |  |  | NORMAL
P-08764 | MICROSCOPIO |  | NIKON CORP. | ECLIPSE 80I | 0122677 | 02HEM2XL19 | POP02E |  |  |  | 01/01/2010 | NORMAL
P-08765 | MICROSCOPIO |  | ERNST LEITZ WEZLAR GMBH | DIALUX 20 |  | 02HEM2XL19 | POP02E |  |  |  | 01/01/1987 | NORMAL
P-08766 | CONTADOR CELULAS |  | LABMAKELAAR BENELUX B.V. | DIFF-15 |  | 02HEM2XL19 | POP02E |  |  |  |  | NORMAL
P-08767 | CENTRIFUGA REFRIGERADA | 1123309 | BECKMAN COULTER | AVANTI J-15R | JBR18G03 | 02HEM2XL19 | POP02E | 26/09/2018 |  |  | 01/01/2018 | NORMAL
P-08768-01 | WORKSTATION | 762824 | HP | COMPAQ 8300 | CZC3521QQJ | 02HEM2XL19 | POP02E | 26/09/2018 |  |  | 01/01/2018 | NORMAL
P-08768-02 | MONITOR | 762824 | GATEWAY CORP. | MW19V | ETC2FOC00110722DB74000 | 02HEM2XL19 | POP02E | 26/09/2018 |  |  | 01/01/2018 | NORMAL
P-08768-03 | WORKSTATION | 762824 | CONTINENTAL LAB | 27500987 | IL141515 | 02HEM2XL19 | POP02E | 26/09/2018 |  |  | 01/01/2018 | NORMAL
P-08768-04 | MONITOR | 762824 | ELO TOUCH SOLUTIONS INC. | ET1723L | K16C010821 | 02HEM2XL19 | POP02E | 26/09/2018 |  |  | 01/01/2018 | NORMAL
P-08768-05 | SAI | 762824 | EMERSON | LIEBERT PSI |  | 02HEM2XL19 | POP02E | 26/09/2018 |  |  | 01/01/2018 | NORMAL
P-08768-06 | IMPRESORA LASER | 762824 | HP | LASERJET P2035 | VNC4G85786 | 02HEM2XL19 | POP02E | 26/09/2018 |  |  | 01/01/2018 | NORMAL
P-08769-00 | AUTOANALIZADOR HEMATOLOGIA | 1172062 | BECKMAN COULTER | DX4900 | BB42306 | 02HEM2XL19 | POP02E |  |  |  |  | URGENTE
P-08769-01 | AUTOANALIZADOR HEMATOLOGIA | 1172061 | BECKMAN COULTER | DX4900 | BB42305 | 02HEM2XL19 | POP02E |  |  |  |  | URGENTE
P-08769-02 | IMPRESORA LASER |  | LEXMARK | MS521 |  | 02HEM2XL19 | POP02E |  |  |  |  | NORMAL
P-08769-03 | SAI |  | ONEAC POWERVAR SOLUTIONS | AMETEK |  | 02HEM2XL19 | POP02E |  |  |  |  | NORMAL
P-08769-04 | SAI |  | ONEAC POWERVAR SOLUTIONS | AMETEK |  | 02HEM2XL19 | POP02E |  |  |  |  | NORMAL
P-08770 | PIPETA |  | MENARINI DIAGNOSTICOS | EXTEND | 6598 | 02HEM3XL19 | POP03ECICI |  |  |  |  | NORMAL
P-08771 | PIPETA |  | NICHIRYO | NICHIPET EX | H3Y023502 | 02HEM2XL19 | POP02E |  |  |  |  | NORMAL
P-08772 | AGITADOR ORBITAL |  | OVAN | N12 | 02240-0002 | 02HEM2XL19 | POP02E |  |  |  | 01/01/2011 | NORMAL
P-08773 | TEÑIDOR | 762759 | ELITECHGROUP | AEROSPRAY HEMATOLOGYPRO | 7152170788 | 02HEM2XL19 | POP02E | 26/09/2018 |  |  | 01/01/2018 | NORMAL
P-08774 | MICROSCOPIO |  | NIKON CORP. | ECLIPSE CI-L | 702353 | 02HEM2XL19 | POP02E |  |  |  |  | NORMAL
P-08775 | DECAPADOR |  | BIOGEN CIENTIFICA | DESTUB-20 | 10111 | 02HEM2XL19 | POP02E |  |  |  |  | NORMAL
P-08778 | CENTRIFUGA |  | SHANDON | CYTOSPIN3 | MA18220E9903 | ACL2 | POP02E |  |  |  |  | NORMAL
P-08779 | AUTOANALIZADOR | 762756 | ALIFAX | TEST 1 XDL | T14388 | 02HEM2XL19 | POP02E | 26/09/2018 |  |  | 01/01/2018 | URGENTE
P-08780 | AUTOANALIZADOR | 762754 | ALIFAX | TEST 1 XDL | T14387 | 02HEM2XL19 | POP02E | 26/09/2018 |  |  | 01/01/2018 | URGENTE
P-08781-00 | CITOMETRO FLUJO | 762758 | BECKMAN COULTER | CYTOMICS FC500 | AY23265 | 02HEM2XL19 | POP02E | 26/09/2018 |  |  | 01/01/2018 | URGENTE
P-08781-01 | WORKSTATION | 762758 |  |  | 16152057400032 | 02HEM2XL19 | POP02E | 26/09/2018 |  |  | 01/01/2018 | NORMAL
P-08781-02 | MONITOR | 762758 | HP | P222VA | 6CM5411MY8 | 02HEM2XL19 | POP02E | 26/09/2018 |  |  | 01/01/2018 | NORMAL
P-08781-03 | IMPRESORA LASER | 762758 | OKI ELECTRIC INDUSTRY CO. LTD. | C531DN |  | 02HEM2XL19 | POP02E | 26/09/2018 |  |  | 01/01/2018 | NORMAL
P-08784 | PIPETA |  | GILSON | PIPETMAN | BJ52212 | 02HEM2XL19 | POP02E |  |  |  |  | NORMAL
P-08785 | PIPETA |  | GILSON | PIPETMAN | K58354B | 02HEM2XL19 | POP02E |  |  |  |  | NORMAL
P-08786 | PIPETA |  | GILSON | PIPETMAN | R68727A | 02HEM2XL19 | POP02E |  |  |  |  | NORMAL
P-08787 | PIPETA |  | GILSON | PIPETMAN | N-81-13325 | 02HEM2XL19 | POP02E |  |  |  |  | NORMAL
P-08789 | PIPETA MONOCANAL |  | GILSON | PIPETMAN P200 | 056645J | 02HEM2XL19 | POP02E |  |  |  |  | NORMAL
P-08790 | PIPETA |  | GILSON | PIPETMAN | X53075J | 02HEM2XL19 | POP02E |  |  |  |  | NORMAL
P-08791 | FRIGORIFICO 4ºC |  | LIEBHERR |  | 5386246 | 02HEM2XL19 | POP02E |  |  |  |  | NORMAL
P-08792 | FRIGORIFICO 4ºC |  | LIEBHERR | PROFI LINE | 80.967.183.8 | 02HEM2XL19 | POP02E | 01/01/2010 |  |  | 01/01/2010 | NORMAL
P-08793 | CONGELADOR -20ºC |  | INDESIT | R34 | 11024206 | 02HEM2XL19 | POP02E | 01/01/2005 |  |  | 01/01/2005 | URGENTE
P-08794 | FRIGORIFICO 4ºC | 05845 | SIEMENS | KS38R42IE | BA 050912 2160 | 02HEM2XL19 | POP02E |  |  |  |  | NORMAL
P-08795 | CONGELADOR -20ºC |  | LIEBHERR | COMFORT | 27.909.011.5 | 02HEM2XL19 | POP02E | 01/01/2010 |  |  | 01/01/2010 | URGENTE
P-08796 | CONGELADOR -40ºC | 762826 | HAIER INC. | DW-40L262 | BE02Q 4E1T0 0QEHA 90004 | 02HEM2XL19 | POP02E | 26/09/2018 |  |  | 01/01/2018 | URGENTE
P-08797 | CONGELADOR -20ºC |  | LIEBHERR | COMFORT NOFROST | 1 252419988 11 998908800 2 | 02HEM2XL19 | POP02E | 01/01/2009 |  |  | 01/01/2009 | URGENTE
P-08798 | PURIFICADOR AGUA |  | MERCK CHEMICALS & LIFE SCIE.SA | MILLIPORE ADVANTAGE 10 | F1MA03169D | 02HEM2XL19 | POP02E |  |  |  | 01/01/2010 | NORMAL
P-08799 | PURIFICADOR AGUA |  | MERCK CHEMICALS & LIFE SCIE.SA | MILLIPORE AFS 16 | FOCA11900D | 02HEM2XL19 | POP02E |  |  |  | 01/01/2010 | NORMAL
P-08800 | AGITADOR ROTATIVO TUBOS |  | JP SELECTA | MOVIL-ROD | 613772 | 02HEM2XL19 | POP02E |  |  |  | 01/01/2018 | NORMAL
P-08801-00 | AUTOANALIZADOR |  | ABBOTT | ALINITY | SCM01229 | 02HEM2XL19 | POP02E |  |  |  |  | URGENTE
P-08802-00 | AUTOANALIZADOR |  | ABBOTT | ALINITY | SCM01441 | 02HEM2XL19 | POP02E |  |  |  |  | URGENTE
P-08803-01 | IMPRESORA LASER |  | LEXMARK | MS415DN |  | 02HEM2XL19 | POP02E |  |  |  |  | NORMAL
P-08804-00 | AUTOANALIZADOR | 1039201 | DIASORIN | LIAISON LX | 2210000228 | 02HEM2XL19 | POP02E |  |  |  |  | URGENTE
P-08804-01 | IMPRESORA LASER |  | HP | LASERJET P1102 | VNF8211590 | 02HEM2XL19 | POP02E |  |  |  |  | NORMAL
P-08805 | AUTOANALIZADOR |  | EMSOR | PANTHER FUSION | 02147 | 02HEM2XL19 | POP02E |  |  |  |  | URGENTE
P-08806-00 | AUTOANALIZADOR |  | BECKMAN COULTER | VERIS MDX | 400125 | 02HEM2XL19 | POP02E |  |  |  |  | URGENTE
P-08806-01 | SAI |  | ONEAC POWERVAR SOLUTIONS | ABCDEF3000-22 | 22030117R-1420004 | 02HEM2XL19 | POP02E |  |  |  |  | NORMAL
P-08807-00 | MANIPULADOR MUESTRAS |  | BECKMAN COULTER | AUTOMATE 2550 | ODL25255-4565 | 02HEM2XL19 | POP02E |  |  |  |  | NORMAL
P-08807-01 | WORKSTATION |  | ADVANDX | INDUSTRIAL COMPUTER 510 | AUT-17-410649 | 02HEM2XL19 | POP02E |  |  |  |  | NORMAL
P-08807-02 | IMPRESORA |  | ETIMARK GMBH & CO. KG |  | 18J161801852 | 02HEM2XL19 | POP02E |  |  |  |  | NORMAL
P-08807-03 | MONITOR |  | HANNS.G | HX194DPB | 6432J3JY00570 | 02HEM2XL19 | POP02E |  |  |  |  | NORMAL
P-08807-04 | SAI |  | ONEAC POWERVAR SOLUTIONS | AMETEK | 83321610100240 | 02HEM2XL19 | POP02E |  |  |  |  | NORMAL
P-08808 | CENTRIFUGA REFRIGERADA |  | BECKMAN COULTER | ALLEGRA X-15-R | ALP11D53 | 02UE0XXL02 | POP00E |  |  |  | 01/01/2010 | NORMAL
P-08809 | CENTRIFUGA |  | KUBOTA CORPORATION | 8420 | G40357-F000 | 02UE0XXL02 | POP00E |  |  |  | 01/01/2012 | NORMAL
P-08811 | CENTRIFUGA REFRIGERADA | 713797 | FISHER SCIENTIFIC | SORVAL LEGEND X | 4215216 | 02UE0XXL02 | POP00E | 25/09/2017 |  |  | 01/01/2017 | NORMAL
P-08814-00 | AUTOMATIZADOR PREANALITICAS |  | PVT | RSA PRO2 | 4623342 | 02UE0XXL02 | RGPS1 |  |  |  | 01/01/2010 | NORMAL
P-08814-01 | COMPRESOR |  | EKOM | DK50 2V/N MOBILIE | 10692-12-2012 | 02UE0XXL02 | POP00E |  |  |  | 01/01/2010 | NORMAL
P-08815-00 | AUTOMATIZADOR PREANALITICAS |  | PVT | RSA PRO1 | 4625342 | 02UE0XXL02 | POP00E |  |  |  | 01/01/2010 | NORMAL
P-08815-01 | COMPRESOR |  | EKOM | DK50 2V/N MOBILIE | L1653-05-2016 | 02UE0XXL02 | POP00E |  |  |  | 01/01/2010 | NORMAL
P-08816 | CENTRIFUGA REFRIGERADA |  | HETTICH | ROTANTA 46 RSC | 0000110 | EXT0 | POP00E |  |  |  |  | NORMAL
P-08817-00 | ETIQUETADORA TUBOS |  | TECHNO MEDICA CO. LTD | BC5585R | 01773901 | 02UE0XXL02 | POP00ERECM |  |  |  | 01/01/2010 | NORMAL
P-08817-01 | WORKSTATION |  | DELL | LATITUDE D510 | CN-0N8719-48643-5AL-6674 | 02UE0XXL02 | POP00E |  |  |  | 01/01/2010 | NORMAL
P-08818-00 | ETIQUETADORA TUBOS |  | TECHNO MEDICA CO. LTD | BC55852 | 06030695 | 02UE0XXL02 | POP00ERECM |  |  |  | 01/01/2010 | NORMAL
P-08818-01 | WORKSTATION |  | DELL | LATITUDE | 344067 | 02UE0XXL02 | POP00E |  |  |  | 01/01/2010 | NORMAL
P-08819 | BAÑO MARIA |  | MEMMERT GMBH + CO.KG | WNB14 | L410.1903 | 02UE0XXL02 | POP00E | 01/01/2010 |  |  | 01/01/2010 | NORMAL
P-08820-00 | ETIQUETADORA TUBOS |  | TECHNO MEDICA CO. LTD | BC ROBO 585 | 06060700 | 02UE0XXL02 | POP00ERECM |  |  |  |  | NORMAL
P-08820-01 | WORKSTATION |  | DELL | LATITUDE D620 |  | 02UE0XXL02 | POP00E |  |  |  |  | NORMAL
P-08821 | ESPECTROFOTOMETRO |  | FERRER FARMA | POCONE | 200208 | 02UE0XXL02 | POP00ERECM |  |  |  | 01/01/2010 | NORMAL
P-08822 | ESPECTROFOTOMETRO |  | FERRER FARMA | POCONE | 200134 | 02UE0XXL02 | POP00ERECM |  |  |  | 01/01/2010 | NORMAL
P-08823-00 | AUTOMATIZADOR PREANALITICAS |  | ROCHE | COBAS P512 | 4739645 | 02UE0XXL02 | POP00E |  |  |  |  | NORMAL
P-08823-01 | COMPRESOR |  | EKOM | DK50 2V/M MOBILE | L1388-09-2015 | 02UE0XXL02 | POP00E |  |  |  |  | NORMAL
P-08824 | CONGELADOR -20ºC |  | LIEBHERR | GS1513 | 75.738.476.7 | 02UE0XXL02 | POP00E |  |  |  |  | URGENTE
P-08825 | CENTRIFUGA REFRIGERADA |  | EPPENDORF | 5804R | 580501337 | 02HEMAFD19 | HG00A6350302 | 01/01/2020 |  |  | 01/01/2020 | NORMAL
P-08849-00 | WORKSTATION |  | DELL | OPTIPLEX 990 | 7N8X65J | 02UEC5XH88 | RGP11NEUUS | 01/01/2012 |  |  | 01/01/2012 | NORMAL
P-08849-01 | MONITOR |  | DELL |  | CN-0Y1H5T-74261-1A6-2JCL | 02UEC5XH88 | HG05C7250121 | 01/01/2012 |  |  | 01/01/2012 | NORMAL
P-08849-02 | POLISOMNOGRAFO |  | SOMNOMEDICS | SOMNOSCREEN PLUS | 3040 | 02UEC5XH88 | HG05C7250121 | 01/01/2012 | 01/01/2012 | 01/01/2013 | 01/01/2012 | NORMAL
P-08849-03 | CAPNOGRAFO TRANSCUTANEO |  | SENTEC | POC | 302590 | 02UEC5XH88 | HG05C7250121 | 01/01/2012 |  |  | 01/01/2012 | URGENTE
P-08849-04 | SWTICH |  |  |  |  | 02UEC5XH88 | RGP11NEUUS | 01/01/2012 |  |  | 01/01/2012 | NORMAL
P-08849-05 | CPAP |  | RESMED | TX LINK | 20102134283 | 02UEC5XH88 | RGP11NEUUS | 01/01/2012 |  |  | 01/01/2012 | NORMAL
P-08849-06 | POLISOMNOGRAFO |  | RESPIRONICS | ALICE 5 |  | 02UEC5XH88 | RGP11NEUUS | 01/01/2012 |  |  | 01/01/2012 | NORMAL
P-08849-07 | SELECTOR VIDEO |  |  | ASS-1420D | 200411/962025 | 02UEC5XH88 | RGP11NEUUS | 01/01/2012 |  |  | 01/01/2012 | NORMAL
P-08849-08 | MONITOR |  | SONY | KX-14CP1 | 5011843 | 02UEC5XH88 | RGP11NEUUS | 01/01/2012 |  |  | 01/01/2012 | NORMAL
P-08849-09 | CAMARA |  |  |  |  | 02UEC5XH88 | RGP11NEUUS | 01/01/2012 |  |  | 01/01/2012 | NORMAL
P-08851 | CAPNOGRAFO TRANSCUTANEO | 765942 | SENTEC | POC | 308728 | 02UE111H88 | RGP11NEUUS | 17/12/2018 |  |  | 01/01/2018 | URGENTE
P-08855 | CAMARA |  | AXIS |  |  | 02UE111H88 | RGP11NEUUS |  |  |  |  | NORMAL
P-08857-00 | WORKSTATION |  | DELL | OPTIPLEX 3020 | 68DJPZ1 | 02UE111H88 | RGP11NEUUS |  |  |  | 01/01/2010 | NORMAL
P-08857-01 | MONITOR |  | SAMSUNG CORP. | P2770HD | EM27H9MZ104095F | 02UE111H88 | RGP11NEUUS | 01/01/2010 | 01/01/2010 | 01/01/2012 | 01/01/2010 | NORMAL
P-08858 | MONITOR MULTIPARAMETRICO |  | ATROTIM | PHS 240+ | 369 | 02UE111H88 | RGP11NEUUS |  |  |  |  | NORMAL
P-08859 | POLISOMNOGRAFO |  | EMBLA | EMBLETTA GOLD | 2011-EBG-C1002681-0311 | 02UE111H88 | RGP11NEUUS |  |  |  | 01/01/2008 | NORMAL
P-08860 | POLISOMNOGRAFO |  | EMBLA | EMBLETTA MPR | 2016-EBMPG-C1004004_0102 | 02CEXI2C88 | HG02C7380224 | 01/01/2008 |  |  | 01/01/2008 | NORMAL
P-08861 | RESPIRADOR TRANSPORTE |  | NEWPORT MEDICAL | HT70 | N15HT721218866 | 02UE111H88 | RGP11NEUUS |  |  |  |  | URGENTE
P-08864 | NEVERA |  | ASPES | CLASE A | 20640964 | 02UE111H88 | RGP11REUEN |  |  |  |  | NORMAL
P-08868 | RESPIRADOR NO INVASIVO |  | RESMED | ELISEE | EL2H0704016 | 02UE111H88 | RGP11REUEN |  |  |  | 01/01/2010 | URGENTE
P-08869 | RESPIRADOR NO INVASIVO |  | RESMED | VPAP ST | 22141083836 | 02UE111H88 | RGP11REUEN |  |  |  | 01/01/2016 | URGENTE
P-08870 | HUMIDIFICADOR |  | BREAS MEDICAL S.L | HA 50 | 5443011 | 02UE111H88 | RGP11REUEN |  |  |  |  | NORMAL
P-08872 | HUMIDIFICADOR |  | FISHER & PAYKEL | AIRVO 2 | 210115242246 | 02UEC5XH88 | HG05C5040803 | 01/01/2016 |  |  | 01/01/2016 | NORMAL | 2021
P-08873 | CPAP |  | ISLEEP | ISLEEP 25 | E320509 | 02UE111H88 | RGP11REUEN |  |  |  |  | NORMAL
P-08875 | BASCULA |  | SOEHNLE |  |  | 02UE111H88 | RGP11REUEN |  |  |  |  | NORMAL
P-08876 | MONITOR ECG |  | PPG HELLIGE | SMS 181 | 88144 | 02UE111H88 | RGP11REUEN |  |  |  |  | NORMAL
P-08877 | CPAP |  | RESMED | TANGO | 20080100720 | 02UE111H88 | RGP11REUEN |  |  |  |  | NORMAL
P-08878 | CPAP |  | APEX | XT FIT | 105141000619 | 02UE111H88 | RGP11REUEN |  |  |  |  | NORMAL
P-08879 | HUMIDIFICADOR |  | BREAS MEDICAL S.L | HA 50 | 5717171 | 02UE111H88 | RGP11REUEN |  |  |  |  | NORMAL
P-08881 | HUMIDIFICADOR |  | KENDALL | AERODYNE | 15900-9832 | 02UE111H88 | RGP11REUEN |  |  |  | 01/01/2008 | NORMAL
P-08882 | RESPIRADOR NO INVASIVO |  | RESMED | ASTRAL 150 | 22152030643 | 02UE111H88 | RGP11REUEN |  |  |  |  | URGENTE
P-08889 | RESPIRADOR |  | SAIME | Elisee | EL2H0704018 | 111I | RGP11NEUUS |  |  |  |  | URGENTE
P-08890 | LARINGOSCOPIO |  | HEINE | F-22.824 | 50870B | 02UE111H88 | RGP11REUEN |  |  |  |  | NORMAL
P-08892 | NEVERA |  | SVAN | SVF-145 | 20781911 | 02UE111H88 | RGP11REUEN |  |  |  |  | NORMAL
P-08897 | TENSIOMETRO |  | WELCH ALLYN | SPOT VITAL SIGNS |  | 02UE111H88 | RGP11REUEN | 01/01/2008 |  |  | 01/01/2008 | NORMAL
P-08898 | GRUA PACIENTE |  | ARJO HUNTLEIGH | MAXI MOVE | 300263045 | 02UE111H88 | RGP11REUEN | 01/01/2018 |  |  | 01/01/2018 | NORMAL
P-08903-00 | POLIGRAFO |  | AD INSTRUMENTS | ML856 | T26-0455 | 02UE111H88 | RGP11REUEN |  |  |  |  | NORMAL
P-08903-01 | POLIGRAFO |  | AD INSTRUMENTS | POWERLAB 16/35 | 3516-1690 | 02UE111H88 | RGP11REUEN |  |  |  |  | NORMAL
P-08903-02 | PLETISMOGRAFO |  | AD INSTRUMENTS | ML301 | PBR-5975 | 02UE111H88 | RGP11REUEN |  |  |  |  | NORMAL
P-08903-03 | NEUMOTACOGRAFO |  | AD INSTRUMENTS |  | NA | 02UE111H88 | RGP11REUEN |  |  |  |  | NORMAL
P-08904 | MONITOR |  | FIRMA AMBU |  | NA | 02UE111H88 | RGP11REUEN |  |  |  |  | NORMAL
P-08905 | RESPIRADOR |  | SAIME | Elisee | EL2H0605015 | 111I | RGP11NEUUS |  |  |  |  | URGENTE
P-08906 | RESPIRADOR NO INVASIVO |  | RESMED | STELLAR 150 | 20132929430 | 02UE111H88 | RGP11REUEN |  |  |  |  | URGENTE
P-08915 | TENSIOMETRO |  | OMRON | HEM-907 | 5600034A | 02UE110H88 | RGP10NEFH39 | 01/01/2014 |  |  | 01/01/2014 | NORMAL
P-08920 | LARINGOSCOPIO |  | MEDICON | KL | 45.48.51 | 02UE110H88 | RGP10NEFRO |  |  |  |  | NORMAL
P-08926-01 | LECTOR CODIGO BARRAS |  | HERON | DATALOGIC | E11F34238 | 02UE110H88 | RGP10NEFRO | 10/09/2014 |  |  | 01/01/2014 | NORMAL
P-08928 | NEVERA |  | EDESA | STYLE | 204273655 | 02UE110H88 | RGP10NEFRO |  |  |  |  | NORMAL
P-08929 | GRUA PACIENTE |  | SUNRISE MEDICAL INC | SUNLIF 175E | 75E00100140 | 02UE110H88 | RGP10NEFRO |  |  |  |  | NORMAL
P-08930 | BASCULA ELECTRONICA PESAPERSONAS |  | WELCH ALLYN | 597 KGWA | 597KG00499 | 02UE110H88 | RGP10NEFRO |  |  |  | 01/01/2014 | NORMAL
P-08931-01 | LECTOR CODIGO BARRAS |  | HERON | DATALOGIC | E14F06550 | 02UE110H88 | RGP10NEFRO | 11/11/2015 |  |  | 01/01/2015 | NORMAL
P-08938 | TENSIOMETRO |  | SUNTECH | 247B | M00029866 | 02UE110H88 | RGP10NEFRO |  |  |  | 01/01/2011 | NORMAL
P-08939 | MICROSCOPIO |  | NIKON CORP. | REGO | NA | 02UE110H88 | RGP10NEFRO |  |  |  |  | NORMAL
P-08940 | ANALIZADOR SANGRE |  | WERFEN | GEN 3500 | 17017627 | 02UE110H88 | RGP10NEFRO |  |  |  |  | URGENTE
P-08941 | NEVERA |  | CANDY | DF2-281 | 3,4001860162904E+15 | 02UE110H88 | POP01A |  |  |  |  | NORMAL
P-08942 | CENTRIFUGA |  | HERMLE | Z300K | 55080131 | 02UE110H88 | POP01A | 01/01/2003 |  |  | 01/01/2003 | NORMAL
P-08944-00 | POLISOMNOGRAFO |  | NOX MEDICAL LTD. | T3 | 902005326 | 02NMLXXC26 | POP05C | 01/01/2015 |  |  | 01/01/2015 | NORMAL
P-08944-01 | PULSIOXIMETRO |  | NOX MEDICAL LTD. | 3150 | 501559811 | 02UE111H88 | POP05C | 01/01/2015 |  |  | 01/01/2015 | NORMAL
P-08945-00 | POLISOMNOGRAFO |  | NOX MEDICAL LTD. | T3 | 902001980 | 02UE111H88 | RGP11NEUUS | 26/11/2012 |  |  |  | NORMAL
P-08945-01 | PULSIOXIMETRO |  | NOX MEDICAL LTD. | 3150 | 502200007 | 02UE111H88 | RGP11NEUUS |  |  |  | 01/01/2015 | NORMAL
P-08946-00 | POLISOMNOGRAFO |  | NOX MEDICAL LTD. | T3 | 902005331 | 02NMLXXC26 | POP05C | 01/01/2015 |  |  | 01/01/2015 | NORMAL
P-08946-01 | PULSIOXIMETRO |  | NOX MEDICAL LTD. | 3150 | 501310732 | 02UE111H88 | POP05C | 01/01/2015 |  |  | 01/01/2015 | NORMAL
P-08947 | PULSIOXIMETRO PORTATIL |  | KONICA MINOLTA | Pulsox-3i | 31033433 | USUE | RGP11NEUUS |  |  |  |  | NORMAL
P-08948 | PULSIOXIMETRO |  | KONICA MINOLTA | PULSOX-300I | 31006429 | 02UE111H88 | RGP11NEUUS |  |  |  | 01/01/2007 | NORMAL
P-08949 | PULSIOXIMETRO | 357205 | KONICA MINOLTA | PULSOX-300I | 31038814 | 02UE111H88 | RGP11NEUUS |  |  |  | 01/01/2006 | NORMAL
P-08950 | RESPIRADOR BIPAP |  | RESMED | STELLAR TM100 | 20110211822 | 02UE111H88 | RGP11NEUUS |  |  |  | 01/01/2011 | URGENTE
P-08951 | AUTOCPAP |  | RESMED | AIRSENSE10 | 23151598037 | 02UE111H88 | RGP11NEUUS |  |  |  | 01/01/2011 | NORMAL
P-08953 | AUTOCPAP |  | RESMED | AIRSENSE10 | 23151597954 | 02UE111H88 | RGP11NEUUS |  |  |  | 01/01/2016 | NORMAL
P-08954 | AUTOCPAP |  | RESMED | AIRSENSE10 | 23151598133 | 02UE111H88 | RGP11NEUUS |  |  |  | 01/01/2016 | NORMAL
P-08955 | RESPIRADOR BIPAP |  | RESMED | REMSTAR AUTO M SERIES | M002987694 | 02UE111H88 | RGP11NEUUS |  |  |  |  | URGENTE
P-08956 | RESPIRADOR BIPAP |  | RESMED | REMSTAR AUTO M SERIES | M002986175 | 02UE111H88 | RGP11NEUUS |  |  |  |  | URGENTE
P-08957 | RESPIRADOR BIPAP |  | RESMED | REMSTAR AUTO M SERIES | M002986161 | 02UE111H88 | RGP11NEUUS |  |  |  |  | URGENTE
P-08958 | RESPIRADOR BIPAP |  | RESMED | REMSTAR AUTO M SERIES | M002987608 | 02UE111H88 | RGP11NEUUS |  |  |  |  | URGENTE
P-08959 | BASCULA |  | SECA CORP. | 704 | 5704267066346 | 02UE112H88 | RGP12MEINT |  |  |  |  | NORMAL
P-08964 | NEVERA |  | EDESA | BASIC-F214 | 12-08-00376 | 02MIRXXH22 | HG09C6040127 |  |  |  |  | NORMAL
P-08965 | LARINGOSCOPIO |  |  |  |  | 02UE112H88 | RGP12MEINT |  |  |  |  | NORMAL
P-08966 | LARINGOSCOPIO |  | TRUPHATEK | GREEN SPEC | NA | 02UE112H88 | RGP12MEINT |  |  |  | 01/01/2007 | NORMAL
P-08967 | NEVERA |  | LYNX | 4FS627SLR/02 |  | 02UE112H88 | RGP12MEINT |  |  |  |  | NORMAL
P-08969 | GRUA PACIENTE |  | SUNRISE MEDICAL INC | SUNLIFE 175E | 175E00100143 | 02UE112H88 | RGP12MEINT |  |  |  |  | NORMAL
P-08985-01 | LECTOR CODIGO BARRAS |  | DATALOGIC | HERON D130 | E11F34282 | 02MIRXXH22 | HG09D6060116 | 18/11/2017 |  |  | 01/01/2017 | NORMAL | 2017
P-08987-00 | GRUA PACIENTE |  | ARJO HUNTLEIGH | MINSTREL | MN1107E270 | 02UE108H88 | RGP08 |  |  |  |  | NORMAL
P-08988 | DESFIBRILADOR CON MARCAPASOS | 489438 | PHYSIO-CONTROL | LIFEPAK 20E | 43847188 | 02QUI1XQ88 | HG01B5060209 | 15/10/2015 |  |  | 01/01/2015 | CRITICO | 2015
P-08993 | BASCULA MECANICA PESAPERSONAS |  | SECA CORP. | 711 | 5711076092145 | 02UE108H88 | RGP08 |  |  |  | 01/01/2007 | NORMAL
P-08994 | NEVERA |  | ASPES | 1FA-235 | 50254501 | 02MIRXXH22 | HG09D6060115 |  |  |  |  | NORMAL
P-08996 | TENSIOMETRO |  | WELCH ALLYN | SPOT VITAL SIGNS | 201002202 | 02UE108H88 | RGP08 |  |  |  | 01/01/2010 | NORMAL
P-08997-01 | LECTOR CODIGO BARRAS |  | DATALOGIC | HERON D130 | E14F06971 | 02MIRXXH22 | HG09D6060116 | 21/12/2018 |  |  | 01/01/2018 | NORMAL | 2018
P-08998 | BASCULA CON TALLIMETRO |  | SECA CORP. |  | 15853 | 02UE108H88 | RGP08 |  |  |  |  | NORMAL
P-09006-01 | LECTOR CODIGO BARRAS |  | HERON | DATALOGIC | 611H10652 | 02UE109H88 | RGP09URO | 11/11/2015 |  |  | 01/01/2015 | NORMAL
P-09011-01 | LECTOR CODIGO BARRAS |  | HERON | DATALOGIC | E14F06750 | 02UEB6XH88 | HG06B5010403 | 10/09/2014 |  |  | 01/01/2014 | NORMAL
P-09014-03 | VIDEOPRINTER | 554428 | MITSUBISHI ELECTRIC CORPORATION | P93W-S | 1071224 | 02UE109H88 | RGP09URO | 27/10/2005 |  |  |  | NORMAL
P-09015 | GRUA PACIENTE |  | ARJO HUNTLEIGH | MINSTREL | MPLA0111A0379 | 02UE109H88 | RGP09URO |  |  |  |  | NORMAL
P-09016 | NEVERA |  | LIEBHERR | FKS 1800 | 81.512.483.0 | 02UE109H88 | RGP09URO |  |  |  |  | NORMAL
P-09017 | LARINGOSCOPIO |  | CIRMED |  | NA | 02UE109H88 | RGP09URO |  |  |  |  | NORMAL
P-09023 | BASCULA |  | ADE GERMANY GMBH & CO. KG |  | M317600 | 02UE110H88 | RGP10NEFRO |  |  |  |  | NORMAL
P-09024 | CONGELADOR -40ºC |  | RODIBER |  | NA | 02UE110H88 | RGP10NEFRO |  |  |  |  | URGENTE
P-09030 | TENSIOMETRO |  | GENERAL ELECTRIC | CRITIKON DINAMAP | 8101-H7624 | 02UE112H88 | RGP12MEINH51 | 01/01/2011 |  |  | 01/01/2011 | NORMAL
P-09031-01 | LECTOR CODIGO BARRAS |  | HERON | DATALOGIC | E14F06710 | 02UE112H88 | RGP12MEINT | 01/01/2014 |  |  | 01/01/2014 | NORMAL
P-09032-01 | LECTOR CODIGO BARRAS |  | DATALOGIC | GRYPHON GD4500 | G19ME4290 | 02CARIXH35 | RGP05CARD | 21/12/2018 |  |  | 01/01/2018 | NORMAL
P-09033-01 | LECTOR CODIGO BARRAS |  | DATALOGIC | GRYPHON GD4500 | G19ME4241 | 02QUIAXQ88 | POP01D | 10/09/2014 |  |  | 01/01/2014 | NORMAL
P-09038 | CLICLOERGOMETRO | 789375 | BH BIKES | ARTIC | BQ114929 | 02CARXXH08 | HG07A7220100 | 21/12/2018 |  |  | 01/01/2018 | NORMAL
P-09039 | GRUA PACIENTE |  | ARJO HUNTLEIGH | MINSTREL | 111A0381 | 02CGDXXH10 | HG07D5040301 |  |  |  |  | NORMAL
P-09042 | BASCULA ELECTRONICA PESAPERSONAS |  | SECA CORP. | 799 | 5799357118353 | 02CARXXH08 | RGPS1 |  |  |  | 01/01/2010 | NORMAL
P-09044 | BASCULA MECANICA PESAPERSONAS |  | SECA CORP. | 713 | 906863 | 02CGDAXH10 | RGP05CIDII |  |  |  | 01/01/1985 | NORMAL
P-09045 | NEVERA |  | CANDY | 34001615 | 1163760392009079790059 | 02CARXXH08 | HG07A6010131 |  |  |  |  | NORMAL
P-09046 | NEVERA |  | LIEBHERR | 22F/001 | 83.812.8480.8 | 02CARXXH08 | HG07A6010128 |  |  |  |  | NORMAL
P-09048 | TENSIOMETRO |  | OMRON | M6 CONFORT | 20180609743VG | 02CGDAXH10 | RGP05CIDII | 01/01/2018 |  |  | 01/01/2018 | NORMAL
P-09053-01 | LECTOR CODIGO BARRAS |  | DATALOGIC | HERON D130 | E11G43704 | 02CARXXH08 | HG07A6010128 | 10/09/2014 |  |  | 01/01/2014 | NORMAL | 2014
P-09054 | CICLOERGOMETRO | 789376 | BH BIKES | ARTIC | BQ115042 | 02CARXXH08 | HG07A7220100 | 21/12/2018 |  |  | 01/01/2018 | NORMAL
P-09055 | NEVERA |  | INDESIT | 34774430100 | 203012191 | 02CARXXH08 | HG07A5010201 |  |  |  |  | NORMAL
P-09057 | NEVERA |  | ASPES | 1FA-265 | 30780821 | 02TRAXXH40 | RGP06TRAUI |  |  |  |  | NORMAL
P-09058 | BASCULA MECANICA PESAPERSONAS |  | SAYOL U. | ATLANTIDA S-11 |  | 02TRAXXH40 | RGP06TRAUI |  |  |  | 01/01/1995 | NORMAL
P-09059 | TENSIOMETRO |  | OMRON | M6 CONFORT |  | 02TRAXXH40 | RGP06TRAUI | 01/01/2009 |  |  | 01/01/2009 | NORMAL
P-09067 | TENSIOMETRO |  | MINDRAY | DATASCOPE ACCUTOR PLUS | A726016-J2 | 02TRAXXH40 | RGP06TRAUI |  |  |  | 01/01/2002 | NORMAL
P-09068 | BASCULA CON TALLIMETRO |  | SECA CORP. | 709 | 5799061120556 | 02CCAXXH09 | HG07B6030116 | 01/01/2003 |  |  | 01/01/2003 | NORMAL
P-09069-01 | LECTOR CODIGO BARRAS |  | ECLIPSE | MS5145 | 5208265732 | 02QUIAXQ88 | POP01D | 10/09/2014 |  |  | 01/01/2008 | NORMAL
P-09071-01 | LECTOR CODIGO BARRAS |  | HERON | DATALOGIC | E11G43701 | 02CCAXXH09 | HG07B6030116 | 20/05/2013 |  |  | 01/01/2013 | NORMAL | 2022
P-09073 | TENSIOMETRO |  | WELCH ALLYN | SPOT VITAL SIGNS | 201107084 | 02UE107H88 | RGP07 |  |  |  | 01/01/2011 | NORMAL
P-09075 | GRUA PACIENTE |  | LIKO | VIKING L | 7201715 | 02UE107H88 | RGP07 |  |  |  | 01/01/2011 | NORMAL
P-09076 | BICICLETA ESTATICA |  | SALTER | PT-0070 | NA | 02CCAXXH09 | HG07B7230000 | 01/01/2014 |  |  | 01/01/2014 | NORMAL
P-09077 | LARINGOSCOPIO |  | HEINE | MAC3 | NA | 02UE107H88 | RGP07 |  |  |  |  | NORMAL
P-09078 | LARINGOSCOPIO |  | TRUPHATEK | STAINLESS STEEL | NA | 02UE107H88 | RGP07 |  |  |  | 01/01/2007 | NORMAL
P-09079 | DESFIBRILADOR |  | PHYSIO-CONTROL | LIFEPAK 20E | 40114045 | 02CCAXXH09 | HG07B6030116 | 01/01/2011 |  |  | 01/01/2011 | CRITICO | 2011
P-09080 | NEVERA |  | SVAN | SVF-145 | 1164098092011378470019 | 02CCAXXH09 | HG07B6030119 |  |  |  |  | NORMAL
P-09087 | NEVERA |  | ASPES |  |  | 02CGDXXH10 | HG07C5040201 |  |  |  |  | NORMAL
P-09094 | TENSIOMETRO |  | WELCH ALLYN | 4002B | 201000006 | 02CGDAXH10 | RGP04CIDII |  |  |  |  | NORMAL
P-09095 | TENSIOMETRO |  | WELCH ALLYN | SPOT VITAL SIGNS | 201008167 | 02CGDAXH10 | RGP04CIDII |  |  |  | 01/01/2010 | NORMAL
P-09097 | ELECTROCARDIOGRAFO |  | SCHILLER | AT-2 |  | 02CGDAXH10 | RGP04CIDII |  |  |  | 01/01/2005 | NORMAL
P-09099 | BASCULA MECANICA PESAPERSONAS |  | SAYOL U. | ATLANTIDA S-11 | 5760 | 02CGDAXH10 | RGP04CIDII |  |  |  | 01/01/1995 | NORMAL
P-09100 | GRUA PACIENTE |  | ARJO HUNTLEIGH | MAXI MOVE | 860929 | 02CGDAXH10 | RGP04CIDID |  |  |  |  | NORMAL
P-09101 | NEVERA |  | CANDY | DF2-28.1 | 3400120810142532 | 02CGDAXH10 | HG07C6040128 |  |  |  |  | NORMAL
P-09102-01 | LECTOR CODIGO BARRAS |  | DATALOGIC | HERON D130 | E11G21195 | 02CGDAXH10 | HG07C6040128 | 21/12/2018 |  |  | 01/01/2018 | NORMAL | 2022
P-09103-01 | LECTOR CODIGO BARRAS |  | DATALOGIC | HERON D130 | E12F04793 | 02CGDAXH10 | RGP04CIDII | 10/09/2014 |  |  | 01/01/2014 | NORMAL
P-09107-01 | LECTOR CODIGO BARRAS |  | DATALOGIC | HERON D130 | E11H10758 | 02CGDXXH10 | HG07C6040131 | 11/11/2015 |  |  | 01/01/2015 | NORMAL | 2022
P-09111-01 | LECTOR CODIGO BARRAS |  | HERON | DATALOGIC | E11H10628 | 02CGDAXH10 | RGP04CIDID | 10/09/2014 |  |  | 01/01/2014 | NORMAL
P-09112 | LARINGOSCOPIO |  | SOLOLITE | M+ |  | 02CGDAXH10 | RGP04CIDID |  |  |  | 01/01/2015 | NORMAL
P-09114 | LAMPARA EXPLORACION |  |  |  |  | 02CGDAXH10 | RGP04CIDID |  |  |  |  | NORMAL
P-09117 | NEVERA | 660902 | CANDY |  | CCD S5142 | 02CGDAXH10 | RGP04CIDID | 29/06/2018 |  |  | 01/01/2018 | NORMAL
P-09125 | BASCULA ELECTRONICA PESAPERSONAS |  | WELCH ALLYN | 597 KGWA | 597KG00127 | 02CGDXXH10 | HG07D6060116 | 01/01/2014 |  |  | 01/01/2014 | NORMAL
P-09129 | LAMPARA EXPLORACION |  |  |  |  | 02CGDAXH10 | RGP05CIDII |  |  |  |  | NORMAL
P-09132 | NEVERA |  | ASPES | IDEAL | NA | 02CGDXXH10 | HG07D5040301 |  |  |  |  | NORMAL
P-09135 | DESFIBRILADOR CON MARCAPASOS | 658234 | PHYSIO-CONTROL | LIFEPAK 20E | 44578154 | 02CGDXXH10 | HG07D6060116 | 27/05/2016 |  |  | 01/01/2016 | CRITICO
P-09139 | BAÑERA | 547482 | ARJO HUNTLEIGH | PRIMO FERRO | SEE0548123 | 02TRAXXH40 | RGP06TRAUH08 | 15/12/2005 |  |  | 01/01/2005 | NORMAL
P-09140 | GRUA PACIENTE |  | SUNRISE MEDICAL INC | SUNLIFE 175E | 175E00100139 | 02TRAXXH40 | RGP06TRAUH08 |  |  |  |  | NORMAL
P-09143 | LARINGOSCOPIO |  | TRUPHATEK | ISRAEL | 142901 | 02TRAXXH40 | RGP06TRAUI |  |  |  | 01/01/2007 | NORMAL
P-09145 | GRUA PACIENTE |  | ARJO HUNTLEIGH | MAXI MOVE | 300150935 | 02TRAXXH40 | RGP06TRAUI |  |  |  | 01/01/2016 | NORMAL
P-09146 | NEVERA |  | CANDY |  | NA | 02MIRXXH22 | HG09D5040503 |  |  |  |  | NORMAL
P-09155-01 | LECTOR CODIGO BARRAS |  | HERON | DATALOGIC | E144E02265 | 02UE31IH88 | RGP01CITOD |  |  |  | 01/01/2014 | NORMAL
P-09158-01 | LECTOR CODIGO BARRAS |  | HERON | DATALOGIC | E12F04849 | 02UE31IH88 | RGP01CITOD |  |  |  | 01/01/2014 | NORMAL
P-09159 | NEVERA |  | EDESA | ZEN-F211 | 111600022 | 02UED5XH88 | HG05D5040903 |  |  |  |  | NORMAL
P-09160-01 | LECTOR CODIGO BARRAS |  | HERON | DATALOGIC | E12C59288 | 02UED5XH88 | RGP01CITOD | 01/01/2014 |  |  | 01/01/2014 | NORMAL
P-09161 | LARINGOSCOPIO |  |  |  |  | 02UE31IH88 | RGP01CITOD |  |  |  |  | NORMAL
P-09163 | NEVERA |  | SVAN | SVF 145 | 1,16409809201137E+21 | 02UE31IH88 | RGP01CITOD |  |  |  |  | NORMAL
P-09169 | LAMPARA EXPLORACION |  |  |  |  | 02UE31IH88 | RGP01CITOD |  |  |  |  | NORMAL
P-09170 | EQUIPO DRENAJE TORACICO |  | PRODUCTOS MEDICINALES MEDELA | THOPAZ + | 1565269 | 02UED5XH88 | HG05D5040903 | 01/01/2015 |  |  | 01/01/2015 | NORMAL
P-09171 | EQUIPO DRENAJE TORACICO |  | PRODUCTOS MEDICINALES MEDELA | THOPAZ + | 1592615 | 02UE31IH88 | RGP01CITOD |  |  |  | 01/01/2015 | NORMAL
P-09172 | TENSIOMETRO |  | MINDRAY | DATASCOPE ACCUTOR PLUS | A714280-G0 | 02URGXXU53 | RGP01CIGEI |  |  |  | 01/01/2002 | NORMAL
P-09176 | NEVERA |  | ASPES | 2225 | 1088797 | 02ONCXXH32 | HG08A5012103 |  |  |  |  | NORMAL | 2021
P-09177 | TENSIOMETRO |  | MINDRAY | DATASCOPE ACCUTOR PLUS | A725999-J2 | 02BCSLAL88 | HG00A5010100 | 01/01/2002 |  |  | 01/01/2002 | NORMAL
P-09178-01 | LECTOR CODIGO BARRAS |  | HERON | DATALOGIC | E11621228 | 02CCAXXH09 | HG07B6030116 | 01/01/2015 |  |  | 01/01/2015 | NORMAL | 2022
P-09179-01 | LECTOR CODIGO BARRAS |  | HERON | DATALOGIC | E14F06570 | 02CARXXH08 | HG07A6010128 | 10/09/2014 |  |  | 01/01/2014 | NORMAL | 2014
P-09190-01 | LECTOR CODIGO BARRAS |  | DATALOGIC | HERON 130D | E14F06943 | 02UE102H88 | RGP02NEU | 10/09/2014 |  |  | 01/01/2014 | NORMAL
P-09202 | BOMBA COMPRESION |  | KENDALL | SCD EXPRESS | 0815453 | 02URP1XQ04 | HG01A5010232 |  |  |  |  | NORMAL | 2008
P-09207 | CONGELADOR -80ºC |  | HAIER INC. | BIOMEDICAL | 0QGFBV0001 | 02UE102H88 | RGP02NEU |  |  |  |  | CRITICO
P-09208-00 | ECOGRAFO |  | ALOKA | PROSOUND ?7 | 20052280 | 02QUI1XQ88 | HG01C5110402 | 01/01/2010 |  |  | 01/01/2010 | URGENTE | 2010
P-09208-01 | SONDA ECOGRAFIA |  | ALOKA | UST-5412 | M03306 | 02QUI1XQ88 | HG01C5110402 | 01/01/2010 |  |  | 01/01/2010 | NORMAL | 2010
P-09208-02 | SONDA ECOGRAFIA |  | ALOKA | UST-52105 | M01818 | 02QUI1XQ88 | HG01C5110402 | 01/01/2010 |  |  | 01/01/2010 | NORMAL | 2010
P-09208-03 | VIDEOPRINTER |  | SONY | UP-D897 | 139859 | 02QUI1XQ88 | HG01C5110402 |  |  |  |  | NORMAL | 2010
P-09209 | DESFIBRILADOR |  | NIHON KOHDEN | TEC-7100E | 20599 | 02CMFIXH12 | RGP03CIMAD |  |  |  | 01/01/2002 | CRITICO
P-09212 | NEVERA |  | ASPES | 2FA-255 |  | 02CMFIXH12 | RGP03CIMAD |  |  |  |  | NORMAL
P-09213 | NEVERA |  | CANDY | GN2601C-FW | 34001615 1232 0062 | 02CMFIXH12 | RGP03CIMAD |  |  |  |  | NORMAL
P-09215-01 | LECTOR CODIGO BARRAS |  | DATALOGIC | HERON D130 | E11H10774 | 02CMFIXH12 | RGP03CIMAD |  |  |  | 01/01/2014 | NORMAL
P-09216-01 | LECTOR CODIGO BARRAS |  | DATALOGIC | HERON D130 | E11G21153 | 02CMFIXH12 | RGP03CIMAD |  |  |  | 01/01/2014 | NORMAL
P-09218 | TENSIOMETRO |  | MINDRAY | DATASCOPE ACCUTOR PLUS | A714319-G0 | 02CMFIXH12 | RGP03CIMAD |  |  |  | 01/01/2002 | NORMAL
P-09220 | BASCULA BAÑO |  | IKEA | KILAN |  | 02CMFIXH12 | RGP03CIMAD |  |  |  |  | NORMAL
P-09222 | CINTA ESFUERZO (ERGOMETRO) |  | BH BIKES | EXPLORER |  | 02CMFIXH12 | RGP03CIMAD |  |  |  |  | NORMAL
P-09223 | LARINGOSCOPIO |  | TRUPHATEK | GREEN SPEX | 63601 | 02CGDAXH10 | RGP05CIDII |  |  |  | 01/01/2007 | NORMAL
P-09225 | TENSIOMETRO |  | MINDRAY | DATASCOPE ACCUTOR PLUS | A726011-J2 | 02CGDAXH10 | RGP04CIDH29 | 01/01/2002 |  |  | 01/01/2002 | NORMAL
P-09226-01 | TRANSDUCTOR |  | ENRAF NONIUS | 1458901 | 70551 | 02REHX6E38 | C.ORCPS1FIS1 |  |  |  |  | NORMAL
P-09227-00 | EQUIPO TERAPIA POR ULTRASONIDOS |  | FISIOSONIC | FISIOLINE | 101108 | 02REHX6E38 | C.ORCPS1FIS1 |  |  |  | 01/01/1988 | NORMAL
P-09227-01 | TRANSDUCTOR |  | FISIOSONIC | 1-3MHZ |  | 02REHX6E38 | C.ORCPS1FIS1 |  |  |  | 01/01/1988 | NORMAL
P-09228 | EQUIPO TERAPIA POR ULTRASONIDOS |  | ENRAF NONIUS | DYNATRON 438 | 8-322 | 02REHX6E38 | C.ORCPS1FIS1 |  |  |  |  | NORMAL
P-09229 | LAMPARA INFRARROJOS |  | MILLASMOSSI | INFRAMILL |  | 02REHX6E38 | C.ORCPS1FIS1 |  |  |  | 01/01/2013 | NORMAL
P-09230 | LAMPARA INFRARROJOS |  | MILLASMOSSI | INFRAMILL |  | 02REHX6E38 | C.ORCPS1FIS1 |  |  |  | 01/01/2013 | NORMAL
P-09231 | LAMPARA INFRARROJOS |  |  |  |  | 02REHX6E38 | C.ORCPS1FIS1 |  |  |  |  | NORMAL
P-09232 | BAÑO PARAFINA |  | ENRAF NONIUS | 3448162 | 134 | 02REHX6E38 | C.ORCPS1FIS1 |  |  |  |  | NORMAL
P-09233 | LAMPARA INFRARROJOS |  | MILLASMOSSI | INFRAMILL |  | 02REHX6E38 | C.ORCPS1FIS1 |  |  |  | 01/01/2013 | NORMAL
P-09234 | BICICLETA ESTATICA |  | BH BIKES | FITNES | 768018 | 02REHX6E38 | C.ORCPS1FIS1 |  |  |  | 01/01/2009 | NORMAL
P-09235 | BICICLETA ESTATICA |  | BH BIKES | FITNES | 768023 | 02REHX6E38 | C.ORCPS1FIS1 |  |  |  | 01/01/2009 | NORMAL
P-09236 | TENS |  | SAVIA ELECTRONICS (SUZHOU) CO.LTD. | DUO TENS | A3R091701245 | 02REHX6E38 | C.ORCPS1FIS1 |  |  |  |  | NORMAL
P-09237 | TENS |  | SAVIA ELECTRONICS (SUZHOU) CO.LTD. | DUO TENS | A3R171703507 | 02REHX6E38 | C.ORCPS1FIS1 |  |  |  |  | NORMAL
P-09238 | TENS |  | SAVIA ELECTRONICS (SUZHOU) CO.LTD. | DUO TENS | A3R171703511 | 02REHX6E38 | C.ORCPS1FIS1 |  |  |  |  | NORMAL
P-09239 | TENS |  | SAVIA ELECTRONICS (SUZHOU) CO.LTD. | DUO TENS | A3R091701140 | 02REHX6E38 | C.ORCPS1FIS1 |  |  |  |  | NORMAL
P-09240 | TENS |  | ENRAF NONIUS |  |  | 02REHX6E38 | C.ORCPS1FIS1 |  |  |  |  | NORMAL
P-09241 | TENS |  | BIO PROTECH USA | 6F22 | FB25M-0737 | 02REHX6E38 | C.ORCPS1FIS1 |  |  |  |  | NORMAL
P-09242 | TENS |  | BIO PROTECH USA | 6F22 | FB25M-0940 | 02REHX6E38 | C.ORCPS1FIS1 |  |  |  |  | NORMAL
P-09243 | TENS |  | BIO PROTECH USA | 6F22 | FB25M-0633 | 02REHX6E38 | C.ORCPS1FIS1 |  |  |  |  | NORMAL
P-09244 | TENS |  | BIO PROTECH USA | 6F22 | FB25M-0564 | 02REHX6E38 | C.ORCPS1FIS1 |  |  |  |  | NORMAL
P-09245 | TENS |  | EVERYWAY MEDICAL INSTRUMENTS CO. LTD | EV803 | 6350207 | 02REHX6E38 | C.ORCPS1FIS1 |  |  |  |  | NORMAL
P-09246 | LAMPARA INFRARROJOS |  | MILLASMOSSI | INFRAMILL |  | 02REHX6E38 | C.ORCPS1FIS1 |  |  |  | 01/01/2013 | NORMAL
P-09247 | LAMPARA INFRARROJOS |  | MILLASMOSSI | INFRAMILL |  | 02REHX6E38 | C.ORCPS1FIS1 |  |  |  | 01/01/2013 | NORMAL
P-09248 | LAMPARA INFRARROJOS |  | MILLASMOSSI | INFRAMILL |  | 02REHX6E38 | C.ORCPS1FIS1 |  |  |  | 01/01/2013 | NORMAL
P-09249 | LAMPARA INFRARROJOS |  | MILLASMOSSI | INFRAMILL |  | 02REHX6E38 | C.ORCPS1FIS1 |  |  |  | 01/01/2013 | NORMAL
P-09251 | LASER REHABILITACION |  | TEABC | 7050B | 3114392 | 02REHX6E38 | C.ORCPS1FIS1 |  |  |  |  | NORMAL
P-09253 | FONTOFOCOMETRO |  | NIKON CORP. | PL-2 | 30728 | 02OFTX6E31 | C.ORCP00OFE05 |  |  |  |  | NORMAL
P-09254 | LAMPARA HENDIDURA |  | HAAG-STREIT HOLDING | BM 900 | 1685 | 02OFTX6E31 | C.ORCP00OFT04 |  |  |  | 01/01/2003 | URGENTE
P-09255-00 | OFTALMOSCOPIO |  | WELCH ALLYN |  |  | 02OFTX6E31 | C.ORCP00OFT04 |  |  |  |  | NORMAL
P-09255-01 | OFTALMOSCOPIO BINOCULAR INDIRECTO |  | HEINE | EN 30 | 1430 | 02OFTX6E31 | C.ORCP00OFT04 |  |  |  |  | NORMAL
P-09256 | PROYECTOR OPTOTIPOS |  | ROGHTON | NP-3S | 52090 | 02OFTX6E31 | C.ORCP00OFT04 |  |  |  |  | NORMAL
P-09257 | PROYECTOR OPTOTIPOS | 489446 | NIDEK CO. LTD. | CP-770 | 166262 | 02OFTX6E31 | C.ORCP00 | 25/11/2015 |  |  | 01/01/2015 | NORMAL
P-09258 | OFTALMOSCOPIO |  | WELCH ALLYN |  |  | 02OFTX6E31 | C.ORCP00 |  |  |  |  | NORMAL
P-09259 | QUERATOMETRO |  | HUVITZ | HRI7000 | 7HK8C2208 | 02OFTX6E31 | C.ORCP00 |  |  |  |  | NORMAL
P-09260 | TONOMETRO | 776992 | HUVITZ | HNT-1P | 1NT00P18B0013 | 02OFTX6E31 | C.ORCP00 | 31/12/2018 |  |  | 31/12/2018 | NORMAL
P-09261 | LAMPARA HENDIDURA |  | HANSON INSTRUMENTS CORP. | CSO SL990 | 3090081 | 02OFTX6E31 | C.ORCP00OFT06 |  |  |  |  | URGENTE
P-09262-00 | OFTALMOSCOPIO |  | WELCH ALLYN |  |  | 02OFTX6E31 | C.ORCP00OFT06 |  |  |  |  | NORMAL
P-09262-01 | OFTALMOSCOPIO |  | WELCH ALLYN |  |  | 02OFTX6E31 | C.ORCP00OFT06 |  |  |  |  | NORMAL
P-09263 | PROYECTOR |  | NIKON CORP. | NP-3 | 36002 | 02OFTXXC31 | POP04ACOOF17 |  |  |  |  | NORMAL
P-09264 | OFTALMOSCOPIO |  | HEINE | K180 |  | 02OFTX6E31 | C.ORCP00OFT06 |  |  |  | 01/01/2002 | NORMAL
P-09265 | BASCULA MECANICA PESAPERSONAS |  | SAYOL U. | ATLANTIDA S-11 | 110441 | 02ENDX6E16 | C.ORCP00ENE02 |  |  |  | 01/01/1995 | NORMAL
P-09266 | BASCULA CON TALLIMETRO |  | SECA CORP. |  |  | 02ENDX6E16 | C.ORCP00ENE02 |  |  |  |  | NORMAL
P-09267 | TENSIOMETRO |  | OMRON | M6 | 20150904747LG | 02ENDX6E16 | C.ORCP00ENE02 | 01/01/2014 |  |  | 01/01/2014 | NORMAL
P-09268 | BASCULA MECANICA PESAPERSONAS |  | SAYOL U. | ATLANTIDA S-11 | 90414 | 02OFTX6E31 | C.ORCP00END01 |  |  |  | 01/01/1995 | NORMAL
P-09269 | TENSIOMETRO |  | OMRON | HBP-1300 | 02003071LF | 02ENDX6E16 | C.ORCP00END01 |  |  |  |  | NORMAL
P-09270 | BASCULA MECANICA PESAPERSONAS |  | SAYOL U. | ATLANTIDA S-11 | 68936 | 02REHX6E38 | C.ORCP00REH00 |  |  |  | 01/01/1995 | NORMAL
P-09271 | BASCULA CON TALLIMETRO |  | ASIMED |  | 4060 | 02REUX5E39 | C.ORCP00RUE14 |  |  |  | 01/01/2008 | NORMAL
P-09276 | NEVERA |  | AVANTAGE | FA260E | 62030274 | 02CEXX5E88 | C.ORCP01ANT10 |  |  |  |  | NORMAL
P-09281 | BASCULA ELECTRONICA CON TALLIMETRO |  | KERN & SOHN | MPE | WF1407822 | 02NMLX5E26 | C.ORCP01ESP09 | 01/01/2014 |  |  | 01/01/2014 | NORMAL
P-09282 | SIERRA CORTE |  | ELEKTRONIK GMBH | ATLANTIDA | 68927 | 02ADMX6M90 | C.ORCP03SES05 |  |  |  |  | NORMAL
P-09283 | BASCULA MECANICA |  | SAYOL U. | 24008-01 | 4750 | 02TRAX6E40 | C.ORCP01TRA14 |  |  |  | 01/01/1995 | NORMAL
P-09286 | BASCULA MECANICA |  | SAYOL U. | ATLANTIDA | 77232 | 02GINX5E30 | C.ORCP01OBG20 |  |  |  | 01/01/1995 | NORMAL
P-09289 | DOPPLER |  | BIOULTRASOND | 303 |  | 02GINX5E30 | C.ORCP01OBG20 |  |  |  | 01/01/2002 | NORMAL
P-09290 | BASCULA CON TALLIMETRO |  | SECA CORP. |  |  | 02GINX5E30 | C.ORCP01EDM22 |  |  |  |  | NORMAL
P-09291 | NEVERA |  | HAIER INC. | HYC-390 | BE06MFE1T00QEGAT0040 | 02GINX5E30 | C.ORCP00INO |  |  |  |  | NORMAL
P-09292 | TENSIOMETRO |  | OMRON | M6 | 6403243LF | 02GINX5E30 | C.ORCP01EDM22 | 01/01/2003 |  |  | 01/01/2003 | NORMAL
P-09295-00 | WORKSTATION |  | DELL | OPTIPLEX 780 | GDKW05J | 02RADXXG37 | C.ORCP01SDL00 |  |  |  |  | NORMAL
P-09295-02 | MONITOR |  | BARCO | MDCG 3120 | 1879067864 | 02RADXXG37 | C.ORCP01SDL00 |  |  |  |  | NORMAL
P-09295-03 | MONITOR |  | BARCO | MDCG 3120 |  | 02RADXXG37 | C.ORCP01SDL00 |  |  |  |  | NORMAL
P-09296-05 | WORKSTATION | 551352 | HP | XW6400 WORKSTATION | 5198015-2 | 02RADXXG37 | C.ORCP01RAD01 | 18/11/2008 | 18/11/2008 | 18/11/2010 | 01/01/2008 | NORMAL
P-09296-06 | MONITOR | 551352 | NEC CORP. | LCD1990SXI | 62001826YA | 02RADXXG37 | C.ORCP01RAD01 | 18/11/2008 | 18/11/2008 | 18/11/2010 | 01/01/2008 | NORMAL
P-09296-07 | TUBO RX |  | VAREX IMAGING | HOUSING MODEL : MX100-09 / TUBE TYPE : A-195 | HOUSING SERIAL : H236581 - INS | 02RADXXG37 | C.ORCP01RAD01 | 02/01/2020 | 02/01/2020 | 02/01/2021 | 01/01/2008 | URGENTE
P-09302 | SILLON EXPLORACION |  | SMITHS MEDICAL | BELMONT |  | 02OFTX6E31 | C.ORCP03OTO14 |  |  |  |  | NORMAL
P-09304 | MICROSCOPIO |  | WITHLARD | ALBERT | 30428 | 02OFTX6E31 | C.ORCP03OTO14 |  |  |  |  | NORMAL
P-09305 | FUENTE LUZ |  |  |  |  | 02OFTX6E31 | C.ORCP03OTO14 | 01/01/2010 |  |  | 01/01/2010 | URGENTE
P-09306 | SILLON EXPLORACION |  | SMITHS MEDICAL | BELMONT |  | 02OFTX6E31 | C.ORCP03OTO13 |  |  |  |  | NORMAL
P-09308 | MICROSCOPIO |  | CARL ZEISS | OPMI 99 | 171438 | 02OFTX6E31 | C.ORCP03OTO13 |  |  |  | 01/01/2015 | NORMAL
P-09309 | FUENTE LUZ |  | ILO ELECTRONIC GMBH | ENDOVIEW HL 150 | 3651-2066 | 02OFTX6E31 | C.ORCP03OTO13 |  |  |  | 01/01/2007 | URGENTE
P-09310 | NEVERA |  | TEKA | TS30 | KE155J00320 | 02DIGX6E06 | C.ORCP03ENF10 |  |  |  |  | NORMAL
P-09311 | BASCULA MECANICA |  | SAYOL U. | ATLANTIDA | 79294 | 02DIGX6E06 | C.ORCP03ENF10 |  |  |  | 01/01/1995 | NORMAL
P-09313 | LAMPARA QUIRURGICA |  | BERCHTOLD | C-300 | 150017 | 02OFTX6E31 | C.ORCP03SDC16 |  |  |  |  | CRITICO
P-09314 | ELECTROCARDIOGRAFO |  | HP | PAGEWRITER 100 | CND4942680 | 02CARX6E08 | C.ORCP03CAR02 | 01/01/1995 |  |  | 01/01/1995 | NORMAL
P-09316 | TENSIOMETRO |  | OMRON | M6 | 20130710876LG | 02CARX6E08 | C.ORCP03CAR02 | 01/01/2003 |  |  | 01/01/2003 | NORMAL
P-09318-00 | CABINA AUDIOMETRIA |  |  |  | 8013739 | 02OFTX6E31 | C.ORCP03AUD09 | 01/01/2001 |  |  | 01/01/2001 | NORMAL
P-09318-01 | AUDIOMETRO |  | MAICO | MA-41 | MA9001745 | 02OFTX6E31 | C.ORCP03AUD09 | 01/01/2001 |  |  | 01/01/2001 | URGENTE
P-09319 | FUENTE LUZ |  | ILO ELECTRONIC GMBH | HL-150 | 3650-1384 | 02OFTX6E31 | C.ORCP03OTO14 |  |  |  | 01/01/2007 | URGENTE
P-09320 | PROYECTOR OPTOTIPOS |  | HUVITZ | CCP-3100 |  | 02OFTX6E31 | C.ORCP00OFE05 |  |  |  |  | NORMAL
P-09321-04 | VIDEOPRINTER | 554789 | MITSUBISHI ELECTRIC CORPORATION | P93 |  | 02GINX6E30 | C.ORCP01ECO1 | 05/11/2009 |  |  | 01/01/2009 | NORMAL
P-09322-00 | WORKSTATION |  | DELL |  | CQVX55J | 02GINX6E30 | C.ORCP01ECO1 |  |  |  |  | NORMAL
P-09322-02 | MONITOR |  | BARCO | K9301630A | 1890217166 | 02GINX6E30 | C.ORCP01ECO1 |  |  |  | 01/01/2011 | NORMAL
P-09324 | EQUIPO MICROONDAS |  | ENRAF NONIUS | RADARMED 650+ | 1347 | 02REHX5E38 | C.CARP00REH |  |  |  | 01/01/2006 | NORMAL
P-09325 | EQUIPO MICROONDAS |  | HELIOS ELECTROMEDICINA | VARITRON 250 EP | FX904 | 02REHX5E38 | C.CARP00REH |  |  |  | 01/01/2010 | NORMAL
P-09327 | ONDA CORTA |  | CURAPLUS | 970 | 24026 | 02REHX5E38 | C.CARP00REH |  |  |  |  | NORMAL
P-09328 | ONDA CORTA |  | ENRAF NONIUS | CURAPULS 419 | 16-177 | 02REHX5E38 | C.CARP00REH |  |  |  |  | NORMAL
P-09329 | ESTIMULADOR (EQUIPO CORRIENTES DINAMICAS) |  | ENRAF NONIUS | 582 ID | 17823 | 02REHX5E38 | C.CARP00REH |  |  |  |  | NORMAL
P-09330 | TENS |  | GLOBUS | DUOTENS | A3R171705064 | 02REHX5E38 | C.CARP00REH |  |  |  |  | NORMAL
P-09331 | TENS |  | MAXTENS | 2000 |  | 02REHX5E38 | C.CARP00REH |  |  |  | 01/01/2002 | NORMAL
P-09332 | TENS |  | ENRAF NONIUS | TRANSMED | 1427970 13.189 | 02CEXX2C88 | MIPS1COIN | 01/01/2012 |  |  | 01/01/2012 | NORMAL | 2010
P-09333 | TENS |  | GLOBUS | DUOTENS | A3R171705061 | 02REHX5E38 | C.CARP00REH |  |  |  |  | NORMAL
P-09334 | TENS |  | PRIM |  |  | 02REHX5E38 | C.CARP00REH |  |  |  |  | NORMAL
P-09335 | TENS |  | PRIM |  |  | 02REHX5E38 | C.CARP00REH |  |  |  |  | NORMAL
P-09336 | TENS |  | GLOBUS | DUOTENS | A3R171704928 | 02REHX5E38 | C.CARP00REH |  |  |  |  | NORMAL
P-09337 | TENS |  | REHABMEDIC | EV-803M | 6350251 | 02REHX5E38 | C.CARP00REH |  |  |  |  | NORMAL
P-09338 | CICLOERGOMETRO |  | CONNOR FITNES |  |  | 02REHX5E38 | C.CARP00 |  |  |  |  | NORMAL
P-09339 | EQUIPO ELETROCTERAPIA |  | MEDICAL RESPIRATORY DEVICES | MT12 |  | 02REHX5E38 | C.CARP00REH |  |  |  |  | NORMAL
P-09340 | LAMPARA INFRARROJOS |  | MILLASMOSSI |  |  | 02REHX5E38 | C.CARP00REH |  |  |  |  | NORMAL
P-09341 | LAMPARA INFRARROJOS |  | MILLASMOSSI |  |  | 02REHX5E38 | C.CARP00REH |  |  |  |  | NORMAL
P-09342 | LAMPARA INFRARROJOS |  | MILLASMOSSI |  |  | 02REHX5E38 | C.CARP00REH |  |  |  |  | NORMAL
P-09343 | EQUIPO UTH Y ELECTROESTIMULACION,TERAPIA COMBINADA |  | ENRAF NONIUS | SONOPULS 434 | 8-512 | 02REHX5E38 | C.CARP00REH |  |  |  |  | NORMAL
P-09344 | EQUIPO TERAPIA POR ULTRASONIDOS |  | ROBERT BOSCH GMBH | SONOMED 4 | 7492462 | 02REHX5E38 | C.CARP00REH |  |  |  |  | NORMAL
P-09346 | ELECTROESTIMULADOR |  | ENRAF NONIUS | DYNATRON 438 | 39488 | 02REHX5E38 | C.CARP00REH |  |  |  |  | NORMAL
P-09347 | CUBETA PARAFINA |  |  |  | 14508 | 02REHX5E38 | C.CARP00 |  |  |  |  | NORMAL
P-09348 | CONGELADOR |  | INDESIT | SUPER |  | 02REHX5E38 | C.CARP00 |  |  |  |  | NORMAL
P-09349 | BAÑO TERMOSTATICO |  |  |  |  | 02REHX5E38 | C.CARP00 |  |  |  |  | NORMAL
P-09350 | CINTA ESFUERZO (ERGOMETRO) |  | MEDICAL TREADILL |  | TR1319W | 02REHX5E38 | C.CARP00 |  |  |  | 01/01/2010 | NORMAL
P-09351 | AGITADOR | 356869 | SELUCTED | TA-3 | 203A14066 | 02BCSLAL88 | RGP00BASE |  |  |  | 01/01/2015 | NORMAL
P-09352 | SIERRA YESOS |  |  |  |  | 02TRAX5E40 | C.CARP01TRA11 |  |  |  |  | NORMAL
P-09353 | SIERRA YESOS |  |  | 180G |  | 02TRAX5E40 | C.CARP01TRA11 |  |  |  |  | NORMAL
P-09354 | CAMILLA ELECTRICA EXPLORACION |  | LINAK ACTUADORES | MERIVAARA | 71335454 | 02TRAX5E40 | C.CARP01TRA11 |  |  |  |  | NORMAL
P-09362-00 | SALA RX | 551891 | IRE RAYOS X | Program HF US |  | 02RADXXG37 | C.CARP01 | 31/12/1997 | 31/12/1997 | 31/12/1998 | 01/01/1997 | CRITICO
P-09362-01 | MESA RX (BUCKY HORIZONTAL) | 551891 | IRE RAYOS X | MECALL | 157380 | 02RADXXG37 | C.CARP01 | 31/12/1997 |  |  | 01/01/1997 | URGENTE
P-09362-02 | TUBO RX | 551891 | IRE RAYOS X | C100 | D7 456 | 02RADXXG37 | C.CARP01 | 31/12/1997 |  |  | 01/01/1997 | URGENTE
P-09362-03 | GENERADOR RX | 551891 | IRE RAYOS X | R306.20 | 175K7 | 02RADXXG37 | C.CARP01 | 31/12/1997 |  |  | 01/01/1997 | URGENTE
P-09362-04 | CONSOLA CONTROL | 551891 | IRE RAYOS X | C306.20 | 175 K7 | 02RADXXG37 | C.CARP01 | 31/12/1997 |  |  | 01/01/1997 | URGENTE
P-09363-00 | SALA RX | 551567 | IRE RAYOS X | Program HF US | 174K7 | 02MNUXXG23 | C.CARP01 | 31/12/1998 | 31/12/1998 | 31/12/1999 | 01/01/1998 | CRITICO
P-09363-01 | MESA RX (BUCKY HORIZONTAL) | 551567 | IRE RAYOS X | MECALL |  | 02MNUXXG23 | C.CARP01 | 31/12/1998 |  |  | 01/01/1998 | URGENTE
P-09363-03 | GENERADOR RX | 551567 | IRE RAYOS X | HF/US R306.26 | 174K7 | 02MNUXXG23 | C.CARP01 | 31/12/1998 |  |  | 01/01/1998 | URGENTE
P-09363-04 | CONSOLA CONTROL | 551567 | IRE RAYOS X | C306.20 |  | 02MNUXXG23 | C.CARP01 | 31/12/1998 |  |  | 01/01/1998 | URGENTE
P-09363-05 | BUCKY MURAL | 551567 | IRE RAYOS X | TELE NT 43 |  | 02MNUXXG23 | C.CARP01 | 31/12/1998 |  |  | 01/01/1998 | URGENTE
P-09364 | ARMARIO CONTROL |  |  |  |  | 02MNUXXG23 | C.CARP01 |  |  |  |  | NORMAL
P-09366-04 | VIDEOPRINTER | 554580 | MITSUBISHI ELECTRIC CORPORATION |  |  | 02CARX5P08 | C.CARP01EC19 | 31/12/2009 |  |  | 01/01/2009 | NORMAL
P-09367-04 | VIDEOPRINTER | 554875 | SONY |  |  | 02CARX5P08 | C.CARP01EC19 | 05/11/2009 |  |  | 01/01/2009 | NORMAL
P-09370 | BASCULA MECANICA PESAPERSONAS |  | SAYOL U. | ATLANTIDA S-11 |  | 02GINX5E30 | C.CARP01OBS15 |  |  |  | 01/01/1995 | NORMAL
P-09371-03 | VIDEOPRINTER |  | SONY | UP-895MDW |  | 02GINX5E30 | C.CARP01GIN18 | 12/01/2006 | 12/01/2006 | 12/01/2008 | 01/01/2006 | NORMAL
P-09375-01 | LECTOR CODIGO BARRAS |  | PREMIER |  | 6215203 | 02NMLX5E26 | C.CARP02PFR22 |  |  |  |  | NORMAL
P-09376 | NEVERA |  | ASPES | 1FA-265 | 30780825 | 02NMLX5E26 | C.CARP02NEU21 |  |  |  |  | NORMAL
P-09377 | BASCULA MECANICA PESAPERSONAS |  | SECA CORP. | 713 |  | 02DIGX5E06 | C.CARP02CIR24 |  |  |  | 01/01/1985 | NORMAL
P-09378 | ELECTROBISTURI |  | KLS MARTIN | ME 81 | ME81 0200 99 1228 | 02DIGX5E06 | C.CARP02CIR24 |  |  |  |  | URGENTE
P-09379 | CAMILLA ELECTRICA EXPLORACION |  | LINAK ACTUADORES | MERIVAARA | O127473-100-0030 | 02DIGX5E06 | C.CARP02CIR24 |  |  |  |  | NORMAL
P-09380 | ELECTROBISTURI |  | TEKNO-MEDICAL OPTIK CHIRURGIE GMBH | TOM 201 | 245-1205 | 02DIGX5E06 | C.CARP02CIR24 |  |  |  |  | URGENTE
P-09381 | ELECTROCARDIOGRAFO | 551092 | SCHILLER | AT-2 | 020_05361 | 02CARX5P08 | C.CARP02ELEC28 | 15/12/2004 |  |  | 01/01/2004 | NORMAL
P-09382 | ELECTROCARDIOGRAFO |  | CARDIETTE | START 100 | AAIL024 | 02CARX5P08 | C.CARP02ELEC28 |  |  |  |  | NORMAL
P-09385 | CAMILLA ELECTRICA EXPLORACION |  | LINAK ACTUADORES |  |  | 02CARX5P08 | C.CARP02ELEC28 |  |  |  |  | NORMAL
P-09387 | OFTALMOSCOPIO |  | HEINE | EN 90 DUO | 1/25144 | 02OFTX5E31 | C.CARP03OFT30 |  |  |  | 01/01/2000 | NORMAL
P-09388 | LAMPARA HENDIDURA | 1041769 | HAAG-STREIT HOLDING | 900-BM LED | 11238 | 02OFTX5E31 | C.CARP03OFT30 | 16/12/2016 |  |  | 01/01/2016 | URGENTE
P-09389 | PROYECTOR OPTOTIPOS |  | INDO OPTICAL SLU | CP-40 |  | 02OFTX5E31 | C.CARP03OFT30 |  |  |  | 01/01/2010 | NORMAL
P-09390 | TONOMETRO |  | KOWA | HA-2 | 22475 | 02OFTX5E31 | C.CARP03OFT30 |  |  |  | 01/01/2007 | NORMAL
P-09392 | OFTALMOSCOPIO | 666587 | HEINE | OMEGA 500 | 1100138728 | 02OFTX5E31 | C.CARP03OFT30 | 16/12/2016 |  |  | 01/01/2016 | NORMAL
P-09393 | PROYECTOR OPTOTIPOS | 666586 | NIDEK CO. LTD. |  | 167177 | 02OFTX5E31 | C.CARP03CAM31 | 16/12/2016 |  |  | 01/01/2016 | NORMAL
P-09394 | REFRACTOMETRO |  | NIDEK CO. LTD. | AR-310A | 282550 | 02OFTX5E31 | C.CARP03OFT37 |  |  |  | 01/01/2010 | NORMAL
P-09395 | FONTOFOCOMETRO |  | SHIN NIPPON MACHINERY CO. LTD. | LM-25 | 346004 | 02OFTX5E31 | C.CARP03CAM31 |  |  |  |  | NORMAL
P-09396 | OFTALMOSCOPIO |  | WELCH ALLYN |  | 1413398 | 02OFTX5E31 | C.CARP03OFT32 |  |  |  |  | NORMAL
P-09397 | PROYECTOR OPTOTIPOS |  | INDO OPTICAL SLU | CP-40 | 504412 | 02OFTX5E31 | C.CARP03OFT32 |  |  |  | 01/01/2010 | NORMAL
P-09398 | LAMPARA HENDIDURA |  | TAKAGI OPHTHALMIC LTD. | SM-12H | 391008 | 02OFTX5E31 | C.CARP03OFT32 |  |  |  |  | URGENTE
P-09399 | OFTALMOSCOPIO |  | HEINE | EN 90 | 1/25450 | 02ORLX5E34 | C.CARP03OTO34 |  |  |  | 01/01/2000 | NORMAL
P-09400 | FUENTE LUZ |  | ILO ELECTRONIC GMBH | ENDOVIEW HL 1501 | 3651-2142 | 02ORLX5E34 | C.CARP03OTO34 |  |  |  | 01/01/2007 | URGENTE
P-09401 | CALENTADOR |  | JP SELECTA | S-385 | 154445 | 02ORLX5E34 | C.CARP03OTO34 |  |  |  |  | NORMAL
P-09402 | ASPIRADOR PORTATIL | 667903 | SILENT | C451 | 050021352-137436 | 02OFTX5E31 | C.CARP03AUD35 | 23/12/2006 |  |  | 01/01/2016 | NORMAL
P-09403 | SILLON CONSULTA |  | GREINER |  | -543624 | 02OFTX5E31 | C.CARP03AUD35 |  |  |  |  | NORMAL
P-09404-00 | CABINA AUDIOMETRIA |  |  |  |  | 02ORLX5E34 | C.CARP03AUD35 | 01/01/2002 |  |  | 01/01/2002 | NORMAL
P-09404-02 | IMPRESORA TINTA | 552420 | HP | DESKJET 3820 | CN27UB0SM | 02ORLX5E34 | C.CARP03AUD35 | 01/01/2002 |  |  | 01/01/2002 | NORMAL
P-09405 | FUENTE LUZ |  | ILO ELECTRONIC GMBH | ENDOVIEW HL 150 | 3651-2065 | 02OFTX5E31 | C.CARP03AUD35 |  |  |  | 01/01/2007 | URGENTE
P-09406 | SILLON CONSULTA |  | ANCAR | SO-300 | 20030004300000 | 02OFTX5E31 | C.CARP03AUD35 |  |  |  |  | NORMAL
P-09407 | REFRACTOMETRO |  | TAKAGI OPHTHALMIC LTD. | LM-10DX | 591176 | 02OFTX5E31 | C.CARP03OFT37 |  |  |  |  | NORMAL
P-09408 | PROYECTOR OPTOTIPOS |  | RODAVIST | RONDESTOCK |  | 02OFTX5E31 | C.CARP03OFT37 |  |  |  |  | NORMAL
P-09409 | LAMPARA HENDIDURA |  | HAAG-STREIT HOLDING | Z2981 | 100031965 | 02OFTX5E31 | C.CARP03OFT37 |  |  |  |  | URGENTE
P-09410-00 | CAMPIMETRO |  | HUMPHREY | FIELD ANALYZER 740I | 13769 | 02OFTX5E31 | C.CARP03OFT38 |  |  |  | 01/01/2003 | URGENTE
P-09410-01 | IMPRESORA LASER |  | HP | LASERJET 1320 | CNHKG45150 | 02OFTX5E31 | C.CARP03OFT38 |  |  |  |  | NORMAL
P-09411 | LAMPARA HENDIDURA |  | NIKON CORP. | ENS-1V | 50563 | 02OFTX5E31 | C.CARP03OFT38 |  |  |  |  | URGENTE
P-09412 | FONTOFOCOMETRO |  | TAKAGI OPHTHALMIC LTD. | LM-10 | 1076 | 02OFTX5E31 | C.CARP03OFT38 |  |  |  |  | NORMAL
P-09413 | PROYECTOR OPTOTIPOS |  | HUVITZ | CCP-3100 | 3PA3G2810 | 02ORLX5E34 | C.CARP03 |  |  |  |  | NORMAL
P-09414 | AUTOREFRACTOMETRO |  | NIDEK CO. LTD. | ARK-1 | 434581 | 02OFTXXC31 | C.CARP03OFT30 | 01/01/2010 |  |  | 01/01/2010 | URGENTE
P-09415 | LAMPARA EXPLORACION |  |  |  |  | 02DERX5E15 | C.CARP04DER41 |  |  |  |  | NORMAL
P-09416 | ELECTROBISTURI | 547275 | ERBE ELEKTROMEDIZIN GMBH | VIO 200S | 11301677 | 02DERX5E15 | C.CARP04DER41 | 17/04/2009 | 17/04/2009 | 17/04/2001 | 17/04/2009 | URGENTE
P-09417 | OFTALMOSCOPIO |  | HEINE | GN 1O-S |  | 02NRLX5E29 | C.CARP04NEDI42 |  |  |  |  | NORMAL
P-09418 | BASCULA ELECTRONICA PESAPERSONAS |  | SECA CORP. | 704 | 5704048065407 | 02NRLX5E29 | C.CARP04ENE46 |  |  |  | 01/01/2007 | NORMAL
P-09419 | NEVERA |  | SCHNEIDER MEDIZIN | SFES2420 | 1165457926012910840027 | 02NRLX5E29 | C.CARP04ENE46 |  |  |  |  | NORMAL
P-09420 | BASCULA ELECTRONICA PESAPERSONAS |  | SECA CORP. | 770 | 9898 | 02NRLX5E29 | C.CARP04ENE46 |  |  |  |  | NORMAL
P-09423 | CENTRIFUGA |  | JP SELECTA | MIXTASEL | 384891 | 02HEMXXH19 | RGP00HEMTO |  |  |  | 01/01/1996 | NORMAL
P-09424 | NEVERA |  | SANTURINO ALONSO GARCIA |  | NA | 02BCSLAL88 | RGP00BASE |  |  |  |  | NORMAL
P-09431 | CONGELADOR |  | LIEBHERR | PREMIUM | 72.994.453.1 | 02HEMXXH19 | RGP00HEMTO |  |  |  | 01/01/2003 | NORMAL
P-09432 | CONGELADOR |  | SANYO CORP. | MDF-V5386S | 70305005 | 02HEMXXH19 | RGP00HEMTO |  |  |  |  | NORMAL
P-09433 | CONGELADOR |  | ZANUSSI | 280 | NA | 02HEMXXH19 | RGP00HEMTO |  |  |  |  | NORMAL
P-09434 | CONGELADOR |  | LIEBHERR | LGPV | 793080869 | 02BCSLAL88 | HG00A5020205 |  |  |  |  | NORMAL
P-09435 | CONGELADOR |  | LIEBHERR | GGPv 1470 | 83.833.372.1 | 02HEMXXH19 | RGP00HEMTO |  |  |  |  | URGENTE
P-09436 | NEVERA |  | ASPES | ML 2265 | 956792 | 02DIAXXZ25 | RGP00HEMDI |  |  |  |  | NORMAL
P-09437 | CONGELADOR |  | KOXKA | UC-40570 | 153269245280 | 02HEMXXH19 | RGP00HEMTO |  |  |  |  | NORMAL
P-09438 | BALANZA PRECISION |  | T-SCALE | NHB-6000N | 7701059003 | 02CAJDOJ73 | HG00B7190101 |  |  |  |  | NORMAL
P-09439 | SELLADORA TUBOS |  | TERUMO EUROPE | AC-155 | 4040 | 02BCSLAL88 | RGP00BASE |  |  |  | 01/01/1999 | URGENTE
P-09441 | NEVERA |  |  |  |  | 02BCSLAL88 | RGP00BASE |  |  |  |  | NORMAL
P-09442 | TENSIOMETRO |  | GENERAL ELECTRIC | CRITIKON DINAMAP 8100 | 8101-F1665 | 02BCSLAL88 | RGP00BASE | 01/01/1993 |  |  | 01/01/1993 | NORMAL
P-09444 | BALANZA SANGRE |  | HEMOPHARM | HEMO-MIXER | 1229-02 | 02BCSLAL88 | RGP00BASE |  |  |  | 01/01/2020 | URGENTE
P-09445 | BALANZA SANGRE |  | HEMOPHARM | HEMO-MIXER | 1200-02 | 02BCSLAL88 | RGP00BASE |  |  |  | 01/01/2020 | URGENTE
P-09447 | MONITOR AFERESIS | 799098 | HAEMONETICS | MCST | 98H048 | 02BCSLAL88 | RGP00BASE | 28/02/2019 |  |  | 01/01/2019 | URGENTE
P-09448 | SILLON MULTIUSOS |  | LIKAMED GMBH | TOP CE220 | 1DLL0029 | 02BCSLAL88 | RGP00BASE |  |  |  |  | NORMAL
P-09449 | SILLON MULTIUSOS |  | LIKAMED GMBH | TOP CE220 | 1DLL0028 | 02BCSLAL88 | RGP00BASE |  |  |  |  | NORMAL
P-09450 | SILLON MULTIUSOS |  | LIKAMED GMBH | TOP CE220 | 1DLL 0025 | 02BCSLAL88 | RGP00BASE |  |  |  |  | NORMAL
P-09451 | BALANZA SANGRE |  | TRANSMED | TRANSWAAG PRO | 11110214 | 02BCSLAL88 | RGP00BASE |  |  |  |  | URGENTE
P-09452 | BASCULA MECANICA |  | SAYOL U. | ATLANTIDA | 38156 | 02BCSLAL88 | RGP00BASE |  |  |  | 01/01/1995 | NORMAL
P-09453 | TENSIOMETRO |  | OMRON | M6 | 20110616088VG | 02BCSLAL88 | RGP00BASE | 01/01/2003 |  |  | 01/01/2003 | NORMAL
P-09454 | TENSIOMETRO |  | GENERAL ELECTRIC | CRITIKON DINAMAP 8100 | 8101-H4832 | 02BCSLAL88 | RGP00BASE | 01/01/1993 |  |  | 01/01/1993 | NORMAL
P-09456 | BALANZA SANGRE |  | LUNGBER & KOGËL | BIOMIXER 321 | 4039 | 02BCSLAL88 | RGP00BASE |  |  |  | 01/01/1995 | URGENTE
P-09457 | BALANZA SANGRE |  | LUNGBER & KOGËL | BIOMIXER 315 | 1941 | 02BCSLAL88 | RGP00BASE |  |  |  | 01/01/1995 | URGENTE
P-09458 | DESCONGELADOR |  | BIO-RAD | TRANSTHERM III | 3120113 | 02BCSLAL88 | HG00A5020203 | 01/01/2013 |  |  | 01/01/2013 | NORMAL
P-09459 | DESCONGELADOR |  | BIO-RAD | TRANSTHERM III | 3120144 | 02BCSLAL88 | HG00A5020203 | 01/01/2013 |  |  | 01/01/2013 | NORMAL
P-09460 | SELLADORA TUBOS |  | TERUMO EUROPE | SC_201A | NA | 02BCSLAL88 | RGP00BASE |  |  |  |  | URGENTE
P-09461 | SELLADORA TUBOS |  | TERUMO EUROPE | AC-155 | 101020 | 02BCSLAL88 | RGP00BASE |  |  |  | 01/01/1999 | URGENTE
P-09462 | BALANZA PRECISION |  | T-SCALE | NHB-6000N | 7701059011 | 02BCSLAL88 | HG00A5020203 |  |  |  |  | NORMAL
P-09465 | GRUA PACIENTE |  | ARJO HUNTLEIGH | MINSTREL |  | 02UE31IH88 | RGP01CITOD |  |  |  |  | NORMAL
P-09466 | SIERRA |  | GYPSUN CUTTER | HUG | 10031 | 02TRAX7E40 | C.VILP00 |  |  |  |  | NORMAL
P-09467 | SIERRA |  | ELECTRONIC POWER | GIPSSAGE | 24008-01 | 02TRAX7E40 | C.VILP00 |  |  |  |  | NORMAL
P-09468-03 | VIDEOPRINTER | 550871 | MITSUBISHI ELECTRIC CORPORATION | P66E |  | 02GINX7E30 | C.VILP00 | 25/12/2006 |  |  | 01/01/2006 | NORMAL
P-09469-00 | WORKSTATION |  | DELL | OPTIPLEX 790 | DEL3RVX55J | 02GINX7E30 | C.VILP00 |  |  |  |  | NORMAL
P-09469-02 | MONITOR |  | BARCO | MDCC6130 |  | 02GINX7E30 | C.VILP00 |  |  |  |  | NORMAL
P-09470-00 | OCT |  | TOPCON | 30 Oct 1000 | 203033 | VILL | VILP00CAM |  |  |  |  | URGENTE
P-09470-01 | WORKSTATION |  |  | TRANSTEC |  | VILL | VILP00CAM |  |  |  |  | NORMAL
P-09472 | NEVERA |  | ZANUSSI | ZF 60 | 578 | 02CEXX7E88 | C.VILP00 |  |  |  |  | NORMAL
P-09473 | NEVERA |  |  | ODAC |  | 02CEXX7E88 | C.VILP00 |  |  |  |  | NORMAL
P-09482-00 | CONSOLA CONTROL |  | LENOVO |  | PCO8KV1 | 02RADXXG37 | C.VILP00RX |  |  |  |  | URGENTE
P-09482-01 | WORKSTATION |  | HP |  | C7C2048FRZ | 02RADXXG37 | C.VILP00RX |  |  |  |  | NORMAL
P-09482-02 | MONITOR |  | LENOVO |  | R8195LCAPNL | 02RADXXG37 | C.VILP00RX |  |  |  |  | NORMAL
P-09483 | BASCULA MECANICA PESAPERSONAS |  | SAYOL U. | ATLANTIDA S-11 |  | 02RADXXG37 | C.VILP00RX |  |  |  | 01/01/1995 | NORMAL
P-09484-00 | WORKSTATION |  | DELL |  |  | 02RADXXG37 | C.VILP00RX |  |  |  |  | NORMAL
P-09484-02 | MONITOR |  | BARCO |  |  | 02RADXXG37 | C.VILP00RX |  |  |  |  | NORMAL
P-09484-03 | MONITOR |  | BARCO |  |  | 02RADXXG37 | C.VILP00RX |  |  |  |  | NORMAL
P-09485-00 | WORKSTATION |  | LENOVO |  | PC08KK9 | 02RADXXG37 | C.VILP00RX |  |  |  |  | NORMAL
P-09485-01 | MONITOR |  | LENOVO |  | VNA0HDLD | 02RADXXG37 | C.VILP00RX |  |  |  |  | NORMAL
P-09486 | BASCULA MECANICA PESAPERSONAS |  | SECA CORP. | 713 | 887969 | 02NMLX7E26 | C.VILP01NEU | 01/01/1985 |  |  | 01/01/1985 | NORMAL
P-09487 | ESPIROMETRO |  | JAEGER - CAREFUSION |  | 03R00188 | 02NMLX7E26 | C.VILP01NEU |  |  |  |  | NORMAL
P-09488 | NEVERA |  | EDESA | F-1360 | 941111398 | VILL | VILP01 |  |  |  |  | NORMAL
P-09489 | BASCULA CON TALLIMETRO |  | CARDINAL SCALE MFG. CO. | DETECTOR | 000437-B | 02NMLX7E26 | C.VILP01 |  |  |  |  | NORMAL
P-09490 | BASCULA MECANICA |  | SAYOL U. | ATLANTIDA | 3190 | 02NMLX7E26 | C.VILP01NEU | 01/01/1995 |  |  | 01/01/1995 | NORMAL
P-09492 | TENSIOMETRO |  | OMRON | M6 | 6403252LF | 02NMLX7E26 | C.VILP01NEU | 01/01/2003 |  |  | 01/01/2003 | NORMAL
P-09493 | ELECTROCARDIOGRAFO |  | WELCH ALLYN | CP100 | 10009461 | 02CARX7E08 | C.VILP01CAR |  |  |  | 01/01/2012 | NORMAL
P-09494 | TENSIOMETRO |  | OMRON | M6 | 20120315729LG | 02CARX7E08 | C.VILP01CAR | 01/01/2003 |  |  | 01/01/2003 | NORMAL
P-09495 | TENSIOMETRO |  | OMRON | M6 | 6403248LF | 02CARX7E08 | C.VILP01CAR | 01/01/2003 |  |  | 01/01/2003 | NORMAL
P-09496 | DESFIBRILADOR CON MARCAPASOS | 685415 | MINDRAY | BENEHEART D3 | EL-72032422 | 02CARX7E08 | C.VILP01CAR | 22/05/2017 |  |  | 01/01/2017 | CRITICO
P-09498 | TENSIOMETRO |  | OMRON | M6 | 20100106213VF | 02CARX7E08 | C.VILP01CAR | 01/01/2010 |  |  | 01/01/2010 | NORMAL
P-09499 | DESFIBRILADOR |  | GENERAL ELECTRIC | HELLIGE SERVO CARD |  | 02CARX7E08 | C.VILP01CAR |  |  |  |  | CRITICO
P-09500 | ELECTROBISTURI |  | KLS MARTIN | ME 400 | 40935145 | 02CARX7E08 | C.VILP01CAR |  |  |  | 01/01/1988 | URGENTE
P-09501 | MESA MECANICA |  | MASIA INDUSTRIAL MEDICA |  |  | 02CARX7E08 | C.VILP01CAR |  |  |  |  | NORMAL
P-09502 | LAMPARA QUIRURGICA |  | DR. MACH GMBH & CO. KG | TRIAFLEX | 94/0014 | 02CARX7E08 | C.VILP01CAR |  |  |  |  | CRITICO
P-09505 | BASCULA MECANICA |  | SAYOL U. | ATLANTIDA |  | 02CARX7E08 | C.VILP01CAR |  |  |  | 01/01/1995 | NORMAL
P-09506-03 | VIDEOPRINTER |  | SONY | UP-860CE | 17408 | 02OBSFFC30 | HG01E5010303 | 02/11/2002 | 02/11/2002 | 02/11/2003 | 01/01/2002 | NORMAL | 2002
P-09507 | BASCULA ELECTRONICA PESAPERSONAS |  | SECA CORP. | 704 | 5704048065309 | 02GINX7E30 | C.VILP02 | 01/01/2007 |  |  | 01/01/2007 | NORMAL
P-09508-03 | VIDEOPRINTER |  | SONY | UP-895MDW |  | 02OBSFFC30 | HG01E5010303 | 17/11/2004 | 17/11/2004 | 17/11/2006 | 01/01/2004 | NORMAL | 2004
P-09509 | TENSIOMETRO |  | OMRON | M6 | 20140906402LG | 02CARX7E08 | C.VILP02 | 01/01/2014 |  |  | 01/01/2014 | NORMAL
P-09510 | CARDIOTOCOGRAFO |  | ADVANCE | AM66 | AM5014021 | 02CARX7E08 | C.VILP02 |  |  |  |  | NORMAL
P-09511 | TENSIOMETRO |  | OMRON | M6 | 20111101547LG | 02CARX7E08 | C.VILP02 | 01/01/2011 |  |  | 01/01/2011 | NORMAL
P-09512 | DOPPLER |  | FETATRACK | 310 | 31010507034 | 02ORLX7E34 | C.VILP02 |  |  |  | 01/01/2001 | NORMAL
P-09513-03 | VIDEOPRINTER |  | SONY | UP-271MD | NO VISIBLE | 02UECD2H88 | HG02D5060317 | 26/09/2014 | 26/09/2014 | 26/09/2016 | 01/01/2015 | NORMAL
P-09514 | OFTALMOSCOPIO |  | HEINE | DELTA 20 |  | 02ORLX7E34 | C.VILP02 |  |  |  |  | NORMAL
P-09515 | MICROSCOPIO ESTEREOSCOPICO |  | BOBES |  |  | 02ORLX7E34 | C.VILP02 |  |  |  |  | NORMAL
P-09517 | TENSIOMETRO |  | OMRON | M6 | 20120315724LG | 02ORLX7E34 | C.VILP02 | 01/01/2003 |  |  | 01/01/2003 | NORMAL
P-09518 | LAMPARA EXPLORACION |  | BERCHTOLD |  | 2025004-B10035 | 02ORLX7E34 | C.VILP02 |  |  |  |  | NORMAL
P-09519 | SILLON EXPLORACION |  | SMITHS MEDICAL | BELMONT |  | 02ORLX7E34 | C.VILP02 |  |  |  |  | NORMAL
P-09520 | ASPIRADOR SECRECIONES |  | FAZZINI SRL | F60 | 40200 | 02ORLX7E34 | C.VILP02 |  |  |  |  | NORMAL
P-09521 | FUENTE LUZ |  | FUJIFILM | FUJINON FIL-150 | 3112766 | 02ORLX7E34 | C.VILP02 |  |  |  |  | URGENTE
P-09522 | MICROSCOPIO |  | CARL ZEISS | OPMIPICO | 439730 | 02ORLX7E34 | C.VILP02 |  |  |  | 01/01/2002 | NORMAL
P-09523 | FUENTE LUZ |  | TEKNO-MEDICAL OPTIK CHIRURGIE GMBH | LIGTH XM100 | K77000A-1023 | 02ORLX7E34 | C.VILP02 |  |  |  |  | URGENTE
P-09524 | ASPIRADOR SECRECIONES |  | ORDISI | A-70 | 15082 | 02ORLX7E34 | C.VILP02 |  |  |  | 01/01/1999 | NORMAL
P-09527 | IMPEDANCIOMETRO |  | HORTMANN | TYMP 82 | 26307 | 02ORLX7E34 | C.VILP02 |  |  |  |  | NORMAL
P-09528-00 | CABINA AUDIOMETRIA | 658813 | BYMASA | CI-30 | 9011540601 | 02ORLX7E34 | C.VILP02 | 11/07/2016 |  |  | 01/01/2016 | NORMAL
P-09528-01 | AUDIOMETRO | 658813 | MADSEN | ITERA II | 135062 | 02ORLX7E34 | C.VILP02 | 11/07/2016 |  |  | 01/01/2016 | URGENTE
P-09530 | SILLON EXPLORACION |  | SMITHS MEDICAL | BELMONT |  | 02ORLX7E34 | C.VILP02 |  |  |  |  | NORMAL
P-09531 | MICROSCOPIO |  | CARL ZEISS | 150F | 172416 | 02ORLX7E34 | C.VILP02 |  |  |  |  | NORMAL
P-09533 | PROYECTOR OPTOTIPOS |  | HUVITZ | CCP-3100 |  | 02OFTX7E31 | C.VILP02 |  |  |  |  | NORMAL
P-09534 | LAMPARA HENDIDURA |  | HAAG-STREIT HOLDING |  | 131198204 | 02OFTX7E31 | C.VILP02 |  |  |  |  | URGENTE
P-09535 | OFTALMOSCOPIO BINOCULAR INDIRECTO |  | WELCH ALLYN | 12500 | 1418527 | 02OFTX7E31 | C.VILP02 |  |  |  | 01/01/2009 | NORMAL
P-09536 | PROYECTOR OPTOTIPOS |  | SHIN NIPPON MACHINERY CO. LTD. | CP-30 | 96004 | 02OFTX7E31 | C.VILP02 |  |  |  | 01/01/2002 | NORMAL
P-09537 | FONTOFOCOMETRO |  | NIKON CORP. | OL-7 | 440215 | 02OFTX7E31 | C.VILP02 |  |  |  | 01/01/1994 | NORMAL
P-09538 | OFTALMOSCOPIO |  | HEINE | BETA 260 |  | 02OFTX7E31 | C.VILP02 |  |  |  |  | NORMAL
P-09539 | NEVERA |  | ASPES |  |  | 02OFTX7E31 | C.VILP02 |  |  |  |  | NORMAL
P-09540 | PROYECTOR OPTOTIPOS |  | INDO OPTICAL SLU | CP-40 |  | 02OFTX7E31 | C.VILP02 |  |  |  | 01/01/2010 | NORMAL
P-09542 | MESA ELECTRICA |  |  |  |  | 02OFTX7E31 | C.VILP02 |  |  |  |  | NORMAL
P-09543 | TENSIOMETRO |  | OMRON | M6 | 2170906545VG | 02OFTX7E31 | C.VILP02 | 01/01/2003 |  |  | 01/01/2003 | NORMAL
P-09544 | TONOMETRO |  | CLEMENT CLARKE |  | 3511064 | 02OFTX7E31 | C.VILP02 |  |  |  | 01/01/2017 | NORMAL
P-09545 | OFTALMOSCOPIO |  | HEINE | DELTA 20 |  | 02OFTX7E31 | C.VILP02 |  |  |  |  | NORMAL
P-09546 | LAMPARA HENDIDURA |  | HAAG-STREIT HOLDING | BC-900 | 14004001066 | 02OFTX7E31 | C.VILP02 |  |  |  | 01/01/2020 | URGENTE
P-09547 | PROYECTOR OPTOTIPOS |  | TAKAGI OPHTHALMIC LTD. | CP-30 |  | 02OFTX7E31 | C.VILP02 |  |  |  | 01/01/2002 | NORMAL
P-09548 | OFTALMOSCOPIO BINOCULAR INDIRECTO |  | WELCH ALLYN | 74341 |  | 02OFTX7E31 | C.VILP02 |  |  |  | 01/01/2010 | NORMAL
P-09549 | FONTOFOCOMETRO |  | NIKON CORP. | OL-7 | 424172 | 02OFTX7E31 | C.VILP02 |  |  |  | 01/01/1994 | NORMAL
P-09550 | LAMPARA EXPLORACION |  | BOBES |  |  | 02OFTX7E31 | C.VILP02 |  |  |  | 01/01/2017 | NORMAL
P-09551 | PROYECTOR OPTOTIPOS |  | INDO OPTICAL SLU | CP-40 | 504402 | 02OFTX7E31 | C.VILP02 |  |  |  | 01/01/2010 | NORMAL
P-09552 | FONTOFOCOMETRO |  | TOPCON | CL-200 | 3907588 | 02OFTX7E31 | C.VILP02 |  |  |  | 01/01/2007 | NORMAL
P-09553 | LAMPARA HENDIDURA |  | HAAG-STREIT HOLDING | 900 |  | 02OFTX7E31 | C.VILP02 |  |  |  | 01/01/2005 | URGENTE
P-09554 | OFTALMOSCOPIO BINOCULAR INDIRECTO |  | KEELER |  |  | 02OFTX7E31 | C.VILP02 |  |  |  |  | NORMAL
P-09555 | OFTALMOSCOPIO |  | HEINE | BETA 200 |  | 02OFTX7E31 | C.VILP02 |  |  |  | 01/01/2002 | NORMAL
P-09556 | OFTALMOSCOPIO BINOCULAR INDIRECTO |  | WELCH ALLYN |  | 14054597 | 02OFTX7E31 | C.VILP02 |  |  |  |  | NORMAL
P-09557 | NEVERA |  | INFRICO | AEX1000TF |  | 02BCSLAL88 | RGP00BASE |  |  |  |  | NORMAL
P-09561 | CENTRIFUGA |  | DADE BEHERING | IMMUFUGE | 43553 | 02BCSLAL88 | RGP00BASE |  |  |  |  | NORMAL
P-09562 | PIPETA | 798532 | THERMO FISHER SCIENTIFIC | FINNPIPETTER F2 | PJ00788 | 02BCSLAL88 | RGP00BASE | 06/02/2019 |  |  | 01/01/2019 | NORMAL
P-09563 | PIPETA | 798533 | THERMO FISHER SCIENTIFIC | FINNPIPETTER F2 | PJ00789 | 02BCSLAL88 | RGP00BASE | 06/02/2019 |  |  | 01/01/2019 | NORMAL
P-09564 | PIPETA | 798535 | THERMO FISHER SCIENTIFIC | FINNPIPETTER F2 | PH85957 | 02BCSLAL88 | RGP00BASE | 06/02/2019 |  |  | 01/01/2019 | NORMAL
P-09565 | PIPETA |  | LABSYSTEMS | 4027 | E10068 | 02BCSLAL88 | RGP00BASE |  |  |  |  | NORMAL
P-09567 | PIPETA MONOCANAL |  | BIO-RAD | ID PIPETOR FP6 RE | A14706191 | 02BCSLAL88 | RGP00BASE |  |  |  |  | NORMAL
P-09568 | PIPETA |  | EPPENDORF | 200UL | 1987142 | 02BCSLAL88 | RGP00BASE |  |  |  |  | NORMAL
P-09569 | PIPETA |  | NICHIRYO | 5000DG | A60252200 | 02BCSLAL88 | RGP00BASE |  |  |  |  | NORMAL
P-09570 | AGITADOR ORBITAL |  | HEIDOLPH | DSG304/M4 | 11515 | 02BCSLAL88 | RGP00BASE |  |  |  |  | NORMAL
P-09571 | CENTRIFUGA |  | EPPENDORF | 5810 | 5810ZQ061281 | 02BCSLAL88 | HG00A5020203 | 01/01/2009 |  |  | 01/01/2009 | NORMAL | 2024
P-09572 | CENTRIFUGA |  | EPPENDORF | 5810 | 5810ZQ861222 | 02BCSLAL88 | HG00A5020203 | 01/01/2009 |  |  | 01/01/2009 | NORMAL
P-09573 | ESTUFA CULTIVO |  | GRIFOLS MOVACO | I-48 | 746690764 | 02BCSLAL88 | HG00A5020203 |  |  |  |  | NORMAL
P-09574 | ANALIZADOR |  | BIO-RAD | IH-1000 | 300310 | 02BCSLAL88 | RGP00BASE |  |  |  |  | URGENTE
P-09575 | ANALIZADOR |  | BIO-RAD | IH-1000 |  | 02BCSLAL88 | HG00A5020203 |  |  |  |  | URGENTE | 2019
P-09577 | BAÑO TERMOSTATICO |  | MEMMERT GMBH + CO.KG | W350 | 800422 | 02BCSLAL88 | RGP00BASE |  |  |  |  | NORMAL
P-09578 | CENTRIFUGA |  | BAXTER | IMMUFUGE II | 81196 | 02BCSLAL88 | RGP00BASE |  |  |  |  | NORMAL
P-09580 | CONGELADOR |  | AS BIOMEDICAL | PLATINUM 500V | 58997 | 02BCSLAL88 | HG00A5020205 |  |  |  |  | NORMAL
P-09581 | CONGELADOR |  | FISHER SCIENTIFIC | CH-80-190 | 75122-26 | 02BCSLAL88 | RGP00BASE |  |  |  |  | NORMAL
P-09582 | NEVERA |  | KELVINATOR S.A | AKR |  | 02BCSLAL88 | RGP00BASE |  |  |  |  | NORMAL
P-09585 | LASER QUIRURGICO | 550660 | SHARPLAN | LUMENIS 40C | 044-56495 | QUG2 | RGP02Q11 |  |  |  |  | CRITICO
P-09586-00 | ELECTROBISTURI | 668877 | TGH ENDOSCOPIA | CURIS REF. 360100-01 | BM17000402161124 | 02QUI1XQ88 | HG01B5030002 | 28/12/2016 |  |  | 01/01/2016 | URGENTE
P-09586-01 | PEDAL |  | TGH ENDOSCOPIA |  | 2022 | 02QUI1XQ88 | HG01B5030002 | 13/12/2021 |  |  | 01/01/2016 | NORMAL | 2016
P-09587-01 | PEDAL |  | MEDTRONIC | 1898430 | FS-08778 | 02QUIOXQ88 | RGP02Q11 |  |  |  |  | NORMAL
P-09588 | MESA QUIRURGICA |  | STERIS | AMSCO 3085 SP | 8915601001 | 02QUIVXQ88 | RGP02Q13 |  |  |  | 01/01/2004 | CRITICO
P-09591-00 | TORRE ENDOSCOPIA |  |  |  | 120552 | 02QUIVXQ88 | RGP02Q13 | 01/01/1985 |  |  | 01/01/1985 | CRITICO
P-09591-01 | MONITOR IMAGENES MEDICAS |  | SONY | PVM-20N5E | 6003246 | 02QUIVXQ88 | RGP02Q13 |  |  |  |  | NORMAL
P-09591-02 | PROCESADOR IMAGEN |  | KARL STORZ | 202220 2C | DF610141-P | 02QUIVXQ88 | RGP02Q13 |  |  |  |  | URGENTE
P-09591-03 | FUENTE LUZ |  | KARL STORZ | XENON NOVA | KO223 | 02QUIVXQ88 | RGP02Q13 |  |  |  |  | URGENTE
P-09591-04 | PROCESADOR IMAGEN |  | KARL STORZ | TELECAM PAL 202100 20 | 22233 | 02QUIVXQ88 | RGP02Q13 |  |  |  |  | URGENTE
P-09591-05 | INSUFLADOR CO2 |  | KARL STORZ | 20133220 | K0223 | 02QUIVXQ88 | RGP02Q13 |  |  |  |  | URGENTE
P-09592-00 | ELECTROBISTURI |  | COVIDIEN | VALLEYLAB FORCE FX | F5F 39351A | 02QUI21Q88 | HG02C5020320 | 01/01/2009 |  |  | 01/01/2009 | URGENTE
P-09592-01 | PEDAL |  | VALLEYLAB | E6009 | 606033 | 02QUIVXQ88 | RGP02Q13 |  |  |  | 01/01/2009 | NORMAL
P-09592-02 | PEDAL |  | VALLEYLAB | E6008 | LOTE 2594 | 02QUIVXQ88 | RGP02Q13 |  |  |  | 01/01/2009 | NORMAL
P-09593 | ASPIRADOR QUIRURGICO |  | STRYKER | NEPTUNE 0703-002-000ES | 1512921023 | 02QUIVXQ88 | RGP02Q13 |  |  |  |  | URGENTE
P-09595 | LARINGOSCOPIO |  | GREEN SPACE |  | 134101 | 02QUIVXQ88 | RGP02Q13 |  |  |  |  | NORMAL
P-09596 | ESTERILIZADOR BAJA TEMPERATURA | 368715 | STERIS | SYSTEM 1 EXPRESS | 070170 | 02QUIVXQ88 | RGP02Q13 | 06/07/2015 |  |  | 01/01/2015 | URGENTE
P-09599 | INSUFLADOR CO2 |  | KARL STORZ | 264305 20 | LG 9338-B | 02QUIVXQ88 | RGP02Q13 |  |  |  | 01/01/2014 | URGENTE
P-09600 | BAÑO TERMOSTATICO |  | JP SELECTA | PRECISTERM | 381932 | 02QUI1XQ88 | HG01C5060228 | 01/01/2004 |  |  | 01/01/2004 | NORMAL
P-09603 | CARGADOR BATERIAS |  | DEPUY SYNTHES (J&J) | UNIVERSAL BATTERY CHARGER II | (01)07611819977846 | 02QUI1XQ88 | HG01B5060206 |  |  |  |  | NORMAL
P-09604 | CARGADOR BATERIAS |  | B BRAUN MEDICAL | AESCULAP ACCULAN ITI | 2465 | 02QUI1XQ88 | HG01B5060206 |  |  |  |  | NORMAL
P-09605 | ELECTROBISTURI |  | COVIDIEN | FORCE FX-8C | F4L35221A | 02QUI1XQ88 | HG01D5110319 | 01/01/2009 |  |  | 01/01/2009 | URGENTE | 2009
P-09606 | PULVERIZADOR |  | BAXTER | EASYSPRAY | E05515 | 02QUI1XQ88 | HG01B5030002 | 01/01/2014 |  |  | 01/01/2014 | NORMAL | 2014
P-09607 | REGULADOR PRESION |  | BAXTER | DUPLOSPRAY | 132084-037 | 02QUI1XQ88 | HG01B5030002 | 01/01/2014 |  |  | 01/01/2014 | NORMAL
P-09608 | ELECTROBISTURI |  | CODMAN | CMC III | 3WHP2346 | 02QUINXQ88 | RGP02Q10 | 01/01/2005 |  |  | 01/01/2005 | URGENTE
P-09609-01 | PEDAL |  | MEDTRONIC | EF 200 |  | 02QUINXQ88 | RGP02Q10 |  |  |  | 01/01/2005 | NORMAL
P-09611 | BAÑO TERMOSTATICO |  | JP SELECTA | PRECISTERM |  | 02QUIVXQ88 | RGP02Q12 |  |  |  | 01/01/2004 | NORMAL
P-09612 | NEVERA |  | ZANUSSI |  |  | 02QUIFXQ88 | RGP02Q14 |  |  |  |  | NORMAL
P-09613 | BAÑO TERMOSTATICO | 315195 | JP SELECTA | PRECISTERM | NA | 02QUI1XQ88 | HG01C5060201 | 01/01/2004 |  |  | 01/01/2004 | NORMAL
P-09616 | CENTRIFUGA |  | THERMO FISHER SCIENTIFIC | MEDILITE | 449018 | 02QUI1XQ88 | HG01B5020004 | 01/01/2007 |  |  | 01/01/2007 | NORMAL
P-09618-00 | TALADRO QUIRURGICO |  | MEDTRONIC | IPC | 58636 | 02QUIFXQ88 | RGP02Q14 |  |  |  |  | NORMAL
P-09618-01 | PEDAL |  | MEDTRONIC | EF 200 | AFC-14786 | 02QUIFXQ88 | RGP02Q14 |  |  |  |  | NORMAL
P-09619-00 | NEURONAVEGADOR | 681165 | BRAINLAB | KICK | 6998816001 | 02QUI1XQ88 | HG01B5020004 | 30/12/2016 |  |  | 01/01/2016 | CRITICO | 2016
P-09619-01 | VIDEOCAMARA | 681165 | BRAINLAB | KICK CAMERA | 18072 | 02QUI1XQ88 | HG01B5020004 | 30/12/2016 |  |  | 01/01/2016 | CRITICO | 2016
P-09621 | AUTOBOMBA |  | MEDTRONIC | AUTOLOG | 6077 | QUG2 | RGP02Q16 |  |  |  |  | NORMAL
P-09623 | BAÑO TERMOSTATICO |  | JP SELECTA | PRECISTERM |  | 02QUI2XQ88 | RGP02QUI |  |  |  | 01/01/2004 | NORMAL
P-09624 | TENSIOMETRO |  | WELCH ALLYN | SPOT VITAL SIGNS |  | 02QUI2XQ88 | RGP02QUI |  |  |  | 01/01/2008 | NORMAL
P-09627 | TERAPIA ELECTROCONVULSIVA | 552800 | MECTA CORP. | SPECTRUM 5000Q | 11784 | 02UEA5XH88 | HG05B5010403 | 01/01/2010 |  |  | 01/01/2010 | CRITICO | 2010
P-09635 | CAPNOGRAFO |  | ORIDION | CAPNOSTREAM 20P | B806154455 | 02QUI2XQ88 | RGP02QUI | 01/01/2015 |  |  | 01/01/2015 | NORMAL
P-09636-00 | MONITOR MULTIPARAMETRICO |  | SIEMENS | SC7000 | 5391266459 | 02QUI2XQ88 | MIP01Q52 | 01/01/2000 |  |  | 01/01/2000 | NORMAL | 2000
P-09636-01 | FUENTE ALIMENTACION |  | DRAGER | UNIV PWR | 0706-0913 | 02QUI2XQ88 | RGP02QUI | 01/01/2007 |  |  | 01/01/2007 | NORMAL
P-09637-00 | MONITOR MULTIPARAMETRICO |  | SIEMENS | SC7000-SPN | 5393523953 | 02QUI2XQ88 | RGP02QUI | 01/06/2002 |  |  | 01/01/2002 | NORMAL | 2002
P-09637-01 | FUENTE ALIMENTACION |  | DRAGER | UNIV PWR | 201510-0855 | 02QUI2XQ88 | RGP02QUI | 01/01/2015 |  |  | 01/01/2015 | NORMAL
P-09641 | AUTOTRANSFUSOR |  | MEDTRONIC | AUTOLOG | 6 077 | 02QUI1XQ88 | HG01C5060202 | 01/01/2002 |  |  | 01/01/2002 | URGENTE
P-09642-00 | INYECTOR CONTRASTE |  | BAYER R&I BV | MARK 7 ARTERION | 60765217201305 | 02QUI1XQ88 | HG01C5060202 |  |  |  |  | URGENTE | 2016
P-09642-01 | MONITOR INYECTOR CONTRASTE |  | BAYER R&I BV | MARK 7 ARTERION | 60728362201356 | 02QUI1XQ88 | HG01C5060202 |  |  |  |  | NORMAL | 2016
P-09644-00 | MONITOR IMAGENES MEDICAS |  | PANASONIC MARKETING EUROPE | EJ-MDA26 | L5IA10170 | 02QUI22Q88 | HG02D5060328 | 01/01/2016 |  |  | 01/01/2016 | NORMAL
P-09644-01 | INSUFLADOR CO2 |  | KARL STORZ | ENDOFLATOR 50 | NT474 | 02QUI2XQ88 | RGP02QUI |  |  |  | 01/01/2016 | URGENTE
P-09644-02 | FUENTE LUZ |  | KARL STORZ | D-LIGHT P | NU3431-C | 02QUI2XQ88 | HG01D5110329 | 01/01/2016 |  |  | 01/01/2016 | URGENTE | 2014
P-09644-03 | PROCESADOR IMAGEN |  | KARL STORZ | IMAGE 1 D3-LINK | ZU742144-P | 02QUI21Q88 | HG02C5060001 | 01/01/2016 |  |  | 01/01/2016 | URGENTE
P-09644-04 | PROCESADOR IMAGEN |  | KARL STORZ | IMAGE H3-LINK | NT743455-P | 02QUI22Q88 | HG02D5060328 | 01/01/2016 |  |  | 01/01/2016 | URGENTE
P-09644-05 | PROCESADOR IMAGEN |  | KARL STORZ | IMAGE 1 | OT744933-P | 02QUI22Q88 | HG02D5060328 | 01/01/2016 |  |  | 01/01/2016 | URGENTE
P-09644-06 | CAMARA |  | KARL STORZ | SPIES | OU846653-H | 02UECD2H88 | HG02D5060328 | 01/01/2016 |  |  | 01/01/2016 | URGENTE
P-09644-07 | FUENTE LUZ |  | KARL STORZ | POWER LED 300 TL300 | YQ07090 | 02QUI2XQ88 | RGP02QUI |  |  |  | 01/01/2016 | URGENTE
P-09644-08 | CAMARA |  | KARL STORZ | IMAGE 1HD H3-2 TH102 | NT862085 | 02QUI2XQ88 | RGP02QUI |  |  |  | 01/01/2016 | URGENTE
P-09645-04 | CUBA (TUBO RX + GENERADOR AT) | 550693 |  |  |  | 02QUI2XQ88 | RGP02QUI | 31/01/2006 |  |  | 01/01/2006 | URGENTE
P-09645-05 | INTENSIFICADOR IMAGEN | 550693 |  |  |  | 02QUI2XQ88 | RGP02QUI | 31/01/2006 |  |  | 01/01/2006 | URGENTE
P-09648 | DESFIBRILADOR |  | PHYSIO-CONTROL | LIFEPAK 20 | 31547510 | 02QUI22Q88 | HG02D5080002 | 01/01/2003 |  |  | 01/01/2003 | CRITICO
P-09649-00 | TORRE ENDOSCOPIA |  |  |  |  | 02QUI2XQ88 | RGP02QUI |  |  |  |  | CRITICO
P-09649-03 | FUENTE LUZ |  | OLYMPUS | CLK-4 | 7725463 | 02QUI2XQ88 | RGP02QUI |  |  |  | 01/01/2003 | URGENTE
P-09653 | DESFIBRILADOR |  | PHYSIO-CONTROL | LIFEPAK 20E | 29779244 | 02QUI1XQ88 | HG01B5030002 | 01/01/2011 |  |  | 01/01/2011 | CRITICO | 2011
P-09654 | LASER QUIRURGICO | 717768 | LUMENIS | PULSE 120H | 122 | 02QUI22Q88 | HG02D5080002 | 14/11/2017 | 14/11/2017 | 14/11/2018 | 01/01/2017 | CRITICO | 2016
P-09656 | FUENTE LUZ |  | KARL STORZ | D-LIGHT P |  | 02QUIVXQ88 | RGP02Q13 |  |  |  | 01/01/2018 | URGENTE
P-09657-00 | MORCELADOR |  | LUMENIS | VERSACUT MORCEFLATOR | 578 | 02QUIVXQ88 | RGP02Q13 |  |  |  |  | URGENTE
P-09657-01 | PIEZA MANO MORCELADOR |  | LUMENIS |  |  | 02QUIVXQ88 | RGP02Q13 |  |  |  |  | URGENTE
P-09658-00 | MORCELADOR |  | LUMENIS | VERSACUT MORCEFLATOR | 001-59580 | 02QUI22Q88 | HG02E5100003 |  |  |  |  | URGENTE | 2007
P-09658-01 | PIEZA MANO MORCELADOR |  | LUMENIS |  |  | 02QUI22Q88 | HG02E5100003 |  |  |  |  | URGENTE
P-09659 | CONSOLA MOTOR QUIRURGICO | 763749 | NOUVAG AG | HIGHSURG 11 | 3515U1804R | 02QUI1XQ88 | HG01B5020004 | 28/11/2018 |  |  | 01/01/2018 | NORMAL | 2018
P-09660 | FUENTE LUZ |  | KARL STORZ | HALOGEN 250 TWIN | 4518 | 02OFTX5E31 | C.CARP03AUD35 |  |  |  | 01/01/1995 | URGENTE
P-09661 | CARGADOR BATERIAS |  | DEPUY SYNTHES (J&J) | UNIVERSAL BATTERY CHARGER II | 15277 | 02QUIFXQ88 | RGP02Q14 |  |  |  |  | NORMAL
P-09662 | BASCULA MECANICA |  | SAYOL U. | ATLANTIDA | 75077 | 02OFTX7E31 | C.VILP02 | 01/01/1995 |  |  | 01/01/1995 | NORMAL
P-09665 | TENSIOMETRO |  | OMRON | M6 | 20140400607LE | 02OFTX7E31 | C.VILP02 |  |  |  | 01/01/2003 | NORMAL
P-09666 | BASCULA |  | SECA CORP. |  | 51524 | 02OFTX7E31 | C.VILP02 |  |  |  |  | NORMAL
P-09667 | TENSIOMETRO |  | OMRON | M6 | 5602462L | ELECT | VILP02 |  |  |  |  | NORMAL
P-09670 | INYECTOR CONTRASTE |  | MEDTRON AG | INJEKTRON 82M | 820 805 731 | 02RADXXG37 | RGPS1RXGE |  |  |  | 01/01/2016 | URGENTE
P-09672-00 | WORKSTATION |  | DELL | OPTIPLEX 790 | BRVX55J | 02GINX5E30 | C.CARP01EC19 |  |  |  | 01/01/2011 | NORMAL
P-09672-01 | MONITOR |  | BARCO | MDCG3120 | 1879067847 | 02GINX5E30 | C.CARP01EC19 |  |  |  | 01/01/2011 | NORMAL
P-09672-02 | MONITOR IMAGENES MEDICAS |  | BARCO | MDCG3120 | 1879067917 | 02GINX5E30 | C.CARP01EC19 |  |  |  | 01/01/2011 | NORMAL
P-09673-00 | WORKSTATION |  | DELL | OPTIPLEX 790 | JQVX55J | 02GINX5E30 | C.CARP01EC19 |  |  |  | 01/01/2011 | NORMAL
P-09673-01 | MONITOR IMAGENES MEDICAS |  | BARCO | MDCG3120 | 1879060771 | 02GINX5E30 | C.CARP01EC19 |  |  |  | 01/01/2011 | NORMAL
P-09673-02 | MONITOR IMAGENES MEDICAS |  | BARCO | MDCG3120 | 1879060798 | 02GINX5E30 | C.CARP01EC19 |  |  |  | 01/01/2011 | NORMAL
P-09674 | MICROSCOPIO |  | CARL ZEISS |  | 305476 | 02OFTX5E31 | C.CARP03AUD35 |  |  |  |  | NORMAL
P-09676 | SILLON MULTIUSOS |  | LIKAMED GMBH | TOP CE220 | 1DLL0035 | 02BCSLAL88 | RGP00BASE |  |  |  |  | NORMAL
P-09677 | SILLON MULTIUSOS |  | LIKAMED GMBH | TOP CE220 | 1DLL0030 | 02BCSLAL88 | RGP00BASE |  |  |  |  | NORMAL
P-09680 | AGITADOR PLAQUETAS |  | GRIFOLS MOVACO | PLAQUEPEX H-48 | 285 | 02BCSLAL88 | RGP00BASE |  |  |  |  | NORMAL
P-09682 | LARINGOSCOPIO |  | TRUPHATEK | GREEN SPEC |  | 02CGDXXA10 | RGP00ENDO |  |  |  | 01/01/2007 | NORMAL
P-09684 | ELECTROBISTURI ARGON |  | ERBE ELEKTROMEDIZIN GMBH | APC300 | B-1242 | 02CGDXXA10 | RGP00ENDO |  |  |  |  | URGENTE
P-09685 | TENSIOMETRO |  | MINDRAY | DATASCOPE ACCUTOR PLUS | A715022-10 | 02CGDXXA10 | RGP00ENDO |  |  |  | 01/01/2002 | NORMAL
P-09695-00 | TORRE ENDOSCOPIA |  | SIMMEDICA-PENTAX | WM-NP1 | 27-19354 | 02CGDXXA10 | RGP00ENDO |  |  |  |  | CRITICO
P-09695-03 | FUENTE LUZ |  | SIMMEDICA-PENTAX | EPM-3500 | EC011517 | 02CGDXXA10 | RGP00ENDO |  |  |  |  | URGENTE
P-09696 | BOMBA PERISTALTICA |  | ENDOTECHNICK | EW-2000 | 678 | 02CGDXXA10 | RGP00ENDO |  |  |  |  | NORMAL
P-09697 | ESPIROMETRO |  | HYDRAHACE | MEDIPLUS | 1394 | 02CGDXXA10 | RGP00ENDO |  |  |  | 01/01/2010 | NORMAL
P-09698 | GRUA PACIENTE |  | ARJO HUNTLEIGH | MAXI MOVE |  | 02NRCXXH27 | HG08D5040603 |  |  |  |  | NORMAL
P-09699 | OFTALMOSCOPIO |  | HEINE | B100 |  | 02OFTX7E31 | C.VILP02 |  |  |  |  | NORMAL
P-09700 | LARINGOSCOPIO |  | TRUPHATEK | GREEN SPEC | 60502 | 02DIAXXZ25 | RGP00HEMDI |  |  |  | 01/01/2007 | NORMAL
P-09701 | GRUA PACIENTE |  | SUNRISE MEDICAL INC | SUNLIFE 175E | 175E00100145 | 02DIAXXZ25 | RGP00HEMDI |  |  |  |  | NORMAL
P-09702 | TENSIOMETRO |  | MINDRAY | DATASCOPE ACCUTOR PLUS | A71869-L9 | 02HEMXXH19 | RGP00HEMTO | 01/01/2002 |  |  | 01/01/2002 | NORMAL
P-09703 | BASCULA ELECTRONICA PESAPERSONAS |  | WELCH ALLYN | 597 KGWA | 597KG00683 | 02ONCXXH32 | HG08A6010201 | 01/01/2014 |  |  | 01/01/2014 | NORMAL
P-09706 | TENSIOMETRO |  | WELCH ALLYN | SPOT VITAL SIGNS | 201001705 | 02DIAXXZ25 | RGP00HEMDI |  |  |  | 01/01/2010 | NORMAL
P-09707-01 | LECTOR CODIGO BARRAS |  | HERON | DATALOGIC | E14F06421 | 02DIAXXZ25 | RGP00HEMDI |  |  |  | 01/01/2014 | NORMAL
P-09711 | NEVERA |  | LIEBHERR |  |  | 02DIAXXZ25 | RGP00HEMDI |  |  |  |  | NORMAL
P-09713 | LARINGOSCOPIO |  | HEINE | F-22.824 | 58870 | 02HEMXXH19 | RGP00MEOSEA |  |  |  |  | NORMAL
P-09714 | MONITOR MULTIPARAMETRICO |  | S&W | DIASCOPE 2 | 10474234 | 02HEMXXH19 | RGP00MEOSEA |  |  |  |  | NORMAL
P-09717-01 | LECTOR CODIGO BARRAS |  | HERON | DATALOGIC | E11F34130 | 02HEMXXH19 | RGP00MEOSEA |  |  |  | 01/01/2015 | NORMAL
P-09718 | BASCULA ELECTRONICA PESAPERSONAS |  | SECA CORP. | 877 | 5877308139312 | 02HEMXXH19 | RGP00MEOSEA |  |  |  | 01/01/2018 | NORMAL
P-09719 | BASCULA MECANICA |  | SAYOL U. | ATLANTIDA | 75062 | 02HEMXXH19 | RGP00MEOSEA |  |  |  | 01/01/1995 | NORMAL
P-09720 | BAÑO TERMOSTATICO |  | THERMO FISHER SCIENTIFIC | ISOTEMP GPD 10 | 300221009 | 02HEMXXH19 | RGP00MEOSEA |  |  |  |  | NORMAL
P-09721 | BAÑO TERMOSTATICO |  | THERMO FISHER SCIENTIFIC | ISOTEMP GPD 10 | 300186875 | 02ONCXXH32 | HG08A7170101 |  | 07/04/2025 |  |  | NORMAL
P-09722 | CABINA FLUJO LAMINAR |  | AZBIL TELSTAR | MICRO-H | 4427 | 02ONCXXH32 | HG08A7170101 |  |  |  |  | URGENTE
P-09724 | MICROSCOPIO |  | UKA TECHNIC INC. | 50100107 | C37618 | 02DEISIO92 | DO00A1050000 |  |  |  | 01/01/2014 | NORMAL
P-09725 | MICROSCOPIO |  | UKA TECHNIC INC. | 50100107 | C37712 | 02DEISIO92 | DO00A1050000 |  |  |  | 01/01/2014 | NORMAL
P-09726 | MICROSCOPIO |  | UKA TECHNIC INC. | 50100107 | C37751 | 02DEISIO92 | DO00A1050000 |  |  |  | 01/01/2014 | NORMAL
P-09727 | MICROSCOPIO |  | UKA TECHNIC INC. | 50100107 | C37740 | 02DEISIO92 | DO00A1050000 |  |  |  | 01/01/2014 | NORMAL
P-09728 | MICROSCOPIO |  | UKA TECHNIC INC. | 50100107 | C52674 | 02DEISIO92 | DO00A1050000 |  |  |  | 01/01/2014 | NORMAL
P-09729 | MICROSCOPIO |  | UKA TECHNIC INC. | 50100107 | C37716 | 02DEISIO92 | DO00A1050000 |  |  |  | 01/01/2014 | NORMAL
P-09730 | MICROSCOPIO |  | UKA TECHNIC INC. | 50100107 | C52640 | 02DEISIO92 | DO00A1050000 |  |  |  | 01/01/2014 | NORMAL
P-09731 | MICROSCOPIO |  | UKA TECHNIC INC. | 50100107 | C37759 | 02DEISIO92 | DO00A1050000 |  |  |  | 01/01/2014 | NORMAL
P-09732 | MICROSCOPIO |  | UKA TECHNIC INC. | 50100107 | C37702 | 02DEISIO92 | DO00A1050000 |  |  |  | 01/01/2014 | NORMAL
P-09733 | MICROSCOPIO |  | UKA TECHNIC INC. | 50100107 | C37779 | 02DEISIO92 | DO00A1050000 |  |  |  | 01/01/2014 | NORMAL
P-09734 | MICROSCOPIO |  | UKA TECHNIC INC. | 50100107 | C52658 | 02DEISIO92 | DO00A1050000 |  |  |  | 01/01/2014 | NORMAL
P-09735 | MICROSCOPIO |  | UKA TECHNIC INC. | 50100107 | C37719 | 02DEISIO92 | DO00A1050000 |  |  |  | 01/01/2014 | NORMAL
P-09736 | MICROSCOPIO |  | UKA TECHNIC INC. | 50100107 | C37609 | 02DEISIO92 | DO00A1050000 |  |  |  | 01/01/2014 | NORMAL
P-09737 | MICROSCOPIO |  | UKA TECHNIC INC. | 50100107 | C52637 | 02DEISIO92 | DO00A1050000 |  |  |  | 01/01/2014 | NORMAL
P-09738 | MICROSCOPIO |  | UKA TECHNIC INC. | 50100107 | C75130 | 02DEISIO92 | DO00A1050000 |  |  |  | 01/01/2014 | NORMAL
P-09739 | MICROSCOPIO |  | UKA TECHNIC INC. | 50100107 | C37744 | 02DEISIO92 | DO00A1050000 |  |  |  | 01/01/2014 | NORMAL
P-09740 | MICROSCOPIO |  | UKA TECHNIC INC. | 50100107 | C75090 | 02DEISIO92 | DO00A1050000 |  |  |  | 01/01/2014 | NORMAL
P-09741 | MICROSCOPIO |  | UKA TECHNIC INC. | 50100107 | C37774 | 02DEISIO92 | DO00A1050000 |  |  |  | 01/01/2014 | NORMAL
P-09742 | MICROSCOPIO |  | UKA TECHNIC INC. | 50100107 | C75105 | 02DEISIO92 | DO00A1050000 |  |  |  | 01/01/2014 | NORMAL
P-09743 | MICROSCOPIO |  | UKA TECHNIC INC. | 50100107 | C37603 | 02DEISIO92 | DO00A1050000 |  |  |  | 01/01/2014 | NORMAL
P-09744 | MICROSCOPIO |  | UKA TECHNIC INC. | 50100107 | C37730 | 02DEISIO92 | DO00A1050000 |  |  |  | 01/01/2014 | NORMAL
P-09745 | MICROSCOPIO |  | UKA TECHNIC INC. | 50100107 | C37750 | 02DEISIO92 | DO00A1050000 |  |  |  | 01/01/2014 | NORMAL
P-09746 | MICROSCOPIO |  | UKA TECHNIC INC. | 50100107 | C75073 | 02DEISIO92 | DO00A1050000 |  |  |  | 01/01/2014 | NORMAL
P-09747 | MICROSCOPIO |  | UKA TECHNIC INC. | 50100107 | C75091 | 02DEISIO92 | DO00A1050000 |  |  |  | 01/01/2014 | NORMAL
P-09748 | MICROSCOPIO |  | UKA TECHNIC INC. | 50100107 | C37724 | 02DEISIO92 | DO00A1050000 |  |  |  | 01/01/2014 | NORMAL
P-09749 | MICROSCOPIO |  | UKA TECHNIC INC. | 50100107 | C55654 | 02DEISIO92 | DO00A1050000 |  |  |  | 01/01/2014 | NORMAL
P-09750 | MICROSCOPIO |  | UKA TECHNIC INC. | 50100107 | C37753 | 02DEISIO92 | DO00A1050000 |  |  |  | 01/01/2014 | NORMAL
P-09751 | MICROSCOPIO |  | UKA TECHNIC INC. | 50100107 | C37608 | 02DEISIO92 | DO00A1050000 |  |  |  | 01/01/2014 | NORMAL
P-09752 | MICROSCOPIO |  | UKA TECHNIC INC. | 50100107 | C37763 | 02DEISIO92 | DO00A1050000 |  |  |  | 01/01/2014 | NORMAL
P-09753 | MICROSCOPIO |  | UKA TECHNIC INC. | 50100107 | C37756 | 02DEISIO92 | DO00A1050000 |  |  |  | 01/01/2014 | NORMAL
P-09754 | MICROSCOPIO |  | UKA TECHNIC INC. | 50100107 | C37749 | 02DEISIO92 | DO00A1050000 |  |  |  | 01/01/2014 | NORMAL
P-09755 | MICROSCOPIO |  | UKA TECHNIC INC. | 50100107 | C52673 | 02DEISIO92 | DO00A1050000 |  |  |  | 01/01/2014 | NORMAL
P-09756 | MICROSCOPIO |  | UKA TECHNIC INC. | 50100107 | C37720 | 02DEISIO92 | DO00A1050000 |  |  |  | 01/01/2014 | NORMAL
P-09757 | MICROSCOPIO |  | UKA TECHNIC INC. | 50100107 | C75106 | 02DEISIO92 | DO00A1050000 |  |  |  | 01/01/2014 | NORMAL
P-09758 | MICROSCOPIO |  | UKA TECHNIC INC. | 50100107 | C37741 | 02DEISIO92 | DO00A1050000 |  |  |  | 01/01/2014 | NORMAL
P-09759 | MICROSCOPIO |  | UKA TECHNIC INC. | 50100107 | C37607 | 02DEISIO92 | DO00A1050000 |  |  |  | 01/01/2014 | NORMAL
P-09760 | MICROSCOPIO |  | UKA TECHNIC INC. | 50100107 | C37765 | 02DEISIO92 | DO00A1050000 |  |  |  | 01/01/2014 | NORMAL
P-09761 | MICROSCOPIO |  | UKA TECHNIC INC. | 50100107 | C52665 | 02DEISIO92 | DO00A1050000 |  |  |  | 01/01/2014 | NORMAL
P-09762 | MICROSCOPIO |  | UKA TECHNIC INC. | 50100107 | C37614 | 02DEISIO92 | DO00A1050000 |  |  |  | 01/01/2014 | NORMAL
P-09763 | MICROSCOPIO |  | UKA TECHNIC INC. | 50100107 | C75074 | 02DEISIO92 | DO00A1050000 |  |  |  | 01/01/2014 | NORMAL
P-09764 | MICROSCOPIO |  | UKA TECHNIC INC. | 50100107 | C52662 | 02DEISIO92 | DO00A1050000 |  |  |  | 01/01/2014 | NORMAL
P-09765 | MICROSCOPIO |  | UKA TECHNIC INC. | 50100107 | C37733 | 02DEISIO92 | DO00A1050000 |  |  |  | 01/01/2014 | NORMAL
P-09766 | MICROSCOPIO |  | UKA TECHNIC INC. | 50100107 | C52660 | 02DEISIO92 | DO00A1050000 |  |  |  | 01/01/2014 | NORMAL
P-09767 | MICROSCOPIO |  | ZUZI |  | C77002 | 02DEISIO92 | DO00A1050000 |  |  |  |  | NORMAL
P-09769 | CONGELADOR |  | LIEBHERR | CONFORT |  | 02DEINVO92 | DO-1A2030900 |  |  |  | 01/01/2001 | NORMAL
P-09771 | PIPETA |  | THERMO FISHER SCIENTIFIC | FINNPIPETTE | KH46849 | 02DEINVO92 | DO-1A2030900 |  |  |  |  | NORMAL
P-09772 | PIPETA |  | THERMO FISHER SCIENTIFIC | FINNPIPETTE | KH46853 | 02DEINVO92 | DO-1A2030900 |  |  |  |  | NORMAL
P-09773 | PIPETA |  | GILSON | PIPETMAN | AJ55636 | 02DEINVO92 | DO-1A2030900 |  |  |  |  | NORMAL
P-09774 | PIPETA |  | GILSON | PIPETMAN | LK51363 | 02DEINVO92 | DO-1A2030900 |  |  |  |  | NORMAL
P-09775 | PIPETA |  | GILSON | PIPETMAN | LL50918 | 02DEINVO92 | DO-1A2030900 |  |  |  |  | NORMAL
P-09776 | PIPETA |  | GILSON | PIPETMAN | LH51535 | 02DEINVO92 | DO-1A2030900 |  |  |  |  | NORMAL
P-09777 | PIPETA |  | GILSON | PIPETMAN | LL51136 | 02DEINVO92 | DO-1A2030900 |  |  |  |  | NORMAL
P-09778 | PIPETA |  | GILSON | PIPETMAN | Y54442E | 02DEINVO92 | DO-1A2030900 |  |  |  |  | NORMAL
P-09779 | PIPETA |  | GILSON | PIPETMAN | MC50446 | 02DEINVO92 | DO-1A2030900 |  |  |  |  | NORMAL
P-09780 | PIPETA |  | METTLER TOLEDO E | RAININ PIPET-LITE | 10831973A | 02DEINVO92 | DO-1A2030900 |  |  |  |  | NORMAL
P-09781 | PIPETA |  | METTLER TOLEDO E | RAININ PIPET-LITE | H0800694A | 02DEINVO92 | DO-1A2030900 |  |  |  |  | NORMAL
P-09782 | PIPETA |  | THERMO FISHER SCIENTIFIC | FINNPIPETTE | GH07799 | 02DEINVO92 | DO-1A2030900 |  |  |  |  | NORMAL
P-09783 | PIPETA |  | THERMO FISHER SCIENTIFIC | FINNPIPETTE | GH06746 | 02DEINVO92 | DO-1A2030900 |  |  |  |  | NORMAL
P-09784 | AGITADOR |  | UNIEQUIP | ZX3 | 66596 | 02DEINVO92 | DO-1A2030900 |  |  |  |  | NORMAL
P-09785 | CENTRIFUGA |  | BOECO GMBH & CO | COMBI-SPIN | 560412004 | 02HEMXXH19 | RGP00HEMTO |  |  |  |  | NORMAL
P-09786 | AGITADOR |  | BLAUSCAL | AH-1200 | 164101355 | 02DEINVO92 | DO-1A2030900 |  |  |  |  | NORMAL
P-09787 | MEDIDOR PH |  | HACH LANGE SPAIN U. | BASIC 20 | 509024 | 02DEINVO92 | DO-1A2030900 |  |  |  | 01/01/2004 | NORMAL
P-09788 | AGITADOR MAGNETICO |  | JP SELECTA | AGIMATIC-E | 460908 | 02DEINVO92 | DO-1A2030900 |  |  |  | 01/01/2016 | NORMAL
P-09789 | PIPETA |  | GILSON | PIPETMAN | LM51692 | 02DEINVO92 | DO-1A2030900 |  |  |  |  | NORMAL
P-09790 | PIPETA |  | GILSON | PIPETMAN | BH61780 | 02DEINVO92 | DO-1A2030900 |  |  |  |  | NORMAL
P-09791 | PIPETA |  | GILSON | PIPETMAN | LH51526 | 02DEINVO92 | DO-1A2030900 |  |  |  |  | NORMAL
P-09792 | AGITADOR |  | EPPENDORF | Thermomixer | 533029270 | DOC | DO00 |  |  |  |  | NORMAL
P-09793 | AGITADOR TUBOS |  | HEIDOLPH | REAX TOP | 100317383 | 02DEINVO92 | DO-1A2030900 |  |  |  | 01/01/2004 | NORMAL
P-09794 | CONGELADOR |  | LIEBHERR | PREMIUM |  | 02DEINVO92 | DO-1A2030900 |  |  |  | 01/01/2003 | NORMAL
P-09795 | SISTEMA ELECTROFORESIS |  | BIO-RAD | POWER PAC | 041BR44255 | 02DEINVO92 | DO-1A2030900 |  |  |  | 01/01/2011 | NORMAL
P-09796 | AGITADOR |  | STUART SCIENTIFIC LTD. | SSL1 | R000100006 | 02DEINVO92 | DO-1A2030900 |  |  |  | 01/01/2007 | NORMAL
P-09797 | SISTEMA ELECTROFORESIS |  | BIO-RAD | POWER PAC | 041BR19400 | 02DEINVO92 | DO-1A2030900 |  |  |  | 01/01/2011 | NORMAL
P-09798 | LAMPARA QUIRURGICA |  | HERAEUS | HANAULUX BLUE 80 | 300456 | 02DEINVO92 | DO-1A2090100 |  |  |  | 01/01/2003 | CRITICO
P-09799 | LAMPARA QUIRURGICA |  | BERCHTOLD | CHROMOPHARE C-450 | 72879 | 02DEINVO92 | DO-1A2090100 |  |  |  |  | CRITICO
P-09800 | RESPIRADOR INTENSIVOS |  | SIEMENS | SERVO 900C | 177980 | 02DEINVO92 | DO-1A2090100 |  |  |  |  | URGENTE
P-09801 | RESPIRADOR INTENSIVOS |  | SIEMENS | SERVO 900C | 169086 | 02DEINVO92 | DO-1A2090100 |  |  |  |  | URGENTE
P-09802 | RESPIRADOR INTENSIVOS |  | SIEMENS | SERVO 900C | 169131 | 02DEINVO92 | DO-1A2090100 |  |  |  |  | URGENTE
P-09803 | MONITOR MULTIPARAMETRICO |  | SIEMENS | SC6002XL | 5511058180 | 02DEINVO92 | DO-1A2090100 | 01/01/2003 |  |  | 01/01/2003 | NORMAL
P-09804 | EQUIPO ANESTESIA |  | KONTRON INSTRUMENTS LTD. | ABT 4100 | 12036 | 02DEINVO92 | DO-1A2090100 |  |  |  |  | CRITICO
P-09805 | VHS |  | SONY | SVO-1520P | 43934 | 02DEINVO92 | DO-1A2090100 |  |  |  |  | NORMAL
P-09806 | ELECTROBISTURI |  | COVIDIEN | VALLEYLAB SSE2L | L7H12555L-8 | 02DEINVO92 | DO-1A2090100 |  |  |  |  | URGENTE
P-09808 | MESA QUIRURGICA |  |  |  | 4620 | 02DEINVO92 | DO-1A2090100 |  |  |  |  | CRITICO
P-09809 | MESA QUIRURGICA |  |  |  | 4619 | 02DEINVO92 | DO-1A2090100 |  |  |  |  | CRITICO
P-09810 | RESPIRADOR INTENSIVOS |  | SIEMENS | SERVO 900C | 178851 | 02DEINVO92 | DO-1A2090100 |  |  |  |  | URGENTE
P-09814 | AGITADOR |  | METTLER | PJ3000 | H53645 | DOC | DO00 |  |  |  |  | NORMAL
P-09816 | CENTRIFUGA |  | HERAEUS | LABOFUGE 200 | 75003630/01 | 02DEINVO92 | DO-1A2090300 |  |  |  | 01/01/2008 | NORMAL
P-09817 | ANALIZADOR |  | SPOTCHEM | EZ 4430 | 41103072 | 02DEINVO92 | DO-1A2090300 |  |  |  | 01/01/2004 | URGENTE
P-09818 | MICROSCOPIO |  | OLYMPUS | VMT1X,2X | 4552 | 02DEINVO92 | DO-1A2090300 |  |  |  |  | NORMAL
P-09821 | FUENTE LUZ |  | V-LUX | 1000UL | 7000057 | 02DEINVO92 | DO-1A2090300 |  |  |  | 01/01/2018 | URGENTE
P-09822 | FUENTE LUZ |  | V-LUX | 1000UL | 7000024 | 02DEINVO92 | DO-1A2090300 |  |  |  | 01/01/2018 | URGENTE
P-09824 | CENTRIFUGA |  | HERAEUS | LABOFUGE 200 | 40418235 | 02DEINVO92 | DO-1A2090300 |  |  |  | 01/01/2008 | NORMAL
P-09828 | BOMBA INFUSION |  | WPI | SP 100I | 1318 | 02DEINVO92 | DO-1A2090300 |  |  |  |  | NORMAL
P-09830 | BOMBA INFUSION |  | KD SCIENTIFIC | KDS-200-CE | 205709 | 02DEINVO92 | DO-1A2090300 |  |  |  |  | NORMAL
P-09834 | PROCESADOR IMAGEN |  | SMITH AND NEPHEW | IMAGE | 49780075 | 02DEINVO92 | DO-1A2080000 |  |  |  |  | URGENTE
P-09835 | FUENTE LUZ |  | KARL STORZ | HALOGEN 250 TWIN | 201133 | 02DEINVO92 | DO-1A2080000 |  |  |  | 01/01/1995 | URGENTE
P-09836 | INSUFLADOR CO2 |  | KARL STORZ | SCB | 26430520 | 02DEINVO92 | DO-1A2080000 |  |  |  | 01/01/2017 | URGENTE
P-09837 | PROCESADOR IMAGEN |  | KARL STORZ | ENDOVISION XL | P011270 | 02DEINVO92 | DO-1A2080000 |  |  |  | 01/01/1988 | URGENTE
P-09838 | RESPIRADOR VETERINARIO |  | UGO BASILE | 6025 | 38803 | 02DEINVO92 | DO-1A2080000 |  |  |  |  | URGENTE
P-09839 | ELECTROBISTURI |  | COVIDIEN | VALLEYLAB SSE2K | BOK9666K-1 | 02DEINVO92 | DO-1A2080000 |  |  |  |  | URGENTE
P-09841 | ASPIRADOR |  | REXALL | 450 |  | 02DEINVO92 | DO-1A2080000 |  |  |  |  | NORMAL
P-09842 | BOMBA PERISTALTICA |  | JP SELECTA | PERICOM-I | 372854 | 02DEINVO92 | DO-1A2080000 |  |  |  |  | NORMAL
P-09844 | BAÑO TERMOSTATICO |  | JP SELECTA | ULTRASONS | 489507 | 02DEINVO92 | DO-1A2080000 | 01/01/2003 |  |  | 01/01/2003 | NORMAL
P-09846 | BOMBA PERFUSION |  | COBE |  |  | 02DEINVO92 | DO-1A2080000 |  |  |  |  | NORMAL
P-09848-00 | TERMOCICLADOR |  | THERMO FISHER SCIENTIFIC | 7500 |  | 02DEINVO92 | DO-1A2060500 |  |  |  |  | NORMAL
P-09848-01 | WORKSTATION |  | DELL | OPTIPLEX GX620 | DQ63HB1 | 02DEINVO92 | DO-1A2060500 |  |  |  |  | NORMAL
P-09848-02 | MONITOR |  | DELL |  | CN-0Y9833-71618-69D-A778 | 02DEINVO92 | DO-1A2060500 |  |  |  |  | NORMAL
P-09850 | AGITADOR |  | KOWELL | AMC | 3972 | 02DEINVO92 | DO-1A2060500 |  |  |  |  | NORMAL
P-09851 | TERMOCICLADOR |  | LIFE TECHNOLOGIES | 9800FAST | 298001380 | 02DEINVO92 | DO-1A2060500 |  |  |  | 01/01/2005 | NORMAL
P-09852 | TERMOCICLADOR |  | LIFE TECHNOLOGIES | VERITY 96W | 299026888 | 02DEINVO92 | DO-1A2060500 |  |  |  | 01/01/2007 | NORMAL
P-09853 | TERMOCICLADOR |  | LIFE TECHNOLOGIES | VERITY 96W | 2990216549 | 02DEINVO92 | DO-1A2060500 |  |  |  | 01/01/2009 | NORMAL
P-09854 | TERMOCICLADOR |  | PERKIN ELMER | 2400 |  | 02DEINVO92 | DO-1A2060500 | 01/01/2009 |  |  | 01/01/2009 | NORMAL
P-09855 | TERMOCICLADOR |  | PEQLAB | PRIMUS96 |  | 02DEINVO92 | DO-1A2060500 |  |  |  |  | NORMAL
P-09867 | AGITADOR |  | LABNET BIOTECNICA | VX100 | 70320089 | 02DEINVO92 | DO-1A2060500 |  |  |  | 01/01/2006 | NORMAL
P-09868 | ESPECTROFOTOMETRO |  | THERMO FISHER SCIENTIFIC | SPECTRONIC 200 | 8A4S316008 | 02DEINVO92 | DO-1A2060500 |  |  |  |  | NORMAL
P-09869 | SEPARADOR CELULAS |  | GENERAL ELECTRIC | ETTAN IPGPHOR 3 | 1418706 | 02DEINVO92 | DO-1A2060500 |  |  |  |  | NORMAL
P-09870 | TRANSFERENCIAS MOLECULAR |  | BIO-RAD | TRANS-BLOT TURBO SYSTEM | 690BR014260 | 02DEINVO92 | DO-1A2060500 |  |  |  | 01/01/2005 | NORMAL
P-09871 | TRANSFERENCIAS MOLECULAR |  | BIO-RAD | TRANS-BLOT TURBO SYSTEM | 690BR13630 | 02DEINVO92 | DO-1A2060500 |  |  |  | 01/01/2015 | NORMAL
P-09872 | HOMOGENEIZADOR |  | METROHN | POLYTRON PT 1300 D | PF-851-0004-02-08 | 02DEINVO92 | DO-1A2060500 |  |  |  | 01/01/2015 | NORMAL
P-09873 | SISTEMA ELECTROFORESIS |  | BIO-RAD | 200-2.0 |  | 02DEINVO92 | DO-1A2060500 |  |  |  |  | NORMAL
P-09874 | BAÑO TERMOSTATICO |  | GENERAL ELECTRIC | MULTITEMP III | 108004304004 | 02DEINVO92 | DO-1A2060500 | 01/01/2011 |  |  | 01/01/2011 | NORMAL
P-09876 | AGITADOR MAGNETICO |  | IKA | RCT BASIC | 01 791780 | 02DEINVO92 | DO-1A2060500 |  |  |  | 01/01/2016 | NORMAL
P-09877 | BALANZA PRECISION |  | AND (A&D WEIGHING) | EK-2000I | P1897022 | 02DEINVO92 | DO-1A2060500 |  |  |  | 01/01/2005 | NORMAL
P-09878 | TERMOMEZCLADOR |  | BIOSAN | TS-100 | 430809010 | 02DEINVO92 | DO-1A2060500 |  |  |  | 01/01/2018 | NORMAL
P-09882 | PIPETA |  | EPPENDORF | 0,5-10UL | 3642855 | 02DEINVO92 | DO-1A2060500 |  |  |  |  | NORMAL
P-09883 | PIPETA |  | GILSON | P1000 | S56936M | 02DEINVO92 | DO-1A2060500 |  |  |  |  | NORMAL
P-09884 | PIPETA |  | GILSON | P20 | Y57004K | 02DEINVO92 | DO-1A2060500 |  |  |  |  | NORMAL
P-09885 | PIPETA |  | GILSON | P1000 | JN70838 | 02DEINVO92 | DO-1A2060500 |  |  |  |  | NORMAL
P-09886 | PIPETA |  | GILSON | P100UL | BM69520 | 02DEINVO92 | DO-1A2060500 |  |  |  |  | NORMAL
P-09887 | PIPETA |  | GILSON | P200 | Y50511K | 02DEINVO92 | DO-1A2060500 |  |  |  |  | NORMAL
P-09888 | PIPETA |  | EPPENDORF | RESEARCH | 3603815 | 02DEINVO92 | DO-1A2060500 |  |  |  |  | NORMAL
P-09889 | PIPETA |  | GILSON | P1000 | W633256 | 02DEINVO92 | DO-1A2060500 |  |  |  |  | NORMAL
P-09890 | PIPETA |  | GILSON | P100 | 755895H | 02DEINVO92 | DO-1A2060500 |  |  |  |  | NORMAL
P-09891 | PIPETA |  | GILSON | P200 | W52535K | 02DEINVO92 | DO-1A2060500 |  |  |  |  | NORMAL
P-09893 | PIPETA |  | GILSON | DISTRIMAN | KB73218 | 02DEINVO92 | DO-1A2060500 |  |  |  |  | NORMAL
P-09894 | PIPETA |  | GILSON | P200 | KA71561 | 02DEINVO92 | DO-1A2060500 |  |  |  |  | NORMAL
P-09895 | PIPETA |  | GILSON | P200 |  | 02DEINVO92 | DO-1A2060500 |  |  |  |  | NORMAL
P-09897 | PIPETA |  | GILSON | P100 |  | 02DEINVO92 | DO-1A2060500 |  |  |  |  | NORMAL
P-09898 | PIPETA |  | GILSON | P200 |  | 02DEINVO92 | DO-1A2060500 |  |  |  |  | NORMAL
P-09899 | PIPETA |  | GILSON | P20 |  | 02DEINVO92 | DO-1A2060500 |  |  |  |  | NORMAL
P-09900 | PIPETA |  | GILSON | P1000 | G271395 | 02DEINVO92 | DO-1A2060500 |  |  |  |  | NORMAL
P-09901 | PIPETA |  | THERMO FISHER SCIENTIFIC | 0.5-5 | NH73720 | 02DEINVO92 | DO-1A2060500 |  |  |  |  | NORMAL
P-09902 | PIPETA |  | THERMO FISHER SCIENTIFIC | 2-20UL | MH54677 | 02DEINVO92 | DO-1A2060500 |  |  |  |  | NORMAL
P-09903 | PIPETA |  | THERMO FISHER SCIENTIFIC | 20-200UL | NH51589 | 02DEINVO92 | DO-1A2060500 |  |  |  |  | NORMAL
P-09904 | PIPETA |  | THERMO FISHER SCIENTIFIC | 100-1000UL | NH58934 | 02DEINVO92 | DO-1A2060500 |  |  |  |  | NORMAL
P-09905 | PIPETA |  | GILSON | P5000 | LE70004 | 02DEINVO92 | DO-1A2060500 |  |  |  |  | NORMAL
P-09906 | CONGELADOR |  |  |  |  | 02DEINVO92 | DO-1A2080000 |  |  |  |  | NORMAL
P-09907 | AGITADOR |  | STUART SCIENTIFIC LTD. | SSL3 | 1090008761 | 02DEINVO92 | DO-1A2060400 |  |  |  | 01/01/2007 | NORMAL
P-09908 | AGITADOR MAGNETICO |  | JP SELECTA | AGIMATIC-E | 184149 | 02DEINVO92 | DO-1A2060400 |  |  |  | 01/01/2016 | NORMAL
P-09909 | SISTEMA ELECTROFORESIS |  | BIO-RAD | POWER PAC300 | 283BR06356 | 02DEINVO92 | DO-1A2060400 |  |  |  | 01/01/1996 | NORMAL
P-09910 | AGITADOR |  | STUART SCIENTIFIC LTD. | STR4 | R000101025 | 02DEINVO92 | DO-1A2060400 |  |  |  |  | NORMAL
P-09911 | AGITADOR |  | STUART SCIENTIFIC LTD. | SB1 | 5405 | 02DEINVO92 | DO-1A2060400 |  |  |  | 01/01/2007 | NORMAL
P-09912 | AGITADOR |  | BOECO GMBH & CO | MINI ROCKER MR1 | 80504026 | 02DEINVO92 | DO-1A2060400 |  |  |  |  | NORMAL
P-09913 | AGITADOR MAGNETICO |  | JP SELECTA | AGIMATIC-E |  | 02DEINVO92 | DO-1A2060400 |  |  |  | 01/01/2016 | NORMAL
P-09914 | AGITADOR |  | SBS | ORBITAL | 456 | 02DEINVO92 | DO-1A2060400 |  |  |  | 01/01/2003 | NORMAL
P-09915 | SISTEMA ELECTROFORESIS |  | GENERAL ELECTRIC | EPS 301 | 18-1130-01 | 02DEINVO92 | DO-1A2060400 | 01/01/2004 |  |  | 01/01/2004 | NORMAL
P-09917 | ESTUFA CULTIVO |  | NUAIRE | 4850E | 130069041309 | 02DEINVO92 | DO-1A2060200 |  |  |  | 01/01/2009 | NORMAL
P-09918 | NEVERA |  | LIEBHERR | 0928097-02 | 262016 | 02DEINVO92 | DO-1A2060200 |  |  |  | 01/01/2009 | NORMAL
P-09919 | ESTUFA CULTIVO |  | REVCO INC. | RCO3000TVVA | Y24J-464550-ZJ | 02DEINVO92 | DO-1A2060200 |  |  |  |  | NORMAL
P-09920 | ESTUFA CULTIVO |  | NUAIRE | AUTOFLOW | 81065120202 | 02DEINVO92 | DO-1A2060200 |  |  |  | 01/01/2018 | NORMAL
P-09921 | CABINA FLUJO LAMINAR |  | AZBIL TELSTAR | BIOULTRA 3 | 23719 | 02DEINVO92 | DO-1A2060200 |  |  |  | 01/01/2010 | URGENTE
P-09922 | CONGELADOR |  | FAGOR ELECTRODOMESTICOS | CVF-140R | 928012892 | 02DEINVO92 | DO-1A2060200 |  |  |  | 01/01/2008 | NORMAL
P-09923-00 | CONGELADOR |  | LIEBHERR |  | 860024 | 02DEINVO92 | DO-1A2060200 |  |  |  |  | NORMAL
P-09924 | CENTRIFUGA REFRIGERADA |  | EPPENDORF | 5810R | 581102707 | 02DEINVO92 | DO-1A2060200 |  |  |  | 01/01/2009 | NORMAL
P-09925 | BAÑO TERMOSTATICO |  | JP SELECTA | PRECISTERM |  | 02DEINVO92 | DO-1A2060200 |  |  |  | 01/01/2004 | NORMAL
P-09927 | MICROSCOPIO |  | CARL ZEISS | AXIOVERT 25 |  | 02DEINVO92 | DO-1A2060200 |  |  |  | 01/01/2007 | NORMAL
P-09928 | AGITADOR TUBOS |  | IKA | MS2 | 3220447 | 02DEINVO92 | DO-1A2060200 | 01/01/2004 |  |  | 01/01/2004 | NORMAL
P-09929 | CONTADOR CELULAS |  | INVITROGEN | E62761 | 10022-014 | 02DEINVO92 | DO-1A2060200 |  |  |  | 01/01/2008 | NORMAL
P-09930 | CABINA FLUJO LAMINAR |  | AZBIL TELSTAR | BIO-II-B | 3864 | 02DEINVO92 | DO-1A2060200 |  |  |  |  | URGENTE
P-09931 | CABINA FLUJO LAMINAR |  | ERLAB | FLUFRANCE | 9901-1 | 02DEINVO92 | DO-1A2060200 |  |  |  |  | URGENTE
P-09932 | PIPETA |  | GILSON | PIPETMAN | LG51606 | 02DEINVO92 | DO-1A2060200 |  |  |  |  | NORMAL
P-09933 | PIPETA |  | GILSON | PIPETMAN | Y51650E | 02DEINVO92 | DO-1A2060200 |  |  |  |  | NORMAL
P-09934 | PIPETA |  | GILSON | PIPETMAN | AK64139 | 02DEINVO92 | DO-1A2060200 |  |  |  |  | NORMAL
P-09936 | PIPETA |  | GILSON | P20 | R729956 | 02DEINVO92 | DO-1A2060200 |  |  |  |  | NORMAL
P-09937 | PIPETA |  | GILSON | PIPETMAN | Q67828K | 02DEINVO92 | DO-1A2060200 |  |  |  |  | NORMAL
P-09938 | PIPETA |  | GILSON | PIPETMAN | AG67718 | 02DEINVO92 | DO-1A2060200 |  |  |  |  | NORMAL
P-09939 | PIPETA |  | EPPENDORF | 0,5-10UL | 4092765 | 02DEINVO92 | DO-1A2060200 |  |  |  |  | NORMAL
P-09940 | PIPETA |  | EPPENDORF | 10-100UL | 3411332 | 02DEINVO92 | DO-1A2060200 |  |  |  |  | NORMAL
P-09941 | PIPETEADOR |  | THERMO FISHER SCIENTIFIC |  | TP412120074 | 02DEINVO92 | DO-1A2060200 |  |  |  |  | NORMAL
P-09942 | PIPETA |  | GILSON | PIPETMAN | MD52503 | 02DEINVO92 | DO-1A2030900 |  |  |  |  | NORMAL
P-09943 | PIPETA |  | GILSON | PIPETMAN | LH51534 | 02DEINVO92 | DO-1A2030900 |  |  |  |  | NORMAL
P-09944 | PIPETA |  | GILSON | PIPETMAN | LK53148 | 02DEINVO92 | DO-1A2030900 |  |  |  |  | NORMAL
P-09945 | PIPETA |  | GILSON | PIPETMAN | MA52383 | 02DEINVO92 | DO-1A2030900 |  |  |  |  | NORMAL
P-09946 | PIPETA |  | GILSON | PIPETMAN | LM51366 | 02DEINVO92 | DO-1A2030900 |  |  |  |  | NORMAL
P-09947 | PIPETA |  | THERMO FISHER SCIENTIFIC | F2 | GU03658 | 02DEINVO92 | DO-1A2030900 |  |  |  |  | NORMAL
P-09948 | PIPETA |  | THERMO FISHER SCIENTIFIC | F2 | FJ5640 | 02DEINVO92 | DO-1A2030900 |  |  |  |  | NORMAL
P-09949 | PIPETEADOR |  | THERMO FISHER SCIENTIFIC |  |  | 02DEINVO92 | DO-1A2030900 |  |  |  |  | NORMAL
P-09950 | CENTRIFUGA |  | DUPONT | RC5B | 9203478 | 02DEINVO92 | DO-1A2060700 |  |  |  |  | NORMAL
P-09951-00 | WORKSTATION |  | HP | COMPAQ | C7C6241S14 | 02DEINVO92 | DO-1A2060700 |  |  |  |  | NORMAL
P-09951-02 | TERMOCICLADOR |  | ROCHE | LIGHTCYCLER | 1404180 | 02DEINVO92 | DO-1A2060700 |  |  |  |  | NORMAL
P-09953 | CENTRIFUGA |  | ROCHE | LC Carousel | 40073211 | DOC | DO00 |  |  |  |  | NORMAL
P-09954 | CENTRIFUGA |  | SIGMA | GK10 |  | 02DEINVO92 | DO-1A2060700 |  |  |  |  | NORMAL
P-09956 | CONGELADOR |  | LIEBHERR | CONFORT |  | 02DEINVO92 | DO-1A2060700 | 01/01/2001 |  |  | 01/01/2001 | NORMAL
P-09959-00 | WORKSTATION |  | DELL | OPTIPLE 745 |  | 02DEINVO92 | DO-1A2050600 |  |  |  |  | NORMAL
P-09959-01 | MONITOR |  | TCD | 151M | LELA0252149 | 02DEINVO92 | DO-1A2050600 |  |  |  |  | NORMAL
P-09959-02 | ANALIZADOR BIOLUMINICENCIA |  | BIO-RAD | CHEMIDOC XRS | 76S/00694 | 02DEINVO92 | DO-1A2050600 |  |  |  |  | URGENTE
P-09960 | TRANSILUMINADOR |  | VILBER LOURMAT STE |  |  | 02DEINVO92 | DO-1A2050600 |  |  |  |  | NORMAL
P-09961-00 | MICROSCOPIO |  | NIKON CORP. | ECLIPSE TE 2000-S | 593217 | 02DEINVO92 | DO-1A2050600 |  |  |  | 01/01/2002 | NORMAL
P-09961-01 | CAMARA |  | NIKON CORP. | DS-5M | 116034 | 02DEINVO92 | DO-1A2050600 |  |  |  | 01/01/2002 | NORMAL
P-09961-02 | MONITOR |  | NIKON CORP. | DS-L1 | 214175 | 02DEINVO92 | DO-1A2050600 |  |  |  | 01/01/2002 | NORMAL
P-09961-03 | FUENTE ALIMENTACION |  | NIKON CORP. | C-SHG 1 | E1 0156 | 02DEINVO92 | DO-1A2050600 |  |  |  | 01/01/2002 | NORMAL
P-09961-04 | FUENTE ALIMENTACION |  | NIKON CORP. | TE2-PS100W | 2053245 | 02DEINVO92 | DO-1A2050600 |  |  |  | 01/01/2002 | NORMAL
P-09963 | AGITADOR ROTATIVO TUBOS |  | JP SELECTA | MOVIL-ROD |  | 02DEINVO92 | DO-1A2031000 |  |  |  | 01/01/2018 | NORMAL
P-09966 | PIPETEADOR |  | DRUMMOND | PIPET-AID | 093680E | 02DEINVO92 | DO-1A2031000 |  |  |  |  | NORMAL
P-09967 | PIPETA |  | EPPENDORF | 100UL | 482719A | 02DEINVO92 | DO-1A2031000 |  |  |  |  | NORMAL
P-09968 | PIPETA |  | EPPENDORF | 1000UL | 402519A | 02DEINVO92 | DO-1A2031000 |  |  |  |  | NORMAL
P-09969 | PIPETA |  | EPPENDORF | 10UL | 481375A | 02DEINVO92 | DO-1A2031000 |  |  |  |  | NORMAL
P-09970 | PIPETA |  | EPPENDORF | 10UL | 400160A | 02DEINVO92 | DO-1A2031000 |  |  |  |  | NORMAL
P-09971 | PIPETA |  | GILSON | APETMAN | ED50465 | 02DEINVO92 | DO-1A2031000 |  |  |  |  | NORMAL
P-09972 | PIPETA |  | EPPENDORF | 1000UL | 486943A | 02DEINVO92 | DO-1A2031000 |  |  |  |  | NORMAL
P-09973 | PIPETA |  | EPPENDORF | 100UL | 401363A | 02DEINVO92 | DO-1A2031000 |  |  |  |  | NORMAL
P-09975 | CENTRIFUGA |  | ELMI | SKY LINE | 1230001 | 02DEINVO92 | DO-1A2031000 |  |  |  | 01/01/2005 | NORMAL
P-09977 | PIPETA |  | GILSON | PIPETMAN | X69130H | 02DEINVO92 | DO-1A2031000 |  |  |  |  | NORMAL
P-09978 | PIPETA |  | GILSON | PIPETMAN | AD53612 | 02DEINVO92 | DO-1A2031000 |  |  |  |  | NORMAL
P-09979 | PIPETA |  | GILSON | PIPETMAN | KK53381 | 02DEINVO92 | DO-1A2031000 |  |  |  |  | NORMAL
P-09980 | PIPETA |  | GILSON | PIPETMAN | X71867L | 02DEINVO92 | DO-1A2031000 |  |  |  |  | NORMAL
P-09981 | PIPETA |  | GILSON | PIPETMAN | BH60807 | 02DEINVO92 | DO-1A2031000 |  |  |  |  | NORMAL
P-09982 | PIPETA |  | GILSON | PIPETMAN | X80513H | 02DEINVO92 | DO-1A2031000 |  |  |  |  | NORMAL
P-09985 | AGITADOR |  | THERMO FISHER SCIENTIFIC | FB 15001 | 222464 | 02DEINVO92 | DO-1A2031000 |  |  |  |  | NORMAL
P-09986 | AGITADOR ORBITAL |  | HEIDOLPH | ROTAMAX 120 | 50102006 | 02DEINVO92 | DO-1A2031000 |  |  |  | 01/01/1997 | NORMAL
P-09989 | SISTEMA ELECTROFORESIS (FUENTE ALIMENTACION) |  | BIO-RAD | POWER PAC | 041BR56038 | 02DEINVO92 | DO-1A2031000 |  |  |  | 01/01/2011 | NORMAL
P-09995 | CONGELADOR |  | STATUS | SF86 |  | 02DEINVO92 | DO-1A2031000 |  |  |  |  | NORMAL
P-09999 | MICROTOMO |  | LEICA | CM 1510-1 | 2304/07.2000 | 02DEINVO92 | DO-1A2060700 |  |  |  |  | URGENTE
P-10001 | LAVADORA TERMODESINFECTADORA |  | LANCER | 1300 UP | 2C101133 | 02DEINVO92 | DO-1A2060700 | 01/04/2000 | 01/04/2000 | 01/04/2001 | 01/04/2000 | URGENTE
P-10002 | MAQUINA HIELO |  | SCOTSMAN U. | AF100 | DA2648007I | 02DEINVO92 | DO-1A2060700 |  |  |  |  | NORMAL
P-10009-00 | WORKSTATION |  | APPLE |  |  | 02DEINVO92 | DO-1A2060601 |  |  |  |  | NORMAL
P-10009-01 | CITOMETRO FLUJO |  | BECTON DICKINSON | FACSCALIBUR | E97600240 | 02DEINVO92 | DO00A1050000 |  |  |  |  | URGENTE
P-10009-02 | MONITOR |  | NEC CORP. | MULTISYNC EA191M | 88115244TB | 02DEINVO92 | DO-1A2060601 |  |  |  |  | NORMAL
P-10009-03 | FUENTE ALIMENTACION |  | BECTON DICKINSON | 44TF110 | TE4442 | 02DEINVO92 | DO-1A2060601 |  |  |  |  | NORMAL
P-10014 | MICROSCOPIO |  | UKA TECHNIC INC. | 50100107 | C75111 | 02DEINVO92 | DO00A1050000 |  |  |  | 01/01/2014 | NORMAL
P-10015 | PIPETA |  | GILSON | P200 | J35269C | 02DEINVO92 | DO-1A2060601 |  |  |  |  | NORMAL
P-10021 | CENTRIFUGA |  | KUBOTA CORPORATION | KS-5200C |  | 02DEINVO92 | DO-1A2060100 |  |  |  |  | NORMAL
P-10024 | MICROSCOPIO |  | OLYMPUS | BH2 | BHT239032 | 02DEINVO92 | DO-1A2060100 |  |  |  | 01/01/1985 | NORMAL
P-10025 | MICROSCOPIO |  | CARL ZEISS | ID 03 |  | 02DEINVO92 | DO-1A2060100 |  |  |  |  | NORMAL
P-10026 | BAÑO TERMOSTATICO |  | CLIFTON |  | 60790 | 02DEINVO92 | DO-1A2060100 |  |  |  |  | NORMAL
P-10027 | CABINA FLUJO LAMINAR |  | AZBIL TELSTAR | BV-30/70 | 12836 | 02DEINVO92 | DO-1A2060100 |  |  |  |  | URGENTE
P-10030 | CABINA FLUJO LAMINAR |  | TELSTAR | AV-100 | 2965 / 5108 | DOC | DO00 |  |  |  |  | URGENTE
P-10031 | ASPIRADOR |  | INTEGRA BIOSCIENCES AG | VACUSAFE | 402254 | 02DEINVO92 | DO-1A2060100 |  |  |  |  | NORMAL
P-10032 | PIPETEADOR |  | INTEGRA BIOSCIENCES AG | PIPETBOY ACU | 852674 | 02DEINVO92 | DO-1A2060100 |  |  |  |  | NORMAL
P-10033 | PIPETA |  | GILSON | PIPETMAN | N51170H | 02DEINVO92 | DO-1A2060100 |  |  |  |  | NORMAL
P-10034 | PIPETA |  | GILSON | PIPETMAN | 613642K | 02DEINVO92 | DO-1A2060100 |  |  |  |  | NORMAL
P-10035 | PIPETA |  | EPPENDORF |  | 1366913 | 02DEINVO92 | DO-1A2060100 |  |  |  |  | NORMAL
P-10036 | PIPETA |  | GILSON | PIPETMAN | L19663C | 02DEINVO92 | DO-1A2060100 |  |  |  |  | NORMAL
P-10037 | PIPETA |  | GILSON | PIPETMAN | 027138E | 02DEINVO92 | DO-1A2060100 |  |  |  |  | NORMAL
P-10038 | PIPETA |  | GILSON | PIPETMAN | L26916A | 02DEINVO92 | DO-1A2060100 |  |  |  |  | NORMAL
P-10039 | PIPETA |  | GILSON | PIPETMAN | L19525A | 02DEINVO92 | DO-1A2060100 |  |  |  |  | NORMAL
P-10040 | PIPETA |  | GILSON | PIPETMAN | 032757C | 02DEINVO92 | DO-1A2060100 |  |  |  |  | NORMAL
P-10041 | PIPETA |  | EPPENDORF | RESEARCH PLUS | Q28374B | 02DEINVO92 | DO-1A2060100 |  |  |  |  | NORMAL
P-10042 | PIPETA |  | GILSON | PIPETMAN | A65745K | 02DEINVO92 | DO-1A2060100 |  |  |  |  | NORMAL
P-10043 | PIPETA |  | EPPENDORF | RESEARCH PLUS | 1756544 | 02DEINVO92 | DO-1A2060100 |  |  |  |  | NORMAL
P-10044 | NEVERA |  | LIEBHERR | FRIGICOLL | 9987691 | 02DEINVO92 | DO-1A2060100 |  |  |  | 01/01/2013 | NORMAL
P-10050 | CENTRIFUGA REFRIGERADA |  | HETTICH | UNIVERSAL 32R | 0006339-02-00 | 02DEINVO92 | DO-1A2031100 | 01/01/2004 |  |  | 01/01/2004 | NORMAL
P-10051 | CENTRIFUGA |  | HERMLE | Z 233 M-2 | 51050076 | 02DEINVO92 | DO-1A2031100 |  |  |  |  | NORMAL
P-10052 | BAÑO TERMOSTATICO |  | TEC-LIVE |  |  | 02DEINVO92 | DO-1A2031100 |  |  |  |  | NORMAL
P-10053 | SISTEMA ELECTROFORESIS |  | BIO-RAD | POWER PAC | 042BR034301 | 02DEINVO92 | DO-1A2031100 |  |  |  | 01/01/2011 | NORMAL
P-10055 | CONGELADOR |  | RADIBER | CV-125 | 0111-VC0180B01920 | 02DEINVO92 | DO-1A2031100 |  |  |  |  | NORMAL
P-10057 | NEVERA |  | LIEBHERR | CONFORT |  | 02DEINVO92 | DO-1A2031100 |  |  |  | 01/01/2001 | NORMAL
P-10058 | CABINA FLUJO LAMINAR |  | NUAIRE | NU-437-300E | 107239061606 | 02DEINVO92 | DO-1A2030300 | 01/01/2010 |  |  | 01/01/2010 | URGENTE
P-10059 | CONGELADOR |  | LIEBHERR | PREMIUM |  | 02DEINVO92 | DO-1A2031100 |  |  |  | 01/01/2003 | NORMAL
P-10060 | NEVERA |  | LIEBHERR | PREMIUM |  | 02DEINVO92 | DO-1A2031100 |  |  |  | 01/01/2003 | NORMAL
P-10062-00 | INCUBADOR LABORATORIO |  | ASTEC |  |  | 02DEINVO92 | DO-1A2031100 |  |  |  |  | NORMAL
P-10062-03 | MEDIDOR GASES |  | BIO SFERICS | C21 | 625 | 02DEINVO92 | DO-1A2031100 |  |  |  |  | NORMAL
P-10063 | PLACA CALEFACTORA |  | JP SELECTA | MULTICLASES |  | 02DEINVO92 | DO-1A2031100 |  |  |  |  | NORMAL
P-10064 | AGITADOR MAGNETICO |  | JP SELECTA | AGIMATIC-N | 386087 | 02DEINVO92 | DO-1A2031100 |  |  |  | 01/01/2016 | NORMAL
P-10065 | CENTRIFUGA |  | LMS | LMS NCF-2360 | 70517044 | 02DEINVO92 | DO-1A2031100 |  |  |  |  | NORMAL
P-10066 | CONTADOR CELULAS |  | BIO-RAD | TC10 | 506BR3288 | 02DEINVO92 | DO-1A2031100 |  |  |  | 01/01/2011 | NORMAL
P-10068 | AGITADOR |  | SCIENTIFIC INDUSTRIES INC | VORTEX GENIE 2 | 88462 | 02DEINVO92 | DO-1A2031100 |  |  |  | 01/01/2015 | NORMAL
P-10069 | AGITADOR |  | STUART SCIENTIFIC LTD. | SSM1 | R000100594 | 02DEINVO92 | DO-1A2031100 |  |  |  | 01/01/2007 | NORMAL
P-10070 | AGITADOR |  | SCIENTIFIC INDUSTRIES INC | VORTEX GENIE 2 | 2114917 | 02DEINVO92 | DO-1A2031100 |  |  |  | 01/01/2015 | NORMAL
P-10071 | CENTRIFUGA |  | NATIONAL LABNET | C-1200 | 7095 | 02DEINVO92 | DO-1A2031100 |  |  |  |  | NORMAL
P-10072 | ESPECTROFOTOMETRO |  | BIO-RAD | SMARTSPEC | 273BR01538 | 02DEINVO92 | DO-1A2031100 |  |  |  |  | NORMAL
P-10073 | MEDIDOR PH |  | XS INSTRUMENT | PH510 | 269614 | 02DEINVO92 | DO-1A2031100 |  |  |  | 01/01/2009 | NORMAL
P-10074 | PLACA CALEFACTORA |  | STUART SCIENTIFIC LTD. | SBH200D | R000100259 | 02DEINVO92 | DO-1A2031100 |  |  |  | 01/01/2011 | NORMAL
P-10076 | BALANZA PRECISION |  | AND (A&D WEIGHING) | GF-300 | 14661235 | 02DEINVO92 | DO-1A2031100 |  |  |  |  | NORMAL
P-10077 | BALANZA PRECISION |  | AND (A&D WEIGHING) | EK-200I | P1863732 | 02DEINVO92 | DO-1A2031100 |  |  |  | 01/01/2005 | NORMAL
P-10078 | AGITADOR TUBOS |  | IKA | MS2 | 3080456 | 02DEINVO92 | DO-1A2031100 | 01/01/2004 |  |  | 01/01/2004 | NORMAL
P-10079 | SISTEMA ELECTROFORESIS |  |  | TDI PS-II-VC |  | 02DEINVO92 | DO-1A2031100 |  |  |  |  | NORMAL
P-10081 | SISTEMA ELECTROFORESIS |  | PHARMACIA BIOTECH INC. |  |  | 02DEINVO92 | DO-1A2031100 |  |  |  |  | NORMAL
P-10082 | SISTEMA ELECTROFORESIS |  | BIO-RAD | POWER PAC | 041BR25678 | 02DEINVO92 | DO-1A2031100 |  |  |  | 01/01/2011 | NORMAL
P-10083 | PLACA CALEFACTORA |  | GRANT BOEKEL SCIENTIFIC | PHC19 |  | 02DEINVO92 | DO-1A2031100 |  |  |  |  | NORMAL
P-10084 | AGITADOR |  | OVAN | AGITADOR3D | 01986-00002 | 02DEINVO92 | DO-1A2031100 |  |  |  |  | NORMAL
P-10086 | CONTADOR CELULAS |  | LABORATORIO COUNTER | CLI.ADAMS | 0789 | 02DEINVO92 | DO-1A2031100 |  |  |  |  | NORMAL
P-10087 | TERMOCICLADOR |  | PEQLAB | PRIMUS 25 | 138772-00R00026 | 02DEINVO92 | DO-1A2031100 |  |  |  |  | NORMAL
P-10088 | PIPETA |  | BIBBYET | 11A0918 | 110916 | 02DEINVO92 | DO-1A2031100 |  |  |  |  | NORMAL
P-10089 | PIPETA |  | GILSON | PIPETMAN | X65897L | 02DEINVO92 | DO-1A2031100 |  |  |  |  | NORMAL
P-10090 | PIPETA |  | GILSON | PIPETMAN | X66473K | 02DEINVO92 | DO-1A2031100 |  |  |  |  | NORMAL
P-10091 | PIPETA |  | GILSON | PIPETMAN | Z61676L | 02DEINVO92 | DO-1A2031100 |  |  |  |  | NORMAL
P-10092 | PIPETA |  | GILSON | PIPETMAN | Z60266L | 02DEINVO92 | DO-1A2031100 |  |  |  |  | NORMAL
P-10093 | PIPETA |  | GILSON | PIPETMAN | AB54540 | 02DEINVO92 | DO-1A2031100 |  |  |  |  | NORMAL
P-10094 | PIPETA |  | GILSON | PIPETMAN | Z533470N | 02DEINVO92 | DO-1A2031100 |  |  |  |  | NORMAL
P-10096 | SELLADORA |  |  | FR 300 |  | 02DEINVO92 | DO-1A2030300 |  |  |  |  | URGENTE
P-10097 | CALENTADOR |  | JP SELECTA | TEMBLOC | 29590022 | 02DEINVO92 | DO-1A2030300 |  |  |  | 01/01/2004 | NORMAL
P-10098 | AGITADOR |  | THERMO FISHER SCIENTIFIC |  |  | 02DEINVO92 | DO-1A2030300 |  |  |  |  | NORMAL
P-10099 | ASPIRADOR |  | GRANT-BIO | FTA-1 | 04010818010029 | 02DEINVO92 | DO-1A2030300 |  |  |  |  | NORMAL
P-10100 | CENTRIFUGA |  | CONFORMS | SPROUT | HSA22861 | 02DEINVO92 | DO-1A2030300 |  |  |  |  | NORMAL
P-10101 | AGITADOR |  | NEMKO | VORTEX | 331755 | 02DEINVO92 | DO-1A2030300 |  |  |  |  | NORMAL
P-10102 | AGITADOR |  | THERMO FISHER SCIENTIFIC |  |  | 02DEINVO92 | DO-1A2030300 |  |  |  |  | NORMAL
P-10103 | PIPETEADOR |  | EPPENDORF | ESAYPET |  | 02DEINVO92 | DO-1A2030300 |  |  |  |  | NORMAL
P-10104 | PIPETEADOR |  | EPPENDORF | ESAYPET |  | 02DEINVO92 | DO-1A2030300 |  |  |  |  | NORMAL
P-10105 | CENTRIFUGA REFRIGERADA |  | EPPENDORF | 5427R | 5409HL507224 | 02DEINVO92 | DO-1A2030300 |  |  |  | 01/01/2018 | NORMAL
P-10106 | AGITADOR TUBOS |  | HEIDOLPH | REAX 2000 | 20055 | 02DEINVO92 | DO-1A2030300 |  |  |  | 01/01/2001 | NORMAL
P-10108 | PIPETEADOR |  | EPPENDORF | ESAYPET |  | 02DEINVO92 | DO-1A2030300 |  |  |  |  | NORMAL
P-10109 | SISTEMA ELECTROFORESIS |  | BIO-RAD | POWERPAC- HC | 043BR11973 | 02DEINVO92 | DO-1A2030300 |  |  |  | 01/01/2006 | NORMAL
P-10110 | BALANZA PRECISION |  | METTLER TOLEDO E | AJ1000 |  | 02DEINVO92 | DO-1A2030300 |  |  |  |  | NORMAL
P-10114 | AGITADOR |  | THERMO FISHER SCIENTIFIC |  | 317036 | 02DEINVO92 | DO-1A2030300 |  |  |  |  | NORMAL
P-10115 | MEDIDOR PH |  | METTLER TOLEDO E | TOLEDO | B543599174 | 02DEINVO92 | DO-1A2030300 |  |  |  |  | NORMAL
P-10116 | AGITADOR |  | STUART SCIENTIFIC LTD. | SSL4 | 100990 | 02DEINVO92 | DO-1A2030300 |  |  |  | 01/01/2007 | NORMAL
P-10118 | AGITADOR |  | STUART SCIENTIFIC LTD. | SSM1 | R000100537 | 02DEINVO92 | DO-1A2030300 |  |  |  | 01/01/2007 | NORMAL
P-10119 | NEVERA |  | LIEBHERR | CONFORT | 176L | 02DEINVO92 | DO-1A2030300 |  |  |  | 01/01/2001 | NORMAL
P-10121 | SISTEMA ELECTROFORESIS |  | BIO-RAD | POWERPAC BASIC | 041BR131596 | 02DEINVO92 | DO-1A2030300 |  |  |  | 01/01/2017 | NORMAL
P-10122 | PIPETA |  | METTLER TOLEDO E | RAININ PIPET-LITE XLS L10 |  | 02DEINVO92 | DO-1A2030300 |  |  |  |  | NORMAL
P-10123 | PIPETA |  | METTLER TOLEDO E | RAININ PIPET-LITE XLS L1000 |  | 02DEINVO92 | DO-1A2030300 |  |  |  |  | NORMAL
P-10124 | PIPETA |  | GILSON | P200 | S59192K | 02DEINVO92 | DO-1A2030300 |  |  |  |  | NORMAL
P-10125 | PIPETA |  | GILSON | P2 | U56108J | 02DEINVO92 | DO-1A2030300 |  |  |  |  | NORMAL
P-10126 | PIPETA |  | GILSON |  | AK63152 | 02DEINVO92 | DO-1A2030300 |  |  |  |  | NORMAL
P-10127 | PIPETA |  | METTLER TOLEDO E | SL1000 | H0303593A | 02DEINVO92 | DO-1A2030300 |  |  |  |  | NORMAL
P-10128 | PIPETA |  | GILSON |  | BA62384 | 02DEINVO92 | DO-1A2030300 |  |  |  |  | NORMAL
P-10129 | PIPETA |  | GILSON | P20 | Z58435B | 02DEINVO92 | DO-1A2030300 |  |  |  |  | NORMAL
P-10130 | PIPETA |  | EPPENDORF | RESEARCH PLUS | M36746G | 02DEINVO92 | DO-1A2030300 |  |  |  |  | NORMAL
P-10131 | PIPETA |  | METTLER TOLEDO E | RAININ PIPET-LITE XLS L200 |  | 02DEINVO92 | DO-1A2030300 |  |  |  |  | NORMAL
P-10132 | PIPETA |  | EPPENDORF | RESEARCH PLUS | 020380B | 02DEINVO92 | DO-1A2030300 |  |  |  |  | NORMAL
P-10133 | PIPETA |  | METTLER TOLEDO E | RAININ PIPET-LITE XLS L5000 |  | 02DEINVO92 | DO-1A2030300 |  |  |  |  | NORMAL
P-10135 | PIPETA |  | METTLER TOLEDO E | RAININ PIPET-LITE XLS L100 |  | 02DEINVO92 | DO-1A2030300 |  |  |  |  | NORMAL
P-10137 | PIPETA |  | EPPENDORF | RESEARCH PLUS | J18596B | 02DEINVO92 | DO-1A2030300 |  |  |  |  | NORMAL
P-10138 | PIPETA |  | EPPENDORF | RESEARCH PLUS | G19617C | 02DEINVO92 | DO-1A2030300 |  |  |  |  | NORMAL
P-10139 | PIPETA |  | EPPENDORF | RESEARCH PLUS | Q18021B | 02DEINVO92 | DO-1A2030300 |  |  |  |  | NORMAL
P-10140 | PIPETA |  | METTLER TOLEDO E | RAININ E4 XLS |  | 02DEINVO92 | DO-1A2030300 |  |  |  |  | NORMAL
P-10141 | PIPETA |  | METTLER TOLEDO E |  | C1577328U | 02DEINVO92 | DO-1A2030300 |  |  |  |  | NORMAL
P-10142 | PIPETA |  | METTLER TOLEDO E |  | J1414171U | 02DEINVO92 | DO-1A2030300 |  |  |  |  | NORMAL
P-10143 | PIPETA |  | METTLER TOLEDO E |  | A1553852U | 02DEINVO92 | DO-1A2030300 |  |  |  |  | NORMAL
P-10144 | PIPETA |  | METTLER TOLEDO E | RAININ PIPET-LITE XLS L2 |  | 02DEINVO92 | DO-1A2030300 |  |  |  |  | NORMAL
P-10145 | PIPETA |  | METTLER TOLEDO E | RAININ PIPET-LITE XLS L200 |  | 02DEINVO92 | DO-1A2030300 |  |  |  |  | NORMAL
P-10146 | PIPETA |  | METTLER TOLEDO E | RAININ PIPET-LITE XLS L200 |  | 02DEINVO92 | DO-1A2030300 |  |  |  |  | NORMAL
P-10147 | PIPETA |  | METTLER TOLEDO E | RAININ PIPET-LITE XLS L5000 |  | 02DEINVO92 | DO-1A2030300 |  |  |  |  | NORMAL
P-10148 | PIPETA |  | METTLER TOLEDO E | RAININ PIPET-LITE XLS L200 |  | 02DEINVO92 | DO-1A2030300 |  |  |  |  | NORMAL
P-10152-00 | CONGELADOR -80ºC |  | HERAEUS | HFU 586 TOP | 51021184 | 02DEINVO92 | DO-1A2060400 |  |  |  | 01/01/2005 | CRITICO
P-10153-00 | CONGELADOR -80ºC |  | NUAIRE | UN-6518E | 50810910 | 02DEINVO92 | DO-1A2060400 |  |  |  | 01/01/2006 | CRITICO
P-10154-00 | CONGELADOR -80ºC |  | NUAIRE | UN-6514E | 401010134 | 02DEINVO92 | DO-1A2060400 |  |  |  | 01/01/2003 | CRITICO
P-10155-00 | CONGELADOR -80ºC |  | NUAIRE | NU-9483E | 15067D0064 | 02DEINVO92 | DO-1A2060400 |  |  |  | 01/01/2008 | CRITICO
P-10156-00 | CONGELADOR -80ºC |  | NUAIRE | UN-6514E | 90403735 | 02DEINVO92 | DO-1A2060400 |  |  |  | 01/01/2003 | CRITICO
P-10157-00 | CONGELADOR -80ºC |  | THERMO FISHER SCIENTIFIC | ELECTRON LED | 41308538 | 02DEINVO92 | DO-1A2060400 |  |  |  | 01/01/2014 | CRITICO
P-10158-00 | CONGELADOR -80ºC |  | THERMO FISHER SCIENTIFIC | 63505 LALGENSELBOLD | 40625680 | 02DEINVO92 | DO-1A2060400 |  |  |  | 01/01/2014 | CRITICO
P-10159-00 | CUBA |  | HAGER | DN-900 | 19934-2/2 | 02DEINVO92 | DO-1A2050100 |  |  |  |  | NORMAL
P-10159-01 | CONTROL |  | HAGER | PANLAB | 1613713 | 02DEINVO92 | DO-1A2050100 |  |  |  |  | NORMAL
P-10162 | PIPETA |  | GILSON | PIPETMAN | Z57346L | 02DEINVO92 | DO-1A2031100 |  |  |  |  | NORMAL
P-10163 | PIPETA |  | GILSON | PIPETMAN | Z53010N | 02DEINVO92 | DO-1A2031100 |  |  |  |  | NORMAL
P-10164 | PIPETA |  | GILSON | PIPETMAN | X59525K | 02DEINVO92 | DO-1A2031100 |  |  |  |  | NORMAL
P-10165 | PIPETA |  | GILSON | PIPETMAN | AD54008 | 02DEINVO92 | DO-1A2031100 |  |  |  |  | NORMAL
P-10166 | PIPETA |  | GILSON | PIPETMAN | S50449D | 02DEINVO92 | DO-1A2031100 |  |  |  |  | NORMAL
P-10167 | PIPETA |  | GILSON | PIPETMAN | S66333C | 02DEINVO92 | DO-1A2031100 |  |  |  |  | NORMAL
P-10168 | PIPETA |  | GILSON | PIPETMAN | Z60518L | 02DEINVO92 | DO-1A2031100 |  |  |  |  | NORMAL
P-10169 | PIPETA |  | GILSON | PIPETMAN | X55426K | 02DEINVO92 | DO-1A2031100 |  |  |  |  | NORMAL
P-10170 | PIPETA |  | NICHIRYO | NICHIPET | H53013272 | 02DEINVO92 | DO-1A2031100 |  |  |  |  | NORMAL
P-10171 | PIPETA |  | NICHIRYO | NICHIPET | K10518131 | 02DEINVO92 | DO-1A2031100 |  |  |  |  | NORMAL
P-10172 | PIPETA |  | NICHIRYO | NICHIPET | K10412721 | 02DEINVO92 | DO-1A2031100 |  |  |  |  | NORMAL
P-10173 | PIPETA |  | GILSON | PIPETMAN | Z60983L | 02DEINVO92 | DO-1A2031100 |  |  |  |  | NORMAL
P-10174 | PIPETA |  | GILSON | PIPETMAN | AH60907 | 02DEINVO92 | DO-1A2031100 |  |  |  |  | NORMAL
P-10175 | PIPETA |  | NICHIRYO | NICHIPET | E09002421 | 02DEINVO92 | DO-1A2031100 |  |  |  |  | NORMAL
P-10176 | PIPETA |  | NICHIRYO | NICHIPET | H43009341 | 02DEINVO92 | DO-1A2031100 |  |  |  |  | NORMAL
P-10177 | PIPETEADOR |  | DRUMMOND | PIPETAID XP | 41225 | 02DEINVO92 | DO-1A2031100 |  |  |  |  | NORMAL
P-10178 | PIPETA |  | GILSON | PIPETMAN | X64463K | 02DEINVO92 | DO-1A2031100 |  |  |  |  | NORMAL
P-10179 | PIPETA |  | BRAND | ACCU-JET | 05B6630 | 02DEINVO92 | DO-1A2031100 |  |  |  |  | NORMAL
P-10180 | PIPETA |  | BRAND | ACCU-JET | 06C2028 | 02DEINVO92 | DO-1A2031100 |  |  |  |  | NORMAL
P-10181 | CENTRIFUGA |  | THERMO FISHER SCIENTIFIC | FRESCO 21 | 41313758 | 02DEINVO92 | DO-1A2030900 |  |  |  | 01/01/2013 | NORMAL
P-10182 | NEVERA |  | LIEBHERR | CONFORT |  | 02DEINVO92 | DO-1A2030900 |  |  |  | 01/01/2001 | NORMAL
P-10183 | AGITADOR |  | UNIEQUIP | VORTEX ZX3 | 9800358 | 02DEINVO92 | DO-1A2030900 |  |  |  |  | NORMAL
P-10184 | CABINA FLUJO LAMINAR |  | AZBIL TELSTAR | MINI-V/PCR | 18070 | 02DEINVO92 | DO-1A2030900 |  |  |  | 01/01/2013 | URGENTE
P-10185 | SISTEMA ELECTROFORESIS |  | GENERAL ELECTRIC | EPS 301 | C9000049 | 02DEINVO92 | DO-1A2030900 | 01/01/2004 |  |  | 01/01/2004 | NORMAL
P-10186 | CABINA FLUJO LAMINAR |  | BIOSAN | UVT-B-AR |  | 02DEINVO92 | DO-1A2030900 |  |  |  |  | URGENTE
P-10189 | PIPETA |  | GILSON | P1000 | LG50080 | 02DEINVO92 | DO-1A2030900 |  |  |  |  | NORMAL
P-10190 | PIPETA |  | GILSON | P1000 | LK50039 | 02DEINVO92 | DO-1A2030900 |  |  |  |  | NORMAL
P-10191 | PIPETA |  | GILSON | P20 |  | 02DEINVO92 | DO-1A2030900 |  |  |  |  | NORMAL
P-10192 | PIPETA |  | GILSON | P2 | LM50700 | 02DEINVO92 | DO-1A2030900 |  |  |  |  | NORMAL
P-10193 | PIPETA |  | GILSON | P10 | LL51362 | 02DEINVO92 | DO-1A2030900 |  |  |  |  | NORMAL
P-10194 | PIPETA |  | GILSON | P200 | LH51531 | 02DEINVO92 | DO-1A2030900 |  |  |  |  | NORMAL
P-10195 | PIPETA |  | GILSON | P100 | LK53061 | 02DEINVO92 | DO-1A2030900 |  |  |  |  | NORMAL
P-10196 | PIPETA |  | RAFER | 0,1-2,5UL | A061077 | 02DEINVO92 | DO-1A2030900 |  |  |  |  | NORMAL
P-10197 | PIPETA |  | RAFER | 0,5-10UL | AR24762 | 02DEINVO92 | DO-1A2030900 |  |  |  |  | NORMAL
P-10200 | BAÑO TERMOSTATICO |  | JP SELECTA | PRECISTERM | 425278 | 02DEINVO92 | DO-1A2030500 |  |  |  | 01/01/2004 | NORMAL
P-10201 | AGITADOR MAGNETICO |  | JP SELECTA | AGIMATIC-N | 462882 | 02DEINVO92 | DO-1A2030500 |  |  |  | 01/01/2001 | NORMAL
P-10202 | CALEFACTOR |  | INTEGRA BIOSCIENCES AG | DB-2A | 56351-10 | 02DEINVO92 | DO-1A2030500 |  |  |  |  | NORMAL
P-10203 | AGITADOR TUBOS |  | HEIDOLPH | REAX 2000 | 54119 | 02DEINVO92 | DO-1A2030500 |  |  |  | 01/01/2001 | NORMAL
P-10204 | CENTRIFUGA |  | TOMY SEIKO CO. LTD. | HF-120 | 601023 | 02DEINVO92 | DO-1A2030500 | 01/01/1995 |  |  | 01/01/1995 | NORMAL
P-10205 | ESTERILIZADOR UV |  | STRATALINKER | UV 1800 | 189492833 | 02DEINVO92 | DO-1A2030500 |  |  |  |  | URGENTE
P-10206 | AGITADOR |  | STRATALINKER | UV 1800 | 748 | 02DEINVO92 | DO-1A2030500 |  |  |  |  | NORMAL
P-10207 | PIPETEADOR |  | INTEGRA BIOSCIENCES AG | PIPETBOY | 500090 | 02DEINVO92 | DO-1A2030500 |  |  |  |  | NORMAL
P-10208 | CENTRIFUGA |  | TOMY SEIKO CO. LTD. | HF-120 |  | 02DEINVO92 | DO-1A2030500 |  |  |  | 01/01/1995 | NORMAL
P-10210 | AGITADOR |  | SIGMA | 112 | 37466 | 02DEINVO92 | DO-1A2030500 |  |  |  |  | NORMAL
P-10211 | PIPETA |  | GILSON | BBT | 059536J | 02DEINVO92 | DO-1A2030500 |  |  |  | 01/01/1993 | NORMAL
P-10212 | PIPETA |  | EPPENDORF | RESEARCH PLUS | 1280473 | 02DEINVO92 | DO-1A2030500 |  |  |  |  | NORMAL
P-10213 | PIPETA |  | EPPENDORF | RESEARCH PLUS | 3466682 | 02DEINVO92 | DO-1A2030500 |  |  |  |  | NORMAL
P-10214 | PIPETA |  | GILSON | BBT | CD52383 | 02DEINVO92 | DO-1A2030500 |  |  |  |  | NORMAL
P-10215 | PIPETA |  | GILSON | BBT | CC58978 | 02DEINVO92 | DO-1A2030500 |  |  |  |  | NORMAL
P-10216 | PIPETA |  | GILSON | BBT | Z694976 | 02DEINVO92 | DO-1A2030500 |  |  |  |  | NORMAL
P-10217 | PIPETA |  | GILSON | P10 | Z53002N | 02DEINVO92 | DO-1A2030500 |  |  |  |  | NORMAL
P-10218 | PIPETA |  | GILSON | P2 | JJ70363 | 02DEINVO92 | DO-1A2030500 |  |  |  |  | NORMAL
P-10219 | PIPETA |  | GILSON | P200 | JB70360 | 02DEINVO92 | DO-1A2030500 |  |  |  |  | NORMAL
P-10220 | PIPETA |  | GILSON | P20 | JK71791 | 02DEINVO92 | DO-1A2030500 |  |  |  |  | NORMAL
P-10221 | PIPETA |  | GILSON | P1000 | JL70782 | 02DEINVO92 | DO-1A2030500 |  |  |  |  | NORMAL
P-10222 | BALANZA PRECISION |  | SWISS | PRECISA 3000 D | 23653 | 02DEINVO92 | DO-1A2030800 |  |  |  |  | NORMAL
P-10223 | SISTEMA ELECTROFORESIS |  | BIO-RAD | POWERPAC HC | 043BRO7850 | 02DEINVO92 | DO-1A2030800 |  |  |  | 01/01/2006 | NORMAL
P-10224 | SISTEMA ELECTROFORESIS |  | BIO-RAD | POWERPAC HC | 041BR10950 | 02DEINVO92 | DO-1A2030800 |  |  |  | 01/01/2006 | NORMAL
P-10228 | ASPIRADOR |  | KNF |  | 20633053 | 02DEINVO92 | DO-1A2030800 |  |  |  |  | NORMAL
P-10229 | AGITADOR |  | STUART SCIENTIFIC LTD. | SM5 | 5419 | 02DEINVO92 | DO-1A2030800 |  |  |  |  | NORMAL
P-10230 | CENTRIFUGA |  | ELMI | CM-70M-07 | 1840014D | 02DEINVO92 | DO-1A2030800 |  |  |  |  | NORMAL
P-10231 | AGITADOR |  | STUART SCIENTIFIC LTD. | SA2 | 6848 | 02DEINVO92 | DO-1A2030800 |  |  |  | 01/01/2006 | NORMAL
P-10232 | PIPETA |  | GILSON | P1000 | CD73369 | 02DEINVO92 | DO-1A2030800 |  |  |  |  | NORMAL
P-10233 | PIPETA |  | GILSON | P2 | JJ70362 | 02DEINVO92 | DO-1A2030800 |  |  |  |  | NORMAL
P-10234 | PIPETA |  | GILSON | P200 | JB70361 | 02DEINVO92 | DO-1A2030800 |  |  |  |  | NORMAL
P-10235 | PIPETA |  | GILSON | P20 | JK71789 | 02DEINVO92 | DO-1A2030800 |  |  |  |  | NORMAL
P-10236 | PIPETA |  | GILSON | P1000 | JL70781 | 02DEINVO92 | DO-1A2030800 |  |  |  |  | NORMAL
P-10237 | PIPETA |  | EPPENDORF | 0,5-10UL | 1299407 | 02DEINVO92 | DO-1A2030800 |  |  |  |  | NORMAL
P-10238 | PIPETA |  | EPPENDORF | 100UL | 3569235 | 02DEINVO92 | DO-1A2030800 |  |  |  |  | NORMAL
P-10239 | PIPETA |  | EPPENDORF | 10UL | 4738202 | 02DEINVO92 | DO-1A2030800 |  |  |  |  | NORMAL
P-10240 | PIPETA |  | EPPENDORF | P200 | 403875Z | 02DEINVO92 | DO-1A2030800 |  |  |  |  | NORMAL
P-10241 | PIPETA |  | GILSON | P20 | A0886549G | DOC | DO00 |  |  |  |  | NORMAL
P-10246 | AGITADOR |  | TEC-LIVE | IMMUNETICS |  | 02DEINVO92 | DO-1A2030800 |  |  |  |  | NORMAL
P-10247 | PIPETA |  | METTLER TOLEDO E | RAININ BASIC | B0801065G | 02DEINVO92 | DO-1A2030800 |  |  |  |  | NORMAL
P-10248 | PIPETA |  | EPPENDORF | 100UL | 1298103 | 02DEINVO92 | DO-1A2030800 |  |  |  |  | NORMAL
P-10249 | PIPETA |  | WITOPTEG | 20-200UL | 641005823 | 02DEINVO92 | DO-1A2030800 |  |  |  |  | NORMAL
P-10250 | AGITADOR |  | KINEMATICA | PT1200 | 7492 | 02DEINVO92 | DO-1A2030800 |  |  |  |  | NORMAL
P-10252 | BALANZA PRECISION |  | METTLER TOLEDO E | AB104 | P48511 | 02DEINVO92 | DO-1A2030700 | 01/01/2004 |  |  | 01/01/2004 | NORMAL
P-10253 | CONGELADOR |  | LIEBHERR | 513L |  | 02DEINVO92 | DO-1A2030700 |  |  |  |  | NORMAL
P-10254 | CONGELADOR |  | LIEBHERR | FKS 5000 |  | 02DEINVO92 | DO-1A2030700 |  |  |  |  | NORMAL
P-10255 | HOMOGENEIZADOR CELULAR |  | BRANSON ULTRASONICS BV | SONIFIER150 | GRB050385330 | 02DEINVO92 | DO-1A2080000 |  |  |  | 01/01/2011 | NORMAL
P-10256 | AGITADOR |  | STUART SCIENTIFIC LTD. | SB2 | R000104940 | 02DEINVO92 | DO-1A2030700 |  |  |  | 01/01/2012 | NORMAL
P-10257 | SISTEMA ESPECTROFOTOMETRIA (ESPECTROFLUORIMETRO) |  | BIOTECH SPAIN | ULTROSPEC | 76163 | 02DEINVO92 | DO-1A2030700 |  |  |  | 01/01/1995 | NORMAL
P-10258 | SISTEMA ELECTROFORESIS |  | BIO-RAD | POWERPAC 300 | 283BR 20861 | 02DEINVO92 | DO-1A2030700 |  |  |  | 01/01/1996 | NORMAL
P-10259 | SISTEMA ELECTROFORESIS |  | BIO-RAD | POWERPAC HC | 043BR01695 | 02DEINVO92 | DO-1A2030700 |  |  |  | 01/01/2006 | NORMAL
P-10260 | CABINA FLUJO LAMINAR |  | FISHER SCIENTIFIC | CAPTAIR FILTAIR 623 | F1623781507 | 02DEINVO92 | DO-1A2030700 |  |  |  | 01/01/2004 | URGENTE
P-10261 | AGITADOR |  | GRICEL | 302 | 30-253-1559 | 02DEINVO92 | DO-1A2030700 |  |  |  |  | NORMAL
P-10262 | CENTRIFUGA |  | LABNET BIOTECNICA | C1301 | 0604 1075 | 02DEINVO92 | DO-1A2030700 |  |  |  | 01/01/2015 | NORMAL
P-10263 | CABINA FLUJO LAMINAR |  | AZBIL TELSTAR | MINI-V/PCR | 14361 | 02DEINVO92 | DO-1A2030700 |  |  |  | 01/01/2013 | URGENTE
P-10264 | AGITADOR |  | LABNET BIOTECNICA | VORTEX MIXER | Z2111753 | 02DEINVO92 | DO-1A2030700 |  |  |  |  | NORMAL
P-10265 | CENTRIFUGA |  | THERMO FISHER SCIENTIFIC | 3722 L | 12090905 | 02DEINVO92 | DO-1A2030700 |  |  |  |  | NORMAL
P-10266 | MEDIDOR PH |  | INSTRUMENTACION CIENTIFICA TECNICA | PH510 | 299186 | 02DEINVO92 | DO-1A2030700 |  |  |  | 01/01/2009 | NORMAL
P-10267 | AGITADOR MAGNETICO |  | JP SELECTA | AGIMATIC-E | 288772 | 02DEINVO92 | DO-1A2030700 |  |  |  | 01/01/2016 | NORMAL
P-10268 | CENTRIFUGA |  | HETTICH | MIKRO 120 | 0001052-01-00 | 02DEINVO92 | DO-1A2030700 | 01/01/2020 |  |  | 01/01/2020 | NORMAL
P-10269 | AGITADOR |  |  |  |  | 02DEINVO92 | DO-1A2030700 |  |  |  |  | NORMAL
P-10270 | BAÑO TERMOSTATICO |  | JP SELECTA | UNITRONIC |  | 02DEINVO92 | DO-1A2030700 |  |  |  | 01/01/1987 | NORMAL
P-10271 | AGITADOR ORBITAL |  | HEIDOLPH | UNIMAX 1010 | 50202520 | 02DEINVO92 | DO-1A2030700 |  |  |  | 01/01/2004 | NORMAL
P-10272 | BLOQUE CALEFACTOR |  | LABNET BIOTECNICA | D1200 | S92423211 | 02DEINVO92 | DO-1A2030700 |  |  |  |  | NORMAL
P-10273 | PIPETA |  | GILSON | P20 | J23847B | 02DEINVO92 | DO-1A2030700 |  |  |  |  | NORMAL
P-10274 | PIPETA |  | BIOHIT | 0,5-10UL | AS06340 | 02DEINVO92 | DO-1A2030700 |  |  |  |  | NORMAL
P-10275 | PIPETA |  | BIOHIT | 50-200 | AS75382 | 02DEINVO92 | DO-1A2030700 |  |  |  |  | NORMAL
P-10276 | PIPETA |  | BIOHIT | 10-100UL | AS64015 | 02DEINVO92 | DO-1A2030700 |  |  |  |  | NORMAL
P-10277 | PIPETA |  | BIOHIT | 200-1000 | AS61189 | 02DEINVO92 | DO-1A2030700 |  |  |  |  | NORMAL
P-10278 | PIPETA |  | BIOHIT | 5-500UL | AS63828 | 02DEINVO92 | DO-1A2030700 |  |  |  |  | NORMAL
P-10279 | PIPETA |  | LABNET BIOTECNICA | BIOPETTE PLUS |  | 02DEINVO92 | DO-1A2030700 |  |  |  |  | NORMAL
P-10280 | PIPETA |  | GILSON | P200 | M18256D | 02DEINVO92 | DO-1A2030700 |  |  |  |  | NORMAL
P-10281 | PIPETA |  | GILSON | P1000 | X51942H | 02DEINVO92 | DO-1A2030700 |  |  |  |  | NORMAL
P-10282 | PIPETA |  | GILSON | P1000 | 067914K | 02DEINVO92 | DO-1A2030700 |  |  |  |  | NORMAL
P-10283 | PIPETA |  | BIOHIT | 18384 | AS63829 | 02DEINVO92 | DO-1A2030700 |  |  |  |  | NORMAL
P-10284 | PIPETA |  | BIOHIT | 10-100UL | AS64005 | 02DEINVO92 | DO-1A2030700 |  |  |  |  | NORMAL
P-10285 | PIPETA |  | BIOHIT | 43862 | AS59066 | 02DEINVO92 | DO-1A2030700 |  |  |  |  | NORMAL
P-10287 | PIPETA |  | EPPENDORF | 100-1000UL | 1413313 | 02DEINVO92 | DO-1A2030700 |  |  |  |  | NORMAL
P-10288 | PIPETA |  | EPPENDORF | 0,5-10UL | 2997812 | 02DEINVO92 | DO-1A2030700 |  |  |  |  | NORMAL
P-10289 | PIPETA |  | EPPENDORF | 10-100UL | 1330223 | 02DEINVO92 | DO-1A2030700 |  |  |  |  | NORMAL
P-10290 | PIPETA |  | EPPENDORF | RESEARCH PLUS | 1784022 | 02DEINVO92 | DO-1A2030700 |  |  |  |  | NORMAL
P-10291 | PIPETA |  | EPPENDORF | RESEARCH PLUS | 4727431 | 02DEINVO92 | DO-1A2030700 |  |  |  |  | NORMAL
P-10292 | PIPETA |  | EPPENDORF | RESEARCH PLUS | 3476742 | 02DEINVO92 | DO-1A2030700 |  |  |  |  | NORMAL
P-10293 | ASPIRADOR |  | KNF | N022AN.18 | 1650827 | 02DEINVO92 | DO-1A2030700 |  |  |  |  | NORMAL
P-10304-00 | CONSOLA MOTOR QUIRURGICO |  | MEDTRONIC | IPC | NTC66738 | 02QUI1XQ88 | HG01B5020004 |  |  |  |  | NORMAL
P-10304-01 | PEDAL |  | MEDTRONIC | EF200 | AFC-U16323 | 02QUI1XQ88 | HG01B5020004 | 04/07/2021 |  |  | 01/01/2021 | NORMAL
P-10305 | CALENTADOR SANGRE |  | SMITHS MEDICAL | HOTLINE FLUID WARMER LEVEL 1 HL-90 | 22002309 | 02QUI2XQ88 | RGP02Q17 |  |  |  |  | NORMAL
P-10306 | FUENTE LUZ |  | LUXTEC | INTEGRA LUXTEC MLX | 016510 | 02QUI1XQ88 | HG01C5060001 | 01/01/2012 |  |  | 01/01/2012 | URGENTE
P-10308 | NEVERA |  | BALAY | OPTIMA | 210050618781001123 | 02QUI2XQ88 | RGP02Q17 |  |  |  |  | NORMAL
P-10309 | MICROSCOPIO QUIRURGICO |  | CARL ZEISS | S7 | 6628162596 | 02QUIPXQ88 | HG01B5020004 | 01/01/2010 |  |  | 01/01/2010 | CRITICO | 2010
P-10310 | NEVERA |  | EDESA | BASIC 05 GN2601F.FW/03 ED | 1163718392008412100093 | 02QUINXQ88 | RGP02Q10 |  |  |  |  | NORMAL
P-10312-00 | NEURONAVEGADOR | 681166 | BRAINLAB | CURVE 1.1 | 6998717001 | 02QUI1XQ88 | HG01D5110302 | 01/01/2016 |  |  | 01/01/2016 | CRITICO | 2016
P-10312-01 | MONITOR | 681166 | BRAINLAB |  | 15005647-19001-02 | 02QUI1XQ88 | HG01D5110302 | 01/01/2016 |  |  | 01/01/2016 | NORMAL | 2016
P-10312-02 | MONITOR | 681166 | BRAINLAB |  | 6998716001-19901 | 02QUI1XQ88 | HG01D5110302 | 01/01/2016 |  |  | 01/01/2016 | NORMAL | 2016
P-10312-03 | MANDO CONTROL | 681166 | BRAINLAB | Z-TOUCH | 1287014212 | 02QUI1XQ88 | HG01D5110302 | 01/01/2016 |  |  | 01/01/2016 | NORMAL | 2016
P-10312-07 | DISCO SOMBRAS | 681166 | BRAINLAB |  | 1343216007-55745 | 02QUI1XQ88 | HG01D5110302 | 01/01/2016 |  |  | 01/01/2016 | CRITICO | 2016
P-10312-08 | DISCO SOMBRAS | 681166 | BRAINLAB |  | 1345116005-55744 | 02QUI1XQ88 | HG01D5110302 | 01/01/2016 |  |  | 01/01/2016 | CRITICO | 2016
P-10313 | SILLON QUIRURGICO | 738655 | MEDICALMIX | SURGILINE | 2340 | 02QUI12Q88 | HG01E5110103 |  |  |  |  | URGENTE
P-10314 | SELLADORA TUBOS |  | RNS | IMPULSE SEALER |  | 02DEINVO92 | DO-1A2030900 |  |  |  |  | URGENTE
P-10315 | CENTRIFUGA |  | VWR | C-1200 | 14609 | 02DEINVO92 | DO-1A2030900 |  |  |  |  | NORMAL
P-10316 | TALADRO |  | HEIDOLPH | RZR 2020 | 111236555 | 02DEINVO92 | DO-1A2030900 |  |  |  | 01/01/2013 | NORMAL
P-10317 | AGITADOR |  | STUART SCIENTIFIC LTD. | SB1 | 5351 | 02DEINVO92 | DO-1A2030800 |  |  |  | 01/01/2007 | NORMAL
P-10318 | MEZCLADOR |  | IKA | T10 | 100050921 | 02DEINVO92 | DO-1A2030800 |  |  |  | 01/01/2012 | NORMAL
P-10342 | AGITADOR |  | TEC-LIVE | IMMUNETICS |  | 02DEINVO92 | DO-1A2030800 |  |  |  |  | NORMAL
P-10349 | AGITADOR |  | SBS | A0S-0 | 170/43/91/1 | 02DEINVO92 | DO-1A2060400 |  |  |  | 01/01/2003 | NORMAL
P-10353 | TERMOCICLADOR |  | LIFE TECHNOLOGIES | VERIRI | 2990216546 | 02DEINVO92 | DO-1A2060500 |  |  |  |  | NORMAL
P-10355-00 | VIBRATOMO |  | LEICA | VT1200S | 48142066 | 02DEINVO92 | DO-1A2060601 |  |  |  | 01/01/2010 | NORMAL
P-10355-01 | FUENTE LUZ |  | LEICA | CLS 100X | 700672 | 02DEINVO92 | DO-1A2060601 |  |  |  | 01/01/2010 | URGENTE
P-10358 | ESTUFA CULTIVO |  | BINDER |  |  | 02DEINVO92 | DO-1A2060700 |  |  |  |  | NORMAL
P-10359-00 | FOTOILUMINADOR UVA |  | MACOPHARMA | MACOGENIC G2 | MG172603 | 02HEMXXH19 | HGS2E5010109 |  |  |  |  | NORMAL | 2017
P-10359-01 | IMPRESORA |  | SAMSUNG CORP. | GU46 | 06HR88GJIE0122D | 02HEMXXH19 | RGP00AFA |  |  |  |  | NORMAL
P-10359-02 | LECTOR CODIGO BARRAS |  | QUICKSCAN | DATALOGIC | E15M36987 | 02HEMXXH19 | HG00A6350104 |  |  |  |  | NORMAL
P-10359-03 | IMPRESORA ETIQUETAS |  | INTERMEC | PC43T | 133C1730104 | 02HEMXXH19 | HG00A6350104 |  |  |  |  | NORMAL
P-10359-04 | TECLADO |  | MEDICAL | IC | 219 | 02HEMXXH19 | RGP00AFA |  |  |  |  | NORMAL
P-10360 | NEVERA |  | ROMMER | MP144 | 984115958 | 02CAJDOJ73 | HG00B7190101 |  |  |  |  | NORMAL
P-10361 | SELLADORA TUBOS |  | TERUMO EUROPE | TSCD-II | 2009-09028 | 02HEMXXH19 | HG00A6350104 | 01/01/2016 |  |  | 01/01/2016 | URGENTE | 2009
P-10362 | SILLON MULTIUSOS |  | LINAK ACTUADORES | LINAK HBW071-001 |  | 02HEMXXH19 | RGP00AFA |  |  |  |  | NORMAL
P-10363 | BALANZA SANGRE |  | LUNGBER & KOGËL | BIOMIXER 315 |  | 02HEMXXH19 | RGP00AFA |  |  |  | 01/01/1995 | URGENTE
P-10364 | SILLON MULTIUSOS |  | LINAK ACTUADORES | LINAK HBW071-001 |  | 02HEMXXH19 | RGP00AFA |  |  |  |  | NORMAL
P-10365 | TENSIOMETRO |  | OMRON | M6 CONFORT | 20140807762LG | 02HEMXXH19 | RGP00AFA |  |  |  | 01/01/2010 | NORMAL
P-10368 | SILLON MULTIUSOS |  | LINAK ACTUADORES | LINAK HBW071-001 |  | 02HEMXXH19 | RGP00AFA |  |  |  |  | NORMAL
P-10373 | BALANZA SANGRE |  | LUNGBER & KOGËL | BIOMIXER 315 |  | 02HEMXXH19 | RGP00AFA |  |  |  | 01/01/1995 | URGENTE
P-10375 | CENTRIFUGA REFRIGERADA |  | ORTOALRESA | DIGICEN 21R | 090136/01 | 02UE102H88 | RGP02NEU |  |  |  | 01/01/2009 | NORMAL
P-10376 | MONITOR MULTIPARAMETRICO |  | INTEGRA BIOSCIENCES AG | SPM-1 | XSK030801 | 02UE102H88 | RGP02NEU |  |  |  |  | NORMAL
P-10377 | MONITOR OXIGENO Y TEMP |  | GMS | 539E |  | 02UE102H88 | RGP02NEU |  |  |  |  | NORMAL
P-10378 | SELLADORA |  | FAMOS | F103 | 305437 | 02ESTXXS80 | RGP02QEST |  |  |  | 01/01/2005 | URGENTE
P-10382 | SILLON MULTIUSOS |  | HIDEMAR | SERIE II | 3443 | 02HEMXXH19 | RGP00HUN |  |  |  |  | NORMAL
P-10385 | SILLON MULTIUSOS |  | LINAK ACTUADORES | LINAK HBW074-026 |  | 02HEMXXH19 | RGP00HUN |  |  |  |  | NORMAL
P-10386 | SILLON MULTIUSOS |  | LINAK ACTUADORES | LINAK HBW074-026 |  | 02HEMXXH19 | RGP00HUN |  |  |  |  | NORMAL
P-10397-01 | LECTOR CODIGO BARRAS |  | GRYPHON | DATALOGIC | G15E85282 | 02UEA6XH88 | HG06B5010303 | 01/01/2014 |  |  | 01/01/2014 | NORMAL
P-10413 | LARINGOSCOPIO |  | TRUPHATEK | GREEN SPEC | 0833 | 02DIAXXZ25 | RGP00HEMDI |  |  |  | 01/01/2007 | NORMAL
P-10414 | MONITOR MULTIPARAMETRICO |  | MINDRAY | IPM-9800 | DM-0B003911 | 02DIAXXZ25 | RGP00HEMDI |  |  |  | 01/01/2010 | NORMAL
P-10415 | MONITOR MULTIPARAMETRICO |  | MINDRAY | IMEC 10 | EX26001969 | 02DIAXXZ25 | RGP00HEMDI |  |  |  | 01/01/2012 | NORMAL
P-10420 | SILLON MULTIUSOS |  | LIKAMED GMBH | TOP CE220 | 1DLL0036 | 02DIAXXZ25 | RGP00HEMDI |  |  |  |  | NORMAL
P-10421 | SILLON MULTIUSOS |  | LIKAMED GMBH | TOP CE220 | 1DLL0031 | 02DIAXXZ25 | RGP00HEMDI |  |  |  |  | NORMAL
P-10423 | TENSIOMETRO |  | GENERAL ELECTRIC | PROCARE 100 | 030M3468051 | 02UEA6XH88 | HG06B5010303 | 01/01/2003 |  |  | 01/01/2003 | NORMAL
P-10424 | TENSIOMETRO |  | WELCH ALLYN | SPOT VITAL SIGNS | 200812745 | 02UEA6XH88 | HG06B5010303 | 01/01/2008 |  |  | 01/01/2008 | NORMAL
P-10425 | TENSIOMETRO |  | GENERAL ELECTRIC | Critikon Dinamap 8100 | 8101-H4838 | NEFH | RGP00HEMDI |  |  |  |  | NORMAL
P-10426-01 | ADMINISTRADOR OXIDO NITRICO |  | SHELTON TECHNICAL | INOMAX DS | DG20160160 | 02QUI2XQ88 | RGP02QUI |  |  |  |  | URGENTE
P-10426-02 | ADMINISTRADOR OXIDO NITRICO |  | SHELTON TECHNICAL | INO BLENDER | BE20150253 | 02QUI2XQ88 | RGP02QUI |  |  |  |  | URGENTE
P-10428 | LAMPARA EXPLORACION |  | WELCH ALLYN | GS300 | 100702 | 02QUI2XQ88 | RGP02QUI |  |  |  |  | NORMAL
P-10430-00 | MICROSCOPIO QUIRURGICO |  | LEICA | M690 | 030505014 | 02QUI2XQ88 | RGP02QUI |  |  |  |  | CRITICO
P-10430-01 | PANEL CONTROL MICROSCOPIO |  | LEICA | MEL53 | 001031153 | 02QUI2XQ88 | RGP02QUI |  |  |  |  | URGENTE
P-10430-02 | VIDEOCAMARA |  | SONY | DXC-390P | 410383 | 02QUI2XQ88 | RGP02QUI |  |  |  |  | URGENTE
P-10431 | MONITOR MULTIPARAMETRICO |  | VYGON | MOSTCARE UP |  | 02QUI2XQ88 | RGP02QUI |  |  |  |  | NORMAL
P-10432-00 | TORRE ORL |  | KARL STORZ |  |  | 02QUI2XQ88 | RGP02QUI | 01/01/2015 |  |  | 01/01/2015 | CRITICO
P-10432-01 | MONITOR |  | KARL STORZ | EJ-MLA26EK1 | L31D10080 | 02QUI2XQ88 | RGP02QUI |  |  |  | 01/01/2015 | NORMAL
P-10432-02 | INSUFLADOR CO2 |  | KARL STORZ | ENDOFLATOR 50/UI 500 | OT514 | 02QUI22Q88 | HG02D5060305 | 01/01/2015 |  |  | 01/01/2015 | URGENTE
P-10432-03 | PROYECTOR LUZ |  | KARL STORZ | 201337-20 | PU3471-C | 02QUI22Q88 | HG02D5060305 | 01/01/2015 |  |  | 01/01/2015 | NORMAL
P-10432-04 | PROCESADOR IMAGEN |  | KARL STORZ | TC 300 | WT755137-P | 02QUI22Q88 | HG02D5060305 | 01/01/2015 |  |  | 01/01/2015 | URGENTE
P-10432-05 | PROCESADOR IMAGEN |  | KARL STORZ | TC 200 | UV719966-P | 02QUI22Q88 | HG02D5060305 | 01/01/2015 |  |  | 01/01/2015 | URGENTE
P-10432-06 | PEDAL |  | KARL STORZ | 20014130 | A00PD2 | 02QUI21Q88 | HG02C5060001 | 01/01/2015 |  |  | 01/01/2015 | NORMAL
P-10434-01 | VIDEOPRINTER |  | SONY | UP-970AD |  | 02QUI2XQ88 | RGP02QUI | 03/01/2002 |  |  | 01/01/2002 | NORMAL
P-10443 | CALENTADOR SUEROS |  | SMITHS MEDICAL | HOTLINE FLUID WARMER LEVEL 1 HL-90 | 2005 0969 | 02RADXXG37 | RGPS1RXGE |  |  |  |  | NORMAL
P-10445-00 | INYECTOR CONTRASTE |  | ULRICH MEDICAL | MISSOURI | C0,912231 | 02RADXXG37 | RGPS1RXGE | 01/01/2010 |  |  | 01/01/2010 | URGENTE
P-10445-01 | MONITOR INYECTOR CONTRASTE |  | ULRICH MEDICAL | IP31 | T1.407244 | 02RADXXG37 | RGPS1RXGE | 01/01/2010 |  |  | 01/01/2010 | NORMAL
P-10450-05 | PC |  | SUN MICROSYSTEMS | 380-1007-03 | TE45020166 | 02RADXXG37 | RGPS1RXGE |  |  |  | 01/01/2004 | NORMAL
P-10450-07 | MONITOR |  | EIZO | FLEXSCAN MX190 | 25285058 | 02RADXXG37 | RGPS1RXGE |  |  |  | 01/01/2004 | NORMAL
P-10452-08 | PC | 556474 | DELL | 380 | 10507041451 | 02RADXXG37 | RGPS1RXGE | 31/12/2009 |  |  | 01/01/2009 | NORMAL
P-10453-00 | INYECTOR CONTRASTE |  | ULRICH MEDICAL | MISSOURI | C0913111 | 02RADXXG37 | RGPS1RXGE | 01/01/2006 |  |  | 01/01/2006 | URGENTE
P-10453-01 | MONITOR INYECTOR CONTRASTE |  | ULRICH MEDICAL | IP31 | T1.407234 | 02RADXXG37 | RGPS1RXGE | 01/01/2006 |  |  | 01/01/2006 | NORMAL
P-10454-00 | INYECTOR CONTRASTE |  | ULRICH MEDICAL | MISSOURI |  | 02RADXXG37 | RGPS1RXGE | 01/01/2006 |  |  | 01/01/2006 | URGENTE
P-10454-01 | MONITOR INYECTOR CONTRASTE |  | ULRICH MEDICAL | IP31 | T1.407214 | 02RADXXG37 | RGPS1RXGE | 01/01/2006 |  |  | 01/01/2006 | NORMAL
P-10459 | INYECTOR CONTRASTE |  | MEDTRON AG | INJEKTRON 82M | 82 8 00306 | 02RADXXG37 | RGPS1RXGE |  |  |  | 01/01/2016 | URGENTE
P-10462 | INYECTOR CONTRASTE |  | ULRICH MEDICAL | MISSOURI | CO.595101 | 02RADXXG37 | RGPS1RXGE | 01/01/2010 |  |  | 01/01/2010 | URGENTE
P-10463-00 | INYECTOR CONTRASTE |  | ULRICH MEDICAL | MISSOUIRI | N1,494112 | 02RADXXG37 | RGPS1RXGE | 01/01/2006 |  |  | 01/01/2006 | URGENTE
P-10463-01 | MONITOR INYECTOR CONTRASTE |  | ULRICH MEDICAL | XD 2060-TOUCH | T1.407194 | 02RADXXG37 | RGPS1RXGE | 01/01/2006 |  |  | 01/01/2006 | NORMAL
P-10464-00 | EQUIPO ANESTESIA |  | GENERAL ELECTRIC | AESTIVA/5 MRI | AMTN00183 | 02RADXXG37 | RGPS1RXGE | 01/01/2013 |  |  | 01/01/2013 | CRITICO
P-10465-00 | INYECTOR CONTRASTE |  | ULRICH MEDICAL | MAX 3 | M316000038 | 02RADXXG37 | RGPS1RXGE |  |  |  |  | URGENTE
P-10465-01 | MONITOR INYECTOR CONTRASTE |  | ULRICH MEDICAL | XD 10400 | 0425AF00108 | 02RADXXG37 | RGPS1RXGE |  |  |  |  | NORMAL
P-10467-00 | INYECTOR CONTRASTE |  | MEDRAD INC | SPECTRIS SOLARIS | 3012012 47005 | 02RADXXG37 | RGPS1RXGE | 01/01/2004 |  |  | 01/01/2004 | URGENTE
P-10467-01 | MONITOR INYECTOR CONTRASTE |  | MEDRAD INC | SPECTRIS SOLARIS | 3012014 47187 | 02RADXXG37 | RGPS1RXGE | 01/01/2004 |  |  | 01/01/2004 | NORMAL
P-10469 | PLACA FRIA |  | BIO-OPTICA | DP500 | 23-0704-257 | 02APAXXL03 | RGPS1ANPA |  |  |  |  | NORMAL
P-10471 | FRIGORIFICO / CONGELADOR |  | SAMSUNG CORP. |  |  | 02APAXXL03 | RGPS1ANPA |  |  |  |  | NORMAL
P-10473 | FRIGORIFICO / CONGELADOR |  | EDESA | ROMANTIC |  | 02APAXXL03 | RGPS1ANPA |  |  |  |  | NORMAL
P-10475 | AGITADOR |  | VWR | VV3 |  | 02APAXXL03 | RGPS1ANPA |  |  |  | 01/01/2007 | NORMAL
P-10476-00 | HOMOGENEIZADOR |  | POLYTRON | PT1300D | PF-799-0039-03-20 | 02APAXXL03 | RGPS1ANPA |  |  |  |  | NORMAL
P-10476-01 | CABEZAL HOMOGENEIZADOR |  | POLYTRON | 9756745 | PF-799-0083-03-20 | 02APAXXL03 | RGPS1ANPA |  |  |  |  | NORMAL
P-10476-02 | CABEZAL HOMOGENEIZADOR |  | POLYTRON | 9112017 | PF-755-0002-04-24 | 02APAXXL03 | RGPS1ANPA |  |  |  |  | NORMAL
P-10477 | BAÑO ULTRASONIDOS |  | BANDELIN | RK31 | 329.00047908.001 | 02APAXXL03 | RGPS1ANPA |  |  |  | 01/01/2014 | NORMAL
P-10478 | PIPETA |  | EPPENDORF | RESEARCH PLUS | 1278369 | 02APAXXL03 | RGPS1ANPA |  |  |  |  | NORMAL
P-10479 | PIPETA |  | EPPENDORF | RESEARCH PLUS | 2456699 | 02APAXXL03 | RGPS1ANPA |  |  |  |  | NORMAL
P-10480 | PIPETA |  | EPPENDORF | RESEARCH PLUS | L35684F | 02APAXXL03 | RGPS1ANPA |  |  |  |  | NORMAL
P-10481 | PIPETA |  | EPPENDORF | RESEARCH PLUS | 1288439 | 02APAXXL03 | RGPS1ANPA |  |  |  |  | NORMAL
P-10482 | PIPETA |  | EPPENDORF | RESEARCH PLUS | 2456449 | 02APAXXL03 | RGPS1ANPA |  |  |  |  | NORMAL
P-10483 | BALANZA PRECISION |  | OHAUS CORP. | SCOUT | B701535769 | 02APAXXL03 | RGPS1ANPA |  |  |  | 01/01/2016 | NORMAL
P-10484 | PREPARADOR MUESTRAS |  | SYSMEX | RP-10 | 11119 | 02APAXXL03 | RGPS1ANPA |  |  |  | 01/01/2018 | NORMAL
P-10485-00 | AMPLIFICADOR ACIDO NUCLEICO (TERMOCICLADOR) |  | SYSMEX | RD-210 | 11060 | 02APAXXL03 | RGPS1ANPA |  |  |  | 01/01/2017 | NORMAL
P-10485-02 | IMPRESORA TINTA |  | CANON | MG6650 |  | 02APAXXL03 | RGPS1ANPA |  |  |  | 01/01/2017 | NORMAL
P-10486 | FRIGORIFICO / CONGELADOR |  | LIEBHERR | CTN 3653 | 441563300 | 02APAXXL03 | RGPS1ANPA |  |  |  |  | NORMAL
P-10487-00 | MICROSCOPIO |  | REICHERT OPHTHALMIC INSTRUMENTS INC | MICROSTAR IV | 11015-1 | 02APAXXL03 | RGPS1ANPA |  |  |  |  | NORMAL
P-10487-01 | BINOCULAR ADICIONAL |  | REICHERT OPHTHALMIC INSTRUMENTS INC | 1982 | 10741-2 | 02APAXXL03 | RGPS1ANPA |  |  |  |  | NORMAL
P-10488 | MICROTOMO |  | LEICA | RM2255 | 1640/11 | 02APAXXL03 | RGPS1ANPA | 01/01/2011 |  |  | 01/01/2011 | URGENTE
P-10489 | MICROTOMO ROTATORIO |  | LEICA | 2055 AUTOCUT | 0122-19 | 02APAXXL03 | RGPS1ANPA |  |  |  |  | URGENTE
P-10491 | MICROTOMO |  | LEICA | RM2035 | 042819658 | 02APAXXL03 | RGPS1ANPA |  |  |  |  | URGENTE | 1995
P-10492 | BAÑO PARAFINA |  | JP SELECTA | TERMOFIN |  | 02APAXXL03 | RGPS1ANPA |  |  |  | 01/01/2001 | NORMAL
P-10493 | BAÑO PARAFINA |  | JP SELECTA |  | 6359842 | 02APAXXL03 | RGPS1ANPA |  |  |  |  | NORMAL
P-10494 | MICROTOMO ROTATORIO |  | LEICA | RM2255 | 4635 | 02APAXXL03 | RGPS1ANPA |  |  |  |  | URGENTE | 2011
P-10495 | PLACA FRIA |  | VÖGEL | TESPA PEC 3003-C | 2083 | 02APAXXL03 | RGPS1ANPA |  |  |  |  | NORMAL
P-10496 | MICROTOMO ROTATORIO |  | LEICA | RM2255 | 5591 | 02APAXXL03 | RGPS1ANPA | 01/01/2011 |  |  | 01/01/2011 | URGENTE | 2012
P-10497 | BAÑO PARAFINA |  | JP SELECTA | TERMOFIN | 0407025 | 02APAXXL03 | RGPS1ANPA | 01/01/2001 |  |  | 01/01/2001 | NORMAL
P-10498 | MICROTOMO ROTATORIO |  | LEICA | RM2255 | 1935 | 02APAXXL03 | RGPS1ANPA |  |  |  |  | URGENTE | 2007
P-10499 | PLACA FRIA |  | LEICA | EG1150C | 8996 | 02APAXXL03 | RGPS1ANPA |  |  |  |  | NORMAL
P-10501 | BAÑO PARAFINA |  | JP SELECTA | TERMOFIN | 0367023 | 02APAXXL03 | RGPS1ANPA |  |  |  | 01/01/2001 | NORMAL
P-10502 | CONGELADOR VERTICAL |  | FAGOR ELECTRODOMESTICOS | INNOVATION | HKK80AA | 02APAXXL03 | RGPS1ANPA |  |  |  |  | NORMAL
P-10503 | BAÑO PARAFINA |  | JP SELECTA | TERMOFIN | 0407028 | 02APAXXL03 | RGPS1ANPA | 01/01/2001 |  |  | 01/01/2001 | NORMAL
P-10504 | MICROTOMO ROTATORIO |  | LEICA | RM2255 | 1492255UL01 | 02APAXXL03 | RGPS1ANPA | 01/01/2011 |  |  | 01/01/2011 | URGENTE | 2009
P-10505 | PLACA FRIA |  | LEICA | EG1150C | 8994 | 02APAXXL03 | RGPS1ANPA |  |  |  |  | NORMAL
P-10506 | MICROTOMO |  | LEICA | RM2255 | 1729 | 02APAXXL03 | RGPS1ANPA |  |  |  | 01/01/2011 | URGENTE
P-10507 | PLACA FRIA |  | LEICA | EG1150C | 038838037 | 02APAXXL03 | RGPS1ANPA | 01/01/2011 |  |  | 01/01/2011 | NORMAL | 2007
P-10508 | MICROTOMO ROTATORIO |  | LEICA | RM2255 | 10123 | 02APAXXL03 | RGPS1ANPA |  |  |  |  | URGENTE | 2014
P-10509 | BAÑO PARAFINA |  | JP SELECTA | TERMOFIN | 0355842 | 02APAXXL03 | RGPS1ANPA | 01/01/2001 |  |  | 01/01/2001 | NORMAL
P-10510 | BAÑO PARAFINA |  | JP SELECTA | TERMOFIN | 0367019 | 02APAXXL03 | RGPS1ANPA | 01/01/2001 |  |  | 01/01/2001 | NORMAL
P-10511 | MICROTOMO ROTATORIO |  | LEICA | RM2155 | 050231619 | 02APAXXL03 | RGPS1ANPA |  |  |  |  | URGENTE | 2002
P-10513 | MICROTOMO ROTATORIO |  | LEICA | RM2255 | 5527 | 02APAXXL03 | RGPS1ANPA |  |  |  |  | URGENTE | 2012
P-10514 | BAÑO PARAFINA |  | JP SELECTA | TERMOFIN | 0407023 | 02APAXXL03 | RGPS1ANPA | 01/01/2001 |  |  | 01/01/2001 | NORMAL
P-10515 | BAÑO PARAFINA |  | FALC |  | B113223 | 02APAXXL03 | RGPS1ANPA |  |  |  |  | NORMAL
P-10518 | EQUIPO HEMODIALISIS |  | BAXTER | AK 200-S | 19622 | 02DIAXXZ25 | RGP00HEMDI |  |  |  | 01/01/2006 | CRITICO
P-10525 | BASCULA ELECTRONICA PESAPERSONAS |  | SECA CORP. | 797 | 1797073053974 | 02OBSXXH30 | HG08D6060115 | 01/01/2003 |  |  | 01/01/2003 | NORMAL
P-10526 | SILLON CONSULTA |  | BELMONT |  |  | 02CMFIXH12 | RGP03CIMAH45 |  |  |  |  | NORMAL
P-10527 | MICROSCOPIO QUIRURGICO |  | CARL ZEISS | OPMI 9 | 2085 | 02CMFIXH12 | RGP03CIMAH45 | 01/01/2015 | 01/01/2015 | 01/01/2016 | 01/01/2015 | CRITICO
P-10528 | OFTALMOSCOPIO |  | RUDOLF RIESTER GMBH | RI-FORMER | 5226 | 02CMFIXH12 | RGP03CIMAH45 |  |  |  | 01/01/2003 | NORMAL
P-10529 | MICROONDAS DOMESTICO |  | SANYO CORP. |  |  | 02APAXXL03 | RGPS1ANPA |  |  |  |  | NORMAL
P-10531 | ESTUFA CULTIVO |  | INDELAB | IDL AI 36 | 10415E | 02APAXXL03 | RGPS1ANPA |  |  |  |  | NORMAL
P-10532 | MAQUINA HIELO |  | SCOTSMAN U. | AF80 | DD 12922 16 P | 02APAXXL03 | RGPS1ANPA |  |  |  |  | NORMAL
P-10533 | DISPENSADOR PARAFINA |  | LEICA | EG1150H | 9532/03.2013 | 02APAXXL03 | RGPS1ANPA |  |  |  |  | NORMAL
P-10534 | PLACA FRIA |  | LEICA | EG1150C | 8557/12.2011 | 02APAXXL03 | RGPS1ANPA | 01/01/2011 |  |  | 01/01/2011 | NORMAL
P-10536 | PLACA FRIA |  | LEICA | EG1150C | 7853/06.2010 | 02APAXXL03 | RGPS1ANPA | 01/01/2011 |  |  | 01/01/2011 | NORMAL
P-10538 | PLACA FRIA |  | LEICA | EG1150C | 7829/06.2010 | 02APAXXL03 | RGPS1ANPA | 01/01/2011 |  |  | 01/01/2011 | NORMAL
P-10539 | PLACA FRIA |  | LEICA | EG1150C | 9553/03.2013 | 02APAXXL03 | RGPS1ANPA |  |  |  |  | NORMAL
P-10544-00 | TEÑIDOR |  | LEICA | ST5020 | 831 | 02APAXXL03 | RGPS1ANPA |  |  |  |  | NORMAL
P-10544-01 | MONTADOR PORTAS |  | LEICA | CV5030 | 3253 | 02APAXXL03 | RGPS1ANPA |  |  |  |  | NORMAL
P-10545-00 | TEÑIDOR |  | LEICA | ST5020 | 2760 | 02APAXXL03 | RGPS1ANPA |  |  |  |  | NORMAL
P-10546 | DISPENSADOR PARAFINA |  | JP SELECTA | 4000490 | 0474934 | 02APAXXL03 | RGPS1ANPA |  |  |  |  | NORMAL
P-10547 | DISPENSADOR PARAFINA |  | JP SELECTA | 4000490 | 0424557 | 02APAXXL03 | RGPS1ANPA |  |  |  |  | NORMAL
P-10548 | DISPENSADOR PARAFINA |  | JP SELECTA | 4000490 | 0481595 | 02APAXXL03 | RGPS1ANPA |  |  |  |  | NORMAL
P-10549 | DISPENSADOR PARAFINA |  | JP SELECTA | 4000490 |  | 02APAXXL03 | RGPS1ANPA |  |  |  |  | NORMAL
P-10550 | DISPENSADOR PARAFINA |  | LIPSHAW | 22 | GR-140 | 02APAXXL03 | RGPS1ANPA |  |  |  |  | NORMAL
P-10552 | CALENTADOR CASETTE |  | OXFORD RADE | OT-06 | 210 | 02APAXXL03 | RGPS1ANPA |  |  |  |  | NORMAL
P-10553-00 | IMPRESORA CASETTES |  | LEICA | IP/CS | 5429 | 02APAXXL03 | RGPS1ANPA |  |  |  |  | URGENTE
P-10553-01 | WORKSTATION |  | DELL | DCNE | DFXT42J | 02APAXXL03 | RGPS1ANPA |  |  |  |  | NORMAL
P-10553-02 | MONITOR |  | DELL |  | SK-0H6272-47608-530-A5H4 | 02APAXXL03 | RGPS1ANPA |  |  |  |  | NORMAL
P-10554 | CRIOTOMO |  | LEICA | CM1850 | 47131154 | 02APAXXL03 | RGPS1ANPA | 01/01/2007 |  |  | 01/01/2007 | NORMAL
P-10555 | CRIOTOMO |  | LEICA | CM1850UV | 6002621 | 02APAXXL03 | RGPS1ANPA |  |  |  | 01/01/2007 | NORMAL
P-10556 | DISPENSADOR PARAFINA |  | JP SELECTA | 4000490 | 0488397 | 02APAXXL03 | RGPS1ANPA |  |  |  |  | NORMAL
P-10558 | PROCESADOR TEJIDOS |  | LEICA | ASP300S | 2605 | 02APAXXL03 | RGPS1ANPA | 01/01/2009 |  |  | 01/01/2009 | CRITICO
P-10559 | PROCESADOR TEJIDOS | 550050 | LEICA | ASP300S | 3230 | 02APAXXL03 | RGPS1ANPA | 21/07/2009 |  |  | 01/01/2009 | CRITICO
P-10560 | PROCESADOR TEJIDOS | 765417 | DIAPATH | DONATELLO | 21436 | 02APAXXL03 | RGPS1ANPA | 20/12/2018 |  |  | 01/01/2018 | CRITICO
P-10561 | MICROSCOPIO |  | NIKON CORP. |  | 45960 | 02APAXXL03 | RGPS1ANPA |  |  |  |  | NORMAL
P-10563 | BALANZA PRECISION |  | EPELSA | III | 696095 | 02APAXXL03 | RGPS1ANPA |  |  |  | 01/01/2008 | NORMAL
P-10564 | BALANZA PRECISION |  | JADEVER | JWE-15K | 5122302P1083 | 02APAXXL03 | RGPS1ANPA |  |  |  | 01/01/2003 | NORMAL
P-10565 | MESA TALLADO | 551686 | VÖGEL | UCSF-288L |  | 02APAXXL03 | RGPS1ANPA |  |  |  | 01/01/1991 | URGENTE
P-10566 | MESA TALLADO | 551792 | VÖGEL | UCSF-288L |  | 02APAXXL03 | RGPS1ANPA |  |  |  | 01/01/1991 | URGENTE
P-10567 | MESA TALLADO | 551900 | VÖGEL | UCSF-288L |  | 02APAXXL03 | RGPS1ANPA |  |  |  | 01/01/1991 | URGENTE
P-10568 | MESA TALLADO | 551973 | VÖGEL | UCSF-288L |  | 02APAXXL03 | RGPS1ANPA |  |  |  | 01/01/1991 | URGENTE
P-10569 | MESA TALLADO |  | VÖGEL | UCSF-288L |  | 02APAXXL03 | RGPS1ANPA |  |  |  | 01/01/1991 | URGENTE
P-10570 | MESA TALLADO |  | PROPATH | PPS-26013 | 01126/01A90474/01/8308 | 02APAXXL03 | RGPS1ANPA |  |  |  | 01/01/2012 | URGENTE
P-10572 | FRIGORIFICO / CONGELADOR |  | CANDY |  | 16290512 | 02APAXXL03 | RGPS1ANPA |  |  |  |  | NORMAL
P-10573 | SIERRA | 751849 | SAMMIC | SH-215 | 51500001790634 | 02APAXXL03 | RGPS1ANPA | 18/05/2018 |  |  | 01/01/2018 | NORMAL
P-10574 | MICROSCOPIO |  | OLYMPUS | CX41RF | 3J16024 | 02APAXXL03 | RGPS1ANPA |  |  |  | 01/01/2015 | NORMAL
P-10575 | MICROSCOPIO |  | ERNST LEITZ WEZLAR GMBH | SM-LUX |  | 02APAXXL03 | RGPS1ANPA |  |  |  | 01/01/1978 | NORMAL
P-10576 | MICROSCOPIO |  | ERNST LEITZ WEZLAR GMBH |  |  | 02APAXXL03 | RGPS1ANPA |  |  |  |  | NORMAL
P-10577 | MICROSCOPIO |  | OLYMPUS | CX41 | 6F02660 | 02APAXXL03 | RGPS1ANPA |  |  |  | 01/01/2006 | NORMAL
P-10578-00 | MICROSCOPIO |  | OLYMPUS | BX43 | 1L73382 | 02APAXXL03 | RGPS1ANPA |  |  |  | 01/01/2011 | NORMAL
P-10578-01 | VISOR AUXILIAR MICROSCOPIO |  | OLYMPUS | U-MDOSV | 3D11766 | 02APAXXL03 | RGPS1ANPA |  |  |  | 01/01/2011 | NORMAL
P-10578-02 | CAMARA CCD |  | OLYMPUS | U-TV0.63XC | 6G01519 | 02APAXXL03 | RGPS1ANPA |  |  |  | 01/01/2011 | NORMAL
P-10578-03 | WORKSTATION |  | OLYMPUS | DP2-SAN | CB02331 | 02APAXXL03 | RGPS1ANPA |  |  |  | 01/01/2011 | NORMAL
P-10578-04 | MONITOR |  | LG ELECTRONICS |  |  | 02APAXXL03 | RGPS1ANPA |  |  |  | 01/01/2011 | NORMAL
P-10579 | MICROSCOPIO |  | OLYMPUS | BX41 | 6G18944 | 02APAXXL03 | RGPS1ANPA |  |  |  | 01/01/2009 | NORMAL
P-10580 | MICROSCOPIO |  | ERNST LEITZ WEZLAR GMBH |  |  | 02APAXXL03 | RGPS1ANPA |  |  |  |  | NORMAL
P-10581 | MONTADOR PORTAS | 762394 | SAKURA PRODUCTOS HOSPITALA.SA | FILM-E2 | 47421291-0318 | 02APAXXL03 | RGPS1ANPA | 07/11/2018 |  |  | 01/01/2018 | NORMAL
P-10582-00 | LECTOR PORTAS |  | EMSOR | THINPREP | 21399L17D0 | 02APAXXL03 | RGPS1ANPA |  |  |  |  | NORMAL
P-10582-01 | WORKSTATION |  | DELL | TOWER 5810 | CCP104370857060004 | 02APAXXL03 | RGPS1ANPA |  |  |  |  | NORMAL
P-10582-02 | MONITOR |  | ACER INC. | V176L | 70100903185 | 02APAXXL03 | RGPS1ANPA |  |  |  |  | NORMAL
P-10582-03 | WORKSTATION |  |  |  |  | 02APAXXL03 | RGPS1ANPA |  |  |  |  | NORMAL
P-10582-04 | MONITOR |  | ACER INC. | V176L | 70100748385 | 02APAXXL03 | RGPS1ANPA |  |  |  |  | NORMAL
P-10582-07 | IMPRESORA LASER |  | HP | LASEJET PRO M402DNE | PHC6C32720 | 02APAXXL03 | RGPS1ANPA |  |  |  |  | NORMAL
P-10582-08 | WORKSTATION |  |  |  |  | 02APAXXL03 | RGPS1ANPA |  |  |  |  | NORMAL
P-10582-09 | MICROSCOPIO |  | EMSOR | ASY-07234 | B2157L17D0 | 02APAXXL03 | RGPS1ANPA |  |  |  |  | NORMAL
P-10582-10 | WORKSTATION |  | DELL |  | 17034628682 | 02APAXXL03 | RGPS1ANPA |  |  |  |  | NORMAL
P-10582-11 | MICROSCOPIO |  | EMSOR | ASY-07234 | B2165A18D0 | 02APAXXL03 | RGPS1ANPA |  |  |  |  | NORMAL
P-10582-12 | WORKSTATION |  | DELL |  | 17034535370 | 02APAXXL03 | RGPS1ANPA |  |  |  |  | NORMAL
P-10582-13 | MICROSCOPIO |  | EMSOR | ASY-07234 | B2094J17D0 | 02APAXXL03 | RGPS1ANPA |  |  |  |  | NORMAL
P-10582-14 | WORKSTATION |  | DELL |  | 18094794266 | 02APAXXL03 | RGPS1ANPA |  |  |  |  | NORMAL
P-10582-15 | MICROSCOPIO |  | EMSOR | ASY-07234 | B2138L17D0 | 02APAXXL03 | RGPS1ANPA |  |  |  |  | NORMAL
P-10582-16 | WORKSTATION |  | DELL |  | 17034676634 | 02APAXXL03 | RGPS1ANPA |  |  |  |  | NORMAL
P-10583-00 | TEÑIDOR |  | EMSOR | COMPASS |  | 02APAXXL03 | RGPS1ANPA |  |  |  |  | NORMAL
P-10585 | ASPIRADOR |  | IBS INTEGRA | VACUSAFE CONFORT | 80167 | 02APAXXL03 | RGPS1ANPA |  |  |  | 01/01/2018 | NORMAL
P-10587 | AGITADOR CALEFACTADO |  | JP SELECTA | TERMOBLOC | 0368674 | 02APAXXL03 | RGPS1ANPA |  |  |  |  | NORMAL
P-10588 | AGITADOR CALEFACTADO |  | BIOSAN | TS-100 | 01012017100426 | 02APAXXL03 | DO-1A2 | 01/01/2018 |  |  | 01/01/2018 | NORMAL
P-10589 | AGITADOR CALEFACTADO |  | EPPENDORF | THERMOMIXER COMFORT | 5355 36884 | 02APAXXL03 | RGPS1ANPA | 01/01/2017 |  |  | 01/01/2017 | NORMAL
P-10591 | AGITADOR |  | ATOM | ATOMIXER | 1540 07 / Grabado 06316 | 02APAXXL03 | DO-1A2 | 01/01/1996 |  |  | 01/01/1996 | NORMAL
P-10595 | AGITADOR TUBOS |  | HEIDOLPH | REAX TOP | 89905364 | 02APAXXL03 | RGPS1ANPA |  |  |  | 01/01/2004 | NORMAL
P-10598-00 | FUENTE ALIMENTACION |  | ERNST LEITZ WEZLAR GMBH | ORTHOPLAN |  | 02APAXXL03 | RGPS1ANPA |  |  |  |  | NORMAL
P-10598-01 | MICROSCOPIO |  | ERNST LEITZ WEZLAR GMBH | ORTHOPLAN | 651338 | 02APAXXL03 | RGPS1ANPA |  |  |  |  | NORMAL
P-10599 | FRIGORIFICO |  | ZANUSSI | ZT 162 R | 04511755 | 02APAXXL03 | RGPS1ANPA |  |  |  |  | NORMAL
P-10601 | FRIGORIFICO |  | MIELE | KF7564S | 46014436 | 02APAXXL03 | RGPS1ANPA |  |  |  |  | NORMAL
P-10602 | FRIGORIFICO |  | MIELE | KF7564S | 35/58247645 | 02APAXXL03 | RGPS1ANPA |  |  |  |  | NORMAL
P-10603 | NEVERA |  | LIEBHERR | 9989932-01 | 45.590.607.4 | 02APAXXL03 | RGPS1ANPA |  |  |  |  | NORMAL
P-10605 | CENTRIFUGA |  | HETTICH | MIKRO200R | 0004123-05-00 | 02APAXXL03 | RGPS1ANPA |  |  |  |  | NORMAL
P-10606 | BALANZA PRECISION |  | AND (A&D WEIGHING) | EK-200G | J8088973 | 02APAXXL03 | RGPS1ANPA | 01/01/2001 |  |  | 01/01/2001 | NORMAL
P-10607 | SISTEMA ELECTROFORESIS |  | BIO-RAD | M4-I | 283BR14965 | 02APAXXL03 | RGPS1ANPA | 01/01/2005 |  |  | 01/01/2005 | NORMAL
P-10608 | AGITADOR ORBITAL |  | HEIDOLPH | DUOMAX 1030 | 21035537 | 02APAXXL03 | RGPS1ANPA |  |  |  |  | NORMAL
P-10609 | AGITADOR TUBOS |  | IKA | MS 3 DIGITAL | 03.451775 | 02APAXXL03 | RGPS1ANPA |  |  |  |  | NORMAL
P-10610 | AGITADOR |  | LABNET BIOTECNICA | VORTEX MIXER | Z3010079 | 02APAXXL03 | RGPS1ANPA |  |  |  |  | NORMAL
P-10611 | AGITADOR |  | LABNET BIOTECNICA | C1301 | 1209 0541 | 02APAXXL03 | RGPS1ANPA | 01/01/2015 |  |  | 01/01/2015 | NORMAL
P-10612 | AGITADOR CALEFACTADO |  | BIOSAN | TS-100 | 01012016010032 | 02APAXXL03 | DO-1A2 | 01/01/2018 |  |  | 01/01/2018 | NORMAL
P-10613 | TERMOMEZCLADOR |  | BIOSAN | TS-100 | 010120-1302-0060 | 02APAXXL03 | RGPS1ANPA | 01/01/2018 |  |  | 01/01/2018 | NORMAL
P-10619 | CABINA FLUJO LAMINAR |  | LAB COMPANION | DHL-01G | W045133 | 02APAXXL03 | RGPS1ANPA |  |  |  |  | URGENTE
P-10620 | FRIGORIFICO |  | SYWOOD | S285 | PF0059H01398 | 02APAXXL03 | RGPS1ANPA |  |  |  |  | NORMAL
P-10621 | NEVERA |  | LIEBHERR | 9970602-00 | 29.896.805.1 | 02APAXXL03 | RGPS1ANPA |  |  |  |  | NORMAL
P-10622 | CONGELADOR |  | LIEBHERR |  |  | 02APAXXL03 | RGPS1ANPA |  |  |  |  | NORMAL
P-10623 | BAÑO TERMOSTATICO |  | JP SELECTA | BORRADO | BORRADO | 02APAXXL03 | RGPS1ANPA |  |  |  |  | NORMAL
P-10625 | PLACA FRIA |  | LEICA | HISTOCORE ARCADIA C | 1869 | 02APAXXL03 | RGPS1ANPA | 01/01/2017 |  |  | 01/01/2017 | NORMAL | 2017
P-10626 | MICROONDAS DOMESTICO |  | SANYO CORP. | MICRO POWER | 17SPM6315992 | 02APAXXL03 | RGPS1ANPA |  |  |  |  | NORMAL
P-10628 | PIPETA MONOCANAL |  | BIOHIT | PROLINE 50-200µL | CN15627 | 02APAXXL03 | RGPS1ANPA |  |  |  |  | NORMAL
P-10629 | PIPETA |  | GILSON | P20 µL | EA50093 | 02APAXXL03 | RGPS1ANPA |  |  |  |  | NORMAL
P-10630 | PIPETA MONOCANAL |  | GILSON | PIPETMAN 200-1000µL P1000 | BB57835 | 02APAXXL03 | RGPS1ANPA |  |  |  |  | NORMAL
P-10631 | PIPETA MONOCANAL |  | NICHIRYO | MODEL 5000 0,5-10µL | 534330 | 02APAXXL03 | RGPS1ANPA |  |  |  |  | NORMAL
P-10632 | PIPETA MONOCANAL |  | GILSON | PIPETMAN P2 | U57867N | 02APAXXL03 | RGPS1ANPA |  |  |  |  | NORMAL
P-10633 | PIPETA MONOCANAL |  | GILSON | PIPETMAN 200-1000µL P1000 | BG60013 | 02APAXXL03 | RGPS1ANPA |  |  |  |  | NORMAL
P-10634 | PIPETA MONOCANAL |  | GILSON | PIPETMAN P100 | R53119H | 02APAXXL03 | RGPS1ANPA |  |  |  |  | NORMAL
P-10635 | PIPETA MONOCANAL |  | GILSON | PIPETMAN 50-200µL P200 | BB50896 | 02APAXXL03 | RGPS1ANPA |  |  |  |  | NORMAL
P-10636 | PIPETA MONOCANAL |  | GILSON | PIPETMAN 2-20µL P20 | BC66478 | 02APAXXL03 | RGPS1ANPA |  |  |  |  | NORMAL
P-10637 | PIPETA MONOCANAL |  | GILSON | PIPETMAN 50-200µL P200 | AL53058 | 02APAXXL03 | RGPS1ANPA |  |  |  |  | NORMAL
P-10638 | PIPETA |  | GILSON | P100 MICROL | E14567J | 02APAXXL03 | RGPS1ANPA |  |  |  |  | NORMAL
P-10639 | PIPETA |  |  |  |  | 02APAXXL03 | RGPS1ANPA |  |  |  |  | NORMAL
P-10640 | PIPETA MONOCANAL |  | EPPENDORF | REFERENCE 2-20µL | 3464897 | 02APAXXL03 | RGPS1ANPA |  |  |  |  | NORMAL
P-10641 | PIPETA MONOCANAL |  | EPPENDORF | REFERENCE 50-200µL | 4538997 | 02APAXXL03 | RGPS1ANPA |  |  |  |  | NORMAL
P-10642 | PIPETA |  |  |  |  | 02APAXXL03 | RGPS1ANPA |  |  |  |  | NORMAL
P-10643 | PIPETA |  |  |  |  | 02APAXXL03 | RGPS1ANPA |  |  |  |  | NORMAL
P-10644 | PIPETA MONOCANAL |  | GILSON | PIPETMAN 1-10µL P10 | LE50748 | 02APAXXL03 | RGPS1ANPA |  |  |  |  | NORMAL
P-10645 | PIPETA MONOCANAL |  | GILSON | PIPETMAN 20-200µL P200 | LM50985 | 02APAXXL03 | RGPS1ANPA |  |  |  |  | NORMAL
P-10646 | PIPETA MONOCANAL |  | GILSON | PIPETMAN 100-1000µL P1000 | LM50434 | 02APAXXL03 | RGPS1ANPA |  |  |  |  | NORMAL
P-10647 | PIPETA MONOCANAL |  | GILSON | PIPETMAN 10-100µL P100 | JJ73817 | 02APAXXL03 | RGPS1ANPA |  |  |  |  | NORMAL
P-10648 | PIPETA |  |  |  |  | 02APAXXL03 | RGPS1ANPA |  |  |  |  | NORMAL
P-10649 | PIPETA MONOCANAL |  | GILSON | PIPETMAN 20-200µL P200 | JJ72076 | 02APAXXL03 | RGPS1ANPA |  |  |  |  | NORMAL
P-10650 | PIPETA |  |  |  |  | 02APAXXL03 | RGPS1ANPA |  |  |  |  | NORMAL
P-10651 | PIPETA |  |  |  |  | 02APAXXL03 | RGPS1ANPA |  |  |  |  | NORMAL
P-10652 | PIPETA |  |  |  |  | 02APAXXL03 | RGPS1ANPA |  |  |  |  | NORMAL
P-10653 | PIPETA |  |  |  |  | 02APAXXL03 | RGPS1ANPA |  |  |  |  | NORMAL
P-10654 | PIPETA |  |  |  |  | 02APAXXL03 | RGPS1ANPA |  |  |  |  | NORMAL
P-10655 | PIPETA |  |  |  |  | 02APAXXL03 | RGPS1ANPA |  |  |  |  | NORMAL
P-10656 | PIPETA MONOCANAL |  | GILSON | PIPETMAN 50-200µL P200 | KN22086 | 02APAXXL03 | RGPS1ANPA |  |  |  |  | NORMAL
P-10657 | PIPETA MONOCANAL |  | GILSON | PIPETMAN 200-1000µL P1000 | LM26423 | 02APAXXL03 | RGPS1ANPA |  |  |  |  | NORMAL
P-10658 | PIPETA |  |  |  |  | 02APAXXL03 | RGPS1ANPA |  |  |  |  | NORMAL
P-10659 | PIPETA |  |  |  |  | 02APAXXL03 | RGPS1ANPA |  |  |  |  | NORMAL
P-10660 | PIPETA |  |  |  |  | 02APAXXL03 | RGPS1ANPA |  |  |  |  | NORMAL
P-10661 | PIPETA |  |  |  |  | 02APAXXL03 | RGPS1ANPA |  |  |  |  | NORMAL
P-10662 | PIPETA |  |  |  |  | 02APAXXL03 | RGPS1ANPA |  |  |  |  | NORMAL
P-10663 | PIPETA |  |  |  |  | 02APAXXL03 | RGPS1ANPA |  |  |  |  | NORMAL
P-10664 | PIPETA MONOCANAL |  | GILSON | PIPETMAN 2-20µL P20 | AC66107 | 02APAXXL03 | RGPS1ANPA |  |  |  |  | NORMAL
P-10665 | PIPETA |  |  |  |  | 02APAXXL03 | RGPS1ANPA |  |  |  |  | NORMAL
P-10666 | PIPETA MONOCANAL |  | GILSON | PIPETMAN 2-20µL P20 | BD69342 | 02APAXXL03 | RGPS1ANPA |  |  |  |  | NORMAL
P-10667 | PIPETA MONOCANAL |  | GILSON | PIPETMAN 200-1000µL P1000 | AC61684 | 02APAXXL03 | RGPS1ANPA |  |  |  |  | NORMAL
P-10668 | PIPETA MONOCANAL |  | EPPENDORF | 10-100µL | 4710-28975P | 02APAXXL03 | RGPS1ANPA |  |  |  |  | NORMAL
P-10669 | PIPETA MONOCANAL |  | BIOHIT | M3 0,1-3µL | 7502077 | 02APAXXL03 | RGPS1ANPA |  |  |  |  | NORMAL
P-10670 | PIPETA MONOCANAL |  | GILSON | PIPETMAN P20 | U63867M | 02APAXXL03 | RGPS1ANPA |  |  |  |  | NORMAL
P-10671 | PIPETA |  |  |  |  | 02APAXXL03 | RGPS1ANPA |  |  |  |  | NORMAL
P-10672 | PIPETA MONOCANAL |  | NICHIRYO | MODEL 5000DG 10-100µL | A64109900 | 02APAXXL03 | RGPS1ANPA |  |  |  |  | NORMAL
P-10673 | PIPETA |  |  |  |  | 02APAXXL03 | RGPS1ANPA |  |  |  |  | NORMAL
P-10674 | PIPETA MONOCANAL |  | GILSON | PIPETMAN P2 | U57875N | 02APAXXL03 | RGPS1ANPA |  |  |  |  | NORMAL
P-10675 | PIPETA MONOCANAL |  | GILSON | PIPETMAN P20 | R53327C | 02APAXXL03 | RGPS1ANPA |  |  |  |  | NORMAL
P-10676 | PIPETA MONOCANAL |  | GILSON | PIPETMAN P200 | S59226K | 02APAXXL03 | RGPS1ANPA |  |  |  |  | NORMAL
P-10677 | PIPETA |  |  |  |  | 02APAXXL03 | RGPS1ANPA |  |  |  |  | NORMAL
P-10678 | PIPETA MONOCANAL |  | GILSON | PIPETMAN 200-1000µL P1000 | BB57840 | 02APAXXL03 | RGPS1ANPA |  |  |  |  | NORMAL
P-10679 | PIPETA MONOCANAL |  | GILSON | PIPETMAN 1-10µL P10 | KM26001 | 02APAXXL03 | RGPS1ANPA |  |  |  |  | NORMAL
P-10680 | PIPETA MONOCANAL |  | GILSON | PIPETMAN P20 | S57098K | 02APAXXL03 | RGPS1ANPA |  |  |  |  | NORMAL
P-10681 | PIPETA MONOCANAL |  | THERMO FISHER SCIENTIFIC | FINNPIPETTE F2 20-200µL | JH92509 | 02APAXXL03 | RGPS1ANPA |  |  |  |  | NORMAL
P-10682 | PIPETA MONOCANAL |  | LABSYSTEMS | FINNPIPETTE 20-200µL | H34940 | 02APAXXL03 | RGPS1ANPA |  |  |  |  | NORMAL
P-10683 | PIPETA MONOCANAL |  | NICHIRYO | MODEL 5000DG 0,1-2µL | A50433800 | 02APAXXL03 | RGPS1ANPA |  |  |  |  | NORMAL
P-10684 | PIPETA MONOCANAL |  | NICHIRYO | MODEL 5000 | 1014 | 02APAXXL03 | RGPS1ANPA |  |  |  |  | NORMAL
P-10685 | PIPETA MONOCANAL |  | NICHIRYO | MODEL 5000 | 9123 | 02APAXXL03 | RGPS1ANPA |  |  |  |  | NORMAL
P-10686 | PIPETA |  |  |  |  | 02APAXXL03 | RGPS1ANPA |  |  |  |  | NORMAL
P-10687 | PIPETA |  |  |  |  | 02APAXXL03 | RGPS1ANPA |  |  |  |  | NORMAL
P-10688 | PIPETA |  |  |  |  | 02APAXXL03 | RGPS1ANPA |  |  |  |  | NORMAL
P-10689 | ESTUFA CULTIVO |  | JP SELECTA |  | 403232 | 02APAXXL03 | RGPS1ANPA |  |  |  |  | NORMAL
P-10690 | SISTEMA HIBRIDACION |  | LEICA | THERMOBRITE | 1708S50020285 | 02APAXXL03 | RGPS1ANPA | 01/01/2008 |  |  | 01/01/2008 | NORMAL
P-10691 | SISTEMA HIBRIDACION |  | DAKO DIAGNOSTICOS SA | S2451 | 437E50000322 | 02APAXXL03 | RGPS1ANPA |  |  |  |  | NORMAL
P-10693 | SIST. DESNATURALZACION E HIBRIDACION |  | DIGENE | 600-1200 | DA602747 | 02APAXXL03 | RGPS1ANPA |  |  |  |  | NORMAL
P-10695 | CONGELADOR |  | LIEBHERR | PREMIUM |  | 02APAXXL03 | RGPS1ANPA |  |  |  | 01/01/2003 | NORMAL
P-10696 | MINICENTRIFUGA |  | THERMO FISHER SCIENTIFIC | SPROUT | HSD42679 | 02APAXXL03 | RGPS1ANPA |  |  |  |  | NORMAL
P-10697 | AGITADOR |  | THERMO FISHER SCIENTIFIC | F202A0176FI | 365713 | 02APAXXL03 | RGPS1ANPA |  |  |  |  | NORMAL
P-10703 | TERMOCICLADOR | 1174403 | EPPENDORF | Mastercycler® nexus | 6333H516189 | 02APAXXL03 | RGPS1ANPA |  |  |  |  | NORMAL
P-10712 | TENSIOMETRO |  | MINDRAY | DATASCOPE ACCUTOR PLUS | A714311-G0 | 02RADXXG37 | RGPS1RXGE |  |  |  | 01/01/2002 | NORMAL
P-10713 | DESFIBRILADOR CON MARCAPASOS | 554031 | PHYSIO-CONTROL | LIFEPAK 20 | 37741028 | 02RADXXG37 | HG00D5080110 | 17/04/2009 |  |  | 01/01/2009 | CRITICO | 2016
P-10714-00 | MONITOR MULTIPARAMETRICO |  | HP | M1205A | 3939A65726 | 02RADXXG37 | RGPS1RXGE |  |  |  |  | NORMAL
P-10714-01 | MODULO ECG |  | HP | M1001A | 3218G08942 | 02RADXXG37 | RGPS1RXGE |  |  |  |  | NORMAL
P-10714-02 | MODULO NIBP |  | HP | M1008B | 2911G75568 | 02RADXXG37 | RGPS1RXGE |  |  |  |  | NORMAL
P-10714-03 | SONDA |  | HP |  | 3343G16450 | 02RADXXG37 | RGPS1RXGE |  |  |  |  | NORMAL
P-10717 | ANALIZADOR |  | BIOCARTIS | IDYLLA CONSOLE | 00000716 | 02APAXXL03 | RGPS1ANPA | 01/01/2016 |  |  | 01/01/2016 | URGENTE
P-10718 | ANALIZADOR |  | BIOCARTIS | IDYLLA CONSOLE | 00000798 | 02APAXXL03 | RGPS1ANPA | 01/01/2016 |  |  | 01/01/2016 | URGENTE | 2016
P-10726 | GRUA PACIENTE |  | ARJO HUNTLEIGH | KMCSXN | KMC-01659 / 300195293 | 02UEUVIH88 | RGP02UVI |  |  |  | 01/01/2008 | NORMAL
P-10728 | MONITOR MULTIPARAMETRICO |  | DRAGER | INFINITY DELTA XL | 5398711063 | 02UEUVIH88 | RGP02UVI | 01/07/2007 |  |  | 01/01/2007 | NORMAL
P-10730 | NEVERA |  | INDESIT | TAE 37 | 50929 | 02UEUVIH88 | RGP02UVI |  |  |  |  | NORMAL
P-10733 | MONITOR MULTIPARAMETRICO |  | SIEMENS | SC9000XL | 5394405357 | 02UEUVIH88 | RGP02UVI |  |  |  |  | NORMAL
P-10735 | MONITOR MULTIPARAMETRICO |  | DRAGER | INFINITY DELTA XL | 5398678745 | 02UEUVIH88 | RGP02UVI13 | 01/01/2007 |  |  | 01/01/2007 | NORMAL | 2010
P-10738 | MONITOR MULTIPARAMETRICO |  | SIEMENS | SC7000 | 5394020861 | 02UEUVIH88 | RGP02UVI | 01/02/2003 |  |  | 01/01/2003 | NORMAL
P-10741 | MONITOR MULTIPARAMETRICO |  | DRAGER | INFINITY DELTA XL | 5398704659 | 02UEUVIH88 | RGP02UVI | 01/07/2017 |  |  | 01/01/2017 | NORMAL
P-10748 | GRUA PACIENTE | 712269 | ARJO HUNTLEIGH | MAXI MOVE | 300195744 | 02UEUVIH88 | RGP02UVI | 09/08/2017 |  |  | 01/01/2017 | NORMAL
P-10749 | MONITOR MULTIPARAMETRICO | 736130 | MINDRAY | BENEVISION N19 | JK-79000828 | 02UEUVIH88 | RGP02UVI | 19/12/2017 |  |  | 01/01/2017 | NORMAL
P-10749-00 | MONITOR MULTIPARAMETRICO | 736130 | MINDRAY | BENEVISION N19 | JKJ79004226 | 02UEUVIH88 | RGP02QUI |  |  |  |  | NORMAL
P-10749-01 | MONITOR MULTIPARAMETRICO TRANSPORTE | 736130 | MINDRAY | BENEVISION T1 | FB-79020029 | MIV2 | RGP02UVI08 | 30/11/2017 |  |  |  | NORMAL
P-10749-02 | RACK PORTAMODULOS |  | MINDRAY | SMR 115-029872-00 | JKA74003158 | MIV2 | RGP02UVI08 |  |  |  |  | URGENTE
P-10752 | NEVERA |  | ASPES | 1FA-265 | 30780809 | 02UEUVIH88 | RGP02UVI |  |  |  |  | NORMAL
P-10754 | MONITOR MULTIPARAMETRICO |  | SIEMENS | SC7000 | 5393552360 | 02UEUVIH88 | RGP02UVI | 01/05/2002 |  |  | 01/01/2002 | NORMAL
P-10785 | HUMIDIFICADOR |  | FISHER & PAYKEL | MR850 | 110613112689 | 02UEUVIH88 | RGP02UVI |  |  |  | 01/01/2011 | NORMAL
P-10786 | HUMIDIFICADOR |  | FISHER & PAYKEL | MR850 | 100720089252 | 02UEUVIH88 | RGP02UVI |  |  |  | 01/01/2011 | NORMAL
P-10787 | HUMIDIFICADOR |  | FISHER & PAYKEL | MR850 | 60308004375 | 02UEUVIH88 | RGP02UVI |  |  |  | 01/01/2011 | NORMAL
P-10792 | MONITOR MULTIPARAMETRICO |  | SIEMENS | SC7000 | 5394020352 | 02UEUVIH88 | RGP02UVI |  |  |  |  | NORMAL
P-10795 | CENTRIFUGA |  | JP SELECTA | MIXTASEL | 0443868 | 02APAXXL03 | RGPS1ANPA |  |  |  | 01/01/1996 | NORMAL
P-10796 | CENTRIFUGA |  | SHANDON | CYTOSPIN |  | 02APAXXL03 | RGPS1ANPA |  |  |  | 01/01/1991 | NORMAL
P-10797 | CENTRIFUGA |  | JP SELECTA | MEDITRONIC | 239207 | 02APAXXL03 | RGPS1ANPA |  |  |  |  | NORMAL
P-10798 | CENTRIFUGA |  | JP SELECTA | CENTRONI S-577 | 124861 | 02APAXXL03 | RGPS1ANPA |  |  |  | 01/01/2008 | NORMAL
P-10799 | PREPARADOR MUESTRAS |  | EMSOR | THINPREP 2000 | 4697776 | 02APAXXL03 | RGPS1ANPA |  |  |  |  | NORMAL
P-10801 | FRIGORIFICO / CONGELADOR |  | LIEBHERR |  | 99899876-00 | 02APAXXL03 | RGPS1ANPA |  |  |  |  | NORMAL
P-10802 | FRIGORIFICO 4ºC |  | EDESA |  |  | 02APAXXL03 | RGPS1ANPA |  |  |  |  | NORMAL
P-10803-00 | MICROSCOPIO |  | OLYMPUS | BX51 |  | 02APAXXL03 | RGPS1ANPA |  |  |  | 01/01/2006 | NORMAL
P-10803-01 | VISOR AUXILIAR MICROSCOPIO |  | OLYMPUS | U-MDOSV | 7C20273 | 02APAXXL03 | RGPS1ANPA |  |  |  | 01/01/2006 | NORMAL
P-10803-02 | VISOR AUXILIAR MICROSCOPIO |  | OLYMPUS | U-MDOSV | 7C20280 | 02APAXXL03 | RGPS1ANPA |  |  |  | 01/01/2006 | NORMAL
P-10804 | MICROSCOPIO |  | OLYMPUS | BX43F | 1A58384 | 02APAXXL03 | RGPS1ANPA |  |  |  |  | NORMAL
P-10806 | EQUIPO ANESTESIA |  | GENERAL ELECTRIC | AESTIVA/5 MRI |  | 02RADXXG37 | RGPS1RES | 01/01/2013 |  |  | 01/01/2013 | CRITICO
P-10807-00 | INYECTOR CONTRASTE |  | ULRICH MEDICAL | TENNESSEE | TT1/807184 | 02RADXXG37 | RGPS1RES |  |  |  |  | URGENTE
P-10807-01 | MONITOR INYECTOR CONTRASTE |  | ULRICH MEDICAL | XD 2060-TOUCH | T1.407174 | 02RADXXG37 | RGPS1RES |  |  |  |  | NORMAL
P-10808-00 | INYECTOR CONTRASTE |  | ULRICH MEDICAL | MAX 3 | 0425AF00076 | 02RADXXG37 | RGPS1RES | 24/08/2019 |  |  |  | URGENTE | 2019
P-10808-01 | MONITOR INYECTOR CONTRASTE |  | ULRICH MEDICAL | XD 10400 | 0018AF00242 | 02RADXXG37 | RGPS1RES |  |  |  |  | NORMAL
P-10810-00 | LAMPARA QUIRURGICA |  | MAVIG | MACH M3 | 11/03774 | 02RADXXG37 | RGPS1RXGE |  |  |  |  | CRITICO
P-10810-01 | PROTECTOR RX TRANSPARENTE |  | MAVIG | OT25B050 | 0611/04695 | 02RADXXG37 | RGPS1RXGE |  |  |  |  | URGENTE
P-10811-01 | CAPNOGRAFO |  | ORIDION | CAPNOSTREAM 20P | P806176412 | 02RADXXG37 | RGPS1RXGE | 01/01/2017 |  |  | 01/01/2017 | NORMAL | 2017
P-10813-00 | WORKSTATION |  | HP | PRODESK | CZC725923G | 02RADXXG37 | RGPS1RXGE |  |  |  |  | NORMAL
P-10813-01 | MONITOR IMAGENES MEDICAS |  | BARCO | MDRC-2120 | 9382013313 | 02RADXXG37 | RGPS1RXGE |  |  |  | 01/01/2011 | NORMAL
P-10814-00 | WORKSTATION |  | DELL | OPTIPLEX 790 | CRVX55J | 02RADXXG37 | RGPS1RXGE |  |  |  |  | NORMAL
P-10814-02 | MONITOR IMAGENES MEDICAS |  | BARCO | MDRC-2120 | 9382018453 | 02RADXXG37 | RGPS1RXGE |  |  |  |  | NORMAL
P-10814-03 | MONITOR |  | EIZO | 7SQ | 77299084 | 02RADXXG37 | RGPS1RXGE |  |  |  |  | NORMAL
P-10815-00 | WORKSTATION |  | DELL | OPTIPLEX 790 | 8RVX55J | 02RADXXG37 | RGPS1RXGE |  |  |  |  | NORMAL
P-10815-01 | MONITOR IMAGENES MEDICAS |  | BARCO | MDRC-2120 | 9382013357 | 02RADXXG37 | RGPS1RXGE |  |  |  |  | NORMAL
P-10815-02 | MONITOR |  | AOC CORP. | 919PZ | BYPBIJA001474 | 02RADXXG37 | RGPS1RXGE |  |  |  |  | NORMAL
P-10815-03 | MONITOR |  | HP | LA1905WG | CNC93705MS | 02RADXXG37 | RGPS1RXGE |  |  |  |  | NORMAL
P-10816 | BAÑO TERMOSTATICO |  | JP SELECTA |  |  | 02APAXXL03 | RGPS1ANPA |  |  |  |  | NORMAL
P-10817 | FRIGORIFICO |  | FAGOR ELECTRODOMESTICOS | 1FFS-155 | 010604782 | 02APAXXL03 | RGPS1ANPA |  |  |  |  | NORMAL
P-10819-00 | MICROSCOPIO |  | OLYMPUS | BX53F | 1E42590 | 02APAXXL03 | RGPS1ANPA |  |  |  | 01/01/2018 | NORMAL
P-10819-01 | MODULO CONTROL MICROSCOPIO |  | U-MDOSV |  | 3C14257 | 02APAXXL03 | RGPS1ANPA |  |  |  | 01/01/2018 | NORMAL
P-10819-02 | MODULO CONTROL MICROSCOPIO |  | U-MDOSV |  |  | 02APAXXL03 | RGPS1ANPA |  |  |  | 01/01/2018 | NORMAL
P-10820 | MICROSCOPIO |  | NIKON CORP. | 71200 |  | 02APAXXL03 | RGPS1ANPA |  |  |  |  | NORMAL
P-10821 | MICROSCOPIO |  | NIKON CORP. |  | 100513 | 02APAXXL03 | RGPS1ANPA |  |  |  |  | NORMAL
P-10822 | MICROSCOPIO |  | REICHERT OPHTHALMIC INSTRUMENTS INC | STEPER 300108 | 357-553 | 02APAXXL03 | RGPS1ANPA |  |  |  |  | NORMAL
P-10823 | AMPLIFICADOR IMAGEN |  | SCHNEIDER MEDIZIN | LAIK 717 |  | 02APAXXL03 | RGPS1ANPA |  |  |  |  | NORMAL
P-10829 | BAÑO TERMOSTATICO |  | THERMO FISHER SCIENTIFIC | FB60313 | 9F0934005 | 02UEUVIH88 | RGP02UVI |  |  |  |  | NORMAL
P-10830 | CENTRIFUGA |  | ALRESA |  | 09339 | 02UEUVIH88 | RGP02UVI |  |  |  |  | NORMAL
P-10831 | CONGELADOR |  | FAGOR ELECTRODOMESTICOS |  |  | 02UEUVIH88 | RGP02UVI |  |  |  |  | NORMAL
P-10832 | CONGELADOR |  | PANASONIC MARKETING EUROPE | MDF-1156-PE | 15100074 | 02UEUVIH88 | RGP02UVI |  |  |  |  | NORMAL
P-10840 | MONITOR MULTIPARAMETRICO |  | HP | M1205A Patient Monitor VM24 | 3727A16917 | 02UEUVIH88 | RGP02UVI | 31/12/2001 | 31/12/2001 | 31/12/2002 | 01/01/2001 | NORMAL
P-10841 | MONITOR MULTIPARAMETRICO |  | HP | OMNI CARE 24C | 3727A16922 | 02UEUVIH88 | RGP02UVI | 31/12/2001 | 31/12/2001 | 31/12/2002 | 01/01/2001 | NORMAL
P-10842 | MONITOR MULTIPARAMETRICO |  | HP | M1205A Patient Monitor VM24 | 3929A58578 | 02UEUVIH88 | RGP02UVI | 31/12/2001 | 31/12/2001 | 31/12/2002 | 01/01/2001 | NORMAL
P-10848 | EQUIPO HEMOFILTRACION |  | LIDCO | HM 92-01 MONITOR | 9201-18-0304 | 02UEUVIH88 | RGP02UVI |  |  |  |  | URGENTE
P-10857 | MONITOR MULTIPARAMETRICO |  | SIEMENS | SC7000 | S5393543851 | 02UEUVIH88 | RGP02UVI | 01/05/2002 |  |  | 01/01/2002 | NORMAL
P-10861 | NEVERA |  | BALAY | FD 8503 | 3FN1011A/04 | 02UEUVIH88 | RGP02UVI | 02/12/2019 |  |  | 01/01/2019 | NORMAL
P-10866-00 | LAMPARA QUIRURGICA |  | MAVIG | MACH 130F | 06/0037 | 02RADXXG37 | RGPS1RXGE |  |  |  | 01/01/2015 | CRITICO
P-10866-01 | PROTECTOR RX TRANSPARENTE |  | MAVIG | OT25B050 | 0206/00436 | 02RADXXG37 | RGPS1RXGE |  |  |  | 01/01/2015 | CRITICO
P-10868 | DESFIBRILADOR |  | PHYSIO-CONTROL | LIFEPAK 20 | 40132130 | 02RADXXG37 | RGPS1RXGE | 01/01/2005 | 01/01/2005 | 01/01/2006 | 01/01/2005 | CRITICO
P-10869 | ASPIRADOR |  | PENUNMBRA | PMX220 | AP1205004-00017 | 02RADXXG37 | RGPS1RXGE |  |  |  |  | NORMAL
P-10870 | MONITOR MULTIPARAMETRICO | 548004 | DRAGER | INFINITY DELTA | 6001669270 | 02RADING37 | HG01B7260001 | 18/11/2009 |  |  | 01/01/2009 | NORMAL | 2009
P-10871-00 | SISTEMA COLANGIOSCOPIA (PROCESADOR IMAGEN) |  | OLYMPUS | OTV-SC | 7618180 | 02RADXXG37 | RGPS1RXGE |  |  |  |  | NORMAL
P-10871-01 | FUENTE LUZ |  | OLYMPUS | CLH-250 | 7223389 | 02RADXXG37 | RGPS1RXGE |  |  |  |  | URGENTE
P-10871-02 | MONITOR |  | SONY | LMD-1420 | 3014555 | 02RADXXG37 | RGPS1RXGE |  |  |  |  | NORMAL
P-10872 | PULSIOXIMETRO |  | KONTRON INSTRUMENTS LTD. | OXIMETER 7000K | 70750A8 | 02RADXXG37 | RGPS1RXGE |  |  |  | 01/01/2002 | NORMAL
P-10873 | PULSIOXIMETRO |  | KONTRON INSTRUMENTS LTD. | OXIMETER 7000K | 150094257 | 02RADXXG37 | RGPS1RXGE |  |  |  | 01/01/2002 | NORMAL
P-10874 | DESFIBRILADOR |  | PHYSIO-CONTROL | LIFEPAK 20 | 34184441 | 02RADXXG37 | RGPS1RXGE |  |  |  | 01/01/2006 | CRITICO
P-10875 | ESTERILIZADOR BAJA TEMPERATURA |  | STERIS | SYSTEM 1® EXPRESS |  | RADG | RGPS1INCAR |  |  |  |  | URGENTE
P-10877-00 | BISTURI ABLACION |  | STARMED | VAVA RF GENERATOR | VR13L0901 | 02RADXXG37 | RGPS1RXGE |  |  |  | 01/01/2013 | URGENTE
P-10877-01 | BOMBA IRRIGACION |  | STARMED | VIVA PUMP | VPM16G2704 | 02RADXXG37 | RGPS1RXGE |  |  |  | 01/01/2016 | NORMAL
P-10878-00 | BISTURI ABLACION |  | COVIDIEN | VALLEYLAB MW ABLATION GENERATOR | XP8D0282R | 02RADXXG37 | RGPS1RXGE |  |  |  | 01/01/2008 | URGENTE
P-10878-01 | BOMBA IRRIGACION |  | COVIDIEN | VALLEYLAB MW ABLATION PUMP | XPL08006M | 02RADXXG37 | RGPS1RXGE |  |  |  | 01/01/2008 | NORMAL
P-10879 | BAÑO TERMOSTATICO |  | JP SELECTA | PRECISTERM S-137 | 209995 | 02RADXXG37 | RGPS1RXGE |  |  |  |  | NORMAL
P-10903-00 | INYECTOR CONTRASTE |  |  |  |  | 02RADXXG37 | RGPS1RXGE |  |  |  |  | URGENTE
P-10903-01 | MONITOR INYECTOR CONTRASTE |  | ULRICH MEDICAL |  |  | 02RADXXG37 | RGPS1RXGE |  |  |  |  | NORMAL
P-10904-00 | INYECTOR CONTRASTE |  | MEDRAD INC | SPECTRIS SOLARIS F | 301201247008 | 02RADXXG37 | RGPS1RXGE | 01/01/2004 |  |  | 01/01/2004 | URGENTE
P-10904-01 | MONITOR INYECTOR CONTRASTE |  |  |  |  | 02RADXXG37 | RGPS1RXGE |  |  |  | 01/01/2004 | NORMAL
P-10905-00 | RECEPTOR MULTIMEDIA |  | RESONANCE TECHNOLOGY | CINEMA VISION | 104-09918 | 02RADXXG37 | RGPS1RXGE |  |  |  |  | NORMAL
P-10905-01 | PC WORKSTATION |  | HP |  |  | 02RADXXG37 | RGPS1RXGE |  |  |  |  | NORMAL
P-10905-02 | MONITOR |  | COMPAQ | 1520 |  | 02RADXXG37 | RGPS1RXGE |  |  |  |  | NORMAL
P-10905-03 | REPRODUCTOR DVD |  |  |  |  | 02RADXXG37 | RGPS1RXGE |  |  |  |  | NORMAL
P-10905-04 | CONSOLA VIDEO |  |  |  |  | 02RADXXG37 | RGPS1RES |  |  |  |  | NORMAL
P-10906 | TANQUE NITROGENO | 796695 | CRYOPAL | SPACE 151 GAZ | 0001110841-3 | 02HEMAFD19 | HG00A6350601 | 31/12/2018 |  |  | 01/01/2018 | CRITICO | 2019
P-10907 | TANQUE NITROGENO | 796694 | CRYOPAL | SPACE 151 GAZ | 0001108174-3 | 02HEMAFD19 | HG00A6350601 | 31/12/2018 |  |  | 01/01/2018 | CRITICO | 2019
P-10908 | CENTRIFUGA | 774350 | HERMLE | ZK 496 | 108A1800010 | 02HEMAFD19 | HG00A6350401 | 21/12/2018 |  |  | 01/01/2018 | NORMAL
P-10909 | FLUORIMETRO |  | THERMO FISHER SCIENTIFIC | QUBIT 3 | 2321620389 | 02MANTXS80 | RGPS2SACRIO |  |  |  | 01/01/2017 | NORMAL
P-10910 | CABINA FLUJO LAMINAR |  | AZBIL TELSTAR | PV-30/70 | 518971 | 02MANTXS80 | RGPS2SACRIO |  |  |  | 01/01/2007 | URGENTE
P-10911-00 | PC WORKSTATION |  | HP | DC7900 | CZC0137XSC | 02MANTXS80 | RGPS2SACRIO |  |  |  |  | URGENTE
P-10911-01 | MONITOR |  | HP | LE1901 W | 3CQ0104CHS | 02MANTXS80 | RGPS2SACRIO |  |  |  |  | NORMAL
P-10911-02 | ESPECTROFOTOMETRO |  | THERMO FISHER SCIENTIFIC | NANODROP 2000 | P197 | 02MANTXS80 | RGPS2SACRIO |  |  |  |  | NORMAL
P-10911-03 | BIOANALIZADOR |  | AGILENT | 2100 | DE72905408 | 02MANTXS80 | RGPS2SACRIO |  |  |  |  | URGENTE
P-10912 | AGITADOR TUBOS |  | IKA | MS 3 DIGITAL | 03.325262 | 02MANTXS80 | RGPS2SACRIO |  |  |  |  | NORMAL
P-10913 | MICROSCOPIO |  | LENOVO | LABOLYX K | 55427 | 02MANTXS80 | RGPS2SACRIO |  |  |  |  | NORMAL
P-10914 | CENTRIFUGA |  | QIAGEN N.V | QIACUBE | 12605 | 02MANTXS80 | RGPS2SACRIO |  |  |  |  | NORMAL
P-10915 | CENTRIFUGA REFRIGERADA |  | EPPENDORF | 5415 R | 5452Z0357048 | 02MANTXS80 | RGPS2SACRIO |  |  |  | 01/01/2009 | NORMAL
P-10916 | TERMOCICLADOR |  | EPPENDORF | CONFORT | 5355ZK247600 | 02MANTXS80 | RGPS2SACRIO |  |  |  | 01/01/2001 | NORMAL
P-10917 | CENTRIFUGA REFRIGERADA |  | EPPENDORF | 5415 R | 5426ZK033360 | 02MANTXS80 | RGPS2SACRIO |  |  |  | 01/01/2009 | NORMAL
P-10918 | NEVERA |  | LIEBHERR | 9989148-07 | 27.770.856.2 | 02MANTXS80 | RGPS2SACRIO |  |  |  |  | NORMAL
P-10919-00 | CONGELADOR -80ºC |  | BECKMAN COULTER | IRILAB 800 V4 PLUS | 56792 | 02MANTXS80 | RGPS2SACRIO |  |  |  | 01/01/2010 | CRITICO
P-10919-01 | SONDA TEMPERATURA |  | NOKEVAL | MTR262 | 13993 | 02MANTXS80 | RGPS2SACRIO | 01/01/2010 |  |  | 01/01/2010 | NORMAL
P-10919-02 | BASCULA |  | GRAM | HK150P | A1211339 | 02MANTXS80 | RGPS2SACRIO |  |  |  |  | NORMAL
P-10920-00 | CONGELADOR -80ºC |  | BECKMAN COULTER | IRILAB 800 V4 PLUS | 56867 | 02MANTXS80 | RGPS2SACRIO |  |  |  | 01/01/2010 | CRITICO
P-10920-01 | SONDA TEMPERATURA |  | NOKEVAL | MTR262 | A148231 / 9985 | 02MANTXS80 | RGPS2SACRIO | 01/01/2010 |  |  | 01/01/2010 | NORMAL
P-10920-02 | BASCULA |  | GRAM | HK150P | A11404475 | 02MANTXS80 | RGPS2SACRIO |  |  |  |  | NORMAL
P-10921-00 | CONGELADOR -80ºC |  | BECKMAN COULTER | IRILAB 800 V4 PLUS | 61538 | 02MANTXS80 | RGPS2SACRIO |  |  |  | 01/01/2011 | CRITICO
P-10921-01 | SONDA TEMPERATURA |  | NOKEVAL | MTR262 | 13173 | 02MANTXS80 | RGPS2SACRIO | 01/01/2011 | 01/01/2011 | 01/01/2012 | 01/01/2011 | NORMAL
P-10921-02 | BASCULA |  | GRAM | HK150P | A11404477 | 02MANTXS80 | RGPS2SACRIO |  |  |  |  | NORMAL
P-10922-00 | CONGELADOR -80ºC |  | BECKMAN COULTER | IRILAB 800 V4 PLUS | 59787 | 02MANTXS80 | RGPS2SACRIO |  |  |  | 01/01/2010 | CRITICO
P-10922-01 | SONDA TEMPERATURA |  | NOKEVAL | MTR262 | 13146 | 02MANTXS80 | RGPS2SACRIO | 01/01/2010 |  |  | 01/01/2010 | NORMAL
P-10922-02 | BASCULA |  | GRAM | HK150P | A11404462 | 02MANTXS80 | RGPS2SACRIO |  |  |  |  | NORMAL
P-10923-00 | CONGELADOR -80ºC |  | AZBIL TELSTAR | U830 2.2 | 522939 | 02MANTXS80 | RGPS2SACRIO | 01/01/2017 | 01/01/2017 | 01/01/2019 | 01/01/2017 | CRITICO
P-10923-01 | SONDA TEMPERATURA |  | NOKEVAL | MTR262 | 19479 | 02MANTXS80 | RGPS2SACRIO |  |  |  | 01/01/2017 | NORMAL
P-10923-02 | BASCULA |  | GRAM | HK150P | A11404459 | 02MANTXS80 | RGPS2SACRIO |  |  |  |  | NORMAL
P-10924-00 | CONGELADOR -80ºC |  | AZBIL TELSTAR | U830 2.2 | 522940 | 02MANTXS80 | RGPS2SACRIO | 01/01/2017 | 01/01/2017 | 01/01/2019 | 01/01/2017 | CRITICO
P-10924-01 | SONDA TEMPERATURA |  | NOKEVAL | MTR262 | 19480 | 02MANTXS80 | RGPS2SACRIO | 01/01/2017 | 01/01/2017 | 01/01/2018 | 01/01/2017 | NORMAL
P-10924-02 | BASCULA |  | GRAM | HK150P | CPR01546 | 02MANTXS80 | RGPS2SACRIO |  |  |  |  | NORMAL
P-10925-00 | CONGELADOR -80ºC |  | AZBIL TELSTAR | U830 2.2 | 522840 | 02MANTXS80 | RGPS2SACRIO | 01/01/2017 | 01/01/2017 | 01/01/2019 | 01/01/2017 | CRITICO
P-10925-01 | SONDA TEMPERATURA |  | NOKEVAL | MTR262 | 19478 | 02MANTXS80 | RGPS2SACRIO | 01/01/2017 | 01/01/2017 | 01/01/2018 | 01/01/2017 | NORMAL
P-10925-02 | BASCULA |  | GRAM | HK150P | A12113402 | 02MANTXS80 | RGPS2SACRIO |  |  |  |  | NORMAL
P-10926-00 | CONGELADOR -80ºC |  | AZBIL TELSTAR | U830 2.2 | 519406 | 02MANTXS80 | RGPS2SACRIO | 01/01/2014 | 01/01/2014 | 01/01/2016 | 01/01/2014 | CRITICO
P-10926-01 | SONDA TEMPERATURA |  | NOKEVAL | MTR262 | 10300 | 02MANTXS80 | RGPS2SACRIO |  |  |  | 01/01/2014 | NORMAL
P-10926-02 | BASCULA |  | GRAM | HK150P | A11404461 | 02MANTXS80 | RGPS2SACRIO |  |  |  |  | NORMAL
P-10927-00 | CONGELADOR -80ºC |  | EUTECH THERMO SCIENTIFIC | ULT FREEZER | 809089 | 02MANTXS80 | RGPS2SACRIO |  |  |  | 01/01/2014 | CRITICO
P-10927-01 | SONDA TEMPERATURA |  | NOKEVAL | MTR262 |  | 02MANTXS80 | RGPS2SACRIO |  |  |  | 01/01/2014 | NORMAL
P-10927-02 | BASCULA |  | GRAM | IX-150P | CPR01545 | 02MANTXS80 | RGPS2SACRIO |  |  |  |  | NORMAL
P-10928-00 | CONGELADOR -80ºC |  | THERMO FISHER SCIENTIFIC | 958 | 96988-1344 | 02MANTXS80 | RGPS2SACRIO |  |  |  |  | CRITICO
P-10928-01 | SONDA TEMPERATURA |  | NOKEVAL | MTR262 | 9984 | 02MANTXS80 | RGPS2SACRIO |  |  |  |  | NORMAL
P-10928-02 | BASCULA |  | GRAM | HK150P | A11404478 | 02MANTXS80 | RGPS2SACRIO |  |  |  |  | NORMAL
P-10929-00 | CONGELADOR -80ºC |  | AZBIL TELSTAR | U830 2.2 | 522839 | 02MANTXS80 | RGPS2SACRIO |  |  |  | 01/01/2017 | CRITICO
P-10929-01 | SONDA TEMPERATURA |  | NOKEVAL | MTR262 | 10269 | 02MANTXS80 | RGPS2SACRIO |  |  |  | 01/01/2017 | NORMAL
P-10929-02 | BASCULA |  | GRAM | HK150P | A12113401 | 02MANTXS80 | RGPS2SACRIO |  |  |  |  | NORMAL
P-10930-00 | CONGELADOR -80ºC |  | HERAEUS | 905 | 809798 | 02MANTXS80 | RGPS2SACRIO |  |  |  | 01/01/2006 | CRITICO
P-10930-01 | SONDA TEMPERATURA |  | NOKEVAL | MTR262 | 13184 | 02MANTXS80 | RGPS2SACRIO |  |  |  | 01/01/2006 | NORMAL
P-10930-02 | BASCULA |  | GRAM | HK150P | A11404460 | 02MANTXS80 | RGPS2SACRIO |  |  |  |  | NORMAL
P-10931 | SONDA TEMPERATURA |  | NOKEVAL | MTR262 | 9982 | 02MANTXS80 | RGPS2SACRIO |  |  |  |  | NORMAL
P-10932-00 | PC WORKSTATION |  | HP | PRODESK 600 G2 SFF | CZC7337NCV | 02MANTXS80 | RGPS2SACRIO |  |  |  |  | URGENTE
P-10932-01 | MONITOR |  | ACER INC. | X193HQL | ETLM00C00300422B054000 | 02MANTXS80 | RGPS2SACRIO |  |  |  |  | NORMAL
P-10932-02 | SAI |  | EATON | STATION 500 | AYL0303W / JS0906012007 | 02MANTXS80 | RGPS2SACRIO |  |  |  |  | NORMAL
P-10932-03 | RECEPTOR SONDAS TEMPERATURA |  | NOKEVAL | FTR970-PRO | A143211 | 02MANTXS80 | RGPS2SACRIO |  |  |  |  | URGENTE
P-10932-04 | CONGELADOR |  | NIRCO | GRAN ASYMPTOTE | 5606001 | 02MANTXS80 | RGPS2SACRIO |  |  |  |  | NORMAL
P-10932-05 | MARCADOR TELEFONICO MENSAJES ALARMA |  | VISONIC | DL-125C | 3909030753 | 02MANTXS80 | RGPS2SACRIO |  |  |  |  | NORMAL
P-10932-06 | RELE |  |  |  |  | 02MANTXS80 | RGPS2SACRIO |  |  |  |  | NORMAL
P-10946 | NEVERA |  | CANDY | DF2-28-1 | 3400186016100836 | 02QUI21Q88 | HG02B5020002 |  |  |  |  | NORMAL | 2024
P-10947 | CONGELADOR |  | ZANUSSI | ZV130R | 10800124 | 02QUI21Q88 | HG02C5060001 |  |  |  |  | NORMAL
P-10948-02 | PROCESADOR IMAGEN |  | KARL STORZ | TELECAM SL PAL | FM P012249 | 02QUICGQ88 | RGP02Q09 |  |  |  | 01/01/2015 | URGENTE
P-10948-03 | INSUFLADOR CO2 |  | KARL STORZ | LAPAROFLATOR |  | 02QUI3XQ88 | RGP03QUI |  |  |  | 01/01/2015 | URGENTE
P-10948-04 | CAMARA |  | KARL STORZ | TELECAM 20212030 | AC650554-H | 02QUI3XQ88 | RGP03QUI |  |  |  | 01/01/2015 | URGENTE
P-10948-05 | FUENTE LUZ |  | KARL STORZ | XENON 175 20132020 | IO1599 | 02QUI3XQ88 | RGP03QUI |  |  |  | 01/01/2015 | URGENTE
P-10951 | REGULADOR PRESION |  | BAXTER | DUPLOSPRAY | 132082-080 | 02QUI3XQ88 | RGP03QUI |  |  |  | 01/01/2014 | NORMAL
P-10952 | REGULADOR PRESION |  | BAXTER | EASYSPRAY | E05477 | 02QUI22Q88 | HG02D5080002 | 01/01/2014 |  |  | 01/01/2014 | NORMAL
P-10953 | REGULADOR PRESION |  | BAXTER | DUPLOSPRAY | 132082-077 | 02QUI21Q88 | HG02B5030002 | 01/01/2014 |  |  | 01/01/2014 | NORMAL
P-10955-03 | VIDEOPRINTER |  | MITSUBISHI ELECTRIC CORPORATION | P93 |  | 02QUI22Q88 | HG02E5100003 | 29/09/2011 |  |  | 01/01/2011 | NORMAL | 2011
P-10959 | DESFIBRILADOR |  | PHYSIO-CONTROL | LIFEPAK 20 | 33467662 | 02QUI22Q88 | HG02C5060302 | 01/01/2005 |  |  | 01/01/2005 | CRITICO
P-10960 | CONGELADOR |  | LIEBHERR |  | S/N | 02QUI22Q88 | HG02E5100003 |  |  |  |  | NORMAL
P-10961 | ELECTROBISTURI |  | OLYMPUS | CELONLAB POWER | 4051-1007 | 02QUI3XQ88 | RGP03QUI |  |  |  |  | URGENTE
P-10962 | BOMBA IRRIGACION |  | OLYMPUS | CELONAQUAFLOW III | 3976-1017 | 02QUI3XQ88 | RGP03QUI |  |  |  |  | NORMAL
P-10964-00 | MICROSCOPIO QUIRURGICO |  | CARL ZEISS | S88 | 6629503870 | 02QUI3XQ88 | RGP03QUI |  |  |  | 01/01/2002 | CRITICO
P-10964-01 | CAMARA |  | SONY | DXC-390P | 410083 | 02QUI3XQ88 | RGP03QUI |  |  |  | 01/01/2002 | NORMAL
P-10967 | DESFIBRILADOR CON MARCAPASOS | 657385 | PHYSIO-CONTROL | LIFEPAK 20 | 44412405 | 02QUI21Q88 | HG02B5030002 | 08/04/2016 |  |  | 01/01/2016 | CRITICO
P-10968 | CONSOLA MOTOR QUIRURGICO |  | STRYKER | COMMAND 2 | 0224600383 | 02QUI3XQ88 | RGP03QUI |  |  |  | 01/01/2002 | NORMAL
P-10971 | NEVERA |  |  |  | 1102215337000949520042 | 02QUI3XQ88 | RGP03Q26 |  |  |  |  | NORMAL
P-10975 | BAÑO TERMOSTATICO |  | JP SELECTA | PRECISTERM | 581852 | 02QUIGXQ88 | HG02D5060306 |  |  |  |  | NORMAL
P-10976 | BAÑO TERMOSTATICO |  | JP SELECTA | PRECISTERM |  | 02QUI3XQ88 | RGP03Q25 |  |  |  | 01/01/2004 | NORMAL
P-10981 | FUENTE LUZ |  | RUDOLF | HL 2500 | L25376 | 02QUI12Q88 | HG01D5110308 |  |  |  |  | URGENTE
P-10982 | NEVERA |  | CANDY | DF2-28-I | 34001860 16290507 | 02QUI3XQ88 | RGP03Q30 |  |  |  |  | NORMAL
P-10984 | LAMPARA QUIRURGICA | 539372 | DRAGER | POLARIS 500 DC | 100000000100433 | 02QUI3XQ88 | RGP03Q31 | 01/01/2016 |  |  | 01/01/2016 | CRITICO
P-10985 | LAMPARA QUIRURGICA |  | DRAGER | POLARIS 700 | 100000000099267 | 02QUI3XQ88 | RGP03Q31 | 01/01/2016 |  |  | 01/01/2016 | CRITICO
P-10986 | MESA QUIRURGICA |  | STERIS | AMSCO 3085 SP |  | 02QUI3XQ88 | RGP03Q31 |  |  |  | 01/01/2004 | CRITICO
P-10989-00 | ELECTROBISTURI |  | COVIDIEN | VALLEYLAB FORCE FX | 8C F3B 25887A | 02QUI22Q88 | HG02C5060302 | 01/01/2009 | 01/01/2009 | 01/01/2010 | 01/01/2009 | URGENTE
P-10989-01 | PEDAL |  | VALLEYLAB | E6008 | BORRADO | 02QUI3XQ88 | RGP03Q31 |  |  |  | 01/01/2009 | NORMAL
P-10993 | CONSOLA MOTOR QUIRURGICO |  | SIEMENS |  |  | 02QUI3XQ88 | RGP03Q33 |  |  |  |  | NORMAL
P-10997 | ELECTROBISTURI |  | B BRAUN MEDICAL | AESCULAP LEKTRAFUSE | 001322 | 02QUI3XQ88 | RGP03Q33 |  |  |  |  | URGENTE
P-11004 | LAMPARA QUIRURGICA |  | DRAGER | POLARIS 700 | 100000000035601 | 02QUI3XQ88 | RGP03Q34 | 01/01/2016 |  |  | 01/01/2016 | CRITICO
P-11005 | LAMPARA QUIRURGICA |  | DRAGER | POLARIS 500 | 100000000033113 | 02QUI3XQ88 | RGP03Q34 | 01/01/2016 |  |  | 01/01/2016 | CRITICO
P-11012 | SELLADOR VASCULAR |  | B BRAUN MEDICAL | AESCULAP LEKTRAFUSE GN200 | 001810 | 02QUIGXQ88 | HG02D5060307 |  |  |  |  | NORMAL | 2015
P-11014-01 | MONITOR |  | NDS SURGICAL IMAGING LLC | BC-WU24-A1417 | 15-254265 | 02QUI21Q88 | HG02C5020315 |  |  |  |  | NORMAL
P-11014-02 | FUENTE LUZ |  | KARL STORZ | 20134020 | LA0657524 | 02QUI3XQ88 | RGP03Q35 |  |  |  |  | URGENTE
P-11014-03 | INSUFLADOR CO2 |  | KARL STORZ | THERMOFLATOR | BF 3530-B | 02QUI3XQ88 | RGP03Q35 |  |  |  |  | URGENTE
P-11026-00 | ELECTROBISTURI |  | OLYMPUS | USG-400 | 9608673 | 02QUI3XQ88 | RGP03Q36 |  |  |  | 01/01/2017 | URGENTE
P-11026-01 | ELECTROBISTURI |  | OLYMPUS | ESG-400 | B000298 | 02QUI3XQ88 | RGP03Q36 |  |  |  | 01/01/2016 | URGENTE
P-11027-00 | TORRE ENDOSCOPIA |  | OLYMPUS |  |  | 02QUI3XQ88 | RGP03Q36 |  |  |  |  | CRITICO
P-11027-01 | MONITOR |  | OLYMPUS | OEV261H | 7257767 | 02QUI3XQ88 | RGP03Q36 |  |  |  |  | NORMAL
P-11027-02 | INSUFLADOR CO2 |  | OLYMPUS | UHI-4 | 7649263 | 02QUI3XQ88 | RGP03Q36 |  |  |  |  | URGENTE
P-11027-03 | PROCESADOR IMAGEN |  | OLYMPUS | OTV-S190 | 7353600 | 02QUI3XQ88 | RGP03Q36 |  |  |  |  | URGENTE
P-11027-04 | FUENTE LUZ |  | OLYMPUS | CLV-S190 | 7303332 | 02QUI3XQ88 | RGP03Q36 |  |  |  |  | URGENTE
P-11028-00 | ELECTROBISTURI |  | OLYMPUS | USG-400 | 9608665 | 02QUI3XQ88 | RGP03Q36 |  |  |  | 01/01/2017 | URGENTE
P-11028-01 | ELECTROBISTURI |  | OLYMPUS | ESG-400 | B000148 | 02QUI3XQ88 | RGP03Q36 |  |  |  | 01/01/2016 | URGENTE
P-11029-00 | TORRE ENDOSCOPIA |  | KARL STORZ |  |  | 02QUI1XQ88 | HG01C5060001 | 01/01/2015 |  |  | 01/01/2015 | CRITICO | 2015
P-11029-01 | MONITOR |  | ECRAN ACL | EJ-MLA26EK1 | B5ID10011 | 02QUI1XQ88 | HG01C5060001 | 01/01/2015 |  |  | 01/01/2015 | NORMAL | 2015
P-11029-02 | PROCESADOR IMAGEN |  | KARL STORZ | TC 200 | OV713289-P | 02QUI1XQ88 | HG01C5060001 | 01/01/2015 |  |  | 01/01/2015 | URGENTE | 2015
P-11029-03 | FUENTE LUZ |  | KARL STORZ | D-LIGHT P | NU3437-C | 02QUI1XQ88 | HG01C5060001 | 01/01/2015 |  |  | 01/01/2015 | URGENTE | 2015
P-11029-04 | INSUFLADOR CO2 |  | KARL STORZ | ENDOFLAOR 50 | OT510 | 02QUI1XQ88 | HG01C5060001 | 01/01/2015 |  |  | 01/01/2015 | URGENTE | 2015
P-11032 | LARINGOSCOPIO |  | TRUPHATEK | ISRAEL | 16101 | 02QUI3XQ88 | RGP03Q29 |  |  |  | 01/01/2007 | NORMAL
P-11033 | MOTOR PIEZOELECTRICO |  | DEPUY SYNTHES (J&J) | PIEZOELECTRIC SYSTEM | 205495.002 | 02QUI3XQ88 | RGP03Q29 |  |  |  |  | URGENTE
P-11035-00 | ELECTROBISTURI |  | OLYMPUS | TC-E400 | 7403526 | 02QUI3XQ88 | RGP03Q29 |  |  |  |  | URGENTE
P-11035-01 | GENERADOR RADIOFRECUENCIA |  | OLYMPUS | USG-400 | 9100043 | 02QUI3XQ88 | RGP03Q29 |  |  |  |  | URGENTE
P-11035-02 | GENERADOR RADIOFRECUENCIA |  | OLYMPUS | ESG-400 | 15075W140010 | 02QUI3XQ88 | RGP03Q29 |  |  |  |  | URGENTE
P-11036-00 | TORRE ENDOSCOPIA |  |  |  |  | 02QUI3XQ88 | RGP03Q29 |  |  |  | 01/01/2019 | CRITICO
P-11036-01 | MONITOR |  | SONY | BRAVIA KDL | 1300069 | 02QUI3XQ88 | RGP03Q29 |  |  |  | 01/01/2019 | NORMAL
P-11036-02 | ADAPTADOR CAMARA |  | SONY | CMA-D2 | 30700 | 02QUI3XQ88 | RGP03Q29 | 01/01/2019 |  |  | 01/01/2019 | URGENTE
P-11036-03 | GRABADOR DVD |  | SONY | RDR-HX725 | 4606067 / DH039239-P | 02QUI3XQ88 | RGP03Q29 | 01/01/2019 | 01/01/2019 | 01/01/2020 | 01/01/2019 | NORMAL
P-11036-05 | FUENTE LUZ |  | SMITH AND NEPHEW | IMAGES | SX0664 | 02QUI3XQ88 | RGP03Q29 |  |  |  | 01/01/2019 | URGENTE
P-11037 | CIRUGIA POR ULTRASONIDOS |  | NSK LTD. | VARIOSURG 3 | 03Y00284 | 02QUI3XQ88 | RGP03Q29 |  |  |  |  | NORMAL
P-11038 | MICROMOTOR IMPLANTES |  | W&H | ELCOMED | 01414 | 02QUIMXQ88 | RGP02Q09 | 01/01/2003 |  |  | 01/01/2003 | NORMAL
P-11040 | NEVERA |  | CANDY |  | 34001860 162905007 | 02QUI21Q88 | HG02C5060104 |  |  |  |  | NORMAL
P-11041 | EQUIPO ISQUEMIA |  | VBM | TOURNIQUET 3000 | 9702-3129 | 02QUI12Q88 | HG01C5110402 | 01/01/2003 |  |  | 01/01/2003 | NORMAL
P-11043-01 | MODULO CAPNOGRAFIA |  | GENERAL ELECTRIC | M-CAIOV | 6594551 | 02QUI3XQ88 | RGP03Q27 |  |  |  |  | NORMAL
P-11043-02 | MODULO MULTIPARAMETRICO |  | GENERAL ELECTRIC | M-ESTPR | 4541052 | 02QUI3XQ88 | RGP03Q27 |  |  |  |  | NORMAL
P-11043-03 | MODULO NIBP |  | GENERAL ELECTRIC | M-NIBP | 4441097 | 02QUI3XQ88 | RGP03Q27 |  |  |  |  | NORMAL
P-11045 | PULSIOXIMETRO |  | GENERAL ELECTRIC | 3800 | FBXF00918 | 02QUI3XQ88 | RGP03Q27 | 01/01/2005 |  |  | 01/01/2005 | NORMAL
P-11049 | MONITOR MULTIPARAMETRICO | 554405 | DRAGER | INFINITY GAMMA XL | 5513342466 | 02URMXXU53 | HG02E5010356 | 15/12/2004 |  |  | 01/01/2004 | NORMAL | 2004
P-11057-00 | ELECTROBISTURI |  | OLYMPUS | TC-E400 | 7507223 | 02QUI3XQ88 | RGP03Q32 |  |  |  |  | URGENTE
P-11058 | MICROSCOPIO QUIRURGICO |  | CARL ZEISS | NC4 | 4980 | 02QUI3XQ88 | RGP03QUI |  |  |  | 01/01/2005 | CRITICO
P-11059-02 | MONITOR MULTIPARAMETRICO |  | DRAGER | INFINITY DELTA XL | 5398682450 | 02QUI3XQ88 | RGP03Q25 | 01/09/2011 |  |  | 01/01/2011 | NORMAL
P-11061-04 | VIDEOPRINTER |  | SONY | UP-990AD |  | 02QUI3XQ88 | RGP03QUI | 03/01/2002 |  |  | 01/01/2002 | NORMAL
P-11063-04 | VIDEOPRINTER | 553517 | SONY | UP-990AD |  | 02QUI3XQ88 | RGP03QUI | 31/12/2000 |  |  | 01/01/2000 | NORMAL
P-11064-00 | WORKSTATION |  | LENOVO | THINKCENTRE | S4G82104 | 02RADXXG37 | RGPS1RXGE |  |  |  |  | NORMAL
P-11064-01 | MONITOR IMAGENES MEDICAS |  | LENOVO | 2448-MB6 | V9-W7NB4 | 02RADXXG37 | RGPS1RXGE |  |  |  |  | NORMAL
P-11064-02 | MONITOR IMAGENES MEDICAS |  | LENOVO | 2448-MB6 | V9-WZTX5 | 02RADXXG37 | RGPS1RXGE |  |  |  |  | NORMAL
P-11065-00 | WORKSTATION |  | DELL | PRECISION 670 | NA | 02RADXXG37 | RGPS1RXGE |  |  |  |  | NORMAL
P-11066-00 | WORKSTATION |  | DELL | OPTIPLEX 780 | 8DKW05J | 02RADXXG37 | RGPS1RXGE |  |  |  |  | NORMAL
P-11066-02 | MONITOR IMAGENES MEDICAS |  | BARCO | MDCG-3120 | 1879067843 | 02RADXXG37 | RGPS1RXGE |  |  |  | 01/01/2011 | NORMAL
P-11066-03 | MONITOR IMAGENES MEDICAS |  | BARCO | MDCG-3121 | 1879067845 | 02RADXXG37 | RGPS1RXGE |  |  |  | 01/01/2011 | NORMAL
P-11067-00 | WORKSTATION |  | LENOVO | THINKCENTRE | S4G80576 | 02RADXXG37 | RGPS1RXGE |  |  |  |  | NORMAL
P-11067-01 | MONITOR IMAGENES MEDICAS |  | SAMSUNG CORP. | SYNCMASTER 740B | HA17HMCP4034402 | 02RADXXG37 | RGPS1RXGE |  |  |  | 01/01/2007 | NORMAL
P-11068-00 | WORKSTATION |  | DELL | OPTIPLEX 790 | FRVX55J | 02RADXXG37 | RGPS1RXGE |  |  |  |  | NORMAL
P-11068-02 | MONITOR IMAGENES MEDICAS |  | BARCO | MDRC-2120 | 9382018419 | 02RADXXG37 | RGPS1RXGE |  |  |  |  | NORMAL
P-11068-03 | MONITOR IMAGENES MEDICAS |  | BARCO | MDRC-2120 | 9382013311 | 02RADXXG37 | RGPS1RXGE |  |  |  |  | NORMAL
P-11069-00 | WORKSTATION |  | LENOVO | THINKCENTRE | S4G82056 | 02RADXXG37 | RGPS1RXGE |  |  |  |  | NORMAL
P-11069-01 | MONITOR IMAGENES MEDICAS |  | LENOVO | 2448-MB6 | V9-WZNW8 | 02RADXXG37 | RGPS1RXGE |  |  |  |  | NORMAL
P-11070-00 | WORKSTATION |  | DELL | OPTIPLEX 790 | 9RVX55J | 02RADXXG37 | RGPS1RXGE |  |  |  |  | NORMAL
P-11070-01 | MONITOR IMAGENES MEDICAS |  | BARCO | MDRC-2120 | 9382018579 | 02RADXXG37 | RGPS1RXGE |  |  |  |  | NORMAL
P-11070-02 | MONITOR IMAGENES MEDICAS |  | BARCO | MDRC-2120 | 9382018518 | 02RADXXG37 | RGPS1RXGE |  |  |  |  | NORMAL
P-11071-00 | WORKSTATION |  | DELL | OPTIPLEX 780 | DDKW05J | 02RADXXG37 | RGPS1RXGE |  |  |  |  | NORMAL
P-11071-02 | MONITOR IMAGENES MEDICAS |  | BARCO | MDCG-3120 | 1879054397 | 02RADXXG37 | RGPS1RXGE |  |  |  | 01/01/2011 | NORMAL
P-11071-03 | MONITOR IMAGENES MEDICAS |  | BARCO | MDCG-3120 | 1879054426 | 02RADXXG37 | RGPS1RXGE |  |  |  | 01/01/2011 | NORMAL
P-11072-00 | WORKSTATION |  | DELL | OPTIPLEX 780 | 1FKW05J | 02RADXXG37 | RGPS1RXGE |  |  |  |  | NORMAL
P-11072-02 | MONITOR IMAGENES MEDICAS |  | BARCO | MDCG-3120 | 1879054421 | 02RADXXG37 | RGPS1RXGE |  |  |  | 01/01/2011 | NORMAL
P-11072-03 | MONITOR IMAGENES MEDICAS |  | BARCO | MDCG-3120 | 1879067851 | 02RADXXG37 | RGPS1RXGE |  |  |  | 01/01/2011 | NORMAL
P-11073-00 | WORKSTATION |  | LENOVO | THINKCENTRE | PC05BXC0 | 02RADXXG37 | RGPS1RXGE |  |  |  |  | NORMAL
P-11074-00 | WORKSTATION |  | LENOVO | THINKCENTRE | S4G80568 | 02RADXXG37 | RGPS1RXGE |  |  |  |  | NORMAL
P-11074-01 | MONITOR IMAGENES MEDICAS |  | LENOVO | 2448-MB6 | V9-XCXZ6 | 02RADXXG37 | RGPS1RXGE |  |  |  |  | NORMAL
P-11075-00 | WORKSTATION |  | DELL | OPTIPLEX 780 | 5DKW05J | 02RADXXG37 | RGPS1RXGE |  |  |  |  | NORMAL
P-11075-02 | MONITOR IMAGENES MEDICAS |  | BARCO | MDCG-3120 | 1879054434 | 02RADXXG37 | RGPS1RXGE |  |  |  | 01/01/2011 | NORMAL
P-11075-03 | MONITOR IMAGENES MEDICAS |  | BARCO | MDCG-3120 | 1879054430 | 02RADXXG37 | RGPS1RXGE |  |  |  | 01/01/2011 | NORMAL
P-11076-00 | WORKSTATION |  | DELL | OPTIPLEX 780 | 51JC35J | 02RADXXG37 | RGPS1RES |  |  |  |  | NORMAL
P-11076-02 | MONITOR IMAGENES MEDICAS |  | BARCO | MDCC-6130 | 1890271867 | 02RADXXG37 | RGPS1RXGE |  |  |  |  | NORMAL
P-11077-00 | WORKSTATION |  | HP | XW8200 |  | 02RADXXG37 | RGPS1RES |  |  |  |  | NORMAL
P-11077-01 | MONITOR IMAGENES MEDICAS |  | NEC CORP. | LCD 1980SXI | 58106071YB | 02RADXXG37 | RGPS1RXGE |  |  |  |  | NORMAL
P-11077-02 | MONITOR IMAGENES MEDICAS |  | NEC CORP. | LCD 1990SXI | 88134041YB | 02RADXXG37 | RGPS1RXGE |  |  |  |  | NORMAL
P-11079 | MONITOR IMAGENES MEDICAS |  | BARCO | MDRC-2120 | 9382013310 | 02RADXXG37 | RGPS1RXGE |  |  |  | 01/01/2012 | NORMAL
P-11080 | MONITOR IMAGENES MEDICAS |  | BARCO | MDRC-2120 | 9382013308 | 02RADXXG37 | RGPS1RXGE |  |  |  | 01/01/2012 | NORMAL
P-11081-00 | WORKSTATION |  | DELL | PRECISION T7400 | 900YB4J | 02RADXXG37 | RGPS1RES |  |  |  |  | NORMAL
P-11082-00 | WORKSTATION |  | HP | PRODESK | CZC7258X67 | 02RADXXG37 | RGPS1RES |  |  |  |  | NORMAL
P-11082-01 | MONITOR IMAGENES MEDICAS |  | HP | 1740 | CNC7030PDP | 02RADXXG37 | RGPS1RXGE |  |  |  |  | NORMAL
P-11083-00 | WORKSTATION |  | LENOVO | THINKCENTRE | S4G82329 | 02RADXXG37 | RGPS1RES |  |  |  |  | NORMAL
P-11083-01 | MONITOR IMAGENES MEDICAS |  | LENOVO | 2448-MB6 | V9-XCYA2 | 02RADXXG37 | RGPS1RXGE |  |  |  |  | NORMAL
P-11083-02 | MONITOR IMAGENES MEDICAS |  | NEC CORP. | 1980SXI | 58106268YB | 02RADXXG37 | RGPS1RXGE |  |  |  |  | NORMAL
P-11083-03 | MONITOR IMAGENES MEDICAS |  | NEC CORP. | 1980SXI | 58106623YB | 02RADXXG37 | RGPS1RXGE |  |  |  |  | NORMAL
P-11084-00 | WORKSTATION |  | DELL | OPTIPLEX 780 | 7DKW05J | 02RADXXG37 | RGPS1RES |  |  |  |  | NORMAL
P-11084-02 | MONITOR IMAGENES MEDICAS |  | BARCO | MDRC-2120 | 9382013312 | 02RADXXG37 | RGPS1RXGE |  |  |  | 01/01/2011 | NORMAL
P-11084-03 | MONITOR IMAGENES MEDICAS |  | BARCO | MDRC-2120 | 9382013309 | 02RADXXG37 | RGPS1RXGE |  |  |  | 01/01/2011 | NORMAL
P-11085-00 | WORKSTATION |  | DELL | OPTIPLEX 780 | 21JC35J | 02RADXXG37 | RGPS1RES |  |  |  |  | NORMAL
P-11085-02 | MONITOR IMAGENES MEDICAS |  | BARCO | MDRC-2120 | 9382013297 | 02RADXXG37 | RGPS1RXGE |  |  |  | 01/01/2011 | NORMAL
P-11085-03 | MONITOR IMAGENES MEDICAS |  | BARCO | MDRC-2120 | 9382013298 | 02RADXXG37 | RGPS1RXGE |  |  |  |  | NORMAL
P-11086-00 | WORKSTATION |  | HP | XW8200 | CZC539000D | 02RADXXG37 | RGPS1RES |  |  |  |  | NORMAL
P-11086-01 | MONITOR IMAGENES MEDICAS |  | NEC CORP. | LCD 1980SXI | 58106183YB | 02RADXXG37 | RGPS1RXGE |  |  |  |  | NORMAL
P-11086-02 | MONITOR IMAGENES MEDICAS |  | NEC CORP. | LCD 1980SXI | 58106625YB | 02RADXXG37 | RGPS1RXGE |  |  |  |  | NORMAL
P-11087-00 | WORKSTATION |  | LENOVO | THINKCENTRE | S4G81539 | 02RADXXG37 | RGPS1RES |  |  |  |  | NORMAL
P-11087-01 | MONITOR IMAGENES MEDICAS |  | HP | LA1905WG | CNC107066C | 02RADXXG37 | RGPS1RXGE |  |  |  |  | NORMAL
P-11087-02 | MONITOR IMAGENES MEDICAS |  | LENOVO | LT1952PWD | V9-XCYA24 | 02RADXXG37 | RGPS1RXGE |  |  |  | 01/01/2014 | NORMAL
P-11088-00 | WORKSTATION |  | DELL | PRECISION 690 | 2L5C53J | 02RADXXG37 | RGPS1RES |  |  |  |  | NORMAL
P-11089 | BASCULA MECANICA |  | SAYOL U. | ATLANTIDA | 45434 | 02MNUXXG23 | HG00B5040200 | 01/01/1995 |  |  | 01/01/1995 | NORMAL
P-11090 | NEVERA |  | ASPES | IDEAL | 050254625 | 02RADNXG37 | HG00C5040126 |  |  |  |  | NORMAL | 2019
P-11091 | DESFIBRILADOR |  | SCHILLER | DEFIGARD 4000 | 108990101511 | 02RADNXG37 | HG00C5050001 |  |  |  |  | CRITICO | 2021
P-11093 | TENSIOMETRO |  | WELCH ALLYN |  | 100709074228 | 02MNUXXG23 | RGPS2MENU |  |  |  |  | NORMAL
P-11094-00 | CINTA ESFUERZO (ERGOMETRO) |  | MEDISOFT | MODEL 870A | 023A123 | 02MNUXXG23 | HG00B5040134 | 01/01/2015 |  |  | 01/01/2015 | NORMAL | 2020
P-11094-01 | WORKSTATION |  | DELL | OPTIPLEX 7010 | 1V3J302 | 02MNUXXG23 | HG00B5040134 | 01/01/2015 |  |  | 01/01/2015 | NORMAL
P-11094-02 | MONITOR |  | BENQ | BL702A | ETKSE025426SLQ | 02MNUXXG23 | HG00B5040134 | 01/01/2015 |  |  | 01/01/2015 | NORMAL
P-11094-03 | ELECTROCARDIOGRAFO |  | MORTARA INSTRUMENT INC. | Z200 | NO ACCESIBE | 02MNUXXG23 | HG00B5040134 | 01/01/2015 |  |  | 01/01/2015 | NORMAL
P-11094-04 | IMPRESORA |  | CANON | CBP-292DW | NEEA070581 | 02MNUXXG23 | HG00B5040134 | 01/01/2015 |  |  | 01/01/2015 | NORMAL
P-11096 | VITRINA EXTRACCION GASES |  |  |  |  | 02MNUXXG23 | RGPS2MENU |  |  |  |  | NORMAL
P-11098-00 | CABINA PLOMADA (GAMMATECA) |  | GLOBAL PET | CFLV |  | 02MNUXXG23 | HG00B5010400 |  |  |  |  | NORMAL
P-11098-01 | ARMARIO PLOMADO |  | GLOBAL PET |  |  | 02MNUXXG23 | HG00B5010400 |  |  |  |  | NORMAL
P-11098-02 | WORKSTATION |  | DELL |  | 0T7570 | 02MNUXXG23 | HG00B5010400 |  |  |  |  | NORMAL
P-11098-03 | MONITOR |  | LG ELECTRONICS | LED 20EN33 | 303NDKD48953 | 02MNUXXG23 | HG00B5010400 |  |  |  |  | NORMAL
P-11098-04 | IMPRESORA ETIQUETAS |  | SII | SLP440 | 44087A06685 | 02MNUXXG23 | HG00B5010400 |  |  |  |  | NORMAL
P-11098-05 | CALIBRADOR DOSIS |  | VEENSTRA | VDC-304 | 20902-5410-03 | 02MNUXXG23 | HG00B5010400 |  |  |  |  | NORMAL
P-11098-06 | SAI |  | SALICON | SLC-TWIN PRO 1500 | C32015B70871 | 02MNUXXG23 | HG00B5010400 |  |  |  |  | NORMAL
P-11100-01 | ACTIVIMETRO |  | CAPINTEC INC | CRC-15R |  | 02MNUXXG23 | HG00B5040102 | 01/01/2007 |  |  | 01/01/2007 | NORMAL
P-11101-01 | ACTIVIMETRO |  | CAPINTEC INC | CRC-15R |  | 02MNUXXG23 | RGPS2MENU |  |  |  | 01/01/2007 | NORMAL
P-11103-00 | MONITOR RADIACION |  | BERCHTOLD | LB111 | 166303-2110 | 02MNUXXG23 | RGPS2MENU |  |  |  |  | URGENTE
P-11103-01 | SONDA RADIACION |  | BERCHTOLD | LB-6500 | 128575 | 02MNUXXG23 | RGPS2MENU |  |  |  |  | NORMAL
P-11103-02 | IMPRESORA MATRICIAL |  | EPSON IBERICA U | LX-300+ | CLCY441023 | 02MNUXXG23 | RGPS2MENU |  |  |  |  | NORMAL
P-11104 | NEVERA |  | ROBERT BOSCH GMBH | EXCLUSIVE |  | 02MNUXXG23 | HG00B5010202 |  |  |  |  | NORMAL
P-11106-00 | WORKSTATION |  | DELL | OPTIPLEX 790 | DRVX55J | 02RADXXG37 | RGPS1RXGE |  |  |  |  | NORMAL
P-11106-02 | MONITOR IMAGENES MEDICAS |  | BARCO | MDRC-2120 | 9382013141 | 02RADXXG37 | RGPS1RXGE |  |  |  | 01/01/2011 | NORMAL
P-11106-03 | MONITOR IMAGENES MEDICAS |  | BARCO | MDRC-2120 | 9382013358 | 02RADXXG37 | RGPS1RXGE |  |  |  | 01/01/2011 | NORMAL
P-11107-00 | INYECTOR CONTRASTE |  | GENERAL ELECTRIC | 136814101 | 10074 | 02RADXXG37 | RGPS1RXGE |  |  |  |  | URGENTE
P-11107-01 | MONITOR INYECTOR CONTRASTE |  | GENERAL ELECTRIC |  |  | 02RADXXG37 | RGPS1RXGE |  |  |  |  | NORMAL
P-11113 | ULTRASONIDOS |  | ULTRATECNO | 1000UL | 2671 | 02ESTXXS80 | RGPS2EST | 01/01/2018 | 01/01/2018 |  | 01/01/2018 | NORMAL
P-11113-01 | MONITOR |  | DELL | E153FP1 | CN-0D5434-72872-59G-12DQ | 02MNUXXG23 | RGPS2MENU |  |  |  | 01/01/2005 | NORMAL
P-11113-02 | MONITOR |  | DELL | E153FP1 | CN-0P409N-74261-0B5-3D8S | 02RADNXG37 | HG00B5040133 | 01/01/2005 |  |  | 01/01/2005 | NORMAL | 2007
P-11113-04 | MONITOR |  |  | DET 1 MEGP |  | 02MNUXXG23 | RGPS2MENU |  |  |  |  | NORMAL
P-11116-02 | WORKSTATION | 553217 |  |  |  | 02MNUXXG23 | RGPS2MENU | 15/12/2004 |  |  | 01/01/2004 | NORMAL
P-11116-04 | MONITOR | 553217 | ELO TOUCH SOLUTIONS INC. |  | Z0183829 | 02MNUXXG23 | RGPS2MENU | 15/12/2004 |  |  | 01/01/2004 | NORMAL
P-11118-02 | MONITOR IMAGENES MEDICAS | 657927 | EIZO | OFTD2039 | 70575035 | 02RADNXG37 | HG00C5040128 | 31/12/2015 | 31/12/2015 | 31/12/2017 | 01/01/2015 | NORMAL | 2021
P-11118-03 | MONITOR ECG TRIGGER CARDIACO | 657927 | IVY | CARDIAC TRIGGER MONITOR 7600 | (21)16090290 | 02RADNXG37 | HG00C5040128 | 31/12/2015 | 31/12/2015 | 31/12/2017 | 01/01/2015 | CRITICO | 2021
P-11118-05 | MONITOR | 657927 | EIZO | OFTD2039 | 72435045 | 02RADNXG37 | HG00C5040128 | 31/12/2015 | 31/12/2015 | 31/12/2017 | 01/01/2015 | NORMAL | 2021
P-11121-00 | INYECTOR CONTRASTE |  | MALLINCKRODT | OPTIVANTAGE | CI1207B569 | 02MNUXXG23 | RGPS2MENU |  |  |  |  | URGENTE
P-11121-01 | MONITOR INYECTOR CONTRASTE |  | MALLINCKRODT | OPTIVANTAGE | CI1207869 | 02MNUXXG23 | RGPS2MENU |  |  |  |  | NORMAL
P-11122 | ELECTROCARDIOGRAFO |  | WELCH ALLYN | CP100 | 10008376 | 02MNUXXG23 | HG00B5040134 | 01/01/2011 |  |  | 01/01/2011 | NORMAL | 2020
P-11123-00 | WORKSTATION |  | HP |  |  | 02MNUXXG23 | RGPS2MENU |  |  |  |  | NORMAL
P-11123-01 | MONITOR |  | HP |  |  | 02MNUXXG23 | RGPS2MENU |  |  |  |  | NORMAL
P-11123-02 | MONITOR IMAGENES MEDICAS |  | BARCO |  |  | 02MNUXXG23 | RGPS2MENU |  |  |  |  | NORMAL
P-11124-00 | WORKSTATION |  |  |  |  | 02MNUXXG23 | RGPS2MENU |  |  |  |  | NORMAL
P-11124-01 | MONITOR |  | VIEWSONIC CORPORATION |  |  | 02MNUXXG23 | RGPS2MENU |  |  |  |  | NORMAL
P-11126-00 | WORKSTATION |  | HP |  |  | 02MNUXXG23 | RGPS2MENU |  |  |  |  | NORMAL
P-11126-01 | MONITOR |  | NEC CORP. |  |  | 02MNUXXG23 | RGPS2MENU |  |  |  |  | NORMAL
P-11126-02 | MONITOR |  | NEC CORP. |  |  | 02MNUXXG23 | RGPS2MENU |  |  |  | 01/01/2008 | NORMAL
P-11127-00 | WORKSTATION |  | HP | XELERIS |  | 02MNUXXG23 | RGPS2MENU |  |  |  |  | NORMAL
P-11127-01 | MONITOR |  | NEC CORP. |  |  | 02MNUXXG23 | RGPS2MENU |  |  |  |  | NORMAL
P-11127-02 | MONITOR |  | NEC CORP. | Procesando ... |  | 02MNUXXG23 | RGPS2MENU | 01/01/2008 |  |  | 01/01/2008 | NORMAL
P-11128-00 | WORKSTATION |  | HP |  |  | 02MNUXXG23 | RGPS2MENU |  |  |  |  | NORMAL
P-11128-01 | MONITOR |  | LENOVO |  |  | 02MNUXXG23 | RGPS2MENU |  |  |  |  | NORMAL
P-11128-02 | MONITOR |  | HP |  |  | 02MNUXXG23 | RGPS2MENU | 01/01/2008 |  |  | 01/01/2008 | NORMAL
P-11129-00 | WORKSTATION |  |  |  |  | 02MNUXXG23 | RGPS2MENU |  |  |  |  | NORMAL
P-11129-01 | MONITOR |  | ACER INC. |  |  | 02MNUXXG23 | RGPS2MENU |  |  |  |  | NORMAL
P-11130-00 | WORKSTATION |  |  |  |  | 02MNUXXG23 | RGPS2MENU |  |  |  |  | NORMAL
P-11130-01 | MONITOR |  | SAMSUNG CORP. |  |  | 02MNUXXG23 | RGPS2MENU |  |  |  |  | NORMAL
P-11130-02 | IMPRESORA LASER |  | HP | LASERJET PRO 200 COLOR |  | 02MNUXXG23 | RGPS2MENU |  |  |  |  | NORMAL
P-11131-00 | WORKSTATION |  | DELL | T3500 |  | 02MNUXXG23 | RGPS2MENU |  |  |  |  | NORMAL
P-11131-01 | MONITOR 30" |  | NEC CORP. |  |  | 02MNUXXG23 | RGPS2MENU |  |  |  |  | NORMAL
P-11131-02 | MONITOR |  | NEC CORP. |  |  | 02MNUXXG23 | RGPS2MENU |  |  |  | 01/01/2008 | NORMAL
P-11132-00 | WORKSTATION |  | FUJITSU SERVICES | CELSIUS |  | 02MNUXXG23 | RGPS2MENU |  |  |  |  | NORMAL
P-11132-01 | MONITOR |  | EIZO |  |  | 02MNUXXG23 | RGPS2MENU |  |  |  |  | NORMAL
P-11132-02 | MONITOR |  | EIZO |  |  | 02MNUXXG23 | RGPS2MENU |  |  |  | 01/01/2008 | NORMAL
P-11133-00 | WORKSTATION |  | DELL | T3500 |  | 02MNUXXG23 | RGPS2MENU |  |  |  |  | NORMAL
P-11133-01 | MONITOR 30" |  | NEC CORP. |  |  | 02MNUXXG23 | RGPS2MENU |  |  |  |  | NORMAL
P-11133-02 | MONITOR |  | NEC CORP. |  |  | 02MNUXXG23 | RGPS2MENU |  |  |  | 01/01/2008 | NORMAL
P-11135 | MESA QUIRURGICA |  | MAQUET | 1425.01A0 | 00239 | 02QUI3XQ88 | RGP03Q28 |  |  |  |  | CRITICO
P-11137 | ASPIRADOR QUIRURGICO |  | STRYKER | NEPTUNE | 1803311723 | 02QUI21Q88 | HG02B5020202 |  |  |  |  | URGENTE | 2024
P-11138 | SIERRA YESOS |  | ORTA |  | 22129 | 02QUI3XQ88 | RGP03Q26 |  |  |  |  | NORMAL
P-11141 | LARINGOSCOPIO |  | TRUPHATEK | GREEN SPECX |  | 02QUI3XQ88 | RGP03Q31 |  |  |  | 01/01/2007 | NORMAL
P-11142 | BAÑO TERMOSTATICO |  | JP SELECTA | PRECISTERM | 60001338 | 02QUI3XQ88 | RGP03Q33 |  |  |  | 01/01/2004 | NORMAL
P-11143 | INSUFLADOR CO2 |  | KARL STORZ | ENDOFLATOR 50 | OT211 | 02QUI3XQ88 | RGP03Q35 |  |  |  | 01/01/2018 | URGENTE
P-11145 | SELLADOR BIPOLAR |  | MEDTRONIC | AQUAMANTYS | TL200-1005 | 02QUI22Q88 | HG02C5060302 |  |  |  |  | NORMAL
P-11146 | REGULADOR PRESION |  | BAXTER | DUPLOSPRAY | 132084-073 | 02QUI3XQ88 | RGP03Q35 |  |  |  | 01/01/2014 | NORMAL
P-11147 | REGULADOR PRESION |  | BAXTER | EASYSPRAY | 02799 | 02QUI21Q88 | HG02B5030002 | 01/01/2014 |  |  | 01/01/2014 | NORMAL
P-11148 | ELECTROBISTURI |  | B BRAUN MEDICAL | AESCULAP LEKTRAFUSE | 001859 | 02QUI3XQ88 | RGP03Q35 |  |  |  |  | URGENTE
P-11151-00 | TORRE ENDOSCOPIA |  | KARL STORZ |  |  | 02QUI3XQ88 | RGP03Q35 |  |  |  | 01/01/2018 | CRITICO
P-11151-01 | MONITOR |  | KARL STORZ | EKRAM | J4ID10145 | 02QUI3XQ88 | RGP03Q35 |  |  |  | 01/01/2018 | NORMAL
P-11151-02 | PROCESADOR IMAGEN |  | KARL STORZ | TC 300 | OT744187-P | 02QUI1XQ88 | HG01D5110329 | 01/01/2018 |  |  | 01/01/2018 | URGENTE | 2014
P-11151-03 | INSUFLADOR CO2 |  | KARL STORZ | THERMOFLATOR | 10217-B | 02QUI3XQ88 | RGP03Q35 |  |  |  | 01/01/2018 | URGENTE
P-11151-04 | FUENTE LUZ |  | KARL STORZ | DLIGHT P | 0X3033-C | 02QUI3XQ88 | RGP03Q35 |  |  |  | 01/01/2018 | URGENTE
P-11153 | BASE HUMIDIFICADORA |  | ARMSTRONG MEDICAL | AQUAVENT AMHH2600A EU | AGD23EU16101 | 02QUI3XQ88 | RGP03Q36 |  |  |  |  | NORMAL
P-11154 | AGITADOR TUBOS |  | HEIDOLPH | REAX TOP | 80109258 | 02MNUXXG23 | HG00B5040102 | 01/01/2004 |  |  | 01/01/2004 | NORMAL
P-11155 | BAÑO TERMOSTATICO |  | JP SELECTA | TERMBLOC | 407583 | 02RADNXG37 | HG00C5040122 |  |  |  |  | NORMAL | 2014
P-11156 | CROMATOGRAFO |  | RAYTEST | MINIGITA | 98023 | 02MNUXXG23 | RGPS2MENU |  |  |  | 01/01/2003 | NORMAL
P-11157 | ESTUFA CULTIVO |  | JP SELECTA | 2001247 | 493113 | 02MNUXXG23 | HG00B5040102 |  |  |  |  | NORMAL
P-11161 | DESFIBRILADOR CON MARCAPASOS | 661393 | PHYSIO-CONTROL | LIFEPAK 20E | 44804597 | 02ONCXXD32 | RTPS1HOSDI | 25/08/2016 |  |  | 01/01/2016 | CRITICO
P-11163 | NEVERA |  | ASPES | AFD144 | 116168642700544042006 | 02ONCXXD32 | RTPS1HOSDI |  |  |  |  | NORMAL
P-11164 | CAMA |  | MEDISA | REVOLUTION | PE100294-0009 | 02ONCXXD32 | RTPS1HOSDI |  |  |  | 01/01/2010 | NORMAL
P-11165 | CAMA |  | MEDISA | REVOLUTION | PE120042-0001 | 02ONCXXD32 | RTPS1HOSDI |  |  |  | 01/01/2010 | NORMAL
P-11167 | TENSIOMETRO |  | COVIDIEN | N5600-EU | 023207110001 | ELECT | RTPS1LAB |  |  |  |  | NORMAL
P-11168 | ANALIZADOR HEMATOLOGICO | 762753 | BECKMAN COULTER | DXH 800 | AZ12162 | 02MANTXS80 | RTPS1LAB | 01/01/2018 | 01/01/2018 | 01/01/2020 | 01/01/2018 | URGENTE
P-11169 | CONGELADOR -80ºC |  | DAIREI | MUF 40 | T1H618768 | 02MANTXS80 | RTPS1LAB |  |  |  | 01/01/2014 | CRITICO
P-11170 | CENTRIFUGA REFRIGERADA |  | THERMO FISHER SCIENTIFIC | HERAEUS 400R | 40935249 | 02MANTXS80 | RTPS1LAB |  |  |  | 01/01/2002 | NORMAL
P-11171-00 | TUBO RX |  | THECNOMEDIA | BC ROBO 6 | R611011402 | 02ONCXXD32 | RTPS1HOSDI |  |  |  |  | URGENTE
P-11171-01 | MONITOR |  | QUANMAX | KPC-1210 | SP4832490006 | 02ONCXXD32 | RTPS1HOSDI |  |  |  |  | NORMAL
P-11172 | BASCULA ELECTRONICA CON TALLIMETRO |  | KERN & SOHN | MPE 250K 100HM | WF17024196 | 02ONCXXD32 | RTPS1EXTR | 01/01/2017 | 01/01/2017 | 01/01/2019 | 01/01/2017 | NORMAL
P-11174-02 | LECTOR CODIGO BARRAS |  | DATALOGIC | HERON D130 BLACK | E14F06285 | 02ONCXXD32 | RTPS1HOSDI |  |  |  |  | NORMAL
P-11176 | CONGELADOR |  |  |  |  | 02ONCXXD32 | RTPS1HOSDI |  |  |  |  | NORMAL
P-11177 | CONGELADOR |  |  |  |  | 02ONCXXD32 | RTPS1HOSDI |  |  |  |  | NORMAL
P-11178 | CONGELADOR |  |  |  |  | 02ONCXXD32 | RTPS1HOSDI |  |  |  |  | NORMAL
P-11179 | CONGELADOR |  |  |  |  | 02ONCXXD32 | RTPS1HOSDI |  |  |  |  | NORMAL
P-11180 | CONGELADOR |  |  |  |  | 02ONCXXD32 | RTPS1HOSDI |  |  |  |  | NORMAL
P-11212 | BASCULA MECANICA PESAPERSONAS |  | SECA CORP. | 711 | 5711068116887 | 02ONCXXD32 | RTPS1 | 01/01/2007 |  |  | 01/01/2007 | NORMAL
P-11213 | ELECTROMETRO |  | RADCAL CORPORATION | 2025 | 4290 | 02ONCXXH32 | RTPS1RAFHO |  |  |  | 01/01/2014 | URGENTE
P-11214 | ELECTROMETRO |  | RADCAL CORPORATION | 9015 | 91-0368 | 02ONCXXH32 | RTPS1RAFHO |  |  |  |  | URGENTE
P-11215 | CAMARA IONIZACION |  | RADCAL CORPORATION | 10X5-60 | 9481 / 99-0537 | 02MNUXXG23 | RGPS2PRRA |  |  |  |  | URGENTE
P-11216 | CAMARA IONIZACION |  | RADCAL CORPORATION | 20X5-10.3 | 7897 | 02MNUXXG23 | RGPS2PRRA |  |  |  | 01/01/2014 | URGENTE
P-11217 | CAMARA IONIZACION |  | RADCAL CORPORATION | 20X5-1800 | 9997 | 02MNUXXG23 | RGPS2PRRA |  |  |  | 01/01/2014 | URGENTE
P-11218 | CAMARA IONIZACION |  | RADCAL CORPORATION | 20X5-3 | 5876 | 02MNUXXG23 | RGPS2PRRA |  |  |  | 01/01/2014 | URGENTE
P-11219 | CAMARA IONIZACION |  | RADCAL CORPORATION | 20X5-60 | 18034 | 02MNUXXG23 | RGPS2PRRA |  |  |  | 01/01/2014 | URGENTE
P-11220 | CAMARA IONIZACION |  | RADCAL CORPORATION | 20X5-6M | 19012 | 02MNUXXG23 | RGPS2PRRA |  |  |  | 01/01/2014 | URGENTE
P-11221 | ELECTROMETRO/CAMARA IONIZACION |  | GAMMEX | 840A/841C | 11-0192-9-39-00/601884 07-2022 | 02ONCXXH32 | RTPS1RAFHO |  |  |  |  | URGENTE
P-11223 | ELECTROMETRO/CAMARA IONIZACION |  | RTI ELECTRONIC B | DOSEGUARD 100 / TIC 70157 | 643 /99039 | 02ONCXXH32 | RTPS1RAFHO |  |  |  |  | URGENTE
P-11224 | ELECTROMETRO |  | RTI ELECTRONIC B | PMX III | 587 | 02ONCXXH32 | RTPS1RAFHO |  |  |  | 01/01/1988 | URGENTE
P-11225 | DETECTOR ESTADO SOLIDO |  | RTI ELECTRONIC B | MX | 7549 | 02MNUXXG23 | RGPS2PRRA |  |  |  |  | URGENTE
P-11226 | ELECTROMETRO |  | RTI ELECTRONIC B | PMX III/CT | 1669 | 02ONCXXH32 | RTPS1RAFHO |  |  |  | 01/01/1988 | URGENTE
P-11227 | DETECTOR ESTADO SOLIDO |  | RTI ELECTRONIC B | R25 | 1185 | 02MNUXXG23 | RGPS2PRRA |  |  |  |  | URGENTE
P-11228 | MULTIMETRO RX |  | RTI ELECTRONIC B | MPD / EMM BIASW | MPD-10040042 / EBW-10020089 | 02ONCXXH32 | RTPS1RAFHO |  |  |  |  | URGENTE
P-11230 | DETECTOR ESTADO SOLIDO |  | RTI ELECTRONIC B | MPD | 10040042 | 02MNUXXG23 | RGPS2PRRA |  |  |  |  | URGENTE
P-11231 | DETECTOR ESTADO SOLIDO |  | RTI ELECTRONIC B | T20B | DR2-10050016 | 02MNUXXG23 | RGPS2PRRA |  |  |  |  | URGENTE
P-11232 | DETECTOR ESTADO SOLIDO |  | RTI ELECTRONIC B | R100B | 903029 | 02MNUXXG23 | RGPS2PRRA |  |  |  |  | URGENTE
P-11233 | DETECTOR ESTADO SOLIDO |  | RTI ELECTRONIC B | CTDP | DP2-10040147 | 02MNUXXG23 | RGPS2PRRA |  |  |  |  | URGENTE
P-11234 | LUXOMETRO |  | RTI ELECTRONIC B | L100B | 809184 | 02ONCXXH32 | RTPS1RAFHO |  |  |  |  | URGENTE
P-11235 | MONITOR CONTAMINACION |  | BERCHTOLD | LB 124 / LB 6390 | 10-10647 / 11200 | 02ONCXXH32 | RTPS1RAFHO |  |  |  |  | URGENTE
P-11236 | SONDA CONTAMINACION ALFA-BETA |  | BERCHTOLD | LB6358G | 091121-1706 | 02ONCXXH32 | RTPS1RAFHO |  |  |  |  | URGENTE
P-11237 | SONDA CONTAMINACION BETA-GAMMA |  | BERCHTOLD | LB6357F | 152994-8096 | 02ONCXXH32 | RTPS1RAFHO |  |  |  |  | URGENTE
P-11238 | ELECTROMETRO |  | BERCHTOLD | LB122 | 091109-1790 | 02ONCXXH32 | RTPS1RAFHO |  |  |  |  | URGENTE
P-11239 | MONITOR CONTAMINACION |  | BERCHTOLD | LB1210D / BZ100XEP | 1875 / 6915 | 02ONCXXH32 | RTPS1RAFHO |  |  |  |  | URGENTE
P-11240 | MONITOR CONTAMINACION |  | THERMO ELECTRON CORP. | 900 EP15 MFG004 | 4901 | 02ONCXXH32 | RTPS1RAFHO |  |  |  |  | URGENTE
P-11241 | MONITOR RADIACION |  | FLUKE CORP. | 451B-DE-SI-RYR | 0000002872 | 02ONCXXH32 | RTPS1RAFHO | 01/01/2011 | 01/01/2011 | 01/01/2012 | 01/01/2011 | URGENTE
P-11242 | MONITOR RADIACION |  | NUCLEAR ENTERPRISE | NM-2 | 422 | 02ONCXXH32 | RTPS1RAFHO |  |  |  |  | URGENTE
P-11243 | MONITOR RADIACION |  | VICTOREEN | 450 P | 1515 | 02ONCXXH32 | RTPS1RAFHO |  |  |  |  | URGENTE
P-11244 | MONITOR RADIACION |  | NARDEUX | BABYLINE 81 | 1668 | 02ONCXXH32 | RTPS1RAFHO |  |  |  |  | URGENTE
P-11245 | SENSITOMETRO |  | VICTOREEN | 07-417-1012 | 680-138200 | 02ONCXXH32 | RTPS1RAFHO |  |  |  |  | URGENTE
P-11246 | TERMOMETRO |  | VICTOREEN | 07-402 | C116448 | 02ONCXXH32 | RTPS1RAFHO |  |  |  |  | NORMAL
P-11247 | LUXOMETRO |  | LUTRON | LX-101 | L-038576 | 02ONCXXH32 | RTPS1RAFHO |  |  |  | 01/01/2003 | NORMAL
P-11248 | DENSITOMETRO |  | VICTOREEN | 07-424 | C982 112100 | 02MNUXXG23 | RGPS2PRRA |  |  |  |  | NORMAL
P-11249 | DENSITOMETRO |  | X-RITE | 331X | 45907 / 035734 | 02MNUXXG23 | RGPS2PRRA | 01/01/2010 | 01/01/2010 | 01/01/2011 | 01/01/2010 | NORMAL
P-11250 | LECTOR DOSIMETROS |  | HARSHAW | 3500 | 9204007 | 02ONCXXH32 | RTPS1RAFHO |  |  |  |  | NORMAL
P-11251 | HORNO TLD |  | EMA SA |  | 6855 | 02ONCXXH32 | RTPS1RAFHO |  |  |  |  | NORMAL
P-11252 | CONTADOR RADIACION |  | BERCHTOLD | LB122 | 06892 | 02MNUXXG23 | RGPS2PRRA |  |  |  |  | URGENTE
P-11254 | TENSIOMETRO | 667010 | OMRON | M6 CONFORT | 20160604666VG | 02PSQXXC36 | RTP00UTHPS |  |  |  | 01/01/2016 | NORMAL
P-11255 | TENSIOMETRO |  | OMRON | M6 CONFORT | BORRADO | 02PSQXXC36 | RTP00UTHPS |  |  |  | 01/01/2009 | NORMAL
P-11256 | BASCULA ELECTRONICA PESAPERSONAS |  | SECA CORP. | 799 | 5799357118355 | 02PSQXXC36 | RTP00 |  |  |  | 01/01/2010 | NORMAL
P-11257 | CENTRIFUGA |  | HERAEUS | LABOFUGE 200 | 220776 | 02PSQXXC36 | RTP00 |  |  |  | 01/01/2008 | NORMAL
P-11260 | TENSIOMETRO |  | OMRON | M7 | 02161104521VG | 02PSQXXC36 | RTP00UTHPS |  |  |  | 01/01/2016 | NORMAL
P-11269 | CONGELADOR -80ºC |  | NUAIRE | -85 ULTRALOW FREEZER | 01785 / 11 | 02MANTXS80 | RGPS2SACRIO |  |  |  |  | CRITICO
P-11272 | CONGELADOR PROGRAMABLE |  | CRYOPAL | NICOOL FREEZAL | 14040189 | 02HEMAFD19 | HG00A6350301 |  |  |  |  | NORMAL
P-11273 | TANQUE NITROGENO |  | AIR LIQUIDE MEDICINAL S L | TP35 | 51266 | APAT | RGPS2SACRIO |  |  |  |  | CRITICO
P-11275 | SELLADORA |  | TERUMO EUROPE | TESAL-2 | 2015-02040 | 02CAJDOJ73 | HG00B7190101 | 01/01/2010 |  |  | 01/01/2010 | URGENTE
P-11276-01 | TANQUE NITROGENO | 836431 | CRYOPAL | TP100 | 5032 | 02HEMAFD19 | HG00A6350301 | 01/01/2010 |  |  | 01/01/2010 | CRITICO
P-11277 | BALANZA PRECISION |  | KERN & SOHN | EW | 67620355 | 02HEMAFD19 | HG00A6350401 |  |  |  |  | NORMAL
P-11278 | AGITADOR |  | SCIENTIFIC INDUSTRIES INC | VORTEX GENIE 2 | 83274 | 02MANTXS80 | RGPS2SACRIO |  |  |  | 01/01/2015 | NORMAL
P-11279 | AGITADOR |  | BIOTERM | VTR-87 | 78706 | 02MANTXS80 | RGPS2SACRIO |  |  |  |  | NORMAL
P-11280 | CABINA SEGURIDAD BIOLOGICA CLASE II |  | NUAIRE | NU-440-600 E | 30314102585 | 02MANTXS80 | RGPS2SACRIO |  |  |  |  | URGENTE
P-11282 | CENTRIFUGA |  | JOUAN S.A | KR 422 | 39801247 | 02MANTXS80 | RGPS2SACRIO |  |  |  | 01/01/2002 | NORMAL
P-11283 | MAQUINA HIELO | 667269 | SCOTSMAN U. | AF 80 | DD12997 | 02MANTXS80 | RGPS2SACRIO | 28/12/2016 |  |  | 01/01/2016 | NORMAL
P-11285 | PIPETA |  | EPPENDORF | 10-100UL | 206620 | 02MANTXS80 | RGPS2SACRIO |  |  |  |  | NORMAL
P-11286 | PIPETA |  | EPPENDORF | 1000UL | 269775 | 02MANTXS80 | RGPS2SACRIO |  |  |  |  | NORMAL
P-11287 | PIPETA |  | EPPENDORF | 0,5-10UL | 4317869 | 02MANTXS80 | RGPS2SACRIO |  |  |  |  | NORMAL
P-11288 | PIPETA |  | EPPENDORF | 20UL | 4231764 | 02APAXXL03 | RGPS2SACRIO |  |  |  |  | NORMAL
P-11289 | PROCESADOR CELULAS | 752088 | CLINIMACS | PRODIGY | 000466 | 02HEMAFD19 | HG00A6350302 | 21/05/2018 |  |  | 01/01/2018 | URGENTE
P-11293 | TENSIOMETRO |  | OMRON | M6 COMFORT | 20081213865 | 02URGXXU53 | UR01 |  |  |  | 01/01/2009 | NORMAL
P-11294 | NEVERA |  | SVAN | SVF145 | 1164098092010548760067 | 02UEB5XH88 | HG05B5010503 |  |  |  |  | NORMAL
P-11298 | NEVERA |  | DOMETIC | MP1205 | 8351633 | 02FARXXF82 | HG00C7311301 |  |  |  |  | NORMAL
P-11300-01 | WORKSTATION |  | HP |  |  | 02FARGXF82 | RGPS1FARM | 01/01/2013 |  |  | 01/01/2013 | NORMAL
P-11300-02 | MONITOR |  | INVES | TJ677 | 1714 | 02FARGXF82 | RGPS1FARM |  |  |  | 01/01/2013 | NORMAL
P-11303 | AGITADOR MAGNETICO |  | JP SELECTA | AGIMATIC-E | 428073 | 02FARGXF82 | RGPS1FARM | 01/01/2016 |  |  | 01/01/2016 | NORMAL
P-11304 | BALANZA PRECISION |  | COBOS PRECISION | MI-420CBC | BL101162015 | 02FARXXF82 | HG00B7311003 |  |  |  |  | NORMAL
P-11306 | PH-METRO |  | CRISON | 2001 | 6895 | 02FARGXF82 | RGPS1FARM |  |  |  | 01/01/1997 | NORMAL
P-11311-00 | NEVERA |  | DOMETIC | MP 405 |  | 02FARGXF82 | RGPS1FARM |  |  |  |  | NORMAL
P-11312-00 | NEVERA |  | DOMETIC | MP 405 |  | 02FARGXF82 | RGPS1FARM |  |  |  |  | NORMAL
P-11316 | WORKSTATION |  |  |  |  | 02CAR1XP08 | RGPS1 |  |  |  |  | NORMAL
P-11317-00 | POLIGRAFO ELECTROFISIOLOGIA |  | BOSTON SCIENTIFIC | BARD LABSYSTEM PRO | 10673188 | 02CAR1XP08 | RGPS1 | 01/01/2018 |  |  | 01/01/2018 | NORMAL
P-11317-01 | WORKSTATION |  | BOSTON SCIENTIFIC |  | 3018402 | 02CAR1XP08 | HG01D6300021 | 01/01/2018 |  |  | 01/01/2018 | NORMAL
P-11317-02 | MONITOR |  | EIZO | FLEXSCAN S2100 | 69029011 | 02CAR1XP08 | HG01D6300021 | 01/01/2011 |  |  | 01/01/2011 | NORMAL
P-11317-03 | MONITOR |  | EIZO | FLEXSCAN S2100 | 69031011 | 02CAR1XP08 | RGPS1ELFISI |  |  |  | 01/01/2011 | NORMAL
P-11318 | DESFIBRILADOR CON MARCAPASOS | 657377 | PHYSIO-CONTROL | LIFEPAK 20E | 44412404 | 02CAR1XP08 | HG01D6300019 | 08/04/2016 |  |  | 01/01/2016 | CRITICO | 2016
P-11321 | MARCAPASOS EXTERNO |  | MEDTRONIC | 5388 | PF G022468P | 02CAR1XP08 | RGPS1ELFISI |  |  |  |  | URGENTE
P-11323 | ELECTROBISTURI |  | COVIDIEN | GENIUS | 990018 | 02CAR1XP08 | RGPS1ELFISI |  |  |  |  | URGENTE
P-11325 | SISTEMA ABLACION CARDIACA |  | ST JUDE MEDICAL | AMPERE | 17818426 | 02HMCARS80 | HG01D7300007 |  |  |  |  | URGENTE | 2018
P-11326 | SISTEMA ABLACION CARDIACA |  | BOSTON SCIENTIFIC | MAESTRO 4000 | 80814013 | 02CAR1XP08 | HG01C6300022 |  |  |  |  | URGENTE
P-11327 | BOMBA IRRIGACION |  | BOSTON SCIENTIFIC | COOL POINT | 03251 | 02CAR1XP08 | RGPS1 |  |  |  |  | NORMAL
P-11328 | CALENTADOR PACIENTE |  | SMITHS MEDICAL | EQUATOR LEVEL 1 EQ-5000 | S10001571 | 02CAR1XP08 | RGPS1 |  |  |  |  | NORMAL
P-11329-00 | INYECTOR CONTRASTE |  | LIEBEL-FLARSHEIM | 903300 B | 0102-4813 | 02CAR1XP08 | RGPS1ELFISI |  |  |  |  | URGENTE
P-11329-01 | MONITOR INYECTOR CONTRASTE |  | MALLINCKRODT | 903300 B | 0903-6379 | 02CAR1XP08 | RGPS1ELFISI |  |  |  |  | NORMAL
P-11331-07 | CRISTAL PLOMADO |  | MAVIG | 0,5MM |  | 02CAR1XP08 | RGPS1 | 30/09/2011 |  |  | 01/01/2011 | CRITICO
P-11331-11 | LAMPARA QUIRURGICA |  | DR. MACH GMBH & CO. KG | MACH M3 | 10/13313 | 02CAR1XP08 | RGPS1ELFISI | 30/09/2011 |  |  | 01/01/2011 | CRITICO
P-11331-13 | WORKSTATION |  | HP |  | 2UA6491X7T | 02CAR1XP08 | RGPS1 | 30/09/2011 |  |  | 01/01/2011 | NORMAL
P-11331-14 | WORKSTATION |  | HP |  | 2UA7212FYR | 02CAR1XP08 | HG01D6300021 | 30/09/2011 |  |  | 01/01/2011 | NORMAL
P-11332 | SISTEMA MAPEO CARDIACO |  | BOSTON SCIENTIFIC | RHYTHMIA HDX | 50000599 | 02CAR1XP08 | HG01D6300021 | 01/01/2018 |  |  | 01/01/2018 | URGENTE
P-11333-00 | SISTEMA MAPEO CARDIACO |  | BIOSENSE WEBSTER | CARTO 3 | 34614 | 02CAR1XP08 | RGPS1 | 01/01/2018 |  |  | 01/01/2018 | URGENTE
P-11333-01 | SISTEMA ABLACION CARDIACA |  | BIOSENSE WEBSTER | SMARTABLATE | G4C-2318 | 02CAR1XP08 | RGPS1ELFISI |  |  |  | 01/01/2017 | URGENTE
P-11333-02 | BOMBA IRRIGACION |  | BIOSENSE WEBSTER | SMARTABLATE | G4CP-2303 | 02CAR1XP08 | RGPS1 | 01/01/2017 |  |  | 01/01/2017 | NORMAL
P-11333-03 | WORKSTATION |  | DELL | PRECISION TOWER 5810 | C91LWL2 | 02CAR1XP08 | HG01D6300021 | 01/01/2017 |  |  | 01/01/2017 | NORMAL
P-11333-04 | MONITOR |  | HP | LP2475W | CNC0230QBL | 02CAR1XP08 | RGPS1ELFISI | 01/01/2017 |  |  | 01/01/2017 | NORMAL
P-11333-05 | MONITOR |  | DELL |  |  | 02CAR1XP08 | RGPS1ELFISI |  |  |  | 01/01/2017 | NORMAL
P-11334-03 | MONITOR IMAGENES MEDICAS |  | EIZO |  |  | 02CAR1XP08 | HG01D6300019 | 17/11/2017 |  |  | 01/01/2017 | NORMAL
P-11334-04 | MONITOR IMAGENES MEDICAS |  | EIZO |  |  | 02CAR1XP08 | HG01D6300019 | 17/11/2017 |  |  | 01/01/2017 | NORMAL
P-11334-07 | MONITOR IMAGENES MEDICAS |  | DELL |  | CN-07XTXG | 02CAR1XP08 | HG01D6300019 | 17/11/2017 |  |  | 01/01/2017 | NORMAL | 2018
P-11334-10 | CRISTAL PLOMADO |  | MAVIG | OT40B02 | 71870968101 | 02CAR1XP08 | HG01D6300019 | 17/11/2017 |  |  | 01/01/2017 | CRITICO
P-11334-16 | WORKSTATION |  | HP |  |  | 02CAR1XP08 | HG01D6300020 | 17/11/2017 |  |  | 01/01/2017 | NORMAL
P-11334-17 | WORKSTATION |  | BARCO | TSM12PHC-B | 722327337829 | 02CAR1XP08 | HG01D6300019 |  |  |  |  | NORMAL | 2023
P-11335-00 | POLIGRAFO ELECTROFISIOLOGIA |  | BOSTON SCIENTIFIC | BARD LABSYSTEM PRO | 1A909692 | 02CAR1XP08 | RGPS1ELFISI |  |  |  |  | URGENTE
P-11335-01 | WORKSTATION |  | BOSTON SCIENTIFIC | 20020340 | 2036761 | 02CAR1XP08 | RGPS1 |  |  |  |  | NORMAL
P-11335-02 | MONITOR |  | EIZO |  |  | 02CAR1XP08 | RGPS1ELFISI |  |  |  |  | NORMAL
P-11335-03 | MONITOR |  | EIZO |  |  | 02CAR1XP08 | RGPS1ELFISI |  |  |  |  | NORMAL
P-11335-04 | MONITOR |  | EIZO |  | 33707058 | 02CAR1XP08 | RGPS1ELFISI |  |  |  |  | NORMAL
P-11335-05 | MONITOR |  | EIZO |  | 33667058 | 02CAR1XP08 | RGPS1ELFISI |  |  |  |  | NORMAL
P-11338 | PROGRAMADOR MARCAPASOS |  | SOLINGROUP | ORCHESTRA | NB0908054K | 02CAR1XP08 | RGPS1ELFISI | 01/01/2012 |  |  | 01/01/2012 | URGENTE
P-11339 | DESFIBRILADOR CON MARCAPASOS | 546495 | PHYSIO-CONTROL | LIFEPAK 20 | 39800457 | 02HMCARS80 | HG01D7300007 | 29/12/2011 |  |  | 01/01/2011 | CRITICO | 2011
P-11342 | PROGRAMADOR MARCAPASOS |  | ST JUDE MEDICAL | MERLIN | 16049 | 02CAR1XP08 | RGPS1ELFISI |  |  |  |  | URGENTE
P-11343-00 | ELECTROBISTURI |  | ST JUDE MEDICAL | AMPERE GENERATOR | 17889314 | 02CAR1XP08 | HG01D6300019 |  |  |  |  | URGENTE | 2019
P-11343-01 | ELECTROBISTURI |  | ST JUDE MEDICAL | H702475 | 16196213 | 02HMCARS80 | HG01D7300007 |  |  |  |  | URGENTE | 2016
P-11343-02 | WORKSTATION |  | HP | Z640 | 2UA82223JJ | 02MIVIXR35 | MIP01UVI |  |  |  |  | NORMAL
P-11343-03 | MONITOR |  |  |  |  | 02HMDIXP35 | HG01C6300026 |  |  |  |  | NORMAL
P-11344 | ELECTROBISTURI | 657376 | COVIDIEN | FX8CS | 65H18902AX | 02CAR1XP08 | HG01C6300022 | 01/01/2015 |  |  | 01/01/2015 | URGENTE
P-11345 | SISTEMA ABLACION CARDIACA |  | BOSTON SCIENTIFIC | MAESTRO 400 | 0820150151 | 02CAR1XP08 | RGPS1ELFISI |  |  |  |  | URGENTE
P-11347-00 | SISTEMA MAPEO CARDIACO |  | ST JUDE MEDICAL | ENSIDE VELOCITY SYSTEM | 15599934 | 02CAR1XP08 | RGPS1ELFISI |  |  |  | 01/01/2015 | URGENTE
P-11347-01 | BOMBA IRRIGACION |  | ST JUDE MEDICAL | COULD POINT | 16678727 | 02CAR1XP08 | HG01D6300019 |  |  |  |  | NORMAL | 2017
P-11347-02 | SISTEMA ABLACION CARDIACA |  | ST JUDE MEDICAL | TACLISYS QUARTZ | 33096 | 02CAR1XP08 | HG01D6300019 |  |  |  |  | URGENTE | 2018
P-11348 | PROGRAMADOR MARCAPASOS |  | MEDTRONIC | VITATRON | PKK004165R | 02CAR1XP08 | HG01D7270404 | 01/01/2006 |  |  | 01/01/2006 | URGENTE
P-11349 | PROGRAMADOR MARCAPASOS |  | BOSTON SCIENTIFIC | ZOOM | 054217 | 02CAR1XP08 | RGPS1ELFISI |  |  |  |  | URGENTE
P-11350-00 | PROGRAMADOR MARCAPASOS |  | BIOTRONIK | RENAMIC | 61732678 | 02CAR1XP08 | RGPS1ELFISI |  |  |  |  | URGENTE
P-11350-01 | CONTROLADOR CAMARA |  | BIOTRONIK | UHS3000 | 44700401 | 02CAR1XP08 | RGPS1 |  |  |  |  | URGENTE
P-11357 | MICROCOAGULADOR |  | HEMOCHRON | SIGNATURE PLUS | SP5669 | 02QUICXQ88 | RGP02Q19 |  |  |  |  | NORMAL
P-11361 | NEVERA | 796937 | SMEG | FVA4062A | 8112900011 | 02BIBXXO92 | HG00C6310101 | 31/12/2018 |  |  | 01/01/2018 | NORMAL
P-11362 | NEVERA | 796938 | SMEG | FVA4062A | 8110800011 | 02BIBXXO92 | HG00C6310101 | 31/12/2018 |  |  | 01/01/2018 | NORMAL
P-11364 | CONGELADOR |  | LIEBHERR | 9983247-01 | 80.019.576.0 | 02FARGXF82 | RGPS1FARM |  |  |  |  | NORMAL
P-11365 | SISTEMA CAPTURA Y ANALISIS IMAGENES |  | ERNST LEITZ WEZLAR GMBH | FOCOMAT II C | 180639 | 02APAXXL03 | RGPS2ANPA |  |  |  |  | NORMAL
P-11366 | COMPRESOR |  | JUN-AIR | 1382011 | 0811802291 | 02APAXXL03 | RGPS2ANPA |  |  |  | 01/01/2016 | NORMAL
P-11367 | CAMARA CCD |  | POLAROID | CU-5 |  | 02APAXXL03 | RGPS2ANPA |  |  |  |  | NORMAL
P-11368 | BLOQUE CALEFACTOR |  | JP SELECTA | PLACTRONIC | 0406206 | 02APAXXL03 | RGPS2ANPA |  |  |  | 01/01/2003 | NORMAL
P-11369 | FOTOILUMINADOR |  | APPLIGENE |  |  | 02APAXXL03 | RGPS2ANPA |  |  |  |  | NORMAL
P-11370 | DISPENSADOR PARAFINA |  | OXFORD TRADE | OT-15 | 204 | 02APAXXL03 | RGPS2ANPA |  |  |  |  | NORMAL
P-11371-00 | MICROSCOPIO |  | OLYMPUS | BX41 | 2M08232 | 02APAXXL03 | RGPS2ANPA |  |  |  | 01/01/2009 | NORMAL
P-11371-01 | CAMARA CCD |  | OLYMPUS | DP70 | 3C06711 | 02APAXXL03 | RGPS2ANPA |  |  |  | 01/01/2009 | NORMAL
P-11371-02 | FUENTE ALIMENTACION |  | OLYMPUS | U-RFL-T | 2512050 | 02APAXXL03 | RGPS2ANPA |  |  |  | 01/01/2009 | NORMAL
P-11371-03 | WORKSTATION |  | BLIZZO |  |  | 02APAXXL03 | RGPS2ANPA |  |  |  | 01/01/2009 | NORMAL
P-11371-04 | MONITOR |  | LEICA | F817T | C6001419 | 02APAXXL03 | RGPS2ANPA |  |  |  | 01/01/2009 | NORMAL
P-11372-00 | MICROSCOPIO ELECTRONICO |  | IZASA HOSPITAL SLU | JEOLJEM-100SX | EM146024-20 | 02APAXXL03 | RGPS2ANPA |  |  |  |  | CRITICO
P-11372-01 | CAMARA CCD |  | OLYMPUS | MEGAVIEW G2 | T0100819601 | 02APAXXL03 | RGPS2ANPA |  |  |  |  | NORMAL
P-11372-02 | CONTROLADOR CAMARA |  | OLYMPUS | MEGAVIEW III | WE28041005 | 02APAXXL03 | RGPS2ANPA |  |  |  |  | NORMAL
P-11372-03 | COMPRESOR |  | IZASA HOSPITAL SLU | JEOL JEM-100SX | 004201 | 02APAXXL03 | RGPS2ANPA |  |  |  |  | NORMAL
P-11372-04 | WORKSTATION |  | HP | COMPAQ |  | 02APAXXL03 | RGPS2ANPA |  |  |  |  | NORMAL
P-11372-05 | MONITOR |  | HP | HP1740 | 396882-001 | 02APAXXL03 | RGPS2ANPA |  |  |  |  | NORMAL
P-11373-00 | MICROSCOPIO ELECTRONICO |  | IZASA HOSPITAL SLU | JEOL JEM-1011 | EM1855000560056 | 02APAXXL03 | RGPS2ANPA |  |  |  |  | CRITICO
P-11373-01 | CAMARA CCD |  | GATAN |  |  | 02APAXXL03 | RGPS2ANPA |  |  |  |  | NORMAL
P-11373-02 | CONTROLADOR CAMARA |  | GATAN | ORIUS | SBC83200005 | 02APAXXL03 | RGPS2ANPA |  |  |  |  | NORMAL
P-11373-03 | COMPRESOR |  | ICHINOMIYA DENKI | AETFL64PH002 | 11030023 | 02APAXXL03 | RGPS2ANPA |  |  |  |  | NORMAL
P-11373-04 | WORKSTATION |  | DELL | T3500 | 8TL275J | 02APAXXL03 | RGPS2ANPA |  |  |  |  | NORMAL
P-11373-05 | MONITOR |  | DELL |  | CN-OP86NM-74445-1AB-817U | 02APAXXL03 | RGPS2ANPA |  |  |  |  | NORMAL
P-11373-06 | BOMBA REFRIGERACION |  | Castro Ibérica | 150A | 24041206 | 02APAXXL03 | RGPS2ANPA |  |  |  |  | NORMAL
P-11374 | MICROSCOPIO |  | OXFORD TRADE | FL-B-1 | 930969 | 02APAXXL03 | RGPS2ANPA |  |  |  |  | NORMAL
P-11375 | MICROSCOPIO |  | ERNST LEITZ WEZLAR GMBH | SM-LUX |  | 02APAXXL03 | RGPS2ANPA |  |  |  | 01/01/1978 | NORMAL
P-11376 | MICROSCOPIO |  | MEIJI | EMZ-TR | 26782 | 02APAXXL03 | RGPS2ANPA |  |  |  |  | NORMAL
P-11377 | ESTUFA CULTIVO |  | HELIOS ELECTROMEDICINA | 9742002 215 | 9742002 215 | 02APAXXL03 | RGPS2ANPA |  |  |  |  | NORMAL
P-11378 | ESTUFA CULTIVO |  |  |  |  | 02APAXXL03 | RGPS2ANPA |  |  |  |  | NORMAL
P-11379 | MICROSCOPIO |  | ERNST LEITZ WEZLAR GMBH | ELVAR |  | 02APAXXL03 | RGPS2ANPA |  |  |  | 01/01/1978 | NORMAL
P-11380 | AGITADOR MAGNETICO |  | JP SELECTA | AGIMATIC-N | 0400292 | 02APAXXL03 | RGPS2ANPA |  |  |  | 01/01/2001 | NORMAL
P-11381 | AGITADOR |  | JP SELECTA | AGIMATIC | 0400316 | 02APAXXL03 | RGPS2ANPA | 01/01/2012 |  |  | 01/01/2012 | NORMAL
P-11383 | CENTRIFUGA |  | ORTOALRESA | CLINO | 77159 | 02APAXXL03 | RGPS2ANPA |  |  |  |  | NORMAL
P-11384 | FRIGORIFICO 4ºC |  | EDESA | 2D-230 | 020958977 | 02APAXXL03 | RGPS2ANPA |  |  |  |  | NORMAL
P-11385 | MICROTOMO |  | REICHERT OPHTHALMIC INSTRUMENTS INC | ULTRACUT E | 396764 | 02APAXXL03 | RGPS2ANPA |  |  |  |  | URGENTE
P-11387 | MICROTOMO |  | LKB | 7800 KNIFEMAKER | 5360 | 02APAXXL03 | RGPS2ANPA |  |  |  |  | URGENTE
P-11388 | CONGELADOR |  |  |  |  | 02APAXXL03 | RGPS2ANPA |  |  |  |  | NORMAL
P-11389-00 | MICROSCOPIO INVERTIDO |  | CARL ZEISS | AXIOVERT 25 | 662584 | 02APAXXL03 | RGPS2ANPA |  |  |  | 01/01/2007 | URGENTE
P-11389-01 | FUENTE ALIMENTACION |  | CARL ZEISS | NAG F. HBO50 | 28841 | 02APAXXL03 | RGPS2ANPA |  |  |  | 01/01/2007 | NORMAL
P-11390-00 | AUTOANALIZADOR CELULAR |  | JANSSEN | CELLTRACKS ANALYCER II | CT0712066 | 02APAXXL03 | RGPS2ANPA |  |  |  | 01/01/2007 | URGENTE
P-11390-01 | PREPARADOR MUESTRAS |  | JANSSEN | CELLTRACKS AUTOPREP SYSTEM |  | 02APAXXL03 | RGPS2ANPA |  |  |  |  | NORMAL
P-11390-02 | SAI |  | POWERVAR | 55110-54R | 5511054R-0740029 | 02APAXXL03 | RGPS2ANPA |  |  |  |  | NORMAL
P-11390-03 | WORKSTATION |  | DTX COMPUTER INC. | 90377 | OCD0707F00659 | 02APAXXL03 | RGPS2ANPA |  |  |  |  | NORMAL
P-11390-04 | MONITOR |  | DELL | 2407WFPB |  | 02APAXXL03 | RGPS2ANPA |  |  |  |  | NORMAL
P-11390-05 | SAI |  | POWERVAR | 55110-54R | 5511054R-0740028 | 02APAXXL03 | RGPS2ANPA |  |  |  |  | NORMAL
P-11390-06 | IMPRESORA TINTA |  | HP | DESKJET 5650 | MY74I1R1CY | 02APAXXL03 | RGPS2ANPA |  |  |  |  | NORMAL
P-11391 | CENTRIFUGA |  | ALRESA |  | 09370 | 02APAXXL03 | RGPS2ANPA |  |  |  |  | NORMAL
P-11392-00 | SISTEMA ELECTROFORESIS (FUENTE ALIMENTACION) |  | BIO-RAD | POWER PACK 3000 | 277BR05706 | 02APAXXL03 | RGPS2ANPA |  |  |  | 01/01/1999 | NORMAL
P-11392-01 | CUBETA ELECTROFORESIS |  | BIO-RAD | SUB-CELL GT WIDE MINI | 63S13315 | 02APAXXL03 | RGPS2ANPA |  |  |  | 01/01/1999 | NORMAL
P-11393 | SISTEMA ELECTROFORESIS (FUENTE ALIMENTACION) |  | APPLIGENE | 400V25CKA | 140290 | 02APAXXL03 | RGPS2ANPA |  |  |  |  | NORMAL
P-11394 | AGITADOR MAGNETICO |  | BUNSEN | MC-8 | 16565 | 02APAXXL03 | RGPS2ANPA |  |  |  |  | NORMAL
P-11395 | TERMOCICLADOR |  | ROCHE | CETUS | P4520 | 02APAXXL03 | RGPS2ANPA |  |  |  |  | NORMAL
P-11396 | BAÑO TERMOSTATICO CON AGITACION |  | JP SELECTA | UNTRONIC 320 OR |  | 02APAXXL03 | RGPS2ANPA |  |  |  |  | NORMAL
P-11397 | CONGELADOR -80ºC |  | NUAIRE | NU-9333E | 08030031 | 02APAXXL03 | RGPS2ANPA |  |  |  | 01/01/2010 | CRITICO
P-11398 | BALANZA PRECISION |  | EPELSA | GB | 696093 | 02APAXXL03 | RGPS2ANPA |  |  |  | 01/01/2007 | NORMAL
P-11400 | BALANZA PRECISION |  | EPELSA | GB | 696094 | 02APAXXL03 | RGPS2ANPA |  |  |  | 01/01/2007 | NORMAL
P-11403 | LAMPARA QUIRURGICA |  | BERCHTOLD | CHROMOPHARE E 558 | 7510160-R 10717 | 02APAXXL03 | RGPS2ANPA |  |  |  | 01/01/2010 | CRITICO
P-11404 | LAMPARA QUIRURGICA |  | BERCHTOLD | CHROMOPHARE E 558 | 7510160-R 10716 | 02APAXXL03 | RGPS2ANPA | 01/01/2010 |  |  | 01/01/2010 | CRITICO
P-11406-00 | SIERRA |  | SURGIPATH | 04-NS3 |  | 02APAXXL03 | RGPS2ANPA |  |  |  | 01/01/2011 | NORMAL
P-11406-01 | FUENTE ALIMENTACION |  | SURGIPATH | CLEAN CUT |  | 02APAXXL03 | RGPS2ANPA |  |  |  | 01/01/2011 | NORMAL
P-11406-02 | ASPIRADOR |  | SURGIPATH | CCS | 071512459 | 02APAXXL03 | RGPS2ANPA |  |  |  | 01/01/2011 | NORMAL
P-11408-00 | MONITOR |  | THORATEC | MAG MONITOR | L06001-0007 | 02QUICXQ88 | RGP02Q18 |  |  |  |  | NORMAL
P-11408-01 | DISPOSITIVO ASISTENCIA VENTRICULAR |  | THORATEC | CENTRIMAG | L06365-0008 | 02QUICXQ88 | RGP02Q18 |  |  |  |  | URGENTE
P-11408-02 | DISPOSITIVO ASISTENCIA VENTRICULAR |  | THORATEC | CENTRIMAG | L06358-0001 | 02QUICXQ88 | RGP02Q18 |  |  |  |  | URGENTE
P-11410-01 | MONITOR |  | TERUMO EUROPE |  | NA | 02QUICXQ88 | RGP02Q18 |  |  |  |  | NORMAL
P-11411 | CONSOLA CONTRAPULSACION |  | ABIOMED | iPulse | AE1052 | QUG2 | RGP02Q18 |  |  |  |  | CRITICO
P-11416 | MONITOR GASTO CARDIACO |  | EDWARDS LIFESCIENCES | VIGILANCE II | VG009884 | 02QUICXQ88 | RGP02Q18 | 01/01/2009 |  |  | 01/01/2009 | URGENTE
P-11417 | MONITOR GASTO CARDIACO |  | EDWARDS LIFESCIENCES | VIGILANCE II | VG006736 | 02QUICXQ88 | RGP02Q18 |  |  |  | 01/01/2008 | URGENTE
P-11420 | PROYECTOR |  | TAGARNO | 35AX | NA | 02QUICXQ88 | RGP02Q18 |  |  |  |  | NORMAL
P-11421 | REGULADOR GAS PRESURIZADO |  | BAXTER | EASYSPRAY | E06326 | 02QUI1XQ88 | HG01C5060001 | 01/01/2015 |  |  | 01/01/2015 | NORMAL | 2015
P-11425 | BAÑO TERMOSTATICO |  | PORTEX |  | NA | 02QUICXQ88 | RGP02Q18 |  |  |  |  | NORMAL
P-11431 | ELECTROBISTURI |  | COVIDIEN | FORCE FX-8C | F1D16919A | 02QUICXQ88 | RGP02Q18 | 01/01/2009 | 01/01/2009 | 01/01/2011 | 01/01/2009 | URGENTE
P-11432-00 | MONITOR RADIACION |  | BERCHTOLD | LB111 | 166789-6933 | 02MNUXXG23 | RGPS2MENU |  |  |  |  | URGENTE
P-11432-01 | SONDA RADIACION |  | BERCHTOLD | LB-6500 | NR 163589-2495 | 02MNUXXG23 | RGPS2MENU |  |  |  |  | URGENTE
P-11432-02 | IMPRESORA MATRICIAL |  | EPSON IBERICA U | LX300+ |  | 02MNUXXG23 | RGPS2MENU |  |  |  |  | NORMAL
P-11433 | WORKSTATION |  | CLONICO |  |  | 02MNUXXG23 | RGPS2MENU |  |  |  |  | NORMAL
P-11434 | NEVERA |  | LYNX | KE90221312 / 4FS627SLR/02 | 4FS627SLR | 02HDIN1D88 | HG01C7240241 |  |  |  |  | NORMAL | 2023
P-11435 | SILLON PARA PACIENTES |  | HEMOTION |  | 4181 | 02HMDXXP08 | RGPS1HEMO |  |  |  |  | NORMAL
P-11436 | SILLON PARA PACIENTES | 1037779 | HEMOTION |  | 4182 | 02HMDXXP08 | RGPS1HEMO |  |  |  |  | NORMAL
P-11437 | ELECTROCARDIOGRAFO |  | SCHILLER | AT-102 | 070_03147 | 02HMDXXP08 | RGPS1HEMO | 01/01/2005 |  |  | 01/01/2005 | NORMAL
P-11441 | DESFIBRILADOR CON MARCAPASOS | 670379 | PHYSIO-CONTROL | LIFEPAK 20E | 45412794 | 02HMDXXP08 | RGPS1HEMO |  |  |  | 01/01/2016 | CRITICO
P-11443 | LARINGOSCOPIO |  | TRUPHATEK |  |  | 02HMDXXP08 | RGPS1HEMO |  |  |  |  | NORMAL
P-11449-00 | INYECTOR CONTRASTE |  | ACIST MEDICAL SYSTEMS INC. | CV1 | 527445 | 02HMDXXP08 | RGPS1HEMO |  |  |  | 01/01/2013 | URGENTE
P-11449-01 | MONITOR INYECTOR CONTRASTE |  | ACIST MEDICAL SYSTEMS INC. | BRACO | CP-527309-003 | 02HMDXXP08 | RGPS1HEMO |  |  |  | 01/01/2013 | NORMAL
P-11452 | CRISTAL PLOMADO |  | MAVIG | PORTEGRA2 |  | 02HMDXXP08 | RGPS1HEMO |  |  |  |  | NORMAL
P-11453 | DESFIBRILADOR CON MARCAPASOS | 658235 | PHYSIO-CONTROL | LIFEPAK 20E | 44492827 | 02RADING37 | HG01D6300013 | 27/05/2016 |  |  | 01/01/2016 | CRITICO | 2016
P-11454 | TENSIOMETRO |  | MINDRAY | DATASCOPE ACCUTOR PLUS | A714836-10 | 02HMDXXP08 | RGPS1HEMO | 01/01/2002 |  |  | 01/01/2002 | NORMAL
P-11455 | PULSIOXIMETRO |  | CONVIOMED | NELLCOR | MMB1503812 | 02HMDXXP08 | HG01D6300014 |  |  |  |  | NORMAL | 2015
P-11456 | MICROCOAGULADOR |  | HEMOCHRON | SIGNATURE PLUS | SP3730 | 02HMCARS80 | HG01D7300007 |  |  |  |  | NORMAL
P-11457 | OXIMETRO EN SANGRE |  | AVOXIMETER | A-BOX | 2557 | 02HMDXXP08 | RGPS1HEMO |  |  |  |  | NORMAL
P-11458 | BALON CONTRAPULSACION |  | TELEFLEX MEDICAL | AUTOCAT 2 WAVE | 61069W | 02CARXXD08 | RGPS1HOSPI |  |  |  |  | CRITICO
P-11459-00 | POLIGRAFO |  | BOSTON SCIENTIFIC | 4368549-04 | 1934216 | 02HMDXXP08 | RGPS1HEMO |  |  |  |  | URGENTE
P-11459-01 | REPETIDOR |  | BOSTON SCIENTIFIC | FFR LINK | SPM00412 | 02HMDXXP08 | RGPS1HEMO |  |  |  |  | NORMAL
P-11459-02 | MONITOR |  | BOSTON SCIENTIFIC |  |  | 02HMDXXP08 | RGPS1HEMO |  |  |  |  | NORMAL
P-11459-03 | PANEL CONTROL TACTIL |  | BOSTON SCIENTIFIC | KIMBALL | L32462 | 02HMDXXP08 | RGPS1HEMO |  |  |  |  | URGENTE
P-11459-04 | VIDEOPRINTER |  | SONY | UP-0897 | 147650 | 02HMDXXP08 | RGPS1HEMO |  |  |  |  | NORMAL
P-11459-05 | FUENTE ALIMENTACION |  | BOSTON SCIENTIFIC | 1LAB24 | 6327 | 02HMDXXP08 | RGPS1HEMO |  |  |  |  | NORMAL
P-11459-06 | PC WORKSTATION |  | BOSTON SCIENTIFIC |  |  | 02HMDXXP08 | RGPS1HEMO |  |  |  |  | URGENTE
P-11461 | EQUIPO ATERECTOMIA |  | BOSTON SCIENTIFIC | ROTAPRO | RP000233 | 02HMDXXP08 | RGPS1HEMO |  |  |  |  | URGENTE
P-11462 | DOSIFICADOR OXIDO NITRICO |  | INO THERAPEUTICS LLC | NOMAX DS | CB20140214 | 02HMDXXP08 | RGPS1HEMO |  |  |  |  | NORMAL
P-11463 | EQUIPO ANGIOPLASTIA |  | BOSTON SCIENTIFIC | ROTABLATOR | RC5334 | 02HMDXXP08 | RGPS1HEMO |  |  |  |  | NORMAL
P-11464 | BICICLETA ESTATICA |  | LODE | 917900 | 20090357 | 02HMCARS80 | HG01D7300007 |  |  |  |  | NORMAL
P-11465-01 | SONDA RADIACION |  | CRYSTAL PHOTONICS | CXS-OP-FP | 1217 | 02MNUXXG23 | RGPS2MENU |  |  |  |  | NORMAL
P-11466 | TENSIOMETRO |  | MINDRAY | DATASCOPE ACCUTOR PLUS | A719575-H1 | 02ONCXXD32 | RTPS1HOSDI |  |  |  | 01/01/2002 | NORMAL
P-11467 | BASCULA MECANICA PESAPERSONAS |  | SECA CORP. | 711 | 5711012105408 | 02ONCXXD32 | RTPS1HOSDI | 01/01/2007 |  |  | 01/01/2007 | NORMAL
P-11468 | CONGELADOR -20ºC |  | LIEBHERR | 3410 | 811338569 | 02APAXXL03 | RGPS2SACRIO | 01/01/2019 |  |  | 01/01/2019 | URGENTE
P-11469 | TANQUE NITROGENO | 659211 | AIR LIQUIDE | VOYAGEUR PLUS T | NH95282 / 1083501 | 02MANTXS80 | RGPS2SACRIO | 11/07/2016 |  |  | 01/01/2016 | CRITICO
P-11475 | CONGELADOR -20ºC |  | LEC MEDICAL | COUNTERTOP LAB | NG59137108750075 | 02FARGXF82 | RGPS1FARM |  |  |  | 01/01/2010 | URGENTE
P-11501 | MONITOR MULTIPARAMETRICO |  | GENERAL ELECTRIC | SOLAR 8000 | R3TO44808740A | 02UECOXH88 | RGP03CORIZ | 01/01/2002 |  |  | 01/01/2002 | NORMAL
P-11505 | MONITOR MULTIPARAMETRICO |  | GENERAL ELECTRIC | SOLAR 8000 | RTO4480784GA | 02UECOXH88 | RGP03CORIZ | 01/01/2002 |  |  | 01/01/2002 | NORMAL
P-11506 | MONITOR MULTIPARAMETRICO |  | GENERAL ELECTRIC | SOLAR 8000 | R3TO4480783GA | 02UECOXH88 | RGP03CORIZ | 01/01/2002 |  |  | 01/01/2002 | NORMAL
P-11513-02 | MODULO IBP |  | HP | M1006B | 3728G27754 | 02UECOXH88 | RGP03CORIZ | 05/01/2011 |  |  | 01/01/2011 | NORMAL
P-11514 | LAMPARA QUIRURGICA |  | HERAEUS | HANAULUX |  | 02UECOXH88 | RGP03CORIZ |  |  |  | 01/01/2003 | CRITICO
P-11515-01 | MONITOR MULTIPARAMETRICO |  | MINDRAY | BENEVIEW T1 | FB-72016706 | 02UECOXH88 | RGP03CORIZ | 11/06/2017 |  |  | 01/01/2017 | NORMAL
P-11518 | TENSIOMETRO |  | OMRON | HEM 907 | 4300313A | 02UECOXH88 | RGP03CORIZ |  |  |  | 01/01/2003 | NORMAL
P-11520 | CABINA FLUJO LAMINAR HORIZONTAL |  | GLATT | LABORTECNIC | 20121 | 02QUIGXQ88 | MIP00Q40 |  |  |  |  | URGENTE
P-11521 | BALANZA PRECISION |  | T-SCALE | NHB-6000M | 7701059002 | 02HEMAFD19 | HG00A6350301 |  |  |  |  | NORMAL
P-11524-01 | CUBA (TUBO RX + GENERADOR AT) | 550186 | TECHNICS SPA | MHF2015 F.P160 | AR-10-0472 13K287 | 02QUIAXQ88 | POP01D | 15/12/2005 | 15/12/2005 | 15/12/2007 | 01/01/2005 | URGENTE
P-11525 | LAMPARA QUIRURGICA |  |  | HANAULUX - 2608 | B304S | 02QUIAXQ88 | POP01D |  |  |  | 01/01/2003 | CRITICO
P-11528 | PLACA TERMOSTATICA |  | JP SELECTA | 7000497 | 189727 | 02MIC4XL24 | POP04EMIC |  |  |  | 01/01/2010 | NORMAL
P-11529 | BASCULA ELECTRONICA PESAPERSONAS |  | SECA CORP. | 877 | 5877342106745 | 02GINXXH30 | HG09E5080116 | 01/01/2018 |  |  | 01/01/2018 | NORMAL
P-11530 | PIPETA |  | NICHIRYO | NICHIPET EX | H3Y024502 | 02DIAXXZ25 | RGP00HEMDI |  |  |  |  | NORMAL
P-11531 | NEVERA |  | EDESA | ROMAN-F211 | 103100070 | 02DIAXXZ25 | POP01A |  |  |  |  | NORMAL
P-11533 | CONGELADOR |  | LIEBHERR | COMFORT |  | 02NEOBXP35 | MIP00BL |  |  |  |  | NORMAL
P-11534-00 | NEVERA | 06762 | LIEBHERR | UKS 5002 | 75.229.689.8 | 02FARMXF82 | MIPS2FAR |  |  |  |  | NORMAL
P-11535 | NEVERA |  | ELECTROLUX | MP280 | 495053 | 02FARMXF82 | MIPS2FAR |  |  |  |  | NORMAL
P-11536 | NEVERA | 664948 | LIEBHERR | FKVSL 4113 | 83.388.850.9 | 02FARMXF82 | MIPS2FAR |  |  |  | 01/01/2017 | NORMAL
P-11538 | MONITOR AFERESIS | 799099 | HAEMONETICS | MCS+ | 98H061 | 02HEMXXH19 | RGP00AFA | 28/02/2019 |  |  | 01/01/2019 | URGENTE
P-11539 | ELECTROBISTURI |  | XCELL MEDICAL SOLUTIONS SL | SHALYS MX | M12A05B | 02QUI3XQ88 | RGP03Q26 |  |  |  |  | URGENTE
P-11540 | SONDA TERMICA |  | TINYTAG | VIEW 2 | 875605 | 02NEOBXP35 | MIP00BL |  |  |  |  | NORMAL
P-11541 | SONDA TERMICA |  | TINYTAG | VIEW 2 | 797002 | 02NEOBXP35 | MIP00BL |  |  |  |  | NORMAL
P-11542 | TENSIOMETRO | 802674 | OMRON | M6 | 20180609093VG | 02OFTX7E31 | C.VILP02 | 31/12/2018 |  |  | 01/01/2018 | NORMAL
P-11543 | TENSIOMETRO | 802675 | OMRON | M6 | 20180609092VG | 02OFTX7E31 | C.VILP02 | 31/12/2018 |  |  | 01/01/2018 | NORMAL
P-11544 | TENSIOMETRO | 802676 | OMRON | M6 | 20170906568VG | 02OFTX7E31 | C.VILP02 | 31/12/2018 |  |  | 01/01/2018 | NORMAL
P-11545 | TENSIOMETRO | 802678 | OMRON | M6 | 20170906545VG | 02OFTX7E31 | C.VILP02 | 01/01/2019 |  |  | 01/01/2018 | NORMAL
P-11547 | MONITOR IMAGENES MEDICAS |  | GENERAL ELECTRIC | DATEX-OHMEDA | 6614272 | 02URGXXU53 | UR00 | 01/01/2010 |  |  | 01/01/2010 | NORMAL
P-11548 | MONITOR MULTIPARAMETRICO |  | DRAGER | INFINITY DELTA | 5399346250 | 02QUIGXQ88 | MIP00REAGI | 01/02/2008 |  |  | 01/01/2008 | NORMAL | 2008
P-11550 | EXTRACTOR LECHE MATERNA |  | MEDELA | LACTINA SELECT | 892291 | 02UE204H88 | MIP04OGA |  |  |  | 01/01/1997 | NORMAL
P-11551-03 | MONITOR MULTIPARAMETRICO |  | SIEMENS | SC7000-SPN | 5394452760 | 02QUIAXQ88 | POP01DQ04 | 01/01/2003 |  |  | 01/01/2003 | NORMAL | 2003
P-11601 | DESFIBRILADOR SEMIAUTOMATICO |  | ZOLL | AED PLUS | X08J176894 | 02OFTX6E31 | C.ORCP00 |  |  |  |  | CRITICO
P-11610 | INTERCAMBIADOR CALOR |  |  | 400M | 931-10020M | 02QUIPXQ88 | MIP01Q |  |  |  |  | URGENTE
P-11613 | TENSIOMETRO | 807703 | OMRON | M6 CONFORT HEM-7 | 20180816208VG | 02DIAXXZ25 | RGP00HEMDI | 25/07/2019 |  |  | 01/01/2019 | NORMAL
P-11621 | CAMILLA | 806955 | LINAK ACTUADORES | J12517 | 23889-0053 | 02URGXXU53 | UR00 |  |  |  |  | NORMAL
P-11622 | CAMILLA | 806956 | LINAK ACTUADORES | J12517 | 23889-0050 | 02URGXXU53 | UR00 |  |  |  |  | NORMAL
P-11633 | MICROTOMO ROTATORIO | 805807 | LEICA | HISOCORE AUTOCUT | 00588 | 02APAXXL03 | RGPS1ANPA | 03/07/2019 |  |  | 01/01/2019 | URGENTE | 2019
P-11634 | DETECTOR FETAL | 803546 | QUERMED ELECTROMEDICINA | JPD 200D | 1711-10-00100 | 02NEOXXR35 | MIP00PA | 16/05/2019 |  |  | 01/01/2019 | NORMAL
P-11636 | RESPIRADOR CPAP | 805811 | GENERAL ELECTRIC | NCPAP-DUOPAP | AT-03328 | 02UECD2H88 | HG02D6430033 | 22/05/2019 |  |  | 01/01/2019 | URGENTE | 2018
P-11637 | BASE HUMIDIFICADORA | 805808 | FISHER & PAYKEL | MR850 | 181108371752 | 02UECD2H88 | HG02D6430033 | 22/05/2019 |  |  | 01/01/2019 | NORMAL | 2019
P-11638 | BASE HUMIDIFICADORA | 805809 | FISHER & PAYKEL | MR850 | 181108371757 | 02MIVIXR35 | MIP01UVI | 22/05/2019 |  |  | 01/01/2019 | NORMAL | 2019
P-11639 | BASE HUMIDIFICADORA | 805810 | FISHER & PAYKEL | MR850 | 181108371762 | 02UECD2H88 | HG02D5060319 | 22/05/2019 |  |  | 01/01/2019 | NORMAL | 2019
P-11640 | FRIGORIFICO 4ºC | 768118 | LIEBHERR | FKVAL-4113 | 84659665 | 02QUIPXQ88 | MIP01Q |  |  |  | 01/01/2018 | NORMAL
P-11641 | LAMPARA QUIRURGICA | 796689 | DRAGER | POLARIS 600 | ASLN-0332 | 02UECD2H88 | HG02C6350113 | 31/12/2018 |  |  | 01/01/2018 | CRITICO | 2018
P-11642 | LAMPARA QUIRURGICA | 796689 | DRAGER | POLARIS 600 | ASLN-0331 | 02QUIPXQ88 | MIP01Q52 | 31/12/2018 |  |  | 01/01/2018 | CRITICO | 2018
P-11643 | LAMPARA QUIRURGICA | 796690 | DRAGER | POLARIS 600 | ASLN-0330 | 02QUIPXQ88 | MIP01Q51 | 31/12/2018 |  |  | 01/01/2018 | CRITICO | 2018
P-11644 | LAMPARA QUIRURGICA | 796690 | DRAGER | POLARIS 600 | ASLN-0329 | 02UECD2H88 | HG02D7430006 | 31/12/2018 |  |  | 01/01/2018 | CRITICO | 2018
P-11645 | LAMPARA QUIRURGICA | 796691 | DRAGER | POLARIS 600 | ASLN-0338 | 02QUIPXQ88 | MIP01Q52 | 31/12/2018 |  |  | 01/01/2018 | CRITICO | 2018
P-11646 | RESPIRADOR CPAP | 805812 | ACUTRONIC | FABIAN THERAPY EVOLUTION | AT-03329 | 02UECD2H88 | HG02C6350106 | 22/05/2019 |  |  | 01/01/2019 | URGENTE
P-11647 | CONSOLA MOTOR QUIRURGICO |  | SYNTHES-STRATEC | SWISS | 00612 | 02QUI1XQ88 | HG01B5020004 |  |  |  |  | NORMAL
P-11648 | LAMPARA QUIRURGICA | 796691 | DRAGER | POLARIS 600 | ASLN-0339 | 02UECD2H88 | HG02D6430023 | 31/12/2018 |  |  | 01/01/2018 | CRITICO | 2018
P-11649 | LAMPARA QUIRURGICA | 796692 | DRAGER | POLARIS 600 | ASLN-0337 | 02UECD2H88 | HG02C6350105 | 31/12/2018 |  |  | 01/01/2018 | CRITICO
P-11650 | LAMPARA QUIRURGICA | 796692 | DRAGER | POLARIS 600 | ASLN-0336 | 02UECD2H88 | HG02D7430009 | 31/12/2018 |  |  | 01/01/2018 | CRITICO | 2024
P-11651 | LAMPARA QUIRURGICA | 796693 | DRAGER | POLARIS 600 | ASLN-0340 | 02QUIPXQ88 | MIP01Q54 | 31/12/2018 |  |  | 01/01/2018 | CRITICO | 2018
P-11652 | LAMPARA QUIRURGICA | 796693 | DRAGER | POLARIS 600 | ASLN-0341 | 02UECD2H88 | HG02E6430014 | 31/12/2018 |  |  | 01/01/2018 | CRITICO | 2018
P-11653 | PIPETA |  | BIOHIT | E5000 | 4088582 | 02DEINVO92 | DO-1A2060500 |  |  |  |  | NORMAL
P-11654 | PIPETA |  | BIOHIT | M20 | 8521429 | 02DEINVO92 | DO-1A2060500 |  |  |  |  | NORMAL
P-11655 | PIPETA |  | BIOHIT | M100 | 8527251 | 02DEINVO92 | DO-1A2060500 |  |  |  |  | NORMAL
P-11656 | PIPETA |  | BIOHIT | M1000 | 8526952 | 02DEINVO92 | DO-1A2060500 |  |  |  |  | NORMAL
P-11657 | PIPETA |  | BIOHIT | M3 | 7502086 | 02DEINVO92 | DO-1A2060500 |  |  |  |  | NORMAL
P-11658 | ELECTROENCEFALOGRAFO | 774767 | NIHON KOHDEN | EEG-1200K | 04172 | 02NRLXXC29 | POP05CCONF03 | 20/05/2019 |  |  | 01/01/2019 | URGENTE
P-11661 | CABINA SEGURIDAD BIOLOGICA CLASE I | 774134 | TDI | CBK-180 | CS0315 | 02FARMXF82 | MIPS2FAR | 20/05/2019 |  |  | 31/12/2018 | URGENTE
P-11669 | RESPIRADOR NO INVASIVO | 800477 | ACUTRONIC | FABIAN THERAPY EVOLUTION | AT-03367 | 02UECD2H88 | HG02E6430013 | 09/04/2019 |  |  | 01/01/2019 | URGENTE | 2019
P-11670 | BASE HUMIDIFICADORA |  | FISHER & PAYKEL | MR850 | 90211044314 | 02UEUVIH88 | RGP02UVI |  |  |  | 01/01/2009 | NORMAL
P-11671-00 | CONSOLA LASER | 551425 | IRIDEX CORPORATION | OCULIGHT SLX | 25699 | 02CEXX2C88 | MIPS1COIN |  |  |  | 01/01/1993 | NORMAL
P-11671-01 | CASCO BINOCULAR |  | IRIDEX CORPORATION |  | L1284 | 02CEXX2C88 | MIPS1COIN |  |  |  | 01/01/1993 | NORMAL
P-11672 | FUENTE LUZ |  | RICHARD WOLF GMBH | 415 | 836 | 02NEOXXR35 | MIP00PA |  |  |  |  | URGENTE
P-11673-00 | DERMATOMO ELECTRONICO | 554015 | ZIMMER | 00-8821-006-00 | 2112CAAS | 02QUI1XQ88 | HG01B5020004 | 07/08/2012 |  |  | 01/01/2012 | URGENTE | 2012
P-11673-01 | PIEZA MANO DERMATOMO | 554015 | ZIMMER | 00-8821-006-00 | 204820 | 02QUI1XQ88 | HG01B5020004 | 07/08/2012 |  |  | 01/01/2012 | URGENTE | 2012
P-11683 | COMBI REFRIGERADOR-CONGELADOR |  | LIEBHERR | 561274 | 0970826-02 | 02QUI1XQ88 | HG01C5060001 |  |  |  |  | NORMAL
P-11685 | FUENTE LUZ |  | STRYKER | SYSTEM 5 | 302002113 | 02QUICXQ88 | RGP02Q18 |  |  |  | 01/01/2005 | URGENTE
P-11689 | CALENTADOR PACIENTE |  | BAIR HUGGER | 505 | 52793 | 02QUICXQ88 | RGP02Q18 |  |  |  |  | NORMAL
P-11691 | BOMBA EXTRACORPOREA |  | COBE | 43600005 | 4516 | 02QUICXQ88 | RGP02Q18 |  |  |  |  | CRITICO
P-11692 | AUTOTRANSFUSOR |  | FRESENIUS MEDICAL CARE | CATSMART 9005751 | 8CTA0864 | 02QUICXQ88 | RGP02Q18 |  |  |  |  | URGENTE
P-11693-00 | TORRE ENDOSCOPIA |  |  |  |  | 02QUICXQ88 | RGP02Q18 | 01/01/2015 |  |  | 01/01/2015 | CRITICO
P-11693-02 | FUENTE LUZ |  | KARL STORZ | XENON 175 | AN1727 | 02QUICXQ88 | RGP02Q18 | 01/01/2015 |  |  | 01/01/2015 | URGENTE
P-11693-03 | INSUFLADOR CO2 |  | HITEC-MEDICAL | 1400 TWIM LAB | 982633 | 02QUI1XQ88 | HG01C5060001 | 01/01/2015 |  |  | 01/01/2015 | URGENTE
P-11693-04 | PROCESADOR |  | KARL STORZ | TELECAM SLPAL |  | 02QUICXQ88 | RGP02Q18 |  |  |  | 01/01/2015 | URGENTE
P-11693-05 | PROCESADOR IMAGEN |  | KARL STORZ | DIGIVIDEO |  | 02QUICXQ88 | RGP02Q18 |  |  |  | 01/01/2015 | URGENTE
P-11694 | NEVERA |  | EDESA | ZEN-F211 | 11 16 00041 | 02UEUVIH88 | RGP02UVI |  |  |  |  | NORMAL
P-11696 | BASE HUMIDIFICADORA |  | FISHER & PAYKEL | MR850 | 060308004375 | 02UEUVIH88 | RGP02UVI |  |  |  |  | NORMAL
P-11698 | RESPIRADOR CPAP |  | AMSTRONG MEDICAL | AQUAVENT FD140 | 75167227 | 02UEUVIH88 | RGP02UVI |  |  |  |  | URGENTE
P-11701 | BASE HUMIDIFICADORA |  | ARMSTRONG MEDICAL | AQUAVENT AMHH2600A EU | AGD23EU1801140 | 02UEUVIH88 | RGP02UVI |  |  |  |  | NORMAL
P-11702 | BASE HUMIDIFICADORA |  | ARMSTRONG MEDICAL | AQUAVENT AMHH2600A EU | 2301410055 | 02UEUVIH88 | RGP02UVI |  |  |  |  | NORMAL
P-11703 | BASE HUMIDIFICADORA |  | ARMSTRONG MEDICAL | AQUAVENT AMHH2600A EU | AGD23EU1704065 | 02UEUVIH88 | RGP02UVI |  |  |  |  | NORMAL
P-11713 | ELECTROBISTURI |  | COVIDIEN | FORCETRIAD | T0C15513E | 02QUI21Q88 | HG02C5020312 | 01/01/2010 |  |  | 01/01/2010 | URGENTE
P-11714 | BOMBA EXTRACORPOREA |  | COBE | PERFUSION SYSTEM | 262F | 02QUI3XQ88 | RGP03Q32 |  |  |  |  | CRITICO
P-11715 | ESTERILIZADOR VAPOR | 810359 | STERIS | AMSCO CENTURY V120 | 030871935 | 02ESTXXS80 | RGP02QEST | 17/09/2019 | 17/09/2019 | 17/09/2021 | 01/01/2019 | CRITICO | 2019
P-11716 | ESTERILIZADOR VAPOR | 810360 | STERIS | AMSCO CENTURY V120 | 030871934 | 02ESTXXS80 | RGP02QEST | 15/04/2019 | 15/04/2019 | 15/04/2021 | 01/01/2019 | CRITICO
P-11717 | BOMBA EXTRACORPOREA |  | COBE | PERFUSION SYSTEM | 4253 | 02QUI3XQ88 | RGP03Q31 |  |  |  |  | CRITICO
P-11718 | MONITOR GANGLIO CENTINELA |  | POLYTECH HEALTH & AESTHETICS GMBH | SCINTIPROBE MR-100 | 100-0082 | 02MNUXXG23 | RGPS2MENU |  |  |  |  | URGENTE
P-11720 | ELECTROMIOGRAFO | 774769 | NATUS | ULTRAPROS100 | 35866 | 02NRLXXC29 | POP05D |  |  |  | 01/01/2018 | NORMAL
P-11728 | LAMPARA HENDIDURA |  | HAAG-STREIT HOLDING | BL 900 | 00698 | 02URGXXU53 | UR00 |  |  |  |  | URGENTE
P-11730 | ASPIRADOR SECRECIONES |  | WEINMANN | ACCUVAC RESCUE | 24105 | 02URGXXU53 | UR00 |  |  |  |  | NORMAL
P-11731 | OTOSCOPIO |  | RUDOLF RIESTER GMBH | Ri-Former | 365230000 | URGG | UR00 |  |  |  |  | NORMAL
P-11732 | MICROSCOPIO |  | ERNST LEITZ WEZLAR GMBH | LABORLUX II | 512648 | 02CGDBXA10 | POP01B |  |  |  |  | NORMAL
P-11733 | MONITOR MULTIPARAMETRICO |  | DRAGER | INFINITY DELTA | 6008005979 | 02QUIR2Q88 | RGP02QREA |  |  |  |  | NORMAL
P-11736 | MONITOR MULTIPARAMETRICO |  | HP | VIRIDIA 24C | 3844A43034 | 02QUIR2Q88 | RGP02REA | 31/12/2001 | 31/12/2001 | 31/12/2001 | 01/01/2001 | NORMAL
P-11737 | MONITOR MULTIPARAMETRICO |  | HP | M1205A Patient Monitor VM24 | 3844A42995 | 02QUIR2Q88 | RGP02QREA | 31/12/2001 | 31/12/2001 | 31/12/2002 | 01/01/2001 | NORMAL
P-11738 | MONITOR MULTIPARAMETRICO |  | HP | M1205A Patient Monitor VM24 | 3844A43026 | 02QUIR2Q88 | RGP02QREA | 01/01/2009 | 01/01/2009 | 01/01/2010 | 01/01/2009 | NORMAL
P-11739 | MONITOR MULTIPARAMETRICO |  | DRAGER | INFINITY DELTA | 6008005376 | 02CARXXH08 | RGPS1INCAR | 01/03/2016 |  |  | 01/01/2016 | NORMAL
P-11741 | MONITOR MULTIPARAMETRICO |  | SIEMENS | SC7000 | 5393523561 | 02QUIR2Q88 | RGP02QREA | 01/05/2002 |  |  | 01/01/2002 | NORMAL
P-11741-01 | FUENTE ALIMENTACION |  | DRAGER | MS18284 UNIV PWR SUPPLY IDS | 201404-0413 | ANR3 | RGP03REG |  |  |  |  | NORMAL
P-11742 | MONITOR MULTIPARAMETRICO |  | DRAGER | INFINITY DELTA XL | 5396111964 | 02QUIR2Q88 | RGP02QREA | 01/10/2005 |  |  | 01/01/2005 | NORMAL
P-11743 | MONITOR MULTIPARAMETRICO |  | DRAGER | INFINITY GAMMA XL | 5513663173 | 02CARXXH08 | RGPS1INCAR | 01/09/2005 |  |  | 01/01/2005 | NORMAL
P-11746 | MONITOR MULTIPARAMETRICO |  | DRAGER | INFINITY DELTA | 6007974962 | 02QUIR2Q88 | RGP02QREA | 01/03/2016 |  |  | 01/01/2016 | NORMAL | 2016
P-11748 | MONITOR MULTIPARAMETRICO |  | DRAGER | INFINITY DELTA | 6008005679 | 02QUIR2Q88 | RGP02QREA | 01/03/2016 |  |  | 01/01/2016 | NORMAL
P-11749 | MONITOR MULTIPARAMETRICO |  | SIEMENS | SC7000 | 5393523561 | 02QUIR2Q88 | RGP02QREA | 01/01/2002 |  |  | 01/01/2002 | NORMAL
P-11750 | MONITOR MULTIPARAMETRICO |  | SIEMENS | SC7000 | 5393545448 | 02QUIR2Q88 | RGP02QREA | 01/05/2002 |  |  | 01/01/2002 | NORMAL
P-11751 | MONITOR MULTIPARAMETRICO |  | SIEMENS | SC7000 | 5393561760 | 02QUIR2Q88 | RGP02QREA | 01/05/2002 |  |  | 01/01/2002 | NORMAL
P-11752 | MONITOR MULTIPARAMETRICO |  | SIEMENS | SC7000 | 5393545350 | 02QUIR2Q88 | RGP02QREA | 01/05/2002 |  |  | 01/01/2002 | NORMAL
P-11753 | MONITOR MULTIPARAMETRICO |  | DRAGER | INFINITY DELTA | 6005563581 | 02QUIR2Q88 | RGP02QREA | 01/06/2013 |  |  | 01/01/2013 | NORMAL | 2013
P-11754 | MONITOR MULTIPARAMETRICO | 736305 | DRAGER | INFINITY DELTA | 6008909666 | 02CARXXH08 | RGPS1INCAR | 10/01/2017 |  |  | 01/01/2017 | NORMAL
P-11755 | MONITOR GASTO CARDIACO |  | EDWARDS LIFESCIENCES | VIGILANCE II | VG006944 | 02QUIR2Q88 | RGP02QREA |  |  |  |  | URGENTE
P-11756 | MONITOR GASTO CARDIACO |  | EDWARDS LIFESCIENCES | VIGILEO | VL014607 | 02QUIR2Q88 | RGP02QREA |  |  |  |  | URGENTE
P-11757 | ELECTROBISTURI |  | XCELL MEDICAL SOLUTIONS SL | SHALAY MX | M12G02J | 02QUI21Q88 | HG02B5020305 |  |  |  |  | URGENTE
P-11763-00 | TORRE ENDOSCOPIA |  |  |  |  | 02QUI3XQ88 | RGP03Q32 |  |  |  | 01/01/2012 | CRITICO
P-11763-01 | MONITOR |  | LG ELECTRONICS | FLATRON L1750SFK | 804KCJZ2M084 | 02QUI3XQ88 | RGP03Q32 |  |  |  | 01/01/2012 | NORMAL
P-11763-04 | INSUFLADOR CO2 |  | RICHARD WOLF GMBH | 2232 LAPARO CO2 PNEV | 1100110439 | 02QUI3XQ88 | RGP03Q32 |  |  |  | 01/01/2012 | URGENTE
P-11763-05 | FUENTE LUZ |  | RICHARD WOLF GMBH | 5132,001 | 1100129862 | 02QUI3XQ88 | RGP03Q32 |  |  |  | 01/01/2012 | URGENTE
P-11763-06 | PROCESADOR IMAGEN |  | RICHARD WOLF GMBH | HDTV ENDOCAM REF-55501 | 1100137041 | 02QUI3XQ88 | RGP03Q32 |  |  |  | 01/01/2012 | URGENTE
P-11763-07 | PC WORKSTATION |  |  |  |  | 02QUI3XQ88 | RGP03Q32 |  |  |  | 01/01/2012 | URGENTE
P-11763-08 | CAMARA |  | RICHARD WOLF GMBH | HD 1080 AUTOCLAVE 855509 | 0912373 | 02QUI3XQ88 | RGP03Q32 |  |  |  | 01/01/2012 | URGENTE
P-11765 | MONITOR GASTO CARDIACO |  | EDWARDS LIFESCIENCES | VIGILEO | VL004470 | 02QUIR2Q88 | RGP02QREA |  |  |  |  | URGENTE
P-11766 | MONITOR GASTO CARDIACO |  | EDWARDS LIFESCIENCES | VIGILEO | VL008628 | 02QUIR2Q88 | RGP02QREA |  |  |  |  | URGENTE
P-11767 | MONITOR GASTO CARDIACO |  | EDWARDS LIFESCIENCES | EV1000 | 152908095 | 02QUIR2Q88 | RGP02QREA |  |  |  |  | URGENTE
P-11773 | GRUA PACIENTE |  | ARJO HUNTLEIGH | MAXI MOVE | KRA0300 | 02QUIR2Q88 | RGP02QREA |  |  |  |  | NORMAL
P-11776 | ADMINISTRADOR OXIDO NITRICO |  | INO THERAPEUTICS LLC | INOVENT DELIVERY | CCAE00266 | 02QUIR2Q88 | RGP02REA |  |  |  |  | URGENTE
P-11786 | ADMINISTRADOR OXIDO NITRICO |  | INO THERAPEUTICS LLC | INOMAX DSIR | 0014 | 02QUIR2Q88 | RGP02REA |  |  |  |  | URGENTE
P-11787-00 | MOTOR QUIRURGICO MAXILOFACIAL | 807448 | MAXILARIA SURGERY SL | OSEODOC BIEN AIR | 18E0002 | 02QUIAXQ88 | POP01C | 29/10/2019 |  |  | 01/01/2019 | URGENTE
P-11787-01 | PEDAL |  | BIEN AIR USA INC. |  | 21B0020 | 02QUIAXQ88 | POP01C | 05/08/2020 |  |  | 01/01/2019 | NORMAL
P-11787-02 | MICROMOTOR |  | MAXILARIA SURGERY SL | 1600612 | 18E0005 | 02QUIAXQ88 | POP01C | 05/08/2020 |  |  | 01/01/2019 | NORMAL
P-11787-03 | MICROMOTOR |  | MAXILARIA SURGERY SL | 1690076 | 18B0028 | 02QUIAXQ88 | POP01C | 05/08/2020 |  |  | 01/01/2019 | NORMAL
P-11787-04 | MICROMOTOR |  | MAXILARIA SURGERY SL | NA | NA | 02QUIAXQ88 | POP01C | 05/08/2020 |  |  | 01/01/2019 | NORMAL
P-11788 | MARCAPASOS EXTERNO BICAMERAL | 813786 | ST JUDE MEDICAL | 3085 | 1713004 | ELECT | RGP02Q18 |  |  |  |  | URGENTE
P-11792 | MICROSCOPIO QUIRURGICO |  | LEICA | M844 F40 | 300819001 | 02QUI1XQ88 | HG01B5060216 | 01/01/2019 |  |  | 01/01/2019 | CRITICO
P-11795 | ECOGRAFO | 815702 | FUJIFILM SONOSITE | X-PORTE | 04NHFX | 02URGXXU53 | UR00 | 21/10/2019 |  |  | 01/01/2019 | URGENTE
P-11796 | ECOGRAFO | 815703 | FUJIFILM SONOSITE | X-PORTE | 04NHGV | 02URGXXU53 | UR00 | 21/10/2019 |  |  | 01/01/2019 | URGENTE
P-11801 | MARCAPASOS EXTERNO BICAMERAL | 813786 | ST JUDE MEDICAL | 3085 | 1713004 | 02QUICXQ88 | RGP02Q18 | 14/11/2019 |  |  | 01/01/2019 | URGENTE
P-11802 | BAÑO TERMOSTATICO |  | JP SELECTA | PRECISTERM | 0547191 | 02QUI1XQ88 | HG01C5060204 |  |  |  |  | NORMAL
P-11805-00 | ECOGRAFO |  | BK | FLEX FOCUS | 1894795 | 02CGDBXA10 | POP01B | 01/01/2010 |  |  | 01/01/2010 | URGENTE
P-11805-01 | SONDA ECOGRAFIA ENDORRECTAL |  | BK | 2052 | 1894795 | 02CGDBXA10 | POP01B |  |  |  |  | NORMAL
P-11806-00 | INCUBADORA EMBRIONES | 805935 | VITROLIFE | EMBRYO SCOPE PLUS | ES-PI3293 | 02QUIGXQ88 | MIP00Q40 | 27/11/2019 |  |  | 01/01/2019 | URGENTE
P-11806-01 | PC WORKSTATION | 805935 | LENOVO | ML30 | CZ28420GBK | 02QUIGXQ88 | MIP00Q40 | 27/11/2019 |  |  | 01/01/2019 | URGENTE
P-11806-02 | PC WORKSTATION | 805935 | LENOVO | M910Q | S4JP1302 | 02QUIGXQ88 | MIP00Q40 | 27/11/2019 |  |  | 01/01/2019 | URGENTE
P-11806-03 | MONITOR | 805935 | LENOVO | P24-8W | YVCL012587 | 02QUIGXQ88 | MIP00Q40 | 27/11/2019 |  |  | 01/01/2019 | NORMAL
P-11806-04 | IMPRESORA ETIQUETAS | 805935 | SATO GMBH | CG2 | CM216236 | 02QUIGXQ88 | MIP00Q40 | 27/11/2019 |  |  | 01/01/2019 | NORMAL
P-11807 | BOMBA QUIMIOHIPERTERMIA |  | COMBAT MEDICAL | COMBAT BRS | BRS40060 | 02UROXXA41 | POP02ACOLI06 |  |  |  |  | NORMAL
P-11828 | SISTEMA CRIBADO AUDITIVO NEONATAL |  | NATUS | ALGO 3I | 093730 | 02OBSXXH30 | HG08E5080202 | 01/01/2007 |  |  | 01/01/2007 | NORMAL
P-11833 | ASPIRADOR SECRECIONES | 809999 | CA-MI MEDICAL | NEW ASKIR 30 | 082611 | 02URGXXU53 | UR00 | 05/11/2019 |  |  | 01/01/2019 | NORMAL
P-11834 | OTO-OFTALMOSCOPIO | 816931 | RUDOLF RIESTER GMBH | RI-FORMER | 1913073797 | 02URGXXU53 | UR00 | 05/11/2019 |  |  | 01/01/2019 | NORMAL
P-11835 | OTO-OFTALMOSCOPIO | 816932 | RUDOLF RIESTER GMBH | RI-FORMER | 1913073796 | 02URGXXU53 | UR00 | 05/11/2019 |  |  | 01/01/2019 | NORMAL
P-11836 | OTO-OFTALMOSCOPIO | 816933 | RUDOLF RIESTER GMBH | RI-FORMER | 1913073798 | 02URGXXU53 | UR00 | 05/11/2019 |  |  | 01/01/2019 | NORMAL
P-11852 | MODEM ETHERNET SISTEMA SPY | 806327 |  | POWER SUPPLY 08913 | AB5704 | 02DIAXXZ25 | RGP00HEMDI | 21/10/2019 |  |  | 01/01/2019 | NORMAL
P-11853-00 | FIBROBRONCOSCOPIO | 815379 | ST ENDOSCOPIAS | B41-5,2 | P190022 | 02QUI3XQ88 | RGP03QUI | 14/11/2019 |  |  | 01/01/2019 | NORMAL
P-11853-01 | MONITOR IMAGENES MEDICAS | 815379 | ST ENDOSCOPIAS | B41 | C100F1906001 | 02QUI3XQ88 | RGP03QUI | 14/11/2019 |  |  | 01/01/2019 | NORMAL
P-11856 | LAVADORA TERMODESINFECTADORA |  | HOBART | UXTL-10 | 86503019 | 02DEINVO92 | DO-1A2110000 |  |  |  | 01/01/2006 | URGENTE
P-11862 | PIPETA |  | EPPENDORF | P1000 | L12005G | 02DEIIAO92 | POP07EARLA |  |  |  |  | NORMAL
P-11865 | MONITOR MULTIPARAMETRICO |  | GENERAL ELECTRIC | SOLAR 8000 | RTO44807791GA | 02UECOXH88 | RGP03CORIZ | 01/01/2002 |  |  | 01/01/2002 | NORMAL
P-11866 | MICROSCOPIO |  | OLYMPUS | BX54F | 3K44424 | 02APAXXL03 | RGPS1ANPA | 01/01/2018 |  |  | 01/01/2018 | NORMAL
P-11869 | MONITOR MULTIPARAMETRICO |  | DRAGER | INFINITY DELTA XL | 5398681558 | 02QUI3XQ88 | RGP03QUI | 01/09/2009 |  |  | 01/01/2009 | NORMAL
P-11873 | MESA QUIRURGICA |  |  |  |  | 02QUI3XQ88 | RGP03Q28 |  |  |  |  | CRITICO
P-11877 | ESTERILIZADOR VAPOR | 798338 | STERIS | AMSCO 600 CENTURY | MOA48861 | 02ESTXXS80 | RGPS2EST | 09/08/2019 |  |  | 01/01/2019 | CRITICO | 2018
P-11878 | ASPIRADOR SECRECIONES | 807449 | PCE GROUP IBERICA | MP30PWS | 40041460 | 02NEOXXR35 | MIP00NEO | 09/08/2019 |  |  | 01/01/2019 | NORMAL | 2019
P-11879 | CONGELADOR | 806160 | LIEBHERR | GP1213 | 5407488 | 02QUIPXQ88 | MIP01Q | 06/08/2019 |  |  | 01/01/2019 | NORMAL
P-11880 | CONGELADOR | 807040 | LIEBHERR | FKUV 1610-22 | 84,864,954,6 | 02HEM3XL19 | POP03E | 05/08/2019 |  |  | 01/01/2019 | NORMAL
P-11885 | SISTEMA INMOVILIZACION PARA PACIENTES EN DECUBITO | 805755 | ANATGE | EXAPRONE | 201903001 | 02RADXXG37 | RGPS1RXGE | 22/05/2019 |  |  | 01/01/2019 | NORMAL
P-11886 | SISTEMA INMOVILIZACION PARA PACIENTES EN DECUBITO | 805756 | ANATGE | EXAPRONE | 201903002 | 02RADXXG37 | RGPS1RXGE | 22/05/2019 |  |  | 01/01/2019 | NORMAL
P-11887 | SISTEMA INMOVILIZACION PARA PACIENTES EN DECUBITO | 805757 | ANATGE | EXAPRONE | 201903003 | 02RADXXG37 | RGPS1RXGE | 22/05/2019 |  |  | 01/01/2019 | NORMAL
P-11888 | SISTEMA INMOVILIZACION PARA PACIENTES EN DECUBITO | 805758 | ANATGE | EXAPRONE | 201903004 | 02RADXXG37 | RGPS1RXGE | 22/05/2019 |  |  | 01/01/2019 | NORMAL
P-11889 | SISTEMA INMOVILIZACION PARA PACIENTES EN DECUBITO | 818030 | ANATGE | EXAPRONE | 201903005 | 02RADXXG37 | RGPS1RXGE | 08/11/2019 |  |  | 01/01/2019 | NORMAL
P-11890 | DESFIBRILADOR | 813371 | MINDRAY | BENEHEART D3 | EZ-9A026756 | 02RADXXG37 | RGPS1RXGE | 21/11/2019 |  |  | 01/01/2019 | CRITICO
P-11891 | EQUIPO TERAPIA POR ULTRASONIDOS | 814551 | SANROSAN | BTL-4000 SMART | 058SOB016651 | 02RADXXG37 | RGPS1RXGE | 02/12/2019 |  |  | 01/01/2019 | NORMAL
P-11893-00 | PASTEURIZADOR LECHE MATERNA | 861578 | SIVE FLUID SYSTEMS | PASTURIZADOR | 133.463.R1 | 02NEOBXP35 | MIP00BL | 29/10/2020 |  |  | 01/01/2020 | CRITICO | 2020
P-11893-01 | CABINA FLUJO LAMINAR VERTICAL FIV | 861578 | ORIGIO | FORTUNA CLEAN AIR | L02140031 | 02NEOBXP35 | MIP00BL | 11/11/2020 |  |  | 01/01/2020 | URGENTE | 2020
P-11893-02 | TANQUE LECHE PASTERIZADA | 861578 | SIVE FLUID SYSTEMS | VAK KIMSA VF44 | 14927 | 02NEOBXP35 | MIP00BL | 11/11/2020 |  |  | 01/01/2020 | CRITICO | 2020
P-11893-03 | ANALIZADOR LECHE | 861578 | FOSS | MILKOSCAN FT2 | 304200601 | 02NEOBXP35 | MIP00BL |  |  |  |  | URGENTE
P-11893-04 | WORKSTATION | 861578 | DELL | HSTND-8071-G | CNK7231C90 | 02NEOBXP35 | MIP00BL |  |  |  | 01/01/2020 | NORMAL
P-11893-05 | MONITOR | 861578 | DELL |  | CN-0MC127-4663-61C8HDM | 02NEOBXP35 | MIP00BL | 11/11/2020 |  |  | 01/01/2020 | NORMAL | 2020
P-11893-07 | ENFRIADORA |  |  |  |  | 02UECOXH88 | MIP00BL |  |  |  | 01/01/2020 | URGENTE
P-11894 | BASCULA MECANICA PESAPERSONAS |  | SECA CORP. | 711 | 5711239087153 | 02MNUXXG23 | HG00B5040137 | 01/01/2007 |  |  | 01/01/2007 | NORMAL
P-11900 | CALENTADOR TOALLAS |  | PRHOINSA | PLE 10000 70L | 10791 | 02UECD2H88 | HG02D5060319 |  |  |  |  | NORMAL
P-11901 | OSMOTIZADOR |  | GAMBRO | WRO 300H | 12367 | 02DIAXXZ25 | RGP00HEMDI |  |  |  |  | CRITICO
P-11902 | DESCALCIFICADOR |  | GAMBRO | WSF 300 | 2251372 | 02DIAXXZ25 | POP01A |  |  |  |  | NORMAL
P-11904 | MONITOR MULTIPARAMETRICO |  | NIHON KOHDEN | LIFESCOPE I | 2301_26405 | 02CGDAXH10 | RGP04CIDID |  |  |  |  | NORMAL
P-11905 | MONITOR MULTIPARAMETRICO |  | NIHON KOHDEN | LIFESCOPE I | 2301_26404 | 02CGDAXH10 | RGP04CIDID |  |  |  |  | NORMAL
P-11906 | MONITOR MULTIPARAMETRICO |  | NIHON KOHDEN | LIFESCOPE I | 2301_26402 | 02CGDAXH10 | RGP04CIDID |  |  |  |  | NORMAL
P-11907 | TENSIOMETRO |  | OMRON | M6 CONFORT | 20110616087VG | 02OBSF4C30 | MIP04 |  |  |  | 01/01/2009 | NORMAL | 2011
P-11912 | MONITOR MULTIPARAMETRICO | 713796 | MINDRAY | IPM 12 | FH77030017 | 02CGDBXA10 | POP01B |  |  |  |  | NORMAL
P-11915 | DESFIBRILADOR SEMIAUTOMATICO | 547297 | PHYSIO-CONTROL | LIFEPAK CR PLUS ARD | 39750976 | URGG | RGP00PRES |  |  |  |  | CRITICO
P-11916 | DESFIBRILADOR SEMIAUTOMATICO |  | PHYSIO-CONTROL | LIFEPAK CR PLUS ARD | 39750971 | 02DERX7E15 | C.VILP01QDE | 01/01/2017 |  |  | 01/01/2017 | CRITICO
P-11917 | ELECTROCARDIOGRAFO |  | SCHILLER | AT-2 | 020_07255 | 02URGXXU53 | UR00 |  |  |  |  | NORMAL
P-11918 | PIPETA |  | HIRSCHMANN LABORGERÄTE GMBH & CO. KG | 100-1000UL | 719615 | 02NEOXXR35 | MIP00BL |  |  |  |  | NORMAL
P-11921 | PIPETA |  | GILSON | P1000 | N60208G | 02DEINVO92 | DO-1A2030500 |  |  |  |  | NORMAL
P-11922 | OTOSCOPIO |  |  | L20 | 0 | VILL | VILP02 |  |  |  |  | NORMAL
P-11923 | PIPETA |  | GILSON | PIPETMAN 5-100UL | GB40070 | 02NEOXXR35 | MIP00NEO |  |  |  |  | NORMAL
P-11924-00 | MONITOR GANGLIO CENTINELA |  |  |  |  | 02MNUXXG23 | RGPS2MENU |  |  |  |  | URGENTE
P-11924-01 | SONDA GANGLIO CENTINELA |  | CRYSTAL PHOTONICS | CXS-OP-LP-45 | 1307 | 02MNUXXG23 | RGPS2MENU |  |  |  |  | URGENTE
P-11927 | ONDA CORTA | 814557 | MEDTRONIC | DOCTOR TECAR THERAPY | AT01518 | 02REHXXC38 | POP00A | 02/12/2019 |  |  | 01/01/2019 | NORMAL
P-11929 | LAMPARA QUIRURGICA PORTATIL | 821349 | DRAGER | POLARIS 600 | ASMF-0345/0343 | 02UECD2H88 | HG02D6430033 | 26/11/2019 |  |  | 01/01/2019 | NORMAL | 2019
P-11930 | LAMPARA QUIRURGICA PORTATIL | 821350 | DRAGER | POLARIS 600 | ASMF0346-03444 | 02UECD2H88 | HG02C6350100 | 25/11/2019 |  |  | 01/01/2019 | NORMAL
P-11931 | LAMPARA QUIRURGICA | 821351 | DRAGER | POLARIS 600 | ASMC-0810/0820 | 02UECD2H88 | HG02C6430025 | 26/11/2019 |  |  | 01/01/2019 | CRITICO
P-11932 | LAMPARA QUIRURGICA | 821352 | DRAGER | POLARIS 600 | ASMC-0811/0821 | 02UECD2H88 | HG02D7430003 | 26/11/2019 |  |  | 01/01/2019 | CRITICO
P-11933 | LAMPARA QUIRURGICA | 821353 | DRAGER | POLARIS 600 | ASMC-0813/0823 | 02UECD2H88 | HG02D6430020 | 26/11/2019 |  |  | 01/01/2019 | CRITICO | 2024
P-11934 | LAMPARA QUIRURGICA | 821354 | DRAGER | POLARIS 600 | ASMC-0814/0824 | 02UECD2H88 | HG02D7430007 | 26/11/2019 |  |  | 01/01/2019 | CRITICO
P-11935 | LAMPARA QUIRURGICA | 821355 | DRAGER | POLARIS 600 | ASMC-0815/0825 | 02UECD2H88 | HG02C6350109 | 26/11/2019 |  |  | 01/01/2019 | CRITICO
P-11936 | LAMPARA QUIRURGICA | 821356 | DRAGER | POLARIS 600 | ASMC-0816/0826 | 02UECD2H88 | HG02C6350112 | 26/11/2019 |  |  | 01/01/2019 | CRITICO | 2024
P-11937 | LAMPARA QUIRURGICA | 821357 | DRAGER | POLARIS 600 | ASMC-0817/0827 | 02UECD2H88 | HG02E7430012 | 26/11/2019 |  |  | 01/01/2019 | CRITICO
P-11938 | LAMPARA QUIRURGICA | 821358 | DRAGER | POLARIS 600 | ASMC-0818/0828 | 02UECD2H88 | HG02D7430011 | 26/11/2019 |  |  | 01/01/2019 | CRITICO | 2024
P-11939 | LAMPARA QUIRURGICA | 821359 | DRAGER | POLARIS 600 | ASMC-0819/0829 | 02UECD2H88 | HG02D6430016 | 26/11/2019 |  |  | 01/01/2019 | CRITICO | 2024
P-11941 | PERNERAS MESA QUIRURGICA ALCOCHADAS C/CLAMP | 822515 | HILL-ROM | O-YFASI-A7 | 1194000000-54-55 | 02QUIGXQ88 | MIP00Q | 29/11/2019 |  |  | 01/01/2019 | NORMAL
P-11942 | PERNERAS MESA QUIRURGICA ALCOCHADAS C/CLAMP | 822516 | HILL-ROM | O-YFASI-A7 | 1194000000-26-27 | 02QUIGXQ88 | MIP00Q | 29/11/2019 |  |  | 01/01/2019 | NORMAL
P-11943 | PERNERAS MESA QUIRURGICA ALCOCHADAS C/CLAMP | 822517 | HILL-ROM | O-YFASI-A7 | 1194000000-50-51 | 02QUIGXQ88 | MIP00Q | 29/11/2019 |  |  | 01/01/2019 | NORMAL
P-11964 | DETECTOR FETAL |  | JUMPER MEDICAL |  | 8433200C202234 | 02URMXXU53 | MIP00URGI |  |  |  |  | NORMAL
P-11965 | TENSIOMETRO | 750848 | OMRON | M7 INTELLI | 20170306823VG | 02PARXXQ30 | MIP00EX | 04/04/2018 |  |  | 01/01/2018 | NORMAL
P-11966-00 | CONSOLA |  | KARL STORZ | UNIDRIVE GYN 20711120 | NZ3333 | 02QUI22Q88 | HG02E5100003 |  |  |  |  | URGENTE
P-11966-01 | PEDAL |  | KARL STORZ | M7 INTELLI 20012630 | NZ6109 | 02QUI22Q88 | HG02E5100003 |  |  |  |  | NORMAL
P-11994 | TENSIOMETRO | 824133 | OMRON | M6 | 20190206888VG | 02NMLX7E26 | C.VILP01 | 12/10/2019 |  |  | 01/01/2019 | NORMAL
P-11995 | GRUA BIPIDESTACION | 823216 | ARJO | SARA FLEX | 300258422 | 02UED6XH88 | HG06D5040303 | 30/12/2019 |  |  | 01/01/2019 | NORMAL
P-12026 | FUENTE LUZ |  | OLYMPUS | CLK-4 | 7454978 | DIGE | POP01B |  |  |  |  | URGENTE
P-12029 | PIPETA |  | EPPENDORF | 5ML | N15959D | 02HEM2XL19 | POP02E |  |  |  |  | NORMAL
P-12030 | MONITOR MULTIPARAMETRICO | 837699 | MINDRAY | IMEC 10 | EX9C076041 | 02URGXXU53 | UR00 | 31/12/2019 |  |  | 01/01/2019 | NORMAL
P-12031 | MONITOR MULTIPARAMETRICO | 837702 | MINDRAY | IMEC 10 | EX-9C076043 | 02URGXXU53 | UR00 | 31/12/2019 |  |  | 01/01/2019 | NORMAL
P-12032 | MONITOR MULTIPARAMETRICO | 837700 | MINDRAY | IMEC 10 | EX-9C076040 | 02URGXXU53 | UR00 | 31/12/2019 |  |  | 01/01/2019 | NORMAL
P-12033 | MONITOR MULTIPARAMETRICO | 837701 | MINDRAY | IMEC 10 | EX-9C076045 | 02URGXXU53 | UR00 | 31/12/2019 |  |  | 01/01/2019 | NORMAL
P-12034 | MONITOR MULTIPARAMETRICO | 837704 | MINDRAY | IMEC 10 | EX-9C076042 | 02URGXXU53 | UR00 | 31/12/2019 |  |  | 01/01/2019 | NORMAL
P-12035 | MONITOR MULTIPARAMETRICO | 837703 | MINDRAY | IMEC 10 | EX-9C076044 | 02URGXXU53 | UR00 | 31/12/2019 |  |  | 01/01/2019 | NORMAL
P-12036 | BASCULA MECANICA PESABEBES |  | SECA CORP. | 745 |  | 02NEOXXR35 | MIP00NEO | 09/05/2020 |  |  | 01/01/2020 | NORMAL
P-12037 | OTOSCOPIO |  | FUJITSU SERVICES | RI-FOMER | 5581 | 02URGXXU53 | UR00 | 02/01/2020 |  |  | 01/01/2020 | NORMAL
P-12038 | BASCULA MECANICA PESABEBES |  | SECA CORP. | 745 | 2745012092680 | 02NEOXXR35 | MIP00NEO | 02/01/2020 |  |  | 01/01/2020 | NORMAL
P-12043 | PIPETA | 830397 | NIRCO | NICHIPET EX II | K19116911 | 02HEM3XL19 | POP03E | 19/12/2019 |  |  | 01/01/2019 | NORMAL
P-12044 | PIPETA | 830398 | NIRCO | NICHIPET EX II | K19116901 | 02HEM3XL19 | POP03E | 19/12/2019 |  |  | 01/01/2019 | NORMAL
P-12055-01 | LECTOR CODIGO BARRAS |  | DATALOGIC | HERON D130 | E12A04143 | 02CARXXH08 | HG07A5010201 | 02/01/2020 |  |  | 01/01/2020 | NORMAL | 2020
P-12078 | PIPETA |  | AIRESA | 1000UL | 16590147 | 02NEOBXP35 | MIP00BL | 02/01/2020 |  |  | 01/01/2020 | NORMAL
P-12079 | MONITOR |  | STUART SCIENTIFIC LTD. | 100SX |  | 02ONCXXD32 | RTPS1HOSDI | 20/09/2020 |  |  | 01/01/2020 | NORMAL
P-12080 | MICROCENTRIFUGA |  |  | DIDAGEN II | 69746 | 02GENXXL88 | POP05EGEMO | 02/01/2020 |  |  | 01/01/2020 | NORMAL
P-12081 | AGITADOR |  | BONECO | SB161 | R000109375 | 02INMXXL20 | POP05E | 02/01/2020 |  |  | 01/01/2020 | NORMAL
P-12082 | ESTACION METEREOLOGICA |  | ASPES | SIN DATOS | SIN DATOS | 02INMXXL20 | POP05ETECITO | 21/09/2020 |  |  | 01/01/2020 | NORMAL
P-12083 | HOMOGENEIZADOR |  | HP | S450 | 041202000461 | 02INMXXL20 | POP05ETECITO | 02/01/2020 |  |  | 01/01/2020 | NORMAL
P-12087 | TERMOCICLADOR |  | DELL | C1000 TOUCH | CT040350 | 02GENXXL88 | POP05EGEMO | 02/01/2020 |  |  | 01/01/2020 | NORMAL
P-12090 | CONGELADOR |  | EPPENDORF | RE326A | 671850001599 | 02INMXXL20 | POP05E | 02/01/2020 |  |  | 01/01/2020 | NORMAL
P-12100 | TERMOCICLADOR |  | EPPENDORF | Mastercycler Nexus Flexlid |  | GEN5 | POP05E | 01/02/2020 |  |  |  | NORMAL
P-12102 | TERMOCICLADOR | 842045 | EPPENDORF | THERMOMIXER | 5384IG705753 | 02INMXXL20 | POP05EDIMO | 02/01/2020 |  |  | 01/01/2020 | NORMAL
P-12104-03 | CPU | 783125 | DELL | OPTIPLEX XE2 / ECLIPSE NONCALC/SV | 1R0S3T2 / 3810680390 | 02RDTXXZ33 | RTPS2SIMVIRTUAL | 31/12/2018 |  |  | 01/01/2018 | CRITICO
P-12104-04 | MONITOR | 783125 | NEC CORP. | MULTISYNC EA234WMI |  | 02RDTXXZ33 | RTPS2 | 31/12/2018 |  |  | 01/01/2018 | NORMAL
P-12104-05 | MONITOR | 783125 | NEC CORP. | MULTISYNC EA234WMI |  | 02RDTXXZ33 | RTPS2 | 31/12/2018 |  |  | 01/01/2018 | NORMAL
P-12104-06 | MONITOR | 783125 | NEC CORP. | MULTISYNC EA234WMI |  | 02RDTXXZ33 | RTPS2 | 31/12/2018 |  |  | 01/01/2018 | NORMAL
P-12104-12 | TECLADO | 922993 | LOGITECH | K120 | 1745SC52C048 | 02RDTXXZ33 | RTPS2PRIMUS01 |  |  |  |  | NORMAL
P-12104-13 | CUADRO GENERAL | 922993 | MINGROI INVERSIONES 2008 S.L. | - | 050819-02 | 02RDTXXZ33 | RTPS2PRIMUS01 |  |  |  |  | CRITICO
P-12105 | NEVERA |  | ZANUSSI | F140 | 751125 0268 | 02UE309H88 | MIP09PE | 02/01/2020 |  |  | 01/01/2020 | NORMAL
P-12107 | Escaner Peliculas 3D |  | VIDAR | VXR-8 | 81388 | ONCG | RTPS1 |  |  |  |  | NORMAL
P-12108-00 | TORRE ENDOSCOPIA |  | KARL STORZ |  |  | 02QUI3XQ88 | RGP03Q29 | 10/03/2020 |  |  | 01/01/2020 | CRITICO
P-12108-02 | PROCESADOR IMAGEN |  | KARL STORZ | TELECAM DX PAL | PRESTAMO FIP032547 | 02QUI3XQ88 | RGP03Q29 | 02/01/2020 |  |  | 01/01/2020 | URGENTE
P-12108-04 | FUENTE LUZ |  | KARL STORZ | XENON 175 | 00943 | 02QUI3XQ88 | RGP03Q29 | 02/01/2020 |  |  | 01/01/2020 | URGENTE
P-12108-05 | GRABADOR DVD |  | SONY | RDR-HXD890 | 4028447 | 02QUI3XQ88 | RGP03Q29 | 02/01/2020 |  |  | 01/01/2020 | NORMAL
P-12108-06 | CABEZAL CAMARA |  | KARL STORZ |  | BA746245-H | 02QUI3XQ88 | RGP03Q29 | 10/05/2020 |  |  | 01/01/2020 | URGENTE
P-12278 | MONITOR MULTIPARAMETRICO | 837705 | MINDRAY | IMEC 10 | EX-9C076051 | 02HEMXXH19 | RGP00AFA | 31/12/2019 |  |  | 01/01/2019 | NORMAL
P-12281-00 | SISTEMA TRATAMIENTO Y EVACUACION CONTROLADA RESIDUOS RADIACTIVOS LIQUIDOS |  | TECNICAS RADIOFISICA | miniDTS | 019 | 02ONCXXH32 | RTPS1RAFHO | 12/02/2020 | 12/02/2020 | 12/02/2022 | 01/01/2020 | URGENTE
P-12281-01 | CUADRO AUTOMATIZACION DIGITAL |  | SIEMENS | SIMATIC HMI | 019 | 02MNUXXG23 | RGPS2PRRA | 01/01/2020 |  |  | 01/01/2020 | URGENTE
P-12281-02 | CUADRO AUTOMATIZACION DIGITAL |  | SIEMENS | SIMATIC HMI | 019 | 02MNUXXG23 | RGPS2PRRA | 01/01/2020 |  |  | 01/01/2020 | URGENTE
P-12281-03 | MONITOR |  | DELL | OPTIPLEX 5270 | CN- 0V4XGJ | 02ONCXXH32 | RTPS1RAFHO |  |  |  | 01/01/2017 | NORMAL
P-12286 | MONITOR MULTIPARAMETRICO | 821748 | MINDRAY | IMEC 10 | EX-9C076050 | 02URIXXU53 | HG00E6250216 | 31/12/2019 |  |  | 01/01/2019 | NORMAL | 2019
P-12287 | MONITOR MULTIPARAMETRICO | 821748 | MINDRAY | IMEC 10 | (EX-9C076050) | 02URIXXU53 | MIPS1URP | 28/02/2020 |  |  | 01/01/2020 | NORMAL | 2019
P-12293 | MONITOR MULTIPARAMETRICO |  |  | PNI | RS41736151 | 02BCSLAL88 | RGP00BASE | 28/02/2020 |  |  | 01/01/2020 | NORMAL
P-12298 | CAMA ELECTRICA |  | STILLE | 1SMT1745-68 | 20120032675 | 02TRAXXH40 | RGP06TRUAH40 | 12/08/2020 |  |  | 01/01/2012 | NORMAL
P-12323 | EQUIPO ISQUEMIA |  | STRYKER | SMARTPUMP DUAL CHANNEL PUMP | 1908603803 | 02QUI21Q88 | HG02B5020302 |  |  |  |  | URGENTE
P-12327 | BOMBA PERISTALTICA |  | HEIDOLPH | PUMPDRIVE 5006 | 011170793 | 02FARMXF82 | MIPS2FAR | 30/12/2016 |  |  |  | NORMAL | 2016
P-12330-00 | MICROSCOPIO ORL |  | ECLERIS | OM100 | U10M100F1LR000104 | ORLC | POP05A |  |  |  |  | NORMAL
P-12330-01 | FUENTE LUZ |  | ECLERIS | EVERLUX | U1LED100G21R000890 | ORLC | POP05A |  |  |  |  | URGENTE
P-12330-02 | FUENTE ALIMENTACION |  | ECLERIS | PS150C2/230 | 36040138 | ORLC | POP05A |  |  |  |  | NORMAL
P-12336 | DESFIBRILADOR |  | MEDTRONIC | LIFEPAK 12 | 19491 | UCOR | RGPS1INCAR |  |  |  |  | CRITICO
P-12339 | INCINERADOR BACTERIAS |  | J.P.SELECTA | STERILBIO | 0542567 | MIC4 | POP04E |  |  |  |  | NORMAL
P-12340 | INCINERADOR BACTERIAS |  | J.P.SELECTA | STERILBIO | 569968 | MIC4 | POP04E |  |  |  |  | NORMAL
P-12342 | SILLON MULTIUSOS |  |  | PRONEFRO - IPXO | 1443 | ONCG | RTPS1 |  |  |  |  | NORMAL
P-12343 | CAMA ARTICULADA PARTOS |  | HILL-ROM | AFFINITY MODEL P3700 | D144AA4245 | 02URMXXU53 | MIP00URGI |  |  |  |  | NORMAL | 2007
P-12351-00 | CONSOLA MOTOR QUIRURGICO |  | ELEKTROTECHNISCHES WERK | 530 | 15365 | QUG2 | RGP02Q11 |  |  |  |  | NORMAL
P-12351-01 | PEDAL |  | ELEKTROTECHNISCHES WERK | 501 | 31189 | QUG2 | RGP02Q11 |  |  |  |  | NORMAL
P-12352 | CABINA FLUJO LAMINAR VERTICAL |  | FASTER SRL | TWO 30 | 1001 | 02APAXXL03 | RGPS1ANPA |  |  |  |  | URGENTE
P-12354 | FRIGORIFICO |  | ASPES | 2FA-255A | 924020294 / 070700057 / 116113 | 02URMXXU53 | MIP00URGI |  |  |  |  | NORMAL | 2022
P-12355 | FRIGORIFICO |  | EUROFRED | FS38 | M21101010100061790486 | 02CGDBXA10 | POP01BALM01 |  |  |  |  | NORMAL
P-12357 | FRIGORIFICO |  | INDESIT | R23 | 409303320 | 02UE37BH88 | MIP07PGB |  |  |  |  | NORMAL
P-12358 | VIDEOLARINGOSCOPIO |  | FIRMA AMBU | KINGVISION | C11823A289046 | 02NEOXXR35 | MIP00NEO |  |  |  |  | NORMAL
P-12359 | FRIGORIFICO |  | LIEBHERR | CTP2121 INDEX 20H | 47.936.612.6 | 02CARXXC08 | POP04B | 06/05/2024 |  |  |  | NORMAL
P-12360 | FRIGORIFICO |  | EDESA | STYLE 4* |  | 02CARXXC08 | POP04B |  |  |  |  | NORMAL
P-12361 | PIPETA MONOCANAL |  | FINNPIPETTE | DIGITAL 200-1000µL | 3027 | 02MIC4XL24 | POP04EMYCO |  |  |  |  | NORMAL
P-12362 | SILLON PARA PACIENTES |  | HEMOTION |  | 4180 | 02QUI3XQ88 | RGP03 |  |  |  |  | NORMAL
P-12365 | FRIGORIFICO |  | BOSCH | KW KSVV30A | 126 | 02NEOXXR35 | MIP00NEO |  |  |  |  | NORMAL
P-12366 | FRIGORIFICO |  | BOSCH | KW KSVV30A | 130 | 02NEOXXR35 | MIP00NEO |  |  |  |  | NORMAL
P-12367 | FRIGORIFICO |  | LIEBHERR | FKS 5000 | 70.643.481.9 | 02MIC4XL24 | POP04EMYCO |  |  |  |  | NORMAL
P-12368 | FRIGORIFICO |  | ASPES | AFD144 | 1161686427005440410082 | 02MICXXL24 | POP04E |  |  |  |  | NORMAL
P-12369 | SONDA TEMPERATURA |  | SPY | NF EN 12830 ST BD 1 | B13964 | MIC4 | POP04E |  |  |  |  | NORMAL
P-12370 | SONDA TEMPERATURA |  | SPY | NF EN 12830 ST BD 1 | B13926 | MIC4 | POP04E |  |  |  |  | NORMAL
P-12372 | GENERADOR OZONO MEDICO | 1041803 | SEDECAL | OZONETTE | OZT1967 | REHC | POP00ACORE08 | 25/10/2021 |  |  |  | URGENTE
P-12375 | AUTORREFRACTOMETRO | 810194 | HUVITZ | HRK800A | 8HA08A15J0050 | 02CEXI2C88 | HG02C7380407 | 27/12/2019 |  |  |  | URGENTE | 2019
P-12376 | CONTROL VISION | 858132 | ESSILOR | VISIOSMART TC AUTOM | 1020140 | 02PRLXXZ49 | RGP03CORD | 15/12/2020 |  |  |  | NORMAL
P-12379 | BASE HUMIDIFICADORA | 770485 | FISHER & PAYKEL | MR850 | 180412353371 | 02UECD2H88 | HG02D7430004 | 28/11/2018 |  | 28/11/2020 | 28/11/2018 | NORMAL | 2018
P-12381 | PIPETA MONOCANAL |  | FINNPIPETTE | FINPIPETTE DIGITAL 5-40µL | 3276 | MIC4 | POP04E |  |  |  |  | NORMAL
P-12459 | FOTOFORO | 1054637 | ENDOVIEM | LED WIRELESS | A00188 | 02PARXXQ30 | MIP00PA |  |  |  |  | NORMAL
P-12460 | FOTOFORO | 1054638 | ENDOVIEM | LED WIRELESS | A00189 | 02PARXXQ30 | MIP00PA |  |  |  |  | NORMAL
P-12461 | FOTOFORO | 1054639 | ENDOVIEM | LED WIRELESS | A00190 | 02PARXXQ30 | MIP00PA |  |  |  |  | NORMAL
P-12462 | FOTOFORO | 1054640 | ENDOVIEM | LED WIRELESS | A00191 | 02PARXXQ30 | MIP00PA |  |  |  |  | NORMAL
P-12463 | FOTOFORO | 1054641 | ENDOVIEM | LED WIRELESS | A00192 | 02PARXXQ30 | MIP00PA |  |  |  |  | NORMAL
P-12464 | FOTOFORO | 1054642 | ENDOVIEM | LED WIRELESS | A00193 | 02PARXXQ30 | MIP00PA |  |  |  |  | NORMAL
P-12465 | FOTOFORO | 1054643 | ENDOVIEM | LED WIRELESS | A00194 | 02PARXXQ30 | MIP00PA |  |  |  |  | NORMAL
P-12525 | SILLON ORL |  | OPTOMIC | OP-S7 | 48191930 | ELECT | MI | 18/12/2019 |  |  |  | NORMAL
P-12526 | MONITOR TRANSCUTANEO | 829133 / 922938 | RADIOMETER | TCM5 | 393-500R1123N032 | 02UECD2H88 | HG02D7430003 | 18/12/2019 |  | 18/12/2021 | 18/12/2019 | URGENTE | 2021
P-12527 | BASCULA PESABEBES |  | ASIMED | INNOVA PLUS/ M-125 | 21710413 | CEXM | MIPS1COIN | 28/12/2018 |  |  |  | NORMAL
P-12529 | MARCAPASOS EXTERNO BICAMERAL | 792999 | ST JUDE MEDICAL | 3085 | 1746025 | ELECT | RG | 31/12/2018 |  |  |  | URGENTE
P-12530 | MARCAPASOS EXTERNO BICAMERAL | 793000 | ST JUDE MEDICAL | 3085 | 1746108 | ELECT | RG | 31/12/2018 |  |  |  | URGENTE
P-12531 | AGITADOR CALEFACTADO |  | J.P.SELECTA | AGIMATIC-E | 7002431 | ELECT | RG | 20/12/2018 |  |  |  | NORMAL
P-12533 | DESFIBRILADOR SEMIAUTOMATICO | 741063 | PHYSIO-CONTROL | LIFEPAK CR PLUS ARD | 46394375 | ELECT | RG | 26/12/2017 |  |  |  | CRITICO
P-12534 | DESFIBRILADOR SEMIAUTOMATICO | 741064 | PHYSIO-CONTROL | LIFEPAK CR PLUS ARD | 46394372 | ELECT | RG | 26/12/2017 |  |  |  | CRITICO
P-12535 | MARCAPASOS EXTERNO BICAMERAL | 670391 | ST JUDE MEDICAL | 3085 | 1125007 | 02CARXXH08 | RGP05CARZOCO | 29/12/2016 |  |  | 29/12/2016 | URGENTE
P-12536 | MARCAPASOS EXTERNO BICAMERAL | 670392 | ST JUDE MEDICAL | 3085 | 1245409 | ELECT | RG | 29/12/2016 |  |  | 29/12/2016 | URGENTE
P-12537 | MARCAPASOS EXTERNO BICAMERAL | 670395 | ST JUDE MEDICAL | 3085 | 1644213 | 02QUI3XQ88 | RGP01CIGEI | 29/12/2016 |  |  | 29/12/2016 | URGENTE
P-12538 | BASCULA ELECTRONICA CON TALLIMETRO |  | KERN & SOHN | MPE 250K | WF16009905 | ELECT | RG | 28/12/2016 |  |  |  | NORMAL
P-12539 | BASCULA ELECTRONICA CON TALLIMETRO |  | KERN & SOHN | MPE 250K | WF17018485 | ELECT | RG | 14/11/2017 |  |  |  | NORMAL
P-12540 | BASCULA ELECTRONICA CON TALLIMETRO |  | KERN & SOHN | MPE 250K | WF17010056 | ELECT | RG | 14/11/2017 |  |  |  | NORMAL
P-12541 | BASCULA ELECTRONICA CON TALLIMETRO |  | KERN & SOHN | MPE 250K | WF17010054 | ELECT | RG | 14/11/2017 |  |  |  | NORMAL
P-12542 | PULSIOXIMETRO |  | KONICA MINOLTA | PULSOX 300I | B310-40291 | ELECT | RG | 25/08/2016 |  |  |  | NORMAL
P-12543 | TENSIOMETRO |  | OMRON | M6 COMFORT | VG20160604661 | ELECT | RG |  |  |  |  | NORMAL
P-12545 | EXTRACTOR LECHE MATERNA | 734576 | MEDELA | SYMPHONY PLUS | 1673827 | 203B | MIP03OGB | 05/02/2017 |  |  |  | NORMAL
P-12546 | MONITOR MULTIPARAMETRICO | 733292 | MINDRAY | BENEVISION N19 | JK-79000825 | MIV3 | RGP03CORD | 17/11/2017 |  |  |  | NORMAL
P-12547 | DOPPLER VASCULAR |  | HUNTLEIGH | DOPPLEX SD2 | SD2P10413815 | ELECT | MI | 31/12/2006 |  |  |  | NORMAL
P-12548 | TIMPANOMETRO | 549942 | INTERACOUSTICS | MT10 | 0950283 | 02ORLX5E34 | CARP03OTO34 | 14/10/2023 | 14/10/2023 | 14/10/2025 | 14/10/2023 | NORMAL | 2023
P-12549 | ELECTROCARDIOGRAFO | 550843 | SCHILLER | AT-2 | 020_03960 | ELECT | MI | 07/08/2003 |  |  |  | NORMAL
P-12550 | ELECTROCARDIOGRAFO | 550915 | SCHILLER | AT-2 | 020_04973 | ELECT | MI | 11/08/2004 |  |  |  | NORMAL
P-12551 | OSMOMETRO |  | ARKRAY | OM6050 | MD50802 | ELECT | MI | 15/12/2005 |  |  |  | NORMAL
P-12553 | ELECTROCARDIOGRAFO | 553813 | WELCH ALLYN | CP100 | 10009461 | ELECT | MI | 06/07/2010 |  |  |  | NORMAL
P-12554 | ELECTROCARDIOGRAFO | 553915 | WELCH ALLYN | CP100 | 10009468 | ELECT | MI | 13/07/2010 |  |  |  | NORMAL
P-12557 | BASCULA ELECTRONICA CON TALLIMETRO | 877724 | ASIMED | INNOVA PLUS/ M-125 | 21911049 | ORLC | POP05A | 31/12/2020 |  |  |  | NORMAL
P-12558 | DETECTOR LATIDO FETAL |  | SONICAID | D205 | 018766 | 200D | MIP00PA |  |  |  |  | NORMAL
P-12625 | ECOGRAFO | 848268 | FUJIFILM SONOSITE | SII WAVE | 04R0ROX7 | ELECT | RG | 29/12/2020 |  |  |  | URGENTE
P-12626 | LAMPARA QUIRURGICA PORTATIL |  | DRAGER | POLARIS 100-200 | ASNA-0008 | ELECT | RG | 23/06/2020 |  |  |  | NORMAL
P-12627 | LAMPARA QUIRURGICA PORTATIL |  | DRAGER | POLARIS 100-200 | ASNA-0086 | ELECT | RG | 23/06/2020 |  |  |  | NORMAL
P-12639 | ECOGRAFO | 857060 | FUJIFILM SONOSITE | X-PORTE | 04VL5F | ELECT | RG | 15/12/2020 |  |  |  | URGENTE
P-12640 | AMPLIFICADOR ELECTROENCEFALOGRAFO | 857636 | NATUS | NICOLET V32 AMPLIFIER | V32-20330117 | ELECT | RG | 28/12/2020 |  |  |  | NORMAL | 2020
P-12642 | TONOMETRO | 858757 | ICARE | IC100 | 2021AJ319 | 02OFTXXC31 | POP04A | 15/12/2020 |  |  |  | NORMAL
P-12645 | LASER OFTALMOLOGIA | 864129 | QUANTEL MEDICAL | VITRA 810 | 125 | 02OFTXXC31 | HG02D | 15/12/2020 | 15/12/2020 | 14/12/2022 |  | URGENTE
P-12646 | BASCULA ELECTRONICA CON TALLIMETRO | 865886 | ASIMED | INNOVA PLUS/ M-125 | 22005745 | ELECT | RG | 30/12/2020 |  |  |  | NORMAL
P-12647 | BASCULA ELECTRONICA CON TALLIMETRO | 865887 | ASIMED | INNOVA PLUS/ M-125 | 22005740 | ELECT | C.CAR | 30/12/2020 |  |  |  | NORMAL
P-12648 | MARCAPASOS EXTERNO BICAMERAL | 870590 | MEDTRONIC | EPG 5392 | DJH038950P | 02CARXXH08 | HG04B | 15/12/2020 |  |  |  | URGENTE
P-12649 | SILLON ELECTRICO ORL | 870848 | OPTOMIC | OP-S7 AZUL | 48191975 | ELECT | RG | 30/12/2020 |  |  |  | NORMAL
P-12650 | RESPIRADOR / VENTILADOR PORTATIL | 872247 | BREAS MEDICAL | VIVO 55 | D04303 | ELECT | RG | 22/12/2020 |  |  |  | URGENTE
P-12651 | RESPIRADOR / VENTILADOR PORTATIL | 872249 | BREAS MEDICAL | VIVO 55 | Y220314 | 02UEC5XH88 | HG05C5040803 | 22/12/2020 |  |  |  | URGENTE | 2019
P-12652 | RESPIRADOR / VENTILADOR PORTATIL | 872250 | BREAS MEDICAL | VIVO 55 | Y430118 | ELECT | RG | 22/12/2020 |  |  |  | URGENTE
P-12657 | VIDEOLARINGOSCOPIO | 875575 | VERATHON | GLIDESCOPE | HM191384 | ELECT | RG | 28/12/2020 |  |  |  | NORMAL
P-12658 | VIDEOLARINGOSCOPIO | 876314 | FIRMA AMBU | KULABKIT 3 | C11 913A300280 | ELECT | RG | 28/12/2020 |  |  |  | NORMAL
P-12659 | VIDEOLARINGOSCOPIO | 876315 | FIRMA AMBU | KULABKIT 3 | C11 913A300310 | ELECT | RG | 28/12/2020 |  |  |  | NORMAL
P-12662 | RESPIRADOR TRANSPORTE | 877551 | ZOLL | Z VENT | AY20C010524 | ELECT | RG | 31/12/2020 |  |  |  | URGENTE
P-12665 | BASCULA ELECTRONICA CON TALLIMETRO | 877717 | ASIMED | INNOVA PLUS/ M-125 | 20190933 | ELECT | RG | 31/12/2020 |  |  |  | NORMAL
P-12666 | BASCULA PESABEBES | 877729 | ASIMED | CIRO | 21614662 | ELECT | RG | 31/12/2020 |  |  |  | NORMAL
P-12667 | BASCULA PESABEBES | 877731 | ASIMED | CIRO | 21614668 | ELECT | RG | 31/12/2020 |  |  |  | NORMAL
P-12668 | BASCULA PESABEBES | 877732 | ASIMED | CIRO | 21906842 | ELECT | RG | 31/12/2020 |  |  |  | NORMAL
P-12669 | BASCULA ELECTRONICA PESABEBES | 877734 | ASIMED | CIRO | 21906847 | 02OBSXXH30 | HG08E | 31/12/2020 |  |  |  | NORMAL | 2020
P-12670 | BASCULA PESABEBES | 877735 | ASIMED | CIRO | 21906857 | ELECT | RG | 31/12/2020 |  |  |  | NORMAL
P-12671 | LAMPARA QUIRURGICA PORTATIL | 877748 | DRAGER | POLARIS 100/200 MOBILE | ASNL-0050 | 02QUIAXQ88 | POP01D | 31/12/2020 |  | 31/12/2022 | 31/12/2020 | NORMAL | 2020
P-12672 | LAMPARA QUIRURGICA | 877742 | DRAGER | POLARIS 200 | ASNL-0013 | ELECT | RG | 31/12/2020 |  |  |  | CRITICO
P-12673 | LAMPARA QUIRURGICA PORTATIL | 877746 | DRAGER | POLARIS 200 MOVIL | ASNL-0020 | ELECT | RG | 31/12/2020 |  |  |  | NORMAL
P-12674 | LAMPARA QUIRURGICA PORTATIL | 877750 | DRAGER | POLARIS 200 MOVIL | ASNL-0024 | ELECT | RG | 31/12/2020 |  |  |  | NORMAL
P-12675 | LAMPARA QUIRURGICA PORTATIL | 877751 | DRAGER | POLARIS 200 MOVIL | ASNL-0025 | ELECT | RG | 31/12/2020 |  |  |  | NORMAL
P-12676 | LAMPARA QUIRURGICA PORTATIL | 877753 | DRAGER | POLARIS 200 MOVIL | ASNL-0027 | ELECT | RG | 31/12/2020 |  |  |  | NORMAL
P-12683 | BASCULA ELECTRONICA CON TALLIMETRO | 880105 | ASIMED | INNOVA PLUS/ M-125 | 22005751 | ELECT | RG | 31/12/2020 |  |  |  | NORMAL
P-12684 | BASCULA ELECTRONICA CON TALLIMETRO | 880106 | ASIMED | INNOVA PLUS/ M-125 | 21909452 | ELECT | RG | 31/12/2020 |  |  |  | NORMAL
P-12685 | BASCULA ELECTRONICA CON TALLIMETRO | 883401 | ASIMED | INNOVA PLUS/ M-125 | 21909454 | ELECT | RG | 31/12/2020 |  |  |  | NORMAL
P-12690 | BASCULA ELECTRONICA CON TALLIMETRO | 923118 | SECA | 740S+226 | 10000000574033 | 02PSQXXH36 | MIP10PSI | 14/05/2021 |  |  |  | NORMAL | 2020
P-12714 | ENVASADORA | 762944 | UNIBOT | SRSYS1X8WBQE5130 | 3170045AF00012 | ELECT | RG | 01/06/2021 |  |  |  | URGENTE
P-12715 | ENVASADORA | 762945 | UNIBOT | SRSYS1X8WBQE5131 | 3170045AG00019 | ELECT | RG | 01/06/2021 |  |  |  | URGENTE
P-12733 | SONDA DOSIS PARA FLUOROSCOPIA | 1039258 | RTI ELECTRONICS AB | DOSE PROBE | 2103135 | RDPA | RGPS2PRRA | 27/09/2021 |  |  |  | NORMAL
P-12734 | DETECTOR RADIACION | 1039259 | RTI ELECTRONICS AB | RF/M 657 PREMIUM CTD | CB2-21040232 | RDPA | RGPS2PRRA | 27/09/2021 |  |  |  | URGENTE
P-12735 | FOTOFORO | 1040167 | PRIM | LED | DK2020063005510 | ELECT | RG | 19/10/2021 |  |  |  | NORMAL
P-12736 | ELECTROBISTURI | 1040512 | COVIDIEN | VLFX8GEN | F1E17773KX | 02QUIAXQ88 | POP01CQ05 | 15/10/2021 |  |  | 15/10/2021 | URGENTE | 2021
P-12737 | FOTOFORO | 1042414 | ENDOVIEW | LED WIRELESS | A00188 | ELECT | RG | 25/11/2021 |  |  |  | NORMAL
P-12739 | FRONTOFOCOMETRO |  | REXXAM | DL-900 | 103096J | 02OFTXXC31 | POP04ACOOF02 | 28/10/2021 |  |  |  | NORMAL
P-12740 | CENTRIFUGA | 1050487 | EPPENDORF | 5810R | 5811KP795150 | 02ACLXXL02 | POP02E | 29/12/2021 |  |  |  | NORMAL
P-12741 | TOMOGRAFO COHERENCIA OPTICA | 1051094 | HEIDELBERG ENGINEERING | SPECTRALIS OCT2 AUP | SPEC-CAM-20115-S2610 | ELECT | RG | 25/11/2021 |  |  |  | URGENTE
P-12742 | CITOCENTRIFUGA | 1051095 | EPREDIA | CYTOSPIN 4 | CY306152110EP | APAL | RGPS1ANPA | 14/12/2021 |  |  |  | NORMAL
P-12743 | SISTEMA ELECTROFISIOLOGIA VISUAL | 1053239 | ALMEVAN | ESPION ISCEV | 887 | ELECT | RG | 21/12/2021 |  |  |  | NORMAL
P-12745 | BIOMETRO - ECOGRAFO OCULAR | 1054127 | MEDICALMIX | COMPACT TOUCH B | 7217 | 02OFTXXC31 | UR00A1020400 | 27/12/2021 |  |  |  | URGENTE
P-12748 | PIPETA MONOCANAL |  | NICHIRYO | MODEL 5000 | 520004 | ACL3 | POP03E |  |  |  |  | NORMAL
P-12749 | PIPETA MONOCANAL |  | GILSON | PIPETMAN 50-200µL | AB54220 | MIC4 | POP04E |  |  |  |  | NORMAL
P-12758 | FRIGORIFICO |  | LINX | - | - | 02UED5XH88 | HG05D5040903 |  |  |  |  | NORMAL
P-12759 | PIPETA MONOCANAL |  | EPPENDORF | RESEARCH 0,5-10µL | O21276C | 02HEM3XL19 | POP03EFAHO |  |  |  |  | NORMAL
P-12760 | PIPETA MONOCANAL | P-12760 | EPPENDORF | RESEARCH 0,5-10µL | O19637C | 02HEM3XL19 | POP03EFAHO |  |  |  |  | NORMAL
P-12761 | CAMPIMETRO | 549938 | CARL ZEISS | HFA 74OI | 740I-7169 | VILL | VILP02 |  |  |  |  | URGENTE
P-12763 | MICROSCOPIO OPTICO | 553063 | OLYMPUS | BX43F | 3G45956 | 02APAXXL03 | RGPS1ANPA | 04/10/2007 |  |  |  | NORMAL
P-12764 | PLANIFICADOR BRAQUITERAPIA PROSTATICA | 778024 | PROBOOX | 650G2 | 116457 | 02RDTXXZ33 | RTPS2 | 31/12/2018 |  |  |  | CRITICO
P-12766 | SILLON MULTIUSOS |  | CIAR SPA | CF57R09 | M4919793923 | 02NEOXXR35 | MIP00NEO |  |  |  |  | NORMAL
P-12767 | PIPETA MONOCANAL |  | EPPENDORF | RESEARCH 0,5-10µL | 2832616 | 02DEINVO92 | POP06EBIMO |  |  |  |  | NORMAL
P-12768 | PRUEBA PULMONES (GENERADOR AEROSOLES) | 1042320 | CYCLOMEDICA AUSTRALIA PTY | TECHNEGAS PLUS | TP210609 | MNUC | RGPS2MENU | 21/09/2021 |  |  |  | NORMAL
P-12775 | PULSIOXIMETRO PULSERA | 850695 | NONIN | 3150 | 502726320BLE | 02NMLXXC26 | POP04CCONEM08 | 01/08/2020 |  |  |  | NORMAL
P-12776 | MONITOR ECG TRIGGER CARDIACO |  | IVY | TRIGGER MONITOR 7800 | 2001144 | 02MNUXXG23 | MIP02GO |  |  |  |  | CRITICO | 2020
P-12778 | ECOGRAFO PORTATIL |  | FUJIFILM SONOSITE | NANOMAXX | 03R7TY | 02QUI22Q88 | HG02D5080002 |  |  |  |  | URGENTE
P-12779-00 | TORRE TORATOSCOPIA FULL-HD | 820321 | KARL STORZ | LP440 | 191008 | 02QUI1XQ88 | HG01C5060001 |  |  |  |  | CRITICO | 2021
P-12779-01 | MONITOR IMAGENES MEDICAS | 820321 | NDS SURGICAL IMAGING LLC | ENDOVUE 32" | C19-011509 | 02QUI1XQ88 | HG01C5060001 |  |  |  |  | NORMAL
P-12779-02 | FUENTE LUZ | 820321 | KARL STORZ | POWER LED 300 TL300 | YQ07123 | 02QUI1XQ88 | HG01C5060001 |  |  |  |  | URGENTE | 2021
P-12779-03 | INSUFLADOR CO2 | 820321 | KARL STORZ | ENDOFLATOR 40 UI400 | VQ04137 | 02QUI1XQ88 | HG01C5060001 |  |  |  |  | URGENTE | 2021
P-12779-04 | VIDEOPROCESADOR | 820321 | KARL STORZ | IMAGE 1S CONNECT TC200 | YQ816907-P | 02QUI1XQ88 | HG01C5060001 |  |  |  |  | URGENTE | 2021
P-12779-05 | VIDEOPROCESADOR | 820321 | KARL STORZ | IMAGE 1S X-LINK TC301 | XQ815915-P | 02QUI1XQ88 | HG01C5060001 |  |  |  |  | URGENTE | 2021
P-12779-06 | VIDEOPROCESADOR | 820321 | KARL STORZ | IMAGE 1S H3-LINK TC300 | XQ816126-P | 02QUI1XQ88 | HG01C5060001 |  |  |  |  | URGENTE | 2021
P-12779-07 | EVACUADOR HUMO | 820321 | KARL STORZ | S-PILOT UP501 | WQ02201 | 02QUI1XQ88 | HG01C5060001 |  |  |  |  | URGENTE | 2021
P-12780 | CENTRIFUGA |  | THERMO FISHER SCIENTIFIC | MEGAFUGE 8R | 42947225 | 02HEM3XL19 | POP03E | 17/12/2021 | 17/12/2021 | 17/12/2022 | 17/12/2021 | NORMAL | 2021
P-12781-00 | TORRE LAPAROSCOPIA 4K | 820335 | KARL STORZ | LP440 | 191010 | 02QUI1XQ88 | HG01D5110311 |  |  |  |  | CRITICO | 2021
P-12781-02 | VIDEOPROCESADOR | 820335 | KARL STORZ | AIDA WD300 | YQ104290 | 02QUI1XQ88 | HG01D5110321 |  |  |  |  | URGENTE | 2019
P-12781-03 | FUENTE LUZ | 820335 | KARL STORZ | POWER LED 300 TL300 | YQ07117 | 02QUI1XQ88 | HG01D5110311 |  |  |  |  | URGENTE | 2021
P-12781-04 | MONITOR IMAGENES (SMARTSCREEN) | 820335 | KARL STORZ | WM200 | J1WM202464 | 02QUI1XQ88 | HG01D5110321 |  |  |  |  | URGENTE | 2019
P-12781-05 | SISTEMA CAMARA | 820335 | KARL STORZ | IMAGE 1S 4U-LINK TC304 | XQ816409-P | 02QUI1XQ88 | HG01D5110311 |  |  |  |  | NORMAL | 2021
P-12781-06 | SISTEMA CAMARA | 820335 | KARL STORZ | IMAGE 1S CONNECT II TC201 | WR791797-P | 02QUI1XQ88 | HG01D5110311 |  |  |  |  | NORMAL | 2021
P-12781-07 | CABEZAL CAMARA | 820335 | KARL STORZ | TH120 | WQ015985-K | 02QUI1XQ88 | HG01D5110311 |  |  |  |  | URGENTE | 2021
P-12782 | ELECTROBISTURI |  | CONMED | SYSTEM 5000 | 19060001 | 02QUI1XQ88 | HG01C5110316 | 01/10/2019 |  |  |  | URGENTE | 2022
P-12787-00 | IMPRESORA 3D | 1130019 | UNIZ TECHNOLOGY | UNIZ SLASH2 | 2C2A021378F2080C00002590000000 | 02MAN3DS80 | EI00A1030100 |  |  |  |  | URGENTE | 2021
P-12787-01 | ESTACION LAVADO |  | FORMLABS | FORM WASH | AIRYSISKIN | 02MAN3DS80 | EI00A1030100 |  |  |  |  | NORMAL
P-12787-02 | ESTACION SECADO |  | FORMLABS | FORM CURE | QUARTZCATERPILLAR | 02MAN3DS80 | EI00A1030100 |  |  |  |  | NORMAL
P-12788 | IMPRESORA 3D |  | ULTIMAKER | ULTIMAKER 3 EXTENDED | BPP-019228-063466 | 02MAN3DS80 | EI00A1030100 |  |  |  |  | URGENTE
P-12836 | CAMILLA ELECTRICA | 1046413 | MOBERCAST | SE-1130 | 2348001 | 02RADING37 | HG01C7260006 | 07/09/2021 |  |  |  | NORMAL | 2022
P-12837 | CAMILLA ELECTRICA | 1046414 | MOBERCAST |  | 2348003 | 02RADXXG37 | POP00BECOMA | 07/09/2021 |  |  |  | NORMAL
P-12838 | CAMILLA ELECTRICA | 1046415 | MOBERCAST |  | 202008090203 | 02RADXXG37 | RGPS1RXGE | 07/09/2021 |  |  |  | NORMAL
P-12842 | FUENTE LUZ |  | HEINE | HK7000 | 1106635772 | 02PARXXQ30 | MIP00URGI |  |  |  |  | URGENTE
P-12844 | AGITADOR |  | SCIENTIFIC INDUSTRIES INC | VORTEX GENIE 2 | 2-102911 | 02HEM3XL19 | POP03E |  |  |  |  | NORMAL
P-12850 | LAMPARA ULTRAVIOLETA |  | BODE HARTMANN | DERMA | 9758422 DIC 11142 | 02MPRXXZ43 | POP06CHIHO | 26/05/2016 |  |  | 26/05/2016 | URGENTE
P-12855 | FRIGORIFICO | 876747 | LIEBHERR | LKV3910 | VAR60697 | 02PRLXXZ49 | POP06CUNVA | 11/06/2021 |  | 11/06/2023 | 11/06/2021 | NORMAL
P-12856 | FRIGORIFICO | 816245 | EQUITEC | ERLS 351C | 1114164.1 | 02MPRXXZ43 | POP06CUNVA | 25/03/2020 |  |  |  | NORMAL
P-12876 | CENTRIFUGA |  | HERMLE | Z513 | 34010007 | 02BCSLAL88 | RGP00BASE |  |  |  |  | NORMAL
P-12878 | BASCULA CON TALLIMETRO |  | MEWA GMBH. (ADE) | M318300 | 16329-0006134 | 02NRLXXC29 | POP05D |  |  |  |  | NORMAL
P-12879 | PIPETA MONOCANAL |  | GILSON | PIPETMAN P100 | W58236B | 02APAXXL03 | RGPS1ANPA |  |  |  |  | NORMAL
P-12882 | LAMPARA OBSERVACION INCUBADORA | 1037917 | GENERAL ELECTRIC | ASSY-LAU EXAM LT | GELV61820 | 02UE300H88 | MIP00NEOH | 14/05/2021 |  | 14/05/2023 | 14/05/2021 | NORMAL
P-12883 | LAMPARA OBSERVACION INCUBADORA | 1037918 | GENERAL ELECTRIC | ASSY-LAU EXAM LT | GELV61821 | 02UE300H88 | MIP00NEOH | 14/05/2021 |  | 14/05/2023 | 14/05/2021 | NORMAL
P-12884 | LAMPARA OBSERVACION INCUBADORA | 1037919 | GENERAL ELECTRIC | ASSY-LAU EXAM LT | GELV61822 | 02UE300H88 | MIP00NEOH | 14/05/2021 |  | 14/05/2023 | 14/05/2021 | NORMAL
P-12885 | LAMPARA OBSERVACION INCUBADORA | 1037920 | GENERAL ELECTRIC | ASSY-LAU EXAM LT | GELV61823 | 02UE300H88 | MIP00NEOH | 14/05/2021 |  | 14/05/2023 | 14/05/2021 | NORMAL
P-12886 | LAMPARA OBSERVACION INCUBADORA | 1037921 | GENERAL ELECTRIC | ASSY-LAU EXAM LT | GELV61824 | 02UE300H88 | MIP00NEOH | 14/05/2021 |  | 14/05/2023 | 14/05/2021 | NORMAL
P-12887 | LAMPARA OBSERVACION INCUBADORA | 1037922 | GENERAL ELECTRIC | ASSY-LAU EXAM LT | GELV61825 | 02UE300H88 | MIP00NEOH | 14/05/2021 |  | 14/05/2023 | 14/05/2021 | NORMAL
P-12888 | LAMPARA OBSERVACION INCUBADORA | 1037923 | GENERAL ELECTRIC | ASSY-LAU EXAM LT | GELV61826 | 02UE300H88 | MIP00NEOH | 14/05/2021 |  | 14/05/2023 | 14/05/2021 | NORMAL
P-12889 | LAMPARA OBSERVACION INCUBADORA | 1037924 | GENERAL ELECTRIC | ASSY-LAU EXAM LT | GELV61827 | 02UE300H88 | MIP00NEOH | 14/05/2021 |  | 14/05/2023 | 14/05/2021 | NORMAL
P-12890 | LAMPARA OBSERVACION INCUBADORA | 1037925 | GENERAL ELECTRIC | ASSY-LAU EXAM LT | GELV61828 | 02UE300H88 | MIP00NEOH | 14/05/2021 |  | 14/05/2023 | 14/05/2021 | NORMAL
P-12891 | LAMPARA OBSERVACION INCUBADORA | 1037926 | GENERAL ELECTRIC | ASSY-LAU EXAM LT | GELV61830 | 02UE300H88 | MIP00NEOH | 14/05/2021 |  | 14/05/2023 | 14/05/2021 | NORMAL
P-12893 | ELECTROESTIMULADOR BIOFEEDBACK | 874975 | PRIM | PHENIX LIBERTY | CDM202198 | 02REHXXC38 | POP00ACORE12 | 15/12/2020 |  | 15/12/2022 | 15/12/2020 | NORMAL
P-12897 | CONGELADOR VERTICAL | 1172634 | BEKO | F60312N | 22-101914-03 | 02ACL0XL02 | POP07E |  |  |  |  | NORMAL
P-12899 | AGITADOR |  | ATOM | ATOMIXER | 1017 | ACL3 | POP03EMAPRO |  |  |  |  | NORMAL
P-12904 | PIPETA MONOCANAL |  | GILSON | PIPETMAN P20 | S67383L | MIC4 | POP04EVIH |  |  |  |  | NORMAL
P-12905 | PIPETA MONOCANAL |  | GILSON | PIPETMAN P200 | G18407H | 02URGXXU53 | POP04ESER |  |  |  |  | NORMAL
P-12911 | PIPETA MONOCANAL |  | GILSON | PIPETMAN P200 | Q58546N | 02ACL3XL02 | RGP00BASE |  |  |  |  | NORMAL
P-12912 | PIPETA MONOCANAL |  | EPPENDORF | RESEARCH 2-20µL | 3306151 | 02BCSLAL88 | RGP00BASE |  |  |  |  | NORMAL
P-12914 | CENTRIFUGA |  | DADE BEHERING | IMMUFUGE 569E | 43381 | 02BCSLAL88 | HG00A5020203 |  |  |  |  | NORMAL
P-12919 | MONITOR MULTIPARAMETRICO |  | SIEMENS | SC7000-SPN | 5391340459 | 02HDMQDD88 | POP01C |  |  |  |  | NORMAL | 2000
P-12920 | MONITOR MULTIPARAMETRICO |  | DRAGER | INFINITY GAMMA XXL | 6002677464 | 02HDMQDD88 | POP01C |  |  |  |  | NORMAL | 2010
P-12922 | PIPETA MONOCANAL |  | GILSON | PIPETMAN P20 | K63946K | 02MIC4XL24 | POP04E |  |  |  |  | NORMAL
P-12923-00 | FLUJOMETRO |  | MMS | POOWML-C40XX | PE10-9FLMB3341 | 02REHXXC38 | POP00ACORE24 |  |  |  |  | NORMAL
P-12923-01 | SILLA INODORO |  | SUNRISE MEDICAL INC |  | 1107 | 02REHXXC38 | POP00ACORE24 |  |  |  |  | NORMAL
P-12923-02 | MONITOR IMAGENES |  | GATEWAY CORP. | MW19 | ETC270C00104700F2C4030 | 02REHXXC38 | POP00ACORE24 |  |  |  |  | NORMAL | 2010
P-12925 | DESFIBRILADOR | 554228 | SCHILLER | DEFIGARD 5000 | 101996000455 | 02CARXXC08 | POP04CCOCC03 |  |  |  | 24/07/2006 | CRITICO
P-13001 | BOMBA LAVADO |  | EMED | WATERFALL | 220401 | 02CGDBXA10 | POP01B | 22/01/2018 | 22/01/2018 | 22/01/2020 | 01/01/2018 | NORMAL
P-13002 | ELECTROBISTURI | 763748 | EMED | UNI ENDO ELECTROSURG | 601272 | 02CGDBXA10 | POP01B | 28/11/2018 | 28/11/2018 | 28/11/2020 | 01/01/2018 | URGENTE
P-13006 | NEVERA |  | EDESA | 1DG-235V 317L | 061174236 | 02QUIR3Q88 | RGP03QREA |  |  |  |  | NORMAL
P-13048 | MARCAPASOS EXTERNO UNICAMERAL | 844645 | MEDTRONIC | 53401 | MDB03349SP | 02CARXXH08 | RGPS1INCAR | 05/06/2020 |  |  | 01/01/2020 | URGENTE | 2017
P-13049 | MARCAPASOS EXTERNO UNICAMERAL | 844646 | MEDTRONIC | 53401 | MDB03350SP | 02CARXXH08 | RGPS1INCAR | 28/12/2020 |  |  | 01/01/2020 | URGENTE | 2017
P-13051 | RESPIRADOR INTENSIVOS | 842443 | MINDRAY | SV800 | AA2-87000174 | 02MANEMS80 | DO-1 | 07/05/2020 | 07/05/2020 | 07/05/2022 | 01/01/2020 | URGENTE | 2018
P-13052 | RESPIRADOR INTENSIVOS | 842477 | AIR LIQUIDE | MONNAL T75 | MT75-03368 | 02MANEMS80 | DO-1 | 05/07/2020 | 05/07/2020 | 05/07/2022 | 01/01/2020 | URGENTE
P-13053 | LARINGOSCOPIO | 842478 | VERATHON INC | GLIDESCOPE CORE SPECTRUM SINGLE | CM200235 | 02UEUVIH88 | RGP02UVI | 05/07/2020 | 05/07/2020 | 05/07/2022 | 01/01/2020 | NORMAL | 2020
P-13063 | AGITADOR | 835347 | MACOPHARMA | MACOMIX DCN7 | 191103163 | 02CAJDOJ73 | HG00B7190101 | 05/09/2020 |  |  | 01/01/2020 | NORMAL
P-13064 | AGITADOR | 835354 | MACOPHARMA | MACOMIX DCN7 | 191103166 | 02CAJDOJ73 | HG00B7190101 | 05/10/2020 |  |  | 01/01/2020 | NORMAL
P-13065 | AGITADOR | 835352 | MACOPHARMA | MACOMIX DCN7 | 191103164 | 02CAJDOJ73 | HG00B7190101 | 05/11/2020 |  |  | 01/01/2020 | NORMAL
P-13066 | AGITADOR | 835351 | MACOPHARMA | MACOMIX DCN7 | 191103158 | 02CAJDOJ73 | HG00B7190101 | 05/11/2020 |  |  | 01/01/2020 | NORMAL
P-13067 | AGITADOR | 835348 | MACOPHARMA | MACOMIX DCN7 | 191103159 | 02HEMXXH19 | HG00A6350105 | 05/11/2020 |  |  | 01/01/2020 | NORMAL
P-13068 | AGITADOR | 835353 | MACOPHARMA | MACOMIX DCN7 | 191103165 | 02CAJDOJ73 | HG00B7190101 | 05/11/2020 |  |  | 01/01/2020 | NORMAL
P-13069 | AGITADOR | 835350 | MACOPHARMA | MACOMIX DCN7 | 191103162 | 02HEMXXH19 | HG00A6350105 | 05/11/2020 |  |  | 01/01/2020 | NORMAL
P-13070 | AGITADOR | 835349 | MACOPHARMA | MACOMIX DCN7 | 191103161 | 02CAJDOJ73 | HG00B7190101 | 05/11/2020 |  |  | 01/01/2020 | NORMAL
P-13071 | SELLADORA | 827104 | MACOPHARMA | MACOSEAL SE 160 | 160622 | 02BCSLAL88 | HG00A5020203 | 20/12/2019 |  |  | 01/01/2019 | URGENTE
P-13072 | SELLADORA TUBOS | 827104 | TERUMO EUROPE | STERILE TUBING WELDER TSCD II | 201911519 | 02BCSLAL88 | HG00A5020203 | 05/12/2020 |  |  | 01/01/2020 | URGENTE | 2024
P-13073 | NEVERA |  | DAIREI | LTF80 | 20072839313 | 02BIBXXO92 | HG00C6310101 | 26/11/2017 |  |  | 01/01/2017 | NORMAL
P-13074 | PC WORKSTATION | 738488 | HP | ELITEDESK | JB-7B001975 | 02UE37BH88 | MIP07PGB | 26/11/2017 |  |  | 01/01/2017 | NORMAL
P-13075 | SAI |  | APC CORP. | SMART-UPS SC 620 | 5S1311T10791 | 02UE37BH88 | MIP07PGB | 05/12/2020 |  |  | 01/01/2020 | NORMAL
P-13076 | NEVERA | 842071 | LIEBHERR | PREMIUM | N/A | 02FARMXF82 | MIPS2FAR | 14/05/2020 |  |  | 01/01/2020 | NORMAL
P-13077-00 | ECOCARDIOGRAFO | 842071 | MINDRAY | TE7 | CD7-9A001987 | 02QUIR2Q88 | RGP02REA | 14/05/2020 |  |  | 01/01/2019 | URGENTE
P-13077-01 | CARRO ECOGRAFO | 842071 | MINDRAY | UMT-400 | 7S-97003797 | 02UECOXH88 | RGP03CORIZ | 14/05/2020 |  |  | 01/01/2019 | NORMAL
P-13077-02 | SONDA ECOGRAFIA SECTORIAL | 842071 | MINDRAY | P4-2S | VSM9A038726 | 02UECOXH88 | RGP03CORIZ | 14/05/2020 |  |  | 01/01/2019 | NORMAL
P-13077-03 | SONDA ECOGRAFIA LINEAL | 842071 | MINDRAY | L12-4S | CAYE96067033 | 02UECOXH88 | RGP03CORIZ | 14/05/2020 |  |  | 01/01/2019 | NORMAL
P-13077-04 | SONDA ECOGRAFIA CONVEX | 842671 | MINDRAY | C5-2S | 9KD9A072208 | 02UECOXH88 | RGP03CORIZ | 14/05/2020 |  |  | 01/01/2020 | NORMAL
P-13079-00 | ECOGRAFO | 844709 | MINDRAY | TE7 | CD7-9A001986 | 02QUI22Q88 | HG02D5080002 | 14/05/2020 |  |  | 01/01/2020 | URGENTE
P-13079-01 | CARRO ECOGRAFO | 844709 | MINDRAY | UMT-400 | 7S-96003673 | 02QUI22Q88 | HG02D5080002 | 14/05/2020 |  |  | 01/01/2020 | NORMAL
P-13079-02 | SONDA ECOGRAFIA LINEAL | 844709 | MINDRAY | L12-4S | CAYE96067030 | 02QUI22Q88 | HG02D5080002 | 14/05/2020 |  |  | 01/01/2020 | NORMAL
P-13079-03 | SONDA ECOGRAFIA SECTORIAL | 844709 | MINDRAY | P4-2S | 9TX94035242 | 02QUI22Q88 | HG02D5080002 | 14/05/2020 |  |  | 01/01/2020 | NORMAL
P-13079-04 | SONDA ECOGRAFIA CONVEX | 844709 | MINDRAY | C5-2S | 9KD9A072256 | 02QUI22Q88 | HG02D5080002 | 14/05/2020 |  |  | 01/01/2020 | NORMAL
P-13095 | FRIGORIFICO 4ºC | 844078 | EQUITEC | ERL 341C | 1114260.1 | 02FARMXF82 | MIPS2FAR | 04/07/2020 |  |  | 01/01/2020 | NORMAL
P-13096 | FRIGORIFICO 4ºC | 844079 | EQUITEC | ERL 341C | 1114260.2 | 02FARMXF82 | MIPS2FAR | 14/05/2020 |  |  | 01/01/2020 | NORMAL
P-13098 | ASPIRADOR SECRECIONES | 876510 | CA-MI MEDICAL | 21128 | 150670 | 02UEUVIH88 | RGP02UVI | 14/05/2020 |  |  | 01/01/2020 | NORMAL
P-13099 | ASPIRADOR SECRECIONES | 876511 | CA-MI MEDICAL | 21128 | 150672 | 02UEUVIH88 | RGP02UVI | 14/05/2020 |  |  | 01/01/2020 | NORMAL
P-13100 | ASPIRADOR SECRECIONES | 876512 | CA-MI MEDICAL | 21128 | 150406 | 02UECOXH88 | RGP03CORIZ | 24/03/2020 |  |  | 01/01/2020 | NORMAL
P-13112 | FLUORIMETRO |  | THERMO FISHER SCIENTIFIC | QUBIT 4 NGS KIT | 2322619026772 | INM5 | POP05E | 18/05/2020 |  |  |  | NORMAL
P-13121 | PIPETA | 842059 | EPPENDORF | EPPENDORF RESEARCH PLUS | R31599H | 02GENXXL88 | POP05EGEMO | 18/05/2020 |  |  | 01/01/2020 | NORMAL
P-13128 | PIPETA |  | EPPENDORF | RESEARCH PLUS | G49965J | 02GENXXL88 | POP05EGEMO | 19/05/2020 |  |  | 01/01/2020 | NORMAL
P-13129 | PIPETA |  | EPPENDORF | RESEARCH PLUS | I36362J | 02GENXXL88 | POP05EGEMO | 19/05/2020 |  |  | 01/01/2020 | NORMAL
P-13130 | PIPETA |  | EPPENDORF | RESEARCH PLUS | P46904I | 02GENXXL88 | POP05EGEMO | 19/05/2020 |  |  | 01/01/2020 | NORMAL
P-13131 | PIPETA |  | EPPENDORF | RESEARCH PLUS | Q23229I | 02GENXXL88 | POP05EGEMO | 19/05/2020 |  |  | 01/01/2020 | NORMAL
P-13132 | PIPETA |  | GILSON | GILSON PIPETMAN | QA22468 | 02GENXXL88 | POP05EGEMO | 19/05/2020 |  |  | 01/01/2020 | NORMAL
P-13133 | PIPETA |  | GILSON | GILSON PIPETMAN | QA22304 | 02GENXXL88 | POP05EGEMO | 19/05/2020 |  |  | 01/01/2020 | NORMAL
P-13134 | PIPETA |  | GILSON | GILSON PIPETMAN | QA20260 | 02GENXXL88 | POP05EGEMO | 19/05/2020 |  |  | 01/01/2020 | NORMAL
P-13135 | PIPETA |  | GILSON | GILSON PIPETMAN | PH27308 | 02GENXXL88 | POP05EGEMO | 19/05/2020 |  |  | 01/01/2020 | NORMAL
P-13136 | PIPETA |  | GILSON | GILSON PIPETMAN | PH25772 | 02GENXXL88 | POP05EGEMO | 19/05/2020 |  |  | 01/01/2020 | NORMAL
P-13137 | PIPETA |  | GILSON | GILSON PIPETMAN | RH26725 | 02GENXXL88 | POP05EGEMO | 19/05/2020 |  |  | 01/01/2020 | NORMAL
P-13139 | TENSIOMETRO |  | DATASCOPE | ACCUTORR PLUS | A725981-J2 | 02CAR1XP08 | RGPS1 | 20/12/2019 |  |  | 01/01/2019 | NORMAL
P-13143 | CICLOERGOMETRO |  | DECATHLON | UM630 | 2677 | 02UE31IH88 | RGP01CITOD | 19/05/2020 |  |  | 01/01/2020 | NORMAL
P-13146 | RESPIRADOR INTENSIVOS | 843638 | MINDRAY | SV600 | AA6-04004153 | 02UEUVIH88 | RGP02UVI | 22/05/2020 |  |  | 01/01/2019 | URGENTE
P-13147 | ELECTROMIOGRAFO |  | NATUS | ULTRAPRO S100 | 40562 | 02NRLXXC29 | POP05CCONF11 | 19/05/2020 |  |  | 01/01/2020 | NORMAL
P-13148 | Ordenador PC |  | DELL | D11S | 252778223250 | NRLC | POP05CCONF11 | 22/05/2020 |  |  |  | NORMAL
P-13148-00 | PC WORKSTATION |  | DELL | D11S | 252778223250 | 02NRLXXC29 | POP05CCONF11 | 19/05/2020 |  |  | 01/01/2020 | NORMAL
P-13148-01 | MONITOR |  | DELL | 3MCCPG2 | CN-0KR6G7 | 02NRLXXC29 | POP05CCONF11 | 19/05/2020 |  |  | 01/01/2020 | NORMAL
P-13149 | PIPETA |  | SARTORIUS SPAIN | PROLINE 0.5-10 | 4538102778 | 02GENXXL88 | POP05EGEMO | 19/05/2020 |  |  | 01/01/2020 | NORMAL
P-13150 | PIPETA |  | SARTORIUS SPAIN | PROLINE 10-100 | 18057497 | 02GENXXL88 | POP05EGEMO | 19/05/2020 |  |  | 01/01/2020 | NORMAL
P-13151 | PIPETA |  | SARTORIUS SPAIN | PROLINE PLUS 0.5-10 | 38582556 | 02GENXXL88 | POP05EGEMO | 19/05/2020 |  |  | 01/01/2020 | NORMAL
P-13152 | PIPETA |  | SARTORIUS SPAIN | PROLINE 0.5-10 | 4538102773 | 02GENXXL88 | POP05EGEMO | 19/05/2020 |  |  | 01/01/2020 | NORMAL
P-13153 | PIPETA |  | SARTORIUS SPAIN | PROLINE 10-100 | 18086011 | 02GENXXL88 | POP05EGEMO | 25/05/2020 |  |  | 01/01/2020 | NORMAL
P-13154 | PIPETA |  | LABNET BIOTECNICA | BIOPETTE LABNET | 544050546 | 02MIC4XL24 | POP04EMYCO | 25/05/2020 |  |  | 01/01/2020 | NORMAL
P-13155 | PIPETA |  | LABNET BIOTECNICA | BIOPETTE LABNET | 544060217 | 02MIC4XL24 | POP04EMYCO | 25/05/2020 |  |  | 01/01/2020 | NORMAL
P-13156 | PIPETA |  | LABNET BIOTECNICA | BIOPETTE LABNET | 544020323 | 02MIC4XL24 | POP04EMYCO | 25/05/2020 |  |  | 01/01/2020 | NORMAL
P-13157 | PIPETA |  | LABNET BIOTECNICA | BIOPETTE LABNET | 544030453 | 02MIC4XL24 | POP04EMYCO | 25/05/2020 |  |  | 01/01/2020 | NORMAL
P-13158 | PIPETA |  | RAININ INSTRUMENT LLC | PR-1000 | E1023213G | 02MIC4XL24 | POP04EMYCO | 25/05/2020 |  |  | 01/01/2020 | NORMAL
P-13159 | PIPETA |  | RAININ INSTRUMENT LLC | RAININ | D1097738G | 02MIC4XL24 | POP04EMYCO | 25/05/2020 |  |  | 01/01/2020 | NORMAL
P-13160 | PIPETA |  | RAININ INSTRUMENT LLC | RAININ | D1099137G | 02MIC4XL24 | POP04EMYCO | 25/05/2020 |  |  | 01/01/2020 | NORMAL
P-13161 | PIPETA |  | RAININ INSTRUMENT LLC | RAININ | J1054941G | 02MIC4XL24 | POP04EMYCO | 25/05/2020 |  |  | 01/01/2020 | NORMAL
P-13162 | PIPETA |  | GILSON | GILSON PIPETMAN | R58617C | 02MIC4XL24 | POP04EMYCO | 25/05/2020 |  |  | 01/01/2020 | NORMAL
P-13164 | PIPETA |  | EPPENDORF | EPPENDORF | J37779C | 02MIC4XL24 | POP04EMYCO | 25/05/2020 |  |  | 01/01/2020 | NORMAL
P-13165 | PIPETA |  | EPPENDORF | EPPENDORF | N/A | 02MIC4XL24 | POP04EMYCO | 25/05/2020 |  |  | 01/01/2020 | NORMAL
P-13166 | PIPETA |  | GILSON | GILSON PIPETMAN | AK58685 | 02MIC4XL24 | POP04EMYCO | 25/05/2020 |  |  | 01/01/2020 | NORMAL
P-13167 | PIPETA |  | GILSON | GILSON PIPETMAN | GJ30372 | 02MIC4XL24 | POP04EMYCO | 25/05/2020 |  |  | 01/01/2020 | NORMAL
P-13168 | PIPETA |  | GILSON | GILSON PIPETMAN | Q68271L | 02MIC4XL24 | POP04EMYCO | 25/05/2020 |  |  | 01/01/2020 | NORMAL
P-13169 | PIPETA |  | GILSON | GILSON PIPETMAN | R58633C | 02MIC4XL24 | POP04EMYCO | 25/05/2020 |  |  | 01/01/2020 | NORMAL
P-13170 | PIPETA |  | EPPENDORF | REFERENCE | 196687 | 02MIC4XL24 | POP04EMYCO | 25/05/2020 |  |  | 01/01/2020 | NORMAL
P-13172 | PIPETA |  | NICHIRYO | NICHIRYO | E15008491 | 02HEM3XL19 | POP03EFAHO | 25/05/2020 |  |  | 01/01/2020 | NORMAL
P-13173 | PIPETA |  | GILSON | GILSON PIPETMAN | R71124A | 02HEM3XL19 | POP03EFAHO |  |  |  |  | NORMAL
P-13175 | DESFIBRILADOR |  | NIHON KOHDEN | TEC-7100E | 20597 | 02CAR1XP08 | RGPS1 | 25/05/2020 |  |  | 01/01/2019 | CRITICO
P-13177 | RESPIRADOR TRANSPORTE | 877560 | MS WESTFALIA | JENNY | 131520191101091 | 02URMXXU53 | HG02E6010361 | 25/05/2020 |  |  | 01/01/2020 | URGENTE | 2020
P-13178 | RESPIRADOR TRANSPORTE | 877561 | MS WESTFALIA | JENNY | 131520191101094 | 02MANEMS80 | DO-1 | 25/05/2020 | 25/05/2020 | 25/05/2022 | 01/01/2020 | URGENTE
P-13179 | RESPIRADOR TRANSPORTE | 877553 | MS WESTFALIA | JENNY | 131520191000720 | 02UEUVIH88 | RGP02UVI | 25/05/2020 |  |  | 01/01/2020 | URGENTE
P-13180 | RESPIRADOR TRANSPORTE | 877555 | MS WESTFALIA | JENNY | 131520191101044 | 02MANEMS80 | DO-1 | 25/05/2020 | 25/05/2020 | 25/05/2022 | 01/01/2020 | URGENTE
P-13181 | RESPIRADOR TRANSPORTE | 877557 | MS WESTFALIA | JENNY | 131520201115332 | 02MANEMS80 | DO-1 | 25/05/2020 | 25/05/2020 | 25/05/2022 | 01/01/2020 | URGENTE
P-13182 | RESPIRADOR TRANSPORTE | 877556 | MS WESTFALIA | JENNY | 131520191101089 | 02URMXXU53 | HG02E6010361 | 25/05/2020 | 25/05/2020 | 25/05/2022 | 01/01/2020 | URGENTE
P-13183 | RESPIRADOR TRANSPORTE | 877556 | MS WESTFALIA | JENNY | 131520191201136 | 02UEUVIH88 | RGP02UVI | 06/01/2020 |  |  | 01/01/2020 | URGENTE
P-13184 | PIPETA MONOCANAL |  | GILSON | PIPETMAN P1000 | X66987B | 02HEM2XL19 | POP02E | 06/01/2020 |  |  | 01/01/2020 | NORMAL
P-13185 | PIPETA MONOCANAL |  | JENCONS (SCIENTIFIC) LLC | SEALPETTE 20-200µL | 90001558 | 02HEM2XL19 | POP02E | 23/11/2017 |  |  | 01/01/2017 | NORMAL
P-13186 | PIPETA |  | NICHIRYO | Nichiryo | 5347/534324 | ACL2 | POP02E | 01/06/2020 |  |  |  | NORMAL
P-13187 | PIPETA MONOCANAL | 734593 | EPPENDORF | RESEARCH PLUS 0,5-5µL | R41174F | 02HEM2XL19 | POP02E | 23/11/2017 |  |  | 23/11/2017 | NORMAL
P-13188 | PIPETA |  | OXFORD INSTRUMENTS MEDICAL | P-7000 |  | 02MIC4XL24 | POP04EMYCO | 06/01/2020 |  |  | 01/01/2020 | NORMAL
P-13189 | PIPETA |  | CORNING INC | CCOSTAR | 13635 | 02MIC4XL24 | POP04EMYCO | 06/01/2020 |  |  | 01/01/2020 | NORMAL
P-13192 | PIPETA |  | NICHIRYO | NICHIPET EX | A8Y004732 | 02GENXXL88 | POP05EGEMO | 06/01/2020 |  |  | 01/01/2020 | NORMAL
P-13193 | PIPETA |  | GILSON | PIPETMAN | Q55406G | 02MIC4XL24 | POP04EMYCO | 06/01/2020 |  |  | 01/01/2020 | NORMAL
P-13194 | PIPETA |  | EPPENDORF | EPPENDORF | J37779C | 02MIC4XL24 | POP04EMYCO | 06/01/2020 |  |  | 01/01/2020 | NORMAL
P-13195 | PIPETA |  | EPPENDORF | Eppendorf | 365860 | INM5 | POP05E | 01/06/2020 |  |  |  | NORMAL
P-13196 | PIPETA |  | EPPENDORF | EPPENDORF |  | 02GENXXL88 | POP05EGEMO | 06/02/2020 |  |  | 01/01/2020 | NORMAL
P-13197 | PIPETA |  | THERMO FISHER SCIENTIFIC | FINNPIPETTE | J06927 | 02GENXXL88 | POP05EGEMO | 06/02/2020 |  |  | 01/01/2020 | NORMAL
P-13198 | PIPETA |  | EPPENDORF | EPPENDORF | 95750 | 02GENXXL88 | POP05EGEMO | 06/02/2020 |  |  | 01/01/2020 | NORMAL
P-13199 | PIPETA |  | EPPENDORF | EPPENDORF | 110832 | 02GENXXL88 | POP05EGEMO | 06/02/2020 |  |  | 01/01/2020 | NORMAL
P-13200 | PIPETA |  | EPPENDORF | EPPENDORF | 207060 | 02GENXXL88 | POP05EGEMO | 06/02/2020 |  |  | 01/01/2020 | NORMAL
P-13201 | PIPETA |  | EPPENDORF | REFERENCE | 4346909 | 02MIC4XL24 | POP04EMYCO | 06/02/2020 |  |  | 01/01/2020 | NORMAL
P-13202 | PIPETA |  | GILSON | GILSON-PIPETMAN | Y50665K | 02HEM2XL19 | POP02E | 06/02/2020 |  |  | 01/01/2020 | NORMAL
P-13203 | PIPETA | 734594 | EPPENDORF | Eppendorf | R40992F | ACL2 | POP02E |  |  |  |  | NORMAL
P-13204 | PIPETA |  | FISHER SCIENTIFIC | FISHERBRAND | KJ27248 | 02HEM2XL19 | POP02E | 06/02/2020 |  |  | 01/01/2020 | NORMAL
P-13205 | PIPETA |  | THERMO FISHER SCIENTIFIC | FINNPIPETTE 100-1000µL | J00996 | 02HEM2XL19 | POP02E | 06/02/2020 |  |  | 01/01/2020 | NORMAL
P-13206 | PIPETA |  | NICHIRYO | NICHIRYO | E8Z008641 | 02HEM2XL19 | POP02E | 06/02/2020 |  |  | 01/01/2020 | NORMAL
P-13207 | PIPETA |  | NICHIRYO | NICHIRYO | E02012511 | 02HEM2XL19 | POP02E | 06/02/2020 |  |  | 01/01/2020 | NORMAL
P-13209 | PIPETA |  | EPPENDORF | RESEARCH PLUS | L41435I | 02DEINVO92 | POP06DINV | 06/04/2020 |  |  | 01/01/2020 | NORMAL
P-13210 | PIPETA |  | EPPENDORF | RESEARCH PLUS | Q45646I | 02DEINVO92 | POP06DINV | 06/04/2020 |  |  | 01/01/2020 | NORMAL
P-13211 | PIPETA |  | EPPENDORF | RESEARCH PLUS | Q31817H | 02DEINVO92 | POP06DINV | 06/04/2020 |  |  | 01/01/2020 | NORMAL
P-13212 | PIPETA |  | EPPENDORF | RESEARCH PLUS | J57016H | 02DEINVO92 | POP06DINV | 06/04/2020 |  |  | 01/01/2020 | NORMAL
P-13213 | PIPETA |  | EPPENDORF | RESEARCH PLUS | Q26821I | 02DEINVO92 | POP06DINV | 06/04/2020 |  |  | 01/01/2020 | NORMAL
P-13214 | PIPETA |  | EPPENDORF | RESEARCH PLUS | H39763I | 02DEINVO92 | POP06DINV | 06/04/2020 |  |  | 01/01/2020 | NORMAL
P-13215 | PIPETA |  | EPPENDORF | RESEARCH PLUS | O20501I | 02DEINVO92 | POP06DINV | 06/04/2020 |  |  | 01/01/2020 | NORMAL
P-13216 | PIPETA |  | EPPENDORF | RESEARCH PLUS | K39209I | 02DEINVO92 | POP06DINV | 06/04/2020 |  |  | 01/01/2020 | NORMAL
P-13217 | PIPETA |  | EPPENDORF | RESEARCH PLUS | R23206H | 02DEINVO92 | POP06DINV | 06/09/2020 |  |  | 01/01/2020 | NORMAL
P-13220 | BAÑO TERMOSTATICO |  | CENCO | CENTRAL SCIENTIFIC | 97012-17 | 02INMXXL20 | POP05E | 20/12/2019 |  |  | 01/01/2019 | NORMAL
P-13222-01 | BASE HUMIDIFICADORA | 843619 | WILAMED GMBH | AIRCON GEN2 | 20212000288 | 02URP1XQ04 | HG01A5010232 | 06/10/2020 | 06/10/2020 | 06/10/2022 | 01/01/2020 | NORMAL
P-13224-00 | RESPIRADOR INTENSIVOS | 880290 | HAMILTON | C1 | 22522 | 02UEB4XH88 | HG04B5030104 | 01/01/2021 | 01/01/2021 | 01/01/2021 | 01/01/2021 | URGENTE | 2020
P-13224-01 | BASE HUMIDIFICADORA |  | HAMILTON | H-900 | 28130 | 02UEB4XH88 | HG04B5030104 | 29/04/2020 |  |  | 01/01/2020 | NORMAL | 2021
P-13225 | RESPIRADOR INTENSIVOS | 880292 | HAMILTON | C1 | 22477 | 02UEUVIH88 | HG04C5040601 | 01/01/2021 | 01/01/2021 | 01/01/2021 | 01/01/2020 | URGENTE
P-13226-00 | RESPIRADOR INTENSIVOS | 880291 | HAMILTON | C1 | 22523 | 02UEUVIH88 | HG04C6250302 | 01/01/2021 | 01/01/2021 | 01/01/2021 | 01/01/2021 | URGENTE
P-13226-01 | BASE HUMIDIFICADORA | 844089 | HAMILTON | H-900 | 28555 | 02UEUVIH88 | HG04C6250302 | 30/12/2020 |  |  | 01/01/2020 | NORMAL
P-13227-00 | RESPIRADOR INTENSIVOS | 844089 | HAMILTON | C6 | 3559 | 02UEUVIH88 | RGP02UVI | 30/12/2020 | 30/12/2020 | 30/12/2022 | 01/01/2020 | URGENTE
P-13227-01 | DISPLAY RESPIRADOR | 844089 | HAMILTON | 160880 | 3559 | 02UEUVIH88 | RGP02UVI |  |  |  | 01/01/2020 | NORMAL
P-13227-02 | BASE HUMIDIFICADORA | 844089 | HAMILTON | H-900 | 23767 | 02UEUVIH88 | RGP02UVI |  |  |  | 01/01/2019 | NORMAL
P-13227-03 | CARRO TRANSPORTE | 844089 | HAMILTON | 160130 | 3077 | 02UEUVIH88 | RGP02UVI |  |  |  | 01/01/2020 | NORMAL
P-13228 | RESPIRADOR INTENSIVOS |  | MINDRAY | SV600 | AA6-04004153 | 02UEUVIH88 | RGP02UVI | 06/10/2020 |  |  | 01/01/2020 | URGENTE
P-13229 | RESPIRADOR INTENSIVOS |  | MINDRAY | SV300 | GB-03016002 | 02MANEMS80 | DO-1 | 11/06/2020 | 11/06/2020 | 11/06/2022 | 01/01/2020 | URGENTE
P-13230 | PIPETA |  | GILSON | P1000?L | X60313C | 02HEM2XL19 | POP02E | 06/11/2020 |  |  | 01/01/2020 | NORMAL
P-13231 | PIPETA |  | EPPENDORF | 100-1000UL | 365860 | 02HEM2XL19 | POP02E | 06/11/2020 |  |  | 01/01/2020 | NORMAL
P-13232 | PIPETA |  | GILSON | P10000 UL | GJ26545 | 02HEM2XL19 | POP02E | 16/06/2020 |  |  | 01/01/2020 | NORMAL
P-13234 | PIEZOELECTRICO |  | JOHNSON AND JOHNSON |  | 210458017 | 02QUIR2Q88 | RGP02QREA | 16/06/2020 |  |  | 01/01/2020 | URGENTE
P-13235 | PIPETA |  | NICHIRYO | MODEL 5000 | 473569 | 02GENXXL88 | POP05EGEMO | 16/06/2020 |  |  | 01/01/2020 | NORMAL
P-13236 | PIPETA |  | EPPENDORF | 1000UL | 101113 | 02GENXXL88 | POP05EGEMO | 16/06/2020 |  |  | 01/01/2020 | NORMAL
P-13237 | PIPETA |  | EPPENDORF | 1000UL | 174254 | 02GENXXL88 | POP05EGEMO | 16/06/2020 |  |  | 01/01/2020 | NORMAL
P-13238 | PIPETA |  | CONTINENTAL LAB |  | 546530193 | 02GENXXL88 | POP05EGEMO | 16/06/2020 |  |  | 01/01/2020 | NORMAL
P-13239 | PIPETA | 877630 | GILSON | 8259 | U71657C | 02GENXXL88 | POP05EGEMO | 09/06/2020 |  |  | 01/01/2020 | NORMAL
P-13245 | FLAT PANEL |  | DRTECH | EVS4343W | VD25P310502 | 02CAR1XP08 | RGPS1ELFISI | 16/06/2020 |  |  | 01/01/2020 | URGENTE
P-13246 | FLAT PANEL |  | DRTECH | EVS4343W | VD24P5A0502 | 02CAR1XP08 | RGPS1ELFISI | 16/06/2020 |  |  | 01/01/2020 | URGENTE
P-13247 | FLAT PANEL |  | DRTECH | EVS4343W | VI2MP7A05NW | 02CAR1XP08 | RGPS1ELFISI | 16/06/2020 |  |  | 01/01/2020 | URGENTE
P-13248 | FLAT PANEL |  | DRTECH | EVS4343W | VD24P310502 | 02CAR1XP08 | RGPS1ELFISI | 16/06/2020 |  |  | 01/01/2020 | URGENTE
P-13249 | FLAT PANEL | 872239 | DRTECH | EVS4343W | VD2BP3A0502 | 02CAR1XP08 | RGPS1ELFISI | 16/06/2020 |  |  | 01/01/2020 | URGENTE
P-13250 | RESPIRADOR INTENSIVOS | 1122720 | COVIDIEN | PURITAN BENNETT 980 | 35B2001052 | 02MANEMS80 | DO-1 | 16/06/2020 | 16/06/2020 | 16/06/2022 | 01/01/2020 | URGENTE | 2020
P-13251 | RESPIRADOR INTENSIVOS | 1122721 | COVIDIEN | PURITAN BENNETT 980 | 35B2001049 | 02MANEMS80 | DO-1 | 18/06/2020 |  |  | 01/01/2020 | URGENTE | 2020
P-13252 | RESPIRADOR INTENSIVOS | 1122722 | COVIDIEN | PURITAN BENNETT 980 | 35B2001050 | 02MANEMS80 | DO-1 | 16/06/2020 | 16/06/2020 | 16/06/2022 | 01/01/2020 | URGENTE | 2020
P-13253 | RESPIRADOR INTENSIVOS | 848261 | ETERNITY | SH300 | SH300SE2003096 | 02QUIR2Q88 | RGP02QREA | 18/05/2020 |  |  | 01/01/2020 | URGENTE
P-13258 | RESPIRADOR INTENSIVOS |  | MINDRAY MEDICAL SL | UMT-400 | 75-96003673 | 02QUIR2Q88 | RGP02QREA | 18/06/2020 |  |  | 01/01/2020 | URGENTE
P-13261-00 | RESPIRADOR INTENSIVOS | 877639 | HAMILTON | C1 | 23009 | 02UEB4XH88 | HG04B5030104 | 01/01/2021 | 01/01/2021 | 01/01/2021 | 01/01/2021 | URGENTE | 2020
P-13261-01 | BASE HUMIDIFICADORA | 880291 | HAMILTON | H-900 | 28966 | 02UEB4XH88 | HG04B5030104 | 31/12/2020 |  |  | 01/01/2020 | NORMAL
P-13262-00 | RESPIRADOR INTENSIVOS | 877640 | HAMILTON | C1 | 23014 | 02MANEMS80 | HG04C5040603 | 01/01/2021 | 01/01/2021 | 01/01/2021 | 01/01/2020 | URGENTE
P-13262-01 | BASE HUMIDIFICADORA | 877640 | HAMILTON | H-900 | 30220 | 02MANEMS80 | HG04C5040603 | 16/06/2020 |  |  | 01/01/2020 | NORMAL
P-13263 | RESPIRADOR INTENSIVOS | 877641 | HAMILTON | C1 | 23016 | 02MANEMS80 | MIPS1URP | 01/01/2021 | 01/01/2021 | 01/01/2021 |  | URGENTE | 2021
P-13264 | CENTRIFUGA |  | SHANDON | CYTOSPIN 2 | 48541466 | 02APAXXL03 | RGPS1ANPA | 16/06/2020 |  |  | 01/01/2020 | NORMAL
P-13265 | PIPETA |  | GILSON | PIPETMAN | K21346N | 02GENXXL88 | POP05EGEMO | 16/06/2020 |  |  | 01/01/2020 | NORMAL
P-13266 | PIPETA MONOCANAL |  | GILSON | PIPETMAN P20 | P58429A | 02GENXXL88 | POP05EGEMO | 16/06/2020 |  |  | 01/01/2020 | NORMAL
P-13267 | PIPETA |  | MICROM LABORGERATE | ABCPETTE | CU35790 | 02GENXXL88 | POP05EGEMO | 16/06/2020 |  |  | 01/01/2020 | NORMAL
P-13268 | PIPETA |  | GILSON | PIPETMAN | X52927J | 02GENXXL88 | POP05EGEMO | 07/03/2020 |  |  | 01/01/2020 | NORMAL
P-13269 | FUENTE LUZ |  | OLYMPUS | CLH-2 | 7626008 | 02QUIOXQ88 | RGP02Q11 | 07/03/2020 |  |  | 01/01/2020 | URGENTE
P-13272 | ESTUFA CO2 | 819064 | LABOTECT GMBH | C60 | 14093-0735 | 02QUIGXQ88 | MIP00Q40 | 01/06/2020 |  |  | 01/01/2020 | NORMAL
P-13273 | CONGELADOR -20ºC | 819064 | EQUITEC | ERLLS341C | 1114165.1 | 02NEOBXP35 | MIP00BL | 06/01/2020 |  |  | 01/01/2020 | URGENTE | 2020
P-13274 | CONGELADOR -20ºC | 845832 | EQUITEC | EFV 304/30 | 1114166.1 | 02NEOBXP35 | MIP00BL | 06/01/2020 |  |  | 01/01/2020 | URGENTE | 2020
P-13275 | CONGELADOR -20ºC | 845833 | EQUITEC | EFV 304/30 | 1114166.2 | 02NEOBXP35 | MIP00BL | 01/06/2020 |  |  | 01/01/2020 | URGENTE | 2020
P-13276 | MODULO CAMARA |  | KARL STORZ | IMAGE1 S CONNECT | YQ816945-P | 02UROXXA41 | POP02ACOLI04 | 23/07/2020 |  |  | 01/01/2020 | NORMAL
P-13277 | CAMARA |  | KARL STORZ | IMAGE1 S H3-LINK | XQ816133-P | 02UROXXA41 | POP02ACOLI04 | 23/07/2020 |  |  | 01/01/2020 | URGENTE
P-13278 | FUENTE LUZ | 820330 | KARL STORZ | POWER LED 300 | YQ07125 | 02UROXXA41 | POP02ACOLI04 | 31/12/2019 |  |  | 01/01/2019 | URGENTE
P-13279 | MONITOR |  | LG ELECTRONICS | 27HK510S | 910KCTBMB657 | 02UROXXA41 | POP02ACOLI04 | 31/07/2020 |  |  | 01/01/2020 | NORMAL
P-13280-00 | RESPIRADOR INTENSIVOS | 872227 | NANJING SUPERSTAR MEDICAL | S1100 | 20056662 | 02MANEMS80 | DO-1 | 31/07/2020 | 31/07/2020 | 31/07/2022 | 01/01/2020 | URGENTE
P-13280-01 | COMPRESOR AIRE RESPIRADOR | 872227 | GUANGDONG PIGEON MEDICAL | PN-3000 | 20051032168 | 02MANEMS80 | DO-1 | 31/07/2020 |  |  | 01/01/2020 | NORMAL
P-13280-02 | BASE HUMIDIFICADORA | 872227 | VNCENT MEDICAL | VHB10A | 2020071610 | 02MANEMS80 | DO-1 | 31/07/2020 |  |  | 01/01/2020 | NORMAL
P-13281-00 | RESPIRADOR INTENSIVOS | 872228 | NANJING SUPERSTAR MEDICAL | S1100 | 20056136 | 02MANEMS80 | DO-1 | 31/07/2020 | 31/07/2020 | 31/07/2022 | 01/01/2020 | URGENTE
P-13281-01 | COMPRESOR AIRE RESPIRADOR | 872228 | GUANGDONG PIGEON MEDICAL | PN-3000 | 20051031502 | 02MANEMS80 | DO-1 | 31/07/2020 |  |  | 01/01/2020 | NORMAL
P-13281-02 | BASE HUMIDIFICADORA | 872228 | VNCENT MEDICAL | VHB10A | 2020072424 | 02MANEMS80 | DO-1 | 31/07/2020 |  |  | 01/01/2020 | NORMAL
P-13282-00 | RESPIRADOR INTENSIVOS | 872229 | NANJING SUPERSTAR MEDICAL | S1100 | 20056083 | 02MANEMS80 | DO-1 | 31/07/2020 | 31/07/2020 | 31/07/2022 | 01/01/2020 | URGENTE
P-13282-01 | COMPRESOR AIRE RESPIRADOR | 872229 | GUANGDONG PIGEON MEDICAL | PN-3000 | 20051031855 | 02MANEMS80 | DO-1 | 31/07/2020 |  |  | 01/01/2020 | NORMAL
P-13282-02 | BASE HUMIDIFICADORA | 872229 | VNCENT MEDICAL | VHB10A | 2020072407 | 02MANEMS80 | DO-1 | 31/07/2020 |  |  | 01/01/2020 | NORMAL
P-13283-00 | RESPIRADOR INTENSIVOS | 872230 | NANJING SUPERSTAR MEDICAL | S1100 | 20056191 | 02MANEMS80 | DO-1 | 31/07/2020 | 31/07/2020 | 31/07/2022 | 01/01/2020 | URGENTE
P-13283-01 | COMPRESOR AIRE RESPIRADOR | 872230 | GUANGDONG PIGEON MEDICAL | PN-3000 | 20051032198 | 02MANEMS80 | DO-1 | 31/07/2020 |  |  | 01/01/2020 | NORMAL
P-13283-02 | BASE HUMIDIFICADORA | 872230 | VNCENT MEDICAL | VHB10A | 2020071603 | 02MANEMS80 | DO-1 | 31/07/2020 |  |  | 01/01/2020 | NORMAL
P-13284-00 | RESPIRADOR INTENSIVOS | 872231 | NANJING SUPERSTAR MEDICAL | S1100 | 20056147 | 02MANEMS80 | DO-1 | 31/07/2020 | 31/07/2020 | 31/07/2022 | 01/01/2020 | URGENTE
P-13284-01 | COMPRESOR AIRE RESPIRADOR | 872231 | GUANGDONG PIGEON MEDICAL | PN-3000 | 20051032251 | 02MANEMS80 | DO-1 | 31/07/2020 |  |  | 01/01/2020 | NORMAL
P-13284-02 | BASE HUMIDIFICADORA | 872231 | VNCENT MEDICAL | VHB10A | 2019014762 | 02MANEMS80 | DO-1 | 31/07/2020 |  |  | 01/01/2020 | NORMAL
P-13285-00 | RESPIRADOR INTENSIVOS | 872232 | NANJING SUPERSTAR MEDICAL | S1100 | 20056803 | 02MANEMS80 | DO-1 | 31/07/2020 | 31/07/2020 | 31/07/2022 | 01/01/2020 | URGENTE
P-13285-01 | COMPRESOR AIRE RESPIRADOR | 872232 | GUANGDONG PIGEON MEDICAL | PN-3000 | 20051031869 | 02MANEMS80 | DO-1 | 31/07/2020 |  |  | 01/01/2020 | NORMAL
P-13285-02 | BASE HUMIDIFICADORA | 872232 | VNCENT MEDICAL | VHB10A | 2019014816 | 02MANEMS80 | DO-1 | 31/07/2020 |  |  | 01/01/2020 | NORMAL
P-13286-00 | RESPIRADOR INTENSIVOS | 872233 | NANJING SUPERSTAR MEDICAL | S1100 | 20056141 | 02MANEMS80 | DO-1 | 31/07/2020 | 31/07/2020 | 31/07/2022 | 01/01/2020 | URGENTE
P-13286-01 | COMPRESOR AIRE RESPIRADOR | 872233 | GUANGDONG PIGEON MEDICAL | PN-3000 | 20051032203 | 02MANEMS80 | DO-1 | 31/07/2020 |  |  | 01/01/2020 | NORMAL
P-13286-02 | BASE HUMIDIFICADORA | 872233 | VNCENT MEDICAL | VHB10A | 2020072426 | 02MANEMS80 | DO-1 | 31/07/2020 |  |  | 01/01/2020 | NORMAL
P-13287-00 | RESPIRADOR INTENSIVOS | 872234 | NANJING SUPERSTAR MEDICAL | S1100 | 20056106 | 02MANEMS80 | DO-1 | 31/07/2020 | 31/07/2020 | 31/07/2022 | 01/01/2020 | URGENTE
P-13287-01 | COMPRESOR AIRE RESPIRADOR | 872234 | GUANGDONG PIGEON MEDICAL | PN-3000 | 20051032270 | 02MANEMS80 | DO-1 | 31/07/2020 |  |  | 01/01/2020 | NORMAL
P-13287-02 | BASE HUMIDIFICADORA | 872234 | VNCENT MEDICAL | VHB10A | 2020071599 | 02MANEMS80 | DO-1 | 31/07/2020 |  |  | 01/01/2020 | NORMAL
P-13288-00 | RESPIRADOR INTENSIVOS | 872235 | NANJING SUPERSTAR MEDICAL | S1100 | 20056218 | 02MANEMS80 | DO-1 | 31/07/2020 | 31/07/2020 | 31/07/2022 | 01/01/2020 | URGENTE
P-13288-01 | COMPRESOR AIRE RESPIRADOR | 872235 | GUANGDONG PIGEON MEDICAL | PN-3000 | 20051032063 | 02MANEMS80 | DO-1 | 31/07/2020 |  |  | 01/01/2020 | NORMAL
P-13288-02 | BASE HUMIDIFICADORA | 872235 | VNCENT MEDICAL | VHB10A | 2021091316 | 02MANEMS80 | DO-1 | 31/07/2020 |  |  | 01/01/2020 | NORMAL
P-13289-00 | RESPIRADOR INTENSIVOS | 872236 | NANJING SUPERSTAR MEDICAL | S1100 | 20056639 | 02MANEMS80 | DO-1 | 31/07/2020 | 31/07/2020 | 31/07/2022 | 01/01/2020 | URGENTE
P-13289-01 | COMPRESOR AIRE RESPIRADOR | 872236 | GUANGDONG PIGEON MEDICAL | PN-3000 | 20051031503 | 02MANEMS80 | DO-1 | 31/07/2020 |  |  | 01/01/2020 | NORMAL
P-13289-02 | BASE HUMIDIFICADORA | 872236 | VNCENT MEDICAL | VHB10A | 2020071604 | 02MANEMS80 | DO-1 | 31/07/2020 |  |  | 01/01/2020 | NORMAL
P-13290 | PIPETA |  | EPPENDORF | 100UL | 4057873 | 02HEM6XL19 | POP06E | 31/07/2020 |  |  | 01/01/2020 | NORMAL
P-13291 | PIPETA |  | EPPENDORF | 10UL | 4136094 | 02HEM6XL19 | POP06E | 08/04/2020 |  |  | 01/01/2020 | NORMAL
P-13292 | PIPETA | 850280 | EPPENDORF | 100UL | 262825 | 02HEM3XL19 | POP03EFAHO | 06/07/2020 |  |  | 01/01/2020 | NORMAL
P-13294 | PIPETA | 850280 | EPPENDORF | RESEARCH PLUS | Q283126I | 02APAXXL03 | RGPS1ANPA | 04/08/2020 |  |  | 01/01/2020 | NORMAL
P-13295 | FRIGORIFICO 4ºC | 824125 | EQUITEC | ERL 145 UC | 1114294.1 | 02BCSLAL88 | HG00A6350104 | 08/05/2020 |  |  | 01/01/2020 | NORMAL | 2020
P-13296 | RESPIRADOR TRANSPORTE |  | MS WESTFALIA | JENNY | 131520200604834 | 02MANEMS80 | DO-1 | 08/05/2020 | 08/05/2020 | 08/05/2022 | 01/01/2020 | URGENTE
P-13314-00 | MONITOR MULTIPARAMETRICO | 877657 | SHENZEN COMEN MEDICAL INSTRUM. | C70 | K7200403086 | 02CAR1XP08 | RGPS1ELFISI | 08/06/2020 |  |  | 01/01/2020 | NORMAL
P-13314-01 | MODULO MULTIPARAMETRICO | 877657 | SHENZEN COMEN MEDICAL INSTRUM. | C30 | K3200403101 | 02CAR1XP08 | RGPS1ELFISI | 08/06/2020 |  |  | 01/01/2020 | NORMAL
P-13314-02 | MODULO IBP | 877657 | SHENZEN COMEN MEDICAL | M-IBP | CC01-2003310070 | 02CAR1XP08 | RGPS1ELFISI |  |  |  |  | NORMAL
P-13315-00 | MONITOR MULTIPARAMETRICO | 877666 | SHENZEN COMEN MEDICAL INSTRUM. | C70 | K7200403102 | 02CAR1XP08 | RGPS1ELFISI | 08/06/2020 |  |  | 01/01/2020 | NORMAL
P-13315-01 | MODULO MULTIPARAMETRICO | 877666 | SHENZEN COMEN MEDICAL INSTRUM. | C30 | K3200403024 | 02CAR1XP08 | RGPS1ELFISI | 08/06/2020 |  |  | 01/01/2020 | NORMAL
P-13315-02 | MODULO IBP | 877666 | SHENZEN COMEN MEDICAL | M-IBP | CC01-2003310111 | 02CAR1XP08 | RGPS1ELFISI |  |  |  |  | NORMAL
P-13316-00 | MONITOR MULTIPARAMETRICO | 877665 | SHENZEN COMEN MEDICAL INSTRUM. | C70 | K7200403098 | 02CAR1XP08 | RGPS1ELFISI | 08/06/2020 |  |  | 01/01/2020 | NORMAL
P-13316-01 | MODULO MULTIPARAMETRICO | 877665 | SHENZEN COMEN MEDICAL INSTRUM. | C30 | K3200403073 | 02CAR1XP08 | RGPS1ELFISI | 08/06/2020 |  |  | 01/01/2020 | NORMAL
P-13316-02 | MODULO IBP | 877665 | SHENZEN COMEN MEDICAL | M-IBP | CC01-2003310078 | 02CAR1XP08 | RGPS1ELFISI |  |  |  |  | NORMAL
P-13317-00 | MONITOR MULTIPARAMETRICO | 877654 | SHENZEN COMEN MEDICAL INSTRUM. | C70 | K7200403080 | 02CARXXH08 | RGPS1INCAR | 08/06/2020 |  |  | 01/01/2020 | NORMAL
P-13317-01 | MODULO MULTIPARAMETRICO | 877654 | SHENZEN COMEN MEDICAL INSTRUM. | C30 | K3200403102 | 02CARXXH08 | RGPS1INCAR | 08/06/2020 |  |  | 01/01/2020 | NORMAL
P-13317-02 | MODULO IBP | 877654 | SHENZEN COMEN MEDICAL | M-IBP | PENDIENTE | 02CAR1XP08 | RGPS1ELFISI |  |  |  |  | NORMAL
P-13318-00 | MONITOR MULTIPARAMETRICO | 877652 | SHENZEN COMEN MEDICAL INSTRUM. | C70 | K7200403076 | 02CAR1XP08 | RGPS1ELFISI | 08/06/2020 |  |  | 01/01/2020 | NORMAL
P-13318-01 | MODULO MULTIPARAMETRICO | 877652 | SHENZEN COMEN MEDICAL INSTRUM. | C30 | K3200403081 | 02CAR1XP08 | RGPS1ELFISI | 08/06/2020 |  |  | 01/01/2020 | NORMAL
P-13318-02 | MODULO IBP | 877652 | SHENZEN COMEN MEDICAL | M-IBP | CC01-2003310069 | 02CAR1XP08 | RGPS1ELFISI |  |  |  |  | NORMAL
P-13319-00 | MONITOR MULTIPARAMETRICO | 877645 | SHENZEN COMEN MEDICAL INSTRUM. | C70 | K7200403064 | 02CAR1XP08 | RGPS1ELFISI | 08/06/2020 |  |  | 01/01/2020 | NORMAL
P-13319-01 | MODULO MULTIPARAMETRICO | 877645 | SHENZEN COMEN MEDICAL INSTRUM. | C30 | K3200403058 | 02CAR1XP08 | RGPS1ELFISI | 08/06/2020 |  |  | 01/01/2020 | NORMAL
P-13320-00 | MONITOR MULTIPARAMETRICO | 877648 | SHENZEN COMEN MEDICAL INSTRUM. | C70 | K7200403070 | 02CAR1XP08 | RGPS1ELFISI | 08/06/2020 |  |  | 01/01/2020 | NORMAL
P-13320-01 | MODULO MULTIPARAMETRICO | 877648 | SHENZEN COMEN MEDICAL INSTRUM. | C30 | K3200403028 | 02CAR1XP08 | RGPS1ELFISI | 08/06/2020 |  |  | 01/01/2020 | NORMAL
P-13321-00 | MONITOR MULTIPARAMETRICO | 877651 | SHENZEN COMEN MEDICAL INSTRUM. | C70 | K7200403075 | 02CAR1XP08 | RGPS1ELFISI | 08/06/2020 |  |  | 01/01/2020 | NORMAL
P-13321-01 | MODULO MULTIPARAMETRICO | 877651 | SHENZEN COMEN MEDICAL INSTRUM. | C30 | K3200403095 | 02CAR1XP08 | RGPS1ELFISI | 08/06/2020 |  |  | 01/01/2020 | NORMAL
P-13322-00 | MONITOR MULTIPARAMETRICO | 877653 | SHENZEN COMEN MEDICAL INSTRUM. | C70 | K7200403077 | 02CAR1XP08 | RGPS1ELFISI | 08/06/2020 |  |  | 01/01/2020 | NORMAL
P-13322-01 | MODULO MULTIPARAMETRICO | 877653 | SHENZEN COMEN MEDICAL INSTRUM. | C30 | K3200403080 | 02CAR1XP08 | RGPS1ELFISI | 08/06/2020 |  |  | 01/01/2020 | NORMAL
P-13323-00 | MONITOR MULTIPARAMETRICO | 877650 | SHENZEN COMEN MEDICAL INSTRUM. | C70 | K7200403073 | 02CAR1XP08 | RGPS1ELFISI | 08/06/2020 |  |  | 01/01/2020 | NORMAL
P-13323-01 | MODULO MULTIPARAMETRICO | 877650 | SHENZEN COMEN MEDICAL INSTRUM. | C30 | K3200403100 | 02CAR1XP08 | RGPS1ELFISI | 08/06/2020 |  |  | 01/01/2020 | NORMAL
P-13324-00 | MONITOR MULTIPARAMETRICO | 877647 | SHENZEN COMEN MEDICAL INSTRUM. | C70 | K7200403067 | 02CAR1XP08 | RGPS1ELFISI | 08/06/2020 |  |  | 01/01/2020 | NORMAL
P-13324-01 | MODULO MULTIPARAMETRICO | 877647 | SHENZEN COMEN MEDICAL INSTRUM. | C30 | K3200403057 | 02CAR1XP08 | RGPS1ELFISI | 08/06/2020 |  |  | 01/01/2020 | NORMAL
P-13325-00 | MONITOR MULTIPARAMETRICO | 877658 | SHENZEN COMEN MEDICAL INSTRUM. | C70 | K7200403087 | 02CAR1XP08 | RGPS1ELFISI | 08/06/2020 |  |  | 01/01/2020 | NORMAL
P-13325-01 | MODULO MULTIPARAMETRICO | 877658 | SHENZEN COMEN MEDICAL INSTRUM. | C30 | K3200403093 | 02CAR1XP08 | RGPS1ELFISI | 08/06/2020 |  |  | 01/01/2020 | NORMAL
P-13326-00 | MONITOR MULTIPARAMETRICO | 877659 | SHENZEN COMEN MEDICAL INSTRUM. | C70 | K7200403088 | 02CAR1XP08 | RGPS1ELFISI | 08/06/2020 |  |  | 01/01/2020 | NORMAL
P-13326-01 | MODULO MULTIPARAMETRICO | 877659 | SHENZEN COMEN MEDICAL INSTRUM. | C30 | K3200403026 | 02CAR1XP08 | RGPS1ELFISI | 08/06/2020 |  |  | 01/01/2020 | NORMAL
P-13327-00 | MONITOR MULTIPARAMETRICO | 877663 | SHENZEN COMEN MEDICAL INSTRUM. | C70 | K7200403094 | 02URMXXU53 | HG02E5010305 | 08/06/2020 |  |  | 01/01/2020 | NORMAL | 2020
P-13327-01 | MODULO MULTIPARAMETRICO | 877663 | SHENZEN COMEN MEDICAL INSTRUM. | C30 | K3200403013 | 02URMXXU53 | HG02E5010305 | 08/06/2020 |  |  | 01/01/2020 | NORMAL | 2020
P-13328-01 | MODULO MULTIPARAMETRICO | 877656 | SHENZEN COMEN MEDICAL INSTRUM. | C30 | K3200403030 | 02URMXXU53 | HG02E6010357 | 08/06/2020 |  |  | 01/01/2020 | NORMAL | 2020
P-13329-00 | MONITOR MULTIPARAMETRICO | 877660 | SHENZEN COMEN MEDICAL INSTRUM. | C70 | K7200403090 | 02CARXXH08 | RGPS1INCAR | 08/06/2020 |  |  | 01/01/2020 | NORMAL
P-13329-01 | MODULO MULTIPARAMETRICO | 877660 | SHENZEN COMEN MEDICAL INSTRUM. | C30 | K3200403094 | 02CARXXH08 | RGPS1INCAR | 08/06/2020 |  |  | 01/01/2020 | NORMAL
P-13329-02 | MODULO IBP | 877660 | SHENZEN COMEN MEDICAL | M-IBP | CC01-2107200212 | 02CAR1XP08 | RGPS1ELFISI |  |  |  |  | NORMAL
P-13330-00 | MONITOR MULTIPARAMETRICO | 877646 | SHENZEN COMEN MEDICAL INSTRUM. | C70 | K7200403063 | 02URGXXU53 | UR00 | 08/06/2020 |  |  | 01/01/2020 | NORMAL
P-13330-01 | MODULO MULTIPARAMETRICO | 877646 | SHENZEN COMEN MEDICAL INSTRUM. | C30 | K3200403059 | 02URGXXU53 | UR00 | 08/06/2020 |  |  | 01/01/2020 | NORMAL
P-13331-00 | MONITOR MULTIPARAMETRICO | 877649 | SHENZEN COMEN MEDICAL INSTRUM. | C70 | K7200403071 | 02CAR1XP08 | RGPS1ELFISI | 08/06/2020 |  |  | 01/01/2020 | NORMAL
P-13331-01 | MODULO MULTIPARAMETRICO | 877649 | SHENZEN COMEN MEDICAL INSTRUM. | C30 | K3200403098 | 02CAR1XP08 | RGPS1ELFISI | 08/06/2020 |  |  | 01/01/2020 | NORMAL
P-13331-02 | MODULO IBP | 877649 | SHENZEN COMEN MEDICAL | M-IBP | CC01-2003310105 | 02CAR1XP08 | RGPS1ELFISI |  |  |  |  | NORMAL
P-13332-00 | MONITOR MULTIPARAMETRICO | 877655 | SHENZEN COMEN MEDICAL INSTRUM. | C70 | K7200403081 | 02CAR1XP08 | RGPS1ELFISI | 08/06/2020 |  |  | 01/01/2020 | NORMAL
P-13332-01 | MODULO MULTIPARAMETRICO | 877655 | SHENZEN COMEN MEDICAL INSTRUM. | C30 | K320040363 | 02CAR1XP08 | RGPS1ELFISI | 08/06/2020 |  |  | 01/01/2020 | NORMAL
P-13333-00 | MONITOR MULTIPARAMETRICO | 877662 | SHENZEN COMEN MEDICAL INSTRUM. | C70 | K7200403092 | 02URGXXU53 | UR00 | 08/06/2020 |  |  | 01/01/2020 | NORMAL
P-13333-01 | MODULO MULTIPARAMETRICO | 877662 | SHENZEN COMEN MEDICAL INSTRUM. | C30 | K3200403022 | 02URGXXU53 | UR00 | 08/06/2020 |  |  | 01/01/2020 | NORMAL
P-13334-00 | MONITOR MULTIPARAMETRICO | 877664 | SHENZEN COMEN MEDICAL INSTRUM. | C70 | K7200403097 | 02CAR1XP08 | RGPS1ELFISI | 08/06/2020 |  |  | 01/01/2020 | NORMAL
P-13334-01 | MODULO MULTIPARAMETRICO | 877664 | SHENZEN COMEN MEDICAL INSTRUM. | C30 | K3200403040 | 02CAR1XP08 | RGPS1 | 08/06/2020 |  |  | 01/01/2020 | NORMAL
P-13334-02 | MODULO IBP | 877664 | SHENZEN COMEN MEDICAL | M-IBP | CC01-2003310114 | 02CAR1XP08 | RGPS1ELFISI |  |  |  |  | NORMAL
P-13335-00 | MONITOR MULTIPARAMETRICO | 877661 | SHENZEN COMEN MEDICAL INSTRUM. | C70 | K7200403091 | 02CAR1XP08 | RGPS1 | 08/06/2020 |  |  | 01/01/2020 | NORMAL
P-13335-01 | MODULO MULTIPARAMETRICO | 877661 | SHENZEN COMEN MEDICAL INSTRUM. | C30 | K3200403021 | 02CAR1XP08 | RGPS1 | 13/08/2020 |  |  | 01/01/2020 | NORMAL
P-13337 | RESPIRADOR INTENSIVOS | 820098 | MINDRAY | SV600 | AA6-05004596 | 02MANEMS80 | DO-1 | 23/10/2020 | 23/10/2020 | 23/10/2022 | 01/01/2020 | URGENTE
P-13341-09 | MONITOR |  | EIZO | OFTD2126 | 31562319 / DEN21103 | 02RADXXG37 | C.VILP00RX | 15/11/2020 | 15/11/2020 | 15/11/2022 | 01/01/2020 | NORMAL
P-13343 | DESINFECTACUÑAS | 844185 | ARJO | TYPHOON SP6000 | P0609052 | 02URGXXU53 | UR00 | 28/12/2020 |  |  | 01/01/2020 | NORMAL
P-13344 | DESINFECTACUÑAS | 876279 | ARJO | TYPHOON SP6000 | P0603740 | 02URGXXU53 | UR00 | 28/12/2020 |  |  | 01/01/2020 | NORMAL
P-13345 | PAQUIMETRO |  | QUANTEL MEDICAL | POCKET II | 2323 | 02OFTXXC31 | POP04AJESEC |  |  |  | 01/01/2020 | NORMAL
P-13348 | MICROSCOPIO |  | OLYMPUS | CX41RF | 6F02353 | 02APAXXL03 | RGPS1ANPA | 25/08/2020 |  |  | 01/01/2020 | NORMAL
P-13349 | MICROSCOPIO |  | OLYMPUS | BX51TRF | 6F26356 | 02APAXXL03 | RGPS1ANPA | 25/08/2020 |  |  | 01/01/2020 | NORMAL
P-13350 | MICROSCOPIO | 1039227 | OLYMPUS | BX51TF | 0A17951 | 02APAXXL03 | RGPS1ANPA | 25/08/2020 |  |  | 01/01/2016 | NORMAL
P-13352 | MICROSCOPIO |  | OLYMPUS | BX43F | 6K45661 | 02APAXXL03 | RGPS1ANPA | 25/08/2020 |  |  | 01/01/2020 | NORMAL
P-13353 | MICROSCOPIO |  | OLYMPUS | BX43F | 0M13608 | 02APAXXL03 | RGPS1ANPA | 25/08/2020 |  |  | 01/01/2020 | NORMAL
P-13354 | MICROSCOPIO |  | OLYMPUS | BX35F | 1D06198 | 02APAXXL03 | RGPS1ANPA | 25/08/2020 |  |  | 01/01/2020 | NORMAL
P-13355 | MICROSCOPIO |  | OLYMPUS | BX41TF | 9H13335 | 02APAXXL03 | RGPS1ANPA | 25/08/2020 |  |  | 01/01/2020 | NORMAL
P-13356 | MICROSCOPIO |  | OLYMPUS | CH2 | 660330 | 02APAXXL03 | RGPS1ANPA | 25/08/2020 |  |  | 01/01/2020 | NORMAL
P-13357 | MICROSCOPIO |  | OXFORD TRADE | FL-B-1 | 910842 | 02APAXXL03 | RGPS1ANPA | 25/08/2020 |  |  | 01/01/2020 | NORMAL
P-13358 | MICROSCOPIO |  | OXFORD TRADE | FL-B-1 | 900385 | 02APAXXL03 | RGPS1ANPA | 25/08/2020 |  |  | 01/01/2020 | NORMAL
P-13359 | MICROSCOPIO |  | OLYMPUS | BX43F | 3G46114 | 02APAXXL03 | RGPS1ANPA | 25/08/2020 |  |  | 01/01/2020 | NORMAL
P-13360 | MICROSCOPIO |  | OXFORD TRADE | FL-B-1 | 910840 | 02APAXXL03 | RGPS1ANPA | 25/08/2020 |  |  | 01/01/2019 | NORMAL
P-13361 | MICROSCOPIO |  | LEICA | DM2000 | 475188 | 02APAXXL03 | RGPS1ANPA | 25/08/2020 |  |  | 01/01/2019 | NORMAL
P-13362 | MICROSCOPIO |  | LEICA | DM2000 | 475194 | 02APAXXL03 | RGPS1ANPA | 25/08/2020 |  |  | 01/01/2020 | NORMAL
P-13363 | MICROSCOPIO |  | OLYMPUS | BX43F | 3F43548 | 02APAXXL03 | RGPS1ANPA | 25/08/2020 |  |  | 01/01/2020 | NORMAL
P-13364 | MICROSCOPIO |  | OLYMPUS | BX43F | 3F43384 | 02APAXXL03 | RGPS1ANPA | 25/08/2020 |  |  | 01/01/2020 | NORMAL
P-13365 | MICROSCOPIO |  | OLYMPUS | CH2 | 6J0079 | 02APAXXL03 | RGPS1ANPA | 25/08/2020 |  |  | 01/01/2018 | NORMAL
P-13366 | ECOGRAFO | 749058 | MINDRAY | DC-8XP | QH-7C001276 | 02RADIXG37 | MIPS1RXM | 25/08/2020 |  |  | 01/01/2020 | URGENTE | 2020
P-13368 | CONSOLA CONTRAPULSACION |  | ARROW | Autocat2 Wave | 40505W | 02HMCARS80 | HG01D7300007 |  |  |  |  | CRITICO
P-13369 | MONITOR TRANSCUTANEO | 829132 | RADIOMETER | TCM5 | TCM5 393-500R1123N030 | 02UECD2H88 | HG02D6430024 | 31/08/2020 |  |  | 01/01/2019 | URGENTE | 2024
P-13370 | MONITOR TRANSCUTANEO |  | RADIOMETER | TCM5 | TCM5 393-500R1211N014 | 02NEOXXR35 | MIP00NEO | 26/12/2019 |  |  | 01/01/2019 | URGENTE
P-13371-01 | POSICIONADOR LASER | 810124 | LAP-LASER | ASTOR | 40815 | 02MNUXXG23 | RGPS2MENU | 28/12/2019 | 28/12/2019 | 28/12/2021 | 01/01/2019 | URGENTE
P-13371-03 | INYECTOR CONTRASTE |  | ULRICH | CT MOTION | CTM1510820 | 02MNUXXG23 | HG00B5040300 | 28/12/2019 | 28/12/2019 | 28/12/2021 | 01/01/2019 | URGENTE | 2020
P-13372-01 | MODULO BIS |  | GENERAL ELECTRIC | E-BIS | 8241805 | 02MIVPTR21 | UR01A1020200 | 09/03/2020 |  |  | 01/01/2020 | NORMAL
P-13372-02 | MODULO IBP |  | GENERAL ELECTRIC | E-PP | 8241805 | 02MIVPTR21 | UR01A1020900 | 09/03/2020 |  |  | 01/01/2020 | NORMAL
P-13375 | GRUA PACIENTE | 877564 | GULDMANN | GH3+ | 77729 | 02MIVPTR21 | UR01A1020200 | 09/03/2020 |  |  | 01/01/2020 | NORMAL
P-13376-01 | MODULO IBP |  | GENERAL ELECTRIC | E-PP | 8241800 | 02MIVPTR21 | UR01A1020300 | 09/03/2020 |  |  | 01/01/2020 | NORMAL
P-13378 | GRUA PACIENTE | 877563 | GULDMANN | GH3+ | 77728 | 02MIVPTR21 | UR01A1020300 | 09/03/2020 |  |  | 01/01/2020 | NORMAL
P-13380 | LAMPARA QUIRURGICA |  | DRAGER | POLARIS 200 | ASNA-0085 | 02MIVPTR21 | UR01A1021000 | 09/03/2020 |  |  | 01/01/2020 | CRITICO
P-13381 | CAMA ELECTRICA |  | STRYKER | PRIME SERIES 1105 | 2019006400646 | 02MIVPTR21 | UR01A1021000 | 09/03/2020 |  |  | 01/01/2020 | NORMAL
P-13382 | COLUMNA DISTRIBUCION |  | DRAGER | MOVITA | ASNA-0029 | 02MIVPTR21 | UR01A1021000 | 09/03/2020 |  |  | 01/01/2020 | NORMAL
P-13390 | GRUA PACIENTE | 877565 | GULDMANN | GH3+ | 77730 | 02MIVPTR21 | UR01A1020400 | 09/03/2020 |  |  | 01/01/2020 | NORMAL
P-13391-01 | MODULO IBP |  | GENERAL ELECTRIC | E-PP | 8241810 | 02MIVPTR21 | UR01A1020400 | 09/03/2020 |  |  | 01/01/2020 | NORMAL
P-13392-01 | MODULO IBP |  | GENERAL ELECTRIC | E-COP | SGR19460052HA | 02MIVPTR21 | UR01A1020500 | 09/03/2020 |  |  | 01/01/2020 | NORMAL
P-13392-02 | MODULO IBP |  | GENERAL ELECTRIC | E-PP | 8241799 | 02MIVPTR21 | UR01A1020500 | 09/03/2020 |  |  | 01/01/2020 | NORMAL
P-13392-03 | MODULO BIS |  | GENERAL ELECTRIC | E-BIS | SGS19500018HA | 02MIVPTR21 | UR01A1020500 | 09/03/2020 |  |  | 01/01/2020 | NORMAL
P-13392-04 | MODULO CAPNOGRAFIA |  | GENERAL ELECTRIC | E-MINIC | 8532766 | 02MIVPTR21 | UR01A1020500 | 09/03/2020 |  |  | 01/01/2020 | NORMAL
P-13393 | GRUA PACIENTE | 877562 | GULDMANN | GH3+ | 77727 | 02MIVPTR21 | UR01A1020500 | 09/03/2020 |  |  | 01/01/2020 | NORMAL
P-13394 | GRUA PACIENTE | 877568 | GULDMANN | GH3+ | 77733 | 02MIVPTR21 | UR01A1020600 | 09/03/2020 |  |  | 01/01/2020 | NORMAL
P-13395-02 | MODULO GASTO CARDIACO |  | GENERAL ELECTRIC | E-PICCO | SGB19480003HA | 02MIVPTR21 | UR01A1020600 | 09/03/2020 |  |  | 01/01/2020 | NORMAL
P-13395-03 | MODULO CAPNOGRAFIA |  | GENERAL ELECTRIC | E-MINIC | 8532765 | 02MIVPTR21 | UR01A1020600 | 09/03/2020 |  |  | 01/01/2020 | NORMAL
P-13395-04 | MODULO IBP |  | GENERAL ELECTRIC | E-PP | 8241802 | 02MIVPTR21 | UR01A1020600 | 09/03/2020 |  |  | 01/01/2020 | NORMAL
P-13395-05 | MODULO BIS |  | GENERAL ELECTRIC | E-BIS | SGS19500017HA | 02MIVPTR21 | UR01A1020600 | 09/03/2020 |  |  | 01/01/2020 | NORMAL
P-13396 | GRUA PACIENTE | 877569 | GULDMANN | GH3+ | 77734 | 02MIVPTR21 | UR01A1020700 | 09/03/2020 |  |  | 01/01/2020 | NORMAL
P-13397-00 | MONITOR MULTIPARAMETRICO |  | GENERAL ELECTRIC | CARESCAPE B580 | SNB19480056HA | 02MIVPTR21 | UR01A1020700 | 09/03/2020 |  |  | 01/01/2020 | NORMAL
P-13397-01 | MODULO GASTO CARDIACO |  | GENERAL ELECTRIC | E-PICCO | SGB19490009HA | 02MIVPTR21 | UR01A1020700 | 09/03/2020 |  |  | 01/01/2020 | NORMAL
P-13397-03 | MODULO BIS |  | GENERAL ELECTRIC | E-BIS | SGS19500013HA | 02MIVPTR21 | UR01A1020700 | 09/03/2020 |  |  | 01/01/2020 | NORMAL
P-13397-04 | MODULO IBP |  | GENERAL ELECTRIC | E-PP | 8241942 | 02MIVPTR21 | UR01A1020700 | 09/03/2020 |  |  | 01/01/2020 | NORMAL
P-13397-05 | MODULO CAPNOGRAFIA |  | GENERAL ELECTRIC | E-MINIC | 8532810 | 02MIVPTR21 | UR01A1020700 | 09/03/2020 |  |  | 01/01/2020 | NORMAL
P-13398 | COLUMNA DISTRIBUCION |  | DRAGER | PONTA | ASND-0011 | UCITE | UR01A102 | 03/09/2020 |  |  |  | NORMAL
P-13398-00 | COLUMNA DISTRIBUCION |  | DRAGER | PONTA | ASND-0011 | 02MIVPTR21 | UR01A1020700 | 09/03/2020 |  |  | 01/01/2020 | NORMAL
P-13398-01 | MODULO GASTO CARDIACO | 877175 | GENERAL ELECTRIC | E-PICCO | SGB19480011HA | 02MIVPTR21 | UR01A1020800 | 09/03/2020 |  |  | 01/01/2020 | NORMAL
P-13398-02 | MODULO CAPNOGRAFIA |  | GENERAL ELECTRIC | E-MINIC | 8534754 | 02MIVPTR21 | UR01A1020800 | 09/03/2020 |  |  | 01/01/2020 | NORMAL
P-13398-03 | MODULO IBP |  | GENERAL ELECTRIC | E-PP | 8241818 | 02MIVPTR21 | UR01A1020800 | 09/03/2020 |  |  | 01/01/2020 | NORMAL
P-13399 | COLUMNA DISTRIBUCION |  | DRAGER | PONTA | ASND-0006 | 02MIVPTR21 | UR01A1020800 | 09/03/2020 |  |  | 01/01/2020 | NORMAL
P-13400-01 | MODULO GASTO CARDIACO |  | GENERAL ELECTRIC | E-PICCO | SGB19480002HA | 02MIVPTR21 | UR01A1020900 | 09/03/2020 |  |  | 01/01/2020 | NORMAL
P-13400-02 | MODULO IBP | 877549 | GENERAL ELECTRIC | E-PP | 8241798 | 02MIVPTR21 | UR01A1020900 | 09/04/2020 |  |  | 01/01/2020 | NORMAL
P-13402-00 | PORTATIL RX EM102 | 877549 | DRGEM | TOPAZ-40D | DRR2050285A | 02MIVPTR21 | UR01A1021000 | 09/04/2020 |  |  | 01/01/2020 | URGENTE
P-13402-01 | TUBO RX | 877549 | DRGEM | DXT-10M | M2004041 | 02MIVPTR21 | UR01A1021000 | 09/04/2020 |  |  | 01/01/2020 | URGENTE
P-13402-02 | COLIMADOR | 877549 | RALCO | R 108 | 2006566 | 02MIVPTR21 | UR01A1021000 | 09/05/2020 |  |  | 01/01/2020 | URGENTE
P-13402-03 | FLAT PANEL |  | VAREX IMAGING | PAXSCAN4336WV4 | 0N-C17S05-1804 | 02MIVPTR21 | UR01A1021000 | 09/04/2020 |  |  | 01/01/2019 | URGENTE
P-13404 | ECOGRAFO |  | FUJIFILM SONOSITE | X-PORTE | 2104213028 | 02MIVPTR21 | UR01A1021000 | 09/04/2020 |  |  | 01/01/2018 | URGENTE
P-13404-00 | ECOGRAFO |  | FUJIFILM SONOSITE | X-PORTE TTC | Q54V7F | UCITE | UR01A1020100 | 04/09/2020 |  |  |  | URGENTE
P-13404-01 | SONDA ECOGRAFIA LINEAL |  | FUJIFILM SONOSITE | HFL38XP / 13-6MHZ | 04MYFL | UCITE | UR01A1020100 |  |  |  |  | NORMAL
P-13404-02 | SONDA ECOGRAFIA SECTORIAL |  | FUJIFILM SONOSITE | RP19XP / 5-1MHZ | 04MZJW | UCITE | UR01A1020100 |  |  |  |  | NORMAL
P-13404-03 | SONDA ECOGRAFIA CONVEX |  | FUJIFILM SONOSITE | C60XP / 5-2MHZ | 04MYTW | UCITE | UR01A1020100 |  |  |  |  | NORMAL
P-13404-04 | VIDEOPRINTER |  | SONY | UP-D711MD | - | UCITE | UR01A1020100 |  |  |  |  | NORMAL
P-13404-05 | CARRO TRANSPORTE | 815703 | FUJIFILM SONOSITE | X-PORTE TTC | 04NHGV | UCITE | UR01A1020100 | 21/10/2019 |  |  |  | NORMAL
P-13405 | MONITOR MULTIPARAMETRICO | 749742 | GENERAL ELECTRIC | CARESCAPE B450 | SNE18020124HA | 02MIVPTR21 | UR01A1021000 | 01/01/2018 |  |  | 01/01/2018 | NORMAL
P-13408 | DESINFECTACUÑAS | 876281 | ARJO | TYPHOON SP6000 | P0603741 | 02MIVPTR21 | UR01A1021400 | 28/12/2020 |  |  | 01/01/2020 | NORMAL
P-13411 | LAVADORA TERMODESINFECTADORA |  | STERIS | AWD655-8 AT-OS | W19070504 | 02QUIPXQ88 | MIP01Q | 01/01/2020 | 01/01/2020 | 01/01/2022 | 01/01/2020 | URGENTE
P-13412 | PC WORKSTATION | 877537 | ENERMAX | THORMAX GIANT |  | 02UE102H88 | RGP02NEU | 17/09/2020 |  |  | 01/01/2020 | NORMAL
P-13413 | RESPIRADOR TRANSPORTE | 877538 | HERSILL | VITAE 40 | 51073-0056 | 02MANEMS80 | DO-1 | 17/09/2020 | 17/09/2020 | 17/09/2022 | 01/01/2020 | URGENTE | 2020
P-13414 | VENTILADOR PULMONAR PORTATIL | 877539 | HERSILL | VITAE 40 | 51073-0098 | 02HDMQDD88 | POP01CQ06 | 17/09/2020 | 17/09/2020 | 17/09/2022 | 01/01/2020 | URGENTE | 2020
P-13415 | VENTILADOR PULMONAR PORTATIL | 877540 | HERSILL | VITAE 40 | 51450-0028 | 02QUIAXQ88 | POP01D | 17/09/2020 |  |  | 01/01/2020 | URGENTE | 2020
P-13416 | RESPIRADOR TRANSPORTE | 877541 | HERSILL | VITAE 40 | 51073-0017 | 02MANEMS80 | DO-1 | 17/09/2020 | 17/09/2020 | 17/09/2022 | 01/01/2020 | URGENTE | 2020
P-13417 | RESPIRADOR TRANSPORTE | 877542 | HERSILL | VITAE 40 | 51450-0029 | 02QUIAXQ88 | POP01D | 17/09/2020 |  |  | 01/01/2020 | URGENTE | 2020
P-13418 | RESPIRADOR TRANSPORTE | 877543 | HERSILL | VITAE 40 | 51073-0022 | 02MANEMS80 | DO-1 | 17/09/2020 | 17/09/2020 | 17/09/2022 | 01/01/2020 | URGENTE
P-13419 | RESPIRADOR TRANSPORTE | 877544 | HERSILL | VITAE 40 | 51073-0027 | 02MANEMS80 | DO-1 | 17/09/2020 | 17/09/2020 | 17/09/2022 | 01/01/2020 | URGENTE
P-13420 | RESPIRADOR TRANSPORTE | 877545 | HERSILL | VITAE 40 | 51450-0022 | 02CAR1XP08 | RGPS1ELFISI | 17/09/2020 |  |  | 01/01/2020 | URGENTE
P-13421 | RESPIRADOR TRANSPORTE | 850280 | HERSILL | VITAE 40 | 51450-0005 | 02CAR1XP08 | RGPS1ELFISI | 17/09/2020 |  |  | 01/01/2020 | URGENTE
P-13422 | PIPETA | 850279 | EPPENDORF | 100UL | Q23126I | 02APAXXL03 | RGPS1ANPA | 18/09/2020 |  |  | 01/01/2020 | NORMAL
P-13423 | PIPETA | 850279 | EPPENDORF | 20UL | I39797J | 02APAXXL03 | RGPS1ANPA | 17/09/2020 |  |  | 01/01/2020 | NORMAL
P-13424 | MESA TALLADO | 811913 | CASA ALVAREZ MAT. CIENTIFICO | UCSF-1300 | MT92 | 02APAXXL03 | RGPS1ANPA | 17/09/2020 | 17/09/2020 | 17/09/2022 | 01/01/2020 | URGENTE
P-13425 | PIPETA |  | EPPENDORF | 200UL | G39436I | 02HEM6XL19 | POP06E | 17/09/2020 |  |  | 01/01/2020 | NORMAL
P-13426 | PIPETA |  | EPPENDORF | 10UL | N22622I | 02HEM6XL19 | POP06E | 17/09/2020 |  |  | 01/01/2020 | NORMAL
P-13427 | PIPETA | 877535 | GILSON | PIPETMAN | QN20292 | 02DEIIAO92 | POP07E | 16/03/2020 |  |  | 01/01/2020 | NORMAL
P-13439-00 | EQUIPO ANESTESIA | 877642 | MINDRAY | A8 | AG9-04000012 | 02RADING37 | HG01B7260005 | 16/11/2020 |  |  | 01/01/2020 | CRITICO | 2020
P-13439-01 | MONITOR MULTIPARAMETRICO | 877642 | MINDRAY | BENEVISION N17 | F2-04008020 | 02QUI21Q88 | HG02C5060001 | 31/12/2020 |  |  | 01/01/2020 | NORMAL
P-13440-00 | EQUIPO ANESTESIA | 877643 | MINDRAY | A8 | AG9-04000013 | 02QUI3XQ88 | RGP03Q32 | 31/12/2020 |  |  | 01/01/2020 | CRITICO
P-13440-01 | MONITOR MULTIPARAMETRICO | 877643 | MINDRAY | BENEVISION N17 | F204008016 | 02QUI21Q88 | HG02C5060001 | 21/09/2020 |  |  | 01/01/2020 | NORMAL | 2020
P-13441-00 | EQUIPO ANESTESIA | 877644 | MINDRAY | A8 | AG9-04000011 | 02QUI21Q88 | HG02C5060001 | 21/09/2020 | 21/09/2020 | 21/09/2022 | 01/01/2020 | CRITICO | 2022
P-13441-01 | MONITOR MULTIPARAMETRICO | 877644 | MINDRAY | BENEVISION N17 | F204008005 | 02QUI21Q88 | HG02C5060001 | 01/09/2009 |  |  | 01/01/2009 | NORMAL
P-13443-01 | MONITOR |  | HP | E233 | 3CQ725134C | 02UE111H88 | RGP11REUEN |  |  |  |  | NORMAL
P-13443-02 | MONITOR |  | HP | E222 | CNK7221ZLD | 02UE111H88 | RGP11REUEN |  |  |  |  | NORMAL
P-13443-03 | SAI |  |  | SC450RMI1U | 5S1911T18015 | 02UE111H88 | RGP11REUEN |  |  |  |  | NORMAL
P-13444 | ELECTROBISTURI |  | AESCULAP | LEKTRAFUSE GN200 | 001271 | 02QUI3XQ88 | RGP03Q36 | 25/09/2020 |  |  | 01/01/2020 | URGENTE
P-13446 | EQUIPO DIATERMIA |  | MECTRONIC | TECAR | DT01518 | 02REHXXC38 | POP00A | 25/09/2020 |  |  | 01/01/2020 | NORMAL
P-13447 | EQUIPO ULTRASONIDOS |  | BTL | BTL 4825S | 16651 | 02NMLX5E26 | C.CARP00REH | 29/09/2020 |  |  | 01/01/2020 | NORMAL
P-13448 | DESINFECTACUÑAS |  | ACCUTOME | SP-6000 | SEV0444015 | 02HDMEXD88 | POP02CHODM | 29/09/2020 |  |  | 01/01/2020 | NORMAL
P-13449 | PIPETA |  | PZ HTL | HTL | 90042728 | 02HEM6XL19 | POP06E | 10/01/2020 |  |  | 01/01/2020 | NORMAL
P-13450 | ESTERILIZADOR VAPOR | 855667 | STERIS | AMSCO 600 | 67391-002 | 02ESTXXS80 | RGPS2EST | 10/02/2020 |  |  | 01/01/2020 | CRITICO
P-13451 | CONGELADOR |  | LIEBHERR | PROFILINE | 851475125 | 02INMXXL20 | POP05E | 10/02/2020 |  |  | 01/01/2020 | NORMAL
P-13452 | OFTALMOSCOPIO BINOCULAR INDIRECTO |  | WELCH ALLYN | 12500 | 1412315 | 02OFTXXC31 | POP04A |  |  |  |  | NORMAL
P-13453-05 | WORKSTATION |  | HP | Z440 | 4CV945WH6C | 02RADXXG37 | HG00D5081001 | 10/05/2020 | 10/05/2020 | 10/05/2022 | 01/01/2020 | NORMAL | 2019
P-13453-06 | MONITOR |  |  |  | 31537319 | 02RADXXG37 | HG00D5081001 | 01/01/2020 | 01/01/2020 | 01/01/2022 | 01/01/2020 | NORMAL | 2021
P-13455 | COLUMNA DISTRIBUCION |  | DRAGER | PONTA | ASND-0021 | 02URGXXU53 | UR00 | 10/05/2020 |  |  | 01/01/2020 | NORMAL
P-13456 | ECOGRAFO |  | MINDRAY MEDICAL SL | UMT-400 | 7S-9C004230 | 02URGXXU53 | UR00 | 10/05/2020 |  |  | 01/01/2020 | URGENTE
P-13457-00 | MONITOR MULTIPARAMETRICO | 851016 | GENERAL ELECTRIC | CARESCAPE B850 | SNR20120014HA | 02MIVPTR21 | UR01A1020300 | 05/10/2020 |  |  | 01/01/2020 | NORMAL
P-13457-01 | MONITOR | 851016 | GENERAL ELECTRIC | CARESCAPE D19KT | DTT43015561 | 02MIVPTR21 | UR01A1020300 | 14/08/2020 |  |  | 01/01/2020 | NORMAL
P-13457-02 | ESTACION CARGA | 851016 | GENERAL ELECTRIC | CARESCAPE DOCK | SNB20130040HA | 02MIVPTR21 | UR01A1020300 |  |  |  |  | NORMAL
P-13457-03 | ARRAY CONEXION MODULOS |  | GENERAL ELECTRIC | FRAME F5-01 | SEG20110018HX | UCITE | UR01A1020900 |  |  |  |  | NORMAL
P-13458 | COLUMNA DISTRIBUCION |  | DRAGER | PONTA | ASND-0022 | 02URGXXU53 | UR00 | 10/05/2020 |  |  | 01/01/2020 | NORMAL
P-13460 | PIPETA |  | EPPENDORF | 10 | 223866 | ACL2 | POP06 |  |  |  |  | NORMAL
P-13461 | PIPETA |  | EPPENDORF | RESEARCH | I21325J | 02DEINVO92 | POP06DINV |  |  |  |  | NORMAL
P-13463 | OFTALMOSCOPIO BINOCULAR INDIRECTO |  | WELCH ALLYN | 12500 | 1409761 | 02OFTX7E31 | C.VILP02 |  |  |  |  | NORMAL
P-13464 | PIPETA |  | EPPENDORF | 100UL | 202864 | 02DEINVO92 | POP06DINV | 19/10/2020 |  |  | 01/01/2020 | NORMAL
P-13465 | PIPETA |  | EPPENDORF | 1000UL | 3305817 | 02DEINVO92 | POP06DINV | 19/10/2020 |  |  | 01/01/2020 | NORMAL
P-13466 | PIPETA MULTICANAL |  | BIOGEN CIENTIFICA | 20-200UL | 451030314 | 02DEINVO92 | POP06DINV | 19/10/2020 |  |  | 01/01/2020 | NORMAL
P-13467 | PIPETA |  | TOPSCIEN INSTRUMENT | 2.5 | LC614796 | 02DEINVO92 | POP06DINV | 19/10/2020 |  |  | 01/01/2020 | NORMAL
P-13468 | PIPETA |  | EPPENDORF | 20 | 1992614 | HEM6 | POP06 | 19/10/2020 |  |  |  | NORMAL
P-13469 | PIPETA |  | TOPSCIEN INSTRUMENT | 200UL | LC614768 | 02DEINVO92 | POP06DINV | 19/10/2020 |  |  | 01/01/2020 | NORMAL
P-13470 | PIPETA |  | TOPSCIEN INSTRUMENT | 1000UL | Q41946E | 02DEINVO92 | POP06DINV | 19/10/2020 |  |  | 01/01/2020 | NORMAL
P-13471 | PIPETA |  | EPPENDORF | 20UL | L31949B | 02DEINVO92 | POP06DINV | 19/10/2020 |  |  | 01/01/2020 | NORMAL
P-13472 | PIPETA |  | DIBIPETTE | 200UL | LC614771 | 02DEINVO92 | POP06DINV | 19/10/2020 |  |  | 01/01/2020 | NORMAL
P-13473 | PIPETA MULTICANAL |  | BIOGEN CIENTIFICA | 10UL | 451010120 | 02DEINVO92 | POP06DINV | 22/10/2020 |  |  | 01/01/2020 | NORMAL
P-13474 | PIPETA |  | EPPENDORF | 1000 | 95275 | HEM6 | POP06 | 19/10/2020 |  |  |  | NORMAL
P-13476 | GRUA PACIENTE |  | ARJO HUNTLEIGH | MAXI MOVE | GB4300856076008 | 02CELX1S80 | RGP00CELE | 28/10/2020 |  |  | 01/01/2020 | NORMAL
P-13477 | CAMA ELECTRICA HOSPITALIZACION |  | MEDISANA HEALTHCARE S.L | REVOLUTION | PE100294-003 | 02RDTXXZ33 | RTPS2QURAD | 28/10/2020 |  |  | 01/01/2020 | NORMAL
P-13478 | CAMA ELECTRICA HOSPITALIZACION |  | MEDISANA HEALTHCARE S.L | REVOLUTION | PE100294-001 | 02RDTXXZ33 | RTPS2QURAD | 28/10/2020 |  |  | 01/01/2020 | NORMAL
P-13479 | ASPIRADOR SECRECIONES | 764970 | ASSKEA MEDICAL | M30 PLUS | 40037115 | 02MIVIXR35 | MIP01UVI | 28/10/2020 |  |  | 01/01/2019 | NORMAL
P-13490 | PIPETA |  | GILSON | 20-200UL | RJ22097 | 02GENXXL88 | POP05EGEMO | 11/05/2020 |  |  | 01/01/2020 | NORMAL
P-13491 | INCINERADOR BACTERIAS |  | JP SELECTA | STRILBIA | 440028 | 02MIC4XL24 | POP04E | 10/11/2020 |  |  | 01/01/2020 | NORMAL
P-13492 | REGISTRADOR HOLTER NIBP |  | SPACELABS HEALTHCARE | ABP ONTRAK | 90227-000201 | 02CEXX2C88 | MIPS1COIN | 10/11/2020 |  |  | 01/01/2020 | URGENTE
P-13494 | BASCULA ELECTRONICA CON TALLIMETRO |  | ASIMED | M-125 INNOVA PLUS | 21910934 | 02DIAXXZ25 | POP01A | 10/11/2020 |  |  | 01/01/2020 | NORMAL
P-13495 | BASCULA ELECTRONICA CON TALLIMETRO |  | ASIMED | M-125 INNOVA PLUS | 21910933 | 02DIAXXZ25 | POP01A | 10/11/2020 |  |  | 01/01/2020 | NORMAL
P-13496 | BASCULA ELECTRONICA CON TALLIMETRO |  | ASIMED | M-125 INNOVA PLUS | 21910935 | 02DIAXXZ25 | POP01A | 10/11/2020 |  |  | 01/01/2020 | NORMAL
P-13497 | BASCULA ELECTRONICA CON TALLIMETRO | 857723 | ASIMED | M-125 INNOVA PLUS | 21910936 | 02DIAXXZ25 | POP01A | 10/11/2020 |  |  | 01/01/2020 | NORMAL
P-13498 | REGISTRADOR HOLTER NIBP | 857723 | MAX-G-MOBILE | 24H ABPM CLASSIC | C31550 | 02DIAXXZ25 | POP01A | 11/10/2020 |  |  | 01/01/2008 | URGENTE
P-13501 | BIOMETRO - ECOGRAFO OCULAR |  | CARL ZEISS | IOLMASTER 700 | 1207211 | 02OFTXXC31 | POP04ATREN | 16/11/2020 |  |  | 01/01/2020 | URGENTE
P-13502 | SONDA TERMICA |  | TINYTAG | TV-4020 | 888717 | 02NEOBXP35 | MIP00BL | 16/11/2020 |  |  | 01/01/2020 | NORMAL
P-13503 | SONDA TERMICA | 877755 | TINYTAG | TV-4020 | 888712 | 02NEOBXP35 | MIP00BL | 16/11/2020 |  |  | 01/01/2020 | NORMAL
P-13504 | BASCULA ELECTRONICA PESABEBES | 877754 | ASIMED | M-400/CIRO | 21906835 | 02CEXX2C88 | MIPS1COIN | 16/11/2020 |  |  | 31/12/2020 | NORMAL | 2020
P-13505 | BASCULA ELECTRONICA PESABEBES | 877728 | ASIMED | M-400/CIRO | 21906834 | 02PEDXXC35 | HG01D7270405 | 16/11/2020 |  |  | 31/12/2020 | NORMAL
P-13506 | BASCULA ELECTRONICA PESABEBES | 877728 | ASIMED | M-400/CIRO | 21614661 | 02CEXI2C88 | HG02C7380405 | 16/11/2020 |  |  | 31/12/2020 | NORMAL | 2020
P-13514 | MONITOR MULTIPARAMETRICO |  | MINDRAY | BENEVISION N1 | AA3-04015569 | 02QUI21Q88 | HG02C5060001 | 16/11/2020 |  |  | 01/01/2020 | NORMAL | 2020
P-13515 | MONITOR MULTIPARAMETRICO | 877644 | MINDRAY | BENEVISION N17 | F2-04008005 | 02QUI3XQ88 | RGP03Q31 | 16/11/2020 |  |  | 01/01/2020 | NORMAL
P-13516 | MONITOR MULTIPARAMETRICO |  | MINDRAY | BENEVISION N1 | AA3-04015513 | 02QUI3XQ88 | RGP03Q32 | 16/11/2020 |  |  | 01/01/2020 | NORMAL
P-13518 | MONITOR MULTIPARAMETRICO |  | MINDRAY | BENEVISION N1 | AA3-04015501 | 02QUI21Q88 | HG02C5060001 | 18/11/2020 |  |  | 01/01/2020 | NORMAL | 2020
P-13520 | TENSIOMETRO |  | WELCH ALLYN | 420 SERIES | 200602007 | 02DIAXXZ25 | POP01ASAESNT |  |  |  | 01/01/2003 | NORMAL
P-13522 | TENSIOMETRO |  | OMRON | M6 COMFORT | 20110616085VG | 02GINXXC30 | POP03ACOOB05 | 20/11/2020 |  |  | 01/01/2020 | NORMAL
P-13524 | ECOGRAFO | 821778 | FUJIFILM SONOSITE | X-PORTE | 2104927086 | 02CARXXC08 | POP04B | 24/11/2020 |  |  | 01/01/2020 | URGENTE
P-13537 | PULSIOXIMETRO |  | DATEX OHMEDA | 3800 | FBFB04666 | 02QUI2XQ88 | RGP02QUI | 12/02/2020 |  |  | 01/01/2020 | NORMAL
P-13538 | PIPETA |  | EPPENDORF | 10UL | 35922 | 02INMXXL20 | POP05EINCE | 12/02/2020 |  |  | 01/01/2020 | NORMAL
P-13539 | PIPETA |  | EPPENDORF | 300 | 337681A | 02INMXXL20 | POP05EINCE | 12/03/2020 |  |  | 01/01/2020 | NORMAL
P-13540 | CENTRIFUGA REFRIGERADA |  | KUBOTA CORPORATION | S700TR | W60068-F000 | 02INMXXL20 | POP05E | 12/09/2020 |  |  | 01/01/2020 | NORMAL
P-13542 | POLIGRAFO |  | CATHMEDICAL CARDIOVASCULAR S.A | PICASSO | 2010342008 | 02HMDXXP08 | RGPS1HEMO |  |  |  | 01/01/2020 | URGENTE
P-13543 | SISTEMA ELECTRODIAGNOSTICO OCULAR |  | LKC TECNOLOGIES | UTAS | 1415 | 02REUXXC39 | POP05DCORE09 | 15/12/2020 |  |  | 01/01/2020 | NORMAL
P-13546 | OTO-OFTALMOSCOPIO |  | WELCH ALLYN | GS77 | 5211 | 02URGXXU53 | UR00 |  |  |  |  | NORMAL
P-13547 | PIPETA | 867344 | EPPENDORF | 10UL | N45784J | 02APAXXL03 | RGPS1ANPA | 15/12/2020 |  |  | 01/01/2020 | NORMAL
P-13548 | PIPETA | 867346 | EPPENDORF | 2.5 | K45832J | 02APAXXL03 | RGPS1ANPA | 15/12/2020 |  |  | 01/01/2020 | NORMAL
P-13549 | PIPETA | 867346 | EPPENDORF | 2.5 | J76635J | 02APAXXL03 | RGPS1ANPA | 15/12/2020 |  |  | 01/01/2020 | NORMAL
P-13550 | PIPETA | 867348 | EPPENDORF | RESEARCH PLUS | J76780J | 02APAXXL03 | RGPS1ANPA | 15/12/2020 |  |  | 01/01/2020 | NORMAL
P-13551 | PIPETA | 867348 | EPPENDORF | 100UL | L40833J | 02APAXXL03 | RGPS1ANPA | 15/12/2020 |  |  | 01/01/2020 | NORMAL
P-13552 | PIPETA | 867349 | EPPENDORF | 200UL | K23776J | 02APAXXL03 | RGPS1ANPA | 15/12/2020 |  |  | 01/01/2020 | NORMAL
P-13553 | PIPETA | 867347 | EPPENDORF | 10UL | L56688J | 02APAXXL03 | RGPS1ANPA | 16/12/2020 |  |  | 01/01/2020 | NORMAL
P-13554 | FRIGORIFICO | 738286 | SAIVOD ELECTRODOMESTICOS | 2PT 1450 | 1711976705 | 02QUIAXQ88 | POP01D | 05/12/2017 |  |  | 05/12/2017 | NORMAL
P-13555 | MONITOR MULTIPARAMETRICO |  | DRAGER | INFINITY DELTA | 6006968766 | 02QUIGXQ88 | MIP00REAGI | 16/12/2020 |  |  | 01/01/2020 | NORMAL
P-13557 | MONITOR MULTIPARAMETRICO |  | DRAGER | INFINITY DELTA GAMMA XL | 5514758461 | 02QUIGXQ88 | MIP00REAGI | 16/12/2020 |  |  | 01/01/2020 | NORMAL | 2020
P-13558 | MONITOR MULTIPARAMETRICO |  | DRAGER | INFINITY DELTA | 5399426253 | 02QUIGXQ88 | MIP00REAGI | 16/12/2020 |  |  | 01/01/2020 | NORMAL | 2020
P-13559 | BASE HUMIDIFICADORA |  | FISHER & PAYKEL | MR850 | 150813264272 | 02UECD2H88 | HG02C6350106 | 21/12/2020 |  |  | 01/01/2020 | NORMAL | 2015
P-13560 | BAÑO TERMOSTATICO |  | MEMMERT GMBH + CO.KG | WNB14 | L416.0715 | 02APAXXL03 | RGPS1ANPA | 21/12/2020 |  |  | 01/01/2020 | NORMAL
P-13561 | CENTRIFUGA REFRIGERADA |  | THERMO FISHER SCIENTIFIC | LEGEND MICRO 21R | 41628201 | 02APAXXL03 | RGPS1ANPA | 21/12/2020 |  |  | 01/01/2020 | NORMAL
P-13562 | NEVERA |  | LIEBHERR | NEVERA | UIK 1424-23A | 02APAXXL03 | RGPS1ANPA | 21/12/2020 |  |  | 01/01/2020 | NORMAL
P-13563 | ESTACION LIMPIEZA UV |  | GRANT-BIO | UVT-B-AR EURO | 4010916070126 | 02APAXXL03 | RGPS1ANPA | 21/12/2020 |  |  | 01/01/2020 | NORMAL
P-13564 | PIPETA |  | GILSON | PIPETMAN | MB51490 | 02APAXXL03 | RGPS1ANPA | 21/12/2020 |  |  | 01/01/2020 | NORMAL
P-13565 | PIPETA |  | EPPENDORF | 20UL | J40748F | 02APAXXL03 | RGPS1ANPA | 21/12/2020 |  |  | 01/01/2020 | NORMAL
P-13566 | PIPETA |  | EPPENDORF | 200UL | J31273F | 02APAXXL03 | RGPS1ANPA | 21/12/2020 |  |  | 01/01/2020 | NORMAL
P-13567 | PIPETA |  | EPPENDORF | 1000UL | H41080F | 02APAXXL03 | RGPS1ANPA | 21/12/2020 |  |  | 01/01/2020 | NORMAL
P-13569 | PIPETA |  | GILSON | 200UL | ME72439 | 02APAXXL03 | RGPS1ANPA | 21/12/2020 |  |  | 01/01/2020 | NORMAL
P-13570 | AGITADOR |  | THERMO FISHER SCIENTIFIC | MY SPIN 6 | HSC37660 | 02APAXXL03 | RGPS1ANPA | 21/12/2020 |  |  | 01/01/2020 | NORMAL
P-13571 | PIPETA |  | GILSON | 300 | ME73047 | 02APAXXL03 | RGPS1ANPA | 21/12/2020 |  |  | 01/01/2020 | NORMAL
P-13572 | PIPETA |  | EPPENDORF | 20UL | G12367F | 02APAXXL03 | RGPS1ANPA | 21/12/2020 |  |  | 01/01/2020 | NORMAL
P-13573 | PIPETA |  | GILSON | GILSON | MC50164 | 02APAXXL03 | RGPS1ANPA | 21/12/2020 |  |  | 01/01/2020 | NORMAL
P-13574 | PIPETA |  | EPPENDORF | 1000UL | G16197F | 02APAXXL03 | RGPS1ANPA | 21/12/2020 |  |  | 01/01/2020 | NORMAL
P-13575 | PIPETA |  | NICHIRYO | AUTO CLAVABLE | E13023512 | 02APAXXL03 | RGPS1ANPA | 21/12/2020 |  |  | 01/01/2020 | NORMAL
P-13576 | CONGELADOR -80ºC |  | PHCBI | MDF-DU702VX-PE | 20040176 | 02APAXXL03 | RGPS1ANPA | 21/12/2020 |  |  | 01/01/2020 | CRITICO
P-13577 | PIPETA |  | EPPENDORF | 20UL | H56480B | 02APAXXL03 | RGPS1ANPA | 21/12/2020 |  |  | 01/01/2020 | NORMAL
P-13578 | PIPETA |  | EPPENDORF | 1000UL | N38829H | 02APAXXL03 | RGPS1ANPA | 21/12/2020 |  |  | 01/01/2020 | NORMAL
P-13580 | TERMOCICLADOR |  | AB MEDICA GROUP | VERITI 96 WELL | 2990212683 | 02APAXXL03 | RGPS1ANPA | 21/12/2020 |  |  | 01/01/2020 | NORMAL
P-13581 | PIPETA |  | EUTECH THERMO SCIENTIFIC | FINNIPIPETTE F2 | GJ46461 | 02APAXXL03 | RGPS1ANPA | 21/12/2020 |  |  | 01/01/2020 | NORMAL
P-13582 | PIPETA |  | EPPENDORF | 20UL | G23901H | 02APAXXL03 | RGPS1ANPA | 21/12/2020 |  |  | 01/01/2020 | NORMAL
P-13583 | PIPETA |  | GILSON | PIPETMAN | MG71284 | 02APAXXL03 | RGPS1ANPA | 21/12/2020 |  |  | 01/01/2020 | NORMAL
P-13584 | PIPETA |  | EPPENDORF | 300 | Q16164F | 02APAXXL03 | RGPS1ANPA | 21/12/2020 |  |  | 01/01/2020 | NORMAL
P-13585 | AGITADOR |  | THERMO FISHER SCIENTIFIC |  | 365710 | 02APAXXL03 | RGPS1ANPA | 21/12/2020 |  |  | 01/01/2020 | NORMAL
P-13586 | PIPETA |  | GILSON | PIPETMAN | MG70967 | 02APAXXL03 | RGPS1ANPA | 22/12/2020 |  |  | 01/01/2020 | NORMAL
P-13587-00 | NEVERA |  | LIEBHERR | MKV 3913 | 85.111.223.5 | 02FARGXF82 | RGPS1FARM | 22/12/2020 |  |  | 01/01/2020 | NORMAL
P-13592 | MONITOR MULTIPARAMETRICO |  | DRAGER | INFINITY DELTA XL | 5398682058 | 02QUIOXQ88 | RGP02Q11 | 23/12/2020 |  |  | 01/01/2011 | NORMAL
P-13593 | LAMPARA QUIRURGICA |  | DRAGER | POLARIS 200 | ASNL-0040 | 02URGXXU53 | UR00 | 23/12/2020 |  |  | 01/01/2020 | CRITICO
P-13594 | LAMPARA QUIRURGICA |  | DRAGER | POLARIS 200 | ASNL-0039 | 02URGXXU53 | UR00 | 23/12/2020 |  |  | 01/01/2020 | CRITICO
P-13602 | DESINFECTACUÑAS | 861580 | ARJO | TYPHOON SP6000 | P0636416 | 02URGXXU53 | UR00 | 28/12/2020 |  |  | 01/01/2020 | NORMAL
P-13603-00 | EQUIPO POTENCIALES ORL | 861580 | PATH MEDICAL GMBH | SENTIERO SOH100360 | 301166 | 02REUXXC39 | POP05DCORE08 | 28/12/2020 |  |  | 01/01/2020 | NORMAL
P-13603-01 | WORKSTATION | 861580 | HP | OFFICEJET PRO 6230 | 5CG9024QB7 | 02OFTXXC31 | POP04ACOOF08 | 27/12/2019 |  |  | 01/01/2019 | NORMAL
P-13603-02 | IMPRESORA TINTA | 861580 | HP | E3E03A | TH82D6R17G | OFTC | POP05 | 28/12/2020 |  |  |  | NORMAL
P-13604 | BAÑO TERMOSTATICO | 824129 | FISHER SCIENTIFIC | ISOTEMP GPD 10 | 300257006 | 02BCSLAL88 | RGP00BASE | 29/12/2020 |  |  | 01/01/2020 | NORMAL
P-13605 | CONGELADOR -40ºC |  | FRIMED | CL60B-PF | DM3461FMK1119 | 02BCSLAL88 | RGP00BASE | 29/12/2020 |  |  | 01/01/2020 | URGENTE
P-13606 | CONGELADOR -40ºC | 876282 | FRIMED | CL60B-PF | DM3462FMK1119 | 02BCSLAL88 | RGP00BASE | 30/12/2020 |  |  | 01/01/2020 | URGENTE
P-13607 | DESINFECTACUÑAS | 870600 | ARJO | TYPHOON SP6000 | P0629176 | 02URGXXU53 | UR01 | 12/11/2020 |  |  | 01/01/2020 | NORMAL | 2020
P-13610 | MESA RX (BUCKY HORIZONTAL) | 870480 | STILLE | IMAGIQ 2 EU 230V | 170020383 / DED647147 | 02RADIXG37 | MIPS1RXI | 30/12/2020 |  |  | 01/01/2020 | URGENTE | 2020
P-13615 | BALANZA PRECISION |  | KERN & SOHN | 440-45 | WC0298806 | 02MIC4XL24 | POP04EMYCO | 14/01/2021 |  |  | 01/01/2020 | NORMAL
P-13616 | NEVERA |  | SVAN | SVF-170 | 1,16409973202199E+21 | 02UDOXXC71 | POP03CCOUND08 |  |  |  |  | NORMAL
P-13617 | TENSIOMETRO |  | WELCH ALLYN | VSM 52000 SERIES | 19992937 | 02URMXXU53 | MIPS1URP |  |  |  |  | NORMAL
P-13618 | CABINA SEGURIDAD BIOLOGICA CLASE III |  | AZBIL TELSTAR | CS-1201 | G54522201-01 | 02HEMAFD19 | HG00A6350501 | 19/01/2021 |  |  | 01/01/2019 | URGENTE | 2020
P-13622 | TANQUE NITROGENO |  | CRYOPAL | TP100 | 1116030 | 02HEMAFD19 | HG00A6350301 | 19/01/2021 |  |  | 01/01/2019 | CRITICO | 2020
P-13624-00 | ANALIZADOR HEMATOLOGICO |  | BECKMAN COULTER | DXH 520 | BC121182 | 02MANTXS80 | RGPS2SACRIO | 01/01/2021 |  |  | 01/01/2021 | URGENTE
P-13624-01 | IMPRESORA LASER |  | LEXMARK | MS415DN | 4514-530 | 02MANTXS80 | RGPS2SACRIO | 20/01/2021 |  |  | 01/01/2021 | NORMAL
P-13635 | CABINA SEGURIDAD BIOLOGICA CLASE II | 774135 | AZBIL TELSTAR | BIOVANGUARD 4 | G54514301-01 | 02FARMXF82 | MIPS2FAR | 20/01/2021 |  |  | 01/01/2021 | URGENTE | 2021
P-13651-00 | RESPIRADOR INTENSIVOS | - | HAMILTON | C1 | 23058 | 02MANEMS80 | HG04E5080201 | 01/01/2021 | 01/01/2021 | 01/01/2021 | 01/01/2020 | URGENTE
P-13651-01 | BASE HUMIDIFICADORA | 843626 | HAMILTON | H-900 | 28561 | 02MANEMS80 | DO-1 | 29/12/2020 | 29/12/2020 | 29/12/2022 | 01/01/2020 | NORMAL
P-13652 | CONSOLA ASISTENCIA CARDIOPULMONAR | 843626 | FRESENIUS KABI | XENIOS CONSOLE | XEN0322 | 02UEUVIH88 | RGP02UVI | 07/02/2020 |  |  | 01/01/2020 | CRITICO
P-13653-00 | RESPIRADOR INVASIVOS |  | HAMILTON | T1 | 15124 | 02MANEMS80 | DO-1 | 01/01/2021 | 01/01/2021 | 01/01/2023 | 01/01/2021 | URGENTE
P-13653-01 | BASE HUMIDIFICADORA |  | HAMILTON | H-900 | 28967 | 02MANEMS80 | DO-1 | 07/02/2020 |  |  | 01/01/2020 | NORMAL
P-13654 | RESPIRADOR INTENSIVOS | - | HAMILTON | C1 | 22542 | 02MANEMS80 | HG04C5040603 | 01/01/2021 | 01/01/2021 | 01/01/2021 | 01/01/2020 | URGENTE
P-13655-00 | RESPIRADOR INTENSIVOS | - | HAMILTON | C1 | 23060 | 02UEUVIH88 | HG04C6250302 | 01/01/2021 | 01/01/2021 | 01/01/2021 | 01/01/2021 | URGENTE
P-13655-01 | BASE HUMIDIFICADORA |  | HAMILTON | H-900 | 28559 | 02UEUVIH88 | HG04C6250302 | 20/01/2021 |  |  | 01/01/2021 | NORMAL
P-13656 | TOMOGRAFIA IMPEDANCIA ELECTRICA | 1174321 | TIMPEL | ENLIGHT 1800 | 1000058 | 02UEUVIH88 | HG04C | 01/07/2020 | 01/07/2020 | 01/07/2022 | 31/12/2020 | CRITICO
P-13664 | CAMA ELECTRICA | 878559 | STRYKER | PRIME SERIES 1105 | 2020006300323 | 02URGXXU53 | UR00 | 20/01/2021 | 20/01/2021 | 20/01/2023 | 01/01/2021 | NORMAL
P-13665 | CAMA ELECTRICA | 878560 | STRYKER | PRIME SERIES 1105 | 2020006300324 | 02URGXXU53 | UR00 | 20/01/2021 |  |  | 01/01/2021 | NORMAL
P-13666 | CAMA ELECTRICA | 878561 | STRYKER | PRIME SERIES 1105 | 2020006300325 | 02URGXXU53 | UR00 | 20/01/2021 |  |  | 01/01/2021 | NORMAL
P-13667 | CAMA ELECTRICA | 878582 | STRYKER | PRIME SERIES 1105 | 2020006300346 | 02URGXXU53 | UR00 | 20/01/2021 |  |  | 01/01/2021 | NORMAL
P-13668 | CAMA ELECTRICA | 878563 | STRYKER | PRIME SERIES 1105 | 2020006300327 | 02URGXXU53 | UR00 | 20/01/2021 |  |  | 01/01/2021 | NORMAL
P-13669 | CAMA ELECTRICA | 878564 | STRYKER | PRIME SERIES 1105 | 2020006300328 | 02URGXXU53 | UR00 | 20/01/2021 |  |  | 01/01/2021 | NORMAL
P-13670 | CAMA ELECTRICA | 878565 | STRYKER | PRIME SERIES 1105 | 2020006300329 | 02URGXXU53 | UR00 | 20/01/2021 |  |  | 01/01/2021 | NORMAL
P-13671 | CAMA ELECTRICA | 878566 | STRYKER | PRIME SERIES 1105 | 2020006300330 | 02URGXXU53 | UR00 | 20/01/2021 |  |  | 01/01/2021 | NORMAL
P-13672 | CAMA ELECTRICA | 878567 | STRYKER | PRIME SERIES 1105 | 2020006300331 | 02URGXXU53 | UR00 | 20/01/2021 |  |  | 01/01/2021 | NORMAL
P-13673 | CAMA ELECTRICA | 878568 | STRYKER | PRIME SERIES 1105 | 2020006300332 | 02URGXXU53 | UR00 | 20/01/2021 |  |  | 01/01/2021 | NORMAL
P-13674 | CAMA ELECTRICA | 878569 | STRYKER | PRIME SERIES 1105 | 2020006300333 | 02URGXXU53 | UR00 | 20/01/2021 |  |  | 01/01/2021 | NORMAL
P-13675 | CAMA ELECTRICA | 878570 | STRYKER | PRIME SERIES 1105 | 2020006300334 | 02URGXXU53 | HG01A7210005 | 20/01/2021 |  |  | 01/01/2021 | NORMAL | 2020
P-13676 | CAMA ELECTRICA | 878571 | STRYKER | PRIME SERIES 1105 | 2020006300335 | 02URGXXU53 | UR00 | 20/01/2021 |  |  | 01/01/2021 | NORMAL
P-13677 | CAMA ELECTRICA | 878572 | STRYKER | PRIME SERIES 1105 | 2020006300336 | 02URGXXU53 | UR00 | 20/01/2021 |  |  | 01/01/2021 | NORMAL
P-13678 | CAMA ELECTRICA | 878573 | STRYKER | PRIME SERIES 1105 | 2020006300337 | 02URGXXU53 | UR00 | 20/01/2021 |  |  | 01/01/2021 | NORMAL
P-13679 | CAMA ELECTRICA | 878574 | STRYKER | PRIME SERIES 1105 | 2020006300338 | 02URGXXU53 | UR00 | 20/01/2021 |  |  | 01/01/2021 | NORMAL
P-13680 | CAMA ELECTRICA | 878575 | STRYKER | PRIME SERIES 1105 | 2020006300339 | 02URGXXU53 | UR00 | 20/01/2021 |  |  | 01/01/2021 | NORMAL
P-13681 | CAMA ELECTRICA | 878576 | STRYKER | PRIME SERIES 1105 | 2020006300340 | 02URGXXU53 | UR00 | 20/01/2021 |  |  | 01/01/2021 | NORMAL
P-13682 | CAMA ELECTRICA | 878577 | STRYKER | PRIME SERIES 1105 | 2020006300341 | 02URGXXU53 | UR00 | 20/01/2021 |  |  | 01/01/2021 | NORMAL
P-13683 | CAMA ELECTRICA | 878578 | STRYKER | PRIME SERIES 1105 | 2020006300342 | 02URGXXU53 | UR00 | 20/01/2021 |  |  | 01/01/2021 | NORMAL
P-13684 | CAMA ELECTRICA | 878579 | STRYKER | PRIME SERIES 1105 | 2020006300343 | 02URGXXU53 | UR00 | 20/01/2021 |  |  | 01/01/2021 | NORMAL
P-13685 | CAMA ELECTRICA | 878580 | STRYKER | PRIME SERIES 1105 | 2020006300344 | 02URGXXU53 | UR00 | 20/01/2021 |  |  | 01/01/2021 | NORMAL
P-13688 | CAMA ELECTRICA | 878583 | STRYKER | PRIME SERIES 1105 | 2020006300347 | 02URGXXU53 | UR00 | 20/01/2021 |  |  | 01/01/2021 | NORMAL
P-13690 | CAMA ELECTRICA | 878585 | STRYKER | PRIME SERIES 1105 | 2020006300349 | 02URGXXU53 | UR00 | 20/01/2021 |  |  | 01/01/2021 | NORMAL
P-13691 | CAMA ELECTRICA | 878586 | STRYKER | PRIME SERIES 1105 | 2020006300350 | 02URGXXU53 | UR00 | 20/01/2021 |  |  | 01/01/2021 | NORMAL
P-13692 | CAMA ELECTRICA | 878587 | STRYKER | PRIME SERIES 1105 | 2020006300351 | 02URGXXU53 | UR00 | 20/01/2021 |  |  | 01/01/2021 | NORMAL
P-13693 | CAMA ELECTRICA | 878639 | STRYKER | PRIME SERIES 1105 | 2020006300352 | 02URGXXU53 | UR00 | 20/01/2021 |  |  | 01/01/2021 | NORMAL
P-13694 | CAMA ELECTRICA | 878588 | STRYKER | PRIME SERIES 1105 | 2020006300353 | 02URGXXU53 | UR00 | 20/01/2021 |  |  | 01/01/2021 | NORMAL
P-13695 | CAMA ELECTRICA | 878589 | STRYKER | PRIME SERIES 1105 | 2020006300354 | 02URGXXU53 | UR00 | 20/01/2021 |  |  | 01/01/2021 | NORMAL
P-13696 | CAMA ELECTRICA | 878590 | STRYKER | PRIME SERIES 1105 | 2020006300355 | 02URGXXU53 | UR00 | 20/01/2021 |  |  | 01/01/2021 | NORMAL
P-13697 | CAMA ELECTRICA | 878591 | STRYKER | PRIME SERIES 1105 | 2020006300356 | 02URGXXU53 | UR00 | 20/01/2021 |  |  | 01/01/2021 | NORMAL
P-13699 | CAMA ELECTRICA | 878593 | STRYKER | PRIME SERIES 1105 | 2020006300358 | 02URGXXU53 | UR00 | 20/01/2021 |  |  | 01/01/2021 | NORMAL
P-13700 | CAMA ELECTRICA | 878594 | STRYKER | PRIME SERIES 1105 | 2020006300359 | 02URGXXU53 | UR00 | 20/01/2021 |  |  | 01/01/2021 | NORMAL
P-13701 | CAMA ELECTRICA | 878595 | STRYKER | PRIME SERIES 1105 | 2020006300360 | 02URGXXU53 | UR00 | 20/01/2021 |  |  | 01/01/2021 | NORMAL
P-13702 | CAMA ELECTRICA | 878596 | STRYKER | PRIME SERIES 1105 | 2020006300361 | 02URGXXU53 | UR00 | 20/01/2021 |  |  | 01/01/2021 | NORMAL
P-13703 | CAMA ELECTRICA | 878597 | STRYKER | PRIME SERIES 1105 | 2020006300362 | 02URGXXU53 | UR00 | 20/01/2021 |  |  | 01/01/2021 | NORMAL
P-13704 | CAMA ELECTRICA | 878598 | STRYKER | PRIME SERIES 1105 | 2020006300363 | 02URGXXU53 | UR00 | 20/01/2021 |  |  | 01/01/2021 | NORMAL
P-13705 | CAMA ELECTRICA | 878599 | STRYKER | PRIME SERIES 1105 | 2020006300364 | 02URGXXU53 | UR00 | 20/01/2021 |  |  | 01/01/2021 | NORMAL
P-13706 | CAMA ELECTRICA | 878600 | STRYKER | PRIME SERIES 1105 | 2020006300365 | 02URGXXU53 | UR00 | 20/01/2021 |  |  | 01/01/2021 | NORMAL
P-13707 | CAMA ELECTRICA | 878601 | STRYKER | PRIME SERIES 1105 | 2020006300366 | 02URGXXU53 | UR00 | 20/01/2021 |  |  | 01/01/2021 | NORMAL
P-13708 | CAMA ELECTRICA | 878602 | STRYKER | PRIME SERIES 1105 | 2020006300367 | 02QUI11Q88 | HG01B5010013 | 20/01/2021 |  |  | 01/01/2021 | NORMAL | 2024
P-13710 | CAMA ELECTRICA | 878604 | STRYKER | PRIME SERIES 1105 | 2020006300369 | 02URGXXU53 | UR00 | 20/01/2021 |  |  | 01/01/2021 | NORMAL
P-13711 | CAMA ELECTRICA | 878605 | STRYKER | PRIME SERIES 1105 | 2020006300370 | 02URGXXU53 | UR00 | 20/01/2021 |  |  | 01/01/2020 | NORMAL
P-13712 | CAMA ELECTRICA | 878606 | STRYKER | PRIME SERIES 1105 | 2020006300371 | 02URGXXU53 | UR00 | 20/01/2021 |  |  | 01/01/2021 | NORMAL
P-13713 | CAMA ELECTRICA | 878607 | STRYKER | PRIME SERIES 1105 | 2020006300372 | 02URGXXU53 | UR00 | 20/01/2021 |  |  | 01/01/2021 | NORMAL
P-13714 | CAMA ELECTRICA | 878608 | STRYKER | PRIME SERIES 1105 | 2020006300373 | 02URGXXU53 | UR00 | 20/01/2021 |  |  | 01/01/2021 | NORMAL
P-13719 | CAMA ELECTRICA | 878613 | STRYKER | PRIME SERIES 1105 | 2020006300378 | 02URGXXU53 | UR00 | 20/01/2021 |  |  | 01/01/2020 | NORMAL
P-13729 | CAMA ELECTRICA | 878623 | STRYKER | PRIME SERIES 1105 | 2020006300388 | 02URGXXU53 | UR00 | 20/01/2021 |  |  | 01/01/2020 | NORMAL
P-13730 | CAMA ELECTRICA | 878624 | STRYKER | PRIME SERIES 1105 | 2020006300389 | 02URGXXU53 | UR00 | 20/01/2021 |  |  | 01/01/2020 | NORMAL
P-13731 | CAMA ELECTRICA | 878625 | STRYKER | PRIME SERIES 1105 | 2020006300390 | 02URGXXU53 | UR00 | 20/01/2021 |  |  | 01/01/2020 | NORMAL
P-13732 | CAMA ELECTRICA | 878626 | STRYKER | PRIME SERIES 1105 | 2020006300391 | 02URGXXU53 | UR00 | 20/01/2021 |  |  | 01/01/2020 | NORMAL
P-13733 | CAMA ELECTRICA | 878627 | STRYKER | PRIME SERIES 1105 | 2020006300392 | 02HDIN1D88 | HG01C7240236 | 20/01/2021 |  |  | 01/01/2020 | NORMAL | 2023
P-13734 | CAMA ELECTRICA | 878628 | STRYKER | PRIME SERIES 1105 | 2020006300393 | 02URGXXU53 | UR00 | 20/01/2021 |  |  | 01/01/2020 | NORMAL
P-13735 | CAMA ELECTRICA | 878629 | STRYKER | PRIME SERIES 1105 | 2020006300394 | 02URGXXU53 | UR00 | 20/01/2021 |  |  | 01/01/2020 | NORMAL
P-13736 | CAMA ELECTRICA | 878630 | STRYKER | PRIME SERIES 1105 | 2020006300395 | 02URGXXU53 | UR00 | 20/01/2021 |  |  | 01/01/2020 | NORMAL | 2020
P-13737 | CAMA ELECTRICA | 878631 | STRYKER | PRIME SERIES 1105 | 2020006300396 | 02URGXXU53 | UR00 | 20/01/2021 |  |  | 01/01/2020 | NORMAL
P-13738 | CAMA ELECTRICA | 878632 | STRYKER | PRIME SERIES 1105 | 2020006300397 | 02URGXXU53 | UR00 | 20/01/2021 |  |  | 01/01/2020 | NORMAL
P-13739 | CAMA ELECTRICA | 878633 | STRYKER | PRIME SERIES 1105 | 2020006300398 | 02URGXXU53 | UR00 | 20/01/2021 |  |  | 01/01/2020 | NORMAL
P-13740 | CAMA ELECTRICA | 878634 | STRYKER | PRIME SERIES 1105 | 2020006300399 | 02URGXXU53 | UR00 | 20/01/2021 |  |  | 01/01/2020 | NORMAL
P-13741 | CAMA ELECTRICA | 878635 | STRYKER | PRIME SERIES 1105 | 2020006300400 | 02URGXXU53 | UR00 | 20/01/2021 |  |  | 01/01/2021 | NORMAL
P-13742 | CAMA ELECTRICA | 878636 | STRYKER | PRIME SERIES 1105 | 2020006300401 | 02URGXXU53 | UR00 | 20/01/2021 |  |  | 01/01/2020 | NORMAL
P-13743 | CAMA ELECTRICA | 878637 | STRYKER | PRIME SERIES 1105 | 2020006300402 | 02URGXXU53 | UR00 | 20/01/2021 |  |  | 01/01/2020 | NORMAL
P-13744 | CAMA ELECTRICA | 878638 | STRYKER | PRIME SERIES 1105 | 2020006300403 | 02URGXXU53 | UR00 | 02/05/2021 |  |  | 01/01/2020 | NORMAL
P-13748 | CAMA ELECTRICA | 861597 | WISSNER-BOSSERHOFF | SENTIDA 6 | 2020010846-0001 | 02UEUVIH88 | RGP02UVI |  |  |  | 01/01/2020 | NORMAL
P-13749 | CAMA ELECTRICA | 861598 | WISSNER-BOSSERHOFF | SENTIDA 6 | 2020010846-0002 | 02UEUVIH88 | RGP02UVI |  |  |  | 01/01/2020 | NORMAL
P-13750 | CAMA ELECTRICA | 861602 | WISSNER-BOSSERHOFF | SENTIDA 6 | 2020010846-0003 | 02UEUVIH88 | RGP02UVI |  |  |  | 01/01/2020 | NORMAL
P-13751 | CAMA ELECTRICA | 861604 | WISSNER-BOSSERHOFF | SENTIDA 6 | 2020010846-0004 | 02UEUVIH88 | RGP02UVI |  |  |  | 01/01/2020 | NORMAL
P-13752 | CAMA ELECTRICA | 861605 | WISSNER-BOSSERHOFF | SENTIDA 6 | 2020010846-0005 | 02UEUVIH88 | RGP02UVI |  |  |  | 01/01/2020 | NORMAL
P-13753 | CAMA ELECTRICA | 861606 | WISSNER-BOSSERHOFF | SENTIDA 6 | 2020010846-0006 | 02UEUVIH88 | RGP02UVI |  |  |  | 01/01/2020 | NORMAL
P-13754 | CAMA ELECTRICA | 861607 | WISSNER-BOSSERHOFF | SENTIDA 6 | 2020010846-0007 | 02UEUVIH88 | RGP02UVI |  |  |  | 01/01/2020 | NORMAL
P-13755 | CAMA ELECTRICA | 861608 | WISSNER-BOSSERHOFF | SENTIDA 6 | 2020010846-0008 | 02UEUVIH88 | RGP02UVI |  |  |  | 01/01/2020 | NORMAL
P-13756 | CAMA ELECTRICA | 861609 | WISSNER-BOSSERHOFF | SENTIDA 6 | 2020010846-0009 | 02UEUVIH88 | RGP02UVI |  |  |  | 01/01/2020 | NORMAL
P-13757 | CAMA ELECTRICA | 861610 | WISSNER-BOSSERHOFF | SENTIDA 6 | 2020010846-0010 | 02UEUVIH88 | RGP02UVI |  |  |  | 01/01/2020 | NORMAL
P-13758 | CAMA ELECTRICA | 861611 | WISSNER-BOSSERHOFF | SENTIDA 6 | 2020010846-0011 | 02UEUVIH88 | RGP02UVI |  |  |  | 01/01/2020 | NORMAL
P-13759 | CAMA ELECTRICA | 861612 | WISSNER-BOSSERHOFF | SENTIDA 6 | 2020010846-0012 | 02UEUVIH88 | RGP02UVI |  |  |  | 01/01/2020 | NORMAL
P-13760 | CAMA ELECTRICA | 861613 | WISSNER-BOSSERHOFF | SENTIDA 6 | 2020010846-0013 | 02UEUVIH88 | RGP02UVI |  |  |  | 01/01/2020 | NORMAL
P-13761 | CAMA ELECTRICA | 861614 | WISSNER-BOSSERHOFF | SENTIDA 6 | 2020010846-0014 | 02UEUVIH88 | RGP02UVI |  |  |  | 01/01/2020 | NORMAL
P-13762 | CAMA ELECTRICA | 861615 | WISSNER-BOSSERHOFF | SENTIDA 6 | 2020010846-0015 | 02UEUVIH88 | RGP02UVI |  |  |  | 01/01/2020 | NORMAL
P-13763 | CAMA ELECTRICA | 861616 | WISSNER-BOSSERHOFF | SENTIDA 6 | 2020010846-0016 | 02UEUVIH88 | RGP02UVI |  |  |  | 01/01/2020 | NORMAL
P-13764 | CAMA ELECTRICA | 861617 | WISSNER-BOSSERHOFF | SENTIDA 6 | 2020010846-0017 | 02UEUVIH88 | RGP02UVI |  |  |  | 01/01/2020 | NORMAL
P-13765 | CAMA ELECTRICA | 861618 | WISSNER-BOSSERHOFF | SENTIDA 6 | 2020010846-0018 | 02UEUVIH88 | RGP02UVI |  |  |  | 01/01/2020 | NORMAL
P-13766 | CAMA ELECTRICA | 861619 | WISSNER-BOSSERHOFF | SENTIDA 6 | 2020010846-0019 | 02UEUVIH88 | RGP02UVI |  |  |  | 01/01/2020 | NORMAL
P-13767 | CAMA ELECTRICA | 861621 | WISSNER-BOSSERHOFF | SENTIDA 6 | 2020010846-0020 | 02UEUVIH88 | RGP02UVI |  |  |  | 01/01/2020 | NORMAL
P-13768 | CAMA ELECTRICA | 861622 | WISSNER-BOSSERHOFF | SENTIDA 6 | 2020010846-0021 | 02UEUVIH88 | RGP02UVI |  |  |  | 01/01/2020 | NORMAL
P-13769 | CAMA ELECTRICA | 861623 | WISSNER-BOSSERHOFF | SENTIDA 6 | 2020010846-0022 | 02UEUVIH88 | RGP02UVI |  |  |  | 01/01/2020 | NORMAL
P-13770 | CAMA ELECTRICA | 861624 | WISSNER-BOSSERHOFF | SENTIDA 6 | 2020010846-0023 | 02UEUVIH88 | RGP02UVI |  |  |  | 01/01/2020 | NORMAL
P-13771 | CAMA ELECTRICA | 861625 | WISSNER-BOSSERHOFF | SENTIDA 6 | 2020010846-0024 | 02UEUVIH88 | RGP02UVI |  |  |  | 01/01/2020 | NORMAL
P-13772 | CAMA ELECTRICA | 861626 | WISSNER-BOSSERHOFF | SENTIDA 6 | 2020010846-0025 | 02UEUVIH88 | RGP02UVI |  |  |  | 01/01/2020 | NORMAL
P-13773 | CAMA ELECTRICA | 861627 | WISSNER-BOSSERHOFF | SENTIDA 6 | 2020010846-0026 | 02UEUVIH88 | RGP02UVI |  |  |  | 01/01/2020 | NORMAL
P-13774 | CAMA ELECTRICA | 861628 | WISSNER-BOSSERHOFF | SENTIDA 6 | 2020010846-0027 | 02UEUVIH88 | RGP02UVI |  |  |  | 01/01/2020 | NORMAL
P-13775 | CAMA ELECTRICA | 861629 | WISSNER-BOSSERHOFF | SENTIDA 6 | 2020010846-0028 | 02UEUVIH88 | RGP02UVI |  |  |  | 01/01/2020 | NORMAL
P-13776 | CAMA ELECTRICA | 861630 | WISSNER-BOSSERHOFF | SENTIDA 6 | 2020010846-0029 | 02UEUVIH88 | RGP02UVI |  |  |  | 01/01/2020 | NORMAL
P-13777 | CAMA ELECTRICA | 861631 | WISSNER-BOSSERHOFF | SENTIDA 6 | 2020010846-0030 | 02UEUVIH88 | RGP02UVI |  |  |  | 01/01/2020 | NORMAL
P-13778 | CAMA ELECTRICA | 861632 | WISSNER-BOSSERHOFF | SENTIDA 6 | 2020010846-0031 | 02UEUVIH88 | RGP02UVI |  |  |  | 01/01/2020 | NORMAL
P-13779 | CAMA ELECTRICA | 861633 | WISSNER-BOSSERHOFF | SENTIDA 6 | 2020010846-0032 | 02UEUVIH88 | RGP02UVI |  |  |  | 01/01/2020 | NORMAL
P-13780 | CAMA ELECTRICA | 861634 | WISSNER-BOSSERHOFF | SENTIDA 6 | 2020010846-0033 | 02UEUVIH88 | RGP02UVI |  |  |  | 01/01/2020 | NORMAL
P-13781 | CAMA ELECTRICA | 861635 | WISSNER-BOSSERHOFF | SENTIDA 6 | 2020010846-0034 | 02UEUVIH88 | RGP02UVI |  |  |  | 01/01/2020 | NORMAL
P-13782 | CAMA ELECTRICA | 861636 | WISSNER-BOSSERHOFF | SENTIDA 6 | 2020010846-0035 | 02UEUVIH88 | RGP02UVI |  |  |  | 01/01/2020 | NORMAL
P-13783 | CAMA ELECTRICA | 861637 | WISSNER-BOSSERHOFF | SENTIDA 6 | 2020010846-0036 | 02UEUVIH88 | RGP02UVI |  |  |  | 01/01/2020 | NORMAL
P-13784 | CAMA ELECTRICA | 861638 | WISSNER-BOSSERHOFF | SENTIDA 6 | 2020010846-0037 | 02UEUVIH88 | RGP02UVI |  |  |  | 01/01/2020 | NORMAL
P-13785 | CAMA ELECTRICA | 861639 | WISSNER-BOSSERHOFF | SENTIDA 6 | 2020010846-0038 | 02UEUVIH88 | RGP02UVI |  |  |  | 01/01/2020 | NORMAL
P-13786 | CAMA ELECTRICA | 861640 | WISSNER-BOSSERHOFF | SENTIDA 6 | 2020010846-0039 | 02UEUVIH88 | RGP02UVI |  |  |  | 01/01/2020 | NORMAL
P-13787 | CAMA ELECTRICA | 861648 | WISSNER-BOSSERHOFF | SENTIDA 6 | 2020010846-0040 | 02UEUVIH88 | RGP02UVI |  |  |  | 01/01/2020 | NORMAL
P-13788 | CAMA ELECTRICA | 861649 | WISSNER-BOSSERHOFF | SENTIDA 6 | 2020010846-0041 | 02UEUVIH88 | RGP02UVI |  |  |  | 01/01/2020 | NORMAL
P-13789 | CAMA ELECTRICA | 861650 | WISSNER-BOSSERHOFF | SENTIDA 6 | 2020010846-0042 | 02UEUVIH88 | RGP02UVI |  |  |  | 01/01/2020 | NORMAL
P-13790 | CAMA ELECTRICA | 861651 | WISSNER-BOSSERHOFF | SENTIDA 6 | 2020010846-0043 | 02UEUVIH88 | RGP02UVI |  |  |  | 01/01/2020 | NORMAL
P-13791 | CAMA ELECTRICA | 861652 | WISSNER-BOSSERHOFF | SENTIDA 6 | 2020010846-0044 | 02UEUVIH88 | RGP02UVI |  |  |  | 01/01/2020 | NORMAL
P-13792 | CAMA ELECTRICA | 861653 | WISSNER-BOSSERHOFF | SENTIDA 6 | 2020010846-0045 | 02UEUVIH88 | RGP02UVI |  |  |  | 01/01/2020 | NORMAL
P-13793 | CAMA ELECTRICA | 861654 | WISSNER-BOSSERHOFF | SENTIDA 6 | 2020010846-0046 | 02UEUVIH88 | RGP02UVI |  |  |  | 01/01/2020 | NORMAL
P-13794 | CAMA ELECTRICA | 861655 | WISSNER-BOSSERHOFF | SENTIDA 6 | 2020010846-0047 | 02UEUVIH88 | RGP02UVI |  |  |  | 01/01/2020 | NORMAL
P-13795 | CAMA ELECTRICA | 861656 | WISSNER-BOSSERHOFF | SENTIDA 6 | 2020010846-0048 | 02UEUVIH88 | RGP02UVI |  |  |  | 01/01/2020 | NORMAL
P-13796 | CRIOSTATO |  | LEICA | CM1850UC-1-1 | 47140228 | 02APAXXL03 | RGPS1ANPA |  |  |  | 01/01/2020 | NORMAL
P-13798 | CONGELADOR -80C | 870594 | FRIMED | CL60BIPF | DM3462FMK119 | 02BCSLAL88 | HG00A5020205 | 15/12/2020 |  |  | 01/01/2020 | CRITICO | 2019
P-13799 | NEVERA | 870594 | INFRICO | BBTR40G | 3000406594 | 02BCSLAL88 | HG00A5020205 | 02/05/2021 |  |  | 01/01/2020 | NORMAL
P-13800 | SELLADORA TUBOS |  | TERUMO EUROPE | SC-201A | 95070533 | 02HEMAFD19 | HG00A6350301 | 02/05/2021 |  |  | 01/01/2020 | URGENTE
P-13801 | SILLON MULTIUSOS |  | ARCO | 114500 | C01231-1 | 02GINXXC30 | POP03ACOOB05 |  |  |  |  | NORMAL
P-13802-00 | PORTATIL RX | 877550 | DRGEM | TOPAZ-40 | DRR2050282A | 02RADXXG37 | RGPS1RXGE | 26/01/2021 | 26/01/2021 | 26/01/2022 | 01/01/2020 | URGENTE
P-13802-01 | COLIMADOR | 877550 | DRGEM | 120-131HS/RS485 | 01B07623 | 02RADXXG37 | RGPS1RXGE | 26/01/2021 |  |  | 01/01/2020 | URGENTE
P-13802-02 | TUBO RX | 877550 | DRGEM | DXT-10M | M2004039 | 02RADXXG37 | RGPS1RXGE | 26/01/2021 |  |  | 01/01/2020 | URGENTE
P-13802-03 | FLAT PANEL | 877550 | DRGEM | PAXSCAN 4336WV4 | 0S-B44S08-0304 | 02RADXXG37 | RGPS1RXGE | 02/05/2021 |  |  | 01/01/2020 | URGENTE
P-13803 | BASCULA ELECTRONICA CON TALLIMETRO | 877722 | ASIMED | M-125 INNOVA PLUS | 21909376 | 02PEDXXC35 | HG01D7270412 |  |  |  |  | NORMAL | 2022
P-13815 | LAMPARA QUIRURGICA | 877745 | DRAGER | POLARIS 100/200 | ASNL-0019 | 02QUIGXQ88 | MIP00Q45 | 26/01/2021 |  |  | 01/01/2020 | CRITICO | 2021
P-13816 | LAMPARA QUIRURGICA | 877749 | DRAGER | POLARIS 100/200 | ASNL-0023 | 02CEXX2C88 | MIPS1COIN | 26/01/2021 |  |  | 01/01/2020 | CRITICO
P-13817 | LAMPARA QUIRURGICA | 877744 | DRAGER | POLARIS 100/200 | ASNL-0018 | 02QUINXQ88 | RGP02Q08 | 01/01/2020 |  |  | 01/01/2020 | CRITICO
P-13818 | LAMPARA QUIRURGICA | 877741 | DRAGER | POLARIS 200 | ASNL-0012 | 02QUI22Q88 | HG02C5060331 | 01/01/2020 |  |  | 01/01/2020 | CRITICO
P-13819 | LAMPARA QUIRURGICA | 877747 | DRAGER | POLARIS 100/200 | ASNL-0021 | 02CEXX2C88 | MIPS1COIN | 01/01/2020 |  |  | 01/01/2020 | CRITICO
P-13820 | LAMPARA QUIRURGICA | 877743 | DRAGER | POLARIS 100/200 | ASNL-0017 | 02QUI22Q88 | HG02C5060331 | 01/01/2020 |  |  | 01/01/2020 | CRITICO | 2020
P-13821 | LAMPARA QUIRURGICA | 877752 | DRAGER | POLARIS 100/200 | ASNL-0053 | 02QUI22Q88 | HG02C5060331 | 02/05/2021 |  |  | 01/01/2020 | CRITICO | 2021
P-13822 | CAMARA LAPAROSCOPIA |  | AESCULAP | PV472 | 458512 | 02QUI1XQ88 | HG01C5060001 | 05/01/2020 |  |  | 01/01/2020 | NORMAL | 2020
P-13823 | ASPIRADOR SECRECIONES |  | HERSILL | V7 PLUS AC | 40382-0240 | 02CAJDOJ73 | HG00B7190101 | 01/01/2020 |  |  | 01/01/2020 | NORMAL | 2020
P-13832 | CABINA SEGURIDAD BIOLOGICA CLASE II | 864995 | TELSTAR INDUSTRIAL | BIO-II-A/P | 16288 | 02OBSF4C30 | MIP04FB | 02/05/2021 |  |  | 01/01/2021 | URGENTE
P-13835 | BASCULA ELECTRONICA CON TALLIMETRO | 767920 | KERN & SOHN | MPE 250K 100HM | WF18008881 | 02DERXXC15 | POP02CHODE | 17/12/2018 |  |  | 01/01/2018 | NORMAL
P-13836 | PIPETA |  | THERMO FISHER SCIENTIFIC | ELITE | OH01850 | 02OBSF4C30 | MIP04FB |  |  |  | 01/01/2021 | NORMAL
P-13837 | CENTRIFUGA REFRIGERADA |  | ALRESA | DIGICEN R | 001 | 02OBSF4C30 | MIP04FB |  |  |  |  | NORMAL
P-13838 | ANALIZADOR |  | CRISON | LEUCOESPERM 84 | 64506 | 02OBSF4C30 | MIP04FB |  |  |  | 01/01/2003 | URGENTE
P-13839 | ESTUFA CULTIVO |  | MEMMERT GMBH + CO.KG | B30 | 790 810 | 02OBSF4C30 | MIP04FB | 02/05/2021 |  |  | 01/01/2020 | NORMAL
P-13840 | MICROSCOPIO QUIRURGICO |  | NIKON CORP. | ECILPSE E200LED | 623355 | 02OBSF4C30 | MIP04FB | 02/05/2021 |  |  | 01/01/2020 | CRITICO
P-13841 | BASE HUMIDIFICADORA | 874902 | FISHER & PAYKEL | MR850 | 70525009481 | 02UECD2H88 | HG02D6430033 | 02/05/2021 |  |  | 01/01/2020 | NORMAL
P-13869 | DESFIBRILADOR | 876522 | MINDRAY | BENEHEART D3 | EZ-04039403 | 02URGXXU53 | UR01 | 02/05/2021 |  |  | 01/01/2020 | CRITICO
P-13870 | DESFIBRILADOR | 876519 | MINDRAY | BENEHEART D3 | EZ-04039394 | 02URGXXU53 | UR01 | 29/12/2020 |  |  | 01/01/2020 | CRITICO
P-13871 | DESFIBRILADOR | 876520 | MINDRAY | BENEHEART D3 | EZ-04039396 | 02URGXXU53 | UR01 | 28/12/2020 |  |  | 01/01/2021 | CRITICO
P-13872 | DESFIBRILADOR CON MARCAPASOS | 874917 | MINDRAY | BENEHEART D3 | EZ-04039391 | 02URGXXU53 | UR01 | 02/05/2021 |  |  | 01/01/2020 | CRITICO
P-13873 | DESFIBRILADOR | 876523 | MINDRAY | BENEHEART D3 | EZ-04039405 | 02URGXXU53 | UR01 | 02/05/2021 |  |  | 01/01/2020 | CRITICO
P-13874 | TONOMETRO | 867424 | HUVITZ | HNT-1/P | 1NT00P18L0061 | 02CEXX2C88 | MIPS1COIN | 02/05/2021 |  |  | 01/01/2020 | NORMAL
P-13876 | CONGELADOR -80C |  | THERMO FISHER SCIENTIFIC | HDE60086FV | 1154702801200331 | 02HEM3XL19 | POP03E | 02/05/2021 |  |  | 01/01/2020 | CRITICO
P-13877 | CONGELADOR -20ºC |  | LIEBHERR | MEDILINE | 852991150 | 02HEM3XL19 | POP03E | 02/05/2021 |  |  | 01/01/2020 | URGENTE
P-13878 | CONGELADOR |  | LIEBHERR | MEDILINE | 852291198 | 02HEM3XL19 | POP03E | 02/05/2021 |  |  | 01/01/2020 | NORMAL
P-13879 | NEVERA |  | LIEBHERR | MEDILINE | 9994087-01 | 02HEM3XL19 | POP03E | 02/05/2021 |  |  | 01/01/2020 | NORMAL
P-13880 | BASCULA SILLA RUEDAS |  | KERN & SOHN | MCC 250K 100M | WF16015562 | 02UEA6XH88 | HG06B5010303 | 28/12/2020 |  |  | 01/01/2020 | NORMAL
P-13881 | DESFIBRILADOR | 876521 | MINDRAY | BENEHEART D3 | EZ-04039397 | 02URGXXU53 | UR00 | 01/01/2020 |  |  | 01/01/2020 | CRITICO
P-13882 | DESFIBRILADOR | 876522 | MINDRAY | BENEHEART D3 | EZ-04039403 | 02URGXXU53 | UR00 | 02/05/2021 |  |  | 01/01/2020 | CRITICO
P-13883 | DESFIBRILADOR CON MARCAPASOS | 859001 | MINDRAY | BENEHEART D3 | EZ-04039409 | 02HDIN1D88 | HG01B7240255 | 28/12/2020 |  |  | 01/01/2021 | CRITICO
P-13884 | DESFIBRILADOR CON MARCAPASOS | 874918 | MINDRAY | BENEHEART D3 | EZ-04039461 | 02URGXXU53 | UR01 | 28/12/2020 | 28/12/2020 | 28/12/2022 | 01/01/2021 | CRITICO
P-13885 | DESFIBRILADOR CON MARCAPASOS | 874919 | MINDRAY | BENEHEART D3 | EZ-04039462 | 02URGXXU53 | UR01 | 28/12/2020 |  |  | 01/01/2020 | CRITICO
P-13887 | MONITOR MULTIPARAMETRICO |  | HP | M1205A Patient Monitor VM24 | 3844A42991 | 02UECOXH88 | RGP03CORIZ | 01/01/2001 | 01/01/2001 | 01/01/2002 | 01/01/2001 | NORMAL
P-13888 | PIPETA |  | MENARINI DIAGNOSTICOS | EXTEND | 9038 | 02DERXXC15 | POP02E | 02/05/2021 |  |  | 01/01/2020 | NORMAL
P-13889 | PIPETA |  | MENARINI DIAGNOSTICOS | EXTEND | 10841 | 02DERXXC15 | POP02E |  |  |  |  | NORMAL
P-13890 | NEVERA |  | HAIER INC. | DW-40L262 | 848649546 | 02HEM2XL19 | POP02E |  |  |  |  | NORMAL
P-13891 | TENSIOMETRO |  | WELCH ALLYN | SPOT VITAL SIGNS | 200911736 | 02CAJDOJ73 | HG00C7190110 | 01/01/2009 |  |  | 01/01/2009 | NORMAL
P-13893 | SILLON QUIRURGICO |  | MEDICALMIX | SURGILINE | 2500 | 02QUI1XQ88 | HG01D5110302 | 15/10/2018 |  |  | 01/01/2018 | URGENTE | 2018
P-13910 | MICROSCOPIO | 868028 | CARL ZEISS | OPMI PICO | 6627511735 | 02CEXI1C88 | HG01E7340207 | 10/02/2021 |  |  | 01/01/2021 | NORMAL | 2020
P-13911 | SONDA GANGLIO CENTINELA |  | CRYSTAL PHOTONICS | SG04 | 1235 | 02MNUXXG23 | RGPS2MENU |  |  |  |  | URGENTE
P-13913 | IMPRESORA LASER |  | DELTA OHM S.R.L | LASER JET M203DW | VNC3C28363 | 02UE37BH88 | MIP07PGB | 15/02/2021 |  |  | 01/01/2017 | NORMAL
P-13914 | MONITOR | 867291 | DELL | WS200 | CN-032MPJ | 02UE37BH88 | MIP07PGB | 30/12/2020 |  |  | 01/01/2021 | NORMAL
P-13916 | DESFIBRILADOR CON MARCAPASOS | 867291 | MINDRAY | BENEHEART D3 | EZ-04039444 | 02URGXXU53 | UR00 | 10/02/2021 |  |  | 01/01/2021 | CRITICO
P-13918 | FIBROBRONCOSCOPIO | 866602 | KARL STORZ | 11005BC1 | 2246415 | 02QUIR2Q88 | RGP02REA | 30/12/2020 |  |  | 01/01/2020 | NORMAL
P-13919 | MICROTOMO | 883444 | LEICA | HISTOCORE AUTOCUT | 1707 | 02APAXXL03 | RGPS1ANPA | 31/12/2020 |  |  | 01/01/2020 | URGENTE
P-13920 | MICROTOMO | 883445 | LEICA | HISTOCORE AUTOCUT | 1704 | 02APAXXL03 | RGPS1ANPA | 31/12/2020 |  |  | 01/01/2020 | URGENTE
P-13921 | MICROTOMO | 883446 | LEICA | HISTOCORE AUTOCUT | 1706 | 02APAXXL03 | RGPS1ANPA | 28/10/2020 |  |  | 01/01/2020 | URGENTE
P-13936 | FIBROSCOPIO INTUBACION | 866605 | KARL STORZ | 11302BD2 | 2218959 | 02QUI2XQ88 | RGP02Q17 | 31/12/2020 |  |  | 01/01/2021 | NORMAL
P-13937-00 | ECOGRAFO | 877507 | MINDRAY | TE7 | CD7-03002470 | 02QUI22Q88 | HG02D5080002 | 31/12/2020 |  |  |  | URGENTE
P-13937-01 | CARRO TRANSPORTE |  | MINDRAY | UMT-400 | 7S-9B004166 | 02QUI22Q88 | HG02D5080002 | 31/12/2020 |  |  |  | NORMAL
P-13937-02 | SONDA ECOGRAFIA SECTORIAL |  | MINDRAY | P4-2S | 9TX02041940 | 02QUI22Q88 | HG02D5080002 | 31/12/2020 |  |  |  | NORMAL
P-13937-03 | SONDA ECOGRAFIA CONVEX |  | MINDRAY | C5-2S | 9KD02076102 | 02QUI22Q88 | HG02D5080002 | 31/12/2020 |  |  |  | NORMAL
P-13937-04 | SONDA ECOGRAFIA LINEAL |  | MINDRAY | L14-6NS | CB2P99027276 | 02QUI22Q88 | HG02D5080002 | 31/12/2020 |  |  |  | NORMAL
P-13938-00 | ECOGRAFO | 844710 | MINDRAY | TE7 | CD7-9A001988 | 02QUI1XQ88 | HG01D5080002 | 21/05/2020 |  |  | 01/01/2021 | URGENTE | 2019
P-13938-01 | CARRO ECOGRAFO | 844710 | MINDRAY | UMT-400 | 7S-96003667 | 02QUI1XQ88 | HG01D5080002 | 21/05/2020 |  |  | 01/01/2019 | NORMAL | 2019
P-13938-02 | SONDA ECOGRAFIA CONVEX | 844710 | MINDRAY | C5-2S | 9KD9A072209 | 02QUI1XQ88 | HG01D5080002 | 21/05/2020 |  |  | 01/01/2019 | NORMAL | 2019
P-13938-03 | SONDA ECOGRAFIA SECTORIAL | 844710 | MINDRAY | P4-2S | 9TX94035245 | 02QUI1XQ88 | HG01D5080002 | 21/05/2020 |  |  | 01/01/2019 | NORMAL | 2019
P-13938-04 | SONDA ECOGRAFIA LINEAL |  | MINDRAY | L12-4S | CAYE96067036 | 02QUI1XQ88 | HG01D5080002 | 01/01/2021 |  |  | 01/01/2021 | NORMAL | 2019
P-13939 | FIBROBRONCOSCOPIO |  | KARL STORZ |  | 97662 | 02QUI2XQ88 | RGP02Q17 |  |  |  |  | NORMAL
P-13940-00 | ECOGRAFO |  | MINDRAY | TE7 | CD7-04002720 | 02QUI21Q88 | HG02B5030002 | 01/01/2020 |  |  | 01/01/2020 | URGENTE
P-13940-01 | CARRO ECOGRAFO |  | MINDRAY | UMT-400 | 7S-04004945 | 02QUI21Q88 | HG02B5030002 | 01/01/2020 |  |  | 01/01/2020 | NORMAL
P-13940-02 | SONDA ECOGRAFIA CONVEX |  | MINDRAY | C5-2S | 9KD03076997 | 02QUI21Q88 | HG02B5030002 | 01/01/2020 |  |  | 01/01/2020 | NORMAL
P-13940-03 | SONDA ECOGRAFIA LINEAL |  | MINDRAY | L14-6NS | CBZP03030091 | 02QUI21Q88 | HG02B5030002 | 01/01/1999 |  |  | 01/01/1999 | NORMAL
P-13941 | BALANZA PRECISION |  | JADEVER | NWTC-3K | 608Z1522 | 02NEOXXR35 | MIP00NEO |  |  |  | 01/01/2010 | NORMAL
P-13943 | RESPIRADOR TRANSPORTE |  | VENTINOVA MEDICAL | EVONE | 20180020 | 02QUI21Q88 | HG02C5060001 | 01/01/2003 |  |  | 01/01/2003 | URGENTE
P-13944 | EQUIPO ISQUEMIA | 922814 | ZIMMER | ATS 1200 TOURNIQUET SYSTEM | BG040312 | 02QUI1XQ88 | HG01D5110324 | 26/12/2019 |  |  | 01/01/2019 | NORMAL | 2003
P-13945-04 | CUBA | 922814 | IBA MOLECULAR SPAIN S.A | BLUE PHANTOM 2 | 14282 | 02RDTXXZ33 | RTPS2PRIMUS01 | 26/12/2019 |  |  | 01/01/2019 | CRITICO
P-13945-13 | MONITOR | 922814 | NEC CORP. | MULTISYNC EA 234WMI | 99536007TB | 02RDTXXZ33 | RTPS2PRIMUS01 | 26/12/2019 |  |  | 01/01/2019 | NORMAL
P-13945-15 | MONITOR | 922814 | NEC CORP. | MULTISYNC EA 234WMI |  | 02RDTXXZ33 | RTPS2PRIMUS01 | 26/12/2019 |  |  | 01/01/2019 | NORMAL
P-13945-17 | MONITOR | 922814 | NEC CORP. | MULTISYNC EA 234WMI |  | 02RDTXXZ33 | RTPS2PRIMUS01 | 26/12/2019 |  |  | 01/01/2019 | NORMAL
P-13945-18 | MONITOR | 922814 | NEC CORP. | EA234WMI-BK | 9Y538932TB | 02RDTXXZ33 | RTPS2PRIMUS01 | 26/12/2019 |  |  | 01/01/2019 | NORMAL
P-13945-22 | WORKSTATION | 922814 | DELL | - | 21G8J5J | 02RDTXXZ33 | RTPS2PRIMUS02 |  |  |  |  | NORMAL
P-13945-23 | WORKSTATION | 922814 | DELL | - | 1PPHN33 | 02RDTXXZ33 | RTPS2PRIMUS02 |  |  |  |  | NORMAL
P-13945-24 | WORKSTATION | 922814 | DELL | ARIA RO/OIS WKST XE3 | BMRT173 | 02RDTXXZ33 | RTPS2PRIMUS02 |  |  |  |  | NORMAL
P-13945-25 | WORKSTATION | 922814 | DELL | IDENTIFY ICS WRKST. | JG19P23 | 02RDTXXZ33 | RTPS2PRIMUS02 |  |  |  |  | NORMAL
P-13945-30 | WORKSTATION | 922814 | DELL | - | T5FWH | 02RDTXXZ33 | RTPS2PRIMUS02 |  |  |  |  | NORMAL
P-13963 | TENSIOMETRO |  | OMRON | HEM-907 | 4300315A | 02ONCXXD32 | RTPS1 |  |  |  | 01/01/2011 | NORMAL
P-13964 | TENSIOMETRO |  | RUDOLF RIESTER GMBH | RI-VITAL | 02349 | 02ONCXXD32 | RTPS1 |  |  |  | 01/01/2019 | NORMAL
P-13965 | BOMBA IRRIGACION | 868042 | BIEN AIR USA INC. | IRRIG PP980 | 04A0025 | 02QUIPXQ88 | MIP01Q | 15/12/2020 |  |  | 01/01/2020 | NORMAL | 2020
P-13967 | ECOGRAFO |  | FUJIFILM SONOSITE | FUJIFILM | Q5FG2X | 02NEOXXR35 | MIP00NEO |  |  |  |  | URGENTE | 2020
P-13971 | BASCULA ELECTRONICA PESAPERSONAS |  | SECA CORP. | 877 | 5877317139666 | 02HEMXXH19 | HG08B5012203 | 01/01/2018 |  |  | 01/01/2018 | NORMAL
P-13973 | TENSIOMETRO |  | OMRON | M3 COMFORT | 20190734949VG | 02UE202H88 | MIP02GO |  |  |  | 01/01/2020 | NORMAL
P-13974 | TENSIOMETRO |  | OMRON | M6 COMFORT | 20100824853LF | 02HEMXXH19 | HG08B5012203 | 01/01/2009 |  |  | 01/01/2009 | NORMAL
P-13978 | DESFIBRILADOR SEMIAUTOMATICO |  | PHYSIO-CONTROL | LIFEPAK 1000 | 40093376 | 02ONCXXH32 | HG08B5030100 | 01/01/2018 |  |  | 01/01/2018 | CRITICO
P-13979-00 | ECOCARDIOGRAFO | 877508 | MINDRAY | TE7 | CD7-03002466 | 02UEUVIH88 | RGP02UVI | 31/12/2020 |  |  | 01/01/2020 | URGENTE
P-13979-01 | CARRO ECOGRAFO | 877508 | MINDRAY | UMT-400 | 7S-9B004168 | 02UEUVIH88 | RGP02UVI | 31/12/2020 |  |  | 01/01/2020 | NORMAL
P-13979-02 | SONDA ECOGRAFIA CONVEX | 877508 | MINDRAY | C5-2S | NKD02075418 | 02UEUVIH88 | RGP02UVI | 30/12/2020 |  |  | 01/01/2020 | NORMAL
P-13979-03 | SONDA ECOGRAFIA LINEAL | 877508 | MINDRAY | L14-6NS | CB2P99027670 | 02UEUVIH88 | RGP02UVI | 30/12/2020 |  |  | 01/01/2020 | NORMAL
P-13979-04 | SONDA ECOGRAFIA SECTORIAL | 877508 | MINDRAY | P4-2S | 9TX02041984 | 02UEUVIH88 | RGP02UVI | 30/12/2020 |  |  | 01/01/2020 | NORMAL
P-13980-00 | ECOCARDIOGRAFO | 877506 | MINDRAY | TE7 | CD7-03002468 | 02UECOXH88 | RGP03CORIZ | 31/12/2020 |  |  | 01/01/2020 | URGENTE
P-13980-01 | CARRO ECOGRAFO | 877506 | MINDRAY | UMT-400 | 7S-9C004321 | 02UECOXH88 | RGP03CORIZ | 31/12/2020 |  |  | 01/01/2020 | NORMAL
P-13980-02 | SONDA ECOGRAFIA SECTORIAL | 877506 | MINDRAY | P4-2S | 9TX02041938 | 02UECOXH88 | RGP03CORIZ | 31/12/2020 |  |  | 01/01/2020 | NORMAL
P-13980-03 | SONDA ECOGRAFIA CONVEX | 877506 | MINDRAY | C5-2S | 9KD02076121 | 02UECOXH88 | RGP03CORIZ | 30/12/2020 |  |  | 01/01/2020 | NORMAL
P-13980-04 | SONDA ECOGRAFIA LINEAL | 877506 | MINDRAY | L14-6NS | CB2P99027273 | 02UECOXH88 | RGP03CORIZ | 30/12/2020 |  |  | 01/01/2020 | NORMAL
P-13981 | TENSIOMETRO |  | OMRON | M3 COMFORT | 20190734948VG | 02UE202H88 | MIP02GO |  |  |  | 01/01/2020 | NORMAL
P-13982 | BASE HUMIDIFICADORA ALTO FLUJO |  | FISHER & PAYKEL | AIRVO 2 | 200907168528 | 02HEMXXH19 | HG06A6200100 | 15/12/2020 |  |  | 01/01/2020 | NORMAL | 2020
P-13983 | NEVERA |  | BALAY |  | 00225 | 02HEM2XL19 | POP02E |  |  |  |  | NORMAL
P-13984-00 | ECOCARDIOGRAFO | 877509 | MINDRAY | TE7 | CD7-03002461 | MIV2 | RGP02UVIZOCO | 31/12/2020 |  |  |  | URGENTE
P-13984-01 | CARRO TRANSPORTE | 877509 | MINDRAY | UMT-400 | 7S-9C004230 | MIV2 | RGP02UVIZOCO | 31/12/2020 |  |  |  | NORMAL
P-13984-02 | SONDA ECOGRAFIA CONVEX | 877509 | MINDRAY | C5-2S | 9KD02075657 | MIV2 | RGP02UVIZOCO | 31/12/2020 |  |  |  | NORMAL
P-13984-03 | SONDA ECOGRAFIA LINEAL | 877509 | MINDRAY | L14-6NS | CB2P99027673 | MIV2 | RGP02UVIZOCO | 31/12/2020 |  |  |  | NORMAL
P-13984-04 | SONDA ECOGRAFIA SECTORIAL | 877509 | MINDRAY | P4-2S | 9TX02041953 | MIV2 | RGP02UVIZOCO | 31/12/2020 |  |  |  | NORMAL
P-13985-00 | ECOCARDIOGRAFO |  | MINDRAY | TE7 | CD7-03002463 | 02UEUVIH88 | RGP02UVI | 31/12/2020 |  |  | 01/01/2020 | URGENTE
P-13985-01 | CARRO ECOGRAFO |  | MINDRAY | UMT-400 | 7S-9B004124 | 02QUIR3Q88 | RGP03REG |  |  |  | 01/01/2020 | NORMAL
P-13985-02 | SONDA ECOGRAFIA SECTORIAL |  | MINDRAY | P4-2S | 9TX02042208 | 02QUIR3Q88 | RGP03QREA |  |  |  | 01/01/2020 | NORMAL
P-13985-03 | SONDA ECOGRAFIA LINEAL |  | MINDRAY | L14-6NS | CB2P99027662 | 02QUIR3Q88 | RGP03QREA |  |  |  | 01/01/2020 | NORMAL
P-13985-04 | SONDA ECOGRAFIA CONVEX |  | MINDRAY | C5-2S | 9KD02076103 | 02QUIR3Q88 | RGP03QREA |  |  |  | 01/01/2020 | NORMAL
P-13986 | ECOCARDIOGRAFO | 877510 | MINDRAY | TE7 | CD7-03002605 | 02UDOXXC71 | POP03C | 31/12/2020 |  |  | 01/01/2020 | URGENTE
P-13987 | PIPETA |  | MENARINI DIAGNOSTICOS | EXTEND | K15998 | 02HEM3XL19 | POP03ECICI |  |  |  |  | NORMAL
P-13988-00 | FIBROBRONCOSCOPIO |  | MDS NORDION | B41 | C100F1906001 | 02QUI3XQ88 | RGP03Q35 |  |  |  | 01/01/2019 | NORMAL
P-13988-01 | MONITOR |  | LENOVO | B41 | C100F1906001 | 02QUI3XQ88 | RGP03Q35 |  |  |  | 01/01/2019 | NORMAL
P-13992 | MARCAPASOS EXTERNO BICAMERAL | 870589 | MEDTRONIC | EPG 5392 | DJH038920P | 02HMDXXP08 | RGPS1HEMO | 12/04/2020 |  |  | 01/01/2020 | URGENTE
P-13993 | MARCAPASOS EXTERNO BICAMERAL | 870590 | MEDTRONIC | EPG 5392 | DJH039356P | 02HMDXXP08 | RGPS1HEMO | 12/04/2020 |  |  | 01/01/2020 | URGENTE
P-13994 | MARCAPASOS EXTERNO BICAMERAL | 870591 | MEDTRONIC | EPG 5392 | DJH039024P | 02UECOXH88 | RGP03CORIZ | 12/04/2020 |  |  | 01/01/2020 | URGENTE
P-13995 | MARCAPASOS EXTERNO BICAMERAL | 870592 | MEDTRONIC | EPG 5392 | DJH039038P | 02UECOXH88 | RGP03CORIZ | 12/04/2020 |  |  | 01/01/2020 | URGENTE
P-13996 | PIPETA |  | EUTECH THERMO SCIENTIFIC | FINNPIPETTE F2 | LH12293 | 02APAXXL03 | RGPS1ANPA |  |  |  |  | NORMAL
P-13997 | PIPETA |  | EPPENDORF | RESERACH PLUS 200 | L23428B | 02APAXXL03 | RGPS1ANPA |  |  |  |  | NORMAL
P-13998 | PIPETA |  | LABSYSTEMS | FINNPIPETTE | H20613 | 02APAXXL03 | RGPS1ANPA |  |  |  |  | NORMAL
P-13999 | PIPETA |  | GILSON | PIPETMAN | LK52374 | 02APAXXL03 | RGPS1ANPA |  |  |  |  | NORMAL
P-14000 | PIPETA |  | GILSON | PIPETMAN | GM22664 | 02APAXXL03 | RGPS1ANPA |  |  |  |  | NORMAL
P-14001 | PIPETA |  | GILSON | PIPETMAN | JJ71434 | 02APAXXL03 | RGPS1ANPA |  |  |  |  | NORMAL
P-14002 | PIPETA |  | EPPENDORF | REFERENCE 1000 | 2778158 | 02APAXXL03 | RGPS1ANPA |  |  |  |  | NORMAL
P-14003 | PIPETA | 2103446-2 | EPPENDORF | RESEARCH PLUS | Q41469J | 02APAXXL03 | RGPS1ANPA | 13/04/2021 |  |  | 01/01/2021 | NORMAL
P-14014 | MONITOR ACTIVIDAD CEREBRAL |  | NATUS | OLYMPIC BRAIN MONITOR POC 155 | ACF9002877 | 02UECD2H88 | HG02D6430030 | 01/01/2015 |  |  | 01/01/2015 | URGENTE | 2006
P-14015 | SONDA TEMPERATURA | 798536 | SCORT | MINIPLUS | MU-CG-0341-0176 | 02URMXXU53 | MIPS1URP | 05/05/2016 |  |  | 01/01/2016 | NORMAL
P-14017 | LAMPARA QUIRURGICA |  | DRAGER | POLARIS 200 | ASNN-0054 | 02URIXXU53 | MIPS1URP | 01/01/2021 |  |  | 01/01/2021 | CRITICO | 2021
P-14018 | CAMILLA HIDRAULICA |  | THU-NORT | DS0034 | 10684710500N | 02URMXXU53 | MIPS1URP |  |  |  |  | NORMAL
P-14025 | OTOSCOPIO |  | HEINE | EN 200 | 1105006500 | 02URIXXU53 | MIPS1URPBOX02 |  |  |  |  | NORMAL
P-14059 | MONITOR MULTIPARAMETRICO |  | GENERAL ELECTRIC | CARESCAPE ONE | SNA19230050SA | 02CMFIXH12 | RGP03CIMAD | 03/03/2021 |  |  | 01/01/2019 | NORMAL
P-14060 | MONITOR MULTIPARAMETRICO |  | GENERAL ELECTRIC | CARESCAPE ONE | SNA20150036HA | 02CMFIXH12 | RGP03CIMAD | 03/03/2021 |  |  | 01/01/2020 | NORMAL
P-14065-00 | TORRE LAPAROSCOPIA 4K | 820340 | KARL STORZ | ENDOSKOPE | 191007 | 02QUI1XQ88 | HG01B5020004 | 03/04/2021 |  |  | 01/01/2021 | CRITICO | 2021
P-14065-01 | MONITOR IMAGENES MEDICAS | 820340 | KARL STORZ | EX3141 | 20707118 | 02QUI1XQ88 | HG01B5020004 | 03/04/2021 |  |  | 01/01/2021 | NORMAL | 2021
P-14065-02 | SISTEMA ALMACENAMIENTO | 820340 | KARL STORZ | WD 300 |  | 02QUI1XQ88 | HG01B5020004 | 03/04/2021 |  |  | 01/01/2021 | URGENTE | 2021
P-14065-03 | FUENTE LUZ | 820340 | KARL STORZ | POWER LED 300 | YQ07120 | 02QUI1XQ88 | HG01B5020004 | 03/04/2021 |  |  | 01/01/2021 | URGENTE | 2021
P-14065-04 | PROCESADOR IMAGEN | 820340 | KARL STORZ | TC 304 | XQ816416-P | 02QUI1XQ88 | HG01B5020004 | 01/01/2021 |  |  | 01/01/2021 | URGENTE
P-14065-05 | PROCESADOR IMAGEN | 820340 | KARL STORZ | TC 201 |  | 02QUI1XQ88 | HG01B5020004 | 01/01/2021 |  |  | 01/01/2021 | URGENTE | 2021
P-14065-06 | MONITOR IMAGENES MEDICAS | 820340 | KARL STORZ | WM200 OR1 SMARTSCREEN | J7WM202853 | 02QUI1XQ88 | HG01B5020004 | 01/01/2021 |  |  | 01/01/2021 | NORMAL | 2021
P-14066 | CAMA ELECTRICA | 878616 | STRYKER | PRIME SERIES 1105 | 2020006300381 | 02URGXXU53 | UR-1 | 03/04/2021 |  |  | 01/01/2021 | NORMAL
P-14067 | CAMA ELECTRICA | 878614 | STRYKER | PRIME SERIES 1105 | 2020006300379 | 02URGXXU53 | UR-1 | 03/04/2021 |  |  | 01/01/2021 | NORMAL
P-14068 | CAMA ELECTRICA | 878620 | STRYKER | PRIME SERIES 1105 | 2020006300385 | 02URGXXU53 | UR-1 | 03/04/2021 |  |  | 01/01/2021 | NORMAL
P-14069 | CAMA ELECTRICA | 878604 | STRYKER | PRIME SERIES 1105 | 2020006300369 | 02URGXXU53 | UR-1 | 03/04/2021 |  |  | 01/01/2021 | NORMAL | 2020
P-14070 | CAMA ELECTRICA | 878612 | STRYKER | PRIME SERIES 1105 | 2020006300377 | 02URGXXU53 | UR-1 | 03/04/2021 |  |  | 01/01/2021 | NORMAL
P-14071 | CAMA ELECTRICA |  | STRYKER | HAVASU | 202000900 | 02URGXXU53 | UR-1 | 03/04/2021 |  |  | 01/01/2021 | NORMAL
P-14072 | CAMA ELECTRICA | 878603 | STRYKER | PRIME SERIES 1105 | 2020006300368 | 02URGXXU53 | UR-1 | 03/04/2021 |  |  | 01/01/2021 | NORMAL | 2024
P-14073 | CAMA ELECTRICA | 878619 | STRYKER | PRIME SERIES 1105 | 2020006300384 | 02URGXXU53 | UR-1 | 03/04/2021 |  |  | 01/01/2021 | NORMAL
P-14074 | CAMA ELECTRICA | 878581 | STRYKER | PRIME SERIES 1105 | 2020006300345 | 02URGXXU53 | UR-1 | 03/04/2021 |  |  | 01/01/2021 | NORMAL
P-14075 | CAMA ELECTRICA | 878584 | STRYKER | PRIME SERIES 1105 | 2020006300348 | 02URGXXU53 | UR-1 | 03/04/2021 |  |  | 01/01/2021 | NORMAL
P-14076 | CAMA ELECTRICA | 878617 | STRYKER | PRIME SERIES 1105 | 2020006300382 | 02URGXXU53 | UR-1 | 03/04/2021 |  |  | 01/01/2021 | NORMAL
P-14077 | CAMA ELECTRICA |  | STRYKER | HAVASU | 202000899 | 02URGXXU53 | UR-1 | 03/04/2021 |  |  | 01/01/2021 | NORMAL
P-14078 | CAMA ELECTRICA | 878592 | STRYKER | PRIME SERIES 1105 | 2020006300357 | 02URGXXU53 | UR-1 | 03/04/2021 |  |  | 01/01/2021 | NORMAL | 2020
P-14080 | CAMA ELECTRICA |  | STRYKER | HAVASU | 202001105 | 02URGXXU53 | UR-1 | 03/04/2021 |  |  | 01/01/2021 | NORMAL
P-14081 | CAMA ELECTRICA | 878615 | STRYKER | PRIME SERIES 1105 | 2020006300380 | 02URGXXU53 | UR-1 | 03/04/2021 |  |  | 01/01/2021 | NORMAL
P-14082 | CAMA ELECTRICA | 878611 | STRYKER | PRIME SERIES 1105 | 2020006300376 | 02URGXXU53 | UR-1 | 03/04/2021 |  |  | 01/01/2021 | NORMAL
P-14083 | CAMA ELECTRICA | 878622 | STRYKER | PRIME SERIES 1105 | 2020006300387 | 02URGXXU53 | UR-1 | 03/04/2021 |  |  | 01/01/2021 | NORMAL
P-14084 | CAMA ELECTRICA | 878621 | STRYKER | PRIME SERIES 1105 | 2020006300386 | 02URGXXU53 | UR-1 | 03/04/2021 |  |  | 01/01/2021 | NORMAL
P-14085 | CAMA ELECTRICA | 878610 | STRYKER | PRIME SERIES 1105 | 2020006300375 | 02URGXXU53 | UR-1 | 03/04/2021 |  |  | 01/01/2021 | NORMAL
P-14086 | CAMA ELECTRICA | 878609 | STRYKER | PRIME SERIES 1105 | 2020006300374 | 02URIXXU53 | HG00E5250402 | 03/04/2021 |  |  | 01/01/2021 | NORMAL | 2022
P-14087 | CAMA ELECTRICA | 878618 | STRYKER | PRIME SERIES 1105 | 2020006300383 | 02URGXXU53 | UR-1 | 03/04/2021 |  |  | 01/01/2020 | NORMAL
P-14116 | CONSOLA |  | MEDTRONIC | IPC | ENTC80353 | 02QUI1XQ88 | HG01D5110321 |  |  |  |  | NORMAL
P-14117 | CONSOLA |  | MEDTRONIC | IPC | NTC67078 | 02QUI1XQ88 | HG01C5110402 |  |  |  |  | NORMAL
P-14119-00 | CONSOLA |  | STRYKER | 5400-50 | 0715100793 | 02CMFIXH12 | RGP03CIMAD |  |  |  |  | NORMAL
P-14119-01 | PEDAL |  | STRYKER | 5100-8 | 0715504273 | 02UE102H88 | RGP02NEU |  |  |  |  | NORMAL
P-14121-01 | ORDENADOR PORTATIL |  | DELL |  | B5834H2 | QUG2 | RGP02QUI |  |  |  |  | NORMAL
P-14121-02 | FUENTE ALIMENTACION |  | NATUS | XLTEK | 002978E0811 | QUG2 | RGP02QUI |  |  |  |  | NORMAL
P-14122 | INMUNOTEÑIDOR AUTOMATIZADO |  | LEICA | BOND-III | 3212330 | 02APAXXL03 | RGP00ANPA |  |  |  |  | NORMAL
P-14125 | REGISTRADOR HOLTER NIBP |  | SPACELABS HEALTHCARE | 90207-30 | 217A-018712 | 02NEFXXC25 | POP01ACONE09 | 03/08/2021 |  |  | 01/01/2020 | URGENTE
P-14127 | INMUNOTEÑIDORES |  | LEICA | CV 5030 | 5252 | 02APAXXL03 | RGP00ANPA |  |  |  |  | NORMAL
P-14136 | SEPARADOR CELULAR | 864130 | MILTENYI BIOTEC CORP. | AUTOMACS SEPARATOR | 2414 | 02INMXXL20 | POP05ECUCE | 10/03/2021 |  | 14/12/2021 | 01/01/2021 | NORMAL
P-14137-00 | BUSCADOR METAFASES |  | CARL ZEISS | COOLCUBE 1 | 3534004100 | 02INMXXL20 | POP05E | 01/01/2019 |  |  | 01/01/2019 | NORMAL
P-14137-01 | MONITOR |  | DELL |  | CN-0XKV0P-QDC00-9AQ-6DMU-A14 | 02INMXXL20 | POP05ECUCE | 01/01/2019 |  |  | 01/01/2019 | NORMAL
P-14137-02 | PC WORKSTATION |  | DELL | PRECISION 3630 | JZSDY23 | 02INMXXL20 | POP05ECUCE | 01/01/2019 |  |  | 01/01/2019 | NORMAL
P-14137-03 | FUENTE ALIMENTACION |  | CRITICAL POWER SUPPLIES LTD | 232 | 1396902 | 02INMXXL20 | POP05ECUCE | 01/01/2019 |  |  | 01/01/2019 | NORMAL
P-14138 | PIPETA MONOCANAL |  | EPPENDORF | RESEARCH PLUS 100-1000µL | K37372J | 02APAXXL03 | RGPS2ANPA | 10/03/2021 |  |  | 01/01/2021 | NORMAL
P-14139 | PIPETA |  | EPPENDORF | RESEARCH PLUS | 022225J | 02APAXXL03 | RGPS2ANPA | 10/03/2021 |  |  | 01/01/2021 | NORMAL
P-14141 | PIPETA |  | MENARINI DIAGNOSTICOS | EXTEND- 100UL | 9607 | 02HEM3XL19 | POP03ECICI |  |  |  |  | NORMAL
P-14142 | SILLON ORL | 815826 | OPTOMIC | OP-S7 | 48191933 | 02DIGX6E06 | C.ORCP03DIG18 | 03/12/2021 |  |  | 01/01/2021 | NORMAL
P-14143 | BASCULA ELECTRONICA CON TALLIMETRO | 865885 | ASIMED | M-125 INNOVA PLUS | 21909457 | 02ENDX6E16 | C.ORCP00END01 | 03/12/2021 |  |  | 01/01/2021 | NORMAL
P-14144 | FRIGORIFICO 4ºC |  | SVAN | SVF160B | 1172479590022192360046 | 02MIC4XL24 | POP04E |  |  |  |  | NORMAL
P-14145 | BASCULA ELECTRONICA CON TALLIMETRO | 877727 | ASIMED | M-125 INNOVA PLUS | 21910932 | 02CGDBXC10 | POP06BCOCG01 |  |  |  | 01/01/2019 | NORMAL
P-14146 | BASCULA ELECTRONICA | 877723 | ASIMED | INNOVA PLUS/ M-125 | 21909384 | CGAH | POP06 | 16/03/2021 |  |  |  | NORMAL
P-14147 | ELECTROESTIMULADOR TENS |  | MAXTENS | ELECTROSTIMULATOR A3R | A3R171705969 | 02NMLX5E26 | C.CARP00 |  |  |  |  | NORMAL
P-14148 | ELECTROESTIMULADOR TENS |  | MAXTENS | ELECTROSTIMULATOR A3R | AR3171705064 | 02NMLX5E26 | C.CARP00 |  |  |  |  | NORMAL
P-14161 | BASCULA MECANICA PESAPERSONAS | 858131 | SECA CORP. | 711 | 10000000348899 | 02NRLXXC29 | POP05C | 15/10/2020 |  |  | 01/01/2019 | NORMAL
P-14162 | RESPIRADOR TRANSPORTE |  | INOVYTEC MEDICAL SOLUTIONS | VENTWAY SPARROW | 2004C0486 | 02UECOXH88 | RGP03CORIZ |  |  |  |  | URGENTE
P-14163 | RESPIRADOR TRANSPORTE |  | INOVYTEC MEDICAL SOLUTIONS | VENTWAY SPARROW | 2004C0445 | 02UEUVIH88 | RGP02UVI |  | 24/06/2024 |  |  | URGENTE
P-14164 | RESPIRADOR TRANSPORTE | 877546 | HERSILL | VITAE 40 | 51450-0016 | 02QUIR2Q88 | RGP02QREA | 31/12/2020 |  |  | 01/01/2020 | URGENTE
P-14165 | RESPIRADOR TRANSPORTE | 877547 | HERSILL | VITAE 40 | 51073-0085 | 02QUIR2Q88 | RGP02QREA | 31/12/2020 | 31/12/2020 | 31/12/2022 | 01/01/2020 | URGENTE
P-14166 | RESPIRADOR TRANSPORTE |  | PNEUPAC | VENTIPAC 200D | BORRADO | 02MIVPTR21 | UR01A1021000 |  |  |  |  | URGENTE
P-14167 | CONGELADOR |  | LIEBHERR | MEDILINE | 852440948 | 02DEINVO92 | POP06E | 22/03/2021 |  |  | 01/01/2020 | NORMAL
P-14170 | DESFIBRILADOR | 552610 | PHYSIO-CONTROL | LIFEPAK 20 | 33448762 | 02QUIR2Q88 | RGP02REA | 16/12/2003 |  |  | 01/01/2003 | CRITICO
P-14277 | CONGELADOR -80C |  | MELING | DW-HL528S | 201131059 | 02DEINVO92 | DO-1A2060400 |  |  |  | 01/01/2020 | CRITICO
P-14278 | PIPETA |  | EPPENDORF | RESEARCH PLUS | Q30792I | 02NEOXXR35 | MIP00BL | 04/01/2020 |  |  | 01/01/2020 | NORMAL
P-14279 | ECOGRAFO |  | FUJIFILM SONOSITE | SII WAVE | Q5C0K8 | 02QUI1XQ88 | HG01B5020004 | 01/01/2020 |  |  | 01/01/2020 | URGENTE | 2020
P-14280 | DESFIBRILADOR |  | PHYSIO-CONTROL | LIFEPAK 20 | 32467662 | 02HMCARS80 | HG01C6300026 | 01/01/2004 |  |  | 01/01/2004 | CRITICO | 2004
P-14284 | CAMILLA |  | MEDISA | OMEGABASIC | F200298 -0009 | 02URGXXU53 | UR00A2101000 | 15/12/2020 |  |  | 01/01/2020 | NORMAL
P-14285 | CAMILLA |  | MEDISA | OMEGABASIC | F200298 -0004 | 02URGXXU53 | UR00A2100800 | 15/12/2020 |  |  | 01/01/2020 | NORMAL
P-14286 | CAMILLA |  | MEDISA | OMEGABASIC | F200298 -0002 | 02URGXXU53 | UR00A2101000 | 15/12/2020 |  |  | 01/01/2020 | NORMAL
P-14287 | CAMILLA |  | MEDISA | OMEGABASIC | F200298 -0003 | 02URGXXU53 | UR00A2100700 | 15/12/2020 |  |  | 01/01/2020 | NORMAL
P-14288 | CAMILLA |  | MEDISA | OMEGABASIC | F200298 -0005 | 02URGXXU53 | UR00A210 | 15/12/2020 |  |  | 01/01/2020 | NORMAL
P-14289 | CAMILLA |  | MEDISA | OMEGABASIC | F200298 -0006 | 02URGXXU53 | UR00A210 | 15/12/2020 |  |  | 01/01/2020 | NORMAL
P-14290 | CAMILLA |  | MEDISA | OMEGABASIC | F200298 -0001 | 02URGXXU53 | UR00A210 | 15/12/2020 |  |  | 01/01/2020 | NORMAL
P-14291 | CAMILLA |  | MEDISA | OMEGABASIC | F200298 -0008 | 02URGXXU53 | UR00A210 | 15/12/2020 |  |  | 01/01/2020 | NORMAL
P-14292 | CAMILLA |  | MEDISA | OMEGABASIC | F200298 -0007 | 02URMXXU53 |  | 15/12/2020 |  |  | 01/01/2020 | NORMAL
P-14304-00 | ESPIROMETRO | 850692 | NDD MEDIZINTECHNIK AG | EASYONE PRO | 551112 | 02NMLXXC26 | POP04CCONEM08 | 13/11/2020 |  |  | 01/01/2020 | NORMAL
P-14304-01 | SENSOR FLUJO | 850692 | NDD MEDIZINTECHNIK AG | EASYONE PRO | 242460 | 02NMLXXC26 | POP04CCONEM08 | 13/11/2020 |  |  | 01/01/2019 | NORMAL
P-14305 | MONITOR MULTIPARAMETRICO |  | GENERAL ELECTRIC | CARESCAPE ONE | SNA19470089SA | 02URGXXU53 | UR00 | 16/02/2021 |  |  | 01/01/2019 | NORMAL | 2019
P-14307 | CENTRIFUGA |  | JP SELECTA | CENCOM | 401366 | 02INMXXL20 | POP05E |  |  |  |  | NORMAL
P-14309 | CONGELADOR VERTICAL | 1172635 | LIEBHERR | GNP-3013 | 51.548.541.5 | DEIA | POP07E | 12/11/2021 |  |  |  | NORMAL
P-14310 | FRIGORIFICO | 1172633 | BEKO | F60312N | 20-103819-12 | DEIA | POP07E |  |  |  |  | NORMAL
P-14311 | FRIGORIFICO | 1172636 | BALAY | KG KSVV30A | 3FCE563WE/01 / 00870 | DEIA | POP07E | 12/11/2021 |  |  |  | NORMAL
P-14312 | MESA QUIRURGICA |  | MAQUET | ALPHAMAXX | 02748 | 02QUIPXQ88 | MIP01Q |  |  |  |  | CRITICO | 2019
P-14313 | MESA QUIRURGICA |  | MAQUET | ALPHAMAXX | 02339 | 02QUIPXQ88 | MIP01Q51 |  |  |  | 01/01/2017 | CRITICO
P-14315 | MESA QUIRURGICA |  | MAQUET | ALPHAMAXX | 02676 | 02QUIPXQ88 | MIP01Q |  |  |  |  | CRITICO | 2019
P-14316 | MESA QUIRURGICA |  | MAQUET | ALPHAMAXX | 02730 | 02QUIPXQ88 | MIP01Q54 |  |  |  |  | CRITICO
P-14317 | EQUIPO ISQUEMIA |  | VBM | TOURNIQUET 2500 | 9901-25716 | 02QUI21Q88 | HG02B5030001 |  |  |  |  | NORMAL
P-14318 | PIPETA | 2001842 | EPPENDORF | RESEARCH PLUS 1-CHANEL | M22955I | 02DEINVO92 | POP06E | 13/04/2021 |  |  | 01/01/2021 | NORMAL
P-14319 | PIPETA | 1947232-1 | EPPENDORF | RESEARCH PLUS 1-CHANEL | L41262I | 02DEINVO92 | POP06E | 13/04/2021 |  |  | 01/01/2021 | NORMAL
P-14320 | PIPETA | 1944215-1 | EPPENDORF | RESEARCH PLUS 1-CHANEL | P17085G | 02DEINVO92 | POP06E | 13/04/2021 |  |  | 01/01/2021 | NORMAL
P-14321 | PIPETA | 1947232-2 | EPPENDORF | RESEARCH PLUS 1-CHANEL | K45417H | 02DEINVO92 | POP06E | 13/04/2021 |  |  | 01/01/2021 | NORMAL
P-14322 | PIPETA | 1944215-2 | EPPENDORF | RESEARCH PLUS 1-CHANEL | N37141G | 02DEINVO92 | POP06E | 13/04/2021 |  |  | 01/01/2021 | NORMAL
P-14323 | PIPETA | 1947232-3 | EPPENDORF | RESEARCH PLUS 1-CHANEL | H397721 | 02DEINVO92 | POP06E | 13/04/2021 |  |  | 01/01/2021 | NORMAL
P-14324 | PIPETA | 1944215-3 | EPPENDORF | RESEARCH PLUS 1-CHANEL | L32628J | 02DEINVO92 | POP06E | 13/04/2021 |  |  | 01/01/2021 | NORMAL
P-14325 | PIPETA | 1944215-4 | EPPENDORF | RESEARCH PLUS 1-CHANEL | O16863J | 02DEINVO92 | POP06E | 13/04/2021 |  |  | 01/01/2021 | NORMAL
P-14326 | PIPETA | 2040485-1 | EPPENDORF | RESEARCH PLUS 1-CHANEL | M16381J | 02DEINVO92 | POP06E | 13/04/2021 |  |  | 01/01/2021 | NORMAL
P-14327 | PIPETA | 2040485-2 | EPPENDORF | RESEARCH PLUS 1-CHANEL | R19085H | 02DEINVO92 | POP06E | 13/04/2021 |  |  | 01/01/2021 | NORMAL
P-14328 | PIPETA | 1947232-4 | EPPENDORF | RESEARCH PLUS 1-CHANEL | R19089H | 02DEINVO92 | POP06E | 13/04/2021 |  |  | 01/01/2021 | NORMAL
P-14329 | PIPETA | 2040485-3 | EPPENDORF | RESEARCH PLUS 1-CHANEL | O16832J | 02DEINVO92 | POP06E | 13/04/2021 |  |  | 01/01/2021 | NORMAL
P-14330 | PIPETA | 2040485-4 | EPPENDORF | RESEARCH PLUS 1-CHANEL | I42456J | 02DEINVO92 | POP06E | 13/04/2021 |  |  | 01/01/2021 | NORMAL
P-14334-00 | MICROSCOPIO QUIRURGICO |  | CARL ZEISS | TIVATO 700 | 6643142648 | 02QUI1XQ88 | HG01D5110301 | 01/01/2021 |  |  | 01/01/2021 | CRITICO | 2021
P-14334-01 | SISTEMA VIDEO ESTEREOSCOPICO |  | CARL ZEISS | TRENION 3D HD | 200215 | 02QUI1XQ88 | HG01D5110301 | 11/01/2021 |  |  | 01/01/2021 | URGENTE | 2021
P-14334-02 | MONITOR IMAGENES MEDICAS |  | SONY | LMD-4251TD | 330212 | 02QUI1XQ88 | HG01D5110301 | 11/01/2021 |  |  | 01/01/2021 | NORMAL | 2021
P-14334-03 | CARRO TRANSPORTE |  | CARL ZEISS | PRO CART | 001-143109 | 02QUI1XQ88 | HG01D5110301 | 11/01/2021 |  |  | 01/01/2021 | NORMAL | 2021
P-14334-04 | GRABADOR VIDEO |  | SONY | 3D HD VIDEO RECORDER HVO-3300MT |  | 02QUI1XQ88 | HG01D5110301 | 11/01/2021 |  |  | 01/01/2021 | NORMAL | 2021
P-14334-05 | CONTROLADOR CAMARA |  | CARL ZEISS | TRIO 600 |  | 02QUI1XQ88 | HG01D5110301 | 11/01/2021 |  |  | 01/01/2021 | URGENTE | 2021
P-14334-06 | CONTROLADOR CAMARA |  | CARL ZEISS | TRIO 600 |  | 02QUI1XQ88 | HG01D5110301 | 11/01/2021 |  |  | 01/01/2021 | URGENTE | 2021
P-14341 | PC WORKSTATION |  | HP | ELITEDESK 800 G4 SFF | CZC921BVKK | 02UE111H88 | RGP11NEUUS |  |  |  |  | NORMAL
P-14342 | TENSIOMETRO |  | OMRON | M6 COMFORT IT | 20160506477LG | 02MIRXXC22 | POP02D |  |  |  |  | NORMAL
P-14343 | TENSIOMETRO |  | OMRON | M3(HEM-7200) | 20140302506VG | 02GINXXC30 | POP03ACOOB05 |  |  |  |  | NORMAL
P-14344 | TENSIOMETRO |  | OMRON | M6 COMFORT (HEM-7221) | 20110616112VG | 02ENDXXC16 | POP03B |  |  |  |  | NORMAL
P-14345 | TENSIOMETRO |  | OMRON | M6 COMFORT IT | 20160506478LG | 02ENDXXC16 | POP03B |  |  |  |  | NORMAL
P-14346 | TENSIOMETRO |  | OMRON | M6 COMFORT IT | 20140400751LG | 02ENDXXC16 | POP03B |  |  |  |  | NORMAL
P-14347 | TENSIOMETRO |  | OMRON | M6 COMFORT | 20110616119VG | 02ENDXXC16 | POP03B |  |  |  |  | NORMAL
P-14348-00 | ECOGRAFO | 870587 | FUJIFILM SONOSITE | SII WAVE | Q5F19T | 02URGXXU53 | UR00 | 15/12/2020 |  |  | 01/01/2020 | URGENTE
P-14348-01 | SONDA ECOGRAFIA LINEAL | 870587 | FUJIFILM SONOSITE | HFL38XI | 04VGYH | 02URGXXU53 | UR00 | 16/12/2020 |  |  | 01/01/2020 | NORMAL
P-14348-02 | SONDA ECOGRAFIA CONVEX | 870587 | FUJIFILM SONOSITE | RC60XI | 04VHXP | 02URGXXU53 | UR00 | 17/12/2020 |  |  | 01/01/2020 | NORMAL
P-14349-00 | ECOGRAFO | 870586 | FUJIFILM SONOSITE | SII WAVE | Q5DRW3 | 02URGXXU53 | UR00 | 15/12/2020 |  |  | 01/01/2020 | URGENTE
P-14349-02 | SONDA ECOGRAFIA CONVEX | 870586 | FUJIFILM SONOSITE | RC60XI | 04VHXR | 02URGXXU53 | UR00 | 17/12/2020 |  |  | 01/01/2020 | NORMAL
P-14350 | CENTRIFUGA |  | J.P.SELECTA | MEDITRONIC | 230905 | mic4 | POP04E |  |  |  |  | NORMAL
P-14351 | ETIQUETADORA TUBOS |  | TECHNO MEDICA CO. LTD | BC ROBO 8000 | 95173203 | 02UE0XXL02 | POP00ERECM |  |  |  |  | NORMAL
P-14352 | ETIQUETADORA TUBOS |  | TECHNO MEDICA CO. LTD | BC ROBO 888 | 3374811 | 02UE0XXL02 | POP00ERECM |  |  |  |  | NORMAL
P-14353 | PIPETA | 02675 | EPPENDORF | 10UL | 206596 | 02HEM3XL19 | POP03E |  |  |  |  | NORMAL
P-14354-04 | MONITOR ECG TRIGGER CARDIACO | 858123 | IVY | TRIGGER MONITOR 7800 |  | 02URGXXU53 | UR00 | 02/09/2020 | 02/09/2020 | 02/09/2022 | 01/01/2020 | CRITICO
P-14354-05 | INYECTOR CONTRASTE | 858123 | ULRICH MEDICAL | CT MOTION | 0033BZ00590 | 02URGXXU53 | UR00 | 02/09/2020 |  |  | 01/01/2020 | URGENTE
P-14354-06 | MONITOR INYECTOR CONTRASTE | 858123 | ULRICH MEDICAL | TOUCH TERMINAL | 0033BZ00590 | 02URGXXU53 | UR00 | 02/09/2020 |  |  | 01/01/2020 | NORMAL
P-14354-07 | MONITOR | 858123 | HP |  | CN49460JJH | 02URGXXU53 | UR00 | 02/09/2020 | 02/09/2020 | 02/09/2022 | 01/01/2020 | NORMAL
P-14354-08 | MONITOR | 858123 | HP |  | CN49460JB4 | 02URGXXU53 | UR00 | 02/09/2020 | 02/09/2020 | 02/09/2022 | 01/01/2020 | NORMAL
P-14354-09 | INYECTOR CONTRASTE | 858123 | ULRICH MEDICAL | MISSOURI | TT1/302684 | 02URGXXU53 | UR00 | 02/09/2020 |  |  | 01/01/2020 | URGENTE | 2014
P-14358 | SELLADORA |  | GAMBRO |  | 018/92 | 02DEINVO92 | DO-1A2020000 |  |  |  |  | URGENTE
P-14362-00 | MONITOR RELAJACION MUSCULAR | 1040660 | DRAGER | TOFSCAN / MS32318 | 2020-14111 | 02UE102H88 | RGP02NEU | 26/04/2021 |  |  | 01/01/2021 | NORMAL
P-14362-01 | SENSOR | 1040660 | DRAGER | TOFSCAN |  | 02UE102H88 | RGP02NEU | 26/04/2021 |  |  | 01/01/2020 | NORMAL
P-14363-00 | MONITOR RELAJACION MUSCULAR | 1040659 | DRAGER | TOFSCAN / MS32318 | 2020-14110 | 02UE102H88 | RGP02NEU | 26/04/2021 |  |  | 01/01/2021 | NORMAL
P-14363-01 | SENSOR | 1040659 | DRAGER | TOFSCAN |  | 02UE102H88 | RGP02NEU | 26/04/2021 |  |  | 01/01/2020 | NORMAL
P-14364-00 | MONITOR RELAJACION MUSCULAR | 1040661 | DRAGER | TOFSCAN / MS32318 | 2020-14112 | 02UE102H88 | RGP02NEU | 26/04/2021 |  |  | 01/01/2020 | NORMAL
P-14364-01 | SENSOR | 1040661 | DRAGER | TOFSCAN |  | 02UE102H88 | RGP02NEU | 26/04/2021 |  |  | 01/01/2020 | NORMAL
P-14365 | FRIGORIFICO 4ºC |  | SVAN | SVF 145 | 1164098092011396710063 | 02UE109H88 | RGP09URO |  |  |  |  | NORMAL
P-14366 | FRIGORIFICO 4ºC |  | ASPES | AFD 144 | 1161686427005440400063 | 02UEC6XH88 | HG06C5040204 |  |  |  |  | NORMAL | 2012
P-14367 | TENSIOMETRO |  | WELCH ALLYN | PROBP 2400 | (21)031900138 | 02REHXXC38 | POP00ACORE18 |  |  |  |  | NORMAL
P-14368-00 | ECOGRAFO | 870588 | FUJIFILM SONOSITE | SII WAVE | Q5DRWT | 02URGXXU53 | UR00 | 15/12/2020 |  |  | 01/01/2020 | URGENTE
P-14368-01 | SONDA ECOGRAFIA LINEAL | 870588 | FUJIFILM SONOSITE | HFL38XI | 04VGYD | 02URGXXU53 | UR00 | 15/11/2020 |  |  | 01/01/2020 | NORMAL
P-14368-03 | SONDA ECOGRAFIA | 870588 | FUJIFILM SONOSITE | FC60XI / 5-2 | 04VHXT | URGG | UR00 | 15/11/2020 |  |  |  | NORMAL
P-14368-04 | CARRO TRANSPORTE | 870588 | FUJIFILM SONOSITE | SONOSITE SII STAND | Q5BFP2 | URGG | UR00 |  |  |  |  | NORMAL
P-14369 | BASCULA ELECTRONICA PESABEBES | 877730 | ASIMED | M-400/CIRO | 21614667 | 02NEOXXR35 | MIP00NEO |  |  |  | 31/12/2020 | NORMAL
P-14370 | BASCULA ELECTRONICA PESABEBES | 877733 | ASIMED | M-400/CIRO | 21906843 | 02NEOBXP35 | HG02B6340101 | 31/12/2020 |  |  | 31/12/2020 | NORMAL | 2019
P-14372 | FRIGORIFICO 4ºC |  | SAIVOD ELECTRODOMESTICOS | S54121 | 20-100440-08 | 02URGXXU53 | UR01 |  |  |  |  | NORMAL
P-14376 | FOTOFORO | 870477 | AB MEDICA GROUP . | LLS-5500 | ML0241 | URGG | UR00 | 30/04/2021 |  |  |  | NORMAL
P-14377 | PIPETA |  | EPPENDORF | RESEARCH PLUS | H25423K | 02HEM3XL19 | POP03ECICI |  |  |  |  | NORMAL
P-14378 | PIPETA |  | EPPENDORF | RESEARCH PLUS | H25312K | 02HEM3XL19 | POP03ECICI |  |  |  |  | NORMAL
P-14379 | PIPETA |  | EPPENDORF | RESEARCH PLUS | R28475J | 02HEM3XL19 | POP03ECICI |  |  |  |  | NORMAL
P-14380 | PIPETA |  | EPPENDORF | RESEARCH PLUS | R28466J | 02HEM3XL19 | POP03ECICI |  |  |  |  | NORMAL
P-14384 | FRIGORIFICO 4ºC |  | SAIVOD ELECTRODOMESTICOS | 2PT 1450 | 1711967305 | 02UECOXH88 | RGP03CORIZ |  |  |  |  | NORMAL
P-14390 | CAMA ELECTRICA | 877629 | STRYKER | HAVASU | 2019006300372 | 02URGXXU53 | UR00 | 31/12/2020 |  |  | 01/01/2020 | NORMAL
P-14391 | CAMA ELECTRICA | 877627 | STRYKER | HAVASU | 2019006300374 | 02URGXXU53 | UR00 | 31/12/2020 |  |  | 01/01/2020 | NORMAL
P-14392 | CAMA ELECTRICA | 877628 | STRYKER | HAVASU | 2019006300383 | 02URGXXU53 | UR00 | 31/12/2020 |  |  | 01/01/2020 | NORMAL
P-14393 | CAMA ELECTRICA | 877626 | STRYKER | HAVASU | 2019006300630 | 02URGXXU53 | UR00 | 31/12/2020 |  |  | 01/01/2020 | NORMAL
P-14399 | CONGELADOR | 1037813 | LIEBHERR | MEDILINE | 855323057 | 02FARGXF82 | RGPS1FARM | 14/05/2021 |  |  | 01/01/2021 | NORMAL
P-14400-00 | TORRE LAPAROSCOPIA 4K | 837695 | KARL STORZ |  |  | 02QUI22Q88 | HG02C5060330 | 01/01/2019 |  |  | 01/01/2019 | CRITICO
P-14400-01 | MONITOR | 837695 | KARL STORZ | EX3141 | 20688118 | 02QUI22Q88 | HG02C5060330 | 31/12/2019 |  |  | 01/01/2019 | NORMAL
P-14400-02 | MONITOR | 837695 | KARL STORZ | WM200 | J6WM202751 | 02QUI22Q88 | HG02C5060330 | 01/01/2019 |  |  | 01/01/2019 | NORMAL
P-14400-03 | PROCESADOR IMAGEN | 837695 | KARL STORZ | WD300 | YQ104240 | 02QUI22Q88 | HG02C5060330 | 01/01/2019 |  |  | 01/01/2019 | URGENTE
P-14400-04 | INSUFLADOR CO2 | 837695 | KARL STORZ | UI400 | VQ04141 | 02QUI22Q88 | HG02C5060330 | 01/01/2019 |  |  | 01/01/2019 | URGENTE
P-14400-05 | EVACUADOR HUMO | 837695 | KARL STORZ | S-PILOT UP501 | WQ02200 | 02QUI22Q88 | HG02C5060330 | 01/01/2019 |  |  | 01/01/2019 | URGENTE
P-14400-06 | FUENTE LUZ | 837695 | KARL STORZ | TL300 | YQ07121 | 02QUI22Q88 | HG02C5060330 | 01/01/2019 |  |  | 01/01/2019 | URGENTE
P-14400-07 | PROCESADOR IMAGEN | 837695 | KARL STORZ | TC 201 | YQ818828-P | 02QUI22Q88 | HG02C5060330 | 01/01/2019 |  |  | 01/01/2019 | URGENTE
P-14400-08 | PROCESADOR IMAGEN | 837695 | KARL STORZ | TC 304 | XQ816418-P | 02QUI22Q88 | HG02C5060330 | 01/01/2019 |  |  | 01/01/2019 | URGENTE
P-14401-00 | TORRE LAPAROSCOPIA 4K | 837694 | KARL STORZ |  | S/N | 02QUI22Q88 | HG02E5100003 | 31/12/2019 |  |  | 01/01/2019 | CRITICO
P-14401-01 | MONITOR | 837694 | KARL STORZ | EX3141 | 20293078 | 02QUI3XQ88 | RGP03Q33 | 31/12/2019 |  |  | 01/01/2019 | NORMAL
P-14401-02 | MONITOR | 837694 | KARL STORZ | WM200 | J6WM202752 | 02QUI3XQ88 | RGP03Q33 | 31/12/2019 |  |  | 01/01/2019 | NORMAL
P-14401-03 | PROCESADOR IMAGEN | 837694 | KARL STORZ | WD300 | YQ104247 | 02QUI3XQ88 | RGP03Q33 | 31/12/2019 |  |  | 01/01/2019 | URGENTE
P-14401-04 | INSUFLADOR CO2 | 837694 | KARL STORZ | UI400 | VQ04147 | 02QUI22Q88 | HG02E5100003 | 31/12/2019 |  |  | 01/01/2019 | URGENTE
P-14401-05 | EVACUADOR HUMO | 837694 | KARL STORZ | S-PILOT UP501 | WQ02195 | 02QUI22Q88 | HG02E5100003 | 31/12/2019 |  |  | 01/01/2019 | URGENTE
P-14401-06 | FUENTE LUZ | 837694 | KARL STORZ | TL300 | YQ07118 | 02QUI22Q88 | HG02E5100003 | 31/12/2019 |  |  | 01/01/2019 | URGENTE
P-14401-07 | PROCESADOR IMAGEN | 837694 | KARL STORZ | TC 304 | XQ816410-P | 02QUI22Q88 | HG02E5100003 | 31/12/2019 |  |  | 01/01/2019 | URGENTE
P-14401-08 | PROCESADOR IMAGEN | 837694 | KARL STORZ | TC 201 | YQ818835-P | 02QUI22Q88 | HG02E5100003 | 31/12/2019 |  |  | 01/01/2019 | URGENTE
P-14402 | FRIGORIFICO 4ºC |  | LIEBHERR | MEDLINE | 85.441.847.1 | 02MIVPTR21 | UR01A1021000 |  |  |  |  | NORMAL
P-14403 | FRIGORIFICO 4ºC |  | LG ELECTRONICS | GTB382SHCZD | 011INNG06167 | 02MIVPTR21 | UR01A1021000 |  |  |  |  | NORMAL
P-14404 | SELLADORA |  | RNS | TISH-200 |  | 02DEINVO92 | DO-1A2030900 |  |  |  |  | URGENTE
P-14407 | BASCULA ELECTRONICA PESAPERSONAS |  | SECA CORP. | 877 | 5877055124931 | 02HEMXXH19 | RGP00HEMTO |  |  |  |  | NORMAL
P-14410 | MONITOR MULTIPARAMETRICO |  | GENERAL ELECTRIC | CARESCAPE ONE | SNA19480030SA | 02URGXXU53 | UR01 | 01/01/2019 |  |  | 01/01/2019 | NORMAL
P-14413 | PIPETA |  | GILSON | PIPETMAN P1000 | 8160348 | 02MIC4XL24 | POP04EMYCO |  |  |  |  | NORMAL
P-14414 | AUTORREFRACTOMETRO | 547057 | HUVITZ | MRK-3100P | 3MK3F2606 | VILL | VILP02 |  |  |  |  | URGENTE
P-14415 | INCUBADOR TESTIGOS |  | EZ TEST | 1401 | 05121984 | 02QUI2XQ88 | RGP02QUI |  |  |  |  | NORMAL
P-14419 | BASCULA ELECTRONICA PESABEBES | 1038503 | ASIMED | M-400/CIRO | 22006782 | 02OBSXXH30 | HG08E6080164 | 05/05/2021 |  |  | 01/01/2020 | NORMAL | 2021
P-14420 | BASCULA ELECTRONICA PESABEBES | 1038502 | ASIMED | M-400/CIRO | 22006781 | 02OBSXXH30 | HG08E6080130 | 05/05/2021 |  |  | 01/01/2020 | NORMAL | 2021
P-14421 | BASCULA ELECTRONICA PESABEBES | 1037550 | ASIMED | M-400/CIRO | 21906802 | 02OBSXXH30 | HG08D6060115 | 05/05/2021 |  |  | 31/12/2019 | NORMAL | 2019
P-14422 | BASCULA ELECTRONICA PESABEBES | 1038505 | ASIMED | M-400/CIRO | 22006793 | 02OBSXXH30 | HG08E6080164 | 05/05/2021 |  |  | 01/01/2020 | NORMAL | 2020
P-14423 | PIPETA |  | EPPENDORF | RESEARCH PLUS | H65118K | 02APAXXL03 | RGPS1ANPA | 27/05/2021 |  |  | 01/01/2021 | NORMAL
P-14424 | PIPETA |  | EPPENDORF | RESEARCH PLUS | H31502K | 02APAXXL03 | RGPS1ANPA | 27/05/2021 |  |  | 01/01/2021 | NORMAL
P-14426 | FRIGORIFICO 4ºC |  | WHIRLPOOL ELECTRODOMESTICOS | ART 200/G | 8564 200 01001 110009026724 | 02QUI22Q88 | HG02C5060201 |  |  |  |  | NORMAL
P-14431 | DESINFECTACUÑAS | 1037891 | ARJO | TYPHOON SP6000 | P0653062 | 02URGXXU53 | UR01 | 01/07/2021 |  |  | 01/01/2021 | NORMAL
P-14432 | FRIGORIFICO 4ºC |  | SAIVOD ELECTRODOMESTICOS | S54121 | 20-1004-20-08 | 02URGXXU53 | UR01 |  |  |  |  | NORMAL
P-14433 | PIPETA |  | NICHIRYO | NICHIPET EX | E91009911 | 02HEM3XL19 | POP03E |  |  |  |  | NORMAL
P-14434-00 | ECOGRAFO |  | MINDRAY | TE7 | CD7-04002721 | 02QUI11Q88 | HG01B5030002 | 01/01/2020 |  |  | 01/01/2020 | URGENTE | 2020
P-14434-01 | CARRO ECOGRAFO |  | MINDRAY | UMT-400 | 7S-03004864 | 02QUI11Q88 | RGP02Q11 | 01/01/2020 |  |  | 01/01/2020 | NORMAL | 2020
P-14434-02 | SONDA ECOGRAFIA LINEAL |  | MINDRAY | L14-6NS | CB2P03030083 | 02QUI11Q88 | RGP02Q11 | 01/01/2020 |  |  | 01/01/2020 | NORMAL | 2020
P-14434-03 | SONDA ECOGRAFIA CONVEX |  | MINDRAY | C5-2S | 9KD03076931 | 02QUI11Q88 | RGP02Q11 | 01/01/2020 |  |  | 01/01/2020 | NORMAL | 2020
P-14436 | RESPIRADOR TRANSPORTE |  | INOVYTEC MEDICAL SOLUTIONS | VWSP-100MR | G20289M0002 | 02UEUVIH88 | RGP02UVI | 26/05/2021 |  |  | 01/01/2021 | URGENTE
P-14440 | PIPETA |  | EPPENDORF | RESEARCH PLUS | J70072J | 02GENXXL88 | POP05EGEMO | 01/06/2021 |  |  | 01/01/2021 | NORMAL
P-14461 | BASCULA ELECTRONICA PESAPERSONAS |  | SECA CORP. | 877 | 5877302126945 | 02UED5XH88 | HG05D6060115 |  |  |  |  | NORMAL
P-14462 | BASCULA PESABEBES |  | SECA CORP. |  | 246191 | 02UE37AH88 | MIP07ONA |  |  |  |  | NORMAL
P-14463 | ELECTROESTIMULADOR BIOFEEDBACK | 874974 | PRIM | PHENIX LIBERTY | CDM202191 | 02REHXXC38 | POP00ACORE12 | 15/02/2020 |  |  | 01/01/2020 | NORMAL
P-14464 | CAPNOGRAFO TRANSCUTANEO | 922939 | BIOLINE SUPPLY SLL | SENTEC PCO2 | 311900 | 02UE111H88 | RGP11REUEN | 14/05/2021 |  |  | 01/01/2021 | URGENTE
P-14474 | FRIGORIFICO 4ºC |  | ROMMER |  |  | 02DIAXXZ25 | RGP00HEMDI |  |  |  |  | NORMAL
P-14475 | FRIGORIFICO 4ºC |  | CARREFOUR HOME | CDP212W-11 | 1106001450 | 02QUI1XQ88 | HG01C5060102 |  |  |  |  | NORMAL
P-14476 | FRIGORIFICO 4ºC |  | DAEWOO ELECTRONICS |  |  | 02QUI2XQ88 | RGP02QUI |  |  |  |  | NORMAL
P-14477 | ASPIRADOR SECRECIONES | 1037934 | ASSKEA MEDICAL | M30 PLUS | 40049493 | 02DIGX6E06 | C.ORCP03DIG18 |  |  |  | 01/01/2021 | NORMAL
P-14478 | MICROSCOPIO |  | NIKON CORP. | ECLIPSE CI-L | 717198 | 02HEM2XL19 | POP02E |  |  |  |  | NORMAL
P-14481 | ANALIZADOR IONES |  | ROCHE | COBAS 8000 ISE 1800 MODULE | 20G1-01 | 02HEM2XL19 | POP02E | 04/11/2021 |  |  | 01/01/2020 | URGENTE
P-14482 | ANALIZADOR IONES |  | ROCHE | COBAS 8000 ISE 1800 MODULE | 20G0-10 | 02HEM2XL19 | POP02E | 05/01/2021 |  |  | 01/01/2020 | URGENTE
P-14483 | ANALIZADOR INMUNOQUIMICA |  | ROCHE | COBAS E-801 | 1633-04 | 02HEM2XL19 | POP02E |  |  |  | 01/01/2016 | URGENTE
P-14484 | ANALIZADOR INMUNOQUIMICA |  | ROCHE | COBAS E 801 | 1633-03 | 02HEM2XL19 | POP02E |  |  |  | 01/01/2016 | URGENTE
P-14485 | IMPRESORA 3D | 1038138 | ULTIMAKER | ULTIMAKER S5 | BPP-016341-057502 | 02MAN3DS80 | EI00A1030100 |  |  |  | 01/01/2018 | URGENTE | 2018
P-14486-01 | ESTACION LAVADO |  | FORMLABS | FORM WASH L | BrazenOrca | 02MAN3DS80 | EI00A1030100 |  |  |  |  | NORMAL
P-14486-02 | ESTACION CURADO |  | FORMLABS | FORM CURE L | SpryCorgi | 02MAN3DS80 | EI00A1030100 |  |  |  |  | NORMAL
P-14487 | OFTALMOSCOPIO BINOCULAR INDIRECTO | 878773 | KEELER | ALL PUPIL II | 208047 | 02URMXXU53 | MIP00PA | 14/12/2020 |  |  |  | NORMAL
P-14491-01 | CARRO ECOGRAFO |  | FUJIFILM SONOSITE | V-UNIVERSAL STAND | Q4RMJH | 02QUIGXQ88 | MIP00Q |  |  |  | 01/01/2017 | NORMAL | 2017
P-14491-02 | SONDA ECOGRAFIA LINEAL |  | FUJIFILM SONOSITE | L38N | 03XW8F | 02QUIGXQ88 | MIP00Q |  |  |  | 01/01/2014 | NORMAL | 2014
P-14493 | PIPETA |  | NICHIRYO | NICHIPET EXII | K19215041 | 02MIC4XL24 | POP04EVIR |  |  |  |  | NORMAL
P-14494 | PIPETA MULTICANAL |  | THERMO LABSYSTEMS | FINPIPETTE | T21091 4510 | 02MIC4XL24 | POP04EVIR |  |  |  |  | NORMAL
P-14495 | PIPETA |  | GILSON | PIPETMAN | AC64292 | 02MIC4XL24 | POP04EMIC |  |  |  |  | NORMAL
P-14496-02 | MONITOR MULTIPARAMETRICO | 554317 | SIEMENS | SC7000-SPN | 5394637445 | 02QUIAXQ88 | POP01DQ03 | 15/12/2003 |  |  | 01/01/2003 | NORMAL | 2003
P-14496-03 | FUENTE ALIMENTACION |  | DRAGER | MS18284 | 201608-0197 | 02QUIAXQ88 | POP01DQ03 | 01/01/2003 |  |  | 01/01/2003 | NORMAL
P-14497-02 | MONITOR MULTIPARAMETRICO |  | SIEMENS | SC7000-SPN | 5393524355 | 02QUIAXQ88 | POP01DQ01 | 01/03/2002 |  |  | 01/01/2002 | NORMAL | 2002
P-14498-02 | MONITOR MULTIPARAMETRICO | 736304 | DRAGER | INFINITY DELTA | 6006000483 | 02RADING37 | HG01B6230401 | 04/12/2017 |  |  |  | NORMAL | 2013
P-14500 | PIPETEADOR |  | FISHER SCIENTIFIC | FISHERBRAND | TP703300083 | 02APAXXL03 | RGPS1ANPA |  |  |  |  | NORMAL
P-14501 | PIPETEADOR |  | COLE PARMER | BIBBYJET PRO | 11F09023 | 02APAXXL03 | RGPS1ANPA |  |  |  |  | NORMAL
P-14502 | CONGELADOR -20ºC |  | QUIPMENT | VT73EU | 20170852220 | 02FARMXF82 | MIPS2FAR |  |  |  |  | URGENTE
P-14503 | CONGELADOR -20ºC |  | QUIPMENT | VT73EU | 20170852223 | 02FARMXF82 | MIPS2FAR |  |  |  |  | URGENTE
P-14504 | FRIGORIFICO 4ºC |  | QUIPMENT | AKS157 | 20153240651 | 02FARMXF82 | MIPS2FAR |  |  |  |  | NORMAL
P-14505 | FRIGORIFICO 4ºC |  | LIEBHERR | LKV 3913 | 84.962.553.2 | 02FARMXF82 | MIPS2FAR |  |  |  |  | NORMAL
P-14506 | MONITOR MULTIPARAMETRICO | 669918 | MINDRAY | IPM 12 | FH-61020683 | 02QUIGXQ88 | MIP00REAGI | 28/12/2016 |  |  | 01/01/2016 | NORMAL | 2016
P-14507 | MONITOR MULTIPARAMETRICO | 670108 | MINDRAY | IPM 12 | FH-6C025315 | 02QUIGXQ88 | MIP00REAGI | 28/12/2016 |  |  | 01/01/2016 | NORMAL | 2016
P-14510 | MONITOR MULTIPARAMETRICO | 669919 | MINDRAY | BENEVIEW T8 | CF-58127183 | 02QUIGXQ88 | MIP00REAGI | 28/12/2016 |  |  | 01/01/2016 | NORMAL | 2016
P-14514 | BASE HUMIDIFICADORA ALTO FLUJO | 836608 | FISHER & PAYKEL | AIRVO 2 | 190517093104 | 02URP2XQ04 | HG02A5010242 | 26/12/2019 |  |  | 01/01/2019 | NORMAL | 2019
P-14515 | MONITOR MULTIPARAMETRICO | 670107 | MINDRAY | IPM 12 | 6C025316 | 02QUIGXQ88 | MIP00REAGI | 28/12/2016 |  |  | 01/01/2017 | NORMAL | 2016
P-14518 | ELECTROCARDIOGRAFO |  | WELCH ALLYN | CP100 | 10012043 | 02URP2XQ04 | HG02A | 01/01/2011 |  |  | 01/01/2011 | NORMAL | 2014
P-14519 | DESFIBRILADOR CON MARCAPASOS | 710264 | MINDRAY | BENEHEART D3 | EL-74035427 | 02QUIGXQ88 | MIP00REAGI | 18/07/2017 |  |  | 01/01/2017 | CRITICO | 2017
P-14524 | MONITOR MULTIPARAMETRICO |  | GENERAL ELECTRIC | CARESCAPE ONE | SNA19480029SA | 02URGXXU53 | UR01 | 01/01/2019 |  |  | 01/01/2019 | NORMAL
P-14527 | BALANZA PRECISION |  | COBOS PRECISION | A-150-SX | C06630 | 02QUIGXQ88 | MIP00Q |  |  |  |  | NORMAL
P-14528 | RESPIRADOR TRANSPORTE | 877548 | HERSILL | VITAE 40 | 51073-0066 | 02MANEMS80 | DO-1 | 24/06/2021 | 24/06/2021 | 24/06/2023 | 01/01/2020 | URGENTE
P-14529-02 | ARCO LASER EXTERNO | 817948 |  | ROM1532CM | DTT173M0037 | 02RDTXXZ33 | RTPS2 | 01/06/2021 | 01/06/2021 | 01/06/2023 | 01/01/2021 | CRITICO
P-14529-21 | MONITOR | 817948 | HP |  | 6CM7030JGZ | 02RDTXXZ33 | RTPS2 | 01/06/2021 | 01/06/2021 | 01/06/2023 | 01/01/2021 | NORMAL
P-14529-22 | PC WORKSTATION | 817948 | HP | ELITEDESK 800 G4 SFF | CZC9138SKS | 02RDTXXZ33 | RTPS2 | 01/06/2021 | 01/06/2021 | 01/06/2023 | 01/01/2021 | CRITICO
P-14529-23 | COMPRESOR HELIO | 817948 | SUMITOMO CORP. | F-50SH | SA820739A | 02RDTXXZ33 | RTPS2 | 01/06/2021 | 01/06/2021 | 01/06/2023 | 01/01/2021 | CRITICO
P-14530 | BASCULA |  |  |  | 1201013151346 | 02ONCXXD32 | RTPS1 | 23/06/2021 |  |  | 01/01/2021 | NORMAL
P-14532 | FRIGORIFICO 4ºC |  | ASPES | 1FA-115 | 30215169 | 02ORLX5E34 | C.CARP03 |  |  |  |  | NORMAL
P-14534 | GRUA PACIENTE |  | ARJO HUNTLEIGH | MINSTREL | MPLA0111A0384 | 02CELX1S80 | RGP00CELE |  |  |  |  | NORMAL
P-14535 | NEUROESTIMULADOR |  | PAJUNK | MULTISTIM SWITCH | 50175 | 02QUI3XQ88 | RGP03Q27 |  |  |  |  | NORMAL
P-14536 | COLUMNA DESA |  | PYRESCOM | AIVIA 230 | 1825P767 | 02MANEXS80 | POZOEX | 01/01/2018 |  |  | 01/01/2018 | URGENTE
P-14537 | DESFIBRILADOR SEMIAUTOMATICO |  | PHYSIO-CONTROL | LIFEPAK CR PLUS ARD | 47291554 | 02MANEXS80 |  |  |  |  | 01/01/2020 | CRITICO
P-14538 | COLUMNA DESA |  | PYRESCOM | AIVIA 230 | 1825P769 | 02MANEXS80 | POPS2PARK | 01/01/2018 |  |  | 01/01/2018 | URGENTE
P-14539 | DESFIBRILADOR SEMIAUTOMATICO |  | PHYSIO-CONTROL | LIFEPAK CR PLUS ARD | 47279182 | 02MANEXS80 | POPS2PARK | 01/01/2020 |  |  | 01/01/2020 | CRITICO
P-14540 | COLUMNA DESA |  | PYRESCOM | AIVIA 230 | 1825P768 | 02MANEXS80 | POPS3PARK | 01/01/2018 |  |  | 01/01/2018 | URGENTE
P-14541 | DESFIBRILADOR SEMIAUTOMATICO |  | PHYSIO-CONTROL | LIFEPAK CR PLUS ARD | 47154937 | 02MANEXS80 | POPS3PARK | 01/01/2020 |  |  | 01/01/2020 | CRITICO
P-14542 | COLUMNA DESA |  | PYRESCOM | AIVIA 230 | 1825P770 | 02MANEXS80 | POPSSPARK | 01/01/2018 |  |  | 01/01/2018 | URGENTE
P-14543 | DESFIBRILADOR SEMIAUTOMATICO |  | PHYSIO-CONTROL | LIFEPAK CR PLUS ARD | 47279183 | 02MANEXS80 | POPSSPARK | 01/01/2020 |  |  | 01/01/2020 | CRITICO
P-14544 | COLUMNA DESA |  | PYRESCOM | AIVIA 230 | 1142P245 | 02ACLALL02 | POP04D | 01/01/2011 |  |  | 01/01/2011 | URGENTE
P-14545 | COLUMNA DESA |  | PYRESCOM | AIVIA 230 | 1142P249 | 02HEMXXC19 | POP03D | 01/01/2011 |  |  | 01/01/2011 | URGENTE
P-14546 | COLUMNA DESA |  | PYRESCOM | AIVIA 230 | 1142P250 | 02MIRXXC22 | POP02D | 01/01/2011 |  |  | 01/01/2011 | URGENTE
P-14547 | COLUMNA DESA |  | PYRESCOM | AIVIA 230 | 1142P244 | 02NRLXXC29 | POP05C | 01/01/2011 |  |  | 01/01/2011 | URGENTE
P-14548 | COLUMNA DESA |  | PYRESCOM | AIVIA 230 | 1142P241 | 02CGDBXA10 | POP01B | 01/01/2011 |  |  | 01/01/2011 | URGENTE
P-14549 | COLUMNA DESA |  | PYRESCOM | AIVIA 230 | 1142P240 | 02FISAXP38 | POP00AISLA | 01/01/2011 |  |  | 01/01/2011 | URGENTE
P-14550 | COLUMNA DESA |  | PYRESCOM | AIVIA 230 | 1142P243 | 02OFTXXC31 | POP04AISLA | 01/01/2011 |  |  | 01/01/2011 | URGENTE
P-14551 | COLUMNA DESA |  | PYRESCOM | AIVIA 230 | 1142P247 | 02GINXXC30 | POP03A | 01/01/2011 |  |  | 01/01/2011 | URGENTE
P-14552 | COLUMNA DESA |  | PYRESCOM | AIVIA 230 | 1142P248 | 02ORLXXC34 | POP05ACOOT02 | 01/01/2011 |  |  | 01/01/2011 | URGENTE
P-14553 | COLUMNA DESA |  | PYRESCOM | AIVIA 230 | 1142P242 | 02UROXXA41 | POP02AISLA | 01/01/2011 |  |  | 01/01/2011 | URGENTE
P-14554 | COLUMNA DESA |  | PYRESCOM | AIVIA 230 | 1142P246 | 02URMXXU53 | MIP00ZOCO | 01/01/2011 |  |  | 01/01/2011 | URGENTE | 2011
P-14555 | COLUMNA DESA |  | PYRESCOM | AIVIA 230 | 1142P251 | 02DIAXXZ25 | RGP00HEMDI | 01/01/2011 | 01/01/2011 | 01/01/2013 | 01/01/2011 | URGENTE
P-14556 | ESTERILIZADOR VAPOR | 798340 | STERIS | AMSCO CENTURY V120 | 030731862 | 02QUIPXQ88 | MIP01Q | 10/05/2019 |  |  | 01/01/2019 | CRITICO | 2019
P-14559 | MICROCENTRIFUGA |  | VWR | MINI STAR | 19010392 | 02DEINVO92 | DO-1A2031000 |  |  |  |  | NORMAL
P-14560 | CENTRIFUGA |  | SHANDON | CYTOSPIN 2 | MA1119607P | 02APAXXL03 | RGPS1ANPA |  |  |  |  | NORMAL
P-14561 | BASE HUMIDIFICADORA |  | ARMSTRONG MEDICAL | AQUAVENT AMHH2600A EU | AGD23EU1701022 | 02URGXXU53 | UR01 |  |  |  | 01/01/2017 | NORMAL
P-14562 | CENTRIFUGA REFRIGERADA |  | BIOSAN | LMC-4200R | 01021221030017 | 02NRCXXH27 | HG08C6230202 |  |  |  |  | NORMAL
P-14564 | CENTRIFUGA REFRIGERADA |  | THERMO FISHER SCIENTIFIC | LEGEND MICRO 21R | 42075520 | 02NEOXXR35 | MIP00NEO |  |  |  |  | NORMAL | 2017
P-14570-00 | TORRE ENDOSCOPIA |  | KARL STORZ | VIDEOCART LP440 XES00440 | 191005 / 191004 | 02QUI1XQ88 | HG01B5060224 | 01/01/2019 |  |  | 01/01/2019 | CRITICO
P-14570-01 | MONITOR IMAGENES MEDICAS |  | KARL STORZ | EX3220-3D | 21175059KSB | 02QUI1XQ88 | HG01B5060224 | 01/01/2019 |  |  | 01/01/2019 | NORMAL
P-14570-02 | INSUFLADOR CO2 |  | KARL STORZ | ENDOFLATOR 50 | XQ05156 | 02QUI1XQ88 | HG01B5060224 | 01/01/2019 |  |  | 01/01/2019 | URGENTE
P-14570-03 | PROCESADOR IMAGEN |  | KARL STORZ | TC 200 | YQ816825-P | 02QUI1XQ88 | HG01B5060224 | 01/01/2019 |  |  | 01/01/2019 | URGENTE
P-14570-04 | PROCESADOR IMAGEN |  | KARL STORZ | TC 302 | WQ813989-P | 02QUI1XQ88 | HG01B5060224 | 01/01/2019 |  |  | 01/01/2019 | URGENTE
P-14570-05 | PROCESADOR IMAGEN |  | KARL STORZ | TC 300 | XQ816124-P | 02QUI1XQ88 | HG01B5060224 | 01/01/2019 |  |  | 01/01/2019 | URGENTE
P-14570-06 | FUENTE LUZ |  | KARL STORZ | POWER LED 175 | XQ18473 | 02QUI1XQ88 | HG01B5060224 | 01/01/2019 |  |  | 01/01/2019 | URGENTE
P-14570-07 | CABEZAL CAMARA |  | KARL STORZ | TH120 | WQ015799-K | 02QUI1XQ88 | HG01B5060224 | 01/01/2019 |  |  | 01/01/2019 | URGENTE
P-14575 | CENTRIFUGA |  | HETTICH | HAEMATOKRIT 210 | 0010391-03-00 | 02NEOXXR35 | MIP00BL |  |  |  |  | NORMAL
P-14580 | DESFIBRILADOR SEMIAUTOMATICO |  | PHYSIO-CONTROL | LIFEPAK CR PLUS ARD | 39750972 | 02RADXXG37 | POP00B | 01/01/2020 |  |  | 01/01/2020 | CRITICO
P-14581 | COLUMNA DESA |  | PYRESCOM | AIVIA 230 | 1142P252 | 02RADXXG37 | POP00B | 01/01/2011 |  |  | 01/01/2011 | URGENTE
P-14582 | CONGELADOR -20ºC |  | THERMO FISHER SCIENTIFIC | THERMO 232F-AEV-TS | 10380781444441800 | 02HEM2XL19 | POP02E |  |  |  |  | URGENTE
P-14583-00 | TORRE LAPAROSCOPIA 3D | 820344 | KARL STORZ | VIDEOCART LP440 XES00440 | 191017 | 02QUI21Q88 | HG02C5060001 | 31/12/2019 |  |  | 01/01/2019 | CRITICO
P-14583-02 | EVACUADOR HUMO | 820344 | KARL STORZ | S-PILOT UP501 | WQ02192 | 02QUI21Q88 | HG02C5060001 | 31/12/2019 |  |  | 01/01/2019 | URGENTE
P-14583-03 | INSUFLADOR CO2 | 820344 | KARL STORZ | ENDOFLATOR 40 UI400 | VQ04149 | 02QUI21Q88 | HG02C5060001 | 31/12/2019 |  |  | 01/01/2019 | URGENTE
P-14583-04 | PROCESADOR IMAGEN | 820344 | KARL STORZ | TC 300 | XQ816122-P | 02QUI21Q88 | HG02C5060001 | 31/12/2019 |  |  | 01/01/2019 | URGENTE
P-14583-05 | PROCESADOR IMAGEN | 820344 | KARL STORZ | TC 302 | WQ812897-P | 02QUI22Q88 | HG02D5060328 | 31/12/2019 |  |  | 01/01/2019 | URGENTE
P-14583-06 | FUENTE LUZ | 820344 | KARL STORZ | POWER LED 300 TL300 | YQ816935-P | 02QUI21Q88 | HG02C5060001 | 31/12/2019 |  |  | 01/01/2019 | URGENTE
P-14583-07 | FUENTE LUZ | 820344 | KARL STORZ | TL 300 | YQ07122 | 02QUI22Q88 | HG02D5060328 | 31/12/2019 |  |  | 01/01/2019 | URGENTE
P-14583-08 | CAMARA LAPAROSCOPIA | 820344 | KARL STORZ | TIPCAM 1 SPIES 3D | 20821 | 02QUI2XQ88 | RGP02QUI | 03/12/2024 |  |  |  | CRITICO
P-14583-09 | CAMARA LAPAROSCOPICA 3D | 820344 | KARL STORZ | TIPCAM 1 3D (26605 BA) | 18347 | 02QUI2XQ88 | RGP02QZOCO | 29/06/2023 | 29/06/2023 | 29/06/2024 | 29/06/2023 | CRITICO
P-14592 | MARCAPASOS EXTERNO BICAMERAL | 670396 | ST JUDE MEDICAL | 3085 | 1644214 | 02UECOXH88 | RGP03CORIZ |  |  |  | 29/12/2016 | URGENTE
P-14593 | OTO-OFTALMOSCOPIO |  | HEINE | EN 200 | 1105006501 | 02URIXXU53 | MIPS1URP |  |  |  | 01/01/2019 | NORMAL
P-14599-00 | TORRE LAPAROSCOPIA 4K | 820339 | KARL STORZ |  | - | 02QUIGXQ88 | MIP00Q45 | 01/01/2018 |  |  | 01/01/2018 | CRITICO | 2018
P-14599-01 | MONITOR IMAGENES MEDICAS | 820339 | KARL STORZ | EX3141 | 20332078 | 02QUIGXQ88 | HG02D5060310 | 01/01/2018 |  |  | 01/01/2018 | NORMAL
P-14599-02 | BOMBA IRRIGACION | 820339 | KARL STORZ | HAMOU ENDOMAT 263310 20 |  | 02QUIGXQ88 | MIP00Q45 |  |  |  | 01/01/2018 | NORMAL
P-14599-03 | PROCESADOR IMAGEN | 820339 | KARL STORZ | TC 304 | XQ816407-P | 02QUIGXQ88 | HG02D5060310 | 01/01/2018 |  |  | 01/01/2018 | URGENTE
P-14599-04 | PROCESADOR IMAGEN | 820339 | KARL STORZ | TC 201 |  | 02QUIGXQ88 | HG02D5060310 | 01/01/2018 |  |  | 01/01/2018 | URGENTE
P-14599-05 | CABEZAL CAMARA | 820339 | KARL STORZ | 4U RUBINA TH121 | PO037756-K | 02QUIGXQ88 | MIP00Q45 | 07/08/2021 |  |  | 01/01/2018 | URGENTE
P-14599-06 | EVACUADOR HUMO | 820339 | KARL STORZ | S-PILOT UP501 | WQ02207 | 02QUIGXQ88 | HG02D5060310 | 01/01/2018 |  |  | 01/01/2018 | URGENTE
P-14599-07 | MONITOR | 820339 | KARL STORZ | WM200 SMARTSCREEN | J6WM202764 | 02QUIGXQ88 | HG02D5060310 | 01/01/2018 |  |  | 01/01/2018 | NORMAL
P-14599-08 | PROCESADOR IMAGEN | 820339 | KARL STORZ | WD300 |  | 02QUIGXQ88 | HG02D5060310 | 01/01/2018 |  |  | 01/01/2018 | URGENTE
P-14599-09 | FUENTE LUZ | 820339 | KARL STORZ | POWER LED RUBINA TL400 | RO03067 | 02QUIGXQ88 | MIP00Q45 | 07/08/2021 |  |  | 01/01/2018 | URGENTE | 2021
P-14599-10 | BOMBA IRRIGACION | 820339 | KARL STORZ | HAMOU ENDOMAT | YO06425 | 02QUI22Q88 | HG02E5100003 |  |  |  |  | NORMAL | 2021
P-14600-01 | CABEZAL MICROSCOPIA | P-14600-01 | CALIBER I.D. | VIVASCOPE 1500 |  | 02DERXXC15 | POP02BCODE01 | 28/12/2018 |  |  | 01/01/2018 | NORMAL
P-14600-02 | CABEZAL MICROSCOPIA | 870520 | CALIBER I.D. | VIVASCOPE 3000 | 30000407 | 02DERXXC15 | POP02BCODE01 | 28/12/2020 |  |  | 01/01/2020 | NORMAL
P-14602 | LAMPARA EXPLORACION |  | LUXO |  | - | 02URGXXU53 | UR00 |  |  |  |  | NORMAL
P-14603-00 | OFTALMOSCOPIO | 763144 | KEELER | VANTAGE PLUS | 80536 | 02NMLXXC26 | POP04CCONEM09 |  |  |  |  | NORMAL
P-14603-01 | BASE CARGA | 763144 | KEELER |  | 210810 | 02OFTXXC31 | POP04ACOOF09 |  |  |  |  | NORMAL
P-14603-02 | BASE CARGA | 763144 | KEELER | 1945-P-5019 | 81315 | 02OFTXXC31 | POP04ACOOF09 |  |  |  |  | NORMAL
P-14605 | CICLOERGOMETRO |  | MONARK | MONA 970 | WBK293838K | 02FISAXP38 | POP00AGIM |  |  |  |  | NORMAL
P-14606 | CICLOERGOMETRO | 732405 | MONARK | MONA 970 | WBK294825L | 02FISAXP38 | POP00AGIM |  |  |  |  | NORMAL
P-14614 | BASCULA MECANICA |  | SAYOL U. | ATLANTIDA | 52745 | 02UE37AH88 | MIP07ONA |  |  |  |  | NORMAL
P-14619 | PIPETA |  | EPPENDORF | RESEARCH PLUS 0.5-5ML | H39322J | 02NEOXXR35 | MIP00BL |  |  |  |  | NORMAL
P-14620 | PIPETA |  | EPPENDORF | RESEARCH PLUS 100-1000L | R11009I | 02NEOXXR35 | MIP00BL |  |  |  |  | NORMAL
P-14621-00 | MONITOR GANGLIO CENTINELA |  | CRYSTAL PHOTONICS | CRYSTAL PROBE SG04 | 1463 | 02MNUXXG23 | RGPS2MENU |  |  |  |  | URGENTE
P-14621-01 | SONDA GANGLIO CENTINELA |  | CRYSTAL PHOTONICS | CXS-OP-SP-CZR | 1413 | 02MNUXXG23 | RGPS2MENU |  |  |  |  | URGENTE
P-14626 | EQUIPO ISQUEMIA | 799651 | STRYKER | SMARTPUMP DUAL CHANNEL PUMP | 1904431353 | 02QUI21Q88 | HG02B5020327 | 09/04/2019 |  |  | 01/01/2019 | NORMAL
P-14627 | SISTEMA ASPIRACION VACIO BIOPSIA MAMARIA |  | HOLOGIC INC. | ATEC SAPHIRE 200 | 900383 | 02RADIXG37 | MIPS1RXM |  |  |  | 01/01/2018 | URGENTE
P-14628-00 | ERGOESPIROMETRO | 817011 | GERATHERM MEDICAL AG | ERGOSTIK | 220100733 | 02CARXXC08 | POP04BCOCA09 | 18/12/2019 |  |  | 01/01/2019 | NORMAL
P-14628-01 | CARRO TRANSPORTE | 817011 | ERGOLINE GMBH |  | 2019008296 | 02CARXXC08 | POP04BCOCA09 | 18/12/2019 |  |  | 01/01/2019 | NORMAL
P-14628-03 | MODULO ECG | 817011 | AMEDTEC MEDIZINTECHNIK AUE GMBH | CARDIOPART | A1905072059 | 02CARXXC08 | POP04BCOCA09 | 18/12/2019 |  |  | 01/01/2019 | NORMAL
P-14628-04 | MONITOR 22'' | 817011 | DELL | P2219H | 128M6W2 | 02CARXXC08 | POP04BCOCA09 | 18/12/2019 |  |  | 01/01/2019 | NORMAL
P-14628-05 | MONITOR 22'' | 817011 | DELL | P2219H | 8TRKYS2 | 02CARXXC08 | POP04BCOCA09 | 18/12/2019 |  |  | 01/01/2019 | NORMAL
P-14628-06 | PC WORKSTATION | 817011 | DELL | D11S002 | 1BVDSY2 | 02CARXXC08 | POP04BCOCA09 | 18/12/2019 |  |  | 01/01/2019 | NORMAL
P-14628-07 | IMPRESORA LASER | 817011 | HP | M254DW | VNC4233327 | 02CARXXC08 | POP04BCOCA09 | 18/12/2019 |  |  | 01/01/2019 | NORMAL
P-14628-08 | JERINGA CALIBRACION | 817011 |  | 3 LITER SYRINGE | 557-66583 | 02CARXXC08 | POP04BCOCA09 | 18/12/2019 |  |  | 01/01/2019 | URGENTE
P-14629 | FUENTE LUZ |  | OLYMPUS | CLK-4 | 7240064 | 02CGDBXA10 | POP01B |  |  |  |  | URGENTE
P-14652-00 | OFTALMOSCOPIO |  | INTEGRA LIFESCIENCES | INTEGRA DUO | L004368 | 02QUI2XQ88 | RGP02QUI | 07/09/2021 |  |  | 01/01/2021 | NORMAL
P-14652-01 | CARGADOR BATERIAS |  | INTEGRA LIFESCIENCES | 90624 INTEGRA BATTERY CHARGER | 01011 | 02QUI11Q88 | HG01C5060229 | 07/09/2021 |  |  | 01/01/2021 | NORMAL
P-14653 | URETERORRENOFIBROSCOPIO |  | KARL STORZ | 11278A1 (FLEX-X2S) | 2236958 | 02QUI2XQ88 | RGP02QUI | 31/08/2021 | 31/08/2021 | 31/08/2021 | 01/01/2021 | URGENTE
P-14656 | CAMARA FRIGORIFICA |  | COLDKIT | 200200EXPCS | 58260232 | 02UE0XXL02 | POP00E |  |  |  |  | URGENTE
P-14657 | NEVERA |  | CORBERO ELECTRODOMESTICOS | TIP160 | 308402 | 02UE0XXL02 | POP00ERECM |  |  |  |  | NORMAL
P-14660 | AUTOANALIZADOR |  | SEBIA HISPANIA | HYDRASYS 2 SCAN FOCUSING | 120203727 | 02HEM3XL19 | POP03E |  |  |  |  | URGENTE
P-14661 | PIPETA |  | LABSYSTEMS | DIGITAL COLORS 5-40?L | A35281 | 02GENXXL88 | POP05EHLA01 |  |  |  |  | NORMAL
P-14662 | PIPETA |  | CONTINENTAL LAB | BETA-PETTE | 543530327 | 02GENXXL88 | POP05EHLA01 |  |  |  |  | NORMAL
P-14663 | PIPETA |  | EPPENDORF | REFERENCE | 197908 | 02GENXXL88 | POP05EHLA01 |  |  |  |  | NORMAL
P-14664 | PIPETA |  | RAININ INSTRUMENT LLC | PIPET LITE | K0843574K | 02GENXXL88 | POP05EHLA01 |  |  |  |  | NORMAL
P-14667 | PIPETA |  | MENARINI DIAGNOSTICOS | EXTEND 500?L | 14159 | 02HEM3XL19 | POP03EFAHO |  |  |  |  | NORMAL
P-14668 | PIPETA |  | JENCONS (SCIENTIFIC) LLC | SEALPETTE FW100 | 89 038627 | 02HEM3XL19 | POP03EFAHO |  |  |  |  | NORMAL
P-14669 | ESTERILIZADOR BAJA TEMPERATURA |  | STERIS | SYSTEM 1 EXPRESS | 070168 | 02QUIVXQ88 | RGP02Q12 |  |  |  | 01/01/2015 | URGENTE
P-14674 | VIDEOLARINGOSCOPIO |  | VERATHON INC | GLIDESCOPE CORE SPECTRUM SINGLE |  | 02QUIGXQ88 | MIP00QALM |  |  |  |  | NORMAL
P-14679 | TERMOSELLADORA |  | GANDUS SALDATRICI | MINIRO' H | 1171 | 02QUIGXQ88 | MIP00Q |  |  |  |  | NORMAL
P-14681 | PURIFICADOR AIRE |  | NOVAERUS | NV1050 | EG1R2302502302/1900065 | 02QUIGXQ88 | MIP00Q40 | 08/01/2021 |  |  | 01/01/2019 | NORMAL
P-14682 | NEVERA |  | BEKO | RDSA310M20 | 1915890605 | 02QUIGXQ88 | MIP00Q40 |  |  |  |  | NORMAL
P-14683 | MICROCENTRIFUGA |  | THERMO FISHER SCIENTIFIC | EASY SPIN | 2000710 | 02OBSF4C30 | MIP04FB |  |  |  |  | NORMAL
P-14684 | MICROSCOPIO ESTEREOSCOPICO |  | NIKON CORP. | SMZ-2B | 191561 | 02OBSF4C30 | MIP04FB |  |  |  |  | NORMAL
P-14687 | MESA QUIRURGICA |  | MAQUET | BETASTAR 1131.12B0 | 02915 | 02QUINXQ88 | RGP02Q08 |  |  |  |  | CRITICO
P-14688 | LAMPARA QUIRURGICA | 1070174 | MINDRAY | HYLED X5 | 66-08000145 | 02QUICXQ88 | RGP02Q19 | 05/11/2021 | 05/11/2021 | 05/11/2023 | 05/11/2021 | CRITICO
P-14689 | LAMPARA QUIRURGICA | 1070174 | MINDRAY | HYLED X9 | 66-08000145 | 02QUICXQ88 | RGP02Q19 | 05/11/2021 | 05/11/2021 | 05/11/2023 | 05/11/2021 | CRITICO
P-14694 | MESA QUIRURGICA |  | MAQUET | ALPHACLASSIC | 00016 | 02QUICGQ88 | RGP02Q09 |  |  |  |  | CRITICO
P-14695 | NEVERA |  | ASPES | AFD117 | 1161686722004763450064 | 02QUIPXQ88 | MIP00 |  |  |  | 01/01/2008 | NORMAL
P-14701 | NEVERA |  | LIEBHERR | FKVSL 4113 INDEX 215/001 | 84.615.966.5 | 02QUI1XQ88 | HG01C5040001 |  |  |  |  | NORMAL
P-14702 | NEVERA |  | LIEBHERR | FKS 1800 INDEX 10/049 | 73.102.605.8 | 02QUI1XQ88 | HG01C5040001 |  |  |  |  | NORMAL
P-14703 | CONGELADOR -20ºC |  | LIEBHERR |  |  | 02QUI1XQ88 | HG01C5060001 |  |  |  |  | URGENTE
P-14737 | LAVADORA TERMODESINFECTADORA | 798341 | STERIS | AMSCO 2000 SERIES 2532 | 3611621037 | 02QUIPXQ88 | MIP01QEST |  |  |  | 01/01/2021 | URGENTE
P-14739 | MONITOR MULTIPARAMETRICO |  | SIEMENS | SC7000 | 5391203670 | 02QUIPXQ88 | MIP01Q54 | 01/02/2002 |  |  | 01/01/2002 | NORMAL | 2002
P-14743 | GRUA PACIENTE |  | SUNRISE MEDICAL INC | MAJOR 175 | 11802 | 02CELX2S80 | MIP00 |  |  |  |  | NORMAL
P-14766 | MONITOR MULTIPARAMETRICO | 877520 | DRAGER | VISTA 120 MS31998 | VQSMF0018 | 02UEUVIH88 | RGP02URPA | 20/03/2020 |  |  | 01/01/2020 | NORMAL
P-14767 | MONITOR MULTIPARAMETRICO | 877512 | DRAGER | VISTA 120 MS31998 | VQSLJ0107 | 02UEUVIH88 | RGP02URPA | 01/03/2020 |  |  | 01/01/2020 | NORMAL
P-14768 | MONITOR MULTIPARAMETRICO | 877521 | DRAGER | VISTA 120 MS31998 | VQSMD0001 | 02UEUVIH88 | RGP02URPA | 20/03/2020 |  |  | 01/01/2020 | NORMAL
P-14769 | MONITOR MULTIPARAMETRICO | 877519 | DRAGER | VISTA 120 MS31998 | VQSMD0028 | 02UEUVIH88 | RGP02URPA | 20/03/2020 |  |  | 01/01/2020 | NORMAL
P-14770 | MONITOR MULTIPARAMETRICO | 877514 | DRAGER | VISTA 120 MS31998 | VQSMD0027 | 02UEUVIH88 | RGP02URPA | 20/03/2020 |  |  | 01/01/2020 | NORMAL
P-14771 | MONITOR MULTIPARAMETRICO | 877527 | DRAGER | VISTA 120 MS31998 | VQSMH0010 | 02UEUVIH88 | RGP02URPA | 20/03/2020 |  |  | 01/01/2020 | NORMAL
P-14772 | MONITOR MULTIPARAMETRICO | 877515 | DRAGER | VISTA 120 MS31998 | VQSMD0017 | 02QUIR2Q88 | RGP02QREA | 31/12/2020 |  |  | 01/01/2020 | NORMAL
P-14773 | MONITOR MULTIPARAMETRICO | 877516 | DRAGER | VISTA 120 MS31998 | VQSMD0033 | 02QUIR2Q88 | RGP02QREA | 20/03/2020 |  |  | 01/01/2020 | NORMAL
P-14774 | MONITOR MULTIPARAMETRICO | 877522 | DRAGER | VISTA 120 MS31998 | VQSMH0009 | 02QUIR2Q88 | RGP02QREA | 20/03/2020 |  |  | 01/01/2020 | NORMAL
P-14775 | MONITOR MULTIPARAMETRICO | 877523 | DRAGER | VISTA 120 MS31998 | VQSMD0032 | 02QUIR2Q88 | RGP02QREA | 20/03/2020 |  |  | 01/01/2020 | NORMAL
P-14776 | MONITOR MULTIPARAMETRICO | 877518 | DRAGER | VISTA 120 MS31998 | VQSMD0029 | 02QUIR2Q88 | RGP02QREA | 20/03/2020 |  |  | 01/01/2020 | NORMAL
P-14777 | MONITOR MULTIPARAMETRICO | 877529 | DRAGER | VISTA 120 MS31998 | VQSMD0031 | 02QUIR2Q88 | RGP02QREA | 20/03/2020 |  |  | 01/01/2020 | NORMAL
P-14778 | MONITOR MULTIPARAMETRICO | 877516 | DRAGER | VISTA 120 MS31998 | VQSMD0033 | 02QUIR2Q88 | RGP02QREA | 01/03/2020 |  |  | 01/01/2020 | NORMAL
P-14779 | MONITOR MULTIPARAMETRICO | 877517 | DRAGER | VISTA 120 MS31998 | VQSMF0009 | 02QUIR2Q88 | RGP02QREA | 20/03/2020 |  |  | 01/01/2020 | NORMAL
P-14782 | MONITOR MULTIPARAMETRICO | 877525 | DRAGER | VISTA 120 MS31998 | VQSMH0017 | 02QUIR2Q88 | RGP02QREA | 20/03/2020 |  |  | 01/01/2020 | NORMAL
P-14783 | MONITOR MULTIPARAMETRICO | 877524 | DRAGER | VISTA 120 MS31998 | VQSLJ0098 | 02QUIR2Q88 | RGP02QREA | 20/03/2020 |  |  | 01/01/2020 | NORMAL
P-14784 | MONITOR MULTIPARAMETRICO | 877528 | DRAGER | VISTA 120 MS31998 | VQSMD0034 | 02QUIR2Q88 | RGP02QREA | 20/03/2020 |  |  | 01/01/2020 | NORMAL
P-14785 | MONITOR MULTIPARAMETRICO | 877526 | DRAGER | VISTA 120 MS31998 | VQSMD0026 | 02QUIR2Q88 | RGP02QREA | 20/03/2020 |  |  | 01/01/2020 | NORMAL
P-14786 | MONITOR MULTIPARAMETRICO | 877530 | DRAGER | VISTA 120 MS31998 | VQSMH0042 | 02QUIR2Q88 | RGP02QREA | 20/03/2020 |  |  | 01/01/2020 | NORMAL
P-14787 | MONITOR MULTIPARAMETRICO | 877513 | DRAGER | VISTA 120 MS31998 | VQSMD00013 | 02QUIR2Q88 | RGP02QREA | 20/03/2020 |  |  | 01/01/2020 | NORMAL
P-14800 | NEVERA |  | SAIVOD ELECTRODOMESTICOS | ZPT1450 | 1711853402 | 02QUIR2Q88 | RGP02QREA |  |  |  |  | NORMAL
P-14801 | NEVERA |  |  | CYCLOPE | 223101134 | 02QUIR2Q88 | RGP02QREA |  |  |  |  | NORMAL
P-14806 | SILLON MULTIUSOS |  | CIAR SPA | CF57R09 | M1419679470 | 02NEOXXR35 | MIP00NEO |  |  |  | 01/01/2019 | NORMAL
P-14807-00 | CENTRAL MONITORIZACION | 814546 | GENERAL ELECTRIC | CARESCAPE CENTRAL STATION MAI700 | SKN19410052SA / 434247018 | 02MIVPTR21 | UR01A1021100 | 01/01/2019 |  |  | 01/01/2019 | CRITICO
P-14807-01 | MONITOR | 814546 | GENERAL ELECTRIC | CARESCAPE CENTRAL STATION MD22 | 424191076 | 02MIVPTR21 | UR01A1021100 | 01/01/2019 |  |  | 01/01/2019 | NORMAL
P-14807-02 | MONITOR MULTIPARAMETRICO | 880584 | GENERAL ELECTRIC | CARESCAPE B850 | SNR19480095HA | 02MIVPTR21 | UR01A1020200 | 01/01/2019 |  |  | 01/01/2019 | NORMAL
P-14807-03 | MONITOR MULTIPARAMETRICO | 880585 | GENERAL ELECTRIC | CARESCAPE B850 | SNR19480057HA | 02MIVPTR21 | UR01A1020300 | 01/01/2019 |  |  | 01/01/2019 | NORMAL
P-14807-04 | MONITOR MULTIPARAMETRICO | 880586 | GENERAL ELECTRIC | CARESCAPE B850 | SNR19480054HA | 02MIVPTR21 | UR01A1020400 | 01/01/2019 |  |  | 01/01/2019 | NORMAL
P-14807-05 | MONITOR MULTIPARAMETRICO | 880587 | GENERAL ELECTRIC | CARESCAPE B850 | SNR19480052HA | 02MIVPTR21 | UR01A1020500 | 01/01/2019 |  |  | 01/01/2019 | NORMAL
P-14807-06 | MONITOR MULTIPARAMETRICO | 880588 | GENERAL ELECTRIC | CARESCAPE B850 | SNR19480051HA | 02MIVPTR21 | UR01A1020600 | 01/01/2019 |  |  | 01/01/2019 | NORMAL
P-14807-07 | MONITOR MULTIPARAMETRICO | 880589 | GENERAL ELECTRIC | CARESCAPE B850 | SNR19480056HA | 02MIVPTR21 | UR01A1020700 | 01/01/2019 |  |  | 01/01/2019 | NORMAL
P-14807-08 | MONITOR MULTIPARAMETRICO | 814558 | GENERAL ELECTRIC | CARESCAPE B850 | SNR19480085HA | 02MIVPTR21 | UR01A1020800 | 01/01/2019 |  |  | 01/01/2019 | NORMAL
P-14807-09 | MONITOR MULTIPARAMETRICO | 880583 | GENERAL ELECTRIC | CARESCAPE B850 | SNR19480106HA | 02MIVPTR21 | UR01A1020900 | 01/01/2019 |  |  | 01/01/2019 | NORMAL
P-14807-10 | MONITOR MULTIPARAMETRICO | 880590 | GENERAL ELECTRIC | CARESCAPE B850 | SNR20120015HA | 02MIVPTR21 | UR01A1021000 | 01/01/2019 |  |  | 01/01/2019 | NORMAL
P-14807-11 | MONITOR | 880584 | GENERAL ELECTRIC | CARESCAPE D19KT | DTT45015704 | 02MIVPTR21 | UR01A1020200 |  |  |  | 01/01/2019 | NORMAL
P-14807-12 | MONITOR | 880585 | GENERAL ELECTRIC | CARESCAPE D19KT | DTT45015851 | 02MIVPTR21 | UR01A1020300 |  |  |  | 01/01/2019 | NORMAL
P-14807-13 | MONITOR | 880586 | GENERAL ELECTRIC | CARESCAPE D19KT | DTT45015790 | 02MIVPTR21 | UR01A1020400 |  |  |  | 01/01/2019 | NORMAL
P-14807-14 | MONITOR | 880587 | GENERAL ELECTRIC | CARESCAPE D19KT | DTT45015709 | 02MIVPTR21 | UR01A1020500 |  |  |  | 01/01/2019 | NORMAL
P-14807-15 | MONITOR | 880588 | GENERAL ELECTRIC | CARESCAPE D19KT | DTT45015762 | 02MIVPTR21 | UR01A1020600 |  |  |  | 01/01/2019 | NORMAL
P-14807-16 | MONITOR | 880589 | GENERAL ELECTRIC | CARESCAPE D19KT | DTT45015732 | 02MIVPTR21 | UR01A1020700 |  |  |  | 01/01/2019 | NORMAL
P-14807-17 | MONITOR | 814558 | GENERAL ELECTRIC | CARESCAPE D19KT | DTT45015674 | 02MIVPTR21 | UR01A1020800 |  |  |  | 01/01/2019 | NORMAL
P-14807-18 | MONITOR | 880583 | GENERAL ELECTRIC | CARESCAPE D19KT | DTT45015695 | 02MIVPTR21 | UR01A1020900 |  |  |  | 01/01/2019 | NORMAL
P-14807-19 | MONITOR | 880590 | GENERAL ELECTRIC | CARESCAPE D19KT | DTT43015576 | 02MIVPTR21 | UR01A1021000 |  |  |  | 01/01/2020 | NORMAL
P-14807-20 | MONITOR MULTIPARAMETRICO |  | GENERAL ELECTRIC | CARESCAPE ONE | SNA20150026HA | 02MIVPTR21 | UR01A1020200 |  |  |  | 01/01/2020 | NORMAL
P-14807-21 | MONITOR MULTIPARAMETRICO |  | GENERAL ELECTRIC | CARESCAPE ONE | SNA20150019HA | 02MIVPTR21 | UR01A1020300 |  |  |  | 01/01/2020 | NORMAL
P-14807-22 | MONITOR MULTIPARAMETRICO |  | GENERAL ELECTRIC | CARESCAPE ONE | SNA19480032SA | 02MIVPTR21 | UR01A1020400 |  |  |  | 01/01/2019 | NORMAL
P-14807-23 | MONITOR MULTIPARAMETRICO |  | GENERAL ELECTRIC | CARESCAPE ONE | SNA19480016SA | 02MIVPTR21 | UR01A1020500 |  |  |  | 01/01/2019 | NORMAL
P-14807-24 | MONITOR MULTIPARAMETRICO |  | GENERAL ELECTRIC | CARESCAPE ONE | SNA19480029SA | 02MIVPTR21 | UR01A1020600 |  |  |  | 01/01/2019 | NORMAL
P-14807-25 | MONITOR MULTIPARAMETRICO |  | GENERAL ELECTRIC | CARESCAPE ONE | SNA20150010HA | 02MIVPTR21 | UR01A1020700 | 01/01/2019 | 01/01/2019 | 01/01/2021 | 01/01/2019 | NORMAL | 2020
P-14807-26 | MONITOR MULTIPARAMETRICO |  | GENERAL ELECTRIC | CARESCAPE ONE | SNA20370230HA | 02MIVPTR21 | UR01A1020800 |  |  |  | 01/01/2019 | NORMAL
P-14807-27 | MONITOR MULTIPARAMETRICO |  | GENERAL ELECTRIC | CARESCAPE ONE | SNA19480039SA | 02MIVPTR21 | UR01A1020900 |  |  |  | 01/01/2019 | NORMAL
P-14807-28 | MONITOR MULTIPARAMETRICO |  | GENERAL ELECTRIC | CARESCAPE ONE | SNA19470101SA | 02MIVPTR21 | UR01A1021000 |  |  |  | 01/01/2019 | NORMAL
P-14807-29 | ESTACION CARGA | 880584 | GENERAL ELECTRIC | CARESCAPE DOCK | SNB19470084SA | 02MIVPTR21 | UR01A1020200 |  |  |  |  | NORMAL
P-14807-30 | ESTACION CARGA | 880585 | GENERAL ELECTRIC | CARESCAPE DOCK | SNB19470068SA | 02MIVPTR21 | UR01A1020300 |  |  |  |  | NORMAL
P-14807-31 | ESTACION CARGA | 880586 | GENERAL ELECTRIC | CARESCAPE DOCK | SNB19470071SA | 02MIVPTR21 | UR01A1020400 |  |  |  |  | NORMAL
P-14807-32 | ESTACION CARGA | 880587 | GENERAL ELECTRIC | CARESCAPE DOCK | SNB19470092SA | 02MIVPTR21 | UR01A1020500 |  |  |  |  | NORMAL
P-14807-33 | ESTACION CARGA | 880588 | GENERAL ELECTRIC | CARESCAPE DOCK | SNB19470090SA | 02MIVPTR21 | UR01A1020600 |  |  |  |  | NORMAL
P-14807-34 | ESTACION CARGA | 880589 | GENERAL ELECTRIC | CARESCAPE DOCK | SNB19470064SA | 02MIVPTR21 | UR01A1020700 |  |  |  |  | NORMAL
P-14807-35 | ESTACION CARGA | 814558 | GENERAL ELECTRIC | CARESCAPE DOCK | SNB19470094SA | 02MIVPTR21 | UR01A1020800 |  |  |  |  | NORMAL
P-14807-36 | ESTACION CARGA | 880583 | GENERAL ELECTRIC | CARESCAPE DOCK | SNB19470097SA | 02MIVPTR21 | UR01A1020900 |  |  |  |  | NORMAL
P-14807-37 | ESTACION CARGA | 880590 | GENERAL ELECTRIC | CARESCAPE DOCK | PENDIENTE | 02MIVPTR21 | UR01A1021000 |  |  |  |  | NORMAL
P-14807-38 | RACK PORTAMODULOS | 880584 | GENERAL ELECTRIC | FRAME F5-01 | SEG19510032HX | 02MIVPTR21 | UR01A1020200 |  |  |  | 01/01/2019 | NORMAL
P-14807-39 | RACK PORTAMODULOS | 880585 | GENERAL ELECTRIC | FRAME F5-01 | PENDIENTE | 02MIVPTR21 | UR01A1020300 |  |  |  |  | NORMAL
P-14807-40 | RACK PORTAMODULOS | 880586 | GENERAL ELECTRIC | FRAME F5-01 | SEG19510041HX | 02MIVPTR21 | UR01A1020400 |  |  |  | 01/01/2019 | NORMAL
P-14807-41 | RACK PORTAMODULOS | 880587 | GENERAL ELECTRIC | FRAME F5-01 | SEG19510039HX | 02MIVPTR21 | UR01A1020500 |  |  |  | 01/01/2019 | NORMAL
P-14807-42 | RACK PORTAMODULOS | 880588 | GENERAL ELECTRIC | FRAME F5-01 | PENDIENTE | 02MIVPTR21 | UR01A1020600 |  |  |  |  | NORMAL
P-14807-43 | RACK PORTAMODULOS | 880589 | GENERAL ELECTRIC | FRAME F5-01 | SEG19510038HX | 02MIVPTR21 | UR01A1020700 |  |  |  | 01/01/2019 | NORMAL
P-14807-44 | RACK PORTAMODULOS | 814558 | GENERAL ELECTRIC | FRAME F5-01 | SEG19510043HX | 02MIVPTR21 | UR01A1020800 |  |  |  | 01/01/2019 | NORMAL
P-14807-45 | RACK PORTAMODULOS | 880583 | GENERAL ELECTRIC | FRAME F5-01 | SEG19510044HX | 02MIVPTR21 | UR01A1020900 |  |  |  | 01/01/2019 | NORMAL
P-14807-46 | RACK PORTAMODULOS | 880590 | GENERAL ELECTRIC | FRAME F5-01 | PENDIENTE | 02MIVPTR21 | UR01A1021000 |  |  |  |  | NORMAL
P-14810 | ESPIROMETRO |  | THERMO FISHER SCIENTIFIC | NIOX VERO | 10502044 | 02ACLALL02 | POP04DSA09 | 15/09/2021 |  |  | 01/01/2021 | NORMAL
P-14811 | MICROSCOPIO |  | LEICA | HM LUX | 091784 | 02APAXXL03 | RGPS1ANPA |  |  |  |  | NORMAL
P-14812-01 | MONITOR |  | HP | E233 | 3CQ9521Q94 | 02UECOXH88 | RGP03CORIZ |  |  |  | 01/01/2020 | NORMAL
P-14812-02 | MONITOR |  | HP | E222 | CNK72310WL | 02UECOXH88 | RGP03CORIZ |  |  |  | 01/01/2020 | NORMAL
P-14815 | UROFLUJOMETRO | 1042321 | ALBYN MEDICAL | SMARTSCAL | 2109890 | 02UROXXA41 | POP02ACOUR08 | 29/09/2021 |  |  | 01/01/2021 | URGENTE
P-14816 | BASCULA ELECTRONICA CON TALLIMETRO |  | KERN & SOHN | MPE 250K 100HM | WF21000758 | 02UE109H88 | RGP09URO | 04/10/2021 |  |  | 01/01/2021 | NORMAL
P-14822 | BASCULA ELECTRONICA CON TALLIMETRO | 1050301 | ASIMED | M-125 INNOVA PLUS | 22100459 | 02CEXI2C88 | HG02B7380231 | 18/10/2021 |  |  | 01/01/2021 | NORMAL | 2021
P-14823 | BASCULA ELECTRONICA CON TALLIMETRO | 1050277 | ASIMED | M-125 INNOVA PLUS | 22100472 | 02PSQIXC35 | MIP06CONPS | 18/10/2021 |  |  | 01/01/2021 | NORMAL
P-14824 | BASCULA ELECTRONICA CON TALLIMETRO | 1050282 | ASIMED | M-125 INNOVA PLUS | 22100336 | 02CCAXXH09 | HG07B6030116 | 18/10/2021 |  |  | 01/01/2021 | NORMAL
P-14825 | BASCULA ELECTRONICA CON TALLIMETRO | 1050298 | ASIMED | M-125 INNOVA PLUS | 22100451 | 02PRLXXZ49 | POP06CCOSL03 | 18/10/2021 |  |  | 01/01/2021 | NORMAL
P-14826 | BASCULA ELECTRONICA CON TALLIMETRO | 1050278 | ASIMED | M-125 INNOVA PLUS | 22100307 | 02PRLXXZ49 | POP06CCOSL03 | 18/10/2021 |  |  | 01/01/2021 | NORMAL
P-14827 | BASCULA ELECTRONICA CON TALLIMETRO | 1050303 | ASIMED | M-125 INNOVA PLUS | 22100465 | 02CEXX7E88 | C.VILP00 | 18/10/2021 |  |  | 01/01/2021 | NORMAL
P-14828 | BASCULA ELECTRONICA CON TALLIMETRO | 1050302 | ASIMED | M-125 INNOVA PLUS | 22100462 | 02UED5XH88 | HG05D6060115 | 18/10/2021 |  |  | 01/01/2021 | NORMAL | 2021
P-14829 | BASCULA ELECTRONICA CON TALLIMETRO | 1050279 | ASIMED | M-125 INNOVA PLUS | 22100308 | 02PSQXXC36 | RTP00 | 18/10/2021 |  |  | 01/01/2021 | NORMAL
P-14830 | BASCULA ELECTRONICA CON TALLIMETRO | 1050285 | ASIMED | M-125 INNOVA PLUS | 22100363 | 02UEB5XH88 | HG05B6030115 | 18/10/2021 |  |  | 01/01/2021 | NORMAL | 2021
P-14831 | BASCULA ELECTRONICA CON TALLIMETRO | 1050283 | ASIMED | M-125 INNOVA PLUS | 22100356 | 02ONRXXH33 | HG08C6040119 | 18/10/2021 |  |  | 01/01/2021 | NORMAL
P-14832 | BASCULA ELECTRONICA CON TALLIMETRO | 1050286 | ASIMED | M-125 INNOVA PLUS | 22100364 | 02UEC6XH88 | HG06C5040204 | 18/10/2021 |  |  | 01/01/2021 | NORMAL
P-14833 | BASCULA ELECTRONICA CON TALLIMETRO | 1050284 | ASIMED | M-125 INNOVA PLUS | 22100362 | 02MIRXXH22 | HG09D6060116 | 18/10/2021 |  |  | 01/01/2021 | NORMAL
P-14834 | BASCULA ELECTRONICA CON TALLIMETRO | 1050280 | ASIMED | M-125 INNOVA PLUS | 22100321 | 02CEXI2C88 | HG02B7380207 | 18/10/2021 |  |  | 01/01/2021 | NORMAL | 2021
P-14835 | BASCULA ELECTRONICA CON TALLIMETRO | 1050289 | ASIMED | M-125 INNOVA PLUS | 22100381 | 02MIRXXH22 | HG09D6060116 | 18/10/2021 |  |  | 01/01/2021 | NORMAL
P-14836 | BASCULA ELECTRONICA CON TALLIMETRO | 1050297 | ASIMED | M-125 INNOVA PLUS | 22100446 | 02MIRXXH22 | HG09C5040403 | 18/10/2021 |  |  | 01/01/2021 | NORMAL
P-14837 | BASCULA ELECTRONICA CON TALLIMETRO | 1050296 | ASIMED | M-125 INNOVA PLUS | 22100443 | 02UE114H88 | RGP14 | 18/10/2021 |  |  | 01/01/2021 | NORMAL
P-14838 | BASCULA ELECTRONICA CON TALLIMETRO | 1050304 | ASIMED | M-125 INNOVA PLUS | 22100469 | 02MIRXXH22 | HG09A6010121 | 18/10/2021 |  |  | 01/01/2021 | NORMAL
P-14839 | BASCULA ELECTRONICA CON TALLIMETRO | 1050306 | ASIMED | M-125 INNOVA PLUS | 22100320 | 02UE115H88 | RGP15MEINT | 18/10/2021 |  |  | 01/01/2021 | NORMAL
P-14840 | BASCULA ELECTRONICA CON TALLIMETRO | 1050290 | ASIMED | M-125 INNOVA PLUS | 22100383 | 02DIAXXZ25 | POP01AUNDIPE | 18/10/2021 |  |  | 01/01/2021 | NORMAL
P-14841 | BASCULA ELECTRONICA CON TALLIMETRO | 1050293 | ASIMED | M-125 INNOVA PLUS | 22100388 | 02CAR1XP08 | RGPS1 | 18/10/2021 |  |  | 01/01/2021 | NORMAL
P-14842 | BASCULA ELECTRONICA CON TALLIMETRO | 1050300 | ASIMED | M-125 INNOVA PLUS | 22100457 | 02CAR1XP08 | RGPS1 | 18/10/2021 |  |  | 01/01/2021 | NORMAL
P-14843 | BASCULA ELECTRONICA TALLIMETRO | 1050288 | ASIMED | M-125 INNOVA PLUS | 22100378 | 02CEXX2C88 | MIP06CONA | 18/10/2021 |  |  | 01/01/2021 | NORMAL
P-14844 | BASCULA ELECTRONICA CON TALLIMETRO | 1050295 | ASIMED | M-125 INNOVA PLUS | 22100400 | 02CAR1XP08 | RGPS1 | 18/10/2021 |  |  | 01/01/2021 | NORMAL
P-14845 | BASCULA ELECTRONICA CON TALLIMETRO | 1050281 | ASIMED | M-125 INNOVA PLUS | 22100334 | 02CAR1XP08 | RGPS1 | 18/10/2021 |  |  | 01/01/2021 | NORMAL
P-14846 | BASCULA ELECTRONICA CON TALLIMETRO | 1050294 | ASIMED | M-125 INNOVA PLUS | 22100390 | 02CAR1XP08 | RGPS1 | 18/10/2021 |  |  | 01/01/2021 | NORMAL
P-14847 | BASCULA ELECTRONICA CON TALLIMETRO | 1050287 | ASIMED | M-125 INNOVA PLUS | 22100370 | 02PEDXXC35 | HG01D7270411 | 18/10/2021 |  |  | 01/01/2021 | NORMAL | 2021
P-14848 | BASCULA ELECTRONICA CON TALLIMETRO | 1050305 | ASIMED | M-125 INNOVA PLUS | 22100471 | 02CAR1XP08 | RGPS1 | 18/10/2021 |  |  | 01/01/2021 | NORMAL
P-14849 | BASCULA ELECTRONICA CON TALLIMETRO | 1050299 | ASIMED | M-125 INNOVA PLUS | 22100455 | 02CAR1XP08 | RGPS1 | 18/10/2021 |  |  | 01/01/2021 | NORMAL
P-14850 | BASCULA ELECTRONICA CON TALLIMETRO | 1050291 | ASIMED | M-125 INNOVA PLUS | 22100385 | 02MIRXXH22 | HG09B6030116 | 18/10/2021 |  |  | 01/01/2021 | NORMAL
P-14851 | BASCULA ELECTRONICA CON TALLIMETRO | 1050292 | ASIMED | M-125 INNOVA PLUS | 22100387 | 02CARXXH08 | HG07A6010125 | 18/10/2021 |  |  | 01/01/2021 | NORMAL
P-14852 | BASCULA ELECTRONICA PESABEBES | 1050308 | ASIMED | M-400/CIRO | 21906778 | 02PEDXXH35 | HG07E6080127 | 18/10/2021 |  |  | 25/10/2021 | NORMAL
P-14853 | BASCULA ELECTRONICA PESABEBES | 1050313 | ASIMED | M-400/CIRO | 22006749 | 02URMXXU53 | MIPS1URP | 18/10/2021 |  |  | 01/01/2021 | NORMAL
P-14854 | BASCULA ELECTRONICA PESABEBES | 1050314 | ASIMED | M-400/CIRO | 22006750 | 02UECD2H88 | HG02C6350102 | 18/10/2021 |  |  | 01/01/2021 | NORMAL | 2021
P-14855 | BASCULA ELECTRONICA PESABEBES | 1050310 | ASIMED | M-400/CIRO | 22006744 | 02UEA1PH88 | HG01A6230100 | 18/10/2021 |  |  | 01/01/2021 | NORMAL | 2023
P-14856 | BASCULA ELECTRONICA PESABEBES | 1050309 | ASIMED | M-400/CIRO | 22006743 | 02PEDXXC35 | HG01D7270407 | 18/10/2021 |  |  | 01/01/2021 | NORMAL | 2021
P-14857 | BASCULA ELECTRONICA PESABEBES | 1050315 | ASIMED | M-400/CIRO | 22006753 | 02PEDXXH35 | HG07E7290200 | 18/10/2021 |  |  | 01/01/2021 | NORMAL
P-14858 | BASCULA ELECTRONICA PESABEBES | 1050316 | ASIMED | M-400/CIRO | 22006754 | 02UECD2H88 | HG02D6430037 | 18/10/2021 |  |  | 01/01/2021 | NORMAL | 2020
P-14859 | BASCULA ELECTRONICA PESABEBES | 1050311 | ASIMED | M-400/CIRO | 22006745 | 02UECD2H88 | HG02C6350005 | 18/10/2021 |  |  | 01/01/2021 | NORMAL | 2020
P-14860 | BASCULA ELECTRONICA PESABEBES | 1050312 | ASIMED | M-400/CIRO | 22006746 | 02UECD2H88 | HG02E6430013 | 18/10/2021 |  |  | 01/01/2021 | NORMAL | 2021
P-14861 | BASCULA ELECTRONICA PESABEBES | 1050321 | ASIMED | M-400/CIRO | 22006766 | 02UECD2H88 | HG02D6430031 | 18/10/2021 |  |  | 01/01/2021 | NORMAL | 2021
P-14862 | BASCULA ELECTRONICA PESABEBES | 1050320 | ASIMED | M-400/CIRO | 22006765 | 02OBSXXH30 | MIP03OGA | 18/10/2021 |  |  | 01/01/2021 | NORMAL
P-14863 | BASCULA ELECTRONICA PESABEBES | 1050317 | ASIMED | M-400/CIRO | 22006757 | 02OBSXXH30 | HG08E6080164 | 18/10/2021 |  |  | 01/01/2021 | NORMAL | 2020
P-14864 | BASCULA ELECTRONICA PESABEBES | 1050307 | ASIMED | M-400/CIRO | 22006758 | 02UE204H88 | MIP04OGA | 18/10/2021 |  |  | 01/01/2021 | NORMAL
P-14865 | BASCULA ELECTRONICA PESABEBES | 1050322 | ASIMED | M-400/CIRO | 22006773 | 02PEDXXH35 | HG07E6080127 | 18/10/2021 |  |  | 01/01/2021 | NORMAL
P-14866 | BASCULA ELECTRONICA PESABEBES | 1050323 | ASIMED | M-400/CIRO | 22006774 | 02CEXI2C88 | HG02C7380209 | 18/10/2021 |  |  | 01/01/2021 | NORMAL | 2020
P-14867 | BASCULA ELECTRONICA PESABEBES | 1050319 | ASIMED | M-400/CIRO | 22006762 | 02CEXI2C88 | HG02C7380406 | 18/10/2021 |  |  | 01/01/2021 | NORMAL | 2021
P-14868 | BASCULA ELECTRONICA PESABEBES | 1050318 | ASIMED | M-400/CIRO | 22006761 | 02CEXX2C88 | MIP06CONA | 18/10/2021 |  |  | 01/01/2021 | NORMAL | 2020
P-14869 | VIDEOLARINGOSCOPIO INTUBACION |  | FIRMA AMBU | KINGVISION | C11603A168970 | 02QUI3XQ88 | RGP03Q28 | 28/12/2020 |  |  | 01/01/2020 | NORMAL
P-14870 | VIDEOLARINGOSCOPIO INTUBACION | 876316 | FIRMA AMBU | KINGVISION | C11916A301417 | 02QUI21Q88 | HG02B5030002 | 28/12/2020 |  |  | 01/01/2020 | NORMAL
P-14872-01 | VIDEOPRINTER | 878461 | SONY |  |  | 02GINX6E30 | C.ORCP01OBG20 | 19/12/2020 | 19/12/2020 | 19/12/2022 | 01/01/2020 | NORMAL
P-14875-08 | TABLET (CONSOLA CONTROL) | 1041762 | BARCO | 4598 017 10161 / TSM12PHC | 1436 / 722128329734 | 02RADXXG37 | HG01B6260025 | 22/10/2021 |  |  | 01/01/2021 | NORMAL | 2021
P-14875-09 | MONITOR | 1041762 | BARCO | CV56DS / CML5883 DK2 | 722128329266 | 02RADING37 | HG01B6260025 | 22/10/2021 |  |  | 01/01/2021 | NORMAL | 2021
P-14875-10 | MICROFONO | 1041762 |  | 459800744581 | 104-19350 | 02RADXXG37 | HG01B6260025 | 22/10/2021 |  |  | 01/01/2021 | NORMAL | 2021
P-14875-19 | 28-PORT GIGABIT MANAGED SWITCH | 1041762 | CISCO | SG350-28 28-PORT GIGABIT MANAGED SWITCH | 302388167 | 02RADXXG37 | HG01B6260025 | 22/10/2021 | 22/10/2021 | 22/10/2022 | 01/01/2021 | CRITICO | 2021
P-14875-20 | SERVIDOR | 1041762 | RADYSIS | 4598 015 17461 | 722119319441 / RMS420-C610-072 | 02RADXXG37 | HG01B6260025 | 22/10/2021 | 22/10/2021 | 22/10/2022 | 01/01/2021 | NORMAL | 2021
P-14875-21 | SERVIDOR | 1041762 | RADYSIS | 4598 015 17481 | 722119820531 / RMS420-C610-073 | 02RADXXG37 | HG01B6260025 | 22/10/2021 | 22/10/2021 | 22/10/2022 | 01/01/2021 | NORMAL | 2021
P-14875-24 | SERVIDOR | 1041762 | RADYSIS | 4598 017 18012 | 722120321176 / RMS420-C610-045 | 02RADXXG37 | HG01B6260025 | 22/10/2021 |  |  | 01/01/2021 | NORMAL | 2021
P-14875-25 | CUADRO ELECTRICO | 1041762 |  | GN1006025 | 112109101 | 02RADXXG37 | HG01B6260025 | 22/10/2021 |  |  | 01/01/2021 | CRITICO | 2021
P-14875-26 | INYECTOR CONTRASTE | 1041762 | MEDRAD INC | MEDRAD MARK 7 ARTERION INJECTION SYSTEM | 310351 | 02RADXXG37 | HG01B6260025 | 22/10/2021 | 22/10/2021 | 22/10/2022 | 01/01/2021 | URGENTE | 2021
P-14875-28 | PANEL PLOMADO | 1041762 | KENEX | 311/DS-020 | 46780039 | 02RADXXG37 | HG01B6260025 | 22/10/2021 |  |  | 01/01/2021 | CRITICO | 2021
P-14875-29 | PANEL PLOMADO | 1041762 | KENEX | 311/DS-020 | 46780040 | 02RADXXG37 | HG01B6260025 | 22/10/2021 |  |  | 01/01/2021 | CRITICO | 2021
P-14875-30 | SISTEMA PROTECCION RADIACION | 1041762 | MAVIG | OT80002-PB | 3452450000014 | 02RADXXG37 | HG01B6260025 | 22/10/2021 |  |  | 01/01/2021 | CRITICO | 2021
P-14875-31 | SISTEMA PROTECCION RADIACION | 1041762 | MAVIG | WD2571 | 0821/34668/02 | 02RADXXG37 | HG01B6260025 | 22/10/2021 |  |  | 01/01/2021 | CRITICO | 2021
P-14875-32 | LAMPARA EXPLORACION | 1041762 | DR. MACH GMBH & CO. KG | EXAMINATION LED LIGHT 130F AC2000 | 21-76885 | 02RADXXG37 | HG01B6260025 | 22/10/2021 |  |  | 01/01/2021 | CRITICO | 2021
P-14875-33 | SAI | 1041762 | SOCOMEC GROUP |  |  | 02RADXXG37 | HG01B6260025 | 22/10/2021 |  |  | 01/01/2021 | NORMAL | 2021
P-14881 | TENSIOMETRO |  | OMRON | M6 COMFORT | 20100609709LF | 02DIGXXC06 | POP06BCODI11 |  |  |  |  | NORMAL
P-14882-01 | MONITOR |  |  | A41 | C100F1812012 | 02QUI22Q88 | HG02D5080002 |  |  |  |  | NORMAL | 2018
P-14882-02 | CARRO TRANSPORTE |  |  |  | 18030069 | 02QUI22Q88 | HG02D5080002 |  |  |  |  | NORMAL
P-14883-00 | MUESTREADOR AIRE | 1050275 | MILLIPORE | MAS100NT | 122534 | 02MPRXXZ43 | POP06CHIHO | 25/10/2021 |  |  | 01/01/2021 | URGENTE
P-14883-01 | TAPA MUESTREADOR |  | MILLIPORE | MAS100NT |  | 02MPRXXZ43 | POP06CHIHO | 25/10/2021 |  |  | 01/01/2021 | NORMAL
P-14884-00 | MUESTREADOR AIRE | 1050276 | MILLIPORE | MAS100NT | 122535 | 02MPRXXZ43 | POP06CHIHO | 25/10/2021 |  |  | 01/01/2021 | URGENTE
P-14884-01 | TAPA MUESTREADOR |  | MILLIPORE | MAS100NT |  | 02MPRXXZ43 | POP06CHIHO | 25/10/2021 |  |  | 01/01/2021 | NORMAL
P-14884-02 | TAPA MUESTREADOR |  | MILLIPORE | MAS100NT |  | 02MPRXXZ43 | POP06CHIHO | 25/10/2021 |  |  | 01/01/2021 | NORMAL
P-14888-00 | SENSOR ANOXIA |  | OLDHAM | MX32 | 014 | 02QUIGXQ88 | MIP00Q |  |  |  |  | NORMAL
P-14888-01 | DETECTOR TRANSMISOR O2 |  | OLDHAM | CTX300 | 038 | 02QUIGXQ88 | MIP00Q |  |  |  |  | URGENTE
P-14888-02 | DETECTOR TRANSMISOR O2 |  | OLDHAM | CTX300 | 160808W-023F | 02QUIGXQ88 | MIP00Q |  |  |  |  | URGENTE
P-14892 | DETECTOR FETAL |  | HUNTLEIGH | SUPER DOPPLEX II | SD2P10202150-05 | 02CMFIXH12 | RGP03CIMAD |  |  |  |  | NORMAL
P-14894-01 | MONITOR |  | HP |  |  | 02URGXXU53 | UR01 |  |  |  | 01/01/2020 | NORMAL
P-14894-02 | MONITOR |  | HP |  |  | 02URGXXU53 | UR01 |  |  |  | 01/01/2020 | NORMAL
P-14895 | PIPETA |  | EPPENDORF | RESEARCH PLUS 10-100 | O53918K | 02APAXXL03 | RGPS1ANPA | 02/11/2021 |  |  | 01/01/2021 | NORMAL
P-14896 | PIPETA |  | EPPENDORF | RESEARCH PLUS 20-200 | O59446K | 02APAXXL03 | RGPS1ANPA | 02/11/2021 |  |  | 01/01/2021 | NORMAL
P-14897 | PIPETA |  | EPPENDORF | RESEARCH PLUS 20-200 | P21564K | 02APAXXL03 | RGPS1ANPA | 02/11/2021 |  |  | 01/01/2021 | NORMAL
P-14898 | PIPETA |  | EPPENDORF | RESEARCH PLUS 0,5-10 | M70924K | 02APAXXL03 | RGPS1ANPA | 02/11/2021 |  |  | 01/01/2021 | NORMAL
P-14899 | PIPETA |  | EPPENDORF | RESEARCH PLUS 0,5-5ML | L52884K | 02APAXXL03 | RGPS1ANPA | 02/11/2021 |  |  | 01/01/2021 | NORMAL
P-14917 | MARCAPASOS EXTERNO BICAMERAL | 1052850 | BIOTRONIK | REOCOR D | 61206259 | 02CARXXH08 | RGPS1INCAR |  |  |  | 01/01/2021 | URGENTE
P-14918 | MODULO CAPNOGRAFIA ETCO2 |  | SIEMENS | ETCO | 5250568266 | 02CARXXH08 | RGPS1INCAR |  |  |  |  | NORMAL
P-14921 | NEVERA MEDICACION |  | ASPES | 2FA-115 | 40521723 | 02CARXXH08 | RGPS1INCAR |  |  |  |  | NORMAL
P-14922 | BASE HUMIDIFICADORA |  | FISHER & PAYKEL | MR850 | 20304000616 | 02QUIGXQ88 | MIP00REAGI |  |  |  | 01/01/2002 | NORMAL
P-14940 | MONITOR |  | OLYMPUS | EIZO | 33475088 | 02GINXXC30 | POP03ACOOB05 |  |  |  |  | NORMAL
P-14941-01 | BASE HUMIDIFICADORA |  | WILAMED GMBH | AIRCON GEN2 | 20202010628 | 02UE111H88 | RGP11REUEN | 23/11/2021 |  |  | 01/01/2021 | NORMAL
P-14942-01 | BASE HUMIDIFICADORA |  | WILAMED GMBH | AIRCON GEN2 | 20202010614 | 02UE111H88 | RGP11REUEN | 23/11/2021 |  |  | 01/01/2021 | NORMAL
P-14943-01 | BASE HUMIDIFICADORA |  | WILAMED GMBH | AIRCON GEN2 | 20212000219 | 02UE111H88 | RGP11REUEN | 23/11/2021 | 23/11/2021 | 23/11/2022 | 01/01/2021 | NORMAL
P-14944-01 | BASE HUMIDIFICADORA |  | WILAMED GMBH | AIRCON GEN2 | 20212000197 | 02UE111H88 | RGP11REUEN | 23/11/2021 |  |  | 01/01/2021 | NORMAL
P-14945-01 | BASE HUMIDIFICADORA |  | WILAMED GMBH | AIRCON GEN2 | 20202010609 | 02UE111H88 | RGP11REUEN | 23/11/2021 |  |  | 01/01/2021 | NORMAL
P-14951-00 | PROCESADOR IMAGEN |  | KARL STORZ | TELECAM SL II 20213020 | BA659928-P | 02QUIGXQ88 | MIP00Q |  |  |  |  | URGENTE
P-14951-01 | CABEZAL CAMARA |  | KARL STORZ | TELECAM 20212030 | UW814796-H | 02QUIGXQ88 | MIP00Q |  |  |  |  | URGENTE
P-14952 | MARCAPASOS EXTERNO BICAMERAL | 1055218 | BIOTRONIK | REOCOR D | 61206252 | 02UECOXH88 | HG04D5060118 | 29/11/2021 |  |  | 01/01/2021 | URGENTE
P-14953 | MARCAPASOS EXTERNO BICAMERAL | 1055219 | BIOTRONIK | REOCOR D | 61206258 | 02UECOXH88 | HG04B | 29/11/2021 |  |  | 01/01/2021 | URGENTE
P-14954 | MARCAPASOS EXTERNO BICAMERAL | 1055220 | BIOTRONIK | REOCOR D | 61206262 | 02UECOXH88 | RGP03CORIZ | 29/11/2021 |  |  | 01/01/2021 | URGENTE
P-14955 | MARCAPASOS EXTERNO BICAMERAL | 1055217 | BIOTRONIK | REOCOR D | 61206246 | 02UECOXH88 | RGP03CORIZ | 29/11/2021 |  |  | 01/01/2021 | URGENTE
P-14956 | RESPIRADOR TRANSPORTE | 877552 | ZOLL | Z VENT | AY20C010527 | 02UEUVIH88 | RGP02UVI | 31/12/2020 | 31/12/2020 | 31/12/2022 | 01/01/2020 | URGENTE
P-14957 | MARCAPASOS EXTERNO BICAMERAL | 1055221 | BIOTRONIK | REOCOR D | 61206248 | 02QUI2XQ88 | RGP02QUI | 04/11/2021 |  |  | 01/01/2021 | URGENTE
P-14958 | MARCAPASOS EXTERNO BICAMERAL | 1055222 | BIOTRONIK | REOCOR D | 61206261 | 02QUI1XQ88 | HG01C5060001 | 04/11/2021 |  |  | 01/01/2021 | URGENTE
P-14965 | PIPETA |  | GILSON | PIPETMAN 100-1000 ?L | RL22685 | 02MIC4XL24 | POP04EMIC |  |  |  |  | NORMAL
P-14966 | AGITADOR |  | STUART SCIENTIFIC LTD. | SA7 | R000101657 | 02NEOBXP35 | MIP00BL |  |  |  |  | NORMAL
P-14976 | REGULADOR PRESION |  | BAXTER | EASYSPRAY | E05556 | 02QUI21Q88 | HG02B5030002 | 01/01/2014 |  |  | 01/01/2014 | NORMAL
P-14979 | BAÑO TERMOSTATICO |  | JP SELECTA | 00-E | 666253 | 02QUI22Q88 | HG02C5020319 |  |  |  |  | NORMAL
P-14980 | ELECTROBISTURI |  | COVIDIEN | VALLEYLAB FORCE 2 | F6G-30211T | 02QUI1XQ88 | HG01C5060226 | 01/01/2021 |  |  | 01/01/2021 | URGENTE | 2008
P-14981 | EQUIPO ISQUEMIA | 799650 | STRYKER | SMARTPUMP TOURNIQUET | 1903723123 | 02QUI21Q88 | HG02B5020307 | 09/04/2019 |  |  | 01/01/2019 | NORMAL
P-14982-00 | TORRE LAPAROSCOPIA 4K | 837697 | KARL STORZ |  |  | 02QUI21Q88 | HG02C5020315 | 01/01/2019 |  |  | 01/01/2019 | CRITICO
P-14982-01 | MONITOR IMAGENES MEDICAS | 837697 | KARL STORZ | EX3141 | 20697118 | 02QUI3XQ88 | RGP03Q35 | 31/12/2019 |  |  | 01/01/2019 | NORMAL
P-14982-02 | PROCESADOR IMAGEN | 837697 | KARL STORZ | AIDA WD300 | YQ104239 | 02QUI21Q88 | HG02C5020315 | 01/01/2019 |  |  | 01/01/2019 | URGENTE
P-14982-03 | INSUFLADOR CO2 | 837697 | KARL STORZ | ENDOFLATOR 40 UI400 | VQ404140 | 02QUI21Q88 | HG02C5020315 | 01/01/2019 |  |  | 01/01/2019 | URGENTE
P-14982-04 | EVACUADOR HUMO | 837697 | KARL STORZ | S-PILOT UP501 | YQ104239 | 02QUI21Q88 | HG02C5020315 | 01/01/2019 |  |  | 01/01/2019 | URGENTE | 2019
P-14982-05 | PROCESADOR IMAGEN | 837697 | KARL STORZ | TC 201 | CPTP832593-P | 02QUI21Q88 | HG02C5020315 | 01/01/2019 |  |  | 01/01/2019 | URGENTE
P-14982-06 | PROCESADOR IMAGEN | 837697 | KARL STORZ | TC304 IMAGE1 S 4U-LINK | XQ816405-P | 02QUI21Q88 | HG02C5020315 | 01/01/2019 | 01/01/2019 | 01/01/2021 | 01/01/2019 | URGENTE
P-14982-07 | FUENTE LUZ | 837697 | KARL STORZ | POWER LED 300 TL300 | YQ07116 | 02QUI21Q88 | HG02C5020315 | 01/01/2019 |  |  | 01/01/2019 | URGENTE
P-14982-08 | CABEZAL CAMARA | 837697 | KARL STORZ | TH120 | BU013592K | 02QUI3XQ88 | RGP03Q35 |  |  |  | 01/01/2019 | URGENTE
P-14982-09 | CABEZAL CAMARA | 837697 | KARL STORZ | TH120 | BU013592K | QUG3 | RGP03Q35 |  |  |  |  | URGENTE
P-14982-10 | CABEZAL CAMARA | 837697 | KARL STORZ | TH102 | WT880165-H | QUG3 | RGP03Q35 |  |  |  |  | URGENTE
P-14984-00 | TORRE LAPAROSCOPIA 4K | 837698 | KARL STORZ | D-LIGHT P | OX 3033C | 02QUI21Q88 | HG02C5020311 | 01/01/2018 |  |  | 01/01/2018 | CRITICO
P-14984-01 | MONITOR IMAGENES MEDICAS | 837698 | KARL STORZ | EX3141 | 20704118 | 02QUI21Q88 | HG02C5020311 | 01/01/2018 |  |  | 01/01/2018 | NORMAL
P-14984-02 | PROCESADOR IMAGEN | 837698 | KARL STORZ | AIDA WD300 |  | 02QUI21Q88 | HG02C5020311 | 01/01/2018 |  |  | 01/01/2018 | URGENTE
P-14984-03 | INSUFLADOR CO2 | 837698 | KARL STORZ | ENDOFLATOR 40 UI400 | VQ04144 | 02QUI21Q88 | HG02C5020311 | 01/01/2018 |  |  | 01/01/2018 | URGENTE
P-14984-04 | EVACUADOR HUMO | 837698 | KARL STORZ | S-PILOT UP501 |  | 02QUI21Q88 | HG02C5020311 | 01/01/2018 |  |  | 01/01/2018 | URGENTE
P-14984-05 | PROCESADOR IMAGEN | 837698 | KARL STORZ | TC 201 |  | 02QUI21Q88 | HG02C5020311 | 01/01/2018 |  |  | 01/01/2018 | URGENTE
P-14984-06 | PROCESADOR IMAGEN | 837698 | KARL STORZ | TC 304 | XQ816420 | 02QUI21Q88 | HG02C5020311 | 01/01/2018 |  |  | 01/01/2018 | URGENTE
P-14984-07 | CABEZAL CAMARA | 837698 | KARL STORZ | TH120 | WQ015978 | 02QUI21Q88 | HG02C5020311 | 01/01/2018 |  |  | 01/01/2018 | URGENTE
P-14985-00 | TORRE LAPAROSCOPIA FULL HD | 820323 | KARL STORZ |  |  | 02QUI21Q88 | HG02C5020317 | 31/12/2019 |  |  | 31/12/2019 | CRITICO
P-14985-01 | MONITOR IMAGENES MEDICAS | 820323 | KARL STORZ | EX3141 | 20711118 | 02QUI21Q88 | HG02C5020317 | 31/12/2019 |  |  | 01/01/2019 | NORMAL
P-14985-02 | PROCESADOR IMAGEN | 820323 | KARL STORZ | AIDA WD300 | YQ104243 | 02QUI21Q88 | HG02C5020317 | 31/12/2019 |  |  | 01/01/2019 | URGENTE | 2019
P-14985-03 | INSUFLADOR CO2 | 820323 | KARL STORZ | ENDOFLATOR 40 UI400 | WQ04152 | 02QUI21Q88 | HG02C5020317 | 31/12/2019 |  |  | 01/01/2019 | URGENTE
P-14985-04 | EVACUADOR HUMO | 820323 | KARL STORZ | S-PILOT UP501 |  | 02QUI21Q88 | HG02C5020317 | 31/12/2019 |  |  | 01/01/2019 | URGENTE
P-14985-05 | PROCESADOR IMAGEN | 820323 | KARL STORZ | TC 201 | YR796612-P | 02QUI21Q88 | HG02C5020317 | 31/12/2019 |  |  | 01/01/2019 | URGENTE
P-14985-06 | FUENTE LUZ | 820323 | KARL STORZ | D-LIGHT P 201337 20 | RS4392-C | 02QUI21Q88 | HG02C5020317 | 31/12/2019 |  |  | 01/01/2019 | URGENTE
P-14985-07 | PEDAL | 820323 | KARL STORZ | 20014130 | A02BFA | 02QUI21Q88 | HG02C5020317 | 31/12/2019 |  |  | 01/01/2019 | NORMAL
P-14985-08 | PROCESADOR IMAGEN | 820323 | KARL STORZ | IMAGE 1 H3-LINK TC300 | PQ803876-P | 02QUI21Q88 | HG02C5020317 |  |  |  |  | URGENTE
P-14985-09 | CABEZAL CAMARA | 820323 | KARL STORZ | TH102 | YT882207-H | QUG3 | RGP03QZOCO |  |  |  |  | URGENTE
P-14986-00 | TORRE ENDOSCOPIA | 1053522 | KARL STORZ | N/A | N/A | 02QUI3XQ88 | HG01D5110329 |  |  |  |  | CRITICO | 2014
P-14986-01 | MONITOR IMAGENES MEDICAS | 1053522 | KARL STORZ | EJ-MLA26EK1 | J4ID10145 | 02QUI3XQ88 | HG01D5110329 |  |  |  |  | NORMAL | 2014
P-14986-02 | PROCESADOR IMAGEN | 1053522 | KARL STORZ | TC 300 | PT746341-P | 02QUI3XQ88 | HG01D5110329 |  |  |  |  | URGENTE | 2014
P-14986-03 | INSUFLADOR CO2 | 1053522 | KARL STORZ | THERMOFLATOR 264320 20 | LA10217-B | 02QUI3XQ88 | HG01D5110329 |  |  |  |  | URGENTE | 2014
P-14987 | REGULADOR PRESION |  | BAXTER | EASYSPRAY | E-05595 | 02QUI3XQ88 | RGP03QUI |  |  |  | 01/01/2014 | NORMAL
P-14988 | BAÑO TERMOSTATICO |  | JP SELECTA | PRECISTERM | 666252 | 02QUI22Q88 | HG02C5020314 |  |  |  |  | NORMAL
P-14994 | PIPETA |  | EPPENDORF | RESEARCH PLUS 20-200?L | G14823F | 02APAXXL03 | RGPS1ANPA | 09/08/2020 |  |  | 01/01/2020 | NORMAL
P-14995 | PIPETA |  | EPPENDORF | RESEARCH PLUS 100-1000?L | H52080B | 02APAXXL03 | RGPS1ANPA | 04/03/2021 |  |  | 01/01/2021 | NORMAL
P-14996 | MONITOR TRANSCUTANEO | 829134 | RADIOMETER | TCM5 | TCM5-393-500R1123N035 | 02MIVIXR35 | MIP01UVI | 18/12/2019 |  |  | 01/01/2019 | URGENTE
P-15002 | MODULO CAPNOGRAFIA | 1048399 | MINDRAY | ARTEMA | HNB06029220 | 02QUIGXQ88 | MIP00REAGI | 25/11/2021 |  |  | 01/01/2021 | NORMAL
P-15004 | EQUIPO ISQUEMIA | 1054550 | STRYKER | SMARTPUMP | 2127321083 | 02QUI21Q88 | HG02B5020305 |  |  |  |  | NORMAL | 2022
P-15005 | EQUIPO ISQUEMIA | 1052457 | STRYKER | SMARTPUMP | PENDIENTE | 02QUI3XQ88 | RGP03Q26 | 24/11/2021 |  |  | 01/01/2021 | NORMAL
P-15006 | AUTOREFRACTOMETRO QUERATOMETRO | 1042723 | NIDEK CO. LTD. | ARK-1S | 632219 | 02OFTXXC31 | POP04A | 24/11/2021 |  |  | 01/01/2021 | URGENTE | 2021
P-15007 | MARCAPASOS EXTERNO BICAMERAL | 1052848 | BIOTRONIK | REOCOR D | 61206263 | 02UE107H88 | RGP07 | 02/12/2021 |  |  | 01/01/2021 | URGENTE
P-15008 | MARCAPASOS EXTERNO BICAMERAL | 1052849 | BIOTRONIK | REOCOR D | 61206245 | 02CARIXH35 | RGP05CARD | 02/12/2021 |  |  | 01/01/2021 | URGENTE
P-15009-00 | SIERRA AUTOPSIAS | 1053238 | DESOUTTER MEDICAL LIMITED | CLEAN CUT / NS3 AUTOPSY SAW | 21/280872 | 02APAXXL03 | RGPS2ANPA | 02/12/2021 |  |  | 01/01/2021 | NORMAL
P-15009-01 | ASPIRADOR |  | DESOUTTER MEDICAL LIMITED | CCS | 211700254 | 02APAXXL03 | RGPS2ANPA | 02/12/2021 |  |  | 01/01/2021 | NORMAL
P-15009-02 | FUENTE ALIMENTACION |  | DESOUTTER MEDICAL LIMITED | NS3 POWER MODULE | 21/330017 | 02APAXXL03 | RGPS2ANPA | 02/12/2021 |  |  | 01/01/2021 | NORMAL
P-15040 | LAMPARA HENDIDURA | 810196 | HAAG-STREIT HOLDING | SLIT LAMP BI900 | 02141 | 02OFTX6E31 | C.ORCP00OFT06 |  |  |  | 01/01/2019 | URGENTE
P-15041 | PIPETA |  | GILSON | PIPETMAN P1000 | X52734K | 02MIC4XL24 | POP04EVHE |  |  |  |  | NORMAL
P-15047-00 | CONGELADOR |  | JP SELECTA | PHARMALOW | 0481364 | 02OBSFXC30 | MIP02FT |  |  |  |  | NORMAL
P-15052 | PIPETA |  | NICHIRYO | NICHIMATE STEPPER | E12100361 | 02HEM3XL19 | POP03E |  |  |  |  | NORMAL
P-15055 | ESFIGNOMANOMETRO |  | PYMAH | TRIMLINE |  | 02URGXXU53 | UR00 |  |  |  |  | NORMAL
P-15056 | PIPETA | 2138657-1 | NAHITA | DIGIPETTE MGB007 100-100?L | QB365945 | 02HEM3XL19 | POP02E | 30/12/2021 |  |  | 01/01/2021 | NORMAL
P-15057 | PIPETA | 2138657-2 | NAHITA | DIGIPETTE MGB007 100-100?L | QB365891 | 02HEM2XL19 | POP02E | 30/12/2021 |  |  | 01/01/2021 | NORMAL
P-15058-00 | TORRE LAPAROSCOPIA 4K | 820336 | KARL STORZ | XES00440 VIDEO CART LP440 | 191014 | 02QUI1XQ88 | HG01C5110402 | 31/12/2019 |  |  | 01/01/2019 | CRITICO | 2018
P-15058-01 | MONITOR IMAGENES MEDICAS | 820336 | KARL STORZ | WM200 | J7WM202855 | 02QUI1XQ88 | HG01C5110402 | 31/12/2019 |  |  | 01/01/2019 | NORMAL | 2018
P-15058-02 | PROCESADOR IMAGEN | 820336 | KARL STORZ | AIDA WD300 | YQ104244 | 02QUI1XQ88 | HG01C5110402 | 31/12/2019 |  |  | 01/01/2019 | URGENTE | 2018
P-15058-03 | FUENTE LUZ | 820336 | KARL STORZ | POWER LED 300 TL300 | YQ07127 | 02QUI1XQ88 | HG01C5110402 | 31/12/2019 |  |  | 01/01/2019 | URGENTE | 2018
P-15058-04 | PROCESADOR IMAGEN | 820336 | KARL STORZ | TC 201 | VQ812016-P | 02QUI1XQ88 | HG01C5110402 | 31/12/2019 |  |  | 01/01/2019 | URGENTE | 2018
P-15058-05 | PROCESADOR IMAGEN | 820336 | KARL STORZ | TC 304 | XQ816427-P | 02QUI1XQ88 | HG01C5110402 | 31/12/2019 |  |  | 01/01/2019 | URGENTE | 2018
P-15058-06 | MONITOR IMAGENES MEDICAS | 820336 | KARL STORZ | EX3141 | 20314078 | 02QUI1XQ88 | HG01C5110402 | 31/12/2019 |  |  | 01/01/2019 | NORMAL | 2018
P-15058-07 | CABEZAL CAMARA | 820336 | KARL STORZ | TH120 | WQ015967K | 02QUI1XQ88 | HG01C5110402 | 31/12/2019 |  |  | 01/01/2019 | URGENTE | 2018
P-15059 | INCUBADOR |  | VWR | INCU-LINE IL10 | 19010197 | 02QUI1XQ88 | HG01D5110302 |  |  |  |  | NORMAL | 2020
P-15061 | ELECTROBISTURI |  | CONMED | SYSTEM 5000 | 19210031 | 02QUINXQ88 | HG01C5110314 | 01/10/2019 |  |  |  | URGENTE | 2019
P-15062-00 | ARCO QUIRURGICO | 822376 | ZIEHM IMAGING | ZIEHM VISION RFD 3D | 22102 | 02QUI1XQ88 | HG01D5080002 | 26/12/2019 |  |  | 01/01/2019 | CRITICO
P-15062-01 | GENERADOR RX | 822376 | ZIEHM IMAGING | XRR-3351 | 9F0032 | 02QUI1XQ88 | HG01D5080002 | 26/12/2019 |  |  | 01/01/2019 | URGENTE
P-15062-02 | PANEL CONTROL | 822376 | ZIEHM IMAGING | 145762 | MO60036761405-009 | 02QUI1XQ88 | HG01D5080002 | 26/12/2019 |  |  | 01/01/2019 | CRITICO
P-15062-03 | TORRE MONITORES | 822376 | ZIEHM IMAGING | 19 DUO CO MONITOR | 22102 | 02QUI1XQ88 | HG01D5080002 | 26/12/2019 |  |  | 01/01/2019 | CRITICO | 2019
P-15062-04 | MONITOR IMAGENES MEDICAS | 822376 | ZIEHM IMAGING | REMOTE VISION CENTER | MO60035761409-030 | 02QUI1XQ88 | HG01C5110402 | 26/12/2019 |  |  | 01/01/2019 | NORMAL
P-15062-05 | CONTROL POSICION REMOTO | 822376 | ZIEHM IMAGING | POSITION CONTROL CENTER | 2102 | 02QUI1XQ88 | HG01C5110402 | 26/12/2019 |  |  | 01/01/2019 | CRITICO
P-15062-06 | CARRO TRANSPORTE | 822376 | ZIEHM IMAGING | VEXIO-CART 25E | 001-205881 | 02QUI1XQ88 | HG01C5110314 | 26/12/2019 |  |  | 01/01/2019 | NORMAL
P-15063 | PIPETA |  | EPPENDORF | RESEARCH | 3304511 | 02DEINVO92 | POP06EHETR01 |  |  |  |  | NORMAL
P-15064 | MESA QUIRURGICA |  | MAQUET | ALPHACLASSIC | 1118.50A0/05 - 000178 | 02QUIFXQ88 | RGP02Q14 |  |  |  |  | CRITICO
P-15066 | ESTERILIZADORA |  | ENBIO GROUP AG | ENBIO S | ST01-CV-20-00074 | 02CEXI2C88 | HG02C7380408 | 01/01/2020 |  |  | 01/01/2020 | URGENTE | 2020
P-15067 | ESTERILIZADORA |  | ENBIO GROUP AG | ENBIO S | ST01-CV-20-00077 | 02NMLXXC26 | POP04CCONEM08 |  |  |  | 01/01/2020 | URGENTE | 2020
P-15073-00 | ESPIROMETRO | 1039640 | VYAIRE | VYNTUS PNEUMO | 42330387 | 02ACLALL02 | POP04DSA09 | 11/11/2022 |  |  | 01/01/2021 | NORMAL
P-15073-01 | WORKSTATION |  |  |  | UK5820K1M520820044 | 02ACLALL02 | POP04DSA09 |  |  |  | 01/01/2021 | NORMAL
P-15073-02 | MONITOR |  | BENQ | GW2475-T | ETN2M00811019 | 02ACLALL02 | POP04DSA09 |  |  |  | 01/01/2021 | NORMAL
P-15073-03 | NEBULIZADOR ESPIROMETRO |  | VYAIRE | JAEGER APS | V-707775-N0G00118 | 02ACLALL02 | POP04DSA09 | 01/01/2021 |  |  | 01/01/2021 | NORMAL
P-15073-04 | NEUMOTACOGRAFO |  | VYAIRE | JAEGER PNEUMO VYNTUS |  | 02ACLALL02 | POP04DSA09 | 01/01/2021 |  |  | 01/01/2021 | NORMAL
P-15075 | PIPETA |  | EPPENDORF | RESEARCH PLUS 20-200?L | O59213K | 02APAXXL03 | RGPS1ANPA | 04/01/2022 |  |  | 01/01/2021 | NORMAL
P-15076 | PIPETA |  | EPPENDORF | RESEARCH PLUS 10-100?L | P57136K | 02APAXXL03 | RGPS1ANPA | 04/01/2022 |  |  | 01/01/2021 | NORMAL
P-15077 | PIPETA |  | EPPENDORF | RESEARCH PLUS 0.5-10?L | P85429K | 02APAXXL03 | RGPS1ANPA | 04/01/2022 |  |  | 01/01/2021 | NORMAL
P-15078-00 | LASER QUIRURGICO | 1040573 | LUMENIS | ACUPULSE DUO BASE UNIT | 1028-S9 | 02QUI1XQ88 | HG01D5110311 | 05/08/2021 |  |  | 01/01/2021 | CRITICO | 2021
P-15078-01 | MODULO LASER |  | LUMENIS | ACUPULSE DUO MODULE SA10005570 | 012047 | 02QUI1XQ88 | HG01D5110311 | 05/08/2021 |  |  | 01/01/2021 | NORMAL | 2021
P-15078-02 | ESCANER MANO |  | LUMENIS | SURGITOUCH SCANNER | 282 | 02QUI1XQ88 | HG01D5110311 | 05/08/2021 |  |  | 01/01/2021 | CRITICO | 2021
P-15078-03 | MICROMANIPULADOR |  | LUMENIS | ACUSPOT 712L | 294 | 02QUI1XQ88 | HG01D5110311 | 05/08/2021 |  |  | 01/01/2021 | CRITICO | 2021
P-15078-04 | PEDAL |  | LUMENIS | FS-62-SP-A-B1 | 24966631 | 02QUI1XQ88 | HG01D5110311 | 05/08/2021 |  |  | 01/01/2021 | NORMAL | 2021
P-15079 | MONITOR IMAGENES MEDICAS |  | EIZO | EX5841-KS TM440 58' 4K MONITOR | 10000000150 | 02QUIOXQ88 | RGP02Q11 |  |  |  |  | NORMAL
P-15081-03 | CPU | 1068625 | DELL | OPTIPLEX XE3 / ARIA RO/OIS WKST | 6MRT173 | 02RDTXXZ33 | RTPS2SIMANT | 11/12/2021 |  |  | 01/01/2021 | CRITICO
P-15081-04 | MONITOR IMAGENES MEDICAS | 1068625 | NEC CORP. | MULTISYNC EA234WMI |  | 02RDTXXZ33 | RTPS2 | 11/12/2021 |  |  | 01/01/2021 | NORMAL
P-15081-05 | MONITOR IMAGENES MEDICAS | 1068625 | NEC CORP. | MULTISYNC EA234WMI |  | 02RDTXXZ33 | RTPS2 | 11/12/2021 |  |  | 01/01/2021 | NORMAL
P-15081-06 | MONITOR IMAGENES MEDICAS | 1068625 | NEC CORP. | MULTISYNC EA234WMI | 01900160TB | 02RDTXXZ33 | RTPS2 | 11/12/2021 |  |  | 01/01/2021 | NORMAL
P-15081-13 | KEYBOARD | 1068625 |  | K120 | 1933SC511MH8 | 02RDTXXZ33 | RTPS2 | 11/12/2021 |  |  | 01/01/2021 | CRITICO
P-15081-14 | CUADRO GENERAL AUTOMATICOS | 1068625 |  |  | 211029-001 | 02RDTXXZ33 | RTPS2SIMANT | 11/12/2021 |  |  | 01/01/2021 | CRITICO
P-15082-00 | PUERTA BUNKER |  | RADYTEC INNOVACION | RADYSEAL |  | 02RDTXXZ33 | RTPS2 |  |  |  | 01/01/2021 | CRITICO
P-15082-01 | CUADRO GENERAL ELECTRICO |  | RADYTEC INNOVACION | LA-C 2021.01 | RADYSEAL LA-C | 02RDTXXZ33 | RTPS2SIMANT |  |  |  | 01/01/2021 | CRITICO
P-15083 | MONITOR MULTIPARAMETRICO | 1050484 | MINDRAY | EPM 12M | AC9-19026956 | 02RADING37 | HG01B7260005 | 14/01/2022 |  |  | 01/01/2021 | NORMAL | 2021
P-15084 | DESFIBRILADOR | 1047603 | MINDRAY | BENEHEART D3 | EZ-19072065 | 02RADING37 | HG01B7260005 | 14/01/2022 |  |  | 01/01/2021 | CRITICO | 2021
P-15088 | MEDIDOR PRESION RESPIRATORIA |  | CAREFUSION | MICRO RPM | 064/04875 | 02REHXXC38 | POP00ACORE18 |  |  |  |  | NORMAL
P-15089-00 | ECOGRAFO | 1052858 | KOELIS INC | TRINITY 3D | T321 | 02UROXXA41 | POP02A | 13/12/2021 |  |  | 01/01/2021 | URGENTE
P-15089-01 | SONDA ECOGRAFIA |  | KOELIS INC | KOEK3DEL00 | EL0035 | 02UROXXA41 | POP02A | 13/12/2021 |  |  | 01/01/2021 | NORMAL
P-15090 | SISTEMA IMPULSO CEFALICO | 1040166 | OPTOMIC | ICS IMPULSE | 996951 | 02ORLXXC34 | POP05A | 25/11/2021 |  |  | 01/01/2021 | NORMAL
P-15091 | DESFIBRILADOR | 1040113 | MINDRAY | BENEHEART D3 | EZ-17069383 | 02HMCARS80 | HG01D7300007 | 18/10/2021 |  |  | 01/01/2021 | CRITICO | 2021
P-15092 | DESFIBRILADOR CON MARCAPASOS | 1039643 | MINDRAY | BENEHEART D3 | EZ-17069384 | 02UEE5XH88 | HG05E5080116 | 18/10/2021 |  |  | 01/01/2021 | CRITICO
P-15096 | FUENTE LUZ | 1054634 | COMEG | SYMB102 LED | LOTE 298-0581 | 02URMXXU53 | HG02E6010314 | 25/11/2021 |  |  | 01/01/2021 | URGENTE | 2021
P-15097 | FUENTE LUZ | 1054635 | COMEG | SYMB102 LED | S298-0620 | 02URMXXU53 | HG02E6010360 | 25/11/2021 |  |  | 01/01/2021 | URGENTE | 2021
P-15098 | FUENTE LUZ | 1054636 | COMEG | SYMB102 LED | LOTE S298-0621 | 02URMXXU53 | HG02E6010360 | 25/11/2021 |  |  | 01/01/2021 | URGENTE | 2021
P-15102 | CUNA REANIMACION NEONATAL | 1066095 | GENERAL ELECTRIC | PANDA IRES WARMER | PBWA71839 | 02PARXXQ30 | HG02E6010334 | 23/12/2021 |  |  | 01/01/2021 | URGENTE | 2021
P-15103 | CUNA REANIMACION NEONATAL | 1066096 | GENERAL ELECTRIC | PANDA IRES WARMER | PBWA71838 | 02PARXXQ30 | HG02E5010353 | 23/12/2021 |  |  | 01/01/2021 | URGENTE | 2021
P-15104 | CUNA REANIMACION NEONATAL | 1066097 | GENERAL ELECTRIC | PANDA IRES WARMER | PBWA71837 | 02PARXXQ30 | HG02E6010336 | 23/12/2021 |  |  | 01/01/2021 | URGENTE | 2022
P-15106 | DINAMOMETRO DIGITAL MANO |  | SAEHAN | SH1003 | 000059 | 02REHXXC38 | POP00ACORE18 | 18/06/2018 |  |  | 01/01/2018 | NORMAL
P-15107-00 | ERGOESPIROMETRO |  | GERATHERM MEDICAL AG | ERGOSTIK | 220100880 | 02REHXXC38 | POP00ACORE18 | 16/12/2020 |  |  | 01/01/2020 | NORMAL
P-15107-01 | CARRO TRANSPORTE |  | ERGOLINE GMBH |  | 2020008369 | 02REHXXC38 | POP00ACORE18 | 16/12/2020 |  |  | 01/01/2020 | NORMAL
P-15107-02 | MODULO ECG |  | AMEDTEC MEDIZINTECHNIK AUE GMBH | A2010072931 | A2010072931 | 02REHXXC38 | POP00ACORE18 | 16/12/2020 |  |  | 01/01/2020 | NORMAL
P-15107-03 | MONITOR 22'' |  | DELL | P2219H | 33YN443 / CN-0VMHV8-QDC00-07E- | 02REHXXC38 | POP00ACORE18 | 16/12/2020 |  |  | 01/01/2020 | NORMAL
P-15107-04 | MONITOR 22'' |  | DELL | P2219H | 7VWN443 / CN-0VMHV8-QDC00-07E- | 02REHXXC38 | POP00ACORE18 | 16/12/2020 |  |  | 01/01/2020 | NORMAL
P-15107-05 | CPU |  | DELL | OPTIPLEX 3080 | FLJDM83 | 02REHXXC38 | POP00ACORE18 | 16/12/2020 |  |  | 01/01/2020 | NORMAL
P-15107-06 | IMPRESORA LASER |  | HP | M255DW | VNC4516933 | 02REHXXC38 | POP00ACORE18 | 16/12/2020 |  |  | 01/01/2020 | NORMAL
P-15107-07 | JERINGA CALIBRACION |  |  | 3 LITER SYRINGE | 557-71257 | 02REHXXC38 | POP00ACORE18 | 16/12/2020 |  |  | 01/01/2020 | URGENTE
P-15108 | MONITOR ACTIVIDAD CEREBRAL |  | NATUS | OLYMPIC | ACF0_00295 | 02NEOXXR35 | MIP00NEO |  |  |  |  | URGENTE
P-15111 | DETECTOR FETAL |  | JUMPER MEDICAL | JPD-200C | 8031200C200007 | 02UE204H88 | MIP04OGA |  |  |  | 01/01/2012 | NORMAL | 2012
P-15112 | OFTALMOSCOPIO |  | KEELER | 5055272711265 | 80539 | 02TRAX6E40 | [5 empty] | NORMAL
P-15114 | TENSIOMETRO |  | GENERAL ELECTRIC | CRITIKON DINAMAP 8100 |  | 02URMXXU53 | MIPS1URP | 01/01/1993 |  |  | 01/01/1993 | NORMAL
P-15115 | TENSIOMETRO |  | OMRON | M6 COMFORT | 20090226547VF | 02HEMXXC19 | POP03DCOHE02 |  |  |  |  | NORMAL
P-15116 | TENSIOMETRO |  | OMRON | HEM-7155T | 201911005895V | 02NEFXXC25 | POP01ACONE07 |  |  |  |  | NORMAL
P-15117 | TENSIOMETRO |  | OMRON | M6 COMFORT | 20091110460VF | 02RDTXXZ33 | RTPS2ALTA |  |  |  |  | NORMAL
P-15118 | TENSIOMETRO |  | OMRON | M6 COMFORT | 20110810437VG | 02DERXXC15 | POP02C |  |  |  |  | NORMAL
P-15119 | TENSIOMETRO |  | OMRON | M6 COMFORT | 20110616090VG | 02NRLXXC29 | POP05C |  |  |  |  | NORMAL
P-15120 | TENSIOMETRO |  | FORACARE SUISSE AG | ACTIVE P30 PLUS | 312921818000521B | 02NRLXXC29 | POP05D |  |  |  |  | NORMAL
P-15121 | TENSIOMETRO |  | WELCH ALLYN | SPOT VITAL SIGNS | 201107092 | 02REHXXC38 | POP00A |  |  |  | 01/01/2011 | NORMAL
P-15122 | TENSIOMETRO |  | FORACARE SUISSE AG | ACTIVE PLUS P30 | 31292181800552F | 02CARXXC08 | POP04BCOCA10 |  |  |  |  | NORMAL
P-15123 | TENSIOMETRO |  | FORACARE SUISSE AG | ACTIVE PLUS P30 | 312921818005495 | 02CARXXC08 | POP04BCOCA10 |  |  |  |  | NORMAL
P-15124 | TENSIOMETRO |  | DATASCOPE | ACCUTORR PLUS | A719594-H1 | 02CPLXXC14 | POP02DCOPL15 |  |  |  |  | NORMAL
P-15125 | PIPETA | 2138657-3 | NAHITA | DIGIPETTE MGB005 10-100?L | QB365997 | 02HEM2XL19 | POP02E | 30/12/2021 |  |  | 01/01/2021 | NORMAL
P-15126 | PIPETA | 2138657-4 | NAHITA | DIGIPETTE MGB008 0,5-5ML | QB366423 | 02HEM2XL19 | POP02E | 30/12/2021 |  |  | 01/01/2021 | NORMAL
P-15127-00 | ORTOPANTOMOGRAFIA Y CEFALOMETRIA | 1042733 | CARESTREAM HEALTH SPAIN | CS 9600 SCAM CEPH | JIXS056 | 02RADXXG37 | POP00C | 29/12/2021 | 29/12/2021 | 29/12/2023 | 29/12/2021 | CRITICO
P-15127-01 | TUBO RX |  | CARESTREAM HEALTH SPAIN | OX/120-0307 | 810082 | 02RADXXG37 | POP00C |  |  |  | 01/01/2021 | URGENTE
P-15127-02 | ESCANER CEFALOMETRICO |  | CARESTREAM HEALTH SPAIN | SCAN CEPH | JJIJ059 | 02RADXXG37 | POP00C |  |  |  | 01/01/2021 | CRITICO
P-15127-03 | WORKSTATION |  |  |  |  | 02RADXXG37 | POP00C |  |  |  | 01/01/2021 | NORMAL
P-15127-04 | MONITOR IMAGENES MEDICAS |  | HP | HP 22M |  | 02RADXXG37 | POP00C |  |  |  | 01/01/2021 | NORMAL
P-15127-05 | SAI |  |  |  |  | 02RADXXG37 | POP00C |  |  |  | 01/01/2021 | NORMAL
P-15128-01 | BASE HUMIDIFICADORA |  | WILAMED GMBH | AIRCON GEN2 | 20202000189 | 02UEUVIH88 | RGP02UVI | 23/11/2021 |  |  | 01/01/2021 | NORMAL
P-15133 | BASE HUMIDIFICADORA |  | FISHER & PAYKEL | MR850 | 100413082023 | 02UEUVIH88 | RGP02UVI |  |  |  | 01/01/2010 | NORMAL
P-15139 | BASE HUMIDIFICADORA |  | HAMILTON | H-900 | 28565 | 02UEUVIH88 | RGP02UVI | 01/01/2021 |  |  | 01/01/2021 | NORMAL
P-15141 | MICROSCOPIO QUIRURGICO | 1040169 | CARL ZEISS | RESCAN 700 / OPMI LUMERA | 6634540534 / 7210100817 | 02QUIAXQ88 | POP01DQ03 | 15/11/2021 | 15/11/2021 | 16/11/2022 | 01/01/2021 | URGENTE | 2021
P-15143 | ALCOHOLIMETRO | 763244 | DRAGER | ALCOTEST 6820 MED | ARLJ-0127 | 02PSQXXC36 | RTP00UTHPS | 28/11/2018 |  |  | 01/01/2018 | URGENTE
P-15144 | LAMPARA QUIRURGICA |  | DRAGER | POLARIS 200 | ASPM-0003 | 02PARXXQ30 | MIP00PAUTPR01 | 09/02/2022 |  |  | 01/01/2022 | CRITICO | 2022
P-15145 | LAMPARA QUIRURGICA |  | DRAGER | POLARIS 200 | ASPM-0004 | 02PARXXQ30 | HG02E5010348 | 09/02/2022 |  |  | 01/01/2022 | CRITICO | 2021
P-15146 | SISTEMA DESINFECCION UV |  | CORVENT ELECTRONICA S.L | UVC SANITBEAM | 20438006 | 02ASGAXS80 | RGPS1 |  |  |  | 01/01/2022 | NORMAL
P-15147 | SISTEMA DESINFECCION UV |  | CORVENT ELECTRONICA S.L | UVC SANITBEAM | 20438007 | 02ASGAXS80 | RGPS1 |  |  |  | 01/01/2022 | NORMAL
P-15169 | GENERADOR MARCAPASOS EXTERNO | 539337 | MEDTRONIC | 5391 | 1508430 | 02CARXXH08 | RGPS1INCAR |  |  |  | 01/01/2015 | URGENTE
P-15170 | GENERADOR MARCAPASOS EXTERNO |  | MEDTRONIC |  | PAD002005R | 02CAR1XP08 | RGPS1ELFISI |  |  |  |  | URGENTE
P-15171 | IMPRESORA ETIQUETAS |  | ZEBRA TECHNOLOGIES | ZD410 | 50J204802672 | 02CARXXH08 | RGPS1INCAR | 01/10/2022 |  |  | 01/01/2020 | NORMAL
P-15176 | FRIGORIFICO 4ºC |  | BEKO | RSSA290M21W | 7501720030 | 02QUI2XQ88 | RGP02QUI |  |  |  |  | NORMAL
P-15200 | SILLON MULTIUSOS |  | CIAR SPA | CF57R09 | M1419679447 | 02NEOXXR35 | MIP00NEO |  |  |  | 01/01/2019 | NORMAL
P-15205 | BASE HUMIDIFICADORA |  | FISHER & PAYKEL | MR850 | 20304000622 | 02MIVIXR35 | MIP01UVI |  |  |  | 01/01/2021 | NORMAL
P-15206 | GENERADOR MARCAPASOS EXTERNO | 539373 | MEDTRONIC | 5392 | DJH013917P | 02MIVIXR35 | MIP01UVI | 18/11/2015 |  |  | 01/01/2015 | URGENTE
P-15225-00 | ECOGRAFO | 859003 | FUJIFILM SONOSITE | SII WAVE | Q5BFNY | 02URGXXU53 | UR00 |  |  |  | 01/01/2021 | URGENTE
P-15226 | MODULO BIS |  |  | M1034A BIS | DE11017143 | 301R | MIP01UVI |  |  |  |  | NORMAL
P-15227 | FRIGORIFICO |  | LIEBHERR | FKUV 1610 | 80.526.594.9 | 301R | HG04E5080001 |  |  |  |  | NORMAL
P-15228 | CONGELADOR |  | LIEBHERR | GP1366 | 43.297.006.3 | 301R | HG04E5080001 |  |  |  |  | NORMAL
P-15229 | FRIGORIFICO |  | SVAN | SVF-145 | 1164098092011378470076 | 301R | MIP01UVI |  |  |  |  | NORMAL
P-15235-00 | ELECTROENCEFALOGRAFO | 820068 | NIHON KOHDEN | EEG-1200K | 04594 | 02NRLXXC29 | POP05C | 28/02/2020 | 28/02/2020 | 28/02/2022 | 28/02/2020 | URGENTE | 2019
P-15235-01 | CAJA CONEXIONES ELECTRODOS | 820068 | NIHON KOHDEN | JE-921A | 17647 | 02NRLXXC29 | POP05C | 28/02/2020 | 28/02/2020 | 28/02/2022 | 28/02/2020 | NORMAL
P-15235-02 | MONITOR IMAGENES MEDICAS | 820068 | NIHON KOHDEN | TOUCH-IT XELO VESA GLASS | 0102512-000-003 | 02NRLXXC29 | POP05C | 28/02/2020 | 28/02/2020 | 28/02/2022 | 01/01/2020 | NORMAL
P-15249 | MONITOR GASTO CARDIACO |  | VYGON | MOSTCARE | 13/A01-5 | 301R | MIP01UVI |  |  |  |  | URGENTE
P-15251 | MONITOR GAS ANESTESICO |  | DRAGER | VAMOS PLUS | ASLC-0027 | 301R | MIP04OGA |  |  |  |  | URGENTE
P-15254 | PIPETA MONOCANAL |  | GLASS CHEMICALS S.L. | MGB007 100-1000µL | QJ579012 | GEN5 | POP05E |  |  |  |  | NORMAL
P-15256-00 | CABINA PLETISMOGRAFIA |  | VYAIRE | VYNTUS COMBI | PENDIENTE | 02NMLXXC26 | POP04CCONEM18 | 21/02/2022 |  |  | 01/01/2022 | NORMAL
P-15256-01 | SENSOR FLUJO |  | VYAIRE | V-707343 | N6F03170 | 02NMLXXC26 | POP04CCONEM18 | 21/02/2022 |  |  | 01/01/2022 | NORMAL
P-15256-02 | WORKSTATION |  | DELL | OPTIPLEX 5080 | BQHJWC3 / 25546208115 | 02NMLXXC26 | POP04CCONEM18 | 21/02/2022 |  |  | 01/01/2022 | NORMAL
P-15256-03 | MONITOR |  | DELL |  | CN-07HR4F-QDC00-132-69JL-A16 | 02NMLXXC26 | POP04CCONEM18 | 21/02/2022 |  |  | 01/01/2022 | NORMAL
P-15256-04 | KEYBOARD |  | HENG YU | CK103A | Y2110880900144 | 02NMLXXC26 | POP04CCONEM18 | 21/02/2022 |  |  | 01/01/2022 | NORMAL
P-15256-05 | IMPRESORA TINTA |  | HP | OFFICEJET PRO 6230 | TH17RCP08G | 02NMLXXC26 | POP04CCONEM18 | 21/02/2022 |  |  | 01/01/2022 | NORMAL
P-15256-06 | MICROFONO |  |  |  |  | 02NMLXXC26 | POP04CCONEM18 | 21/02/2022 |  |  | 01/01/2022 | NORMAL
P-15256-07 | CARRO TRANSPORTE |  | VYAIRE | VYNTUS CART 3.B. | 001-320376 | 02NMLXXC26 | POP04CCONEM18 | 21/02/2022 |  |  | 01/01/2022 | NORMAL
P-15258-00 | ERGOESPIROMETRO |  | VYAIRE | VYNTUS CPX | 42630493 | 02NMLXXC26 | POP04CCONEM08 | 21/02/2022 |  |  | 01/01/2022 | NORMAL
P-15258-01 | CARRO TRANSPORTE |  | VYAIRE | V-859210 | 001-308280 | 02NMLXXC26 | POP04CCONEM08 | 21/02/2022 |  |  | 01/01/2022 | NORMAL
P-15258-02 | MONITOR |  |  | C34H890WGR | CXHRH4ZR | 02NMLXXC26 | POP04CCONEM08 | 21/02/2022 |  |  | 01/01/2022 | NORMAL
P-15258-03 | WORKSTATION |  | DELL | OPTIPLEX 5080 | 6SHJWC3 / 14783228787 | 02NMLXXC26 | POP04CCONEM08 | 21/02/2022 |  |  | 01/01/2022 | NORMAL
P-15258-04 | IMPRESORA TINTA |  | HP | OFFICEJET PRO 6230 | TH0BGBN2MF | 02NMLXXC26 | POP04CCONEM08 | 21/02/2022 |  |  | 01/01/2022 | NORMAL
P-15258-05 | KEYBOARD |  | CHERRY | ACTIVE KEY | Y2108880492301 | 02NMLXXC26 | POP04CCONEM08 | 21/02/2022 |  |  | 01/01/2022 | NORMAL
P-15258-06 | RATON |  | CHERRY | ACTIVE KEY | Y2103880177111 | 02NMLXXC26 | POP04CCONEM08 | 21/02/2022 |  |  | 01/01/2022 | NORMAL
P-15259-00 | ESPIROMETRO |  | VYAIRE | IM PRO VYNTUS | 42330485 | 02NMLXXC26 | POP04CCONEM16 | 01/01/2022 | 01/01/2022 | 01/01/2023 | 01/01/2022 | NORMAL
P-15259-01 | NEUMOTACOGRAFO |  | VYAIRE | PNEUMO VYNTUS |  | 02NMLXXC26 | POP04CCONEM16 | 01/01/2022 | 01/01/2022 | 01/01/2023 | 01/01/2022 | NORMAL
P-15259-02 | NEBULIZADOR |  | VYAIRE | APS VYNTUS | V-707775-N0G00163 | 02NMLXXC26 | POP04CCONEM16 | 01/01/2022 | 01/01/2022 | 01/01/2023 | 01/01/2022 | NORMAL
P-15259-03 | WORKSTATION |  |  |  | UK1319A65520600177 | 02NMLXXC26 | POP04CCONEM16 | 21/02/2022 |  |  | 01/01/2022 | NORMAL
P-15259-04 | MONITOR |  | HP | V24E FHD MONITOR | 1CR1281BMC | 02NMLXXC26 | POP04CCONEM16 | 21/02/2022 |  |  | 01/01/2022 | NORMAL
P-15259-05 | KEYBOARD |  | CHERRY | DC2000 | 00001543-G51 | 02NMLXXC26 | POP04CCONEM16 | 21/02/2022 |  |  | 01/01/2022 | NORMAL
P-15259-06 | IMPRESORA TINTA |  | HP | OFFICEJET PRO 6230 | TH17RCP08N | 02NMLXXC26 | POP04CCONEM16 | 21/02/2022 |  |  | 01/01/2022 | NORMAL
P-15260 | MONITOR ASMA |  | CAIRE DIAGNOSTICS | FENOM PRO | 100732 | 02NMLXXC26 | POP04CCONEM16 |  |  |  | 01/01/2022 | URGENTE
P-15261-00 | NEUMOTACOGRAFO | 774170 | VYAIRE | IOS VYNTUS | V-705502-01Y00013 | 02NMLXXC26 | POP04CCONEM16 |  |  |  | 01/01/2022 | NORMAL
P-15261-01 | OSCILOMETRO | 774170 | VYAIRE | IOS VYNTUS | 42201064 | 02NMLXXC26 | POP04CCONEM16 |  |  |  | 01/01/2022 | NORMAL
P-15261-02 | ESPIROMETRO | 774170 | VYAIRE | VYNTUS | 42900264 | 02NMLXXC26 | POP04CCONEM16 |  |  |  | 01/01/2022 | NORMAL
P-15261-03 | WORKSTATION | 774170 |  |  | UK5420A1M520820337 | 02NMLXXC26 | POP04CCONEM16 | 21/02/2022 |  |  | 01/01/2022 | NORMAL
P-15261-04 | MONITOR | 774170 | BENQ | GW2430T | ETTBK0078401Q | 02NMLXXC26 | POP04CCONEM16 | 21/02/2022 |  |  | 01/01/2022 | NORMAL
P-15261-05 | KEYBOARD | 774170 | LOGITECH | K120 | 21433C30Y... | 02NMLXXC26 | POP04CCONEM16 | 21/02/2022 |  |  | 01/01/2022 | NORMAL
P-15261-06 | IMPRESORA TINTA | 774170 | HP | OFFICEJET PRO 6230 | TH5684116J | 02NMLXXC26 | POP04CCONEM16 | 21/02/2022 |  |  | 01/01/2022 | NORMAL
P-15262 | DERMATOSCOPIO |  | EIZO | PHOTOFINDER FLEXSCAN EV245 | 75163039 | 02DERXXC15 | POP02B |  |  |  |  | URGENTE
P-15269 | MONITOR SANGUINEO |  | MAQUET | BMU 40 | 90002651 | 02QUI1XQ88 | HG01C5060001 |  |  |  |  | URGENTE | 2019
P-15270-00 | WORKSTATION |  |  |  | UK5420A1M520821057 | 02CARXXC08 | POP04C | 02/03/2022 |  |  | 01/01/2022 | NORMAL
P-15270-01 | MONITOR |  | BENQ | GW2480-T | ETR5L0509101Q | 02CARXXC08 | POP04CARTR01 | 02/03/2022 |  |  | 01/01/2022 | NORMAL
P-15270-02 | KEYBOARD |  | LOGITECH | K120 | 2145SC300PW8 | 02CARXXC08 | POP04CARTR01 | 02/03/2022 |  |  | 01/01/2022 | NORMAL
P-15270-03 | IMPRESORA TINTA |  | HP | OFFICEJET PRO 6230 | PENDIENTE | 02CARXXC08 | POP04CARTR01 | 02/03/2022 |  |  | 01/01/2022 | NORMAL
P-15272-00 | ESPIROMETRO |  | JAEGER - CAREFUSION | SPIRO VYNTUS |  | 02NMLXXC26 | POP04CCONEM15 |  |  |  | 01/01/2022 | NORMAL
P-15272-01 | WORKSTATION |  |  |  |  | 02NMLXXC26 | POP04CCONEM15 | 21/02/2022 |  |  | 01/01/2022 | NORMAL
P-15272-02 | MONITOR |  | HP | V24I FHD MONITOR | 1CR1290TSG | 02NMLXXC26 | POP04CCONEM15 | 21/02/2022 |  |  | 01/01/2022 | NORMAL
P-15272-03 | KEYBOARD |  | LOGITECH | K120 | 2148SC30YUK8 | 02NMLXXC26 | POP04CCONEM15 | 21/02/2022 |  |  | 01/01/2022 | NORMAL
P-15272-04 | IMPRESORA TINTA |  | HP | OFFICEJET PRO 6230 | TH0A58N14Y | 02NMLXXC26 | POP04CCONEM15 | 21/02/2022 |  |  | 01/01/2022 | NORMAL
P-15272-05 | CARRO TRANSPORTE |  | VYAIRE | VYNTUS CART |  | 02NMLXXC26 | POP04CCONEM15 | 21/02/2022 |  |  | 01/01/2022 | NORMAL
P-15273-00 | ESPIROMETRO | 1054084 | VYAIRE | VYNTUS PNEUMO |  | 02NMLXXC26 | POP04CCONEM15 |  |  |  | 01/01/2022 | NORMAL
P-15273-01 | NEUMOTACOGRAFO | 1054084 | VYAIRE | VYNTUS PNEUMO / JAEGER IM VYNTUS | 42130099 | 02NMLXXC26 | POP04CCONEM15 | 21/02/2022 |  |  | 01/01/2022 | NORMAL
P-15273-02 | WORKSTATION | 1054084 |  |  | UK772055M520820099 | 02NMLXXC26 | POP04CCONEM15 | 21/02/2022 |  |  | 01/01/2022 | NORMAL
P-15273-03 | MONITOR | 1054084 | BENQ | GW2480-B | ETV5L03561SL0 | 02NMLXXC26 | POP04CCONEM15 | 21/02/2022 |  |  | 01/01/2022 | NORMAL
P-15273-04 | KEYBOARD | 1054084 | LOGITECH | K120 | PENDIENTE | 02NMLXXC26 | POP04CCONEM15 | 21/02/2022 |  |  | 01/01/2022 | NORMAL
P-15273-05 | IMPRESORA TINTA | 1054084 | HP | OFFICEJET PRO 6230 | TH9B17N0R7 | 02NMLXXC26 | POP04CCONEM15 | 21/02/2022 |  |  | 01/01/2018 | NORMAL
P-15278 | BAÑO TERMOSTATICO |  | JP SELECTA | PRECISTERM | 0406040 | 300N | MIP00NEOHPLP |  |  |  |  | NORMAL
P-15281 | PIPETA MONOCANAL |  | EPPENDORF | RESEARCH PLUS 0,5-10µL | K24556B | 02HEM6XL19 | POP06EBIMO |  |  |  |  | NORMAL
P-15283 | CUNA REANIMACION NEONATAL | 1057036 | BEMASCE | LIFESTAR | 18073 | 02UECD2H88 | HG02E6450001 |  |  |  |  | URGENTE | 2018
P-15298 | ELECTROCARDIOGRAFO |  | WELCH ALLYN | CP100 | 10008143 | PSQH | RG |  |  |  |  | NORMAL
P-15299 | CICLOERGOMETRO PACIENTES ENCAMADOS | 858886 | THERA TRAINER | BEMO | A006-877-00-20432113 | UCITE | UR01A102 | 15/12/2020 |  |  |  | NORMAL
P-15300 | GRUA PACIENTE |  | GULDMANN | GH3+ | 0000077731 | UCITE | UR01A102 | 31/12/2020 |  |  |  | NORMAL
P-15301 | GRUA PACIENTE |  | GULDMANN | GH3+ | 0000077732 | UCITE | UR01A102 | 31/12/2020 |  |  |  | NORMAL
P-15328 | FETOSCOPIO | 1054124 | KARL STORZ | 11508AA | 10009N | 02QUIGXQ88 | HG02B5020327 |  |  |  |  | URGENTE
P-15334-00 | EQUIPO ISQUEMIA |  | DELFI | 9-2100-001 | 2011-3082 | 02QUIAXQ88 | POP01D |  |  |  |  | NORMAL
P-15334-01 | EQUIPO ISQUEMIA |  | DELFI | 9-2100-001 | 2011-3083 | 02QUIAXQ88 | POP01D |  |  |  |  | NORMAL
P-15343 | CABEZAL CAMARA |  | KARL STORZ | TRICAM 20221040 | RGC721654-H | 02QUI2XQ88 | RGP02QUI |  |  |  |  | URGENTE
P-15344 | PUERTA BUNKER |  | RADYTEC INNOVACION |  |  | 02RDTXXZ33 | RTPS2 |  |  |  |  | CRITICO
P-15345 | PUERTA BUNKER |  | RADYTEC INNOVACION |  |  | 02RDTXXZ33 | RTPS2VARIAN01 |  |  |  |  | CRITICO
P-15346 | PUERTA BUNKER |  | MRP MEDICAL SYSTEMS |  |  | 02RDTXXZ33 | RTPS2VARIAN02 |  |  |  |  | CRITICO
P-15347 | PUERTA BUNKER |  | MRP MEDICAL SYSTEMS |  |  | 02RDTXXZ33 | RTPS2 |  |  |  |  | CRITICO
P-15348 | PIPETA MONOCANAL |  | EPPENDORF | RESEARCH PLUS 0.5-10?L | Q58831K | 02APAXXL03 | RGPS1ANPA |  |  |  |  | NORMAL
P-15349 | PIPETA MONOCANAL |  | EPPENDORF | RESEARCH PLUS 20-200?L | G11004L | 02APAXXL03 | RGPS1ANPA |  |  |  |  | NORMAL
P-15350 | PIPETA MONOCANAL |  | EPPENDORF | RESEARCH PLUS 10-100?L | R43986K | 02APAXXL03 | RGPS1ANPA |  |  |  |  | NORMAL
P-15351 | PIPETA MONOCANAL |  | EPPENDORF | RESEARCH PLUS 0,5-5 ML | P90364K | 02APAXXL03 | RGPS1ANPA |  |  |  |  | NORMAL
P-15353 | FRIGORIFICO |  | LIEBHERR | FKVSL 4113 INDEX 21T/001 | 84.664.306.5 | 02FARMXF82 | MIPS2FAR |  |  |  |  | NORMAL
P-15354 | PIPETA MONOCANAL |  | EPPENDORF | RESEARCH PLUS 0.1-2.5?L | Q72988K | 02APAXXL03 | RGPS1ANPA |  |  |  |  | NORMAL
P-15360 | BALANZA PRECISION |  | JADEVER | NWTC-3K | 608Z1538 | 02UECD2H88 | HG02E6430014 |  |  |  |  | NORMAL
P-15361 | FRIGORIFICO |  | SAIVOD ELECTRODOMESTICOS | L54135 B180 | 1210166508 | 02UEB5XH88 | HG05B6030119 |  |  |  |  | NORMAL
P-15363 | ELECTROESTIMULADOR (TENS) |  | GLOBUS | DUO TENS | A3R171704313 | 02REHXXC38 | POP00ACORE19 |  |  |  |  | NORMAL
P-15364 | ELECTROESTIMULADOR (TENS) |  | GLOBUS | DUO TENS | A3R171704380 | 02REHXXC38 | POP00ACORE19 |  |  |  |  | NORMAL
P-15365 | ELECTROESTIMULADOR (TENS) |  | PRIM | PS2 | A3R262100870 | 02REHXXC38 | POP00ACORE03 |  |  |  |  | NORMAL
P-15366 | ELECTROESTIMULADOR (TENS) |  | PRIM | PS2 | A3R262100091 | 02REHXXC38 | POP00ACORE18 |  |  |  |  | NORMAL
P-15369 | PIPETA MONOCANAL |  | EPPENDORF | RESEARCH 100-1000?L | 3306307 | 02DEINVO92 | POP06EDEHT |  |  |  |  | NORMAL
P-15372 | MARCAPASOS EXTERNO BICAMERAL | 670394 | ST JUDE MEDICAL | 3085 | 1641322 | 02UE107H88 | RGP07 |  |  |  | 29/12/2016 | URGENTE
P-15373-00 | ECOGRAFO | 1058682 | ESAOTE | MYLAB X6 | 301755 | 02DERXXC15 | POP02BCODE01 |  |  |  |  | URGENTE
P-15373-01 | MONITOR LCD |  | ESAOTE | MONITOR LCD 21,5" | DV 2112019 | 02DERXXC15 | POP02BCODE01 |  |  |  |  | NORMAL
P-15373-02 | SONDA ECOGRAFIA LINEAL |  | ESAOTE | SL3116 | 220300731A | 02DERXXC15 | POP02BCODE01 |  |  |  |  | NORMAL
P-15373-03 | SONDA ECOGRAFIA LINEAL |  | ESAOTE | L4-15 | 220500050C | 02DERXXC15 | POP02BCODE01 |  |  |  |  | NORMAL
P-15377-02 | GENERADOR RX |  | DRGEM | GXR-68 | GBF2210011A | 02RADXXG37 | C.CARP01 |  |  |  |  | URGENTE
P-15377-03 | TUBO RX |  | VAREX IMAGING | RAD-92 | 95628-0R | 02RADXXG37 | C.CARP01 |  |  |  |  | URGENTE
P-15377-07 | WORKSTATION |  | HP | DR-ID 300CL | 06442183 | CRAD | CARP01 | 01/03/2022 |  |  |  | NORMAL
P-15377-08 | MONITOR IMAGENES MEDICAS |  | EIZO | RADIFORCE MS236WT | 54909051 | CRAD | CARP01 | 01/03/2022 |  |  |  | NORMAL
P-15378-02 | GENERADOR RX |  | DRGEM | GXR-68 | GBF2210012A | 02RADXXG37 | C.ORCP01RAD03 |  |  |  |  | URGENTE
P-15378-03 | TUBO RX |  | VAREX IMAGING | RAD-92 | 99174-0S | 02RADXXG37 | C.ORCP01RAD03 |  |  |  |  | URGENTE
P-15378-04 | TUBO RX |  | VAREX IMAGING | SAPPHIRE | H99174 | 02RADXXG37 | C.ORCP01RAD03 |  |  |  |  | URGENTE
P-15378-07 | WORKSTATION |  | HP | DR-ID 300CL | JPH011F46V / 06442206 | 02RADXXG37 | C.ORCP01RAD03 |  |  |  |  | NORMAL
P-15378-08 | MONITOR IMAGENES MEDICAS |  | EIZO | RADIFORCE MS236WT | 29134061 | 02RADXXG37 | C.ORCP01RAD03 |  |  |  |  | NORMAL
P-15379 | PIPETA MONOCANAL |  | EPPENDORF | RESEARCH PLUS 2-20?L | L22336K | 02APAXXL03 | RGPS1ANPA |  |  |  |  | NORMAL
P-15385-01 | BASE HUMIDIFICADORA |  | WILAMED GMBH | AIRCON GEN2 | 20202000214 | 02UEB2PH88 | HG02B6320013 |  |  |  |  | NORMAL
P-15393 | PIPETA MONOCANAL |  | EPPENDORF | RESEARCH PLUS 100-1000?L | R45393K | 02APAXXL03 | RGPS1ANPA |  |  |  |  | NORMAL
P-15397-00 | TORRE LAPAROSCOPIA 4K | 837696 | KARL STORZ | VIDEO CART LP40 | BORRADO | 02QUIGXQ88 | HG02D5060307 |  |  |  |  | CRITICO
P-15397-01 | MONITOR IMAGENES MEDICAS | 837696 | KARL STORZ | EX3141 | 20691118 | 02QUI3XQ88 | RGP03Q34 |  |  |  |  | NORMAL
P-15397-02 | VIDEOPROCESADOR | 837696 | KARL STORZ | AIDA WD300 |  | 02QUIGXQ88 | HG02D5060307 |  |  |  |  | URGENTE
P-15397-03 | INSUFLADOR CO2 | 837696 | KARL STORZ | ENDOFLATOR 40 UI400 | VQ04132 | 02QUIGXQ88 | HG02D5060307 |  |  |  |  | URGENTE
P-15397-04 | EVACUADOR HUMO | 837696 | KARL STORZ | UP501 S-PILOT |  | 02QUIGXQ88 | HG02D5060307 |  |  |  |  | URGENTE
P-15397-05 | SISTEMA CAMARA | 837696 | KARL STORZ | IMAGE 1S CONNECT II TC201 | YQ818823-P | 02QUIGXQ88 | HG02D5060307 |  |  |  |  | NORMAL
P-15397-06 | SISTEMA CAMARA | 837696 | KARL STORZ | IMAGE 1S 4U-LINK TC304 | XQ816424-P | 02QUIGXQ88 | HG02D5060307 |  |  |  |  | NORMAL
P-15397-07 | FUENTE LUZ | 837696 | KARL STORZ | POWER LED 300 TL300 | YQ07113 | 02QUIGXQ88 | HG02D5060307 |  |  |  |  | URGENTE
P-15397-08 | PEDAL | 837696 | KARL STORZ | 20014130 | A00LBU | 02QUIGXQ88 | HG02D5060307 |  |  |  |  | NORMAL
P-15397-09 | CABEZAL CAMARA | 837696 | KARL STORZ | TH120 | WQ015981-K | 02QUI3XQ88 | RGP03Q34 |  |  |  |  | URGENTE
P-15398 | DETECTOR FUGAS |  |  | DUK 806 | 1231/6 | 02RDTXXZ33 | RTPS2 |  |  |  |  | URGENTE
P-15399 | DETECTOR FUGAS |  | BS ELECTRONICA | MR-870/D | 519 | 02RDTXXZ33 | RTPS2 |  |  |  |  | URGENTE
P-15401 | LAMPARA QUIRURGICA | 1070172 | MINDRAY | HYLED X9 | 66-0C000184 | 02QUI3XQ88 | RGP03Q35 | 05/11/2021 | 05/11/2021 | 05/11/2023 | 05/11/2021 | CRITICO | 2021
P-15402 | LAMPARA QUIRURGICA | 1070172 | MINDRAY | HYLED X5 | 66-0C000184 | 02QUI3XQ88 | RGP03Q35 | 05/11/2021 | 05/11/2021 | 05/11/2023 | 05/11/2021 | CRITICO | 2021
P-15404-00 | MONITOR RELAJACION MUSCULAR |  | DRAGER | TOFSCAN | 2020-14173 | 02QUI21Q88 | HG02C5060001 | 01/01/2020 |  |  | 01/01/2020 | NORMAL | 2020
P-15404-01 | SENSOR |  | DRAGER | TOFSCAN MS32318 |  | 02QUI2XQ88 | RGP02Q17 | 01/01/2020 |  |  | 01/01/2020 | NORMAL
P-15405-00 | MONITOR RELAJACION MUSCULAR |  | DRAGER | TOFSCAN | 2020-14127 | 02QUI21Q88 | HG02C5060001 | 01/01/2020 |  |  | 01/01/2020 | NORMAL | 2020
P-15405-01 | SENSOR |  | DRAGER | TOFSCAN MS32318 |  | 02QUI3XQ88 | RGP03Q34 | 01/01/2020 |  |  | 01/01/2020 | NORMAL
P-15406-00 | MONITOR RELAJACION MUSCULAR | 1041496 | DRAGER | TOFSCAN | 2020-14113 | 02QUIAXQ88 | POP01D | 03/09/2021 |  |  |  | NORMAL
P-15406-01 | SENSOR | 1041496 | DRAGER | TOFSCAN MS32318 | NO TIENE | 02QUIAXQ88 | POP01D | 03/09/2021 |  |  |  | NORMAL
P-15421-00 | ECOGRAFO | 842671 | FUJIFILM SONOSITE | SII WAVE | 04R0X7 | 02MIRXXC22 | POP02D |  |  |  |  | URGENTE
P-15421-01 | SONDA ECOGRAFIA LINEAL | 842671 | FUJIFILM SONOSITE | L38XI / 10-5MHZ | 04QZCR | 02MIRXXC22 | POP02D |  |  |  |  | NORMAL
P-15421-02 | SONDA ECOGRAFIA SECTORIAL | 842671 | FUJIFILM SONOSITE | RP19X | 04L3G3 | 02MIRXXC22 | POP02D |  |  |  |  | NORMAL
P-15421-03 | CARRO TRANSPORTE | 842671 | FUJIFILM SONOSITE | SONOSITE SII STAND | Q56XK1 | 02MIRXXC22 | POP02DCOMI01 |  |  |  |  | NORMAL
P-15422 | BASCULA ELECTRONICA CON TALLIMETRO |  | KERN & SOHN | MPE 250K 100HM | WF1407823 | 02NRLX5E29 | C.CARP04ENE46 |  |  |  |  | NORMAL
P-15428 | COLUMNA DISTRIBUCION | 820479 | DRAGER | MOVITA | ASNA-0030 | 02MIVPTR21 | UR01A1021000 | 23/06/2020 |  |  | 01/01/2020 | NORMAL
P-15429 | CARDIOCOMPRESOR | 870582 | STRYKER | LUCAS 3 | 3520J275 | 02MIVPTR21 | UR01A1021000 |  |  |  |  | NORMAL
P-15430 | COLUMNA DISTRIBUCION |  | DRAGER | PONTA | ASND-0020 | 02MIVPTR21 | UR01A1020200 | 23/06/2020 |  |  | 01/01/2020 | NORMAL
P-15431 | COLUMNA DISTRIBUCION |  | DRAGER | PONTA | ASND-0010 | 02MIVPTR21 | UR01A1020400 | 23/06/2020 |  |  | 01/01/2020 | NORMAL
P-15433 | COLUMNA DISTRIBUCION |  | DRAGER | PONTA | ASND-0015 | 02MIVPTR21 | UR01A1020400 | 23/06/2020 |  |  | 01/01/2020 | NORMAL
P-15434 | COLUMNA DISTRIBUCION |  | DRAGER | PONTA | ASND-0009 | 02MIVPTR21 | UR01A1020400 | 23/06/2020 |  |  | 01/01/2020 | NORMAL
P-15435 | COLUMNA DISTRIBUCION |  | DRAGER | PONTA | ASND-0018 | 02MIVPTR21 | UR01A1020200 | 23/06/2020 |  |  | 01/01/2020 | NORMAL
P-15436 | COLUMNA DISTRIBUCION |  | DRAGER | PONTA | ASND-0014 | 02MIVPTR21 | UR01A1020500 | 23/06/2020 |  |  | 01/01/2020 | NORMAL
P-15437 | COLUMNA DISTRIBUCION |  | DRAGER | PONTA | ASND-0007 | 02MIVPTR21 | UR01A1020500 | 23/06/2020 |  |  | 01/01/2020 | NORMAL
P-15438 | COLUMNA DISTRIBUCION |  | DRAGER | PONTA | ASND-0013 | 02MIVPTR21 | UR01A1020800 | 23/06/2020 |  |  | 01/01/2020 | NORMAL
P-15439 | COLUMNA DISTRIBUCION |  | DRAGER | PONTA | ASND-0019 | 02MIVPTR21 | UR01A1020900 | 23/06/2020 |  |  | 01/01/2020 | NORMAL
P-15440 | COLUMNA DISTRIBUCION |  | DRAGER | PONTA | ASND-0012 | 02MIVPTR21 | UR01A1020900 | 23/06/2020 |  |  | 01/01/2020 | NORMAL
P-15443 | PIPETA MONOCANAL |  | GILSON | PIPETMAN P20 | R59493M | 02ALGIXC35 | MIP06CONAL |  |  |  |  | NORMAL
P-15444 | PIPETA MONOCANAL |  | GILSON | PIPETMAN 2-20?L | BC66468 | 02ALGIXC35 | MIP06CONAL |  |  |  |  | NORMAL
P-15451 | COLUMNA DISTRIBUCION |  | DRAGER | PONTA | ASND-0008 | 02MIVPTR21 | UR01A1020600 | 23/06/2020 |  |  | 01/01/2020 | NORMAL
P-15452 | COLUMNA DISTRIBUCION |  | DRAGER | PONTA | ASND-0017 | 02MIVPTR21 | UR01A1020600 | 23/06/2020 |  |  | 01/01/2020 | NORMAL
P-15454 | COLUMNA DISTRIBUCION |  | DRAGER | PONTA | ASND-0016 | 02MIVPTR21 | UR01A1020700 | 23/06/2020 |  |  | 01/01/2020 | NORMAL
P-15462 | CARDIOCOMPRESOR | 870583 | STRYKER | LUCAS 3 | 3520K842 | 02URGXXU53 | UR00A2020100 |  |  |  |  | NORMAL
P-15464 | CAMA ELECTRICA |  | STRYKER | PRIME SERIES 1105 | 2019006400634 | 02URGXXU53 | UR00A2020100 |  |  |  | 01/01/2019 | NORMAL
P-15468 | OFTALMOSCOPIO - OTOSCOPIO |  | WELCH ALLYN | 408282 | LOT. 17164 | 02URGXXU53 | UR00 |  |  |  |  | NORMAL
P-15470-00 | ECOGRAFO | 737936 | MINDRAY | TE5 | VD-7C000145 | 02QUIAXQ88 | POP01D | 26/12/2017 |  |  |  | URGENTE | 2017
P-15470-01 | SONDA ECOGRAFIA LINEAL |  | MINDRAY | L14-6NS | CB2P7B014837 | 02QUIAXQ88 | POP01D | 26/12/2017 |  |  |  | NORMAL | 2017
P-15470-02 | SONDA ECOGRAFIA CONVEX |  | MINDRAY | C5-2S | 9KD77045105 | 02QUIAXQ88 | POP01D | 26/12/2017 |  |  |  | NORMAL | 2017
P-15470-03 | CARRO TRANSPORTE |  | MINDRAY | UMT-400 | 7S-79001410 | 02QUIAXQ88 | POP01D | 26/12/2017 |  |  |  | NORMAL | 2017
P-15477 | EQUIPO CALORIMETRIA VENTILATORIA | 1122208 | COSMED | QNRG METABOLIC MONIT | C09092-01-99 | 02UEUVIH88 | RGP02UVI | 06/04/2022 |  |  | 01/01/2022 | NORMAL
P-15478 | VIDEORRINOLARINGOSCOPIO | 1039642 | OLYMPUS | ENF-V4 | 7100389 | 02ORLXXC34 | POP05A | 27/12/2021 |  | 20/07/2022 | 27/12/2021 | URGENTE
P-15489 | TERMOMETRO DIGITAL |  | EUTECH THERMO SCIENTIFIC | TEMP5 | 451077 | 02HEM2XL19 | POP03E |  |  |  |  | NORMAL
P-15490 | ESTERILIZADORA |  | ENBIO GROUP AG | ENBIO S | ST01-CV-20-00082 | 02DERXXC15 | POP02BCODE01 | 06/06/2022 |  |  | 01/01/2020 | URGENTE | 2020
P-15491-00 | ECOGRAFO |  | FUJIFILM SONOSITE | X-PORTE | 04MZBM | 02UEUVIH88 | RGP02UVI |  |  |  |  | URGENTE
P-15491-01 | CARRO TRANSPORTE |  | FUJIFILM SONOSITE | X-PORTE TTC | Q54V91 | 02UEUVIH88 | RGP02UVI |  |  |  |  | NORMAL
P-15491-02 | SONDA ECOGRAFIA SECTORIAL |  | FUJIFILM SONOSITE | RP19X | 04MYPK | 02UEUVIH88 | RGP02UVI |  |  |  |  | NORMAL
P-15491-03 | SONDA ECOGRAFIA CONVEX |  | FUJIFILM SONOSITE | C60XP/5-2MHZ | 04MZBM | 02UEUVIH88 | RGP02UVI |  |  |  |  | NORMAL
P-15491-04 | SONDA ECOGRAFIA LINEAL |  | FUJIFILM SONOSITE | HFL38XP | 04MYD7 | 02UEUVIH88 | RGP02UVI |  |  |  |  | NORMAL
P-15492 | ESTERILIZADORA |  | ENBIO GROUP AG | ENBIO S | ST01-CV-20-00079 | 02DERXXC15 | POP02C | 06/06/2022 |  |  | 01/01/2020 | URGENTE | 2020
P-15494 | MOTOR TRITURADOR RESIDUOS |  | VIDOTTO DISSIPATORI | ZEUS Z105 | 54074 | APAL | RGPS1ANPA |  |  |  |  | URGENTE
P-15510 | ESTERILIZADORA |  | ENBIO GROUP AG | ENBIO S | ST01-CV-20-00075 | 02ORLXXC34 | POP05A |  |  |  |  | URGENTE | 2020
P-15514-02 | MONITOR CENTRAL |  |  |  |  | CARH | RGP05CARD | 15/07/2022 |  |  |  | URGENTE
P-15515-00 | EQUIPO PARA TERAPIA ELECTRO CONVULSIVA | 1050646 | MECTA CORP. | SIGMA 200J | 20347 | 02QUI21Q88 | HG02B5020310 | 27/10/2021 | 27/10/2021 | 27/10/2023 |  | CRITICO | 2022
P-15515-01 | WORKSTATION | 1050646-01 | HP | RTL8822CE | CND15052GJ | 02PSQQXP36 | POP01D | 14/07/2022 | 14/07/2022 | 14/07/2023 |  | NORMAL
P-15515-02 | CARRO TRANSPORTE | 1050646-02 | MECTA CORP. | B500 | 001-370510 | 02QUI21Q88 | HG02B5020310 | 14/07/2022 | 14/07/2022 | 14/07/2023 |  | NORMAL | 2022
P-15521-03 | MONITOR ECG TRIGGER CARDIACO |  | IVY | TRIGGER MONITOR 7800 | 22040263 | 02RADXXG37 | POP00CTAC01 | 02/10/2022 | 02/10/2022 | 02/10/2023 | 02/10/2022 | CRITICO | 2022
P-15521-04 | INYECTOR CONTRASTE |  | ULRICH MEDICAL | XD 8000 CT MOTION | 0425AJ00068 | 02RADXXG37 | POP00CTAC01 |  |  |  |  | URGENTE
P-15522-03 | MONITOR ECG TRIGGER CARDIACO |  | IVY | TRIGGER MONITOR 7800 | 22020187 | 02RADXXG37 | POP00CTAC02 | 03/10/2022 | 03/10/2022 | 03/10/2023 | 03/10/2022 | CRITICO | 2022
P-15522-04 | INYECTOR CONTRASTE |  | ULRICH MEDICAL | XD 8000 CT MOTION | CTM2023144 /3149AJ00789 | 02RADXXG37 | POP00CTAC02 |  |  |  |  | URGENTE
P-15552 | CAPNOGRAFO TRANSCUTANEO | 1123910 | SENTEC | SDM | 320598 | 02UEC5XH88 | HG05C7250122 |  |  |  |  | URGENTE | 2021
P-15553 | LAMPARA QUIRURGICA | 1070173 | MINDRAY | HYLED X9 | 66-0C000185-1 | 02QUINXQ88 | RGP02Q10 | 05/11/2021 | 05/11/2021 | 05/11/2023 | 05/11/2021 | CRITICO | 2021
P-15554 | LAMPARA QUIRURGICA | 1070173 | MINDRAY | HYLED X5 | 66-0C000185-2 | 02QUINXQ88 | RGP02Q10 | 05/11/2021 | 05/11/2021 | 05/11/2023 | 05/11/2021 | CRITICO | 2021
P-15605 | RESPIRADOR CPAP | 1146586 | ACUTRONIC | FABIAN +NCPAP EVOLUTION | AN-04920 | 02UECD2H88 | HG02D6430033 |  |  |  |  | URGENTE | 2022
P-15617 | BASE HUMIDIFICADORA |  | FISHER & PAYKEL | MR850 | 210602577502 | 02UECD2H88 | HG02D6430033 |  |  |  |  | NORMAL | 2021
P-15618 | BASE HUMIDIFICADORA |  | FISHER & PAYKEL | MR850ALU | 210602577489 | 02UECD2H88 | HG02D5060319 |  |  |  |  | NORMAL
P-15619 | FRIGORIFICO | 1122974 | CORECO | MLBV 650_R2 | 22000613894 | 02FARMXF82 | MIPS2FAR |  |  |  |  | NORMAL | 2022
P-15621-00 | TORRE ENDOSCOPIA | 1129118 | OLYMPUS | WM-NP3 | 22229510 | 02QUI1XQ88 | HG01B5020004 | 22/12/2022 |  |  |  | CRITICO | 2022
P-15621-01 | PROCESADOR | 1129118 | OLYMPUS | CV-190 PLUS | 7221012 | 02QUI1XQ88 | HG01B5020004 | 22/12/2022 |  |  |  | URGENTE | 2022
P-15621-02 | FUENTE LUZ | 1129118 | OLYMPUS | CLV-190 | 7206024 | 02QUI1XQ88 | HG01B5020004 | 22/12/2022 |  |  |  | URGENTE | 2022
P-15621-03 | MONITOR IMAGENES MEDICAS | 1129118 | SONY | E11LMDX2705MD | 3104254 | 02QUI1XQ88 | HG01B5020004 | 22/12/2022 |  |  |  | NORMAL | 2022
P-15621-04 | TECLADO | 1129118 | OLYMPUS | MAJ-1922 | 7119729 | 02QUIPXQ88 | MIP01Q | 22/12/2022 |  |  |  | NORMAL | 2022
P-15679 | FRIGORIFICO | 777752 | SVAN | SFV145A | 1172479590022192370011 | 02QUI22Q88 | HG02E5100003 | 18/11/2022 |  |  |  | NORMAL | 2024
P-15694-00 | FLUJOMETRO SANGUINEO | 1139822 | MEDISTIM | MQU14022 | 4401 | 02QUI1XQ88 | HG01C5060001 | 12/12/2022 | 12/12/2022 | 11/12/2023 | 14/12/2022 | CRITICO | 2022
P-15694-01 | MONITOR |  | MEDISTIM | E658586 | G223025517 | 02QUI1XQ88 | HG01C5060001 | 12/12/2022 |  |  |  | NORMAL | 2022
P-15695-00 | FLUJOMETRO SANGUINEO |  | MEDISTIM | MQU02011 | 4066 | 02QUI22Q88 | HG02E5100003 | 11/07/2022 | 12/12/2022 | 11/12/2023 | 14/12/2022 | CRITICO | 2021
P-15695-01 | MONITOR |  | MEDISTIM | E124149 | K203002518 | 02QUI3XQ88 | HG02E5100003 | 11/07/2022 |  |  |  | NORMAL | 2021
P-15698-00 | MICROSCOPIO CONFOCAL LASER | 1136354 | VIVASCOPE | VS 2500 M-G4 EXVIVO | 54C25-0887 | 02DERXXC15 | POP02C |  |  |  |  | CRITICO
P-15698-01 | WORKSTATION |  | VIVASCOPE |  | 32072315005 | 02DERXXC15 | POP02C | 13/12/2022 |  |  |  | NORMAL
P-15698-02 | MONITOR IMAGENES MEDICAS |  | EIZO | RADIFORCE MX315W | 26544091 | 02DERXXC15 | POP02C | 13/12/2022 |  |  |  | NORMAL
P-15698-03 | CARRO TRANSPORTE |  | VIVASCOPE |  | PROTMU2217508 | 02DERXXC15 | POP02C | 13/12/2022 |  |  |  | NORMAL
P-15698-04 | CONTROLADOR |  | VIVASCOPE |  | 2124142036 | 02DERXXC15 | POP02C | 13/12/2022 |  |  |  | NORMAL
P-15703 | GRUA PACIENTE | 1129957 | ARJO | MAXI500 | 300543485 | 02QUI3XQ88 | RGP03 |  |  |  |  | NORMAL
P-15704 | GRUA PACIENTE | 1140355 | ARJO HUNTLEIGH | MAXI TWIN | P0757751 | 02MIRXXH22 | HG09C6210200 | 20/12/2022 |  |  |  | NORMAL | 2022
P-15705 | GRUA PACIENTE | 1140354 | ARJO HUNTLEIGH | MAXI TWIN | P0757750 | 02UE113H88 | RGP13MEINT | 20/12/2022 |  |  |  | NORMAL
P-15706 | GRUA PACIENTE | 1140353 | ARJO HUNTLEIGH | MAXI TWIN | P0757749 | 02UEC8XH88 | HG08C5030003 | 20/12/2022 |  |  |  | NORMAL
P-15717 | URETERORRENOFIBROSCOPIO | 1126529 | KARL STORZ | 11278A1 (FLEX-X2S) | 2244839 | 02QUIPXQ88 | MIP01Q50 | 14/09/2022 | 14/03/2023 | 14/03/2024 | 14/09/2022 | URGENTE | 2022
P-15718-00 | ECOGRAFO | 1123908 | ECHOSON | PINIT | 220712AB | 02UROXXA41 | POP02ACOUR07 |  |  |  |  | URGENTE
P-15718-01 | SONDA ECOGRAFIA | 1123908 | ECHOSON | S-255B | 22072ME | 02UROXXA41 | POP02ACOUR07 |  |  |  |  | NORMAL
P-15719 | VIDEOGASTROSCOPIO | 1123429 | FUJI | EG-580NW2 | 3G360A032 | 02QUIPXQ88 | MIP01 |  |  |  |  | CRITICO
P-15722-00 | TORRE ENDOSCOPIAS |  | SONOSCAPE | HDT-500 | 2106500071 | 02QUI1XQ88 | HG01B5020004 | 20/12/2022 | 20/12/2022 | 20/12/2023 |  | CRITICO | 2021
P-15722-01 | MONITOR IMAGENES MEDICAS |  | SONOSCAPE | DSP-260WA | 332114227996 | 02QUI1XQ88 | HG01B5020004 | 20/12/2022 |  |  |  | NORMAL | 2022
P-15722-02 | TECLADO |  | SONOSCAPE | HDK-500 | GAA22010185 | 02QUI1XQ88 | HG01B5020004 | 20/12/2022 |  |  |  | NORMAL | 2022
P-15722-03 | FUENTE LUZ |  | SONOSCAPE | VLS-55Q | 7736797620 | 02QUI1XQ88 | HG01B5020004 | 20/12/2022 | 20/12/2022 | 20/12/2023 |  | URGENTE | 2022
P-15722-04 | VIDEOPROCESADOR |  | SONOSCAPE | HD-550 | 8196169343 | 02QUI1XQ88 | HG01B5020004 | 20/12/2022 | 20/12/2022 | 20/12/2023 |  | URGENTE | 2022
P-15723 | EQUIPO PLANIMETRIA POR IMPEDANCIA | 1123427 | MEDTRONIC | EF-100 | M191214273 | 02CGDBXA10 | POP01 | 09/08/2022 |  |  | 09/08/2022 | NORMAL
P-15724 | EQUIPO MEDIDOR H2 Y CH4 | 1123428 | BEDFONT | GASTROCHEK | MG100157 | 02HEMXXC19 | POP03D |  |  |  |  | NORMAL
P-15725 | CAMARA DOMO PTZ | 1122954 | BOSCH | IP4000 PTZ | 40447B918004019086 | 02NRLXXC29 | POP05CCONF01 | 22/12/2022 |  |  |  | NORMAL
P-15733 | CABINA FOTOTERAPIA | 1126535 | MEDISUN | MEDISUN 2800 INNOVATION | 4401 | DERC | POP02BCODE14 | 05/01/2023 | 05/01/2023 | 05/01/2025 | 05/01/2023 | URGENTE | 2022
P-15751 | RESPIRADOR CPAP | 1146587 | ACUTRONIC | FABIAN +NCPAP EVOLUTION | AN-04998 | 02UECD2H88 | HG02D6430027 | 20/12/2022 |  |  |  | URGENTE | 2022
P-15963 | SONDA TEMPERATURA |  | SPY |  |  | 02NEOBXP35 | MIP00BL |  |  |  |  | NORMAL
P-15974 | CAMPIMETRO | 1122950 | CARL ZEISS | HUMPHREY FIELD ANALYZER HFA3 | 860-20805 | 02OFTXXC31 | POP04ACOOF04 |  |  |  |  | URGENTE
P-15976 | RESPIRADOR NEONATAL ALTA FRECUENCIA | 1130021 | CAREFUSION | SENSORMEDICS 3100A | BEW02123 | 02UECD2H88 | HG02D6430033 | 30/12/2022 | 30/12/2022 | 30/12/2023 |  | CRITICO | 2014
P-15993 | URETERORRENOFIBROSCOPIO |  | KARL STORZ | 11278A1 (FLEX-X2S) | 2254927 | 02QUIPUQ88 | MIP01Q | 20/04/2023 | 20/04/2023 | 20/04/2024 | 20/04/2023 | URGENTE | 2023
P-15995-00 | FUENTE DIATERMIA |  | KLS MARTIN | MAXIUM BEAMER / ARGON BEAMER | MB4020203231692 | 02DIG1XP06 | POP01CSAEN | 01/02/2023 | 01/02/2023 | 01/02/2025 |  | CRITICO | 2023
P-15995-01 | BISTURI |  | KLS MARTIN | MAXIUM HF-SURGERY | ME402I0703231563 | 02DIG1XP06 | POP01CSAEN | 01/02/2023 | 01/02/2023 | 01/02/2025 |  | URGENTE | 2023
P-15995-02 | CARRO TRANSPORTE |  | KLS MARTIN | 80-048-00-04 | MEC000019 0131 | 02DIG1XP06 | POP01CSAEN | 01/02/2023 | 01/02/2023 | 01/02/2025 |  | NORMAL
P-15995-03 | PEDAL |  | KLS MARTIN | 80-830-04-04 | STEUTE-2H3 | 02DIG1XP06 | POP01CSAEN | 01/02/2023 |  |  |  | NORMAL | 2022
P-15996-00 | TORRE ENDOSCOPIA | 1140513_01 | FUJIFILM |  |  | 02DIG1XP06 | POP01CSAEN | 01/02/2023 | 01/02/2023 | 01/02/2025 | 29/12/2022 | CRITICO
P-15996-01 | INSUFLADOR CO2 | 1140513_02 | FUJIFILM | GW-100 | 6V605K280 | 02DIG1XP06 | POP01CSAEN | 01/02/2023 | 01/02/2023 | 01/02/2025 | 29/12/2022 | URGENTE | 2022
P-15996-02 | BOMBA IRRIGACION | 1140513_03 | FUJIFILM | JW3 | 2V704K359 | 02DIG1XP06 | POP01CSAEN | 01/02/2023 | 01/02/2023 | 01/02/2025 | 29/12/2022 | NORMAL
P-15996-03 | FUENTE LUZ FRIA | 1140513_04 | FUJIFILM | BL-7000 | 7S101K612 | 02DIG1XP06 | POP01CSAEN | 01/02/2023 | 01/02/2023 | 01/02/2025 | 29/12/2022 | URGENTE
P-15996-04 | PROCESADOR | 1140513_05 | FUJIFILM | VP-7000 | 7V627K300 | 02DIG1XP06 | POP01CSAEN | 01/02/2023 | 01/02/2023 | 01/02/2025 | 29/12/2022 | CRITICO
P-15996-05 | MONITOR IMAGENES MEDICAS | 1140513 | EIZO | CURATOR EX3241 | 20323032 | 02DIG1XP06 | POP01CSAEN |  |  |  |  | NORMAL | 2022
P-15996-06 | MONITOR IMAGENES MEDICAS | 1140513 | EIZO | CURATOR EX3241 | 20318032 | 02DIG1XP06 | POP01CSAEN | 01/02/2023 | 01/02/2023 | 01/02/2025 |  | NORMAL | 2022
P-16013 | ESCANER 3D |  | SHINING 3D TECH CO., LTD. | EINSCAN-SE | EINSCANSEB-GJAH001M07 | 02MAN3DS80 | EI00 |  |  |  |  | NORMAL
P-16050-04 | SAI |  | SOCOMEC GROUP | ITY-TW060B | 4I11400414 | 02DEINVO92 | DO-1A2060500 |  |  |  |  | NORMAL
UCM-14681 | PURIFICADOR AIRE |  | NOVAERUS | NV1050 | EG1R2302502302/1900065 | QUGM | MIP00Q40 | 01/08/2021 |  |  |  | NORMAL
UCM-15518 | MESA QUIRURGICA |  | STERIS | KERNA | 183496 | 02QUIGXQ88 | MIP00Q40 | 17/06/2022 |  |  |  | CRITICO | 2022