## CERTO
|  |  | IMP. LICITACIÓN |  |  |  | OFERTA ECONÓMICA
Número de Lote | 1
Total Presupuesto (Ejecución Material, en contratos de obras): |  |  | 4645616.89 | Total Presupuesto ofertado (Ejecución Material, en contratos de obras): |  |  | 0
% Beneficio Industrial | 6% | Total Beneficio Industrial | 278737.01 | % Beneficio Industrial ofertado |  | Total Beneficio Industrial | 0
% Gastos Generales | 13% | Total Gastos Generales | 603930.2 | % Gastos Generales ofertados |  | Total Gastos Generales | 0
Base Imponible (sin IVA) |  |  | 5528284.1 | Importe ofertado (sin IVA) |  |  | 0
% IVA | 21% | Importe IVA | 1160939.66 | % IVA | 21% | Importe IVA | 0
Presupuesto Base de Licitación con IVA |  |  | 6689223.76 | Importe total ofertado con IVA |  |  | 0
[5 empty] | Presupuesto de licitación |  | Presupuesto ofertado
Código Jerarquía | Código libre | Resumen | Unidad Medida | Cantidad Presupuesto | Precio Un Licitación | Importe Licitado | Precio Un Ofertante | Importe ofertado
1 | ASCEVEA | IMPLANTACIÓN DE ASCENSORES
1.1 | EVEAPA | ACTUACIONES PREVIAS Y AFECCIONES
1.1.1 | EVEAPASE | SERVICIOS AFECTADOS Y REPOSICIONES
1.1.1.1 | 010102.01 | ALUMBRADO
| EN0700 | REPOSICION DE LINEA ELECTRICA SUBTERRANEA PARA ALUMBRADO | m | 20 | 6.91 | 138.2 |  | 0
| EN0720 | REPOSICION DE PUNTO DE LUZ | ud | 2 | 1029.35 | 2058.7 |  | 0
| EN0130 | DESMONTAJE Y TRASLADO A ALMACEN O LUGAR DE EMPLEO DE BACULOS | ud | 2 | 215.13 | 430.26 |  | 0
1.1.1.2 | 010102.02 | SANEAMIENTO
| EN0230 | EXCAV. Y CONSTR. DE POZO DE REGISTRO HASTA 10 M. 100 CM DIAM. | ud | 1 | 2670.92 | 2670.92 |  | 0
| CM1E02ZMA050 | EXCAVACIÓN ZANJA SANEAMIENTO A MÁQUINA TERRENO DURO A BORDES | m3 | 303.75 | 17.01 | 5166.79 |  | 0
1.1.1.3 | 010102.03 | TRÁFICO
| EN0110 | DESMONTAJE DE COLUMNA SEMAFORICA | ud | 1 | 107.74 | 107.74 |  | 0
| EN0310 | MONTAJE DE COLUMNA SEMAFORICA | ud | 1 | 154.96 | 154.96 |  | 0
| EN0710 | REPOSICION DE LINEA ELECTRICA SUBTERRANEA PARA SEMAFORIZACION | ud | 20 | 6.58 | 131.6 |  | 0
| EN0690 | REPOSICION DE LA INSTALACION DE CONTROL DE NIVEL DE TRAFICO, AFO | ud | 1 | 261.37 | 261.37 |  | 0
1.1.1.4 | 010102.04 | CANAL DE ISABEL II
| EN0280 | LEVANTAMIENTO Y RETIRADA DE CONDUCCION DE AGUA POTABLE 150 MM< D < 300 MM | m | 15 | 17.36 | 260.4 |  | 0
| EN0570 | REPOSIC.ABASTECIM. AGUA D 200 MM | m | 40 | 95.69 | 3827.6 |  | 0
| EN0960 | VALVULA DE COMPUERTA DE DIAMETRO 200 MM Y P= 16 ATM | ud | 2 | 184.19 | 368.38 |  | 0
1.1.1.5 | 010102.07 | RED DE DISTRIBUCIÓN DE GAS
| EN0260 | LEVANT. Y RET. CONDUCCION GAS 150 < D < 300 MM | m | 25 | 17.39 | 434.75 |  | 0
| EN0460 | REPO. DE TUB. GAS, DE POLIETILENO DE 250 MM DE DIAMETRO | m | 25 | 17.39 | 434.75 |  | 0
1.1.1.6 | 010102.08 | REPOSICIÓN DE FIRMES Y MOBILIARIO URBANO
| EOB0030 | CORTE DE ASFALTO POR MEDIOS MECANICOS | m | 24 | 10.05 | 241.2 |  | 0
| EOB0160 | REPOSICION DE FIRME DE CALZADA, CON BASE DE HORMIGON HM-15 | m2 | 560 | 27.42 | 15355.2 |  | 0
1.1.2 | EVEAPATO | COMPROBACIÓN Y TOPOGRÁFIA
| 01.01.01.01 | LEVANTAMIENTO TOPOGRAFICO ESTACIÓN Y GALERÍAS DE | ud | 1 | 4322.94 | 4322.94 |  | 0
| 01.01.01.02 | LEVANTAMIENTO TOPOGRÁFICO, REPOSICIÓN CLAVOS E INTEGARCIÓN EN GIS | ud | 1 | 3746.55 | 3746.55 |  | 0
1.1.3 | EVEAPATR | DESVÍO DE TRÁFICO
| EOB0090 | MARCA VIAL REFLEXIVA CONTINUA O DISCONTINUA, AMARILLA | m | 40 | 0.33 | 13.2 |  | 0
| U03DFC020 | FRESADO FIRME MEZCLA BITUMINOSA EN CALIENTE | m2 | 280 | 24.38 | 6826.4 |  | 0
| U03VCS220 | CAPA RODADURA AC-16 SURF 50/70 S e=5 cm DESGASTE | m2 | 280 | 4.89 | 1369.2 |  | 0
| S05A100 | SEPARADOR DE VÍAS (100x80x40 cm) ROJO Y BLANCO | m | 40 | 10.1 | 404 |  | 0
| U18S403 | SEÑALIZACIÓN DESVÍO | ud | 2 | 1576.76 | 3153.52 |  | 0
1.1.4 | EVEAPAOC | OCUPACIONES TEMPORALES
| CERRAM01 | CERRAMIENTO PROVISIONAL DE OBRA PARA EXTERIOR DE CHAPA OPACA | m | 154.3 | 53.46 | 8248.88 |  | 0
| ED1210D | CERRAMIENTO PROVISIONAL DE OBRA PARA INTERIOR DE PLACAS DE CARTÓN-YESO PINTADO EN AZUL | m2 | 26.84 | 33.89 | 909.61 |  | 0
1.1.5 | EVEAPAED | INVENTARIO DE EDIFICACIONES
| 01.01.04.01 | PA INVENTARIADO DE EDIFICACIONES | PA | 1 | 11667.86 | 11667.86 |  | 0
1.1.6 | EVEAPATP | AFECCIÓN AL TRÁFICO PEATONAL
| S02BV012 | VALLA ENREJADO GALVANIZADO CON MALLA OCULTACIÓN | m | 240 | 10.14 | 2433.6 |  | 0
| U18S403b | SEÑALIZACIÓN DESVÍO PEATONAL | ud | 2 | 981.92 | 1963.84 |  | 0
1.2 | EVEAOC | OBRA CIVIL
1.2.1 | OCYEST.01 | POZO 1
1.2.1.1 | OCYEST.01.01 | EXCAVACIONES Y RELLENOS
| EL0740B | EXCAVACIÓN VACIADO A CIELO ABIERTO | m3 | 710.32 | 6.69 | 4752.04 |  | 0
| EL0790 | EXCAVACION VACIADO ENTRE PANTALLAS | m3 | 2903.47 | 6.91 | 20062.98 |  | 0
| E01DWR030m | CORTE HILO DE DIAMANTE DE SOLERA O MURO DE HORMIGÓN | m | 84 | 40.56 | 3407.04 |  | 0
| EL0410 | DEMOLICION DE OBRAS DE HORMIGON ARMADO O EN MASA JORNADA 2:30 - 5:00 A.M. | m3 | 145.05 | 30.69 | 4451.58 |  | 0
| EL0370N | DEMOLICION, LEVANTAMIENTO Y RETIRADA DE ELEMENTOS DE SUPERFICIE | m2 | 338.96 | 9.83 | 3331.98 |  | 0
1.2.1.2 | OCYEST.01.02 | ESTRUCTURAS
1.2.1.2.1 | OCYEST.01.02.01 | GALERÍAS Y POZOS
| ETE0230 | TUNEL METODO TRADICIONAL | m | 21 | 5473.61 | 114945.81 |  | 0
| E05HVAAPFEE07 | MARCO PERIMETRAL DE HORMIGÓN ARMADO ENTRONQUES HA-30/P/20/I ENCO | m3 | 47.79 | 448.13 | 21416.13 |  | 0
| EEAPFEE0020 | ACERO B500S COLOCADO | kg | 7168.5 | 1.62 | 11612.97 |  | 0
| EIO140MN | TRATAMIENTO DE IMPERMEABILIZACIÓN EN PARAMENTOS VERT./HOR. GALERÍAS, POZOS Y FOSOS | m2 | 262 | 128.14 | 33572.68 |  | 0
| EE0110 | ANCLAJE PARA BARRA CORRUGADA | ud | 144 | 39.52 | 5690.88 |  | 0
1.2.1.2.2 | OCYEST.01.02.02 | PILOTES
| EE0780 | PILOTE DE MORTERO IN SITU | m3 | 545.6 | 61.17 | 33374.35 |  | 0
| EE0800N | PILOTE HORMIGONADO IN SITU, DE DIAMETRO HASTA 1000 MM | m3 | 545.6 | 108.59 | 59246.7 |  | 0
| EEAPFEE0020 | ACERO B500S COLOCADO | kg | 65472 | 1.62 | 106064.64 |  | 0
1.2.1.2.3 | OCYEST.01.02.03 | LOSAS Y MUROS
| EE0330esc | ENCOFRADO LOSAS | m2 | 592.54 | 31.23 | 18505.02 |  | 0
| EE0310 | ENCOFRADO PLANO PARAMENTOS VERTICALES | m2 | 1467.23 | 31.98 | 46922.02 |  | 0
| EE0320h | ENCOFRADO PLANO HUECOS | m2 | 127.29 | 30.02 | 3821.25 |  | 0
| E04NLM005 | HORMIGÓN LIMPIEZA Y NIVELACIÓN HM-20/P/20/I VERT. MANUAL | m3 | 19.72 | 98.84 | 1949.12 |  | 0
| U05LAHAPFEE01 | HORMIGÓN HA-30 ALZADOS MUROS | m3 | 183.9 | 118.48 | 21788.47 |  | 0
| E04LMB010 esc | HORMIGÓN P/ARMAR HA-30/B/20/IIa V.BOMBA esc | m3 | 42.15 | 125.64 | 5295.73 |  | 0
| E04LABAPFEEa0 | LOSA HA-30/B/20/IIa V.BOMBA 40cm | m2 | 346.93 | 57.2 | 19844.4 |  | 0
| E04LABAPFEEaC | LOSA HA-30/B/20/IIa V.BOMBA 80cm | m2 | 184.36 | 118.21 | 21793.2 |  | 0
| E04LABAPFEEb0 | LOSAS DE FONDO HA-30/B/20/IIa V.BOMBA e=40cm | m2 | 152.18 | 62.64 | 9532.56 |  | 0
| E04LABAPFEEb0N | LOSA CUBIERTA HA-30/B/20/IIa V.BOMBA e=30cm | m2 | 45 | 49.06 | 2207.7 |  | 0
| E04LMB010 vig | HORMIGÓN P/ARMAR HA-30/B/20/IIa V.BOMBA VIGAS | m3 | 124.32 | 231 | 28717.92 |  | 0
| EI0141BEG | TRATAMIENTO DE IMPERMEABILIZACIÓN EN LOSAS DE CUBIERTA | m2 | 361.86 | 65.08 | 23549.85 |  | 0
| EIO140MN | TRATAMIENTO DE IMPERMEABILIZACIÓN EN PARAMENTOS VERT./HOR. GALERÍAS, POZOS Y FOSOS | m2 | 238 | 128.14 | 30497.32 |  | 0
| EEAPFEE0020 | ACERO B500S COLOCADO | kg | 163410.9 | 1.62 | 264725.66 |  | 0
| EE0070 | ACERO S-275-JR ELABORADO EN TALLER SOLDADA Y GALVANIZADA | kg | 404.82 | 6.83 | 2764.92 |  | 0
| EE0110 | ANCLAJE PARA BARRA CORRUGADA | ud | 948 | 39.52 | 37464.96 |  | 0
1.2.1.3 | OCYEST.01.03 | REJILLAS, TRAMEX, PORTÓN
| EZ0500h | CERRAMIENTO HUECOS CON REJILLA RESISTENTE A PASO VEHÍCULOS PESADOS | m2 | 12.57 | 138.75 | 1744.09 |  | 0
1.2.2 | OCYEST.02 | POZO 2
1.2.2.1 | OCYEST.02.01 | EXCAVACIONES Y RELLENOS
| EL0740B | EXCAVACIÓN VACIADO A CIELO ABIERTO | m3 | 990.32 | 6.69 | 6625.24 |  | 0
| EL0790 | EXCAVACION VACIADO ENTRE PANTALLAS | m3 | 2903.47 | 6.91 | 20062.98 |  | 0
| E01DWR030m | CORTE HILO DE DIAMANTE DE SOLERA O MURO DE HORMIGÓN | m | 84 | 40.56 | 3407.04 |  | 0
| EL0410 | DEMOLICION DE OBRAS DE HORMIGON ARMADO O EN MASA JORNADA 2:30 - 5:00 A.M. | m3 | 145.05 | 30.69 | 4451.58 |  | 0
| EL0370N | DEMOLICION, LEVANTAMIENTO Y RETIRADA DE ELEMENTOS DE SUPERFICIE | m2 | 440.96 | 9.83 | 4334.64 |  | 0
1.2.2.2 | OCYEST.02.02 | ESTRUCTURAS
1.2.2.2.1 | OCYEST.02.02.01 | GALERÍAS Y POZOS
| ETE0230 | TUNEL METODO TRADICIONAL | m | 23 | 5473.61 | 125893.03 |  | 0
| E05HVAAPFEE07 | MARCO PERIMETRAL DE HORMIGÓN ARMADO ENTRONQUES HA-30/P/20/I ENCO | m3 | 47.79 | 448.13 | 21416.13 |  | 0
| EEAPFEE0020 | ACERO B500S COLOCADO | kg | 7168.5 | 1.62 | 11612.97 |  | 0
| EIO140MN | TRATAMIENTO DE IMPERMEABILIZACIÓN EN PARAMENTOS VERT./HOR. GALERÍAS, POZOS Y FOSOS | m2 | 290 | 128.14 | 37160.6 |  | 0
| EE0110 | ANCLAJE PARA BARRA CORRUGADA | ud | 144 | 39.52 | 5690.88 |  | 0
1.2.2.2.2 | OCYEST.02.02.02 | PILOTES
| EE0780 | PILOTE DE MORTERO IN SITU | m3 | 545.6 | 61.17 | 33374.35 |  | 0
| EE0800N | PILOTE HORMIGONADO IN SITU, DE DIAMETRO HASTA 1000 MM | m3 | 545.6 | 108.59 | 59246.7 |  | 0
| EEAPFEE0020 | ACERO B500S COLOCADO | kg | 65472 | 1.62 | 106064.64 |  | 0
1.2.2.2.3 | OCYEST.02.02.03 | LOSAS Y MUROS
| EE0330esc | ENCOFRADO LOSAS | m2 | 617.21 | 31.23 | 19275.47 |  | 0
| EE0310 | ENCOFRADO PLANO PARAMENTOS VERTICALES | m2 | 1483.33 | 31.98 | 47436.89 |  | 0
| EE0320h | ENCOFRADO PLANO HUECOS | m2 | 127.29 | 30.02 | 3821.25 |  | 0
| E04NLM005 | HORMIGÓN LIMPIEZA Y NIVELACIÓN HM-20/P/20/I VERT. MANUAL | m3 | 21.42 | 98.84 | 2117.15 |  | 0
| U05LAHAPFEE01 | HORMIGÓN HA-30 ALZADOS MUROS | m3 | 204.7 | 118.48 | 24252.86 |  | 0
| E04LMB010 esc | HORMIGÓN P/ARMAR HA-30/B/20/IIa V.BOMBA esc | m3 | 47.25 | 125.64 | 5936.49 |  | 0
| E04LABAPFEEa0 | LOSA HA-30/B/20/IIa V.BOMBA 40cm | m2 | 346.93 | 57.2 | 19844.4 |  | 0
| E04LABAPFEEaC | LOSA HA-30/B/20/IIa V.BOMBA 80cm | m2 | 184.36 | 118.21 | 21793.2 |  | 0
| E04LABAPFEEb0 | LOSAS DE FONDO HA-30/B/20/IIa V.BOMBA e=40cm | m2 | 152.18 | 62.64 | 9532.56 |  | 0
| E04LABAPFEEb0N | LOSA CUBIERTA HA-30/B/20/IIa V.BOMBA e=30cm | m2 | 62 | 49.06 | 3041.72 |  | 0
| E04LMB010 vig | HORMIGÓN P/ARMAR HA-30/B/20/IIa V.BOMBA VIGAS | m3 | 124.32 | 231 | 28717.92 |  | 0
| EI0141BEG | TRATAMIENTO DE IMPERMEABILIZACIÓN EN LOSAS DE CUBIERTA | m2 | 378.86 | 65.08 | 24656.21 |  | 0
| EIO140MN | TRATAMIENTO DE IMPERMEABILIZACIÓN EN PARAMENTOS VERT./HOR. GALERÍAS, POZOS Y FOSOS | m2 | 239.82 | 128.14 | 30730.53 |  | 0
| EEAPFEE0020 | ACERO B500S COLOCADO | kg | 168550.9 | 1.62 | 273052.46 |  | 0
| EE0070 | ACERO S-275-JR ELABORADO EN TALLER SOLDADA Y GALVANIZADA | kg | 450.12 | 6.83 | 3074.32 |  | 0
| EE0110 | ANCLAJE PARA BARRA CORRUGADA | ud | 948 | 39.52 | 37464.96 |  | 0
1.2.2.3 | OCYEST.02.03 | REJILLAS, TRAMEX, PORTÓN
| EZ0500h | CERRAMIENTO HUECOS CON REJILLA RESISTENTE A PASO VEHÍCULOS PESADOS | m2 | 14.02 | 138.75 | 1945.28 |  | 0
1.3 | EVEAAQ | ARQUITECTURA
1.3.1 | EVEAAQDE | DESMONTAJES Y DEMOLICIONES
| ED0230 | DESMONTAJE DE CARTEL DE SEÑALIZACIÓN AL USUARIO. (NOCTURNO) | ud | 2 | 4.86 | 9.72 |  | 0
| ED0350 | DESMONTAJE DE EXTINTOR Y ARMARIO. (NOCTURNO) | ud | 2 | 24.35 | 48.7 |  | 0
| ED0280 | DESMONTAJE DE CARTEL FOTOLUMINISCENTE. (NOCTURNO) | ud | 2 | 6.76 | 13.52 |  | 0
| ED0930 | DESMONTAJE DE TIRA CONTINUA DE SEÑALIZACIÓN FOTOLUMINISCENTE. (NOCTURNO) | m | 12 | 1.68 | 20.16 |  | 0
| ED1100NP | DESMONTAJE REJILLA DE VENTILACIÓN EN HASTIAL DE ANDÉN. (NOCTURNO) | ud | 2 | 18.92 | 37.84 |  | 0
| ED0100NP | DEMOLICIÓN DE BANCO PREFABRICADO DE ANDÉN. (NOCTURNO) | ud | 2 | 19.77 | 39.54 |  | 0
| NED007 | DESMONTAJE DE CANALETA DE CABLES Y TAPA. (NOCTURNO) | m | 12 | 18.06 | 216.72 |  | 0
| E01H260 | DESMONTAJE DE CANALETA PORTACABLES E INSTALACIÓN ELÉCTRICA. (NOCTURNO) | m | 12 | 17.29 | 207.48 |  | 0
| EL0290NT | DEMOLICIÓN DE CÁMARA BUFA DE ESTACIÓN. (NOCTURNO) | m2 | 26.4 | 23.63 | 623.83 |  | 0
| E01LCNDNP | DESMONTAJE DE MEMBRANA DRENANTE P.E.A.D. VERT.H-25 PLUS. (NOCTURNO) | m2 | 28.8 | 6.66 | 191.81 |  | 0
| ED0390 | DESMONTAJE DE FALSO TECHO DE LAMAS METÁLICAS. (NOCTURNO) | m2 | 36 | 16.53 | 595.08 |  | 0
| ED0785 | DESMONTAJE DE PLACAS DE FIBROCEMENTO EN ANDENES. (NOCTURNO) | m2 | 36 | 28.95 | 1042.2 |  | 0
1.3.2 | EVEAAQSA | DRENAJE Y SANEAMIENTO
| ES0200D | IMBORNAL LONGITUDINAL PREFABRICADO REJILLA ACRO INOX . | m | 23.8 | 86.16 | 2050.61 |  | 0
| ER0040D | CANAL DE DRENAJE LATERAL CUNA DE 10 A 30 CM | m | 517.1 | 33.5 | 17322.85 |  | 0
| EL1090 | TALADRO S/HORMIGÓN D>100 MM | ud | 36 | 27.54 | 991.44 |  | 0
| ER0380 | SUMINISTRO Y COLOCACIÓN DE TUBERÍA DE PVC D. 160 MM PARA BAJANTE | m | 187 | 15.73 | 2941.51 |  | 0
| EL0810 | EXCAVACIÓN ZANJA SANEAMIENTO T.DURO A MANO | m3 | 65.76 | 123.6 | 8127.94 |  | 0
| ES0270D | TUBERÍA ENTERRADA DE PVC LISO DE SANEAMIENTO DE 125 MM DE DIAM. | m | 77 | 18.15 | 1397.55 |  | 0
| ER0120-roD | SUMINISTRO Y COLOCACIÓN DE TUBERÍA DE PVC D=200 MM. PARA SANEAMIENTO. | m | 60 | 22.46 | 1347.6 |  | 0
| ER0080 | ARQUETA DE SANEAMIENTO 60X60X100 | ud | 14 | 30.65 | 429.1 |  | 0
| ES0250D | TAPA ESTANCA PARA ARQUETA REGISTRABLE DE 40X40 / 60X60 CM | ud | 14 | 91.95 | 1287.3 |  | 0
| ES0051N.1D | ARQUETA BOMBEO 1X1X2 M | ud | 2 | 1721.06 | 3442.12 |  | 0
1.3.3 | EVEAAQFT | IMPERMEABILIZACIÓN, AISLAMIENTOS Y FALSOS TECHOS
| EI0184 | LÁMINA DE POLIETILENO EXPANDIDO, CLASIFICADO A FUEGO B-S1-D0 | m2 | 311.22 | 19.74 | 6143.48 |  | 0
| EI0050 | IMPERMEABILIZACIÓN CON LAMA FV Y RESINAS DE POLIESTER EN CAÑONES | m2 | 206.5 | 79.65 | 16447.73 |  | 0
| EI0010 | CANALÓN EN "U" 125X52 MM. EN RESINAS DE POLIÉSTER Y FIBRA DE VIDRIO | m | 30.9 | 18.09 | 558.98 |  | 0
| NEI001D | ÁNGULO 25X25X2,5 MM. EN RESINAS DE POLIÉSTER Y FIBRA DE VIDRIO | m | 10 | 12.67 | 126.7 |  | 0
| ES0170D | BAJANTE DE PVC DE D=50 MM. PARA DESAGÜE | m | 15.6 | 18.54 | 289.22 |  | 0
1.3.4 | EVEAAQRE | ALBAÑILERÍA, SOLADOS Y REVESTIMIENTOS
| EAF0030D | FÁB.LADRILLO PERFORADO 7CM 1P. INTERIOR MORTERO M-5 | m2 | 2604.74 | 30.17 | 78585.01 |  | 0
| NEA004D | CERRAMIENTO DE LOS DOS LATERALES DE PUERTA | ud | 12 | 105.79 | 1269.48 |  | 0
| EAR0070D | RECIBIDO CARPINTERIA METÁLICA. | m2 | 114.84 | 22.08 | 2535.67 |  | 0
| EVG0050D | ENFOSCADO MAESTREADO HIDRÓFUGO M-10 VERTICAL | m2 | 2409.99 | 15.23 | 36704.15 |  | 0
| EVA0010D | ALICATADO AZULEJO BLANCO 20X20CM REC.MORTERO | m2 | 194.75 | 22.89 | 4457.83 |  | 0
| EP0120D | PLASTÓN DE REGULARIZACIÓN ESP < 10CM | m2 | 691.98 | 10.02 | 6933.64 |  | 0
| EVP0351 | SOLADO GRES PORCELÁNICO 60X60 CM. | m2 | 173.3 | 47.43 | 8219.62 |  | 0
| EVP0207 | RODAPIÉ DE GRES PORCELÁNICO 30X60 CM. | m | 101.5 | 22.54 | 2287.81 |  | 0
| EP0360-RoD | SOLADO DE TERRAZO U/INTENSO MICROGRANO 40X40 | m2 | 518.68 | 25.71 | 13335.26 |  | 0
| E11CP100.1 | RODAPIÉ TERRAZO 30X7,5 NORMAL | m | 488.2 | 4.8 | 2343.36 |  | 0
| EAR0031D | FORMACIÓN PELDAÑO LHD 9CM | m | 443.1 | 16.01 | 7094.03 |  | 0
| E11CP020.1 | PELDAÑO TERRAZO MICROGRANO ENTERO | m | 443.1 | 33.51 | 14848.28 |  | 0
| EGE0080D | INSTALACIÓN DE TIRA ANTIDESLIZANTE PARA PELDAÑO DE 25MM | m | 443.1 | 17.2 | 7621.32 |  | 0
| NEVB0100D | PANEL VITRIFICADO RECTO TIPO SANDWICH | m2 | 203 | 142.68 | 28964.04 |  | 0
| NEVB0140D | PIEZAS ESPECIALES DE PANEL VITRIFICADO RECTO O CURVO | m2 | 18.2 | 160.19 | 2915.46 |  | 0
| EVB0130D | PIEZA ESPECIAL RINCÓN O ESQUINA DE PANEL VITRIFICADO | ud | 3 | 158.69 | 476.07 |  | 0
| EVB0230D | TAPA CANALETA VITRIFICADA DE 2M X 240 MM. | ud | 51 | 132.09 | 6736.59 |  | 0
| NEC200D | SUMINISTRO Y COLOCACIÓN DE BANDEJA REJIBAND DE 200 MM. | m | 101.5 | 43.28 | 4392.92 |  | 0
| NEA001D | AYUDA DE ALBAÑILERÍA A LA INSTALACIÓN ELÉCTRICA. | ud | 2 | 1160.68 | 2321.36 |  | 0
| NEA003D | AYUDA DE ALBAÑILERÍA A LA INSTALACIÓN DE P.C.I. | ud | 2 | 580.35 | 1160.7 |  | 0
1.3.5 | EVEAAQME | CERRAJERÍA Y CARPINTERÍA METÁLICA
| NEHA002D | ESTRUCTURA DE CUELGUE DE LUMINARIA TUBO 60X100 MM. | m | 24.3 | 31.47 | 764.72 |  | 0
| EHI0140D | ENCUENTRO RECTO DE CAÑÓN PERPENDICULAR CON VESTÍBULO O ANDÉN, EN ACERO INOX. | ud | 2 | 1605.12 | 3210.24 |  | 0
| EHI0100D | CHAPA DE ACERO INOXIDABLE EN REMATES | m2 | 15 | 170.74 | 2561.1 |  | 0
| EHI0110 | EMBOCADURA DE ASCENSOR DE ACERO INOXIDABLE | m2 | 12.6 | 184.99 | 2330.87 |  | 0
| EW60-CCF | CORTINA CORTAFUEGOS INTELIGENTE EI120 | ud | 2 | 8187.1 | 16374.2 |  | 0
| NEHAP0125NP | PUERTA CORTAFUEGO RF-90 DOS HOJAS CHAPA VITRIFICADA, CON BARRA ANTIPÁNICO | ud | 2 | 5819.86 | 11639.72 |  | 0
| NEHAP0130NP | PUERTA CORTAFUEGO RF-90 UNA HOJA CHAPA VITRIFICADA, CON BARRA ANTIPANICO | ud | 3 | 2735.7 | 8207.1 |  | 0
| EHAP0131NP | PUERTA CORTAFUEGO RF-90 DOS HOJAS, CON BARRA ANTIPÁNICO | ud | 2 | 2453.47 | 4906.94 |  | 0
| EHAP0101NP | PUERTA CORTAFUEGO RF-90 UNA HOJA, CON BARRA ANTIPÁNICO | ud | 9 | 1279.78 | 11518.02 |  | 0
| NEHAP0060 | PUERTA CHAPA DE ACERO GALV. LISA 1030x2500 MM. | ud | 8 | 592.67 | 4741.36 |  | 0
| EHAP0050 | PUERTA CHAPA DE ACERO GALV. LISA 80X200.E=1+PANEL+1MM P.EPOXI | ud | 8 | 85.67 | 685.36 |  | 0
| EHAP0106 | REGISTRO RF-90 HASTA 600x600 MM. | ud | 31 | 482.28 | 14950.68 |  | 0
| EHI0200 | PUERTA DE REGISTROS DE ACERO INOXIDABLE | m2 | 6.96 | 184.68 | 1285.37 |  | 0
| E15DCE061 | REJILLA DE VENTILACIÓN | m2 | 8 | 71.17 | 569.36 |  | 0
| EZ0500h | CERRAMIENTO HUECOS CON REJILLA RESISTENTE A PASO VEHÍCULOS PESADOS | m2 | 1 | 138.75 | 138.75 |  | 0
| TRAMET01 | SUMINISTRO Y MONTAJE DE TRAMEX METALICO | m2 | 7.55 | 161.42 | 1218.72 |  | 0
| 0404.005 | ACERO S275 JR EN ESTRUCTURA SOLDADA Y GALVANIZADA | kg | 500.36 | 3.52 | 1761.27 |  | 0
| 0410.009 | BARANDILLA EN SALIDAS DE EMERGENCIA, FORMADA POR BALAUSTRES | m | 123.2 | 197.48 | 24329.54 |  | 0
| EHI0190D | PASAMANOS DE DOBLE TUBO DE ACERO INOXIDABLE DE 40 MM. | m | 103 | 36.87 | 3797.61 |  | 0
1.3.6 | EVEAAQES | ESTRUCTURA ASCENSORES Y TEMPLETE
| E05AAL005D | ACERO LAMINADO S275 JR EN ESTRUCTURAS ESPACIALES. | kg | 40150 | 2.7 | 108405 |  | 0
| E05AP020D | PLACA ANCLAJE S275 30X30X2CM. | ud | 16 | 27.07 | 433.12 |  | 0
| U04DAJ140D | ANCLAJE QUÍMICO HILTI HVU M16 HAS M16 X125/38 O EQUIVALENTE | ud | 64 | 8.59 | 549.76 |  | 0
| EHI0110-RoD | EMBOCADURA DE ASCENSOR DE ACERO INOXIDABLE. | m2 | 46.8 | 145.11 | 6791.15 |  | 0
| TEMP-2ASC-Ro | PABELLÓN EXTERIOR PARA DOS ASCENSORES DE 3,50 X 5,00 M. APROX. | ud | 2 | 29876.84 | 59753.68 |  | 0
1.3.7 | EVEAAQMO | MOBILIARIO Y MONTAJES
| ANDL585D | MONTAJE DE MÁQUINA BILLETERA | ud | 4 | 274.11 | 1096.44 |  | 0
| ANDL587D | MONTAJE DE TORNIQUETE | ud | 6 | 193.33 | 1159.98 |  | 0
| EK0260D | MONTAJE DE SEÑALIZACIÓN FOTOLUMINISCENTE EN PARAMENTOS VERTICALES. | m | 101.5 | 7.1 | 720.65 |  | 0
| ANDL589ECAN | AYUDAS AL MONTAJE E INSTALACIÓN DE ELEMENTOS DE PEAJE | PA | 2 | 1807.27 | 3614.54 |  | 0
1.3.8 | EVEAAQSE | SALIDAS DE EMERGENCIA
| ES0080 | SUMINISTRO DE PORTÓN PARA SALIDA DE EMERGENCIA | ud | 2 | 24427.57 | 48855.14 |  | 0
| ES0010 | ARQUETA ANTIVANDÁLICA EN ACERO INOXIDABLE PARA EXTERIOR | ud | 2 | 2287.8 | 4575.6 |  | 0
| ES0050 | INSTALACION HIDRÁULICA | ud | 2 | 8317.79 | 16635.58 |  | 0
| ES0000 | ACCESORIOS PARA EL PORTÓN DE SALIDA EMERGENCIA | ud | 2 | 8087.87 | 16175.74 |  | 0
| ES0030 | EQUIPOS DE SEGURIDAD PARA EL PORTÓN | ud | 2 | 2316.15 | 4632.3 |  | 0
| ES0070 | SOFTWARE DE CONTROL ANALISIS DE LAS ESPECIFICACIONES DEL SISTEMA | ud | 2 | 4697.69 | 9395.38 |  | 0
| ES0060 | RECEPTOR BICANAL PARA APERTURA | ud | 2 | 1202.44 | 2404.88 |  | 0
| ES0020 | CARGA, CONFIGURACIÓN Y PRUEBAS | ud | 2 | 6311.5 | 12623 |  | 0
| ES0040 | INGENIERÍA Y DOCUMENTACIÓN | ud | 2 | 662.85 | 1325.7 |  | 0
1.3.9 | EVEAAQPI | PINTURA
| EB0130 | PINTURA AL SILICATO EN INTERIORES | m2 | 678.9 | 22.95 | 15580.76 |  | 0
| EB0060NP | PINT.PLÁST. COLOR EXT-INT ANTIMOHO | m2 | 2409.99 | 7.75 | 18677.42 |  | 0
| EB0170 | PINTURA ESMALTE ESTRUCTURA MET. | m2 | 704 | 15.83 | 11144.32 |  | 0
| CM1U17A080 | SEÑALIZ. HORIZONTAL SÍMBOLO SIA | ud | 2 | 19.64 | 39.28 |  | 0
1.3.10 | EVEAAQSÑ | SEÑALIZACIÓN AL VIAJERO
1.3.10.1 | SÑ-INT | SEÑALÉTICA INTERIOR
1.3.10.1.1 | SÑ-INT.01 | NOMBRES DE ESTACIÓN
| SÑ-INT.01.02 | SUMINISTRO DE TAPAS DE CANALETA CON NOMBRE DE ESTACIÓN 2000 mm x 390 mm | ud | 24 | 387.05 | 9289.2 |  | 0
| SÑ-INT.01.06 | MONTAJE DE TAPAS DE CANALETA | ud | 24 | 39.3 | 943.2 |  | 0
1.3.10.1.2 | SÑ-INT.02 | DIRECTORIOS Y CARTELES INFORMATIVOS
1.3.10.1.2.1 | SÑ-INT.02.01 | SUMINISTRO DE LAMAS
1.3.10.1.2.1.1 | SÑ-INT.02.01.01 | SIN LAMINADO DE PROTECCIÓN
| SÑ-INT.02.01.01.01 | Lama estratificada de 0 - 70 mm | ud | 198 | 17.88 | 3540.24 |  | 0
| SÑ-INT.02.01.01.02 | Lama estratificada de 71 - 140 mm | ud | 44 | 20.99 | 923.56 |  | 0
| SÑ-INT.02.01.01.06 | Lama estratificada de 401 - 600 mm | ud | 8 | 43.53 | 348.24 |  | 0
1.3.10.1.2.2 | SÑ-INT.02.02 | SUMINISTRO DE MARCOS DE ALUMINIO
1.3.10.1.2.2.1 | SÑ-INT.02.02.940 | MARCO ALUMINIO ANODIZADO DE 940 mm
| SÑ-INT.02.02.940.02 | Marco aluminio de 940 x (61 - 140 mm) | ud | 32 | 38.36 | 1227.52 |  | 0
| SÑ-INT.02.02.940.05 | Marco aluminio de 940 x (301 - 400 mm) | ud | 4 | 53.91 | 215.64 |  | 0
| SÑ-INT.02.02.940.06 | Marco aluminio de 940 x (401 - 600 mm) | ud | 12 | 61.23 | 734.76 |  | 0
| SÑ-INT.02.02.940.07 | Marco aluminio de 940 x (601 - 1000 mm) | ud | 2 | 72.59 | 145.18 |  | 0
1.3.10.1.2.2.2 | SÑ-INT.02.02.1880 | MARCO ALUMINIO ANODIZADO DE 1880 mm
| SÑ-INT.02.02.1880.09 | Marco aluminio de 1880 x (> 800 mm) | ud | 6 | 104.99 | 629.94 |  | 0
1.3.10.1.2.3 | SÑ-INT.02.03 | MONTAJE DE CARTELES
| SÑ-INT.02.04 | MONTAJE DE CARTEL DE PARED SIMPLE | ud | 40 | 54.1 | 2164 |  | 0
| SÑ-INT.02.05 | MONTAJE DE CARTEL DE PARED DOBLE | ud | 6 | 60.48 | 362.88 |  | 0
| SÑ-INT.02.07 | MONTAJE DE CARTEL COLGADO SIMPLE A DOS CARAS | ud | 8 | 70.02 | 560.16 |  | 0
1.3.10.1.3 | SÑ-INT.03 | ARMARIOS INFORMATIVOS
| SÑ-INT.03.01 | SUMINISTRO DE TRASERA DE ARMARIO INFORMATIVO | ud | 10 | 36.02 | 360.2 |  | 0
| SÑ-INT.03.02 | SUMINISTRO DE PLANO DE RED | ud | 5 | 16.3 | 81.5 |  | 0
| SÑ-INT.03.03 | SUMINISTRO DE PLANO ZONAL | ud | 5 | 4.24 | 21.2 |  | 0
| SÑ-INT.03.04 | SUMINISTRO DE CARTEL DE HORARIOS | ud | 5 | 1.49 | 7.45 |  | 0
| SÑ-INT.03.05 | SUMINISTRO DE REGLAMENTO DE VIAJEROS | ud | 5 | 3.06 | 15.3 |  | 0
| SÑ-INT.03.06 | SUMINISTRO DE CARTEL DE CARTEL DE TARIFAS | ud | 5 | 4.7 | 23.5 |  | 0
| SÑ-INT.03.07 | SUMINISTRO DE SOPORTE DE METACRILATO PARA CARTEL DE AVISOS | ud | 15 | 8.12 | 121.8 |  | 0
| SÑ-INT.03.09 | SUMINISTRO DE JUEGO COMPLETO DE PLANO DE RED (1.300 UNIDADES) | ud | 1 | 6664.69 | 6664.69 |  | 0
| SÑ-INT.03.10 | MONTAJE DE TRASERA DE ARMARIO INFORMATIVO | ud | 10 | 42.5 | 425 |  | 0
| SÑ-INT.03.11 | MONTAJE DE ELEMENTO DE ARMARIO INFORMATIVO | ud | 5 | 9.28 | 46.4 |  | 0
| SÑ-INT.03.12 | MONTAJE DE SOPORTE DE METACRILATO PARA CARTEL DE AVISOS | ud | 15 | 10.68 | 160.2 |  | 0
| SÑ-INT.03.13 | SUSTITUCIÓN DE ELEMENTOS EN ARMARIOS INFORMATIVOS DE TODA LA RED | ud | 1 | 4416.47 | 4416.47 |  | 0
1.3.10.1.4 | SÑ-INT.04 | VINILOS ADHESIVOS Y PVC
| SÑ-INT.04.01 | SUMINISTRO DE VINILO DE PUERTA MAMPARA 800 mm x 120 mm | ud | 16 | 3.16 | 50.56 |  | 0
| SÑ-INT.04.02 | SUMINISTRO DE VINILO DE PUERTA MAMPARA 300 mm x 300 mm | ud | 8 | 2.98 | 23.84 |  | 0
| SÑ-INT.04.03 | SUMINISTRO DE ROMBOS PARA PORTONES Y BARANDILLAS | ud | 6 | 4.08 | 24.48 |  | 0
| SÑ-INT.04.04 | SUMINISTRO DE VINILO DE PORTÓN "SOLO PERSONAL AUTORIZADO" 700 mm x 120 mm | ud | 2 | 2.74 | 5.48 |  | 0
| SÑ-INT.04.05 | SUMINISTRO DE ROMBOS PARA PAV | ud | 1 | 5.09 | 5.09 |  | 0
| SÑ-INT.04.07 | SUMINISTRO DE VINILOS PARA PUNTO LIMPIO - ISLA DE RECICLAJE | ud | 5 | 81.19 | 405.95 |  | 0
| SÑ-INT.04.08 | SUMINISTRO DE VINILO DE NORMAS DE USO DE ESCALERAS MECÁNICAS | ud | 8 | 7.19 | 57.52 |  | 0
| SÑ-INT.04.09 | SUMINISTRO DE VINILO PARA INTERFONOS DE PARED | ud | 20 | 1.14 | 22.8 |  | 0
| SÑ-INT.04.10 | SUMINISTRO DE VINILO PARA INTERFONOS DE POSTE EXENTO | ud | 3 | 0.78 | 2.34 |  | 0
| SÑ-INT.04.11 | SUMINISTRO DE VINILO DE ADVERTENCIA TORNOS PPM | ud | 14 | 0.96 | 13.44 |  | 0
| SÑ-INT.04.12 | SUMINISTRO DE VINILO DE PASO PMR EN TORNOS PMR | ud | 4 | 1.32 | 5.28 |  | 0
| SÑ-INT.04.14 | SUMINISTRO DE VINILO PARA CARGADORES USB | ud | 4 | 2.02 | 8.08 |  | 0
| SÑ-INT.04.15 | COLOCACIÓN DE VINILOS EN PUERTA MAMPARA | ud | 8 | 15.93 | 127.44 |  | 0
| SÑ-INT.04.16 | COLOCACIÓN DE VINILOS EN PORTÓN | ud | 2 | 11.09 | 22.18 |  | 0
| SÑ-INT.04.17 | COLOCACIÓN DE ROMBO EN BARANDILLAS Y PAV | ud | 7 | 5.94 | 41.58 |  | 0
| SÑ-INT.04.19 | COLOCACIÓN DE VINILOS EN PUNTO LIMPIO - ISLA DE RECICLAJE | ud | 5 | 49.94 | 249.7 |  | 0
| SÑ-INT.04.20 | COLOCACIÓN DE VINILO DE NORMAS DE ESCALERA MECÁNICA | ud | 8 | 11.83 | 94.64 |  | 0
| SÑ-INT.04.21 | COLOCACIÓN DE VINILO DE INTERFONO DE PARED | ud | 20 | 5.2 | 104 |  | 0
| SÑ-INT.04.22 | COLOCACIÓN DE VINILO DE INTERFONO DE POSTE EXENTO | ud | 3 | 4.44 | 13.32 |  | 0
| SÑ-INT.04.23 | COLOCACIÓN DE VINILOS DE ADVERTENCIA TORNOS PPM | ud | 14 | 5.53 | 77.42 |  | 0
| SÑ-INT.04.24 | COLOCACIÓN DE VINILOS DE PERSONAL AUTORIZADO TORNOS PMR | ud | 2 | 5.74 | 11.48 |  | 0
| SÑ-INT.04.26 | COLOCACIÓN DE VINILO DE CARGADOR USB | ud | 4 | 4.79 | 19.16 |  | 0
1.3.10.1.5 | SÑ-INT.06 | CARTEL DE PROHIBICIONES DE PIÑÓN
| SÑ-INT.06.01 | SUMINISTRO DE CARTEL DE PROHIBICIONES DE PIÑÓN | ud | 4 | 8.52 | 34.08 |  | 0
| SÑ-INT.06.02 | MONTAJE DE CARTEL DE PROHIBICIONES DE PIÑÓN | ud | 4 | 15.83 | 63.32 |  | 0
1.3.10.1.6 | SÑ-INT.07 | ROMBOS DE PIÑÓN
| SÑ-INT.07.01 | SUMINISTRO DE ROMBOS DE PIÑÓN | ud | 4 | 390.92 | 1563.68 |  | 0
| SÑ-INT.07.02 | MONTAJE DE ROMBOS DE PIÑÓN | ud | 4 | 68.06 | 272.24 |  | 0
1.3.10.2 | SÑ-EXT | SEÑALÉTICA EXTERIOR
1.3.10.2.1 | SÑ-EXT.01 | FRONTIS DE ACCESO
| SÑ-EXT.01.01 | SUMINISTRO DE FRONTIS DE ACCESO | ud | 2 | 55.97 | 111.94 |  | 0
| SÑ-EXT.01.02 | SUMINISTRO DE CARTEL "PROHIBIDO FUMAR" (290 mm x 340 mm) | ud | 2 | 9.71 | 19.42 |  | 0
| SÑ-EXT.01.04 | SUMINISTRO DE CARTEL "DESFIBRILADOR" (290 mm x 340 mm) | ud | 2 | 9.71 | 19.42 |  | 0
| SÑ-EXT.01.06 | MONTAJE DE FRONTIS Y PLACAS DE PROHIBIDO FUMAR Y DESFIBRILADOR EN ACCESO | ud | 2 | 70.02 | 140.04 |  | 0
1.3.10.2.2 | SÑ-EXT.03 | FLECHAS DE SEÑALIZACIÓN EXTERIOR
| SÑ-EXT.03.02 | SUMINISTRO DE FLECHAS EXTERIORES CON ESTRUCTURA | ud | 30 | 88.67 | 2660.1 |  | 0
| SÑ-EXT.03.03 | MONTAJE DE FLECHAS EXTERIORES | ud | 30 | 46.24 | 1387.2 |  | 0
1.3.10.3 | SÑ-ASC | SEÑALÉTICA DE ASCENSORES
1.3.10.3.1 | SÑ-ASC.01 | CARTEL DE NIVELES
| SÑ-ASC.01.01 | SUMINISTRO DE CARTEL DE NIVELES - EXTERIOR - 2 niveles | ud | 8 | 113.63 | 909.04 |  | 0
| SÑ-ASC.01.04 | SUMINISTRO DE CARTEL DE NIVELES - INTERIOR - 2 niveles | ud | 8 | 93 | 744 |  | 0
| SÑ-ASC.01.07 | MONTAJE DE CARTEL EXTERIOR DE NIVELES | ud | 8 | 19.23 | 153.84 |  | 0
| SÑ-ASC.01.08 | MONTAJE DE CARTEL INTERIOR DE NIVELES | ud | 8 | 17.03 | 136.24 |  | 0
1.3.10.3.2 | SÑ-ASC.02 | SEÑALÉTICA EXTERIOR
1.3.10.3.2.1 | SÑ-ASC.02.01 | FRONTIS Y ROMBOS DE ASCENSOR
| SÑ-ASC.02.01.01 | SUMINISTRO DE FRONTIS DE ASCENSOR | ud | 2 | 12.11 | 24.22 |  | 0
| SÑ-ASC.02.01.04 | COLOCACIÓN DE VINILOS EN TEMPLETES | ud | 2 | 55.48 | 110.96 |  | 0
1.3.10.3.2.2 | SÑ-ASC.02.02 | NORMATIVA E INFORMACIÓN DE ACCESO
| SÑ-ASC.02.02.01 | SUMINISTRO DE NORMATIVA E INFORMACIÓN DE ACCESO | ud | 2 | 4.67 | 9.34 |  | 0
| SÑ-ASC.02.02.02 | MONTAJE DE NORMATIVA E INFORMACIÓN DE ACCESO | ud | 2 | 19.23 | 38.46 |  | 0
1.3.10.3.3 | SÑ-ASC.04 | LÁMINAS DE CONTROL SOLAR
| SÑ-ASC.04.01 | LAMINADO DE PROTECCIÓN VIDRIO SOLAR | m2 | 200 | 40.61 | 8122 |  | 0
1.3.10.3.4 | SÑ-ASC.05 | ROMBOS RETROILUMINADOS
| SÑ-ASC.05.01 | SUMINISTRO DE ROMBOS RETROILUMINADOS | ud | 2 | 3720.19 | 7440.38 |  | 0
| SÑ-ASC.05.02 | MONTAJE DE ROMBOS RETROILUMINADOS | ud | 2 | 872.29 | 1744.58 |  | 0
1.3.10.4 | SÑ-RES | SEÑALÉTICA DE ÁREAS DE RESCATE
1.3.10.4.1 | SÑ-RES.01 | NOMBRE DE ESTACIÓN
| SÑ-RES.01.01 | SUMINISTRO DE CARTEL CON NOMBRE DE ESTACIÓN | ud | 2 | 97.43 | 194.86 |  | 0
| SÑ-RES.01.02 | MONTAJE DE CARTEL CON NOMBRE DE ESTACIÓN | ud | 2 | 20.37 | 40.74 |  | 0
1.3.10.4.2 | SÑ-RES.02 | PLANO ZONAL
| SÑ-RES.02.01 | SUMINISTRO DE PLANO ZONAL | ud | 2 | 53.89 | 107.78 |  | 0
| SÑ-RES.02.02 | MONTAJE DE PLANO ZONAL | ud | 2 | 16.67 | 33.34 |  | 0
1.3.10.4.3 | SÑ-RES.03 | MENSAJE INFORMATIVO
| SÑ-RES.03.01 | SUMINISTRO DE CARTEL CON MENSAJE INFORMATIVO | ud | 2 | 75.65 | 151.3 |  | 0
| SÑ-RES.03.02 | MONTAJE DE CARTEL CON MENSAJE INFORMATIVO | ud | 2 | 18.53 | 37.06 |  | 0
1.3.10.5 | SÑ-OBR | SEÑALÉTICA DURANTE LAS OBRAS
1.3.10.5.1 | SÑ-OBR.01 | INFORMACIÓN DE LA OBRA
| SÑ-OBR.01.02 | SUMINISTRO DE CARTEL INFORMATIVO DE LA OBRA 700 mm x 1000 mm EN PVC ESPUMADO | ud | 4 | 22.35 | 89.4 |  | 0
| SÑ-OBR.01.03 | SUMINISTRO DE CARTEL INFORMATIVO DE LA OBRA 700 mm x 1000 mm EN CHAPA DE ALUMINIO | ud | 8 | 53.4 | 427.2 |  | 0
| SÑ-OBR.01.04 | SUMINISTRO DE CARTEL INFORMATIVO DE LA OBRA 1000 mm x 625 mm EN VINILO | ud | 6 | 13.27 | 79.62 |  | 0
| SÑ-OBR.01.05 | SUMINISTRO DE CARTEL INFORMATIVO DE LA OBRA 1000 mm x 625 mm EN PVC ESPUMADO | ud | 6 | 19.95 | 119.7 |  | 0
| SÑ-OBR.01.06 | SUMINISTRO DE CARTEL INFORMATIVO DE LA OBRA 4000 mm x 2500 mm EN CHAPA METÁLICA | ud | 1 | 933.43 | 933.43 |  | 0
| SÑ-OBR.01.07 | SUMINISTRO DE PANEL PARA PRESENTACIÓN EN ACTO OFICIAL 1200 mm x 1000 mm EN CARTÓN PLUMA | ud | 3 | 49.35 | 148.05 |  | 0
| SÑ-OBR.01.08 | MONTAJE DE CARTEL INFORMATIVO DE OBRA EN PARAMENTO VERTICAL (700 mm x 1000 mm / 1000 mm x 625 mm) | ud | 20 | 7.39 | 147.8 |  | 0
| SÑ-OBR.01.09 | MONTAJE DE CARTEL INFORMATIVO DE OBRA EXENTO (4000 mm x 2500 mm) | ud | 1 | 1322.35 | 1322.35 |  | 0
1.3.10.5.2 | SÑ-OBR.02 | SEÑALÉTICA AUXILIAR
| SÑ-OBR.02.06 | SUMINISTRO DE SEÑALÉTICA AUXILIAR EN PVC ESPUMADO 940 mm DE ANCHO Y HASTA 500 mm DE ALTO | ud | 40 | 23.82 | 952.8 |  | 0
| SÑ-OBR.02.07 | SUMINISTRO DE SEÑALÉTICA AUXILIAR EN PVC ESPUMADO 940 mm DE ANCHO Y MAYOR DE 500 mm DE ALTO | ud | 5 | 29.77 | 148.85 |  | 0
| SÑ-OBR.02.09 | SUMINISTRO DE SEÑALÉTICA AUXILIAR EN PVC ESPUMADO 1880 mm DE ANCHO Y MAYOR DE 500 mm DE ALTO | ud | 10 | 59.55 | 595.5 |  | 0
| SÑ-OBR.02.10 | SUMINISTRO DE SEÑALÉTICA AUXILIAR EN PVC ESPUMADO 2820 mm x 1100 mm | ud | 4 | 89.31 | 357.24 |  | 0
| SÑ-OBR.02.11 | MONTAJE DE SEÑALÉTICA AUXILIAR | ud | 59 | 9.24 | 545.16 |  | 0
1.3.11 | EVEAAQVA | VARIOS
| EK0015 | CUADRO ELECTRICO DE OBRA | ud | 2 | 178.52 | 357.04 |  | 0
| EZ0080 | BOMBA SUMERGIBLE Y MANGUERA DE EXPULSION | mes | 2 | 326.96 | 653.92 |  | 0
| E07TXD | TUBO FLEXIBLE CORRUGADO PARA PASO DE CABLES | m | 60 | 9.03 | 541.8 |  | 0
1.4 | EVEACS | COLUMNA SECA
1.4.1 | EVEACS01 | SISTEMA DE COLUMNA SECA
| 01.02 | ARQUETA PARA TOMA DE AGUA DE 70X70X100 CM. | ud | 1 | 447.76 | 447.76 |  | 0
| 01.05 | TOMA EXTERIOR DE ALIMENTACIÓN DE COLUMNA SECA DE 70mm DE Ø. | ud | 2 | 289.32 | 578.64 |  | 0
| 01.06 | TUBERÍA DE ACERO GALVANIZADO DE 3" DESPROTEGIDA. (NOCTURNO) | m | 80 | 86.69 | 6935.2 |  | 0
| 01.08 | TUBERÍA DE ACERO GALVANIZADO DE 3" PROTEGIDA. | m | 30 | 98.26 | 2947.8 |  | 0
| 01.18 | BOCA DE COLUMNA SECA EN ARMARIO DE 2 1/2" Ø. (NOCTURNO) | ud | 2 | 642.23 | 1284.46 |  | 0
| 01.488 | PRUEBA DE PRESIÓN SIN DRESINA Y SIN CORTE DE TRACCIÓN SEMERG. | ud | 2 | 229.28 | 458.56 |  | 0
| 01.50 | INSPECCIÓN DE SIST PCI ACTIVOS POR UNA OCA. | ud | 1 | 515.3 | 515.3 |  | 0
| 01.53 | SEÑALIZACION DE SISTEMA DE COLUMNA SECA Y EXTINTORES. (NOCTURNO) | ud | 4 | 25.35 | 101.4 |  | 0
| 01.54 | EJECUCION APERTURA Y CIERRE DE ZANJA PARA TUBERIA CS. | m | 16 | 152.38 | 2438.08 |  | 0
| 01.71 | SEÑALIZACIÓN EXTERIOR 360º DE EQUIPOS CONTRA INCENDIOS. | ud | 2 | 530.6 | 1061.2 |  | 0
| 01.7000 | SEÑALIZACIÓN PANORÁMICA 210x210 MM. DE SISTEMA DE COLUMNA SECA Y EXTINTORES. (NOCTURNO) | ud | 2 | 33.21 | 66.42 |  | 0
| EL1090CS | TALADRO S/HORMIGÓN D>100 MM PARA PASO DE TUBERÍA DE COLUMNA SECA | ud | 14 | 68.06 | 952.84 |  | 0
| 01.7001 SEÑ DIRECC | SEÑALIZACIÓN PANORÁMICA 210x210 MM CON DIRECCIÓN DE SISTEMA DE COLUMNA SECA Y EXTINTORES. (NOCTURNO) | ud | 2 | 40.98 | 81.96 |  | 0
1.4.2 | EVEACS02 | SISTEMA DE EXTINCIÓN MANUAL
| I05XE010 | EXTINTOR POLVO ABC 6 KG. | ud | 2 | 54.83 | 109.66 |  | 0
| 01.53 | SEÑALIZACION DE SISTEMA DE COLUMNA SECA Y EXTINTORES. (NOCTURNO) | ud | 2 | 25.35 | 50.7 |  | 0
1.4.3 | EVEACS03 | TRABAJOS EN COLUMNA SECA EXISTENTE. ANDEN 1. BOCA NUEVA EN TUNEL
| IHA121 | DESMONTAJE DE TUBERÍA DE ACERO GALVANIZADO, SIN SOLDADURA DN 3". | m | 10 | 13.48 | 134.8 |  | 0
| IOC010DESM boca marmolin | DESMONTAJE DE BOCA DE SALIDA DE MARMOLINA. (NOCTURNO) | ud | 1 | 23.53 | 23.53 |  | 0
| IOC010DESM MARMOLINA | MONTAJE DE BALDOSAS DE MARMOLINA 60X40X3 CM (NOCTURNO) | ud | 1 | 46.82 | 46.82 |  | 0
| XRI080 | PRUEBA DE SERVICIO FINAL DE LA RED INTERIOR DE COLUMNA SECA | ud | 1 | 593.31 | 593.31 |  | 0
| EF0810 HORM VIA | EXCAVACIÓN ZANJA T.DURO A MANO. (NOCTURNO) | m3 | 2 | 140.57 | 281.14 |  | 0
| 01.06 | TUBERÍA DE ACERO GALVANIZADO DE 3" DESPROTEGIDA. (NOCTURNO) | m | 100 | 86.69 | 8669 |  | 0
| 01.18 | BOCA DE COLUMNA SECA EN ARMARIO DE 2 1/2" Ø. (NOCTURNO) | ud | 1 | 642.23 | 642.23 |  | 0
| 01.28 | VÁLVULA DE VACIADO DE 1" DE Ø CON CONDUCCIÓN A DESAGÜE. (NOCTURNO) | ud | 1 | 32.8 | 32.8 |  | 0
| 01.26 | VÁLVULA DE SECCIONAMIENTO 3" DE DIAMETRO. (NOCTURNO) | m | 1 | 122.22 | 122.22 |  | 0
| 01.100 EHAD0100 TRAM VIA | REJILLA TIPO TRAMEX EN PLATAFORMA DE VIA PARA ZANJA DE TUBERIA DE COLUMNA SECA | m2 | 4 | 195.66 | 782.64 |  | 0
| 01.7000 | SEÑALIZACIÓN PANORÁMICA 210x210 MM. DE SISTEMA DE COLUMNA SECA Y EXTINTORES. (NOCTURNO) | ud | 1 | 33.21 | 33.21 |  | 0
| 01.101 TRAB REPARAC | TRABAJOS DE REPARACIÓN DE RED DE COLUMNA SECA EXISTENTE | ud | 2 | 204.63 | 409.26 |  | 0
| 01.44 | MONTAJE Y DESMONTAJE DE ANDAMIO DE ALTURA DE MAS DE 12M | ud | 1 | 1547.16 | 1547.16 |  | 0
1.4.4 | EVEACS04 | SISTEMA DE SEÑALIZACIÓN EN TUNEL DE SALIDA DE EMERGENCIA
| 01.81 | SEÑALIZACIÓN ALUMINIO DE PUERTA 447X447X0.5 MM, FOTOLUMINSICENTE. (NOCTURNO) | ud | 4 | 61.02 | 244.08 |  | 0
| 01.82 | SEÑALIZACIÓN PANORAMICA DE SALIDA DE EMERGENCIA 420X420X0.5 MM. (NOCTURNO) | ud | 2 | 124.34 | 248.68 |  | 0
1.4.5 | EVEACS05 | TRABAJOS EN COLUMNA SECA EXISTENTE. ANDEN 2. BOCA NUEVA EN TUNEL
| EF0810 HORM VIA | EXCAVACIÓN ZANJA T.DURO A MANO. (NOCTURNO) | m3 | 2 | 140.57 | 281.14 |  | 0
| 01.06 | TUBERÍA DE ACERO GALVANIZADO DE 3" DESPROTEGIDA. (NOCTURNO) | m | 100 | 86.69 | 8669 |  | 0
| 01.18 | BOCA DE COLUMNA SECA EN ARMARIO DE 2 1/2" Ø. (NOCTURNO) | ud | 1 | 642.23 | 642.23 |  | 0
| 01.26 | VÁLVULA DE SECCIONAMIENTO 3" DE DIAMETRO. (NOCTURNO) | m | 1 | 122.22 | 122.22 |  | 0
| 01.28 | VÁLVULA DE VACIADO DE 1" DE Ø CON CONDUCCIÓN A DESAGÜE. (NOCTURNO) | ud | 1 | 32.8 | 32.8 |  | 0
| 01.100 EHAD0100 TRAM VIA | REJILLA TIPO TRAMEX EN PLATAFORMA DE VIA PARA ZANJA DE TUBERIA DE COLUMNA SECA | m2 | 4 | 195.66 | 782.64 |  | 0
| XRI080 | PRUEBA DE SERVICIO FINAL DE LA RED INTERIOR DE COLUMNA SECA | ud | 1 | 593.31 | 593.31 |  | 0
| 01.7000 | SEÑALIZACIÓN PANORÁMICA 210x210 MM. DE SISTEMA DE COLUMNA SECA Y EXTINTORES. (NOCTURNO) | ud | 1 | 33.21 | 33.21 |  | 0
| 01.101 TRAB REPARAC | TRABAJOS DE REPARACIÓN DE RED DE COLUMNA SECA EXISTENTE | ud | 2 | 204.63 | 409.26 |  | 0
1.5 | EVEAIN | INSTALACIONES
1.5.1 | AVE.IE | INSTALACIONES ASCENSORES
| I04ASPCI002 | Ascensor eléctrico CONTRA INCENDIOS sin reductor hasta 3 m. V: 1 m/s, 1000 Kg 1,50x1,50 m. | ud | 2 | 88541.08 | 177082.16 |  | 0
| I04AC002 | Ascensor eléctrico sin reductor hasta 3 m. V: 1 m/s, 1000 Kg 1,50x1,50 m. | ud | 2 | 67245.82 | 134491.64 |  | 0
| I04AS003 | Incremento por instalación de cabina panorámica. | ud | 4 | 10539 | 42156 |  | 0
| I04AS004 | Incremento por sustitución de cabina de doble embarque. | ud | 4 | 3605.07 | 14420.28 |  | 0
| I04AC011 | Incremento por cada metro de recorrido. | ud | 64 | 602.61 | 38567.04 |  | 0
| I04AS002 | Unidad de rescate de emergencia. | ud | 4 | 3255.03 | 13020.12 |  | 0
| I04AC013 | Soporte técnico-logístico a instalaciones auxiliares | ud | 4 | 979.57 | 3918.28 |  | 0
| I04AC014 | Obras auxiliares de ascensor. | ud | 4 | 2390.94 | 9563.76 |  | 0
| I04AC012 | Instalación de cable desnudo de toma de tierra | ud | 4 | 1368.57 | 5474.28 |  | 0
| I04AC010 | Integración en sistema COMMIT | ud | 4 | 855.65 | 3422.6 |  | 0
| I04ASE40 | Adaptación del Objeto de comunicación OPC UA de la Unidades Remota | ud | 1 | 9450.97 | 9450.97 |  | 0
| I04ASPS1 | Puerta parada intermedia de seguridad | ud | 8 | 1283.03 | 10264.24 |  | 0
1.5.2 | AVE.PCI | INSTALACIONES DE PROTECCIÓN CONTRA INCENDIOS
1.5.2.1 | PCI_AE_1_acc | DETECCIÓN ANALÓGICA
| IO5DA031 | Bus-Lazo Detección Analógica AS+ 2x2,5 | m | 400 | 5.3 | 2120 |  | 0
| I05XN390 | Tubo anillado de poliamida (pa 6/6,6) | m | 200 | 5.95 | 1190 |  | 0
| I05DA160 | Detector multisensor óptico-térmico con Voz y Flash | ud | 4 | 135.09 | 540.36 |  | 0
| I05DA110 | Pulsador de alarma analógico con cartel de señalización | ud | 2 | 58.89 | 117.78 |  | 0
| I05DA130 | Sirena roja de lazo + Flash | ud | 2 | 83.72 | 167.44 |  | 0
| I05DA225#1680053 | Módulo de Control 240Vca (TAL) | ud | 2 | 77.87 | 155.74 |  | 0
| I05DA220 | Módulo Transponder 4Z/2S | ud | 4 | 128.72 | 514.88 |  | 0
| I05DA044 | Fuente de Alimentación de 24V / 130W / 5A EN54-4A2 | ud | 2 | 592.32 | 1184.64 |  | 0
| I05DA020 | Línea de alimentación eléctrica a 230 Vca AS+ 3x2,5 a fuente de alimentación | m | 200 | 5.67 | 1134 |  | 0
| IO5DA035 | Línea de alimentación a 24 Vcc desde SAI o F.A. a Vesdas, Módulos y Detectores de Flujo 3x2,5 | m | 150 | 5.67 | 850.5 |  | 0
| I05DS200 | Puesta en marcha del sistema de detección | ud | 1 | 929.66 | 929.66 |  | 0
1.5.2.2 | PCI_AE_2_acc | DETECCIÓN POR ASPIRACIÓN
| I05DS021 | Detector Aspiración VESDA-E-VEP con LEDs (4 tubos) | ud | 2 | 3766.74 | 7533.48 |  | 0
| I05DS030 | Armario metálico Tapa Transparente (VESDA) | ud | 2 | 229.71 | 459.42 |  | 0
| I05DS050 | Tubo ABS rígido - 25mm - aspiración de humos | m | 240 | 9 | 2160 |  | 0
| I05DS051 | Clip identificación orificio aspiración | ud | 80 | 3.83 | 306.4 |  | 0
| I05DS070 | Bucle de comunicación Vesdanet 2x2x0,22 | m | 400 | 9.43 | 3772 |  | 0
| I05XN390 | Tubo anillado de poliamida (pa 6/6,6) | m | 200 | 5.95 | 1190 |  | 0
| I05DS150 | Dispositivo de corte de equipos de ventilación | ud | 2 | 116.35 | 232.7 |  | 0
1.5.2.3 | PCI_AE_4_acc | EXTINCIÓN MANUAL
| I05XE100 | Armario antivandálico para extintor | ud | 2 | 52.42 | 104.84 |  | 0
| IE5XE030 | Extintor Hídrico 6 litros 34A-233B-75F | ud | 4 | 73.44 | 293.76 |  | 0
1.5.2.4 | PCI_AE_5_acc | SEÑALIZACIÓN FOTOLUMINISCENTE
| I05S021 | Placa de balizamiento fotoluminiscente 10 cm sobre perfil | m | 100 | 34.77 | 3477 |  | 0
| I05S020 | Placa de balizamiento fotoluminiscente 6 cm sobre perfil | m | 600 | 27.45 | 16470 |  | 0
| I05S040 | Balizamiento flaps, torniquetes y pasos enclavados | ud | 10 | 11.87 | 118.7 |  | 0
| I05S041 | Balizamiento arranque escaleras fijas | ud | 60 | 13.74 | 824.4 |  | 0
| I05S196. | Cartel de señalización fotoluminiscente de 960 x 480 mm con marco | ud | 2 | 89.28 | 178.56 |  | 0
| I05S186. | Cartel de señalización fotoluminiscente de 640 x 320 mm con marco | ud | 2 | 72.21 | 144.42 |  | 0
| I05S144. | Cartel de señalización fotoluminiscente de 320 x 160 mm | ud | 8 | 26.29 | 210.32 |  | 0
| I05S100. | Cartel de señalización fotoluminiscente de 210x210 mm | ud | 12 | 17.83 | 213.96 |  | 0
| I05S150. | Cartel de señalización fotoluminiscente de 650 x 105 mm (SE) con marco | ud | 2 | 53.19 | 106.38 |  | 0
| I05S131. | Cartel de señalización fotoluminiscente de 297x297 mm (PSS) con marco | ud | 2 | 38.02 | 76.04 |  | 0
| I05S106. | Cartel de señalización fotoluminiscente de 210 x 297 mm con marco | ud | 20 | 34.5 | 690 |  | 0
| I05S060 | Pegatina fotoluminiscente con pictograma (abrir/cerrar) | ud | 2 | 17.23 | 34.46 |  | 0
| I05S910 | Varillas auxiliares para fijar carteles de la cubierta | ud | 4 | 63.4 | 253.6 |  | 0
| I05S165 | Cartel de señalización fotoluminiscente de 420x420 mm | ud | 4 | 28.46 | 113.84 |  | 0
1.5.2.5 | PCI_AE_6_acc | INTEGRACIÓN, SUPERVISIÓN Y CONTROL DE LA INSTALACIÓN
| I05DA240 | Programación de la central de detección de incendios | ud | 1 | 801.17 | 801.17 |  | 0
| I05INT_DHA | Configuración e Integración del Sistema Detección Aspiración en TCE - Puesto Central | ud | 1 | 1183.13 | 1183.13 |  | 0
| I05DS170 | Configuración e integración TCE - Puesto Central (iconos) | ud | 1 | 1309.99 | 1309.99 |  | 0
| I05INT_Sinopt | Ampliación del Sinóptico de Estación | ud | 1 | 976.55 | 976.55 |  | 0
1.5.2.6 | PCI_AE_7_acc | DOCUMENTACIÓN Y REGISTRO
| DOCFINOBRA | Documentación Final de Obra, Certificado y Registro de las instalaciones | ud | 1 | 3023.54 | 3023.54 |  | 0
1.5.3 | AVE.PSE | PRESURIZACIÓN SALIDAS DE EMERGENCIA
1.5.3.1 | A VT.L9.1 | PRESURIZACIÓN SALIDAS DE EMERGENCIA L9 SE1
1.5.3.1.1 | L6.SE.1.1 | INSTALACIONES MECÁNICAS
| I01PIMW001 | Bastidor metálico para soportación de ventilador axial | ud | 3 | 345.7 | 1037.1 |  | 0
| I01PIMW011 | Elementos auxiliares para montaje/desmontaje de ventilador | ud | 3 | 101.75 | 305.25 |  | 0
| I01PIMCP001 | Compuerta de seccionamiento motorizada todo-nada (anti by-pass) | ud | 3 | 343.76 | 1031.28 |  | 0
| I01PIMCD001 | Conducto de chapa de acero galvanizado de sección rectangular de para diferentes secciones; e=1,2 mm | m2 | 350 | 31.86 | 11151 |  | 0
| I01PIMCP011 | Compuerta de regulación motorizada de 1200x800 mm | ud | 1 | 558.44 | 558.44 |  | 0
| I01PIMRJ001 | Rejilla decorativa de impulsión de 1200x800 mm | ud | 8 | 126.35 | 1010.8 |  | 0
| I01PIMRJ002 | Rejilla anti-vandálica de escape de aire de 400x400 mm | ud | 8 | 94.46 | 755.68 |  | 0
| I01PIMCP031 | Compuerta de sobrepresión tarada a 50 Pa de 400x400 mm | ud | 3 | 314.2 | 942.6 |  | 0
| I01MA200 | Silenciador rectangular disipativo | ud | 2 | 2371.05 | 4742.1 |  | 0
| I01PIMV003 | Ventilador helicoidal de 30.200 m³/h - 350 Pa - 5,5 kW - IE3, en caja aislada acústicamente | ud | 2 | 4134.85 | 8269.7 |  | 0
| I01PIMV001 | Ventilador helicoidal de 3.900 m³/h - 100 Pa - 0,75 kW - IE1, en caja aislada acústicamente | ud | 1 | 2001.17 | 2001.17 |  | 0
| I01PIMLG01 | Documentación y Legalización del Sistema de presurización | ud | 1 | 1011.21 | 1011.21 |  | 0
1.5.3.1.2 | L6.SE.1.2 | INSTALACIONES ELÉCTRICAS
| I01PIE001 | Cuadro eléctrico secundario de mando y protección | ud | 1 | 9956.57 | 9956.57 |  | 0
| I01ECE022 | Cableado de cobre de alta seguridad, de 3x6 mm²+TT, tipo RZ1-K(AS) - 0,6/1 kV | m | 400 | 7.76 | 3104 |  | 0
| I01ECE021 | Cableado de cobre de alta seguridad, de 3x2,5 mm²+TT, tipo RZ1-K(AS) - 0,6/1 kV | m | 120 | 3.17 | 380.4 |  | 0
| I02ECE012 | Cableado de cobre de alta seguridad, de 2x2,5 mm²+TT, tipo RZ1-K(AS) - 0,6/1 kV | m | 5 | 2.13 | 10.65 |  | 0
| I02ECE011 | Cableado de cobre de alta seguridad, de 2x1,5 mm²+TT, tipo RZ1-K(AS) - 0,6/1 kV | m | 25 | 1.76 | 44 |  | 0
| I02CE151 | Canalización bajo tubo de acero galvanizado, roscado, PG-21 | m | 220 | 18.14 | 3990.8 |  | 0
| I02CA100 | Luminaria ordinaria estanca de 2x36W | ud | 10 | 82.18 | 821.8 |  | 0
| I02CA113 | Luminaria autónoma estanca de emergencia de 6W | ud | 6 | 69.57 | 417.42 |  | 0
| I02CA200 | Interruptor unipolar sencillo con LED 10/16 A a 220 V IP65-IK10 | ud | 4 | 24.92 | 99.68 |  | 0
1.5.3.1.3 | L6.SE.1.3 | INSTALACIONES DE CONTROL Y TELECOMUNICACIONES
| I01PIC001 | Medidor de presión diferencial 0-150 Pa | ud | 8 | 229.16 | 1833.28 |  | 0
| I01PIC011 | Final de carrera | ud | 8 | 76.23 | 609.84 |  | 0
| I01PIC002 | Transmisor de presión diferencial 0-500 Pa | ud | 4 | 388.63 | 1554.52 |  | 0
| I01PIC003 | Transmisor de temperatura y humedad | ud | 3 | 530.2 | 1590.6 |  | 0
| I01PIC005 | Transmisor de velocidad de aire | ud | 1 | 1317.31 | 1317.31 |  | 0
| I01PIC007 | Acelerómetro | ud | 2 | 510.37 | 1020.74 |  | 0
| I01PIE101 | Instalación eléctrica de control | ud | 1 | 426.26 | 426.26 |  | 0
| I01PIC501 | Integración de Equipos de Presurización de Salida de Emergencia | ud | 1 | 711.74 | 711.74 |  | 0
| DIKCDX015 | Cable FTP con conectores RJ-45 | m | 120 | 4.18 | 501.6 |  | 0
1.5.3.2 | A VT.L9.2 | PRESURIZACIÓN SALIDAS DE EMERGENCIA L9 SE2
1.5.3.2.1 | L6.SE.2.1 | INSTALACIONES MECÁNICAS
| I01PIMW001 | Bastidor metálico para soportación de ventilador axial | ud | 3 | 345.7 | 1037.1 |  | 0
| I01PIMW011 | Elementos auxiliares para montaje/desmontaje de ventilador | ud | 3 | 101.75 | 305.25 |  | 0
| I01PIMCP001 | Compuerta de seccionamiento motorizada todo-nada (anti by-pass) | ud | 3 | 343.76 | 1031.28 |  | 0
| I01PIMCD001 | Conducto de chapa de acero galvanizado de sección rectangular de para diferentes secciones; e=1,2 mm | m2 | 350 | 31.86 | 11151 |  | 0
| I01PIMCP011 | Compuerta de regulación motorizada de 1200x800 mm | ud | 1 | 558.44 | 558.44 |  | 0
| I01PIMRJ001 | Rejilla decorativa de impulsión de 1200x800 mm | ud | 8 | 126.35 | 1010.8 |  | 0
| I01PIMRJ002 | Rejilla anti-vandálica de escape de aire de 400x400 mm | ud | 8 | 94.46 | 755.68 |  | 0
| I01PIMCP031 | Compuerta de sobrepresión tarada a 50 Pa de 400x400 mm | ud | 3 | 314.2 | 942.6 |  | 0
| I01MA200 | Silenciador rectangular disipativo | ud | 2 | 2371.05 | 4742.1 |  | 0
| I01PIMV003 | Ventilador helicoidal de 30.200 m³/h - 350 Pa - 5,5 kW - IE3, en caja aislada acústicamente | ud | 2 | 4134.85 | 8269.7 |  | 0
| I01PIMV001 | Ventilador helicoidal de 3.900 m³/h - 100 Pa - 0,75 kW - IE1, en caja aislada acústicamente | ud | 1 | 2001.17 | 2001.17 |  | 0
| I01PIMLG01 | Documentación y Legalización del Sistema de presurización | ud | 1 | 1011.21 | 1011.21 |  | 0
1.5.3.2.2 | L6.SE.2.2 | INSTALACIONES ELÉCTRICAS
| I01PIE001 | Cuadro eléctrico secundario de mando y protección | ud | 1 | 9956.57 | 9956.57 |  | 0
| I01ECE022 | Cableado de cobre de alta seguridad, de 3x6 mm²+TT, tipo RZ1-K(AS) - 0,6/1 kV | m | 190 | 7.76 | 1474.4 |  | 0
| I01ECE021 | Cableado de cobre de alta seguridad, de 3x2,5 mm²+TT, tipo RZ1-K(AS) - 0,6/1 kV | m | 90 | 3.17 | 285.3 |  | 0
| I02ECE012 | Cableado de cobre de alta seguridad, de 2x2,5 mm²+TT, tipo RZ1-K(AS) - 0,6/1 kV | m | 5 | 2.13 | 10.65 |  | 0
| I02ECE011 | Cableado de cobre de alta seguridad, de 2x1,5 mm²+TT, tipo RZ1-K(AS) - 0,6/1 kV | m | 20 | 1.76 | 35.2 |  | 0
| I02CE151 | Canalización bajo tubo de acero galvanizado, roscado, PG-21 | m | 180 | 18.14 | 3265.2 |  | 0
| I02CA100 | Luminaria ordinaria estanca de 2x36W | ud | 4 | 82.18 | 328.72 |  | 0
| I02CA113 | Luminaria autónoma estanca de emergencia de 6W | ud | 3 | 69.57 | 208.71 |  | 0
| I02CA200 | Interruptor unipolar sencillo con LED 10/16 A a 220 V IP65-IK10 | ud | 1 | 24.92 | 24.92 |  | 0
1.5.3.2.3 | L6.SE.2.3 | INSTALACIONES DE CONTROL Y TELECOMUNICACIONES
| I01PIC001 | Medidor de presión diferencial 0-150 Pa | ud | 8 | 229.16 | 1833.28 |  | 0
| I01PIC011 | Final de carrera | ud | 8 | 76.23 | 609.84 |  | 0
| I01PIC002 | Transmisor de presión diferencial 0-500 Pa | ud | 4 | 388.63 | 1554.52 |  | 0
| I01PIC003 | Transmisor de temperatura y humedad | ud | 3 | 530.2 | 1590.6 |  | 0
| I01PIC005 | Transmisor de velocidad de aire | ud | 1 | 1317.31 | 1317.31 |  | 0
| I01PIC007 | Acelerómetro | ud | 2 | 510.37 | 1020.74 |  | 0
| I01PIE101 | Instalación eléctrica de control | ud | 1 | 426.26 | 426.26 |  | 0
| I01PIC501 | Integración de Equipos de Presurización de Salida de Emergencia | ud | 1 | 711.74 | 711.74 |  | 0
| DIKCDX015 | Cable FTP con conectores RJ-45 | m | 190 | 4.18 | 794.2 |  | 0
1.5.4 | AVE COM | COMUNICACIONES Y CONTROL
1.5.4.1 | COM.1 | SISTEMA DE CCTV
1.5.4.1.1 | MAA.3.1.1 | EQUIPAMIENTO DE ESTACIÓN
| CCTV001 B2 | Desmontaje y retirada de cámara del Sistema de CCTV. | ud | 13 | 123.59 | 1606.67 |  | 0
| I04COMTV01 | Cámara IP (Estación) | ud | 29 | 750.12 | 21753.48 |  | 0
| I04COMTV02 | Cámara IP (ascensores). | ud | 4 | 551.76 | 2207.04 |  | 0
| I04COM6A23 | Cable UTP Cat 6A 23 AWG. | m | 1980 | 3 | 5940 |  | 0
| DIKVBX002 | Equipo de gestión de visualización de CCI. | ud | 1 | 4487.63 | 4487.63 |  | 0
| I04COM120 | Licencia de analítica de vídeo. | ud | 6 | 136.12 | 816.72 |  | 0
| DIKVAX010 | Monitor de 22" para rack de 220 Vca. | ud | 1 | 360.37 | 360.37 |  | 0
| I04COM010 | Documentación técnica del Sistema CCTV. | ud | 1 | 350.04 | 350.04 |  | 0
1.5.4.1.2 | MAA.3.1.2 | EQUIPAMIENTO DE GRABACIÓN
| I04GRAB001 A | Equipo Videograbador IP (Hasta 128 cámaras) | ud | 1 | 12374.92 | 12374.92 |  | 0
| I04GRAB002 | Conexionado de Videograbador IP. | m | 1 | 307.36 | 307.36 |  | 0
| DIKVBX900 B | Ingeniería, pruebas y puesta en marcha. | ud | 1 | 972.32 | 972.32 |  | 0
1.5.4.1.3 | MAA.3.1.4 | EQUIPAMIENTO DE PUESTO CENTRAL
| DIKVCX001 | Configuración y alta en la red de los nuevos equipos de centralización. | ud | 1 | 233.36 | 233.36 |  | 0
| DIKVCX003 | Configuración de las aplicaciones de centralización de vídeo. | ud | 1 | 505.61 | 505.61 |  | 0
| DIKVCX850 | Integración en plataforma de monitorización de sistema centralización. | ud | 1 | 622.28 | 622.28 |  | 0
1.5.4.2 | COM.2 | SISTEMA DE MEGAFONÍA
| I04COM105 N | Desmontaje y retirada del Sistema de Megafonía, en nocturno. | ud | 1 | 972.32 | 972.32 |  | 0
| I04CEMEG80 | Estudio de simulación acústica de la estación | ud | 1 | 1672.39 | 1672.39 |  | 0
| I04CEMEG001 | Unidad de adaptación funcional | ud | 1 | 2481.99 | 2481.99 |  | 0
| I04CEMEG020 | Pupitre de micrófono de CCI. | ud | 2 | 301.72 | 603.44 |  | 0
| I04CEMEG002 | Sistema de megafonía EN-54-16 (8 Amplificadores) | ud | 1 | 6128.66 | 6128.66 |  | 0
| I04CEMEG006 | Extensión de amplificadores 8x250 W | ud | 1 | 4259.07 | 4259.07 |  | 0
| I04CEMEG010 | Altavoz 20 W unidireccional (andenes,escaleras y pasillos) | ud | 46 | 142.13 | 6537.98 |  | 0
| I04CEMEG011 | Altavoz 6 W de superficie (cuartos técnicos) | ud | 5 | 114.91 | 574.55 |  | 0
| I04CEMEG015 | Columna sonora 20 W (Vestíbulo) | ud | 10 | 142.13 | 1421.3 |  | 0
| I04CEMEG060 | Sonda para captación de ruido ambiente. | ud | 9 | 150.05 | 1350.45 |  | 0
| I04CEMEG061 | Concentrador, transmisor de medida de sondas. | ud | 2 | 790.28 | 1580.56 |  | 0
| I04CEMEG065 | Conexión a Ethernet con codificador/decodificador de audio. | ud | 1 | 1275.75 | 1275.75 |  | 0
| I04CEMEG070 | Cable de megafonía 2x1,5 mm (AS+) | ud | 2569 | 2.38 | 6114.22 |  | 0
| IO4CEMEG071 | Terminador de línea aérea LDA TFL - 2 | ud | 12 | 131.89 | 1582.68 |  | 0
| I04CEMEG080 | Configuración y puesta en servicio en Puesto Central. | ud | 1 | 1252.35 | 1252.35 |  | 0
| I04CEMEG081 | Sw de monitorización para Mantenimiento. | ud | 1 | 1516.82 | 1516.82 |  | 0
| I04CEMEG082 | Emisión automática de mensajes pregrabados. | ud | 1 | 1100.86 | 1100.86 |  | 0
| I04CEMEG083 | Ingeniería de sonorización para la interrelación del Sistema de Megafonía con SIV. | ud | 1 | 2411.36 | 2411.36 |  | 0
| I04CEMEG090 | Ingeniería, pruebas y p.p. Sistema de Megafonía. | ud | 1 | 1127.9 | 1127.9 |  | 0
| I04CEMEG095 | Documentación técnica del Sistema Megafonía. | ud | 1 | 350.04 | 350.04 |  | 0
1.5.4.3 | COM.3 | SISTEMA DE INTERFONÍA
| DIKICX001 | Interfono de público vía IP. | ud | 14 | 397.39 | 5563.46 |  | 0
| I04COM011 | Interfono de ascensor vía IP. | ud | 4 | 234.12 | 936.48 |  | 0
| I04LAZ001 | Lazo inductivo. | ud | 12 | 567.76 | 6813.12 |  | 0
| I04COM6A23 | Cable UTP Cat 6A 23 AWG. | m | 1675 | 3 | 5025 |  | 0
| I04COM207 | Reconfiguración y pruebas del Sistema Centralizado de Interfonía (SCI). | ud | 1 | 1211.91 | 1211.91 |  | 0
1.5.4.4 | COM.4 | SISTEMAS DE CONTROL DE INSTALACIONES
| I04COM017 | Integración de ascensor/escalera en Unidad Maestra. | ud | 4 | 1011.21 | 4044.84 |  | 0
| I04COM018 | Integración en UMaestra (TMI) a nivel local. | ud | 1 | 1944.64 | 1944.64 |  | 0
| DIKEAA029 | U.R. en Salidas de Evacuación (Ethernet 2). | ud | 2 | 4675.26 | 9350.52 |  | 0
| DIKSEM400 | Integración UR S.Emergencia en el SCPCi. | ud | 2 | 2710.05 | 5420.1 |  | 0
1.5.4.5 | COM.5 | SISTEMA DE TELECONTROL MÓVIL (TCE-M)
| DIKEDES000 | Desmontaje y retirada de Sistemas TCE-TCTI | ud | 1 | 148.65 | 148.65 |  | 0
| DIKWXX053 C | Armario de 15 UA Y 30 cm de fondo., para puesto de operador. | ud | 1 | 1799.67 | 1799.67 |  | 0
| DIKEBC010 B | Sistema de TCE-M. | ud | 1 | 11567.75 | 11567.75 |  | 0
| DIKEBC014 | SW de aplicación TCE-M. | ud | 1 | 3977.91 | 3977.91 |  | 0
| DIKEBC080 | Puesto de Operador TCE-M. | ud | 1 | 1890.4 | 1890.4 |  | 0
| DIKEBC050 | Configuración del Sistema TCE-M. | ud | 1 | 4530.49 | 4530.49 |  | 0
| DIKEBB920 a | Ingeniería de las instalaciones asociadas a TCE-M. | ud | 1 | 3142.55 | 3142.55 |  | 0
| I04COM016 | Integración en TCE-M de ascensor/escalera a nivel de estación y Puesto de Mando. | ud | 4 | 1011.21 | 4044.84 |  | 0
| DIKEBB400 | Interconexión Sistema de Megafonía de Estación con el TCE-M. | ud | 1 | 1249.75 | 1249.75 |  | 0
| DIKEBB405 a | Interconexión del TCE-M con Sistema de CCTV local, incluyendo visualización de imágenes. | ud | 1 | 2936.41 | 2936.41 |  | 0
| DIKEBB911 a | Integración al nivel de Puesto Central con Sistema de CCTV Centralizado., incluyendo visualización de imágenes. | ud | 1 | 2951.97 | 2951.97 |  | 0
1.5.4.6 | COM.6 | POZOS DE ASCENSORES
| DIKEA0001 | Bomba sumergible con motor de 2,4 kW/400V 50 Hz. | ud | 4 | 1394.74 | 5578.96 |  | 0
| DIKEA0003 | Elementos de medición de nivel. | ud | 2 | 518.46 | 1036.92 |  | 0
| DIKEA0000 | Cuadro de control y mando. | ud | 2 | 3938.52 | 7877.04 |  | 0
| I04COM6A23 | Cable UTP Cat 6A 23 AWG. | m | 400 | 3 | 1200 |  | 0
| DIKEA0006 | Integración del nuevo pozo en los Sistemas de Control de Estación. | ud | 2 | 1878.53 | 3757.06 |  | 0
| DIKEA0005 | Documentación del Sistema. | ud | 1 | 97.23 | 97.23 |  | 0
1.5.4.7 | COM.7 | SISTEMA DE CONTROL DE ACCESOS Y ANTI-INTRUSIÓN
1.5.4.7.1 | M.4.1. | Sistema de Control de Acceso.
| DIKECX002 | Control de accesos para cuartos técnicos. | ud | 2 | 2268.04 | 4536.08 |  | 0
| DIKECX005 | Cerradura eléctrica tipo maestrable. | ud | 2 | 383.87 | 767.74 |  | 0
| DIKECX007 | Material auxiliar para Control de accesos. | ud | 2 | 36.03 | 72.06 |  | 0
| DIKECX009 | Conjunto accesorios sistema control de accesos. | ud | 2 | 704.4 | 1408.8 |  | 0
| DIKEVA001 | Instalación y cableado. | ud | 2 | 369.48 | 738.96 |  | 0
| DIKECX900 | Pruebas y Programación. | ud | 2 | 272.24 | 544.48 |  | 0
| DIKECX850 | Integración en Control_ID y TCE. | ud | 2 | 875.09 | 1750.18 |  | 0
| DIKECX950 | Documentación técnica del Sistema. | ud | 2 | 241.13 | 482.26 |  | 0
1.5.4.7.2 | M.4.2. | Sistema de Antiintrusión.
| DIKEDX010 | Centralita anti-intrusión Galaxy. | ud | 1 | 2697.11 | 2697.11 |  | 0
| DIKEDX002 | Conjunto de accesorios sistema antiintrusión. | ud | 1 | 1683.89 | 1683.89 |  | 0
| DIKEDX003 | Conjunto de protección de METTA. | ud | 4 | 685.41 | 2741.64 |  | 0
| DIKEDX012 | Módulo expansor RIO/PSU. | ud | 1 | 939.29 | 939.29 |  | 0
| DIKEDX900 | Pruebas y Programación. | ud | 1 | 663.35 | 663.35 |  | 0
| DIKEDX950 | Documentación técnica del Sistema. | ud | 1 | 210.32 | 210.32 |  | 0
1.5.4.8 | COM.8 | SISTEMA DE INFORMACIÓN AL VIAJERO
| I04COM014 | Integración Teleindicadores de ascensores en SIV. | ud | 8 | 864.13 | 6913.04 |  | 0
| DIKIAX021 B | P.I.V. en zona de andenes y vestíbulos (49") con interfaz IP. | ud | 7 | 5350.11 | 37450.77 |  | 0
| DIKIAX060 | Soportes "Tipo banderín" | ud | 4 | 2783.74 | 11134.96 |  | 0
| DIKIAX100 | Cable para alimentación de 3x2,5 | m | 665 | 4.28 | 2846.2 |  | 0
| I04COM6A23 | Cable UTP Cat 6A 23 AWG. | m | 665 | 3 | 1995 |  | 0
| I23AAA015 | Pruebas y puesta en servicio del S. Información al Viajero. | ud | 1 | 1127.9 | 1127.9 |  | 0
| I23AAA014 | Documentación técnica del Sistema de Teleindicadores. | ud | 1 | 194.47 | 194.47 |  | 0
1.5.4.9 | COM.9 | RED ETHERNET ESTACIÓN
| I04ACCESO 00 | Router de acceso Cisco ASR 920-24SZ-M | ud | 1 | 4176.14 | 4176.14 |  | 0
| DIPKTRS012 | Transceptor de 1 Gbps monomodo | ud | 2 | 164.29 | 328.58 |  | 0
| I04ESTACION 02 | Cisco Catalyst 9200-24P-E | ud | 4 | 1801.63 | 7206.52 |  | 0
| DIPKDCX006 | Cisco IE-3300-8P2S-E | ud | 4 | 3347.06 | 13388.24 |  | 0
| DIPKTRM011 | Transceptor de 1 Gbps multimodo | ud | 10 | 151.54 | 1515.4 |  | 0
| DIKCDX100 | Panel modular PATCHMAX de 24 módulos. | ud | 5 | 283.87 | 1419.35 |  | 0
| I04COM6A23 | Cable UTP Cat 6A 23 AWG. | m | 900 | 3 | 2700 |  | 0
| DCSINSTF06 | Suministro e Instalación de cable de 12 fibras ópticas multimodo | m | 400 | 6.06 | 2424 |  | 0
| DIKODB001 | Empalme por arco de fusión de fibra óptica | ud | 48 | 6.48 | 311.04 |  | 0
| DIKOAC011 | Adaptadores duplex LC-LC multimodo | ud | 24 | 7.48 | 179.52 |  | 0
| DIKOAC021 | "Pigtail" de 2,5 m con conector LC multimodo | ud | 48 | 7.48 | 359.04 |  | 0
| DIKSILMM1 | Suministro e instalación latiguillo uniboot LC-PC a LC-PC OM4 3 m | ud | 6 | 17.04 | 102.24 |  | 0
| DIKSILMM2 | Suministro e instalación latiguillo FC-UPC a LC-UPC OS2 3 m | ud | 2 | 17.81 | 35.62 |  | 0
| DIKODA050 | Bandeja organizadora de empalmes y/o terminación de F.O. | ud | 4 | 66.69 | 266.76 |  | 0
| PRBYMEDFO | Pruebas y medidas de cable de fibra óptica | ud | 24 | 5.79 | 138.96 |  | 0
| DOCTECFO | Documentación técnica de fibra óptica | ud | 1 | 76.91 | 76.91 |  | 0
1.5.4.10 | COM.10 | SUBSISTEMA RADIANTE DE ESTACIÓN
| I04RAD001VEN | Adecuación Sistema de Radiotelefonía (para ampliación de cobertura). | ud | 1 | 3500.36 | 3500.36 |  | 0
| DIKRAX200 | Cable coaxial de 1/2" | m | 260 | 34.35 | 8931 |  | 0
| DIKRAX900 | Pruebas Subsistema Radio Estación. | ud | 1 | 1536.27 | 1536.27 |  | 0
| DIKRAX950 | Documentación Sistema de Radio de Estaciones. | ud | 1 | 204.17 | 204.17 |  | 0
1.5.4.11 | COM.11 | RED INALÁMBRICA WIFI
| I24AAA03VE | Instalación de EB suministrada por Metro. | ud | 4 | 408.38 | 1633.52 |  | 0
| I04COM6A23 | Cable UTP Cat 6A 23 AWG. | m | 120 | 3 | 360 |  | 0
| WIFI003 | Pruebas y puesta en marcha Sistema WIFI. | ud | 1 | 894.54 | 894.54 |  | 0
| WIFI004 | Documentación del Sistema de WIFI. | ud | 1 | 213.92 | 213.92 |  | 0
1.5.4.12 | COM.12 | SISTEMA DE TELEFONÍA MOVIL (METROCALL)
| MTCALL01 | Desmontaje, inst. provisional y reinstalación del Sistema MetroCall | ud | 1 | 2780.84 | 2780.84 |  | 0
| MTCALL02 | Cableado de comunicaciones y alimentación. | m | 450 | 11.04 | 4968 |  | 0
| MTCALL03 | Pruebas Sistema de Telefonía de Metrocall. | ud | 1 | 1127.9 | 1127.9 |  | 0
| MTCALL05 | Documentación Sistema de Metrocall. | ud | 1 | 252.81 | 252.81 |  | 0
1.5.4.13 | COM.13 | CUARTOS DE EQUIPOS VEST. ASCENSORES
| I31ZKA003 | Bandeja perforada aislante libre de halógenos 300x60 mm con tapa y p.p. soportes | m | 10 | 41.73 | 417.3 |  | 0
| DIKWXX122 | Canaleta de 300x100 mm. | m | 10 | 40.4 | 404 |  | 0
| DIKWXX001 | Falso suelo de material inerte. | m2 | 20 | 85.01 | 1700.2 |  | 0
| DIKWXX052 | Suministro e Instalación de Armario de 19" de 42 UA (800x800) | ud | 2 | 1161.15 | 2322.3 |  | 0
| SAI3000VA | Suministro instalación y puesta en marcha de SAI de 3000VA | ud | 2 | 1163.19 | 2326.38 |  | 0
| PDUMON0U | Suministro instalación y puesta en marcha de PDU 32A Monofásica 20xC13 + 4xC19 | ud | 2 | 1113.86 | 2227.72 |  | 0
| DIKSXX900 | Pruebas p. serv. Sistema alimentación. | ud | 1 | 621.88 | 621.88 |  | 0
| DIKSXX950 | Documentación técnica del Sistema de Alimentación. | ud | 1 | 262.94 | 262.94 |  | 0
1.5.4.14 | COM.14 | ADECUACIÓN CUARTO DE EQUIPOS (PCL)
| I04COM000 | Protocolo de pruebas de los sistemas de comunicaciones y control de estación con anterioridad al comienzo de los trabajos de des | ud | 1 | 602.84 | 602.84 |  | 0
| MVRACKSCAE | Reubicación/Retirada de armarios de comunicaciones | ud | 2 | 2026.27 | 4052.54 |  | 0
| DIKWXX052 | Suministro e Instalación de Armario de 19" de 42 UA (800x800) | ud | 1 | 1161.15 | 1161.15 |  | 0
| ACOND.03 | Reinstalación de equipos en nuevos armarios técnicos. | ud | 1 | 2090.05 | 2090.05 |  | 0
| I04COM000 FIN | Protocolo de pruebas de los sistemas de comunicaciones y control de estación FINALES. | ud | 1 | 972.33 | 972.33 |  | 0
| SAI3000VA | Suministro instalación y puesta en marcha de SAI de 3000VA | ud | 1 | 1163.19 | 1163.19 |  | 0
| PDUMON0U | Suministro instalación y puesta en marcha de PDU 32A Monofásica 20xC13 + 4xC19 | ud | 1 | 1113.86 | 1113.86 |  | 0
| DIKSXX900 | Pruebas p. serv. Sistema alimentación. | ud | 1 | 621.88 | 621.88 |  | 0
| DIKSXX950 | Documentación técnica del Sistema de Alimentación. | ud | 1 | 262.94 | 262.94 |  | 0
1.5.5 | AVE.DE | DISTRIBUCIÓN DE ENERGÍA
1.5.5.1 | AAE.DE.1 | INSTALACIÓN ELÉCTRICA
1.5.5.1.1 | AAE.DE.1.1 | DESMONTAJES
| I31VDX001ENE | Desmontaje de Centro de Transformación completo (transformadores, celdas, cableado, CST. etc.) (Horario nocturno en estación). | ud | 1 | 5243.42 | 5243.42 |  | 0
1.5.5.1.2 | AAE.DE.1.2 | CENTROS DE TRANSFORMACIÓN
| I31VDX030ENE | Transporte, descarga de material y acondicionamiento de Centro de Transformación. (Horario nocturno en estación). | ud | 1 | 1718.81 | 1718.81 |  | 0
| I31CATX002NE | Kit de empalme cable seco tripolar a 3 unipolares 12/20 kV de 50-150 mm2 de sección | ud | 2 | 850.04 | 1700.08 |  | 0
| I31CATX006NE | Kit de terminales de interior contráctiles en frío para cable seco 12/20 kV de 25-95 mm2. | ud | 2 | 472.63 | 945.26 |  | 0
| I31CATX009NE | Kit de conectores enchufables celda-trafo 250A sección 25-95 mm², 12/20 kV | ud | 6 | 640.98 | 3845.88 |  | 0
| I31ABB011NE | Transformador trifásico seco 15000/400 V. 630 KVA. | ud | 2 | 14765.39 | 29530.78 |  | 0
| I31ACA109XNE | Conjunto de celdas modulares de Media Tensión 2L+1P (fusibles) motorizadas 110 Vcc, de corte y aislamiento en aire. | ud | 2 | 21778.25 | 43556.5 |  | 0
| I31ADB001NE | Cerramiento/bastidor metálico protección de transformador. | ud | 2 | 1524.87 | 3049.74 |  | 0
| I31CAC003NE | Cable de Al. de 1 x 50 mm². RHZ1 (AS) -12/20 KV. | m | 270 | 9.14 | 2467.8 |  | 0
| I31CAD002NT | Cable de Al. de 3 x 50 mm². RHZ1 (AS) -12/20 KV. | m | 360 | 18.81 | 6771.6 |  | 0
| I31CAC004NE | Cable de Al. de 1 x 70 mm². RHZ1 (AS) -12/20 KV. | m | 15 | 12.46 | 186.9 |  | 0
| I31CAD003NT | Cable de Al. de 3 x 70 mm². RHZ1 (AS) -12/20 KV. | m | 20 | 20.93 | 418.6 |  | 0
| I31BCB630X2NE | Cuadro de salida de transformador de 630 kVA. | ud | 2 | 15051.98 | 30103.96 |  | 0
| I31BCB1XNE | Cuadro de protección termica transformadores | ud | 2 | 1227.98 | 2455.96 |  | 0
| I31DAX001NE | Armario de control para Alta Tensión. | ud | 1 | 10940.3 | 10940.3 |  | 0
| I31DAX003NE | Personalización del programa estándar y puesta en servicio para armario de control A.T. | ud | 1 | 3725.61 | 3725.61 |  | 0
| I31DAX008NE | Integración de CT en Despacho de Cargas | ud | 1 | 10819.46 | 10819.46 |  | 0
| I31BSC001NE | Sistema Rectificador - cargador de baterias 110Vcc para Centro de Transformación | ud | 1 | 6492.17 | 6492.17 |  | 0
| I31DBX002XC | Licencia de uso del programa de control y programación del PLC | ud | 1 | 2261.24 | 2261.24 |  | 0
| I31DAX110NE | Cable de red Ethernet FTP cat. 6A, libre de halógenos | m | 70 | 1.81 | 126.7 |  | 0
| I31AWR001NE | Rótulos serigrafiados y esquema sinóptico en C.T. | ud | 1 | 91.83 | 91.83 |  | 0
| I31XGCCF600NE | Compuerta Cortafuegos motorizada y sensorizada EI120 600x600 | ud | 1 | 801.19 | 801.19 |  | 0
| I31BFX001ENE | Equipo de ventilador. | ud | 1 | 892.58 | 892.58 |  | 0
| I31AEA001NE | Equipo de material de seguridad en Centro de Transformación | ud | 1 | 1246.92 | 1246.92 |  | 0
| I31BAT111NE | Instalación de red de tierras completa en Centro de Transformación | ud | 1 | 1658.63 | 1658.63 |  | 0
| I31AEA002NE | Terminal telefónico IP | ud | 1 | 389.98 | 389.98 |  | 0
| I31BFX035NE | Suministro e instalación de saquitos PYRO-plex. | ud | 1 | 796.65 | 796.65 |  | 0
| I31BFX050ENE | Suministro e instalación de pasacables para sellado de cables. | ud | 1 | 5988.53 | 5988.53 |  | 0
| DIDXLX002NE | Desconexión/conexión de las celdas de media tensión en CT's | ud | 6 | 408.14 | 2448.84 |  | 0
| I30TAE002XNE | Ensayos previos a puesta en servicio de los cables de A.T. de 12/20 kV por empresa homologada | ud | 1 | 1249.21 | 1249.21 |  | 0
| I30TAE003XNE | Sistema de monitorización continua de descargas parciales para 4 cables MT | ud | 1 | 2473.28 | 2473.28 |  | 0
1.5.5.1.3 | AAE.DE.1.3 | CUARTO DE BAJA TENSIÓN
| I31BBB0630XAENE | Cuadro general de B.T. (TRAFO 630 KVA) | ud | 1 | 82823.56 | 82823.56 |  | 0
| I31DBX001NE | Armario de control para Baja Tensión y módulos de entradas/salidas en CGBT. | ud | 1 | 12404.87 | 12404.87 |  | 0
| I31DBX0030NE | Personalización del programa estándar y puesta en servicio para armario de control B.T. | ud | 1 | 3716.19 | 3716.19 |  | 0
| I31DBX003NE | Integración de CGBT en COMMIT | ud | 1 | 5246.16 | 5246.16 |  | 0
| I31DBX002XC | Licencia de uso del programa de control y programación del PLC | ud | 1 | 2261.24 | 2261.24 |  | 0
| I31DAX110NE | Cable de red Ethernet FTP cat. 6A, libre de halógenos | m | 70 | 1.81 | 126.7 |  | 0
| DIDOTX025NE | Modificación del sistema de Telecontrol Centralizado de Estación | ud | 1 | 1312.83 | 1312.83 |  | 0
| I31BBB22EMEDNE | Monitorización de parámetros eléctricos en el CGBT | ud | 1 | 3553.91 | 3553.91 |  | 0
| I31BDX0021NE | Programación e integración de parámetros energía | ud | 1 | 1950 | 1950 |  | 0
| I31AWR002NE | Rótulos serigrafiados y esquema sinóptico en BT | ud | 1 | 143.06 | 143.06 |  | 0
| I31BAT106NE | Red de toma de tierra mediante conductor de cobre desnudo | ud | 1 | 1173.76 | 1173.76 |  | 0
| I31AEA002NE | Terminal telefónico IP | ud | 1 | 389.98 | 389.98 |  | 0
| I31AEA005NE | Escalera aislante con soporte de las marcas, modelos y especificaciones según Pliego de Condiciones. | ud | 1 | 332.03 | 332.03 |  | 0
| I31BFX001ENE | Equipo de ventilador. | ud | 1 | 892.58 | 892.58 |  | 0
| I31XGCCF600NE | Compuerta Cortafuegos motorizada y sensorizada EI120 600x600 | ud | 1 | 801.19 | 801.19 |  | 0
1.5.5.1.4 | AAE.DE.1.4 | SALIDAS DE EMERGENCIA
| I31BDA020SEX3NE | Cuadro secundario SE con presurización | ud | 2 | 1023.19 | 2046.38 |  | 0
| 131ILE007NE | Luminaria de emergencia LED 300 lm, 1h, NP, estanca, autotest | ud | 45 | 70.15 | 3156.75 |  | 0
| I31EST041NE | Luminaria estanca LED. 15-50W 4000K. | ud | 100 | 67.45 | 6745 |  | 0
| I31NWS080NE | Base de enchufe schuko instalación superificial | ud | 42 | 86.23 | 3621.66 |  | 0
| I31NWP010NE | Punto de luz sencillo instalación superficial | ud | 20 | 64.45 | 1289 |  | 0
| I31NWP051NE | Detector de movimiento instalación superficial | ud | 20 | 187.55 | 3751 |  | 0
1.5.5.1.5 | AAE.DE.1.5 | CABLEADO
| I31CBG003NE | Cable Cu. de 3 G 4 mm². RZ1-K (AS)-0.6/1 KV. | m | 2029.34 | 3.35 | 6798.29 |  | 0
| I31CBS516NE | Cable resistente al fuego de Cu. de 5 G 16 mm². SZ1-K (AS+)-0.6/1 KV. | m | 900 | 14.08 | 12672 |  | 0
| I31CBS525NE | Cable resistente al fuego de Cu. de 5 G 25 mm². SZ1-K (AS+)-0.6/1 KV. | m | 600 | 21.41 | 12846 |  | 0
| I31CBS095NE | Cable resistente al fuego de Cu. de 1 x 95 mm². SZ1-K (AS+)-0.6/1 KV. | m | 1600 | 15.77 | 25232 |  | 0
1.5.5.1.6 | AAE.DE.1.6 | CANALIZACIONES
| I31ZKA001NE | Bandeja perforada aislante libre de halógenos 100x60 mm con tapa y p.p. soportes | m | 600 | 24.48 | 14688 |  | 0
| I310762NE | Tubo corrugado M25 libre de halogenos | m | 500 | 3.29 | 1645 |  | 0
| DIDKTA004X0NE | Tubo rígido M20 libre de halogenos | m | 500 | 6.17 | 3085 |  | 0
| I310766NE | Tubo corrugado doble capa M63 libre de halogenos | m | 150 | 6.13 | 919.5 |  | 0
1.5.5.1.7 | AAE.DE.1.7 | ACOMETIDA SOCORRO
| I31FSX061X | Trabajos y tasas de compañía suministradora para ejecución de nueva acometida eléctrica de Baja Tensión | ud | 1 | 422.98 | 422.98 |  | 0
| I31FSX100NE | Actuaciones nueva acometida de SOS | ud | 1 | 6493.77 | 6493.77 |  | 0
| I31FSX062XNE | Desmontaje de CGP existente | ud | 1 | 244.94 | 244.94 |  | 0
| I31FSX051XNE | Suministro e instalación de nueva CGPM trifásica de medida indirecta | ud | 1 | 1109.76 | 1109.76 |  | 0
| I31FSX080NE | Cuadro SOS | ud | 1 | 13292.96 | 13292.96 |  | 0
1.5.5.2 | AAE.DE.2 | DOCUMENTACIÓN Y LEGALIZACIONES
| I31VMX004.S | Legalización de las instalaciones BT acometida de socorro. | ud | 1 | 682.58 | 682.58 |  | 0
| I31VM003 | Legalización y tramitación para puesta en servicio de Centro de Transformación | ud | 1 | 1442.49 | 1442.49 |  | 0
| I31VM002 | Legalización y tramitación para puesta en servicio de las instalaciones eléctricas de Baja Tensión en forma de Proyecto | ud | 1 | 2437.81 | 2437.81 |  | 0
| I31VXX001X | Documentación final de la obra de las instalaciones de distribución de energía. | ud | 1 | 1210.43 | 1210.43 |  | 0
1.5.6 | AVE.VM | VENTILACIÓN MECÁNICA
| I02VV012 | Extractor helicocentrífugo "in-line", de bajo nivel sonoro, con motor EC, de 700 m3/h-140 Pa-90 W | ud | 2 | 369.76 | 739.52 |  | 0
| I02MDC321 | Conducto rectangular fabricado en chapa de ac.galv.; e=0,8 mm, de 300x200 mm | m2 | 64 | 25.84 | 1653.76 |  | 0
| I02MDR0123 | Rejilla de retorno de aire, de 500x300 mm, con compuerta de regulación | ud | 2 | 46.91 | 93.82 |  | 0
| I02CCF04 | Compuerta cortafuegos rectangular EIS-120, de 300x200 mm, con servomotor eléctrico, con contactos de inicio y final de carrera | ud | 6 | 318.42 | 1910.52 |  | 0
| I02MDC005 | Compuerta antirretorno/sobrepresión rectangular de 300 x 200 mm | ud | 2 | 25.74 | 51.48 |  | 0
| I02MDR0132 | Rejilla de toma/expulsion de aire, con lamas horizontales inclinadas a 45º, de 750x400 mm, con malla de protección antipájaros | ud | 2 | 73.24 | 146.48 |  | 0
| I02EG002 | Cuadro eléctrico secundario de mando y protección, con protecciones automáticas necesarias | ud | 2 | 497.84 | 995.68 |  | 0
| I02ECE002 | Canalización y cableado eléctrico de alimentación (fuerza) realizado en Cu. de 2 x 2,5 mm2+T, tipo RZ1-K(AS)- 0,6/1 kV | m | 80 | 3.86 | 308.8 |  | 0
| I02CS011 | Sonda de Tª ambiente, enchufable, para control de temperatura | ud | 1 | 93.35 | 93.35 |  | 0
| I02MDR227 | Rejilla de paso de aire, de 700x400 mm, para montaje empotrado en puerta | ud | 4 | 53.68 | 214.72 |  | 0
| I02CC29 | Interruptor programador digital horario-semanal para control automático de extractor de renovación de aire | ud | 2 | 66.07 | 132.14 |  | 0
1.6 | EVEAAC | AUSCULTACIÓN Y CONTROL
1.6.1 | EVEAACIN | ELEMENTOS DE INSTRUMENTACIÓN
| AUSEL0110 | HITOS DE NIVELACIÓN. (NOCTURNO) | ud | 8 | 117.58 | 940.64 |  | 0
| AUSEL0120 | REGLETAS DE NIVELACIÓN EN FACHADAS TIPO DIÁBOLO | ud | 6 | 14.61 | 87.66 |  | 0
| AUSEL0130 | MOVILIZACIÓN DE EQUIPO DE PERFORACIÓN EN SUPERFICIE | ud | 1 | 712.22 | 712.22 |  | 0
| AUSEL0140 | EMPLAZAMIENTO DE EQUIPO DE PERFORACIÓN | ud | 1 | 122.72 | 122.72 |  | 0
| AUSEL0150 | PERFORACIÓN DESDE SUPERFICIE | m | 80 | 71.55 | 5724 |  | 0
| AUSEL0160 | BASES PROFUNDAS PARA NIVELACIÓN | ud | 2 | 40.94 | 81.88 |  | 0
| AUSEL0180 | INSTALACIÓN DE UN INCLINÓMETRO EN PANTALLA O PILOTE | m | 6 | 70.75 | 424.5 |  | 0
| AUSEL0190 | ARQUETA ESPECIAL REFORZADA PARA PROTECCIÓN DE EQUIPOS DE INSTRUM | ud | 15 | 44.9 | 673.5 |  | 0
1.6.2 | EVEAACSE | EQUIPOS DE LECTURA Y SEGUIMIENTO
| EQLEC10 | JORNADA DE EQUIPO DE INSTRUMENTACIÓN | d | 48 | 388.83 | 18663.84 |  | 0
| EQLEC10_INS | JORNADA DE EQUIPO DE TOPOGRAFÍA DIURNO | d | 48 | 476.2 | 22857.6 |  | 0
| EQLEC10N | JORNADA DE EQUIPO DE TOPOGRAFÍA NOCTURNO | d | 48 | 661.5 | 31752 |  | 0
| TECAUSC | JORNADA DE TÉCNICO DE AUSCULTACIÓN | d | 48 | 305.39 | 14658.72 |  | 0
1.7 | EVEAUB | URBANIZACIÓN
| U01AUM070 | RETIRADA BARANDILLA URBANA H<1,20 M | m | 86.45 | 4.84 | 418.42 |  | 0
| EOB0450 | TRASLADO Y DESMONTAJE DE PAPELERA EN SUPERFICIE | ud | 4 | 85.03 | 340.12 |  | 0
| EOB0479BEG | TRASLADO Y DESMONTAJE DE BOLARDO METÁLICO | ud | 4 | 68 | 272 |  | 0
| MCM1U00U010-desm | DESMONTAJE BANCO MADERA/METAL L<2,50 M. | ud | 2 | 22.12 | 44.24 |  | 0
| DTM030 | DESMONTAJE DE SEÑAL VERTICAL | ud | 2 | 18.15 | 36.3 |  | 0
| MmU01A010 | LEVANTADO DE BORDILLO | m | 211.93 | 2.92 | 618.84 |  | 0
| EL0200 | DEMOLICION DE ACERA | m2 | 271 | 4.66 | 1262.86 |  | 0
| EL0370 | DEMOLICION DE FIRME CON BASE DE HORMIGON | m2 | 250 | 9.45 | 2362.5 |  | 0
| ADL010-ARB | RETIRADA DE ARBUSTOS Y TIERRA VEGETAL | m2 | 409.6 | 17.24 | 7061.5 |  | 0
| U13EP170 | PROTECCIÓN TRONCO ÁRBOL OBRA CON TABLAS | ud | 14 | 129.54 | 1813.56 |  | 0
| m21U01T060 | TRASLADO DE JUEGOS INFANTILES EXISTENTES | ud | 4 | 282.84 | 1131.36 |  | 0
| EOB0350.1 | TRASLADO CONTENEDORES DE BASURA | ud | 4 | 324.85 | 1299.4 |  | 0
| EOB0140 | REPOSICION BORDILLO HORM. | m | 211.42 | 12.4 | 2621.61 |  | 0
| MPA020 | PAVIMENTO DE ADOQUINES DE HORMIGÓN | m2 | 373.4 | 24.81 | 9264.05 |  | 0
| 01.09APFEEYbc | PARTIDA ALZADA REPOSICIÓN ARBUSTOS | PA | 1 | 3111.43 | 3111.43 |  | 0
| EOB0170beg | EJECUCIÓN DE FIRME DE CALZADA, INCLUSO SEÑALIZACIÓN | m2 | 183 | 34.34 | 6284.22 |  | 0
| mU16M015 | VALLA SOL ALTA MU-46A | m | 58.2 | 81.24 | 4728.17 |  | 0
| mU06CH065 | LOSETA HIDR. BOTONES COLOR 40X40 CM | m2 | 24 | 13.56 | 325.44 |  | 0
| mU06CH100 | LOSETA HIDR. TÁCTIL DE ACANALADURA EN COLOR 40X40 CM | m2 | 16 | 13.56 | 216.96 |  | 0
| EOB0180 | REPOSICIÓN DE FIRME EN ACERAS CON BALDOSAS DE CEMENTO | m2 | 297.7 | 29.17 | 8683.91 |  | 0
| EOB0330 | SUMINISTRO Y COLOCACION DE BOLARDO DE HIERRO FUNDIDO | ud | 32 | 103.31 | 3305.92 |  | 0
| EOB0100 | MONTAJE DE BÁCULOS, COLUMNAS Y LUMINARIAS DE ALUMBRADO PÚBLICO | ud | 10 | 244.71 | 2447.1 |  | 0
1.8 | EVEAMR | MEDIO AMBIENTE Y GESTIÓN RESIDUOS
1.8.1 | EVEAGM | GESTIÓN MEDIOAMBIENTAL
| mU14L180 | TRASPLANTE DE ARBOL CUALQUIER ESPECIE, FUERA DE OBRA | ud | 4 | 274.46 | 1097.84 |  | 0
| mU14N030 | TRA.Y PLA. ÁRBOL DE VIVERO MUNICIPAL, EJEMP. | ud | 4 | 137.77 | 551.08 |  | 0
1.8.2 | EVEAGR | GESTIÓN DE RESIDUOS
| U20CO030 | ALQUILER CONTENEDOR RCD 16m3 | mes | 12 | 71.21 | 854.52 |  | 0
| U20CVC040 | ALQUILER CONTENEDOR PLÁSTICOS 16m3. | mes | 1 | 60.11 | 60.11 |  | 0
| U20CVC010 | ALQUILER CONTENEDOR CHATARRA 16m3. | mes | 1 | 60.11 | 60.11 |  | 0
| U20CVC100 | ALQUILER CONTENEDOR MADERA 16m3. | mes | 4 | 60.11 | 240.44 |  | 0
| U20TCAPL9L | CARGA/TRAN.PLANTA RCD<50KM. MAQ/CAM. ESC.LIMPIO | t | 68 | 37.17 | 2527.56 |  | 0
| U20CT245_2 | CARGA/TRAN.PLANTA RCD<50KM. MAQ/CAM. FIBROCEMENTO | t | 1 | 53.79 | 53.79 |  | 0
| 0000421 | CÁNON DE VERTIDO DE ELEMENTOS CON FIBROCEMENTO | m3 | 3.6 | 91.07 | 327.85 |  | 0
1.9 | EVEASS | SEGURIDAD Y SALUD
| ESSEVEA | ESTUDIO DE SEGURIDAD Y SALUD | PA | 1 | 37935.95 | 37935.95 |  | 0
2 | ACCEVEA | MEDIDAS DE ACCESIBILIDAD
2.1 | EGA | ALBAÑILERÍA, SOLADOS Y REVESTIMIENTOS
| EGA0060 | RECRECIDO DE MORTERO RÁPIDO HASTA 10 CM DE ESPESOR. (NOCTURNO) | m2 | 316.76 | 16.22 | 5137.85 |  | 0
| EGA0160 | SUMINISTRO E INSTALACIÓN DE PAVIMENTO TACTOVISUAL CERÁMICO ABOTONADO Y ACANALADO. (NOCTURNO) | m2 | 243.56 | 57.17 | 13924.33 |  | 0
| EGA0165 | SUMINISTRO E INSTALACIÓN DE PAVIMENTO TACTOVISUAL CERÁMICO ACANALADO AMARILLO. (NOCTURNO) | m2 | 27.36 | 73.26 | 2004.39 |  | 0
| EGA0167 | SUMINISTRO E INSTALACIÓN DE PAVIMENTO TACTOVISUAL ANTIDESLIZANTE CERÁMICO ACANALADO AMARILLO. (NOCTURNO) | m2 | 10.56 | 73.93 | 780.7 |  | 0
| EGA0162 | SUMINISTRO E INSTALACIÓN DE PAVIMENTO TACTOVISUAL ANTIDESLIZANTE CERÁMICO ABOTONADO Y ACANALADO. (NOCTURNO) | m2 | 35.28 | 57.84 | 2040.6 |  | 0
2.2 | EGC | DEMOLICIONES Y DESMONTAJES
| EGC0340 | RETIRADA PAVIMENTO FLEXIBLE. (NOCTURNO) | m2 | 1.44 | 18.63 | 26.83 |  | 0
| EGC0420 | REUBICACIÓN DE INTERFONO EN ALTURA. (NOCTURNO) | ud | 2 | 25.88 | 51.76 |  | 0
| EGC0100 | RETIRADA DE BARANDILLA. (NOCTURNO) | m | 59.62 | 17.34 | 1033.81 |  | 0
| EGC0180 | RETIRADA DE PASAMANOS. (NOCTURNO) | m | 63.12 | 13.88 | 876.11 |  | 0
| EGC0440 | REUBICACIÓN DE INTERFONO EN NUEVA UBICACIÓN. (NOCTURNO) | ud | 4 | 158.7 | 634.8 |  | 0
| EGC0020 | CORTE DE PAVIMENTO DE TERRAZO O BALDOSA CON RADIAL. (NOCTURNO) | m | 1369.72 | 7.5 | 10272.9 |  | 0
| EGC0040 | DEMOLICIÓN DE SOLADO DE PAVIMENTO HASTA 10 CM DE ESPESOR. (NOCTURNO) | m2 | 316.76 | 22.55 | 7142.94 |  | 0
| EGC0060 | FRESADO DE PELDAÑO. (NOCTURNO) | m | 239.2 | 21.07 | 5039.94 |  | 0
| EGC0300 | RETIRADA DE TIRA ANTIDESLIZANTE. (NOCTURNO) | m | 156 | 14.21 | 2216.76 |  | 0
| EGC0400 | RETIRADA TIRA FOTOLUMINISCENTE DE BORDE DE ANDÉN. (NOCTURNO) | m | 10 | 11.69 | 116.9 |  | 0
2.3 | EGE | MEDIDAS TECNOLÓGICAS DE AYUDA AL VIAJERO
| EGE0005 | INTEGRACION DE BUCLE MAGNETICO EN INTERFONO DE PUBLICO VIA IP | ud | 6 | 1004.56 | 6027.36 |  | 0
| EGE0080 | INSTALACIÓN DE TIRA ANTIDESLIZANTE PARA PELDAÑO DE 25 MM. (NOCTURNO) | m | 242.4 | 16.75 | 4060.2 |  | 0
2.4 | EGG | SEÑALIZACIÓN
| EGG0560 | SUMINISTRO E INSTALACIÓN DE SEÑALIZACIÓN PULSADOR ACCESIBLE EN VINILO. (NOCTURNO) | ud | 4 | 15.65 | 62.6 |  | 0
| EGG0520 | SUMINISTRO E INSTALACIÓN DE SEÑALIZACIÓN PUERTA ACCESIBLE: VINILO PULSAR PARA ABRIR. (NOCTURNO) | ud | 4 | 10.38 | 41.52 |  | 0
| EGG0500 | SUMINISTRO E INSTALACIÓN DE SEÑALIZACIÓN PUERTA ACCESIBLE: VINILO INFERIOR TROQUELADO. (NOCTURNO) | ud | 4 | 31.01 | 124.04 |  | 0
| EGG0470 | SUMINISTRO E INSTALACIÓN DE SEÑALIZACIÓN PUERTA ACCESIBLE: VINILO DE PUERTA AP. FACIL. (NOCTURNO) | ud | 2 | 13.62 | 27.24 |  | 0
| EGG0460 | SUMINISTRO E INSTALACIÓN DE SEÑALIZACIÓN PUERTA ACCESIBLE. VINILO DE ENTRADA/SALIDA. (NOCTURNO) | ud | 2 | 10.38 | 20.76 |  | 0
| EGG0380 | SUMINISTRO E INSTALACIÓN DE ETIQUETA BRAILLE. (NOCTURNO) | ud | 24 | 22.95 | 550.8 |  | 0
| EGG0400 | SUMINISTRO E INSTALACIÓN DE SEÑALIZACIÓN DE INTERFONO. (NOCTURNO) | ud | 12 | 7.86 | 94.32 |  | 0
| EGG0420 | SUMINISTRO E INSTALACIÓN DE SEÑALIZACIÓN PANEL APOYO ISQUIÁTICO. (NOCTURNO) | ud | 5 | 91.1 | 455.5 |  | 0
| EGG0440 | SUMINISTRO E INSTALACIÓN DE SEÑALIZACIÓN PANEL ZONA DE SEGURIDAD. (NOCTURNO) | ud | 4 | 91.1 | 364.4 |  | 0
| EGG0565 | SUMINISTRO E INSTALACIÓN DE SEÑALIZACIÓN LAZO DE INDUCCION EN VINILO. (NOCTURNO) | ud | 10 | 9.58 | 95.8 |  | 0
| EGG0640 | SUMINISTRO E INSTALACIÓN DE TIRA FOTOLUMINISCENTE PARA BORDE DE ANDÉN. (NOCTURNO) | ud | 10 | 34.8 | 348 |  | 0
2.5 | EGB | CERRAJERÍA
| EGB0485 | SUMINISTRO E INSTALACIÓN DE PASAMANOS DOBLE EN ACERO PARA ENREJADO ORNAMENTAL. (NOCTURNO) | m | 49.6 | 111.71 | 5540.82 |  | 0
| EGB0380 | SUMINISTRO E INSTALACIÓN DE BARANDILLA CON PASAMANOS DOBLE. (NOCTURNO) | m | 118.44 | 239.54 | 28371.12 |  | 0
| EGB0540 | SUMINISTRO E INSTALACIÓN DE PUNTO DE GIRO PARA PUERTA MAMPARA. (NOCTURNO) | ud | 2 | 80.17 | 160.34 |  | 0
| EGB0320 | SUMINISTRO E INSTALACIÓN DE APOYO ISQUIÁTICO SIMPLE. (NOCTURNO) | ud | 1 | 909.01 | 909.01 |  | 0
| EGB0520 | SUMINISTRO E INSTALACIÓN DE PULSADOR ACCESIBLE PARA AUTOMATISMO. (NOCTURNO) | ud | 4 | 136.75 | 547 |  | 0
| EGB0420 | SUMINISTRO E INSTALACIÓN DE BRAZO DE AUTOMATISMO PARA PUERTA MAMPARA. (NOCTURNO) | ud | 2 | 67.29 | 134.58 |  | 0
| EGB0440 | SUMINISTRO E INSTALACIÓN DE GUÍA DE AUTOMATISMO PARA PUERTA MAMPARA. (NOCTURNO) | ud | 2 | 45.7 | 91.4 |  | 0
| EGB0340 | SUMINISTRO E INSTALACIÓN DE AUTOMATISMO PARA PUERTA MAMPARA. (NOCTURNO) | ud | 2 | 1097.64 | 2195.28 |  | 0
| EGB0560 | SUMINISTRO E INSTALACIÓN DE TACO DE NYLON DE AUTOMATISMO PARA PUERTA MAMPARA. (NOCTURNO) | ud | 2 | 36.41 | 72.82 |  | 0
| EGB0260 | SUMINISTRO E INSTALACIÓN DE APOYO ISQUIÁTICO DOBLE. (NOCTURNO) | ud | 4 | 1342.69 | 5370.76 |  | 0
2.6 | EGD | ELECTRICIDAD
| EGD0026 | SUMINISTRO E INSTALACIÓN DE CABLE TELEFONICO 3X2X0.64 MM. (NOCTURNO) | m | 680 | 6.14 | 4175.2 |  | 0
2.7 | EGF | MEDIOS AUXILIARES
| EGF0020 | COLOCACIÓN Y RETIRADA DE CHAPA ESTRIADA. (NOCTURNO) | m2 | 15 | 2.65 | 39.75 |  | 0
| EGF0040 | SUMINISTRO DE CHAPA ESTRIADA 2,5 MM. (NOCTURNO) | m2 | 6.24 | 27.51 | 171.66 |  | 0

## Glosario
Campos a rellenar por Metro
Campos a rellenar por el ofertante
Campos calculados