## Inventario Eq. Electromedico
INVENT. HOSPITAL | INVENT. CONTABLE | CENTRO GESTOR | CENTRO ASISTENCIAL(HOSPITAL O CENTRO DEPENDIENTE) | DENOMINACIÓN | DENOMINACIÓN HOMOGÉNEA | MARCA | MODELO | Nº SERIE | FECHA ADQUISICIÓN(dd-mm-aaaa) | FECHA PUESTA EN MARCHA (dd-mm-aaaa) | *FECHA FIN GARANTÍA (dd-mm-aaaa) | COSTE DE ADQUISICIÓN | PABELLÓN/ UBICACIÓN | SERVICIO | CRITICIDAD | SITUACIÓN OPERATIVA(SOLO ALTA) | FORMA ADQUISICIÓN
00017U00 |  | HUFA | HUFA | BASCULA SILLA DE RUEDAS |  | MINERVA | DEXAL-F1000 | 9152441 | 2002-06-17 | 2002-06-17 |  | 1695.92 | Edificio principal | Diálisis |  | ALTA | COMPRA
00018U00 |  | HUFA | HUFA | TENSIOMETRO ELECTRONICO |  | DATASCOPE | ACCUTORR PLUS | A722514-C2 |  | 2009-05-12 |  | 0 | Edificio principal | Donación de Sangre |  | ALTA | COMPRA
00033U00 |  | HUFA | HUFA | TENSIOMETRO ELECTRONICO |  | GE HEALTHCARE | CARESCAPE V100 | SDT08410094SP | 2003-11-28 | 2003-11-28 |  | 2614.99 | Edificio principal | Urgencias |  | ALTA | COMPRA
00038U00 |  | HUFA | HUFA | ELECTROCARDIOGRAFO |  | HP | PAGEWRITER 200I | CNC4223898 | 1997-12-10 | 1997-12-10 |  | 2853.3 | Edificio principal | Hospitalización - Bloque A, Planta 1 |  | ALTA | COMPRA
00050U00 |  | HUFA | HUFA | CALENTADOR SUEROS |  | BAXTER | FENWAL BW 5 | 23221 |  |  |  | 1 | Edificio principal | Diálisis |  | ALTA | COMPRA
00053U00 |  | HUFA | HUFA | CALENTADOR SUEROS |  | BAXTER | FENWAL BW 5 | 22803 |  |  |  | 1 | Edificio principal | Diálisis |  | ALTA | COMPRA
00054U00 |  | HUFA | HUFA | CALENTADOR SUEROS |  | MEDICAL-E |  | 104030 |  | 2009-07-13 |  | 1 | Edificio principal | Diálisis |  | ALTA | COMPRA
00061U00 |  | HUFA | HUFA | ELEVADOR BANDEJAS |  |  |  | CHL PT 160 |  | 2015-06-02 |  | 0 | Edificio principal | Anatomía Patológica |  | ALTA | COMPRA
00063U00 |  | HUFA | HUFA | CICLADORA |  | BAXTER | HOME CHOICE PRO | 95092 |  | 2014-12-02 |  | 1 | Edificio principal | Dialisis domiciliaria y DPAC |  | ALTA | COMPRA
00065U00 | 0030208 | HUFA | HUFA | TENSIOMETRO PORTATIL |  | welc | EMPIRE | 980304695 | 2002-01-15 | 2002-01-15 |  | 42.92 | Edificio principal | Diálisis |  | ALTA | COMPRA
00082U05 |  | HUFA | HUFA | VIDEOIMPRESORA COLOR |  | SONY | UP-2300P | 50320 |  |  |  | 1 | Edificio principal | Radiodiagnóstico |  | ALTA | COMPRA
00083U00 |  | HUFA | HUFA | MAMOTOMO |  | J. TOURÓN SA | SCM23 | 2300395 |  |  |  | 1 | Edificio principal | Radiodiagnóstico |  | ALTA | COMPRA
00088U00 |  | HUFA | HUFA | MONITOR TRANSPORTE |  | HP | VIRIDIA M3 | DE73102092 | 1998-04-01 | 1998-04-01 |  | 4431.14 | Edificio principal | Radiodiagnóstico |  | ALTA | COMPRA
00088U02 |  | HUFA | HUFA | MODULO MULTIFUNCION |  | SHERWOOD | M3000A | DE73102307 | 1998-04-01 | 2009-02-02 |  | 0 | Edificio principal | Radiodiagnóstico |  | ALTA | COMPRA
00103U00 | 9722104 | HUFA | HUFA | MICROSCOPIO BINOCULAR TAC15 |  | NIKON | ALPHAPHOT YS | 1106440 |  | 2014-04-08 |  | 1427.4 | Edificio principal | Anatomía Patológica |  | ALTA | COMPRA
00115U00 |  | HUFA | HUFA | CABINA FLUJO LAMINAR |  | TELSTAR | AV-30/70 | 16453 | 2003-01-01 | 2003-01-01 |  | 474092 | Edificio principal | Medicina Nuclear |  | ALTA | COMPRA
001164U0 |  | HUFA | HUFA | IMPRESORA |  | HP | C3980A | NCLB201000 | 1998-02-06 | 2009-02-04 |  | 0 | Edificio principal | Reanimación |  | ALTA | COMPRA
00117U00 |  | HUFA | HUFA | DETECTOR RADIACION |  | THERMO | 7-10RAMB | 161 |  | 2010-03-25 |  | 1 | Edificio principal | Medicina Nuclear |  | ALTA | COMPRA
00118U00 |  | HUFA | HUFA | DETECTOR RADIACION |  | THERMO | 900EP16 | 1154 |  | 2010-03-25 |  | 1 | Edificio principal | Medicina Nuclear |  | ALTA | COMPRA
00119U00 |  | HUFA | HUFA | AGITADOR CON CALOR |  | BIBBY STERILIN | HT2 | 3121 |  | 2009-09-04 |  | 1 | Edificio principal | Laboratorio General |  | ALTA | COMPRA
00120U00 |  | HUFA | HUFA | CALIBRADOR DOSIS RADIOISOTOPOS |  | CAPINTEC | CRC-15ROMA | 156513 |  |  |  | 1 | Edificio principal | Medicina Nuclear |  | ALTA | COMPRA
00122U00 |  | HUFA | HUFA | TENSIOMETRO PARED |  | welc | NOVA | 971296166 | 2002-01-15 | 2002-01-15 |  | 42.92 | Edificio principal | Diálisis |  | ALTA | COMPRA
00126U00 |  | HUFA | HUFA | ESTUFA CULTIVO |  | SCHERING | VEA-940-230 | SP/9511032 |  |  |  | 1 | Edificio principal | Radiodiagnóstico |  | ALTA | COMPRA
00127U00 |  | HUFA | HUFA | MONITOR MULTIPARAMETRICO |  | HP | M1204A | 3812A35440 | 1998-11-30 | 1998-11-30 |  | 8295.75 | Edificio principal | Vascular Intervencionista |  | ALTA | COMPRA
00127U02 |  | HUFA | HUFA | PORTAMODULOS |  | HP | M1041A | 3805G28862 | 1998-11-30 | 1998-11-30 |  | 0 | Edificio principal | Vascular Intervencionista |  | ALTA | COMPRA
00127U03 |  | HUFA | HUFA | MODULO SPO2 |  | HP | M1020A | 3805G52669 | 1998-11-30 | 1998-11-30 |  | 0 | Edificio principal | Vascular Intervencionista |  | ALTA | COMPRA
00127U05 |  | HUFA | HUFA | MODULO PI |  | HP | M1006B | 3805G42319 | 1998-11-30 | 1998-11-30 |  | 0 | Edificio principal | Vascular Intervencionista |  | ALTA | COMPRA
00127U06 |  | HUFA | HUFA | MODULO PI |  | HP | M1006B | 3805G42320 | 1998-11-30 | 1998-11-30 |  | 0 | Edificio principal | Vascular Intervencionista |  | ALTA | COMPRA
00127U07 |  | HUFA | HUFA | MODULO PNI |  | HP | M1008B | 3805G47500 | 1998-11-30 | 1998-11-30 |  | 0 | Edificio principal | Vascular Intervencionista |  | ALTA | COMPRA
00129U00 |  | HUFA | HUFA | LAMPARA QUIRURGICA |  | KENEX | MACH | 98/0139 |  | 2015-08-24 |  | 1 | Edificio principal | Radiodiagnóstico |  | ALTA | COMPRA
00142U00 |  | HUFA | HUFA | GLUCOMETRO |  | LIFESCAN | GLUCOTOUCH | C3009RA01235 |  |  |  | 1 | Edificio principal | Hospital de Día - Médico |  | ALTA | COMPRA
00148U00 |  | HUFA | HUFA | ELECTROCARDIOGRAFO |  | HP | PAGEWRITER 200I | CND4940855 | 1998-01-15 | 1998-01-15 |  | 2853.3 | Edificio principal | Diálisis |  | ALTA | COMPRA
00149U00 |  | HUFA | HUFA | TENSIOMETRO PARED |  | welc | NOVA | 971294616 | 2002-01-15 | 2002-01-15 |  | 42.92 | Edificio principal | Hospital de Día - Médico |  | ALTA | COMPRA
00150U00 |  | HUFA | HUFA | TENSIOMETRO PARED |  | welc | NOVA | 971294850 | 2002-01-15 | 2002-01-15 |  | 42.92 | Edificio principal | Hospital de Día - Médico |  | ALTA | COMPRA
00151U00 |  | HUFA | HUFA | TENSIOMETRO PARED |  | welc | NOVA | 971294858 | 2002-01-15 | 2002-01-15 |  | 42.92 | Edificio principal | Hospital de Día - Médico |  | ALTA | COMPRA
00152U00 |  | HUFA | HUFA | TENSIOMETRO PARED |  | welc | NOVA | 971294648 | 2002-01-15 | 2002-01-15 |  | 42.92 | Edificio principal | Hospital de Día - Médico |  | ALTA | COMPRA
00153U00 |  | HUFA | HUFA | TENSIOMETRO PARED |  | welc | NOVA | 971294644 | 2002-01-15 | 2002-01-15 |  | 42.92 | Edificio principal | Hospital de Día - Médico |  | ALTA | COMPRA
00156U00 |  | HUFA | HUFA | ASPIRADOR CIRUGIA |  | LABOTEC | ASPIRATOR 4014 | 0374 |  |  |  | 1 | Edificio principal | Quirófanos c.m.a. |  | ALTA | COMPRA
00157U00 | 9752396 | HUFA | HUFA | MESA QUIRURGICA |  | MAQUET | BETAMAQUET | 370030949 | 2000-07-18 | 2000-07-18 |  | 19881.59 | Edificio principal | Quirófanos c.m.a. |  | ALTA | COMPRA
00160U00 |  | HUFA | HUFA | TENSIOMETRO PARED |  | welc | NOVA | 971294845 | 2002-01-15 | 2002-01-15 |  | 42.92 | Edificio principal | Hospital de Día - Médico-quirúrgico |  | ALTA | COMPRA
00162U00 |  | HUFA | HUFA | CABINA FLUJO LAMINAR |  | CRUMAIR | 9005-FL | 166300 |  | 2009-05-13 |  | 0 | Edificio principal | Reproduccion humana |  | ALTA | COMPRA
00163U00 |  | HUFA | HUFA | LUPA MICROSCOPIO |  | NIKON | SMZ800 | 1003462 |  | 2015-05-21 |  | 1 | Edificio principal | Reproduccion humana |  | ALTA | COMPRA
00167U00 |  | HUFA | HUFA | SELLADOR DE PAJUELAS |  | CRYOBIOSYSTEM | UF200 | 200 |  | 2009-11-12 |  | 1 | Edificio principal | Reproduccion humana |  | ALTA | COMPRA
00171U00 |  | HUFA | HUFA | MICROSCOPIO PARA ICSI INVERTIDO |  | NIKON | ECLIPSE TE-2000S | 520776 |  | 2009-01-07 |  | 1 | Edificio principal | Reproduccion humana |  | ALTA | COMPRA
00173U00 |  | HUFA | HUFA | TENSIOMETRO PARED |  | welc | NOVA | 971294857 | 2002-01-15 | 2002-01-15 |  | 42.92 | Edificio principal | Hospital de Día - Médico |  | ALTA | COMPRA
00174U00 |  | HUFA | HUFA | CARRO DE ENDOSCOPIA |  | MTW |  | 233 |  |  |  | 1 | Edificio principal | Hospital de Día - Aparato Digestivo |  | ALTA | COMPRA
00174U05 |  | HUFA | HUFA | IRRIGADOR |  | MTW | 10012 | 233 |  | 2012-07-05 |  | 0 | Edificio principal | Hospital de Día - Aparato Digestivo |  | ALTA | COMPRA
00178U00 |  | HUFA | HUFA | IRRIGADOR |  | CLINIC | AF-31 | 137 |  | 2009-08-11 |  | 1 | Edificio principal | Hospital de Día - Aparato Digestivo |  | ALTA | COMPRA
00178U04 |  | HUFA | HUFA | MONITOR |  | SONY | PVM-14N1MDE | 6001615 |  |  |  | 0 | Edificio principal | Hospital de Día - Aparato Digestivo |  | ALTA | COMPRA
00181U00 |  | HUFA | HUFA | ELECTROBISTURI |  | ERBE | ICC 200 EA INT | D-1062 |  |  |  | 1 | Edificio principal | Hospital de Día - Aparato Digestivo |  | ALTA | COMPRA
00181U02 |  | HUFA | HUFA | INSUFLADOR ARGON |  | ERBE | APC 300 | B-1949 |  |  |  | 0 | Edificio principal | Hospital de Día - Médico-quirúrgico |  | ALTA | COMPRA
00181U03 |  | HUFA | HUFA | PEDAL |  | ERBE | IPX | 20189-009 |  | 2009-02-20 |  | 0 | Edificio principal | Hospital de Día - Aparato Digestivo |  | ALTA | COMPRA
00186U00 |  | HUFA | HUFA | GENERADOR FRECUENCIA |  | RADIONICS | RIG-3C PLUS | 915-1375D |  |  |  | 1 | Edificio principal | Hospital de Día - Aparato Digestivo |  | ALTA | COMPRA
00188U00 |  | HUFA | HUFA | ELECTROESTIMULADOR MUSCULAR |  | EMPI | DUPEL | 6016238 |  | 2009-02-20 |  | 1 | Edificio principal | Hospital de Día. Unidad del Dolor |  | ALTA | COMPRA
00189U00 |  | HUFA | HUFA | NEUROESTIMULADOR |  | B.BRAUN | STIMUPLEX | 30200 |  | 2009-08-07 |  | 1 | Edificio principal | Hospital de Día. Unidad del Dolor |  | ALTA | COMPRA
00191U00 |  | HUFA | HUFA | TELEMETRIA BIMODAL |  | MEDTRONIC | NVISION | NG3002254P |  |  |  | 4017.29 | Edificio principal | Hospital de Día. Unidad del Dolor |  | ALTA | COMPRA
00192U00 | 9756564 | HUFA | HUFA | TELEMETRIA ELECTRODOS |  | MEDTRONIC | 004240 |  | 1998-11-30 | 1998-11-30 |  | 6245.36 | Edificio principal | Hospital de Día. Unidad del Dolor |  | ALTA | COMPRA
00192U02 |  | HUFA | HUFA | PROGRAMADOR NEUROLOGICO |  | MEDTRONIC | 7432 |  | 1998-11-30 | 1998-11-30 |  | 0 | Edificio principal | Hospital de Día. Unidad del Dolor |  | ALTA | COMPRA
00192U03 |  | HUFA | HUFA | VIDEOIMPRESORA |  | MEDTRONIC | 7451 | SH0003510P | 1998-11-30 | 1998-11-30 |  | 0 | Edificio principal | Hospital de Día. Unidad del Dolor |  | ALTA | COMPRA
00192U04 |  | HUFA | HUFA | SONDA |  | MEDTRONIC | 7432V RF HEAD | NAA002939P | 1998-11-30 | 1998-11-30 |  | 0 | Edificio principal | Hospital de Día. Unidad del Dolor |  | ALTA | COMPRA
00193U00 |  | HUFA | HUFA | TELEMETRIA BIMODAL |  | MEDTRONIC | NVISION | 004452 |  |  |  | 4017.29 | Edificio principal | Hospital de Día. Unidad del Dolor |  | ALTA | COMPRA
00194U00 |  | HUFA | HUFA | BOMBA INFUSION AMBULATORIA |  | CAD-LEGACY | 6300 | 226990 |  |  |  | 1 | Edificio principal | Hospital de Día. Unidad del Dolor |  | ALTA | COMPRA
00195U00 |  | HUFA | HUFA | BOMBA INFUSION AMBULATORIA |  | CAD-LEGACY | 6300 | 223452 |  |  |  | 1 | Edificio principal | Hospital de Día. Unidad del Dolor |  | ALTA | COMPRA
00196U00 |  | HUFA | HUFA | BOMBA INFUSION AMBULATORIA |  | CAD-LEGACY | 6300 | 237770 |  |  |  | 1 | Edificio principal | Hospital de Día. Unidad del Dolor |  | ALTA | COMPRA
00197U00 |  | HUFA | HUFA | BOMBA INFUSION AMBULATORIA |  | CAD-LEGACY | 6300 | 241219 |  | 2009-02-20 |  | 1 | Edificio principal | Hospital de Día. Unidad del Dolor |  | ALTA | COMPRA
00198U00 |  | HUFA | HUFA | BOMBA INFUSION AMBULATORIA |  | CAD-LEGACY | 6300 | 227528 |  |  |  | 1 | Edificio principal | Hospital de Día. Unidad del Dolor |  | ALTA | COMPRA
00199U00 |  | HUFA | HUFA | BOMBA INFUSION AMBULATORIA |  | CAD-LEGACY | 6300 | 237773 |  |  |  | 1 | Edificio principal | Hospital de Día. Unidad del Dolor |  | ALTA | COMPRA
00200U00 |  | HUFA | HUFA | BOMBA INFUSION AMBULATORIA |  | CAD-LEGACY | 6300 | 247204 |  | 2009-02-20 |  | 0 | Edificio principal | Hospital de Día. Unidad del Dolor |  | ALTA | COMPRA
00201U00 |  | HUFA | HUFA | BOMBA INFUSION AMBULATORIA |  | CAD-LEGACY | 6300 | 225861 |  |  |  | 1 | Edificio principal | Hospital de Día. Unidad del Dolor |  | ALTA | COMPRA
00203U00 |  | HUFA | HUFA | TENSIOMETRO PARED |  | welc | NOVA | 971294733 | 2002-01-15 | 2002-01-15 |  | 42.92 | Edificio principal | Hospital de Día - Aparato Digestivo |  | ALTA | COMPRA
00206U00 |  | HUFA | HUFA | VIDEOIMPRESORA COLOR |  | SONY | UP-2300P | 51181 |  |  |  | 1 | Edificio principal | Hospital de Día - Aparato Digestivo |  | ALTA | COMPRA
00207U00 |  | HUFA | HUFA | VIDEOIMPRESORA COLOR |  | SONY | UP-2300P | 53820 |  |  |  | 1 | Edificio principal | Hospital de Día - Aparato Digestivo |  | ALTA | COMPRA
00209U00 |  | HUFA | HUFA | IRRIGADOR |  | CLINIC | AF-31 | 127 | 1998-03-06 | 1998-03-06 |  | 1162.69 | Edificio principal | Hospital de Día - Aparato Digestivo |  | ALTA | COMPRA
00211U00 | 9722341 | HUFA | HUFA | TENSIOMETRO PARED |  | welc | NOVA | 971294742 | 2002-01-15 | 2002-01-15 |  | 42.92 | Edificio principal | Hospital de Día - Aparato Digestivo |  | ALTA | COMPRA
00212U00 | 9722364 | HUFA | HUFA | TENSIOMETRO PARED |  | welc | NOVA | 971296192 | 2002-01-15 | 2002-01-15 |  | 42.92 | Edificio principal | Hospital de Día - Aparato Digestivo |  | ALTA | COMPRA
00213U00 | 9722279 | HUFA | HUFA | TENSIOMETRO PARED |  | welc | NOVA | 971294722 | 2002-01-15 | 2002-01-15 |  | 42.92 | Edificio principal | Hospital de Día - Aparato Digestivo |  | ALTA | COMPRA
00214U00 |  | HUFA | HUFA | MONITOR MULTIPARAMETRICO |  | HP | M1204A | 3812A38282 | 1998-11-30 | 1998-11-30 |  | 8295.75 | Edificio principal | Hospital de Día - Aparato Digestivo |  | ALTA | COMPRA
00214U02 |  | HUFA | HUFA | PORTAMODULOS |  | HP | M1041A | 3805G28852 | 1998-11-30 | 1998-11-30 |  | 0 | Edificio principal | Hospital de Día - Aparato Digestivo |  | ALTA | COMPRA
00214U03 |  | HUFA | HUFA | MODULO ECG |  | HP | M1001A | 3805G15743 | 1998-11-30 | 1998-11-30 |  | 0 | Edificio principal | Hospital de Día - Aparato Digestivo |  | ALTA | COMPRA
00214U04 |  | HUFA | HUFA | MODULO SPO2 |  | HP | M1020A | 33728G44718 | 1998-11-30 | 1998-11-30 |  | 0 | Edificio principal | Hospital de Día - Aparato Digestivo |  | ALTA | COMPRA
00214U05 |  | HUFA | HUFA | MODULO PNI |  | HP | M1008B | 3805G47434 | 1998-11-30 | 1998-11-30 |  | 0 | Edificio principal | Hospital de Día - Aparato Digestivo |  | ALTA | COMPRA
00215U00 | 9722367 | HUFA | HUFA | TENSIOMETRO PARED |  | welc | NOVA | 971296031 | 1998-01-15 | 1998-01-15 |  | 41 | Edificio principal | Hospital de Día - Aparato Digestivo |  | ALTA | COMPRA
00216U00 | 9720611 | HUFA | HUFA | TENSIOMETRO PARED |  | welc | NOVA | 971294926 | 1998-01-15 | 1998-01-15 |  | 41 | Edificio principal | Hospital de Día - Aparato Digestivo |  | ALTA | COMPRA
00218U00 | 9722308 | HUFA | HUFA | TENSIOMETRO PARED |  | welc | NOVA | 971294884 | 1998-01-15 | 1998-01-15 |  | 1 | Edificio principal | Hospital de Día. Unidad del Dolor |  | ALTA | COMPRA
00219U00 | 9722326 | HUFA | HUFA | TENSIOMETRO PARED |  | welc | NOVA | 971294883 | 1998-01-15 | 1998-01-15 |  | 41 | Edificio principal | Hospital de Día. Unidad del Dolor |  | ALTA | COMPRA
00220U00 |  | HUFA | HUFA | TENSIOMETRO ELECTRONICO |  | GE HEALTHCARE | PROCARE 300 | 030M1488003 | 2003-07-04 | 2003-07-04 |  | 2730 | Edificio principal | Hospital de Día. Unidad del Dolor |  | ALTA | COMPRA
00221U00 | 9720610 | HUFA | HUFA | TENSIOMETRO PARED |  | welc | NOVA | 971294935 |  |  |  | 1 | Edificio principal | Hospital de Día. Unidad del Dolor |  | ALTA | COMPRA
00223U00 | 9721438 | HUFA | HUFA | ELECTROBISTURI |  | ERBE | IC 200 INTERNACIONAL | D-1018 | 1998-03-06 | 1998-03-06 |  | 2818.6 | Edificio principal | Hospital de Día - Medicina Interna (excepto Pac. I |  | ALTA | COMPRA
00226U03 |  | HUFA | HUFA | FUENTE LUZ |  | OLYMPUS | CLV-U40 | 7703274 | 1998-08-01 | 1998-08-01 |  | 0 | Edificio principal | Hospital de Día - Médico-quirúrgico |  | ALTA | COMPRA
00226U04 |  | HUFA | HUFA | PROCESADOR CAMARA |  | OLYMPUS | CV-140 | 7814472 | 1998-08-01 | 1998-08-01 |  | 0 | Edificio principal | Hospital de Día - Médico-quirúrgico |  | ALTA | COMPRA
00227U02 |  | HUFA | HUFA | PEDAL |  | SÖRING | F2-41Z/412 | 616.2110.567 | 1998-03-06 | 1998-03-06 |  | 0 | Edificio principal | Hospital de Día - Aparato Digestivo |  | ALTA | COMPRA
00227U03 |  | HUFA | HUFA | PEDAL |  | SÖRING | F1-U2ZD | 6.161.200.568 | 1998-03-06 | 1998-03-06 |  | 0 | Edificio principal | Hospital de Día - Aparato Digestivo |  | ALTA | COMPRA
00229U00 |  | HUFA | HUFA | PHMETRO |  | MMS | OLON | 95679 |  |  |  | 1 | Edificio principal | Hospital de Día - Aparato Digestivo |  | ALTA | COMPRA
00230U00 |  | HUFA | HUFA | PHMETRO |  | DIGITRAPPER | 9043G0203 | 25121 |  |  |  | 1 | Edificio principal | Hospital de Día - Aparato Digestivo |  | ALTA | COMPRA
00233U00 |  | HUFA | HUFA | TENSIOMETRO PARED |  | welc | NOVA | 971294654 |  |  |  | 1 | Edificio principal | Observacion |  | ALTA | COMPRA
00234U00 |  | HUFA | HUFA | ULTRASONIDO FETAL |  | HP | SERIES 50 | US.97.000829 | 1998-02-03 | 1998-02-03 |  | 491.88 | Edificio principal | Bloque Obstétrico |  | ALTA | COMPRA
00237U00 |  | HUFA | HUFA | TENSIOMETRO ELECTRONICO |  | CRITIKON | DINAMAP XL | 9301-K6608 | 1998-02-03 | 1998-02-03 |  | 1922.94 | Edificio principal | Observacion |  | ALTA | COMPRA
00238U00 |  | HUFA | HUFA | TENSIOMETRO PARED |  | welc | NOVA | 971294791 |  | 2009-02-20 |  | 1 | Edificio principal | Bloque Obstétrico |  | ALTA | COMPRA
00242U00 |  | HUFA | HUFA | TENSIOMETRO PARED |  | welc | NOVA | 971294637 |  |  |  | 1 | Edificio principal | Bloque Obstétrico |  | ALTA | COMPRA
00246U00 | 9720092 | HUFA | HUFA | LAMPARA QUIRURGICA |  | HERAEUS | HANAULUX BLUE 30 | 98000860 | 1998-03-06 | 1998-03-06 |  | 1271.59 | Edificio principal | Bloque Obstétrico |  | ALTA | COMPRA
00247U00 | 9754109 | HUFA | HUFA | TENSIOMETRO ELECTRONICO |  | DATASCOPE | ACCUTORR PLUS | A726588-K2 | 2002-04-29 | 2002-04-29 |  | 1983.34 | Edificio principal | Bloque Obstétrico |  | ALTA | COMPRA
00251U00 |  | HUFA | HUFA | TENSIOMETRO PARED |  | welc | NOVA | 971294856 |  |  |  | 1 | Edificio principal | Bloque Obstétrico |  | ALTA | COMPRA
00264U00 |  | HUFA | HUFA | BOMBA JERINGA |  | IVAC | P7000 | 7001-11319 | 1999-08-01 | 1999-08-01 |  | 2396.35 | Edificio principal | Reanimación |  | ALTA | COMPRA
00269U00 |  | HUFA | HUFA | TENSIOMETRO ELECTRONICO |  | DATASCOPE | ACCUTORR PLUS | A724743-H2 |  | 2013-02-19 |  | 0 | Edificio principal | Hospitalización - Bloque B, Planta 1 |  | ALTA | COMPRA
00270U00 |  | HUFA | HUFA | CONTADOR MUESTRAS |  | CAT | DIFF 15 | 450787 |  |  |  | 1 | Edificio principal | Consultas Externas - Hematología |  | ALTA | COMPRA
00272U00 |  | HUFA | HUFA | NEUROESTIMULADOR |  | ORGANON | TOF-WATCH | 25-2002069 | 2001-10-23 | 2001-10-23 |  | 378.13 | Edificio principal | Bloque Quirúrgico |  | ALTA | COMPRA
00273U00 |  | HUFA | HUFA | NEUROESTIMULADOR |  | ORGANON | TOF-WATCH | 25-2002055 | 2001-10-23 | 2001-10-23 |  | 378.13 | Edificio principal | Bloque Quirúrgico |  | ALTA | COMPRA
00274U00 |  | HUFA | HUFA | NEUROESTIMULADOR |  | ORGANON | TOF-WATCH | 04-2002051 | 2001-10-23 | 2001-10-23 |  | 378.13 | Edificio principal | Bloque Quirúrgico |  | ALTA | COMPRA
00275U02 |  | HUFA | HUFA | MODULO MULTIFUNCION |  | JAEGER | 706416 | 02R00066 | 2002-10-29 | 2002-10-29 |  | 0 | Edificio principal | Consultas Externas - Neurología |  | ALTA | COMPRA
00275U03 |  | HUFA | HUFA | CARGADOR |  | JAEGER | 924453/2102.3 | 00424301DM | 2002-10-29 | 2002-10-29 |  | 0 | Edificio principal | Consultas Externas - Neurología |  | ALTA | COMPRA
00276U00 |  | HUFA | HUFA | ELECTROESTIMULADOR MUSCULAR |  | ENRAF NONIUS | ENS-911 | 31136 |  |  |  | 1 | Edificio principal | Rehabilitación |  | ALTA | COMPRA
00279U00 |  | HUFA | HUFA | CAPNOGRAFO |  | DRÄGER | VAMOS | ARXN-0100 |  | 2009-02-06 |  | 0 | Edificio principal | Bloque Quirúrgico |  | ALTA | COMPRA
00280U02 |  | HUFA | HUFA | MANGUERA COT |  | HALL SURGICAL | 5052-10 |  |  |  |  | 0 | Edificio principal | Bloque Quirúrgico |  | ALTA | COMPRA
00282U00 |  | HUFA | HUFA | TOCOCARDIOGRAFO |  | HP | M1351A | 3650G12147 |  |  |  | 0 | Edificio principal | Bloque Obstétrico |  | ALTA | COMPRA
00286U00 |  | HUFA | HUFA | TENSIOMETRO PARED |  | welc | NOVA | 971294828 |  |  |  | 1 | Edificio principal | Bloque Obstétrico |  | ALTA | COMPRA
00287U00 |  | HUFA | HUFA | TENSIOMETRO PARED |  | welc | NOVA | 971294789 |  |  |  | 1 | Edificio principal | Bloque Obstétrico |  | ALTA | COMPRA
00290U00 |  | HUFA | HUFA | TOCOCARDIOGRAFO |  | PHILIPS | SERIES 50 IP | 4219G05485 | 1998-02-03 | 1998-02-03 |  | 6316.64 | Edificio principal | Bloque Obstétrico |  | ALTA | COMPRA
00291U00 |  | HUFA | HUFA | TENSIOMETRO PARED |  | welc | NOVA | 971294652 |  |  |  | 1 | Edificio principal | Bloque Obstétrico |  | ALTA | COMPRA
00296U00 | 9720506 | HUFA | HUFA | CUNA TERMICA |  | DRÄGER | BABYTHERM 8000 | ARLM-0008 | 1997-12-10 | 1997-12-10 |  | 5460.09 | Edificio principal | Bloque Obstétrico |  | ALTA | COMPRA
00297U00 | 9720078 | HUFA | HUFA | LAMPARA QUIRURGICA |  | HERAEUS | HANAULUX 2003 | 9712001 | 1998-03-06 | 1998-03-06 |  | 6264.2 | Edificio principal | Bloque Obstétrico |  | ALTA | COMPRA
00298U00 |  | HUFA | HUFA | MESA QUIRURGICA |  | MAQUET | 1117.00A0 | 1216 |  | 2009-02-13 |  | 1 | Edificio principal | Bloque Obstétrico |  | ALTA | COMPRA
00299U00 |  | HUFA | HUFA | TENSIOMETRO PARED |  | welc | NOVA | 971294832 |  |  |  | 1 | Edificio principal | Bloque Obstétrico |  | ALTA | COMPRA
00303U00 | 9720042 | HUFA | HUFA | ELECTROBISTURI |  | VALLEYLAB | FORCE 2 | F7I32930T | 1998-01-12 | 1998-01-12 |  | 4528.85 | Edificio principal | Bloque Obstétrico |  | ALTA | COMPRA
00304U00 | 9720317 | HUFA | HUFA | MESA QUIRURGICA |  | MAQUET | VELOX II |  | 1998-02-03 | 1998-02-03 |  | 14094.59 | Edificio principal | Bloque Obstétrico |  | ALTA | COMPRA
00308U00 |  | HUFA | HUFA | TENSIOMETRO PARED |  | welc | NOVA | 971294635 |  |  |  | 1 | Edificio principal | Bloque Obstétrico |  | ALTA | COMPRA
00310U00 |  | HUFA | HUFA | TENSIOMETRO PARED |  | welc | NOVA | 97129075 |  |  |  | 1 | Edificio principal | Bloque Obstétrico |  | ALTA | COMPRA
00314U00 | 9751914 | HUFA | HUFA | NEUROESTIMULADOR |  | B.BRAUN | STIMUPLEX HNSII | 28165 | 1999-11-02 | 1999-11-02 |  | 1151.12 | Edificio principal | Bloque Quirúrgico |  | ALTA | COMPRA
00315U02 |  | HUFA | HUFA | TERMOMETRO INFRAROJO |  | SHERWOOD | M3000A | DE94534992 |  |  |  | 1 | Edificio principal | Bloque Quirúrgico |  | ALTA | COMPRA
00318U00 | 9726506 | HUFA | HUFA | ASPIRADOR ELECTRICO |  | ATMOS | ATMOFORTE 350 | EE6920111405 |  |  |  | 1 | Edificio principal | Bloque Quirúrgico |  | ALTA | COMPRA
00324U00 | 9752726 | HUFA | HUFA | ASPIRADOR ELECTRICO |  | ATMOS | ATMOFORTE 36 | 205189 01 | 2001-03-26 | 2001-03-26 |  | 1665.11 | Edificio principal | Hospitalización - Bloque A, Planta 0 |  | ALTA | COMPRA
00325U00 | 9722976 | HUFA | HUFA | GRUA PACIENTE |  | ARJO | MA0500 | GB3497789074008 |  |  |  | 1 | Edificio principal | Hospitalización - Bloque A, Planta 0 |  | ALTA | COMPRA
00325U02 |  | HUFA | HUFA | CARGADOR GRUA |  | ARJO | NDA1000-EU | SE309756352 |  | 2009-08-03 |  | 0 | Edificio principal | Hospitalización - Bloque A, Planta 0 |  | ALTA | COMPRA
00332U00 |  | HUFA | HUFA | TENSIOMETRO PARED |  | welc | NOVA | 971294830 |  |  |  | 1 | Edificio principal | Hospitalización - Bloque A, Planta 0 |  | ALTA | COMPRA
00333U00 | 9722408 | HUFA | HUFA | TENSIOMETRO PARED |  | welc | NOVA | 971294978 |  |  |  | 1 | Edificio principal | Hospitalización - Bloque A, Planta 0 |  | ALTA | COMPRA
00335U00 | 9722407 | HUFA | HUFA | TENSIOMETRO PARED |  | welc | NOVA | 971294951 |  |  |  | 1 | Edificio principal | Hospitalización - Bloque A, Planta 0 |  | ALTA | COMPRA
00336U00 | 9722406 | HUFA | HUFA | TENSIOMETRO PARED |  | welc | NOVA | 971296074 |  |  |  | 1 | Edificio principal | Hospitalización - Bloque A, Planta 0 |  | ALTA | COMPRA
00337U00 |  | HUFA | HUFA | TENSIOMETRO PARED |  | welc | NOVA | 971294838 |  |  |  | 1 | Edificio principal | Hospitalización - Bloque A, Planta 0 |  | ALTA | COMPRA
00338U00 |  | HUFA | HUFA | TENSIOMETRO PARED |  | welc | NOVA | 971296077 |  |  |  | 1 | Edificio principal | Hospitalización - Bloque A, Planta 0 |  | ALTA | COMPRA
00339U00 |  | HUFA | HUFA | TENSIOMETRO PARED |  | welc | NOVA | 971296082 |  |  |  | 1 | Edificio principal | Hospitalización - Bloque A, Planta 0 |  | ALTA | COMPRA
00340U00 | 9722403 | HUFA | HUFA | TENSIOMETRO PARED |  | welc | NOVA | 971294810 |  |  |  | 1 | Edificio principal | Hospitalización - Bloque A, Planta 0 |  | ALTA | COMPRA
00341U00 | 9722402 | HUFA | HUFA | TENSIOMETRO PARED |  | welc | NOVA | 971294988 |  |  |  | 1 | Edificio principal | Hospitalización - Bloque A, Planta 0 |  | ALTA | COMPRA
00342U00 | 9722401 | HUFA | HUFA | TENSIOMETRO PARED |  | welc | NOVA | 971294822 |  |  |  | 1 | Edificio principal | Hospitalización - Bloque A, Planta 0 |  | ALTA | COMPRA
00343U00 | 9722400 | HUFA | HUFA | TENSIOMETRO PARED |  | welc | NOVA | 971294829 |  |  |  | 1 | Edificio principal | Hospitalización - Bloque A, Planta 0 |  | ALTA | COMPRA
00344U00 | 9722399 | HUFA | HUFA | TENSIOMETRO PARED |  | welc | NOVA | 971296069 |  |  |  | 1 | Edificio principal | Hospitalización - Bloque A, Planta 0 |  | ALTA | COMPRA
00345U00 | 9722398 | HUFA | HUFA | TENSIOMETRO PARED |  | welc | NOVA | 971294813 |  |  |  | 1 | Edificio principal | Hospitalización - Bloque A, Planta 0 |  | ALTA | COMPRA
00346U00 | 9722397 | HUFA | HUFA | TENSIOMETRO PARED |  | welc | NOVA | 971294771 |  |  |  | 1 | Edificio principal | Hospitalización - Bloque A, Planta 0 |  | ALTA | COMPRA
00347U00 |  | HUFA | HUFA | CPAP |  | RESPIRONICS | BIPAP S/T 30 | 23022224 |  | 2009-03-10 |  | 1 | Edificio principal | Consultas Externas - Neumología |  | ALTA | COMPRA
00348U00 | 9722396 | HUFA | HUFA | TENSIOMETRO PARED |  | welc | NOVA | 971294777 |  |  |  | 1 | Edificio principal | Hospitalización - Bloque A, Planta 0 |  | ALTA | COMPRA
00349U00 | 9722395 | HUFA | HUFA | TENSIOMETRO PARED |  | welc | NOVA | 971294994 |  |  |  | 1 | Edificio principal | Hospitalización - Bloque A, Planta 0 |  | ALTA | COMPRA
00351U00 |  | HUFA | HUFA | ELECTROCARDIOGRAFO |  | HP | PAGEWRITER 200I | CN4213130 | 1998-01-15 | 1998-01-15 |  | 2853.3 | Edificio principal | Hospitalización - Bloque B, Planta 2 |  | ALTA | COMPRA
00352U00 |  | HUFA | HUFA | TENSIOMETRO PARED |  | welc | NOVA | 971296068 |  |  |  | 1 | Edificio principal | Hospitalización - Bloque A, Planta 0 |  | ALTA | COMPRA
00353U00 | 9754749 | HUFA | HUFA | TENSIOMETRO ELECTRONICO |  | DATASCOPE | ACCUTORR PLUS | A725196-I2 | 2002-10-07 | 2002-10-07 |  | 1953 | Edificio principal | Hospitalización - Bloque A, Planta 0 |  | ALTA | COMPRA
00355U00 |  | HUFA | HUFA | ELECTROCARDIOGRAFO |  | HP | PAGEWRITER 200I | CNC4213131 | 1998-01-15 | 1998-01-15 |  | 2853.3 | Edificio principal | Hospital de Día - Médico-quirúrgico |  | ALTA | COMPRA
00356U00 |  | HUFA | HUFA | TENSIOMETRO ELECTRONICO |  | CRITIKON | DINAMAP XL | 9701-K6566 | 1998-02-03 | 1998-02-03 |  | 1922.94 | Edificio principal | Consultas Externas - Cardiología |  | ALTA | COMPRA
00357U00 | 9721259 | HUFA | HUFA | BASCULA TALLIMETRO |  | SECA | 799 | 5799289094988 | 2010-05-24 | 2010-05-24 |  | 250.77 | Edificio principal | Hospitalización - Bloque A, Planta 0 |  | ALTA | COMPRA
00358U00 |  | HUFA | HUFA | CENTRIFUGA |  | HERAEUS | LABOFUGE 400 | 273403 |  |  |  | 1 | Edificio principal | Hospitalización - Bloque A, Planta 0 |  | ALTA | COMPRA
00360U00 | 9722381 | HUFA | HUFA | TENSIOMETRO PARED |  | welc | NOVA | 971294982 |  |  |  | 1 | Edificio principal | Hospitalización - Bloque A, Planta 0 |  | ALTA | COMPRA
00363U00 |  | HUFA | HUFA | TENSIOMETRO PARED |  | welc | NOVA | 970782772 |  |  |  | 1 | Edificio principal | Hospitalización - Bloque A, Planta 0 |  | ALTA | COMPRA
00364U00 |  | HUFA | HUFA | TENSIOMETRO PARED |  | welc | NOVA | 971284781 |  |  |  | 1 | Edificio principal | Hospitalización - Bloque A, Planta 0 |  | ALTA | COMPRA
00366U00 | 9722383 | HUFA | HUFA | TENSIOMETRO PARED |  | welc | NOVA | 971294819 |  |  |  | 1 | Edificio principal | Operaciones: Hospitaliz. Cardiología ambulat - Pru |  | ALTA | COMPRA
00369U00 | 9722391 | HUFA | HUFA | TENSIOMETRO PARED |  | welc | NOVA | 971296066 |  |  |  | 1 | Edificio principal | Hospitalización - Bloque A, Planta 0 |  | ALTA | COMPRA
00370U00 |  | HUFA | HUFA | CUNA TERMICA |  | DRÄGER | BABYTHERM 8000 | ARLM-0009 | 1997-12-10 | 1997-12-10 |  | 5460.09 | Edificio principal | Bloque Obstétrico |  | ALTA | COMPRA
00371U00 |  | HUFA | HUFA | RESUCITADOR NEONATAL |  | FISHER & PAYKEL HEALTHCAR | RA900 | 98R9AEU00250 |  | 2009-02-20 |  | 1 | Edificio principal | Bloque Obstétrico |  | ALTA | COMPRA
00372U00 | 9720075 | HUFA | HUFA | LAMPARA QUIRURGICA |  | HERAEUS | HANAULUX 2003 | 9712003 | 1998-03-06 | 1998-03-06 |  | 6264.2 | Edificio principal | Bloque Obstétrico |  | ALTA | COMPRA
00373U00 | 9720316 | HUFA | HUFA | MESA QUIRURGICA |  | MAQUET | VELOX II |  | 1998-02-03 | 1998-02-03 |  | 14094.59 | Edificio principal | Bloque Obstétrico |  | ALTA | COMPRA
00374U00 |  | HUFA | HUFA | TOCOCARDIOGRAFO |  | PHILIPS | SERIES 50 IP | 3733G02939 | 1998-02-03 | 1998-02-03 |  | 6316.64 | Edificio principal | Bloque Obstétrico |  | ALTA | COMPRA
00375U00 | 9726503 | HUFA | HUFA | ASPIRADOR ELECTRICO |  | ATMOS | ATMOSFORTE E2 | EE2520111810 |  |  |  | 1 | Edificio principal | Bloque Obstétrico |  | ALTA | COMPRA
00376U00 |  | HUFA | HUFA | TENSIOMETRO PARED |  | welc | NOVA | 971294782 |  |  |  | 1 | Edificio principal | Bloque Obstétrico |  | ALTA | COMPRA
00377U00 | 9720452 | HUFA | HUFA | MESA DE ANESTESIA |  | DRÄGER | TITUS | ARLN-0003 | 1997-12-10 | 1997-12-10 |  | 29786.41 | Edificio principal | Aparato Digestivo |  | ALTA | COMPRA
00380U00 |  | HUFA | HUFA | CONTENEDOR NITROGENO LIQUIDO |  | PRAXAIR | GT38 | 2415 |  | 2015-05-25 |  | 0 | Edificio principal | Reproduccion humana |  | ALTA | COMPRA
00382U00 |  | HUFA | HUFA | CONTENEDOR NITROGENO LIQUIDO |  | TAYLOR WHAERTON | VHC-35 | 680/041/U4 |  | 2015-05-25 |  | 0 | Edificio principal | Reproduccion humana |  | ALTA | COMPRA
00383U02 |  | HUFA | HUFA | MESA AUTOREFRACTOMETRO |  | INDO | MH-50 | 345 | 1997-12-10 | 1997-12-10 |  | 0 | Edificio principal | Consultas Externas - Oftalmología |  | ALTA | COMPRA
00384U00 | 9724016 | HUFA | HUFA | PROYECTOR OPTOTIPOS |  | GENERAL OPTICA | CP615-R | 97101028 |  |  |  | 1 | Edificio principal | Consultas Externas - Oftalmología |  | ALTA | COMPRA
00385U00 | 9721316 | HUFA | HUFA | MESA REFRACCION |  | TETRAMEDIC |  |  | 1997-12-10 | 1997-12-10 |  | 1 | Edificio principal | Consultas Externas - Oftalmología |  | ALTA | COMPRA
00385U02 |  | HUFA | HUFA | LAMPARA HENDIDURA |  | HAAG-STREIT | 900 | 9001378075 | 1997-12-10 | 1997-12-10 |  | 0 | Edificio principal | Consultas Externas - Oftalmología |  | ALTA | COMPRA
00385U03 | 9724012 | HUFA | HUFA | PROYECTOR OPTOTIPOS |  | GENERAL OPTICA | CP615-R | 97101046 | 1997-12-10 | 1997-12-10 |  | 1 | Edificio principal | Consultas Externas - Oftalmología |  | ALTA | COMPRA
00385U04 | 9721348 | HUFA | HUFA | QUERATOMETRO |  | CION | MILANO |  | 1997-12-10 | 1997-12-10 |  | 1075.23 | Edificio principal | Consultas Externas - Oftalmología |  | ALTA | COMPRA
00385U05 | 9721316 | HUFA | HUFA | FRONTOFOCOMETRO |  | TAKAGI | VT-5 | 397002 | 1997-12-10 | 1997-12-10 |  | 1 | Edificio principal | Consultas Externas - Oftalmología |  | ALTA | COMPRA
00385U06 | 9721316 | HUFA | HUFA | SILLON EXPLORACION |  | TETRAMEDIC |  |  | 1997-12-10 | 1997-12-10 |  | 1 | Edificio principal | Consultas Externas - Oftalmología |  | ALTA | COMPRA
00386U00 |  | HUFA | HUFA | OFTALMOSCOPIO INDIRECTO |  | KEELER | VANTAGE | 8240 | 1997-12-10 | 1997-12-10 |  | 1700.86 | Edificio principal | Consultas Externas - Oftalmología |  | ALTA | COMPRA
00387U00 | 9721318 | HUFA | HUFA | MESA REFRACCION |  | TETRAMEDIC |  |  | 1997-12-10 | 1997-12-10 |  | 1 | Edificio principal | Consultas Externas - Oftalmología |  | ALTA | COMPRA
00387U02 |  | HUFA | HUFA | LAMPARA HENDIDURA |  | HAAG-STREIT | 900 | 9001177500 | 1997-12-10 | 1997-12-10 |  | 8846 | Edificio principal | Consultas Externas - Oftalmología |  | ALTA | COMPRA
00387U03 | 9724015 | HUFA | HUFA | PROYECTOR OPTOTIPOS |  | GENERAL OPTICA | CP615-R | 97101030 |  |  |  | 1 | Edificio principal | Consultas Externas - Oftalmología |  | ALTA | COMPRA
00387U04 | 9721318 | HUFA | HUFA | QUERATOMETRO |  | CION | MILANO |  | 1997-12-10 | 1997-12-10 |  | 1 | Edificio principal | Consultas Externas - Oftalmología |  | ALTA | COMPRA
00387U05 | 9721318 | HUFA | HUFA | FRONTOFOCOMETRO |  | TAKAGI | VT-5 | 397004 | 1997-12-10 | 1997-12-10 |  | 1 | Edificio principal | Consultas Externas - Oftalmología |  | ALTA | COMPRA
00387U06 | 9721318 | HUFA | HUFA | SILLON EXPLORACION |  | TETRAMEDIC |  |  | 1997-12-10 | 1997-12-10 |  | 1 | Edificio principal | Consultas Externas - Oftalmología |  | ALTA | COMPRA
00388U00 |  | HUFA | HUFA | OFTALMOSCOPIO INDIRECTO |  | KEELER | VANTAGE | 008239 | 1997-12-10 | 1997-12-10 |  | 1700.86 | Edificio principal | Consultas Externas - Oftalmología |  | ALTA | COMPRA
00389U00 |  | HUFA | HUFA | TONOMETRO PERKINS |  | CLEMENT CLARK | MK2 | 1999T1984 |  | 2009-03-06 |  | 1 | Edificio principal | Consultas Externas - Oftalmología |  | ALTA | COMPRA
00391U00 | 9721319 | HUFA | HUFA | MESA REFRACCION |  | TETRAMEDIC |  |  | 1997-12-10 | 1997-12-10 |  | 1 | Edificio principal | Consultas Externas - Oftalmología |  | ALTA | COMPRA
00391U02 | 9721319 | HUFA | HUFA | LAMPARA HENDIDURA |  | HAAG-STREIT | 900 | 9001378076 | 1997-12-10 | 1997-12-10 |  | 8846 | Edificio principal | Consultas Externas - Oftalmología |  | ALTA | COMPRA
00391U03 | 9752193 | HUFA | HUFA | PROYECTOR OPTOTIPOS |  | NIDEK | CP-30 | 0799840 | 2000-01-18 | 2000-01-18 |  | 2188.67 | Edificio principal | Consultas Externas - Oftalmología |  | ALTA | COMPRA
00391U04 | 9721319 | HUFA | HUFA | QUERATOMETRO |  | CION | MILANO |  | 1997-12-10 | 1997-12-10 |  | 1 | Edificio principal | Consultas Externas - Oftalmología |  | ALTA | COMPRA
00391U05 | 9721319 | HUFA | HUFA | FRONTOFOCOMETRO |  | TAKAGI | VT-5 | 0197973 |  |  |  | 1 | Edificio principal | Consultas Externas - Oftalmología |  | ALTA | COMPRA
00391U06 | 9721319 | HUFA | HUFA | SILLON EXPLORACION |  | TETRAMEDIC |  |  | 1997-12-10 | 1997-12-10 |  | 1 | Edificio principal | Consultas Externas - Oftalmología |  | ALTA | COMPRA
00392U00 |  | HUFA | HUFA | TONOMETRO PERKINS |  | CLEMENT CLARK | MK2 | 3615649 |  | 2009-03-05 |  | 1 | Edificio principal | Consultas Externas - Oftalmología |  | ALTA | COMPRA
00393U00 | 9721320 | HUFA | HUFA | MESA REFRACCION |  | TETRAMEDIC | 63 |  | 1997-12-10 | 1997-12-10 |  | 1 | Edificio principal | Consultas Externas - Oftalmología |  | ALTA | COMPRA
00393U02 |  | HUFA | HUFA | LAMPARA HENDIDURA |  | HAAG-STREIT | 900 | 9001180874 | 1997-12-10 | 1997-12-10 |  | 8846 | Edificio principal | Consultas Externas - Oftalmología |  | ALTA | COMPRA
00393U03 | 9721269 | HUFA | HUFA | PROYECTOR OPTOTIPOS |  | TAKAGI | CP-30 | 0799847 | 1998-06-03 | 1998-06-03 |  | 1778.12 | Edificio principal | Consultas Externas - Oftalmología |  | ALTA | COMPRA
00393U04 |  | HUFA | HUFA | FRONTOFOCOMETRO |  | NIDEK | RT-600 | 21882 | 2000-01-18 | 2000-01-18 |  | 3495.93 | Edificio principal | Consultas Externas - Oftalmología |  | ALTA | COMPRA
00393U05 | 9721320 | HUFA | HUFA | SILLON EXPLORACION |  | TETRAMEDIC |  |  | 1997-12-10 | 1997-12-10 |  | 1 | Edificio principal | Consultas Externas - Oftalmología |  | ALTA | COMPRA
00394U00 |  | HUFA | HUFA | OFTALMOSCOPIO INDIRECTO |  | KEELER | VANTAGE | 010049 |  |  |  | 1 | Edificio principal | Consultas Externas - Oftalmología |  | ALTA | COMPRA
00395U00 |  | HUFA | HUFA | TONOMETRO PERKINS |  | CLEMENT CLARK | MK2 | 1998-T-0104 |  |  |  | 1 | Edificio principal | Consultas Externas - Oftalmología |  | ALTA | COMPRA
00397U02 |  | HUFA | HUFA | LAMPARA HENDIDURA |  | HAAG-STREIT | 900 | 9001179691 | 1998-09-11 | 1998-09-11 |  | 7905 | Edificio principal | Consultas Externas - Oftalmología |  | ALTA | COMPRA
00397U03 | 9723358 | HUFA | HUFA | PROYECTOR OPTOTIPOS |  | GENERAL OPTICA | CP615-R | 98040424 |  |  |  | 1 | Edificio principal | Consultas Externas - Oftalmología |  | ALTA | COMPRA
00397U04 | 9723358 | HUFA | HUFA | FRONTOFOCOMETRO |  | TAKAGI | VT-5 | 198170 |  |  |  | 1 | Edificio principal | Consultas Externas - Oftalmología |  | ALTA | COMPRA
00399U00 |  | HUFA | HUFA | TONOMETRO PERKINS |  | CLEMENT CLARK | MK2 | 3615957 | 1997-12-10 | 1997-12-10 |  | 1199.56 | Edificio principal | Consultas Externas - Oftalmología |  | ALTA | COMPRA
00400U00 | 9721335 | HUFA | HUFA | AUTOREFRACTOMETRO |  | NIDEK | AR-600 | 11316 | 1997-12-10 | 1997-12-10 |  | 8616.03 | Edificio principal | Consultas Externas - Oftalmología |  | ALTA | COMPRA
00400U02 |  | HUFA | HUFA | MESA AUTOREFRACTOMETRO |  | INDO | MH-50 | 343 | 1997-12-10 | 1997-12-10 |  | 0 | Edificio principal | Consultas Externas - Oftalmología |  | ALTA | COMPRA
00402U00 | 9752194 | HUFA | HUFA | PROYECTOR OPTOTIPOS |  | TAKAGI | CP-30 | 0598709 | 2000-01-18 | 2000-01-18 |  | 2188.67 | Edificio principal | Consultas Externas - Oftalmología |  | ALTA | COMPRA
00403U00 | 9723359 | HUFA | HUFA | MESA REFRACCION |  | TETRAMEDIC |  |  | 1998-09-11 | 1998-09-11 |  | 7905 | Edificio principal | Consultas Externas - Oftalmología |  | ALTA | COMPRA
00403U02 |  | HUFA | HUFA | LAMPARA HENDIDURA |  | HAAG-STREIT | 900 | 9001180873 | 1998-09-11 | 1998-09-11 |  | 7905 | Edificio principal | Consultas Externas - Oftalmología |  | ALTA | COMPRA
00403U03 | 9721276 | HUFA | HUFA | PROYECTOR OPTOTIPOS |  | TAKAGI | CP-30 | 0799845 | 1998-08-24 | 1998-08-24 |  | 1704.49 | Edificio principal | Consultas Externas - Oftalmología |  | ALTA | COMPRA
00403U04 |  | HUFA | HUFA | FRONTOFOCOMETRO |  | NIDEK | RT-600 | 21865 | 2000-01-18 | 2000-01-18 |  | 3495.93 | Edificio principal | Consultas Externas - Oftalmología |  | ALTA | COMPRA
00403U05 | 9723359 | HUFA | HUFA | SILLON EXPLORACION |  | TETRAMEDIC | [5 empty] | 1 | Edificio principal | Consultas Externas - Oftalmología |  | ALTA | COMPRA
00404U00 |  | HUFA | HUFA | OFTALMOSCOPIO INDIRECTO |  | KEELER | VANTAGE | 008637 |  |  |  | 1 | Edificio principal | Consultas Externas - Oftalmología |  | ALTA | COMPRA
00405U00 | 9721354 | HUFA | HUFA | TOPOGRAFO |  | HUMPHREY INSTRUMENTS | 990 | 0742 | 1997-12-10 | 1997-12-10 |  | 16321.45 | Edificio principal | Consultas Externas - Oftalmología |  | ALTA | COMPRA
00405U02 |  | HUFA | HUFA | IMPRESORA |  | CANON | BJC-4200 | EGH35387 | 1997-12-10 | 1997-12-10 |  | 0 | Edificio principal | Consultas Externas - Oftalmología |  | ALTA | COMPRA
00405U05 |  | HUFA | HUFA | MESA TOPOGRAFO |  | ANCAR | GR-860 | 69 | 1997-12-10 | 1997-12-10 |  | 0 | Edificio principal | Consultas Externas - Oftalmología |  | ALTA | COMPRA
00406U02 |  | HUFA | HUFA | VIDEOIMPRESORA |  | SONY | UP-895CE | 69053 |  |  |  | 0 | Edificio principal | Consultas Externas - Oftalmología |  | ALTA | COMPRA
00406U03 |  | HUFA | HUFA | MESA MICROSCOPIO ESPECULAR |  | TOPCON | ATE-600 |  |  |  |  | 0 | Edificio principal | Consultas Externas - Oftalmología |  | ALTA | COMPRA
00407U00 | 9749327 | HUFA | HUFA | MESA REFRACCION |  | TETRAMEDIC |  |  |  | 2010-01-13 |  | 1 | Edificio principal | Consultas Externas - Oftalmología |  | ALTA | COMPRA
00407U02 | 9749327 | HUFA | HUFA | LAMPARA HENDIDURA |  | HAAG-STREIT | 900 | 9001180872 | 1999-08-01 | 1999-08-01 |  | 9153.58 | Edificio principal | Consultas Externas - Oftalmología |  | ALTA | COMPRA
00407U03 | 9724013 | HUFA | HUFA | PROYECTOR OPTOTIPOS |  | GENERAL OPTICA | CP615-R | 97101044 |  |  |  | 1 | Edificio principal | Consultas Externas - Oftalmología |  | ALTA | COMPRA
00407U04 |  | HUFA | HUFA | FRONTOFOCOMETRO |  | NIDEK | RT-600 | 21876 | 2000-01-18 | 2000-01-18 |  | 3495.93 | Edificio principal | Consultas Externas - Oftalmología |  | ALTA | COMPRA
00407U05 | 9749327 | HUFA | HUFA | SILLON EXPLORACION |  | TETRAMEDIC | [5 empty] | 1 | Edificio principal | Consultas Externas - Oftalmología |  | ALTA | COMPRA
00408U00 |  | HUFA | HUFA | TONOMETRO PERKINS |  | CLEMENT CLARK | MK2 | 1999T1986 | 1997-12-10 | 1997-12-10 |  | 1199.56 | Edificio principal | Consultas Externas - Oftalmología |  | ALTA | COMPRA
00409U00 |  | HUFA | HUFA | OFTALMOSCOPIO INDIRECTO |  | KEELER | VANTAGE | 007359 | 1997-12-10 | 1997-12-10 |  | 1700.86 | Edificio principal | Consultas Externas - Oftalmología |  | ALTA | COMPRA
00410U00 |  | HUFA | HUFA | SILLON EXPLORACION |  | TETRAMEDIC | 63 | 98397 |  | 2009-03-05 |  | 0 | Edificio principal | Consultas Externas - Oftalmología |  | ALTA | COMPRA
00411U00 | 9749330 | HUFA | HUFA | LAMPARA HENDIDURA |  | HAAG-STREIT | 900 | 9001180875 | 1999-08-01 | 1999-08-01 |  | 9153.58 | Edificio principal | Consultas Externas - Oftalmología |  | ALTA | COMPRA
00411U02 | 9749330 | HUFA | HUFA | MESA REFRACCION |  | TETRAMEDIC |  |  |  | 2010-01-13 |  | 1 | Edificio principal | Consultas Externas - Oftalmología |  | ALTA | COMPRA
00411U03 | 9752195 | HUFA | HUFA | PROYECTOR OPTOTIPOS |  | TAKAGI | CP-30 | 0799842 | 2000-01-18 | 2000-01-18 |  | 2188.67 | Edificio principal | Consultas Externas - Oftalmología |  | ALTA | COMPRA
00411U04 | 9749330 | HUFA | HUFA | FRONTOFOCOMETRO |  | TAKAGI | VT-5 | 0198171 | 1998-09-11 | 1998-09-11 |  | 3013.1 | Edificio principal | Consultas Externas - Oftalmología |  | ALTA | COMPRA
00411U05 | 9749330 | HUFA | HUFA | SILLON EXPLORACION |  | TETRAMEDIC |  |  |  | 2010-01-13 |  | 1 | Edificio principal | Consultas Externas - Oftalmología |  | ALTA | COMPRA
00413U00 | 9721347 | HUFA | HUFA | QUERATOMETRO |  | CION | MILANO | 1154 | 1997-12-10 | 1997-12-10 |  | 1075.23 | Edificio principal | Consultas Externas - Oftalmología |  | ALTA | COMPRA
00413U02 |  | HUFA | HUFA | MESA QUERATOMETRO |  | ANCAR | GR-805 | 9800010 | 1997-12-10 | 1997-12-10 |  | 0 | Edificio principal | Consultas Externas - Oftalmología |  | ALTA | COMPRA
00414U00 |  | HUFA | HUFA | SINOPTOMETRO |  | OCULUS | 58100 | 8511-7970 | 1997-12-10 | 1997-12-10 |  | 14334.14 | Edificio principal | Consultas Externas - Oftalmología |  | ALTA | COMPRA
00414U02 |  | HUFA | HUFA | MESA SINOPTOMETRO |  | ANCAR | GR-800 | 10 | 1997-12-10 | 1997-12-10 |  | 0 | Edificio principal | Consultas Externas - Oftalmología |  | ALTA | COMPRA
00415U00 | 9721349 | HUFA | HUFA | QUERATOMETRO |  | CION | MILANO | 1152 | 1997-12-10 | 1997-12-10 |  | 1075.23 | Edificio principal | Consultas Externas - Oftalmología |  | ALTA | COMPRA
00415U02 |  | HUFA | HUFA | MESA QUERATOMETRO |  | ANCAR | GR-805 | 9800007 | 1997-12-10 | 1997-12-10 |  | 0 | Edificio principal | Consultas Externas - Oftalmología |  | ALTA | COMPRA
00416U00 |  | HUFA | HUFA | MESA LAMPARA HENDIDURA |  | ANCAR | GR-805 | 9800005 |  | 2011-02-18 |  | 1 | Edificio principal | Consultas Externas - Oftalmología |  | ALTA | COMPRA
00417U00 | 9723352 | HUFA | HUFA | LAMPARA STEGRITZ CON DIAFRAGMA |  |  |  | COMPUSRAR LT | 1998-01-12 | 1998-01-12 |  | 485.92 | Edificio principal | Consultas Externas - Oftalmología |  | ALTA | COMPRA
00418U00 |  | HUFA | HUFA | BIOMETRO |  | KARL STORZ | ULT1000 | U12159 |  | 2010-01-20 |  | 1 | Edificio principal | Consultas Externas - Oftalmología |  | ALTA | COMPRA
00419U00 | 9724014 | HUFA | HUFA | PROYECTOR OPTOTIPOS |  | GENERAL OPTICA | CP615-R | 97101043 |  | 2009-03-05 |  | 1 | Edificio principal | Consultas Externas - Oftalmología |  | ALTA | COMPRA
00420U00 |  | HUFA | HUFA | EQUIPO OFTALMOLOGIA |  |  |  | 1800-096 |  | 2009-03-05 |  | 1 | Edificio principal | Consultas Externas - Oftalmología |  | ALTA | COMPRA
00421U00 | 9749328 | HUFA | HUFA | LAMPARA HENDIDURA |  | HAAG-STREIT | 900 | 68840 | 1999-08-01 | 1999-08-01 |  | 9153.58 | Edificio principal | Urgencias |  | ALTA | COMPRA
00421U02 |  | HUFA | HUFA | MESA LAMPARA HENDIDURA |  | ANCAR | GR-805 | 9800008 | 1999-08-01 | 1999-08-01 |  | 0 | Edificio principal | Consultas Externas - Oftalmología |  | ALTA | COMPRA
00422U00 |  | HUFA | HUFA | CONTENEDOR NITROGENO LIQUIDO |  | PRAXAIR | GT38 | 3264 |  | 2015-05-25 |  | 0 | Edificio principal | Reproduccion humana |  | ALTA | COMPRA
00423U00 |  | HUFA | HUFA | CONTENEDOR NITROGENO LIQUIDO |  | PRAXAIR | GT38 | 33492 |  | 2015-05-25 |  | 0 | Edificio principal | Reproduccion humana |  | ALTA | COMPRA
00427U00 |  | HUFA | HUFA | INYECTOR CONTRASTE |  | MEDRAD | PPD1 | 95548 |  | 2009-02-24 |  | 1 | Edificio principal | Bloque Quirúrgico |  | ALTA | COMPRA
00428U00 |  | HUFA | HUFA | TENSIOMETRO ELECTRONICO |  | GE HEALTHCARE | PROCARE 300 | 030M0658031 |  | 2009-02-24 |  | 1 | Edificio principal | Hemodinamía |  | ALTA | COMPRA
00429U00 |  | HUFA | HUFA | CONTENEDOR NITROGENO LIQUIDO |  | PRAXAIR | 50LD | 550-008-58 |  | 2015-05-25 |  | 0 | Edificio principal | Reproduccion humana |  | ALTA | COMPRA
00431U00 | 9756567 | HUFA | HUFA | DESFIBRILADOR |  | PHILIPS | M4735A HEARTSTART XL | US00117756 | 2003-12-22 | 2003-12-22 |  | 7412.21 | Edificio principal | ELECTROFISIOLOGÍA - CARDIOLOGÍA |  | ALTA | COMPRA
00433U00 | 9756797 | HUFA | HUFA | LASER OFTALMOLOGICO |  | CARL ZEISS | VISULAS 532 | 851473 | 2004-04-22 | 2004-04-22 |  | 27606 | Edificio principal | Consultas Externas - Oftalmología |  | ALTA | COMPRA
00433U02 |  | HUFA | HUFA | LAMPARA HENDIDURA (LASER) |  | CARL ZEISS |  | 758684 |  | 2011-02-16 |  | 1 | Edificio principal | Consultas Externas - Oftalmología |  | ALTA | COMPRA
00433U03 |  | HUFA | HUFA | MESA LASER |  | CARL ZEISS |  | 758684 | 2004-04-22 | 2004-04-22 |  | 0 | Edificio principal | Consultas Externas - Oftalmología |  | ALTA | COMPRA
00433U04 |  | HUFA | HUFA | PEDAL LASER |  | CARL ZEISS | 1149-630 | 870779 | 2004-04-22 | 2004-04-22 |  | 0 | Edificio principal | Consultas Externas - Oftalmología |  | ALTA | COMPRA
00433U05 |  | HUFA | HUFA | UNIDAD CONTROL LASER |  | CARL ZEISS | 1149-625 | 848494 | 2004-04-22 | 2004-04-22 |  | 0 | Edificio principal | Consultas Externas - Oftalmología |  | ALTA | COMPRA
00434U00 |  | HUFA | HUFA | ANGIOGRAFO |  | CARL ZEISS | FF450 PLUS IR | 829210 | 2001-05-03 | 2001-05-03 |  | 114192.3 | Edificio principal | Consultas Externas - Oftalmología |  | ALTA | COMPRA
00434U02 |  | HUFA | HUFA | CAMARA VIDEO |  | SONY | DCX-950P | 409215 | 2001-05-03 | 2001-05-03 |  | 0 | Edificio principal | Consultas Externas - Oftalmología |  | ALTA | COMPRA
00434U03 |  | HUFA | HUFA | CAMARA VIDEO |  | MEGAPLUS | 1.6I/10BIT | 64506 | 2001-05-03 | 2001-05-03 |  | 0 | Edificio principal | Consultas Externas - Oftalmología |  | ALTA | COMPRA
00434U04 |  | HUFA | HUFA | CAMARA FOTOGRAFICA |  | NIKON | MD-4 | 455428 | 2001-05-03 | 2001-05-03 |  | 0 | Edificio principal | Consultas Externas - Oftalmología |  | ALTA | COMPRA
00434U05 |  | HUFA | HUFA | MESA ANGIOGRAFO |  | MAGNETIC | TXG9000K2AA-JDW15 | M00999345 | 2001-05-03 | 2001-05-03 |  | 0 | Edificio principal | Consultas Externas - Oftalmología |  | ALTA | COMPRA
00434U08 |  | HUFA | HUFA | MONITOR |  | IIYAMA | VISION MASTER PRO 514 | 10112104 | 2001-05-03 | 2001-05-03 |  | 0 | Edificio principal | Consultas Externas - Oftalmología |  | ALTA | COMPRA
00434U10 |  | HUFA | HUFA | SAI |  | EFFEKTA | EFFEKTA 1000 | 01625020 | 2001-05-03 | 2001-05-03 |  | 0 | Edificio principal | Consultas Externas - Oftalmología |  | ALTA | COMPRA
00434U11 |  | HUFA | HUFA | MODULO ALIMENTACION |  | CARL ZEISS | VM020 | 824464 | 2001-05-03 | 2001-05-03 |  | 0 | Edificio principal | Consultas Externas - Oftalmología |  | ALTA | COMPRA
00434U12 |  | HUFA | HUFA | MODULO ALIMENTACION |  | CARL ZEISS | NAG450 PLUS | 837400 | 2001-05-03 | 2001-05-03 |  | 0 | Edificio principal | Consultas Externas - Oftalmología |  | ALTA | COMPRA
00434U13 |  | HUFA | HUFA | IMPRESORA SUBLIMACION |  | KODAK | 8650PS | 300916 | 2001-05-03 | 2001-05-03 |  | 0 | Edificio principal | Consultas Externas - Oftalmología |  | ALTA | COMPRA
00434U15 |  | HUFA | HUFA | MONITOR |  | SONY | PVM-1453MD | 0000015 | 2001-05-03 | 2001-05-03 |  | 0 | Edificio principal | Consultas Externas - Oftalmología |  | ALTA | COMPRA
00436U00 | 9748988 | HUFA | HUFA | LAPIZ OPTICO |  | CARL ZEISS | SLF310 | 219256 |  |  |  | 1 | Edificio principal | Consultas Externas - Oftalmología |  | ALTA | COMPRA
00437U00 |  | HUFA | HUFA | MESA REFRACCION |  | TETRAMEDIC |  |  |  | 2009-02-02 |  | 1 | Edificio principal | Consultas Externas - Oftalmología |  | ALTA | COMPRA
00437U02 | 9721273 | HUFA | HUFA | PROYECTOR OPTOTIPOS |  | TAKAGI | CP-30 | 0598710 | 1998-08-24 | 1998-08-24 |  | 1704.49 | Edificio principal | Consultas Externas - Oftalmología |  | ALTA | COMPRA
00437U03 | 9724014 | HUFA | HUFA | FRONTOFOCOMETRO |  | TAKAGI | VT-5 | 0397003 | 1998-09-11 | 1998-09-11 |  | 3013.1 | Edificio principal | Consultas Externas - Oftalmología |  | ALTA | COMPRA
00437U04 | 9721273 | HUFA | HUFA | LAMPARA HENDIDURA |  | HAAG-STREIT | 900 | 9001378018 | 1997-12-10 | 1997-12-10 |  | 6913.33 | Edificio principal | Consultas Externas - Oftalmología |  | ALTA | COMPRA
00437U05 |  | HUFA | HUFA | SILLON EXPLORACION |  | TETRAMEDIC |  |  |  | 2009-02-02 |  | 1 | Edificio principal | Consultas Externas - Oftalmología |  | ALTA | COMPRA
00437U06 | 9724014 | HUFA | HUFA | QUERATOMETRO | [5 empty] | 2009-02-02 |  | 1 | Edificio principal | Consultas Externas - Oftalmología |  | ALTA | COMPRA
00438U00 |  | HUFA | HUFA | OFTALMOSCOPIO INDIRECTO |  | KEELER | VANTAGE | 010052 | 1997-12-10 | 1997-12-10 |  | 1700.86 | Edificio principal | Consultas Externas - Oftalmología |  | ALTA | COMPRA
00439U00 |  | HUFA | HUFA | TONOMETRO PERKINS |  | CLEMENT CLARK | MK2 | 2001SNT4694 | 1998-09-11 | 1998-09-11 |  | 1199.56 | Edificio principal | Consultas Externas - Oftalmología |  | ALTA | COMPRA
00440U00 | 9755651 | HUFA | HUFA | AUDIOMETRO |  | MAICO | MA52 | 2896316 | 2003-07-25 | 2003-07-25 |  | 3215.42 | Edificio principal | Consultas Externas - O.R.L. |  | ALTA | COMPRA
00440U02 | 9750813 | HUFA | HUFA | CABINA AUDIMETRIA |  | GRASON-STADLER |  |  | 1999-08-01 | 1999-08-01 |  | 3853.99 | Edificio principal | Consultas Externas - O.R.L. |  | ALTA | COMPRA
00442U00 |  | HUFA | HUFA | TENSIOMETRO PARED |  | welc | NOVA | 971294633 |  |  |  | 1 | Edificio principal | Consultas Externas - O.R.L. |  | ALTA | COMPRA
00443U00 | 9721368 | HUFA | HUFA | CABINA AUDIMETRIA |  | OTHODYNAMICS |  |  |  | 2009-07-15 |  | 1 | Edificio principal | Consultas Externas - Oftalmología |  | ALTA | COMPRA
00446U00 |  | HUFA | HUFA | TENSIOMETRO PARED |  | welc | NOVA | 97129482 |  |  |  | 1 | Edificio principal | Consultas Externas - Oftalmología |  | ALTA | COMPRA
00447U00 | 9721132 | HUFA | HUFA | SILLON EXPLORACION |  | TETRAMEDIC | 63 | 98396 | 1998-01-12 | 1998-01-12 |  | 1061.09 | Edificio principal | Consultas Externas - O.R.L. |  | ALTA | COMPRA
00448U00 |  | HUFA | HUFA | MICROSCOPIO INVERTIDO |  | CARL ZEISS | OPM19-FC | 326701 | 2004-04-02 | 2004-04-02 |  | 7507.01 | Edificio principal | Consultas Externas - O.R.L. |  | ALTA | COMPRA
00449U00 |  | HUFA | HUFA | TENSIOMETRO PARED |  | welc | NOVA | 971294816 |  |  |  | 1 | Edificio principal | Consultas Externas - O.R.L. |  | ALTA | COMPRA
00450U00 |  | HUFA | HUFA | FUENTE LUZ |  | AESCULAP | LIGHT SOURCE 300 | 002071 |  |  |  | 1 | Edificio principal | Consultas Externas - O.R.L. |  | ALTA | COMPRA
00451U00 | 9726512 | HUFA | HUFA | ASPIRADOR ELECTRICO |  | ATMOS | ATMOLIT 16N | EE1420110118 |  |  |  | 1 | Edificio principal | Consultas Externas - O.R.L. |  | ALTA | COMPRA
00452U00 | 9721133 | HUFA | HUFA | SILLON EXPLORACION |  | TETRAMEDIC | 63 |  | 1998-01-12 | 1998-01-12 |  | 1061.09 | Edificio principal | Consultas Externas - O.R.L. |  | ALTA | COMPRA
00453U00 |  | HUFA | HUFA | MICROSCOPIO INVERTIDO |  | CARL ZEISS | OPM19-FC | 326697 | 1999-08-01 | 1999-08-01 |  | 6310.63 | Edificio principal | Consultas Externas - O.R.L. |  | ALTA | COMPRA
00455U00 | 9726513 | HUFA | HUFA | ASPIRADOR ELECTRICO |  | ATMOS | ATMOLIT 16N | KE1420178318 |  |  |  | 1 | Edificio principal | Consultas Externas - O.R.L. |  | ALTA | COMPRA
00456U00 | 9721136 | HUFA | HUFA | SILLON EXPLORACION |  | TETRAMEDIC | 63 |  | 1998-01-12 | 1998-01-12 |  | 1061.09 | Edificio principal | Consultas Externas - O.R.L. |  | ALTA | COMPRA
00457U00 |  | HUFA | HUFA | MICROSCOPIO INVERTIDO |  | CARL ZEISS | OPM19-FC | 242255 | 1999-08-01 | 1999-08-01 |  | 6310.63 | Edificio principal | Consultas Externas - O.R.L. |  | ALTA | COMPRA
00458U00 |  | HUFA | HUFA | TENSIOMETRO PARED |  | welc | NOVA | 971294760 |  |  |  | 1 | Edificio principal | Consultas Externas - O.R.L. |  | ALTA | COMPRA
00460U00 | 9726516 | HUFA | HUFA | ASPIRADOR ELECTRICO |  | ATMOS | ATMOLIT 16N | OD1420077217 |  |  |  | 1 | Edificio principal | Consultas Externas - O.R.L. |  | ALTA | COMPRA
00461U00 |  | HUFA | HUFA | TORRE OTORRINO | [7 empty] | 0 | Edificio principal | Consultas Externas - O.R.L. |  | ALTA | COMPRA
00461U03 | 9723318 | HUFA | HUFA | PROCESADOR CAMARA |  | R.WOLF | 5511.101 | 981053 | 1998-01-12 | 1998-01-12 |  | 1 | Edificio principal | Consultas Externas - O.R.L. |  | ALTA | COMPRA
00461U05 | 9723318 | HUFA | HUFA | ESTROBOSCOPIO |  | ATMOS | 507.2000.0 | KD5128202 | 1997-12-10 | 1997-12-10 |  | 9003.16 | Edificio principal | Consultas Externas - O.R.L. |  | ALTA | COMPRA
00461U06 | 9723318 | HUFA | HUFA | CAMARA |  | R.WOLF | 5.511.901 | 981053 | 1998-01-12 | 1998-01-12 |  | 1 | Edificio principal | Consultas Externas - O.R.L. |  | ALTA | COMPRA
00461U07 | 9723318 | HUFA | HUFA | OBJETIVO CAMARA |  | R.WOLF | 85.264.271 | 19307 | 1998-01-12 | 1998-01-12 |  | 1 | Edificio principal | Consultas Externas - O.R.L. |  | ALTA | COMPRA
00461U08 | 9723318 | HUFA | HUFA | MONITOR |  | SONY | PVM-14N1MDE | 6001596 | 1998-01-12 | 1998-01-12 |  | 4621.62 | Edificio principal | Consultas Externas - O.R.L. |  | ALTA | COMPRA
00462U00 |  | HUFA | HUFA | ESTROBOSCOPIO |  | R.WOLF | [5 empty] | 1 | Edificio principal | Consultas Externas - O.R.L. |  | ALTA | COMPRA
00463U00 | 9721134 | HUFA | HUFA | SILLON EXPLORACION |  | TETRAMEDIC |  |  | 1998-01-12 | 1998-01-12 |  | 1061.09 | Edificio principal | Consultas Externas - O.R.L. |  | ALTA | COMPRA
00465U00 |  | HUFA | HUFA | TENSIOMETRO PARED |  | welc | NOVA | 971294990 |  |  |  | 1 | Edificio principal | Consultas Externas - O.R.L. |  | ALTA | COMPRA
00468U00 |  | HUFA | HUFA | TORRE ENDOSCOPIA | [5 empty] | 2009-02-02 |  | 1 | Edificio principal | Consultas Externas - O.R.L. |  | ALTA | COMPRA
00468U03 |  | HUFA | HUFA | HOLTER PNI (CPU) |  | NEC | POWERMATE | P479900018 |  |  |  | 1 | Edificio principal | Consultas Externas - O.R.L. |  | ALTA | COMPRA
00468U04 |  | HUFA | HUFA | IMPRESORA |  | HP | LASERJET 1000 | CNC5512887 |  |  |  | 1 | Edificio principal | Consultas Externas - O.R.L. |  | ALTA | COMPRA
00469U00 |  | HUFA | HUFA | TENSIOMETRO PARED |  | welc | NOVA | 971294785 |  |  |  | 1 | Edificio principal | Consultas Externas - O.R.L. |  | ALTA | COMPRA
00471U00 |  | HUFA | HUFA | TENSIOMETRO PARED |  | welc | NOVA | 971294783 |  |  |  | 1 | Edificio principal | Consultas Externas - O.R.L. |  | ALTA | COMPRA
00473U00 | 9720929 | HUFA | HUFA | CARGADOR OTO-OFTALMOSCOPIO |  | welc | RI-CHARGER | 4718 | 1997-12-10 | 1997-12-10 |  | 326.31 | Edificio principal | Consultas Externas - O.R.L. |  | ALTA | COMPRA
00474U00 |  | HUFA | HUFA | TENSIOMETRO PARED |  | welc | NOVA | 971296164 |  |  |  | 1 | Edificio principal | Consultas Externas - O.R.L. |  | ALTA | COMPRA
00476U00 |  | HUFA | HUFA | TENSIOMETRO PARED |  | welc | NOVA | 971294754 |  |  |  | 1 | Edificio principal | Consultas Externas - O.R.L. |  | ALTA | COMPRA
00477U00 | 9720930 | HUFA | HUFA | CARGADOR OTO-OFTALMOSCOPIO |  | welc | RI-CHARGER | 4739 | 1997-12-10 | 1997-12-10 |  | 326.31 | Edificio principal | Consultas Externas - O.R.L. |  | ALTA | COMPRA
00480U00 |  | HUFA | HUFA | TENSIOMETRO PARED |  | welc | NOVA | 971294772 |  |  |  | 1 | Edificio principal | Consultas Externas - O.R.L. |  | ALTA | COMPRA
00482U00 |  | HUFA | HUFA | TENSIOMETRO PARED |  | welc | NOVA | 971294740 |  |  |  | 1 | Edificio principal | Consultas Externas - O.R.L. |  | ALTA | COMPRA
00486U00 |  | HUFA | HUFA | DENSITOMETRO FALANGES |  | SCHICK | ACCUDEXA | 1236 |  |  |  | 1 | Edificio principal | Consultas Externas - Cirugía General |  | ALTA | COMPRA
00490U00 |  | HUFA | HUFA | TENSIOMETRO PARED |  | welc | NOVA | 970782773 |  |  |  | 1 | Edificio principal | Consultas Externas - Dermatología |  | ALTA | COMPRA
00492U00 |  | HUFA | HUFA | CAMARA FOTOGRAFICA |  | OLYMPUS | C-2500L | 2050378 |  |  |  | 1 | Edificio principal | Consultas Externas - Dermatología |  | ALTA | COMPRA
00493U00 | 9755683 | HUFA | HUFA | CAMARA FOTOGRAFICA |  | OLYMPUS | E-20P | 203024678 | 2004-04-05 | 2004-04-05 |  | 1984.13 | Edificio principal | Consultas Externas - Dermatología |  | ALTA | COMPRA
00494U00 | 9755680 | HUFA | HUFA | CAMARA FOTOGRAFICA |  | NIKON | COOLPIX 4500 | 4586610 | 2003-08-21 | 2003-08-21 |  | 789.99 | Edificio principal | Consultas Externas - Dermatología |  | ALTA | COMPRA
00495U00 |  | HUFA | HUFA | LASER TRATAMIENTO |  | RADIANCY | SPC TOUCH PRO | SP0401007 |  | 2009-01-05 |  | 1 | Edificio principal | Consultas Externas - Dermatología |  | ALTA | COMPRA
00495U02 |  | HUFA | HUFA | SONDA |  | RADIANCY | HAND PIECE SORIASIS | 6022605 |  | 2009-01-05 |  | 0 | Edificio principal | Consultas Externas - Dermatología |  | ALTA | COMPRA
00495U03 |  | HUFA | HUFA | PEDAL |  | HERGA |  | 2056465 |  | 2009-01-05 |  | 0 | Edificio principal | Consultas Externas - Dermatología |  | ALTA | COMPRA
00496U00 |  | HUFA | HUFA | CENTRIFUGA |  | HETTICH | EBA 20 | 0002571 |  | 2012-12-07 |  | 1 | Edificio principal | Hospital de Día - Medicina Interna (excepto Pac. I |  | ALTA | COMPRA
00498U00 | 9754617 | HUFA | HUFA | LAMPARA RAYOS UV-B |  | DR HÖNLET | DERMALIGHT |  | 2002-11-07 | 2002-11-07 |  | 5087.85 | Edificio principal | Consultas Externas - Dermatología |  | ALTA | COMPRA
00498U02 |  | HUFA | HUFA | UVA MANOS Y PIES |  | DR HÖNLET | DERMALIGHT 450 | 0210045 | 2002-11-07 | 2009-01-05 |  | 0 | Edificio principal | Consultas Externas - Dermatología |  | ALTA | COMPRA
00498U03 |  | HUFA | HUFA | UVA MANOS Y PIES |  | DR HÖNLET | DERMALIGHT 450-2 | 02100008 | 2002-11-07 | 2002-11-07 |  | 0 | Edificio principal | Consultas Externas - Dermatología |  | ALTA | COMPRA
00501U00 | 9722108 | HUFA | HUFA | MICROSCOPIO |  | NIKON | ALPHAPHOT YS | 1104950 | 1998-02-06 | 1998-02-06 |  | 1427.42 | Edificio principal | Consultas Externas - Dermatología |  | ALTA | COMPRA
00503U00 | 9723419 | HUFA | HUFA | MICROSCOPIO BINOCULAR |  | NIKON | ECLIPSE E-400 | 671209 | 1998-02-19 | 1998-02-19 |  | 3083.19 | Edificio principal | Anatomía Patológica |  | ALTA | COMPRA
00505U00 | 9722112 | HUFA | HUFA | MICROSCOPIO BINOCULAR |  | NIKON | ECLIPSE E-400 | 671215 | 1998-02-19 | 1998-02-19 |  | 3608.47 | Edificio principal | Anatomía Patológica |  | ALTA | COMPRA
00516U00 | 9755636 | HUFA | HUFA | MICROSCOPIO CON SISTEMA VIDEO |  | LEICA | DMLB2/11888112 | 255565 | 2003-12-01 | 2003-12-01 |  | 8848.96 | Edificio principal | Anatomía Patológica |  | ALTA | COMPRA
00517U00 | 9751360 | HUFA | HUFA | MICROSCOPIO BINOCULAR |  | NIKON | ECLIPSE E-400 | 677902 | 1999-08-01 | 1999-08-01 |  | 4877.15 | Edificio principal | Instituto de Investigación |  | ALTA | COMPRA
00519U00 | 9751637 | HUFA | HUFA | ESTUFA DE INCUBACION CONVENCIONAL |  | MEMMERT | SE-200 | D06058 | 1999-11-04 | 1999-11-04 |  | 681.67 | Edificio principal | BIOBANCO |  | ALTA | COMPRA
00522U00 |  | HUFA | HUFA | AGITADOR CON CALOR |  | P.SELECTA | AGIMATIC-E | 0332588 | 1998-01-12 | 1998-01-12 |  | 301.41 | Edificio principal | Anatomía Patológica |  | ALTA | COMPRA
00523U00 |  | HUFA | HUFA | BASCULA PRECISION C/VITRINA BALANZA |  | PRECISA INSTRUMENTS | 125A | 19728 |  | 2015-04-27 |  | 1 | Edificio principal | Anatomía Patológica |  | ALTA | COMPRA
00526U00 | 9722221 | HUFA | HUFA | MICROSCOPIO BINOCULAR |  | NIKON | ALPHAPHOT-2 YS2H | 1106326 | 1997-12-10 | 1997-12-10 |  | 2169.65 | Edificio principal | Anatomía Patológica |  | ALTA | COMPRA
00528U00 |  | HUFA | HUFA | MICROSCOPIO BINOCULAR |  | NIKON | SMZ-1B | 581011 | 1998-02-03 | 1998-02-03 |  | 1975.53 | Edificio principal | Instituto de Investigación |  | ALTA | COMPRA
00528U02 |  | HUFA | HUFA | FUENTE LUZ |  | NIKON | TN-PSE30 | 1020858 | 1998-02-03 | 2009-01-05 |  | 0 | Edificio principal | Instituto de Investigación |  | ALTA | COMPRA
00535U02 |  | HUFA | HUFA | CONSOLA MICROTOMO |  | LEICA |  |  | 2001-09-10 | 2009-01-05 |  | 0 | Edificio principal | Anatomía Patológica |  | ALTA | COMPRA
00535U03 |  | HUFA | HUFA | PEDAL |  | LEICA | T-52-S |  | 2001-09-10 | 2009-01-05 |  | 0 | Edificio principal | Anatomía Patológica |  | ALTA | COMPRA
00538U00 |  | HUFA | HUFA | DISPENSADOR DE PARAFINA CON PLACA FRIA |  | LEICA | EG1140C | 1647/01.2002 | 2002-02-04 | 2002-02-04 |  | 7930.72 | Edificio principal | Anatomía Patológica |  | ALTA | COMPRA
00540U00 | 9723372 | HUFA | HUFA | CENTRIFUGA DE SOBREMESA |  | HERAEUS | MEGAFUGE 1.0 | 255608 | 1998-01-12 | 1998-01-12 |  | 3556.68 | Edificio principal | Anatomía Patológica |  | ALTA | COMPRA
00542U00 | 9721435 | HUFA | HUFA | CITOCENTRIFUGA |  | SAKURA | CYTO-TEK | 43321508 | 1997-12-10 | 1997-12-10 |  | 5559.36 | Edificio principal | Anatomía Patológica |  | ALTA | COMPRA
00543U00 |  | HUFA | HUFA | SIERRA OSEA |  | MEDOC, S.A | BETA 250 | 620534 |  | 2014-04-09 |  | 1 | Edificio principal | Anatomía Patológica |  | ALTA | COMPRA
00544U00 | 9722999 | HUFA | HUFA | MESA TALLADO |  | VÖGEL | UCSF 288-8 | 288148 | 1998-04-23 | 1998-04-23 |  | 10128.56 | Edificio principal | Anatomía Patológica |  | ALTA | COMPRA
00545U00 | 9752792 | HUFA | HUFA | MESA TALLADO |  | VÖGEL | UCSF 288-8 | 288116 | 2001-03-20 | 2001-03-20 |  | 11511.18 | Edificio principal | Anatomía Patológica |  | ALTA | COMPRA
00546U00 | 9751359 | HUFA | HUFA | SISTEMA DE FOTOGRAFIA MACROS |  | KAISER | RB5000DL | CLÓNICO | 1999-08-01 | 1999-08-01 |  | 5620.54 | Edificio principal | Anatomía Patológica |  | ALTA | COMPRA
00548U00 |  | HUFA | HUFA | BAÑO CALOR TERMOSTATICO |  | P.SELECTA | BOD-2 | 22810 |  | 2009-04-02 |  | 1 | Edificio principal | Anatomía Patológica |  | ALTA | COMPRA
00550U00 | 9723420 | HUFA | HUFA | MICROSCOPIO BINOCULAR |  | NIKON | ECLIPSE E-400 | 671795 | 1998-10-01 | 1998-10-01 |  | 3083.19 | Edificio principal | Anatomía Patológica |  | ALTA | COMPRA
00551U00 | 9751360A | HUFA | HUFA | MICROSCOPIO BINOCULAR |  | NIKON | ECLIPSE E-400 | 673973 | 1999-09-07 | 1999-09-07 |  | 4877.15 | Edificio principal | Anatomía Patológica |  | ALTA | COMPRA
00552U00 | 9721711 | HUFA | HUFA | MICROSCOPIO MULTICABEZAL |  | NIKON | ECLIPSE E-600 | 771285 | 1997-12-31 | 1997-12-31 |  | 4013.86 | Edificio principal | Anatomía Patológica |  | ALTA | COMPRA
00552U01 |  | HUFA | HUFA | CABEZAL MICROSCOPIO |  | NIKON | Y-THM | 120005 | 1997-12-31 | 2009-02-02 |  | 0 | Edificio principal | Anatomía Patológica |  | ALTA | COMPRA
00552U02 |  | HUFA | HUFA | MICROSCOPIO DOBLE CABEZAL |  | NIKON | Y-THR | 131174 | 1997-12-31 | 2009-02-02 |  | 0 | Edificio principal | Anatomía Patológica |  | ALTA | COMPRA
00552U03 |  | HUFA | HUFA | MICROSCOPIO TRIPLE CABEZAL |  | NIKON | Y-THS | 112500 | 1997-12-31 | 2009-02-02 |  | 0 | Edificio principal | Anatomía Patológica |  | ALTA | COMPRA
00552U04 |  | HUFA | HUFA | CABEZAL MICROSCOPIO |  | NIKON | Y-THS | 112511 | 1997-12-31 | 2009-02-02 |  | 0 | Edificio principal | Anatomía Patológica |  | ALTA | COMPRA
00552U05 |  | HUFA | HUFA | CAMARA VIDEO |  | SONY | DXC-950P | 402155 | 1997-12-31 | 2009-02-02 |  | 0 | Edificio principal | Anatomía Patológica |  | ALTA | COMPRA
00552U06 |  | HUFA | HUFA | ADAPTADOR CAMARA |  | SONY | CMA-D2 | 20452 | 1997-12-31 | 2009-02-02 |  | 0 | Edificio principal | Anatomía Patológica |  | ALTA | COMPRA
00553U00 |  | HUFA | HUFA | MICROSCOPIO BINOCULAR |  | NIKON | ECLIPSE E-50 I | 811108 |  | 2009-04-02 |  | 1 | Edificio principal | Anatomía Patológica |  | ALTA | COMPRA
00554U00 |  | HUFA | HUFA | MICROSCOPIO BINOCULAR |  | NIKON | ECLIPSE E-50 I | 810747 |  | 2009-04-02 |  | 1 | Edificio principal | Anatomía Patológica |  | ALTA | COMPRA
00558U00 | 9722108A | HUFA | HUFA | MICROSCOPIO BINOCULAR |  | NIKON | ECLIPSE E-400 | 671006 | 1997-12-10 | 1997-12-10 |  | 1427 | Edificio principal | Instituto de Investigación |  | ALTA | COMPRA
00559U00 | 9722111 | HUFA | HUFA | MICROSCOPIO BINOCULAR |  | NIKON | ECLIPSE E-400 | 671081 | 1998-03-06 | 1998-03-06 |  | 3674.14 | Edificio principal | Instituto de Investigación |  | ALTA | COMPRA
00560U00 | 9751625 | HUFA | HUFA | CABINA FLUJO LAMINAR |  | TELSTAR | AV-100 | 9183 | 1999-12-13 | 1999-12-13 |  | 4042.41 | Edificio principal | Instituto de Investigación |  | ALTA | COMPRA
00561U00 | 9751630 | HUFA | HUFA | BAÑO TERMOSTATICO |  | BUNSEN | 1615 | 16424 | 1999-11-05 | 1999-11-05 |  | 385.86 | Edificio principal | Instituto de Investigación |  | ALTA | COMPRA
00562U00 | 9751636 | HUFA | HUFA | BOMBA VACIO |  | NEUBERGER | N86KN18 | 2.396.747 | 1999-11-02 | 1999-11-02 |  | 292.6 | Edificio principal | Instituto de Investigación |  | ALTA | COMPRA
00563U00 | 9752330 | HUFA | HUFA | ESTUFA CO2 |  | FORMA SCIENTIFIC | 3121 | 27331 | 2000-06-01 | 2000-06-01 |  | 8395.36 | Edificio principal | Instituto de Investigación |  | ALTA | COMPRA
00564U00 |  | HUFA | HUFA | CONTROLADOR GENERADOR PULSOS |  | BIO-RAD | 165-2110 | 339BR3008 |  | 2009-05-06 |  | 0 | Edificio principal | Instituto de Investigación |  | ALTA | COMPRA
00564U02 |  | HUFA | HUFA | UNIDAD CAPACITADORA |  | BIO-RAD | 1652108 | 342BR2881 |  | 2009-05-06 |  | 0 | Edificio principal | Instituto de Investigación |  | ALTA | COMPRA
00564U03 |  | HUFA | HUFA | GENERADOR PULSOS |  | BIO-RAD | GENER PULSE II | 341BR3007 |  | 2009-05-06 |  | 0 | Edificio principal | Instituto de Investigación |  | ALTA | COMPRA
00565U00 | 9721718 | HUFA | HUFA | MICROSCOPIO FLUORESCENCIA INVERTIDO |  | NIKON | ECLIPSE TS100 | 201728 | 1997-12-10 | 1997-12-10 |  | 5287.11 | Edificio principal | Instituto de Investigación |  | ALTA | COMPRA
00565U02 |  | HUFA | HUFA | FUENTE LAMPARA FLUORESCENCIA |  | NIKON | C-SHG1 | 9910011 | 1997-12-10 | 2009-02-02 |  | 0 | Edificio principal | Instituto de Investigación |  | ALTA | COMPRA
00566U00 |  | HUFA | HUFA | LIOFILIZADOR |  | HETO | FD3 | 471563-F |  | 2009-05-06 |  | 0 | Edificio principal | Instituto de Investigación |  | ALTA | COMPRA
00566U02 |  | HUFA | HUFA | CAMARA VACIO |  | VACWBRAND | RZ2 | 18891513 |  | 2009-05-07 |  | 0 | Edificio principal | Instituto de Investigación |  | ALTA | COMPRA
00567U00 |  | HUFA | HUFA | INYECTOR MUESTRAS |  | GILSON | 25LXL | 270G3XD459 |  | 2009-05-06 |  | 0 | Edificio principal | Instituto de Investigación |  | ALTA | COMPRA
00567U02 |  | HUFA | HUFA | BOMBA INYECCION |  | GILSON | 307 | 203875 |  | 2009-05-06 |  | 0 | Edificio principal | Instituto de Investigación |  | ALTA | COMPRA
00567U03 |  | HUFA | HUFA | MODEM |  | GILSON | 506C | 360E0PA256 |  | 2009-05-06 |  | 0 | Edificio principal | Instituto de Investigación |  | ALTA | COMPRA
00568U00 |  | HUFA | HUFA | LECTOR ELECTROQUIMICA |  | ESA | COULOMEN II | 2894 |  | 2009-05-06 |  | 0 | Edificio principal | Instituto de Investigación |  | ALTA | COMPRA
00569U00 |  | HUFA | HUFA | MONITOR ELISA |  | THERMO | 355 | 3550900792 |  | 2009-05-06 |  | 1 | Edificio principal | Instituto de Investigación |  | ALTA | COMPRA
00570U00 | 9756874 | HUFA | HUFA | MICROSCOPIO FLUORESCENCIA Confocal-multif |  | NIKON | ECLIPSE 90I | 500050 | 2004-07-28 | 2004-07-28 |  | 15500 | Edificio principal | Instituto de Investigación |  | ALTA | COMPRA
00570U02 |  | HUFA | HUFA | CAMARA VIDEO |  | NIKON | DXM1200F | 23051 | 2004-07-28 | 2009-02-02 |  | 0 | Edificio principal | Instituto de Investigación |  | ALTA | COMPRA
00570U03 |  | HUFA | HUFA | PROCESADOR CAMARA |  | NIKON | D-PS | 720598 | 2004-07-28 | 2009-02-02 |  | 0 | Edificio principal | Instituto de Investigación |  | ALTA | COMPRA
00570U04 |  | HUFA | HUFA | FUENTE LAMPARA FLUORESCENCIA |  | NIKON | C-SHG1 | D10157 | 2004-07-28 | 2009-02-02 |  | 0 | Edificio principal | Instituto de Investigación |  | ALTA | COMPRA
00570U05 |  | HUFA | HUFA | CPU |  | CLONICO |  |  | 2004-07-28 | 2009-02-02 |  | 0 | Edificio principal | Instituto de Investigación |  | ALTA | COMPRA
00570U07 |  | HUFA | HUFA | UNIDAD DE BARRIDO CONFOCAL |  | NIKON | C1-SHV | 130507-30173 | 2004-07-28 | 2009-02-02 |  | 0 | Edificio principal | Instituto de Investigación |  | ALTA | COMPRA
00570U08 |  | HUFA | HUFA | Bancada Laser |  |  |  | 423220 | 2004-07-28 | 2009-02-02 |  | 0 | Edificio principal | Instituto de Investigación |  | ALTA | COMPRA
00570U09 |  | HUFA | HUFA | LASER |  | COHERENT | CHAMELEON | GDP.317782.3640 | 2004-07-28 | 2009-02-02 |  | 0 | Edificio principal | Instituto de Investigación |  | ALTA | COMPRA
00572U00 |  | HUFA | HUFA | BAÑO PARAFINA |  | J.P.SELECTA | TERMOFIN |  |  | 2009-05-06 |  | 1 | Mortuorio | Mortuorio |  | ALTA | COMPRA
00573U00 |  | HUFA | HUFA | VIBRATOMO |  | LEICA | VT1000S | 0644/04.2004 | 2000-09-01 | 2000-09-01 |  | 11496.06 | Edificio principal | Instituto de Investigación |  | ALTA | COMPRA
00574U00 | 9721489 | HUFA | HUFA | ESTUFA INCUBACION |  | MEMMERT | SLE-500 | G5980225 | 1998-03-06 | 1998-03-06 |  | 1619.43 | Edificio principal | Instituto de Investigación |  | ALTA | COMPRA
00575U00 |  | HUFA | HUFA | CENTRIFUGA (2) |  | HETTICH | EBAR | 0006227-02-00 |  | 2009-05-06 |  | 1 | Edificio principal | Instituto de Investigación |  | ALTA | COMPRA
00577U00 |  | HUFA | HUFA | CENTRIFUGA (4) |  | BECKMAN C0ULTER |  | AG099K13 |  | 2009-05-06 |  | 1 | Edificio principal | Instituto de Investigación |  | ALTA | COMPRA
00579U00 | 9751632 | HUFA | HUFA | CENTRIFUGA (5) |  | IEC | CENTRA CL2 | 42701820 |  | 2012-01-12 |  | 2253.8 | Edificio principal | Laboratorio General |  | ALTA | COMPRA
00580U00 | 9751638 | HUFA | HUFA | AGITADOR VORTEX |  | FISHER SCIENTIFIC GMBH | REAX TOP | 541.10000.00 0 59904746 |  | 2009-05-06 |  | 1 | Edificio principal | Instituto de Investigación |  | ALTA | COMPRA
00581U00 |  | HUFA | HUFA | MICROSCOPIO |  | NIKON | ECLIPSE E-400 | 674831 | 2000-03-22 | 2000-03-22 |  | 1 | Edificio principal | Instituto de Investigación |  | ALTA | COMPRA
00581U02 |  | HUFA | HUFA | UNIDAD DE ENSEÑANZA |  | NIKON | Y-THS | 0110203 | 2000-03-22 | 2009-02-03 |  | 0 | Edificio principal | Instituto de Investigación |  | ALTA | COMPRA
00582U00 | 9751611 | HUFA | HUFA | TERMOCICLADORA |  | PERKIM ELMER | GENEAMP PCR SYSTEM 2400 | 803S9080211 | 1999-11-03 | 1999-11-03 |  | 3706.73 | Edificio principal | Instituto de Investigación |  | ALTA | COMPRA
00583U00 |  | HUFA | HUFA | CALENTADOR BLOQUES Termobloque |  | J.P.SELECTA | TEMBLOC | 0372550 |  | 2009-05-06 |  | 1 | Edificio principal | Instituto de Investigación |  | ALTA | COMPRA
00584U00 | 9751640 | HUFA | HUFA | BAÑO AGITADOR (2) |  | J.P.SELECTA | UNITRONIC-OR | 0361060 | 1999-12-01 | 1999-12-01 |  | 1671.37 | Edificio principal | Instituto de Investigación |  | ALTA | COMPRA
00586U00 |  | HUFA | HUFA | TERMOCICLADORA |  | ROCHE | LIGTHCYLLER | 1404529 |  | 2009-05-06 |  | 0 | Edificio principal | Instituto de Investigación |  | ALTA | COMPRA
00586U02 |  | HUFA | HUFA | CPU |  | HP COMPAQ |  | HUB3380C48 |  | 2009-05-06 |  | 0 | Edificio principal | Instituto de Investigación |  | ALTA | COMPRA
00588U00 |  | HUFA | HUFA | FIJADOR ADN Cross Linker |  | SYNGENE | CL-508.G | M000489 |  | 2009-05-06 |  | 0 | Edificio principal | Instituto de Investigación |  | ALTA | COMPRA
00589U00 |  | HUFA | HUFA | ESTUFA |  | HYBAID | SHAKE N STACK | 15634 |  | 2009-05-06 |  | 0 | Edificio principal | Instituto de Investigación |  | ALTA | COMPRA
00590U00 | 9754790 | HUFA | HUFA | CRIOSTATO |  | MICROM | HM505E | 25146 | 2002-10-29 | 2002-10-29 |  | 18028.43 | Edificio principal | Instituto de Investigación |  | ALTA | COMPRA
00591U00 | 9752588 | HUFA | HUFA | AGITADOR |  | MAGNA | AT-20 | 5,1271E 11 | 2000-12-15 | 2000-12-15 |  | 293.25 | Edificio principal | Laboratorio General |  | ALTA | COMPRA
00592U00 |  | HUFA | HUFA | AGITADOR |  | STUART | STR-9 | R000102022 |  | 2009-05-06 |  | 1 | Edificio principal | Instituto de Investigación |  | ALTA | COMPRA
00593U00 |  | HUFA | HUFA | AGITADOR |  | STUART | SO3 | R000100686 |  | 2009-05-06 |  | 1 | Edificio principal | Instituto de Investigación |  | ALTA | COMPRA
00594U00 | 9751642 | HUFA | HUFA | AGITADOR |  | J.P.SELECTA | AGIMATIC-N | 364260 |  | 2009-05-06 |  | 1 | Edificio principal | Instituto de Investigación |  | ALTA | COMPRA
00595U00 |  | HUFA | HUFA | AGITADOR |  | J.P.SELECTA | AGIMATIC-N | 371458 |  | 2009-05-06 |  | 1 | Edificio principal | Instituto de Investigación |  | ALTA | COMPRA
00597U00 | 9756265 | HUFA | HUFA | BASCULA PRECISION BALANZA |  | PRECISA INSTRUMENTS | 125A | 42458 | 2003-11-14 | 2003-11-14 |  | 1 | Edificio principal | Banco de Huesos |  | ALTA | COMPRA
00598U00 | 9751628 | HUFA | HUFA | PHMETRO |  | CRISON INSTRUMENTS | BASIC 20 | 944043 | 1999-11-05 | 1999-11-05 |  | 420.71 | Edificio principal | Instituto de Investigación |  | ALTA | COMPRA
00600U00 | 9751643 | HUFA | HUFA | AGITADOR |  | J.P.SELECTA | AGIMATIC-N | 0364250 | 1999-11-04 | 1999-11-04 |  | 559.48 | Edificio principal | Instituto de Investigación |  | ALTA | COMPRA
00602U00 |  | HUFA | HUFA | FUENTE ELECTROFORESIS |  | E-C | EC1000-40-LNI | 0G28008-4-A |  | 2009-05-06 |  | 0 | Edificio principal | Instituto de Investigación |  | ALTA | COMPRA
00603U00 |  | HUFA | HUFA | FUENTE ELECTROFORESIS |  | BIO-RAD | POWER PAC 300 | 13318 |  | 2009-05-06 |  | 0 | Edificio principal | Instituto de Investigación |  | ALTA | COMPRA
00604U00 |  | HUFA | HUFA | AGITADOR VORTEX |  | HEIDOLPH | REAX TOP | 079905005 |  |  |  | 1 | Edificio principal | Laboratorio General |  | ALTA | COMPRA
00605U00 |  | HUFA | HUFA | AGITADOR VORTEX |  | HEIDOLPH | REAX TOP | 89905340 |  | 2009-05-06 |  | 1 | Edificio principal | Instituto de Investigación |  | ALTA | COMPRA
00609U00 |  | HUFA | HUFA | ESTUFA |  | NEW BRUNSWICK | INNOVA 4366 | 991132931 |  | 2009-03-27 |  | 1 | Edificio principal | Jefatura - Área Laboratorios |  | ALTA | COMPRA
00610U00 | 9751641 | HUFA | HUFA | AUTOCLAVE |  | J.P.SELECTA | PRESOCLAVE 75 | 0365474 | 1999-11-04 | 1999-11-04 |  | 3710.59 | Edificio principal | Instituto de Investigación |  | ALTA | COMPRA
00616U00 | 9722106A | HUFA | HUFA | MICROSCOPIO DE FLUORESCENCIA |  | NIKON | ECLIPSE E-400 | 671073 | 1999-03-02 | 1997-12-10 |  | 1594.7 | Edificio principal | Jefatura - Área Laboratorios |  | ALTA | COMPRA
00616U02 |  | HUFA | HUFA | CAMARA FOTOGRAFICA |  | NIKON | FDX-35 | 1106432 | 1997-12-10 | 2009-02-03 |  | 0 | Edificio principal | Jefatura - Área Laboratorios |  | ALTA | COMPRA
00622U00 |  | HUFA | HUFA | ESTUFA ESTERILIZACION |  | MEMMERT | SLE-500 | 9598,0225 |  | 2015-03-17 |  | 1 | Edificio principal | Microbiología |  | ALTA | COMPRA
00627U00 |  | HUFA | HUFA | AGITADOR |  | SCIENTIFIC IND | VORTEX GENIE 2 | 80559 | 1998-02-03 | 1998-02-03 |  | 373.23 | Edificio principal | Microbiología |  | ALTA | COMPRA
00629U00 |  | HUFA | HUFA | ESTERILIZADOR DE ASAS |  | P.SELECTA | STERILBIO | 325017 |  | 2009-02-17 |  | 1 | Edificio principal | Microbiología |  | ALTA | COMPRA
00630U00 |  | HUFA | HUFA | ESTUFA INCUBACION PIE |  | HERAEUS | B6760 | 97112649 | 1998-02-03 | 1998-02-03 |  | 4354.48 | Edificio principal | Microbiología |  | ALTA | COMPRA
00638U00 | 9751626 | HUFA | HUFA | BASCULA PRECISION BALANZA |  | PRECISA INSTRUMENTS | 310M | 20796 | 1999-11-05 | 1999-11-05 |  | 1562.63 | Edificio principal | Laboratorio General |  | ALTA | COMPRA
00649U00 |  | HUFA | HUFA | ESTUFA INCUBACION |  | HERAEUS | B-20 | 97112360 | 1998-01-12 | 1998-01-12 |  | 1919.07 | Edificio principal | Microbiología |  | ALTA | COMPRA
00653U00 |  | HUFA | HUFA | MICROSCOPIO BINOCULAR |  | NIKON | ECLIPSE E-400 | 676299 | 2001-05-11 | 2001-05-11 |  | 1 | Edificio principal | Laboratorio General |  | ALTA | COMPRA
00654U00 |  | HUFA | HUFA | MICROSCOPIO BINOCULAR |  | NIKON | ECLIPSE E-400 | 676043 | 2001-04-04 | 2001-04-04 |  | 1 | Edificio principal | Microbiología |  | ALTA | COMPRA
00655U00 | 9723409 | HUFA | HUFA | CABINA FLUJO LAMINAR |  | HERAEUS | POLARIS 48 UV | 11338 | 1998-03-02 | 1998-03-02 |  | 4726.66 | Edificio principal | Microbiología |  | ALTA | COMPRA
00657U00 |  | HUFA | HUFA | ESTERILIZADOR DE ASAS |  | P.SELECTA | STERILBIO | 325044 |  | 2009-02-17 |  | 1 | Edificio principal | Microbiología |  | ALTA | COMPRA
00659U00 | 9723408 | HUFA | HUFA | CABINA FLUJO LAMINAR |  | HERAEUS | POLARIS 48 UV | 11337 | 1998-02-03 | 1998-02-03 |  | 4726.66 | Edificio principal | Microbiología |  | ALTA | COMPRA
00662U00 |  | HUFA | HUFA | ESTUFA CO2 |  | NUAIRE | AUTOFLOW NV-5500E | 14546021402 | 2002-09-23 | 2002-09-23 |  | 4325.17 | Edificio principal | Microbiología |  | ALTA | COMPRA
00663U00 |  | HUFA | HUFA | ESTUFA INCUBACION PIE |  | HERAEUS | B-6760 | 97112648 | 1998-02-03 | 1998-02-03 |  | 4354.48 | Edificio principal | Microbiología |  | ALTA | COMPRA
00665U00 | 9723373 | HUFA | HUFA | CENTRIFUGA |  | HERAEUS | MEGAFUGE 1.0 | 255605 | 1998-01-12 | 1998-01-12 |  | 3556.68 | Edificio principal | Toma de Muestras |  | ALTA | COMPRA
00666U00 |  | HUFA | HUFA | CABINA EXTRACCION |  | CRUMAIR | 9001-G A | 46996 |  | 2009-08-13 |  | 1 | Edificio principal | Anatomía Patológica |  | ALTA | COMPRA
00668U00 |  | HUFA | HUFA | TERMOBLOQUE |  | J.P.SELECTA | MULTIPLACES | 0392626 |  | 2015-03-16 |  | 1 | Edificio principal | Laboratorio General |  | ALTA | COMPRA
00669U00 |  | HUFA | HUFA | AGITADOR VIBRADOR |  | SCIENTIFIC IND | VORTEX GENIE 2 | 97031 |  | 2009-03-10 |  | 1 | Edificio principal | Laboratorio General |  | ALTA | COMPRA
00670U00 |  | HUFA | HUFA | CABINA FLUJO LAMINAR |  | TELSTAR | MICRO-V | 8491 |  | 2009-11-12 |  | 1 | Edificio principal | Microbiología |  | ALTA | COMPRA
00684U00 |  | HUFA | HUFA | AGITADOR |  | THERMOLYNE | MAXI-MIX | 6,58951E 11 |  |  |  | 1 | Edificio principal | Laboratorio General |  | ALTA | COMPRA
00685U00 |  | HUFA | HUFA | AGITADOR VIBRADOR (AGITADOR DE PLACAS) |  | HEIDOLPH | TITRAMAX 100 | 099701465 | 1998-02-03 | 1998-02-03 |  | 1 | Edificio principal | Laboratorio General |  | ALTA | COMPRA
00696U00 | 9723001 | HUFA | HUFA | CENTRIFUGA INMUNOHEMATOLOGIA |  | DADE | IMMUFUGE II | 83343 | 1998-01-15 | 1998-01-15 |  | 1995.29 | Edificio principal | Banco de Sangre |  | ALTA | COMPRA
00700U00 |  | HUFA | HUFA | CENTRIFUGA DE HEMATIES LAVADORA DE TUBOS |  | DIAMED IBÉRICA | DIACENT-CW2 | 89100.35.051 |  | 2015-02-06 |  | 1 | Edificio principal | Banco de Sangre |  | ALTA | COMPRA
00703U00 |  | HUFA | HUFA | DESCONGELADOR DE PLASMA |  | TRANSMED MEDIZINTECHNIK G | SAHARA | 03031701 |  | 2015-04-07 |  | 1 | Edificio principal | Banco de Sangre |  | ALTA | COMPRA
00705U00 |  | HUFA | HUFA | CENTRIFUGA REFRIGERADA |  | HERAEUS | CRIOFUGE CLASSIC | 256321 | 1998-02-03 | 1998-02-03 |  | 18665.51 | Edificio principal | Banco de Sangre |  | ALTA | COMPRA
00706U00 | 9721518 | HUFA | HUFA | AGITADOR DE PLAQUETAS |  | J.P.SELECTA | PLAQUEPEX H-48 | 147 | 1998-03-06 | 1998-03-06 |  | 796.86 | Edificio principal | HEMATOLOGIA |  | ALTA | COMPRA
00707U00 | 9753636 | HUFA | HUFA | AGITADOR DE PLAQUETAS |  | J.P.SELECTA | PLAQUEPEX H-48 | 0000328 | 2001-09-20 | 2001-09-20 |  | 1712.88 | Edificio principal | HEMATOLOGIA |  | ALTA | COMPRA
00708U00 |  | HUFA | HUFA | BASCULA PRECISION P1 BALANZA |  | AND | EK-6000G | 808997 |  | 2009-04-23 |  | 1 | Edificio principal | Banco de Sangre |  | ALTA | COMPRA
00709U00 |  | HUFA | HUFA | SAI |  | SALICRU ELECTRONICS | MI-2 UPS | T362-350 |  | 2009-03-10 |  | 1 | Edificio principal | Banco de Sangre |  | ALTA | COMPRA
00716U00 | 9754511 | HUFA | HUFA | MICROSCOPIO BINOCULAR |  | NIKON | ECLIPSE E-200 | 746799 | 2002-08-02 | 2002-08-02 |  | 1850 | Edificio principal | Laboratorio General |  | ALTA | COMPRA
00718U00 | 9722107 | HUFA | HUFA | MICROSCOPIO DOBLE CABEZAL |  | NIKON | ECLIPSE E-400 | 671059 | 1997-12-10 | 1997-12-10 |  | 1427 | Edificio principal | Laboratorio General |  | ALTA | COMPRA
00718U02 |  | HUFA | HUFA | UNIDAD DE ENSEÑANZA |  | NIKON | Y-THS | 0110152 | 1997-12-10 | 2009-02-03 |  | 0 | Edificio principal | Laboratorio General |  | ALTA | COMPRA
00719U00 |  | HUFA | HUFA | AGITADOR |  | HALOGEN | HT2 | 3121 |  |  |  | 1 | Edificio principal | Laboratorio General |  | ALTA | COMPRA
00732U00 |  | HUFA | HUFA | CONTADOR DE CELULAS POSIBLE BAJA |  | CAT | COUNTER DIFF 15 | 450624 |  | 2009-03-10 |  | 1 | Edificio principal | Laboratorio General |  | ALTA | COMPRA
00744U00 |  | HUFA | HUFA | DESTILADOR DE AGUA |  | MILLIPORE | AES-181 | F9AM54987E | 1999-12-24 | 1999-12-24 |  | 11492.91 | Edificio principal | Laboratorio General |  | ALTA | COMPRA
00756U00 | 9754751 | HUFA | HUFA | TENSIOMETRO ELECTRONICO |  | DATASCOPE | ACCUTORR PLUS | A73556-I8 | 2002-10-07 | 2002-10-07 |  | 1953 | Edificio principal | Apoyo - Área Laboratorio |  | ALTA | COMPRA
00763U00 | 9751633 | HUFA | HUFA | CENTRIFUGA REFRIGERADA |  | HERMALE | Z300K | 55010015 | 2000-02-08 | 2000-02-08 |  | 9041.74 | Edificio principal | Toma de Muestras |  | ALTA | COMPRA
00765U00 |  | HUFA | HUFA | CABINA EXTRACCION |  | CRUMAIR | 9001-G.A | 46796 |  | 2009-05-13 |  | 1 | Edificio principal | Toma de Muestras |  | ALTA | COMPRA
00766U02 |  | HUFA | HUFA | AGITADOR |  | HETO | 31DT1 | 63423001B |  | 2009-05-13 |  | 0 | Edificio principal | Apoyo - Área Laboratorio |  | ALTA | COMPRA
00770U00 |  | HUFA | HUFA | TERMOSELLADORA |  | LJUNBEERG | CRU | 1034 |  | 2015-05-27 |  | 1 | Edificio principal | Toma de Muestras |  | ALTA | COMPRA
00775U00 | 9754693 | HUFA | HUFA | CENTRIFUGA |  | HETTICH | ROTOFIX 32 | 0004119-01-00 | 2002-08-30 | 2002-08-30 |  | 1344.99 | Edificio principal | Toma de Muestras |  | ALTA | COMPRA
00778U00 |  | HUFA | HUFA | TERMOBLOQUE |  | STUART SCIENTIFIC | SHT200D | R000100955 |  | 2009-09-29 |  | 1 | Edificio principal | Reproduccion humana |  | ALTA | COMPRA
00779U00 |  | HUFA | HUFA | TERMOBLOQUE |  | STUART SCIENTIFIC | SHT200D | R000100201 |  | 2015-03-02 |  | 1 | Edificio principal | Reproduccion humana |  | ALTA | COMPRA
00781U00 |  | HUFA | HUFA | CENTRIFUGA ALTA VELOCIDAD |  | HERAEUS | BIOFUGE PICO | 254474 | 1998-01-12 | 1998-01-12 |  | 1151.44 | Edificio principal | HEMATOLOGIA |  | ALTA | COMPRA
00782U00 | 9751639 | HUFA | HUFA | AGITADOR VIBRADOR |  | STUART SCIENTIFIC | VORTEX MIXER SA3 | R000 100 220 | 1999-11-04 | 1999-11-04 |  | 441.15 | Edificio principal | Reproduccion humana |  | ALTA | COMPRA
00787U00 |  | HUFA | HUFA | SIERRA CON ASPIRACION |  | MEDEZINE | SWORDFISH | 5498 | 2001-08-09 | 2001-08-09 |  | 3576.02 | Edificio principal | BIOBANCO |  | ALTA | COMPRA
00789U00 | 97501607 | HUFA | HUFA | BASCULA ELECTRICA 30 KG |  | ADAM | AF0110L | AEX1803 | 1999-08-01 | 1999-08-01 |  | 631.06 | Edificio principal | Anatomía Patológica |  | ALTA | COMPRA
00790U00 | 9721432 | HUFA | HUFA | LAMPARA QUIRURGICA |  | HERAEUS | HANAULUX BLUE 80 | 9801005 | 1998-03-06 | 1998-03-06 |  | 3170.19 | Edificio principal | Anatomía Patológica |  | ALTA | COMPRA
00791U00 |  | HUFA | HUFA | SISTEMA FOTOGRAFICO MACROSCOPIA |  | KAISER | HAIBER | 3239547 |  | 2009-02-03 |  | 1 | Edificio principal | Anatomía Patológica |  | ALTA | COMPRA
00791U02 |  | HUFA | HUFA | CAMARA FOTOGRAFICA |  | NIKON | F601 QUARZ-DATE | 3239547 |  | 2009-02-03 |  | 0 | Edificio principal | Anatomía Patológica |  | ALTA | COMPRA
00792U00 |  | HUFA | HUFA | CENTRIFUGA DE INMUNOHEMATOLOGIA |  | MEDICON | IMMUCENT III SK-6601 | 0000160-01-00 |  | 2012-12-07 |  | 1 | Edificio principal | Banco de Sangre |  | ALTA | COMPRA
00793U00 | 9720653 | HUFA | HUFA | DESFIBRILADOR CON MARCAPASOS |  | HP | M1722A | 3737A12578 | 1998-02-03 | 1998-02-03 |  | 3395.09 | Edificio principal | Reanimación |  | ALTA | COMPRA
00795U00 | 9726502 | HUFA | HUFA | ASPIRADOR ELECTRICO |  | ATMOS | ATMOFORTE 350 | LD6920015806 |  | 2009-03-02 |  | 1 | Edificio principal | Hospitalización - Bloque C, Planta 2 |  | ALTA | COMPRA
00797U00 | 9721289 | HUFA | HUFA | COLCHON ANTIESCARAS |  | ESCHMANN (HUNTLEIGH) | ALPHABED PLUS | ZB125907 |  |  |  | 1 | Edificio principal | Reanimación |  | ALTA | COMPRA
00798U00 | 9721385 | HUFA | HUFA | COLCHON ANTIESCARAS |  | ESCHMANN (HUNTLEIGH) | ALPHABED PLUS | ZB125892 |  |  |  | 1 | Edificio principal | Reanimación |  | ALTA | COMPRA
00799U00 | 9721384 | HUFA | HUFA | COLCHON ANTIESCARAS |  | ESCHMANN (HUNTLEIGH) | ALPHABED PLUS | ZB125911 |  |  |  | 1 | Edificio principal | Reanimación |  | ALTA | COMPRA
00800U00 | 9723755 | HUFA | HUFA | PRESURIZADOR |  | ETHOX | SURGI-PRESS | 59857 |  | 2010-04-19 |  | 1 | Edificio principal | Reanimación |  | ALTA | COMPRA
00801U00 |  | HUFA | HUFA | PRESURIZADOR |  | ETHOX | SURGI-PRESS | 58507 |  | 2010-04-19 |  | 1 | Edificio principal | Reanimación |  | ALTA | COMPRA
00802U00 | 9723758 | HUFA | HUFA | PRESURIZADOR |  | ETHOX | SURGI-PRESS | 59878 |  | 2010-04-19 |  | 1 | Edificio principal | Reanimación |  | ALTA | COMPRA
00803U00 |  | HUFA | HUFA | PRESURIZADOR |  | ETHOX | SURGI-PRESS | 58487 |  | 2010-04-19 |  | 1 | Edificio principal | Reanimación |  | ALTA | COMPRA
00804U00 |  | HUFA | HUFA | PRESURIZADOR |  | ETHOX | SURGI-PRESS | 60669 |  | 2010-04-19 |  | 1 | Edificio principal | Reanimación |  | ALTA | COMPRA
00805U00 | 9723756 | HUFA | HUFA | PRESURIZADOR |  | ETHOX | SURGI-PRESS | 60667 |  | 2010-04-19 |  | 1 | Edificio principal | Reanimación |  | ALTA | COMPRA
00806U00 |  | HUFA | HUFA | PULSIOXIMETRO |  | NELLCOR | N-595 | G03809610 |  | 2009-02-09 |  | 1 | Edificio principal | Reanimación |  | ALTA | COMPRA
00810U00 |  | HUFA | HUFA | TENSIOMETRO PARED |  | welc | NOVA | 971294745 |  |  |  | 1 | Edificio principal | Consultas Externas - Traumatología |  | ALTA | COMPRA
00811U00 |  | HUFA | HUFA | TENSIOMETRO PARED |  | welc | NOVA | 971294996 |  |  |  | 1 | Edificio principal | Consultas Externas - Traumatología |  | ALTA | COMPRA
00813U00 |  | HUFA | HUFA | TENSIOMETRO PARED |  | welc | NOVA | 970782609 |  |  |  | 1 | Edificio principal | Consultas Externas - Traumatología |  | ALTA | COMPRA
00816U00 |  | HUFA | HUFA | TENSIOMETRO PARED |  | welc | NOVA | 970782617 |  |  |  | 1 | Edificio principal | Consultas Externas - Traumatología |  | ALTA | COMPRA
00817U00 |  | HUFA | HUFA | TENSIOMETRO PARED |  | welc | NOVA | 971294796 |  |  |  | 1 | Edificio principal | Consultas Externas - Traumatología |  | ALTA | COMPRA
00818U00 |  | HUFA | HUFA | TENSIOMETRO PARED |  | welc | NOVA | 970782601 |  |  |  | 1 | Edificio principal | Consultas Externas - Traumatología |  | ALTA | COMPRA
00819U00 |  | HUFA | HUFA | ASPIRADOR ELECTRICO |  | ATMOS | LC16 | 205287 | 2001-03-26 | 2001-03-26 |  | 825.68 | Edificio principal | Consultas Externas - Traumatología |  | ALTA | COMPRA
00822U00 |  | HUFA | HUFA | DESFIBRILADOR |  | HP | M1723A | 3737A40908 | 1998-02-03 | 1998-02-03 |  | 3395.09 | Edificio principal | Consultas Externas - Cirugía General |  | ALTA | COMPRA
00825U00 |  | HUFA | HUFA | TENSIOMETRO PARED |  | welc | NOVA | 970782596 |  |  |  | 1 | Edificio principal | Consultas Externas - Traumatología |  | ALTA | COMPRA
00827U00 |  | HUFA | HUFA | TENSIOMETRO PARED |  | welc | NOVA | 970782775 |  |  |  | 1 | Edificio principal | Consultas Externas - Reumatología |  | ALTA | COMPRA
00830U00 |  | HUFA | HUFA | TENSIOMETRO PARED |  | welc | NOVA | 70782704 |  | 2009-03-12 |  | 1 | Edificio principal | Consultas Externas - Reumatología |  | ALTA | COMPRA
00831U00 | 9720933 | HUFA | HUFA | OTO-OFTALMOSCOPIO PARED |  | welc | RI-CHARGER | 4714 | 1997-12-10 | 1997-12-10 |  | 326.31 | Edificio principal | Consultas Externas - Reumatología |  | ALTA | COMPRA
00832U00 |  | HUFA | HUFA | TENSIOMETRO PARED |  | welc | NOVA | 970782593 |  | 2009-03-12 |  | 1 | Edificio principal | Consultas Externas - Dermatología |  | ALTA | COMPRA
00835U00 |  | HUFA | HUFA | LAMPARA TRATAMIENTO |  | MANFROTTO | INFRAMILL |  |  |  |  | 1 | Edificio principal | Consultas Externas - Reumatología |  | ALTA | COMPRA
00836U00 |  | HUFA | HUFA | TENSIOMETRO PARED |  | welc | NOVA | 970782771 |  |  |  | 1 | Edificio principal | Consultas Externas - Dermatología |  | ALTA | COMPRA
00839U00 |  | HUFA | HUFA | TENSIOMETRO PARED |  | welc | NOVA | 970782604 |  |  |  | 1 | Edificio principal | Consultas Externas - Dermatología |  | ALTA | COMPRA
00841U00 |  | HUFA | HUFA | TENSIOMETRO PARED |  | welc | NOVA | 970782598 |  |  |  | 1 | Edificio principal | Consultas Externas - Pediatría |  | ALTA | COMPRA
00842U00 |  | HUFA | HUFA | OTOSCOPIO |  | welc | RI-FORMER | 010736 |  |  |  | 1 | Edificio principal | Consultas Externas - Pediatría |  | ALTA | COMPRA
00845U00 | 9755114 | HUFA | HUFA | ESPIROMETRO |  | SIBELMED | DATOSPID 120B | 118-A386 | 2002-12-02 | 2002-12-02 |  | 2990.23 | Edificio principal | Consultas Externas - Pediatría |  | ALTA | COMPRA
00846U00 |  | HUFA | HUFA | ANALIZADOR CONDUCTIVIDAD |  | SWEAT-CHECK | 3120 | 31200708 |  | 2009-03-17 |  | 0 | Edificio principal | Consultas Externas - Pediatría |  | ALTA | COMPRA
00847U00 |  | HUFA | HUFA | FUENTE ALIMENTACION IONTOFORESIS |  | WESCOR | 3800 | 38000194 |  |  |  | 1 | Edificio principal | Consultas Externas - Pediatría |  | ALTA | COMPRA
00848U00 |  | HUFA | HUFA | TENSIOMETRO PARED |  | welc | NOVA | 971294886 |  |  |  | 1 | Edificio principal | Consultas Externas - Pediatría |  | ALTA | COMPRA
00851U00 |  | HUFA | HUFA | ELECTROCARDIOGRAFO |  | HP | PAGEWRITER 200I | CNC4213132 | 1998-01-15 | 1998-01-15 |  | 2853.3 | Edificio principal | Consultas Externas - Pediatría |  | ALTA | COMPRA
00852U00 |  | HUFA | HUFA | TENSIOMETRO PARED |  | welc | NOVA | 971296157 |  |  |  | 1 | Edificio principal | Consultas Externas - Pediatría |  | ALTA | COMPRA
00853U00 |  | HUFA | HUFA | OTOSCOPIO |  | welc | RI-FORMER | 11996 | 1997-12-10 | 1997-12-10 |  | 326.31 | Edificio principal | Consultas Externas - Pediatría |  | ALTA | COMPRA
00854U00 |  | HUFA | HUFA | TENSIOMETRO PARED |  | welc | NOVA | 971294615 |  |  |  | 1 | Edificio principal | Consultas Externas - Pediatría |  | ALTA | COMPRA
00855U00 |  | HUFA | HUFA | OTOSCOPIO |  | welc | RI-FORMER | 12011 | 1997-12-10 | 1997-12-10 |  | 326.31 | Edificio principal | Consultas Externas - Pediatría |  | ALTA | COMPRA
00861U00 |  | HUFA | HUFA | CONTADOR DE CELULAS |  | CAT | COUNTER DIFF 15 | 452973 | 2009-06-15 | 2009-06-15 |  | 0 | Edificio principal | Laboratorio General |  | ALTA | COMPRA
00862U02 |  | HUFA | HUFA | SILLON GIRATORIO | [5 empty] | 2010-08-12 |  | 0 | Edificio principal | Consultas Externas - O.R.L. |  | ALTA | COMPRA
00864U00 | 9751380 | HUFA | HUFA | SILLON EXPLORACION |  | TETRAMEDIC | 63 | 63040419 | 1999-08-01 | 1999-08-01 |  | 1446.94 | Edificio principal | Consultas Externas - O.R.L. |  | ALTA | COMPRA
00865U00 |  | HUFA | HUFA | FUENTE LUZ |  | R.WOLF | 4210 | 982349 |  |  |  | 1 | Edificio principal | Consultas Externas - O.R.L. |  | ALTA | COMPRA
00866U00 |  | HUFA | HUFA | MICROSCOPIO INVERTIDO |  | CARL ZEISS | OMNIPICO | 360518 |  |  |  | 1 | Edificio principal | Consultas Externas - O.R.L. |  | ALTA | COMPRA
00868U00 | 9726515 | HUFA | HUFA | ASPIRADOR ELECTRICO |  | ATMOS | ATMOLIT 16N | ME1420202612 |  |  |  | 1 | Edificio principal | Consultas Externas - O.R.L. |  | ALTA | COMPRA
00869U00 |  | HUFA | HUFA | TENSIOMETRO PARED |  | welc | NOVA | 971294835 |  |  |  | 1 | Edificio principal | Consultas Externas - O.R.L. |  | ALTA | COMPRA
00870U00 |  | HUFA | HUFA | ASPIRADOR ELECTRICO |  | ATMOS | ASMOTEC 35 | 1102/1223491010 | 2002-01-28 | 2002-01-28 |  | 1324.69 | Edificio principal | Consultas Externas - O.R.L. |  | ALTA | COMPRA
00872U00 |  | HUFA | HUFA | SILLON EXPLORACION |  | TETRAMEDIC | 63 |  |  |  |  | 1 | Edificio principal | Consultas Externas - Medicina Interna |  | ALTA | COMPRA
00874U00 |  | HUFA | HUFA | MICROSCOPIO INVERTIDO |  | CARL ZEISS | OPMIS-FC | 242275 |  |  |  | 1 | Edificio principal | Consultas Externas - Oftalmología |  | ALTA | COMPRA
00877U00 |  | HUFA | HUFA | PRESURIZADOR |  | ETHOX | SURGI-PRESS | 60641 |  | 2010-04-19 |  | 1 | Edificio principal | Reanimación |  | ALTA | COMPRA
00885U00 |  | HUFA | HUFA | CALIENTACAMAS |  | MALLINCKRODT MEDICAL | WARM TOUCH | 2603 |  | 2008-12-19 |  | 1 | Edificio principal | Cuidados Críticos |  | ALTA | COMPRA
00899U02 |  | HUFA | HUFA | MODULO MULTIFUNCION |  | PHILIPS | M3000A | DE94534990 |  | 2009-01-09 |  | 1 | Edificio principal | Urgencias |  | ALTA | COMPRA
00901U00 |  | HUFA | HUFA | EXTRACTOR DE FORMOL |  | SURGIPATH | X TRACT - SCAS 1 | ESC 1000 2 | 2007-01-01 | 2007-01-01 |  | 0 | Edificio principal | Anatomía Patológica |  | ALTA | COMPRA
00910U00 |  | HUFA | HUFA | BOMBA PCA |  | IVAC | P5000 | 500109141 | 2003-11-19 | 2003-11-19 |  | 2755 | Edificio principal | Reanimación |  | ALTA | COMPRA
00914U00 |  | HUFA | HUFA | MONITOR CARDIACO SALIDA CONTINUA |  | ABBOTT | QVUE | 11101787 |  |  |  | 1 | Edificio principal | Reanimación |  | ALTA | COMPRA
00916U00 |  | HUFA | HUFA | IMPRESORA OXIMETRIA |  | ABBOTT | OXIMETRIX 3 | 10556 |  |  |  | 1 | Edificio principal | Reanimación |  | ALTA | COMPRA
00921U00 |  | HUFA | HUFA | BOMBA JERINGA |  | IVAC | P7000 | 7001-11224 | 1999-08-01 | 1999-08-01 |  | 2396.35 | Edificio principal | Reanimación |  | ALTA | COMPRA
00925U00 |  | HUFA | HUFA | RESPIRADOR |  | DRÄGER | EVITA 2 DURA | ARLN-0106 | 1998-05-01 | 1998-05-01 |  | 16710.41 | Edificio principal | Reanimación |  | ALTA | COMPRA
00927U00 |  | HUFA | HUFA | EXTRACTOR DE FORMOL |  | SURGIPATH | X TRACT - SCAS 1 | ESC 5027 | 2007-01-01 | 2007-01-01 |  | 0 | Edificio principal | Anatomía Patológica |  | ALTA | COMPRA
00929U00 |  | HUFA | HUFA | PRESURIZADOR |  | ETHOX | SURGI-PRESS | 9881 |  | 2010-04-19 |  | 1 | Edificio principal | Reanimación |  | ALTA | COMPRA
00930U00 | 9722378 | HUFA | HUFA | TENSIOMETRO PARED |  | welc | NOVA | 971294970 |  |  |  | 1 | Edificio principal | Hospitalización - Cardiología |  | ALTA | COMPRA
00931U00 | 9722379 | HUFA | HUFA | TENSIOMETRO PARED |  | welc | NOVA | 971294954 |  |  |  | 1 | Edificio principal | Hospitalización - Cardiología |  | ALTA | COMPRA
00932U00 | 9722380 | HUFA | HUFA | TENSIOMETRO PARED |  | welc | NOVA | 971294818 |  |  |  | 1 | Edificio principal | Hospitalización - Cardiología |  | ALTA | COMPRA
00933U00 | 9722393 | HUFA | HUFA | TENSIOMETRO PARED |  | welc | NOVA | 971294976 |  |  |  | 1 | Edificio principal | Hospitalización - Cardiología |  | ALTA | COMPRA
00934U00 | 9722392 | HUFA | HUFA | TENSIOMETRO PARED |  | welc | NOVA | 971294725 |  |  |  | 1 | Edificio principal | Hospitalización - Cardiología |  | ALTA | COMPRA
00937U00 |  | HUFA | HUFA | MARCAPASOS (PROGRAMADOR) |  | MEDTRONIC | VITATRON | A9T010262 |  |  |  | 1 | Edificio principal | Hospitalización - Cardiología |  | ALTA | COMPRA
00938U00 |  | HUFA | HUFA | MARCAPASOS (PROGRAMADOR) |  | BIOTRONIK | EPR 1000 | 7723150 |  |  |  | 1 | Edificio principal | Hospitalización - Cardiología |  | ALTA | COMPRA
00939U00 |  | HUFA | HUFA | MARCAPASOS (PROGRAMADOR) |  | PACESETTER | APS III 3510 | 6423 |  |  |  | 1 | Edificio principal | Hospitalización - Cardiología |  | ALTA | COMPRA
00940U00 |  | HUFA | HUFA | MARCAPASOS (PROGRAMADOR) |  | INTERMEDICS GMBH | RX 2000 | A01502 |  | 2009-02-24 |  | 1 | Edificio principal | Hospitalización - Bloque A, Planta 0 |  | ALTA | COMPRA
00943U00 |  | HUFA | HUFA | ONDA CORTA |  | ENRAF NONIUS | CURAPULS 970 | 24075 |  | 2009-03-10 |  | 1 | Edificio principal | Rehabilitación |  | ALTA | COMPRA
00944U00 |  | HUFA | HUFA | MICROONDAS |  | ENRAF NONIUS | RADARMED 950 | 01090 |  | 2009-03-10 |  | 1 | Edificio principal | Salas de tratamiento |  | ALTA | COMPRA
00946U00 |  | HUFA | HUFA | MICROONDAS |  | ENRAF NONIUS | RADARMED 950 | 01047 |  | 2009-03-10 |  | 1 | Edificio principal | Salas de tratamiento |  | ALTA | COMPRA
00949U00 |  | HUFA | HUFA | ONDA CORTA |  | ENRAF NONIUS | CURAPULS 970 | 24076 |  | 2009-03-10 |  | 1 | Edificio principal | Rehabilitación |  | ALTA | COMPRA
00950U00 |  | HUFA | HUFA | MOTOR TRACCION LUMBAR |  | ENRAF NONIUS | ELTRA 471 | 12868 |  |  |  | 1 | Edificio principal | Salas de tratamiento |  | ALTA | COMPRA
00951U00 |  | HUFA | HUFA | MICROONDAS |  | ENRAF NONIUS | RADARMED 950 | 01017 |  | 2009-03-10 |  | 1 | Edificio principal | Salas de tratamiento |  | ALTA | COMPRA
00953U00 |  | HUFA | HUFA | EQUIPO ULTRASONIDOS |  | ENRAF NONIUS | SONOPULSE 590 | 08138 |  |  |  | 1 | Edificio principal | Salas de tratamiento |  | ALTA | COMPRA
00955U00 |  | HUFA | HUFA | EQUIPO ULTRASONIDOS |  | ENRAF NONIUS | SONOPULSE 590 | 08151 |  |  |  | 1 | Edificio principal | Salas de tratamiento |  | ALTA | COMPRA
00956U00 |  | HUFA | HUFA | FEED-BACK |  | ENRAF NONIUS | NYOMED 432 | 13569 |  |  |  | 1 | Edificio principal | Salas de tratamiento |  | ALTA | COMPRA
00957U00 |  | HUFA | HUFA | ELECTROESTIMULADOR MUSCULAR |  | ENRAF NONIUS | ENDOMED 581ID | 06920 |  | 2009-08-07 |  | 1 | Edificio principal | Rehabilitación |  | ALTA | COMPRA
00958U00 |  | HUFA | HUFA | EQUIPO ULTRASONIDOS |  | ENRAF NONIUS | SONOPULSE 590 | 08120 |  |  |  | 1 | Edificio principal | Rehabilitación |  | ALTA | COMPRA
00960U00 |  | HUFA | HUFA | CALENTADOR PARAFINA |  | ENRAF NONIUS | 1468,904 | 06-645 |  |  |  | 1 | Edificio principal | Rehabilitación |  | ALTA | COMPRA
00961U00 |  | HUFA | HUFA | CALENTADOR PARAFINA |  | ENRAF NONIUS | 1468,904 | 06-655 |  |  |  | 1 | Edificio principal | Rehabilitación |  | ALTA | COMPRA
00962U00 |  | HUFA | HUFA | CALENTADOR PARAFINA |  | ENRAF NONIUS | 3448,162 | 10-774 |  |  |  | 1 | Edificio principal | Rehabilitación |  | ALTA | COMPRA
00966U00 |  | HUFA | HUFA | EQUIPO MASAJE VIBRACION |  | SASO | K1 | 78722 |  |  |  | 1 | Edificio principal | Salas de tratamiento |  | ALTA | COMPRA
00967U00 |  | HUFA | HUFA | ISOCINETICO |  | ENRAF NONIUS | EN-KNEE |  |  | 2009-02-04 |  | 1 | Edificio principal | Salas de tratamiento |  | ALTA | COMPRA
00967U02 |  | HUFA | HUFA | CPU |  | FUJITSU | S-600MX | 99973164 |  | 2009-02-04 |  | 0 | Edificio principal | Salas de tratamiento |  | ALTA | COMPRA
00967U03 |  | HUFA | HUFA | MONITOR |  | FUJITSU | FCM-340 | HMDH901182 |  | 2009-02-04 |  | 0 | Edificio principal | Salas de tratamiento |  | ALTA | COMPRA
00967U04 |  | HUFA | HUFA | IMPRESORA |  | HP | DESKJET 670L | ES79T110N2 |  | 2009-02-04 |  | 0 | Edificio principal | Salas de tratamiento |  | ALTA | COMPRA
00969U00 |  | HUFA | HUFA | ELECTROESTIMULADOR MUSCULAR |  | ENRAF NONIUS | ENDOMED 582 ID | 08372 |  | 2009-08-07 |  | 1 | Edificio principal | Rehabilitación |  | ALTA | COMPRA
00971U00 |  | HUFA | HUFA | CALENTADOR BOLSAS |  | ENRAF NONIUS | PACK HEATER 451 | 13181 |  |  |  | 1 | Edificio principal | Rehabilitación |  | ALTA | COMPRA
00972U00 |  | HUFA | HUFA | CINTA CARRERA |  | ENRAF NONIUS | 1.475.910 | ET-02-464 |  | 2013-08-19 |  | 1 | Edificio principal | Salas de tratamiento |  | ALTA | COMPRA
00974U00 |  | HUFA | HUFA | EQUIPO ULTRASONIDOS |  | ENRAF NONIUS | SONOPULSE 590 | 16436 |  |  |  | 1 | Edificio principal | Salas de tratamiento |  | ALTA | COMPRA
00975U00 |  | HUFA | HUFA | ELECTROESTIMULADOR MUSCULAR |  | ENRAF NONIUS | ENDOMED 582 ID | 08371 |  | 2009-08-07 |  | 1 | Edificio principal | Salas de tratamiento |  | ALTA | COMPRA
00976U00 |  | HUFA | HUFA | CALENTADOR |  | J.P.SELECTA | 0000142 | 0362208 |  |  |  | 1 | Edificio principal | Salas de tratamiento |  | ALTA | COMPRA
00980U00 | 9754753 | HUFA | HUFA | TENSIOMETRO ELECTRONICO |  | DATASCOPE | ACCUTORR PLUS | A725199-I2 | 2002-11-19 | 2002-11-19 |  | 1953 | Edificio principal | Hospitalización - Bloque B, Planta 1 |  | ALTA | COMPRA
00982U00 | 9722979 | HUFA | HUFA | GRUA PACIENTE |  | ARJO | MA0500 | GB3497789075007 |  | 2009-02-04 |  | 1 | Edificio principal | Hospitalización - Bloque B, Planta 2 |  | ALTA | COMPRA
00982U02 |  | HUFA | HUFA | CARGADOR GRUA |  | ARJO | NDA 1000-EU | SE3097563525076 |  | 2009-02-04 |  | 0 | Edificio principal | Hospitalización - Bloque B, Planta 2 |  | ALTA | COMPRA
00983U00 | 9721387 | HUFA | HUFA | COLCHON ANTIESCARAS |  | ESCHMANN (HUNTLEIGH) | ALPHABED PLUS | ZB125882 |  | 2013-02-19 |  | 1 | Edificio principal | Hospitalización - Bloque B, Planta 1 |  | ALTA | COMPRA
00985U00 | 9721382 | HUFA | HUFA | COLCHON ANTIESCARAS |  | ESCHMANN (HUNTLEIGH) | ALPHABED PLUS | ZB125890 |  | 2011-12-05 |  | 1 | Edificio principal | Hospitalización - Bloque A, Planta 0 |  | ALTA | COMPRA
00992U00 |  | HUFA | HUFA | ELECTROCARDIOGRAFO |  | HP | PAGEWRITER 200I | CNC4226271 | 2002-03-14 | 2002-03-14 |  | 3544.91 | Edificio principal | Hospitalización - Bloque B, Planta 1 |  | ALTA | COMPRA
00993U00 | 9753165 | HUFA | HUFA | TENSIOMETRO PARED |  | welc | EMPIRE | 980304698 | 2001-08-22 | 2001-08-22 |  | 96.76 | Edificio principal | Hospitalización - Bloque B, Planta 1 |  | ALTA | COMPRA
00994U00 | 9720529 | HUFA | HUFA | TENSIOMETRO PARED |  | welc | NOVA | 971294770 |  | 2013-02-19 |  | 1 | Edificio principal | Hospitalización - Bloque B, Planta 1 |  | ALTA | COMPRA
00995U00 | 9722327 | HUFA | HUFA | TENSIOMETRO PARED |  | welc | NOVA | 971294916 |  | 2013-02-19 |  | 1 | Edificio principal | Hospitalización - Bloque B, Planta 1 |  | ALTA | COMPRA
00996U00 | 9722299 | HUFA | HUFA | TENSIOMETRO PARED |  | welc | NOVA | 971294765 |  | 2013-02-19 |  | 1 | Edificio principal | Hospitalización - Bloque B, Planta 1 |  | ALTA | COMPRA
00997U00 | 9722233 | HUFA | HUFA | TENSIOMETRO PARED |  | welc | NOVA | 971294732 |  | 2013-02-19 |  | 1 | Edificio principal | Hospitalización - Bloque B, Planta 1 |  | ALTA | COMPRA
00998U00 | 9722324 | HUFA | HUFA | TENSIOMETRO PARED |  | welc | NOVA | 971294744 |  | 2013-02-19 |  | 1 | Edificio principal | Hospitalización - Bloque B, Planta 1 |  | ALTA | COMPRA
01000U00 | 9722309 | HUFA | HUFA | TENSIOMETRO PARED |  | welc | NOVA | 971294808 |  | 2013-02-19 |  | 1 | Edificio principal | Hospitalización - Bloque B, Planta 1 |  | ALTA | COMPRA
01001U00 | 9722291 | HUFA | HUFA | TENSIOMETRO PARED |  | welc | NOVA | 971294934 |  | 2013-02-19 |  | 1 | Edificio principal | Hospitalización - Bloque B, Planta 1 |  | ALTA | COMPRA
01002U00 | 9722281 | HUFA | HUFA | TENSIOMETRO PARED |  | welc | NOVA | 971296055 |  | 2013-02-19 |  | 1 | Edificio principal | Hospitalización - Bloque B, Planta 1 |  | ALTA | COMPRA
01003U00 | 9722292 | HUFA | HUFA | TENSIOMETRO PARED |  | welc | NOVA | 971294726 |  | 2013-02-19 |  | 1 | Edificio principal | Hospitalización - Bloque B, Planta 1 |  | ALTA | COMPRA
01004U00 | 9722294 | HUFA | HUFA | TENSIOMETRO PARED |  | welc | NOVA | 971296051 |  | 2013-02-19 |  | 1 | Edificio principal | Hospitalización - Bloque B, Planta 1 |  | ALTA | COMPRA
01006U00 | 9722359 | HUFA | HUFA | TENSIOMETRO PARED |  | welc | NOVA | 971294729 |  | 2013-02-19 |  | 1 | Edificio principal | Hospitalización - Bloque B, Planta 1 |  | ALTA | COMPRA
01007U00 | 9722286 | HUFA | HUFA | TENSIOMETRO PARED |  | welc | NOVA | 971296198 |  | 2013-02-19 |  | 1 | Edificio principal | Hospitalización - Bloque B, Planta 1 |  | ALTA | COMPRA
01008U00 | 9722287 | HUFA | HUFA | TENSIOMETRO PARED |  | welc | NOVA | 971294688 |  | 2013-02-19 |  | 1 | Edificio principal | Hospitalización - Bloque B, Planta 1 |  | ALTA | COMPRA
01009U00 | 9722297 | HUFA | HUFA | TENSIOMETRO PARED |  | welc | NOVA | 971294924 |  | 2013-02-19 |  | 1 | Edificio principal | Hospitalización - Bloque B, Planta 1 |  | ALTA | COMPRA
01010U00 | 9722321 | HUFA | HUFA | TENSIOMETRO PARED |  | welc | NOVA | 971294691 |  | 2013-02-19 |  | 1 | Edificio principal | Hospitalización - Bloque B, Planta 1 |  | ALTA | COMPRA
01011U00 | 9722354 | HUFA | HUFA | TENSIOMETRO PARED |  | welc | NOVA | 971294872 |  | 2013-02-19 |  | 1 | Edificio principal | Hospitalización - Bloque B, Planta 1 |  | ALTA | COMPRA
01012U00 | 9722295 | HUFA | HUFA | TENSIOMETRO PARED |  | welc | NOVA | 971294863 |  | 2013-02-19 |  | 1 | Edificio principal | Hospitalización - Bloque B, Planta 1 |  | ALTA | COMPRA
01013U00 | 9722305 | HUFA | HUFA | TENSIOMETRO PARED |  | welc | NOVA | 971294728 |  | 2013-02-19 |  | 1 | Edificio principal | Hospitalización - Bloque B, Planta 1 |  | ALTA | COMPRA
01014U00 | 9722337 | HUFA | HUFA | TENSIOMETRO PARED |  | welc | NOVA | 971294878 |  | 2013-02-19 |  | 1 | Edificio principal | Hospitalización - Bloque B, Planta 1 |  | ALTA | COMPRA
01015U00 | 9720526 | HUFA | HUFA | TENSIOMETRO PARED |  | welc | NOVA | 971294931 |  | 2013-02-19 |  | 1 | Edificio principal | Hospitalización - Bloque B, Planta 1 |  | ALTA | COMPRA
01016U00 | 9722318 | HUFA | HUFA | TENSIOMETRO PARED |  | welc | NOVA | 971294824 |  | 2013-02-19 |  | 1 | Edificio principal | Hospitalización - Bloque B, Planta 1 |  | ALTA | COMPRA
01017U00 |  | HUFA | HUFA | COLCHON ANTIESCARAS |  | ESCHMANN (HUNTLEIGH) | ALPHABED PLUS | ZB125879 |  |  |  | 1 | Edificio principal | Hospitalización - Bloque A, Planta 0 |  | ALTA | COMPRA
01018U00 | 9722306 | HUFA | HUFA | TENSIOMETRO PARED |  | welc | NOVA | 971294731 |  | 2013-02-19 |  | 1 | Edificio principal | Hospitalización - Bloque B, Planta 1 |  | ALTA | COMPRA
01020U00 | 9722278 | HUFA | HUFA | TENSIOMETRO PARED |  | welc | NOVA | 971294623 |  | 2013-02-19 |  | 1 | Edificio principal | Hospitalización - Bloque B, Planta 1 |  | ALTA | COMPRA
01021U00 | 9722338 | HUFA | HUFA | TENSIOMETRO PARED |  | welc | NOVA | 971294746 |  | 2013-02-19 |  | 1 | Edificio principal | Hospitalización - Bloque B, Planta 1 |  | ALTA | COMPRA
01022U00 | 9722369 | HUFA | HUFA | TENSIOMETRO PARED |  | welc | NOVA | 971296189 |  | 2013-02-19 |  | 1 | Edificio principal | Hospitalización - Bloque B, Planta 1 |  | ALTA | COMPRA
01023U00 | 9721383 | HUFA | HUFA | COLCHON ANTIESCARAS |  | ESCHMANN (HUNTLEIGH) | ALPHABED PLUS | ZB125898 |  | 2013-02-19 |  | 1 | Edificio principal | Hospitalización - Bloque B, Planta 1 |  | ALTA | COMPRA
01024U00 | 9722361 | HUFA | HUFA | TENSIOMETRO PARED |  | welc | NOVA | 971294625 |  | 2013-02-19 |  | 1 | Edificio principal | Hospitalización - Bloque B, Planta 1 |  | ALTA | COMPRA
01025U00 | 9722373 | HUFA | HUFA | TENSIOMETRO PARED |  | welc | NOVA | 971296188 |  | 2013-02-19 |  | 1 | Edificio principal | Hospitalización - Bloque B, Planta 1 |  | ALTA | COMPRA
01026U00 | 9722366 | HUFA | HUFA | TENSIOMETRO PARED |  | welc | NOVA | 971296180 |  | 2013-02-19 |  | 1 | Edificio principal | Hospitalización - Bloque B, Planta 1 |  | ALTA | COMPRA
01027U00 | 9722330 | HUFA | HUFA | TENSIOMETRO PARED |  | welc | NOVA | 971296058 |  | 2013-02-19 |  | 1 | Edificio principal | Hospitalización - Bloque B, Planta 1 |  | ALTA | COMPRA
01029U00 |  | HUFA | HUFA | TENSIOMETRO PARED |  | welc | NOVA | 971294939 |  | 2013-02-19 |  | 1 | Edificio principal | Hospitalización - Bloque B, Planta 1 |  | ALTA | COMPRA
01030U00 | 9720531 | HUFA | HUFA | TENSIOMETRO PARED |  | welc | NOVA | 971294621 |  | 2013-02-19 |  | 1 | Edificio principal | Hospitalización - Bloque B, Planta 1 |  | ALTA | COMPRA
01031U00 | 9722346 | HUFA | HUFA | TENSIOMETRO PARED |  | welc | NOVA | 971294720 |  | 2013-02-19 |  | 1 | Edificio principal | Hospitalización - Bloque B, Planta 1 |  | ALTA | COMPRA
01032U00 |  | HUFA | HUFA | TENSIOMETRO PARED |  | welc | NOVA | 970782714 |  |  |  | 1 | Edificio principal | Consultas Externas - Dermatología |  | ALTA | COMPRA
01036U00 |  | HUFA | HUFA | LUPA LUZ ULTRAVIOLETA |  | LUXO |  | 10060 |  | 2013-03-01 |  | 1 | Edificio principal | Consultas Externas - Dermatología |  | ALTA | COMPRA
01037U00 |  | HUFA | HUFA | TENSIOMETRO PARED |  | welc | NOVA | 971294836 |  |  |  | 1 | Edificio principal | Consultas Externas - Medicina Interna |  | ALTA | COMPRA
01039U00 | 9723303 | HUFA | HUFA | OTO-OFTALMOSCOPIO PARED |  | welc | RI-CHARGER | 4717 | 1998-03-06 | 1998-03-06 |  | 311.84 | Edificio principal | Consultas Externas - Medicina Interna |  | ALTA | COMPRA
01040U00 |  | HUFA | HUFA | TENSIOMETRO PARED |  | welc | NOVA | 020236130 |  |  |  | 1 | Edificio principal | Hospitalización - Nefrología |  | ALTA | COMPRA
01043U00 |  | HUFA | HUFA | TENSIOMETRO PARED |  | welc | NOVA | 970782602 |  |  |  | 1 | Edificio principal | Hospitalización - Nefrología |  | ALTA | COMPRA
01044U00 | 9723300 | HUFA | HUFA | OTO-OFTALMOSCOPIO PARED |  | welc | RI-CHARGER | 4720 | 1998-03-06 | 1998-03-06 |  | 311.84 | Edificio principal | Hospitalización - Nefrología |  | ALTA | COMPRA
01045U00 | 9723028 | HUFA | HUFA | DOPPLER TRANSCRANEAL |  | DWL | MULTIDOP B | MDB-0129 | 1998-03-17 | 1998-03-17 |  | 28047.23 | Edificio principal | Hospitalización - Neumología |  | ALTA | COMPRA
01045U03 | 9723028 | HUFA | HUFA | CONSOLA DOPLER TRANSCRANEAL |  | DWL | MULTIDOP B | MDBFB0123 | 1998-03-17 | 1998-03-17 |  | 0 | Edificio principal | Hospitalización - Neumología |  | ALTA | COMPRA
01052U02 |  | HUFA | HUFA | MONITOR |  | AOC | LM72OA | T7SB31AZ09 |  | 2009-02-04 |  | 0 | Edificio principal | PRUEBAS ELECTROFISIOLOGIA |  | ALTA | COMPRA
01052U03 |  | HUFA | HUFA | CPU |  | COMPAQ | X1077T | HU30305646 |  | 2009-02-04 |  | 0 | Edificio principal | PRUEBAS ELECTROFISIOLOGIA |  | ALTA | COMPRA
01052U04 |  | HUFA | HUFA | IMPRESORA |  | HP | LASERJET 1200 | CNCJCN9185 |  | 2009-02-04 |  | 0 | Edificio principal | PRUEBAS ELECTROFISIOLOGIA |  | ALTA | COMPRA
01052U05 |  | HUFA | HUFA | CAJA ELECTRODOS |  | CADWELL |  | 0301PX48-0 |  | 2009-02-04 |  | 0 | Edificio principal | PRUEBAS ELECTROFISIOLOGIA |  | ALTA | COMPRA
01052U06 |  | HUFA | HUFA | CASCOS AUDIOMETRIA |  | AMPLIPHONE | AMPLIFOND |  |  | 2009-02-06 |  | 1 | Edificio principal | Hospitalización - Bloque A, Planta 2 |  | ALTA | COMPRA
01052U10 |  | HUFA | HUFA | CASCOS ELECTROMIOGRAFO |  | CADWELL | TD H49 | 0303XP000138_Auriculares | 2016-01-05 | 2016-01-05 |  | 592.9 | Edificio principal | PRUEBAS ELECTROFISIOLOGIA |  | ALTA | COMPRA
01054U00 |  | HUFA | HUFA | VIDEOMONITOR |  | PHILIPS | LTC2017/50 | M2012297 |  |  |  | 1 | Edificio principal | Hospitalización - Bloque A, Planta 2 |  | ALTA | COMPRA
01055U00 | 9723058 | HUFA | HUFA | ELECTROENCEFALOGRAFO |  | MEDELEC | PROFILE |  | 1998-01-15 | 1998-01-15 |  | 29170.24 | Edificio principal | Hospitalización - Bloque A, Planta 2 |  | ALTA | COMPRA
01055U02 |  | HUFA | HUFA | MONITOR |  | APPLE | MULTIPLE SCAN 720 DISPLAY | CY8343Z4AZ |  | 2009-02-04 |  | 0 | Edificio principal | PRUEBAS ELECTROFISIOLOGIA |  | ALTA | COMPRA
01055U03 |  | HUFA | HUFA | AMPLIFICADOR |  | MEDELEC | PROFILE | 97104 |  | 2009-02-04 |  | 0 | Edificio principal | PRUEBAS ELECTROFISIOLOGIA |  | ALTA | COMPRA
01055U05 |  | HUFA | HUFA | CAJA ELECTRODOS |  | MEDELEC | PROFILE | 971011 |  | 2009-02-04 |  | 0 | Edificio principal | PRUEBAS ELECTROFISIOLOGIA |  | ALTA | COMPRA
01056U00 |  | HUFA | HUFA | MEDIDOR VIBRACIONES |  | SOMEDIC | 4 | 340237 |  |  |  | 1 | Edificio principal | Hospitalización - Bloque A, Planta 2 |  | ALTA | COMPRA
01057U03 |  | HUFA | HUFA | ORDENADOR PORTATIL |  | IBM | *08N1180 | 11SO8K6451 |  | 2009-02-04 |  | 0 | Edificio principal | PRUEBAS ELECTROFISIOLOGIA |  | ALTA | COMPRA
01060U00 | 9753638 | HUFA | HUFA | POLISOMNOGRAFO |  | CADWELL |  |  | 2001-09-10 | 2001-09-10 |  | 1 | Edificio principal | PRUEBAS ELECTROFISIOLOGIA |  | ALTA | COMPRA
01060U02 |  | HUFA | HUFA | MONITOR |  | SONY | MULTISCAN 900ES | 4596942 |  | 2009-02-04 |  | 0 | Edificio principal | PRUEBAS ELECTROFISIOLOGIA |  | ALTA | COMPRA
01060U03 |  | HUFA | HUFA | CPU SISTEMA ANALISIS SUEÑO |  | TAY | TAY1002 | 100200311 |  | 2009-02-04 |  | 0 | Edificio principal | PRUEBAS ELECTROFISIOLOGIA |  | ALTA | COMPRA
01060U04 |  | HUFA | HUFA | ESTROBOSCOPIO |  | CADWELL |  | 0012PX36-00 |  | 2009-02-04 |  | 0 | Edificio principal | PRUEBAS ELECTROFISIOLOGIA |  | ALTA | COMPRA
01060U06 |  | HUFA | HUFA | CAJA ELECTRODOS |  | CADWELL | EASYII | 0012IX85-07 |  | 2009-02-05 |  | 0 | Edificio principal | PRUEBAS ELECTROFISIOLOGIA |  | ALTA | COMPRA
01060U08 |  | HUFA | HUFA | MONITOR |  | TECNIMAGEN | TEC1498 | ZB170125044 |  | 2009-02-05 |  | 0 | Edificio principal | PRUEBAS ELECTROFISIOLOGIA |  | ALTA | COMPRA
01061U00 | 9753638 | HUFA | HUFA | POLISOMNOGRAFO |  | CADWELL |  |  | 2001-09-10 | 2001-09-10 |  | 31853.64 | Edificio principal | Hospitalización - Bloque A, Planta 2 |  | ALTA | COMPRA
01061U03 |  | HUFA | HUFA | CPU SISTEMA ANALISIS SUEÑO |  | TAY | TAY1002 | 200025 |  | 2009-02-05 |  | 0 | Edificio principal | PRUEBAS ELECTROFISIOLOGIA |  | ALTA | COMPRA
01061U05 |  | HUFA | HUFA | ESTROBOSCOPIO |  | CADWELL | EFS-10 | 0012PX36-00 |  | 2009-02-05 |  | 0 | Edificio principal | PRUEBAS ELECTROFISIOLOGIA |  | ALTA | COMPRA
01061U07 |  | HUFA | HUFA | VIDEOCAMARA |  | SONY | HANDYCAP | 12362 |  | 2009-02-05 |  | 0 | Edificio principal | PRUEBAS ELECTROFISIOLOGIA |  | ALTA | COMPRA
01061U08 |  | HUFA | HUFA | MONITOR |  | TECNIMAGEN | TEC1498 | ZB170125044 |  | 2009-02-05 |  | 0 | Edificio principal | PRUEBAS ELECTROFISIOLOGIA |  | ALTA | COMPRA
01061U09 |  | HUFA | HUFA | MONITOR |  | NEC | VR19 | HNMN11200443 |  | 2009-02-05 |  | 0 | Edificio principal | PRUEBAS ELECTROFISIOLOGIA |  | ALTA | COMPRA
01061U10 |  | HUFA | HUFA | MONITOR anterior MY22HMF840 |  | SAMSUNG | 2243 | MY22HMF8401996YM |  | 2009-02-05 |  | 0 | Edificio principal | PRUEBAS ELECTROFISIOLOGIA |  | ALTA | COMPRA
01061U11 |  | HUFA | HUFA | MONITOR |  | SAMSUNG | LE220NW | CNK9460HP7NR |  | 2009-02-05 |  | 0 | Edificio principal | PRUEBAS ELECTROFISIOLOGIA |  | ALTA | COMPRA
01061U12 |  | HUFA | HUFA | CPU SISTEMA ANALISIS SUEÑO |  | HP | COMPAQ 6000 PRO | CZC9497RM5 |  | 2009-02-05 |  | 0 | Edificio principal | PRUEBAS ELECTROFISIOLOGIA |  | ALTA | COMPRA
01061U13 |  | HUFA | HUFA | CPU SISTEMA ANALISIS SUEÑO |  | HP | COMPAQ 6000 PRO | CZC9497RMF |  | 2009-02-05 |  | 0 | Edificio principal | PRUEBAS ELECTROFISIOLOGIA |  | ALTA | COMPRA
01061U4 |  | HUFA | HUFA | AMPLIFICADOR |  | CADWELL | EASYII | 0107PX39-03 |  | 2009-02-05 |  | 0 | Edificio principal | PRUEBAS ELECTROFISIOLOGIA |  | ALTA | COMPRA
01066U00 |  | HUFA | HUFA | ELECTROCARDIOGRAFO |  | HP | PAGEWRITER 200I | CND4940858 | 1999-08-01 | 1999-08-01 |  | 2777.45 | Edificio principal | Urgencias |  | ALTA | COMPRA
01068U00 |  | HUFA | HUFA | OTOSCOPIO |  | welc | RI-FORMER | 980456 | 1997-12-10 | 1997-12-10 |  | 326.31 | Edificio principal | Hospitalización - Bloque A, Planta 2 |  | ALTA | COMPRA
01072U00 | 9723316 | HUFA | HUFA | FUENTE LUZ |  | R.WOLF | 4220.001 | 971292 | 1998-03-06 | 1998-03-06 |  | 1151.43 | Edificio principal | Hospitalización - Bloque A, Planta 2 |  | ALTA | COMPRA
01074U00 |  | HUFA | HUFA | SILLON OBSTETRICO/UROLOGICO |  | MEDIPHA GMBH | 400330 | 4952 | 1998-01-12 | 1998-01-12 |  | 3632.64 | Edificio principal | Hospitalización - Bloque A, Planta 2 |  | ALTA | COMPRA
01081U00 | 9721508 | HUFA | HUFA | DISPENSADOR AUTOMATICO DE MEDICAMENTOS |  | BAXTER | ZM8751 | 40500084 | 1998-02-03 | 1998-02-03 |  | 32154.15 | Edificio principal | Farmacia Hospitalaria |  | ALTA | COMPRA
01087U00 | 9722995 | HUFA | HUFA | CABINA FLUJO HORIZONTAL |  | TELSTAR | BH-100 | 521218 |  |  |  | 1 | Edificio principal | Farmacia Hospitalaria |  | ALTA | COMPRA
01088U00 | 9728524 | HUFA | HUFA | ARMARIO UNIDOSIS 1 |  | KARDEX | PHARMATRIEVER | 97010454/001 | 1998-05-01 | 1998-05-01 |  | 22891.22 | Edificio principal | Farmacia Hospitalaria |  | ALTA | COMPRA
01088U02 |  | HUFA | HUFA | CPU |  | DELL | DIMENSION L667R | KZE41 |  | 2009-02-05 |  | 0 | Edificio principal | Farmacia Hospitalaria |  | ALTA | COMPRA
01088U03 |  | HUFA | HUFA | MONITOR |  | DELL | E550 | MY-09753T-4 |  | 2009-02-05 |  | 0 | Edificio principal | Farmacia Hospitalaria |  | ALTA | COMPRA
01088U04 |  | HUFA | HUFA | IMPRESORA |  | HP | LASERJET 1200 | CNCJM11377 |  | 2009-02-05 |  | 0 | Edificio principal | Farmacia Hospitalaria |  | ALTA | COMPRA
01089U00 |  | HUFA | HUFA | ENVASADORA RESIDUOS CITOTOXICOS |  | PACTO SAFE | PAXXO AB | 5300PS643 |  | 2009-08-05 |  | 0 | Edificio principal | Farmacia Hospitalaria |  | ALTA | COMPRA
01098U00 |  | HUFA | HUFA | ESTUFA DESPIROGENIZADORA |  | MEDCENTER | ECOCELL 55 | 971259 | 1998-01-12 | 1998-01-12 |  | 1919.07 | Edificio principal | Farmacia Hospitalaria |  | ALTA | COMPRA
01099U00 |  | HUFA | HUFA | TERMOSELLADORA BOLSAS |  | ROVEBLOC | SEALMASTER 421 | 9706,113098 |  |  |  | 1 | Edificio principal | Farmacia Hospitalaria |  | ALTA | COMPRA
01100U00 |  | HUFA | HUFA | REENVASADORA DE LIQUIDOS |  | BAXA | *95E | 95929 |  | 2015-03-13 |  | 1 | Edificio principal | Farmacia Hospitalaria |  | ALTA | COMPRA
01106U00 | 9721486 | HUFA | HUFA | BASCULA PRECISION BALANZA |  | PRECISA INSTRUMENTS | 300MB | 20797 | 1998-02-03 | 1998-02-03 |  | 1353.78 | Edificio principal | Farmacia Hospitalaria |  | ALTA | COMPRA
01107U00 |  | HUFA | HUFA | BASCULA PRECISION BALANZA |  | SARTORIUS | BP150 | 15504917 | 2003-01-13 | 2003-01-13 |  | 1 | Edificio principal | Farmacia Hospitalaria |  | ALTA | COMPRA
01107U02 |  | HUFA | HUFA | IMPRESORA BASCULA PRECISION BALANZA |  | SARTORIUS | YD03.OC | 1539199 | 2003-01-13 | 2003-01-13 |  | 1 | Edificio principal | Farmacia Hospitalaria |  | ALTA | COMPRA
01108U00 |  | HUFA | HUFA | AGITADOR MAGNETICO |  | J.P.SELECTA | AGIMATIC-E | 0332570 | 1998-02-03 | 1998-02-03 |  | 1833.09 | Edificio principal | Farmacia Hospitalaria |  | ALTA | COMPRA
01109U00 | 9721505 | HUFA | HUFA | BAÑO MARIA |  | MEMMERT | WB10 | 1398,0061 | 1998-03-06 | 1998-03-06 |  | 485.32 | Edificio principal | Farmacia Hospitalaria |  | ALTA | COMPRA
01119U00 |  | HUFA | HUFA | RESPIRADOR |  | DRÄGER | EVITA 2 DURA | ARMB-0023 | 1999-08-01 | 1999-08-01 |  | 14311.7 | Edificio principal | Reanimación |  | ALTA | COMPRA
01121U02 |  | HUFA | HUFA | CARGADOR GRUA |  | ARJO | NDA1000-EU | SE269756263 |  | 2009-02-06 |  | 0 | Edificio principal | Cuidados Críticos |  | ALTA | COMPRA
01124U00 | 9721232 | HUFA | HUFA | PETACA MARCAPASOS |  | BIOTRONIK | EDP 20/A | 57510678 |  |  |  | 1472.48 | Edificio principal | Cuidados Críticos |  | ALTA | COMPRA
01127U00 |  | HUFA | HUFA | DESFIBRILADOR |  | HP | M1723A | 3737A40907 | 1998-02-03 | 1998-02-03 |  | 3395.09 | Edificio principal | Cuidados Críticos |  | ALTA | COMPRA
01130U00 |  | HUFA | HUFA | MODULO ECG |  | HP | M2045A | SE97330754 |  |  |  | 1 | Edificio principal | ZONAS COMUNES |  | ALTA | COMPRA
01133U00 | 9720655 | HUFA | HUFA | DESFIBRILADOR CON MARCAPASOS |  | HP | M1722A | 3737A12770 | 1998-03-06 | 1998-03-06 |  | 4815.39 | Edificio principal | Cuidados Críticos |  | ALTA | COMPRA
01135U00 |  | HUFA | HUFA | PRESURIZADOR |  | ETHOX | SURGI-PRESS | 58483 |  | 2010-04-19 |  | 1 | Edificio principal | Cuidados Críticos |  | ALTA | COMPRA
01137U00 |  | HUFA | HUFA | PRESURIZADOR |  | ETHOX | SURGI-PRESS | 59865 |  | 2010-04-19 |  | 1 | Edificio principal | Cuidados Críticos |  | ALTA | COMPRA
01138U00 |  | HUFA | HUFA | PRESURIZADOR |  | ETHOX | SURGI-PRESS | 60636 |  | 2010-04-19 |  | 1 | Edificio principal | Cuidados Críticos |  | ALTA | COMPRA
01139U00 |  | HUFA | HUFA | PRESURIZADOR |  | ETHOX | SURGI-PRESS | 58482 |  | 2010-04-19 |  | 1 | Edificio principal | Cuidados Críticos |  | ALTA | COMPRA
01140U00 |  | HUFA | HUFA | PRESURIZADOR |  | ETHOX | SURGI-PRESS | 59864 |  | 2010-04-19 |  | 1 | Edificio principal | Cuidados Críticos |  | ALTA | COMPRA
01141U00 |  | HUFA | HUFA | PRESURIZADOR |  | ETHOX | SURGI-PRESS | 58509 |  | 2010-04-19 |  | 1 | Edificio principal | Cuidados Críticos |  | ALTA | COMPRA
01142U00 |  | HUFA | HUFA | PRESURIZADOR |  | ETHOX | SURGI-PRESS | 60658 |  | 2010-04-19 |  | 1 | Edificio principal | Cuidados Críticos |  | ALTA | COMPRA
01143U00 |  | HUFA | HUFA | PRESURIZADOR |  | ETHOX | SURGI-PRESS | 58493 |  | 2010-04-19 |  | 1 | Edificio principal | Cuidados Críticos |  | ALTA | COMPRA
01150U00 |  | HUFA | HUFA | RESPIRADOR |  | DRÄGER | EVITA 4 | ARMA-0061 | 1998-05-01 | 1998-05-01 |  | 24887.85 | Edificio principal | Reanimación |  | ALTA | COMPRA
01151U00 |  | HUFA | HUFA | MONITOR TRANSPORTE |  | HP | VIRIDIA M3 | DE73101709 | 1998-04-01 | 1998-04-01 |  | 4431.14 | Edificio principal | Cuidados Críticos |  | ALTA | COMPRA
01151U02 |  | HUFA | HUFA | MODULO MULTIFUNCION |  | SHERWOOD | M3000A | DE73102305 | 2000-04-01 | 2009-02-04 |  | 0 | Edificio principal | Cuidados Críticos |  | ALTA | COMPRA
01159U00 |  | HUFA | HUFA | ELECTROCARDIOGRAFO |  | HP | PAGEWRITER 200I | CNC4218895 |  |  |  | 1 | Edificio principal | Bloque Quirúrgico |  | ALTA | COMPRA
01160U00 | 9759470 | HUFA | HUFA | CENTRAL MONITORIZACION CRITICOS |  | PHILIPS |  |  | 1998-02-06 | 1998-02-06 |  | 22549.23 | Edificio principal | Cuidados Críticos |  | ALTA | COMPRA
01160U02 |  | HUFA | HUFA | CPU |  | HP | M3150A | DE75000487 | 1998-02-06 | 2009-02-04 |  | 0 | Edificio principal | Cuidados Críticos |  | ALTA | COMPRA
01160U03 |  | HUFA | HUFA | SAI |  | APC | SMART UPS 600 | GB9715342308 | 1998-02-06 | 2009-02-04 |  | 0 | Edificio principal | Cuidados Críticos |  | ALTA | COMPRA
01160U04 |  | HUFA | HUFA | IMPRESORA |  | HP | LASERJET 6P | NLCB202164 | 1998-02-06 | 2009-02-04 |  | 0 | Edificio principal | Cuidados Críticos |  | ALTA | COMPRA
01160U05 |  | HUFA | HUFA | REGISTRO ALARMA |  | HP | VIRIDIA | 3727A12843 | 1998-02-06 | 2009-02-04 |  | 0 | Edificio principal | Cuidados Críticos |  | ALTA | COMPRA
01160U06 |  | HUFA | HUFA | MONITOR |  | HP | ULTRA VGA 1280 | KR73327579 | 1998-02-06 | 2009-02-04 |  | 0 | Edificio principal | Cuidados Críticos |  | ALTA | COMPRA
01162U00 | 9720084 | HUFA | HUFA | LAMPARA QUIRURGICA |  | HERAEUS | HANAULUX 2003 | 9712002 | 1998-03-06 | 1998-03-06 |  | 6264.2 | Edificio principal | Cuidados Críticos |  | ALTA | COMPRA
01168U00 |  | HUFA | HUFA | TENSIOMETRO PARED |  | welc | NOVA | 970782611 |  | 2009-03-12 |  | 1 | Edificio principal | Consultas Externas - Reumatología |  | ALTA | COMPRA
01169U00 | 9723301 | HUFA | HUFA | OTO-OFTALMOSCOPIO PARED |  | welc | RI-CHARGER | 4827 | 1998-03-06 | 1998-03-06 |  | 311.84 | Edificio principal | Consultas Externas - Reumatología |  | ALTA | COMPRA
01170U00 |  | HUFA | HUFA | TENSIOMETRO PARED |  | welc | NOVA | 971294743 |  |  |  | 1 | Edificio principal | Consultas Externas - Reumatología |  | ALTA | COMPRA
01171U00 | 9723302 | HUFA | HUFA | CARGADOR OTO-OFTALMOSCOPIO |  | welc | RI-CHARGER | 4715 | 1998-03-06 | 1998-03-06 |  | 311.84 | Edificio principal | Consultas Externas - Reumatología |  | ALTA | COMPRA
01174U00 |  | HUFA | HUFA | SILLON OBSTETRICO/UROLOGICO |  | MEDIPHA GMBH | 400330 | 4955 | 1998-01-12 | 1998-01-12 |  | 3632.64 | Edificio principal | Consultas Externas - Ginecología |  | ALTA | COMPRA
01175U00 |  | HUFA | HUFA | SILLON OBSTETRICO/UROLOGICO |  | MEDIPHA GMBH | 400330 | 4954 | 1998-01-12 | 1998-01-12 |  | 3632.64 | Edificio principal | Consultas Externas - Ginecología |  | ALTA | COMPRA
01182U00 | 9723313 | HUFA | HUFA | TORRE LAPAROSCOPIA |  | R.WOLF |  |  | 1998-03-06 | 1998-03-06 |  | 20453.79 | Edificio principal | Consultas Externas - Ginecología |  | ALTA | COMPRA
01182U02 |  | HUFA | HUFA | FUENTE LUZ |  | R.WOLF | 4210 | 972106 | 1998-03-06 | 2009-02-04 |  | 0 | Edificio principal | Actividad Ambulatoria - Ginecología |  | ALTA | COMPRA
01182U03 |  | HUFA | HUFA | INSUFLADOR CO2 |  | R.WOLF |  | 98313 | 1998-03-06 | 2009-02-04 |  | 0 | Edificio principal | Actividad Ambulatoria - Ginecología |  | ALTA | COMPRA
01182U05 |  | HUFA | HUFA | CAMARA |  | R.WOLF | 5502,902 | 970297 | 1998-03-06 | 2009-02-04 |  | 0 | Edificio principal | Actividad Ambulatoria - Ginecología |  | ALTA | COMPRA
01182U06 |  | HUFA | HUFA | OBJETIVO CAMARA |  | R.WOLF | 85.264.271 | 19300 | 1998-03-06 | 2009-02-04 |  | 0 | Edificio principal | Actividad Ambulatoria - Ginecología |  | ALTA | COMPRA
01182U08 |  | HUFA | HUFA | PROCESADOR CAMARA |  | R.WOLF | 5502,001 | 980372 | 1998-03-06 | 2009-02-04 |  | 0 | Edificio principal | Actividad Ambulatoria - Ginecología |  | ALTA | COMPRA
01183U02 |  | HUFA | HUFA | PEDAL ELECTROBISTURI |  | ERBE | EX-79/1016X | 20189-009 | 1998-03-06 | 2009-02-04 |  | 0 | Edificio principal | Hospital de Día. Unidad del Dolor |  | ALTA | COMPRA
01184U00 |  | HUFA | HUFA | SILLON OBSTETRICO/UROLOGICO |  | MEDIPHA GMBH | 400330 | 4953 | 1998-01-12 | 1998-01-12 |  | 3632.64 | Edificio principal | Consultas Externas - Ginecología |  | ALTA | COMPRA
01185U00 |  | HUFA | HUFA | BOMBA PERISTALTICA |  | KARL STORZ | HYSTEROMAT II | MK0245 | 2001-08-06 | 2001-08-06 |  | 293.44 | Edificio principal | Consultas Externas - Ginecología |  | ALTA | COMPRA
01187U00 | 9723054 | HUFA | HUFA | COLPOSCOPIO |  | OLYMPUS | OCS-3 | 704022 | 1998-08-01 | 1998-08-01 |  | 6046.18 | Edificio principal | Consultas Externas - Ginecología |  | ALTA | COMPRA
01192U00 | 9722328 | HUFA | HUFA | TENSIOMETRO PARED |  | welc | NOVA | 971294943 |  |  |  | 1 | Edificio principal | Urgencias |  | ALTA | COMPRA
01193U00 | 9720887 | HUFA | HUFA | OTO-OFTALMOSCOPIO PARED |  | welc | RI-CHARGER | 4632 | 1997-12-10 | 1997-12-10 |  | 326.31 | Edificio principal | Urgencias |  | ALTA | COMPRA
01196U00 |  | HUFA | HUFA | TENSIOMETRO PARED |  | welc | NOVA | 971294928 |  |  |  | 1 | Edificio principal | Urgencias de Pediatría |  | ALTA | COMPRA
01198U00 | 9723374 | HUFA | HUFA | TENSIOMETRO PARED |  | welc | NOVA | 971296181 |  |  |  | 1 | Edificio principal | Urgencias de Pediatría |  | ALTA | COMPRA
01199U00 | 9720524 | HUFA | HUFA | TENSIOMETRO PARED |  | welc | NOVA | 971294933 |  |  |  | 1 | Edificio principal | Urgencias de Pediatría |  | ALTA | COMPRA
01201U00 | 9757427 | HUFA | HUFA | DESFIBRILADOR |  | PHILIPS | HEARTSTREAM XL | US00110664 | 2003-11-14 | 2003-11-14 |  | 10300 | Edificio principal | Urgencias de Pediatría |  | ALTA | COMPRA
01204U00 | 9754755 | HUFA | HUFA | TENSIOMETRO ELECTRONICO |  | DATASCOPE | ACCUTORR PLUS | A721538-1 | 2002-11-19 | 2002-11-19 |  | 1953 | Edificio principal | Urgencias de Pediatría |  | ALTA | COMPRA
01205U00 | 972298 | HUFA | HUFA | TENSIOMETRO PARED |  | welc | NOVA | 971294880 |  |  |  | 1 | Edificio principal | Observacion |  | ALTA | COMPRA
01207U00 | 9722282 | HUFA | HUFA | TENSIOMETRO PARED |  | welc | NOVA | 971294698 |  |  |  | 1 | Edificio principal | Circuito COT y CGD |  | ALTA | COMPRA
01212U00 | 9722277 | HUFA | HUFA | TENSIOMETRO PARED |  | welc | NOVA | 971296185 |  |  |  | 1 | Edificio principal | Urgencias |  | ALTA | COMPRA
01213U00 | 9722293 | HUFA | HUFA | TENSIOMETRO PARED |  | welc | NOVA | 971294913 |  |  |  | 1 | Edificio principal | Urgencias |  | ALTA | COMPRA
01214U00 |  | HUFA | HUFA | OTO-OFTALMOSCOPIO PARED |  | welc | RI-FORMER | 11882 | 1997-12-10 | 1997-12-10 |  | 326.31 | Edificio principal | Urgencias |  | ALTA | COMPRA
01215U00 | 9722319 | HUFA | HUFA | TENSIOMETRO PARED |  | welc | NOVA | 971294631 |  |  |  | 1 | Edificio principal | Urgencias |  | ALTA | COMPRA
01216U00 |  | HUFA | HUFA | OTO-OFTALMOSCOPIO PARED |  | welc | RI-FORMER | 12016 | 1997-12-10 | 1997-12-10 |  | 326.31 | Edificio principal | Urgencias |  | ALTA | COMPRA
01217U00 | 9722289 | HUFA | HUFA | TENSIOMETRO PARED |  | welc | NOVA | 971294929 |  |  |  | 1 | Edificio principal | Urgencias |  | ALTA | COMPRA
01218U00 |  | HUFA | HUFA | OTO-OFTALMOSCOPIO PARED |  | welc | RI-FORMER | 12021 | 1997-12-10 | 1997-12-10 |  | 326.31 | Edificio principal | Urgencias |  | ALTA | COMPRA
01219U00 | 9722355 | HUFA | HUFA | TENSIOMETRO PARED |  | welc | NOVA | 971294680 |  |  |  | 1 | Edificio principal | Urgencias |  | ALTA | COMPRA
01220U00 |  | HUFA | HUFA | OTO-OFTALMOSCOPIO PARED |  | welc | RI-FORMER | 11983 | 1997-12-10 | 1997-12-10 |  | 326.31 | Edificio principal | Urgencias |  | ALTA | COMPRA
01221U00 | 9722296 | HUFA | HUFA | TENSIOMETRO PARED |  | welc | NOVA | 971294370 |  |  |  | 1 | Edificio principal | Urgencias |  | ALTA | COMPRA
01222U00 |  | HUFA | HUFA | OTO-OFTALMOSCOPIO PARED |  | welc | RI-FORMER | 12013 | 1997-12-10 | 1997-12-10 |  | 326.31 | Edificio principal | Urgencias |  | ALTA | COMPRA
01224U00 | 9720530 | HUFA | HUFA | TENSIOMETRO PARED |  | welc | NOVA | 971294639 |  |  |  | 1 | Edificio principal | Urgencias |  | ALTA | COMPRA
01225U00 |  | HUFA | HUFA | OTO-OFTALMOSCOPIO PARED |  | welc | RI-FORMER | 12015 | 1997-12-10 | 1997-12-10 |  | 326.31 | Edificio principal | Urgencias |  | ALTA | COMPRA
01227U00 | 9722357 | HUFA | HUFA | TENSIOMETRO PARED |  | welc | NOVA | 971294881 |  |  |  | 1 | Edificio principal | Urgencias |  | ALTA | COMPRA
01228U00 |  | HUFA | HUFA | OTO-OFTALMOSCOPIO PARED |  | welc | RI-FORMER | 12017 | 1997-12-10 | 1997-12-10 |  | 326.31 | Edificio principal | Urgencias |  | ALTA | COMPRA
01229U00 | 9720615 | HUFA | HUFA | TENSIOMETRO PARED |  | welc | NOVA | 971294918 |  |  |  | 1 | Edificio principal | Urgencias |  | ALTA | COMPRA
01230U00 |  | HUFA | HUFA | OTO-OFTALMOSCOPIO PARED |  | welc | RI-FORMER | 12010 | 1997-12-10 | 1997-12-10 |  | 326.31 | Edificio principal | Urgencias |  | ALTA | COMPRA
01233U00 |  | HUFA | HUFA | OTO-OFTALMOSCOPIO PARED |  | welc | RI-FORMER | 11997 |  | 2009-04-02 |  | 1 | Edificio principal | Urgencias |  | ALTA | COMPRA
01234U00 | 9720528 | HUFA | HUFA | TENSIOMETRO PARED |  | welc | NOVA | 971296196 |  |  |  | 1 | Edificio principal | Urgencias |  | ALTA | COMPRA
01236U00 | 9722329 | HUFA | HUFA | TENSIOMETRO PARED |  | welc | NOVA | 971294627 |  |  |  | 1 | Edificio principal | Urgencias |  | ALTA | COMPRA
01237U00 | 9722285 | HUFA | HUFA | TENSIOMETRO PARED |  | welc | NOVA | 971294823 |  |  |  | 1 | Edificio principal | Urgencias |  | ALTA | COMPRA
01239U00 |  | HUFA | HUFA | OTOSCOPIO |  | welc | RI-FORMER | 4712 |  |  |  | 1 | Edificio principal | Urgencias |  | ALTA | COMPRA
01240U00 |  | HUFA | HUFA | TENSIOMETRO ELECTRONICO |  | CRITIKON | DINAMAP XL | 9301-K6597 | 1998-02-03 | 1998-02-03 |  | 1922.94 | Edificio principal | Urgencias |  | ALTA | COMPRA
01241U00 |  | HUFA | HUFA | TENSIOMETRO PARED |  | welc | EMPIRE | 980304724 |  |  |  | 1 | Edificio principal | Urgencias |  | ALTA | COMPRA
01242U00 |  | HUFA | HUFA | MONITOR TRANSPORTE |  | HP | VIRIDIA M3 | DE73101896 | 1998-04-01 | 1998-04-01 |  | 4431.14 | Edificio principal | Observacion |  | ALTA | COMPRA
01244U00 |  | HUFA | HUFA | MONITOR TRANSPORTE |  | HP | VIRIDIA M3 | DE73102091 | 1998-02-06 | 1998-02-06 |  | 4431.14 | Edificio principal | Urgencias |  | ALTA | COMPRA
01244U02 |  | HUFA | HUFA | MODULO MULTIFUNCION |  | PHILIPS | M3000A |  | 1998-02-06 | 2009-02-05 |  | 0 | Edificio principal | Urgencias |  | ALTA | COMPRA
01245U00 | 9722312 | HUFA | HUFA | TENSIOMETRO PARED |  | welc | NOVA | 971294681 |  |  |  | 1 | Edificio principal | Urgencias |  | ALTA | COMPRA
01246U00 | 9722323 | HUFA | HUFA | TENSIOMETRO PARED |  | welc | NOVA | 971294923 |  |  |  | 1 | Edificio principal | Urgencias |  | ALTA | COMPRA
01247U00 |  | HUFA | HUFA | MONITOR TRANSPORTE |  | HP | VIRIDIA M3 | DE00827796 | 2003-11-14 | 2003-11-14 |  | 8100 | Edificio principal | Urgencias |  | ALTA | COMPRA
01247U02 |  | HUFA | HUFA | MODULO MULTIFUNCION |  | PHILIPS | M3000A |  | 1998-02-06 | 2009-02-05 |  | 0 | Edificio principal | Urgencias |  | ALTA | COMPRA
01248U00 | 9722350 | HUFA | HUFA | TENSIOMETRO PARED |  | welc | NOVA | 971294683 |  |  |  | 1 | Edificio principal | Urgencias |  | ALTA | COMPRA
01249U00 | 9720525 | HUFA | HUFA | TENSIOMETRO PARED |  | welc | NOVA | 971296034 |  |  |  | 1 | Edificio principal | Urgencias |  | ALTA | COMPRA
01250U00 |  | HUFA | HUFA | MONITOR MULTIPARAMETRICO |  | MINDRAY | PM-8000 | AA41-4272I |  |  |  | 1 | Edificio principal | Observacion |  | ALTA | COMPRA
01251U00 | 9722284 | HUFA | HUFA | TENSIOMETRO PARED |  | welc | NOVA | 971296184 |  |  |  | 1 | Edificio principal | Urgencias |  | ALTA | COMPRA
01252U00 | 9722347 | HUFA | HUFA | TENSIOMETRO PARED |  | welc | NOVA | 971294860 |  |  |  | 1 | Edificio principal | Urgencias |  | ALTA | COMPRA
01253U00 | 9720533 | HUFA | HUFA | TENSIOMETRO PARED |  | welc | NOVA | 971294774 |  |  |  | 1 | Edificio principal | Urgencias |  | ALTA | COMPRA
01254U00 | 9754756 | HUFA | HUFA | TENSIOMETRO ELECTRONICO |  | DATASCOPE | ACCUTORR PLUS | A726002-J2 | 2002-11-19 | 2002-11-19 |  | 1952.98 | Edificio principal | Observacion |  | ALTA | COMPRA
01255U00 | 9722320 | HUFA | HUFA | TENSIOMETRO PARED |  | welc | NOVA | 971294876 |  |  |  | 1 | Edificio principal | Observacion |  | ALTA | COMPRA
01257U00 |  | HUFA | HUFA | TENSIOMETRO PARED |  | welc | NOVA | 971294873 |  |  |  | 1 | Edificio principal | Urgencias |  | ALTA | COMPRA
01258U00 |  | HUFA | HUFA | TENSIOMETRO PARED |  | welc | NOVA | 971296162 |  |  |  | 1 | Edificio principal | Urgencias |  | ALTA | COMPRA
01259U00 |  | HUFA | HUFA | TENSIOMETRO PARED |  | welc | NOVA | 971294834 |  |  |  | 1 | Edificio principal | Urgencias |  | ALTA | COMPRA
01260U00 |  | HUFA | HUFA | TENSIOMETRO PARED |  | welc | NOVA | 971294861 |  |  |  | 1 | Edificio principal | Urgencias |  | ALTA | COMPRA
01262U00 | 9722302 | HUFA | HUFA | TENSIOMETRO PARED |  | welc | NOVA | 971294737 |  |  |  | 1 | Edificio principal | Urgencias |  | ALTA | COMPRA
01263U00 | 9751514 | HUFA | HUFA | ASPIRADOR ELECTRICO |  | ATMOS | ATMOLIT 16N | EE1420110117 | 1999-08-01 | 1999-08-01 |  | 1313.16 | Edificio principal | Diálisis |  | ALTA | COMPRA
01267U00 | 9722353 | HUFA | HUFA | TENSIOMETRO PARED |  | welc | NOVA | 971294889 |  |  |  | 1 | Edificio principal | Urgencias |  | ALTA | COMPRA
01268U00 |  | HUFA | HUFA | OTOSCOPIO |  | welc | RI-FORMER | 12009 |  |  |  | 1 | Edificio principal | Dirección de Operaciones |  | ALTA | COMPRA
01271U00 | 9722332 | HUFA | HUFA | TENSIOMETRO PARED |  | welc | NOVA | 971298178 |  |  |  | 1 | Edificio principal | Urgencias |  | ALTA | COMPRA
01272U00 |  | HUFA | HUFA | OTO-OFTALMOSCOPIO PARED |  | welc | RI-FORMER | 12014 |  | 2009-04-02 |  | 1 | Edificio principal | Urgencias |  | ALTA | COMPRA
01274U00 |  | HUFA | HUFA | OTOSCOPIO |  | welc | RI-FORMER | 1208 |  | 2009-02-05 |  | 1 | Edificio principal | Urgencias |  | ALTA | COMPRA
01277U00 | 9749329 | HUFA | HUFA | LAMPARA HENDIDURA |  | HAAG-STREIT | 900 | 69750 | 1999-08-01 | 1999-08-01 |  | 9153.58 | Edificio principal | Circuito A |  | ALTA | COMPRA
01279U00 |  | HUFA | HUFA | OTO-OFTALMOSCOPIO PARED |  | welc | RI-FORMER | 11998 | 2001-10-15 | 2001-10-15 |  | 340.5 | Edificio principal | Urgencias |  | ALTA | COMPRA
01284U00 |  | HUFA | HUFA | CABLE DE PRESION |  | RADI | PRESSUREWIRE | 0845M |  | 2009-02-24 |  | 0 | Edificio principal | Operaciones: Hemodinámica - Electrofisiología |  | ALTA | COMPRA
01286U00 |  | HUFA | HUFA | EQUIPO TROMBECTOMIA |  | RESCUE |  | 92200 |  | 2009-08-03 |  | 1 | Edificio principal | Operaciones: Hemodinámica - Electrofisiología |  | ALTA | COMPRA
01288U00 |  | HUFA | HUFA | MONITOR GASTO CARDIACO |  | ABBOTT | 52235-036-08 | 12420955 |  |  |  | 1 | Edificio principal | Operaciones: Hemodinámica - Electrofisiología |  | ALTA | COMPRA
01289U06 |  | HUFA | HUFA | VIDEOIMPRESORA |  | SONY | UP-960CE | 55143 |  | 2013-10-14 |  | 0 | Edificio principal | Operaciones: Hemodinámica - Electrofisiología |  | ALTA | COMPRA
01292U00 |  | HUFA | HUFA | MONITOR TRANSPORTE |  | HP | VIRIDIA M3 | DE00841361 | 1998-02-06 | 1998-02-06 |  | 4431.14 | Edificio principal | Operaciones: Hemodinámica - Electrofisiología |  | ALTA | COMPRA
01295U00 |  | HUFA | HUFA | ELECTROBISTURI |  | ERBE | ICC-80 | B-1877 |  | 2009-02-24 |  | 1 | Edificio principal | ELECTROFISIOLOGÍA - CARDIOLOGÍA |  | ALTA | COMPRA
01296U00 |  | HUFA | HUFA | GENERADOR SEÑALES |  | MEDTRONIC | ATKR II 4803 | VAD004026P |  |  |  | 1 | Edificio principal | Operaciones: Hemodinámica - Electrofisiología |  | ALTA | COMPRA
01297U00 |  | HUFA | HUFA | SAI |  | MEDTRONIC | 5311B | LN3001688P |  | 2009-03-10 |  | 0 | Edificio principal | Operaciones: Hemodinámica - Electrofisiología |  | ALTA | COMPRA
01298U05 |  | HUFA | HUFA | LAMPARA QUIRURGICA |  | DR MACH |  |  |  | 2015-08-24 |  | 0 | Edificio principal | Operaciones: Hemodinámica - Electrofisiología |  | ALTA | COMPRA
01300U00 |  | HUFA | HUFA | SIMULADOR |  | RADIONICS | PACE-1A | 820-080 |  |  |  | 1 | Edificio principal | Operaciones: Hemodinámica - Electrofisiología |  | ALTA | COMPRA
01301U00 |  | HUFA | HUFA | TENSIOMETRO PARED |  | welc | NOVA | 971294865 |  |  |  | 1 | Edificio principal | Consultas Externas - Rehabilitación |  | ALTA | COMPRA
01303U00 |  | HUFA | HUFA | TENSIOMETRO PARED |  | welc | GLOBAL DELUXE | 014548 |  |  |  | 1 | Edificio principal | Consultas Externas - Rehabilitación |  | ALTA | COMPRA
01304U00 |  | HUFA | HUFA | TENSIOMETRO PARED |  | welc | NOVA | 971294989 |  |  |  | 1 | Edificio principal | Obstetricia - HB0 |  | ALTA | COMPRA
01305U00 |  | HUFA | HUFA | TENSIOMETRO PARED |  | welc | NOVA | 971294802 |  |  |  | 1 | Edificio principal | Obstetricia - HB0 |  | ALTA | COMPRA
01306U00 |  | HUFA | HUFA | TENSIOMETRO PARED |  | welc | NOVA | 971294741 |  |  |  | 1 | Edificio principal | Obstetricia - HB0 |  | ALTA | COMPRA
01307U00 |  | HUFA | HUFA | TENSIOMETRO PARED |  | welc | NOVA | 971294898 |  |  |  | 1 | Edificio principal | Obstetricia - HB0 |  | ALTA | COMPRA
01308U00 |  | HUFA | HUFA | TENSIOMETRO PARED |  | welc | NOVA | 971294753 |  |  |  | 1 | Edificio principal | Obstetricia - HB0 |  | ALTA | COMPRA
01309U00 |  | HUFA | HUFA | TENSIOMETRO PARED |  | welc | NOVA | 971294803 |  |  |  | 1 | Edificio principal | Obstetricia - HB0 |  | ALTA | COMPRA
01311U00 |  | HUFA | HUFA | TENSIOMETRO PARED |  | welc | NOVA | 971294968 |  |  |  | 1 | Edificio principal | Obstetricia - HB0 |  | ALTA | COMPRA
01312U00 |  | HUFA | HUFA | TENSIOMETRO PARED |  | welc | NOVA | 971296072 |  |  |  | 1 | Edificio principal | Obstetricia - HB0 |  | ALTA | COMPRA
01313U00 |  | HUFA | HUFA | TENSIOMETRO PARED |  | welc | NOVA | 971294833 |  |  |  | 1 | Edificio principal | Obstetricia - HB0 |  | ALTA | COMPRA
01314U00 |  | HUFA | HUFA | TENSIOMETRO PARED |  | welc | NOVA | 971294709 |  |  |  | 1 | Edificio principal | Obstetricia - HB0 |  | ALTA | COMPRA
01315U00 |  | HUFA | HUFA | TENSIOMETRO PARED |  | welc | NOVA | 971294969 |  |  |  | 1 | Edificio principal | Obstetricia - HB0 |  | ALTA | COMPRA
01316U00 |  | HUFA | HUFA | TENSIOMETRO PARED |  | welc | NOVA | 971294901 |  |  |  | 1 | Edificio principal | Obstetricia - HB0 |  | ALTA | COMPRA
01317U00 |  | HUFA | HUFA | TENSIOMETRO PARED |  | welc | NOVA | 971294800 |  |  |  | 1 | Edificio principal | Obstetricia - HB0 |  | ALTA | COMPRA
01321U00 |  | HUFA | HUFA | BAÑO MARIA |  | J.P.SELECTA | PRECISTERM | 0438439 |  | 2009-04-02 |  | 1 | Edificio principal | Neonatología - HB0 |  | ALTA | COMPRA
01323U00 |  | HUFA | HUFA | ELECTROCARDIOGRAFO |  | HP | PAGEWRITER 200I | CNC4223195 | 1997-12-10 | 1997-12-10 |  | 2853.3 | Edificio principal | Obstetricia - HB0 |  | ALTA | COMPRA
01324U00 | 9721398 | HUFA | HUFA | COLCHON ANTIESCARAS |  | ESCHMANN (HUNTLEIGH) | ALPHABED PLUS | ZB125888 |  |  |  | 1 | Edificio principal | Obstetricia - HB0 |  | ALTA | COMPRA
01325U00 | 9721380 | HUFA | HUFA | COLCHON ANTIESCARAS |  | ESCHMANN (HUNTLEIGH) | ALPHABED PLUS | ZB125875 |  |  |  | 1 | Edificio principal | Obstetricia - HB0 |  | ALTA | COMPRA
01329U00 |  | HUFA | HUFA | HUMIDIFICADOR |  | FISHER AND PAYKEL | MR410 | 9841ASU12086 |  |  |  | 1 | Edificio principal | Neonatología - HB0 |  | ALTA | COMPRA
01330U00 |  | HUFA | HUFA | HUMIDIFICADOR |  | FISHER AND PAYKEL | MR410 | 9841ASU12085 |  |  |  | 1 | Edificio principal | Neonatología - HB0 |  | ALTA | COMPRA
01331U00 |  | HUFA | HUFA | HUMIDIFICADOR |  | FISHER AND PAYKEL | MR410 | 9841ASU05170 |  |  |  | 1 | Edificio principal | Neonatología - HB0 |  | ALTA | COMPRA
01332U00 |  | HUFA | HUFA | BAÑO MARIA |  | RIEBER | [5 empty] | 1 | Edificio principal | Neonatología - HB0 |  | ALTA | COMPRA
01334U00 | 9726499 | HUFA | HUFA | ASPIRADOR ELECTRICO |  | ATMOS | ATMOFORTE 350 | EE6920111409 |  |  |  | 1 | Edificio principal | Neonatología - HB0 |  | ALTA | COMPRA
01335U00 | 9755077 | HUFA | HUFA | RESPIRADOR NEONATAL TRANSPORTE |  | PNEUPAC | BABYPAC 100 | 002/09/485 | 2002-11-13 | 2002-11-13 |  | 10818.22 | Edificio principal | Neonatología - HB0 |  | ALTA | COMPRA
01336U00 | 9720504 | HUFA | HUFA | CUNA TERMICA |  | DRÄGER | BABYTHERM 8000 | ARLM-0004 | 1997-12-10 | 1997-12-10 |  | 5460.09 | Edificio principal | Urgencias de Pediatría |  | ALTA | COMPRA
01336U02 |  | HUFA | HUFA | MODULO CALOR |  | DRÄGER |  | ARLC-0024 | 1997-12-10 | 2009-02-05 |  | 0 | Edificio principal | Neonatología - HB0 |  | ALTA | COMPRA
01337U00 | 9720519 | HUFA | HUFA | RESPIRADOR NEONATAL |  | DRÄGER | BABYLOG 8000SC | ARLK-0001 | 1997-12-10 | 1997-12-10 |  | 12807.93 | Edificio principal | Pediatría - HB0 |  | ALTA | COMPRA
01338U00 |  | HUFA | HUFA | HUMIDIFICADOR |  | FISHER AND PAYKEL | MR730 | 9873ASU10016 |  |  |  | 1 | Edificio principal | Neonatología - HB0 |  | ALTA | COMPRA
01346U00 |  | HUFA | HUFA | TENSIOMETRO PARED |  | welc | NOVA | 971294703 |  |  |  | 1 | Edificio principal | Pediatría - HB0 |  | ALTA | COMPRA
01348U00 |  | HUFA | HUFA | TENSIOMETRO PARED |  | welc | NOVA | 971296085 |  |  |  | 1 | Edificio principal | Pediatría - HB0 |  | ALTA | COMPRA
01349U00 | 9721431 | HUFA | HUFA | NEBULIZADOR |  | OMROM | NE-412 | 71100068 | 1998-01-12 | 1998-01-12 |  | 375.63 | Edificio principal | Pediatría - HB0 |  | ALTA | COMPRA
01353U00 |  | HUFA | HUFA | TENSIOMETRO PARED |  | welc | NOVA | 971296083 |  |  |  | 1 | Edificio principal | Pediatría - HB0 |  | ALTA | COMPRA
01354U00 |  | HUFA | HUFA | TENSIOMETRO PARED |  | welc | NOVA | 971294718 |  |  |  | 1 | Edificio principal | Pediatría - HB0 |  | ALTA | COMPRA
01355U00 |  | HUFA | HUFA | TENSIOMETRO PARED |  | welc | NOVA | 971296149 |  |  |  | 1 | Edificio principal | Pediatría - HB0 |  | ALTA | COMPRA
01356U00 |  | HUFA | HUFA | TENSIOMETRO PARED |  | welc | NOVA | 971296148 |  |  |  | 1 | Edificio principal | Pediatría - HB0 |  | ALTA | COMPRA
01357U00 |  | HUFA | HUFA | TENSIOMETRO PARED |  | welc | NOVA | 971296147 |  |  |  | 1 | Edificio principal | Pediatría - HB0 |  | ALTA | COMPRA
01358U00 | 9720513 | HUFA | HUFA | LAMPARA FOTOTERAPIA |  | DRÄGER | PHOTO-THERAPY 4000 | ARLD-0009 | 1997-12-10 | 1997-12-10 |  | 2426.71 | Edificio principal | Neonatología - HB0 |  | ALTA | COMPRA
01359U00 | 9720510 | HUFA | HUFA | LAMPARA FOTOTERAPIA |  | DRÄGER | PHOTO-THERAPY 4000 | ARLD-0014 | 1997-12-10 | 1997-12-10 |  | 2426.71 | Edificio principal | Neonatología - HB0 |  | ALTA | COMPRA
01360U00 |  | HUFA | HUFA | TENSIOMETRO PARED |  | welc | NOVA | 971296155 |  |  |  | 1 | Edificio principal | Pediatría - HB0 |  | ALTA | COMPRA
01361U00 |  | HUFA | HUFA | TENSIOMETRO PARED |  | welc | NOVA | 971296150 |  |  |  | 1 | Edificio principal | Pediatría - HB0 |  | ALTA | COMPRA
01364U00 |  | HUFA | HUFA | TENSIOMETRO PARED |  | welc | NOVA | 971296087 |  |  |  | 1 | Edificio principal | Pediatría - HB0 |  | ALTA | COMPRA
01366U00 |  | HUFA | HUFA | BAÑO TERMOSTATICO |  | REYPA | THERMOSTATIC | 14514 |  | 2009-03-24 |  | 1 | Edificio principal | Urgencias |  | ALTA | COMPRA
01367U00 | 9720532 | HUFA | HUFA | RESPIRADOR NEONATAL |  | DRÄGER | BABYLOG 8000 | ARLK-0014 | 1997-12-10 | 1997-12-10 |  | 12807.93 | Edificio principal | Neonatología - HB0 |  | ALTA | COMPRA
01368U00 |  | HUFA | HUFA | HUMIDIFICADOR |  | FISHER AND PAYKEL | MR730 | 9773ASU23068 |  |  |  | 1 | Edificio principal | Neonatología - HB0 |  | ALTA | COMPRA
01369U00 | 9751769 | HUFA | HUFA | BOMBA DE PRESION VARIABLE |  | IVAC | 571 | 3261117 | 1999-11-02 | 1999-11-02 |  | 2392.29 | Edificio principal | Neonatología - HB0 |  | ALTA | COMPRA
01373U00 | 9720515 | HUFA | HUFA | LAMPARA FOTOTERAPIA |  | DRÄGER | PHOTO-THERAPY 4000 | ARLK-0001 | 1997-12-10 | 1997-12-10 |  | 2426.71 | Edificio principal | Neonatología - HB0 |  | ALTA | COMPRA
01375U00 | 9720520 | HUFA | HUFA | RESPIRADOR NEONATAL |  | DRÄGER | BABYLOG 8000 PLUS | ARLN-0060 | 1998-05-01 | 1998-05-01 |  | 16309.73 | Edificio principal | Neonatología - HB0 |  | ALTA | COMPRA
01376U00 |  | HUFA | HUFA | INCUBADORA |  | DRÄGER | INCUBATOR SC | ARLM-0046 | 1998-05-01 | 1998-05-01 |  | 7398.63 | Edificio principal | Neonatología - HB0 |  | ALTA | COMPRA
01381U00 | 9726498 | HUFA | HUFA | ASPIRADOR ELECTRICO |  | ATMOS | ATMOFORTE 350 | EE6920111408 |  | 2013-02-12 |  | 1 | Edificio principal | Pediatría - HB0 |  | ALTA | COMPRA
01385U02 |  | HUFA | HUFA | PORTAMODULOS |  | HP | M1041A | 3805G28816 | 1998-02-06 | 2009-02-05 |  | 0 | Edificio principal | Neonatología - HB0 |  | ALTA | COMPRA
01385U03 |  | HUFA | HUFA | MODULO SPO2 |  | HP | M1020A |  | 1998-02-06 | 2009-02-05 |  | 0 | Edificio principal | Neonatología - HB0 |  | ALTA | COMPRA
01385U04 |  | HUFA | HUFA | MODULO ECG |  | HP | M1002A | 3728G34651 |  | 2009-04-02 |  | 0 | Edificio principal | Neonatología - HB0 |  | ALTA | COMPRA
01386U00 |  | HUFA | HUFA | BOMBA JERINGA |  | IVAC | P7000 | 7001-11223 |  |  |  | 1 | Edificio principal | Neonatología - HB0 |  | ALTA | COMPRA
01387U00 |  | HUFA | HUFA | CUNA TERMICA |  | DRÄGER | BABYTHERM 8000 | ARLM-0001 |  | 2009-02-05 |  | 1 | Edificio principal | Neonatología - HB0 |  | ALTA | COMPRA
01387U02 |  | HUFA | HUFA | MODULO CALOR |  | DRÄGER | H600W | ARLC-0025 |  | 2009-02-05 |  | 0 | Edificio principal | Neonatología - HB0 |  | ALTA | COMPRA
01393U00 |  | HUFA | HUFA | LAMPARA FOTOTERAPIA |  | DRÄGER | PHOTO-THERAPY 4000 | ARPB-0023 | 1997-12-10 | 1997-12-10 |  | 1 | Edificio principal | Neonatología - HB0 |  | ALTA | COMPRA
01395U00 |  | HUFA | HUFA | CALENTADOR COLCHON NEONATOS |  | KANMED | BABYWARMER 50W | B3724/02 |  |  |  | 1 | Edificio principal | Neonatología - HB0 |  | ALTA | COMPRA
01398U00 |  | HUFA | HUFA | TENSIOMETRO PARED |  | welc | NOVA | 971296159 |  |  |  | 1 | Edificio principal | Obstetricia - HB0 |  | ALTA | COMPRA
01409U00 | 9722343 | HUFA | HUFA | TENSIOMETRO PARED |  | welc | NOVA | 971294921 |  |  |  | 1 | Edificio principal | Hospitalización - Bloque B, Planta 1 |  | ALTA | COMPRA
01410U00 | 9722377 | HUFA | HUFA | TENSIOMETRO PARED |  | welc | NOVA | 971296183 |  |  |  | 1 | Edificio principal | Hospitalización - Bloque B, Planta 1 |  | ALTA | COMPRA
01411U00 | 9722362 | HUFA | HUFA | TENSIOMETRO PARED |  | welc | NOVA | 971296177 |  |  |  | 1 | Edificio principal | Hospitalización - Bloque B, Planta 1 |  | ALTA | COMPRA
01412U00 | 9722372 | HUFA | HUFA | TENSIOMETRO PARED |  | welc | NOVA | 971296197 |  |  |  | 1 | Edificio principal | Hospitalización - Bloque B, Planta 1 |  | ALTA | COMPRA
01413U00 | 9722375 | HUFA | HUFA | TENSIOMETRO PARED |  | welc | NOVA | 971296182 |  |  |  | 1 | Edificio principal | Hospitalización - Bloque B, Planta 1 |  | ALTA | COMPRA
01414U00 | 9720613 | HUFA | HUFA | TENSIOMETRO PARED |  | welc | NOVA | 971294932 |  |  |  | 1 | Edificio principal | Hospitalización - Bloque B, Planta 1 |  | ALTA | COMPRA
01415U00 | 9722303 | HUFA | HUFA | TENSIOMETRO PARED |  | welc | NOVA | 971294630 |  |  |  | 1 | Edificio principal | Hospitalización - Bloque B, Planta 1 |  | ALTA | COMPRA
01416U00 | 9722311 | HUFA | HUFA | TENSIOMETRO PARED |  | welc | NOVA | 971294734 |  |  |  | 1 | Edificio principal | Hospitalización - Bloque B, Planta 1 |  | ALTA | COMPRA
01417U00 | 9720523 | HUFA | HUFA | TENSIOMETRO PARED |  | welc | NOVA | 971294689 |  |  |  | 1 | Edificio principal | Hospitalización - Bloque B, Planta 1 |  | ALTA | COMPRA
01418U00 | 9723314 | HUFA | HUFA | TENSIOMETRO PARED |  | welc | NOVA | 971294738 | 1998-03-06 | 1998-03-06 |  | 1 | Edificio principal | Hospitalización - Bloque B, Planta 1 |  | ALTA | COMPRA
01419U00 | 9722301 | HUFA | HUFA | TENSIOMETRO PARED |  | welc | NOVA | 971294692 |  |  |  | 1 | Edificio principal | Hospitalización - Bloque B, Planta 1 |  | ALTA | COMPRA
01420U00 | 9722345 | HUFA | HUFA | TENSIOMETRO PARED |  | welc | NOVA | 971294624 |  |  |  | 1 | Edificio principal | Hospitalización - Bloque B, Planta 1 |  | ALTA | COMPRA
01421U00 | 9722317 | HUFA | HUFA | TENSIOMETRO PARED |  | welc | NOVA | 971296186 |  |  |  | 1 | Edificio principal | Hospitalización - Bloque B, Planta 1 |  | ALTA | COMPRA
01422U00 | 9722371 | HUFA | HUFA | TENSIOMETRO PARED |  | welc | NOVA | 971296179 |  |  |  | 1 | Edificio principal | Hospitalización - Bloque B, Planta 1 |  | ALTA | COMPRA
01423U00 | 9720609 | HUFA | HUFA | TENSIOMETRO PARED |  | welc | NOVA | 971294619 |  |  |  | 1 | Edificio principal | Hospitalización - Bloque B, Planta 1 |  | ALTA | COMPRA
01424U00 | 9722313 | HUFA | HUFA | TENSIOMETRO PARED |  | welc | NOVA | 971294727 |  |  |  | 1 | Edificio principal | Hospitalización - Bloque B, Planta 1 |  | ALTA | COMPRA
01427U00 |  | HUFA | HUFA | ELECTROCARDIOGRAFO |  | HP | PAGEWRITER 200I | US00502513 | 1999-08-01 | 1999-08-01 |  | 2777.45 | Edificio principal | Hospitalización A1 Control 2 |  | ALTA | COMPRA
01428U00 | 9725511 | HUFA | HUFA | BASCULA TALLIMETRO |  | SECA | 799 | 5799292095067 |  | 2009-02-26 |  | 1 | Edificio principal | Camas provisionales |  | ALTA | COMPRA
01429U00 |  | HUFA | HUFA | COLCHON ANTIESCARAS |  | ESCHMANN (HUNTLEIGH) | ALPHABED PLUS | ZB125921 |  | 2009-02-26 |  | 1 | Edificio principal | Hospitalización - Bloque B, Planta 2 |  | ALTA | COMPRA
01430U00 | 9722356 | HUFA | HUFA | TENSIOMETRO PARED |  | welc | NOVA | 971294682 |  |  |  | 1 | Edificio principal | Hospitalización - Bloque B, Planta 1 |  | ALTA | COMPRA
01431U00 |  | HUFA | HUFA | TENSIOMETRO PARED |  | welc | NOVA | 971296190 |  |  |  | 1 | Edificio principal | Hospitalización - Bloque B, Planta 1 |  | ALTA | COMPRA
01432U00 | 9722315 | HUFA | HUFA | TENSIOMETRO PARED |  | welc | NOVA | 971296056 |  |  |  | 1 | Edificio principal | Hospitalización - Bloque B, Planta 1 |  | ALTA | COMPRA
01433U00 | 9722335 | HUFA | HUFA | TENSIOMETRO PARED |  | welc | NOVA | 971296111 |  |  |  | 1 | Edificio principal | Hospitalización - Bloque B, Planta 1 |  | ALTA | COMPRA
01434U00 | 9722344 | HUFA | HUFA | TENSIOMETRO PARED |  | welc | NOVA | 971294736 |  |  |  | 1 | Edificio principal | Hospitalización - Bloque B, Planta 1 |  | ALTA | COMPRA
01435U00 |  | HUFA | HUFA | BOMBA PCA |  | IVAC | P5000 | 500103012 | 1998-04-06 | 1998-04-06 |  | 2692.53 | Edificio principal | Hospitalización - Bloque B, Planta 2 |  | ALTA | COMPRA
01436U00 | 9722304 | HUFA | HUFA | TENSIOMETRO PARED |  | welc | NOVA | 971294903 |  |  |  | 1 | Edificio principal | Hospitalización - Bloque B, Planta 1 |  | ALTA | COMPRA
01437U00 | 9722363 | HUFA | HUFA | TENSIOMETRO PARED |  | welc | NOVA | 971296059 |  |  |  | 1 | Edificio principal | Hospitalización - Bloque B, Planta 1 |  | ALTA | COMPRA
01439U00 | 9722331 | HUFA | HUFA | TENSIOMETRO PARED |  | welc | NOVA | 971294919 |  |  |  | 1 | Edificio principal | Hospitalización - Bloque B, Planta 1 |  | ALTA | COMPRA
01440U00 | 9722348 | HUFA | HUFA | TENSIOMETRO PARED |  | welc | NOVA | 971294882 |  |  |  | 1 | Edificio principal | Hospitalización - Bloque B, Planta 1 |  | ALTA | COMPRA
01441U00 | 9722358 | HUFA | HUFA | TENSIOMETRO PARED |  | welc | NOVA | 971296057 |  |  |  | 1 | Edificio principal | Hospitalización - Bloque B, Planta 1 |  | ALTA | COMPRA
01442U00 | 9722368 | HUFA | HUFA | TENSIOMETRO PARED |  | welc | NOVA | 971296175 |  |  |  | 1 | Edificio principal | Hospitalización - Bloque B, Planta 1 |  | ALTA | COMPRA
01443U00 | 9722316 | HUFA | HUFA | TENSIOMETRO PARED |  | welc | NOVA | 971296140 |  |  |  | 1 | Edificio principal | Hospitalización - Bloque B, Planta 1 |  | ALTA | COMPRA
01446U00 | 9722310 | HUFA | HUFA | TENSIOMETRO PARED |  | welc | NOVA | 971294735 |  |  |  | 1 | Edificio principal | Hospitalización - Bloque B, Planta 1 |  | ALTA | COMPRA
01447U00 | 9722349 | HUFA | HUFA | TENSIOMETRO PARED |  | welc | NOVA | 971294914 |  |  |  | 1 | Edificio principal | Hospitalización - Bloque B, Planta 1 |  | ALTA | COMPRA
01449U00 | 9722325 | HUFA | HUFA | TENSIOMETRO PARED |  | welc | NOVA | 971294632 |  |  |  | 1 | Edificio principal | Hospitalización - Bloque B, Planta 1 |  | ALTA | COMPRA
01450U00 | 9722370 | HUFA | HUFA | TENSIOMETRO PARED |  | welc | NOVA | 971294629 |  |  |  | 1 | Edificio principal | Hospitalización - Bloque B, Planta 1 |  | ALTA | COMPRA
01455U00 |  | HUFA | HUFA | DESFIBRILADOR |  | PHILIPS | HEARTSTREAM XL | US0012Z334 |  | 2009-02-24 |  | 1 | Edificio principal | Consultas Externas - Ginecología |  | ALTA | COMPRA
01456U00 | 971193 | HUFA | HUFA | TENSIOMETRO PARED |  | welc | NOVA | 971193971 |  |  |  | 1 | Edificio principal | Hospitalización - Bloque B, Planta 2 |  | ALTA | COMPRA
01457U00 |  | HUFA | HUFA | TENSIOMETRO PARED |  | welc | NOVA | 971294780 |  |  |  | 1 | Edificio principal | Hospitalización - Bloque B, Planta 2 |  | ALTA | COMPRA
01458U00 |  | HUFA | HUFA | TENSIOMETRO PARED |  | welc | NOVA | 971294797 |  |  |  | 1 | Edificio principal | Hospitalización - Bloque B, Planta 2 |  | ALTA | COMPRA
01459U00 |  | HUFA | HUFA | TENSIOMETRO ELECTRONICO |  | GE HEALTHCARE | PROCARE 100 | 030M0098010 | 2003-11-28 | 2003-11-28 |  | 2614.99 | Edificio principal | Hospitalización - Bloque B, Planta 2 |  | ALTA | COMPRA
01460U00 |  | HUFA | HUFA | TENSIOMETRO PARED |  | welc | NOVA | 971294787 |  |  |  | 1 | Edificio principal | Hospitalización - Bloque B, Planta 2 |  | ALTA | COMPRA
01461U00 | 9722280 | HUFA | HUFA | TENSIOMETRO PARED |  | welc | NOVA | 971294618 |  |  |  | 1 | Edificio principal | Hospitalización - Bloque B, Planta 2 |  | ALTA | COMPRA
01462U00 |  | HUFA | HUFA | TENSIOMETRO PARED |  | welc | NOVA | 971294650 |  |  |  | 1 | Edificio principal | Hospitalización - Bloque B, Planta 2 |  | ALTA | COMPRA
01463U00 |  | HUFA | HUFA | TENSIOMETRO PARED |  | welc | NOVA | 971294985 |  |  |  | 1 | Edificio principal | Hospitalización - Bloque B, Planta 2 |  | ALTA | COMPRA
01464U00 |  | HUFA | HUFA | TENSIOMETRO PARED |  | welc | NOVA | 971294634 |  |  |  | 1 | Edificio principal | Hospitalización - Bloque B, Planta 2 |  | ALTA | COMPRA
01465U00 |  | HUFA | HUFA | TENSIOMETRO PARED |  | welc | NOVA | 971193979 |  |  |  | 1 | Edificio principal | Hospitalización - Bloque B, Planta 2 |  | ALTA | COMPRA
01466U00 |  | HUFA | HUFA | TENSIOMETRO PARED |  | welc | NOVA | 971294949 |  |  |  | 1 | Edificio principal | Hospitalización - Bloque B, Planta 2 |  | ALTA | COMPRA
01467U00 | 9722334 | HUFA | HUFA | TENSIOMETRO PARED |  | welc | NOVA | 971294622 |  |  |  | 1 | Edificio principal | Hospitalización - Bloque B, Planta 2 |  | ALTA | COMPRA
01468U00 |  | HUFA | HUFA | TENSIOMETRO PARED |  | welc | NOVA | 971294776 |  |  |  | 1 | Edificio principal | Hospitalización - Bloque B, Planta 2 |  | ALTA | COMPRA
01469U00 |  | HUFA | HUFA | TENSIOMETRO PARED |  | welc | NOVA | 971193963 |  |  |  | 1 | Edificio principal | Hospitalización - Bloque B, Planta 2 |  | ALTA | COMPRA
01470U00 |  | HUFA | HUFA | TENSIOMETRO PARED |  | welc | NOVA | 971294843 |  |  |  | 1 | Edificio principal | Hospitalización - Bloque B, Planta 2 |  | ALTA | COMPRA
01471U00 |  | HUFA | HUFA | TENSIOMETRO PARED |  | welc | NOVA | 971294981 |  |  |  | 1 | Edificio principal | Hospitalización - Bloque B, Planta 2 |  | ALTA | COMPRA
01472U00 |  | HUFA | HUFA | TENSIOMETRO PARED |  | welc | NOVA | 971294847 |  |  |  | 1 | Edificio principal | Hospitalización - Bloque B, Planta 2 |  | ALTA | COMPRA
01473U00 |  | HUFA | HUFA | TENSIOMETRO PARED |  | welc | NOVA | 971294769 |  |  |  | 1 | Edificio principal | Hospitalización - Bloque B, Planta 2 |  | ALTA | COMPRA
01474U00 |  | HUFA | HUFA | TENSIOMETRO PARED |  | welc | NOVA | 971294773 |  |  |  | 1 | Edificio principal | Hospitalización - Bloque B, Planta 2 |  | ALTA | COMPRA
01475U00 |  | HUFA | HUFA | TENSIOMETRO PARED |  | welc | NOVA | 971294853 |  |  |  | 1 | Edificio principal | Hospitalización - Bloque B, Planta 2 |  | ALTA | COMPRA
01489U00 | 9723039 | HUFA | HUFA | SELLADORA |  | FAMOS | F110B | 308375 | 1998-01-15 | 1998-01-15 |  | 827.65 | Edificio principal | Esterilización |  | ALTA | COMPRA
01490U00 |  | HUFA | HUFA | SELLADORA |  | FAMOS | F110B | 308230 | 1998-01-15 | 1998-01-15 |  | 827 | Edificio principal | Esterilización |  | ALTA | COMPRA
01491U00 |  | HUFA | HUFA | SELLADORA |  | AUDION ELECTRO | MAGNETA 621 | 9845598 |  | 2009-03-27 |  | 1 | Edificio principal | Esterilización |  | ALTA | COMPRA
01492U00 |  | HUFA | HUFA | TENSIOMETRO PARED |  | welc | NOVA | 971294657 |  |  |  | 1 | Edificio principal | Hospitalización - Bloque C, Planta 0 |  | ALTA | COMPRA
01494U00 |  | HUFA | HUFA | ASPIRADOR ELECTRICO |  | ATMOS | ATMOLIT 16N | DF1420234704 |  |  |  | 1 | Edificio principal | Hospitalización - Bloque C, Planta 0 |  | ALTA | COMPRA
01495U00 |  | HUFA | HUFA | MESA EXPLORACION |  | CUNICLINIC | PODOPEC |  |  |  |  | 1 | Edificio principal | Hospitalización - Bloque C, Planta 0 |  | ALTA | COMPRA
01501U00 | 9752949 | HUFA | HUFA | UROFLUJOMETRO |  | MEDTRONIC | URODYN 1000 | 10015 | 2001-04-25 | 2001-04-25 |  | 3466.4 | Edificio principal | Hospitalización - Bloque C, Planta 0 |  | ALTA | COMPRA
01503U00 |  | HUFA | HUFA | UROFLUJOMETRO |  | SII | UROCAP II | 3062465 |  |  |  | 1 | Edificio principal | Consultas Externas - Urología |  | ALTA | COMPRA
01504U00 |  | HUFA | HUFA | CENTRIFUGA |  | CAPRICORN | CEP 2000 | 9774-54-S |  |  |  | 1 | Edificio principal | Hospitalización - Bloque C, Planta 0 |  | ALTA | COMPRA
01505U00 |  | HUFA | HUFA | CENTRIFUGA |  | ORTOALRESA | UNICEN | 401 |  |  |  | 1 | Edificio principal | Hospitalización - Bloque C, Planta 0 |  | ALTA | COMPRA
01510U00 |  | HUFA | HUFA | DOPPLER VASCULAR |  | HADECO | DVM-4300 | N98100207 |  | 2009-03-03 |  | 1 | Edificio principal | Hospitalización - Bloque C, Planta 0 |  | ALTA | COMPRA
01512U00 |  | HUFA | HUFA | TENSIOMETRO PARED |  | welc | NOVA | 971294998 |  |  |  | 1 | Edificio principal | Hospitalización - Bloque C, Planta 0 |  | ALTA | COMPRA
01514U00 |  | HUFA | HUFA | TENSIOMETRO PARED |  | welc | NOVA | 971294641 |  |  |  | 1 | Edificio principal | Hospitalización - Bloque C, Planta 0 |  | ALTA | COMPRA
01515U00 |  | HUFA | HUFA | TENSIOMETRO PARED |  | welc | NOVA | 971294849 |  |  |  | 1 | Edificio principal | Hospitalización - Bloque C, Planta 0 |  | ALTA | COMPRA
01516U00 |  | HUFA | HUFA | TENSIOMETRO ELECTRONICO |  | GE HEALTHCARE | PROCARE 300 | 030M0658052 |  |  |  | 1 | Edificio principal | Hospitalización - Bloque C, Planta 0 |  | ALTA | COMPRA
01518U00 |  | HUFA | HUFA | MONITOR MULTIPARAMETRICO |  | MARQUETTE | EAGLE 1000 | 101041188 |  |  |  | 1 | Edificio principal | Hospitalización - Bloque C, Planta 0 |  | ALTA | COMPRA
01520U00 |  | HUFA | HUFA | TENSIOMETRO PARED |  | welc | NOVA | 971294642 |  |  |  | 1 | Edificio principal | Hospitalización - Bloque B, Planta 2 |  | ALTA | COMPRA
01521U00 |  | HUFA | HUFA | TENSIOMETRO PARED |  | welc | NOVA | 971294778 |  |  |  | 1 | Edificio principal | Hospitalización - Bloque B, Planta 2 |  | ALTA | COMPRA
01522U00 |  | HUFA | HUFA | TENSIOMETRO PARED |  | welc | NOVA | 971294779 |  |  |  | 1 | Edificio principal | Hospitalización - Bloque B, Planta 2 |  | ALTA | COMPRA
01523U00 |  | HUFA | HUFA | TENSIOMETRO PARED |  | welc | NOVA | 971294636 |  |  |  | 1 | Edificio principal | Hospitalización - Bloque B, Planta 2 |  | ALTA | COMPRA
01524U00 | 9722352 | HUFA | HUFA | TENSIOMETRO PARED |  | welc | NOVA | 971294922 |  |  |  | 1 | Edificio principal | Hospitalización - Bloque B, Planta 2 |  | ALTA | COMPRA
01525U00 |  | HUFA | HUFA | TENSIOMETRO PARED |  | welc | NOVA | 971294775 |  |  |  | 1 | Edificio principal | Hospitalización - Bloque B, Planta 2 |  | ALTA | COMPRA
01526U00 |  | HUFA | HUFA | TENSIOMETRO PARED |  | welc | NOVA | 971294784 |  |  |  | 1 | Edificio principal | Hospitalización - Bloque B, Planta 2 |  | ALTA | COMPRA
01527U00 | 9722288 | HUFA | HUFA | TENSIOMETRO PARED |  | welc | NOVA | 971294730 |  |  |  | 1 | Edificio principal | Hospitalización - Bloque B, Planta 2 |  | ALTA | COMPRA
01528U00 |  | HUFA | HUFA | TENSIOMETRO PARED |  | welc | NOVA | 971294617 |  |  |  | 1 | Edificio principal | Hospitalización - Bloque B, Planta 2 |  | ALTA | COMPRA
01529U00 |  | HUFA | HUFA | TENSIOMETRO PARED |  | welc | NOVA | 971296193 |  |  |  | 1 | Edificio principal | Hospitalización - Bloque B, Planta 2 |  | ALTA | COMPRA
01530U00 |  | HUFA | HUFA | TENSIOMETRO PARED |  | welc | NOVA | 971294788 |  |  |  | 1 | Edificio principal | Hospitalización - Bloque B, Planta 2 |  | ALTA | COMPRA
01531U00 |  | HUFA | HUFA | TENSIOMETRO PARED |  | welc | NOVA | 971294790 |  |  |  | 1 | Edificio principal | Hospitalización - Bloque B, Planta 2 |  | ALTA | COMPRA
01532U00 |  | HUFA | HUFA | TENSIOMETRO PARED |  | welc | NOVA | 971294986 |  |  |  | 1 | Edificio principal | Hospitalización - Bloque B, Planta 2 |  | ALTA | COMPRA
01535U00 | 9726500 | HUFA | HUFA | ASPIRADOR ELECTRICO |  | ATMOS | ATMOFORTE 350 | EE6920111404 |  | 2009-03-02 |  | 1 | Edificio principal | ACTIVIDADES DOCENTES, INVESTIGACION E INNOVACION |  | ALTA | COMPRA
01536U00 | 9722975 | HUFA | HUFA | GRUA PACIENTE |  | ARJO | KRA03000 | GB4697792641002 |  | 2009-02-05 |  | 1 | Edificio principal | Hospitalización - Bloque C, Planta 2 |  | ALTA | COMPRA
01536U02 |  | HUFA | HUFA | CARGADOR GRUA |  | ARJO | NDA 1000-EU | SE4797567421012 |  | 2009-02-05 |  | 0 | Edificio principal | Hospitalización - Bloque C, Planta 2 |  | ALTA | COMPRA
01540U00 |  | HUFA | HUFA | ASPIRADOR ELECTRICO |  | ATMOS | ATMOFORTE 350 | EE6920111407 |  |  |  | 1 | Edificio principal | Hospitalización - Bloque C, Planta 2 |  | ALTA | COMPRA
01541U00 | 9722505 | HUFA | HUFA | ASPIRADOR ELECTRICO |  | ATMOS | ATMOFORTE 350 | EE6920111402 |  | 2009-02-09 |  | 1 | Edificio principal | Hospitalización - Bloque C, Planta 1 |  | ALTA | COMPRA
01542U00 |  | HUFA | HUFA | COLCHON ANTIESCARAS |  | ESCHMANN (HUNTLEIGH) | ALPHABED PLUS | ZB125903 |  |  |  | 1 | Edificio principal | Hospitalización - Bloque C, Planta 2 |  | ALTA | COMPRA
01543U00 |  | HUFA | HUFA | COLCHON ANTIESCARAS |  | ESCHMANN (HUNTLEIGH) | ALPHABED PLUS | ZB125901 |  | 2009-02-26 |  | 1 | Edificio principal | Hospitalización - Bloque B, Planta 2 |  | ALTA | COMPRA
01544U00 |  | HUFA | HUFA | ELECTROCARDIOGRAFO |  | HP | PAGEWRITER 200I | CND4940857 | 1998-01-15 | 1998-01-15 |  | 2853.3 | Edificio principal | Hospitalización - Bloque C, Planta 2 |  | ALTA | COMPRA
01546U00 | 9720660 | HUFA | HUFA | DESFIBRILADOR |  | HP | M1723A | 3737A40902 | 1997-12-10 | 1997-12-10 |  | 3395.09 | Edificio principal | Hospitalización - Bloque C, Planta 2 |  | ALTA | COMPRA
01547U00 |  | HUFA | HUFA | TENSIOMETRO PARED |  | welc | NOVA | 030800389 |  | 2009-01-08 |  | 1 | Edificio principal | Hospitalización - Bloque C, Planta 2 |  | ALTA | COMPRA
01548U00 |  | HUFA | HUFA | TENSIOMETRO PARED |  | welc | NOVA | 030798445 |  | 2009-01-08 |  | 1 | Edificio principal | Hospitalización - Bloque C, Planta 2 |  | ALTA | COMPRA
01549U00 |  | HUFA | HUFA | TENSIOMETRO PARED |  | welc | NOVA | 030800507 |  | 2009-01-08 |  | 1 | Edificio principal | Hospitalización - Bloque C, Planta 2 |  | ALTA | COMPRA
01550U00 |  | HUFA | HUFA | TENSIOMETRO PARED |  | welc | NOVA | 030800385 |  | 2009-01-08 |  | 1 | Edificio principal | Hospitalización - Bloque C, Planta 2 |  | ALTA | COMPRA
01551U00 |  | HUFA | HUFA | TENSIOMETRO PARED |  | welc | NOVA | 030800336 |  | 2009-01-08 |  | 1 | Edificio principal | Hospitalización - Bloque C, Planta 2 |  | ALTA | COMPRA
01552U00 |  | HUFA | HUFA | TENSIOMETRO PARED |  | welc | NOVA | 030800332 |  | 2009-01-09 |  | 1 | Edificio principal | Hospitalización - Bloque C, Planta 2 |  | ALTA | COMPRA
01553U00 |  | HUFA | HUFA | TENSIOMETRO PARED |  | welc | NOVA | 030800327 |  | 2009-01-09 |  | 1 | Edificio principal | Hospitalización - Bloque C, Planta 2 |  | ALTA | COMPRA
01554U00 |  | HUFA | HUFA | TENSIOMETRO PARED |  | welc | NOVA | 030800396 |  | 2009-01-09 |  | 1 | Edificio principal | Hospitalización - Bloque C, Planta 2 |  | ALTA | COMPRA
01555U00 |  | HUFA | HUFA | TENSIOMETRO PARED |  | welc | NOVA | 030798457 |  | 2009-01-09 |  | 1 | Edificio principal | Hospitalización - Bloque C, Planta 2 |  | ALTA | COMPRA
01556U00 |  | HUFA | HUFA | TENSIOMETRO PARED |  | welc | NOVA | 03080381 |  | 2009-01-09 |  | 1 | Edificio principal | Hospitalización - Bloque C, Planta 2 |  | ALTA | COMPRA
01557U00 |  | HUFA | HUFA | TENSIOMETRO PARED |  | welc | NOVA | 030800447 |  | 2009-01-09 |  | 1 | Edificio principal | Hospitalización - Bloque C, Planta 2 |  | ALTA | COMPRA
01558U00 |  | HUFA | HUFA | TENSIOMETRO PARED |  | welc | NOVA | 030800602 |  | 2009-01-09 |  | 1 | Edificio principal | Hospitalización - Bloque C, Planta 2 |  | ALTA | COMPRA
01559U00 |  | HUFA | HUFA | TENSIOMETRO PARED |  | welc | NOVA | 030800321 |  | 2009-01-09 |  | 1 | Edificio principal | Hospitalización - Bloque C, Planta 2 |  | ALTA | COMPRA
01560U00 |  | HUFA | HUFA | TENSIOMETRO PARED |  | welc | NOVA | 030800386 |  | 2009-01-09 |  | 1 | Edificio principal | Hospitalización - Bloque C, Planta 2 |  | ALTA | COMPRA
01561U00 |  | HUFA | HUFA | TENSIOMETRO PARED |  | welc | NOVA | 030800399 |  | 2009-01-09 |  | 1 | Edificio principal | Hospitalización - Bloque C, Planta 2 |  | ALTA | COMPRA
01562U00 |  | HUFA | HUFA | TENSIOMETRO PARED |  | welc | NOVA | 030800331 |  | 2009-01-09 |  | 1 | Edificio principal | Hospitalización - Bloque C, Planta 2 |  | ALTA | COMPRA
01563U00 |  | HUFA | HUFA | TENSIOMETRO PARED |  | welc | NOVA | 011126186 |  | 2009-01-09 |  | 1 | Edificio principal | Hospitalización - Bloque C, Planta 2 |  | ALTA | COMPRA
01565U00 |  | HUFA | HUFA | TENSIOMETRO PARED |  | welc |  | 011126241 |  | 2009-01-09 |  | 1 | Edificio principal | Hospitalización - Bloque C, Planta 2 |  | ALTA | COMPRA
01566U00 |  | HUFA | HUFA | COLCHON ANTIESCARAS |  | ESCHMANN (HUNTLEIGH) | ALPHABED PLUS | ZB125874 |  | 2009-01-09 |  | 1 | Edificio principal | Hospitalización - Bloque C, Planta 2 |  | ALTA | COMPRA
01567U00 |  | HUFA | HUFA | TENSIOMETRO PARED |  | welc | NOVA | 011126373 |  | 2009-01-09 |  | 1 | Edificio principal | Hospitalización - Bloque C, Planta 2 |  | ALTA | COMPRA
01568U00 |  | HUFA | HUFA | TENSIOMETRO PARED |  | welc | NOVA | 011126221 |  | 2009-01-09 |  | 1 | Edificio principal | Hospitalización - Bloque C, Planta 2 |  | ALTA | COMPRA
01569U00 |  | HUFA | HUFA | TENSIOMETRO PARED |  | welc | NOVA | 011126277 |  | 2009-01-09 |  | 1 | Edificio principal | Hospitalización - Bloque C, Planta 2 |  | ALTA | COMPRA
01571U00 |  | HUFA | HUFA | TENSIOMETRO PARED |  | welc | NOVA | 011126178 |  | 2009-01-09 |  | 1 | Edificio principal | Hospitalización - Bloque C, Planta 2 |  | ALTA | COMPRA
01572U00 |  | HUFA | HUFA | TENSIOMETRO PARED |  | welc | NOVA | 011126179 |  | 2009-01-09 |  | 1 | Edificio principal | Hospitalización - Bloque C, Planta 2 |  | ALTA | COMPRA
01573U00 |  | HUFA | HUFA | TENSIOMETRO PARED |  | welc | NOVA | 011126369 |  | 2009-01-09 |  | 1 | Edificio principal | Hospitalización - Bloque C, Planta 2 |  | ALTA | COMPRA
01574U00 |  | HUFA | HUFA | TENSIOMETRO PARED |  | welc | NOVA | 011126181 |  | 2009-01-09 |  | 1 | Edificio principal | Hospitalización - Bloque C, Planta 2 |  | ALTA | COMPRA
01575U00 |  | HUFA | HUFA | RECUPERADOR RODILLA |  | SMITH AND NEPHEW KINETEC | PRIMA | 0725 |  | 2009-01-09 |  | 1 | Edificio principal | Hospitalización - Bloque B, Planta 2 |  | ALTA | COMPRA
01576U00 |  | HUFA | HUFA | TENSIOMETRO PARED |  | welc | NOVA | 011126193 |  | 2009-01-09 |  | 1 | Edificio principal | Hospitalización - Bloque C, Planta 2 |  | ALTA | COMPRA
01577U00 |  | HUFA | HUFA | TENSIOMETRO PARED |  | welc | NOVA | 011126183 |  | 2009-01-09 |  | 1 | Edificio principal | Hospitalización - Bloque C, Planta 2 |  | ALTA | COMPRA
01578U00 |  | HUFA | HUFA | TENSIOMETRO PARED |  | welc | NOVA | 011126204 |  | 2009-01-09 |  | 1 | Edificio principal | Hospitalización - Bloque C, Planta 2 |  | ALTA | COMPRA
01579U00 |  | HUFA | HUFA | TENSIOMETRO PARED |  | welc | NOVA | 011126238 |  | 2009-01-09 |  | 1 | Edificio principal | Hospitalización - Bloque C, Planta 2 |  | ALTA | COMPRA
01580U00 |  | HUFA | HUFA | TENSIOMETRO PARED |  | welc | NOVA | 011126182 |  | 2009-01-09 |  | 1 | Edificio principal | Hospitalización - Bloque C, Planta 2 |  | ALTA | COMPRA
01581U00 |  | HUFA | HUFA | RECUPERADOR RODILLA |  | SMITH AND NEPHEW KINETEC | PRIMA | 0734 |  | 2009-01-09 |  | 1 | Edificio principal | Hospitalización - Bloque B, Planta 2 |  | ALTA | COMPRA
01582U00 |  | HUFA | HUFA | TENSIOMETRO PARED |  | welc | NOVA | 011126185 |  | 2009-01-09 |  | 1 | Edificio principal | Hospitalización - Bloque C, Planta 2 |  | ALTA | COMPRA
01584U00 | 9721392 | HUFA | HUFA | COLCHON ANTIESCARAS |  | ESCHMANN (HUNTLEIGH) | ALPHABED PLUS | ZB125962 |  | 2013-02-19 |  | 1 | Edificio principal | Hospitalización - Bloque B, Planta 1 |  | ALTA | COMPRA
01590U00 |  | HUFA | HUFA | BOMBA PCA |  | IVAC | P5000 | 500103014 | 1998-04-06 | 1998-04-06 |  | 2692.53 | Edificio principal | Reanimación |  | ALTA | COMPRA
01592U00 | 9722977 | HUFA | HUFA | GRUA PACIENTE |  | ARJO | MA0500 | GB3497789074005 |  | 2009-02-05 |  | 1 | Edificio principal | Hospitalización - Bloque C, Planta 1 |  | ALTA | COMPRA
01592U02 |  | HUFA | HUFA | CARGADOR GRUA |  | ARJO | NDA 1000-EU | SE309756352 |  | 2009-02-05 |  | 0 | Edificio principal | Hospitalización - Bloque C, Planta 1 |  | ALTA | COMPRA
01594U00 |  | HUFA | HUFA | TENSIOMETRO ELECTRONICO |  | DATASCOPE | ACCUTORR PLUS | A726574-K2 |  |  |  | 1 | Edificio principal | Hospitalización - Bloque C, Planta 1 |  | ALTA | COMPRA
01598U00 |  | HUFA | HUFA | ASPIRADOR ELECTRICO |  | ATMOS | ATMOFORTE 350 | EE6920111403 |  | 2013-02-12 |  | 1 | Edificio principal | Hospitalización - Bloque C, Planta 1 |  | ALTA | COMPRA
01599U00 |  | HUFA | HUFA | ELECTROCARDIOGRAFO |  | HP | PAGEWRITER 200I | CNC4940856 | 1998-01-15 | 1998-01-15 |  | 2853.3 | Edificio principal | Hospitalización - Bloque C, Planta 1 |  | ALTA | COMPRA
01601U00 |  | HUFA | HUFA | TENSIOMETRO PARED |  | welc | NOVA | 971294864 |  |  |  | 1 | Edificio principal | Hospitalización - Bloque C, Planta 1 |  | ALTA | COMPRA
01602U00 |  | HUFA | HUFA | TENSIOMETRO PARED |  | welc | NOVA | 971294869 |  |  |  | 1 | Edificio principal | Hospitalización - Bloque C, Planta 1 |  | ALTA | COMPRA
01603U00 |  | HUFA | HUFA | TENSIOMETRO PARED |  | welc | NOVA | 971294798 |  |  |  | 1 | Edificio principal | Hospitalización - Bloque C, Planta 1 |  | ALTA | COMPRA
01604U00 |  | HUFA | HUFA | TENSIOMETRO PARED |  | welc | NOVA | 971294799 |  |  |  | 1 | Edificio principal | Hospitalización - Bloque C, Planta 1 |  | ALTA | COMPRA
01605U00 |  | HUFA | HUFA | TENSIOMETRO PARED |  | welc | NOVA | 971294781 |  |  |  | 1 | Edificio principal | Hospitalización - Bloque C, Planta 1 |  | ALTA | COMPRA
01606U00 |  | HUFA | HUFA | TENSIOMETRO PARED |  | welc | NOVA | 971294874 |  |  |  | 1 | Edificio principal | Hospitalización - Bloque C, Planta 1 |  | ALTA | COMPRA
01607U00 |  | HUFA | HUFA | TENSIOMETRO PARED |  | welc | NOVA | 971294841 |  |  |  | 1 | Edificio principal | Hospitalización - Bloque C, Planta 1 |  | ALTA | COMPRA
01609U00 |  | HUFA | HUFA | TENSIOMETRO PARED |  | welc | NOVA | 971294854 |  |  |  | 1 | Edificio principal | Hospitalización - Bloque C, Planta 1 |  | ALTA | COMPRA
01610U00 |  | HUFA | HUFA | TENSIOMETRO PARED |  | welc | NOVA | 971294786 |  |  |  | 1 | Edificio principal | Hospitalización - Bloque C, Planta 1 |  | ALTA | COMPRA
01611U00 |  | HUFA | HUFA | TENSIOMETRO PARED |  | welc | NOVA | 971294655 |  |  |  | 1 | Edificio principal | Hospitalización - Bloque C, Planta 1 |  | ALTA | COMPRA
01613U00 |  | HUFA | HUFA | TENSIOMETRO PARED |  | welc | NOVA | 971294837 |  |  |  | 1 | Edificio principal | Hospitalización - Bloque C, Planta 1 |  | ALTA | COMPRA
01614U00 |  | HUFA | HUFA | TENSIOMETRO PARED |  | welc | NOVA | 971294867 |  |  |  | 1 | Edificio principal | Hospitalización - Bloque C, Planta 1 |  | ALTA | COMPRA
01615U00 |  | HUFA | HUFA | TENSIOMETRO PARED |  | welc | NOVA | 971294831 |  |  |  | 1 | Edificio principal | Hospitalización - Bloque C, Planta 1 |  | ALTA | COMPRA
01616U00 |  | HUFA | HUFA | TENSIOMETRO PARED |  | welc | NOVA | 971294640 |  | 2009-01-09 |  | 1 | Edificio principal | Hospitalización - Bloque C, Planta 1 |  | ALTA | COMPRA
01617U00 |  | HUFA | HUFA | TENSIOMETRO PARED |  | welc | NOVA | 971294643 |  | 2009-01-09 |  | 1 | Edificio principal | Hospitalización - Bloque C, Planta 1 |  | ALTA | COMPRA
01618U00 |  | HUFA | HUFA | TENSIOMETRO PARED |  | welc | NOVA | 971294848 |  | 2009-01-09 |  | 1 | Edificio principal | Hospitalización - Bloque C, Planta 1 |  | ALTA | COMPRA
01620U00 |  | HUFA | HUFA | TENSIOMETRO PARED |  | welc | NOVA | 971294653 |  | 2009-01-09 |  | 1 | Edificio principal | Hospitalización - Bloque C, Planta 1 |  | ALTA | COMPRA
01621U00 |  | HUFA | HUFA | TENSIOMETRO PARED |  | welc | NOVA | 971294839 |  | 2009-01-09 |  | 1 | Edificio principal | Hospitalización - Bloque C, Planta 1 |  | ALTA | COMPRA
01623U00 |  | HUFA | HUFA | TENSIOMETRO PARED |  | welc | NOVA | 971294846 |  | 2009-01-09 |  | 1 | Edificio principal | Hospitalización - Bloque C, Planta 1 |  | ALTA | COMPRA
01624U00 |  | HUFA | HUFA | TENSIOMETRO PARED |  | welc | NOVA | 971294795 |  | 2009-01-09 |  | 1 | Edificio principal | Hospitalización - Bloque C, Planta 1 |  | ALTA | COMPRA
01626U00 |  | HUFA | HUFA | TENSIOMETRO PARED |  | welc | NOVA | 971294645 |  | 2009-01-09 |  | 1 | Edificio principal | Hospitalización - Bloque C, Planta 1 |  | ALTA | COMPRA
01628U00 |  | HUFA | HUFA | TENSIOMETRO PARED |  | welc | NOVA | 971294868 |  | 2009-01-09 |  | 1 | Edificio principal | Hospitalización - Bloque C, Planta 1 |  | ALTA | COMPRA
01629U00 |  | HUFA | HUFA | TENSIOMETRO PARED |  | welc | NOVA | 971294646 |  | 2009-01-09 |  | 1 | Edificio principal | Hospitalización - Bloque C, Planta 1 |  | ALTA | COMPRA
01631U00 |  | HUFA | HUFA | TENSIOMETRO PARED |  | welc | NOVA | 971294851 |  | 2009-01-09 |  | 1 | Edificio principal | Hospitalización - Bloque C, Planta 1 |  | ALTA | COMPRA
01632U00 |  | HUFA | HUFA | TENSIOMETRO PARED |  | welc | NOVA | 971294647 |  | 2009-01-09 |  | 1 | Edificio principal | Hospitalización - Bloque C, Planta 1 |  | ALTA | COMPRA
01633U00 |  | HUFA | HUFA | TENSIOMETRO PARED |  | welc | NOVA | 971294658 |  | 2009-01-09 |  | 1 | Edificio principal | Hospitalización - Bloque C, Planta 1 |  | ALTA | COMPRA
01634U00 |  | HUFA | HUFA | TENSIOMETRO PARED |  | welc | NOVA | 971294852 |  | 2009-01-09 |  | 1 | Edificio principal | Hospitalización - Bloque C, Planta 1 |  | ALTA | COMPRA
01635U00 |  | HUFA | HUFA | TENSIOMETRO PARED |  | welc | NOVA | 971294992 |  | 2009-01-09 |  | 1 | Edificio principal | Hospitalización - Bloque C, Planta 1 |  | ALTA | COMPRA
01636U00 |  | HUFA | HUFA | TENSIOMETRO PARED |  | welc | NOVA | 971294792 |  | 2009-01-09 |  | 1 | Edificio principal | Hospitalización - Bloque C, Planta 1 |  | ALTA | COMPRA
01639U00 |  | HUFA | HUFA | TENSIOMETRO PARED |  | welc | NOVA | 971294750 |  |  |  | 1 | Edificio principal | Consultas Externas - Neumología |  | ALTA | COMPRA
01641U00 |  | HUFA | HUFA | TENSIOMETRO PARED |  | welc | NOVA | 971294768 |  |  |  | 1 | Edificio principal | Consultas Externas - Neumología |  | ALTA | COMPRA
01644U00 |  | HUFA | HUFA | TENSIOMETRO PARED |  | welc | NOVA | 971294842 |  |  |  | 1 | Edificio principal | Consultas Externas - Neumología |  | ALTA | COMPRA
01645U00 |  | HUFA | HUFA | AGITADOR |  | J.P.SELECTA | AGIMATIC II | 381697 | 2001-11-02 | 2001-11-02 |  | 648.38 | Edificio principal | Consultas Externas - Neumología |  | ALTA | COMPRA
01647U00 |  | HUFA | HUFA | TENSIOMETRO PARED |  | welc | NOVA | 971294739 |  |  |  | 1 | Edificio principal | Consultas Externas - Neumología |  | ALTA | COMPRA
01652U00 |  | HUFA | HUFA | TENSIOMETRO PARED |  | welc | NOVA | 971294638 |  |  |  | 1 | Edificio principal | Consultas Externas - Neumología |  | ALTA | COMPRA
01653U00 |  | HUFA | HUFA | TENSIOMETRO PARED |  | welc | NOVA | 970782590 |  |  |  | 1 | Edificio principal | Consultas Externas - Neumología |  | ALTA | COMPRA
01664U00 |  | HUFA | HUFA | SISTEMA MICROCIRUGIA OFTALMICA |  | ALCÓN | SERIES 2000 LEGACY | 0201886201X |  | 2010-05-07 |  | 1 | Edificio principal | Quirófanos - Oftalmología |  | ALTA | COMPRA
01665U00 |  | HUFA | HUFA | SISTEMA MICROCIRUGIA OFTALMICA |  | KARL STORZ | MILLENIUM |  |  | 2009-02-05 |  | 1 | Edificio principal | Bloque Quirúrgico |  | ALTA | COMPRA
01665U02 |  | HUFA | HUFA | CPU |  | KARL STORZ | CX6000 | COM00888 |  | 2009-02-05 |  | 0 | Edificio principal | Bloque Quirúrgico |  | ALTA | COMPRA
01665U03 |  | HUFA | HUFA | PORTAMODULOS |  | KARL STORZ | CX6100 | BAS000600 |  | 2009-02-05 |  | 0 | Edificio principal | Bloque Quirúrgico |  | ALTA | COMPRA
01666U00 |  | HUFA | HUFA | SISTEMA MICROCIRUGIA OFTALMICA |  | ALLERGAN | SOV680300 | 19980100 |  |  |  | 1 | Edificio principal | Quirófanos - Oftalmología |  | ALTA | COMPRA
01672U00 | 9722173 | HUFA | HUFA | MONITOR |  | SONY | PVM-14N1MDE | 6001595 | 1998-02-03 | 1998-02-03 |  | 769.9 | Edificio principal | Quirófanos - Oftalmología |  | ALTA | COMPRA
01673U00 | 9753085 | HUFA | HUFA | MICROSCOPIO QUIRURGICO |  | CARL ZEISS | S5 | 331809 | 2001-05-03 | 2001-05-03 |  | 40868.82 | Edificio principal | Quirófanos - Oftalmología |  | ALTA | COMPRA
01674U00 |  | HUFA | HUFA | SISTEMA MICROCIRUGIA OFTALMICA |  | KARL STORZ | PREMIERE | P33812 | 1998-08-01 | 1998-08-01 |  | 30606.54 | Edificio principal | Quirófanos - Oftalmología |  | ALTA | COMPRA
01675U00 | 9720037 | HUFA | HUFA | ELECTROBISTURI |  | VALLEYLAB | FORCE 2 | F7F32285T | 1998-01-12 | 1998-01-12 |  | 4528.85 | Edificio principal | Bloque Quirúrgico |  | ALTA | COMPRA
01676U00 |  | HUFA | HUFA | CALENTADOR SUEROS |  | J.P.SELECTA | PRECISTERM | 0339587 |  |  |  | 1 | Edificio principal | Bloque Quirúrgico |  | ALTA | COMPRA
01677U00 |  | HUFA | HUFA | SISTEMA MICROCIRUGIA OFTALMICA |  | KARL STORZ | MILLENIUM |  |  | 2009-02-05 |  | 1 | Edificio principal | Quirófanos - Oftalmología |  | ALTA | COMPRA
01677U02 |  | HUFA | HUFA | CPU |  | KARL STORZ | CX6000 | COM04203 |  | 2009-02-05 |  | 0 | Edificio principal | Quirófanos - Oftalmología |  | ALTA | COMPRA
01677U03 |  | HUFA | HUFA | PORTAMODULOS |  | KARL STORZ | CX6100 | BAS05718 |  | 2009-02-05 |  | 0 | Edificio principal | Quirófanos - Oftalmología |  | ALTA | COMPRA
01677U04 |  | HUFA | HUFA | FUENTE LUZ |  | GEUDER | XENOTRON II | 65225239 |  | 2009-02-19 |  | 0 | Edificio principal | Quirófanos - Oftalmología |  | ALTA | COMPRA
01677U05 |  | HUFA | HUFA | MODULO VITRECTOMIA |  | BAUSCH & LOMB | D04195 | 12832 |  | 2009-02-19 |  | 0 | Edificio principal | Quirófanos - Oftalmología |  | ALTA | COMPRA
01678U00 |  | HUFA | HUFA | MOTOR SIERRA PIEZA DE MANO |  | CONMED LINVATEC | PRO6150 | BBD67857 |  | 2009-12-09 |  | 0 | Edificio principal | Bloque Quirúrgico |  | ALTA | COMPRA
01679U00 |  | HUFA | HUFA | OFTALMOSCOPIO INDIRECTO |  | KEELER | VANTAGE | 008237 | 1997-12-10 | 1997-12-10 |  | 1700.86 | Edificio principal | Consultas Externas - Oftalmología |  | ALTA | COMPRA
01680U00 | 9723031 | HUFA | HUFA | EQUIPO CRIOTERAPIA |  | ERBE | 10731-001 | B-1153 | 1998-04-23 | 1998-04-23 |  | 7314.65 | Edificio principal | Quirófanos - Oftalmología |  | ALTA | COMPRA
01681U00 | 9721359 | HUFA | HUFA | MICROSCOPIO QUIRURGICO |  | CARL ZEISS | UNIVERSAL S3 | 303935 | 1997-12-10 | 1997-12-10 |  | 41269.13 | Edificio principal | Quirófanos - Oftalmología |  | ALTA | COMPRA
01681U02 |  | HUFA | HUFA | CAMARA |  | SONY | DXC-950P | 404476 |  | 2009-02-05 |  | 0 | Edificio principal | Quirófanos - Oftalmología |  | ALTA | COMPRA
01691U00 |  | HUFA | HUFA | CARRO TRANSFER |  | MAQUET | 1140.60C0 | 00305 |  | 2009-02-13 |  | 1 | Edificio principal | Bloque Quirúrgico |  | ALTA | COMPRA
01693U00 |  | HUFA | HUFA | PRESURIZADOR |  | ETHOX | SURGI-PRESS | 59880 |  | 2010-04-19 |  | 1 | Edificio principal | Anestesia - Bloque Quirúrgico |  | ALTA | COMPRA
01694U00 |  | HUFA | HUFA | PRESURIZADOR |  | ETHOX | SURGI-PRESS | 59871 |  | 2010-04-19 |  | 1 | Edificio principal | Anestesia - Bloque Quirúrgico |  | ALTA | COMPRA
01695U00 |  | HUFA | HUFA | CARRO TRANSFER |  | MAQUET | 1140.60C0 | 00142 |  | 2009-02-13 |  | 1 | Edificio principal | Bloque Quirúrgico |  | ALTA | COMPRA
01696U00 |  | HUFA | HUFA | CARRO TRANSFER |  | MAQUET | 1140.60C1 | 00141 |  | 2009-02-13 |  | 1 | Edificio principal | Bloque Quirúrgico |  | ALTA | COMPRA
01714U00 | 9721693 | HUFA | HUFA | TORRE ARTROSCOPIA |  | LINVATEC |  |  | 1998-03-02 | 1998-03-02 |  | 108307.59 | Edificio principal | Bloque Quirúrgico |  | ALTA | COMPRA
01714U03 |  | HUFA | HUFA | PROCESADOR CAMARA |  | LINVATEC | 3CCD | 39279 | 1998-03-02 | 2009-02-05 |  | 0 | Edificio principal | Bloque Quirúrgico |  | ALTA | COMPRA
01714U04 |  | HUFA | HUFA | PEDAL |  | LINVATEC | C9860 | 1298 | 1998-03-02 | 2009-02-05 |  | 0 | Edificio principal | Bloque Quirúrgico |  | ALTA | COMPRA
01714U05 |  | HUFA | HUFA | CONSOLA MOTOR |  | LINVATEC | C9800 | 4337 | 1998-03-02 | 2009-02-05 |  | 0 | Edificio principal | Bloque Quirúrgico |  | ALTA | COMPRA
01714U06 |  | HUFA | HUFA | IRRIGADOR |  | LINVATEC | C7100 | 1943 | 1998-03-02 | 2009-02-05 |  | 0 | Edificio principal | Bloque Quirúrgico |  | ALTA | COMPRA
01714U09 | 9764469 | HUFA | HUFA | CABEZAL DE CAMARA |  | LINVATEC | IM4120 | 20160150 | 2016-09-30 | 2016-09-30 |  | 0 | Edificio principal | Bloque Quirúrgico |  | ALTA | COMPRA
01720U00 |  | HUFA | HUFA | CALENTADOR SUEROS |  | J.P.SELECTA | PRECISTERM | 0339571 |  |  |  | 1 | Edificio principal | Bloque Quirúrgico |  | ALTA | COMPRA
01725U00 | 9752602 | HUFA | HUFA | APARATO ISQUEMIA |  | ZIMMER | ATS 2000 | FJ014820 | 2000-12-28 | 2000-12-28 |  | 7446.9 | Edificio principal | Bloque Quirúrgico |  | ALTA | COMPRA
01736U00 | 6000140 | HUFA | HUFA | CALENTADOR SUEROS |  | J.P.SELECTA | PRECISTERM | 0339582 |  |  |  | 1 | Edificio principal | Bloque Quirúrgico |  | ALTA | COMPRA
01737U00 |  | HUFA | HUFA | MICROSCOPIO QUIRURGICO |  | CARL ZEISS | S21 | 300358 |  |  |  | 1 | Edificio principal | Quirófanos - O.R.L. |  | ALTA | COMPRA
01738U00 |  | HUFA | HUFA | MOTOR DRILL REAMER PIEZA DE MANO |  | CONMED LINVATEC | PRO6150 | BBD70780 |  | 2009-12-09 |  | 0 | Edificio principal | Bloque Quirúrgico |  | ALTA | COMPRA
01739U00 | 9721692 | HUFA | HUFA | TORRE OTORRINO |  | R.WOLF |  |  | 1998-03-06 | 1998-03-06 |  | 23952.4 | Edificio principal | Quirófanos - O.R.L. |  | ALTA | COMPRA
01739U02 |  | HUFA | HUFA | FUENTE LUZ |  | AESCULAP | 300 | 2427 | 1998-03-06 | 2009-02-05 |  | 0 | Edificio principal | Quirófanos - O.R.L. |  | ALTA | COMPRA
01739U03 |  | HUFA | HUFA | PROCESADOR CAMARA |  | R.WOLF | 5502,101 | 980373 | 1998-03-06 | 2009-02-05 |  | 0 | Edificio principal | Quirófanos - O.R.L. |  | ALTA | COMPRA
01739U05 |  | HUFA | HUFA | FUENTE LUZ |  | R.WOLF | 5122,001 | 98207 | 1998-03-06 | 2009-02-05 |  | 0 | Edificio principal | Quirófanos - O.R.L. |  | ALTA | COMPRA
01739U09 |  | HUFA | HUFA | CAMARA |  | R.WOLF | 5502,902 | 970296 | 1998-03-06 | 2009-02-05 |  | 0 | Edificio principal | Quirófanos - O.R.L. |  | ALTA | COMPRA
01743U00 |  | HUFA | HUFA | MICRORESECTOR |  | MEDTRONIC | XPS | 021301 |  | 2009-02-06 |  | 1 | Edificio principal | Bloque Quirúrgico |  | ALTA | COMPRA
01743U02 |  | HUFA | HUFA | PEDAL |  | MEDTRONIC |  |  |  | 2009-02-06 |  | 0 | Edificio principal | Bloque Quirúrgico |  | ALTA | COMPRA
01744U00 |  | HUFA | HUFA | ESTIMULADOR NERVIO FACIAL |  | MAGSTIM | NEUROSING 100 | 38501031D |  | 2009-02-13 |  | 1 | Edificio principal | Quirófanos - O.R.L. |  | ALTA | COMPRA
01747U00 |  | HUFA | HUFA | CALENTADOR SUEROS |  | J.P.SELECTA | PRECISTERM | 033958C |  |  |  | 1 | Edificio principal | Bloque Quirúrgico |  | ALTA | COMPRA
01749U00 |  | HUFA | HUFA | NEUROESTIMULADOR |  | ORGANON | TOF-WATCH | 25-2002065 | 2001-10-31 | 2001-10-31 |  | 385.85 | Edificio principal | Bloque Quirúrgico |  | ALTA | COMPRA
01755U00 |  | HUFA | HUFA | MESA QUIRURGICA |  | MAQUET | ALPHASTAR PLUS | 00213 | 2001-11-22 | 2001-11-22 |  | 35328.4 | Edificio principal | Hospital de Día - Médico-quirúrgico |  | ALTA | COMPRA
01757U00 | 9721690 | HUFA | HUFA | TORRE CIRUGIA |  | R.WOLF |  |  | 1998-03-06 | 1998-03-06 |  | 21251.08 | Edificio principal | Quirófanos - Cirugía General |  | ALTA | COMPRA
01757U02 |  | HUFA | HUFA | PROCESADOR CAMARA |  | R.WOLF | 5502,101 | 970134 | 1998-03-06 | 2009-02-06 |  | 0 | Edificio principal | Quirófanos - Cirugía General |  | ALTA | COMPRA
01757U04 |  | HUFA | HUFA | FUENTE LUZ |  | R.WOLF | 5122,001 | 98204 | 1998-03-06 | 2009-02-06 |  | 0 | Edificio principal | Quirófanos - Cirugía General |  | ALTA | COMPRA
01757U06 |  | HUFA | HUFA | CAMARA |  | R.WOLF | 5512,901 | 21512 | 1998-03-06 | 2009-02-06 |  | 0 | Edificio principal | Quirófanos - Cirugía General |  | ALTA | COMPRA
01757U07 |  | HUFA | HUFA | OBJETIVO CAMARA |  | R.WOLF | 85201,272 | 18615 | 1998-03-06 | 2009-02-06 |  | 0 | Edificio principal | Quirófanos - Cirugía General |  | ALTA | COMPRA
01759U00 |  | HUFA | HUFA | CALENTADOR SUEROS |  | J.P.SELECTA | PRECISTERM | 0339568 |  | 2009-02-13 |  | 1 | Edificio principal | Bloque Quirúrgico |  | ALTA | COMPRA
01760U00 | 9720039 | HUFA | HUFA | ELECTROBISTURI |  | VALLEYLAB | FORCE 2 | F7J33014T | 1998-01-12 | 1998-01-12 |  | 4528.85 | Edificio principal | Bloque Quirúrgico |  | ALTA | COMPRA
01762U02 |  | HUFA | HUFA | MANDO MESA QUIRURGICA |  | MAQUET | 311029C5 | 06004 | 2013-06-24 | 2013-06-24 |  | 1002.61 | Edificio principal | Bloque Quirúrgico |  | ALTA | COMPRA
01766U00 | 9752202 | HUFA | HUFA | NEUROESTIMULADOR |  | FISHER AND PAYKEL | INERVATOR 252 | 601-184DJ | 1999-12-14 | 1999-12-14 |  | 1 | Edificio principal | Anestesia - Bloque Quirúrgico |  | ALTA | COMPRA
01770U00 |  | HUFA | HUFA | OPTICA 30º |  | LINVATEC |  | T4306 |  | 2009-09-01 |  | 0 | Edificio principal | Bloque Quirúrgico |  | ALTA | COMPRA
01772U00 | 9756705 | HUFA | HUFA | APARATO ISQUEMIA |  | ZIMMER | ATS 2000 | EN079820 | 2004-03-12 | 2004-03-12 |  | 6456.56 | Edificio principal | Bloque Quirúrgico |  | ALTA | COMPRA
01773U02 | 9762708 | HUFA | HUFA | MANDO MESA QUIRURGICA |  | MAQUET | 311029C5 | 05993 | 2013-06-24 | 2013-06-24 |  | 1002.61 | Edificio principal | Bloque Quirúrgico |  | ALTA | COMPRA
01775U00 |  | HUFA | HUFA | ELECTROBISTURI |  | VALLEYLAB | FORCE 2 | F1A39600T |  |  |  | 4528.85 | Edificio principal | Bloque Quirúrgico |  | ALTA | COMPRA
01776U00 |  | HUFA | HUFA | CALENTADOR MANTA |  | ASTO | ASTOPAD PLUS | AB6058 |  | 2009-02-06 |  | 1 | Edificio principal | Bloque Quirúrgico |  | ALTA | COMPRA
01776U02 |  | HUFA | HUFA | MANTA |  | ASTO | ASTOPAD | 838/4 |  | 2009-02-06 |  | 0 | Edificio principal | Bloque Quirúrgico |  | ALTA | COMPRA
01779U00 |  | HUFA | HUFA | LEVEL DE UROLOGIA |  | SIMS | SYSTEM 1000 |  |  | 2009-07-07 |  | 1 | Edificio principal | Quirófanos - Urología |  | ALTA | COMPRA
01780U00 |  | HUFA | HUFA | DIPRIFUSOR ANESTESIA |  | FRESENIUS | MASTER TCI | 16592517X |  |  |  | 1 | Edificio principal | Bloque Quirúrgico |  | ALTA | COMPRA
01781U00 |  | HUFA | HUFA | BOMBA PERFUSION |  | PHF | TGV 600 | 6002364 |  | 2009-02-18 |  | 1 | Edificio principal | Bloque Quirúrgico |  | ALTA | COMPRA
01781U02 |  | HUFA | HUFA | MODULO LIQUIDOS |  | PHF | RSLB304 | 6001768 |  | 2009-02-18 |  | 0 | Edificio principal | Bloque Quirúrgico |  | ALTA | COMPRA
01782U00 |  | HUFA | HUFA | DIPRIFUSOR ANESTESIA |  | VIAL MEDICAL | MASTER TCI | 6003-02747 |  |  |  | 1 | Edificio principal | Anestesia - Bloque Quirúrgico |  | ALTA | COMPRA
01792U00 |  | HUFA | HUFA | CARGADOR |  | AESCULAP | GA626 | 001497 |  |  |  | 1 | Edificio principal | Anestesia - Bloque Quirúrgico |  | ALTA | COMPRA
01793U00 |  | HUFA | HUFA | IMPRESORA TERMICA PORTATIL |  |  |  | 18002672 |  |  |  | 1 | Edificio principal | Anestesia - Bloque Quirúrgico |  | ALTA | COMPRA
01794U00 |  | HUFA | HUFA | SISTEMA ASPIRACION |  | DRÄGER | 5100 | 972002 |  |  |  | 1 | Edificio principal | Bloque Quirúrgico |  | ALTA | COMPRA
01795U00 |  | HUFA | HUFA | SISTEMA ASPIRACION |  | DRÄGER | 5100 | 972004 |  | 2009-08-04 |  | 1 | Edificio principal | Admisión |  | ALTA | COMPRA
01798U00 |  | HUFA | HUFA | APARATO ISQUEMIA |  | SPEIDEL & KELLER | TOURNIPRESS | 00508 |  | 2009-02-12 |  | 1 | Edificio principal | Reanimación |  | ALTA | COMPRA
01799U00 |  | HUFA | HUFA | APARATO ISQUEMIA |  | SPEIDEL & KELLER | TOURNIPRESS | 00507 |  |  |  | 1 | Edificio principal | Bloque Quirúrgico |  | ALTA | COMPRA
01800U00 |  | HUFA | HUFA | CALENTADOR MANTA |  | ASTO | ASTOPAD PLUS | AB6001 |  | 2009-02-06 |  | 1 | Edificio principal | Bloque Quirúrgico |  | ALTA | COMPRA
01800U02 |  | HUFA | HUFA | MANTA |  | ASTO | ASTOPAD | 838/6 |  | 2009-02-06 |  | 0 | Edificio principal | Bloque Quirúrgico |  | ALTA | COMPRA
01801U00 |  | HUFA | HUFA | CALIENTACAMAS |  | MALLINCKRODT MEDICAL | WARM TOUCH | 32443 |  | 2009-02-09 |  | 1 | Edificio principal | Bloque Quirúrgico |  | ALTA | COMPRA
01803U00 | 9723331 | HUFA | HUFA | LITOTRIPTOR HIDRAULICO |  | R.WOLF | RIGOLIT | 97486 | 1998-03-06 | 1998-03-06 |  | 6982.08 | Edificio principal | Quirófanos - Urología |  | ALTA | COMPRA
01804U00 | 9751142 | HUFA | HUFA | LITOTRIPTOR NEUMATICO |  | R.WOLF | LITHOCLAS | 350510 | 1999-08-01 | 1999-08-01 |  | 16657.46 | Edificio principal | Quirófanos - Urología |  | ALTA | COMPRA
01805U00 | 9723332 | HUFA | HUFA | LITOTRIPTOR |  | R.WOLF | 2201,001 | 98322 | 1998-03-06 | 1998-03-06 |  | 1 | Edificio principal | Bloque Quirúrgico |  | ALTA | COMPRA
01805U02 |  | HUFA | HUFA | BOMBA LITOTRIPTOR |  | R.WOLF | 2201,001 | 98527 | 1998-03-06 | 2009-02-06 |  | 0 | Edificio principal | Bloque Quirúrgico |  | ALTA | COMPRA
01805U03 |  | HUFA | HUFA | MANGO LITOTRIPTOR ULTRASONICO |  | R.WOLF | 2168.50 | 0017.74 |  |  |  | 0 | Edificio principal | Bloque Quirúrgico |  | ALTA | COMPRA
01806U00 |  | HUFA | HUFA | SISTEMA ENDOCIRUGIA |  | R.WOLF | 2.144.001 | 97467 |  |  |  | 1 | Edificio principal | Quirófanos - Urología |  | ALTA | COMPRA
01807U00 | 9753657 | HUFA | HUFA | ELECTROBISTURI |  | VALLEYLAB | FORCE 2 | F7J33045T |  | 2009-02-06 |  | 5709.62 | Edificio principal | Bloque Quirúrgico |  | ALTA | COMPRA
01807U02 |  | HUFA | HUFA | MODULO ARGON |  | VALLEYLAB | FORCE GSU | G6B138OD |  | 2009-02-09 |  | 0 | Edificio principal | Bloque Quirúrgico |  | ALTA | COMPRA
01808U00 |  | HUFA | HUFA | ULTRACISION |  | ULTRACISION | G220 | GE1016-02 |  | 2009-08-03 |  | 1 | Edificio principal | Bloque Quirúrgico |  | ALTA | COMPRA
01809U00 |  | HUFA | HUFA | TORRE UROLOGIA |  | KARL STORZ |  |  |  | 2009-02-06 |  | 1 | Edificio principal | Quirófanos - Urología |  | ALTA | COMPRA
01809U03 |  | HUFA | HUFA | INSUFLADOR CO2 |  | R.WOLF | 2232,001 | 97191 |  | 2009-02-06 |  | 0 | Edificio principal | Quirófanos - Urología |  | ALTA | COMPRA
01809U04 |  | HUFA | HUFA | FUENTE LUZ |  | KARL STORZ | XENON NOVA 300 | EG192-D |  | 2009-02-06 |  | 0 | Edificio principal | Quirófanos - Urología |  | ALTA | COMPRA
01809U05 |  | HUFA | HUFA | GRABADOR DVD |  | PHILIPS | DVDR890/004 | VN120308065 |  | 2009-02-06 |  | 0 | Edificio principal | Quirófanos - Urología |  | ALTA | COMPRA
01809U06 |  | HUFA | HUFA | PROCESADOR CAMARA |  | R.WOLF | 5502,001 |  |  | 2009-02-06 |  | 0 | Edificio principal | Quirófanos - Urología |  | ALTA | COMPRA
01809U07 |  | HUFA | HUFA | PROCESADOR CAMARA |  | KARL STORZ | IMAGE 1 | DG602988-P |  | 2009-02-06 |  | 0 | Edificio principal | Quirófanos - Urología |  | ALTA | COMPRA
01810U00 | 9721691 | HUFA | HUFA | TORRE UROLOGIA |  | R.WOLF |  |  | 1998-03-06 | 1998-03-06 |  | 19459.68 | Edificio principal | Bloque Quirúrgico |  | ALTA | COMPRA
01810U02 |  | HUFA | HUFA | FUENTE LUZ |  | R.WOLF | 5122,001 | 98203 | 1998-03-06 | 2009-02-06 |  | 0 | Edificio principal | Actividad ambulatoria - Urología |  | ALTA | COMPRA
01810U05 |  | HUFA | HUFA | CAMARA |  | R.WOLF | 5502,901 | 970163 | 1998-03-06 | 2009-02-06 |  | 0 | Edificio principal | Bloque Quirúrgico |  | ALTA | COMPRA
01810U06 |  | HUFA | HUFA | OBJETIVO CAMARA |  | R.WOLF | 5269,271 | 25196 | 1998-03-06 | 2009-02-06 |  | 0 | Edificio principal | Bloque Quirúrgico |  | ALTA | COMPRA
01810U07 |  | HUFA | HUFA | PROCESADOR CAMARA |  | R.WOLF | 5502,101 | 980376 | 1998-03-06 | 2009-02-06 |  | 0 | Edificio principal | Hospitalización - Bloque C, Planta 0 |  | ALTA | COMPRA
01810U08 |  | HUFA | HUFA | ESTROBOSCOPIO |  | R.WOLF | 5138,101 | 1000104161 |  | 2009-02-19 |  | 0 | Edificio principal | Actividad ambulatoria - Urología |  | ALTA | COMPRA
01810U09 |  | HUFA | HUFA | CAMARA |  | R.WOLF | 5520.833 |  |  | 2009-02-19 |  | 0 | Edificio principal | Bloque Quirúrgico |  | ALTA | COMPRA
01810U10 |  | HUFA | HUFA | PROCESADOR CAMARA |  | R.WOLF | 5520,210 | 1000103934 |  | 2009-02-19 |  | 0 | Edificio principal | Actividad ambulatoria - Urología |  | ALTA | COMPRA
01811U00 |  | HUFA | HUFA | TORRE CIRUGIA |  | R.WOLF |  |  |  | 2009-02-06 |  | 1 | Edificio principal | Bloque Quirúrgico |  | ALTA | COMPRA
01811U02 |  | HUFA | HUFA | MONITOR |  | MITSUBISHI | DIAMOND PRO 17 | 210001479 |  | 2009-02-06 |  | 0 | Edificio principal | Bloque Quirúrgico |  | ALTA | COMPRA
01812U00 | 9756661 | HUFA | HUFA | TORRE GINECOLOGIA |  | R.WOLF |  |  | 2003-12-31 | 2003-12-31 |  | 30000 | Edificio principal | Quirófanos - Ginecología |  | ALTA | COMPRA
01812U07 |  | HUFA | HUFA | CAMARA |  | R.WOLF | 5502,902 | 970295 | 2003-12-31 | 2009-02-06 |  | 0 | Edificio principal | Hospitalización - Bloque C, Planta 0 |  | ALTA | COMPRA
01812U08 |  | HUFA | HUFA | OBJETIVO CAMARA |  | R.WOLF | 85.264.271 | 21722 | 2003-12-31 | 2009-02-06 |  | 0 | Edificio principal | Quirófanos - Ginecología |  | ALTA | COMPRA
01812U09 |  | HUFA | HUFA | PROCESADOR CAMARA |  | R.WOLF | 5502,001 | 980368 | 2003-12-31 | 2009-02-06 |  | 0 | Edificio principal | Consultas Externas - Ginecología |  | ALTA | COMPRA
01813U00 | 9723315 | HUFA | HUFA | BOMBA HISTEROSCOPIA |  | R.WOLF | 2220.001 | 97305 | 1998-03-06 | 1998-03-06 |  | 9375.79 | Edificio principal | Quirófanos - Ginecología |  | ALTA | COMPRA
01815U00 | 9726507 | HUFA | HUFA | ASPIRADOR ELECTRICO |  | ATMOS | ATMOFORTE 350 | EE6920111410 |  |  |  | 1 | Edificio principal | Bloque Quirúrgico |  | ALTA | COMPRA
01816U00 |  | HUFA | HUFA | MOTOR SIERRA POWERPRO NEUMATICO PIEZA DE MANO MODULAR |  | CONMED LINVATEC | PRO6175 | BBD57039 |  | 2009-12-09 |  | 0 | Edificio principal | Bloque Quirúrgico |  | ALTA | COMPRA
01821U00 | 9750633 | HUFA | HUFA | BAÑO DE FLOTACION HISTOLOGICO |  | SANDON | TISSUE FLOTATION BATH | 2-652-02-0123 | 1999-08-01 | 1999-08-01 |  | 546.62 | Edificio principal | BIOBANCO |  | ALTA | COMPRA
01826U00 | 9753152 | HUFA | HUFA | AUTOCLAVE |  | CERTOCLAV | CV/CV-EL | 301327 | 2001-08-02 | 2001-08-02 |  | 1221.86 | Edificio principal | BIOBANCO |  | ALTA | COMPRA
01827U00 |  | HUFA | HUFA | ESTUFA INCUBACION |  | J.P.SELECTA | CONTERM 2000 | 402744 |  | 2014-03-21 |  | 1 | Edificio principal | BIOBANCO |  | ALTA | COMPRA
01828U00 |  | HUFA | HUFA | PLACA CALIENTE |  | UFESA | PC7681/01 | TO 4E 01/6409 |  | 2014-03-21 |  | 1 | Edificio principal | BIOBANCO |  | ALTA | COMPRA
01831U00 | 9753153 | HUFA | HUFA | PROCESADOR DE TEJIDOS |  | SHANDON SCIENTIFIC | CITADEL 2000 | CB 1301 E 0109 | 2001-10-09 | 2001-10-09 |  | 11268.98 | Edificio principal | BIOBANCO |  | ALTA | COMPRA
01832U00 | 9753156 | HUFA | HUFA | DISPENSADOR DE PARAFINA |  | J.P.SELECTA | DISPENSER | 388884 | 2001-09-13 | 2001-09-13 |  | 771.8 | Edificio principal | BIOBANCO |  | ALTA | COMPRA
01833U00 | 9753714 | HUFA | HUFA | CABINA SEGURIDAD BIOLOGICA CIRCUITO ECJ |  | TELSTAR | BIO-II-A | 13723 | 2002-01-21 | 2002-01-21 |  | 6680.25 | Edificio principal | BIOBANCO |  | ALTA | COMPRA
01837U00 | 9721379 | HUFA | HUFA | COLCHON ANTIESCARAS |  | ESCHMANN (HUNTLEIGH) | ALPHABED PLUS | ZB125889 |  |  |  | 1 | Edificio principal | Cuidados Críticos |  | ALTA | COMPRA
01842U00 |  | HUFA | HUFA | RESPIRADOR |  | DRÄGER | EVITA 2 DURA | ARLN-0118 | 1998-05-01 | 1998-05-01 |  | 16710.41 | Edificio principal | Reanimación |  | ALTA | COMPRA
01846U00 |  | HUFA | HUFA | PRESURIZADOR |  | ETHOX | SURGI-PRESS | 71109 |  | 2009-02-12 |  | 1 | Edificio principal | Cuidados Críticos |  | ALTA | COMPRA
01859U00 |  | HUFA | HUFA | PRESURIZADOR |  | ETHOX | SURGI-PRESS | 60634 |  | 2009-02-12 |  | 1 | Edificio principal | Cuidados Críticos |  | ALTA | COMPRA
01871U00 |  | HUFA | HUFA | BASCULA PRECISION EK-4KG BALANZA |  | AND | HX-400 | 41094324 |  | 2009-04-23 |  | 1 | Mortuorio | Laboratorio de Neuropatología |  | ALTA | COMPRA
01872U00 |  | HUFA | HUFA | CALIBRADOR VOLUMEN |  | JAEGER | 720254 | 95303929 |  |  |  | 1 | Edificio principal | Consultas Externas - Neumología |  | ALTA | COMPRA
01874U00 |  | HUFA | HUFA | TORRE ARTROSCOPIA |  | LINVATEC |  |  |  | 2009-02-06 |  | 1 | Edificio principal | Quirófanos - Traumatología |  | ALTA | COMPRA
01874U03 |  | HUFA | HUFA | FUENTE LUZ |  | LINVATEC | C3140 | 37588 |  | 2009-02-06 |  | 0 | Edificio principal | Quirófanos - Traumatología |  | ALTA | COMPRA
01874U04 |  | HUFA | HUFA | CONSOLA MOTOR |  | LINVATEC | D3000 | 1649 |  | 2009-02-06 |  | 0 | Edificio principal | Quirófanos - Traumatología |  | ALTA | COMPRA
01874U05 |  | HUFA | HUFA | CAMARA |  | LINVATEC |  | 35204 |  | 2009-02-06 |  | 0 | Edificio principal | Quirófanos - Traumatología |  | ALTA | COMPRA
01874U06 |  | HUFA | HUFA | PROCESADOR CAMARA |  | LINVATEC | C3110 | 37630 |  | 2009-02-06 |  | 0 | Edificio principal | Quirófanos - Traumatología |  | ALTA | COMPRA
01876U00 | 9720035 | HUFA | HUFA | ELECTROBISTURI |  | VALLEYLAB | FORCE 2 | F5L28829T | 1997-12-10 | 1997-12-10 |  | 4528.85 | Edificio principal | Bloque Obstétrico |  | ALTA | COMPRA
01888U00 |  | HUFA | HUFA | LARINGOSCOPIO |  | R.WOLF | 4450.47 | 296999 |  | 2009-07-07 |  | 1 | Edificio principal | Consultas Externas - O.R.L. |  | ALTA | COMPRA
01889U00 |  | HUFA | HUFA | LARINGOSCOPIO |  | R.WOLF | 4450.47 | 312839 |  | 2009-07-07 |  | 1 | Edificio principal | Consultas Externas - O.R.L. |  | ALTA | COMPRA
01897U00 |  | HUFA | HUFA | OPTICA 25º |  | R.WOLF | 8654.402 PANOVIEWPLUS 25° | 311977 |  | 2009-03-03 |  | 1 | Edificio principal | Consultas Externas - Urología |  | ALTA | COMPRA
01898U00 |  | HUFA | HUFA | OPTICA 0º |  | LINVATEC | T 4306 | 1807717 |  | 2013-03-07 |  | 1 | Edificio principal | Quirófanos - O.R.L. |  | ALTA | COMPRA
01900U00 |  | HUFA | HUFA | OPTICA |  | KARL STORZ | 28721 BWA (HOPKINSII 30°) | 030441 |  | 2009-02-17 |  | 1 | Edificio principal | Quirófanos - O.R.L. |  | ALTA | COMPRA
01901U00 |  | HUFA | HUFA | OPTICA 30º |  | DYONICS | 7208132 | SB222081 |  | 2013-03-07 |  | 1 | Edificio principal | Quirófanos - O.R.L. |  | ALTA | COMPRA
01903U00 |  | HUFA | HUFA | UERETEROSCOPIO |  | R.WOLF | 8650.404 PANOVIEWPLUS 0° | 310615 |  | 2009-07-30 |  | 1 | Edificio principal | Quirófanos - Urología |  | ALTA | COMPRA
01905U00 |  | HUFA | HUFA | OPTICA |  | R.WOLF | 8654.402 PANOVIEWPLUS 25° | 369902 |  | 2009-07-30 |  | 1 | Edificio principal | Quirófanos - Urología |  | ALTA | COMPRA
01906U00 |  | HUFA | HUFA | OPTICA |  | R.WOLF | 8654.402 PANOVIEWPLUS 25° | 354979 |  | 2009-02-10 |  | 1 | Edificio principal | Quirófanos - Urología |  | ALTA | COMPRA
01907U00 |  | HUFA | HUFA | OPTICA |  | R.WOLF | 8654.402 PANOVIEWPLUS 25° | 355714 |  | 2009-02-10 |  | 1 | Edificio principal | Quirófanos - Urología |  | ALTA | COMPRA
01908U00 |  | HUFA | HUFA | OPTICA 25º |  | R.WOLF | 8934.442 | 231378 |  | 2013-03-07 |  | 1 | Edificio principal | Bloque Quirúrgico |  | ALTA | COMPRA
01910U00 |  | HUFA | HUFA | OPTICA 25º |  | R.WOLF | 8934.412 | 372872 |  | 2013-03-07 |  | 1 | Edificio principal | Bloque Quirúrgico |  | ALTA | COMPRA
01911U00 | 384483 | HUFA | HUFA | OPTICA |  | R.WOLF | 8880.531 PANOVIEW PLUS 0° | 461659 |  | 2009-02-10 |  | 1 | Edificio principal | Quirófanos - O.R.L. |  | ALTA | COMPRA
01912U00 |  | HUFA | HUFA | OPTICA |  | R.WOLF | 8880.531 PANOVIEW PLUS 0° | 353021 |  | 2009-02-10 |  | 1 | Edificio principal | Quirófanos - O.R.L. |  | ALTA | COMPRA
01913U00 |  | HUFA | HUFA | OPTICA 25º |  | R.WOLF | 8880.433 | 243940 |  | 2013-03-08 |  | 1 | Edificio principal | Quirófanos - O.R.L. |  | ALTA | COMPRA
01914U00 |  | HUFA | HUFA | OPTICA |  | R.WOLF | 8880.533 PANOVIEW PLUS25° | 386359 |  | 2009-02-10 |  | 1 | Edificio principal | Quirófanos - O.R.L. |  | ALTA | COMPRA
01915U00 |  | HUFA | HUFA | OPTICA 70º |  | R.WOLF | 8880.435 | 311115 |  | 2009-07-10 |  | 1 | Edificio principal | Bloque Quirúrgico |  | ALTA | COMPRA
01916U00 |  | HUFA | HUFA | OPTICA |  | R.WOLF | 8654.402 PANOVIEWPLUS 25° | 369839 |  | 2009-02-10 |  | 1 | Edificio principal | Quirófanos - Ginecología |  | ALTA | COMPRA
01917U00 |  | HUFA | HUFA | OPTICA |  | R.WOLF | 8654.402 PANOVIEWPLUS 25° | 339562 |  | 2009-02-10 |  | 1 | Edificio principal | Quirófanos - Ginecología |  | ALTA | COMPRA
01918U00 |  | HUFA | HUFA | OPTICA |  | R.WOLF | 8654.402 PANOVIEWPLUS 25° | 347938 |  | 2009-02-10 |  | 1 | Edificio principal | Quirófanos - Ginecología |  | ALTA | COMPRA
01920U00 |  | HUFA | HUFA | OPTICA 0º |  | R.WOLF | 8934.411 | 373070 |  | 2013-03-07 |  | 1 | Edificio principal | Quirófanos - Ginecología |  | ALTA | COMPRA
01921U00 |  | HUFA | HUFA | OPTICA 0º |  | R.WOLF | 8934.411 | 326737 |  | 2013-03-07 |  | 1 | Edificio principal | Quirófanos - Ginecología |  | ALTA | COMPRA
01922U00 |  | HUFA | HUFA | MOTOR SIERRA |  | LINVATEC | 5067-02 | 13869 | 1998-02-11 | 2009-07-07 |  | 1 | Edificio principal | Bloque Quirúrgico |  | ALTA | COMPRA
01924U00 |  | HUFA | HUFA | MOTOR SIERRA PIEZA DE MANO |  | LINVATEC | PRO6125 | BBB36260 | 2004-03-31 | 2009-07-07 |  | 1 | Edificio principal | Quirófanos - Traumatología |  | ALTA | COMPRA
01925U00 |  | HUFA | HUFA | PIEZA DE MANO DRILL |  | LINVATEC | POWERPRO | 000004550 |  |  |  | 1 | Edificio principal | Quirófanos - Traumatología |  | ALTA | COMPRA
01926U00 |  | HUFA | HUFA | PIEZA DE MANO DRILL |  | LINVATEC | POWERPRO | 00001192 |  |  |  | 1 | Edificio principal | Quirófanos - Traumatología |  | ALTA | COMPRA
01927U00 |  | HUFA | HUFA | PIEZA DE MANO DRILL |  | LINVATEC | POWERPRO | 00001396 |  |  |  | 1 | Edificio principal | Quirófanos - Traumatología |  | ALTA | COMPRA
01928U00 |  | HUFA | HUFA | MOTOR DRILL-REAMER |  | LINVATEC | 5067-01 | 18425 | 2002-04-29 | 2009-07-07 |  | 1 | Edificio principal | Bloque Quirúrgico |  | ALTA | COMPRA
01929U00 |  | HUFA | HUFA | MOTOR DRILL-REAMER |  | LINVATEC | 5067-01 | 14793 | 1998-02-11 | 2009-07-07 |  | 1 | Edificio principal | Bloque Quirúrgico |  | ALTA | COMPRA
01933U00 |  | HUFA | HUFA | MOTOR SIERRA RECIPROCATOR |  | LINVATEC | 5067-03 | 11752 |  | 2009-07-07 |  | 1 | Edificio principal | Bloque Quirúrgico |  | ALTA | COMPRA
01935U00 |  | HUFA | HUFA | MOTOR SIERRA MICRO 100 |  | LINVATEC | 5053-11 | 15166 | 1998-02-11 | 2009-07-07 |  | 1 | Edificio principal | Bloque Quirúrgico |  | ALTA | COMPRA
01936U00 |  | HUFA | HUFA | MOTOR SIERRA MICRO 100 |  | LINVATEC | 5053-11 | 17279 | 2000-12-29 | 2009-07-07 |  | 2685 | Edificio principal | Bloque Quirúrgico |  | ALTA | COMPRA
01937U00 | 9723036 | HUFA | HUFA | PIEZA DE MANO DRILL |  | LINVATEC | 7020-001 | 2281 | 1998-10-16 | 1998-10-15 |  | 14480.24 | Edificio principal | Bloque Quirúrgico |  | ALTA | COMPRA
01938U00 |  | HUFA | HUFA | MOTOR ESTAPEDECTOMIA |  | XOMED- TREACE | 30-55601 | TS049 |  | 2009-02-10 |  | 1 | Edificio principal | Quirófanos - O.R.L. |  | ALTA | COMPRA
01940U00 |  | HUFA | HUFA | MOTOR COMEPOLIPOS |  | XOMED | 18-96200 | 4979 |  | 2009-02-10 |  | 1 | Edificio principal | Bloque Quirúrgico |  | ALTA | COMPRA
01955U00 | 9723338 | HUFA | HUFA | TONOMETRO PERKINS |  | CLEMENT CLARK | MK2 | SN199T1999 | 1998-09-11 | 1998-09-11 |  | 1199.56 | Edificio principal | O.R.L. |  | ALTA | COMPRA
01958U00 | 9721374 | HUFA | HUFA | AUDIOMETRO |  | AMPLAID | A309/N | FUA3099746004 | 1997-12-10 | 1997-12-10 |  | 2352.96 | Edificio principal | Consultas Externas |  | ALTA | COMPRA
01963U00 | 9721485 | HUFA | HUFA | BASCULA |  | EK5 | ELECTRONIC | I8015 | 1998-01-12 | 1998-01-12 |  | 1731.82 | Edificio principal | Anatomía Patológica |  | ALTA | COMPRA
01964U00 | 9721491 | HUFA | HUFA | CONTADOR DE COLONIAS |  | J.P.SELECTA | 586-C |  | 1998-02-03 | 1998-02-03 |  | 759.14 | Edificio principal | Laboratorio General |  | ALTA | COMPRA
01967U00 | 9722109 | HUFA | HUFA | MICROSCOPIO |  | NIKON | ECLIPSE E400 | 673609 | 1999-06-11 | 1999-06-11 |  | 3665.57 | Edificio principal | Consultas Externas - Reumatología |  | ALTA | COMPRA
01978U00 |  | HUFA | HUFA | AGITADOR |  | J.P.SELECTA | AGIMATIC-E | 332588 | 1998-01-12 | 1998-01-12 |  | 301.41 | Edificio principal | Laboratorio General |  | ALTA | COMPRA
01979U00 | 9723735 | HUFA | HUFA | EQUIPO CRIOTERAPIA |  | CORTEX TECHNOLOGY | CRYOPRO 0,5L | 6720 | 1998-01-12 | 1998-01-12 |  | 1414.78 | Edificio principal | Dermatología |  | ALTA | COMPRA
01984U00 |  | HUFA | HUFA | TENSIOMETRO ELECTRONICO |  | GE HEALTHCARE | PROCARE 300 | AAW04440263SA | 2005-05-05 | 2005-05-05 |  | 2700 | Edificio principal | Hospital de Día - Medicina Interna (excepto Pac. I |  | ALTA | COMPRA
01985U00 |  | HUFA | HUFA | BOMBA JERINGA |  | IVAC | P7000 | 7001-4398 |  |  |  | 1 | Edificio principal | Cuidados Críticos |  | ALTA | COMPRA
01986U00 |  | HUFA | HUFA | BOMBA JERINGA |  | IVAC | P7000 | 7001-4399 |  | 2009-07-07 |  | 1 | Edificio principal | Cuidados Críticos |  | ALTA | COMPRA
01988U00 |  | HUFA | HUFA | DICTAFONO |  | GRUNDIG | D3221 | 3,40646007e+016 |  | 2009-11-26 |  | 0 | Edificio principal | Anatomía Patológica |  | ALTA | COMPRA
01990U00 |  | HUFA | HUFA | MONITOR |  | PHILIPS | 25PT4456-21 | HJ000208512908 |  | 2009-11-26 |  | 0 | Edificio principal | Anatomía Patológica |  | ALTA | COMPRA
01992U00 |  | HUFA | HUFA | CONTADOR DE CELULAS |  | LABOLAM | DBC - 8E | 809323 | 2008-09-01 | 2008-09-01 |  | 0 | Edificio principal | Laboratorio General |  | ALTA | COMPRA
01993U00 |  | HUFA | HUFA | MICROSCOPIO SEMINOGRAMAS |  | MOTIC | BA 300 | 80531091 |  | 2009-11-26 |  | 0 | Edificio principal | Toma de Muestras |  | ALTA | COMPRA
01997U00 |  | HUFA | HUFA | TENSIOMETRO ELECTRONICO |  | GE HEALTHCARE | PROCARE 300 | AAW04450150SA | 2005-05-05 | 2005-05-05 |  | 1 | Edificio principal | Hospital de Día - Médico-quirúrgico |  | ALTA | COMPRA
01999U00 | 9752197 | HUFA | HUFA | TONOMETRO PERKINS |  | CLEMENT CLARK | MK2 | 12242 | 2000-01-18 | 2000-01-18 |  | 1480.57 | Edificio principal | Consultas Externas - O.R.L. |  | ALTA | COMPRA
02000U00 | 9752198 | HUFA | HUFA | TONOMETRO PERKINS |  | CLEMENT CLARK | MK2 |  | 2000-01-18 | 2000-01-18 |  | 1480.57 | Edificio principal | Consultas Externas - O.R.L. |  | ALTA | COMPRA
02001U00 | 9752199 | HUFA | HUFA | TONOMETRO PERKINS |  | CLEMENT CLARK | MK2 |  | 2000-01-18 | 2000-01-18 |  | 1480.57 | Edificio principal | Consultas Externas - O.R.L. |  | ALTA | COMPRA
02002U00 |  | HUFA | HUFA | BOMBA DE PRESION VARIABLE |  | IVAC | 571 | 9862854 | 2005-01-10 | 2005-01-10 |  | 2152.8 | Edificio principal | Admisión |  | ALTA | COMPRA
02004U00 |  | HUFA | HUFA | BASCULA |  | SECA | 704 | 5704266066318 |  | 2011-02-17 |  | 0 | Edificio principal | Pediatría - HB0 |  | ALTA | COMPRA
02006U00 |  | HUFA | HUFA | BASCULA PESABEBES |  | SECA | 335 | 1335155048389 | 2005-01-13 | 2005-01-13 |  | 506.94 | Edificio principal | Neonatología - HB0 |  | ALTA | COMPRA
02007U00 |  | HUFA | HUFA | BASCULA PESABEBES |  | SECA | 335 | 1335155048388 | 2005-01-13 | 2005-01-13 |  | 1 | Edificio principal | Urgencias de Pediatría |  | ALTA | COMPRA
02008U00 |  | HUFA | HUFA | TORRE LAPAROSCOPIA |  | KARL STORZ |  | 124416 | 2005-01-03 | 2005-01-03 |  | 24000 | Edificio principal | Bloque Quirúrgico |  | ALTA | COMPRA
02008U03 |  | HUFA | HUFA | MONITOR |  | SONY | PVM-20L1 | 6204078 | 2005-01-03 | 2005-01-03 |  | 0 | Edificio principal | Bloque Quirúrgico |  | ALTA | COMPRA
02008U04 |  | HUFA | HUFA | FUENTE LUZ |  | KARL STORZ | XENON NOVA 300 | FF609635 | 2005-01-03 | 2005-01-03 |  | 0 | Edificio principal | Bloque Quirúrgico |  | ALTA | COMPRA
02008U05 |  | HUFA | HUFA | PROCESADOR CAMARA |  | KARL STORZ | IMAGE 1 | CF609773P | 2005-01-03 | 2005-01-03 |  | 0 | Edificio principal | Bloque Quirúrgico |  | ALTA | COMPRA
02008U11 |  | HUFA | HUFA | GRABADOR DVD |  | SONY | RDR-GX700 | 85022787 | 2005-01-03 | 2005-01-03 |  | 0 | Edificio principal | Bloque Quirúrgico |  | ALTA | COMPRA
02014U00 |  | HUFA | HUFA | MOTOR SIERRA |  | LINVATEC | 5067-02 | 18219 | 2005-01-18 | 2005-01-19 |  | 5785.94 | Edificio principal | Quirófanos - Traumatología |  | ALTA | COMPRA
02015U00 |  | HUFA | HUFA | MOTOR TRAUMA-DRILL |  | LINVATEC | 5067-04 | 10222 | 2005-01-18 | 2005-01-19 |  | 5127.23 | Edificio principal | Quirófanos - Traumatología |  | ALTA | COMPRA
02024U00 |  | HUFA | HUFA | DESFIBRILADOR |  | PHILIPS | M4735A HEARTSTART XL | US00123695 | 2005-01-20 | 2005-01-20 |  | 9602.18 | Edificio principal | Radiodiagnóstico |  | ALTA | COMPRA
02027U00 |  | HUFA | HUFA | OPTICA |  | R.WOLF | 8880.531 PANOVIEW PLUS 0° | 411734 |  | 2009-07-30 |  | 1 | Edificio principal | Bloque Quirúrgico |  | ALTA | COMPRA
02033U00 |  | HUFA | HUFA | PULSIOXIMETRO |  | NONIN | 9600 | 128301290 | 2005-02-04 | 2005-02-04 |  | 1100 | Edificio principal | Urgencias de Pediatría |  | ALTA | COMPRA
02036U00 |  | HUFA | HUFA | OPTICA |  | R.WOLF | 8705.402 | 411708 |  | 2009-07-30 |  | 1 | Edificio principal | Bloque Quirúrgico |  | ALTA | COMPRA
02037U00 |  | HUFA | HUFA | MANTA TERMICA NEONATAL |  | BABY WARMER | BW-50-002 | 20967 | 2005-02-09 | 2005-02-09 |  | 486.85 | Edificio principal | Neonatología - HB0 |  | ALTA | COMPRA
02043U00 |  | HUFA | HUFA | AGITADOR TUBO |  | STUART | SRT1 | R000102545 |  | 2009-05-06 |  | 1 | Edificio principal | Instituto de Investigación |  | ALTA | COMPRA
02045U00 |  | HUFA | HUFA | NEUROESTIMULADOR |  | VYGON | PLEXYGON VYGON | 0421PA033 |  |  |  | 1 | Edificio principal | Reanimación |  | ALTA | COMPRA
02046U00 |  | HUFA | HUFA | MONITOR TRANSPORTE |  | HP | VIRIDIA M3 | DE00852663 | 2005-03-04 | 2005-03-04 |  | 8800 | Edificio principal | Urgencias de Pediatría |  | ALTA | COMPRA
02050U00 |  | HUFA | HUFA | BOMBA JERINGA |  | IVAC | P7000 | 7001-03012 |  |  |  | 1 | Edificio principal | Reanimación |  | ALTA | COMPRA
02054U00 |  | HUFA | HUFA | TENSIOMETRO ELECTRONICO |  | GE HEALTHCARE | PROCARE 300 | 030M3438042 |  |  |  | 1 | Edificio principal | Urgencias de Pediatría |  | ALTA | COMPRA
02056U00 |  | HUFA | HUFA | OPTICA |  | R.WOLF | 8880.531 PANOVIEW PLUS 0° | 411734 | 2005-01-25 | 2005-01-25 |  | 1 | Edificio principal | Bloque Quirúrgico |  | ALTA | COMPRA
02059U00 |  | HUFA | HUFA | SIERRA YESOS |  | AESCULAP | GP024 | 010856 |  | 2009-07-07 |  | 1 | Edificio principal | Bloque Quirúrgico |  | ALTA | COMPRA
02066U00 |  | HUFA | HUFA | AGITADOR VIBRADOR |  | KARTELL | TK3S | 2895 TECHNO | 2005-03-16 | 2005-03-16 |  | 1 | Edificio principal | Microbiología |  | ALTA | COMPRA
02077U00 |  | HUFA | HUFA | OPTICA URETEROSCOPIO |  | R.WOLF | 8703.524 | 432244 | 2005-06-22 | 2005-06-22 |  | 1698 | Edificio principal | Bloque Quirúrgico |  | ALTA | COMPRA
02080U00 |  | HUFA | HUFA | LAVACUÑAS |  | ARJO | TYPHOON | SEV0516018 | 2005-06-16 | 2005-06-16 |  | 8253.5 | Edificio principal | Observacion |  | ALTA | COMPRA
02081U00 | 9757631 | HUFA | HUFA | CENTRIFUGA (3) Thermo Fisher |  | JOVAN | CR3-12 | 305050119 | 2005-06-16 | 2005-06-16 |  | 8641 | Edificio principal | Instituto de Investigación |  | ALTA | COMPRA
02086U00 |  | HUFA | HUFA | OPTICA 25º |  | R.WOLF | 8934.412 | 437040 | 2005-07-27 | 2005-07-27 |  | 0 | Edificio principal | Bloque Quirúrgico |  | ALTA | COMPRA
02090U00 |  | HUFA | HUFA | MOTOR DRILL-REAMER |  | LINVATEC | 5067-01 | 17553 | 2000-12-29 | 2009-07-07 |  | 0 | Edificio principal | Bloque Quirúrgico |  | ALTA | COMPRA
02091U00 |  | HUFA | HUFA | MOTOR SIERRA |  | LINVATEC | 5067-02 | 16175 | 2000-12-29 | 2009-07-07 |  | 0 | Edificio principal | Bloque Quirúrgico |  | ALTA | COMPRA
02093U00 |  | HUFA | HUFA | OFTALMOSCOPIO INDIRECTO |  | KEELER | VANTAGE | 103736 | 2005-08-02 | 2005-08-02 |  | 2040 | Edificio principal | Bloque Quirúrgico |  | ALTA | COMPRA
02094U00 |  | HUFA | HUFA | SIERRA YESOS |  | AESCULAP | GP024 | 010857 |  | 2009-04-02 |  | 1 | Edificio principal | Urgencias |  | ALTA | COMPRA
02096U00 |  | HUFA | HUFA | OPTICA 30º |  | R.WOLF | 8656.422 | 436779 | 2005-09-06 | 2005-09-06 |  | 884 | Edificio principal | Bloque Quirúrgico |  | ALTA | COMPRA
02097U00 |  | HUFA | HUFA | NEFROSCOPIO |  | R.WOLF | 8972.433 | 431935 | 2005-09-06 | 2005-09-06 |  | 1980 | Edificio principal | Bloque Quirúrgico |  | ALTA | COMPRA
02101U02 |  | HUFA | HUFA | FUENTE LUZ |  | NIKON | H-III | 50107 |  | 2009-02-06 |  | 0 | Edificio principal | Hospital de Día - Medicina Interna (excepto Pac. I |  | ALTA | COMPRA
02103U00 |  | HUFA | HUFA | MEDIDOR UVA-B |  | WALDMANN | VARIOCONTROL | 40-012-A-4112 | 2004-01-23 | 2004-01-23 |  | 2268 | Edificio principal | Consultas Externas - Dermatología |  | ALTA | COMPRA
02105U00 | 9757864 | HUFA | HUFA | PRESURIZADOR |  | ETHOX | SURGI-PRESS | 67791 |  | 2009-01-09 |  | 255.3 | Edificio principal | Bloque Quirúrgico |  | ALTA | COMPRA
02107U00 | 9757892 | HUFA | HUFA | TENSIOMETRO ELECTRONICO |  | DATASCOPE | DUO | MD01377-L4 | 2005-12-13 | 2005-12-13 |  | 1650 | Edificio principal | Hospitalización - Bloque B, Planta 2 |  | ALTA | COMPRA
02108U00 | 9757892 | HUFA | HUFA | TENSIOMETRO ELECTRONICO |  | DATASCOPE | DUO | MD02044-A5 | 2005-12-13 | 2005-12-13 |  | 1650 | Edificio principal | Hospitalización - Bloque A, Planta 2 |  | ALTA | COMPRA
02109U00 |  | HUFA | HUFA | BOMBA JERINGA |  | IVAC | P7000 | 7001-04369 |  |  |  | 0 | Edificio principal | Reanimación |  | ALTA | COMPRA
02112U00 |  | HUFA | HUFA | ASPIRADOR ELECTRICO |  | ATMOS | ASMOTEC 20 | 1205/228462/001 | 2005-12-30 | 2005-12-30 |  | 1103.53 | Edificio principal | Diálisis |  | ALTA | COMPRA
02113U00 |  | HUFA | HUFA | TENSIOMETRO ELECTRONICO |  | GE HEALTHCARE | PROCARE 300 | AAW05360416SA |  |  |  | 2300 | Edificio principal | Diálisis |  | ALTA | COMPRA
02114U00 |  | HUFA | HUFA | AGITADOR DE TUBOS |  | HEIDOLPH | REAX TOP | 10624702 |  | 2009-08-12 |  | 0 | Edificio principal | BIOBANCO |  | ALTA | COMPRA
02115U00 | 10001B | HUFA | HUFA | BASCULA PRECISION EK-300L BALANZA |  | AND | EK-4KG | P1847791 |  | 2009-08-12 |  | 0 | Edificio principal | BIOBANCO |  | ALTA | COMPRA
02118U00 |  | HUFA | HUFA | DICTAFONO |  | PHILIPS | 725 DICTATION SYSTEM |  |  | 2009-08-12 |  | 0 | Edificio principal | Anatomía Patológica |  | ALTA | COMPRA
02119U00 |  | HUFA | HUFA | ESTUFA CO2 |  | THERMO SCIENTIFIC | HERACELL 150 |  |  | 2009-08-12 |  | 0 | Edificio principal | Reproduccion humana |  | ALTA | COMPRA
02121U00 |  | HUFA | HUFA | MICROSCOPIO BINOCULAR |  | NIKON | ECLIPSE 50I | 110971 |  | 2009-08-12 |  | 0 | Edificio principal | Laboratorio General |  | ALTA | COMPRA
02123U00 |  | HUFA | HUFA | PLACA REFRIGERANTE |  | J.P.SELECTA | PLAC-CENTER | 499923 |  | 2009-08-12 |  | 0 | Edificio principal | BIOBANCO |  | ALTA | COMPRA
02132U00 |  | HUFA | HUFA | APARATAJE | [7 empty] | 0 | Edificio principal |  |  | ALTA | COMPRA
02151U00 | 9757916 | HUFA | HUFA | BASCULA TALLIMETRO |  | SECA | SC704 | 5704213054081 |  | 2009-02-20 |  | 821.87 | Edificio principal | Diálisis |  | ALTA | COMPRA
02152U00 | 9757916 | HUFA | HUFA | BASCULA TALLIMETRO |  | SECA | SC704 | 5704213054083 |  | 2009-02-20 |  | 821.87 | Edificio principal | Diálisis |  | ALTA | COMPRA
02153U00 | 9757916 | HUFA | HUFA | BASCULA TALLIMETRO |  | SECA | SC704 | 5704213054086 |  | 2009-02-20 |  | 821.87 | Edificio principal | Diálisis |  | ALTA | COMPRA
02154U00 |  | HUFA | HUFA | NEUROESTIMULADOR |  | ORGANON | TOP-WATCH | 25-2002059 |  |  |  | 0 | Edificio principal | Bloque Quirúrgico |  | ALTA | COMPRA
02155U00 |  | HUFA | HUFA | MOTOR TRAUMA-DRILL |  | LINVATEC | 5067-04 | CH763 |  | 2009-07-07 |  | 0 | Edificio principal | Bloque Quirúrgico |  | ALTA | COMPRA
02157U00 |  | HUFA | HUFA | DETECTOR FETAL |  | HP | SONATA SERIE 50/M1330A | US97000835 |  | 2009-05-11 |  | 0 | Edificio principal | Bloque Obstétrico |  | ALTA | COMPRA
02160U00 |  | HUFA | HUFA | OPTICA |  | R.WOLF | 8880.531 PANOVIEW PLUS 0° | 386316 | 2006-05-05 | 2006-05-05 |  | 0 | Edificio principal | Bloque Quirúrgico |  | ALTA | COMPRA
02161U00 |  | HUFA | HUFA | OPTICA |  | R.WOLF | 8880.533 PANOVIEW PLUS25° | 386362 | 2006-05-05 | 2006-05-05 |  | 0 | Edificio principal | Bloque Quirúrgico |  | ALTA | COMPRA
02162U00 |  | HUFA | HUFA | PIPETA |  | GILSON | P-1000 | T69596A |  | 2013-08-29 |  | 0 | Edificio principal | Laboratorio General |  | ALTA | COMPRA
02163U00 |  | HUFA | HUFA | PIPETA |  | GILSON | P-200 | S61440C |  | 2013-08-29 |  | 0 | Edificio principal | Laboratorio General |  | ALTA | COMPRA
02165U00 |  | HUFA | HUFA | PIPETA |  | NICHIPET | 100 | E09002441 |  | 2013-08-30 |  | 0 | Edificio principal | Laboratorio General |  | ALTA | COMPRA
02166U00 |  | HUFA | HUFA | PIPETA |  | GILSON | P-200 | T64967C |  | 2013-08-30 |  | 0 | Edificio principal | Laboratorio General |  | ALTA | COMPRA
02167U00 |  | HUFA | HUFA | PIPETA |  | GILSON | P-1000 | Q68852L |  | 2013-08-30 |  | 0 | Edificio principal | Laboratorio General |  | ALTA | COMPRA
02168U00 |  | HUFA | HUFA | PIPETA |  | GILSON | P-200 | W504085 |  | 2013-08-30 |  | 0 | Edificio principal | Laboratorio General |  | ALTA | COMPRA
02169U00 |  | HUFA | HUFA | PIPETA |  | GILSON | P-20 | T51334C |  | 2013-08-30 |  | 0 | Edificio principal | Laboratorio General |  | ALTA | COMPRA
02170U00 |  | HUFA | HUFA | PIPETA |  | MULTI MATE (HTL) | 200 | 35053073 |  | 2013-08-30 |  | 0 | Edificio principal | Laboratorio General |  | ALTA | COMPRA
02171U00 |  | HUFA | HUFA | PIPETA |  | GILSON | P-20 | T51309C |  | 2013-08-30 |  | 0 | Edificio principal | Laboratorio General |  | ALTA | COMPRA
02172U00 |  | HUFA | HUFA | PIPETA |  | GILSON | P-20 | S67331L |  | 2013-08-30 |  | 0 | Edificio principal | Laboratorio General |  | ALTA | COMPRA
02173U00 |  | HUFA | HUFA | PIPETA |  | GILSON | P-1000 | T57444C |  | 2013-08-30 |  | 0 | Edificio principal | Laboratorio General |  | ALTA | COMPRA
02174U00 |  | HUFA | HUFA | PIPETA |  | GILSON | P-200 | Q66799L |  | 2013-08-30 |  | 0 | Edificio principal | Laboratorio General |  | ALTA | COMPRA
02175U00 |  | HUFA | HUFA | PIPETA |  | GILSON | P-1000 | Q68927L |  | 2012-04-18 |  | 0 | Edificio principal | Laboratorio General |  | ALTA | COMPRA
02176U00 |  | HUFA | HUFA | PIPETA |  | GILSON | V V | S / N |  | 2013-08-30 |  | 0 | Edificio principal | Laboratorio General |  | ALTA | COMPRA
02177U00 |  | HUFA | HUFA | PIPETA |  | GILSON | P-200 | T64953C |  | 2013-08-30 |  | 0 | Edificio principal | Laboratorio General |  | ALTA | COMPRA
02178U00 |  | HUFA | HUFA | PIPETA |  | GILSON | P-20 | Q65507L |  | 2013-08-30 |  | 0 | Edificio principal | Laboratorio General |  | ALTA | COMPRA
02179U00 |  | HUFA | HUFA | PIPETA |  | BIOMERIEUX | DE | R80860 |  | 2013-08-30 |  | 0 | Edificio principal | Laboratorio General |  | ALTA | COMPRA
02180U00 |  | HUFA | HUFA | PIPETA |  | GILSON | P-1000 | S66996C |  | 2013-08-30 |  | 0 | Edificio principal | Laboratorio General |  | ALTA | COMPRA
02181U00 |  | HUFA | HUFA | PIPETA |  | GILSON | P-200 | Q58649C |  | 2013-08-30 |  | 0 | Edificio principal | Laboratorio General |  | ALTA | COMPRA
02182U00 |  | HUFA | HUFA | PIPETA |  | GILSON | 100 | Q60643M |  | 2013-08-30 |  | 0 | Edificio principal | Laboratorio General |  | ALTA | COMPRA
02183U00 |  | HUFA | HUFA | PIPETA |  | GILSON | P-20 | E06003132 |  | 2013-08-30 |  | 0 | Edificio principal | Laboratorio General |  | ALTA | COMPRA
02184U00 |  | HUFA | HUFA | PIPETA |  | GILSON | P-1000 | T63827H |  | 2013-02-18 |  | 0 | Edificio principal | Laboratorio General |  | ALTA | COMPRA
02185U00 |  | HUFA | HUFA | PIPETA |  | GILSON | P-1000 | Q59257L |  | 2013-09-02 |  | 0 | Edificio principal | Laboratorio General |  | ALTA | COMPRA
02186U00 |  | HUFA | HUFA | PIPETA |  | GILSON | P-20 | 248133506 |  | 2013-09-02 |  | 0 | Edificio principal | Laboratorio General |  | ALTA | COMPRA
02187U00 |  | HUFA | HUFA | PIPETA |  | GILSON | 100 | 246042825 |  | 2013-09-02 |  | 0 | Edificio principal | Laboratorio General |  | ALTA | COMPRA
02188U00 |  | HUFA | HUFA | PIPETA |  | GILSON | P-100 | Q60546M |  | 2013-09-02 |  | 0 | Edificio principal | Laboratorio General |  | ALTA | COMPRA
02189U00 |  | HUFA | HUFA | PIPETA |  | GILSON | P-200 | 246154608 |  | 2013-09-02 |  | 0 | Edificio principal | Laboratorio General |  | ALTA | COMPRA
02190U00 |  | HUFA | HUFA | PIPETA |  | GILSON | 12,5 | W10064M |  | 2013-09-02 |  | 0 | Edificio principal | Laboratorio General |  | ALTA | COMPRA
02191U00 |  | HUFA | HUFA | PIPETA |  | FINNPIPETTE | 40 | S / N |  | 2013-09-02 |  | 0 | Edificio principal | Laboratorio General |  | ALTA | COMPRA
02192U00 |  | HUFA | HUFA | PIPETA |  | GILSON | 100 | 246042821 |  | 2013-09-02 |  | 0 | Edificio principal | Laboratorio General |  | ALTA | COMPRA
02194U00 |  | HUFA | HUFA | PIPETA |  | GILSON | 100 | R500636 |  | 2013-09-02 |  | 0 | Edificio principal | Laboratorio General |  | ALTA | COMPRA
02195U00 |  | HUFA | HUFA | PIPETA |  | GILSON | P-200 | R56997A |  | 2013-09-02 |  | 0 | Edificio principal | Laboratorio General |  | ALTA | COMPRA
02196U00 |  | HUFA | HUFA | PIPETA |  | GILSON | 50 | EN39293 |  | 2013-09-02 |  | 0 | Edificio principal | Laboratorio General |  | ALTA | COMPRA
02197U00 |  | HUFA | HUFA | PIPETA |  | GILSON | P-200 | EP35517 |  | 2013-09-02 |  | 0 | Edificio principal | Laboratorio General |  | ALTA | COMPRA
02198U00 |  | HUFA | HUFA | PIPETA |  | GILSON | P-5000 | R72716B |  | 2013-09-02 |  | 0 | Edificio principal | Laboratorio General |  | ALTA | COMPRA
02199U00 |  | HUFA | HUFA | PIPETA |  | GILSON | P-1000 | S66998C |  | 2013-09-02 |  | 0 | Edificio principal | Laboratorio General |  | ALTA | COMPRA
02200U00 |  | HUFA | HUFA | PIPETA |  | GILSON | P-200 | W50408D |  | 2013-09-02 |  | 0 | Edificio principal | Laboratorio General |  | ALTA | COMPRA
02201U00 |  | HUFA | HUFA | PIPETA |  | GILSON | 100 | R57787C |  | 2013-09-02 |  | 0 | Edificio principal | Laboratorio General |  | ALTA | COMPRA
02202U00 |  | HUFA | HUFA | PIPETA |  | GILSON | P-20 | S56191C |  | 2013-09-02 |  | 0 | Edificio principal | Laboratorio General |  | ALTA | COMPRA
02203U00 |  | HUFA | HUFA | PIPETA |  | BIOMERIEUX | 360 | R71606 |  | 2013-09-02 |  | 0 | Edificio principal | Laboratorio General |  | ALTA | COMPRA
02204U00 |  | HUFA | HUFA | PIPETA |  | BIOMERIEUX | 360 | YRO4942 |  | 2013-09-02 |  | 0 | Edificio principal | Laboratorio General |  | ALTA | COMPRA
02205U00 |  | HUFA | HUFA | PIPETA |  | BIOMERIEUX | 360 | R71614 |  | 2013-09-02 |  | 0 | Edificio principal | Laboratorio General |  | ALTA | COMPRA
02206U00 |  | HUFA | HUFA | PIPETA |  | GILSON | P-200 | R54096L |  | 2013-09-02 |  | 0 | Edificio principal | Laboratorio General |  | ALTA | COMPRA
02207U00 |  | HUFA | HUFA | PIPETA |  | GILSON | 100 | Q50643M |  | 2013-09-02 |  | 0 | Edificio principal | Laboratorio General |  | ALTA | COMPRA
02208U00 |  | HUFA | HUFA | PIPETA |  | GILSON | P-1000 | R58954B |  | 2013-09-02 |  | 0 | Edificio principal | Laboratorio General |  | ALTA | COMPRA
02209U00 |  | HUFA | HUFA | PIPETA |  | NICHIPET | 20 | E07006782 |  | 2013-09-02 |  | 0 | Edificio principal | Laboratorio General |  | ALTA | COMPRA
02210U00 |  | HUFA | HUFA | PIPETA |  | NICHIPET | 100 | E09002481 |  | 2013-09-02 |  | 0 | Edificio principal | Laboratorio General |  | ALTA | COMPRA
02211U00 |  | HUFA | HUFA | PIPETA |  | GILSON | P-20 | S67323L |  | 2013-09-02 |  | 0 | Edificio principal | Laboratorio General |  | ALTA | COMPRA
02212U00 |  | HUFA | HUFA | PIPETA |  | GILSON | P-1000 | S66995C |  | 2013-09-02 |  | 0 | Edificio principal | Laboratorio General |  | ALTA | COMPRA
02213U00 |  | HUFA | HUFA | PIPETA |  | GILSON | P-200 | S61432C |  | 2013-09-02 |  | 0 | Edificio principal | Laboratorio General |  | ALTA | COMPRA
02214U00 |  | HUFA | HUFA | PIPETA |  | GILSON | P-1000 | T69832H |  | 2013-09-02 |  | 0 | Edificio principal | Laboratorio General |  | ALTA | COMPRA
02215U00 |  | HUFA | HUFA | PIPETA |  | GILSON | P-200 | R98709C |  | 2013-09-02 |  | 0 | Edificio principal | Laboratorio General |  | ALTA | COMPRA
02216U00 |  | HUFA | HUFA | PIPETA |  | GILSON | P-200 | R58708C |  | 2013-09-02 |  | 0 | Edificio principal | Laboratorio General |  | ALTA | COMPRA
02217U00 |  | HUFA | HUFA | PIPETA |  | GILSON | P-200 | W64796M |  | 2013-09-02 |  | 0 | Edificio principal | Laboratorio General |  | ALTA | COMPRA
02218U00 |  | HUFA | HUFA | PIPETA |  | GILSON | P-1000 | Q68266L |  | 2013-09-02 |  | 0 | Edificio principal | Laboratorio General |  | ALTA | COMPRA
02219U00 |  | HUFA | HUFA | PIPETA |  | GILSON | P-200 | S59179K |  | 2013-09-02 |  | 0 | Edificio principal | Laboratorio General |  | ALTA | COMPRA
02220U00 |  | HUFA | HUFA | PIPETA |  | NICHIPET | 100 | E09001901 |  | 2013-09-02 |  | 0 | Edificio principal | Laboratorio General |  | ALTA | COMPRA
02221U00 |  | HUFA | HUFA | PIPETA |  | GILSON | P-200 | Q66770L |  | 2013-09-02 |  | 0 | Edificio principal | Laboratorio General |  | ALTA | COMPRA
02222U00 |  | HUFA | HUFA | PIPETA |  | GILSON | P-1000 | Q68885L |  | 2013-09-02 |  | 0 | Edificio principal | Laboratorio General |  | ALTA | COMPRA
02223U00 |  | HUFA | HUFA | PIPETA |  | GILSON | P-1000 | R68355L |  | 2013-09-02 |  | 0 | Edificio principal | Laboratorio General |  | ALTA | COMPRA
02224U00 |  | HUFA | HUFA | PIPETA |  | NICHIPET | 1000 | E06022592 |  | 2013-09-02 |  | 0 | Edificio principal | Laboratorio General |  | ALTA | COMPRA
02225U00 |  | HUFA | HUFA | PIPETA |  | GILSON | P-5000 | R53574C |  | 2013-09-02 |  | 0 | Edificio principal | Laboratorio General |  | ALTA | COMPRA
02226U00 |  | HUFA | HUFA | PIPETA |  | GILSON | P-1000 | X52707M |  | 2013-09-02 |  | 0 | Edificio principal | Laboratorio General |  | ALTA | COMPRA
02227U00 |  | HUFA | HUFA | PIPETA |  | GILSON | P-200 | R58707C |  | 2013-09-18 |  | 0 | Edificio principal | Laboratorio General |  | ALTA | COMPRA
02228U00 |  | HUFA | HUFA | PIPETA |  | GILSON | 100 | R50055G |  | 2013-09-02 |  | 0 | Edificio principal | Laboratorio General |  | ALTA | COMPRA
02229U00 |  | HUFA | HUFA | PIPETA |  | GILSON | P-20 | R55913D |  | 2013-09-02 |  | 0 | Edificio principal | Laboratorio General |  | ALTA | COMPRA
02230U00 |  | HUFA | HUFA | PIPETA |  | NICHIPET | 100 | E09003721 |  | 2013-09-02 |  | 0 | Edificio principal | Laboratorio General |  | ALTA | COMPRA
02231U00 |  | HUFA | HUFA | PIPETA |  | GILSON | 100 | R500606 |  | 2013-09-02 |  | 0 | Edificio principal | Laboratorio General |  | ALTA | COMPRA
02232U00 |  | HUFA | HUFA | PIPETA |  | GILSON | P-200 | R58710C |  | 2013-09-03 |  | 0 | Edificio principal | Laboratorio General |  | ALTA | COMPRA
02233U00 |  | HUFA | HUFA | PIPETA |  | GILSON | P-1000 | Q52978L |  | 2013-09-03 |  | 0 | Edificio principal | Laboratorio General |  | ALTA | COMPRA
02234U00 |  | HUFA | HUFA | PIPETA |  | GILSON | P-20 | Z55341A |  | 2013-09-03 |  | 0 | Edificio principal | Laboratorio General |  | ALTA | COMPRA
02235U00 |  | HUFA | HUFA | PIPETA |  | GILSON | P-20 | Q66583K |  | 2013-09-03 |  | 0 | Edificio principal | Anatomía Patológica |  | ALTA | COMPRA
02236U00 |  | HUFA | HUFA | PIPETA |  | GILSON | P-1000 | Q68925L |  | 2013-09-03 |  | 0 | Edificio principal | Laboratorio General |  | ALTA | COMPRA
02237U00 |  | HUFA | HUFA | PIPETA |  | GILSON | P-10 | R57558K |  | 2013-09-03 |  | 0 | Edificio principal | Laboratorio General |  | ALTA | COMPRA
02239U00 |  | HUFA | HUFA | PIPETA |  | GILSON | P-1000 | Y64022M |  | 2013-09-03 |  | 0 | Edificio principal | Laboratorio General |  | ALTA | COMPRA
02240U00 |  | HUFA | HUFA | PIPETA |  | GILSON | P-20 | W59316E |  | 2013-09-03 |  | 0 | Edificio principal | Laboratorio General |  | ALTA | COMPRA
02241U00 |  | HUFA | HUFA | PIPETA |  | GILSON | 100 | Q50840M |  | 2013-09-03 |  | 0 | Edificio principal | Laboratorio General |  | ALTA | COMPRA
02242U00 |  | HUFA | HUFA | PIPETA |  | GILSON | P-10 | Y50831J |  | 2013-09-03 |  | 0 | Edificio principal | Laboratorio General |  | ALTA | COMPRA
02243U00 |  | HUFA | HUFA | PIPETA |  | GILSON | 100 | Y52949M |  | 2013-09-03 |  | 0 | Edificio principal | Laboratorio General |  | ALTA | COMPRA
02244U00 |  | HUFA | HUFA | PIPETA |  | GILSON | 100 | S58707D |  | 2013-09-03 |  | 0 | Edificio principal | Laboratorio General |  | ALTA | COMPRA
02245U00 |  | HUFA | HUFA | PIPETA |  | GILSON | 100 | S58706D |  | 2013-09-03 |  | 0 | Edificio principal | Laboratorio General |  | ALTA | COMPRA
02246U00 |  | HUFA | HUFA | PIPETA |  | GILSON | P-1000 | R68953B |  | 2013-09-03 |  | 0 | Edificio principal | Laboratorio General |  | ALTA | COMPRA
02247U00 |  | HUFA | HUFA | PIPETA |  | GILSON | P-1000 | Q68922L |  | 2013-09-03 |  | 0 | Edificio principal | Laboratorio General |  | ALTA | COMPRA
02248U00 |  | HUFA | HUFA | PIPETA |  | GILSON | P-1000 | X52709M |  | 2013-09-03 |  | 0 | Edificio principal | Laboratorio General |  | ALTA | COMPRA
02249U00 |  | HUFA | HUFA | PIPETA |  | GILSON | P-200 | S61433C |  | 2013-09-03 |  | 0 | Edificio principal | Laboratorio General |  | ALTA | COMPRA
02250U00 |  | HUFA | HUFA | PIPETA |  | NICHIPET | 1000 | E06000651 |  | 2012-04-18 |  | 0 | Edificio principal | Laboratorio General |  | ALTA | COMPRA
02251U00 |  | HUFA | HUFA | PIPETA |  | NICHIPET | 200 | E09014812 |  | 2013-09-03 |  | 0 | Edificio principal | Laboratorio General |  | ALTA | COMPRA
02252U00 |  | HUFA | HUFA | PIPETA |  | NICHIPET | 200 | E09015262 |  | 2013-09-03 |  | 0 | Edificio principal | Laboratorio General |  | ALTA | COMPRA
02253U00 |  | HUFA | HUFA | PIPETA |  | MATE |  | 246165398 |  | 2013-09-03 |  | 0 | Edificio principal | Laboratorio General |  | ALTA | COMPRA
02254U00 |  | HUFA | HUFA | PIPETA |  | GILSON | P-200 | R50719C |  | 2013-09-03 |  | 0 | Edificio principal | Laboratorio General |  | ALTA | COMPRA
02255U00 |  | HUFA | HUFA | PIPETA |  | GILSON | P-20 | S67328L |  | 2013-09-03 |  | 0 | Edificio principal | Laboratorio General |  | ALTA | COMPRA
02256U00 |  | HUFA | HUFA | PIPETA |  | GILSON | 100 | R61825L |  | 2013-09-03 |  | 0 | Edificio principal | Laboratorio General |  | ALTA | COMPRA
02257U00 |  | HUFA | HUFA | PIPETA |  | GILSON | P-1000 | T53935C |  | 2013-09-03 |  | 0 | Edificio principal | Laboratorio General |  | ALTA | COMPRA
02258U00 |  | HUFA | HUFA | PIPETA |  | GILSON | 100 | Q60542M |  | 2013-09-03 |  | 0 | Edificio principal | Laboratorio General |  | ALTA | COMPRA
02259U00 |  | HUFA | HUFA | PIPETA |  | GILSON | P-1000 | S66994C |  | 2013-09-03 |  | 0 | Edificio principal | Laboratorio General |  | ALTA | COMPRA
02260U00 |  | HUFA | HUFA | PIPETA |  | GILSON | P-20 | R55918D |  | 2013-09-03 |  | 0 | Edificio principal | Laboratorio General |  | ALTA | COMPRA
02261U00 |  | HUFA | HUFA | PIPETA |  | GILSON | 100 | R57700C |  | 2013-09-03 |  | 0 | Edificio principal | Laboratorio General |  | ALTA | COMPRA
02262U00 |  | HUFA | HUFA | PIPETA |  | GILSON | P-200 | S61431C |  | 2013-09-04 |  | 0 | Edificio principal | Laboratorio General |  | ALTA | COMPRA
02263U00 |  | HUFA | HUFA | PIPETA |  | GILSON | P-1000 | Q68921L |  | 2012-04-18 |  | 0 | Edificio principal | Laboratorio General |  | ALTA | COMPRA
02264U00 |  | HUFA | HUFA | PIPETA |  | NICHIPET | 1000 | E06022232 |  | 2012-04-18 |  | 0 | Edificio principal | Laboratorio General |  | ALTA | COMPRA
02265U00 |  | HUFA | HUFA | PIPETA |  | GILSON | P-1000 | T57943A |  | 2013-09-04 |  | 0 | Edificio principal | Laboratorio General |  | ALTA | COMPRA
02266U00 |  | HUFA | HUFA | PIPETA |  | GILSON | P-1000 | T57924A |  | 2013-09-04 |  | 0 | Edificio principal | Laboratorio General |  | ALTA | COMPRA
02267U00 |  | HUFA | HUFA | PIPETA |  | GILSON | P-1000 | T59597H |  | 2013-09-04 |  | 0 | Edificio principal | Laboratorio General |  | ALTA | COMPRA
02268U00 |  | HUFA | HUFA | PIPETA |  | GILSON | P-200 | S61430C |  | 2013-09-04 |  | 0 | Edificio principal | Laboratorio General |  | ALTA | COMPRA
02269U00 |  | HUFA | HUFA | PIPETA |  | GILSON | P-20 | S58200C |  | 2013-09-04 |  | 0 | Edificio principal | Laboratorio General |  | ALTA | COMPRA
02270U00 |  | HUFA | HUFA | PIPETA |  | GILSON | P-20 | U68641C |  | 2013-09-04 |  | 0 | Edificio principal | Laboratorio General |  | ALTA | COMPRA
02271U00 |  | HUFA | HUFA | PIPETA |  | GILSON | P-20 | S67325L |  | 2013-09-04 |  | 0 | Edificio principal | Laboratorio General |  | ALTA | COMPRA
02272U00 |  | HUFA | HUFA | PIPETA |  | NICHIPET | 1000 | E04020011 |  | 2013-09-04 |  | 0 | Edificio principal | Laboratorio General |  | ALTA | COMPRA
02273U00 |  | HUFA | HUFA | PIPETA |  | GILSON | P-200 | Y57246N |  | 2013-09-04 |  | 0 | Edificio principal | Laboratorio General |  | ALTA | COMPRA
02274U00 |  | HUFA | HUFA | PIPETA |  | GILSON | P-200 | Y57244N |  | 2013-09-04 |  | 0 | Edificio principal | Laboratorio General |  | ALTA | COMPRA
02275U00 |  | HUFA | HUFA | PIPETA |  | GILSON | P-20 | Z55343A |  | 2013-09-04 |  | 0 | Edificio principal | Laboratorio General |  | ALTA | COMPRA
02276U00 |  | HUFA | HUFA | PIPETA |  | GILSON | P-1000 | X63320D |  | 2013-09-04 |  | 0 | Edificio principal | Laboratorio General |  | ALTA | COMPRA
02277U00 |  | HUFA | HUFA | PIPETA |  | GILSON | P-1000 | X52704M |  | 2013-09-04 |  | 0 | Edificio principal | Laboratorio General |  | ALTA | COMPRA
02279U00 |  | HUFA | HUFA | PIPETA |  | GILSON | P-10 | 4710 09424Q |  | 2013-09-05 |  | 0 | Edificio principal | Laboratorio General |  | ALTA | COMPRA
02280U00 |  | HUFA | HUFA | PIPETA |  | GILSON | 2 | X54038L |  | 2013-09-04 |  | 0 | Edificio principal | Laboratorio General |  | ALTA | COMPRA
02281U00 |  | HUFA | HUFA | PIPETA |  | GILSON | P-20 | T58488M |  | 2013-09-05 |  | 0 | Edificio principal | Laboratorio General |  | ALTA | COMPRA
02282U00 |  | HUFA | HUFA | PIPETA |  | GILSON | P-1000 | U59553E |  | 2013-09-05 |  | 0 | Edificio principal | Laboratorio General |  | ALTA | COMPRA
02283U00 |  | HUFA | HUFA | PIPETA |  | GILSON | P-20 | X68379K |  | 2013-09-05 |  | 0 | Edificio principal | Laboratorio General |  | ALTA | COMPRA
02284U00 |  | HUFA | HUFA | PIPETA |  | GILSON | P-200 | P52399B |  | 2013-09-05 |  | 0 | Edificio principal | Laboratorio General |  | ALTA | COMPRA
02285U00 |  | HUFA | HUFA | PIPETA |  | GILSON | P-10 | X53358N |  | 2013-09-05 |  | 0 | Edificio principal | Laboratorio General |  | ALTA | COMPRA
02286U00 |  | HUFA | HUFA | PIPETA |  | BIBBY STERILIN | 250 | EM71294 |  | 2013-09-05 |  | 0 | Edificio principal | Laboratorio General |  | ALTA | COMPRA
02287U00 |  | HUFA | HUFA | PIPETA |  | GILSON | P-1000 | S66997C |  | 2013-09-05 |  | 0 | Edificio principal | Laboratorio General |  | ALTA | COMPRA
02288U00 |  | HUFA | HUFA | PIPETA |  | GILSON | 100 | Z51707A |  | 2013-09-05 |  | 0 | Edificio principal | Laboratorio General |  | ALTA | COMPRA
02289U00 |  | HUFA | HUFA | PIPETA |  | GILSON | P-20 | K37316L |  | 2013-09-05 |  | 0 | Edificio principal | Laboratorio General |  | ALTA | COMPRA
02290U00 |  | HUFA | HUFA | PIPETA |  | NICHIPET | 20 | E06003162 |  | 2013-09-05 |  | 0 | Edificio principal | Laboratorio General |  | ALTA | COMPRA
02291U00 |  | HUFA | HUFA | TENSIOMETRO ELECTRONICO |  | GE HEALTHCARE | PROCARE 300 | AAW06110103SA | 2006-04-27 | 2006-04-27 |  | 1800 | Edificio principal | Diálisis |  | ALTA | COMPRA
02296U00 |  | HUFA | HUFA | PLACA CALIENTE |  | MENARINI DIAGNOSTIC | 6255 |  | 2006-05-16 | 2006-05-16 |  | 0 | Edificio principal |  |  | ALTA | COMPRA
02297U00 |  | HUFA | HUFA | PLACA CALIENTE |  | MENARINI DIAGNOSTIC | 6255 |  | 2006-05-16 | 2006-05-16 |  | 0 | Edificio principal |  |  | ALTA | COMPRA
02298U00 |  | HUFA | HUFA | PLACA CALIENTE |  | MENARINI DIAGNOSTIC | 6255 |  | 2006-05-16 | 2006-05-16 |  | 0 | Edificio principal |  |  | ALTA | COMPRA
02301U00 |  | HUFA | HUFA | BALANZA MEZCLADORA DONANTES BASCULA |  | TRANSWAAG | 16-33181 | 89102430 | 2006-05-16 | 2006-05-16 |  | 0 | Edificio principal | Donación de Sangre |  | ALTA | COMPRA
02302U02 |  | HUFA | HUFA | FUENTE LUZ |  | ILO ELECTRONICS | XL-M100T | K22000A-1011 |  | 2009-02-24 |  | 0 | Edificio principal | Consultas Externas - O.R.L. |  | ALTA | COMPRA
02305U00 | 9758034 | HUFA | HUFA | ULTRACISION |  | ETHICON ENDO SURGERY INC. | ULTRACISION 300 | GN4064284 | 2006-05-23 | 2006-05-23 |  | 30000 | Edificio principal | Bloque Quirúrgico |  | ALTA | COMPRA
02306U00 |  | HUFA | HUFA | BOMBA INFUSION DOBLE CANAL |  | ALARIS | SIGNATURE EDITION | 12330513 | 2006-03-24 | 2006-03-24 |  | 0 | Edificio principal | Bloque Quirúrgico |  | ALTA | COMPRA
02307U00 |  | HUFA | HUFA | BOMBA INFUSION DOBLE CANAL |  | ALARIS | SIGNATURE EDITION | 12341635 | 2006-03-24 | 2006-03-24 |  | 0 | Edificio principal | Bloque Quirúrgico |  | ALTA | COMPRA
02309U00 | 9758090 | HUFA | HUFA | FUENTE LUZ |  | AKTILITE | CL 128 | 1532 | 2006-05-26 | 2006-05-26 |  | 10000 | Edificio principal | Hospital de Día - Medicina Interna (excepto Pac. I |  | ALTA | COMPRA
02310U03 |  | HUFA | HUFA | MONITOR MULTIPARAMETRICO |  | DRÄGER | INFINITY GAMMA XL | 5514405370 |  | 2009-02-24 |  | 0 | Edificio principal | Hospital de Día - Medicina Interna (excepto Pac. I |  | ALTA | COMPRA
02314U00 | 9758081 | HUFA | HUFA | OPTICA 0º |  | R.WOLF | 8934.411 | 435826 | 2006-06-01 | 2006-06-01 |  | 3366.55 | Edificio principal | Bloque Quirúrgico |  | ALTA | COMPRA
02315U00 | 9758079 | HUFA | HUFA | OPTICA 0º |  | R.WOLF | 8880.541 | 450971 | 2006-06-02 | 2006-06-02 |  | 1200 | Edificio principal | O.R.L. |  | ALTA | COMPRA
02317U00 |  | HUFA | HUFA | ELECTROESTIMULADOR MUSCULAR |  | ENRAF NONIUS | ENS-911 | 7216368 |  |  |  | 0 | Edificio principal | Rehabilitación |  | ALTA | COMPRA
02323U00 |  | HUFA | HUFA | TENSIOMETRO ELECTRONICO |  | CRITIKON | DINAMAP PRO 300 | AAW06210329SA | 2006-07-13 | 2006-07-13 |  | 1650.97 | Edificio principal | Hospital de Día - Médico-quirúrgico |  | ALTA | COMPRA
02324U00 |  | HUFA | HUFA | TENSIOMETRO ELECTRONICO |  | CRITIKON | DINAMAP PRO 300 | AAW06210313SA | 2006-07-13 | 2006-07-13 |  | 1650.97 | Edificio principal | Diálisis |  | ALTA | COMPRA
02325U00 |  | HUFA | HUFA | TENSIOMETRO ELECTRONICO |  | CRITIKON | DINAMAP PRO 300 | AAW06210303SA | 2006-07-13 | 2006-07-13 |  | 1650.97 | Edificio principal | Pediatría - HB0 |  | ALTA | COMPRA
02326U00 |  | HUFA | HUFA | TENSIOMETRO ELECTRONICO |  | CRITIKON | DINAMAP PRO 300 | AAW06090207S | 2006-07-13 | 2006-07-13 |  | 1650.97 | Edificio principal | Hospitalización - Bloque B, Planta 2 |  | ALTA | COMPRA
02327U00 |  | HUFA | HUFA | TENSIOMETRO ELECTRONICO |  | CRITIKON | DINAMAP PRO 300 | AAW06060019SA | 2006-07-13 | 2006-07-13 |  | 1650.97 | Edificio principal | Hospital de Día - Médico |  | ALTA | COMPRA
02336U00 | 9758086 | HUFA | HUFA | LARINGOSCOPIO |  | DIAGNISCAN |  |  | 2006-06-21 | 2006-06-21 |  | 715 | Edificio principal | Bloque Quirúrgico |  | ALTA | COMPRA
02337U00 | 9758087 | HUFA | HUFA | LARINGOSCOPIO |  | DIAGNISCAN |  |  | 2006-06-21 | 2006-06-21 |  | 715 | Edificio principal | Consultas Externas - O.R.L. |  | ALTA | COMPRA
02338U00 | 9758078 | HUFA | HUFA | TORRE LAPAROSCOPIA |  | R.WOLF |  |  | 2006-05-29 | 2006-05-29 |  | 21500 | Edificio principal | Bloque Quirúrgico |  | ALTA | COMPRA
02339U00 | 9758077 | HUFA | HUFA | TORRE ENDOSCOPIA |  | R.WOLF |  |  | 2006-05-29 | 2006-05-29 |  | 24000 | Edificio principal | Quirófanos - Ginecología |  | ALTA | COMPRA
02341U00 |  | HUFA | HUFA | LAVAINSTRUMENTAL PARA MATERIAL DE LABORATORIO |  | MIELE | MIELABOR TYP-G7783 MULTITRON | 18338894 |  | 2009-08-05 |  | 0 | Edificio principal | Farmacia Hospitalaria |  | ALTA | COMPRA
02343U00 |  | HUFA | HUFA | BOMBA JERINGA |  | IVAC | P7000 | 7001-04400 |  |  |  | 0 | Edificio principal | Cuidados Críticos |  | ALTA | COMPRA
02344U00 |  | HUFA | HUFA | APARATAJE BLOQUE OBSTÉTRICO | [7 empty] | 0 | Edificio principal | Dirección de Operaciones |  | ALTA | COMPRA
02346U00 |  | HUFA | HUFA | APARATAJE URGENCIAS | [7 empty] | 0 | Edificio principal | Urgencias |  | ALTA | COMPRA
02347U00 |  | HUFA | HUFA | APARATAJE RAYOS | [7 empty] | 0 | Edificio principal | Radiodiagnóstico |  | ALTA | COMPRA
02348U00 |  | HUFA | HUFA | APARATAJE HOSPITAL DÍA MÉDICO | [7 empty] | 0 | Edificio principal | Reproduccion humana |  | ALTA | COMPRA
02349U00 |  | HUFA | HUFA | APARATAJE DIÁLISIS | [7 empty] | 0 | Edificio principal | Dirección de Operaciones |  | ALTA | COMPRA
02350U00 |  | HUFA | HUFA | APARATAJE BLOQUE QUIRÚRGICO | [7 empty] | 0 | Edificio principal | Bloque Quirúrgico |  | ALTA | COMPRA
02351U00 |  | HUFA | HUFA | APARATAJE LABORATORIO | [7 empty] | 0 | Edificio principal | Banco de Sangre |  | ALTA | COMPRA
02352U00 |  | HUFA | HUFA | APARATAJE CONSULTAS EXTERNAS | [7 empty] | 0 | Edificio principal | Consultas Externas |  | ALTA | COMPRA
02353U00 |  | HUFA | HUFA | APARATAJE REANIMACIÓN, UCI Y ANESTESIA | [7 empty] | 0 | Edificio principal | Jefatura - Área Anestesia |  | ALTA | COMPRA
02356U00 |  | HUFA | HUFA | APARATAJE REHABILITACIÓN | [7 empty] | 0 | Edificio principal | Salas de tratamiento |  | ALTA | COMPRA
02360U00 |  | HUFA | HUFA | APARATAJE FARMACIA | [7 empty] | 0 | Edificio principal | Farmacia Hospitalaria |  | ALTA | COMPRA
02361U00 |  | HUFA | HUFA | SACALECHES |  | AMEDA AG | ELITE | 06020316 | 2006-11-29 | 2006-11-29 |  | 0 | Edificio principal | Neonatología - HB0 |  | ALTA | COMPRA
02362U00 |  | HUFA | HUFA | SACALECHES |  | AMEDA AG | LACTALINE PERSONAL | APO5007076 | 2006-11-29 | 2006-11-29 |  | 0 | Edificio principal | Neonatología - HB0 |  | ALTA | COMPRA
02368U00 |  | HUFA | HUFA | FRONTOFOCOMETRO |  | TOPCON | CL-200P | 392046 | 2006-12-29 | 2006-12-29 |  | 2999 | Edificio principal | Consultas Externas - Oftalmología |  | ALTA | COMPRA
02378U00 | 9758335 | HUFA | HUFA | LUPA MICROSCOPIO EPILUMINISCENCIA |  | TEACHSCREEN | FOTO FINDERDERMOSCOPE II |  | 2006-11-28 | 2006-11-28 |  | 19900 | Edificio principal | Consultas Externas - Dermatología |  | ALTA | COMPRA
02378U02 |  | HUFA | HUFA | CAMARA LUPA MICROSCOPIO EPILUMINISCENCIA |  | TEACHSCREEN | FOTO FINDERDERMOSCOPE II | 1012562/45/145-02.05 | 2016-01-15 | 2016-01-15 |  | 19900 | Edificio principal | Consultas Externas - Dermatología |  | ALTA | COMPRA
02379U00 |  | HUFA | HUFA | INYECTOR CONTRASTE |  | ACIST | CMS 2000 | IH-507019 | 2006-11-24 | 2006-11-24 |  | 15000 | Edificio principal | Hemodinamía |  | ALTA | COMPRA
02381U00 | 9758362 | HUFA | HUFA | CENTRIFUGA |  | HERAEUS | LABOFUGE 200 | 40640451 | 2006-12-13 | 2006-12-13 |  | 1195 | Edificio principal | Consultas Externas - Alergología |  | ALTA | COMPRA
02382U00 | 9758338 | HUFA | HUFA | POLISOMNOGRAFO |  | NEUROLINE |  |  | 2006-12-12 | 2006-12-12 |  | 6000 | Edificio principal | PRUEBAS ELECTROFISIOLOGIA |  | ALTA | COMPRA
02386U00 |  | HUFA | HUFA | OTOSCOPIO |  | welc | RI-FORMER | 095231 | 2007-01-03 | 2007-01-03 |  | 379.33 | Edificio principal | Consultas Externas - O.R.L. |  | ALTA | COMPRA
02387U00 |  | HUFA | HUFA | OTOSCOPIO |  | welc | RI-FORMER | 09238 | 2007-01-03 | 2007-01-03 |  | 379.33 | Edificio principal | Consultas Externas - O.R.L. |  | ALTA | COMPRA
02388U00 |  | HUFA | HUFA | RESPIRADOR |  | DRÄGER | EVITA 4 | ARXM-0169 | 2006-12-29 | 2006-12-29 |  | 18000 | Edificio principal | Reanimación |  | ALTA | COMPRA
02389U00 | 9758361 | HUFA | HUFA | CAPNOGRAFO |  | DRÄGER | VAMOS | ARXN-0102 | 2007-01-11 | 2007-01-11 |  | 0 | Edificio principal | Neonatología - HB0 |  | ALTA | COMPRA
02393U00 | 9758343 | HUFA | HUFA | GRUA PACIENTE |  | ARJO | CALYPSO | SEE0646009 | 2007-01-10 | 2007-01-10 |  | 3144.2 | Edificio principal | Hospitalización A1 Control 2 |  | ALTA | COMPRA
02396U00 | 9758365 | HUFA | HUFA | ESPIROMETRO |  | ZAN MEßGERÄTE GMBH | ZAN 100 HANDY | 6-132895 |  | 2009-02-06 |  | 3072.93 | Edificio principal | Alergología |  | ALTA | COMPRA
02399U00 | 9758808 | HUFA | HUFA | ASPIRADOR ELECTRICO |  | FAZZINI | F-31.00 | 060196 | 2007-01-24 | 2007-01-24 |  | 413.04 | Edificio principal | Hospitalización - Bloque C, Planta 2 |  | ALTA | COMPRA
02401U00 | 9758808 | HUFA | HUFA | ASPIRADOR ELECTRICO |  | FAZZINI | F-31.00 | 060195 | 2007-01-24 | 2007-01-24 |  | 413.04 | Edificio principal | Hospital de Día - Médico-quirúrgico |  | ALTA | COMPRA
02402U00 | 9758808 | HUFA | HUFA | ASPIRADOR ELECTRICO |  | FAZZINI | F-31.00 | 060193 | 2007-01-24 | 2007-01-24 |  | 413.04 | Edificio principal | Dirección de Operaciones |  | ALTA | COMPRA
02406U00 |  | HUFA | HUFA | PIEZA DE MANO DRILL |  | LINVATEC | POWERPRO | 00011238 | 2006-12-30 | 2006-12-30 |  | 1038.96 | Edificio principal | Bloque Quirúrgico |  | ALTA | COMPRA
02407U00 |  | HUFA | HUFA | TOCOCARDIOGRAFO |  | PHILIPS | AVALON FM30 | DE53103604 | 2007-02-14 | 2007-02-14 |  | 12080.97 | Edificio principal | Bloque Obstétrico |  | ALTA | COMPRA
02408U02 |  | HUFA | HUFA | FUENTE LUZ |  | SCHOTT GLASWERKE | KL 1500 ELEKTRONIK |  |  | 2009-02-06 |  | 0 | Edificio principal | Reumatología |  | ALTA | COMPRA
02408U04 |  | HUFA | HUFA | CAMARA |  | MOTICAM | MC-2000 |  |  | 2009-02-06 |  | 0 | Edificio principal | Reumatología |  | ALTA | COMPRA
02409U00 | 9758801 | HUFA | HUFA | HUMIDIFICADOR |  | WILAMED | PMH5000 | 0653288 | 2007-02-15 | 2007-02-15 |  | 1800 | Edificio principal | Neonatología - HB0 |  | ALTA | COMPRA
02411U00 | 9758796 | HUFA | HUFA | TENSIOMETRO ELECTRONICO |  | GE HEALTHCARE | DINAMAP PROCARE 400 | AAW05460245SA | 2007-03-01 | 2007-03-01 |  | 1900 | Edificio principal | Hospitalización - Neonatología |  | ALTA | COMPRA
02414U00 | 9758353 | HUFA | HUFA | TORRE CIRUGIA |  | R.WOLF |  |  | 2007-03-19 | 2007-03-19 |  | 20148 | Edificio principal | Bloque Quirúrgico |  | ALTA | COMPRA
02414U02 |  | HUFA | HUFA | MONITOR |  | PHILIPS | BRILLANCE 200 P | BZ3A0636220 | 2007-03-19 | 2009-02-06 |  | 0 | Edificio principal | Bloque Quirúrgico |  | ALTA | COMPRA
02414U03 |  | HUFA | HUFA | FUENTE LUZ |  | R.WOLF | 5132.001 | 1000104091 | 2005-03-19 | 2009-02-06 |  | 0 | Edificio principal | Consultas Externas - O.R.L. |  | ALTA | COMPRA
02414U04 |  | HUFA | HUFA | CAMARA |  | R.WOLF | 5508,101 | 1000103615 | 2007-03-19 | 2009-02-06 |  | 0 | Edificio principal | Bloque Quirúrgico |  | ALTA | COMPRA
02414U05 |  | HUFA | HUFA | DISTRIBUIDOR DE VIDEO |  | KRAMER | VP-413 | 90-041390 | 2007-03-19 | 2009-02-06 |  | 0 | Edificio principal | Bloque Quirúrgico |  | ALTA | COMPRA
02414U06 |  | HUFA | HUFA | GRABADOR DVD |  | PHILIPS | DVDR3330H/19 | VN1E60205 | 2007-03-19 | 2009-02-06 |  | 0 | Edificio principal | Bloque Quirúrgico |  | ALTA | COMPRA
02415U00 | 9758823 | HUFA | HUFA | FUENTE LUZ |  | R.WOLF | LP 5124 | 1000105053 | 2007-03-19 | 2007-03-19 |  | 2793.46 | Edificio principal | Jefatura - Área Anestesia |  | ALTA | COMPRA
02417U00 |  | HUFA | HUFA | APARATAJE HOSPITALIZACIÓN HA0 | [7 empty] | 0 | Edificio principal | Dirección de Operaciones |  | ALTA | COMPRA
02418U00 |  | HUFA | HUFA | APARATAJE HOSPITALIZACIÓN HA1 | [7 empty] | 0 | Edificio principal | Dirección de Operaciones |  | ALTA | COMPRA
02419U00 |  | HUFA | HUFA | APARATAJE HOSPITALIZACIÓN HB1 | [7 empty] | 0 | Edificio principal | Dirección de Operaciones |  | ALTA | COMPRA
02420U00 |  | HUFA | HUFA | APARATAJE HOSPITALIZACIÓN HB2 | [7 empty] | 0 | Edificio principal | Dirección de Operaciones |  | ALTA | COMPRA
02421U00 |  | HUFA | HUFA | APARATAJE HOSPITALIZACIÓN HC0 | [7 empty] | 0 | Edificio principal | Psiquiatría |  | ALTA | COMPRA
02422U00 |  | HUFA | HUFA | APARATAJE HOSPITALIZACIÓN HC1 | [7 empty] | 0 | Edificio principal | Dirección de Operaciones |  | ALTA | COMPRA
02423U00 |  | HUFA | HUFA | APARATAJE HOSPITALIZACIÓN HC2 | [7 empty] | 0 | Edificio principal | Dirección de Operaciones |  | ALTA | COMPRA
02425U00 |  | HUFA | HUFA | BOMBA VOLUMETRICA |  | ALARIS | GP | 800605191 |  |  |  | 0 | Edificio principal | Cuidados Críticos |  | ALTA | COMPRA
02429U00 |  | HUFA | HUFA | BOMBA VOLUMETRICA |  | ALARIS | GP | 800607455 |  | 2009-03-02 |  | 0 | Edificio principal | Reanimación |  | ALTA | COMPRA
02431U00 |  | HUFA | HUFA | BOMBA VOLUMETRICA |  | ALARIS | GP | 800606024 |  |  |  | 0 | Edificio principal | Cuidados Críticos |  | ALTA | COMPRA
02442U00 |  | HUFA | HUFA | BOMBA VOLUMETRICA |  | ALARIS | GP | 800605397 |  |  |  | 0 | Edificio principal | Hospitalización - Bloque C, Planta 1 |  | ALTA | COMPRA
02444U00 |  | HUFA | HUFA | BOMBA VOLUMETRICA |  | ALARIS | GP | 800605203 |  |  |  | 0 | Edificio principal | Cuidados Críticos |  | ALTA | COMPRA
02446U00 |  | HUFA | HUFA | BOMBA VOLUMETRICA |  | ALARIS | GP | 800605490 |  |  |  | 0 | Edificio principal | Cuidados Críticos |  | ALTA | COMPRA
02448U00 |  | HUFA | HUFA | BOMBA VOLUMETRICA |  | ALARIS | GP | 800606052 |  |  |  | 0 | Edificio principal | Cuidados Críticos |  | ALTA | COMPRA
02450U00 |  | HUFA | HUFA | BOMBA VOLUMETRICA |  | ALARIS | GP | 800605579 |  |  |  | 0 | Edificio principal | Cuidados Críticos |  | ALTA | COMPRA
02451U00 |  | HUFA | HUFA | BOMBA VOLUMETRICA |  | ALARIS | GP | 800606013 |  |  |  | 0 | Edificio principal | Cuidados Críticos |  | ALTA | COMPRA
02454U00 | 9758872 | HUFA | HUFA | BOMBA VOLUMETRICA |  | ALARIS | 7231 | 12389697 |  | 2009-04-24 |  | 0 | Edificio principal | Bloque Quirúrgico |  | ALTA | COMPRA
02457U00 | 9758877 | HUFA | HUFA | BOMBA VOLUMETRICA |  | ALARIS | SIGNATURE EDITION | 12389714 |  | 2009-02-20 |  | 0 | Edificio principal | Reanimación |  | ALTA | COMPRA
02458U00 | 9758964 | HUFA | HUFA | MANTA |  | ASTO | ASTOPAD | 5-040513-69 | 2007-05-14 | 2007-05-14 |  | 1464 | Edificio principal | Bloque Quirúrgico |  | ALTA | COMPRA
02460U00 |  | HUFA | HUFA | ESPIROMETRO |  | SIBELMED | DATOSPIR 600 | 119-252 |  | 2009-02-06 |  | 0 | Edificio principal | Consultas Externas - Neumología |  | ALTA | COMPRA
02467U00 | 9758952 | HUFA | HUFA | GENERADOR ESTIMULOS EXTERNOS |  | VERTIS | CU 100 | 91173 | 2007-04-27 | 2007-04-27 |  | 6241.04 | Edificio principal | Cuidados Críticos |  | ALTA | COMPRA
02469U00 | 9758974 | HUFA | HUFA | NEUROESTIMULADOR |  | ORGANON | TOF-WATCH | 21-2006032 | 2007-05-21 | 2007-05-21 |  | 400 | Edificio principal | Reanimación |  | ALTA | COMPRA
02470U00 | 9758975 | HUFA | HUFA | NEUROESTIMULADOR |  | ORGANON | TOF-WATCH | 22-1999040 | 2007-05-21 | 2007-05-21 |  | 400 | Edificio principal | Reanimación |  | ALTA | COMPRA
02472U00 | 9758976 | HUFA | HUFA | NEUROESTIMULADOR |  | ORGANON | TOF-WATCH | 21-2006026 | 2007-05-21 | 2007-05-21 |  | 400 | Edificio principal | Reanimación |  | ALTA | COMPRA
02473U00 | 9758977 | HUFA | HUFA | NEUROESTIMULADOR |  | ORGANON | TOF-WATCH |  | 2007-05-21 | 2007-05-21 |  | 400 | Edificio principal | Reanimación |  | ALTA | COMPRA
02474U00 | 9758978 | HUFA | HUFA | NEUROESTIMULADOR |  | ORGANON | TOF-WATCH |  | 2007-05-21 | 2007-05-21 |  | 400 | Edificio principal | Reanimación |  | ALTA | COMPRA
02475U00 | 9758979 | HUFA | HUFA | NEUROESTIMULADOR |  | ORGANON | TOF-WATCH |  | 2007-05-21 | 2007-05-21 |  | 400 | Edificio principal | Reanimación |  | ALTA | COMPRA
02476U00 | 9758980 | HUFA | HUFA | NEUROESTIMULADOR |  | ORGANON | TOF-WATCH |  | 2007-05-21 | 2007-05-21 |  | 400 | Edificio principal | Reanimación |  | ALTA | COMPRA
02477U00 |  | HUFA | HUFA | PIPETA |  | GILSON | P 200 | W50402D |  | 2013-09-05 |  | 0 | Edificio principal | Laboratorio General |  | ALTA | COMPRA
02478U00 |  | HUFA | HUFA | APARATAJE HOSPITAL DÍA QUIRÚRGICO | [7 empty] | 0 | Edificio principal | Hospital de Día - Médico-quirúrgico |  | ALTA | COMPRA
02479U00 |  | HUFA | HUFA | APARATAJE LABORATORIO INVESTIGACIÓN | [7 empty] | 0 | Edificio principal | Instituto de Investigación |  | ALTA | COMPRA
02484U00 | 9758954 | HUFA | HUFA | BOMBA JERINGA |  | ALARIS | PK UNIVERSAL | 800505700 | 2007-06-01 | 2007-06-01 |  | 3303.95 | Edificio principal | Bloque Quirúrgico |  | ALTA | COMPRA
02485U00 | 9758955 | HUFA | HUFA | BOMBA JERINGA |  | ALARIS | PK UNIVERSAL | 800505741 | 2007-06-01 | 2007-06-01 |  | 3303.95 | Edificio principal | Bloque Quirúrgico |  | ALTA | COMPRA
02486U00 | 9758956 | HUFA | HUFA | BOMBA JERINGA |  | ALARIS | PK UNIVERSAL | 800505751 | 2007-06-01 | 2007-06-01 |  | 3303.95 | Edificio principal | Bloque Quirúrgico |  | ALTA | COMPRA
02488U00 | 9721693 | HUFA | HUFA | CONSOLA MOTOR |  | LINVATEC | C9800 | BBC57590 |  | 2009-03-26 |  | 0 | Edificio principal | Bloque Quirúrgico |  | ALTA | COMPRA
02488U02 | 9765965 | HUFA | HUFA | MOTOR ARTROSCOPIA |  | CONMED LINVATEC | D4240 | LAA12772 | 2018-07-24 | 2018-07-24 |  | 5206.95 | Edificio principal | Quirófanos - Traumatología |  | ALTA | COMPRA
02499U00 |  | HUFA | HUFA | QUIROFANOS | [7 empty] | 0 | Edificio principal | Bloque Quirúrgico |  | ALTA | COMPRA
02500U00 |  | HUFA | HUFA | APARATAJE MEDICINA PREVENTIVA | [7 empty] | 0 | Mortuorio | Unidad de Medicina Preventiva |  | ALTA | COMPRA
02501U00 |  | HUFA | HUFA | BAÑO INCUBACION |  | OVAN LOVANGO S,L | OVAN BS127 | 02206-00001 | 2007-04-01 | 2007-04-01 |  | 0 | Edificio principal | Banco de Sangre |  | ALTA | COMPRA
02504U00 | 9759084 | HUFA | HUFA | LAVACUÑAS |  | ARJO | TYPHOON | SEV0708131 | 2007-07-28 | 2007-07-28 |  | 6889.14 | Edificio principal | Cuidados Críticos |  | ALTA | COMPRA
02506U00 |  | HUFA | HUFA | CAMA UCI |  | HILL-ROM |  |  | 2006-12-28 | 2006-12-28 |  | 4000 | Edificio principal | Cuidados Críticos |  | ALTA | COMPRA
02507U00 |  | HUFA | HUFA | CAMA UCI |  | HILL-ROM |  |  | 2006-12-28 | 2006-12-28 |  | 4000 | Edificio principal | Cuidados Críticos |  | ALTA | COMPRA
02508U00 |  | HUFA | HUFA | CAMA UCI |  | HILL-ROM |  |  | 2006-12-28 | 2006-12-28 |  | 4000 | Edificio principal | Cuidados Críticos |  | ALTA | COMPRA
02509U00 |  | HUFA | HUFA | CAMA UCI |  | HILL-ROM |  |  | 2006-12-28 | 2006-12-28 |  | 4000 | Edificio principal | Cuidados Críticos |  | ALTA | COMPRA
02510U00 | 9758847 | HUFA | HUFA | CAMA PARTOS |  | HILL-ROM | AFFINITY 4 | I047AA5295 | 2006-12-28 | 2006-12-28 |  | 11500 | Edificio principal | Bloque Obstétrico |  | ALTA | COMPRA
02511U00 | 9758848 | HUFA | HUFA | CAMA PARTOS |  | HILL-ROM | AFFINITY 4 | I044AA5275 | 2006-12-28 | 2006-12-28 |  | 11500 | Edificio principal | Bloque Obstétrico |  | ALTA | COMPRA
02512U00 | 9758845 | HUFA | HUFA | CAMA UCI |  | HILL-ROM |  |  | 2006-12-29 | 2006-12-29 |  | 21000 | Edificio principal | Cuidados Críticos |  | ALTA | COMPRA
02513U00 | 9758712 | HUFA | HUFA | COLCHON ANTIESCARAS |  | HILL-ROM |  |  | 2006-12-29 | 2006-12-29 |  | 400 | Edificio principal | Cuidados Críticos |  | ALTA | COMPRA
02514U00 |  | HUFA | HUFA | CAMA UCI |  | HILL-ROM |  | 07BA0050-I037AM9773 | 2007-09-03 | 2007-09-03 |  | 16000 | Edificio principal | Cuidados Críticos |  | ALTA | COMPRA
02516U00 |  | HUFA | HUFA | NEUROESTIMULADOR |  | ORGANON | TOF-WATCH | 21-2006025 |  |  |  | 0 | Edificio principal | Bloque Quirúrgico |  | ALTA | COMPRA
02519U00 |  | HUFA | HUFA | COLCHON ANTIESCARAS |  | ESCHMANN (HUNTLEIGH) | ALPHABED PLUS | ZB125884 |  | 2009-02-26 |  | 0 | Edificio principal | Hospitalización - Bloque B, Planta 2 |  | ALTA | COMPRA
02523U00 | 9759048 | HUFA | HUFA | LAMPARA QUIRURGICA |  | MERILUX | X3 | 1104768212 | 2007-09-05 | 2007-09-05 |  | 2930 | Edificio principal | Consultas Externas - Dermatología |  | ALTA | COMPRA
02548U00 |  | HUFA | HUFA | MONTADOR DE CUBREPORTAS |  | LEICA | CV5030 | 2057/11.2008 | 2008-12-10 | 2008-12-10 |  | 0 | Edificio principal | Anatomía Patológica |  | ALTA | COMPRA
02549U00 |  | HUFA | HUFA | BAÑO DE FLOTACION |  | LEICA | HI1210 | 7761/08/08 |  | 2009-02-13 |  | 0 | Edificio principal | Anatomía Patológica |  | ALTA | COMPRA
02550U00 |  | HUFA | HUFA | BAÑO DE FLOTACION |  | LEICA | HI1210 | 7967/10/08 |  | 2009-02-13 |  | 0 | Edificio principal | Anatomía Patológica |  | ALTA | COMPRA
02551U00 |  | HUFA | HUFA | BAÑO DE FLOTACION |  | LEICA | HI1210 | 7965/10/08 |  | 2009-02-13 |  | 0 | Edificio principal | Anatomía Patológica |  | ALTA | COMPRA
02552U00 |  | HUFA | HUFA | BAÑO DE FLOTACION |  | LEICA | HI1210 | 8171/10/08 |  | 2009-08-26 |  | 0 | Edificio principal | BIOBANCO |  | ALTA | COMPRA
02555U00 |  | HUFA | HUFA | PROCESADOR CAMARA |  | R.WOLF | 5508,201 | 1000105860 |  | 2009-02-13 |  | 0 | Edificio principal | Bloque Quirúrgico |  | ALTA | COMPRA
02561U00 |  | HUFA | HUFA | CABINA RAYOS PUVA-B |  | MEDITEC | MEDISUN 2800 | 1016 | 2009-02-16 | 2009-02-17 |  | 0 | Edificio principal | Consultas Externas - Dermatología |  | ALTA | COMPRA
02564U00 |  | HUFA | HUFA | PROCESADOR CAMARA |  | BAUSCH & LOMB | BL2300 | 101028109 |  | 2009-02-16 |  | 0 | Edificio principal | Quirófanos - Oftalmología |  | ALTA | COMPRA
02565U00 |  | HUFA | HUFA | GRABADOR DVD |  | PHILIPS | DVDR7260H/58 | VN1O0716006761 |  | 2009-02-16 |  | 0 | Edificio principal | Quirófanos - Oftalmología |  | ALTA | COMPRA
02566U00 |  | HUFA | HUFA | ADAPTADOR VIDEO |  | BAUSCH & LOMB | CX9210 | VOL00132 |  | 2009-02-16 |  | 0 | Edificio principal | Quirófanos - Oftalmología |  | ALTA | COMPRA
02567U00 |  | HUFA | HUFA | SILLON ELECTRICO |  | ANCAR | SQ-100 | 20060004300022 |  | 2013-04-23 |  | 0 | Edificio principal | Bloque Quirúrgico |  | ALTA | COMPRA
02568U02 |  | HUFA | HUFA | MANGO STELLARIS |  | BAUSCH & LOMB | BL3170 | USH07180 | 2009-06-22 | 2009-07-01 |  | 0 | Edificio principal | Bloque Quirúrgico |  | ALTA | COMPRA
02568U03 |  | HUFA | HUFA | MANGO STELLARIS |  | BAUSCH & LOMB | BL3170 | USH07175 | 2009-06-22 | 2009-07-01 |  | 0 | Edificio principal | Bloque Quirúrgico |  | ALTA | COMPRA
02568U04 |  | HUFA | HUFA | MANGO STELLARIS |  | BAUSCH & LOMB | BL3170 | USH07192 | 2009-06-22 | 2009-07-01 |  | 0 | Edificio principal | Bloque Quirúrgico |  | ALTA | COMPRA
02568U05 | 9761867 | HUFA | HUFA | MANGO STELLARIS |  | BAUSCH & LOMB | BL3170 | USH19904 | 2012-02-10 | 2012-02-10 |  | 3213 | Edificio principal | Bloque Quirúrgico |  | ALTA | COMPRA
02571U00 |  | HUFA | HUFA | CARRO TRANSFER |  | MAQUET | 1140.60C0 | 00307 |  | 2009-02-16 |  | 0 | Edificio principal | Bloque Quirúrgico |  | ALTA | COMPRA
02572U00 |  | HUFA | HUFA | GRABADOR DVD |  | PHILIPS | DVDR5500/31 | VN1F073300328 |  | 2009-02-18 |  | 0 | Edificio principal | Bloque Quirúrgico |  | ALTA | COMPRA
02573U00 |  | HUFA | HUFA | ELECTROBISTURI LIGASURE |  | VALLEYLAB | LIGASURE | L4A6327V |  | 2009-02-18 |  | 0 | Edificio principal | Quirófanos - Urología |  | ALTA | COMPRA
02576U00 |  | HUFA | HUFA | LASER VERDE |  | LUMENIS | VERSAPULSE POWERSUITE 20W | 003-66659 |  | 2009-02-19 |  | 0 | Edificio principal | Bloque Quirúrgico |  | ALTA | COMPRA
02578U00 |  | HUFA | HUFA | SISTEMA MICROCIRUGIA OFTALMICA |  | WHITESTAR SIGNATURE | NGP680300 | 200751143 |  | 2009-02-19 |  | 0 | Edificio principal | Quirófanos - Oftalmología |  | ALTA | COMPRA
02580U00 |  | HUFA | HUFA | TENSIOMETRO ELECTRONICO |  | GE HEALTHCARE | PROCARE 300 | AAW07400139SA |  | 2009-02-20 |  | 0 | Edificio principal | Diálisis |  | ALTA | COMPRA
02583U00 |  | HUFA | HUFA | ELECTROBISTURI |  | KLSMARTIN | MEMB2M | MEMB2M0000060712 |  | 2009-02-23 |  | 0 | Edificio principal | Hospital de Día - Médico-quirúrgico |  | ALTA | COMPRA
02584U00 |  | HUFA | HUFA | FUENTE DIATERMIA |  | KLSMARTIN | MEMB2M | MEMB2M0000060710 |  | 2009-02-23 |  | 0 | Edificio principal | Hospital de Día - Médico-quirúrgico |  | ALTA | COMPRA
02586U00 |  | HUFA | HUFA | LASER DERMATOLOGICO |  | LASERSCOPE Actualmente Julio 2009 IRIDEX | GEMINI | 0010-1093 | 2007-11-21 | 2009-02-23 |  | 0 | Edificio principal | Hospital de Día - Medicina Interna (excepto Pac. I |  | ALTA | COMPRA
02587U00 |  | HUFA | HUFA | FUENTE LUZ |  | R.WOLF | 4220.001 | 971295 |  | 2009-02-23 |  | 0 | Edificio principal | Quirófanos c.m.a. |  | ALTA | COMPRA
02589U00 |  | HUFA | HUFA | FUENTE LUZ |  | ILO ELECTRONICS | XL-M100T | K22000A-1013 |  | 2009-02-24 |  | 0 | Edificio principal | Consultas Externas - O.R.L. |  | ALTA | COMPRA
02590U00 |  | HUFA | HUFA | ELECTROESTIMULADOR MUSCULAR |  | EMPI | FOCUS | 7577450 |  | 2009-02-25 |  | 0 | Edificio principal | Salas de tratamiento |  | ALTA | COMPRA
02593U00 |  | HUFA | HUFA | SISTEMA DE ANGIOPLASTIA ROTACIONAL |  | BOSTON SCIENTIFIC | RC5000 | RC107046 |  | 2009-08-13 |  | 0 | Edificio principal | Operaciones: Hemodinámica - Electrofisiología |  | ALTA | COMPRA
02595U00 |  | HUFA | HUFA | SISTEMA DE CATETERISMO POR ULTRASONIDOS (IVUS) |  | BOSTON SCIENTIFIC | ILAB240CART | 4348 |  | 2009-02-24 |  | 0 | Edificio principal | Operaciones: Hemodinámica - Electrofisiología |  | ALTA | COMPRA
02596U00 |  | HUFA | HUFA | COLCHON ANTIESCARAS |  | ESCHMANN (HUNTLEIGH) | DELTA II | 016087 |  | 2009-02-24 |  | 0 | Edificio principal | Operaciones: Hemodinámica - Electrofisiología |  | ALTA | COMPRA
02602U00 |  | HUFA | HUFA | VIDEONISTAGMOGRAFO |  | SYNAPSYS |  | 0848133 |  | 2009-08-13 |  | 0 | Edificio principal | Consultas Externas - O.R.L. |  | ALTA | COMPRA
02602U02 |  | HUFA | HUFA | CPU |  | DELL | T3400 | H5MG44J |  | 2009-08-13 |  | 0 | Edificio principal | Consultas Externas - O.R.L. |  | ALTA | COMPRA
02602U03 |  | HUFA | HUFA | MONITOR |  | DELL | REV A00 | CN-0G463H-74443-8BF-BE76 |  | 2009-08-13 |  | 0 | Edificio principal | Consultas Externas - O.R.L. |  | ALTA | COMPRA
02602U04 |  | HUFA | HUFA | IMPRESORA |  | HP | DESKJET D4260 | CB638A |  | 2009-08-13 |  | 0 | Edificio principal | Consultas Externas - O.R.L. |  | ALTA | COMPRA
02602U05 |  | HUFA | HUFA | VIDEOPROYECTOR |  | DELL | 2400MP |  |  | 2009-08-13 |  | 0 | Edificio principal | Consultas Externas - O.R.L. |  | ALTA | COMPRA
02602U06 |  | HUFA | HUFA | CAMARA |  | SYNAPSYS | VNS3X | 646 |  | 2009-08-13 |  | 0 | Edificio principal | Consultas Externas - O.R.L. |  | ALTA | COMPRA
02602U07 |  | HUFA | HUFA | CONSOLA SILLON |  | SYNAPSYS | TFO/1 | 0848189 |  | 2009-08-13 |  | 0 | Edificio principal | Consultas Externas - O.R.L. |  | ALTA | COMPRA
02602U08 |  | HUFA | HUFA | SILLON GIRATORIO |  | SYNAPSYS | MED4 | 0848187 |  | 2009-08-13 |  | 0 | Edificio principal | Consultas Externas - O.R.L. |  | ALTA | COMPRA
02610U00 |  | HUFA | HUFA | COLCHON ANTIESCARAS |  | ESCHMANN (HUNTLEIGH) | ALPHABED PLUS | ZB122202 |  | 2009-02-26 |  | 0 | Edificio principal | Hospitalización - Bloque B, Planta 2 |  | ALTA | COMPRA
02614U00 |  | HUFA | HUFA | CALIENTACAMAS |  | NELLCOR | WARM TOUCH | CI0807J263 |  | 2009-03-02 |  | 0 | Edificio principal | Reanimación |  | ALTA | COMPRA
02615U00 |  | HUFA | HUFA | CALIENTACAMAS |  | NELLCOR | WARM TOUCH | CI0807J259 |  | 2009-03-02 |  | 0 | Edificio principal | Reanimación |  | ALTA | COMPRA
02617U00 |  | HUFA | HUFA | BASCULA TALLIMETRO |  | SECA | 704 | 5704289066976 |  | 2009-03-03 |  | 0 | Edificio principal | Consultas Externas |  | ALTA | COMPRA
02618U00 |  | HUFA | HUFA | DOPPLER VASCULAR |  | HADECO | ES-100X |  |  | 2009-03-03 |  | 0 | Edificio principal | Hospitalización - Bloque C, Planta 0 |  | ALTA | COMPRA
02619U00 |  | HUFA | HUFA | DOPPLER VASCULAR |  | HADECO | ES-100VX | 000312251 |  | 2009-03-03 |  | 0 | Edificio principal | Hospitalización - Bloque C, Planta 0 |  | ALTA | COMPRA
02621U00 |  | HUFA | HUFA | FUENTE LUZ |  | R.WOLF | 4210.001 | 992397 |  | 2009-03-03 |  | 0 | Edificio principal | Hospitalización - Bloque C, Planta 0 |  | ALTA | COMPRA
02625U00 |  | HUFA | HUFA | MEDIDOR DE RIGIDEZ PENEANA NOCTURNA |  | OSBON | 1025 | 12900 |  | 2009-03-03 |  | 0 | Edificio principal | Hospitalización - Bloque C, Planta 0 |  | ALTA | COMPRA
02631U00 |  | HUFA | HUFA | FRONTOFOCOMETRO |  | NIDEK | RT-600 | 21879 |  | 2009-03-05 |  | 0 | Edificio principal | Consultas Externas - Oftalmología |  | ALTA | COMPRA
02632U00 |  | HUFA | HUFA | BIOMETRO |  | ZEISS | IOL MASTER | 1012964 |  | 2009-03-06 |  | 0 | Edificio principal | Consultas Externas - Oftalmología |  | ALTA | COMPRA
02632U02 |  | HUFA | HUFA | IMPRESORA |  | BROTHER | HL-52 | E65547G8J696941 |  | 2009-03-06 |  | 0 | Edificio principal | Consultas Externas - Oftalmología |  | ALTA | COMPRA
02632U03 |  | HUFA | HUFA | MESA BIOMETRO |  | ANCAR | GR-861 | 20090011100940 |  | 2009-03-06 |  | 0 | Edificio principal | Consultas Externas - Oftalmología |  | ALTA | COMPRA
02633U00 |  | HUFA | HUFA | CPU PAQUIMETRO |  | COMPAQ |  |  |  | 2009-03-06 |  | 0 | Edificio principal | Consultas Externas - Oftalmología |  | ALTA | COMPRA
02633U02 |  | HUFA | HUFA | SONDA ULTRASONIDOS |  | ACCUTOME | B-SCAN PLUS | 08F801 |  | 2009-03-06 |  | 0 | Edificio principal | Consultas Externas - Oftalmología |  | ALTA | COMPRA
02633U03 |  | HUFA | HUFA | MONITOR |  | COMPAQ | WF1907 | CNC813Y1TS |  | 2009-03-06 |  | 0 | Edificio principal | Consultas Externas - Oftalmología |  | ALTA | COMPRA
02634U00 |  | HUFA | HUFA | LAMPARA HENDIDURA CON VIDEO |  | HAAG-STREIT | BQ900 | 5016854 |  | 2009-03-06 |  | 0 | Edificio principal | Consultas Externas - Oftalmología |  | ALTA | COMPRA
02634U02 |  | HUFA | HUFA | MESA LAMPARA HENDIDURA |  | ANCAR | GR-805 | 20070005600261 |  | 2009-03-06 |  | 0 | Edificio principal | Consultas Externas - Oftalmología |  | ALTA | COMPRA
02634U03 |  | HUFA | HUFA | CPU |  | CLONICO |  |  |  | 2009-03-06 |  | 0 | Edificio principal | Consultas Externas - Oftalmología |  | ALTA | COMPRA
02634U04 |  | HUFA | HUFA | MONITOR |  | SAMSUNG | 720N | MJ17H9FQ858562F |  | 2009-03-06 |  | 0 | Edificio principal | Consultas Externas - Oftalmología |  | ALTA | COMPRA
02635U00 |  | HUFA | HUFA | TOMOGRAFO DE COHERENCIA OPTICA |  | ZEISS | STRATUS OCT 3000 | 3001-0187 |  | 2009-03-06 |  | 0 | Edificio principal | Consultas Externas - Oftalmología |  | ALTA | COMPRA
02635U02 |  | HUFA | HUFA | IMPRESORA |  | HP | DESKJET 6980 |  |  | 2009-03-06 |  | 0 | Edificio principal | Consultas Externas - Oftalmología |  | ALTA | COMPRA
02635U03 |  | HUFA | HUFA | MESA TOMOGRAFO DE COHERENCIA OPTICA |  | ZEISS | 3000 | PTBL-G121 |  | 2009-03-06 |  | 0 | Edificio principal | Consultas Externas - Oftalmología |  | ALTA | COMPRA
02636U00 |  | HUFA | HUFA | ASPIRADOR ELECTRICO |  | ATMOS | C401 | 060000545-030079-2007-12 |  | 2009-03-11 |  | 0 | Edificio principal | Consultas Externas - O.R.L. |  | ALTA | COMPRA
02637U00 |  | HUFA | HUFA | DOPPLER VASCULAR |  | HADECO | ES-100X |  |  | 2009-03-11 |  | 0 | Edificio principal | Consultas Externas - O.R.L. |  | ALTA | COMPRA
02639U00 |  | HUFA | HUFA | BASCULA TALLIMETRO |  | SECA | BMI | 5704204075631 |  | 2009-03-11 |  | 0 | Edificio principal | Consultas Externas - Endocrinología |  | ALTA | COMPRA
02640U00 |  | HUFA | HUFA | PODOSCOPIO | [5 empty] | 2009-03-12 |  | 0 | Edificio principal | Consultas Externas - Traumatología |  | ALTA | COMPRA
02641U00 |  | HUFA | HUFA | PODOSCOPIO | [5 empty] | 2009-03-12 |  | 0 | Edificio principal | Consultas Externas - Traumatología |  | ALTA | COMPRA
02642U00 |  | HUFA | HUFA | PODOSCOPIO | [5 empty] | 2009-03-12 |  | 0 | Edificio principal | Consultas Externas - Traumatología |  | ALTA | COMPRA
02643U00 |  | HUFA | HUFA | FUENTE LUZ |  | R.WOLF | 4220.001 |  |  | 2009-03-12 |  | 0 | Edificio principal | Consultas Externas - Cirugía General |  | ALTA | COMPRA
02644U00 |  | HUFA | HUFA | BASCULA TALLIMETRO |  | SECA | 704 | 5704201099170 |  | 2009-03-12 |  | 0 | Edificio principal | Pediatría - HB0 |  | ALTA | COMPRA
02645U00 |  | HUFA | HUFA | MEDIDOR MASA CORPORAL |  | TANITA | BC-418MA | 06110119 |  | 2009-03-12 |  | 0 | Edificio principal | Consultas Externas - Reumatología |  | ALTA | COMPRA
02647U00 |  | HUFA | HUFA | SILLON EXPLORACION |  | BRUSAFERRI | LEMI 4 | 2719908W43 |  | 2009-03-12 |  | 0 | Edificio principal | Consultas Externas - Dermatología |  | ALTA | COMPRA
02648U00 |  | HUFA | HUFA | BASCULA TALLIMETRO |  | SECA | 704 | 5704201099180 |  | 2009-03-12 |  | 0 | Edificio principal | Consultas Externas |  | ALTA | COMPRA
02650U00 |  | HUFA | HUFA | BASCULA TALLIMETRO |  | SECA | 704 | 5704211085618 |  | 2009-03-17 |  | 0 | Edificio principal | Consultas Externas - Pediatría |  | ALTA | COMPRA
02652U00 |  | HUFA | HUFA | OTO-OFTALMOSCOPIO PARED |  | welc | RI-FORMER | 09523 |  | 2009-03-17 |  | 0 | Edificio principal | Consultas Externas - Pediatría |  | ALTA | COMPRA
02653U00 |  | HUFA | HUFA | GENERADOR FRECUENCIA |  | RADIONICS | COOL-TIP RF SYSTEM | 921-1571 |  | 2009-03-17 |  | 0 | Edificio principal | Radiodiagnóstico |  | ALTA | COMPRA
02653U02 |  | HUFA | HUFA | BOMBA PERISTALTICA |  | RADIONICS | COOL-TIP RF SYSTEM | L030509 |  | 2009-03-17 |  | 0 | Edificio principal | Radiodiagnóstico |  | ALTA | COMPRA
02654U00 |  | HUFA | HUFA | BASCULA TALLIMETRO |  | SECA | 704 | 5704267066326 |  | 2009-03-17 |  | 0 | Edificio principal | Consultas Externas - Neumología |  | ALTA | COMPRA
02655U00 |  | HUFA | HUFA | BASCULA TALLIMETRO |  | SECA | BMI | 5704267066232-66323 |  | 2009-03-17 |  | 0 | Edificio principal | Consultas Externas - Neumología |  | ALTA | COMPRA
02657U00 |  | HUFA | HUFA | AGITADOR |  | IKA | MS450 | 03.217109 |  | 2009-03-23 |  | 0 | Edificio principal | Consultas Externas - Alergología |  | ALTA | COMPRA
02659U00 |  | HUFA | HUFA | CPAP |  | TYCO | GOODKINGHT 420E | U496290036 |  | 2009-03-23 |  | 0 | Edificio principal | Consultas Externas - Neumología |  | ALTA | COMPRA
02660U00 |  | HUFA | HUFA | COOXIMETRO |  | MICRO MEDICAL LIMITED | MICRO CO | 3470 |  | 2009-03-23 |  | 0 | Edificio principal | Consultas Externas - Neumología |  | ALTA | COMPRA
02664U00 |  | HUFA | HUFA | MONITOR TRANSPORTE |  | GE HEALTHCARE | DASH 2500 | SCG08467183WA |  | 2009-04-02 |  | 0 | Edificio principal | Neonatología - HB0 |  | ALTA | COMPRA
02665U00 |  | HUFA | HUFA | BOMBA VOLUMETRICA |  | ALARIS | GP | 80218278 |  | 2009-04-02 |  | 0 | Edificio principal | Neonatología - HB0 |  | ALTA | COMPRA
02666U00 |  | HUFA | HUFA | MONITOR MULTIPARAMETRICO |  | PHILIPS | SURESIGNS VM4 | US72010595 |  | 2009-04-02 |  | 0 | Edificio principal | Pediatría - HB0 |  | ALTA | COMPRA
02667U00 |  | HUFA | HUFA | TENSIOMETRO ELECTRONICO |  | GE HEALTHCARE | PROCARE 100 | AAW07400147SA |  | 2009-04-02 |  | 0 | Edificio principal | Obstetricia - HB0 |  | ALTA | COMPRA
02668U00 |  | HUFA | HUFA | MICROSCOPIO BINOCULAR |  | NIKON | ECLIPSE E-50I-YTHS | 112259 |  | 2009-04-02 |  | 0 | Edificio principal | Anatomía Patológica |  | ALTA | COMPRA
02671U00 |  | HUFA | HUFA | BASCULA (1) |  | SECA | 780 |  |  | 2009-04-02 |  | 0 | Edificio principal | Instituto de Investigación |  | ALTA | COMPRA
02673U00 |  | HUFA | HUFA | CENTRIFUGA |  | KINETIC | C1301 | 06041072 |  | 2009-05-07 |  | 0 | Edificio principal | Instituto de Investigación |  | ALTA | COMPRA
02674U00 |  | HUFA | HUFA | MICROSCOPIO FLUORESCENCIA |  | OLYMPUS | SZX-F0F | 6A01370 |  | 2009-05-07 |  | 0 | Edificio principal | Instituto de Investigación |  | ALTA | COMPRA
02674U02 |  | HUFA | HUFA | FUENTE LAMPARA FLUORESCENCIA |  | OLYMPUS | U-RFL-T | 2501002 |  | 2009-05-07 |  | 0 | Edificio principal | Instituto de Investigación |  | ALTA | COMPRA
02675U00 |  | HUFA | HUFA | CENTRIFUGA Minifuga (1) |  | KINETIC | C1301P | 1496 |  | 2009-05-07 |  | 0 | Edificio principal | Instituto de Investigación |  | ALTA | COMPRA
02676U00 |  | HUFA | HUFA | BAÑO MARIA |  | RAYPA | BOD-2 | 26919 |  | 2009-05-07 |  | 0 | Edificio principal | Instituto de Investigación |  | ALTA | COMPRA
02677U00 |  | HUFA | HUFA | ANALIZADOR TARJETAS (FLUORIMETRO) |  | PERKIN ELMER | VICTOR 3 | 4206799 |  | 2009-05-07 |  | 0 | Edificio principal | Instituto de Investigación |  | ALTA | COMPRA
02678U00 |  | HUFA | HUFA | MICROSCOPIO Lupa |  | NOVEX | LZ-RANGE | B0J031960 |  | 2009-05-07 |  | 0 | Edificio principal | Instituto de Investigación |  | ALTA | COMPRA
02679U00 |  | HUFA | HUFA | ESTUFA |  | STUART | SI60 | R000100945 |  | 2009-05-07 |  | 0 | Edificio principal | Instituto de Investigación |  | ALTA | COMPRA
02680U00 |  | HUFA | HUFA | LASER |  | ZEISS | VISULAS YAG III | 1018556 | 2009-05-27 | 2009-05-27 |  | 0 | Edificio principal | ZONAS COMUNES |  | ALTA | COMPRA
02680U02 |  | HUFA | HUFA | UNIDAD CONTROL LASER |  | ZEISS | VISULAS YAG III | 1012414 | 2009-05-27 | 2009-05-27 |  | 0 | Edificio principal | ZONAS COMUNES |  | ALTA | COMPRA
02680U03 |  | HUFA | HUFA | MESA |  | AKRUS | IT 4L | 230001230 | 2009-05-27 | 2009-05-27 |  | 0 | Edificio principal | ZONAS COMUNES |  | ALTA | COMPRA
02681U00 |  | HUFA | HUFA | ELECTROESTIMULADOR MUSCULAR |  | ENRAF NONIUS | ENS-911 | 16684 |  | 2009-05-29 |  | 0 | Edificio principal | Salas de tratamiento |  | ALTA | COMPRA
02682U00 |  | HUFA | HUFA | ELECTROESTIMULADOR MUSCULAR |  | ENRAF NONIUS |  | 1427970 |  | 2009-05-29 |  | 0 | Edificio principal | Salas de tratamiento |  | ALTA | COMPRA
02683U00 |  | HUFA | HUFA | ELECTROESTIMULADOR MUSCULAR |  | EMPI | FOCUS | 7577451 |  | 2009-05-29 |  | 0 | Edificio principal | Salas de tratamiento |  | ALTA | COMPRA
02684U00 |  | HUFA | HUFA | ELECTROESTIMULADOR MUSCULAR |  | EMPI | FOCUS | 7575807 |  | 2009-05-29 |  | 0 | Edificio principal | Salas de tratamiento |  | ALTA | COMPRA
02685U00 |  | HUFA | HUFA | ELECTROESTIMULADOR MUSCULAR |  | INTELECT | NMES | A425288 |  | 2009-05-29 |  | 0 | Edificio principal | Salas de tratamiento |  | ALTA | COMPRA
02686U00 |  | HUFA | HUFA | ELECTROESTIMULADOR MUSCULAR |  | EMPI | EPIX XL | 2789764 |  | 2009-05-29 |  | 0 | Edificio principal | Salas de tratamiento |  | ALTA | COMPRA
02687U00 |  | HUFA | HUFA | MAGNETOTERAPIA |  | ASA | PMT QUATTRO PRO | 00010665 |  | 2009-05-29 |  | 0 | Edificio principal | Salas de tratamiento |  | ALTA | COMPRA
02700U00 |  | HUFA | HUFA | BOMBA JERINGA |  | IVAC | P7000 | 7001-04370 |  | 2009-04-02 |  | 0 | Edificio principal | Neonatología - HB0 |  | ALTA | COMPRA
02701U00 |  | HUFA | HUFA | CAMA OBESOS |  | HILL-ROM | TOTALCARE | I306AM4590 |  | 2009-04-14 |  | 0 | Edificio principal | Hospitalización - Bloque C, Planta 1 |  | ALTA | COMPRA
02702U00 |  | HUFA | HUFA | COOXIMETRO |  | MICRO MEDICAL LIMITED | MICRO CO | 5236 |  | 2009-02-16 |  | 0 | Edificio principal | Neumología |  | ALTA | COMPRA
02703U00 | 9759379 | HUFA | HUFA | BOMBA VOLUMETRICA |  | ALARIS | GP | 802606835 | 2007-10-01 | 2007-10-01 |  | 1620.75 | Edificio principal | Reanimación |  | ALTA | COMPRA
02708U00 | 9759384 | HUFA | HUFA | BOMBA VOLUMETRICA |  | ALARIS | GP | 802605561 | 2007-10-01 | 2007-10-01 |  | 1620.75 | Edificio principal | Reanimación |  | ALTA | COMPRA
02710U00 | 9759386 | HUFA | HUFA | BOMBA VOLUMETRICA |  | ALARIS | GP | 802606428 | 2007-10-01 | 2007-10-01 |  | 1620.75 | Edificio principal | Bloque Quirúrgico |  | ALTA | COMPRA
02715U00 |  | HUFA | HUFA | SIERRA OSEA |  | AESCULAP | GA704 | 010112 | 2009-01-01 | 2009-01-01 |  | 0 | Edificio principal | Anatomía Patológica |  | ALTA | COMPRA
02717U00 |  | HUFA | HUFA | MESA DE ANESTESIA |  | DRÄGER | FABIUS TIRO | ARXN-0056 | 2007-01-01 | 2007-01-01 |  | 0 | Edificio principal | Bloque Quirúrgico |  | ALTA | COMPRA
02720U00 |  | HUFA | HUFA | ELECTROESTIMULADOR MUSCULAR |  | CARDIVA | EPIX XL | 7216282 |  | 2009-11-26 |  | 0 | Edificio principal | Salas de tratamiento |  | ALTA | COMPRA
02721U00 |  | HUFA | HUFA | ELECTROESTIMULADOR MUSCULAR |  | CARDIVA | EPIX XL | 7215499 |  | 2009-11-26 |  | 0 | Edificio principal | Salas de tratamiento |  | ALTA | COMPRA
02723U00 |  | HUFA | HUFA | ASPIRADOR ELECTRICO |  | ATMOS | ASMOTEC 20 | 0707/231448/008 |  | 2009-03-10 |  | 0 | Edificio principal | Hospitalización - Bloque B, Planta 2 |  | ALTA | COMPRA
02726U00 |  | HUFA | HUFA | BASCULA TALLIMETRO |  | SECA | 704 | 5704289066975 |  |  |  | 0 | Edificio principal | Hospitalización - Bloque B, Planta 1 |  | ALTA | COMPRA
02728U00 |  | HUFA | HUFA | ASPIRADOR ELECTRICO |  | ATMOS | ASMOTEC 35 | 0399/34270/015 |  | 2009-02-26 |  | 0 | Edificio principal | Hospitalización - Bloque B, Planta 2 |  | ALTA | COMPRA
02730U00 |  | HUFA | HUFA | APARATO OTOEMISIONES |  | OTODYNAMICS LTD. | ECHOCHECK | ECN/02/2014/07/V3(4) |  |  |  | 0 | Edificio principal | Pediatría - HB0 |  | ALTA | COMPRA
02733U00 |  | HUFA | HUFA | MODULO ECG/RESP |  | HP | M1002B | DE74402809 |  |  |  | 0 | Edificio principal | Pediatría - HB0 |  | ALTA | COMPRA
02734U00 |  | HUFA | HUFA | MODULO SPO2 |  | HP | M 1020 A /MODUL | 3728G44810 |  |  |  | 0 | Edificio principal | Pediatría - HB0 |  | ALTA | COMPRA
02735U00 |  | HUFA | HUFA | CUNA TERMICA |  | DRÄGER | BABYTHERM 8004 | ARWB-0004 |  | 2010-01-28 |  | 0 | Edificio principal | Pediatría - HB0 |  | ALTA | COMPRA
02736U00 |  | HUFA | HUFA | PULSIOXIMETRO |  | NELLCOR | OXIMAX | G06823010 |  | 2010-06-11 |  | 0 | Edificio principal | Pediatría - HB0 |  | ALTA | COMPRA
02737U00 |  | HUFA | HUFA | BOMBA JERINGA |  | IVAC | P7000 | 7001-04401 |  |  |  | 0 | Edificio principal | Pediatría - HB0 |  | ALTA | COMPRA
02738U00 |  | HUFA | HUFA | BOMBA JERINGA |  | IVAC | P7000 | 7001-11229 |  |  |  | 0 | Edificio principal | Pediatría - HB0 |  | ALTA | COMPRA
02740U00 |  | HUFA | HUFA | PULSIOXIMETRO |  | NELLCOR | N-550 | PA1040700204 |  |  |  | 0 | Edificio principal | Pediatría - HB0 |  | ALTA | COMPRA
02741U00 |  | HUFA | HUFA | SACALECHES |  | MEDELA |  | 894858 |  |  |  | 0 | Edificio principal | Neonatología - HB0 |  | ALTA | COMPRA
02742U00 |  | HUFA | HUFA | SACALECHES |  | MEDELA |  | 879037 |  | 2009-08-04 |  | 0 | Edificio principal | Obstetricia - HB0 |  | ALTA | COMPRA
02744U00 |  | HUFA | HUFA | HUMIDIFICADOR |  | FISHER AND PAYKEL | MR730 | 9873ASU10638 |  |  |  | 0 | Edificio principal | Neonatología - HB0 |  | ALTA | COMPRA
02748U00 |  | HUFA | HUFA | OXIMETRO |  | MSA | MINIOX 3000 | E355L00 |  | 2009-03-31 |  | 0 | Edificio principal | Pediatría - HB0 |  | ALTA | COMPRA
02758U00 |  | HUFA | HUFA | COLPOSCOPIO |  | OPTOMIC | OP-C5 | 40025638 |  | 2015-12-22 |  | 0 | Edificio principal | Hospitalización - Bloque A, Planta 2 |  | ALTA | COMPRA
02758U02 |  | HUFA | HUFA | FUENTE LUZ |  | OPTOMIC | FIBROLUX LED | 31152167 | 2015-12-16 | 2015-12-16 |  | 0 | Edificio principal | Consultas Externas - Ginecología |  | ALTA | COMPRA
02758U03 |  | HUFA | HUFA | CPU |  | DELL | OPTIPLEX 3020 | J58VK52 | 2015-12-16 | 2015-12-16 |  | 0 | Edificio principal | Consultas Externas - Ginecología |  | ALTA | COMPRA
02758U04 |  | HUFA | HUFA | MONITOR |  | NEOVO | X-22 | WAX22A0HF2000096 | 2015-12-16 | 2015-12-16 |  | 0 | Edificio principal | Consultas Externas - Ginecología |  | ALTA | COMPRA
02758U05 | 9764075 | HUFA | HUFA | COLPOSCOPIO ACTUALIZACION |  | OPTOMIC | OP-C5 | ACTUALIZACION 21-12-15 | 2015-12-22 | 2015-12-22 |  | 0 | Edificio principal | Hospitalización - Bloque A, Planta 2 |  | ALTA | COMPRA
02758U06 | 9765073 | HUFA | HUFA | PROCESADOR CAMARA ENDOCAM LOGIC HD |  | R.WOLF | 5525108 | 1100299423 | 2017-11-21 | 2017-11-21 |  | 0 | Edificio principal | Consultas Externas - Ginecología |  | ALTA | COMPRA
02758U07 | 9765074 | HUFA | HUFA | CAMARA HD ENDOCAM LOGIC |  | R.WOLF | 85525922 | 1100312752 | 2017-11-21 | 2017-11-21 |  | 0 | Edificio principal | Consultas Externas - Ginecología |  | ALTA | COMPRA
02758U08 | 9765075 | HUFA | HUFA | MONITOR 24" |  |  |  | D24416430022 | 2017-11-21 | 2017-11-21 |  | 0 | Edificio principal | Consultas Externas - Ginecología |  | ALTA | COMPRA
02762U00 |  | HUFA | HUFA | ELECTROBISTURI |  | VALLEYLAB | FORCE FX | SF8103082A |  | 2011-03-08 |  | 0 | Edificio principal | Bloque Quirúrgico |  | ALTA | COMPRA
02763U00 |  | HUFA | HUFA | ULTRACISION |  | ETHICON ENDO SURGERY INC. | ULTRACISION 300 | GN4064284 |  | 2009-02-18 |  | 0 | Edificio principal | Bloque Quirúrgico |  | ALTA | COMPRA
02764U00 |  | HUFA | HUFA | FUENTE LUZ |  | R.WOLF |  |  |  | 2009-02-18 |  | 0 | Edificio principal | Bloque Quirúrgico |  | ALTA | COMPRA
02768U00 |  | HUFA | HUFA | PROCESADOR CAMARA |  | R.WOLF | 5516,101 | 1027 |  | 2009-04-15 |  | 0 | Edificio principal | Bloque Quirúrgico |  | ALTA | COMPRA
02770U00 |  | HUFA | HUFA | TORRE OTORRINO |  | R.WOLF |  |  |  | 2011-11-11 |  | 0 | Edificio principal | Consultas Externas - O.R.L. |  | ALTA | COMPRA
02771U00 |  | HUFA | HUFA | GRABADOR DVD |  | PHILIPS | DVDR3330H/19 | VN1E 06020 575583 |  | 2009-02-13 |  | 0 | Edificio principal | Consultas Externas - O.R.L. |  | ALTA | COMPRA
02772U00 |  | HUFA | HUFA | CAMARA |  | R.WOLF | 5508,901 | 1000103319 |  | 2009-02-13 |  | 0 | Edificio principal | Consultas Externas - O.R.L. |  | ALTA | COMPRA
02772U02 |  | HUFA | HUFA | PROCESADOR CAMARA |  | R.WOLF | 5508,201 | 1000105845 |  | 2011-11-11 |  | 0 | Edificio principal | Consultas Externas - O.R.L. |  | ALTA | COMPRA
02774U00 |  | HUFA | HUFA | CALENTADOR SUEROS |  | J.P.SELECTA | PRECISTERM | 0339585 |  |  |  | 0 | Edificio principal | Bloque Quirúrgico |  | ALTA | COMPRA
02778U00 |  | HUFA | HUFA | BOMBA |  | LINVATEC | 10K | BBC67148 |  |  |  | 0 | Edificio principal | Bloque Quirúrgico |  | ALTA | COMPRA
02779U00 |  | HUFA | HUFA | MOTOR OTORRINO |  | MEDTRONIC | XPS 3000 | 113837 | 2007-12-01 | 2007-12-01 |  | 0 | Edificio principal | Quirófanos - O.R.L. |  | ALTA | COMPRA
02785U00 |  | HUFA | HUFA | CALIENTACAMAS |  | NELLCOR | WARM TOUCH | CI08035567 |  | 2009-03-10 |  | 0 | Edificio principal | Bloque Quirúrgico |  | ALTA | COMPRA
02786U00 |  | HUFA | HUFA | CALIENTACAMAS |  | NELLCOR | WARM TOUCH | CI0504J504 |  | 2009-03-10 |  | 0 | Edificio principal | Bloque Quirúrgico |  | ALTA | COMPRA
02787U00 |  | HUFA | HUFA | BOMBA |  | ABBOTT |  | 99545021 |  |  |  | 0 | Edificio principal | Bloque Quirúrgico |  | ALTA | COMPRA
02788U00 |  | HUFA | HUFA | BOMBA |  | ABBOTT |  | 99545022 |  |  |  | 0 | Edificio principal | Bloque Quirúrgico |  | ALTA | COMPRA
02789U00 |  | HUFA | HUFA | BOMBA |  | ABBOTT |  | 99545020 |  |  |  | 0 | Edificio principal | Bloque Quirúrgico |  | ALTA | COMPRA
02791U00 |  | HUFA | HUFA | BOMBA JERINGA |  | ALARIS | PK UNIVERSAL | 800502315 |  |  |  | 0 | Edificio principal | Bloque Quirúrgico |  | ALTA | COMPRA
02794U00 |  | HUFA | HUFA | MONITOR |  | PHILIPS | 200P6 | VN2D610003018 |  |  |  | 0 | Edificio principal | Bloque Quirúrgico |  | ALTA | COMPRA
02795U00 |  | HUFA | HUFA | FUENTE LUZ |  | R.WOLF | 5132.001 | 060135 |  |  |  | 0 | Edificio principal | Bloque Quirúrgico |  | ALTA | COMPRA
02796U00 |  | HUFA | HUFA | PROCESADOR CAMARA |  | R.WOLF | 5508,201 | 060262 |  |  |  | 0 | Edificio principal | Bloque Quirúrgico |  | ALTA | COMPRA
02797U00 |  | HUFA | HUFA | ELECTROESTIMULADOR MUSCULAR |  | EMPI | EPIX XL | 9096167 |  | 2009-07-03 |  | 0 | Edificio principal | Salas de tratamiento |  | ALTA | COMPRA
02800U00 |  | HUFA | HUFA | INSUFLADOR CO2 |  | R.WOLF | 2232,021 | 1000100353 |  |  |  | 0 | Edificio principal | Bloque Quirúrgico |  | ALTA | COMPRA
02801U00 |  | HUFA | HUFA | FUENTE LUZ |  | R.WOLF | 5132.001 | 060137 |  | 2009-02-23 |  | 0 | Edificio principal | Bloque Quirúrgico |  | ALTA | COMPRA
02802U00 |  | HUFA | HUFA | PROCESADOR CAMARA |  | R.WOLF | 5508,201 | 060230 |  |  |  | 0 | Edificio principal | Bloque Quirúrgico |  | ALTA | COMPRA
02803U00 |  | HUFA | HUFA | BASCULA TALLIMETRO |  | SECA | BMI | 5704289066962 |  | 2009-03-02 |  | 0 | Edificio principal | Hospitalización - Bloque C, Planta 2 |  | ALTA | COMPRA
02804U00 |  | HUFA | HUFA | KINETEC |  | SMITH AND NEPHEW KINETEC | PRIMA ADVANCE | 0076 |  | 2009-07-03 |  | 0 | Edificio principal | HC22 |  | ALTA | COMPRA
02805U00 |  | HUFA | HUFA | BASCULA TALLIMETRO |  | SECA | BMI | 5704289066974 |  | 2009-03-02 |  | 0 | Edificio principal | Hospitalización - Bloque C, Planta 1 |  | ALTA | COMPRA
02809U00 |  | HUFA | HUFA | OTO-OFTALMOSCOPIO PARED |  | WELCH ALLYN | [5 empty] | 0 | Edificio principal | Urgencias de Pediatría |  | ALTA | COMPRA
02810U00 |  | HUFA | HUFA | OTO-OFTALMOSCOPIO PARED |  | WELCH ALLYN | [5 empty] | 0 | Edificio principal | Urgencias de Pediatría |  | ALTA | COMPRA
02815U00 |  | HUFA | HUFA | MONITOR MULTIPARAMETRICO |  | MINDRAY | PM-8000 | AA71C4231 |  |  |  | 0 | Edificio principal | Urgencias |  | ALTA | COMPRA
02816U00 |  | HUFA | HUFA | OTO-OFTALMOSCOPIO PARED |  | WELCH ALLYN |  |  |  | 2009-03-24 |  | 0 | Edificio principal | Urgencias |  | ALTA | COMPRA
02817U00 |  | HUFA | HUFA | ADAPTADOR CAMARA |  | SONY | CMA-D2 | 22565 |  |  |  | 0 | Edificio principal | Bloque Quirúrgico |  | ALTA | COMPRA
02818U00 |  | HUFA | HUFA | CALENTADOR SUEROS |  | J.P.SELECTA | PRECISTERM | 0339589 |  | 2009-02-13 |  | 0 | Edificio principal | Bloque Quirúrgico |  | ALTA | COMPRA
02819U00 |  | HUFA | HUFA | CALENTADOR SUEROS |  | J.P.SELECTA | PRECISTERM | 0339571 |  | 2009-02-13 |  | 0 | Edificio principal | Bloque Quirúrgico |  | ALTA | COMPRA
02820U00 |  | HUFA | HUFA | SILLON ELECTRICO |  | ANCAR | QUIROELECTRIC | 38 |  | 2009-02-20 |  | 0 | Edificio principal | Bloque Quirúrgico |  | ALTA | COMPRA
02822U00 |  | HUFA | HUFA | TELEMETRIA TOCOCARDIOGRAFO |  | PHILIPS | AVALON CTS | DE30402930 |  | 2009-01-07 |  | 1 | Edificio principal | Bloque Obstétrico |  | ALTA | COMPRA
02822U02 |  | HUFA | HUFA | US TOCOCARDIOGRAFO |  | PHILIPS | M2726A | DE30325288 |  | 2009-01-07 |  | 1 | Edificio principal | Bloque Obstétrico |  | ALTA | COMPRA
02822U03 |  | HUFA | HUFA | SONDA TOCO INALAMBRICA |  | PHILIPS | M2725A | DE30510961 |  | 2009-01-07 |  | 1 | Edificio principal | Bloque Obstétrico |  | ALTA | COMPRA
02822U04 | 9764217 | HUFA | HUFA | US TOCOCARDIOGRAFO |  | PHILIPS | M2726A | DE11947446 | 2016-06-02 | 2016-06-02 |  | 1441.11 | Edificio principal | Bloque Obstétrico |  | ALTA | COMPRA
02832U00 |  | HUFA | HUFA | OTO-OFTALMOSCOPIO PARED |  | WELCH ALLYN | 05270 |  |  |  |  | 0 | Edificio principal | Urgencias |  | ALTA | COMPRA
02833U00 |  | HUFA | HUFA | OTO-OFTALMOSCOPIO PARED |  | WELCH ALLYN | [5 empty] | 0 | Edificio principal | Urgencias |  | ALTA | COMPRA
02835U00 |  | HUFA | HUFA | BAÑO DE FLOTACION |  | LEICA | HI1210 | 7125/04/07 |  | 2015-02-10 |  | 0 | Edificio principal | Anatomía Patológica |  | ALTA | COMPRA
02837U00 |  | HUFA | HUFA | CABINA SEGURIDAD BIOLOGICA |  | TELSTAR | BIO-II-A | 19806 |  | 2009-05-06 |  | 0 | Edificio principal | Instituto de Investigación |  | ALTA | COMPRA
02845U00 |  | HUFA | HUFA | ELECTROESTIMULADOR MUSCULAR |  | TENS | TN-20 | 06/08/648 |  |  |  | 0 | Edificio principal | Rehabilitación |  | ALTA | COMPRA
02847U00 |  | HUFA | HUFA | TOMOGRAFO |  | TOPCON | 3D OCT-1000 | 103036 |  |  |  | 0 | Edificio principal | Consultas Externas - Oftalmología |  | ALTA | COMPRA
02849U00 |  | HUFA | HUFA | ELECTROESTIMULADOR MUSCULAR |  | EMPI | EPIX XL | 9108903 |  |  |  | 0 | Edificio principal | Rehabilitación |  | ALTA | COMPRA
02850U00 |  | HUFA | HUFA | ELECTROESTIMULADOR MUSCULAR |  | ENRAF NONIUS | ENS-911 | 31094 |  | 2009-02-25 |  | 0 | Edificio principal | Rehabilitación |  | ALTA | COMPRA
02851U00 |  | HUFA | HUFA | ELECTROESTIMULADOR MUSCULAR |  | ENRAF NONIUS | ENS-911 | 31073 |  |  |  | 0 | Edificio principal | Rehabilitación |  | ALTA | COMPRA
02852U00 |  | HUFA | HUFA | ELECTROESTIMULADOR MUSCULAR |  | ENRAF NONIUS | ENS-911 | 35115 |  |  |  | 0 | Edificio principal | Rehabilitación |  | ALTA | COMPRA
02853U00 |  | HUFA | HUFA | ELECTROESTIMULADOR MUSCULAR |  | EMPI | FOCUS | 7558402 |  |  |  | 0 | Edificio principal | Rehabilitación |  | ALTA | COMPRA
02854U00 |  | HUFA | HUFA | ELECTROESTIMULADOR MUSCULAR |  | EMPI | FOCUS | 7574306 |  |  |  | 0 | Edificio principal | Rehabilitación |  | ALTA | COMPRA
02855U00 |  | HUFA | HUFA | ELECTROESTIMULADOR MUSCULAR |  | ENRAF NONIUS | ENS-931 | 18464 |  |  |  | 0 | Edificio principal | Rehabilitación |  | ALTA | COMPRA
02856U00 |  | HUFA | HUFA | PODOSCOPIO |  | ORTOFIS | [5 empty] | 0 | Edificio principal | Rehabilitación |  | ALTA | COMPRA
02857U00 |  | HUFA | HUFA | BASCULA |  | SECA | BMI | 5704271066608 |  |  |  | 0 | Edificio principal | Rehabilitación |  | ALTA | COMPRA
02858U00 |  | HUFA | HUFA | PODOSCOPIO | [7 empty] | 0 | Edificio principal | Rehabilitación |  | ALTA | COMPRA
02859U00 |  | HUFA | HUFA | PODOSCOPIO | [7 empty] | 0 | Edificio principal | Rehabilitación |  | ALTA | COMPRA
02860U00 |  | HUFA | HUFA | PODOSCOPIO | [7 empty] | 0 | Edificio principal | Rehabilitación |  | ALTA | COMPRA
02861U00 |  | HUFA | HUFA | FUENTE LUZ |  | R.WOLF | 5124,002 | 10001101061 |  |  |  | 0 | Edificio principal | Consultas Externas - O.R.L. |  | ALTA | COMPRA
02865U00 |  | HUFA | HUFA | DETECTOR RADIACION |  | THERMO | 900RAMB | 1153 |  | 2010-03-25 |  | 0 | Edificio principal | Radiodiagnóstico |  | ALTA | COMPRA
02870U00 |  | HUFA | HUFA | ELECTROESTIMULADOR MUSCULAR |  | TENS | TN-20 | 08649 |  |  |  | 0 | Edificio principal | Rehabilitación |  | ALTA | COMPRA
02876U00 | 9759436 | HUFA | HUFA | LASER |  | IRIDEX | YAG 1064 | 8395 | 2007-11-21 | 2007-11-21 |  | 72000 | Edificio principal | Consultas Externas - Dermatología |  | ALTA | COMPRA
02877U00 | 9759434 | HUFA | HUFA | MESA DE ANESTESIA |  | DRÄGER | PRIMUS | ARYL-0033 | 2007-10-24 | 2007-10-24 |  | 0 | Edificio principal | Bloque Quirúrgico |  | ALTA | COMPRA
02877U02 |  | HUFA | HUFA | MONITOR MULTIPARAMETRICO |  | DRÄGER | INFINITY DELTA | 5398823450 | 2007-10-20 | 2009-02-09 |  | 0 | Edificio principal | Bloque Quirúrgico |  | ALTA | COMPRA
02883U00 |  | HUFA | HUFA | CALIENTACAMAS |  | WARM TOUCH | 501-5800 | 6434 |  | 2009-02-09 |  | 0 | Edificio principal | Reanimación |  | ALTA | COMPRA
02894U00 |  | HUFA | HUFA | BOMBA PCA |  | IVAC | P5000 | 500103013 |  |  |  | 0 | Edificio principal | Reanimación |  | ALTA | COMPRA
02895U00 |  | HUFA | HUFA | ELECTROESTIMULADOR - TENS BIMODAL |  | TENS | NMS-30 | 05/091255N3 |  |  |  | 0 | Edificio principal | Reanimación |  | ALTA | COMPRA
02896U00 |  | HUFA | HUFA | PODOSCOPIO | [5 empty] | 2009-02-09 |  | 0 | Edificio principal | Consultas Externas - Traumatología |  | ALTA | COMPRA
02897U00 |  | HUFA | HUFA | LUPA MICROSCOPIO BINOCULAR |  | SCHOTT | K1500LCD | 232280 |  | 2009-02-09 |  | 0 | Edificio principal | Consultas Externas - Reumatología |  | ALTA | COMPRA
02898U00 |  | HUFA | HUFA | TENSIOMETRO PARED |  | welc |  | 041155828 |  | 2009-02-09 |  | 0 | Edificio principal | Consultas Externas - Dermatología |  | ALTA | COMPRA
02900U00 | 25-07-2014 | HUFA | HUFA | BASCULA TALLIMETRO |  | SECA | 714 | 5711111059916 |  | 2011-02-11 |  | 0 | Edificio principal | Hospitalización A1 Control 2 |  | ALTA | COMPRA
02901U00 | 9758306 | HUFA | HUFA | LAMPARA UVB |  | SAALMANN, GERHARD SAALMAN | MULTITESTER | 1206-31A-63 | 2006-12-14 | 2006-12-14 |  | 9136.3 | Edificio principal | Consultas Externas - Dermatología |  | ALTA | COMPRA
02905U00 |  | HUFA | HUFA | OPTICA 0º |  | KARL STORZ | 26003 AA | 590030 |  | 2013-03-07 |  | 0 | Edificio principal | Bloque Quirúrgico |  | ALTA | COMPRA
02906U00 |  | HUFA | HUFA | LUXOMETRO |  | PCE | TFC 172 |  | 2005-01-21 | 2005-01-21 |  | 0 | Edificio principal | Instituto de Investigación |  | ALTA | COMPRA
02907U00 |  | HUFA | HUFA | TERMOHIGROMETRO |  | PCE | DT-321 | 05301158 | 2005-07-12 | 2005-07-12 |  | 0 | Edificio principal | Instituto de Investigación |  | ALTA | COMPRA
02915U00 |  | HUFA | HUFA | MODULO ECG/RESP |  | HP | M1002B | DE74402803 |  | 2009-04-02 |  | 0 | Edificio principal | Neonatología - HB0 |  | ALTA | COMPRA
02918U00 |  | HUFA | HUFA | BOMBA PCA |  | IVAC | P5000 | 500110130 |  | 2009-03-02 |  | 0 | Edificio principal | Reanimación |  | ALTA | COMPRA
02920U00 |  | HUFA | HUFA | COLCHON ANTIESCARAS |  | HILL-ROM | CLINACTIV ALTERNATING | AB060599 |  | 2009-03-03 |  | 0 | Edificio principal | Cuidados Críticos |  | ALTA | COMPRA
02928U00 |  | HUFA | HUFA | ASPIRADOR ELECTRICO |  | ATMOS | ASMOTEC 20 BAT |  |  | 2011-01-26 |  | 0 | Edificio principal | Bloque Obstétrico |  | ALTA | COMPRA
02929U00 |  | HUFA | HUFA | ASPIRADOR ELECTRICO |  | ATMOS | ASMOTEC 20 | 0707/231448/002 |  | 2009-04-02 |  | 0 | Edificio principal | Obstetricia - HB0 |  | ALTA | COMPRA
02936U00 |  | HUFA | HUFA | CARRO MEDICALIZADO HB2-C1 |  | DEXTRO | ETM MX10 | NX001493 | 2015-04-01 | 2015-04-01 |  | 4451.59 | Edificio principal | Diálisis |  | ALTA | COMPRA
02937U00 |  | HUFA | HUFA | CARRO MEDICALIZADO HB2-C1 |  | DEXTRO | ETM MX10 | NX002153 | 2015-04-01 | 2015-04-01 |  | 4451.59 | Edificio principal | Diálisis |  | ALTA | COMPRA
02943U00 |  | HUFA | HUFA | NEUROESTIMULADOR |  | ORGANON | TOF-WATCH | 25-2002071 |  | 2010-07-29 |  | 0 | Edificio principal | Bloque Quirúrgico |  | ALTA | COMPRA
02944U00 |  | HUFA | HUFA | ELECTROESTIMULADOR MUSCULAR |  | TENS | TN-20 | 08906 |  | 2009-02-25 |  | 0 | Edificio principal | Salas de tratamiento |  | ALTA | COMPRA
02957U00 |  | HUFA | HUFA | PULSIOXIMETRO |  | NONIN | 7500 | 500291630 | 2008-06-17 | 2008-06-17 |  | 0 | Edificio principal | Operaciones: Hospitaliz. Cirugía General |  | ALTA | COMPRA
02958U00 |  | HUFA | HUFA | PULSIOXIMETRO |  | NONIN | 7500 | 500291648 | 2008-06-17 | 2008-06-17 |  | 0 | Edificio principal | Hospitalización - Bloque B, Planta 2 |  | ALTA | COMPRA
02959U00 |  | HUFA | HUFA | PULSIOXIMETRO |  | NONIN | 7500 | 500291631 | 2008-06-17 | 2008-06-17 |  | 0 | Edificio principal | Camas provisionales |  | ALTA | COMPRA
02963U00 |  | HUFA | HUFA | BASCULA |  | SECA | BMI | 5704001076656 | 2008-07-08 | 2008-07-08 |  | 0 | Edificio principal | Consultas Externas - Neumología |  | ALTA | COMPRA
02964U00 |  | HUFA | HUFA | BASCULA |  | SECA | 740 | 5704092079649 | 2008-07-08 | 2008-07-08 |  | 0 | Edificio principal | Consultas Externas - Endocrinología |  | ALTA | COMPRA
02966U00 |  | HUFA | HUFA | PULSIOXIMETRO |  | NONIN | 7500 | 500656189 | 2008-07-08 | 2008-07-08 |  | 0 | Edificio principal | Consultas Externas - Cardiología |  | ALTA | COMPRA
02967U00 |  | HUFA | HUFA | PULSIOXIMETRO |  | NONIN | 7500 | 500656226 | 2008-07-08 | 2008-07-08 |  | 0 | Edificio principal | Bloque Quirúrgico |  | ALTA | COMPRA
02968U00 |  | HUFA | HUFA | PULSIOXIMETRO |  | NONIN | 7500 | 500656197 | 2008-07-08 | 2008-07-08 |  | 0 | Edificio principal | Psiquiatría |  | ALTA | COMPRA
02969U00 |  | HUFA | HUFA | PULSIOXIMETRO |  | NONIN | 7500 | 500627468 | 2008-07-08 | 2008-07-08 |  | 0 | Edificio principal | Hospitalización - Bloque B, Planta 1 |  | ALTA | COMPRA
02973U00 |  | HUFA | HUFA | PULSIOXIMETRO |  | NONIN | 7500 | 500656235 | 2008-07-08 | 2008-07-08 |  | 0 | Edificio principal | Consultas Externas - Neumología |  | ALTA | COMPRA
02974U00 |  | HUFA | HUFA | COLCHON ANTIESCARAS |  | APEX | Oasis series | P0803-07730 | 2008-07-08 | 2008-07-08 |  | 0 | Edificio principal | Dirección de Operaciones |  | ALTA | COMPRA
02975U00 |  | HUFA | HUFA | COLCHON ANTIESCARAS |  | APEX | Oasis series | 07729 | 2008-07-08 | 2008-07-08 |  | 0 | Edificio principal | Dirección de Operaciones |  | ALTA | COMPRA
02976U00 |  | HUFA | HUFA | COLCHON ANTIESCARAS |  | APEX | Oasis series | 07815 | 2008-07-08 | 2008-07-08 |  | 0 | Edificio principal | Dirección de Operaciones |  | ALTA | COMPRA
02977U00 |  | HUFA | HUFA | COLCHON ANTIESCARAS |  | APEX | Oasis series | 07816 | 2008-07-08 | 2008-07-08 |  | 0 | Edificio principal | Dirección de Operaciones |  | ALTA | COMPRA
02978U00 |  | HUFA | HUFA | COLCHON ANTIESCARAS |  | APEX | Oasis series | 07814 | 2008-07-08 | 2008-07-08 |  | 0 | Edificio principal | Dirección de Operaciones |  | ALTA | COMPRA
02979U00 |  | HUFA | HUFA | COLCHON ANTIESCARAS |  | APEX | Oasis series | 07813 | 2008-07-08 | 2008-07-08 |  | 0 | Edificio principal | Dirección de Operaciones |  | ALTA | COMPRA
02980U00 |  | HUFA | HUFA | COLCHON ANTIESCARAS |  | APEX | Oasis series | 07761 | 2008-07-08 | 2008-07-08 |  | 0 | Edificio principal | Hospitalización A1 Control 2 |  | ALTA | COMPRA
02981U00 |  | HUFA | HUFA | COLCHON ANTIESCARAS |  | APEX | Oasis series | 07762 | 2008-07-08 | 2008-07-08 |  | 0 | Edificio principal | Dirección de Operaciones |  | ALTA | COMPRA
02982U00 |  | HUFA | HUFA | COLCHON ANTIESCARAS |  | APEX | Oasis series | 07763 | 2008-07-08 | 2008-07-08 |  | 0 | Edificio principal | Dirección de Operaciones |  | ALTA | COMPRA
02983U00 |  | HUFA | HUFA | COLCHON ANTIESCARAS |  | APEX | Oasis series | 07764 | 2008-07-08 | 2008-07-08 |  | 0 | Edificio principal | Dirección de Operaciones |  | ALTA | COMPRA
02984U00 |  | HUFA | HUFA | COLCHON ANTIESCARAS |  | APEX | Oasis series | 06573 | 2008-07-08 | 2008-07-08 |  | 0 | Edificio principal | Dirección de Operaciones |  | ALTA | COMPRA
02986U00 |  | HUFA | HUFA | COLCHON ANTIESCARAS |  | APEX | Oasis series | 06575 | 2008-07-08 | 2008-07-08 |  | 0 | Edificio principal | Dirección de Operaciones |  | ALTA | COMPRA
02987U00 |  | HUFA | HUFA | COLCHON ANTIESCARAS |  | APEX | Oasis series | 06576 | 2008-07-08 | 2008-07-08 |  | 0 | Edificio principal | Dirección de Operaciones |  | ALTA | COMPRA
02988U00 |  | HUFA | HUFA | COLCHON ANTIESCARAS |  | APEX | Oasis series | 07825 | 2008-07-08 | 2008-07-08 |  | 0 | Edificio principal | Dirección de Operaciones |  | ALTA | COMPRA
02989U00 |  | HUFA | HUFA | COLCHON ANTIESCARAS |  | APEX | Oasis series | 07826 | 2008-07-08 | 2008-07-08 |  | 0 | Edificio principal | Dirección de Operaciones |  | ALTA | COMPRA
02991U00 |  | HUFA | HUFA | COLCHON ANTIESCARAS |  | APEX | Oasis series | 07828 | 2008-07-08 | 2008-07-08 |  | 0 | Edificio principal | Dirección de Operaciones |  | ALTA | COMPRA
02992U00 |  | HUFA | HUFA | COLCHON ANTIESCARAS |  | APEX | Oasis series | 07697 | 2008-07-08 | 2008-07-08 |  | 0 | Edificio principal | Dirección de Operaciones |  | ALTA | COMPRA
02993U00 |  | HUFA | HUFA | COLCHON ANTIESCARAS |  | APEX | Oasis series | 07698 | 2008-07-08 | 2008-07-08 |  | 0 | Edificio principal | Dirección de Operaciones |  | ALTA | COMPRA
02994U00 |  | HUFA | HUFA | COLCHON ANTIESCARAS |  | APEX | Oasis series | 07699 | 2008-07-08 | 2008-07-08 |  | 0 | Edificio principal | Dirección de Operaciones |  | ALTA | COMPRA
02995U00 |  | HUFA | HUFA | COLCHON ANTIESCARAS |  | APEX | Oasis series | 07700 | 2008-07-08 | 2008-07-08 |  | 0 | Edificio principal | Dirección de Operaciones |  | ALTA | COMPRA
02996U00 |  | HUFA | HUFA | COLCHON ANTIESCARAS |  | APEX | Oasis series | 07737 | 2008-07-08 | 2008-07-08 |  | 0 | Edificio principal | Dirección de Operaciones |  | ALTA | COMPRA
02997U00 |  | HUFA | HUFA | COLCHON ANTIESCARAS |  | APEX | Oasis series | 07738 | 2008-07-08 | 2008-07-08 |  | 0 | Edificio principal | Dirección de Operaciones |  | ALTA | COMPRA
02998U00 |  | HUFA | HUFA | COLCHON ANTIESCARAS |  | APEX | Oasis series | 07739 | 2008-07-08 | 2008-07-08 |  | 0 | Edificio principal | Dirección de Operaciones |  | ALTA | COMPRA
02999U00 |  | HUFA | HUFA | COLCHON ANTIESCARAS |  | APEX | Oasis series | 07740 | 2008-07-08 | 2008-07-08 |  | 0 | Edificio principal | Dirección de Operaciones |  | ALTA | COMPRA
03000U00 |  | HUFA | HUFA | PULSIOXIMETRO |  | NONIN | 7500 | 500291641 | 2008-06-17 | 2008-06-17 |  | 0 | Edificio principal | Hospitalización A1 Control 2 |  | ALTA | COMPRA
03015U00 |  | HUFA | HUFA | COLCHON ANTIESCARAS |  | APEX | Oasis series | 07713 | 2008-07-09 | 2008-07-09 |  | 0 | Edificio principal | Dirección de Operaciones |  | ALTA | COMPRA
03016U00 |  | HUFA | HUFA | COLCHON ANTIESCARAS |  | APEX | Oasis series | 07714 | 2008-07-09 | 2008-07-09 |  | 0 | Edificio principal | Dirección de Operaciones |  | ALTA | COMPRA
03018U00 |  | HUFA | HUFA | COLCHON ANTIESCARAS |  | APEX | Oasis series | 07716 | 2008-07-09 | 2008-07-09 |  | 0 | Edificio principal | Reanimación |  | ALTA | COMPRA
03020U00 |  | HUFA | HUFA | MOTOR SIERRA OSCILANTE POWERPRO, MANGUERA PARA |  | LINVATEC | PRO6100 | 529382 | 2015-10-14 | 2015-10-14 |  | 6283 | Edificio principal | Quirófanos - Traumatología |  | ALTA | COMPRA
03021U02 |  | HUFA | HUFA | CENTRAL MONITORIZACION ESTAR PARITORIO |  | HP | M1383E |  |  | 2012-05-16 |  | 0 | Edificio principal | Bloque Obstétrico |  | ALTA | COMPRA
03022U00 |  | HUFA | HUFA | GRUA PACIENTE |  | ARJO | MAXI TWIN SPD | 0806002015 | 2008-08-19 | 2008-08-19 |  | 0 | Edificio principal | Hospitalización - Bloque B, Planta 1 |  | ALTA | COMPRA
03029U00 |  | HUFA | HUFA | ASPIRADOR ULTRASONICO |  | VALLEYLAB | CUSA EXCEL | U7A2685S | 2008-08-22 | 2008-08-22 |  | 80000 | Edificio principal | Bloque Quirúrgico |  | ALTA | COMPRA
03034u00 |  | HUFA | HUFA | MONITOR TRANSPORTE |  | GE HEALTHCARE | DASH 2500 | SCG08114949WA | 2008-09-22 | 2008-09-22 |  | 0 | Edificio principal | Hemodinamía |  | ALTA | COMPRA
03035U00 |  | HUFA | HUFA | MONITOR TRANSPORTE |  | GE HEALTHCARE | DASH 2500 | SCG08124961WA | 2008-09-22 | 2008-09-22 |  | 0 | Edificio principal | Quirófanos c.m.a. |  | ALTA | COMPRA
03036U00 |  | HUFA | HUFA | MONITOR TRANSPORTE |  | GE HEALTHCARE | DASH 2500 | SCG08305903WA | 2008-09-22 | 2008-09-22 |  | 0 | Edificio principal | Bloque Quirúrgico |  | ALTA | COMPRA
03039U00 |  | HUFA | HUFA | RINOMANOMETRO |  | SIBELMED | RHINOSPIR PRO | 165-087 | 2008-10-16 | 2008-10-16 |  | 0 | Edificio principal | Alergología |  | ALTA | COMPRA
03040U00 |  | HUFA | HUFA | BASCULA |  | SECA | 704 | 5704001076662 | 2008-10-20 | 2008-10-20 |  | 0 | Edificio principal | Neonatología - HB0 |  | ALTA | COMPRA
03041U00 |  | HUFA | HUFA | MONITOR TRANSPORTE |  | CARDIOLINE | VSIGN50 | 170-KC5015 | 2008-11-04 | 2008-11-04 |  | 0 | Edificio principal | Pediatría - HB0 |  | ALTA | COMPRA
03042U00 |  | HUFA | HUFA | RESUCITADOR NEONATAL |  | FISHER & PAYKEL HEALTHCAR | RD900ASV | 081006003198 | 2008-11-04 | 2008-11-04 |  | 0 | Edificio principal | Bloque Obstétrico |  | ALTA | COMPRA
03043U00 |  | HUFA | HUFA | RESUCITADOR NEONATAL |  | FISHER & PAYKEL HEALTHCAR | RD900ASV | 081006003195 | 2008-11-04 | 2008-11-04 |  | 0 | Edificio principal | Bloque Obstétrico |  | ALTA | COMPRA
03044U00 |  | HUFA | HUFA | TENSIOMETRO ELECTRONICO |  | GE HEALTHCARE | CARESCAPE V100 | 20203 | 2009-01-08 | 2009-01-15 |  | 0 | Edificio principal | Hospitalización - Bloque C, Planta 1 |  | ALTA | COMPRA
03045U00 |  | HUFA | HUFA | TENSIOMETRO ELECTRONICO |  | GE HEALTHCARE | CARESCAPE V100 | 30096 | 2009-01-08 | 2009-01-15 |  | 0 | Edificio principal | Hospitalización - Bloque C, Planta 1 |  | ALTA | COMPRA
03046U00 |  | HUFA | HUFA | TENSIOMETRO ELECTRONICO |  | GE HEALTHCARE | CARESCAPE V100 | 30078 | 2009-01-08 | 2009-01-15 |  | 0 | Edificio principal | Hospitalización - Bloque C, Planta 1 |  | ALTA | COMPRA
03047U00 |  | HUFA | HUFA | TENSIOMETRO ELECTRONICO |  | GE HEALTHCARE | CARESCAPE V100 | 20208 | 2009-01-08 | 2009-01-15 |  | 0 | Edificio principal | Hospitalización - Bloque C, Planta 1 |  | ALTA | COMPRA
03049U00 |  | HUFA | HUFA | TENSIOMETRO ELECTRONICO |  | GE HEALTHCARE | CARESCAPE V100 | 30073 | 2009-01-08 | 2009-01-15 |  | 0 | Edificio principal | HC22 |  | ALTA | COMPRA
03050U00 |  | HUFA | HUFA | TENSIOMETRO ELECTRONICO |  | GE HEALTHCARE | CARESCAPE V100 | 30083 | 2009-01-08 | 2009-01-15 |  | 0 | Edificio principal | HC22 |  | ALTA | COMPRA
03051U00 |  | HUFA | HUFA | TENSIOMETRO ELECTRONICO |  | GE HEALTHCARE | CARESCAPE V100 | 00270 | 2009-01-08 | 2009-01-15 |  | 0 | Edificio principal | HC22 |  | ALTA | COMPRA
03052U00 |  | HUFA | HUFA | TENSIOMETRO ELECTRONICO |  | GE HEALTHCARE | CARESCAPE V100 | SDT08420214SP | 2009-01-08 | 2009-01-15 |  | 0 | Edificio principal | Psiquiatría |  | ALTA | COMPRA
03053U00 |  | HUFA | HUFA | TENSIOMETRO ELECTRONICO |  | GE HEALTHCARE | CARESCAPE V100 | 30084 | 2009-01-08 | 2009-01-15 |  | 0 | Edificio principal | Hospitalización - Bloque B, Planta 2 |  | ALTA | COMPRA
03054U00 |  | HUFA | HUFA | TENSIOMETRO ELECTRONICO |  | GE HEALTHCARE | CARESCAPE V100 | SDT08430072SP | 2009-01-08 | 2009-01-15 |  | 0 | Edificio principal | Hospitalización - Bloque B, Planta 2 |  | ALTA | COMPRA
03055U00 |  | HUFA | HUFA | TENSIOMETRO ELECTRONICO |  | GE HEALTHCARE | CARESCAPE V100 | 30082 | 2009-01-08 | 2009-01-15 |  | 0 | Edificio principal | Consultas Externas - Alergología |  | ALTA | COMPRA
03056U00 |  | HUFA | HUFA | TENSIOMETRO ELECTRONICO |  | GE HEALTHCARE | CARESCAPE V100 | 430076 | 2009-01-08 | 2009-01-15 |  | 0 | Edificio principal | Consultas Externas - Endocrinología |  | ALTA | COMPRA
03057U00 |  | HUFA | HUFA | TENSIOMETRO ELECTRONICO |  | GE HEALTHCARE | CARESCAPE V100 | 430079 | 2009-01-08 | 2009-01-15 |  | 0 | Edificio principal | Consultas Externas - Nefrología |  | ALTA | COMPRA
03059u00 |  | HUFA | HUFA | TENSIOMETRO ELECTRONICO |  | GE HEALTHCARE | CARESCAPE V100 | 430091 | 2009-01-08 | 2009-01-15 |  | 0 | Edificio principal | Consultas Externas - Medicina Interna |  | ALTA | COMPRA
03060U00 |  | HUFA | HUFA | TENSIOMETRO ELECTRONICO |  | GE HEALTHCARE | CARESCAPE V100 | 30074 | 2009-01-08 | 2009-01-15 |  | 0 | Edificio principal | Hospitalización - Bloque B, Planta 1 |  | ALTA | COMPRA
03061U00 |  | HUFA | HUFA | TENSIOMETRO ELECTRONICO |  | GE HEALTHCARE | CARESCAPE V100 | 20207 | 2009-01-08 | 2009-01-15 |  | 0 | Edificio principal | Hospitalización - Bloque B, Planta 1 |  | ALTA | COMPRA
03063U00 |  | HUFA | HUFA | TENSIOMETRO ELECTRONICO |  | GE HEALTHCARE | CARESCAPE V100 | 60063 | 2009-01-08 | 2009-01-15 |  | 0 | Edificio principal | Dirección de Operaciones |  | ALTA | COMPRA
03064U00 |  | HUFA | HUFA | TENSIOMETRO ELECTRONICO |  | GE HEALTHCARE | CARESCAPE V100 | 20237 | 2009-01-08 | 2009-01-15 |  | 0 | Edificio principal | Dirección de Operaciones |  | ALTA | COMPRA
03065U00 |  | HUFA | HUFA | TENSIOMETRO ELECTRONICO |  | GE HEALTHCARE | CARESCAPE V100 | SDT08410104SP | 2009-01-08 | 2009-01-15 |  | 0 | Edificio principal | Observacion |  | ALTA | COMPRA
03066U00 |  | HUFA | HUFA | TENSIOMETRO ELECTRONICO |  | GE HEALTHCARE | CARESCAPE V100 | 420078 | 2009-01-08 | 2009-01-15 |  | 0 | Edificio principal | Observacion |  | ALTA | COMPRA
03067U00 |  | HUFA | HUFA | TENSIOMETRO ELECTRONICO |  | GE HEALTHCARE | CARESCAPE V100 | 410094 | 2009-01-08 | 2009-01-15 |  | 0 | Edificio principal | Urgencias |  | ALTA | COMPRA
03068U00 |  | HUFA | HUFA | TENSIOMETRO ELECTRONICO |  | GE HEALTHCARE | CARESCAPE V100 | 420213 | 2009-01-08 | 2009-01-15 |  | 0 | Edificio principal | Hospital de Día - Médico-quirúrgico |  | ALTA | COMPRA
03069U00 |  | HUFA | HUFA | TENSIOMETRO ELECTRONICO |  | GE HEALTHCARE | CARESCAPE V100 | SDT08380476SP | 2009-01-15 | 2009-06-04 |  | 0 | Edificio principal | Dirección de Operaciones |  | ALTA | COMPRA
03070U00 |  | HUFA | HUFA | TENSIOMETRO ELECTRONICO |  | GE HEALTHCARE | CARESCAPE V100 | SDT08430197SP | 2009-01-08 | 2009-01-15 |  | 0 | Edificio principal | Hemodinamía |  | ALTA | COMPRA
03071U00 |  | HUFA | HUFA | TENSIOMETRO ELECTRONICO |  | GE HEALTHCARE | CARESCAPE V100 | 430077 | 2009-01-08 | 2009-01-15 |  | 0 | Edificio principal | Hospitalización A1 Control 2 |  | ALTA | COMPRA
03072U00 |  | HUFA | HUFA | TENSIOMETRO ELECTRONICO |  | GE HEALTHCARE | CARESCAPE V100 | 420210SP | 2009-01-08 | 2009-01-30 |  | 0 | Edificio principal | Consultas Externas |  | ALTA | COMPRA
03073U00 |  | HUFA | HUFA | COLCHON ANTIESCARAS |  | ESCHMANN (HUNTLEIGH) | ALPHABED PLUS | ZB125877 |  | 2009-01-14 |  | 0 | Edificio principal | Hospital de día Oncohemetológico |  | ALTA | COMPRA
03075U00 |  | HUFA | HUFA | OTO-OFTALMOSCOPIO |  | welc | RI-FORMER | 47/2624 |  | 2009-02-09 |  | 0 | Edificio principal | Consultas Externas - Pediatría |  | ALTA | COMPRA
03076U00 |  | HUFA | HUFA | ESTUFA DE INCUBACION CO2 |  | NUAIRE | NU5510E | 109164091206 | 2009-01-26 | 2009-02-09 |  | 0 | Edificio principal | Microbiología |  | ALTA | COMPRA
03077U00 |  | HUFA | HUFA | ESTUFA DE INCUBACION CO2 |  | NUAIRE | NU5510E | 109165091206 | 2009-01-26 | 2009-02-09 |  | 0 | Edificio principal | Microbiología |  | ALTA | COMPRA
03079U00 |  | HUFA | HUFA | ELECTROCARDIOGRAFO |  | GE MEDICAL SYSTEMS | MAC 1200 ST | 550046963 | 2009-02-10 | 2009-02-10 |  | 0 | Edificio principal | Consultas Externas - Medicina Interna |  | ALTA | COMPRA
03080U00 |  | HUFA | HUFA | COLCHON ANTIESCARAS |  | HILL-ROM | CLINACTIV ALTERNATING | AB060597 |  | 2009-02-10 |  | 0 | Edificio principal | Cuidados Críticos |  | ALTA | COMPRA
03083U00 |  | HUFA | HUFA | HOLTER PNI |  | SPACELABS | 90217-1B | 217-004056 |  | 2009-02-13 |  | 0 | Edificio principal | Consultas Externas - Medicina Interna |  | ALTA | COMPRA
03085U00 |  | HUFA | HUFA | CONTADOR DE CELULAS |  | P.SELECTA | CELL COUNTER CC1431 | 499888 |  | 2007-07-01 |  | 0 | Edificio principal | Laboratorio General |  | ALTA | COMPRA
03086U00 |  | HUFA | HUFA | MONITOR GASTO CARDIACO Y OXIMETRIA |  | EDWARD LIFESCIENSES | MHM1E | VL002385 |  | 2009-02-12 |  | 0 | Edificio principal | Reanimación |  | ALTA | COMPRA
03087U00 |  | HUFA | HUFA | PRESURIZADOR |  | ETHOX | SURGI-PRESS | 71121 |  | 2009-02-12 |  | 0 | Edificio principal | Cuidados Críticos |  | ALTA | COMPRA
03088U00 |  | HUFA | HUFA | CALIENTACAMAS |  | NELLCOR | WARM TOUCH | CI0408J322 |  | 2009-02-12 |  | 0 | Edificio principal | Cuidados Críticos |  | ALTA | COMPRA
03089U00 |  | HUFA | HUFA | MESA DE ANESTESIA |  | DRÄGER | PRIMUS | ASAB-0239 | 2009-03-23 | 2009-03-24 |  | 0 | Edificio principal | Bloque Quirúrgico |  | ALTA | COMPRA
03089U02 |  | HUFA | HUFA | MONITOR MULTIPARAMETRICO |  | DRÄGER | INFINITY DELTA | 6000806775 | 2009-03-23 | 2009-03-24 |  | 0 | Edificio principal | Bloque Quirúrgico |  | ALTA | COMPRA
03090U00 |  | HUFA | HUFA | MESA DE ANESTESIA |  | DRÄGER | PRIMUS | ASAB-0236 | 2009-03-23 | 2009-03-24 |  | 0 | Edificio principal | Bloque Quirúrgico |  | ALTA | COMPRA
03090U02 |  | HUFA | HUFA | MONITOR MULTIPARAMETRICO |  | DRÄGER | INFINITY DELTA | 6000816274 | 2009-03-23 | 2009-03-24 |  | 0 | Edificio principal | Bloque Quirúrgico |  | ALTA | COMPRA
03091U00 |  | HUFA | HUFA | MESA DE ANESTESIA |  | DRÄGER | PRIMUS | ASAB-0238 | 2009-03-23 | 2009-03-26 |  | 0 | Edificio principal | Bloque Quirúrgico |  | ALTA | COMPRA
03091U02 |  | HUFA | HUFA | MONITOR MULTIPARAMETRICO |  | DRÄGER | INFINITY DELTA | 6000766176 | 2009-03-23 | 2009-03-26 |  | 0 | Edificio principal | Bloque Quirúrgico |  | ALTA | COMPRA
03092U00 |  | HUFA | HUFA | MESA DE ANESTESIA |  | DRÄGER | PRIMUS | ASAB-0237 | 2009-03-23 | 2009-03-26 |  | 0 | Edificio principal | Bloque Quirúrgico |  | ALTA | COMPRA
03092U02 |  | HUFA | HUFA | MONITOR MULTIPARAMETRICO |  | DRÄGER | INFINITY DELTA | 6000799461 | 2009-03-23 | 2009-03-26 |  | 0 | Edificio principal | Bloque Quirúrgico |  | ALTA | COMPRA
03093U00 |  | HUFA | HUFA | ELECTROESTIMULADOR MUSCULAR |  | ENRAF NONIUS | TENSMED S82 | 03.271 | 2009-06-23 | 2009-06-25 |  | 0 | Edificio principal | Rehabilitación |  | ALTA | COMPRA
03095U00 |  | HUFA | HUFA | DERMATOSCOPIO |  | DERMOGENIUS | BASIC | 11920656 | 2009-06-03 | 2009-06-25 |  | 0 | Edificio principal | Consultas Externas - Dermatología |  | ALTA | COMPRA
03096U00 |  | HUFA | HUFA | OTOSCOPIO PARED |  | HEINE | QUALITY | 1270494 | 2009-06-25 | 2009-07-01 |  | 0 | Edificio principal | Consultas Externas - O.R.L. |  | ALTA | COMPRA
03097U00 |  | HUFA | HUFA | OTOSCOPIO PARED |  | HEINE | QUALITY | 1270491 | 2009-06-25 | 2009-07-01 |  | 0 | Edificio principal | Consultas Externas - O.R.L. |  | ALTA | COMPRA
03098U00 |  | HUFA | HUFA | OTOSCOPIO PARED |  | HEINE | QUALITY | 1270498 | 2009-06-25 | 2009-07-01 |  | 0 | Edificio principal | Consultas Externas - O.R.L. |  | ALTA | COMPRA
03099U00 |  | HUFA | HUFA | OTOSCOPIO PARED |  | HEINE | QUALITY | 1270497 | 2009-06-25 | 2009-07-01 |  | 0 | Edificio principal | Consultas Externas - O.R.L. |  | ALTA | COMPRA
03100U00 |  | HUFA | HUFA | OTOSCOPIO PARED |  | HEINE | QUALITY | 1270496 | 2009-06-25 | 2009-07-01 |  | 0 | Edificio principal | Consultas Externas - O.R.L. |  | ALTA | COMPRA
03104U00 |  | HUFA | HUFA | COLCHON ANTIESCARAS |  | APEX | Oasis series | 07715 | 2008-07-09 | 2009-07-07 |  | 0 | Edificio principal | Reanimación |  | ALTA | COMPRA
03106U00 |  | HUFA | HUFA | MONITOR MULTIPARAMETRICO |  | PHILIPS | INTELLIVUE MP70 | DE84382264 |  | 2009-03-25 |  | 0 | Edificio principal | Cuidados Críticos |  | ALTA | COMPRA
03106U02 |  | HUFA | HUFA | MONITOR TRANSPORTE |  | PHILIPS | 865039 | DE83619609 |  | 2009-03-25 |  | 0 | Edificio principal | Cuidados Críticos |  | ALTA | COMPRA
03106U03 |  | HUFA | HUFA | MODULO MULTIFUNCION |  | PHILIPS | 862111 | DE83726659 |  | 2009-03-25 |  | 0 | Edificio principal | Cuidados Críticos |  | ALTA | COMPRA
03106U05 |  | HUFA | HUFA | CABLE ENGINE DE BIS |  | PHILIPS |  | BX25360 |  | 2009-03-25 |  | 0 | Edificio principal | Cuidados Críticos |  | ALTA | COMPRA
03107U00 |  | HUFA | HUFA | MONITOR MULTIPARAMETRICO |  | PHILIPS | INTELLIVUE MP70 | DE84382263 |  | 2009-03-25 |  | 0 | Edificio principal | Cuidados Críticos |  | ALTA | COMPRA
03107U02 |  | HUFA | HUFA | MONITOR TRANSPORTE |  | PHILIPS | 865039 | DE83619639 |  | 2009-03-25 |  | 0 | Edificio principal | Cuidados Críticos |  | ALTA | COMPRA
03107U03 |  | HUFA | HUFA | MODULO MULTIFUNCION |  | PHILIPS | 862111 | DE83726667 |  | 2009-03-25 |  | 0 | Edificio principal | Cuidados Críticos |  | ALTA | COMPRA
03107U04 |  | HUFA | HUFA | MODULO BIS |  | PHILIPS | M1034A | DE11013187 |  | 2009-03-25 |  | 0 | Edificio principal | Cuidados Críticos |  | ALTA | COMPRA
03107U05 |  | HUFA | HUFA | CABLE ENGINE DE BIS |  | PHILIPS |  | BX25370 |  | 2009-03-25 |  | 0 | Edificio principal | Cuidados Críticos |  | ALTA | COMPRA
03108U00 |  | HUFA | HUFA | MONITOR MULTIPARAMETRICO |  | PHILIPS | INTELLIVUE MP70 | DE84382286 |  | 2009-03-25 |  | 0 | Edificio principal | Cuidados Críticos |  | ALTA | COMPRA
03108U02 |  | HUFA | HUFA | MONITOR TRANSPORTE |  | PHILIPS | 865039 | DE83619602 |  | 2009-03-25 |  | 0 | Edificio principal | Cuidados Críticos |  | ALTA | COMPRA
03108U03 |  | HUFA | HUFA | MODULO MULTIFUNCION |  | PHILIPS | 862111 | DE83726619 |  | 2009-03-25 |  | 0 | Edificio principal | Cuidados Críticos |  | ALTA | COMPRA
03108U04 |  | HUFA | HUFA | MODULO BIS |  | PHILIPS | M1034A | DE11013190 |  | 2009-03-25 |  | 0 | Edificio principal | Cuidados Críticos |  | ALTA | COMPRA
03108U05 |  | HUFA | HUFA | CABLE ENGINE DE BIS |  | PHILIPS |  | BX25398 |  | 2009-03-25 |  | 0 | Edificio principal | Cuidados Críticos |  | ALTA | COMPRA
03109U00 |  | HUFA | HUFA | MONITOR MULTIPARAMETRICO |  | PHILIPS | INTELLIVUE MP70 | DE84382267 |  | 2009-03-25 |  | 0 | Edificio principal | Cuidados Críticos |  | ALTA | COMPRA
03109U02 |  | HUFA | HUFA | MONITOR TRANSPORTE |  | PHILIPS | 865039 | DE83619630 |  | 2009-03-25 |  | 0 | Edificio principal | Cuidados Críticos |  | ALTA | COMPRA
03109U03 |  | HUFA | HUFA | MODULO MULTIFUNCION |  | PHILIPS | 862111 | DE83726668 |  | 2009-03-25 |  | 0 | Edificio principal | Cuidados Críticos |  | ALTA | COMPRA
03109U04 |  | HUFA | HUFA | MODULO PICCO |  | PHILIPS |  | 3805G36421 |  | 2009-03-25 |  | 0 | Edificio principal | Cuidados Críticos |  | ALTA | COMPRA
03110U02 |  | HUFA | HUFA | MONITOR TRANSPORTE |  | PHILIPS | 865039 | DE83619608 |  | 2009-03-25 |  | 0 | Edificio principal | Cuidados Críticos |  | ALTA | COMPRA
03110U03 |  | HUFA | HUFA | MODULO MULTIFUNCION |  | PHILIPS | 862111 | DE83726652 |  | 2009-03-25 |  | 0 | Edificio principal | Cuidados Críticos |  | ALTA | COMPRA
03110U04 |  | HUFA | HUFA | MODULO PICCO |  | PHILIPS |  | 3805G36451 |  | 2009-03-25 |  | 0 | Edificio principal | Cuidados Críticos |  | ALTA | COMPRA
03111U00 |  | HUFA | HUFA | MONITOR MULTIPARAMETRICO |  | PHILIPS | INTELLIVUE MP70 | DE84382283 |  | 2009-03-25 |  | 0 | Edificio principal | Cuidados Críticos |  | ALTA | COMPRA
03111U02 |  | HUFA | HUFA | MONITOR TRANSPORTE |  | PHILIPS | INTELLIVUE X2 | DE83619636 |  | 2009-03-25 |  | 0 | Edificio principal | Cuidados Críticos |  | ALTA | COMPRA
03111U03 |  | HUFA | HUFA | MODULO MULTIFUNCION |  | PHILIPS | 862111 | DE83726658 |  | 2009-03-25 |  | 0 | Edificio principal | Cuidados Críticos |  | ALTA | COMPRA
03111U04 |  | HUFA | HUFA | MODULO PICCO |  | PHILIPS |  | 3805G36446 |  | 2009-03-25 |  | 0 | Edificio principal | Cuidados Críticos |  | ALTA | COMPRA
03112U00 |  | HUFA | HUFA | MONITOR MULTIPARAMETRICO |  | PHILIPS | INTELLIVUE MP70 | DE84382274 |  | 2009-03-25 |  | 0 | Edificio principal | Cuidados Críticos |  | ALTA | COMPRA
03112U02 |  | HUFA | HUFA | MONITOR TRANSPORTE |  | PHILIPS | 865039 | DE95038085 |  | 2009-03-25 |  | 0 | Edificio principal | Cuidados Críticos |  | ALTA | COMPRA
03112U04 |  | HUFA | HUFA | MODULO EEG |  | PHILIPS |  | DE02504021 |  | 2009-03-25 |  | 0 | Edificio principal | Cuidados Críticos |  | ALTA | COMPRA
03113U00 |  | HUFA | HUFA | MONITOR MULTIPARAMETRICO |  | PHILIPS | INTELLIVUE MP70 | DE73164292 |  | 2008-03-15 |  | 0 | Edificio principal | Cuidados Críticos |  | ALTA | COMPRA
03113U02 |  | HUFA | HUFA | MODULO MULTIFUNCION |  | PHILIPS | M3000A | DE50258324 |  | 2008-03-15 |  | 0 | Edificio principal | Cuidados Críticos |  | ALTA | COMPRA
03113U03 |  | HUFA | HUFA | MODULO MULTIFUNCION |  | PHILIPS | 862111 | DE717M1950 |  | 2008-03-15 |  | 0 | Edificio principal | Cuidados Críticos |  | ALTA | COMPRA
03113U04 |  | HUFA | HUFA | MODULO PICCO |  | PHILIPS |  | 3805G34430 |  | 2008-03-15 |  | 0 | Edificio principal | Cuidados Críticos |  | ALTA | COMPRA
03115U00 |  | HUFA | HUFA | LAMPARA FOTOTERAPIA |  | MEDELA |  | 1246487 | 2009-07-31 | 2009-08-03 |  | 0 | Edificio principal | Neonatología - HB0 |  | ALTA | COMPRA
03116U00 |  | HUFA | HUFA | OPTICA |  | OLYMPUS | TRUEVIEW II A70940A | 597780 | 2009-08-11 | 2009-08-11 |  | 0 | Edificio principal | Consultas Externas - O.R.L. |  | ALTA | COMPRA
03117U00 |  | HUFA | HUFA | OPTICA |  | OLYMPUS | TRUEVIEW II A70940A | 597781 | 2009-08-11 | 2009-08-11 |  | 0 | Edificio principal | Consultas Externas - O.R.L. |  | ALTA | COMPRA
03118U00 |  | HUFA | HUFA | LAVADOR DE OPTICAS |  | MEDTRONIC | ENDO-SCRUB 2 | 14617 | 2009-08-11 | 2009-08-11 |  | 0 | Edificio principal | Consultas Externas - O.R.L. |  | ALTA | COMPRA
03118U02 |  | HUFA | HUFA | PEDAL |  | XOMED |  |  | 2009-08-11 | 2009-08-11 |  | 0 | Edificio principal | Consultas Externas - O.R.L. |  | ALTA | COMPRA
03119U00 |  | HUFA | HUFA | MONITOR MULTIPARAMETRICO |  | PHILIPS | INTELLIVUE MP70 | DE84382303 | 2009-03-25 | 2009-08-27 |  | 0 | Edificio principal | Radiodiagnóstico |  | ALTA | COMPRA
03120U00 |  | HUFA | HUFA | MONITOR MULTIPARAMETRICO |  | PHILIPS | INTELLIVUE MP70 | DE84382265 | 2009-03-25 | 2009-08-27 |  | 0 | Edificio principal | Bloque Quirúrgico |  | ALTA | COMPRA
03121U00 |  | HUFA | HUFA | MONITOR MULTIPARAMETRICO |  | PHILIPS | INTELLIVUE MP70 | DE84394150 | 2009-03-25 | 2009-08-27 |  | 0 | Edificio principal | Bloque Quirúrgico |  | ALTA | COMPRA
03122U00 |  | HUFA | HUFA | MONITOR MULTIPARAMETRICO |  | PHILIPS | INTELLIVUE MP70 | DE84394160 | 2009-03-25 | 2009-08-27 |  | 0 | Edificio principal | Bloque Quirúrgico |  | ALTA | COMPRA
03123U00 |  | HUFA | HUFA | RESPIRADOR DE TRANSPORTE |  | DRÄGER | OXYLOG 2000 PLUS | SSAE-0011 | 2009-08-27 | 2009-08-27 |  | 0 | Edificio principal | Urgencias |  | ALTA | COMPRA
03124U00 | 9760780 | HUFA | HUFA | DESFIBRILADOR CON MARCAPASOS |  | PHILIPS | M4735A | US00575404 | 2009-08-13 | 2009-08-27 |  | 0 | Edificio principal | Hospitalización - Bloque A, Planta 0 |  | ALTA | COMPRA
03125U00 | 9760779 | HUFA | HUFA | DESFIBRILADOR CON MARCAPASOS |  | PHILIPS | M4735A | US00575405 | 2009-08-13 | 2009-08-27 |  | 0 | Edificio principal | Reanimación |  | ALTA | COMPRA
03126U00 | 9760800 | HUFA | HUFA | DESFIBRILADOR CON MARCAPASOS |  | PHILIPS | M4735A | US00575418 | 2009-08-13 | 2009-08-27 |  | 0 | Edificio principal | Pediatría - HB0 |  | ALTA | COMPRA
03128U00 | 9760842 | HUFA | HUFA | RESPIRADOR |  | DRÄGER | EVITA XL | ASAJ-0028 | 2009-08-28 | 2009-08-27 |  | 0 | Edificio principal | Reanimación |  | ALTA | COMPRA
03129U00 | 9760843 | HUFA | HUFA | RESPIRADOR |  | DRÄGER | EVITA XL | ASAJ-0029 | 2009-08-28 | 2009-08-27 |  | 0 | Edificio principal | Reanimación |  | ALTA | COMPRA
03130U00 | 9760746 | HUFA | HUFA | POLISOMNOGRAFO |  | CADWELL | EASY III |  | 2009-08-24 | 2009-08-28 |  | 0 | Edificio principal | PRUEBAS ELECTROFISIOLOGIA |  | ALTA | COMPRA
03130U04 |  | HUFA | HUFA | ESTROBOSCOPIO |  | CADWELL |  | 0906PX51-02-004 | 2009-08-24 | 2009-08-28 |  | 0 | Edificio principal | PRUEBAS ELECTROFISIOLOGIA |  | ALTA | COMPRA
03130U05 |  | HUFA | HUFA | CPU EEG |  | HP COMPAQ | DC 7900 SFF | CZC8471H1X | 2009-08-24 | 2009-08-28 |  | 0 | Edificio principal | PRUEBAS ELECTROFISIOLOGIA |  | ALTA | COMPRA
03130U06 |  | HUFA | HUFA | MONITOR |  | SAMSUNG | 2243 | MY22HMFS401996Y | 2009-08-24 | 2009-08-28 |  | 0 | Edificio principal | PRUEBAS ELECTROFISIOLOGIA |  | ALTA | COMPRA
03130U07 |  | HUFA | HUFA | IMPRESORA |  | HP | LASERJET P 1006 | VNF3504200 | 2009-08-24 | 2009-08-28 |  | 0 | Edificio principal | PRUEBAS ELECTROFISIOLOGIA |  | ALTA | COMPRA
03131U00 |  | HUFA | HUFA | ELECTROCARDIOGRAFO |  | PHILIPS | PAGE WRITER TC50 | US80900166 | 2009-09-22 | 2009-09-22 |  | 0 | Edificio principal | Urgencias |  | ALTA | COMPRA
03132U00 |  | HUFA | HUFA | ELECTROCARDIOGRAFO |  | PHILIPS | PAGE WRITER TC50 | US80900167 | 2009-09-22 | 2009-09-22 |  | 0 | Edificio principal | Hospitalización - Bloque A, Planta 0 |  | ALTA | COMPRA
03133U00 |  | HUFA | HUFA | ELECTROCARDIOGRAFO |  | PHILIPS | PAGE WRITER TC50 | US80900168 | 2009-09-22 | 2009-09-22 |  | 0 | Edificio principal | Hospitalización - Bloque A, Planta 0 |  | ALTA | COMPRA
03134U00 |  | HUFA | HUFA | TENSIOMETRO ELECTRONICO |  | GE HEALTHCARE | CARESCAPE V100 | SDT09250379SP | 2009-09-29 | 2009-09-29 |  | 0 | Edificio principal | Consultas Externas - Medicina Interna |  | ALTA | COMPRA
03135U00 |  | HUFA | HUFA | TENSIOMETRO ELECTRONICO |  | GE HEALTHCARE | CARESCAPE V100 | SDT09250376SP | 2009-09-29 | 2009-09-29 |  | 0 | Edificio principal | Cuidados Críticos |  | ALTA | COMPRA
03136U00 |  | HUFA | HUFA | TENSIOMETRO ELECTRONICO |  | GE HEALTHCARE | CARESCAPE V100 | SDT08440250SP | 2009-09-29 | 2009-09-29 |  | 0 | Edificio principal | Consultas Externas - Alergología |  | ALTA | COMPRA
03137U00 |  | HUFA | HUFA | TENSIOMETRO ELECTRONICO |  | GE HEALTHCARE | CARESCAPE V100 | SDT09250375SP | 2009-09-29 | 2009-09-29 |  | 0 | Edificio principal | Hospitalización - Bloque A, Planta 1 |  | ALTA | COMPRA
03139U00 |  | HUFA | HUFA | HOLTER PNI |  | SPACELABS | 90217-5Q | 217-017489 | 2009-09-29 | 2009-09-29 |  | 0 | Edificio principal | Consultas Externas - Medicina Interna |  | ALTA | COMPRA
03143U00 |  | HUFA | HUFA | CONSOLA MOTOR |  | R.WOLF | MORCE POWER PLUS | 5663U0902R | 2009-09-29 | 2009-09-29 |  | 0 | Edificio principal | Bloque Quirúrgico |  | ALTA | COMPRA
03143U02 |  | HUFA | HUFA | PEDAL |  | R.WOLF | 2307102 | 1233F0904R | 2009-09-29 | 2009-09-29 |  | 0 | Edificio principal | Bloque Quirúrgico |  | ALTA | COMPRA
03144U00 | 9760782 | HUFA | HUFA | MICROSCOPIO BINOCULAR DE PROYECCION-FOTOMICROSCOPIO |  | LEICA | DMD108 | 11888400/5660534 | 2009-09-30 | 2009-09-30 |  | 0 | Edificio principal | Anatomía Patológica |  | ALTA | COMPRA
03145U00 | 9760885 | HUFA | HUFA | MICROSCOPIO BINOCULAR |  | LEICA | DM2000 | 317187-062009 | 2009-09-30 | 2009-09-30 |  | 0 | Edificio principal | Laboratorio General |  | ALTA | COMPRA
03145U02 |  | HUFA | HUFA | SOPORTE CAMARA |  | LEICA | FC3 | 30090017 | 2009-09-30 | 2009-09-30 |  | 0 | Edificio principal | Laboratorio General |  | ALTA | COMPRA
03146U00 |  | HUFA | HUFA | CENTRAL TELEMETRIA |  | HP | M3150A | 4922A19789 | 2009-09-04 | 2009-09-04 |  | 0 | Edificio principal | Hospitalización - Cardiología |  | ALTA | COMPRA
03146U02 |  | HUFA | HUFA | MONITOR |  |  |  | F09C003617 | 2009-09-04 | 2009-09-04 |  | 0 | Edificio principal | Hospitalización - Cardiología |  | ALTA | COMPRA
03146U03 |  | HUFA | HUFA | MONITOR |  |  |  | F09C003632 | 2009-09-04 | 2009-09-04 |  | 0 | Edificio principal | Hospitalización - Cardiología |  | ALTA | COMPRA
03146U04 |  | HUFA | HUFA | IMPRESORA |  | PHILIPS | M3159 | CNS1R61242 | 2009-09-04 | 2009-09-04 |  | 0 | Edificio principal | Hospitalización - Cardiología |  | ALTA | COMPRA
03146U05 |  | HUFA | HUFA | REGISTRADOR |  | PHILIPS | M3176C | US62914497 | 2009-09-04 | 2009-09-04 |  | 0 | Edificio principal | Hospitalización - Cardiología |  | ALTA | COMPRA
03146U15 | 9764219 | HUFA | HUFA | EMISOR TELEMETRIA |  | PHILIPS | MX40 | US09683041 | 2016-08-22 | 2016-08-22 |  | 0 | Edificio principal | Hospitalización - Cardiología |  | ALTA | COMPRA
03146U16 |  | HUFA | HUFA | IMPRESORA TELEMETRIA |  | PHILIPS | MA01810 | US03911634 | 2009-09-04 | 2009-09-04 |  | 0 | Edificio principal | Hospitalización - Cardiología |  | ALTA | COMPRA
03148U00 |  | HUFA | HUFA | ELECTROESTIMULADOR MUSCULAR |  | ENRAF NONIUS | TENSMED P82 | 10.413 | 2009-10-01 | 2009-10-01 |  | 0 | Edificio principal | Rehabilitación |  | ALTA | COMPRA
03149U00 | 9760921 | HUFA | HUFA | ELECTROESTIMULADOR MUSCULAR |  | ENRAF NONIUS | TENSMED P82 | 10.420 | 2009-10-01 | 2009-10-01 |  | 0 | Edificio principal | Rehabilitación |  | ALTA | COMPRA
03153U00 |  | HUFA | HUFA | BOMBA VOLUMETRICA |  | ALARIS | GP | 802624686 | 2009-10-19 | 2009-10-19 |  | 0 | Edificio principal | Dirección de Operaciones |  | ALTA | COMPRA
03155U00 |  | HUFA | HUFA | BOMBA VOLUMETRICA |  | ALARIS | GP | 802624618 | 2009-10-19 | 2009-10-19 |  | 0 | Edificio principal | Bloque Quirúrgico |  | ALTA | COMPRA
03158U00 |  | HUFA | HUFA | BOMBA VOLUMETRICA |  | ALARIS | GP | 802624620 | 2009-10-19 | 2009-10-19 |  | 0 | Edificio principal | Jefatura - Área Pediatría/Neonatología |  | ALTA | COMPRA
03160U00 |  | HUFA | HUFA | BOMBA VOLUMETRICA |  | ALARIS | GP | 802624506 | 2009-10-19 | 2009-10-19 |  | 0 | Edificio principal | Bloque Quirúrgico |  | ALTA | COMPRA
03165U00 |  | HUFA | HUFA | BOMBA VOLUMETRICA |  | ALARIS | GP | 802624366 | 2009-10-22 | 2009-10-22 |  | 0 | Edificio principal | Bloque Quirúrgico |  | ALTA | COMPRA
03167U00 |  | HUFA | HUFA | TENSIOMETRO ELECTRONICO |  | GE HEALTHCARE | CARESCAPE V100 | SDT09360353SPE | 2009-10-29 | 2009-10-29 |  | 0 | Edificio principal | Pediatría - HB0 |  | ALTA | COMPRA
03168U00 |  | HUFA | HUFA | CAPNOGRAFO |  | ORIDION | CAPNOSTREAM 20 | B200001702 | 2009-11-06 | 2009-11-06 |  | 0 | Edificio principal | Aparato Digestivo |  | ALTA | DONACIÓN
03169U02 |  | HUFA | HUFA | PORTATIL POTENCIALES EVOCADOS |  | DELL | EXPRESS SERVICE CODE | 268-770-430-27 | 2009-10-13 | 2009-10-13 |  | 0 | Edificio principal | Consultas Externas - O.R.L. |  | ALTA | COMPRA
03169U03 |  | HUFA | HUFA | IMPRESORA |  | HP | DESKJET D4360 | TM8AR12094 | 2009-10-13 | 2009-10-13 |  | 0 | Edificio principal | Consultas Externas - O.R.L. |  | ALTA | COMPRA
03170U00 | 9760911 | HUFA | HUFA | CITOCENTRIFUGA |  | SAKURA | CYTO-TEK | 43231734-0209 | 2009-10-30 | 2009-10-30 |  | 0 | Edificio principal | Laboratorio General |  | ALTA | COMPRA
03171U00 |  | HUFA | HUFA | DOPPLER BIDIRECCIONAL |  | HADECO | BIFLOW 4 | 09040456 | 2009-11-04 | 2009-11-04 |  | 0 | Edificio principal | Cirugía Vascular |  | ALTA | COMPRA
03171U01 |  | HUFA | HUFA | SONDA BIDIRECCIONAL 8 MHz |  | HADECO | BT8M05 | 0903300 | 2009-11-04 | 2009-11-04 |  | 0 | Edificio principal | Cirugía Vascular |  | ALTA | COMPRA
03172U00 |  | HUFA | HUFA | CAPNOGRAFO |  | ORIDION | CAPNOSTREAM 20 | B200002070 | 2009-11-06 | 2009-11-06 |  | 0 | Edificio principal | Aparato Digestivo |  | ALTA | COMPRA
03173U00 |  | HUFA | HUFA | ESPIROMETRO |  | MIR | SPIROLAB III COLOUR | 03095 | 2009-11-10 | 2009-11-10 |  | 0 | Mortuorio | Salud Laboral |  | ALTA | COMPRA
03174U00 |  | HUFA | HUFA | TONOMETRO PERKINS |  | CLEMENT CLARK | MK2 | T15338 | 2009-11-10 | 2009-11-10 |  | 0 | Edificio principal | Consultas Externas - Oftalmología |  | ALTA | COMPRA
03175U00 |  | HUFA | HUFA | TONOMETRO PERKINS |  | CLEMENT CLARK | MK2 | T15323 | 2009-11-10 | 2009-11-10 |  | 0 | Edificio principal | Consultas Externas - Oftalmología |  | ALTA | COMPRA
03176U00 |  | HUFA | HUFA | TONOMETRO PERKINS |  | CLEMENT CLARK | MK2 | T15057 | 2009-11-10 | 2009-11-10 |  | 0 | Edificio principal | Consultas Externas - Oftalmología |  | ALTA | COMPRA
03177U00 |  | HUFA | HUFA | TONOMETRO PERKINS |  | CLEMENT CLARK | MK2 | T15224 | 2009-11-10 | 2009-11-10 |  | 0 | Edificio principal | Consultas Externas - Oftalmología |  | ALTA | COMPRA
03178U00 |  | HUFA | HUFA | TONOMETRO PERKINS |  | CLEMENT CLARK | MK2 | T15361 | 2009-11-10 | 2009-11-10 |  | 0 | Edificio principal | Consultas Externas - Oftalmología |  | ALTA | COMPRA
03179U00 | 9760937 | HUFA | HUFA | OTO-OFTALMOSCOPIO PARED |  | welc | RI-FORMER | 25400 | 2009-11-04 | 2009-11-04 |  | 0 | Edificio principal | Pediatría |  | ALTA | COMPRA
03180U00 |  | HUFA | HUFA | TENSIOMETRO PARED |  | welc | BIG BEN | 1098152 | 2009-11-04 | 2009-11-04 |  | 0 | Edificio principal | Pediatría |  | ALTA | COMPRA
03186U00 |  | HUFA | HUFA | MONITOR DE DIALISIS |  | FRESENIUS | 5008 | 9VE-A-F948 | 2009-11-13 | 2009-11-13 |  | 0 | Edificio principal | Diálisis |  | ALTA | COMPRA
03187U00 |  | HUFA | HUFA | MONITOR DE DIALISIS |  | FRESENIUS | 5008 | 6VEA6089 | 2009-11-13 | 2009-11-13 |  | 0 | Edificio principal | Diálisis |  | ALTA | COMPRA
03188U00 |  | HUFA | HUFA | TENSIOMETRO ELECTRONICO |  | WELCH ALLYN | 45NT0 SPOT VITAL SIGNS LXI | 20090703162 | 2009-11-16 | 2009-11-16 |  | 0 | Edificio principal | Dirección de Operaciones |  | ALTA | COMPRA
03189U00 | 9760917 | HUFA | HUFA | FOTOMETRO MICROPLACAS |  | THERMO SCIENTIFIC | MULTISKAN FC | 357-00785 | 2009-11-16 | 2009-11-16 |  | 0 | Edificio principal | Instituto de Investigación |  | ALTA | COMPRA
03190U00 |  | HUFA | HUFA | BOMBA VOLUMETRICA |  | ALARIS | GP | 802624364 |  | 2009-11-25 |  | 0 | Edificio principal | Consultas Externas - Alergología |  | ALTA | COMPRA
03192U00 |  | HUFA | HUFA | HUMIDIFICADOR DE ALTO FLUJO |  | VAPOTHERM | PRECISION FLOW | FP00001221-P | 2009-11-18 | 2009-11-18 |  | 0 | Edificio principal | Pediatría - HB0 |  | ALTA | COMPRA
03193U00 |  | HUFA | HUFA | OPTICA PANAVIEW PLUS |  | R.WOLF | 8654.422 | 5000130980 | 2009-11-27 | 2009-11-27 |  | 0 | Edificio principal | Bloque Quirúrgico |  | ALTA | COMPRA
03195U00 |  | HUFA | HUFA | OPTICA 30º |  | R.WOLF | 8654.422 | 455494 | 2009-12-01 | 2009-12-01 |  | 0 | Edificio principal | Bloque Quirúrgico |  | ALTA | COMPRA
03200U00 |  | HUFA | HUFA | MESA REFRACCION |  | TOPCON | IS-600 | 20080007606906 | 2009-12-11 | 2009-12-11 |  | 0 | Edificio principal | Consultas Externas - Oftalmología |  | ALTA | COMPRA
03201U00 |  | HUFA | HUFA | MESA REFRACCION |  | TOPCON | IS-600 | 20090027307898 | 2009-12-11 | 2009-12-11 |  | 0 | Edificio principal | Consultas Externas - Oftalmología |  | ALTA | COMPRA
03202U00 |  | HUFA | HUFA | MESA REFRACCION |  | TOPCON | IS-600 | 20090027307917 | 2009-12-11 | 2009-12-11 |  | 0 | Edificio principal | Consultas Externas - Oftalmología |  | ALTA | COMPRA
03203U00 |  | HUFA | HUFA | APARATO ISQUEMIA |  | ZIMMER | ATS 3000 | 3008LAJB | 2009-12-11 | 2009-12-11 |  | 0 | Edificio principal | Bloque Quirúrgico |  | ALTA | COMPRA
03204U00 |  | HUFA | HUFA | MICROMOTOR DRILL |  | HALL | 7020-001 | LAA00067 | 2009-12-11 | 2009-12-11 |  | 0 | Edificio principal | Bloque Quirúrgico |  | ALTA | COMPRA
03205U00 |  | HUFA | HUFA | MARCAPASOS EXTERNO TEMPORAL |  | MEDTRONIC | 5388 | PFG100251R | 2009-12-15 | 2009-12-15 |  | 0 | Edificio principal | Cuidados Críticos |  | ALTA | COMPRA
03206U00 | 9760914 | HUFA | HUFA | CAMA |  | HILL-ROM |  | K262AM5305 | 2009-12-17 | 2009-12-17 |  | 13910 | Edificio principal | Reanimación |  | ALTA | COMPRA
03207U00 | 9760915 | HUFA | HUFA | ELECTROBISTURI |  | ERBE | ERBOTON ICC | C-2619 | 2009-12-18 | 2009-12-18 |  | 2250 | Edificio principal | Hospital de Día - Medicina Interna (excepto Pac. I |  | ALTA | COMPRA
03208U00 | 9760951 | HUFA | HUFA | TENSIOMETRO ELECTRONICO |  | GE HEALTHCARE | PRO 100 | SDT09490623SP | 2009-12-21 | 2009-12-21 |  | 0 | Edificio principal | Dirección de Operaciones |  | ALTA | COMPRA
03209U00 | AF9761050 | HUFA | HUFA | AUDIOMETRO NEONATAL |  | MAICO | BERAPHONE MB11 | 9837294 | 2009-12-15 | 2009-12-15 |  | 0 | Edificio principal | Pediatría |  | ALTA | COMPRA
03209U02 |  | HUFA | HUFA | ORDENADOR PORTATIL |  | ASUS | EEE PC 900HA | 9BOAAS438971 | 2009-12-15 | 2009-12-15 |  | 0 | Edificio principal | Consultas Externas - Pediatría |  | ALTA | COMPRA
03212U00 |  | HUFA | HUFA | TEÑIDOR AUTOMATICO |  | LEICA | ST5020 | 047533623 | 2010-01-25 | 2010-01-25 |  | 0 | Edificio principal | Anatomía Patológica |  | ALTA | COMPRA
03213U00 | 9760761 | HUFA | HUFA | MESA TALLADO |  | LEICA | PROPATH | 16081201 | 2010-01-28 | 2010-01-28 |  | 49072 | Edificio principal | Anatomía Patológica |  | ALTA | COMPRA
03214U00 |  | HUFA | HUFA | GRUA PACIENTE |  | ARJO | MAXI TWIN | NEA0100 | 2010-02-01 | 2010-02-01 |  | 0 | Edificio principal | Hospitalización - Bloque B, Planta 2 |  | ALTA | COMPRA
03216U00 | 9760889 | HUFA | HUFA | POLIGRAFO |  | VIASYS | T3 | 902003943 | 2009-10-14 | 2009-10-14 |  | 0 | Edificio principal | Neurología |  | ALTA | COMPRA
03216U02 |  | HUFA | HUFA | EMISOR SPO2 |  | NONIN |  | 501371118 |  | 2013-04-02 |  | 0 | Edificio principal | Neurología |  | ALTA | COMPRA
03219U00 |  | HUFA | HUFA | COLCHON ANTIESCARAS |  | HILL-ROM | CLINACTIV ALTERNATING | AB060588 |  | 2010-03-31 |  | 0 | Edificio principal | Cuidados Críticos |  | ALTA | COMPRA
03220U00 | 9761135 | HUFA | HUFA | ELECTROESTIMULADOR MUSCULAR |  | ENRAF NONIUS | TENSMED S82 | 09.352 | 2010-04-06 | 2010-04-06 |  | 0 | Edificio principal | Rehabilitación |  | ALTA | COMPRA
03221U00 |  | HUFA | HUFA | TORRE UROLOGIA |  | OLYMPUS |  |  | 2010-04-07 | 2010-04-07 |  | 0 | Edificio principal | Bloque Quirúrgico |  | ALTA | COMPRA
03221U01 |  | HUFA | HUFA | MONITOR |  | SONY | E11LMD-2450 | 3008208 | 2010-04-07 | 2010-04-07 |  | 0 | Edificio principal | Bloque Quirúrgico |  | ALTA | COMPRA
03221U02 |  | HUFA | HUFA | CAPTURADOR DE IMAGENES |  | OLYMPUS | MEDICAPTURE | 2109132 | 2010-04-07 | 2010-04-07 |  | 0 | Edificio principal | Bloque Quirúrgico |  | ALTA | COMPRA
03221U03 |  | HUFA | HUFA | INSUFLADOR CO2 |  | OLYMPUS | UHI-3 | E000408 | 2010-04-07 | 2010-04-07 |  | 0 | Edificio principal | Bloque Quirúrgico |  | ALTA | COMPRA
03221U04 |  | HUFA | HUFA | PROCESADOR CAMARA |  | OLYMPUS | OTV-S7PRO-6S HDTV | 7063737 | 2010-04-07 | 2010-04-07 |  | 0 | Edificio principal | Bloque Quirúrgico |  | ALTA | COMPRA
03221U05 |  | HUFA | HUFA | FUENTE LUZ |  | OLYMPUS | PRO-CLVS40PRO-6S | 7023656 | 2010-04-07 | 2010-04-07 |  | 0 | Edificio principal | Bloque Quirúrgico |  | ALTA | COMPRA
03221U07 |  | HUFA | HUFA | VIDEOLAPAROSCOPIO 10 mm, 0°, HD |  | OLYMPUS | 10MM 0º ENDOEYE | 608138 | 2010-04-07 | 2010-04-07 |  | 0 | Edificio principal | Bloque Quirúrgico |  | ALTA | COMPRA
03221U08 |  | HUFA | HUFA | VIDEOLAPAROSCOPIO |  | OLYMPUS | 10MM 30º ENDOEYE | 609481 | 2010-04-07 | 2010-04-07 |  | 0 | Edificio principal | Bloque Quirúrgico |  | ALTA | COMPRA
03222U00 |  | HUFA | HUFA | TORRE CIRUGIA |  | OLYMPUS |  |  | 2010-04-07 | 2010-04-07 |  | 0 | Edificio principal | Bloque Quirúrgico |  | ALTA | COMPRA
03222U01 |  | HUFA | HUFA | MONITOR |  | SONY | E11LMD-2450 | 3008207 | 2010-04-07 | 2010-04-07 |  | 0 | Edificio principal | Bloque Quirúrgico |  | ALTA | COMPRA
03222U02 |  | HUFA | HUFA | CAPTURADOR DE IMAGENES |  | OLYMPUS | MEDICAPTURE | 2109111 | 2010-04-07 | 2010-04-07 |  | 0 | Edificio principal | Bloque Quirúrgico |  | ALTA | COMPRA
03222U03 |  | HUFA | HUFA | INSUFLADOR CO2 |  | OLYMPUS | UHI-3 | E000414 | 2010-04-07 | 2010-04-07 |  | 0 | Edificio principal | Bloque Quirúrgico |  | ALTA | COMPRA
03222U04 |  | HUFA | HUFA | PROCESADOR CAMARA |  | OLYMPUS | OTV-S7PRO-6S HDTV | 7063735 | 2010-04-07 | 2010-04-07 |  | 0 | Edificio principal | Bloque Quirúrgico |  | ALTA | COMPRA
03222U05 |  | HUFA | HUFA | FUENTE LUZ |  | OLYMPUS | PRO-CLVS40PRO-6S | 7023657 | 2010-04-07 | 2010-04-07 |  | 0 | Edificio principal | Bloque Quirúrgico |  | ALTA | COMPRA
03222U06 |  | HUFA | HUFA | CAMARA |  | OLYMPUS | OTV-S7PROH-HD12E | 7028202 | 2010-04-07 | 2010-04-07 |  | 0 | Edificio principal | Bloque Quirúrgico |  | ALTA | COMPRA
03222U08 |  | HUFA | HUFA | VIDEOLAPAROSCOPIO |  | OLYMPUS | 10MM 30º ENDOEYE | 609483 | 2010-04-07 | 2010-04-07 |  | 0 | Edificio principal | Bloque Quirúrgico |  | ALTA | COMPRA
03224U00 |  | HUFA | HUFA | OPTICA |  | STRYKER | 502-477-031 | 619348 | 2010-04-15 | 2010-04-15 |  | 0 | Edificio principal | Bloque Quirúrgico |  | ALTA | COMPRA
03225U00 |  | HUFA | HUFA | PRESURIZADOR |  | ETHOX | SURGI-PRESS | 68797 | 2010-04-19 | 2010-04-19 |  | 0 | Edificio principal | Cuidados Críticos |  | ALTA | COMPRA
03227U00 |  | HUFA | HUFA | TENSIOMETRO ELECTRONICO |  | GE HEALTHCARE | CARESCAPE V100 | SDT10100301SP | 2010-04-23 | 2010-04-23 |  | 0 | Edificio principal | Diálisis |  | ALTA | COMPRA
03228U00 |  | HUFA | HUFA | PRESURIZADOR |  | ETHOX | SURGI-PRESS | 74546 | 2010-04-23 | 2010-04-23 |  | 0 | Edificio principal | Cuidados Críticos |  | ALTA | COMPRA
03229U00 | 9761138 | HUFA | HUFA | CAMPIMETRO |  | CARL ZEISS | HFA740i | 2556 | 2010-05-10 | 2010-05-10 |  | 0 | Edificio principal | ZONAS COMUNES |  | ALTA | COMPRA
03229U02 |  | HUFA | HUFA | IMPRESORA |  | BROTHER | HL-5240L | E65547A0J963358 | 2010-05-13 | 2010-05-13 |  | 0 | Edificio principal | Consultas Externas - Oftalmología |  | ALTA | COMPRA
03230U00 |  | HUFA | HUFA | URETERORRENOSCOPIO |  | R.WOLF | 73260711 | 1100132627 | 2010-05-05 | 2010-05-05 |  | 0 | Edificio principal | Bloque Quirúrgico |  | ALTA | COMPRA
03232U00 |  | HUFA | HUFA | MESA DE ANESTESIA |  | DRÄGER | PRIMUS | ASBC-0114 | 2010-05-31 | 2010-05-31 |  | 0 | Edificio principal | Bloque Quirúrgico |  | ALTA | COMPRA
03232U02 |  | HUFA | HUFA | MONITOR MULTIPARAMETRICO |  | DRÄGER | INFINITY DELTA | 6002537767 | 2010-05-31 | 2010-05-31 |  | 0 | Edificio principal | Bloque Quirúrgico |  | ALTA | COMPRA
03233U00 |  | HUFA | HUFA | MESA DE ANESTESIA |  | DRÄGER | PRIMUS | ASBC-0120 | 2010-05-31 | 2010-05-31 |  | 0 | Edificio principal | Bloque Quirúrgico |  | ALTA | COMPRA
03233U02 |  | HUFA | HUFA | MONITOR MULTIPARAMETRICO |  | DRÄGER | INFINITY DELTA | 6002538766 | 2010-05-31 | 2010-05-31 |  | 0 | Edificio principal | Bloque Quirúrgico |  | ALTA | COMPRA
03234U00 |  | HUFA | HUFA | MESA DE ANESTESIA |  | DRÄGER | PRIMUS | ASBC-0119 | 2010-05-31 | 2010-05-31 |  | 0 | Edificio principal | Bloque Quirúrgico |  | ALTA | COMPRA
03234U02 |  | HUFA | HUFA | MONITOR MULTIPARAMETRICO |  | DRÄGER | INFINITY DELTA | 6002510680 | 2010-05-31 | 2010-05-31 |  | 0 | Edificio principal | Bloque Quirúrgico |  | ALTA | COMPRA
03235U00 |  | HUFA | HUFA | MESA DE ANESTESIA |  | DRÄGER | FABIUS MRI | ASBC-0017 | 2010-05-31 | 2010-05-31 |  | 0 | Edificio principal | Bloque Quirúrgico |  | ALTA | COMPRA
03236U00 |  | HUFA | HUFA | ELECTROCARDIOGRAFO |  | PHILIPS | PAGE WRITER TRIM II | USN0716827 |  | 2010-05-31 |  | 0 | Edificio principal | Reanimación |  | ALTA | COMPRA
03238U00 |  | HUFA | HUFA | ESTROBOSCOPIO |  | KAYPENTAX | RLS 9100B | 31062-21 |  | 2010-05-31 |  | 0 | Edificio principal | Consultas Externas - O.R.L. |  | ALTA | COMPRA
03238U02 |  | HUFA | HUFA | CPU |  | KAYPENTAX | 9200C | 33226-09 |  | 2010-05-31 |  | 0 | Edificio principal | Consultas Externas - O.R.L. |  | ALTA | COMPRA
03238U03 |  | HUFA | HUFA | MONITOR |  | CTX | 5760 | 05I42900496 |  | 2010-05-31 |  | 0 | Edificio principal | Consultas Externas - O.R.L. |  | ALTA | COMPRA
03240U00 |  | HUFA | HUFA | BASCULA PESABEBES |  | SECA | SC336 | 1336110108581 | 2010-06-14 | 2010-06-14 |  | 0 | Edificio principal | Dirección de Operaciones |  | ALTA | COMPRA
03241U00 |  | HUFA | HUFA | PRESURIZADOR |  | ETHOX | SURGI-PRESS | 75015 | 2010-06-14 | 2010-06-14 |  | 0 | Edificio principal | Cuidados Críticos |  | ALTA | COMPRA
03242U00 |  | HUFA | HUFA | PRESURIZADOR |  | ETHOX | SURGI-PRESS | 75021 |  | 2010-06-25 |  | 0 | Edificio principal | Reanimación |  | ALTA | COMPRA
03243U00 |  | HUFA | HUFA | PRESURIZADOR |  | ETHOX | SURGI-PRESS | 75024 | 2010-07-06 | 2010-07-06 |  | 0 | Edificio principal | Cuidados Críticos |  | ALTA | COMPRA
03245U00 |  | HUFA | HUFA | PRENSA DE FRACCIONAMIENTO |  | BAXTER |  | TO1249 | 1999-03-02 | 1999-03-02 |  | 0 | Edificio principal | HEMATOLOGIA |  | ALTA | COMPRA
03246U00 |  | HUFA | HUFA | PRENSA DE FRACCIONAMIENTO |  | BAXTER |  | TO1250 | 1999-03-02 | 1999-03-02 |  | 0 | Edificio principal | HEMATOLOGIA |  | ALTA | COMPRA
03247U00 |  | HUFA | HUFA | CARRO DE ASPIRACION |  | ATMOS | 530.000.0 | 030025234 |  | 2010-08-20 |  | 0 | Edificio principal | Consultas Externas - O.R.L. |  | ALTA | COMPRA
03250U00 |  | HUFA | HUFA | BOMBA JERINGA |  | ALARIS | CC PLUS | 135010452 | 2010-09-14 | 2010-09-14 |  | 0 | Edificio principal | Neonatología - HB0 |  | ALTA | COMPRA
03254U00 |  | HUFA | HUFA | BOMBA VOLUMETRICA |  | ALARIS | GP | 135015384 | 2010-09-14 | 2010-09-14 |  | 0 | Edificio principal | Bloque Quirúrgico |  | ALTA | COMPRA
03256U00 |  | HUFA | HUFA | BOMBA VOLUMETRICA |  | ALARIS | GP | 135017326 | 2010-09-14 | 2010-09-14 |  | 0 | Edificio principal | Hospitalización - Bloque B, Planta 1 |  | ALTA | COMPRA
03260U00 |  | HUFA | HUFA | BOMBA VOLUMETRICA |  | ALARIS | GP | 135017327 | 2010-09-14 | 2010-09-14 |  | 0 | Edificio principal | Hospitalización - Bloque B, Planta 1 |  | ALTA | COMPRA
03263U00 |  | HUFA | HUFA | TENSIOMETRO ELECTRONICO |  | MINDRAY | PM-600 | T56M1530 |  | 2010-09-30 |  | 0 | Edificio principal | Hemodinamía |  | ALTA | COMPRA
03265U00 |  | HUFA | HUFA | COLCHON ANTIESCARAS |  | ARJOHUNTLEIGH | BETABED | 0900023837 | 2010-10-20 | 2010-10-20 |  | 0 | Edificio principal | Hospitalización - Bloque C, Planta 2 |  | ALTA | COMPRA
03266U00 |  | HUFA | HUFA | COLCHON ANTIESCARAS |  | ARJOHUNTLEIGH | BETABED | 0900020759 | 2010-10-20 | 2010-10-20 |  | 0 | Edificio principal | Hospitalización - Bloque C, Planta 2 |  | ALTA | COMPRA
03269U00 |  | HUFA | HUFA | PRESURIZADOR |  | ETHOX | SURGI-PRESS | 75039 | 2010-10-25 | 2010-10-25 |  | 0 | Edificio principal | Reanimación |  | ALTA | COMPRA
03270U00 |  | HUFA | HUFA | PRESURIZADOR |  | ETHOX | SURGI-PRESS | 75026 | 2010-10-28 | 2010-10-28 |  | 0 | Edificio principal | Reanimación |  | ALTA | COMPRA
03271U00 | 9761493 | HUFA | HUFA | BASCULA PRECISION BALANZA |  | DENVER INSTRUMENTS | 2150D | 25660246 | 2010-11-02 | 2010-11-02 |  | 0 | Edificio principal | Neonatología - HB0 |  | ALTA | COMPRA
03272U00 |  | HUFA | HUFA | FIBROSCOPIO |  | MACHIDA | ENT 30PIII | 88121 | 2010-11-03 | 2010-11-03 |  | 0 | Edificio principal | Consultas Externas - O.R.L. |  | ALTA | COMPRA
03273U00 |  | HUFA | HUFA | FUENTE LUZ |  | ENDOVIEW | M-H 150 | W12010A-3564 | 2010-11-03 | 2010-11-03 |  | 0 | Edificio principal | Consultas Externas - O.R.L. |  | ALTA | COMPRA
03274U00 |  | HUFA | HUFA | SISTEMA ELECTRODO RETORNO PACIENTE |  |  |  | 02385011 | 2010-11-03 | 2010-11-03 |  | 0 | Edificio principal | Hospital de Día - Medicina Interna (excepto Pac. I |  | ALTA | COMPRA
03279U00 | 9761509 | HUFA | HUFA | TORSO DE INTUBACION PEDIATRICA |  | LAERDAL | 255-00001 | 255M30100002 | 2010-11-16 | 2010-11-16 |  | 0 | Edificio principal | Pediatría - HB0 |  | ALTA | COMPRA
03280U00 | 9761510 | HUFA | HUFA | MUÑECO RCP |  | LAERDAL | MEGACODE KELLY | 203M33100002 | 2010-11-16 | 2010-11-16 |  | 0 | Edificio principal | Pediatría - HB0 |  | ALTA | COMPRA
03281U00 | 9761511 | HUFA | HUFA | SIMULADOR PACIENTE |  | LAERDAL | VITALSIM | N0073 | 2010-11-16 | 2010-11-16 |  | 0 | Edificio principal | Pediatría - HB0 |  | ALTA | COMPRA
03283U00 |  | HUFA | HUFA | OPTICA |  | R.WOLF | 8654.422 | 5000183111 | 2010-07-17 | 2010-07-17 |  | 0 | Edificio principal | Bloque Quirúrgico |  | ALTA | COMPRA
03285U00 |  | HUFA | HUFA | HISTEROSCOPIO |  | R.WOLF | 8974.401 | 5000183820 | 2010-07-30 | 2010-07-30 |  | 0 | Edificio principal | Bloque Quirúrgico |  | ALTA | COMPRA
03286U00 |  | HUFA | HUFA | OPTICA |  | R.WOLF | 8654.422 | 5000183152 | 2010-08-02 | 2010-08-02 |  | 0 | Edificio principal | Bloque Quirúrgico |  | ALTA | COMPRA
03288U00 |  | HUFA | HUFA | OPTICA |  | R.WOLF | 8934.432 | 5000145352 | 2010-09-02 | 2010-09-02 |  | 0 | Edificio principal | Bloque Quirúrgico |  | ALTA | COMPRA
03289U00 |  | HUFA | HUFA | OPTICA |  | R.WOLF | 8934.432 | 5000137111 | 2010-11-04 | 2010-11-04 |  | 0 | Edificio principal | Bloque Quirúrgico |  | ALTA | COMPRA
03293U00 |  | HUFA | HUFA | ASPIRADOR ELECTRICO |  | ASSKEA | S30 | 110110015 | 2011-01-13 | 2011-01-13 |  | 0 | Edificio principal | Hospitalización - Bloque B, Planta 1 |  | ALTA | COMPRA
03294U00 |  | HUFA | HUFA | ASPIRADOR ELECTRICO |  | ASSKEA | S30 | 110110016 | 2011-01-13 | 2011-01-13 |  | 0 | Edificio principal | Hospitalización - Bloque B, Planta 1 |  | ALTA | COMPRA
03297U00 |  | HUFA | HUFA | OPTICA |  | FIEGERT | 25º | V768 |  | 2011-01-14 |  | 0 | Edificio principal | Bloque Quirúrgico |  | ALTA | COMPRA
03299U00 |  | HUFA | HUFA | SIERRA YESOS |  | TEKNO MEDICAL | TK 24008-01 | 00464640-10700 | 2011-01-24 | 2011-01-24 |  | 0 | Edificio principal | Hospitalización - Bloque B, Planta 2 |  | ALTA | COMPRA
03300U00 |  | HUFA | HUFA | SILLON EXPLORACION |  |  |  |  | 2010-12-20 | 2010-12-20 |  | 0 | Edificio principal | Consultas Externas - O.R.L. |  | ALTA | COMPRA
03304U00 |  | HUFA | HUFA | COLCHON ANTIESCARAS |  | HILL-ROM | CLINACTIV ALTERNATING | AB060593 |  | 2011-02-16 |  | 0 | Edificio principal | Reanimación |  | ALTA | COMPRA
03305U00 |  | HUFA | HUFA | TORRE HISTEROSCOPIA |  | R.WOLF |  |  |  | 2011-02-23 |  | 0 | Edificio principal | Consultas Externas - Ginecología |  | ALTA | COMPRA
03305U02 |  | HUFA | HUFA | MONITOR |  | LG FLATRON | LI510BF | 610KGVC2A647 |  | 2011-02-23 |  | 0 | Edificio principal | Consultas Externas - Ginecología |  | ALTA | COMPRA
03305U03 |  | HUFA | HUFA | MONITOR |  | SONY | LMD-2140MD | 2011517 |  | 2011-02-23 |  | 0 | Edificio principal | Consultas Externas - Ginecología |  | ALTA | COMPRA
03305U04 |  | HUFA | HUFA | MONITOR |  | SONY | LMD-2140MD | 2011875 |  | 2011-02-23 |  | 0 | Edificio principal | Consultas Externas - Ginecología |  | ALTA | COMPRA
03305U05 |  | HUFA | HUFA | CPU |  |  | IMAGEMEDIC |  |  | 2009-08-04 |  | 0 | Edificio principal | Consultas Externas - Ginecología |  | ALTA | COMPRA
03305U06 |  | HUFA | HUFA | FUENTE LUZ |  | R.WOLF | 5124,002 | 1100108608 |  | 2011-02-23 |  | 0 | Edificio principal | Consultas Externas - Ginecología |  | ALTA | COMPRA
03305U08 |  | HUFA | HUFA | ELECTROBISTURI Ligasure consulta 3 de Gine |  | GYNECARE | VERSAPOINT HYSTERSCOPE | 0720190 |  | 2009-07-03 |  | 0 | Edificio principal | Consultas Externas - Ginecología |  | ALTA | COMPRA
03305U09 |  | HUFA | HUFA | CABLE FUENTE LUZ | [7 empty] | 0 | Edificio principal | Bloque Quirúrgico |  | ALTA | COMPRA
03305U10 |  | HUFA | HUFA | PROCESADOR CAMARA |  | R.WOLF | 5509101R2 | 1111CE285 |  |  |  | 0 | Edificio principal | Consultas Externas - Ginecología |  | ALTA | COMPRA
03305U11 |  | HUFA | HUFA | CAMARA |  | R.WOLF | 5509912R2 | 0090R2 |  |  |  | 0 | Edificio principal | Consultas Externas - Ginecología |  | ALTA | COMPRA
03306U00 |  | HUFA | HUFA | OPTICA |  | R.WOLF | 8654.422 | 5000183290 |  | 2011-02-21 |  | 0 | Edificio principal | Bloque Quirúrgico |  | ALTA | COMPRA
03307U00 |  | HUFA | HUFA | ELIMINAR (ESTA REPETIDO CON EL 00861U00) |  | CAT | COUNTER DIFF 15 | 452973A |  | 2015-04-24 |  | 0 | Edificio principal | Laboratorio General |  | ALTA | COMPRA
03311u00 |  | HUFA | HUFA | BASCULA PRECISION BALANZA (2) |  | EA-ELECTRONIC | EA-1500 DES=0,5g | 176065369 |  | 2009-08-12 |  | 0 | Edificio principal | Banco de Huesos |  | ALTA | COMPRA
03315U00 |  | HUFA | HUFA | BOMBA VOLUMETRICA |  | ALARIS | GP | 802624307 |  | 2011-03-25 |  | 0 | Edificio principal | Bloque Quirúrgico |  | ALTA | COMPRA
03317U00 |  | HUFA | HUFA | PIPETA |  | BIOHIT | 100 | 9020198 |  | 2011-03-31 |  | 0 | Edificio principal | Laboratorio General |  | ALTA | COMPRA
03318U00 |  | HUFA | HUFA | PIPETA |  | BIOHIT | 1000 | 9016990 |  | 2011-03-31 |  | 0 | Edificio principal | Laboratorio General |  | ALTA | COMPRA
03319U00 |  | HUFA | HUFA | PIPETA |  | BIOHIT | 1000 | 8704955 |  | 2011-03-31 |  | 0 | Edificio principal | Laboratorio General |  | ALTA | COMPRA
03321U00 |  | HUFA | HUFA | ELECTROESTIMULADOR MUSCULAR |  | EMPI | EPIX VT | 2790502 |  | 2011-04-04 |  | 0 | Edificio principal | Salas de tratamiento |  | ALTA | COMPRA
03322U00 |  | HUFA | HUFA | ELECTROESTIMULADOR MUSCULAR |  | ENRAF NONIUS | TENSMED S82 | 12.381 |  | 2011-04-04 |  | 0 | Edificio principal | Salas de tratamiento |  | ALTA | COMPRA
03327U00 |  | HUFA | HUFA | OPTICA |  | LINVATEC | T4300 | 522858 |  | 2011-04-12 |  | 0 | Edificio principal | Bloque Quirúrgico |  | ALTA | COMPRA
03328U00 |  | HUFA | HUFA | OPTICA |  | OLYMPUS | A70940A | 1 |  | 2011-04-12 |  | 0 | Edificio principal | Bloque Quirúrgico |  | ALTA | COMPRA
03329U00 |  | HUFA | HUFA | OPTICA |  | OLYMPUS | A70940A | 2 |  | 2011-04-12 |  | 0 | Edificio principal | Bloque Quirúrgico |  | ALTA | COMPRA
03330U00 |  | HUFA | HUFA | OPTICA |  | R.WOLF | 8880.541 | 414771 |  | 2011-04-12 |  | 0 | Edificio principal | Bloque Quirúrgico |  | ALTA | COMPRA
03332U00 |  | HUFA | HUFA | OPTICA |  | R.WOLF | 8650.404 PANOVIEWPLUS 0° | 412439 |  | 2011-04-12 |  | 0 | Edificio principal | Bloque Quirúrgico |  | ALTA | COMPRA
03333U00 |  | HUFA | HUFA | OPTICA |  | R.WOLF | 8934.432 | 5000111458 |  | 2011-04-12 |  | 0 | Edificio principal | Bloque Quirúrgico |  | ALTA | COMPRA
03334U00 |  | HUFA | HUFA | OPTICA |  | R.WOLF | 8934.432 | 5000002600 |  | 2011-04-12 |  | 0 | Edificio principal | Bloque Quirúrgico |  | ALTA | COMPRA
03336U00 |  | HUFA | HUFA | OPTICA |  | R.WOLF | 8934.431 | 5000115369 |  | 2011-04-12 |  | 0 | Edificio principal | Bloque Quirúrgico |  | ALTA | COMPRA
03348U00 |  | HUFA | HUFA | OPTICA |  | STRYKER | 502-104-030 | 618265 |  | 2011-04-12 |  | 0 | Edificio principal | Bloque Quirúrgico |  | ALTA | COMPRA
03350U00 |  | HUFA | HUFA | PIPETA |  | GILSON | P-10 | S52670K |  | 2011-04-26 |  | 0 | Edificio principal | Instituto de Investigación |  | ALTA | COMPRA
03351U00 |  | HUFA | HUFA | PIPETA |  | GILSON | P-1000 | S69047J |  | 2011-04-26 |  | 0 | Edificio principal | Instituto de Investigación |  | ALTA | COMPRA
03352U00 |  | HUFA | HUFA | PIPETA |  | GILSON | P-200 | S59180K |  | 2011-04-26 |  | 0 | Edificio principal | Instituto de Investigación |  | ALTA | COMPRA
03353U00 |  | HUFA | HUFA | CUNA TERMICA |  | DRÄGER | RESUSCITAIRE | BG06585 | 2011-04-28 | 2011-04-28 |  | 0 | Edificio principal | Neonatología - HB0 |  | ALTA | COMPRA
03354U00 |  | HUFA | HUFA | MOTOR |  | LINVATEC | D9924 | 5207 |  | 2011-04-29 |  | 0 | Edificio principal | Bloque Quirúrgico |  | ALTA | COMPRA
03355U00 |  | HUFA | HUFA | IMPEDANCIOMETRO |  | INTERACUSTICS | AT235H | 773939 | 2011-05-04 | 2011-05-04 |  | 0 | Edificio principal | Consultas Externas - O.R.L. |  | ALTA | COMPRA
03359U00 |  | HUFA | HUFA | PIPETA |  | BIOHIT | 200 | 9016708 |  | 2009-07-01 |  | 0 | Edificio principal | Laboratorio General |  | ALTA | COMPRA
03360U00 | 9761635 | HUFA | HUFA | ELECTROBISTURI |  | VALLEYLAB | FORCE FX | S1C01306AX | 2011-07-07 | 2011-07-07 |  | 6372 | Edificio principal | Bloque Quirúrgico |  | ALTA | COMPRA
03361U00 |  | HUFA | HUFA | ELECTROESTIMULADOR MUSCULAR |  | EMPI | EPIX VT | 2789895 |  | 2011-07-18 |  | 0 | Edificio principal | Salas de tratamiento |  | ALTA | COMPRA
03362U00 |  | HUFA | HUFA | ELECTROESTIMULADOR MUSCULAR |  | EMPI | EPIX XL | 7215495 |  | 2011-07-18 |  | 0 | Edificio principal | Salas de tratamiento |  | ALTA | COMPRA
03363U00 |  | HUFA | HUFA | ELECTROESTIMULADOR MUSCULAR |  | EMPI | EPIX VT | 2789759 |  | 2011-07-18 |  | 0 | Edificio principal | Salas de tratamiento |  | ALTA | COMPRA
03365U00 |  | HUFA | HUFA | MONITOR MULTIPARAMETRICO |  | PHILIPS | INTELLIVUE MP70 | DE84394158 |  | 2011-08-09 |  | 0 | Edificio principal | Cuidados Críticos |  | ALTA | COMPRA
03365U02 |  | HUFA | HUFA | MONITOR TRANSPORTE |  | PHILIPS | INTELLIVUE X2 | DE95038081 |  | 2011-09-13 |  | 0 | Edificio principal | Cuidados Críticos |  | ALTA | COMPRA
03366U00 |  | HUFA | HUFA | RESPIRADOR NEONATAL |  | DRÄGER | VN500VG | 8417400 ASCJ-0007 | 2011-09-07 | 2011-09-07 |  | 39000 | Edificio principal | Neonatología - HB0 |  | ALTA | COMPRA
03367U00 |  | HUFA | HUFA | MONITOR MULTIPARAMETRICO |  | PHILIPS | INTELLIVUE MP70 | DE84394159 |  | 2011-09-13 |  | 0 | Edificio principal | Cuidados Críticos |  | ALTA | COMPRA
03367U02 |  | HUFA | HUFA | MONITOR TRANSPORTE |  | PHILIPS | INTELLIVUE X2 | DE95038042 |  | 2011-09-13 |  | 0 | Edificio principal | Cuidados Críticos |  | ALTA | COMPRA
03368U00 |  | HUFA | HUFA | MONITOR MULTIPARAMETRICO |  | PHILIPS | INTELLIVUE MP70 | DE84382307 |  | 2011-09-13 |  | 0 | Edificio principal | Reanimación |  | ALTA | COMPRA
03369U00 |  | HUFA | HUFA | MONITOR TRANSPORTE |  | GE HEALTHCARE | DASH 2500 | SCG08467221WA |  | 2011-09-13 |  | 0 | Edificio principal | Neonatología - HB0 |  | ALTA | COMPRA
03371U00 |  | HUFA | HUFA | ELECTROESTIMULADOR MUSCULAR |  | TENS | TN-20 | 06/08905 |  | 2011-09-14 |  | 0 | Edificio principal | Salas de tratamiento |  | ALTA | COMPRA
03372U00 |  | HUFA | HUFA | ELECTROESTIMULADOR MUSCULAR |  | CEFAR | PRIMO | 2008-1526-05-041323 |  | 2011-09-14 |  | 0 | Edificio principal | Salas de tratamiento |  | ALTA | COMPRA
03373U00 |  | HUFA | HUFA | OPTICA |  | R.WOLF | 8934.441 | 5000196342 | 2011-09-14 | 2011-09-14 |  | 0 | Edificio principal | Bloque Quirúrgico |  | ALTA | COMPRA
03375U00 | 9761672 | HUFA | HUFA | ELECTROESTIMULADOR MUSCULAR |  | ENRAF NONIUS | TENSMED P82 | 14290 | 2011-09-22 | 2011-09-23 |  | 250 | Edificio principal | Rehabilitación |  | ALTA | COMPRA
03376U00 |  | HUFA | HUFA | ELECTROESTIMULADOR MUSCULAR |  | EMPI | EPIX VT | 2789760 |  | 2011-09-23 |  | 0 | Edificio principal | Hospital de Día. Unidad del Dolor |  | ALTA | COMPRA
03377U00 |  | HUFA | HUFA | ELECTROESTIMULADOR MUSCULAR |  | EMPI | EPIX VT | 2790467 |  | 2011-09-23 |  | 0 | Edificio principal | Rehabilitación |  | ALTA | COMPRA
03380U00 | 9761673 | HUFA | HUFA | LASER |  | ASA | M6 MLS THERAPY | A000003593 | 2012-04-10 | 2012-04-10 |  | 10030 | Edificio principal | Rehabilitación |  | ALTA | COMPRA
03380u02 | 9761686 | HUFA | HUFA | MANIPULO LASER |  | ASA | 506576 | F900016620100076 | 2011-11-02 | 2011-11-02 |  | 3332.83 | Edificio principal | Rehabilitación |  | ALTA | COMPRA
03381U00 | 9761676 | HUFA | HUFA | ELECTROESTIMULADOR MUSCULAR |  | ENRAF NONIUS | TENSMED S82 | 12365 | 2011-10-05 | 2011-10-05 |  | 330 | Edificio principal | Rehabilitación |  | ALTA | COMPRA
03382U00 | 9761677 | HUFA | HUFA | ELECTROESTIMULADOR MUSCULAR |  | ENRAF NONIUS | TENSMED S82 | 12368 | 2011-10-05 | 2011-10-05 |  | 330 | Edificio principal | Rehabilitación |  | ALTA | COMPRA
03383U00 |  | HUFA | HUFA | PIPETA |  | BIOHIT | 10-100 | 11078442 | 2011-10-06 | 2011-10-06 |  | 0 | Edificio principal | Laboratorio General |  | ALTA | COMPRA
03384U00 |  | HUFA | HUFA | ELECTROESTIMULADOR MUSCULAR |  | EMPI | EPIX XL | 9094846 |  | 2011-10-21 |  | 0 | Edificio principal | Salas de tratamiento |  | ALTA | COMPRA
03385U00 | 9761675 | HUFA | HUFA | TORRE OTORRINO |  | KARL STORZ |  | 140535 | 2011-10-24 | 2011-10-24 |  | 36000 | Edificio principal | Bloque Quirúrgico |  | ALTA | COMPRA
03385U02 |  | HUFA | HUFA | CAMARA |  | KARL STORZ | IMAGE 1 | TY782621-H | 2011-10-24 | 2011-10-24 |  | 0 | Edificio principal | Bloque Quirúrgico |  | ALTA | COMPRA
03385u03 |  | HUFA | HUFA | PROCESADOR CAMARA |  | KARL STORZ | IMAGE 1 | UY686937-P | 2011-10-24 | 2011-10-24 |  | 0 | Edificio principal | Bloque Quirúrgico |  | ALTA | COMPRA
03385U04 |  | HUFA | HUFA | MONITOR 24" KARL STORZ HD |  | KARL STORZ |  | 11-178739 | 2011-10-24 | 2011-10-24 |  | 0 | Edificio principal | Bloque Quirúrgico |  | ALTA | COMPRA
03385U05 |  | HUFA | HUFA | FUENTE LUZ |  | KARL STORZ | XENON NOVA 300 | TY0672681 | 2011-10-24 | 2011-10-24 |  | 0 | Edificio principal | Bloque Quirúrgico |  | ALTA | COMPRA
03385U06 |  | HUFA | HUFA | ADAPTADOR TV QUINTUS |  | ZEISS | OPMI-1 | 322254 | 2011-10-24 | 2011-10-24 |  | 0 | Edificio principal | Bloque Quirúrgico |  | ALTA | COMPRA
03385U07 |  | HUFA | HUFA | DISCO DURO |  | KARL STORZ |  | 140535 | 2011-10-24 | 2011-10-24 |  | 0 | Edificio principal | Bloque Quirúrgico |  | ALTA | COMPRA
03385U08 |  | HUFA | HUFA | OPTICA 30º |  | KARL STORZ | 7230BWA | 1647642 | 2011-10-24 | 2011-10-24 |  | 0 | Edificio principal | Bloque Quirúrgico |  | ALTA | COMPRA
03386U00 |  | HUFA | HUFA | TORRE ARTROSCOPIA |  | CONMED LINVATEC |  |  | 2011-06-30 | 2011-06-30 |  | 0 | Edificio principal | Bloque Quirúrgico |  | ALTA | DONACIÓN
03386U02 |  | HUFA | HUFA | PROCESADOR CAMARA |  | CONMED LINVATEC | IM4000 | 73419 | 2011-06-30 | 2011-06-30 |  | 0 | Edificio principal | Bloque Quirúrgico |  | ALTA | DONACIÓN
03386U03 |  | HUFA | HUFA | CAMARA |  | CONMED LINVATEC | IM4120 | 73134 | 2011-06-30 | 2011-06-30 |  | 0 | Edificio principal | Bloque Quirúrgico |  | ALTA | DONACIÓN
03386U04 |  | HUFA | HUFA | MONITOR |  | CONMED LINVATEC | VP4726 | N11B032 | 2011-06-30 | 2011-06-30 |  | 0 | Edificio principal | Bloque Quirúrgico |  | ALTA | DONACIÓN
03386U05 |  | HUFA | HUFA | FUENTE LUZ |  | CONMED LINVATEC | LS7700 | 73577 | 2011-06-30 | 2011-06-30 |  | 0 | Edificio principal | Bloque Quirúrgico |  | ALTA | DONACIÓN
03386U06 |  | HUFA | HUFA | CABLE LUZ FRIA |  | CONMED LINVATEC | LG1050 | 279015 | 2011-06-30 | 2011-06-30 |  | 0 | Edificio principal | Bloque Quirúrgico |  | ALTA | DONACIÓN
03389U00 |  | HUFA | HUFA | ARMARIO UNIDOSIS 2 |  | KARDEX | PHARMATRIEVER SYS-120-1212-NT | 101001230 | 2011-11-17 | 2011-11-17 |  | 0 | Edificio principal | Farmacia Hospitalaria |  | ALTA | COMPRA
03391U00 |  | HUFA | HUFA | HISTEROSCOPIO |  | R.WOLF | 8974.401 | 5000211716 | 2011-11-23 | 2011-11-23 |  | 0 | Edificio principal | Consultas Externas - Ginecología |  | ALTA | COMPRA
03392U00 |  | HUFA | HUFA | ELECTROESTIMULADOR MUSCULAR |  | EMPI | EPIX VT | 2787742 |  | 2011-11-24 |  | 0 | Edificio principal | Hospital de Día. Unidad del Dolor |  | ALTA | COMPRA
03393U00 |  | HUFA | HUFA | HUMIDIFICADOR |  | WILAMED | PMH5000 | 09530210P |  | 2011-12-15 |  | 0 | Edificio principal | Neonatología - HB0 |  | ALTA | COMPRA
03398U00 |  | HUFA | HUFA | BOMBA VOLUMETRICA |  | ALARIS | GP | 135029726 | 2011-12-27 | 2011-12-27 |  | 0 | Edificio principal | Hospitalización - Bloque B, Planta 1 |  | ALTA | COMPRA
03400U00 |  | HUFA | HUFA | BOMBA VOLUMETRICA |  | ALARIS | GP | 135024021 | 2011-12-27 | 2011-12-27 |  | 0 | Edificio principal | Pool administ. - Dirección de Operaciones |  | ALTA | COMPRA
03401U00 |  | HUFA | HUFA | BOMBA VOLUMETRICA |  | ALARIS | GP | 135026957 | 2011-12-27 | 2011-12-27 |  | 0 | Edificio principal | Pool administ. - Dirección de Operaciones |  | ALTA | COMPRA
03402U00 |  | HUFA | HUFA | BOMBA VOLUMETRICA |  | ALARIS | GP | 135026950 | 2011-12-27 | 2011-12-27 |  | 0 | Edificio principal | Pool administ. - Dirección de Operaciones |  | ALTA | COMPRA
03405U00 | 9761707 | HUFA | HUFA | ELECTROBISTURI |  | ERBE | VIO 200S | 11324936 |  | 2011-12-26 |  | 0 | Edificio principal | Consultas Externas - Ginecología |  | ALTA | COMPRA
03406U00 | 9761784 | HUFA | HUFA | BASCULA TALLIMETRO |  | DETECTO | PD300 MMHR | F09209-147 | 2011-12-29 | 2011-12-29 |  | 0 | Edificio principal | Consultas Externas - Neumología |  | ALTA | COMPRA
03407u00 | 9761785 | HUFA | HUFA | BASCULA TALLIMETRO |  | DETECTO | PD300 MMHR | F09209-227 | 2011-12-29 | 2011-12-29 |  | 0 | Edificio principal | Hospitalización - Bloque A, Planta 1 |  | ALTA | COMPRA
03408U00 |  | HUFA | HUFA | AUTOREFRACTOMETRO |  | NIDEK | ARK-510A | 334661 | 2012-01-05 | 2012-01-05 |  | 0 | Edificio principal | Consultas Externas - Oftalmología |  | ALTA | COMPRA
03409U00 | 9761715 | HUFA | HUFA | LAMPARA UVB DE MANO |  | DERMALIGHT | 80 | 113054H | 2012-01-05 | 2012-01-05 |  | 0 | Edificio principal | Consultas Externas - Dermatología |  | ALTA | COMPRA
03412U00 |  | HUFA | HUFA | ELECTROESTIMULADOR MUSCULAR |  | ENRAF NONIUS | TENSMED S82 | 14246 | 2012-01-16 | 2012-01-16 |  | 0 | Edificio principal | Rehabilitación |  | ALTA | COMPRA
03413U00 | 9761504 | HUFA | HUFA | MICROSCOPIO INVERTIDO |  | CARL ZEISS | OPMI PICO | 6030106718 | 2012-01-21 | 2012-01-21 |  | 12232.08 | Edificio principal | Consultas Externas - O.R.L. |  | ALTA | COMPRA
03415U00 |  | HUFA | HUFA | CABEZAL ULTRASONIDOS |  | ENRAF NONIUS | 500569 | 29735 | 2012-01-19 | 2012-01-19 |  | 0 | Edificio principal | Rehabilitación |  | ALTA | COMPRA
03416U00 |  | HUFA | HUFA | CABEZAL ULTRASONIDOS |  | ENRAF NONIUS | 500569 | 29768 | 2012-01-19 | 2012-01-19 |  | 0 | Edificio principal | Rehabilitación |  | ALTA | COMPRA
03418U00 |  | HUFA | HUFA | ELECTROESTIMULADOR MUSCULAR |  | ENRAF NONIUS | TENSMED S82 | 10.599 |  | 2012-01-26 |  | 0 | Edificio principal | Salas de tratamiento |  | ALTA | COMPRA
03421U00 |  | HUFA | HUFA | ELECTROESTIMULADOR MUSCULAR |  | ENRAF NONIUS | TENSMED S82 | 10.134 |  | 2012-01-31 |  | 0 | Edificio principal | Salas de tratamiento |  | ALTA | COMPRA
03422U00 | 9761860 | HUFA | HUFA | FIBROSCOPIO |  | MACHIDA | ENT 30PIII | 86288 | 2012-02-03 | 2012-02-03 |  | 3564 | Edificio principal | Consultas Externas - O.R.L. |  | ALTA | COMPRA
03424U00 | 9761878 | HUFA | HUFA | CABEZAL TRATAMIENTO 1 MHZ 0,8 CM |  | ENRAF NONIUS |  | 6360 | 2012-02-10 | 2012-02-10 |  | 315.1 | Edificio principal | Rehabilitación |  | ALTA | COMPRA
03426U00 | 9761894 | HUFA | HUFA | ELECTROESTIMULADOR MUSCULAR |  | ENRAF NONIUS | TENSMED S82 | 12062 | 2012-02-15 | 2012-02-15 |  | 0 | Edificio principal | Rehabilitación |  | ALTA | COMPRA
03427U00 | 9761895 | HUFA | HUFA | ELECTROESTIMULADOR MUSCULAR |  | ENRAF NONIUS | TENSMED S82 | 12063 | 2012-02-15 | 2012-02-15 |  | 0 | Edificio principal | Rehabilitación |  | ALTA | COMPRA
03428U00 | 9761896 | HUFA | HUFA | ELECTROESTIMULADOR MUSCULAR |  | ENRAF NONIUS | TENSMED S82 | 12071 | 2012-02-15 | 2012-02-15 |  | 0 | Edificio principal | Rehabilitación |  | ALTA | COMPRA
03431U00 | 9761899 | HUFA | HUFA | MANGO STELLARIS |  | BAUSCH & LOMB | BL3170 | USH19906 | 2012-02-23 | 2012-02-23 |  | 0 | Edificio principal | Bloque Quirúrgico |  | ALTA | COMPRA
03433U00 |  | HUFA | HUFA | OPTICA |  | STORZ | HOPKINS 0º-4MM | 1679790 |  | 2012-03-01 |  | 0 | Edificio principal | Bloque Quirúrgico |  | ALTA | COMPRA
03434U00 | 9761489 | HUFA | HUFA | SILLON EXPLORACION |  | FIMET | F1 ENDOVIEW | 32900027 | 2012-02-23 | 2012-02-23 |  | 4104 | Edificio principal | Consultas Externas - O.R.L. |  | ALTA | COMPRA
03435U00 | 9761780 | HUFA | HUFA | ASPIRADOR ELECTRICO |  | CAMI | ASKIR C30 | 3338 | 2012-02-29 | 2012-02-29 |  | 163.08 | Edificio principal | Hospitalización - Bloque A, Planta 0 |  | ALTA | COMPRA
03437U00 | 9761783 | HUFA | HUFA | PRESURIZADOR |  | ETHOX | SURGI-PRESS | 76432 | 2012-02-28 | 2012-02-28 |  | 199.8 | Edificio principal | Reanimación |  | ALTA | COMPRA
03438U00 | 9761782 | HUFA | HUFA | PRESURIZADOR |  | ETHOX | SURGI-PRESS | 76433 | 2012-02-28 | 2012-02-28 |  | 199.8 | Edificio principal | Reanimación |  | ALTA | COMPRA
03439U00 | 9761786 | HUFA | HUFA | PULSIOXIMETRO |  | DATASCOPE | RADICAL 7 COLOR | Q000717 | 2012-02-29 | 2012-02-29 |  | 378 | Edificio principal | Hospitalización - Bloque B, Planta 2 |  | ALTA | COMPRA
03440U00 | 9761787 | HUFA | HUFA | PULSIOXIMETRO |  | DATASCOPE | RADICAL 7 COLOR | T041405 | 2012-02-29 | 2012-02-29 |  | 378 | Edificio principal | Cardiología |  | ALTA | COMPRA
03441U00 | 9761789 | HUFA | HUFA | PULSIOXIMETRO |  | DATASCOPE | RADICAL 7 COLOR | T041576 | 2012-02-29 | 2012-02-29 |  | 378 | Edificio principal | Actividad ambulatoria - Cirugía General |  | ALTA | COMPRA
03442U00 | 9761788 | HUFA | HUFA | PULSIOXIMETRO |  | DATASCOPE | RADICAL 7 COLOR | T041459 | 2012-02-29 | 2012-02-29 |  | 378 | Edificio principal | Pool administ. - Dirección de Operaciones |  | ALTA | COMPRA
03443U00 | 9761790 | HUFA | HUFA | TENSIOMETRO ELECTRONICO |  | WELCH ALLYN | 4200B | 201100340 | 2012-02-28 | 2012-02-28 |  | 776 | Edificio principal | Hospitalización - Bloque A, Planta 0 |  | ALTA | COMPRA
03444U00 | 9761791 | HUFA | HUFA | TENSIOMETRO ELECTRONICO |  | WELCH ALLYN | 4200B | 201100344 | 2012-02-28 | 2012-02-28 |  | 776 | Edificio principal | Donación de Sangre |  | ALTA | COMPRA
03445U00 | 9759463 | HUFA | HUFA | DETECTOR FETAL |  | SONICAID | ONE | 07009874 |  | 2012-03-01 |  | 0 | Edificio principal | Consultas Externas - Ginecología |  | ALTA | COMPRA
03446U00 | 9761905 | HUFA | HUFA | HOLTER ECG |  | DMS-HOLT | DMS-840-3D | EBA033686 | 2012-03-07 | 2012-03-07 |  | 1203.6 | Edificio principal | Consultas Externas - Cardiología |  | ALTA | COMPRA
03447U00 |  | HUFA | HUFA | MOTOR TRAUMA-DRILL |  | LINVATEC | 5067-04 | 9053 |  | 2012-03-12 |  | 0 | Edificio principal | Bloque Quirúrgico |  | ALTA | COMPRA
03450U00 |  | HUFA | HUFA | LEVEL DE UROLOGIA |  | SIMS | 1100 | S105B00009 | 2012-03-15 | 2012-03-15 |  | 0 | Edificio principal | Bloque Quirúrgico |  | ALTA | COMPRA
03458U00 |  | HUFA | HUFA | PIPETA |  | BIOHIT | 1000 | 9016992 |  | 2009-07-01 |  | 0 | Edificio principal | Laboratorio General |  | ALTA | COMPRA
03459U00 |  | HUFA | HUFA | PIPETA |  | BIOHIT | 1000 | 7702291 |  | 2008-10-21 |  | 0 | Edificio principal | Laboratorio General |  | ALTA | COMPRA
03460U00 |  | HUFA | HUFA | PIPETA |  | BIOHIT | 1000 | 10052631 |  | 2010-11-11 |  | 0 | Edificio principal | Laboratorio General |  | ALTA | COMPRA
03461U00 |  | HUFA | HUFA | PIPETA |  | GILSON | P-1000 | X53989M |  | 2012-04-18 |  | 0 | Mortuorio | Laboratorio de Neuropatología |  | ALTA | COMPRA
03463U00 |  | HUFA | HUFA | PIPETA |  | GILSON | P-20 | HB0999 |  | 2012-04-18 |  | 0 | Edificio principal | Instituto de Investigación |  | ALTA | COMPRA
03465U00 | 9761911 | HUFA | HUFA | PULSIOXIMETRO |  | NONIN | 7500 | 501321668 | 2012-04-18 | 2012-04-18 |  | 972 | Edificio principal | Apoyo - Área Urgencias |  | ALTA | COMPRA
03466U02 |  | HUFA | HUFA | PEDAL |  | ETHICON ENDO SURGERY INC. |  | 939999-045 | 2012-05-07 | 2012-05-07 |  | 0 | Edificio principal | Bloque Quirúrgico |  | ALTA | COMPRA
03467U00 |  | HUFA | HUFA | INYECTOR CONTRASTE |  | MEDRAD | SPECTRIS SOLARIS | 301201241903 |  | 2012-05-14 |  | 0 | Edificio principal | Radiodiagnóstico |  | ALTA | COMPRA
03468U00 | 9761921 | HUFA | HUFA | ELECTROCARDIOGRAFO |  | PHILIPS | PAGE WRITER TC20 | CN41201557 | 2012-05-18 | 2012-05-18 |  | 3672 | Edificio principal | Urgencias |  | ALTA | COMPRA
03470U00 | 9761960 | HUFA | HUFA | PROCESADOR DE TEJIDOS |  | THERMO SCIENTIFIC | EXCELSIOR ES | EX40031111 | 2012-06-08 | 2012-06-08 |  | 31320 | Edificio principal | Anatomía Patológica |  | ALTA | COMPRA
03471U00 | 9761952 | HUFA | HUFA | MOTOR SIERRA |  | LINVATEC | MPOWER2 | LAA02279 | 2012-06-06 | 2012-06-06 |  | 0 | Edificio principal | Banco de Huesos |  | ALTA | COMPRA
03474U00 | 9761950 | HUFA | HUFA | MICROSCOPIO BINOCULAR |  | LEICA | DM1000 | 336849 | 2012-06-22 | 2012-06-22 |  | 2888.64 | Edificio principal | Anatomía Patológica |  | ALTA | COMPRA
03475U00 | 9761951 | HUFA | HUFA | MICROSCOPIO BINOCULAR |  | LEICA | DM1000 | 336817 | 2012-06-22 | 2012-06-22 |  | 2888.64 | Edificio principal | Anatomía Patológica |  | ALTA | COMPRA
03478U00 |  | HUFA | HUFA | ELECTROESTIMULADOR MUSCULAR |  | EMPI | EPIX XL | 9111233 |  | 2012-07-09 |  | 0 | Edificio principal | Salas de tratamiento |  | ALTA | COMPRA
03479U00 | 9761964 | HUFA | HUFA | SISTEMA ELECTRODO RETORNO PACIENTE |  |  |  | 21848001 |  | 2012-07-11 |  | 1944 | Edificio principal | Hospital de Día - Medicina Interna (excepto Pac. I |  | ALTA | COMPRA
03480U00 |  | HUFA | HUFA | OPTICA 25º |  | R.WOLF | 8934.412 | 5000225718 | 2012-07-12 | 2012-07-12 |  | 0 | Edificio principal | Bloque Quirúrgico |  | ALTA | COMPRA
03481U00 | 9761967,70,71 | HUFA | HUFA | MEZCLADORA DE POLVOS |  | PRO MECCANICA | GALENA TOP | PMG242012 | 2012-07-12 | 2012-07-12 |  | 0 | Edificio principal | Farmacia Hospitalaria |  | ALTA | COMPRA
03482U00 | 9761966 | HUFA | HUFA | SILLON PODOLOGICO |  | ORLA EQUIPAMIENTOS CLINICOS | SP4000E | 12/3220612 |  | 2012-07-16 |  | 1388.58 | Edificio principal | Consultas Externas - Cirugía Vascular |  | ALTA | COMPRA
03483U00 | 9761977 | HUFA | HUFA | ELECTROBISTURI |  | VALLEYLAB | FORCE FX | S2C04022AX | 2012-07-16 | 2012-07-16 |  | 6372 | Edificio principal | Bloque Quirúrgico |  | ALTA | COMPRA
03484U00 | 9761974 | HUFA | HUFA | CONSOLA PARA MOTOR SIERRA SAGITAL |  | STRYKER |  | 1217300313 | 2012-07-16 | 2012-07-16 |  | 4516.56 | Edificio principal | Consultas Externas - Cirugía Vascular |  | ALTA | COMPRA
03484U02 | 9761973 | HUFA | HUFA | MOTOR SIERRA |  | STRYKER | CORE SAG SAW | 1211700733 | 2012-07-16 | 2012-07-16 |  | 2640.2 | Edificio principal | Consultas Externas - Cirugía Vascular |  | ALTA | COMPRA
03485U00 |  | HUFA | HUFA | NEUROESTIMULADOR |  | VYGON | 7501.31 | 0646PC051 |  | 2012-07-17 |  | 0 | Edificio principal | Bloque Quirúrgico |  | ALTA | COMPRA
03487U00 |  | HUFA | HUFA | DERMATOSCOPIO |  | 3GEN | DL2PRO | D2P02200900024 |  | 2012-07-20 |  | 0 | Edificio principal | Consultas Externas - Dermatología |  | ALTA | COMPRA
03488U00 | 9761965 | HUFA | HUFA | MEDIDOR DE PRESION PLANTAR |  | RSSCAN | FOOTSCAN | 04/09/5574 | 2012-07-27 | 2012-07-27 |  | 4762 | Edificio principal | Consultas Externas - Cirugía Vascular |  | ALTA | COMPRA
03489U00 | 9761981 | HUFA | HUFA | MONITOR TRANSCUTANEO MULTICANAL |  | RADIOMETER | TCM400 | 880R0162N009 | 2012-07-27 | 2012-07-27 |  | 10800 | Edificio principal | Consultas Externas - Cirugía Vascular |  | ALTA | COMPRA
03493U00 |  | HUFA | HUFA | BOMBA DE LAVADO |  | MTW |  | 755 | 2012-08-08 | 2012-08-08 |  | 0 | Edificio principal | Consultas Externas - Cirugía General |  | ALTA | COMPRA
03496U00 |  | HUFA | HUFA | DERMATOSCOPIO |  | DERMOGENIUS | BIOCAM | 11920656 | 2012-08-22 | 2012-08-22 |  | 0 | Edificio principal | Consultas Externas - Dermatología |  | ALTA | COMPRA
03497U00 |  | HUFA | HUFA | DERMATOSCOPIO |  | DERMOGENIUS | BIOCAM | 11920617 | 2012-08-22 | 2012-08-22 |  | 0 | Edificio principal | Consultas Externas - Dermatología |  | ALTA | COMPRA
03498U00 | 9761983C | HUFA | HUFA | TORRE GINECOLOGIA |  | OLYMPUS | WM-NP2 | 21209509 | 2012-09-10 | 2012-09-10 |  | 65795 | Edificio principal | Bloque Quirúrgico |  | ALTA | COMPRA
03498U02 | 9761982 | HUFA | HUFA | CABEZAL DE CAMARA |  | OLYMPUS | CH-S190XZ | 7200921 | 2012-09-10 | 2012-09-10 |  | 0 | Edificio principal | Bloque Quirúrgico |  | ALTA | COMPRA
03498U03 | 9761982A | HUFA | HUFA | PROCESADOR VIDEO |  | OLYMPUS | OTV-S190 | 7222013 | 2012-09-10 | 2012-09-10 |  | 0 | Edificio principal | Bloque Quirúrgico |  | ALTA | COMPRA
03498U04 |  | HUFA | HUFA | MONITOR |  | OLYMPUS | OEV-261H | 7244056 | 2012-09-10 | 2012-09-10 |  | 0 | Edificio principal | Bloque Quirúrgico |  | ALTA | COMPRA
03498U05 | 9761983 | HUFA | HUFA | FUENTE DE LUZ |  | OLYMPUS | CLV-S190 | 7202031 | 2012-09-11 | 2012-09-11 |  | 0 | Edificio principal | Bloque Quirúrgico |  | ALTA | COMPRA
03498U06 | 9762230 | HUFA | HUFA | INSUFLADOR |  | OLYMPUS | UHI-4 | 7210789 | 2012-09-11 | 2012-09-11 |  | 0 | Edificio principal | Bloque Quirúrgico |  | ALTA | COMPRA
03498U07 | 9761983A | HUFA | HUFA | SISTEMA DE GRABACION |  | OLYMPUS | MEDICAPTURE | 2112044 | 2012-09-11 | 2012-09-11 |  | 0 | Edificio principal | Bloque Quirúrgico |  | ALTA | COMPRA
03498U08 | 9761982E | HUFA | HUFA | VIDEOLAPAROSCOPIO |  | OLYMPUS | 10MM 0º ENDOEYE | 615339 | 2012-09-11 | 2012-09-11 |  | 0 | Edificio principal | Bloque Quirúrgico |  | ALTA | COMPRA
03499U00 | 9761983B | HUFA | HUFA | TORRE CIRUGIA |  | OLYMPUS | WM-NP2 | 21209436 | 2012-09-11 | 2012-09-11 |  | 65795 | Edificio principal | Bloque Quirúrgico |  | ALTA | COMPRA
03499U02 | 9761982B | HUFA | HUFA | CABEZAL DE CAMARA |  | OLYMPUS | CH-S190XZ | 7200849 | 2012-09-11 | 2012-09-11 |  | 0 | Edificio principal | Bloque Quirúrgico |  | ALTA | COMPRA
03499U03 | 9761982C | HUFA | HUFA | PROCESADOR VIDEO |  | OLYMPUS | OTV-S190 | 7232368 | 2012-09-11 | 2012-09-11 |  | 0 | Edificio principal | Bloque Quirúrgico |  | ALTA | COMPRA
03499U04 | 9761982D | HUFA | HUFA | MONITOR |  | OLYMPUS | OEV-261H | 7244109 | 2012-09-11 | 2012-09-11 |  | 0 | Edificio principal | Bloque Quirúrgico |  | ALTA | COMPRA
03499U05 | 9761983D | HUFA | HUFA | FUENTE DE LUZ |  | OLYMPUS | CLV-S190 | 7202052 | 2012-09-11 | 2012-09-11 |  | 0 | Edificio principal | Bloque Quirúrgico |  | ALTA | COMPRA
03499U06 | 9762230A | HUFA | HUFA | INSUFLADOR |  | OLYMPUS | UHI-4 | 7210923 | 2012-09-11 | 2012-09-11 |  | 0 | Edificio principal | Bloque Quirúrgico |  | ALTA | COMPRA
03499U12 |  | HUFA | HUFA | VIDEOLAPAROSCOPIO |  | OLYMPUS | 10MM 30º ENDOEYE | 634612 | 2019-09-18 | 2019-09-18 |  | 14520 | Edificio principal | Bloque Quirúrgico |  | ALTA | COMPRA
03501U00 | 9762241 | HUFA | HUFA | FUENTE DE LUZ FIBROSCOPIO |  | OLYMPUS | MAJ-922 | 23A | 2012-09-13 | 2012-09-13 |  | 0 | Edificio principal | Anestesia - Bloque Quirúrgico |  | ALTA | COMPRA
03503U00 |  | HUFA | HUFA | PIPETA |  | GILSON | P-1000 | 15031 |  | 2012-10-02 |  | 0 | Edificio principal | Instituto de Investigación |  | ALTA | COMPRA
03504U00 |  | HUFA | HUFA | PIPETA |  | GILSON | P-20 | X57794B |  | 2012-10-02 |  | 0 | Edificio principal | Instituto de Investigación |  | ALTA | COMPRA
03505U00 |  | HUFA | HUFA | PIPETA |  | GILSON | P-20 | J13300N |  | 2012-10-02 |  | 0 | Edificio principal | Instituto de Investigación |  | ALTA | COMPRA
03506U00 |  | HUFA | HUFA | PIPETA |  | GILSON | P-20 | G01810E |  | 2012-10-02 |  | 0 | Edificio principal | Instituto de Investigación |  | ALTA | COMPRA
03507U00 |  | HUFA | HUFA | PIPETA |  | GILSON | P-10 | K28170G |  | 2012-10-02 |  | 0 | Edificio principal | Instituto de Investigación |  | ALTA | COMPRA
03509U00 |  | HUFA | HUFA | PIPETA |  | BIOHIT | 100 | 7708075 |  | 2012-10-02 |  | 0 | Edificio principal | Laboratorio General |  | ALTA | COMPRA
03510U00 |  | HUFA | HUFA | PIPETA |  | BIOHIT | 100 | 8704546 |  | 2012-10-08 |  | 0 | Edificio principal | Laboratorio General |  | ALTA | COMPRA
03511U00 |  | HUFA | HUFA | PIPETA |  | BIOHIT | 1000 | 9016993 |  | 2009-07-01 |  | 0 | Edificio principal | Laboratorio General |  | ALTA | COMPRA
03512U00 |  | HUFA | HUFA | PIPETA |  | BIOHIT | 1000 | 8704942 |  | 2009-03-13 |  | 0 | Edificio principal | Laboratorio General |  | ALTA | COMPRA
03515U00 | 9762298 | HUFA | HUFA | SACALECHES |  | MEDELA | SYMPHONY | 1369335 | 2012-10-24 | 2012-10-24 |  | 1661 | Edificio principal | Neonatología - HB0 |  | ALTA | COMPRA
03517U00 |  | HUFA | HUFA | ESTACION DE TRABAJO MOVIL INFORMATIZADA |  | DEXTRO | ARTROMEDICK NX10 | NX002154 | 2012-10-29 | 2012-10-29 |  | 0 | Edificio principal | Reanimación |  | ALTA | COMPRA
03518U00 |  | HUFA | HUFA | ELASTOGRAFO DE TRANSICION |  | ECHOSENS | FIBROSCAN | F01371 | 2012-11-06 | 2012-11-06 |  | 0 | Edificio principal | Hospital de Día - Médico-quirúrgico |  | ALTA | DONACIÓN
03519U00 | 9762266 | HUFA | HUFA | SIERRA DE YESOS |  | PALEX | 21-551-00 | 13513 | 2012-11-07 | 2012-11-07 |  | 0 | Edificio principal | Operaciones: Hospitaliz. Corta Estancia |  | ALTA | COMPRA
03520U00 | 9762267 | HUFA | HUFA | SIERRA DE YESOS |  | PALEX | 21-551-00 | 13516 | 2012-11-07 | 2012-11-07 |  | 0 | Edificio principal | Apoyo - Área Urgencias |  | ALTA | COMPRA
03522U00 |  | HUFA | HUFA | BOMBA VOLUMETRICA |  | ALARIS | GP PLUS | 135045154 | 2012-11-12 | 2012-11-12 |  | 0 | Edificio principal | Dirección de Operaciones |  | ALTA | COMPRA
03523U00 |  | HUFA | HUFA | BOMBA VOLUMETRICA |  | ALARIS | GP PLUS | 135044740 | 2012-11-12 | 2012-11-12 |  | 0 | Edificio principal | Dirección de Operaciones |  | ALTA | COMPRA
03524U00 |  | HUFA | HUFA | BOMBA VOLUMETRICA |  | ALARIS | GP PLUS | 135044706 | 2012-11-12 | 2012-11-12 |  | 0 | Edificio principal | Dirección de Operaciones |  | ALTA | COMPRA
03525U00 |  | HUFA | HUFA | BOMBA VOLUMETRICA |  | ALARIS | GP PLUS | 135045082 | 2012-11-12 | 2012-11-12 |  | 0 | Edificio principal | Dirección de Operaciones |  | ALTA | COMPRA
03526U00 |  | HUFA | HUFA | BOMBA VOLUMETRICA |  | ALARIS | GP PLUS | 135045167 | 2012-11-12 | 2012-11-12 |  | 0 | Edificio principal | Dirección de Operaciones |  | ALTA | COMPRA
03527U00 | 9762305 | HUFA | HUFA | BOMBA VOLUMETRICA |  | ALARIS | GP PLUS | 135042545 | 2012-11-12 | 2012-11-12 |  | 0 | Edificio principal | Dirección de Operaciones |  | ALTA | COMPRA
03529U00 |  | HUFA | HUFA | BOMBA VOLUMETRICA |  | ALARIS | GP PLUS | 135045126 | 2012-11-12 | 2012-11-12 |  | 0 | Edificio principal | Dirección de Operaciones |  | ALTA | COMPRA
03530U00 |  | HUFA | HUFA | ANALIZADOR DE COAGULACION |  | HEMOCHRON | JR SIGNATURE | SF0404 |  | 2012-11-14 |  | 0 | Edificio principal | Bloque Quirúrgico |  | ALTA | COMPRA
03532U00 | 9762400 | HUFA | HUFA | GRUA MAXI 500 |  | ARJOHUNTLEIGH | KM560088 | KMSS-13061 | 2012-11-21 | 2012-11-21 |  | 0 | Edificio principal | Hospitalización - Bloque B, Planta 2 |  | ALTA | COMPRA
03533U00 |  | HUFA | HUFA | COLCHON ANTIESCARAS |  | HILL-ROM | CLINACTIV ALTERNATING | AB060587 |  | 2012-11-21 |  | 0 | Edificio principal | Cuidados Críticos |  | ALTA | COMPRA
03534U00 | 9762308 | HUFA | HUFA | BOMBA VOLUMETRICA |  | ALARIS |  | 135141621 | 2012-11-21 | 2012-11-21 |  | 0 | Edificio principal | Cuidados Críticos |  | ALTA | COMPRA
03537U00 | 9762481 | HUFA | HUFA | ASPIRADOR ELECTRICO |  | ATMOS | ATMOS C 361 | 300001015-100570 | 2012-11-28 | 2012-11-28 |  | 0 | Edificio principal | Hospitalización - Bloque C, Planta 1 |  | ALTA | COMPRA
03538U00 | 9762482 | HUFA | HUFA | ASPIRADOR ELECTRICO |  | ATMOS | ATMOS C 361 | 300001015-100571 | 2012-11-28 | 2012-11-28 |  | 0 | Edificio principal | Consultas Externas |  | ALTA | COMPRA
03539U00 | 9762495 | HUFA | HUFA | POLIGRAFO RESPIRATORIO |  | VIASYS | T3 | 902003771 | 2012-11-28 | 2012-11-28 |  | 0 | Edificio principal | Consultas Externas - Neumología |  | ALTA | COMPRA
03539U02 |  | HUFA | HUFA | EMISOR SPO2 |  | NONIN |  | 501438332 |  | 2013-04-02 |  | 0 | Edificio principal | Neurología |  | ALTA | COMPRA
03540U00 |  | HUFA | HUFA | MONITOR MULTIPARAMETRICO |  | WELCH ALLYN | VSN 6000 SERIES | 103001993112 | 2012-12-03 | 2012-12-03 |  | 0 | Edificio principal | Hospitalización - Bloque B, Planta 2 |  | ALTA | COMPRA
03543U00 |  | HUFA | HUFA | MONITOR MULTIPARAMETRICO |  | WELCH ALLYN | VSN 6000 SERIES | 103002111012 | 2012-12-03 | 2012-12-03 |  | 0 | Edificio principal | Hospitalización - Bloque B, Planta 2 |  | ALTA | COMPRA
03544U00 |  | HUFA | HUFA | MONITOR MULTIPARAMETRICO |  | WELCH ALLYN | VSN 6000 SERIES | 103002101012 | 2012-12-03 | 2012-12-03 |  | 0 | Edificio principal | Hospitalización - Bloque B, Planta 1 |  | ALTA | COMPRA
03545U00 |  | HUFA | HUFA | MONITOR MULTIPARAMETRICO |  | WELCH ALLYN | VSN 6000 SERIES | 103001851112 | 2012-12-03 | 2012-12-03 |  | 0 | Edificio principal | Hospitalización - Bloque B, Planta 1 |  | ALTA | COMPRA
03546U00 |  | HUFA | HUFA | MONITOR MULTIPARAMETRICO |  | WELCH ALLYN | VSN 6000 SERIES | 103001861112 | 2012-12-03 | 2012-12-03 |  | 0 | Edificio principal | Hospitalización - Bloque A, Planta 0 |  | ALTA | COMPRA
03547U00 |  | HUFA | HUFA | MONITOR MULTIPARAMETRICO |  | WELCH ALLYN | VSN 6000 SERIES | 103002073112 | 2012-12-03 | 2012-12-03 |  | 0 | Edificio principal | Hospitalización - Bloque A, Planta 0 |  | ALTA | COMPRA
03548U00 |  | HUFA | HUFA | MONITOR MULTIPARAMETRICO |  | WELCH ALLYN | VSN 6000 SERIES | 103002013112 | 2012-12-03 | 2012-12-03 |  | 0 | Edificio principal | Hospital de día Oncohemetológico |  | ALTA | COMPRA
03549U00 |  | HUFA | HUFA | MONITOR MULTIPARAMETRICO |  | WELCH ALLYN | VSN 6000 SERIES | 103002003112 | 2012-12-03 | 2012-12-03 |  | 0 | Edificio principal | Hospital de día Oncohemetológico |  | ALTA | COMPRA
03550U00 |  | HUFA | HUFA | MONITOR MULTIPARAMETRICO |  | WELCH ALLYN | VSN 6000 SERIES | 103002023112 | 2012-12-03 | 2012-12-03 |  | 0 | Edificio principal | Hospitalización A1 Control 2 |  | ALTA | COMPRA
03551U00 |  | HUFA | HUFA | MONITOR MULTIPARAMETRICO |  | WELCH ALLYN | VSN 6000 SERIES | 103002083112 | 2012-12-03 | 2012-12-03 |  | 0 | Edificio principal | Hospitalización A1 Control 2 |  | ALTA | COMPRA
03552U00 |  | HUFA | HUFA | MOTOR ANTIESCARAS |  | ESCHMANN (HUNTLEIGH) | ALPHABED PLUS | ZB125961 |  | 2012-12-04 |  | 0 | Edificio principal | Hospitalización - Bloque A, Planta 0 |  | ALTA | COMPRA
03557U00 |  | HUFA | HUFA | PIPETA |  | GILSON | P-1000 | AD53621 |  | 2012-12-28 |  | 0 | Edificio principal | Laboratorio General |  | ALTA | COMPRA
03559U00 |  | HUFA | HUFA | CONSOLA ERGOMETRIA |  | GE HEALTHCARE |  | SH711026476SA | 2012-12-28 | 2012-12-28 |  | 0 | Edificio principal | Consultas Externas - Cardiología |  | ALTA | COMPRA
03559U02 |  | HUFA | HUFA | CINTA ERGOMETRIA |  | GE HEALTHCARE | T2100 | SK212480007SA | 2012-12-28 | 2012-12-28 |  | 0 | Edificio principal | Consultas Externas - Cardiología |  | ALTA | COMPRA
03561U00 |  | HUFA | HUFA | MOTOR ANTIESCARAS |  | SUNRISE MEDICAL | A1140H | A114013694 |  | 2013-01-04 |  | 0 | Edificio principal | Hospitalización - Bloque C, Planta 1 |  | ALTA | COMPRA
03562U00 |  | HUFA | HUFA | CPAP NEONATAL |  | VIASYS | INFANT FLOW SIPAP | AKN02382 | 2009-11-18 | 2009-11-18 |  | 0 | Edificio principal | Pediatría - HB0 |  | ALTA | COMPRA
03563U00 |  | HUFA | HUFA | MONITOR MULTIPARAMETRICO M8001A REF 862134 |  | PHILIPS | MP20 | DE72845805 | 2013-11-04 | 2013-11-04 |  | 30006.17 | Edificio principal | Hospitalización - Pediatría |  | ALTA | COMPRA
03564U00 | 9762450 | HUFA | HUFA | BASCULA TALLIMETRO |  | WELCH ALLYN | 597KGWA | 597KG00182 | 2013-01-11 | 2013-01-11 |  | 0 | Edificio principal | Dialisis domiciliaria y DPAC |  | ALTA | COMPRA
03565U00 | 9762410 | HUFA | HUFA | BASCULA TALLIMETRO |  | WELCH ALLYN | 597KGWA | 597KG00183 | 2013-01-11 | 2013-01-11 |  | 0 | Edificio principal | Consultas Externas - Neumología |  | ALTA | COMPRA
03566U00 |  | HUFA | HUFA | BASCULA TALLIMETRO |  | WELCH ALLYN | 597KGWA | 597KG00186 | 2013-01-11 | 2013-01-11 |  | 0 | Edificio principal | Consultas Externas - Neumología |  | ALTA | COMPRA
03567U00 | 9762416 | HUFA | HUFA | BASCULA TALLIMETRO |  | WELCH ALLYN | 597KGWA | 597KG00189 | 2013-01-11 | 2013-01-11 |  | 0 | Edificio principal | Consultas Externas - Reumatología |  | ALTA | COMPRA
03568U00 | 9762458 | HUFA | HUFA | BASCULA TALLIMETRO |  | WELCH ALLYN | 597KGWA | KG00190 | 2013-01-11 | 2013-01-11 |  | 0 | Edificio principal | Hospitalización - Bloque B, Planta 2 |  | ALTA | COMPRA
03569U00 | 9762446 | HUFA | HUFA | BASCULA TALLIMETRO |  | WELCH ALLYN | 597KGWA | 597KG00191 | 2013-01-11 | 2013-01-11 |  | 0 | Edificio principal | Consultas Externas |  | ALTA | COMPRA
03570U00 | 9762408 | HUFA | HUFA | BASCULA TALLIMETRO |  | WELCH ALLYN | 597KGWA | 597KG00192 | 2013-01-11 | 2013-01-11 |  | 0 | Edificio principal | Urgencias de Pediatría |  | ALTA | COMPRA
03571U00 | 9762463 | HUFA | HUFA | BASCULA TALLIMETRO |  | WELCH ALLYN | 597KGWA | 597KG00193 | 2013-01-11 | 2013-01-11 |  | 0 | Edificio principal | Consultas Externas - Pediatría |  | ALTA | COMPRA
03572U00 | 9762407 | HUFA | HUFA | BASCULA TALLIMETRO |  | WELCH ALLYN | 597KGWA | 597KG00194 | 2013-01-11 | 2013-01-11 |  | 0 | Edificio principal | Bloque Obstétrico |  | ALTA | COMPRA
03573U00 | 9762452 | HUFA | HUFA | BASCULA TALLIMETRO |  | WELCH ALLYN | 597KGWA | 597KG00195 | 2013-01-11 | 2013-01-11 |  | 0 | Edificio principal | Diálisis |  | ALTA | COMPRA
03574U00 | 9762457 | HUFA | HUFA | BASCULA TALLIMETRO |  | WELCH ALLYN | 597KGWA | 597KG00196 | 2013-01-11 | 2013-01-11 |  | 0 | Edificio principal | Psiquiatría |  | ALTA | COMPRA
03575U00 | 9762448 | HUFA | HUFA | BASCULA TALLIMETRO |  | WELCH ALLYN | 597KGWA | 597KG00197 | 2013-01-11 | 2013-01-11 |  | 0 | Edificio principal | Diálisis |  | ALTA | COMPRA
03576U00 | 9762411 | HUFA | HUFA | BASCULA TALLIMETRO |  | WELCH ALLYN | 597KGWA | 597KG00198 | 2013-01-11 | 2013-01-11 |  | 0 | Edificio principal | Consultas Externas - Aparato Digestivo |  | ALTA | COMPRA
03577U00 | 9762433 | HUFA | HUFA | BASCULA TALLIMETRO |  | WELCH ALLYN | 597KGWA | 597KG00199 | 2013-01-11 | 2013-01-11 |  | 0 | Edificio principal | Consultas Externas - Neumología |  | ALTA | COMPRA
03578U00 | 9762444 | HUFA | HUFA | BASCULA TALLIMETRO |  | WELCH ALLYN | 597KGWA | 597KG00200 | 2013-01-11 | 2013-01-11 |  | 0 | Mortuorio | Salud Laboral |  | ALTA | COMPRA
03579U00 | 9762423 | HUFA | HUFA | BASCULA TALLIMETRO |  | WELCH ALLYN | 597KGWA | 597KG00201 | 2013-01-11 | 2013-01-11 |  | 0 | Edificio principal | Consultas Externas - Urología |  | ALTA | COMPRA
03580U00 | 9762412 | HUFA | HUFA | BASCULA TALLIMETRO |  | WELCH ALLYN | 597KGWA | 597KG00202 | 2013-01-11 | 2013-01-11 |  | 0 | Edificio principal | Consultas Externas - Aparato Digestivo |  | ALTA | COMPRA
03582U00 | 9762427 | HUFA | HUFA | BASCULA TALLIMETRO |  | WELCH ALLYN | 597KGWA | 597KG00204 | 2013-01-11 | 2013-01-11 |  | 0 | Edificio principal | Consultas Externas - Reumatología |  | ALTA | COMPRA
03583U00 | 9762426 | HUFA | HUFA | BASCULA TALLIMETRO |  | WELCH ALLYN | 597KGWA | 597KG208 | 2013-01-11 | 2013-01-11 |  | 0 | Edificio principal | Consultas Externas - Medicina Interna |  | ALTA | COMPRA
03584U00 | 9762414 | HUFA | HUFA | BASCULA TALLIMETRO |  | WELCH ALLYN | 597KGWA | 597KG00209 | 2013-01-11 | 2013-01-11 |  | 0 | Edificio principal | Consultas Externas - Aparato Digestivo |  | ALTA | COMPRA
03585U00 | 9762425 | HUFA | HUFA | BASCULA TALLIMETRO |  | WELCH ALLYN | 597KGWA | 597KG00210 | 2013-01-11 | 2013-01-11 |  | 505.07 | Edificio principal | Consultas Externas - Endocrinología |  | ALTA | COMPRA
03586U00 | 9762435 | HUFA | HUFA | BASCULA TALLIMETRO |  | WELCH ALLYN | 597KGWA | 597KG00211 | 2013-01-11 | 2013-01-11 |  | 505.07 | Edificio principal | Consultas Externas - Neumología |  | ALTA | COMPRA
03587U00 | 9762432 | HUFA | HUFA | BASCULA TALLIMETRO |  | WELCH ALLYN | 597KGWA | 597KG00212 | 2013-01-11 | 2013-01-11 |  | 505.07 | Edificio principal | Consultas Externas - Nefrología |  | ALTA | COMPRA
03588U00 | 9762445 | HUFA | HUFA | BASCULA TALLIMETRO |  | WELCH ALLYN | 597KGWA | 597KG00214 | 2013-01-11 | 2013-01-11 |  | 505.07 | Edificio principal | Consultas Externas - Rehabilitación |  | ALTA | COMPRA
03589U00 | 9762441 | HUFA | HUFA | BASCULA TALLIMETRO |  | WELCH ALLYN | 597KGWA | 597KG00218 | 2013-01-11 | 2013-01-11 |  | 505.07 | Edificio principal | Consultas Externas - Pediatría |  | ALTA | COMPRA
03590U00 | 9762442 | HUFA | HUFA | BASCULA TALLIMETRO |  | WELCH ALLYN | 597KGWA | 597KG200233 | 2013-01-11 | 2013-01-11 |  | 505.07 | Edificio principal | Consultas Externas - Dermatología |  | ALTA | COMPRA
03591U00 | 9762464 | HUFA | HUFA | BASCULA TALLIMETRO |  | WELCH ALLYN | 597KGWA | 597KG00236 | 2013-01-11 | 2013-01-11 |  | 505.07 | Edificio principal | Urgencias de Pediatría |  | ALTA | COMPRA
03592U00 | 9762443 | HUFA | HUFA | BASCULA TALLIMETRO |  | WELCH ALLYN | 597KGWA | 597KG00237 | 2013-01-11 | 2013-01-11 |  | 505.07 | Edificio principal | Consultas Externas - Medicina Interna |  | ALTA | COMPRA
03593U00 | 9762420 | HUFA | HUFA | BASCULA TALLIMETRO |  | WELCH ALLYN | 597KGWA | 597KG00239 | 2013-01-11 | 2013-01-11 |  | 505.07 | Edificio principal | Consultas Externas - Endocrinología |  | ALTA | COMPRA
03594U00 | 9762429 | HUFA | HUFA | BASCULA TALLIMETRO |  | WELCH ALLYN | 597KGWA | 597KG00241 | 2013-01-11 | 2013-01-11 |  | 505.07 | Edificio principal | Consultas Externas - O.R.L. |  | ALTA | COMPRA
03595U00 | 9762424 | HUFA | HUFA | BASCULA TALLIMETRO |  | WELCH ALLYN | 597KGWA | 597KG00244 | 2013-01-11 | 2013-01-11 |  | 505.07 | Edificio principal | Traumatología |  | ALTA | COMPRA
03596U00 | 9762417 | HUFA | HUFA | BASCULA TALLIMETRO |  | WELCH ALLYN | 597KGWA | 597KG00245 | 2013-01-11 | 2013-01-11 |  | 505.07 | Edificio principal | Consultas Externas - Reumatología |  | ALTA | COMPRA
03597U00 | 9762440 | HUFA | HUFA | BASCULA TALLIMETRO |  | WELCH ALLYN | 597KGWA | 597KG00248 | 2013-01-11 | 2013-01-11 |  | 505.07 | Edificio principal | Consultas Externas - Dermatología |  | ALTA | COMPRA
03598U00 | 9762439 | HUFA | HUFA | BASCULA TALLIMETRO |  | WELCH ALLYN | 597KGWA | 597KG250 | 2013-01-11 | 2013-01-11 |  | 505.07 | Edificio principal | Consultas Externas - Pediatría |  | ALTA | COMPRA
03599U00 | 9762422 | HUFA | HUFA | BASCULA TALLIMETRO |  | WELCH ALLYN | 597KGWA | 597KG00251 | 2013-01-11 | 2013-01-11 |  | 505.07 | Edificio principal | Actividad Ambulatoria - Ginecología |  | ALTA | COMPRA
03600U00 | 9762428 | HUFA | HUFA | BASCULA TALLIMETRO |  | WELCH ALLYN | 597KGWA | 597KG00252 | 2013-01-11 | 2013-01-11 |  | 505.07 | Edificio principal | Consultas Externas - Reumatología |  | ALTA | COMPRA
03601U00 | 9762415 | HUFA | HUFA | BASCULA TALLIMETRO |  | WELCH ALLYN | 597KGWA | 597KG00253 | 2013-01-11 | 2013-01-11 |  | 505.07 | Edificio principal | Consultas Externas - Cardiología |  | ALTA | COMPRA
03602U00 | 9762454 | HUFA | HUFA | BASCULA TALLIMETRO |  | WELCH ALLYN | 597KGWA | 597KG00254 | 2013-01-11 | 2013-01-11 |  | 505.07 | Edificio principal | Hospitalización - Bloque B, Planta 2 |  | ALTA | COMPRA
03603U00 | 9762453 | HUFA | HUFA | BASCULA TALLIMETRO |  | WELCH ALLYN | 597KGWA | 597KG00255 | 2013-01-11 | 2013-01-11 |  | 505.07 | Edificio principal | Hospital de día Oncohemetológico |  | ALTA | COMPRA
03604U00 | 9762413 | HUFA | HUFA | BASCULA TALLIMETRO |  | WELCH ALLYN | 597KGWA | 597KG00256 | 2013-01-11 | 2013-01-11 |  | 505.07 | Edificio principal | Consultas Externas - Aparato Digestivo |  | ALTA | COMPRA
03605U00 | 9762438 | HUFA | HUFA | BASCULA TALLIMETRO |  | WELCH ALLYN | 597KGWA | 597KG00257 | 2013-01-11 | 2013-01-11 |  | 505.07 | Edificio principal | Consultas Externas - Pediatría |  | ALTA | COMPRA
03606U00 | 9762418 | HUFA | HUFA | BASCULA TALLIMETRO |  | WELCH ALLYN | 597KGWA | 597KG00258 | 2013-01-11 | 2013-01-11 |  | 505.07 | Edificio principal | Cirugía General |  | ALTA | COMPRA
03607U00 | 9762455 | HUFA | HUFA | BASCULA TALLIMETRO |  | WELCH ALLYN | 597KGWA | 597KG00259 | 2013-01-11 | 2013-01-11 |  | 505.07 | Edificio principal | Hospitalización - Bloque B, Planta 2 |  | ALTA | COMPRA
03608U00 | 9762436 | HUFA | HUFA | BASCULA TALLIMETRO |  | WELCH ALLYN | 597KGWA | 597KG00260 | 2013-01-11 | 2013-01-11 |  | 505.07 | Edificio principal | Consultas Externas - O.R.L. |  | ALTA | COMPRA
03609U00 | 9762447 | HUFA | HUFA | BASCULA TALLIMETRO |  | WELCH ALLYN | 597KGWA | 597KG00304 | 2013-01-11 | 2013-01-11 |  | 505.07 | Edificio principal | Consultas Externas - Rehabilitación |  | ALTA | COMPRA
03610U00 | 9762409 | HUFA | HUFA | BASCULA TALLIMETRO |  | WELCH ALLYN | 597KGWA | 597KG00306 | 2013-01-11 | 2013-01-11 |  | 505.07 | Edificio principal | Consultas Externas - Alergología |  | ALTA | COMPRA
03611U00 | 9762456 | HUFA | HUFA | BASCULA TALLIMETRO |  | WELCH ALLYN | 597KGWA | 597KG00308 | 2013-01-11 | 2013-01-11 |  | 505.07 | Edificio principal | Psiquiatría |  | ALTA | COMPRA
03612U00 | 9762548 | HUFA | HUFA | BASCULA TALLIMETRO |  | WELCH ALLYN | 597KGWA | 597KG00309 | 2013-01-11 | 2013-01-11 |  | 505.07 | Edificio principal | Hospitalización A1 Control 2 |  | ALTA | COMPRA
03613U00 | 9762449 | HUFA | HUFA | BASCULA TALLIMETRO |  | WELCH ALLYN | 597KGWA | 597KG00310 | 2013-01-11 | 2013-01-11 |  | 505.07 | Edificio principal | Diálisis |  | ALTA | COMPRA
03614U00 | 9762459 | HUFA | HUFA | BASCULA TALLIMETRO |  | WELCH ALLYN | 597KGWA | 597KG00311 | 2013-01-11 | 2013-01-11 |  | 505.07 | Edificio principal | Pediatría - HB0 |  | ALTA | COMPRA
03615U00 | 9762431 | HUFA | HUFA | BASCULA TALLIMETRO |  | WELCH ALLYN | 597KGWA | 597KG00312 | 2013-01-11 | 2013-01-11 |  | 505.07 | Edificio principal | Consultas Externas - Nefrología |  | ALTA | COMPRA
03616U00 | 9762421 | HUFA | HUFA | BASCULA TALLIMETRO |  | WELCH ALLYN | 597KGWA | 597KG00313 | 2013-01-11 | 2013-01-11 |  | 505.07 | Edificio principal | HC22 |  | ALTA | COMPRA
03617U00 | 9762460 | HUFA | HUFA | BASCULA TALLIMETRO |  | WELCH ALLYN | 597KGWA | 597KG00314 | 2013-01-11 | 2013-01-11 |  | 505.07 | Edificio principal | Consulta de pre-anestesia |  | ALTA | COMPRA
03618U00 | 9762406 | HUFA | HUFA | BASCULA TALLIMETRO |  | WELCH ALLYN | 597KGWA | 597KG00315 | 2013-01-11 | 2013-01-11 |  | 505.07 | Edificio principal | Consultas Externas - Neumología |  | ALTA | COMPRA
03619U00 | 9762430 | HUFA | HUFA | BASCULA TALLIMETRO |  | WELCH ALLYN | 597KGWA | 597KG00316 | 2013-01-11 | 2013-01-11 |  | 505.07 | Edificio principal | Consultas Externas - O.R.L. |  | ALTA | COMPRA
03620U00 | 9762437 | HUFA | HUFA | BASCULA TALLIMETRO |  | WELCH ALLYN | 597KGWA | 597KG00317 | 2013-01-11 | 2013-01-11 |  | 505.07 | Edificio principal | Consultas Externas - Pediatría |  | ALTA | COMPRA
03621U00 | 9762462 | HUFA | HUFA | BASCULA TALLIMETRO |  | WELCH ALLYN | 597KGWA | 597KG00318 | 2013-01-11 | 2013-01-11 |  | 505.07 | Edificio principal | Consultas Externas - Rehabilitación |  | ALTA | COMPRA
03622U00 | 9762461 | HUFA | HUFA | BASCULA TALLIMETRO |  | WELCH ALLYN | 597KGWA | 597KG00319 | 2013-01-11 | 2013-01-11 |  | 505.07 | Edificio principal | Consulta de pre-anestesia |  | ALTA | COMPRA
03623U00 | 9762451 | HUFA | HUFA | BASCULA TALLIMETRO |  | WELCH ALLYN | 597KGWA | 597KG320 | 2013-01-11 | 2013-01-11 |  | 505.07 | Edificio principal | Donación de Sangre |  | ALTA | COMPRA
03624U00 |  | HUFA | HUFA | HUMIDIFICADOR DE ALTO FLUJO |  | VAPOTHERM | PRECISION FLOW | PF00001030-P |  | 2013-01-14 |  | 0 | Edificio principal | Neonatología - HB0 |  | ALTA | COMPRA
03626U00 | 9762525 | HUFA | HUFA | CONFOCAL SISTEMA DE IMAGEN CELULAR |  | MAVIG | vivascope 1500 | 0233 | 2013-01-16 | 2013-01-16 |  | 66000 | Edificio principal | Dermatología |  | ALTA | COMPRA
03627U00 | 9762487 | HUFA | HUFA | GRUA MAXI MOVE |  | PALEX |  | KMC-18079 | 2013-01-16 | 2013-01-16 |  | 7952.18 | Edificio principal | Reanimación |  | ALTA | COMPRA
03629U00 | 9762501 | HUFA | HUFA | MONITOR MULTIPARAMETRICO |  | WELCH ALLYN | 9001-001120 | GA115580 | 2013-01-21 | 2013-01-21 |  | 3149.52 | Edificio principal | Hospital de Día - Médico-quirúrgico |  | ALTA | COMPRA
03630U00 | 9762502 | HUFA | HUFA | MONITOR MULTIPARAMETRICO |  | WELCH ALLYN | 9001-001120 | GA115581 | 2013-01-21 | 2013-01-21 |  | 3149.52 | Edificio principal | Hospital de Día - Médico-quirúrgico |  | ALTA | COMPRA
03631U00 | 9762503 | HUFA | HUFA | MONITOR MULTIPARAMETRICO |  | WELCH ALLYN | 9001-001120 | GA115582 | 2013-01-21 | 2013-01-21 |  | 3149.52 | Edificio principal | Hospital de Día - Médico-quirúrgico |  | ALTA | COMPRA
03633U00 | 9762496 | HUFA | HUFA | ELECTROMIOGRAFO INTRAOPERATORIO |  | NATUS | XLTEK | 10247-1176H2 | 2013-01-21 | 2013-01-21 |  | 36000 | Edificio principal | Quirófanos - Traumatología |  | ALTA | COMPRA
03634U00 | 9762540 | HUFA | HUFA | INCUBADOR DE PLAQUETAS CON i-CENTER(i.series) |  | HELMER | PC1200I | 1009840 |  | 2012-12-31 |  | 0 | Edificio principal | Banco de Sangre |  | ALTA | COMPRA
03636U00 |  | HUFA | HUFA | BASCULA ELECTRICA BALANZA |  | ADN | EK6000i | P1845527 | 2013-12-17 | 2013-12-17 |  | 1 | Edificio principal | Anatomía Patológica |  | ALTA | COMPRA
03637U00 |  | HUFA | HUFA | DESPARAFINADOR |  | THERMO SCIENTIFIC | SANDON PARA TRIMER | PA2288E1206 |  | 2015-05-11 |  | 0 | Edificio principal | Anatomía Patológica |  | ALTA | COMPRA
03638U00 |  | HUFA | HUFA | MICROONDAS DE SEXTO SENTIDO |  | WHIRPOOL | FORCED RIR SYSTEM JET | 858737999892 |  | 2015-05-11 |  | 0 | Edificio principal | Anatomía Patológica |  | ALTA | COMPRA
03640U00 |  | HUFA | HUFA | BASCULA PRECISION BALANZA |  | AND | AD_6F2000 | 14657827 | 1998-01-12 | 1998-01-12 |  | 1353.78 | Edificio principal | Anatomía Patológica |  | ALTA | COMPRA
03642U00 |  | HUFA | HUFA | BASCULA ELECTRICA |  | KERN & SOHN |  | WD140041611 | 1998-01-12 | 1998-01-12 |  | 1353.78 | Mortuorio | Laboratorio de Neuropatología |  | ALTA | COMPRA
03643U00 |  | HUFA | HUFA | MICROSCOPIO MULTICABEZAL DONACION DR RABANO |  | NIKON | ECLIPSE 50I | 612308 | 1997-12-31 | 1997-12-31 |  | 4013.86 | Edificio principal | Anatomía Patológica |  | ALTA | DONACIÓN
03643U01 |  | HUFA | HUFA | MICROSCOPIO DOBLECABEZAL |  | NIKON | Y-THS | 113228 | 1997-12-31 | 1997-12-31 |  | 4013.86 | Edificio principal | Anatomía Patológica |  | ALTA | COMPRA
03643U02 |  | HUFA | HUFA | CAMARA DE FOTOS |  | NIKON | DIGITAL SIGHT DS-5M | 123345 | 1997-12-31 | 1997-12-31 |  | 4013.86 | Edificio principal | Anatomía Patológica |  | ALTA | COMPRA
03643U03 |  | HUFA | HUFA | DIGITALIZADOR DE IMAGEN |  | NIKON | DIGITAL SIGHT DS-L1 | 212553 | 1997-12-31 | 1997-12-31 |  | 4013.86 | Edificio principal | Anatomía Patológica |  | ALTA | COMPRA
03684U00 | 9762530A | HUFA | HUFA | DESFIBRILADOR CON MARCAPASOS |  | NIHON KOHDEN | TEC-8332 | 401151-389 | 2013-01-31 | 2013-01-28 |  | 0 | Edificio principal | Rehabilitación |  | ALTA | COMPRA
03685U00 | 9762530B | HUFA | HUFA | ELECTROCARDIOGRAFO |  | NIHON KOHDEN | 1350KAT | 06973 | 2013-01-31 | 2013-01-28 |  | 0 | Edificio principal | Rehabilitación |  | ALTA | COMPRA
03688U00 |  | HUFA | HUFA | CABINA FLUJO LAMINAR EXTRACCION |  | CRUMAIR | 9005-FL | 73797 |  | 2013-02-04 |  | 0 | Edificio principal | Reproduccion humana |  | ALTA | COMPRA
03689U00 | 9762528 | HUFA | HUFA | CENTRAL SISTEMA REHABILITACION CARDIACA |  | ERGOSANA | SANASPRINT INALAMBRICO | CHS12120068 | 2013-02-12 | 2013-02-12 |  | 0 | Edificio principal | Rehabilitación |  | ALTA | COMPRA
03689U02 |  | HUFA | HUFA | MULTI CARGADOR REHABILITACION CARDIACA |  | ERGOSANA | MULTI CHARGER 8 FACH | 8017 |  |  |  | 0 | Edificio principal | Rehabilitación |  | ALTA | COMPRA
03689U03 | 9767099-A | HUFA | HUFA | ECG BLUETOOTH CON CINTURON REHABILITACION CARDIACA |  | ERGOSANA | SANABLUE 1000 EKG-SENDE | 00:80:25:D8:24:CA | 2021-04-16 | 2021-04-16 |  | 951.61 | Edificio principal | Rehabilitación |  | ALTA | COMPRA
03689U04 | 9767099-B | HUFA | HUFA | ECG BLUETOOTH CON CINTURON REHABILITACION CARDIACA |  | ERGOSANA | SANABLUE 1000 EKG-SENDE | 00:80:25:D8:1E:B9 | 2021-04-16 | 2021-04-16 |  | 951.61 | Edificio principal | Rehabilitación |  | ALTA | COMPRA
03689U05 |  | HUFA | HUFA | ECG BLUETOOTH CON CINTURON REHABILITACION CARDIACA |  | ERGOSANA | SANABLUE 1000 EKG-SENDE | 00:80:25:CE:5C:09 |  |  |  | 0 | Edificio principal | Rehabilitación |  | ALTA | COMPRA
03690U00 | 9762528A | HUFA | HUFA | BICICLETA CON TELEMETRIA |  | ERGOSANA | SANABIKE 450F | 130210100127 | 2013-02-12 | 2013-02-12 |  | 0 | Edificio principal | Rehabilitación |  | ALTA | COMPRA
03691U00 | 9762528B | HUFA | HUFA | BICICLETA CON TELEMETRIA |  | ERGOSANA | SANABIKE 450F | 130210100128 | 2013-02-12 | 2013-02-12 |  | 0 | Edificio principal | Rehabilitación |  | ALTA | COMPRA
03692U00 |  | HUFA | HUFA | CINTA ERGOMETRICA CON TELEMETRIA |  | TMS |  | 0531 | 2013-02-12 | 2013-02-12 |  | 0 | Edificio principal | Rehabilitación |  | ALTA | COMPRA
03693U00 | 9762528C | HUFA | HUFA | BICICLETA CON TELEMETRIA |  | ERGOSANA | SANABIKE 450F | 130210100130 | 2013-02-12 | 2013-02-12 |  | 0 | Edificio principal | Rehabilitación |  | ALTA | COMPRA
03694U00 | 9762528D | HUFA | HUFA | BICICLETA CON TELEMETRIA |  | ERGOSANA | SANABIKE 450F | 130210100129 | 2013-02-12 | 2013-02-12 |  | 0 | Edificio principal | Rehabilitación |  | ALTA | COMPRA
03695U00 | 9762528E | HUFA | HUFA | BICICLETA CON TELEMETRIA |  | ERGOSANA | SANABIKE 450F | 130210100132 | 2013-02-12 | 2013-02-12 |  | 0 | Edificio principal | Rehabilitación |  | ALTA | COMPRA
03696U00 | 9762528F | HUFA | HUFA | ERGOMETRO CON TELEMETRIA |  | TMS | 2830 | 130210100131 | 2013-02-12 | 2013-02-12 |  | 0 | Edificio principal | Rehabilitación |  | ALTA | COMPRA
03697U00 | 9762528G | HUFA | HUFA | CINTA ERGOMETRICA CON TELEMETRIA |  | TMS | 2830 | 0525 | 2013-02-12 | 2013-02-12 |  | 0 | Edificio principal | Rehabilitación |  | ALTA | COMPRA
03698U00 |  | HUFA | HUFA | APARATO DE ELECTROSHOK |  | SOMATICS | THYMATRON SYSTEM 4 | 41856 | 2010-02-12 | 2010-02-12 |  | 0 | Edificio principal | Psiquiatría |  | ALTA | COMPRA
03700U00 | 9762562 | HUFA | HUFA | OPTICA 4MM 30º |  | LINVATEC |  | 777518 | 2013-02-15 | 2013-02-15 |  | 0 | Edificio principal | Bloque Quirúrgico |  | ALTA | COMPRA
03703U00 |  | HUFA | HUFA | PIPETA |  | NICHIPET | 200 | E09015522 |  | 2008-04-10 |  | 0 | Edificio principal | Laboratorio General |  | ALTA | COMPRA
03704U00 |  | HUFA | HUFA | PIPETA |  | BIOHIT | 1000 | 7702305 |  | 2008-10-21 |  | 0 | Edificio principal | Laboratorio General |  | ALTA | COMPRA
03709U00 |  | HUFA | HUFA | MICROMOTOR DRILL |  | HALL | 7020-001 | LAA0090 | 2009-12-11 | 2009-12-11 |  | 0 | Edificio principal | Bloque Quirúrgico |  | ALTA | COMPRA
03710U00 |  | HUFA | HUFA | BOMBA VOLUMETRICA |  | IVAC | GP PLUS | 135031165 | 2013-02-25 | 2013-02-25 |  | 0 | Edificio principal | Hospital de Día - Médico-quirúrgico |  | ALTA | COMPRA
03711U00 |  | HUFA | HUFA | BOMBA VOLUMETRICA |  | IVAC | GP PLUS | 135031173 | 2013-02-25 | 2013-02-25 |  | 0 | Edificio principal | Hospital de Día - Médico-quirúrgico |  | ALTA | COMPRA
03712U00 |  | HUFA | HUFA | GENERADOR RADIOFRECUENCIA |  | COSMAN | G4 | G4-267 |  | 2013-03-01 |  | 0 | Edificio principal | Unidad del Dolor |  | ALTA | COMPRA
03713U00 |  | HUFA | HUFA | CISTOSCOPIO RIGIDO INFANTIL |  | R.WOLF | 8626.531 | 5000253456 | 2013-03-06 | 2013-03-06 |  | 0 | Edificio principal | Bloque Quirúrgico |  | ALTA | COMPRA
03715U00 | 9762580 | HUFA | HUFA | TENSIOMETRO ELECTRONICO |  | OMRON | M10-IT | 20120805637LF | 2013-03-14 | 2013-03-14 |  | 0 | Edificio principal | Salas de tratamiento |  | ALTA | COMPRA
03716U00 |  | HUFA | HUFA | PULSIOXIMETRO |  | NONIN | 7500 | 501509719 | 2013-03-19 | 2013-03-19 |  | 0 | Edificio principal | Rehabilitación |  | ALTA | COMPRA
03718U00 | 9762466 | HUFA | HUFA | BASCULA PESABEBE |  | VALUEWEIGH | PREMIER BABY SCALE | 53792 | 2013-03-25 | 2013-03-25 |  | 390.5 | Edificio principal | Bloque Obstétrico |  | ALTA | COMPRA
03719U00 | 9762467 | HUFA | HUFA | BASCULA PESABEBE |  | VALUEWEIGH | PREMIER BABY SCALE | 53806 | 2013-03-25 | 2013-03-25 |  | 390.5 | Edificio principal | Bloque Obstétrico |  | ALTA | COMPRA
03720U00 | 9762468 | HUFA | HUFA | BASCULA PESABEBE |  | VALUEWEIGH | PREMIER BABY SCALE | 53782 | 2013-03-25 | 2013-03-25 |  | 390.5 | Edificio principal | Consultas Externas - Pediatría |  | ALTA | COMPRA
03721U00 | 9762469 | HUFA | HUFA | BASCULA PESABEBE |  | VALUEWEIGH | PREMIER BABY SCALE | 53791 | 2013-03-25 | 2013-03-25 |  | 390.5 | Edificio principal | Consultas Externas - Pediatría |  | ALTA | COMPRA
03722U00 | 9762470 | HUFA | HUFA | BASCULA PESABEBE |  | VALUEWEIGH | PREMIER BABY SCALE | 53766 | 2013-03-25 | 2013-03-25 |  | 390.5 | Edificio principal | Consultas Externas - Pediatría |  | ALTA | COMPRA
03723U00 | 9762471 | HUFA | HUFA | BASCULA PESABEBE |  | VALUEWEIGH | PREMIER BABY SCALE | 53750 | 2013-03-25 | 2013-03-25 |  | 390.5 | Edificio principal | Pediatría |  | ALTA | COMPRA
03724U00 | 9762472 | HUFA | HUFA | BASCULA PESABEBE |  | VALUEWEIGH | PREMIER BABY SCALE | 53794 | 2013-03-25 | 2013-03-25 |  | 390.5 | Edificio principal | Consultas Externas - Pediatría |  | ALTA | COMPRA
03725U00 | 9762473 | HUFA | HUFA | BASCULA PESABEBE |  | VALUEWEIGH | PREMIER BABY SCALE | 53801 | 2013-03-25 | 2013-03-25 |  | 390.5 | Edificio principal | Neonatología - HB0 |  | ALTA | COMPRA
03726U00 | 9762474 | HUFA | HUFA | BASCULA PESABEBE |  | VALUEWEIGH | PREMIER BABY SCALE | 53740 | 2013-03-25 | 2013-03-25 |  | 390.5 | Edificio principal | Obstetricia - HB0 |  | ALTA | COMPRA
03728U00 | 9762475 | HUFA | HUFA | BASCULA PESABEBE |  | VALUEWEIGH | PREMIER BABY SCALE | 53803 | 2013-03-25 | 2013-03-25 |  | 390.5 | Edificio principal | Neonatología - HB0 |  | ALTA | COMPRA
03729U00 | 9762477 | HUFA | HUFA | BASCULA PESABEBE |  | VALUEWEIGH | PREMIER BABY SCALE | 53781 | 2013-03-25 | 2013-03-25 |  | 390.5 | Edificio principal | Pediatría - HB0 |  | ALTA | COMPRA
03730U00 | 9762478 | HUFA | HUFA | BASCULA PESABEBE |  | VALUEWEIGH | PREMIER BABY SCALE | 53742 | 2013-03-25 | 2013-03-25 |  | 390.5 | Edificio principal | Urgencias |  | ALTA | COMPRA
03731U00 | 9762479 | HUFA | HUFA | BASCULA PESABEBE |  | VALUEWEIGH | PREMIER BABY SCALE | 53761 | 2013-03-25 | 2013-03-25 |  | 390.5 | Edificio principal | Urgencias |  | ALTA | COMPRA
03732U00 | 9762480 | HUFA | HUFA | BASCULA PESABEBE |  | VALUEWEIGH | PREMIER BABY SCALE | 53769 | 2013-03-25 | 2013-03-25 |  | 390.5 | Edificio principal | Obstetricia - HB0 |  | ALTA | COMPRA
03733U00 |  | HUFA | HUFA | PIPETA |  | GILSON | P-5000 | CB55919 |  | 2008-10-21 |  | 0 | Edificio principal | Laboratorio General |  | ALTA | COMPRA
03734U00 |  | HUFA | HUFA | MONITOR TRANSPORTE |  | PHILIPS | INTELLIVUE X2 | DE95038223 |  | 2013-05-14 |  | 0 | Edificio principal | Cuidados Críticos |  | ALTA | COMPRA
03735U00 | 9762657 | HUFA | HUFA | HOLTER ECG |  | DMS-HOLT | DMS-840-3D | EBA034637 | 2013-05-20 | 2013-05-20 |  | 1203.6 | Edificio principal | Consultas Externas - Cardiología |  | ALTA | COMPRA
03736U00 | 9762681 | HUFA | HUFA | MICROSCOPIO BINOCULAR |  | LEICA | DM1000 | 360547 | 2013-05-28 | 2013-05-28 |  | 4235 | Edificio principal | Anatomía Patológica |  | ALTA | COMPRA
03737U00 | 9762682 | HUFA | HUFA | MICROSCOPIO BINOCULAR |  | LEICA | DM1000 | 360550 | 2013-05-28 | 2013-05-28 |  | 4235 | Edificio principal | Anatomía Patológica |  | ALTA | COMPRA
03738U00 | 9762684 | HUFA | HUFA | POLIGRAFO RESPIRATORIO |  | VIASYS | T3 | 902004653 | 2013-06-03 | 2013-06-03 |  | 5580 | Edificio principal | Consultas Externas - Neumología |  | ALTA | COMPRA
03738U02 |  | HUFA | HUFA | EMISOR SPO2 |  | NONIN |  | 501500818 |  | 2014-06-23 |  | 0 | Edificio principal | Consultas Externas - Neumología |  | ALTA | COMPRA
03739U00 |  | HUFA | HUFA | PULSIOXIMETRO |  | NONIN | 7500 | 500804076 |  | 2013-06-04 |  | 0 | Edificio principal | Pediatría - HB0 |  | ALTA | COMPRA
03740U00 |  | HUFA | HUFA | BASCULA TALLIMETRO |  | SECA | BMI | 5704048065461 |  | 2009-03-02 |  | 0 | Edificio principal | ZONAS COMUNES |  | ALTA | COMPRA
03741U00 | 9762700 | HUFA | HUFA | BOMBA JERINGA |  | ALARIS | PK UNIVERSAL | 135159128 | 2013-06-20 | 2013-06-20 |  | 3133.06 | Edificio principal | Bloque Quirúrgico |  | ALTA | COMPRA
03743U00 |  | HUFA | HUFA | HISTEROSCOPIO |  | R.WOLF | 8974.401 | 5000237718 | 2013-06-21 | 2013-06-21 |  | 0 | Edificio principal | Consultas Externas - Ginecología |  | ALTA | COMPRA
03744U00 | 9762683 | HUFA | HUFA | PULSIOXIMETRO |  | NONIN | 7500 | 501551542 | 2013-06-26 | 2013-06-26 |  | 990 | Edificio principal | Apoyo - Área Urgencias |  | ALTA | COMPRA
03745U00 |  | HUFA | HUFA | OPTICA 30º |  | STORZ | HOPKINS II 30 | 1206V6 | 2013-06-27 | 2013-06-27 |  | 0 | Edificio principal | Bloque Quirúrgico |  | ALTA | COMPRA
03746U00 | 9710876 | HUFA | HUFA | MONITOR MULTIPARAMETRICO |  | WELCH ALLYN | CONNEX VSM | 103.002.063.112 | 2013-06-28 | 2013-06-28 |  | 0 | Edificio principal | Apoyo - Área Urgencias |  | ALTA | COMPRA
03748U00 | 9762796 | HUFA | HUFA | MARCAPASOS EXTERNO |  | BIOTRONIK | REOCOR S | 61102558 | 2013-08-07 | 2013-08-07 |  | 2614.3 | Edificio principal | Hemodinamía |  | ALTA | COMPRA
03749U00 | 9762786 | HUFA | HUFA | NEUROESTIMULADOR |  | ORGANON | TOF-WATCH | 03-2013038 |  | 2013-08-09 |  | 0 | Edificio principal | Bloque Quirúrgico |  | ALTA | COMPRA
03753U00 | 9762790 | HUFA | HUFA | NEUROESTIMULADOR |  | ORGANON | TOF-WATCH | 03-2013046 |  | 2013-08-09 |  | 0 | Edificio principal | Bloque Quirúrgico |  | ALTA | COMPRA
03754U00 | 9762779 | HUFA | HUFA | ASPIRADOR ELECTRICO |  | ATMOS | C361 | 200002919 | 2013-08-21 | 2013-08-21 |  | 0 | Edificio principal | Hospital de Día - Medicina Interna (excepto Pac. I |  | ALTA | COMPRA
03755U00 | 9762818 | HUFA | HUFA | ELECTROESTIMULADOR MUSCULAR |  | ENRAF NONIUS | TENSMED S82 | 18467 | 2013-08-13 | 2013-08-13 |  | 0 | Edificio principal | Salas de tratamiento |  | ALTA | COMPRA
03756U00 | 9762778 | HUFA | HUFA | SISTEMA VIDEOGRABACION OFTALMOLOGICO |  | ZEISS | OPMI VISU 150 |  | 2013-08-16 | 2013-08-16 |  | 0 | Edificio principal | Quirófanos - Oftalmología |  | ALTA | COMPRA
03757U00 | 9762817 | HUFA | HUFA | LASER ENDOOCULAR |  | ZEISS | VISULAS 532S ENDO 1 | 1096388 | 2013-08-16 | 2013-08-16 |  | 0 | Edificio principal | Quirófanos - Oftalmología |  | ALTA | COMPRA
03759U00 | 9762780 | HUFA | HUFA | BOMBA VOLUMETRICA |  | IVAC | GP PLUS | 135171897 | 2013-08-29 | 2013-08-29 |  | 0 | Edificio principal | Hemodinamía |  | ALTA | COMPRA
03761U00 | 9762782 | HUFA | HUFA | BOMBA VOLUMETRICA |  | IVAC | GP PLUS | 135171884 | 2013-08-29 | 2013-08-29 |  | 0 | Edificio principal | Hemodinamía |  | ALTA | COMPRA
03762U00 | 9762783 | HUFA | HUFA | BOMBA VOLUMETRICA |  | IVAC | GP PLUS | 135171870 | 2013-08-29 | 2013-08-29 |  | 0 | Edificio principal | Hemodinamía |  | ALTA | COMPRA
03763U00 | 9762784 | HUFA | HUFA | BOMBA VOLUMETRICA |  | IVAC | GP PLUS | 135171869 | 2013-08-29 | 2013-08-29 |  | 0 | Edificio principal | Hemodinamía |  | ALTA | COMPRA
03764U00 | 9762785 | HUFA | HUFA | BOMBA VOLUMETRICA |  | IVAC | GP PLUS | 135171886 | 2013-08-29 | 2013-08-29 |  | 0 | Edificio principal | Hemodinamía |  | ALTA | COMPRA
03765U00 |  | HUFA | HUFA | PIPETA |  | BIOHIT | 1000 | 7702244 |  | 2008-10-21 |  | 0 | Edificio principal | Laboratorio General |  | ALTA | COMPRA
03766U00 |  | HUFA | HUFA | PIPETA |  | BIOHIT | 1000 | 9016994 |  | 2009-07-01 |  | 0 | Edificio principal | Laboratorio General |  | ALTA | COMPRA
03767U00 |  | HUFA | HUFA | PIPETA |  | BIOHIT | 1000 | 8704939 |  | 2009-03-13 |  | 0 | Edificio principal | Laboratorio General |  | ALTA | COMPRA
03768U00 |  | HUFA | HUFA | PIPETA |  | BIOHIT | 1000 | 9016991 |  | 2011-03-31 |  | 0 | Edificio principal | Laboratorio General |  | ALTA | COMPRA
03769U00 |  | HUFA | HUFA | PIPETA |  | BIOHIT | 200 | 9016698 |  | 2009-07-01 |  | 0 | Edificio principal | Laboratorio General |  | ALTA | COMPRA
03770U00 |  | HUFA | HUFA | PIPETA |  | BIOHIT | 200 | 9016706 |  | 2009-07-01 |  | 0 | Edificio principal | Laboratorio General |  | ALTA | COMPRA
03771U00 |  | HUFA | HUFA | PIPETA |  | BIOHIT | 200 | 9016707 |  | 2009-07-01 |  | 0 | Edificio principal | Laboratorio General |  | ALTA | COMPRA
03772U00 |  | HUFA | HUFA | PIPETA |  | BIOHIT | 200 | 9016709 |  | 2009-07-01 |  | 0 | Edificio principal | Laboratorio General |  | ALTA | COMPRA
03773U00 |  | HUFA | HUFA | PIPETA |  | BIOHIT | 100 | 7707257 |  | 2009-07-01 |  | 0 | Edificio principal | Reproduccion humana |  | ALTA | COMPRA
03774U00 |  | HUFA | HUFA | PIPETA 10 - 100 ul |  | BIOHIT | 100 | 7707260 |  | 2009-07-01 |  | 0 | Edificio principal | Reproduccion humana |  | ALTA | COMPRA
03775U00 |  | HUFA | HUFA | PIPETA |  | BIOHIT | 100 | 7707269 |  | 2009-07-01 |  | 0 | Edificio principal | Laboratorio General |  | ALTA | COMPRA
03776U00 |  | HUFA | HUFA | PIPETA |  | BIOHIT | 100 | 7707272 |  | 2009-07-01 |  | 0 | Edificio principal | Laboratorio General |  | ALTA | COMPRA
03777U00 |  | HUFA | HUFA | PIPETA |  | BIOHIT | 100 | 7708078 |  | 2009-07-01 |  | 0 | Edificio principal | Laboratorio General |  | ALTA | COMPRA
03778U00 |  | HUFA | HUFA | PIPETA |  | BIOHIT | 100 | 7708081 |  | 2009-07-01 |  | 0 | Edificio principal | Laboratorio General |  | ALTA | COMPRA
03779U00 |  | HUFA | HUFA | PIPETA |  | BIOHIT | 20 | 8705533 |  | 2009-07-01 |  | 0 | Edificio principal | Laboratorio General |  | ALTA | COMPRA
03780U00 |  | HUFA | HUFA | PIPETA |  | BIOHIT | 20 | 9021473 |  | 2009-11-25 |  | 0 | Edificio principal | Laboratorio General |  | ALTA | COMPRA
03781U00 |  | HUFA | HUFA | PIPETA |  | BIOHIT | 20 | 9021474 |  | 2009-11-25 |  | 0 | Edificio principal | Laboratorio General |  | ALTA | COMPRA
03782U00 |  | HUFA | HUFA | PIPETA |  | BIOHIT | 20 | 9021475 |  | 2009-11-25 |  | 0 | Edificio principal | Laboratorio General |  | ALTA | COMPRA
03783U00 |  | HUFA | HUFA | PIPETA |  | BIOHIT | 100 | 9020196 |  | 2009-11-25 |  | 0 | Edificio principal | Laboratorio General |  | ALTA | COMPRA
03784U00 |  | HUFA | HUFA | PIPETA |  | BIOHIT | 20 | 9052643 |  | 2010-02-17 |  | 0 | Edificio principal | Banco de Sangre |  | ALTA | COMPRA
03785U00 |  | HUFA | HUFA | PIPETA |  | BIOHIT | 20 | 9052647 |  | 2010-02-17 |  | 0 | Edificio principal | Banco de Sangre |  | ALTA | COMPRA
03786U00 |  | HUFA | HUFA | PIPETA |  | BIOHIT | 100 | 9126119 |  | 2010-02-17 |  | 0 | Edificio principal | Banco de Sangre |  | ALTA | COMPRA
03787U00 |  | HUFA | HUFA | PIPETA |  | BIOHIT | 100 | 9126120 |  | 2010-02-17 |  | 0 | Edificio principal | Banco de Sangre |  | ALTA | COMPRA
03788U00 |  | HUFA | HUFA | PIPETA |  | BIOHIT | 200 | 9131493 |  | 2010-02-17 |  | 0 | Edificio principal | Banco de Sangre |  | ALTA | COMPRA
03789U00 |  | HUFA | HUFA | PIPETA |  | BIOHIT | 200 | 9131511 |  | 2010-02-17 |  | 0 | Edificio principal | Banco de Sangre |  | ALTA | COMPRA
03790U00 |  | HUFA | HUFA | PIPETA |  | BIOHIT | 1000 | 9142200 |  | 2010-02-17 |  | 0 | Edificio principal | Banco de Sangre |  | ALTA | COMPRA
03791U00 |  | HUFA | HUFA | PIPETA |  | BIOHIT | 1000 | 9142201 |  | 2010-02-17 |  | 0 | Edificio principal | Banco de Sangre |  | ALTA | COMPRA
03792U00 |  | HUFA | HUFA | PIPETA |  | BIOHIT | 100 | 10032863 |  | 2010-11-11 |  | 0 | Edificio principal | Laboratorio General |  | ALTA | COMPRA
03793U00 |  | HUFA | HUFA | PIPETA |  | BIOHIT | 1000 | 10052630 |  | 2010-11-11 |  | 0 | Edificio principal | Laboratorio General |  | ALTA | COMPRA
03795U00 | 9762819 | HUFA | HUFA | TENSIOMETRO ELECTRONICO |  | OMRON | M10-IT | 20130505391LF | 2013-09-10 | 2013-09-10 |  | 0 | Edificio principal | Consultas Externas - Dermatología |  | ALTA | COMPRA
03796U00 | 9762820 | HUFA | HUFA | TENSIOMETRO ELECTRONICO |  | OMRON | M10-IT | 20130505393LF | 2013-09-10 | 2013-09-10 |  | 0 | Edificio principal | Consultas Externas - Dermatología |  | ALTA | COMPRA
03797U00 | 9762821 | HUFA | HUFA | TENSIOMETRO ELECTRONICO |  | OMRON | M10-IT | 20130505400LF | 2013-09-10 | 2013-09-10 |  | 0 | Edificio principal | Consultas Externas - Dermatología |  | ALTA | COMPRA
03798U00 |  | HUFA | HUFA | PIPETA |  | BIOHIT | 100 | 10096664 |  | 2011-01-19 |  | 0 | Edificio principal | Laboratorio General |  | ALTA | COMPRA
03799U00 |  | HUFA | HUFA | PIPETA |  | BIOHIT | 200 | 10112890 |  | 2011-01-19 |  | 0 | Edificio principal | Laboratorio General |  | ALTA | COMPRA
03800U00 |  | HUFA | HUFA | PIPETA |  | BIOHIT | 200 | 10034427 |  | 2011-02-15 |  | 0 | Edificio principal | Laboratorio General |  | ALTA | COMPRA
03801U00 |  | HUFA | HUFA | PIPETA |  | BIOHIT | 100 | 11078442 |  | 2012-02-22 |  | 0 | Edificio principal | Laboratorio General |  | ALTA | COMPRA
03802U00 |  | HUFA | HUFA | PIPETA |  | GILSON | P-5000 | HL29560 |  | 2013-04-23 |  | 0 | Edificio principal | Laboratorio General |  | ALTA | COMPRA
03803U00 |  | HUFA | HUFA | PIPETA |  | GILSON | 200x8 | Q63684M |  | 2012-10-24 |  | 0 | Edificio principal | Laboratorio General |  | ALTA | COMPRA
03804U00 |  | HUFA | HUFA | PIPETA |  | GILSON | P-5000 | R72762B |  | 2008-10-21 |  | 0 | Mortuorio | Laboratorio de Neuropatología |  | ALTA | COMPRA
03805U00 |  | HUFA | HUFA | PIPETA |  | GILSON | P-200 | Y53714A |  | 2008-10-21 |  | 0 | Mortuorio | Laboratorio de Neuropatología |  | ALTA | COMPRA
03806U00 |  | HUFA | HUFA | PIPETA |  | GILSON | 2 | AH60911 |  | 2008-10-21 |  | 0 | Mortuorio | Laboratorio de Neuropatología |  | ALTA | COMPRA
03807U00 |  | HUFA | HUFA | PIPETA |  | GILSON | P-10 | Z68853G |  | 2008-10-21 |  | 0 | Mortuorio | Laboratorio de Neuropatología |  | ALTA | COMPRA
03808U00 |  | HUFA | HUFA | PIPETA |  | GILSON | P-200 | AC64296 |  | 2008-10-21 |  | 0 | Mortuorio | Laboratorio de Neuropatología |  | ALTA | COMPRA
03809U00 |  | HUFA | HUFA | PIPETA |  | GILSON | 100 | BK61037 |  | 2008-10-21 |  | 0 | Edificio principal | Laboratorio General |  | ALTA | COMPRA
03810U00 |  | HUFA | HUFA | PIPETA |  | GILSON | 100 | BK61032 |  | 2008-10-21 |  | 0 | Edificio principal | Laboratorio General |  | ALTA | COMPRA
03811U00 |  | HUFA | HUFA | PIPETA |  | BIOHIT | 20 | 8502389 |  | 2008-04-10 |  | 0 | Edificio principal | Laboratorio General |  | ALTA | COMPRA
03812U00 |  | HUFA | HUFA | PIPETA |  | BIOHIT | 200 | 7701469 |  | 2008-10-02 |  | 0 | Edificio principal | Laboratorio General |  | ALTA | COMPRA
03813U00 |  | HUFA | HUFA | PIPETA |  | BIOHIT | 1000 | 7702263 |  | 2008-10-02 |  | 0 | Edificio principal | Laboratorio General |  | ALTA | COMPRA
03814U00 |  | HUFA | HUFA | PIPETA |  | BIOHIT | 20 | 8506486A |  | 2008-10-21 |  | 0 | Edificio principal | Laboratorio General |  | ALTA | COMPRA
03815U00 |  | HUFA | HUFA | PIPETA |  | BIOHIT | 20 | 8506485A |  | 2008-10-21 |  | 0 | Edificio principal | Laboratorio General |  | ALTA | COMPRA
03816U00 |  | HUFA | HUFA | PIPETA |  | BIOHIT | 20 | 8502387A |  | 2008-10-21 |  | 0 | Edificio principal | Laboratorio General |  | ALTA | COMPRA
03817U00 |  | HUFA | HUFA | PIPETA |  | BIOHIT | 20 | 8506487A |  | 2008-10-21 |  | 0 | Edificio principal | Laboratorio General |  | ALTA | COMPRA
03818U00 |  | HUFA | HUFA | PIPETA |  | BIOHIT | 100 | 7703157 |  | 2008-10-21 |  | 0 | Edificio principal | Laboratorio General |  | ALTA | COMPRA
03819U00 |  | HUFA | HUFA | PIPETA |  | BIOHIT | 100 | 7707268 |  | 2008-10-21 |  | 0 | Edificio principal | Laboratorio General |  | ALTA | COMPRA
03820U00 |  | HUFA | HUFA | PIPETA |  | BIOHIT | 100 | 7708076 |  | 2008-10-21 |  | 0 | Edificio principal | Laboratorio General |  | ALTA | COMPRA
03821U00 |  | HUFA | HUFA | PIPETA |  | BIOHIT | 100 | 7708077 |  | 2008-10-21 |  | 0 | Edificio principal | Laboratorio General |  | ALTA | COMPRA
03822U00 |  | HUFA | HUFA | PIPETA |  | BIOHIT | 200 | 7701445 |  | 2008-10-21 |  | 0 | Edificio principal | Laboratorio General |  | ALTA | COMPRA
03823U00 |  | HUFA | HUFA | PIPETA |  | BIOHIT | 200 | 7701446 |  | 2008-10-21 |  | 0 | Edificio principal | Laboratorio General |  | ALTA | COMPRA
03824U00 |  | HUFA | HUFA | PIPETA |  | BIOHIT | 200 | 7701479 |  | 2008-10-21 |  | 0 | Edificio principal | Laboratorio General |  | ALTA | COMPRA
03825U00 |  | HUFA | HUFA | PIPETA |  | BIOHIT | 200 | 7701494 |  | 2008-10-21 |  | 0 | Edificio principal | Laboratorio General |  | ALTA | COMPRA
03826U00 |  | HUFA | HUFA | PIPETA |  | BIOHIT | 200 | 7701500 |  | 2008-10-21 |  | 0 | Edificio principal | Laboratorio General |  | ALTA | COMPRA
03827U00 |  | HUFA | HUFA | PIPETA |  | BIOHIT | 200 | 7701508 |  | 2008-10-21 |  | 0 | Edificio principal | Laboratorio General |  | ALTA | COMPRA
03828U00 |  | HUFA | HUFA | PIPETA |  | EPPENDORF | 250 | S/N |  | 2008-10-21 |  | 0 | Edificio principal | Microbiología |  | ALTA | COMPRA
03829U00 |  | HUFA | HUFA | PIPETA |  | EPPENDORF | 250 | 4710 09424Q |  | 2008-10-21 |  | 0 | Edificio principal | Microbiología |  | ALTA | COMPRA
03830U00 |  | HUFA | HUFA | LAVACUÑAS |  | ARJO | FD1800 | W50043871 | 2013-10-15 | 2013-10-15 |  | 6889.14 | Edificio principal | Bloque Obstétrico |  | ALTA | COMPRA
03832U00 | 9762812 | HUFA | HUFA | MONITOR MULTIPARAMETRICO |  | PHILIPS | INTELLIVUE MP5 | DE21071454 | 2013-11-04 | 2013-11-04 |  | 27315.2 | Edificio principal | Hospitalización - Bloque B, Planta 2 |  | ALTA | COMPRA
03833U00 | 9762813 | HUFA | HUFA | MONITOR MULTIPARAMETRICO |  | PHILIPS | INTELLIVUE MP5 | DE21071412 | 2013-11-04 | 2013-11-04 |  | 27315.2 | Edificio principal | Hospitalización - Bloque B, Planta 2 |  | ALTA | COMPRA
03834U00 | 9762814 | HUFA | HUFA | MONITOR MULTIPARAMETRICO |  | PHILIPS | INTELLIVUE MP5 | DE21071408 | 2013-11-04 | 2013-11-04 |  | 27315.2 | Edificio principal | Hospitalización - Bloque B, Planta 2 |  | ALTA | COMPRA
03835U00 | 9762815 | HUFA | HUFA | MONITOR MULTIPARAMETRICO |  | PHILIPS | INTELLIVUE MP5 | DE21071407 | 2013-11-04 | 2013-11-04 |  | 27315.2 | Edificio principal | Hospitalización - Bloque B, Planta 2 |  | ALTA | COMPRA
03836U00 | 9762808 | HUFA | HUFA | MONITOR MULTIPARAMETRICO |  | PHILIPS | INTELLIVUE MP30 | DE801B9856 | 2013-11-04 | 2013-11-04 |  | 30006.17 | Edificio principal | Hospitalización - Bloque A, Planta 0 |  | ALTA | COMPRA
03837U00 | 9762809 | HUFA | HUFA | MONITOR MULTIPARAMETRICO |  | PHILIPS | INTELLIVUE MP30 | DE801B9829 | 2013-11-04 | 2013-11-04 |  | 30006.17 | Edificio principal | Hospitalización - Bloque A, Planta 0 |  | ALTA | COMPRA
03838U00 | 9762810 | HUFA | HUFA | MONITOR MULTIPARAMETRICO |  | PHILIPS | INTELLIVUE MP30 | DE801B9852 | 2013-11-04 | 2013-11-04 |  | 30006.17 | Edificio principal | Hospitalización - Bloque A, Planta 0 |  | ALTA | COMPRA
03839U00 | 9762811 | HUFA | HUFA | MONITOR MULTIPARAMETRICO |  | PHILIPS | INTELLIVUE MP30 | DE801B9853 | 2013-11-04 | 2013-11-04 |  | 30006.17 | Edificio principal | Hospitalización - Bloque A, Planta 0 |  | ALTA | COMPRA
03840U00 | 9710942A | HUFA | HUFA | CENTRAL MONITORIZACION UCIC |  | HP | RP5800 | 2UA3351Y1N | 2013-11-04 | 2013-11-04 |  | 30006.2 | Edificio principal | Hospitalización - Bloque A, Planta 0 |  | ALTA | COMPRA
03841U00 | 9710942B | HUFA | HUFA | MONITOR |  | PHILIPS | ET1928L | L12C013120 | 2013-11-04 | 2013-11-04 |  | 30006.17 | Edificio principal | Hospitalización - Bloque A, Planta 0 |  | ALTA | COMPRA
03842U00 | 9710942D | HUFA | HUFA | EXTENSOR |  | ATEM | PS/2 KVM EXTENDER | A1B84105AC50028 | 2013-11-04 | 2013-11-04 |  | 0 | Edificio principal | Hospitalización - Bloque A, Planta 0 |  | ALTA | COMPRA
03843U00 | 9710942C | HUFA | HUFA | SAI |  | TRIPP-LITE | ESMARTPRO | 2247KLCSM562200132 | 2013-11-04 | 2013-11-04 |  | 30006.17 | Edificio principal | Hospitalización - Bloque A, Planta 0 |  | ALTA | COMPRA
03844U00 | 9762816A | HUFA | HUFA | CENTRAL ICTUS |  | HP | RP5800 | 5330A20219 | 2013-11-04 | 2013-11-04 |  | 27315.2 | Edificio principal | Hospitalización - Bloque B, Planta 2 |  | ALTA | COMPRA
03845U00 | 9762816B | HUFA | HUFA | MONITOR |  | PHILIPS | ET1928L | K12C005838 | 2013-11-04 | 2013-11-04 |  | 27315.2 | Edificio principal | Hospitalización - Bloque B, Planta 2 |  | ALTA | COMPRA
03846U00 | 9762816C | HUFA | HUFA | SAI |  | TRIPP-LITE | ESMARTPRO | 2247KLCSM562200332 | 2013-11-04 | 2013-11-04 |  | 27315.2 | Edificio principal | Hospitalización - Bloque B, Planta 2 |  | ALTA | COMPRA
03847U00 | 9762890 | HUFA | HUFA | MANGO STELLARIS |  | BAUSCH & LOMB | BL3170 | 29061 | 2013-10-30 | 2013-10-30 |  | 3272.5 | Edificio principal | Quirófanos - Oftalmología |  | ALTA | COMPRA
03848U00 | 9762898 | HUFA | HUFA | BOMBA VOLUMETRICA |  | IVAC | GP PLUS | 135181958 | 2013-11-04 | 2013-11-04 |  | 2052.6 | Edificio principal | Neurología |  | ALTA | COMPRA
03849U00 | 9762899 | HUFA | HUFA | BOMBA VOLUMETRICA |  | IVAC | GP PLUS | 135181954 | 2013-11-04 | 2013-11-04 |  | 2052.6 | Edificio principal | Neurología |  | ALTA | COMPRA
03850U00 | 9762900 | HUFA | HUFA | BOMBA VOLUMETRICA |  | IVAC | GP PLUS | 135181976 | 2013-11-04 | 2013-11-04 |  | 2052.6 | Edificio principal | Neurología |  | ALTA | COMPRA
03851U00 | 9762901 | HUFA | HUFA | BOMBA VOLUMETRICA |  | IVAC | GP PLUS | 135181960 | 2013-11-04 | 2013-11-04 |  | 2052.6 | Edificio principal | Bloque Quirúrgico |  | ALTA | COMPRA
03854U00 |  | HUFA | HUFA | MONITOR PROPAQ LT CON WIFI |  | WELCH ALLYN | 802LTAN-UL2 | KA027806 | 2014-01-31 | 2014-01-31 |  | 0 | Edificio principal | Urgencias |  | ALTA | COMPRA
03855U00 | 9762918 | HUFA | HUFA | MONITOR PROPAQ LT CON WIFI |  | WELCH ALLYN | 802LTAN-UL2 | KA027807 | 2014-01-31 | 2014-01-31 |  | 0 | Edificio principal | Urgencias |  | ALTA | COMPRA
03856U00 | 9762917 | HUFA | HUFA | MONITOR PROPAQ LT CON WIFI |  | WELCH ALLYN | 802LTAN-UL2 | KA027808 | 2014-01-31 | 2014-01-31 |  | 0 | Edificio principal | Urgencias |  | ALTA | COMPRA
03857U00 |  | HUFA | HUFA | VARIADOR TERMICO |  | ATMOS | VARIOTHERPLUS | 502.0900.0 | 1997-12-10 | 1997-12-10 |  | 3858.5 | Edificio principal | Consultas Externas - O.R.L. |  | ALTA | COMPRA
03859U00 |  | HUFA | HUFA | PULSIOXIMETRO |  | NONIN | 7500 | 501694248 | 2014-03-14 | 2014-03-14 |  | 0 | Edificio principal | Rehabilitación |  | ALTA | COMPRA
03860U00 | 9762532 | HUFA | HUFA | DESFIBRILADOR CON MARCAPASOS |  | PHILIPS | HEARTSTART XL PLUS | US21304262 | 2012-12-28 | 2012-12-28 |  | 0 | Edificio principal | Cuidados Críticos |  | ALTA | COMPRA
03861U00 |  | HUFA | HUFA | BASCULA TALLIMETRO |  | WELCH ALLYN | 597KGWA | 597KG00763 | 2014-04-01 | 2014-04-04 |  | 505.07 | Edificio principal | Consultas Externas - Dermatología |  | ALTA | COMPRA
03862U00 | 9763007 | HUFA | HUFA | MONTADOR DE TEJIDOS |  | LEICA | CV5030 | 3970 | 2014-04-23 | 2014-04-23 |  | 23830.24 | Edificio principal | Anatomía Patológica |  | ALTA | COMPRA
03863U00 | 9762996 | HUFA | HUFA | HOLTER ECG |  | DMS-HOLT | DMS-RI-CV-3D | 3210987540014 | 2014-04-30 | 2014-04-30 |  | 3421 | Edificio principal | Consultas Externas - Cardiología |  | ALTA | COMPRA
03864U00 | 9762997 | HUFA | HUFA | HOLTER ECG |  | DMS-HOLT | DMS-RI-CV-3D | 3210987540015 | 2014-04-30 | 2014-04-30 |  | 3421 | Edificio principal | Consultas Externas - Cardiología |  | ALTA | COMPRA
03865U00 |  | HUFA | HUFA | POLIGRAFO |  | VIASYS | T3 | 902007274 | 2014-04-29 | 2014-04-29 |  | 5445 | Edificio principal | Neumología |  | ALTA | COMPRA
03865U02 |  | HUFA | HUFA | EMISOR SPO2 |  | NONIN |  | 501701621 |  | 2014-06-23 |  | 0 | Edificio principal | Neumología |  | ALTA | COMPRA
03866U00 | 9762977 | HUFA | HUFA | CINTA DE CORRER |  | ENRAF NONIUS | 507701 | 4597 | 2014-04-29 | 2014-04-30 |  | 10890 | Edificio principal | Rehabilitación |  | ALTA | COMPRA
03867U00 | 9763010 | HUFA | HUFA | SIMULADOR PACIENTE ADULTO SIMMAN ESSENTIAL |  | LAERDAL | 213-01029 | 21319141393 | 2014-06-04 | 2014-06-04 |  | 34963.5 | Edificio principal | Cuidados Críticos |  | ALTA | COMPRA
03869U00 | 9763085 | HUFA | HUFA | BASCULA TALLIMETRO |  | WELCH ALLYN | 597KGWA | 597kg00413 | 2014-06-25 | 2014-06-25 |  | 341 | Edificio principal | Consultas Externas |  | ALTA | COMPRA
03870U00 | 9763014 | HUFA | HUFA | CINTA DE MARCHA CON SISTEMA DE PRUEBA DE ESFUERZO(STRESS TEST) |  | ENRAF NONIUS | TN2830 | 623 | 2014-06-25 | 2014-06-25 |  | 12100 | Edificio principal | Rehabilitación |  | ALTA | COMPRA
03872U00 | 9763071 | HUFA | HUFA | HOLTER PNI |  | SPACELABS | 90217-A1 | 217-006012 | 2014-06-27 | 2014-06-27 |  | 2200 | Edificio principal | Medicina Interna |  | ALTA | COMPRA
03873U00 |  | HUFA | HUFA | TENSIOMETRO ELECTRONICO |  | OMRON | M10-IT | 20140100373VG | 2014-08-04 | 2014-08-04 |  | 0 | Edificio principal | Consultas Externas - Dermatología |  | ALTA | COMPRA
03874U00 |  | HUFA | HUFA | TENSIOMETRO ELECTRONICO |  | OMRON | M10-IT | 20140100374VG | 2014-08-04 | 2014-08-04 |  | 0 | Edificio principal | Consultas Externas - O.R.L. |  | ALTA | COMPRA
03875U00 |  | HUFA | HUFA | HISTEROSCOPIO 25º |  | R.WOLF | 8974.401 | 5000237650 | 2014-08-11 | 2014-08-11 |  | 0 | Edificio principal | Consultas Externas - Ginecología |  | ALTA | COMPRA
03877U00 |  | HUFA | HUFA | OPTICA 30º |  | KARL STORZ | 27005BA | 120QJ2 | 2014-08-11 | 2014-08-11 |  | 0 | Edificio principal | Bloque Quirúrgico |  | ALTA | COMPRA
03878U00 | 9763111 | HUFA | HUFA | ESPIROMETRO |  | SIBELMED | DATOSPIR 600 | 11B-489 | 2014-08-11 | 2014-08-11 |  | 2960 | Edificio principal | Consultas Externas - Neumología |  | ALTA | COMPRA
03879U00 |  | HUFA | HUFA | ASPIRADOR ELECTRICO |  | ATMOS | ATMOS C 361 | 200012420 | 2014-08-13 | 2014-08-14 |  | 1716 | Edificio principal | Rehabilitación |  | ALTA | COMPRA
03880U00 | 9763106 | HUFA | HUFA | BAÑO TERMOSTATICO PARA AGUA |  | J.P.SELECTA | PRECISTERM 5L | 607682 | 2014-09-05 | 2014-09-05 |  | 514.25 | Edificio principal | Banco de Sangre |  | ALTA | COMPRA
03881U00 | 9763107 | HUFA | HUFA | BAÑO TERMOSTATICO DE AGUA |  | J.P.SELECTA | PRECISTERM 2L | 606108 | 2014-09-05 | 2014-09-05 |  | 435.6 | Edificio principal | Laboratorio General |  | ALTA | COMPRA
03882U00 | 9763108 | HUFA | HUFA | CONTADOR DE FORMULAS SANGUINEAS |  | J.P.SELECTA | CELL COUNTER - CC1431 | 583713 | 2014-09-05 | 2014-09-05 |  | 665.5 | Edificio principal | Laboratorio General |  | ALTA | COMPRA
03883U00 |  | HUFA | HUFA | TENSIOMETRO ELECTRONICO |  | OMRON | M6-AC | 20140203393VG | 2014-08-04 | 2014-08-04 |  | 0 | Edificio principal | Consultas Externas - Reumatología |  | ALTA | COMPRA
03884U00 |  | HUFA | HUFA | TENSIOMETRO ELECTRONICO |  | OMRON | M6-AC | 20140203391 | 2014-09-30 | 2014-09-30 |  | 0 | Edificio principal | Consultas Externas - Reumatología |  | ALTA | COMPRA
03885U00 |  | HUFA | HUFA | TENSIOMETRO ELECTRONICO |  | OMRON | M6-AC | 20140203392 | 2014-09-30 | 2014-09-30 |  | 0 | Edificio principal | Consultas Externas - Reumatología |  | ALTA | COMPRA
03886U00 | 9763211 | HUFA | HUFA | ASPIRADOR FOLICULAR CON PLACA LABOTECT |  | LABOTECH | LAB0272 | 294 | 2014-10-02 | 2014-10-02 |  | 4851 | Edificio principal | Reproduccion humana |  | ALTA | COMPRA
03888U00 |  | HUFA | HUFA | ELECTROESTIMULADOR MUSCULAR |  | ENRAF NONIUS | TENSMED S82 | 21331 | 2011-10-05 | 2011-10-05 |  | 330 | Edificio principal | Rehabilitación |  | ALTA | COMPRA
03889U00 |  | HUFA | HUFA | ELECTROESTIMULADOR MUSCULAR |  | ENRAF NONIUS | TENSMED S82 | 142797021.21.125 | 2011-10-05 | 2011-10-05 |  | 330 | Edificio principal | Rehabilitación |  | ALTA | COMPRA
03890U00 |  | HUFA | HUFA | ELECTROESTIMULADOR MUSCULAR |  | ENRAF NONIUS | TENSMED S82 | 18.487 | 2011-10-05 | 2011-10-05 |  | 330 | Edificio principal | Rehabilitación |  | ALTA | COMPRA
03894U00 | 9763313 | HUFA | HUFA | ASPIRADOR ELECTRICO |  | ATMOS | ASMOTEC 20 | 200013847 | 2014-11-25 | 2014-11-25 |  | 2123 | Edificio principal | Consultas Externas - O.R.L. |  | ALTA | COMPRA
03895U00 | 9763314 | HUFA | HUFA | ASPIRADOR ELECTRICO |  | ATMOS | ASMOTEC 20 | 200013814 | 2014-11-25 | 2014-11-25 |  | 2123 | Edificio principal | ACTIVIDADES DOCENTES, INVESTIGACION E INNOVACION |  | ALTA | COMPRA
03896U00 | 9763315 | HUFA | HUFA | ASPIRADOR ELECTRICO |  | ATMOS | ASMOTEC 20 | 050011435 | 2014-11-25 | 2014-11-25 |  | 2123 | Edificio principal | ACTIVIDADES DOCENTES, INVESTIGACION E INNOVACION |  | ALTA | COMPRA
03897U00 | 9763316 | HUFA | HUFA | ASPIRADOR ELECTRICO |  | ATMOS | ASMOTEC 20 | 200013847B | 2014-11-25 | 2014-11-25 |  | 2123 | Edificio principal | ACTIVIDADES DOCENTES, INVESTIGACION E INNOVACION |  | ALTA | COMPRA
03898U00 |  | HUFA | HUFA | PIPETA |  | GILSON | P-20 | AC66112 |  | 2008-10-21 |  | 0 | Mortuorio | Laboratorio de Neuropatología |  | ALTA | COMPRA
03901U00 |  | HUFA | HUFA | PIPETA |  | GILSON | P2 | S65961G |  | 2014-01-08 |  | 0 | Edificio principal | Instituto de Investigación |  | ALTA | COMPRA
03902U00 |  | HUFA | HUFA | PIPETA |  | GILSON | P-20 | P54230M |  | 2014-01-08 |  | 0 | Edificio principal | Instituto de Investigación |  | ALTA | COMPRA
03903U00 |  | HUFA | HUFA | URETEROSCOPIO |  | R.WOLF | C27.R.8703.534 | 5000286763 | 2014-01-17 | 2014-01-17 |  | 0 | Edificio principal | Bloque Quirúrgico |  | ALTA | COMPRA
03905U00 |  | HUFA | HUFA | PIPETA |  | GILSON | P-100 | BK61035 |  | 2014-03-31 |  | 0 | Edificio principal | Laboratorio General |  | ALTA | COMPRA
03906U00 |  | HUFA | HUFA | PIPETA |  | GILSON | P-1000 | T69827H |  | 2014-03-31 |  | 0 | Edificio principal | Laboratorio General |  | ALTA | COMPRA
03907U00 |  | HUFA | HUFA | PIPETA |  | GILSON | P-200 | T64963C |  | 2014-03-31 |  | 0 | Edificio principal | Laboratorio General |  | ALTA | COMPRA
03908U00 |  | HUFA | HUFA | PULSIOXIMETRO |  | NONIN | 7500 | 501694247 | 2014-04-08 | 2014-04-08 |  | 0 | Edificio principal | Consultas Externas - O.R.L. |  | ALTA | COMPRA
03909U00 |  | HUFA | HUFA | LECTOR HOLTER ECG |  | DMS-HOLT | DMS-512 |  |  | 2014-05-20 |  | 0 | Edificio principal | Consultas Externas - Cardiología |  | ALTA | COMPRA
03910U00 |  | HUFA | HUFA | ULTRACISION |  | ETHICON ENDO SURGERY INC. | GEN11 | 1111408120 |  | 2014-07-11 |  | 0 | Edificio principal | Bloque Quirúrgico |  | ALTA | COMPRA
03911U00 | 9762206 | HUFA | HUFA | CARRO MEDICALIZADO HA0-C2 |  | DEXTRO | ARTROMEDICK NX10 | ACM1005419 |  | 2014-07-11 |  | 0 | Edificio principal | Hospitalización - Bloque A, Planta 0 |  | ALTA | COMPRA
03912U00 | 9762212 | HUFA | HUFA | CARRO MEDICALIZADO HA0-C2 |  | DEXTRO | ARTROMEDICK NX10 | ACM1005413 |  | 2014-07-11 |  | 0 | Edificio principal | Hospitalización - Bloque A, Planta 0 |  | ALTA | COMPRA
03913U00 | 9762213 | HUFA | HUFA | CARRO MEDICALIZADO HA0-C2 |  | DEXTRO | ARTROMEDICK NX10 | ACM1005417 |  | 2014-07-11 |  | 0 | Edificio principal | Hospitalización - Bloque A, Planta 0 |  | ALTA | COMPRA
03914U00 | 9762210 | HUFA | HUFA | CARRO MEDICALIZADO HA1-C1 |  | DEXTRO | ARTROMEDICK NX10 | ACM1005411 |  | 2014-07-11 |  | 0 | Edificio principal | Hospitalización - Bloque A, Planta 1 |  | ALTA | COMPRA
03915U00 |  | HUFA | HUFA | CARRO MEDICALIZADO HA1-C2 |  | DEXTRO | ARTROMEDICK NX10 | ACM1005422 |  | 2014-07-11 |  | 0 | Edificio principal | Hospitalización - Bloque A, Planta 1 |  | ALTA | COMPRA
03916U00 | 9762222 | HUFA | HUFA | CARRO MEDICALIZADO HA1-C2 |  | DEXTRO | ARTROMEDICK NX10 | ACM1005409 |  | 2014-07-11 |  | 0 | Edificio principal | Hospitalización - Bloque A, Planta 1 |  | ALTA | COMPRA
03917U00 | 9762221 | HUFA | HUFA | CARRO MEDICALIZADO HB1-C1 |  | DEXTRO | ARTROMEDICK NX10 | ACM1005415 |  | 2014-07-11 |  | 0 | Edificio principal | Hospitalización - Bloque B, Planta 1 |  | ALTA | COMPRA
03918U00 | 9762211 | HUFA | HUFA | CARRO MEDICALIZADO HB1-C1 |  | DEXTRO | ARTROMEDICK NX10 | ACM1005410 |  | 2014-07-11 |  | 0 | Edificio principal | Hospitalización - Bloque B, Planta 1 |  | ALTA | COMPRA
03919U00 | 9762209 | HUFA | HUFA | CARRO MEDICALIZADO HB1-C1 |  | DEXTRO | ARTROMEDICK NX10 | ACM1005423 |  | 2014-07-11 |  | 0 | Edificio principal | Hospitalización - Bloque B, Planta 1 |  | ALTA | COMPRA
03920U00 | 9762216 | HUFA | HUFA | CARRO MEDICALIZADO HB1-C2 |  | DEXTRO | ARTROMEDICK NX10 | ACM1005421 |  | 2014-07-11 |  | 0 | Edificio principal | Hospitalización - Bloque B, Planta 1 |  | ALTA | COMPRA
03921U00 | 9762220 | HUFA | HUFA | CARRO MEDICALIZADO HB1-C2 |  | DEXTRO | ARTROMEDICK NX10 | ACM1005420 |  | 2014-07-11 |  | 0 | Edificio principal | Hospitalización - Bloque B, Planta 1 |  | ALTA | COMPRA
03922U00 | 9762219 | HUFA | HUFA | CARRO MEDICALIZADO HB1-C2 |  | DEXTRO | ARTROMEDICK NX10 | ACM1005412 |  | 2014-07-11 |  | 0 | Edificio principal | Hospitalización - Bloque B, Planta 1 |  | ALTA | COMPRA
03923U00 | 9762215 | HUFA | HUFA | CARRO MEDICALIZADO HB2-C2 |  | DEXTRO | ARTROMEDICK NX10 | ACM1005407 |  | 2014-07-11 |  | 0 | Edificio principal | Hospitalización - Bloque B, Planta 2 |  | ALTA | COMPRA
03924U00 |  | HUFA | HUFA | CARRO MEDICALIZADO HB2-C1 |  | DEXTRO | ARTROMEDICK NX10 | ACM1005414 |  | 2014-07-11 |  | 0 | Edificio principal | Hospitalización - Bloque C, Planta 2 |  | ALTA | COMPRA
03925U00 | 9762207 | HUFA | HUFA | CARRO MEDICALIZADO HB2-C2 |  | DEXTRO | ARTROMEDICK NX10 | ACM1005416 |  | 2014-07-11 |  | 0 | Edificio principal | Hospitalización - Bloque B, Planta 2 |  | ALTA | COMPRA
03926U00 | 9762217 | HUFA | HUFA | CARRO MEDICALIZADO HB2-C2 |  | DEXTRO | ARTROMEDICK NX10 | ACM1005408 |  | 2014-07-11 |  | 0 | Edificio principal | Hospitalización - Bloque B, Planta 2 |  | ALTA | COMPRA
03927U00 | 9762214 | HUFA | HUFA | CARRO MEDICALIZADO HB2-C1 |  | DEXTRO | ARTROMEDICK NX10 | ACM1003690 |  | 2014-07-11 |  | 0 | Edificio principal | Hospitalización - Bloque B, Planta 2 |  | ALTA | COMPRA
03928U00 | 9762218 | HUFA | HUFA | CARRO MEDICALIZADO HB2-C1 |  | DEXTRO | ARTROMEDICK NX10 | ACM1005418 |  | 2014-07-11 |  | 0 | Edificio principal | Hospitalización - Bloque B, Planta 2 |  | ALTA | COMPRA
03930U00 |  | HUFA | HUFA | ELECTROESTIMULADOR MUSCULAR |  | ENRAF NONIUS | TENSMED S82 | 19.224 |  | 2014-09-24 |  | 0 | Edificio principal | Salas de tratamiento |  | ALTA | COMPRA
03931U00 |  | HUFA | HUFA | MOTOR DRILL REAMER |  | CONMED LINVATEC | PRO6150 | LAA02786 | 2014-10-06 | 2014-10-06 |  | 4509 | Edificio principal | Bloque Quirúrgico |  | ALTA | COMPRA
03931U02 | 9763215 | HUFA | HUFA | CABEZAL REARMER |  | CONMED LINVATEC | PRO6047 | LAA07017 | 2014-10-06 | 2014-10-06 |  | 0 | Edificio principal | Bloque Quirúrgico |  | ALTA | COMPRA
03932U00 | 9763217 | HUFA | HUFA | MOTOR SIERRA |  | CONMED LINVATEC | PRO6175 | LAA01595 | 2014-10-06 | 2014-10-06 |  | 5204 | Edificio principal | Bloque Quirúrgico |  | ALTA | COMPRA
03933U00 | 9763218 | HUFA | HUFA | MOTOR SIERRA |  | CONMED LINVATEC | PRO6175 | LAA01594 | 2014-10-06 | 2014-10-06 |  | 5204 | Edificio principal | Bloque Quirúrgico |  | ALTA | COMPRA
03934U00 | 9763212 | HUFA | HUFA | MICROMOTOR SIERRA |  | LINVATEC | 5053-11 | LAA02280 | 2014-10-06 | 2014-10-06 |  | 2664 | Edificio principal | Bloque Quirúrgico |  | ALTA | COMPRA
03956U00 |  | HUFA | HUFA | ELECTROESTIMULADOR MUSCULAR |  | ENRAF NONIUS | TENSMED S82 | 1427970.21.470 | 2014-11-25 | 2014-11-25 |  | 330 | Edificio principal | Rehabilitación |  | ALTA | COMPRA
03957U00 | 9763360 | HUFA | HUFA | MONITOR PROPAQ LT CON WIFI |  | WELCH ALLYN | 802LTAN-UL2 | KA028131 | 2014-12-29 | 2014-12-29 |  | 5813.5 | Edificio principal | Urgencias |  | ALTA | COMPRA
03958U00 |  | HUFA | HUFA | ELECTROCARDIOGRAFO |  | PHILIPS | PAGE WRITER TC20 | CN41404742 |  | 2014-12-22 |  | 0 | Edificio principal | Urgencias |  | ALTA | COMPRA
03959U00 |  | HUFA | HUFA | ELECTROCARDIOGRAFO |  | PHILIPS | PAGE WRITER TC30 | CN31510451 |  | 2014-12-22 |  | 0 | Edificio principal | Hospitalización - Bloque A, Planta 0 |  | ALTA | COMPRA
03960U00 | 9763420 | HUFA | HUFA | FUENTE DE LUZ FIBROSCOPIO |  | OLYMPUS | MAJ-922 | 49A | 2014-12-26 | 2014-12-26 |  | 1399.2 | Edificio principal | Anestesia - Bloque Quirúrgico |  | ALTA | COMPRA
03965U00 |  | HUFA | HUFA | CABINA EXTRACCION |  | CAPTAIR FLEX | M321 | FL-321-278-2010 |  | 2013-02-04 |  | 0 | Edificio principal | Farmacia Hospitalaria |  | ALTA | COMPRA
03966U00 | 9763439 | HUFA | HUFA | CAMILLA EXPLORACION |  | MEDISA | MESA GINECOLOGICA | PE140246 | 2015-01-19 | 2015-01-19 |  | 0 | Edificio principal | Consultas Externas - Ginecología |  | ALTA | COMPRA
03969U00 | 9763381 | HUFA | HUFA | BOMBA VOLUMETRICA |  | ALARIS | GP | 802626194 | 2015-01-26 | 2015-01-26 |  | 0 | Edificio principal | ACTIVIDADES DOCENTES, INVESTIGACION E INNOVACION |  | ALTA | COMPRA
03970U00 |  | HUFA | HUFA | HOLTER ECG |  | DMS-HOLT | DMS-840-3D | 3210987540013 | 2015-01-28 | 2015-01-28 |  | 0 | Edificio principal | Consultas Externas - Cardiología |  | ALTA | COMPRA
03971U00 |  | HUFA | HUFA | ELECTROESTIMULADOR MUSCULAR |  | ENRAF NONIUS | TENSMED S82 | 1427970.22.321 | 2014-11-25 | 2014-11-25 |  | 330 | Edificio principal | Rehabilitación |  | ALTA | COMPRA
03972U00 |  | HUFA | HUFA | ELECTROESTIMULADOR MUSCULAR |  | ENRAF NONIUS | TENSMED S82 | 1427970.22.323 | 2014-11-25 | 2014-11-25 |  | 330 | Edificio principal | Rehabilitación |  | ALTA | COMPRA
03973U00 |  | HUFA | HUFA | MOTOR ESTAPEDECTOMIA |  | XOMED | 30-55601 | 6229 |  | 2015-03-02 |  | 0 | Edificio principal | Bloque Quirúrgico |  | ALTA | COMPRA
03974U00 |  | HUFA | HUFA | MOTOR MASTOIDECTOMIA |  | XOMED | STRAIGHSHOT | 5552 |  | 2015-03-02 |  | 0 | Edificio principal | Bloque Quirúrgico |  | ALTA | COMPRA
03975U00 |  | HUFA | HUFA | MICRO MOTOR SIERRA |  | LINVATEC | 5053-11 | LAA002258 |  | 2014-10-15 |  | 0 | Edificio principal | Bloque Quirúrgico |  | ALTA | DONACIÓN
03976U00 |  | HUFA | HUFA | MOTOR SIERRA SERHOSA |  | CONMED LINVATEC | PRO6175 | LAA01598 | 2014-10-14 | 2014-10-15 |  | 0 | Edificio principal | Bloque Quirúrgico |  | ALTA | DONACIÓN
03977U00 |  | HUFA | HUFA | MOTOR DRILL REAMER SERHOSA |  | CONMED LINVATEC | PRO6150 | LAA02797 |  | 2014-10-15 |  | 0 | Edificio principal | Bloque Quirúrgico |  | ALTA | DONACIÓN
03978U00 |  | HUFA | HUFA | MICROMOTOR DRILL |  | LINVATEC | 7020-001 | 2981 |  | 2015-03-02 |  | 0 | Edificio principal | Bloque Quirúrgico |  | ALTA | COMPRA
03979U00 |  | HUFA | HUFA | MOTOR DRILL REAMER SERHOSA |  | CONMED LINVATEC | PRO6150 | LAA02789 | 2014-10-15 | 2014-10-15 |  | 0 | Edificio principal | Bloque Quirúrgico |  | ALTA | DONACIÓN
03980U00 |  | HUFA | HUFA | MOTOR ARTROSCOPIA |  | STRYKER | 375-708-500 | 10A005414 |  | 2015-03-02 |  | 0 | Edificio principal | Bloque Quirúrgico |  | ALTA | COMPRA
03981U00 |  | HUFA | HUFA | MICRO MOTOR DRILL |  | LINVATEC | 7020-001 | LAA00511 |  | 2014-10-15 |  | 0 | Edificio principal | Bloque Quirúrgico |  | ALTA | DONACIÓN
03981U01 | 9763762 | HUFA | HUFA | MOTOR ULTRAPOWER CABEZAL ANGULADO |  | LINVATEC | 7020-024 | 637742 | 2015-08-12 | 2015-08-12 |  | 2250 | Edificio principal | Bloque Quirúrgico |  | ALTA | DONACIÓN
03982U00 |  | HUFA | HUFA | MOTOR DRILL REAMER SERHOSA |  | CONMED LINVATEC | PRO6150 | LAA02794 |  | 2014-10-15 |  | 0 | Edificio principal | Bloque Quirúrgico |  | ALTA | DONACIÓN
03983U00 |  | HUFA | HUFA | REGULADOR |  | BAXTER | EASY SPRAY | E05615 |  | 2015-03-09 |  | 0 | Edificio principal | Bloque Quirúrgico |  | ALTA | COMPRA
03986U00 |  | HUFA | HUFA | CARRO MEDICALIZADO HA1-C2 |  | DEXTRO | ETM MX10 | NX001370 | 2015-04-01 | 2015-04-01 |  | 4451.59 | Edificio principal | Hospitalización - Bloque A, Planta 1 |  | ALTA | COMPRA
03988U00 | 9763332A | HUFA | HUFA | MONITOR MULTIPARAMETRICO RESONANCIA MAGNETICA |  | INVIVO | EXPRESSION | US31206799 |  | 2015-04-14 |  | 37180 | Edificio principal | Anestésia fuera de quirófano |  | ALTA | COMPRA
03988U01 |  | HUFA | HUFA | CARRO MONITOR RESONANCIA MAGNETICA |  | INVIVO | EXPRESSION | US31206783 |  | 2015-04-14 |  | 37180 | Edificio principal | Anestésia fuera de quirófano |  | ALTA | COMPRA
03988U02 | 9763332B | HUFA | HUFA | REPETIDOR MONITOR RESONANCIA MAGNETICA |  | INVIVO |  | US31206709 | 2015-04-14 | 2015-04-14 |  | 37180 | Edificio principal | Anestésia fuera de quirófano |  | ALTA | COMPRA
03989U00 |  | HUFA | HUFA | MONITOR INTRAOPERATORIO NIM |  | MEDTRONIC | NIM RESPONSE 3.0 | 2NR3-2307 | 2015-04-14 | 2015-04-14 |  | 0 | Edificio principal | Bloque Quirúrgico |  | ALTA | COMPRA
03991U00 | 9763432 | HUFA | HUFA | MESA TALLADO |  | LEICA | PROPATH | 7071601 | 2015-04-14 | 2015-04-14 |  | 35473.35 | Edificio principal | Anatomía Patológica |  | ALTA | COMPRA
03994U00 | 9763522 | HUFA | HUFA | NEUROESTIMULADOR |  | ORGANON | TOF-WATCH | 16-2014184 | 2015-04-23 | 2015-04-23 |  | 0 | Edificio principal | Reanimación |  | ALTA | COMPRA
03998U00 | 9763514 | HUFA | HUFA | DESFIBRILADOR CON MARCAPASOS |  | PHILIPS | EFFICIA DFM 100 | CN32602199 |  | 2014-12-22 |  | 0 | Edificio principal | Urgencias |  | ALTA | COMPRA
04000U00 | 9763509 | HUFA | HUFA | BASCULA PARA PESAR BOLSA DE SANGRE BALANZA |  |  |  | BALANZA URG | 2015-05-05 | 2015-05-05 |  | 0 | Edificio principal | Urgencias |  | ALTA | COMPRA
04002U00 | 9763511 | HUFA | HUFA | BASCULA PARA PESAR BOLSA DE SANGRE |  |  |  | BALANZA SAN | 2015-05-05 | 2015-05-05 |  | 379.94 | Edificio principal | Medicina Interna |  | ALTA | COMPRA
04004U00 | 9763592 | HUFA | HUFA | ESPIROMETRO |  | SIBELMED | DATOSPIR 600 | 119-625 | 2015-05-05 | 2015-05-05 |  | 2722.5 | Edificio principal | Alergología |  | ALTA | COMPRA
04005U00 |  | HUFA | HUFA | ELECTROCARDIOGRAFO |  | PHILIPS | PAGE WRITER TC50 | US11304734 |  | 2015-05-08 |  | 0 | Edificio principal | Cuidados Críticos |  | ALTA | COMPRA
04006U00 | 9763594 | HUFA | HUFA | LAMPARA DE HENDIDURA PORTATIL |  | REICHERT JUNE | PSL PORTABLE SLIP LAMP | 01487-1114 |  | 2015-05-14 |  | 5711.2 | Edificio principal | Oftalmología |  | ALTA | COMPRA
04007U00 |  | HUFA | HUFA | NEUROESTIMULADOR |  | B.BRAUN | STIMUPLEX HNSII | 2.201.119 |  | 2015-05-14 |  | 0 | Edificio principal | Reanimación |  | ALTA | COMPRA
04010U00 | 9763621 | HUFA | HUFA | PANTALLA DE OPTOTIPOS POLARIZADA |  | POLA | VISTA VISION DMT0007 | VP1206002 | 2015-05-25 | 2015-05-25 |  | 3696.79 | Edificio principal | Consultas Externas - Oftalmología |  | ALTA | COMPRA
04011U00 | 9763643 | HUFA | HUFA | ESTERILIZADOR DE ASAS |  | P.SELECTA | STERILBIO | 0609917 | 2015-06-02 | 2015-06-02 |  | 880.88 | Edificio principal | Microbiología |  | ALTA | COMPRA
04012U00 |  | HUFA | HUFA | ESTERILIZADOR DE ASAS |  | P.SELECTA | STERILBIO | 9763644 | 2015-06-02 | 2015-06-02 |  | 880.88 | Edificio principal | Microbiología |  | ALTA | COMPRA
04013U00 | 9763595 | HUFA | HUFA | EQUIPO DE OTOEMISIONES |  | INTERACUSTICS | ECLIPSE | 920.120 | 2015-06-09 | 2015-06-09 |  | 11875.15 | Edificio principal | O.R.L. |  | ALTA | COMPRA
04014U00 | 9763640 | HUFA | HUFA | SISTEMA DE GRABACION DIGITAL DESDE ANALOGICO |  |  |  | 2113694 | 2015-06-09 | 2015-06-09 |  | 3509 | Edificio principal | Consultas Externas - O.R.L. |  | ALTA | COMPRA
04015U00 | 9763616 | HUFA | HUFA | DERMATOSCOPIO DERMLITE FOTO SYSTEM 58mm 37mm |  | DERMALIGHT | 3GDLFS | DLF03201500043 | 2015-06-17 | 2015-06-17 |  | 1775.07 | Edificio principal | Consultas Externas - Dermatología |  | ALTA | COMPRA
04015U01 |  | HUFA | HUFA | CAMARA FOTOGRAFIA DERMLITE FOTO SYSTEM 58mm 37mm |  | CANON | PC2035 - 3GDLFS | 892053001318 | 2015-06-17 | 2015-06-17 |  | 1775.07 | Edificio principal | Consultas Externas - Dermatología |  | ALTA | COMPRA
04016U00 | 9763617 | HUFA | HUFA | DERMATOSCOPIO DERMLITE FOTO SYSTEM 58mm 37mm |  | DERMALIGHT | 3GDLFS | DLF03201500023 | 2015-06-17 | 2015-06-17 |  | 1775.07 | Edificio principal | Consultas Externas - Dermatología |  | ALTA | COMPRA
04017U00 | 9763612 | HUFA | HUFA | SILLON DE EXPLORACION UROLOGICO ELECTRICO |  |  |  |  | 2015-06-17 | 2015-06-17 |  | 2908.84 | Edificio principal | Urología |  | ALTA | COMPRA
04018U00 | 9763596 | HUFA | HUFA | AUDIOMETRO |  | INTERACUSTIC | AC-40 | 918697 | 2015-06-23 | 2015-06-23 |  | 8398.03 | Edificio principal | O.R.L. |  | ALTA | COMPRA
04020U00 | 9763703 | HUFA | HUFA | HOLTER ECG |  | DMS-HOLT | DMS-RI-CV-3D | 3210987540024 | 2015-04-17 | 2015-04-17 |  | 1512.5 | Edificio principal | Consultas Externas - Cardiología |  | ALTA | COMPRA
04022U00 | 9763698 | HUFA | HUFA | MESA DE REFRACCION |  | TOPCON | IS-600N | 20140027311373 | 2015-07-06 | 2015-07-06 |  | 0 | Edificio principal | Consultas Externas - Oftalmología |  | ALTA | COMPRA
04023U00 | 9763699 | HUFA | HUFA | MESA DE REFRACCION |  | TOPCON | IS-600N | 20140027311483 | 2015-07-06 | 2015-07-06 |  | 0 | Edificio principal | Consultas Externas - Oftalmología |  | ALTA | COMPRA
04024U00 | 9763700 | HUFA | HUFA | MESA DE REFRACCION |  | TOPCON | IS-600N | 20150027311701 | 2015-07-06 | 2015-07-06 |  | 0 | Edificio principal | Consultas Externas - Oftalmología |  | ALTA | COMPRA
04025U00 | 9763701 | HUFA | HUFA | MESA DE REFRACCION |  | TOPCON | IS-600N | 20150027311724 | 2015-07-06 | 2015-07-06 |  | 0 | Edificio principal | Consultas Externas - Oftalmología |  | ALTA | COMPRA
04026U00 |  | HUFA | HUFA | ESTUFA |  | VWR | 97025-632 | 0310V1043 |  | 2015-07-31 |  | 0 | Edificio principal | Consultas Externas - Dermatología |  | ALTA | COMPRA
04028U00 | 9764038 | HUFA | HUFA | POLIGRAFO |  | VIASYS | T3 | 902013501 | 2015-10-02 | 2015-10-02 |  | 0 | Edificio principal | Neumología |  | ALTA | COMPRA
04029U00 | 9764057 | HUFA | HUFA | BASCULA PRECISION BALANZA |  | SARTORIUS | MSE 4202S-1CD-D0 | 33402358 | 2015-10-19 | 2015-10-19 |  | 3997.24 | Edificio principal | Farmacia Hospitalaria |  | ALTA | COMPRA
04030U00 | 9764056 | HUFA | HUFA | BASCULA PRECISION BALANZA |  | SARTORIUS | MSE 4202S-1CD-D0 | 33402359 | 2015-10-19 | 2015-10-19 |  | 3997.24 | Edificio principal | Farmacia Hospitalaria |  | ALTA | COMPRA
04033U00 | 9764058 | HUFA | HUFA | ELECTROCARDIOGRAFO |  | PHILIPS | PAGE WRITER TC30 | CNO1511471 | 2015-11-02 | 2015-11-02 |  | 7217.65 | Edificio principal | Hospitalización - Bloque B, Planta 2 |  | ALTA | COMPRA
04035U00 | 9763796 | HUFA | HUFA | MONITOR MULTIPARAMETRICO |  | WELCH ALLYN | 75 WT | 100014242715 | 2015-11-03 | 2015-11-03 |  | 3254.9 | Edificio principal | Hospitalización - Bloque B, Planta 1 |  | ALTA | COMPRA
04036U00 | 9763795 | HUFA | HUFA | MONITOR MULTIPARAMETRICO |  | WELCH ALLYN | 75 WT | 100025123415 | 2015-11-03 | 2015-11-03 |  | 3254.9 | Edificio principal | Hospitalización - Bloque C, Planta 1 |  | ALTA | COMPRA
04037U00 | 9763793 | HUFA | HUFA | MONITOR MULTIPARAMETRICO |  | WELCH ALLYN | 75 WT | 100025133415 | 2015-11-04 | 2015-11-04 |  | 3254.9 | Edificio principal | Hospitalización - Bloque C, Planta 1 |  | ALTA | COMPRA
04038U00 | 9763788 | HUFA | HUFA | MONITOR MULTIPARAMETRICO |  | WELCH ALLYN | 75 WT | 100025143415 | 2015-11-04 | 2015-11-04 |  | 3254.9 | Edificio principal | Hospitalización - Bloque C, Planta 1 |  | ALTA | COMPRA
04039U00 | 9763798 | HUFA | HUFA | MONITOR MULTIPARAMETRICO |  | WELCH ALLYN | 75 WT | 100025153415 | 2015-11-04 | 2015-11-04 |  | 3254.9 | Edificio principal | Hospitalización - Bloque C, Planta 2 |  | ALTA | COMPRA
04040U00 | 9763791 | HUFA | HUFA | MONITOR MULTIPARAMETRICO |  | WELCH ALLYN | 75 WT | 100025163415 | 2015-11-04 | 2015-11-04 |  | 3254.9 | Edificio principal | Hospital de Día - Médico-quirúrgico |  | ALTA | COMPRA
04042U00 | 9763790 | HUFA | HUFA | MONITOR MULTIPARAMETRICO |  | WELCH ALLYN | 75 WT | 100025183415 | 2015-11-04 | 2015-11-04 |  | 3254.9 | Edificio principal | Jefatura - Área Pediatría/Neonatología |  | ALTA | COMPRA
04043U00 | 9763785 | HUFA | HUFA | MONITOR MULTIPARAMETRICO |  | WELCH ALLYN | 75 WT | 100025193415 | 2015-11-04 | 2015-11-04 |  | 3254.9 | Edificio principal | Jefatura - Área Pediatría/Neonatología |  | ALTA | COMPRA
04044U00 | 9763792 | HUFA | HUFA | MONITOR MULTIPARAMETRICO |  | WELCH ALLYN | 75 WT | 100025213415 | 2015-11-04 | 2015-11-04 |  | 3254.9 | Edificio principal | Hospital de día Oncohemetológico |  | ALTA | COMPRA
04045U00 | 9763797 | HUFA | HUFA | MONITOR MULTIPARAMETRICO |  | WELCH ALLYN | 75 WT | 100025223415 | 2015-11-04 | 2015-11-04 |  | 3254.9 | Edificio principal | Hospital de Día - Médico-quirúrgico |  | ALTA | COMPRA
04046U00 | 9763787 | HUFA | HUFA | MONITOR MULTIPARAMETRICO |  | WELCH ALLYN | 75 WT | 100025233415 | 2015-11-04 | 2015-11-04 |  | 3254.9 | Edificio principal | Hospital de Día - Médico-quirúrgico |  | ALTA | COMPRA
04047U00 | 9763789 | HUFA | HUFA | MONITOR MULTIPARAMETRICO |  | WELCH ALLYN | 75 WT | 100025243515 | 2015-11-04 | 2015-11-04 |  | 3254.9 | Edificio principal | Hospital de Día - Médico-quirúrgico |  | ALTA | COMPRA
04048U00 | 9763786 | HUFA | HUFA | MONITOR MULTIPARAMETRICO |  | WELCH ALLYN | 75 WT | 100025263515 | 2015-11-04 | 2015-11-04 |  | 3254.9 | Edificio principal | Urgencias |  | ALTA | COMPRA
04049U00 | 9763794 | HUFA | HUFA | MONITOR MULTIPARAMETRICO |  | WELCH ALLYN | 75 WT | 100025273515 | 2015-11-04 | 2015-11-04 |  | 3254.9 | Edificio principal | Hospital de Día - Médico-quirúrgico |  | ALTA | COMPRA
04052U00 | 9763764 | HUFA | HUFA | TOMOGRAFO OCULAR |  | OCULUS | PENTACAM ESTANDAR BASIC | 06534111 | 2015-11-06 | 2015-11-06 |  | 48400 | Edificio principal | Consultas Externas - Oftalmología |  | ALTA | COMPRA
04053U00 | 9764099 | HUFA | HUFA | ULTRACISION GEN300 MOD:HP045 |  | ETHICON ENDO SURGERY INC. | ULTRACISION GEN 300 | 06534111 | 2015-11-09 | 2015-11-09 |  | 2458.02 | Edificio principal | Quirófanos - Cirugía General |  | ALTA | COMPRA
04054U00 | 9763803 | HUFA | HUFA | ULTRACISION GEN300 MOD:HP045 |  | ETHICON ENDO SURGERY INC. | ULTRACISION GEN 300 | M92J5M008 | 2015-11-09 | 2015-11-09 |  | 2458.02 | Edificio principal | Quirófanos - Cirugía General |  | ALTA | COMPRA
04059U00 | 9764054 | HUFA | HUFA | DESFIBRILADOR CON MARCAPASOS |  | PHILIPS | DFM100 | CN32603967 | 2015-11-13 | 2015-11-13 |  | 9504.55 | Edificio principal | Urgencias |  | ALTA | COMPRA
04060U00 | 9764065 | HUFA | HUFA | DESFIBRILADOR CON MARCAPASOS |  | PHILIPS | DFM100 | CN32604016 | 2015-11-13 | 2015-11-13 |  | 6037.9 | Edificio principal | Cuidados Críticos |  | ALTA | COMPRA
04062U00 | 9764071 | HUFA | HUFA | SILLON ELECTRICO DE EXPLORACION GINECOLOGICA |  | ANCAR | QUIROELECTRIC | PE150198-0002 | 2015-11-30 | 2015-11-30 |  | 2722.5 | Edificio principal | Consultas Externas - Ginecología |  | ALTA | COMPRA
04063U00 | 9764072 | HUFA | HUFA | SILLON ELECTRICO DE EXPLORACION GINECOLOGICA |  | ANCAR | QUIROELECTRIC | PE150198-0001 | 2015-11-30 | 2015-11-30 |  | 2722.5 | Edificio principal | Consultas Externas - Ginecología |  | ALTA | COMPRA
04064U00 | 9764073 | HUFA | HUFA | SILLON ELECTRICO DE EXPLORACION GINECOLOGICA |  | ANCAR | QUIROELECTRIC | PE150198-0004 | 2015-11-30 | 2015-11-30 |  | 2722.5 | Edificio principal | Consultas Externas - Ginecología |  | ALTA | COMPRA
04065U00 | 9764074 | HUFA | HUFA | SILLON ELECTRICO DE EXPLORACION GINECOLOGICA |  | ANCAR | QUIROELECTRIC | PE150198-0003 | 2015-11-30 | 2015-11-30 |  | 2722.5 | Edificio principal | Consultas Externas - Ginecología |  | ALTA | COMPRA
04066U00 |  | HUFA | HUFA | TENSIOMETRO ELECTRONICO |  | OMRON | M6-AC | 20150500974VG | 2015-11-30 | 2015-11-30 |  | 0 | Edificio principal | Consultas Externas - Reumatología |  | ALTA | COMPRA
04067U00 | 9764092 | HUFA | HUFA | MESA DE ANESTESIA |  | DRÄGER | PERSEUS A500 | ASHM-0034 | 2015-12-09 | 2015-12-09 |  | 0 | Edificio principal | Bloque Quirúrgico |  | ALTA | COMPRA
04067U02 |  | HUFA | HUFA | PANTALLA CONTROL |  | DRÄGER | MK06440-09 | ASHH-0047 | 2015-12-09 | 2015-12-09 |  | 0 | Edificio principal | Bloque Quirúrgico |  | ALTA | COMPRA
04067U03 |  | HUFA | HUFA | MONITOR MULTIPARAMETRICO |  | DRÄGER | INFINITY C500 | 376588014 | 2015-12-09 | 2015-12-09 |  | 0 | Edificio principal | Bloque Quirúrgico |  | ALTA | COMPRA
04067U04 |  | HUFA | HUFA | MODULO ADQUISICION |  | DRÄGER | INFINITY M540 | 5611760471 | 2015-12-09 | 2015-12-09 |  | 0 | Edificio principal | Bloque Quirúrgico |  | ALTA | COMPRA
04068U00 | 9764091 | HUFA | HUFA | MESA DE ANESTESIA |  | DRÄGER | PRIMUS IE | ASHM-0103 | 2015-12-09 | 2015-12-09 |  | 0 | Edificio principal | Bloque Quirúrgico |  | ALTA | COMPRA
04068U02 |  | HUFA | HUFA | MONITOR MULTIPARAMETRICO |  | DRÄGER | INFINITY C500 | 354214048 | 2015-12-09 | 2015-12-09 |  | 0 | Edificio principal | Bloque Quirúrgico |  | ALTA | COMPRA
04068U03 |  | HUFA | HUFA | MODULO ADQUISICION |  | DRÄGER | INFINITY M540 | 5611752471 | 2015-12-09 | 2015-12-09 |  | 0 | Edificio principal | Bloque Quirúrgico |  | ALTA | COMPRA
04069U00 | 9764090 | HUFA | HUFA | MESA DE ANESTESIA |  | DRÄGER | PRIMUS IE | ASHM-0113 | 2015-12-09 | 2015-12-09 |  | 0 | Edificio principal | Bloque Quirúrgico |  | ALTA | COMPRA
04069U02 |  | HUFA | HUFA | MONITOR MULTIPARAMETRICO |  | DRÄGER | INFINITY C500 | 376588065 | 2015-12-09 | 2015-12-09 |  | 0 | Edificio principal | Bloque Quirúrgico |  | ALTA | COMPRA
04069U03 |  | HUFA | HUFA | MODULO ADQUISICION |  | DRÄGER | INFINITY M540 | 5611761078 | 2015-12-09 | 2015-12-09 |  | 0 | Edificio principal | Bloque Quirúrgico |  | ALTA | COMPRA
04070U00 | 9764133 | HUFA | HUFA | FIBROSCOPIO |  | OLYMPUS | LF-GP | 2510731 | 2016-01-13 | 2016-01-13 |  | 7601.04 | Edificio principal | Anestesia - Bloque Quirúrgico |  | ALTA | COMPRA
04072U00 | 9763753 | HUFA | HUFA | CARRO MEDICALIZADO HC1-C1 |  | DEXTRO | ARTROMICK ACI | ACS1011168 | 2016-01-21 | 2016-01-21 |  | 7051.88 | Edificio principal | Pool administ. - Dirección de Operaciones |  | ALTA | COMPRA
04073U00 | 9763754 | HUFA | HUFA | CARRO MEDICALIZADO HC1-C1 |  | DEXTRO | ARTROMICK ACI | ACS1011169 | 2016-01-21 | 2016-01-21 |  | 7051.88 | Edificio principal | Pool administ. - Dirección de Operaciones |  | ALTA | COMPRA
04074U00 | 9763755 | HUFA | HUFA | CARRO MEDICALIZADO HC1-C1 |  | DEXTRO | ARTROMICK ACI | ACS1011170 | 2016-01-21 | 2016-01-21 |  | 7051.88 | Edificio principal | Pool administ. - Dirección de Operaciones |  | ALTA | COMPRA
04075U00 | 9763756 | HUFA | HUFA | CARRO MEDICALIZADO HC1-C2 |  | DEXTRO | ARTROMICK ACI | ACS1011171 | 2016-01-21 | 2016-01-21 |  | 7051.88 | Edificio principal | Pool administ. - Dirección de Operaciones |  | ALTA | COMPRA
04076U00 | 9763757 | HUFA | HUFA | CARRO MEDICALIZADO HC1-C2 |  | DEXTRO | ARTROMICK ACI | ACS1011172 | 2016-01-21 | 2016-01-21 |  | 7051.88 | Edificio principal | Pool administ. - Dirección de Operaciones |  | ALTA | COMPRA
04077U00 | 9763758 | HUFA | HUFA | CARRO MEDICALIZADO HC1-C2 |  | DEXTRO | ARTROMICK ACI | ACS1011173 | 2016-01-21 | 2016-01-21 |  | 7051.88 | Edificio principal | Pool administ. - Dirección de Operaciones |  | ALTA | COMPRA
04078U00 | 9763759 | HUFA | HUFA | CARRO MEDICALIZADO HC2-C2 |  | DEXTRO | ARTROMICK ACI | ACS1011174 | 2016-01-21 | 2016-01-21 |  | 7051.88 | Edificio principal | Pool administ. - Dirección de Operaciones |  | ALTA | COMPRA
04079U00 | 9763760 | HUFA | HUFA | CARRO MEDICALIZADO HC2-C2 |  | DEXTRO | ARTROMICK ACI | ACS1011175 | 2016-01-21 | 2016-01-21 |  | 7051.88 | Edificio principal | Pool administ. - Dirección de Operaciones |  | ALTA | COMPRA
04080U00 | 9763761 | HUFA | HUFA | CARRO MEDICALIZADO HC2-C2 |  | DEXTRO | ARTROMICK ACI | ACS1011176 | 2016-01-21 | 2016-01-21 |  | 7051.88 | Edificio principal | Pool administ. - Dirección de Operaciones |  | ALTA | COMPRA
04081U00 | 9763774 | HUFA | HUFA | ESTACION DE TRABAJO MOVIL HB0-C1 |  | DEXTRO | VX 35 WORKSTATION | VX10001297 | 2016-01-21 | 2016-01-21 |  | 7051.88 | Edificio principal | Pool administ. - Dirección de Operaciones |  | ALTA | COMPRA
04082U00 | 9763775 | HUFA | HUFA | ESTACION DE TRABAJO MOVIL HB0-C2 |  | DEXTRO | VX 35 WORKSTATION | VX10001298 | 2016-01-21 | 2016-01-21 |  | 7051.88 | Edificio principal | Pool administ. - Dirección de Operaciones |  | ALTA | COMPRA
04083U00 | 9763776 | HUFA | HUFA | ESTACION DE TRABAJO MOVIL HB0-C2 |  | DEXTRO | VX 35 WORKSTATION | VX10001299 | 2016-01-21 | 2016-01-21 |  | 7051.88 | Edificio principal | Pool administ. - Dirección de Operaciones |  | ALTA | COMPRA
04084U00 | 9763777 | HUFA | HUFA | ESTACION DE TRABAJO MOVIL HDIA.CMA |  | DEXTRO | VX 35 WORKSTATION | VX10001300 | 2016-01-21 | 2016-01-21 |  | 7051.88 | Edificio principal | Pool administ. - Dirección de Operaciones |  | ALTA | COMPRA
04085U00 | 9763778 | HUFA | HUFA | ESTACION DE TRABAJO MOVIL HDIA.CMA |  | DEXTRO | VX 35 WORKSTATION | VX10001301 | 2016-01-21 | 2016-01-21 |  | 7051.88 | Edificio principal | Pool administ. - Dirección de Operaciones |  | ALTA | COMPRA
04086U00 | 9763779 | HUFA | HUFA | ESTACION DE TRABAJO MOVIL HDIA |  | DEXTRO | VX 35 WORKSTATION | VX10001302 | 2016-01-21 | 2016-01-21 |  | 7051.88 | Edificio principal | Pool administ. - Dirección de Operaciones |  | ALTA | COMPRA
04087U00 | 9763780 | HUFA | HUFA | ESTACION DE TRABAJO MOVIL DLS |  | DEXTRO | VX 35 WORKSTATION | VX10001303 | 2016-01-21 | 2016-01-21 |  | 6785.68 | Edificio principal | Diálisis |  | ALTA | COMPRA
04088U00 | 9763781 | HUFA | HUFA | ESTACION DE TRABAJO MOVIL REA |  | DEXTRO | VX 35 WORKSTATION | VX10001304 | 2016-01-21 | 2016-01-21 |  | 6785.68 | Edificio principal | Pool administ. - Dirección de Operaciones |  | ALTA | COMPRA
04089U00 | 9763782 | HUFA | HUFA | ESTACION DE TRABAJO MOVIL URG |  | DEXTRO | VX 35 WORKSTATION | VX10001305 | 2016-01-21 | 2016-01-21 |  | 6785.68 | Edificio principal | Pool administ. - Dirección de Operaciones |  | ALTA | COMPRA
04090U00 | 9763783 | HUFA | HUFA | ESTACION DE TRABAJO MOVIL URG |  | DEXTRO | VX 35 WORKSTATION | VX10001306 | 2016-01-21 | 2016-01-21 |  | 6785.68 | Edificio principal | Pool administ. - Dirección de Operaciones |  | ALTA | COMPRA
04091U00 | 9763784 | HUFA | HUFA | ESTACION DE TRABAJO MOVIL BQU |  | DEXTRO | VX 35 WORKSTATION | VX10001307 | 2016-01-21 | 2016-01-21 |  | 6785.68 | Edificio principal | Pool administ. - Dirección de Operaciones |  | ALTA | COMPRA
04093U00 | 9764093 | HUFA | HUFA | MESA DE ANESTESIA |  | DRÄGER | PRIMUS INFINITY | ASHN-0178 | 2016-02-01 | 2016-02-01 |  | 0 | Edificio principal | Bloque Quirúrgico |  | ALTA | COMPRA
04093U02 |  | HUFA | HUFA | MONITOR MULTIPARAMETRICO |  | DRÄGER | INFINITY C500 | 377064003 | 2016-02-01 | 2016-02-01 |  | 0 | Edificio principal | Bloque Quirúrgico |  | ALTA | COMPRA
04093U03 |  | HUFA | HUFA | MODULO DE ADQUISICION |  | DRÄGER | INFINITY M540 | 5611806271 | 2016-02-01 | 2016-02-01 |  | 0 | Edificio principal | Bloque Quirúrgico |  | ALTA | COMPRA
04094U00 | 9764094 | HUFA | HUFA | MESA DE ANESTESIA |  | DRÄGER | PRIMUS INFINITY | ASHN-0177 | 2016-02-01 | 2016-02-01 |  | 0 | Edificio principal | Bloque Quirúrgico |  | ALTA | COMPRA
04094U02 |  | HUFA | HUFA | MONITOR MULTIPARAMETRICO |  | DRÄGER | INFINITY C500 | 377064033 | 2016-02-01 | 2016-02-01 |  | 0 | Edificio principal | Bloque Quirúrgico |  | ALTA | COMPRA
04094U03 |  | HUFA | HUFA | MODULO ADQUISICION |  | DRÄGER | INFINITY M540 | 5611806467 | 2016-02-01 | 2016-02-01 |  | 0 | Edificio principal | Bloque Quirúrgico |  | ALTA | COMPRA
04095U00 | 9764095 | HUFA | HUFA | MESA DE ANESTESIA |  | DRÄGER | PERSEUS A500 | ASHN-0063 | 2016-02-01 | 2016-02-01 |  | 0 | Edificio principal | Bloque Quirúrgico |  | ALTA | COMPRA
04095U02 |  | HUFA | HUFA | PANTALLA CONTROL |  | DRÄGER | MK06440-10 | ASHK-0140 | 2016-02-01 | 2016-02-01 |  | 0 | Edificio principal | Bloque Quirúrgico |  | ALTA | COMPRA
04095U03 |  | HUFA | HUFA | MONITOR MULTIPARAMETRICO |  | DRÄGER | INFINITY C500 | 377064053 | 2016-02-01 | 2016-02-01 |  | 0 | Edificio principal | Bloque Quirúrgico |  | ALTA | COMPRA
04095U04 |  | HUFA | HUFA | MODULO ADQUISICION |  | DRÄGER | INFINITY M540 | 5611803871 | 2016-02-01 | 2016-02-01 |  | 0 | Edificio principal | Bloque Quirúrgico |  | ALTA | COMPRA
04098U00 |  | HUFA | HUFA | PRESOTERAPIA |  | STARVAC | PS2 | 1804200 |  |  |  | 0 | Edificio principal | Salas de tratamiento |  | ALTA | COMPRA
04103U00 | 9764143 | HUFA | HUFA | MICROTOMO |  | LEICA | RM2255 | 11565 | 2016-02-11 | 2016-02-11 |  | 8050.35 | Edificio principal | Anatomía Patológica |  | ALTA | COMPRA
04105U00 |  | HUFA | HUFA | HISTEROSCOPIO 25º |  | R.WOLF | 8974.402 | 458026 | 2016-01-29 | 2016-01-29 |  | 0 | Edificio principal | Consultas Externas - Ginecología |  | ALTA | COMPRA
04106U00 |  | HUFA | HUFA | MICROTOMO |  | LEICA | RM2255 | 11387 | 2016-02-17 | 2016-02-17 |  | 8050.35 | Edificio principal | Anatomía Patológica |  | ALTA | COMPRA
04109U00 | 9764063 | HUFA | HUFA | MOTOR DRILL PIEZA DE MANO POWERPRO |  | LINVATEC | PRO6100 | LAA04871 | 2015-10-14 | 2015-10-14 |  | 6283 | Edificio principal | Quirófanos - Traumatología |  | ALTA | COMPRA
04110U00 | 9764064 | HUFA | HUFA | MOTOR SIERRA OSCILANTE POWERPRO, MANGUERA PARA |  | LINVATEC | PRO6100 | LAA01903 | 2015-10-14 | 2015-10-14 |  | 6283 | Edificio principal | Quirófanos - Traumatología |  | ALTA | COMPRA
04110U02 | 9764070 | HUFA | HUFA | MOTOR SIERRA OSCILANTE POWERPRO |  | LINVATEC | PRO6100 | 201508174 | 2015-10-14 | 2015-10-14 |  | 6283 | Edificio principal | Quirófanos - Traumatología |  | ALTA | COMPRA
04111U00 | 9764179 | HUFA | HUFA | OFTALMOSCOPIO INDIRECTO SIN CABLE |  | KEELER | VANTAGE PLUS KE-1205-P-10 | 53388 | 2016-03-01 | 2016-03-01 |  | 0 | Edificio principal | Quirófanos - Oftalmología |  | ALTA | COMPRA
04127U00 |  | HUFA | HUFA | SIMULADOR PACIENTE |  | LAERDAL | SIMBABY | FALTA N DSERIE 8508 VER A | 2016-02-15 | 2016-02-15 |  | 0 | Edificio principal | Pediatría - HB0 |  | ALTA | COMPRA
04128U00 | 9764190 | HUFA | HUFA | HOLTER ECG |  | DMS-HOLT | DMS-840-2-3D | F1XBY-0151045 | 2016-04-06 | 2016-04-06 |  | 1512.5 | Edificio principal | Consultas Externas - Cardiología |  | ALTA | COMPRA
04129U00 |  | HUFA | HUFA | TENSIOMETRO ELECTRONICO |  | OMROM | M6AC | 20150705052VG | 2016-04-18 | 2016-04-18 |  | 546.11 | Edificio principal | Consultas Externas |  | ALTA | COMPRA
04130U00 |  | HUFA | HUFA | TENSIOMETRO ELECTRONICO |  | OMROM | M6AC | 20150705051VG | 2016-04-18 | 2016-04-18 |  | 546.11 | Edificio principal | Consultas Externas |  | ALTA | COMPRA
04131U00 |  | HUFA | HUFA | TENSIOMETRO ELECTRONICO |  | OMROM | M6AC | 20150705053VG | 2016-04-18 | 2016-04-18 |  | 546.11 | Edificio principal | Consultas Externas |  | ALTA | COMPRA
04132U00 |  | HUFA | HUFA | TENSIOMETRO ELECTRONICO |  | OMROM | M6AC | 20150705055VG | 2016-04-18 | 2016-04-18 |  | 546.11 | Edificio principal | Consultas Externas |  | ALTA | COMPRA
04133U00 |  | HUFA | HUFA | TENSIOMETRO ELECTRONICO |  | OMROM | M6AC | 20150705054VG | 2016-04-18 | 2016-04-18 |  | 546.11 | Edificio principal | Consultas Externas |  | ALTA | COMPRA
04134U00 |  | HUFA | HUFA | PULSIOXIMETRO |  | welc | RI-FOX N | 01033072 | 2016-04-18 | 2016-04-18 |  | 0 | Edificio principal | Hospitalización - Bloque A, Planta 1 |  | ALTA | COMPRA
04135U00 |  | HUFA | HUFA | PULSIOXIMETRO |  | welc | RI-FOX N | 01031784 | 2016-04-18 | 2016-04-18 |  | 0 | Edificio principal | Hospitalización - Bloque A, Planta 1 |  | ALTA | COMPRA
04136U00 |  | HUFA | HUFA | PULSIOXIMETRO |  | welc | RI-FOX N | 04039480 | 2016-04-18 | 2016-04-18 |  | 0 | Edificio principal | Hospitalización - Bloque A, Planta 1 |  | ALTA | COMPRA
04141U00 |  | HUFA | HUFA | HISTEROSCOPIO HD sustituye al 5000237719 de TBS |  | R.WOLF | 8974.402 | 5000344913 | 2016-04-26 | 2016-04-26 |  | 0 | Edificio principal | Consultas Externas - Ginecología |  | ALTA | COMPRA
04144U00 | 9764206 | HUFA | HUFA | BOMBA VOLUMETRICA |  | IVAC | GP PLUS | 400002950 | 2016-05-11 | 2016-05-11 |  | 2052.6 | Edificio principal | Hospitalización - Bloque C, Planta 1 |  | ALTA | COMPRA
04145U00 | 9764207 | HUFA | HUFA | BOMBA VOLUMETRICA |  | IVAC | GP PLUS | 400002958 | 2016-05-11 | 2016-05-11 |  | 2052.6 | Edificio principal | Pediatría - HB0 |  | ALTA | COMPRA
04147U00 |  | HUFA | HUFA | TERMOMETRO |  | ALPHA TECHNICS | 3000 | 700318 |  |  |  | 0 | Edificio principal | Laboratorio General |  | ALTA | COMPRA
04149U00 | 9764220 | HUFA | HUFA | HOLTER ECG |  | DMS-HOLT | DMS-840-2-3D | F1EU-0160052 | 2016-06-20 | 2016-06-20 |  | 0 | Edificio principal | Consultas Externas - Cardiología |  | ALTA | COMPRA
04151U00 | 9764222 | HUFA | HUFA | BASCULA TALLIMETRO |  | WELCH ALLYN | 597KGWA | 597KG00438 | 2016-06-22 | 2016-06-22 |  | 341 | Edificio principal | Hospitalización - Bloque C, Planta 2 |  | ALTA | COMPRA
04156U00 |  | HUFA | HUFA | TENSIOMETRO ELECTRONICO |  | GE HEALTHCARE | CARESCAPE V100 | SDT08430096SP |  |  |  | 0 | Edificio principal | Hospitalización - Bloque C, Planta 1 |  | ALTA | COMPRA
04157U00 |  | HUFA | HUFA | TENSIOMETRO ELECTRONICO |  | OMRON | M6-AC | 20140203347VG |  |  |  | 0 | Edificio principal | Hospitalización - Bloque A, Planta 1 |  | ALTA | COMPRA
04160U00 | 9764231 | HUFA | HUFA | ELECTROESTIMULADOR CON BIOFEEDBACK |  | VERITY MEDICAL | MYO420P | 000111 | 2016-07-19 | 2016-07-19 |  | 879.42 | Edificio principal | Rehabilitación |  | ALTA | COMPRA
04161U00 | 9764259 | HUFA | HUFA | PULSIOXIMETRO |  | NONIN | 7500 | 502050793 | 2016-07-21 | 2016-07-21 |  | 0 | Edificio principal | Urgencias |  | ALTA | COMPRA
04162U00 | 9764255 | HUFA | HUFA | PULSIOXIMETRO |  | NONIN | 7500 | 502050750 | 2016-07-21 | 2016-07-21 |  | 0 | Edificio principal | Urgencias |  | ALTA | COMPRA
04163U00 | 9764257 | HUFA | HUFA | PULSIOXIMETRO |  | NONIN | 7500 | 502050762 | 2016-07-21 | 2016-07-21 |  | 0 | Edificio principal | Dirección de Operaciones |  | ALTA | COMPRA
04164U00 | 9764258 | HUFA | HUFA | PULSIOXIMETRO |  | NONIN | 7500 | 502050789 | 2016-07-21 | 2016-07-21 |  | 0 | Edificio principal | Dirección de Operaciones |  | ALTA | COMPRA
04165U00 | 9764256 | HUFA | HUFA | PULSIOXIMETRO |  | NONIN | 7500 | 502050758 | 2016-07-21 | 2016-07-21 |  | 0 | Edificio principal | Dirección de Operaciones |  | ALTA | COMPRA
04167U00 | 9764387 | HUFA | HUFA | GRUA PACIENTE |  | ARJOHUNTLEIGH | KTBB4BSX2WW | P0391649 | 2016-08-04 | 2016-08-04 |  | 0 | Edificio principal | Hospitalización - Bloque C, Planta 1 |  | ALTA | COMPRA
04168U00 | 9764261 | HUFA | HUFA | FIBROSCOPIO |  | MACHIDA | ENT-30PIII | 90646 | 2016-09-07 | 2016-09-07 |  | 0 | Edificio principal | Consultas Externas - O.R.L. |  | ALTA | COMPRA
04169U00 | 9764262 | HUFA | HUFA | FIBROSCOPIO |  | MACHIDA | ENT-30PIII | 90647 | 2016-09-07 | 2016-09-07 |  | 0 | Edificio principal | Consultas Externas - O.R.L. |  | ALTA | COMPRA
04171U00 |  | HUFA | HUFA | OXIMETRO |  | MSA | MINIOX 3000 | L235A10 |  |  |  | 0 | Edificio principal | Neonatología - HB0 |  | ALTA | COMPRA
04178U00 | 9764055 | HUFA | HUFA | CABINA FLUJO LAMINAR CLASE II B |  | TELSTAR | EF/B 4 | S50733001-01 | 2016-10-13 | 2016-10-13 |  | 21217.35 | Edificio principal | Farmacia Hospitalaria |  | ALTA | COMPRA
04179U00 | 9764468 | HUFA | CSM | DESFIBRILADOR |  | PHILIPS | M5066A | A16J-05837 | 2016-10-28 | 2016-10-28 |  | 0 | Edificio principal | CENTRO DE SALUD MENTAL |  | ALTA | COMPRA
04180U00 |  | HUFA | HUFA | PIPETA |  | MULTI MATE (HTL) | 200 | 246154593 |  |  |  | 0 | Edificio principal | Laboratorio General |  | ALTA | COMPRA
04181U00 |  | HUFA | HUFA | ESTACION DE TRABAJO MOVIL INFORMATIZADA |  | DEXTRO | ARTROMEDICK NX10 | NX001472 |  |  |  | 0 | Edificio principal | Reanimación |  | ALTA | COMPRA
04183U00 | 9764538 | HUFA | HUFA | TONOMETRO PERKINS |  | CLEMENT CLARK | MK2 | 21669 | 2016-11-18 | 2016-11-18 |  | 0 | Edificio principal | Consultas Externas - Oftalmología |  | ALTA | COMPRA
04184U00 |  | HUFA | HUFA | TONOMETRO PERKINS |  | CLEMENT CLARK | MK2 | 21767 | 2016-11-18 | 2016-11-18 |  | 0 | Edificio principal | Consultas Externas - Oftalmología |  | ALTA | COMPRA
04198U00 | 9764482 | HUFA | HUFA | CONTADOR DE POZO |  | RADIAPROT S.SL. | 086-331+GF-137-R2 | 16100329 | 2016-12-01 | 2016-12-01 |  | 474092 | Edificio principal | Medicina Nuclear |  | ALTA | COMPRA
04199U00 | 9764517 | HUFA | HUFA | NEBULIZADOR |  | OMRON | NE-780 | 20.160.100.095 | 2016-12-01 | 2016-12-01 |  | 0 | Edificio principal | Pediatría - HB0 |  | ALTA | COMPRA
04200U00 | 9764096 | HUFA | HUFA | MESA DE ANESTESIA |  | DRÄGER | PRIMUS IE | ASJL-0253 | 2016-11-29 | 2017-01-12 |  | 0 | Edificio principal | Bloque Quirúrgico |  | ALTA | COMPRA
04200U02 |  | HUFA | HUFA | MONITOR MULTIPARAMETRICO |  | DRÄGER | INFINITY C500 | 402073045 | 2016-12-19 | 2016-12-19 |  | 0 | Edificio principal | Bloque Quirúrgico |  | ALTA | COMPRA
04200U03 |  | HUFA | HUFA | MODULO ADQUISICION |  | DRÄGER | INFINITY M540 | 5612019272 | 2016-12-19 | 2016-12-19 |  | 0 | Edificio principal | Bloque Quirúrgico |  | ALTA | COMPRA
04201U00 | 9764097 | HUFA | HUFA | MESA DE ANESTESIA |  | DRÄGER | PRIMUS IE | ASJL-0254 | 2016-12-02 | 2016-12-02 |  | 0 | Edificio principal | Bloque Quirúrgico |  | ALTA | COMPRA
04201U02 |  | HUFA | HUFA | MONITOR MULTIPARAMETRICO |  | DRÄGER | INFINITY C500 | 401091010 | 2016-12-19 | 2016-12-19 |  | 0 | Edificio principal | Bloque Quirúrgico |  | ALTA | COMPRA
04201U03 |  | HUFA | HUFA | MODULO ADQUISICION |  | DRÄGER | INFINITY M540 | 5612142771 | 2016-12-19 | 2016-12-19 |  | 0 | Edificio principal | Bloque Quirúrgico |  | ALTA | COMPRA
04202U00 | 9764098 | HUFA | HUFA | MESA DE ANESTESIA |  | DRÄGER | PERSEUS A500 | ASJL-0129 | 2016-12-02 | 2016-12-02 |  | 0 | Edificio principal | Bloque Quirúrgico |  | ALTA | COMPRA
04202U02 |  | HUFA | HUFA | PANTALLA CONTROL |  | DRÄGER | MK06440-11 | ASJJ-0014 | 2016-12-19 | 2016-12-19 |  | 0 | Edificio principal | Bloque Quirúrgico |  | ALTA | COMPRA
04202U03 |  | HUFA | HUFA | MONITOR MULTIPARAMETRICO |  | DRÄGER | INFINITY C500 | 404235033 | 2016-12-19 | 2016-12-19 |  | 0 | Edificio principal | Bloque Quirúrgico |  | ALTA | COMPRA
04202U04 |  | HUFA | HUFA | MODULO ADQUISICION |  | DRÄGER | INFINITY M500 | 5622118369 | 2016-12-19 | 2016-12-19 |  | 0 | Edificio principal | Bloque Quirúrgico |  | ALTA | COMPRA
04203U00 | 9764218 | HUFA | HUFA | TOCOCARDIOGRAFO |  | HP | M2703A | DE59127433 | 2016-12-13 | 2016-12-13 |  | 19942.01 | Edificio principal | Bloque Obstétrico |  | ALTA | COMPRA
04205U00 | 9764604 | HUFA | HUFA | DEPOSITO DE NITROGENO DE 0,5 L COMPLETO |  | Brymill CRYOGENIC SYSTEM | CRY-AC | 05161340TM |  |  |  | 0 | Edificio principal | Consultas Externas - Dermatología |  | ALTA | COMPRA
04206U00 | 9764566 | HUFA | HUFA | MONITOR MULTIPARAMETRICO |  | MINDRAY | IPM12 | FH-6B024809 | 2016-12-20 | 2016-12-20 |  | 0 | Edificio principal | Hospital de Día - Aparato Digestivo |  | ALTA | COMPRA
04207U00 | 9764567 | HUFA | HUFA | MONITOR MULTIPARAMETRICO |  | MINDRAY | IPM12 | FH-6B024810 | 2016-12-20 | 2016-12-20 |  | 0 | Edificio principal | Hospital de Día - Aparato Digestivo |  | ALTA | COMPRA
04208U00 | 9764568 | HUFA | HUFA | MONITOR MULTIPARAMETRICO |  | MINDRAY | IPM12 | FH-6B024811 | 2016-12-20 | 2016-12-20 |  | 0 | Edificio principal | Hospital de Día - Aparato Digestivo |  | ALTA | COMPRA
04209U00 | 9764569 | HUFA | HUFA | MONITOR MULTIPARAMETRICO |  | MINDRAY | IPM12 | FH-6B024812 | 2016-12-20 | 2016-12-20 |  | 0 | Edificio principal | Hospital de Día - Aparato Digestivo |  | ALTA | COMPRA
04210U00 | 9764570 | HUFA | HUFA | MONITOR MULTIPARAMETRICO |  | MINDRAY | IPM12 | FH-6B024807 | 2016-12-20 | 2016-12-20 |  | 0 | Edificio principal | Apoyo - Área Urgencias |  | ALTA | COMPRA
04211U00 | 9764571 | HUFA | HUFA | MONITOR MULTIPARAMETRICO |  | MINDRAY | IPM12 | FH-6B024808 | 2016-12-20 | 2016-12-20 |  | 0 | Edificio principal | Apoyo - Área Urgencias |  | ALTA | COMPRA
04214U00 |  | HUFA | HUFA | BOMBA NUTRICION |  | ALARIS | ENTERAL | 135044122 |  |  |  | 0 | Edificio principal | Neonatología - HB0 |  | ALTA | COMPRA
04215U00 | 9764532 | HUFA | HUFA | DERMATOSCOPIO |  | FOTOFINDER | DERMOSCOPE VEXIA | 21782085 | 2017-01-03 | 2017-01-03 |  | 0 | Edificio principal | Consultas Externas - Dermatología |  | ALTA | COMPRA
04215U02 |  | HUFA | HUFA | VIDEO CÁMARA HD DERMATOSCOPIO |  | FOTOFINDER | MEDICAM 1000S | 1000-3-2631 | 2021-12-22 | 2021-12-22 |  | 6264.78 | Edificio principal | Consultas Externas - Dermatología |  | ALTA | COMPRA
04215U03 |  | HUFA | HUFA | LENTE PARA VIDEO CÁMARA HD DERMATOSCOPIO |  | FOTOFINDER | D-SCOPE IV LENS | DS4-2263 | 2021-12-22 | 2021-12-22 |  | 3965.78 | Edificio principal | Consultas Externas - Dermatología |  | ALTA | COMPRA
04216U00 |  | HUFA | HUFA | OPTICA 30º |  | R.WOLF | 8654.422 | 5000183233 |  |  |  | 0 | Edificio principal | Actividad ambulatoria - Urología |  | ALTA | COMPRA
04217U00 | 9764723 | HUFA | HUFA | MOTOR OSCILANTE POWERPRO+CARGADOR+CUATRO BATERIAS |  | LINVATEC | PRO7300B | 000111 | 2017-01-10 | 2017-01-10 |  | 16272.07 | Edificio principal | Banco de Huesos |  | ALTA | COMPRA
04218U00 | 9764598 | HUFA | HUFA | SILLON EXPLORACION |  | OPTOMIC | OP-S7 | 48160814 |  |  |  | 0 | Edificio principal | Consultas Externas - O.R.L. |  | ALTA | COMPRA
04219U00 | 9764599 | HUFA | HUFA | SILLON EXPLORACION |  | OPTOMIC | OP-S7 | 48160811 |  |  |  | 0 | Edificio principal | Consultas Externas - O.R.L. |  | ALTA | COMPRA
04220U00 | 9764600 | HUFA | HUFA | SILLON EXPLORACION |  | OPTOMIC | OP-S7 | 48160802 |  |  |  | 0 | Edificio principal | Consultas Externas - O.R.L. |  | ALTA | COMPRA
04221U00 | 9764601 | HUFA | HUFA | SILLON EXPLORACION |  | OPTOMIC | OP-S7 | 48160817 |  |  |  | 0 | Edificio principal | Consultas Externas - O.R.L. |  | ALTA | COMPRA
04222U00 | 9764602 | HUFA | HUFA | SILLON EXPLORACION |  | OPTOMIC | OP-S7 | 48160808 |  |  |  | 0 | Edificio principal | Consultas Externas - O.R.L. |  | ALTA | COMPRA
04223U00 | 9764603 | HUFA | HUFA | SILLON EXPLORACION |  | OPTOMIC | OP-S7 | 48160805 |  |  |  | 0 | Edificio principal | Consultas Externas - O.R.L. |  | ALTA | COMPRA
04224U00 | 9764722 | HUFA | HUFA | HUMIDIFICADOR AIRVO 2 ADULTO |  | FISHER AND PAYKEL | PT101EW | 161017037775 | 2017-02-02 | 2017-02-02 |  | 5751.84 | Edificio principal | Hemodinamía |  | ALTA | COMPRA
04225U00 | 9764844 | HUFA | HUFA | PULSIOXIMETRO DE MUÑECA |  | NONIN | 3150 | 502221028 | 2017-02-07 | 2017-02-07 |  | 0 | Edificio principal | Consultas Externas - Neumología |  | ALTA | COMPRA
04232U00 | 9764873 | HUFA | HUFA | BOMBA JERINGA |  | ALARIS | CC PLUS | 37006959 | 2017-02-28 | 2017-02-28 |  | 1772.65 | Edificio principal | Reanimación |  | ALTA | COMPRA
04233U00 | 9764874 | HUFA | HUFA | BOMBA JERINGA |  | ALARIS | CC PLUS | 37006950 | 2017-02-28 | 2017-02-28 |  | 1772.65 | Edificio principal | Reanimación |  | ALTA | COMPRA
04234U00 | 9764875 | HUFA | HUFA | BOMBA JERINGA |  | ALARIS | CC PLUS | 370007053 | 2017-02-28 | 2017-02-28 |  | 1772.65 | Edificio principal | Reanimación |  | ALTA | COMPRA
04235U00 | 9764876 | HUFA | HUFA | BOMBA JERINGA |  | ALARIS | CC PLUS | 370006942 | 2017-02-28 | 2017-02-28 |  | 1772.65 | Edificio principal | Reanimación |  | ALTA | COMPRA
04236U00 | 9764877 | HUFA | HUFA | BOMBA JERINGA |  | ALARIS | CC PLUS | 370004799 | 2017-02-28 | 2017-02-28 |  | 1772.65 | Edificio principal | Reanimación |  | ALTA | COMPRA
04237U00 | 9764846 | HUFA | HUFA | BOMBA JERINGA |  | ALARIS | CC PLUS | 37006922 | 2017-02-28 | 2017-02-28 |  | 1929.95 | Edificio principal | Reanimación |  | ALTA | COMPRA
04238U00 | 9764847 | HUFA | HUFA | BOMBA JERINGA |  | ALARIS | CC PLUS | 37006960 | 2017-02-28 | 2017-02-28 |  | 1929.95 | Edificio principal | Neonatología - HB0 |  | ALTA | COMPRA
04239U00 | 9764493 | HUFA | HUFA | CENTRAL MONITORIZACION CONTROL PARITORIO |  | HP | PRO DESK 600 G1 SSF | CZC5264R6Y | 2016-12-27 | 2016-12-27 |  | 71390 | Edificio principal | Bloque Obstétrico |  | ALTA | COMPRA
04241U00 |  | HUFA | HUFA | trans-Blot Turbo Transblot (1) |  | BIO-RAD | Trans-Blot Turbo | 690BR010199 |  |  |  | 0 | Edificio principal | Instituto de Investigación |  | ALTA | COMPRA
04245U00 |  | HUFA | HUFA | DESFIBRILADOR CON MARCAPASOS |  | PHILIPS | EFFICIA | CN32610395 | 2017-05-30 | 2017-05-30 |  | 6829.24 | Edificio principal | Bloque Quirúrgico |  | ALTA | COMPRA
04246U00 |  | HUFA | HUFA | ENVASADORA SOLIDOS |  | DEXTRO | DEXTROPAC | 2017-06 | 2017-05-30 | 2017-05-30 |  | 0 | Edificio principal | Farmacia Hospitalaria |  | ALTA | COMPRA
04247U00 | 9764941 | HUFA | HUFA | DESFIBRILADOR |  | LAERDAL | FR3 | LOTE 170103 | 2017-06-01 | 2017-06-01 |  | 0 | Edificio principal | ACTIVIDADES DOCENTES, INVESTIGACION E INNOVACION |  | ALTA | COMPRA
04248U00 |  | HUFA | HUFA | BIOMETRO PAQUIMETRO |  | ALCON | OCUSCAN RPX | 0601618201X |  |  |  | 0 | Edificio principal | Consultas Externas - Oftalmología |  | ALTA | COMPRA
04252U00 | 9764968 | HUFA | HUFA | AUTOREFRACTOMETRO |  | NIDEK | ARK-1 | 434068 | 2017-06-15 | 2017-06-20 |  | 8470.21 | Edificio principal | Consultas Externas - Oftalmología |  | ALTA | COMPRA
04253U00 | 9764982 | HUFA | HUFA | BALANZA MEZCLADORA DONANTES BASCULA |  | TRANSMED MEDIZINTECHNIK G | TRANSWAAG PRO | 11110374 | 2017-06-26 | 2017-06-26 |  | 0 | Edificio principal | Donación de Sangre |  | ALTA | COMPRA
04254U00 | 9764983 | HUFA | HUFA | BALANZA MEZCLADORA DONANTES BASCULA |  | TRANSMED MEDIZINTECHNIK G | TRANSWAAG PRO | 11110375 | 2017-06-26 | 2017-06-26 |  | 0 | Edificio principal | Donación de Sangre |  | ALTA | COMPRA
04256U00 |  | HUFA | HUFA | PULSIOXIMETRO |  | NONIN | 7500 | 500804080 |  |  |  | 0 | Edificio principal | Psiquiatría |  | ALTA | COMPRA
04257U00 | 9764991 | HUFA | HUFA | TEÑIDOR AUTOMATICO |  | LEICA | ST5010 | 4883 | 2017-08-09 | 2017-08-09 |  | 17928.57 | Edificio principal | Anatomía Patológica |  | ALTA | COMPRA
04257U02 | 9765019 | HUFA | HUFA | MODULO TRANSFERENCIA |  | LEICA | TS5015 | 2040 | 2017-08-09 | 2017-08-09 |  | 0 | Edificio principal | Anatomía Patológica |  | ALTA | COMPRA
04258U00 |  | HUFA | HUFA | HOLTER PNI |  | SPACELABS | 90217-A1 | 217A012402 | 2017-08-28 | 2017-08-29 |  | 0 | Edificio principal | Consultas Externas - Medicina Interna |  | ALTA | COMPRA
04259U00 |  | HUFA | HUFA | HOLTER PNI |  | SPACELABS | 90217-A1 | 217A012403 | 2017-08-28 | 2017-08-29 |  | 0 | Edificio principal | Consultas Externas - Medicina Interna |  | ALTA | COMPRA
04260U00 |  | HUFA | HUFA | MONITOR MULTIPARAMETRICO |  | MINDRAY | IPM12 | 78030156 | 2017-09-06 | 2017-09-06 |  | 0 | Edificio principal | Urgencias |  | ALTA | COMPRA
04261U00 |  | HUFA | HUFA | PIPETA |  | GILSON | P2 | W54920J |  |  |  | 0 | Edificio principal | Instituto de Investigación |  | ALTA | COMPRA
04262U00 |  | HUFA | HUFA | PIPETA |  | GILSON | P-20 | S67327L |  |  |  | 0 | Edificio principal | Instituto de Investigación |  | ALTA | COMPRA
04263U00 |  | HUFA | HUFA | PIPETA |  | GILSON | P-1000 | J8211942 |  |  |  | 0 | Edificio principal | Instituto de Investigación |  | ALTA | COMPRA
04264U00 |  | HUFA | HUFA | PIPETA |  | GILSON | P 200 | U58577B |  |  |  | 0 | Edificio principal | Instituto de Investigación |  | ALTA | COMPRA
04265U00 |  | HUFA | HUFA | MONITOR MULTIPARAMETRICO |  | WELCH ALLYN | 75 CT-2 | 100033702817 | 2017-09-07 | 2017-09-07 |  | 0 | Edificio principal | Obstetricia - HB0 |  | ALTA | COMPRA
04267U00 | 9765057 | HUFA | HUFA | CABINA CALENTADOR SUEROS |  | EN-MED | ENTHERM1D | NS1610-0056 | 2017-09-25 | 2017-09-25 |  | 2860.05 | Edificio principal | Bloque Quirúrgico |  | ALTA | COMPRA
04268U00 | 9765058 | HUFA | HUFA | CABINA CALENTADOR SUEROS |  | EN-MED | ENTHERM1D | NS1610-0061 | 2017-09-25 | 2017-09-25 |  | 2860.05 | Edificio principal | Bloque Quirúrgico |  | ALTA | COMPRA
04271U00 | 9764915 | HUFA | HUFA | POTENCIALES EVOCADOS |  | WIDEX | ECLIPSE | 958873 | 2017-10-19 | 2017-10-19 |  | 0 | Edificio principal | Consultas Externas - O.R.L. |  | ALTA | COMPRA
04272U00 | 9765066 | HUFA | HUFA | GRUA PACIENTE |  | ARJOHUNTLEIGH | KTBB4BSX2WW | 300204459 | 2017-11-02 | 2017-11-02 |  | 8435.57 | Edificio principal | Hospitalización - Bloque C, Planta 1 |  | ALTA | COMPRA
04273U00 |  | HUFA | HUFA | PIPETA 20 - 200 ul |  | SARTORIUS | 200 | 16566983 | 2017-11-01 | 2017-11-01 |  | 0 | Edificio principal | Reproduccion humana |  | ALTA | COMPRA
04274U00 |  | HUFA | HUFA | PIPETA 10 - 100 ul |  | SARTORIUS | 100 | 17511900 | 2017-11-01 | 2017-11-01 |  | 0 | Edificio principal | Reproduccion humana |  | ALTA | COMPRA
04275U00 |  | HUFA | HUFA | PIPETA RANGO VOLUMEN 20 |  | BIOHIT | 200 | 16595464 | 2017-11-01 | 2017-11-01 |  | 0 | Edificio principal | Laboratorio General |  | ALTA | COMPRA
04276U00 |  | HUFA | HUFA | DERMATOSCOPIO DERMLITE |  | DERMALIGHT | DML-FOTO | DLF03201700151 | 2017-11-15 | 2017-11-15 |  | 0 | Edificio principal | Consultas Externas - Dermatología |  | ALTA | COMPRA
04277U00 | 9765110 | HUFA | HUFA | COOXIMETRO |  | MICRO MEDICAL LIMITED | MICRO CO | 073-68187 | 2017-11-30 | 2017-11-30 |  | 834.9 | Edificio principal | Rehabilitación |  | ALTA | COMPRA
04278U00 | 9765018 | HUFA | HUFA | ELECTROCARDIOGRAFO |  | PHILIPS | PAGE WRITER TC20 | CN81710279 | 2017-11-30 | 2017-11-30 |  | 0 | Edificio principal | Urgencias |  | ALTA | COMPRA
04279U00 | 9765049 | HUFA | HUFA | TOCOCARDIOGRAFO |  | PHILIPS | AVALON FM30 | DE65929839 | 2017-11-30 | 2017-11-30 |  | 19942.01 | Edificio principal | Bloque Obstétrico |  | ALTA | COMPRA
04280U00 |  | HUFA | HUFA | DESFIBRILADOR CON MARCAPASOS |  | PHILIPS | EFFICIA DFM 100 | CN32613033 | 2017-11-30 | 2017-11-30 |  | 0 | Edificio principal | Reanimación |  | ALTA | COMPRA
04281U00 | 9765213 | HUFA | HUFA | PULSIOXIMETRO |  | NONIN | 7500 | 502.299.620 | 2017-12-15 | 2017-12-15 |  | 0 | Edificio principal | Hospitalización - Bloque A, Planta 0 |  | ALTA | COMPRA
04282U00 | 9765212 | HUFA | HUFA | PULSIOXIMETRO |  | NONIN | 7500 | 502.299.633 | 2017-12-15 | 2017-12-15 |  | 0 | Edificio principal | Apoyo - Área Urgencias |  | ALTA | COMPRA
04283U00 | 9765622 | HUFA | HUFA | PULSIOXIMETRO |  | NONIN | 7500 | 502.328.311 | 2017-12-18 | 2017-12-18 |  | 0 | Edificio principal | Apoyo - Área Urgencias |  | ALTA | COMPRA
04285U00 | 9765369 | HUFA | HUFA | MANOMETRO PRESION NEUMOTAPONAMIENTO AUTOMATICO |  | MEDTRONIC | 109-03 SHILEY | C000527898 | 2017-12-18 | 2017-12-18 |  | 0 | Edificio principal | Reanimación |  | ALTA | COMPRA
04286U00 | 9765370 | HUFA | HUFA | MANOMETRO PRESION NEUMOTAPONAMIENTO AUTOMATICO |  | MEDTRONIC | 109-03 SHILEY | C000764982 | 2017-12-18 | 2017-12-18 |  | 0 | Edificio principal | Reanimación |  | ALTA | COMPRA
04292U00 | 9765106 | HUFA | HUFA | CENTRIFUGA LISA 2,5L AFI-C200V-E |  | AFI | LISA 2,5L | 17C200VE1030 | 2017-12-21 | 2018-02-22 |  | 0 | Edificio principal | Laboratorio General |  | ALTA | COMPRA
04293U00 |  | HUFA | HUFA | DESCONGELADOR DE PLASMA |  | SARSTEDT | TRANSTHERM-III | 3120174 | 2018-01-18 | 2018-01-18 |  | 0 | Edificio principal | Banco de Sangre |  | ALTA | COMPRA
04294U00 | 9765102 | HUFA | HUFA | POLIGRAFO ELECTROFISIOLOGIA |  | GE HEALTHCARE | COMBOLAB | SKR1740126TA | 2018-01-22 | 2018-01-22 |  | 0 | Edificio principal | ELECTROFISIOLOGÍA - CARDIOLOGÍA |  | ALTA | COMPRA
04295U00 | 9765653 | HUFA | HUFA | TORRE ARTROSCOPIA |  |  |  |  | 2017-12-28 | 2018-01-25 |  | 53247.68 | Edificio principal | Quirófanos - Traumatología |  | ALTA | COMPRA
04295U02 |  | HUFA | HUFA | PROCESADOR CAMARA |  | STRYKER | 1488 HD | 17K543554 | 2018-01-25 | 2018-01-25 |  | 0 | Edificio principal | Bloque Quirúrgico |  | ALTA | COMPRA
04295U03 |  | HUFA | HUFA | MONITOR 26" |  | STRYKER | VISIONPRO 26" | VPD267H0566 | 2018-01-25 | 2018-01-25 |  | 0 | Edificio principal | Bloque Quirúrgico |  | ALTA | COMPRA
04295U04 |  | HUFA | HUFA | MONITOR 26" |  | STRYKER | VISIONPRO 26" | VPD267H0586 | 2018-01-25 | 2018-01-25 |  | 0 | Edificio principal | Bloque Quirúrgico |  | ALTA | COMPRA
04295U05 |  | HUFA | HUFA | CAMARA |  | STRYKER | 1488 HD | 17K551754 | 2018-01-25 | 2018-01-25 |  | 0 | Edificio principal | Bloque Quirúrgico |  | ALTA | COMPRA
04295U06 |  | HUFA | HUFA | CAPTURADORA |  | STRYKER | SDC3 | 17C500774 | 2018-01-25 | 2018-01-25 |  | 0 | Edificio principal | Bloque Quirúrgico |  | ALTA | COMPRA
04295U07 |  | HUFA | HUFA | CONSOLA RESECCION |  | STRYKER | CROSSFIRE | 17J538174 | 2018-01-25 | 2018-01-25 |  | 0 | Edificio principal | Bloque Quirúrgico |  | ALTA | COMPRA
04295U08 |  | HUFA | HUFA | PEDAL |  | STRYKER |  | 17K569754 | 2018-01-25 | 2018-01-25 |  | 0 | Edificio principal | Bloque Quirúrgico |  | ALTA | COMPRA
04295U09 |  | HUFA | HUFA | CONSOLA BOMBA ARTROSCOPIA |  | STRYKER | CROSSFLOW | 17K533634 | 2018-01-25 | 2018-01-25 |  | 0 | Edificio principal | Bloque Quirúrgico |  | ALTA | COMPRA
04295U10 |  | HUFA | HUFA | FUENTE LUZ |  | STRYKER | PRECISION LED LIGHT SOURCE | 17K533024 | 2018-01-25 | 2018-01-25 |  | 0 | Edificio principal | Bloque Quirúrgico |  | ALTA | COMPRA
04296U00 | 9765666 | HUFA | HUFA | HOLTER ECG |  | DMS-HOLT | DMS-840-2-3D | F1SP/0170035 | 2018-02-01 | 2018-02-01 |  | 0 | Edificio principal | Consultas Externas - Cardiología |  | ALTA | COMPRA
04297U00 | 9765667 | HUFA | HUFA | HOLTER ECG |  | DMS-HOLT | DMS-840-2-3D | F1SP/0170042 | 2018-02-01 | 2018-02-01 |  | 0 | Edificio principal | Consultas Externas - Cardiología |  | ALTA | COMPRA
04298U00 | 9765668 | HUFA | HUFA | HOLTER ECG |  | DMS-HOLT | DMS-840-2-3D | F1SP/0170047 | 2018-02-01 | 2018-02-01 |  | 0 | Edificio principal | Consultas Externas - Cardiología |  | ALTA | COMPRA
04299U00 | 9765112 | HUFA | HUFA | CAMA REA |  | HILL-ROM | PROGRESSA PULMONARY | PROGRESSA PULMONARY | 2018-02-01 | 2018-02-01 |  | 0 | Edificio principal | Reanimación |  | ALTA | COMPRA
04300U00 | 9765654 | HUFA | HUFA | CAMA REA |  | HILL-ROM | PROGRESSA PULMONARY | 201AW3695 | 2018-02-01 | 2018-02-01 |  | 0 | Edificio principal | Reanimación |  | ALTA | COMPRA
04304U00 |  | HUFA | HUFA | PIPETA P10 |  | GILSON | P-10 | T53657M |  |  |  | 0 | Edificio principal | Instituto de Investigación |  | ALTA | COMPRA
04305U00 |  | HUFA | HUFA | PIPETA P20 |  | GILSON | P-20 | S66608H |  |  |  | 0 | Edificio principal | Instituto de Investigación |  | ALTA | COMPRA
04306U00 |  | HUFA | HUFA | PIPETA P200 |  | GILSON | P-200 | G10810E |  |  |  | 0 | Edificio principal | Instituto de Investigación |  | ALTA | COMPRA
04307U00 |  | HUFA | HUFA | PIPETA P2 |  | GILSON | P2 | X62348E |  |  |  | 0 | Edificio principal | Instituto de Investigación |  | ALTA | COMPRA
04308U00 |  | HUFA | HUFA | PIPETA P1000 |  | GILSON | P-1000 | P57632C |  |  |  | 0 | Edificio principal | Instituto de Investigación |  | ALTA | COMPRA
04309U00 |  | HUFA | HUFA | PIPETA P1000 |  | GILSON | P-1000 | S58005K |  |  |  | 0 | Edificio principal | Laboratorio General |  | ALTA | COMPRA
04310U00 |  | HUFA | HUFA | PIPETA P200 |  | GILSON | P-200 | X55248D |  |  |  | 0 | Edificio principal | Laboratorio General |  | ALTA | COMPRA
04311U00 |  | HUFA | HUFA | PIPETA P200 |  | GILSON | P-200 | K13657C |  |  |  | 0 | Edificio principal | Laboratorio General |  | ALTA | COMPRA
04312U00 |  | HUFA | HUFA | PIPETA P100 |  | GILSON | P-100 | S52667K |  |  |  | 0 | Edificio principal | Laboratorio General |  | ALTA | COMPRA
04313U00 |  | HUFA | HUFA | PIPETA 20 |  | BIOHIT | 20 | 146400273 |  |  |  | 0 | Edificio principal | Laboratorio General |  | ALTA | COMPRA
04314U00 | 9765747 | HUFA | HUFA | BOMBA VOLUMETRICA |  | ALARIS | VP PLUS | 570003524 | 2018-02-15 | 2018-02-15 |  | 0 | Edificio principal | Hospital de Día - Oncohematológico |  | ALTA | COMPRA
04315U00 | 9765748 | HUFA | HUFA | BOMBA VOLUMETRICA |  | ALARIS | VP PLUS | 570003525 | 2018-02-15 | 2018-02-15 |  | 0 | Edificio principal | Hospital de Día - Oncohematológico |  | ALTA | COMPRA
04316U00 | 9765749 | HUFA | HUFA | BOMBA VOLUMETRICA |  | ALARIS | VP PLUS | 570003526 | 2018-02-15 | 2018-02-15 |  | 0 | Edificio principal | Hospital de Día - Oncohematológico |  | ALTA | COMPRA
04317U00 | 9765750 | HUFA | HUFA | BOMBA VOLUMETRICA |  | ALARIS | VP PLUS | 570003527 | 2018-02-15 | 2018-02-15 |  | 0 | Edificio principal | Hospital de Día - Oncohematológico |  | ALTA | COMPRA
04318U00 | 9765751 | HUFA | HUFA | BOMBA VOLUMETRICA |  | ALARIS | VP PLUS | 570003528 | 2018-02-15 | 2018-02-15 |  | 0 | Edificio principal | Hospital de Día - Oncohematológico |  | ALTA | COMPRA
04319U00 | 9765752 | HUFA | HUFA | BOMBA VOLUMETRICA |  | ALARIS | VP PLUS | 570004163 | 2018-02-15 | 2018-02-15 |  | 0 | Edificio principal | Hospital de Día - Oncohematológico |  | ALTA | COMPRA
04320U00 | 9765753 | HUFA | HUFA | BOMBA VOLUMETRICA |  | ALARIS | VP PLUS | 570004164 | 2018-02-15 | 2018-02-15 |  | 0 | Edificio principal | Hospital de Día - Oncohematológico |  | ALTA | COMPRA
04321U00 | 9765754 | HUFA | HUFA | BOMBA VOLUMETRICA |  | ALARIS | VP PLUS | 570004165 | 2018-02-15 | 2018-02-15 |  | 0 | Edificio principal | Hospital de Día - Oncohematológico |  | ALTA | COMPRA
04322U00 | 9765755 | HUFA | HUFA | BOMBA VOLUMETRICA |  | ALARIS | VP PLUS | 570004166 | 2018-02-15 | 2018-02-15 |  | 0 | Edificio principal | Hospital de Día - Oncohematológico |  | ALTA | COMPRA
04323U00 | 9765756 | HUFA | HUFA | BOMBA VOLUMETRICA |  | ALARIS | VP PLUS | 570004168 | 2018-02-15 | 2018-02-15 |  | 0 | Edificio principal | Hospital de Día - Oncohematológico |  | ALTA | COMPRA
04324U00 | 9765757 | HUFA | HUFA | BOMBA VOLUMETRICA |  | ALARIS | VP PLUS | 570004169 | 2018-02-15 | 2018-02-15 |  | 0 | Edificio principal | Hospital de Día - Oncohematológico |  | ALTA | COMPRA
04325U00 | 9765758 | HUFA | HUFA | BOMBA VOLUMETRICA |  | ALARIS | VP PLUS | 570004170 | 2018-02-15 | 2018-02-15 |  | 0 | Edificio principal | Hospital de Día - Oncohematológico |  | ALTA | COMPRA
04326U00 | 9765759 | HUFA | HUFA | BOMBA VOLUMETRICA |  | ALARIS | VP PLUS | 570004171 | 2018-02-15 | 2018-02-15 |  | 0 | Edificio principal | Hospital de Día - Oncohematológico |  | ALTA | COMPRA
04327U00 | 9765760 | HUFA | HUFA | BOMBA VOLUMETRICA |  | ALARIS | VP PLUS | 570004172 | 2018-02-15 | 2018-02-15 |  | 0 | Edificio principal | Hospital de Día - Oncohematológico |  | ALTA | COMPRA
04328U00 | 9765761 | HUFA | HUFA | BOMBA VOLUMETRICA |  | ALARIS | VP PLUS | 570004173 | 2018-02-15 | 2018-02-15 |  | 0 | Edificio principal | Hospital de Día - Oncohematológico |  | ALTA | COMPRA
04329U00 | 9765762 | HUFA | HUFA | BOMBA VOLUMETRICA |  | ALARIS | VP PLUS | 570004174 | 2018-02-15 | 2018-02-15 |  | 0 | Edificio principal | Hospital de Día - Oncohematológico |  | ALTA | COMPRA
04330U00 | 9765763 | HUFA | HUFA | BOMBA VOLUMETRICA |  | ALARIS | VP PLUS | 570004175 | 2018-02-15 | 2018-02-15 |  | 0 | Edificio principal | Hospital de Día - Oncohematológico |  | ALTA | COMPRA
04331U00 | 9765764 | HUFA | HUFA | BOMBA VOLUMETRICA |  | ALARIS | VP PLUS | 570004176 | 2018-02-15 | 2018-02-15 |  | 0 | Edificio principal | Hospital de Día - Oncohematológico |  | ALTA | COMPRA
04332U00 | 9765765 | HUFA | HUFA | BOMBA VOLUMETRICA |  | ALARIS | VP PLUS | 570004177 | 2018-02-15 | 2018-02-15 |  | 0 | Edificio principal | Hospital de Día - Oncohematológico |  | ALTA | COMPRA
04333U00 | 9765766 | HUFA | HUFA | BOMBA VOLUMETRICA |  | ALARIS | VP PLUS | 570004178 | 2018-02-15 | 2018-02-15 |  | 0 | Edificio principal | Hospital de Día - Oncohematológico |  | ALTA | COMPRA
04334U00 | 9765767 | HUFA | HUFA | BOMBA VOLUMETRICA |  | ALARIS | VP PLUS | 570004179 | 2018-02-15 | 2018-02-15 |  | 0 | Edificio principal | Hospital de Día - Oncohematológico |  | ALTA | COMPRA
04335U00 | 9765768 | HUFA | HUFA | BOMBA VOLUMETRICA |  | ALARIS | VP PLUS | 570004180 | 2018-02-15 | 2018-02-15 |  | 0 | Edificio principal | Hospital de Día - Oncohematológico |  | ALTA | COMPRA
04336U00 | 9765769 | HUFA | HUFA | BOMBA VOLUMETRICA |  | ALARIS | VP PLUS | 570004181 | 2018-02-15 | 2018-02-15 |  | 0 | Edificio principal | Hospital de Día - Oncohematológico |  | ALTA | COMPRA
04337U00 | 9765770 | HUFA | HUFA | BOMBA VOLUMETRICA |  | ALARIS | VP PLUS | 570004182 | 2018-02-15 | 2018-02-15 |  | 0 | Edificio principal | Hospital de Día - Oncohematológico |  | ALTA | COMPRA
04338U00 | 9765771 | HUFA | HUFA | BOMBA VOLUMETRICA |  | ALARIS | VP PLUS | 570004183 | 2018-02-15 | 2018-02-15 |  | 0 | Edificio principal | Hospital de Día - Oncohematológico |  | ALTA | COMPRA
04339U00 | 9765772 | HUFA | HUFA | BOMBA VOLUMETRICA |  | ALARIS | VP PLUS | 570004184 | 2018-02-15 | 2018-02-15 |  | 0 | Edificio principal | Hospital de Día - Oncohematológico |  | ALTA | COMPRA
04340U00 | 9765678 | HUFA | HUFA | CENTRIFUGA |  | AFI | LISA 2,5L | 17C200VE1050 | 2018-02-26 | 2018-02-26 |  | 0 | Edificio principal | Toma de Muestras |  | ALTA | COMPRA
04341U00 | 9765808 | HUFA | HUFA | OPTICA 30º |  | R.WOLF | 8654.422 | 5000387803 | 2018-03-05 | 2018-03-05 |  | 3290 | Edificio principal | Bloque Quirúrgico |  | ALTA | COMPRA
04342U00 | 9765103 | HUFA | HUFA | HOLTER PNI |  | SPACELABS | 90217A ULTRALITE | 217A-013398 | 2018-03-05 | 2018-03-05 |  | 1573 | Edificio principal | Medicina Interna |  | ALTA | COMPRA
04343U00 | 9765878 | HUFA | HUFA | BASCULA TALLIMETRO |  | KERN & SOHN | MPE250K100HM | WF17025398 | 2018-03-13 | 2018-03-13 |  | 0 | Edificio principal | Rehabilitación |  | ALTA | COMPRA
04344U00 | 9765879 | HUFA | HUFA | BASCULA TALLIMETRO |  | KERN & SOHN | MPE250K100HM | WF17025289 | 2018-03-13 | 2018-03-13 |  | 0 | Edificio principal | Rehabilitación |  | ALTA | COMPRA
04345U00 | 9765141 | HUFA | HUFA | MONITOR MULTIPARAMETRICO |  | MINDRAY | IPM12 | FH-7C032912 | 2018-03-13 | 2018-03-13 |  | 0 | Edificio principal | Diálisis |  | ALTA | COMPRA
04346U00 |  | HUFA | HUFA | ELECTROBISTURI |  | ERBE | VIO 300D | 11440371 | 2018-03-14 | 2018-03-14 |  | 0 | Edificio principal | Hospital de Día - Aparato Digestivo |  | ALTA | COMPRA
04347U00 | 9765116 | HUFA | HUFA | GRUA PACIENTE |  | ARJO | MAXI TWIN | 482394 | 2018-04-03 | 2018-04-04 |  | 5245.9 | Edificio principal | Hospitalización - Bloque B, Planta 2 |  | ALTA | COMPRA
04348U00 |  | HUFA | HUFA | TORRE ENDOSCOPIA DIGESTIVA |  | ST ENDOSCOPIA | FF-1 | 155516 |  |  |  | 0 | Edificio principal | Hospital de Día - Medicina Interna (excepto Pac. I |  | ALTA | COMPRA
04348U02 |  | HUFA | HUFA | INSUFLADOR CO2 |  | FUJIFILM | GW-100 | 1V605K494 |  |  |  | 0 | Edificio principal | Hospital de Día - Medicina Interna (excepto Pac. I |  | ALTA | COMPRA
04348U03 |  | HUFA | HUFA | PROCESADOR VIDEO |  | FUJIFILM | VP-7000 | 2V627K796 |  |  |  | 0 | Edificio principal | Hospital de Día - Medicina Interna (excepto Pac. I |  | ALTA | COMPRA
04348U04 |  | HUFA | HUFA | FUENTE LUZ |  | FUJIFILM | BL-7000 | 2S101K928 |  |  |  | 0 | Edificio principal | Hospital de Día - Medicina Interna (excepto Pac. I |  | ALTA | COMPRA
04348U05 |  | HUFA | HUFA | MONITOR |  | NDS | RADIANCE 27 | 17-278448 |  |  |  | 0 | Edificio principal | Hospital de Día - Medicina Interna (excepto Pac. I |  | ALTA | COMPRA
04348U06 |  | HUFA | HUFA | BOMBA IRRIGADORA |  | EMED | WATERFALL | 220307 |  |  |  | 0 | Edificio principal | Hospital de Día - Medicina Interna (excepto Pac. I |  | ALTA | COMPRA
04350U00 | 9765859 | HUFA | HUFA | CENTRIFUGA SITUADA AL LADO DEL MUT |  | AFI | LISA 2,5L | 18C200VE1130 | 2018-04-18 | 2018-04-16 |  | 0 | Edificio principal | Toma de Muestras |  | ALTA | COMPRA
04351U00 | 9765104 | HUFA | HUFA | TOCOCARDIOGRAFO |  | PHILIPS | AVALON FM30 | DE65930182 | 2018-05-10 | 2018-05-10 |  | 19942.01 | Edificio principal | Bloque Obstétrico |  | ALTA | COMPRA
04351U02 | 9765954 | HUFA | HUFA | TRANSDUCTOR TELEMETRIA |  | PHILIPS | M2726A | DE11949342 | 2018-07-11 | 2018-07-11 |  | 0 | Edificio principal | Bloque Obstétrico |  | ALTA | COMPRA
04352U00 | 9765888 | HUFA | HUFA | DESFIBRILADOR CON MARCAPASOS |  | PHILIPS | EFFICIA DFM 100 | CN32615842 | 2018-05-10 | 2018-05-10 |  | 6171 | Edificio principal | Hospital de Día - Medicina Interna (excepto Pac. I |  | ALTA | COMPRA
04353U00 | 9765140 | HUFA | HUFA | ELECTROCARDIOGRAFO |  | PHILIPS | PAGE WRITER TC20 | CN11811290 | 2018-05-10 | 2018-05-10 |  | 5725.72 | Edificio principal | Hospitalización - Bloque B, Planta 1 |  | ALTA | COMPRA
04354U00 | 9765642 | HUFA | HUFA | ELECTROCARDIOGRAFO |  | PHILIPS | PAGE WRITER TC20 | CN11811430 | 2018-05-10 | 2018-05-10 |  | 0 | Edificio principal | Urgencias |  | ALTA | COMPRA
04355U00 | 9765643 | HUFA | HUFA | ELECTROCARDIOGRAFO |  | PHILIPS | PAGE WRITER TC20 | CN11811431 | 2018-05-10 | 2018-05-10 |  | 0 | Edificio principal | Urgencias |  | ALTA | COMPRA
04356U00 | 9765809 | HUFA | HUFA | CENTRIFUGA |  | AFI | LISA 2,5L | 18C200VE_1134 |  | 2018-04-04 |  | 0 | Edificio principal | Banco de Sangre |  | ALTA | COMPRA
04357U00 | 9765935 | HUFA | HUFA | CALIENTA BIBERONES |  | BELDICO | 8BAG240 | 32182080 | 2018-05-18 | 2018-05-18 |  | 0 | Edificio principal | Pediatría - HB0 |  | ALTA | COMPRA
04358U00 | 9765893 | HUFA | HUFA | BOMBA VOLUMETRICA |  | ALARIS | GP PLUS | 470024405 | 2018-05-21 | 2018-05-21 |  | 0 | Edificio principal | Hospitalización - Bloque C, Planta 2 |  | ALTA | COMPRA
04359U00 | 9765894 | HUFA | HUFA | BOMBA VOLUMETRICA |  | ALARIS | GP PLUS | 470024406 | 2018-05-21 | 2018-05-21 |  | 0 | Edificio principal | Hospitalización - Bloque C, Planta 2 |  | ALTA | COMPRA
04360U00 | 9765895 | HUFA | HUFA | BOMBA VOLUMETRICA |  | ALARIS | GP PLUS | 470024407 | 2018-05-21 | 2018-05-21 |  | 0 | Edificio principal | Hospitalización - Bloque C, Planta 2 |  | ALTA | COMPRA
04361U00 | 9765933 | HUFA | HUFA | BOMBA VOLUMETRICA |  | ALARIS | GP PLUS | 470024408 | 2018-05-21 | 2018-05-21 |  | 0 | Edificio principal | Hospitalización - Bloque C, Planta 2 |  | ALTA | COMPRA
04362U00 | 9765934 | HUFA | HUFA | BOMBA VOLUMETRICA |  | ALARIS | GP PLUS | 470024409 | 2018-05-21 | 2018-05-21 |  | 0 | Edificio principal | Hospitalización - Bloque C, Planta 2 |  | ALTA | COMPRA
04363U00 | 9765938 | HUFA | HUFA | HISTEROSCOPIO HD |  | R.WOLF | 8974.402 | 5000385929 | 2018-05-23 | 2018-05-23 |  | 0 | Edificio principal | Consultas Externas - Ginecología |  | ALTA | COMPRA
04365U00 | 9765624 | HUFA | HUFA | CISTOSCOPIO FLEXIBLE 0º |  | R.WOLF | 7305.001 | 5000397275 | 2018-06-01 | 2018-06-01 |  | 9075 | Edificio principal | Consultas Externas - Urología |  | ALTA | COMPRA
04368U00 | 9765662 | HUFA | HUFA | EMISOR TELEMETRIA |  | PHILIPS | MX40 | US096C1222 | 2018-06-13 | 2018-06-13 |  | 0 | Edificio principal | Hospitalización - Cardiología |  | ALTA | COMPRA
04370U00 | 9765664 | HUFA | HUFA | EMISOR TELEMETRIA |  | PHILIPS | MX40 | US096C1228 | 2018-06-13 | 2018-06-13 |  | 0 | Edificio principal | Hospitalización - Cardiología |  | ALTA | COMPRA
04371U00 | 9765665 | HUFA | HUFA | EMISOR TELEMETRIA |  | PHILIPS | MX40 | US096C1230 | 2018-06-13 | 2018-06-13 |  | 0 | Edificio principal | Hospitalización - Cardiología |  | ALTA | COMPRA
04372U00 | 9765882 | HUFA | HUFA | HOLTER PNI |  | SPACELABS | 90217A ULTRALITE | 217A-014037 | 2018-06-13 | 2018-06-13 |  | 0 | Edificio principal | Medicina Interna |  | ALTA | COMPRA
04374U00 | 9765883 | HUFA | HUFA | ESTIMULADOR NERVIO PERIFERICO |  | XAVANT TECHONLOGIES | STIMPOD | 4502100189 | 2018-07-12 | 2018-07-12 |  | 0 | Edificio principal | Anestesia - Bloque Quirúrgico |  | ALTA | COMPRA
04375U00 | 9765961 | HUFA | HUFA | SELLADORA BOLSAS SANGRE |  | FRESENIUS | COMPOSEAL MOBILEA II | 8NKF6916 | 2018-06-18 | 2018-06-18 |  | 0 | Edificio principal | Laboratorio General |  | ALTA | COMPRA
04377U00 | 9765908 | HUFA | HUFA | ESTIMULADOR NERVIO PERIFERICO |  | XAVANT TECHONLOGIES | STIMPOD | 4502100188 | 2018-07-24 | 2018-07-24 |  | 0 | Edificio principal | Anestesia - Bloque Quirúrgico |  | ALTA | COMPRA
04378U00 | 9765063 | HUFA | HUFA | MARCADOR DE CASSETTE MODULO 3 |  | THERMO SCIENTIFIC | PRINT MATE AS | PP5284M1612 | 2017-03-31 | 2018-07-26 |  | 41140 | Edificio principal | Anatomía Patológica |  | ALTA | COMPRA
04380U00 | 9765966 | HUFA | HUFA | BASCULA PRECISION BALANZA |  | SARTORIUS | QUINTIX224-1CEU | 36802303 | 2018-08-13 | 2018-08-13 |  | 0 | Edificio principal | Farmacia Hospitalaria |  | ALTA | COMPRA
04380U02 | 9765967 | HUFA | HUFA | IMPRESORA BALANZA |  | SARTORIUS | YDP30 | T2218210052 | 2018-08-13 | 2018-08-13 |  | 0 | Edificio principal | Farmacia Hospitalaria |  | ALTA | COMPRA
04381U00 | 9765969 | HUFA | HUFA | MULTIFIBROSCOPIO |  | R.WOLF | 7325.152 | 1100461432 | 2018-08-30 | 2018-08-30 |  | 5210.26 | Edificio principal | Quirófanos - Cirugía General |  | ALTA | COMPRA
04383U00 | 9766013 | HUFA | HUFA | DOPPLER PORTATIL |  | HADECO | BIDOP ES-100V3 | 17120301 | 2018-10-26 | 2018-10-26 |  | 1551.22 | Edificio principal | Consultas Externas - Cirugía Vascular |  | ALTA | COMPRA
04384U00 | 9766010 | HUFA | HUFA | DETECTOR GANGLIO CENTINELA |  | NEOPROBE | 2300 | 182069191 | 2018-10-30 | 2018-10-30 |  | 17545 | Edificio principal | Jefatura - Área Diagnóstico por Imagen |  | ALTA | COMPRA
04385U00 | 9766007 | HUFA | HUFA | URETERORRENOSCOPIO |  | R.WOLF | C27.73260711 | 1100475821 | 2018-11-06 | 2018-11-06 |  | 13623.17 | Edificio principal | Bloque Quirúrgico |  | ALTA | COMPRA
04386U00 | 9766034 | HUFA | HUFA | SISTEMA Q-SENSE |  | MEDOC | Q-SENSE | 69 | 2018-11-06 | 2018-11-06 |  | 28340.32 | Edificio principal | Neurología |  | ALTA | COMPRA
04388U00 |  | HUFA | HUFA | CENTRIFUGA PARA ESTUDIO PSIQUIATRIA |  | NAHITA | 2600 | 650111-6 | 2005-12-15 | 2005-12-15 |  | 0 | Edificio principal | Psiquiatría |  | ALTA | COMPRA
04389U00 |  | HUFA | HUFA | MONITOR MULTIPARAMETRICO |  | WELCH ALLYN | VSN 6000 SERIES | 100034613316 |  |  |  | 0 | Edificio principal | Hospitalización - Bloque A, Planta 0 |  | ALTA | COMPRA
04390U00 | 9765983 | HUFA | HUFA | SELLADORA BOLSAS DE SANGRE |  | FRESENIUS | 9.027.011 | 8NKF7067 | 2018-10-02 | 2018-09-25 |  | 0 | Edificio principal | Laboratorio General |  | ALTA | COMPRA
04391U00 |  | HUFA | HUFA | DESFIBRILADOR |  | SAMARITAN | 500P | LOTE TRT0518-4044 | 2018-10-22 | 2018-10-22 |  | 514.25 | Edificio principal | ACTIVIDADES DOCENTES, INVESTIGACION E INNOVACION |  | ALTA | COMPRA
04392U00 |  | HUFA | HUFA | MESA QUIRURGICA |  | GETINGE | MEERA | 1201 | 2018-07-25 | 2018-07-25 |  | 0 | Edificio principal | Bloque Quirúrgico |  | ALTA | COMPRA
04393U00 |  | HUFA | HUFA | MESA QUIRURGICA |  | GETINGE | OTESUS | 942 | 2018-07-25 | 2018-07-25 |  | 0 | Edificio principal | Bloque Quirúrgico |  | ALTA | COMPRA
04394U00 | 9766091 | HUFA | HUFA | RESPIRADOR NEONATAL |  | ACUTRONIC | FABIAN | AT-02190 | 2018-11-30 | 2018-11-30 |  | 0 | Edificio principal | Neonatología - HB0 |  | ALTA | COMPRA
04395U00 |  | HUFA | HUFA | MESA QUIRURGICA |  | GETINGE | OTESUS | 946 | 2018-07-25 | 2018-07-25 |  | 0 | Edificio principal | Bloque Quirúrgico |  | ALTA | COMPRA
04395U02 | 9767044 | HUFA | HUFA | MANDO MESA QUIRURGICA |  | MAQUET | 1160.90A0 | 00530 | 2021-03-10 | 2021-03-10 |  | 1602.04 | Edificio principal | Bloque Quirúrgico |  | ALTA | COMPRA
04397U00 |  | HUFA | HUFA | MESA QUIRURGICA |  | GETINGE | OTESUS | 932 | 2018-07-25 | 2018-07-25 |  | 0 | Edificio principal | Bloque Quirúrgico |  | ALTA | COMPRA
04399U00 |  | HUFA | HUFA | MESA QUIRURGICA |  | GETINGE | BETACLASSIC | 10511 | 2018-07-25 | 2018-07-25 |  | 0 | Edificio principal | Bloque Quirúrgico |  | ALTA | COMPRA
04400U00 |  | HUFA | HUFA | MESA QUIRURGICA |  | GETINGE | OTESUS | 949 | 2018-07-25 | 2018-07-25 |  | 0 | Edificio principal | Bloque Quirúrgico |  | ALTA | COMPRA
04401U00 | 9766049 | HUFA | HUFA | MONITOR MULTIPARAMETRICO |  | MINDRAY | IPM10 | FG-8B052217 | 2018-12-11 | 2018-12-11 |  | 3959.12 | Edificio principal | Urgencias de Pediatría |  | ALTA | COMPRA
04402U00 |  | HUFA | HUFA | LAMPARA QUIRURGICA |  | GETINGE | VOLISTA | 510001 | 2018-08-21 | 2018-08-21 |  | 0 | Edificio principal | Bloque Quirúrgico |  | ALTA | COMPRA
04403U00 |  | HUFA | HUFA | LAMPARA QUIRURGICA Q03 |  | GETINGE | VOLISTA | 510002 | 2018-08-21 | 2018-08-21 |  | 0 | Edificio principal | Bloque Quirúrgico |  | ALTA | COMPRA
04404U00 |  | HUFA | HUFA | LAMPARA QUIRURGICA Q01 |  | GETINGE | VOLISTA | 510003 | 2018-08-21 | 2018-08-21 |  | 0 | Edificio principal | Bloque Quirúrgico |  | ALTA | COMPRA
04405U00 |  | HUFA | HUFA | LAMPARA QUIRURGICA |  | GETINGE | VOLISTA | 510004 | 2018-08-21 | 2018-08-21 |  | 0 | Edificio principal | Bloque Quirúrgico |  | ALTA | COMPRA
04406U00 |  | HUFA | HUFA | LAMPARA QUIRURGICA |  | GETINGE | VOLISTA | 590023 | 2019-07-03 | 2019-07-03 |  | 0 | Edificio principal | Bloque Quirúrgico |  | ALTA | COMPRA
04406U02 |  | HUFA | HUFA | LAMPARA QUIRURGICA |  | GETINGE | VOLISTA | 590022 | 2019-07-03 | 2019-07-03 |  | 0 | Edificio principal | Bloque Quirúrgico |  | ALTA | COMPRA
04407U00 |  | HUFA | HUFA | LAMPARA QUIRURGICA Q04 |  | GETINGE | VOLISTA | 510006 | 2019-07-03 | 2019-07-03 |  | 0 | Edificio principal | Bloque Quirúrgico |  | ALTA | COMPRA
04408U00 | 9766046 | HUFA | CSM | BASCULA TALLIMETRO |  | KERN & SOHN | MPE250K100HM | WF17028460 |  |  |  | 0 | Edificio principal | CENTRO DE SALUD MENTAL |  | ALTA | COMPRA
04409U00 | 9766012 | HUFA | HUFA | MEDIDOR MUSTULO RESPIRATORIO |  | MICROMEDICAL | RPM | 064-06389 | 2018-11-19 | 2018-11-19 |  | 0 | Edificio principal | Consultas Externas - Neumología |  | ALTA | COMPRA
04410U00 | 9766058 | HUFA | HUFA | MANOMETRO PRESION NEUMOTAPONAMIENTO AUTOMATICO |  | VBM MEDIZINTECHNIK | 109-03 SHILEY | 184406 | 2018-11-19 | 2018-11-19 |  | 880 | Edificio principal | Cuidados Críticos |  | ALTA | COMPRA
04411U00 | 9766059 | HUFA | HUFA | MANOMETRO PRESION NEUMOTAPONAMIENTO AUTOMATICO |  | VBM MEDIZINTECHNIK | 109-03 SHILEY | 184407 | 2018-11-19 | 2018-11-19 |  | 0 | Edificio principal | Cuidados Críticos |  | ALTA | COMPRA
04412U00 | 9765918 | HUFA | HUFA | ELECTROESTIMULADOR - TENS BIMODAL |  | EMPI | DIRECT TENS | 031031 | 2018-11-20 | 2018-11-20 |  | 217.8 | Edificio principal | Unidad del Dolor |  | ALTA | COMPRA
04413U00 | 9765919 | HUFA | HUFA | ELECTROESTIMULADOR - TENS BIMODAL |  | EMPI | DIRECT TENS | 031038 | 2018-11-20 | 2018-11-20 |  | 217.8 | Edificio principal | Unidad del Dolor |  | ALTA | COMPRA
04414U00 | 9765920 | HUFA | HUFA | ELECTROESTIMULADOR - TENS BIMODAL |  | EMPI | DIRECT TENS | 031039 | 2018-11-20 | 2018-11-20 |  | 217.8 | Edificio principal | Unidad del Dolor |  | ALTA | COMPRA
04415U00 | 9765921 | HUFA | HUFA | ELECTROESTIMULADOR - TENS BIMODAL |  | EMPI | DIRECT TENS | 031041 | 2018-11-20 | 2018-11-20 |  | 217.8 | Edificio principal | Unidad del Dolor |  | ALTA | COMPRA
04416U00 | 9765922 | HUFA | HUFA | ELECTROESTIMULADOR - TENS BIMODAL |  | EMPI | DIRECT TENS | 031043 | 2018-11-20 | 2018-11-20 |  | 217.8 | Edificio principal | Unidad del Dolor |  | ALTA | COMPRA
04417U00 | 9765923 | HUFA | HUFA | ELECTROESTIMULADOR - TENS BIMODAL |  | EMPI | DIRECT TENS | 031046 | 2018-11-20 | 2018-11-20 |  | 217.8 | Edificio principal | Unidad del Dolor |  | ALTA | COMPRA
04418U00 | 9765924 | HUFA | HUFA | ELECTROESTIMULADOR - TENS BIMODAL |  | EMPI | DIRECT TENS | 031050 | 2018-11-20 | 2018-11-20 |  | 217.8 | Edificio principal | Unidad del Dolor |  | ALTA | COMPRA
04419U00 | 9765925 | HUFA | HUFA | ELECTROESTIMULADOR - TENS BIMODAL |  | EMPI | DIRECT TENS | 031052 | 2018-11-20 | 2018-11-20 |  | 217.8 | Edificio principal | Unidad del Dolor |  | ALTA | COMPRA
04420U00 | 9765926 | HUFA | HUFA | ELECTROESTIMULADOR - TENS BIMODAL |  | EMPI | DIRECT TENS | 031053 | 2018-11-20 | 2018-11-20 |  | 217.8 | Edificio principal | Unidad del Dolor |  | ALTA | COMPRA
04421U00 | 9765927 | HUFA | HUFA | ELECTROESTIMULADOR - TENS BIMODAL |  | EMPI | DIRECT TENS | 031054 | 2018-11-20 | 2018-11-20 |  | 217.8 | Edificio principal | Unidad del Dolor |  | ALTA | COMPRA
04422U00 | 9766050 | HUFA | HUFA | BOMBA VOLUMETRICA GP PLUS CON CARRO |  | ALARIS | GP PLUS | 470026974 | 2018-11-30 | 2018-11-30 |  | 828.25 | Edificio principal | Apoyo - Área Urgencias |  | ALTA | COMPRA
04423U00 |  | HUFA | HUFA | BOMBA VOLUMETRICA GP PLUS CON CARRO |  | ALARIS | GP PLUS | 470026977 | 2018-11-30 | 2018-11-30 |  | 828.25 | Edificio principal | Bloque Obstétrico |  | ALTA | COMPRA
04424U00 | 9766052 | HUFA | HUFA | BOMBA VOLUMETRICA GP PLUS CON CARRO |  | ALARIS | GP PLUS | 470026979 | 2018-11-30 | 2018-11-30 |  | 828.25 | Edificio principal | HB11 |  | ALTA | COMPRA
04425U00 | 9766053 | HUFA | HUFA | BOMBA VOLUMETRICA GP PLUS CON CARRO |  | ALARIS | GP PLUS | 470026981 | 2018-11-30 | 2018-11-30 |  | 828.25 | Edificio principal | Hospitalización - Bloque C, Planta 1 |  | ALTA | COMPRA
04426U00 | 9766054 | HUFA | HUFA | BOMBA VOLUMETRICA GP PLUS CON CARRO |  | ALARIS | GP PLUS | 470026982 | 2018-11-30 | 2018-11-30 |  | 828.25 | Edificio principal | Hospitalización - Bloque A, Planta 0 |  | ALTA | COMPRA
04427U00 |  | HUFA | HUFA | MICROTOMO ROTACION |  | PALEX | THERMO HM355S | S1808125 | 2018-12-04 | 2018-12-04 |  | 13189 | Edificio principal | Anatomía Patológica |  | ALTA | COMPRA
04428U00 | 9766205 | HUFA | HUFA | CABINA CALENTADORA SUEROS |  | EM-MED | EMTHERM 1D | 1810-00172 | 2018-12-17 | 2018-12-17 |  | 2744.28 | Edificio principal | Bloque Quirúrgico |  | ALTA | COMPRA
04429U00 | 9766208 | HUFA | HUFA | RESPIRADOR DE TRANSPORTE |  | DRÄGER | OXILOG VE300 | ASLM-0045 | 2018-12-27 | 2019-01-03 |  | 0 | Edificio principal | Urgencias de Pediatría |  | ALTA | COMPRA
04430U00 | 9766080 | HUFA | HUFA | PROCESADOR CAMARA |  | R.WOLF | 5525.2011 | 1100482030 | 2019-01-10 | 2019-01-10 |  | 18029 | Edificio principal | Urología |  | ALTA | COMPRA
04430U01 |  | HUFA | HUFA | CABEZAL DE CAMARA |  | R.WOLF | 5525.933 | 1100520676 | 2019-01-10 | 2019-01-10 |  | 18029 | Edificio principal | Urología |  | ALTA | COMPRA
04430U02 |  | HUFA | HUFA | MONITOR |  | SONY | LMD-2435MD | 8002071 | 2019-01-10 | 2019-01-10 |  | 18029 | Edificio principal | Urología |  | ALTA | COMPRA
04431U00 | 9766060 | HUFA | HUFA | BOMBA JERINGA |  | ALARIS | GUARDRAILS PLUS | 370030951 | 2019-01-11 | 2019-01-11 |  | 0 | Edificio principal | Admisión |  | ALTA | COMPRA
04432U00 | 9766061 | HUFA | HUFA | BOMBA JERINGA |  | ALARIS | GUARDRAILS PLUS | 370030944 | 2019-01-11 | 2019-01-11 |  | 0 | Edificio principal | Admisión |  | ALTA | COMPRA
04433U00 | 9766062 | HUFA | HUFA | BOMBA JERINGA |  | ALARIS | GUARDRAILS PLUS | 370030949 | 2019-01-16 | 2019-01-16 |  | 1519.76 | Edificio principal | Admisión |  | ALTA | COMPRA
04434U00 | 9766063 | HUFA | HUFA | BOMBA JERINGA |  | ALARIS | GUARDRAILS PLUS | 370030946 | 2018-12-04 | 2018-12-04 |  | 13189 | Edificio principal | Admisión |  | ALTA | COMPRA
04435U00 | 9766064 | HUFA | HUFA | BOMBA JERINGA |  | ALARIS | GUARDRAILS PLUS | 370030948 | 2018-12-04 | 2018-12-04 |  | 22203.5 | Edificio principal | Admisión |  | ALTA | COMPRA
04436U00 | 9766065 | HUFA | HUFA | BOMBA JERINGA |  | ALARIS | GUARDRAILS PLUS | 370030947 | 2018-12-01 | 2018-12-01 |  | 0 | Edificio principal | Admisión |  | ALTA | COMPRA
04437U00 | 9766066 | HUFA | HUFA | BOMBA JERINGA |  | ALARIS | GUARDRAILS PLUS | 370030943 |  | 2017-12-01 |  | 1 | Edificio principal | Admisión |  | ALTA | COMPRA
04438U00 | 9766067 | HUFA | HUFA | BOMBA JERINGA |  | ALARIS | GUARDRAILS PLUS | 370030945 |  | 2017-12-01 |  | 1 | Edificio principal | Admisión |  | ALTA | COMPRA
04439U00 | 9766068 | HUFA | HUFA | BOMBA JERINGA |  | ALARIS | GUARDRAILS PLUS | 370030941 |  | 2017-12-01 |  | 1 | Edificio principal | Admisión |  | ALTA | COMPRA
04440U00 | 9766069 | HUFA | HUFA | BOMBA JERINGA |  | ALARIS | GUARDRAILS PLUS | 370030942 | 2018-12-01 | 2018-12-01 |  | 0 | Edificio principal | Admisión |  | ALTA | COMPRA
04441U00 |  | HUFA | HUFA | GRUA PACIENTE |  | ARJO |  | P0513392 | 2019-01-30 | 2019-01-30 |  | 0 | Edificio principal | Admisión |  | ALTA | COMPRA
04453U00 |  | HUFA | HUFA | HOLTER ECG GRABADORA DMS-840-2-3D |  | DMS-HOLT | DMS-840-2-3D | F1EU-00164329 | 2019-01-16 | 2019-01-16 |  | 1519.76 | Edificio principal | Consultas Externas - Cardiología |  | ALTA | COMPRA
04454U00 |  | HUFA | HUFA | MICROTOMO ROTACION |  | THERMO SCIENTIFIC | SLIDEMATE AS | SPB011160233 | 2018-12-04 | 2018-12-04 |  | 13189 | Edificio principal | Anatomía Patológica |  | ALTA | COMPRA
04455U00 |  | HUFA | HUFA | MICROTOMO ROTACION |  | THERMO SCIENTIFIC | SLIDEMATE AS | SPB005170379 | 2018-12-04 | 2018-12-04 |  | 22203.5 | Edificio principal | Anatomía Patológica |  | ALTA | COMPRA
04460U00 | 9766240 | HUFA | HUFA | HUMIDIFICADOR |  | FISHER AND PAYKEL | MR850 | 180912365051 | 2019-02-05 | 2019-02-05 |  | 2420 | Edificio principal | Neonatología - HB0 |  | ALTA | COMPRA
04461U00 | 9766241 | HUFA | HUFA | HUMIDIFICADOR |  | FISHER AND PAYKEL | MR850 | 180906364415 | 2019-02-05 | 2019-02-05 |  | 2420 | Edificio principal | Neonatología - HB0 |  | ALTA | COMPRA
04462U00 | 9766242 | HUFA | HUFA | HUMIDIFICADOR |  | FISHER AND PAYKEL | MR850 | 180912365044 | 2019-02-05 | 2019-02-05 |  | 2420 | Edificio principal | Neonatología - HB0 |  | ALTA | COMPRA
04463U00 |  | HUFA | HUFA | CONTADOR DE CELULAS FORMULAS SANGRE |  | J.P.SELECTA | CELL COUNTER CC1431 | 633303 | 2018-12-21 | 2019-04-01 |  | 0 | Edificio principal | Laboratorio General |  | ALTA | COMPRA
04465U00 |  | HUFA | HUFA | OFTALMOSCOPIO PARED |  | WELCH ALLYN | GS777 | 408282A | 2019-02-15 | 2019-02-15 |  | 2323 | Edificio principal | Urgencias |  | ALTA | COMPRA
04466U00 |  | HUFA | HUFA | OFTALMOSCOPIO PARED |  | WELCH ALLYN | GS777 | 408282B | 2019-02-15 | 2019-02-15 |  | 2323 | Edificio principal | Urgencias |  | ALTA | COMPRA
04467U00 |  | HUFA | HUFA | OFTALMOSCOPIO PARED |  | WELCH ALLYN | GS777 | 408282C | 2019-02-15 | 2019-02-15 |  | 2323 | Edificio principal | Urgencias |  | ALTA | COMPRA
04468U00 |  | HUFA | HUFA | OFTALMOSCOPIO PARED |  | WELCH ALLYN | GS777 | 408282D | 2019-02-15 | 2019-02-15 |  | 2323 | Edificio principal | Urgencias |  | ALTA | COMPRA
04469U00 |  | HUFA | HUFA | OFTALMOSCOPIO PARED |  | WELCH ALLYN | GS777 | 408282E | 2019-02-15 | 2019-02-15 |  | 2323 | Edificio principal | Urgencias |  | ALTA | COMPRA
04470U00 |  | HUFA | HUFA | OFTALMOSCOPIO PARED |  | WELCH ALLYN | GS777 | 408282F | 2019-02-15 | 2019-02-15 |  | 2323 | Edificio principal | Urgencias |  | ALTA | COMPRA
04471U00 |  | HUFA | HUFA | PULSIOXIMETRO |  | NONIN | 7500 | 502534830 | 2019-02-15 | 2019-02-15 |  | 0 | Edificio principal | Hospitalización - Bloque A, Planta 0 |  | ALTA | COMPRA
04472U00 | 9766015 | HUFA | HUFA | DESTILADOR DE AGUA |  | MERCK | ELIX ADVANTAGE 5 | F8MA25002D | 2019-02-15 | 2019-02-15 |  | 0 | Edificio principal | Anatomía Patológica |  | ALTA | COMPRA
04473U00 | 9766011 | HUFA | HUFA | SISTEMA HISTEROSCOPICO |  | HOLOGIC | MYOSURE | H5367J16D0 | 2018-12-21 | 2018-12-21 |  | 0 | Edificio principal | Consultas Externas - Ginecología |  | ALTA | COMPRA
04474U00 | 9766224 | HUFA | HUFA | DEPOSITO DE NITROGENO |  | MVE | CHAA0001 | NPB2019010068V | 2018-12-28 | 2018-12-28 |  | 0 | Edificio principal | Reproduccion humana |  | ALTA | COMPRA
04475U00 | 9766225 | HUFA | HUFA | DEPOSITO DE NITROGENO |  | MVE | CHAA0001 | NPB2018450155V | 2018-12-28 | 2018-12-28 |  | 0 | Edificio principal | Reproduccion humana |  | ALTA | COMPRA
04476U00 | 9766229 | HUFA | HUFA | BLOQUE CALIENTE O TERMOBLOQUE |  | LABOTECT | LAB 0257 TERMOBLOK | 10719-0648 | 2018-12-28 | 2018-12-28 |  | 0 | Edificio principal | Reproduccion humana |  | ALTA | COMPRA
04477U00 | 9766230 | HUFA | HUFA | BLOQUE CALIENTE O TERMOBLOQUE |  | LABOTECT | LAB 0257 TERMOBLOK | 10719-0649 | 2018-12-28 | 2018-12-28 |  | 0 | Edificio principal | Reproduccion humana |  | ALTA | COMPRA
04478U00 | 9766219 | HUFA | HUFA | PLACA CALIENTE |  | LABOTECT | HOT PLATE A4 | 16481-0057 | 2018-12-28 | 2018-12-28 |  | 0 | Edificio principal | Reproduccion humana |  | ALTA | COMPRA
04479U00 | 9766167 | HUFA | HUFA | ESTIMULADOR NERVIO PERIFERICO |  | XAVANT TECHONLOGIES | STIMPOD | 4502101375 | 2019-03-11 | 2019-03-11 |  | 0 | Edificio principal | Anestesia - Bloque Quirúrgico |  | ALTA | COMPRA
04480U00 | 9765064 | HUFA | HUFA | MARCADOR CRISTALES PORTAOBJETOS MODULO 3 |  | THERMO SCIENTIFIC | SLIDEMATE AS | 64/SPB11160233 | 2017-03-31 | 2018-07-26 |  | 22203.5 | Edificio principal | Anatomía Patológica |  | ALTA | COMPRA
04481u00 | 9765065 | HUFA | HUFA | MARCADOR CRISTALES PORTAOBJETOS MODULO 3 |  | THERMO SCIENTIFIC | SLIDEMATE AS | 65/SPB05170379 | 2017-03-31 | 2018-07-26 |  | 22203.5 | Edificio principal | Anatomía Patológica |  | ALTA | COMPRA
04482U00 | 9766270 | HUFA | HUFA | OFTALMOSCOPIO BINOCULAR INDIRECTO |  | KEELER | VANTAGE PLUS | 80871 | 1997-12-10 | 1997-12-10 |  | 1700.86 | Edificio principal | Consultas Externas - Oftalmología |  | ALTA | COMPRA
04487U00 | 9766207 | HUFA | HUFA | ELECTROMIOGRAFO |  | NATUS | NICOLET EDX | C180423003 | 2018-12-20 | 2018-12-20 |  | 32012.55 | Edificio principal | PRUEBAS ELECTROFISIOLOGIA |  | ALTA | COMPRA
04489U00 | 9766282 | HUFA | HUFA | SIERRA YESOS |  | TEKNO MEDICAL | TK 24008-01 | 00704280-25040 | 2011-01-24 | 2011-01-24 |  | 1020.13 | Edificio principal | Consultas Externas - Traumatología |  | ALTA | COMPRA
04489U01 | 9766282A | HUFA | HUFA | SISTEMA ASPIRACION SIERRA DE CORTAR YESOS |  | TEKNO MEDICAL | TK24006-06 | 716709-200303 | 2019-12-04 | 2019-12-04 |  | 3281.57 | Edificio principal | Consultas Externas - Traumatología |  | ALTA | COMPRA
04491U00 |  | HUFA | HUFA | LAMPARA RODABLE |  | GETINGE | ROLITE | 560006 | 2018-08-21 | 2018-08-21 |  | 0 | Edificio principal | Bloque Quirúrgico |  | ALTA | COMPRA
04492U00 | 9766201 | HUFA | HUFA | ESTACION DE TRABAJO MOVIL INFORMATIZADA |  | CAPSA | AVALO | ACS1015266 | 2019-04-09 | 2019-04-09 |  | 0 | Edificio principal | Diálisis |  | ALTA | COMPRA
04493U00 | 9766202 | HUFA | HUFA | ESTACION DE TRABAJO MOVIL INFORMATIZADA |  | CAPSA | 1975081 | ACS1015265 | 2019-04-09 | 2019-04-09 |  | 0 | Edificio principal | Diálisis |  | ALTA | COMPRA
04494U00 | 9766199 | HUFA | HUFA | CARRO MEDICALIZADO |  | CAPSA | M38E | 19-002200 | 2019-04-09 | 2019-04-09 |  | 0 | Edificio principal | Diálisis |  | ALTA | COMPRA
04495U00 | 97661200 | HUFA | HUFA | CARRO MEDICALIZADO |  | CAPSA | M38E | 19-002201 | 2019-04-09 | 2019-04-09 |  | 0 | Edificio principal | Diálisis |  | ALTA | COMPRA
04496U00 | 9766299 | HUFA | HUFA | NEUROESTIMULADOR MUSCULAR |  | XAVANT TECHONLOGIES |  | 4502101080 | 2019-04-24 | 2019-04-24 |  | 1936 | Edificio principal | Anestesia - Bloque Quirúrgico |  | ALTA | COMPRA
04497U00 | 9766298 | HUFA | HUFA | ELECTROCARDIOGRAFO |  | PHILIPS | PAGE WRITER TC20 | CN21914283 | 2019-04-26 | 2019-04-26 |  | 5808 | Edificio principal | Apoyo - Área Urgencias |  | ALTA | COMPRA
04500U00 | 9766283 | HUFA | HUFA | ASPIRADOR ELECTRICO CON CARRO |  | ATMOS | ATMOS C 361 | 1014962 | 2019-04-10 | 2019-04-10 |  | 2698.3 | Edificio principal | Consultas Externas - O.R.L. |  | ALTA | COMPRA
04501U00 | 9766217 | HUFA | HUFA | MONITOR MULTIPARAMETRICO |  | PHILIPS | SURESIGNS VS4 | US42766659 |  |  |  | 3085.5 | Edificio principal | Bloque Obstétrico |  | ALTA | COMPRA
04510U00 | 9766269 | HUFA | HUFA | BASCULA TALLIMETRO CLASE III |  | KERN & SOHN | MPE250K100HM | WF18017453 | 2019-04-02 | 2019-04-02 |  | 0 | Edificio principal | Hospital de Día - Médico |  | ALTA | COMPRA
04511U00 | 9766303 | HUFA | HUFA | BASCULA TALLIMETRO CLASE III |  | KERN & SOHN | MPE250K100HM | WF19000607 | 2019-05-06 | 2019-05-06 |  | 502.15 | Edificio principal | Consultas Externas - Ginecología |  | ALTA | COMPRA
04512U00 | 9766302 | HUFA | HUFA | BASCULA TALLIMETRO CLASE III |  | KERN & SOHN | MPE250K100HM | WF19000606 | 2019-05-06 | 2019-05-06 |  | 502.15 | Edificio principal | Actividad Ambulatoria - Ginecología |  | ALTA | COMPRA
04513U00 | 9766289 | HUFA | HUFA | PROCESADOR DE TEJIDOS |  | THERMO SCIENTIFIC | EXCELSIOR AS | ET61351810 | 2019-04-22 | 2019-04-22 |  | 0 | Edificio principal | Anatomía Patológica |  | ALTA | COMPRA
04514U00 | 9766296 | HUFA | HUFA | CENTRIFUGA REFRIGERADA |  | AFI | LISA 2,5L | 19C200RE1463 | 2019-05-13 | 2019-05-17 |  | 0 | Edificio principal | Laboratorio General |  | ALTA | COMPRA
04518U00 |  | HUFA | HUFA | ESTIMULADOR NERVIO PERIFERICO |  | XAVANT TECHONLOGIES | STIMPOD | 4502101997 | 2019-10-23 | 2019-10-23 |  | 0 | Edificio principal | Bloque Quirúrgico |  | ALTA | COMPRA
04520U00 | 9766014 | HUFA | HUFA | EMISOR TELEMETRIA |  | PHILIPS | MX40 | US097D6272 | 2018-10-17 | 2018-10-17 |  | 0 | Edificio principal | Hospitalización - Cardiología |  | ALTA | COMPRA
04521U00 | 970011 | HUFA | HUFA | CAMARA |  | STRYKER | 1288 | 09L006054 | 2017-04-04 | 2017-04-04 |  | 0 | Edificio principal | Bloque Quirúrgico |  | ALTA | COMPRA
04522U00 | 970010 | HUFA | HUFA | PROCESADOR CAMARA |  | STRYKER | 1288 | 15D013074 | 2017-04-04 | 2017-04-04 |  | 0 | Edificio principal | Bloque Quirúrgico |  | ALTA | COMPRA
04523U00 | 9766271 | HUFA | HUFA | LAVACUÑAS |  | ARJO | TYPHOON | P0584780 | 2007-06-27 | 2007-06-27 |  | 6889.14 | Edificio principal | Reanimación |  | ALTA | COMPRA
04525U00 | 9766311 | HUFA | HUFA | OPTICA |  | STRYKER | 502-104-030 | 1405939 |  |  |  | 1.028 | Edificio principal | Bloque Quirúrgico |  | ALTA | COMPRA
04526U00 | 9766317 | HUFA | HUFA | OFTALMOSCOPIO PARED |  | WELCH ALLYN | GS777 | LOTE18144 | 2019-07-05 | 2019-07-05 |  | 919.6 | Edificio principal | Urgencias de Pediatría |  | ALTA | COMPRA
04527U00 | 9766320 | HUFA | HUFA | OFTALMOSCOPIO PARED |  | WELCH ALLYN | GS777 | LOTE18150 | 2019-07-05 | 2019-07-05 |  | 919.6 | Edificio principal | Urgencias de Pediatría |  | ALTA | COMPRA
04529U00 | 9766316 | HUFA | HUFA | DESFIBRILADOR CON MARCAPASOS |  | PHILIPS | EFFICIA DFM 100 | CN32619586 | 2019-07-16 | 2019-07-16 |  | 0 | Edificio principal | Urgencias |  | ALTA | COMPRA
04530U00 | 9766335 | HUFA | HUFA | DOPPLER FETAL |  | SONICAID | ONE | 740XA26404419 | 2019-07-31 | 2019-07-31 |  | 718.74 | Edificio principal | Bloque Obstétrico |  | ALTA | COMPRA
04531U00 | 9766300 | HUFA | HUFA | ESTEREOMICROSCOPIO |  | ZEISS | STEMI 508 | 3951006856 | 2019-07-31 | 2019-07-31 |  | 7787.56 | Edificio principal | Reproduccion humana |  | ALTA | COMPRA
04532U00 | 9766301 | HUFA | HUFA | ESTEREOMICROSCOPIO |  | ZEISS | STEMI 508 | 3951006872 | 2019-07-30 | 2019-07-30 |  | 0 | Edificio principal | Reproduccion humana |  | ALTA | COMPRA
04533U00 | 9766290 | HUFA | HUFA | CABINA DE FLUJO LAMINAR |  | ESCO MEDICAL | MAW-4D8-MC | 2173 | 2019-07-31 | 2019-07-31 |  | 37561 | Edificio principal | Reproduccion humana |  | ALTA | COMPRA
04534U00 |  | HUFA | HUFA | CABINA DE FLUJO LAMINAR |  | ESCO MEDICAL | MAW-4D8-MC | 2172 | 2019-07-31 | 2019-07-31 |  | 0 | Edificio principal | Reproduccion humana |  | ALTA | COMPRA
04535U00 | 9766334 | HUFA | HUFA | TENSIOMETRO ELECTRONICO |  | welc | RBP-100 | 000293 | 2019-08-12 | 2019-08-12 |  | 288.44 | Edificio principal | Consultas Externas - Endocrinología |  | ALTA | COMPRA
04536U01 | 9766441 | HUFA | HUFA | PUENTE DE CISTOSCOPIO FLEXIBLE |  | R.WOLF | R7305.0011 | 1100575535A | 2019-12-04 | 2019-12-04 |  | 765.52 | Edificio principal | Consultas Externas - Urología |  | ALTA | COMPRA
04536U02 | 9766350 | HUFA | HUFA | MANOMETRO PARA CISTOSCOPIO FLEXIBLE |  | R.WOLF | R7305.0011 | 1100575535B | 2019-12-04 | 2019-12-04 |  | 765.52 | Edificio principal | Consultas Externas - Urología |  | ALTA | COMPRA
04537U00 | 9766166 | HUFA | HUFA | CARRUSEL DE ALMACENAMIENTO DE MEDICAMENTOS |  |  |  | 6002219 A-B-C | 2019-07-01 | 2019-07-01 |  | 273100.62 | Edificio principal | Farmacia Hospitalaria |  | ALTA | COMPRA
04540U00 |  | HUFA | HUFA | MESA QUIRURGICA |  | GETINGE | OTESUS | 1326 | 2019-09-05 | 2019-09-05 |  | 0 | Edificio principal | Bloque Quirúrgico |  | ALTA | COMPRA
04541U00 |  | HUFA | HUFA | MESA QUIRURGICA |  | GETINGE | OTESUS | 1327 | 2019-09-05 | 2019-09-05 |  | 0 | Edificio principal | Bloque Quirúrgico |  | ALTA | COMPRA
04542U00 |  | HUFA | HUFA | MESA QUIRURGICA |  | GETINGE | OTESUS | 1328 | 2019-09-05 | 2019-09-05 |  | 0 | Edificio principal | Bloque Quirúrgico |  | ALTA | COMPRA
04543U00 |  | HUFA | HUFA | MESA QUIRURGICA |  | MAQUET | OTESUS | 01329 | 2019-09-05 | 2019-09-05 |  | 0 | Edificio principal | Bloque Quirúrgico |  | ALTA | COMPRA
04543U02 |  | HUFA | HUFA | MANDO MESA QUIRURGICA |  | MAQUET | 1160.90A0 | 00941 |  |  |  | 0 | Edificio principal | Bloque Quirúrgico |  | ALTA | COMPRA
04544U00 |  | HUFA | HUFA | MESA QUIRURGICA |  | GETINGE | OTESUS | 1330 | 2019-09-05 | 2019-09-05 |  | 0 | Edificio principal | Bloque Quirúrgico |  | ALTA | COMPRA
04545U00 |  | HUFA | HUFA | LAMPARA QUIRURGICA |  | GETINGE | VOLISTA | 510010 | 2019-07-03 | 2019-07-03 |  | 0 | Edificio principal | Bloque Quirúrgico |  | ALTA | COMPRA
04546U00 |  | HUFA | HUFA | LAMPARA QUIRURGICA Q05 |  | GETINGE | VOLISTA | 590020 | 2019-07-03 | 2019-07-03 |  | 0 | Edificio principal | Bloque Quirúrgico |  | ALTA | COMPRA
04546U02 |  | HUFA | HUFA | LAMPARA QUIRURGICA Q05 |  | GETINGE | VOLISTA | 590021 | 2019-07-03 | 2019-07-03 |  | 0 | Edificio principal | Bloque Quirúrgico |  | ALTA | COMPRA
04547U00 |  | HUFA | HUFA | MESA QUIRURGICA |  | GETINGE | OTESUS | 1332 | 2019-09-05 | 2019-09-05 |  | 0 | Edificio principal | Bloque Quirúrgico |  | ALTA | COMPRA
04548U00 |  | HUFA | HUFA | MESA QUIRURGICA |  | GETINGE | MEERA | 553 | 2019-09-05 | 2019-09-05 |  | 0 | Edificio principal | Bloque Quirúrgico |  | ALTA | COMPRA
04549U00 |  | HUFA | HUFA | LAMPARA QUIRURGICA |  | GETINGE | VOLISTA | 510005 | 2019-07-03 | 2019-07-03 |  | 0 | Edificio principal | Bloque Quirúrgico |  | ALTA | COMPRA
04550U00 |  | HUFA | HUFA | LAMPARA QUIRURGICA Q04 |  | GETINGE | VOLISTA | 510006 | 2019-07-03 | 2019-07-03 |  | 0 | Edificio principal | Bloque Quirúrgico |  | ALTA | COMPRA
04551U00 |  | HUFA | HUFA | LAMPARA QUIRURGICA |  | GETINGE | VOLISTA | 510007 | 2019-07-03 | 2019-07-03 |  | 0 | Edificio principal | Bloque Quirúrgico |  | ALTA | COMPRA
04552U00 |  | HUFA | HUFA | LAMPARA QUIRURGICA |  | GETINGE | VOLISTA | 510008 | 2019-07-03 | 2019-07-03 |  | 0 | Edificio principal | Bloque Quirúrgico |  | ALTA | COMPRA
04553U00 |  | HUFA | HUFA | LAMPARA QUIRURGICA |  | GETINGE | VOLISTA | 590016 | 2019-07-03 | 2019-07-03 |  | 0 | Edificio principal | Bloque Quirúrgico |  | ALTA | COMPRA
04553U02 |  | HUFA | HUFA | LAMPARA QUIRURGICA |  | GETINGE | VOLISTA | 590017 | 2019-07-03 | 2019-07-03 |  | 0 | Edificio principal | Bloque Quirúrgico |  | ALTA | COMPRA
04554U00 | 9766381 | HUFA | HUFA | PULSIOXIMETRO |  | NONIN | 7500 | 502744083 | 2019-02-15 | 2019-02-15 |  | 0 | Edificio principal | Hospitalización - Bloque A, Planta 0 |  | ALTA | COMPRA
04555U00 | 9766382 | HUFA | HUFA | PULSIOXIMETRO |  | NONIN | 7500 | 502754496 | 2019-02-15 | 2019-02-15 |  | 0 | Edificio principal | Hospitalización - Bloque A, Planta 0 |  | ALTA | COMPRA
04556U00 | 9766383 | HUFA | HUFA | LAVACUÑAS Y BOTELLAS TERMODESINFECTADOR |  | ARJO | TYPHOON | P0566620 | 2019-10-01 | 2019-10-14 |  | 10986.8 | Edificio principal | Pool administ. - Dirección de Operaciones |  | ALTA | COMPRA
04557U00 | 9766401 | HUFA | HUFA | ESTUFA TRIGAS |  | ASTEC CO.LTD | SMA-165DRS 163L | SA1803439 | 2019-10-11 | 2019-10-11 |  | 10874.51 | Edificio principal | Reproduccion humana |  | ALTA | COMPRA
04559U00 | 9766411 | HUFA | HUFA | CALENTADOR COLCHON NEONATOS |  | KANMED | BABYWARMER 50W | NS18/10249C | 2019-10-16 | 2019-10-16 |  | 5164.28 | Edificio principal | Neonatología - HB0 |  | ALTA | COMPRA
04560U00 | 9766410 | HUFA | HUFA | NEUROESTIMULADOR |  | XAVANT TECHONLOGIES | STIMPOD | 4502101996 | 2019-10-18 | 2019-10-18 |  | 1936 | Edificio principal | Anestesia - Bloque Quirúrgico |  | ALTA | COMPRA
04561U00 | 9766436 | HUFA | HUFA | ELECTROBISTURI |  | COVIDIEN | VLFX8GEN | F8L10728KK | 2019-10-31 | 2019-10-31 |  | 9075 | Edificio principal | Bloque Quirúrgico |  | ALTA | COMPRA
04562U00 | 9766407 | HUFA | HUFA | ELECTROCARDIOGRAFO |  | PHILIPS | PAGE WRITER TC20 | CN01916161 | 2019-11-05 | 2019-11-05 |  | 5808 | Edificio principal | Hospitalización - Bloque C, Planta 1 |  | ALTA | COMPRA
04563U00 | 9766408 | HUFA | HUFA | ELECTROCARDIOGRAFO |  | PHILIPS | PAGE WRITER TC20 | CN01916162 | 2019-11-05 | 2019-11-05 |  | 5808 | Edificio principal | Hospitalización - Bloque C, Planta 2 |  | ALTA | COMPRA
04564U00 | PEDIDO 4700005490 | HUFA | HUFA | DESFIBRILADOR CON MARCAPASOS |  | PHILIPS | DFM100 | CN32632616 | 2019-12-04 | 2019-12-04 |  | 9559 | Edificio principal | ELECTROFISIOLOGÍA - CARDIOLOGÍA |  | ALTA | COMPRA
04565U00 | 9766454 | HUFA | HUFA | MICROTOMO |  | THERMO SCIENTIFIC | HM340 905190ER | S19122483 | 2020-01-10 | 2020-01-27 |  | 0 | Edificio principal | Anatomía Patológica |  | ALTA | COMPRA
04566U00 | 9766455 | HUFA | HUFA | DISPENSADOR DE PARAFINA - SISTEMA DE BLOQUES |  | THERMO SCIENTIFIC | EMBEDDING MODULE | HS8909A1911 | 2020-01-10 | 2020-01-10 |  | 0 | Edificio principal | Anatomía Patológica |  | ALTA | COMPRA
04566U02 |  | HUFA | HUFA | ENFRIADOR DE BLOQUES |  | THERMO SCIENTIFIC | COLD MODULE | HS8797B1910 | 2020-01-10 | 2020-01-10 |  | 0 | Edificio principal | Anatomía Patológica |  | ALTA | COMPRA
04569U00 | 9766494 | HUFA | HUFA | LAVACUÑAS |  | ARJO | TYPHOON | SP6000AR002 | 2020-02-17 | 2020-02-17 |  | 0 | Edificio principal | Urgencias |  | ALTA | COMPRA
04570U00 | 9766472 | HUFA | HUFA | PLETISMOGRAFO |  | GASHORN | BODY+ | M11220181250675 | 2020-02-17 | 2020-02-17 |  | 0 | Edificio principal | Neumología |  | ALTA | COMPRA
04571U00 | 9766347 | HUFA | HUFA | SISTEMA INVERSOR VITRECTOMIA |  | OCULUS | SUPER VIEW HTC LENS | 1906171345 | 2020-02-17 | 2020-02-17 |  | 0 | Edificio principal | Quirófanos - Oftalmología |  | ALTA | COMPRA
04584U00 | 9766479 | HUFA | HUFA | OFTALMOSCOPIO INDIRECTO |  | KEELER | KEELER ALL PUPIL WIRELESS | 205583 | 2020-02-18 | 2020-02-18 |  | 0 | Edificio principal | Consultas Externas - Oftalmología |  | ALTA | COMPRA
04585U00 | 9766480 | HUFA | HUFA | OFTALMOSCOPIO INDIRECTO |  | KEELER | KEELER ALL PUPIL WIRELESS | 205660 | 2020-02-18 | 2020-02-18 |  | 0 | Edificio principal | Consultas Externas - Oftalmología |  | ALTA | COMPRA
04594U00 | 9766502 | HUFA | HUFA | MOTOR SIERRA |  | LINVATEC | PRO6125 | LAA03079 | 2020-02-24 | 2020-02-24 |  | 0 | Edificio principal | Bloque Quirúrgico |  | ALTA | COMPRA
04618U00 | 9766493 | HUFA | HUFA | DESTILADOR DE AGUA |  | MERCK | RIOS-DI 3 SMART | F9PA1533E | 2020-03-04 | 2020-03-04 |  | 5786.58 | Edificio principal | Laboratorio General |  | ALTA | COMPRA
04619u00 | 9766482 | HUFA | HUFA | IMPEDANCIOMETRO |  | WIDEX | AT235 SYNC | 0989934 | 1997-12-10 | 1997-12-10 |  | 5050.35 | Edificio principal | Consultas Externas - O.R.L. |  | ALTA | COMPRA
04620U00 | 9700000A | HUFA | HUFA | CAMA REA |  | ARJOHUNTLEIGH | CITADEL C200 | P0367644 | 2020-03-13 | 2020-03-13 |  | 0 | Edificio principal | Cuidados Críticos |  | ALTA | COMPRA
04621u00 | 9700000B | HUFA | HUFA | CAMA REA |  | ARJOHUNTLEIGH | CITADEL C200 | P0540149 | 2020-03-13 | 2020-03-13 |  | 0 | Edificio principal | Cuidados Críticos |  | ALTA | COMPRA
04622U00 | 9766500 | HUFA | HUFA | DOPPLER FETAL |  | SONICAID | ONE | 740XA26483620 | 2020-03-13 | 2020-03-13 |  | 718.74 | Edificio principal | Bloque Obstétrico |  | ALTA | COMPRA
04623U00 | 9766504 | HUFA | HUFA | BILIRRUBINOMETRO |  | DRÄGER | JM-105 | H3505113 | 2020-03-17 | 2020-03-17 |  | 0 | Edificio principal | Neonatología - HB0 |  | ALTA | COMPRA
04624U00 | 9766518 | HUFA | HUFA | CABINA DE FLUJO LAMINAR |  | NIRCO | NU126 400E | 135856021710 | 2020-03-19 | 2020-03-19 |  | 0 | Edificio principal | Laboratorio General |  | ALTA | COMPRA
04633U00 | 9766488 | HUFA | HUFA | MONITOR MULTIPARAMETRICO |  | MINDRAY | IPM10 | FG-03067712 | 2020-04-17 | 2020-04-17 |  | 5256.24 | Edificio principal | Apoyo - Área Urgencias |  | ALTA | COMPRA
04638U00 | 9766588 | HUFA | HUFA | RESPIRADOR |  | GE HEALTHCARE | CARESCAPE R860 | CBRZ01761 | 2020-04-01 | 2020-04-21 |  | 0 | Edificio principal | Cuidados Críticos |  | ALTA | DONACIÓN
04639U00 | 9766589 | HUFA | HUFA | RESPIRADOR |  | GE HEALTHCARE | CARESCAPE R860 | CBRZ01803 | 2020-04-21 | 2020-04-21 |  | 0 | Edificio principal | Cuidados Críticos |  | ALTA | COMPRA
04640U00 | 9766477 | HUFA | HUFA | MICROCENTRIFUGA |  | THERMO | FRESCO21D | 42607008 | 2019-04-22 | 2020-04-22 |  | 0 | Edificio principal | Laboratorio General |  | ALTA | COMPRA
04641U00 | 9766600 | HUFA | HUFA | CRIOSTATO |  | THERMO SCIENTIFIC | HM525UV | 656651EC70 | 2020-05-06 | 2020-05-06 |  | 20557.9 | Edificio principal | Anatomía Patológica |  | ALTA | COMPRA
04643U00 | 9766501 | HUFA | HUFA | URETERORRENOSCOPIO FIBRA |  | R.WOLF | FR LU 680MM | 1100660722 | 2020-05-12 | 2020-05-12 |  | 10243.5 | Edificio principal | Urología |  | ALTA | COMPRA
04645U00 | 9766617 | HUFA | HUFA | MONITOR MULTIPARAMETRICO |  | COMEN | NC12 | N3200405002 | 2020-04-17 | 2020-04-17 |  | 5808 | Edificio principal | Apoyo - Área Urgencias |  | ALTA | COMPRA
04646U00 | 9766618 | HUFA | HUFA | MONITOR MULTIPARAMETRICO |  | COMEN | NC12 | N3200405006 | 2020-04-17 | 2020-04-17 |  | 5808 | Edificio principal | Actividad Ambulatoria - Ginecología |  | ALTA | COMPRA
04647U00 | 9766619 | HUFA | HUFA | MONITOR MULTIPARAMETRICO |  | COMEN | NC12 | N3200405007 | 2020-04-17 | 2020-04-17 |  | 5808 | Edificio principal | Urgencias |  | ALTA | COMPRA
04648U00 | 9766620 | HUFA | HUFA | MONITOR MULTIPARAMETRICO |  | COMEN | NC12 | N3200405009 | 2020-04-17 | 2020-04-17 |  | 5808 | Edificio principal | Urgencias |  | ALTA | COMPRA
04650U00 | 9766512 | HUFA | HUFA | EMISOR TELEMETRIA |  | PHILIPS | MX40 | US139H4182 | 2018-10-17 | 2018-10-17 |  | 0 | Edificio principal | Hospitalización - Cardiología |  | ALTA | COMPRA
04652U00 | 9766514 | HUFA | HUFA | EMISOR TELEMETRIA |  | PHILIPS | MX40 | US139H4188 | 2018-10-17 | 2018-10-17 |  | 0 | Edificio principal | Hospitalización - Cardiología |  | ALTA | COMPRA
04653U00 | 9766515 | HUFA | HUFA | EMISOR TELEMETRIA |  | PHILIPS | MX40 | US139H4189 | 2018-10-17 | 2018-10-17 |  | 0 | Edificio principal | Hospitalización - Cardiología |  | ALTA | COMPRA
04654U00 |  | HUFA | HUFA | RESPIRADOR |  | NANJING S. MEDICAL | S1100 | 20042961 |  |  |  | 0 | Edificio principal | Reanimación |  | ALTA | COMPRA
04655U00 | 9766553 | HUFA | HUFA | VIDEOLARINGOSCOPIO |  | KARL STORZ | 8403ZXK | RP22499 | 2020-05-20 | 2020-05-20 |  | 7868.73 | Edificio principal | Bloque Quirúrgico |  | ALTA | COMPRA
04655U01 | 9766556 | HUFA | HUFA | MONITOR 24" KARL STORZ HD |  | KARL STORZ | 8403ZXK | RP5074 | 2020-05-20 | 2020-05-20 |  | 7868.73 | Edificio principal | Bloque Quirúrgico |  | ALTA | COMPRA
04656U00 | 9766554 | HUFA | HUFA | MONITOR 24" KARL STORZ HD |  | KARL STORZ | 8403ZXK | SP22599 | 2020-05-20 | 2020-05-20 |  | 7868.73 | Edificio principal | Bloque Quirúrgico |  | ALTA | COMPRA
04656U01 | 9766557 | HUFA | HUFA | MONITOR 24" KARL STORZ HD |  | KARL STORZ | 8403ZXK | 04656U01 | 2020-05-20 | 2020-05-20 |  | 7868.73 | Edificio principal | Bloque Quirúrgico |  | ALTA | COMPRA
04658U00 | 9766508 | HUFA | HUFA | NEUROESTIMULADOR |  | XAVANT TECNOLOGY | STIMPOD NM450 | 4502102512 | 2020-05-28 | 2020-05-28 |  | 1600 | Edificio principal | Bloque Quirúrgico |  | ALTA | COMPRA
04659U00 | 9766511 | HUFA | HUFA | NEUROESTIMULADOR |  | XAVANT TECNOLOGY | STIMPOD NM450 | 4502102513 | 2020-05-28 | 2020-05-28 |  | 1600 | Edificio principal | Bloque Quirúrgico |  | ALTA | COMPRA
04660U00 | 9766509 | HUFA | HUFA | NEUROESTIMULADOR |  | XAVANT TECNOLOGY | STIMPOD NM450 | 4502102510 | 2020-05-28 | 2020-05-28 |  | 1600 | Edificio principal | Bloque Quirúrgico |  | ALTA | COMPRA
04661U00 | 9766510 | HUFA | HUFA | NEUROESTIMULADOR |  | XAVANT TECNOLOGY | STIMPOD NM450 | 4502102517 | 2020-05-28 | 2020-05-28 |  | 1600 | Edificio principal | Bloque Quirúrgico |  | ALTA | COMPRA
04662U00 | 9766614 | HUFA | HUFA | RESPIRADOR |  | DRÄGER | EVITA 4 | ARXC-0116 |  |  |  | 0 | Edificio principal | Reanimación |  | ALTA | COMPRA
04665U00 | 9766621 | HUFA | HUFA | RESPIRADOR |  | MINDRAY | SV600 | AA6-04004163 | 2020-06-04 | 2020-06-04 |  | 13955 | Edificio principal | Cuidados Críticos |  | ALTA | COMPRA
04666U00 | 9766637 | HUFA | HUFA | REGULADOR CAUDALIMETRO PARA OXIDO NITROSO |  | PRAXAIR | NOXBOX LITE | NBL 0030 | 2020-06-08 | 2020-06-08 |  | 0 | Edificio principal | Cuidados Críticos |  | ALTA | COMPRA
04668U00 |  | HUFA | HUFA | OPTICA 30º |  | R.WOLF | 8654.422 | 1100683115 | 2020-06-09 | 2020-06-09 |  | 0 | Edificio principal | Bloque Quirúrgico |  | ALTA | COMPRA
04670U00 | 9766632 | HUFA | HUFA | POLIGRAFO |  | VIASYS | T3 | 902027534 | 2020-06-09 | 2020-06-09 |  | 0 | Edificio principal | Consultas Externas - Neumología |  | ALTA | COMPRA
04671U00 | 9766633 | HUFA | HUFA | POLIGRAFO |  | VIASYS | T3 | 902027544 | 2020-06-09 | 2020-06-09 |  | 0 | Edificio principal | Consultas Externas - Neumología |  | ALTA | COMPRA
04673U00 | 9766612 | HUFA | HUFA | CABINA BIOSEGURIDAD DE FLUJO LAMINAR ADVANCE PLUS |  | TELSTAR | BIO-II-A | 526127 | 2020-06-11 | 2020-06-11 |  | 0 | Edificio principal | Anatomía Patológica |  | ALTA | COMPRA
04674U00 | 9766613 | HUFA | HUFA | CABINA BIOSEGURIDAD DE FLUJO LAMINAR ADVANCE PLUS |  | TELSTAR | BIO-II-A | 526129 | 2020-06-11 | 2020-06-11 |  | 0 | Edificio principal | Microbiología |  | ALTA | COMPRA
04676U00 | 9766634 | HUFA | HUFA | POLIGRAFO |  | VIASYS | T3 | 902027988 | 2020-06-17 | 2020-06-17 |  | 0 | Edificio principal | Consultas Externas - Neumología |  | ALTA | COMPRA
04677U00 | 9766573 | HUFA | HUFA | MONITOR MULTIPARAMETRICO |  | DRÄGER | VISTA 120 | VQSMD0006 | 2020-03-23 | 2020-03-23 |  | 0 | Edificio principal | Cuidados Críticos |  | ALTA | COMPRA
04678U00 | 9766574 | HUFA | HUFA | MONITOR MULTIPARAMETRICO |  | DRÄGER | VISTA 120 | VQSMD0014 | 2020-03-23 | 2020-03-23 |  | 0 | Edificio principal | Cuidados Críticos |  | ALTA | COMPRA
04679U00 | 9766575 | HUFA | HUFA | MONITOR MULTIPARAMETRICO |  | DRÄGER | VISTA 120 | VQSMD0002 | 2020-03-23 | 2020-03-23 |  | 0 | Edificio principal | Cuidados Críticos |  | ALTA | COMPRA
04680U00 | 9766576 | HUFA | HUFA | MONITOR MULTIPARAMETRICO |  | DRÄGER | VISTA 120 | VQSMC0009 | 2020-03-23 | 2020-03-23 |  | 0 | Edificio principal | Cuidados Críticos |  | ALTA | COMPRA
04681U00 | 9766577 | HUFA | HUFA | MONITOR MULTIPARAMETRICO |  | DRÄGER | VISTA 120 | VISNA0024 | 2020-03-27 | 2020-03-27 |  | 0 | Edificio principal | Cuidados Críticos |  | ALTA | COMPRA
04682U00 | 9766578 | HUFA | HUFA | MONITOR MULTIPARAMETRICO |  | DRÄGER | VISTA 120 | VISNA0031 | 2020-03-27 | 2020-03-27 |  | 0 | Edificio principal | Cuidados Críticos |  | ALTA | COMPRA
04683U00 | 9766579 | HUFA | HUFA | MONITOR MULTIPARAMETRICO |  | DRÄGER | VISTA 120 | VISNA0023 | 2020-03-27 | 2020-03-27 |  | 0 | Edificio principal | Cuidados Críticos |  | ALTA | COMPRA
04684U00 | 9766580 | HUFA | HUFA | MONITOR MULTIPARAMETRICO |  | DRÄGER | VISTA 120 | VISNA0032 | 2020-03-27 | 2020-03-27 |  | 0 | Edificio principal | Cuidados Críticos |  | ALTA | COMPRA
04685U00 | 9766581 | HUFA | HUFA | RESPIRADOR |  | DRÄGER | V800 | ASNC-0509 | 2020-04-27 | 2020-04-27 |  | 0 | Edificio principal | Cuidados Críticos |  | ALTA | COMPRA
04686U00 | 9766582 | HUFA | HUFA | RESPIRADOR |  | COVIDIEN | NEWPORT E360E | G161070093 | 2020-03-20 | 2020-03-20 |  | 0 | Edificio principal | Cuidados Críticos |  | ALTA | COMPRA
04687U00 | 9766583 | HUFA | HUFA | RESPIRADOR |  | COVIDIEN | NEWPORT E360E | G171060221 | 2020-03-20 | 2020-03-20 |  | 0 | Edificio principal | Cuidados Críticos |  | ALTA | COMPRA
04688U00 | 9766584 | HUFA | HUFA | RESPIRADOR |  | MINDRAY | SV300 | GB-03016007 | 2020-04-11 | 2020-04-11 |  | 0 | Edificio principal | Cuidados Críticos |  | ALTA | COMPRA
04689U00 | 9766585 | HUFA | HUFA | RESPIRADOR |  | MINDRAY | SV300 | GB-03016008 | 2020-04-11 | 2020-04-11 |  | 0 | Edificio principal | Cuidados Críticos |  | ALTA | COMPRA
04690U00 | 9766586 | HUFA | HUFA | RESPIRADOR DE TRANSPORTE |  | HERSILL | VITAE 40 | 51450-0006 | 2020-03-23 | 2020-03-23 |  | 0 | Edificio principal | Cuidados Críticos |  | ALTA | COMPRA
04691U00 | 9766587 | HUFA | HUFA | RESPIRADOR DE TRANSPORTE |  | HERSILL | VITAE 40 | 51073-0065 | 2020-03-23 | 2020-03-23 |  | 0 | Edificio principal | Cuidados Críticos |  | ALTA | COMPRA
04692U00 | 9766590 | HUFA | HUFA | RESPIRADOR |  | GE HEALTHCARE | CARESCAPE R860 | CBRZ01175 | 2020-03-30 | 2020-03-30 |  | 0 | Edificio principal | Cuidados Críticos |  | ALTA | COMPRA
04693U00 | 9766610 | HUFA | HUFA | MESA DE ANESTESIA |  | GE HEALTHCARE | AISYS | APWZ00565 | 2020-06-26 | 2020-06-26 |  | 0 | Edificio principal | Bloque Quirúrgico |  | ALTA | COMPRA
04693U02 |  | HUFA | HUFA | MONITOR MULTIPARAMETRICO |  | GE HEALTHCARE | CARESCAPE B650 | SNS20130053HA | 2020-06-26 | 2020-06-26 |  | 0 | Edificio principal | Bloque Quirúrgico |  | ALTA | COMPRA
04693U03 |  | HUFA | HUFA | MODULO RESPIRATORIO |  | GE HEALTHCARE | MODULO E-SCAIOVE-00 | SGV20105008HA | 2020-06-26 | 2020-06-26 |  | 0 | Edificio principal | Bloque Quirúrgico |  | ALTA | COMPRA
04693U04 |  | HUFA | HUFA | MONITOR TRANSPORTE |  | GE HEALTHCARE | CARESCAPE ONE | SNA19100055SA | 2020-06-26 | 2020-06-26 |  | 0 | Edificio principal | Bloque Quirúrgico |  | ALTA | COMPRA
04693U05 |  | HUFA | HUFA | MODULO ADQUISICION |  | GE HEALTHCARE | MODULO E-PSMP-01 | 8035152 |  |  |  | 0 | Edificio principal | Bloque Quirúrgico |  | ALTA | COMPRA
04694U00 | 9766611 | HUFA | HUFA | MESA DE ANESTESIA |  | GE HEALTHCARE | AISYS | APWX00256 | 2020-06-26 | 2020-06-26 |  | 0 | Edificio principal | Bloque Quirúrgico |  | ALTA | COMPRA
04694U03 |  | HUFA | HUFA | MONITOR MULTIPARAMETRICO |  | GE HEALTHCARE | CARESCAPE B650 | STF21471014HA |  |  |  | 0 | Edificio principal | Bloque Quirúrgico |  | ALTA | COMPRA
04695U00 | ENV0002010932 | HUFA | HUFA | RESPIRADOR |  | MINDRAY | SV600 | AA6-05004649 | 2020-07-10 | 2020-07-10 |  | 16885.55 | Edificio principal | Cuidados Críticos |  | ALTA | COMPRA
04698U00 | 9766486 | HUFA | HUFA | TOCOCARDIOGRAFO |  | PHILIPS | AVALON CL | DE44811182 | 2020-09-14 | 2020-09-14 |  | 0 | Edificio principal | Bloque Obstétrico |  | ALTA | COMPRA
04699U00 |  | HUFA | HUFA | MONITOR MULTIPARAMETRICO |  | PHILIPS | INTELLIVUE MP70 | DE84394154 |  |  |  | 0 | Edificio principal | Cuidados Críticos |  | ALTA | COMPRA
04700U00 |  | HUFA | HUFA | MONITOR MULTIPARAMETRICO |  | PHILIPS | INTELLIVUE MP70 | DE84394167 |  |  |  | 0 | Edificio principal | Cuidados Críticos |  | ALTA | COMPRA
04701U00 |  | HUFA | HUFA | SISTEMA DE PURIFICACION DE AGUA RIOS-DI |  | MERCK MILLIPORE | RIOS-DI ZRDSOP300 | F9PA1533E | 2020-05-26 | 2020-05-26 |  | 0 | Edificio principal | Laboratorio General |  | ALTA | COMPRA
04703U00 |  | HUFA | HUFA | RESPIRADOR |  | DRÄGER | EVITA 2 | ARFF-0022 | 2020-04-01 | 2020-04-01 |  | 0 | Edificio principal | Cuidados Críticos |  | ALTA | DONACIÓN
04704U00 | 9766641 | HUFA | HUFA | SIERRA AUTOPSIAS |  |  |  |  | 2020-09-17 | 2020-09-17 |  | 0 | Mortuorio | Mortuorio |  | ALTA | COMPRA
04705U00 | 9766639 | HUFA | HUFA | CABINA DE FLUJO LAMINAR |  | TELSTAR | BIO II ADVANCE PLUS 4 | 526128 | 2020-10-02 | 2020-11-03 |  | 8167.5 | Edificio principal | Anatomía Patológica |  | ALTA | COMPRA
04706U00 | 9766730 | HUFA | HUFA | SISTEMA DE BLOQUES |  | THERMO SCIENTIFIC | EMBEDDING MODULE | HS9314A2005 | 2020-10-06 | 2020-10-06 |  | 0 | Edificio principal | Anatomía Patológica |  | ALTA | COMPRA
04707U00 | 9766731 | HUFA | HUFA | ESPIROMETRO |  | SCHILLER | GANSHORN SPIROSCOUT | 4201990003052 | 2020-10-20 | 2020-10-20 |  | 0 | Edificio principal | Consultas Externas - Neumología |  | ALTA | COMPRA
04708U00 |  | HUFA | HUFA | RESPIRADOR |  | DRÄGER | SAVINA | ASCH-0046 |  |  |  | 0 | Edificio principal | ACTIVIDADES DOCENTES, INVESTIGACION E INNOVACION |  | ALTA | COMPRA
04709U00 | 9766736 | HUFA | HUFA | REGULADOR CAUDALIMETRO PARA OXIDO NITROSO |  | PRAXAIR | NOXBOX LITE | 12345 | 2020-06-08 | 2020-06-08 |  | 0 | Edificio principal | Cuidados Críticos |  | ALTA | COMPRA
04710U00 | 9766733 | HUFA | HUFA | CENTRAL DE URGENCIAS |  | MINDRAY | BENEVISION CMS |  | 2020-10-23 | 2020-10-23 |  | 0 | Edificio principal | Observacion |  | ALTA | COMPRA
04710U02 | 9766733-9 | HUFA | HUFA | SWITCH EGATEWAY |  | MINDRAY | EGATEWAY |  | 2020-10-23 | 2020-10-23 |  | 0 | Edificio principal | Observacion |  | ALTA | COMPRA
04711U00 | 9766733-1 | HUFA | HUFA | MONITOR MULTIPARAMETRICO |  | MINDRAY | EPM15 | AC5-04000542 | 2020-10-23 | 2020-10-23 |  | 0 | Edificio principal | Observacion |  | ALTA | COMPRA
04712U00 | 9766733-7 | HUFA | HUFA | MONITOR MULTIPARAMETRICO |  | MINDRAY | EPM15 | AC5-04000524 | 2020-10-23 | 2020-10-23 |  | 0 | Edificio principal | Observacion |  | ALTA | COMPRA
04713U00 | 9766733-6 | HUFA | HUFA | MONITOR MULTIPARAMETRICO |  | MINDRAY | EPM15 | AC5-04000530 | 2020-10-23 | 2020-10-23 |  | 0 | Edificio principal | Observacion |  | ALTA | COMPRA
04714U00 | 9766733-5 | HUFA | HUFA | MONITOR MULTIPARAMETRICO |  | MINDRAY | EPM15 | AC5-04000532 | 2020-10-23 | 2020-10-23 |  | 0 | Edificio principal | Observacion |  | ALTA | COMPRA
04715U00 | 9766733-2 | HUFA | HUFA | MONITOR MULTIPARAMETRICO |  | MINDRAY | EPM15 | AC5-04000522 | 2020-10-23 | 2020-10-23 |  | 0 | Edificio principal | Observacion |  | ALTA | COMPRA
04716U00 | 9766733-3 | HUFA | HUFA | MONITOR MULTIPARAMETRICO |  | MINDRAY | EPM15 | AC5-04000529 | 2020-10-23 | 2020-10-23 |  | 0 | Edificio principal | Observacion |  | ALTA | COMPRA
04717U00 | 9766733-4 | HUFA | HUFA | MONITOR MULTIPARAMETRICO |  | MINDRAY | EPM15 | AC5-04000538 | 2020-10-23 | 2020-10-23 |  | 0 | Edificio principal | Observacion |  | ALTA | COMPRA
04718U00 | 9766733-8 | HUFA | HUFA | MONITOR MULTIPARAMETRICO |  | MINDRAY | EPM15 | AC5-04000523 | 2020-10-23 | 2020-10-23 |  | 0 | Edificio principal | Observacion |  | ALTA | COMPRA
04720U00 | 9766875 | HUFA | HUFA | AVOXIMETRO |  | ACCRIVA | AVOXIMETER 1000E | 7142 | 2020-10-26 | 2020-10-26 |  | 0 | Edificio principal | Hemodinamía |  | ALTA | COMPRA
04721U00 | 9766737 | HUFA | HUFA | CARRO MEDICALIZADO HB2-C1 |  | CAPSA | AVALO | ACS1016591 | 2020-10-28 | 2020-10-28 |  | 5570 | Edificio principal | Hospitalización - Bloque B, Planta 2 |  | ALTA | COMPRA
04723U00 |  | HUFA | HUFA | CARRO MEDICALIZADO HA1-C1 |  | DEXTRO | ETM MX10 | VX10001445 | 2015-04-01 | 2015-04-01 |  | 4451.59 | Edificio principal | Hospitalización - Bloque A, Planta 1 |  | ALTA | COMPRA
04724U00 |  | HUFA | HUFA | CARRO MEDICALIZADO HA1-C1 |  | DEXTRO | ETM MX10 | VX10001444 | 2015-04-01 | 2015-04-01 |  | 4451.59 | Edificio principal | Hospitalización - Bloque A, Planta 1 |  | ALTA | COMPRA
04725U00 | 9766360 | HUFA | HUFA | ESTACION DE TRABAJO INFORMATIZADA |  | CAPSA | M38E | 19-009874-M38E |  |  |  | 0 | Edificio principal | Diálisis |  | ALTA | COMPRA
04740U00 | 9766746 | HUFA | HUFA | REGULADOR CAUDALIMETRO PARA OXIDO NITROSO |  | PRAXAIR | NOXBOX LITE |  | 2020-06-08 | 2020-06-08 |  | 0 | Edificio principal | Cuidados Críticos |  | ALTA | COMPRA
04744U00 | 97666671 | HUFA | HUFA | CENTRAL DE MONITORES CRITICOS |  | PHILIPS | CENTER IX | MXL0262BGP 1X7Z-76MW-W | 2020-11-10 | 2020-11-10 |  | 0 | Edificio principal | Cuidados Críticos |  | ALTA | COMPRA
04745U00 | 9766663 | HUFA | HUFA | MONITOR MULTIPARAMETRICO |  | PHILIPS | INTELLIVUE MX750 | DE71310735 |  | 2020-11-10 |  | 0 | Edificio principal | Cuidados Críticos |  | ALTA | COMPRA
04745U02 |  | HUFA | HUFA | MONITOR TRANSPORTE |  | PHILIPS | INTELLIVUE X3 | DE694E4526 |  | 2020-11-10 |  | 0 | Edificio principal | Cuidados Críticos |  | ALTA | COMPRA
04746U00 | 9766664 | HUFA | HUFA | MONITOR MULTIPARAMETRICO |  | PHILIPS | INTELLIVUE MX750 | DE71310743 |  | 2020-11-10 |  | 0 | Edificio principal | Cuidados Críticos |  | ALTA | COMPRA
04746U02 |  | HUFA | HUFA | MONITOR TRANSPORTE |  | PHILIPS | INTELLIVUE X3 | DE694E4529 |  | 2020-11-10 |  | 0 | Edificio principal | Cuidados Críticos |  | ALTA | COMPRA
04747U00 | 9766665 | HUFA | HUFA | MONITOR MULTIPARAMETRICO |  | PHILIPS | INTELLIVUE MX750 | DE71310751 |  | 2020-11-10 |  | 0 | Edificio principal | Cuidados Críticos |  | ALTA | COMPRA
04747U02 |  | HUFA | HUFA | MONITOR TRANSPORTE |  | PHILIPS | INTELLIVUE X3 | DE694E4541 |  | 2020-11-10 |  | 0 | Edificio principal | Cuidados Críticos |  | ALTA | COMPRA
04748U00 | 9766666 | HUFA | HUFA | MONITOR MULTIPARAMETRICO |  | PHILIPS | INTELLIVUE MX750 | DE71310752 |  | 2020-11-10 |  | 0 | Edificio principal | Cuidados Críticos |  | ALTA | COMPRA
04748U02 |  | HUFA | HUFA | MONITOR TRANSPORTE |  | PHILIPS | INTELLIVUE X3 | DE694E4542 |  | 2020-11-10 |  | 0 | Edificio principal | Cuidados Críticos |  | ALTA | COMPRA
04749U00 | 9766667 | HUFA | HUFA | MONITOR MULTIPARAMETRICO |  | PHILIPS | INTELLIVUE MX750 | DE71310754 |  | 2020-11-10 |  | 0 | Edificio principal | Cuidados Críticos |  | ALTA | COMPRA
04749U02 |  | HUFA | HUFA | MONITOR TRANSPORTE |  | PHILIPS | INTELLIVUE X3 | DE694E4576 |  | 2020-11-10 |  | 0 | Edificio principal | Cuidados Críticos |  | ALTA | COMPRA
04750U00 | 9766668 | HUFA | HUFA | MONITOR MULTIPARAMETRICO |  | PHILIPS | INTELLIVUE MX750 | DE71310755 |  | 2020-11-10 |  | 0 | Edificio principal | Cuidados Críticos |  | ALTA | COMPRA
04750U02 |  | HUFA | HUFA | MONITOR TRANSPORTE |  | PHILIPS | INTELLIVUE X3 | DE694D4604 |  | 2020-11-10 |  | 0 | Edificio principal | Cuidados Críticos |  | ALTA | COMPRA
04751U00 | 9766669 | HUFA | HUFA | MONITOR MULTIPARAMETRICO |  | PHILIPS | INTELLIVUE MX750 | DE71310757 |  | 2020-11-10 |  | 0 | Edificio principal | Cuidados Críticos |  | ALTA | COMPRA
04751U02 |  | HUFA | HUFA | MONITOR TRANSPORTE |  | PHILIPS | INTELLIVUE X3 | DE694E4605 |  | 2020-11-10 |  | 0 | Edificio principal | Cuidados Críticos |  | ALTA | COMPRA
04752U00 | 9766670 | HUFA | HUFA | MONITOR MULTIPARAMETRICO |  | PHILIPS | INTELLIVUE MX750 | DE71310758 |  | 2020-11-10 |  | 0 | Edificio principal | Cuidados Críticos |  | ALTA | COMPRA
04752U02 |  | HUFA | HUFA | MONITOR TRANSPORTE |  | PHILIPS | INTELLIVUE X3 | DE694E4687 |  | 2020-11-10 |  | 0 | Edificio principal | Cuidados Críticos |  | ALTA | COMPRA
04753U00 | 9766740 | HUFA | HUFA | HUMIDIFICADOR |  | FISHER AND PAYKEL | MR850 | 201012494317 | 2020-11-09 | 2020-11-10 |  | 0 | Edificio principal | Cuidados Críticos |  | ALTA | COMPRA
04754U00 | 9766741 | HUFA | HUFA | HUMIDIFICADOR |  | FISHER AND PAYKEL | MR850 | 201012494818 | 2020-11-09 | 2020-11-10 |  | 0 | Edificio principal | Cuidados Críticos |  | ALTA | COMPRA
04755U00 | 9766742 | HUFA | HUFA | HUMIDIFICADOR |  | FISHER AND PAYKEL | MR850 | 201012494800 | 2020-11-09 | 2020-11-10 |  | 0 | Edificio principal | Cuidados Críticos |  | ALTA | COMPRA
04756U00 | 9766743 | HUFA | HUFA | HUMIDIFICADOR |  | FISHER AND PAYKEL | MR850 | 201012494798 | 2020-11-09 | 2020-11-10 |  | 0 | Edificio principal | Cuidados Críticos |  | ALTA | COMPRA
04757U00 | 9766744 | HUFA | HUFA | HUMIDIFICADOR |  | FISHER AND PAYKEL | MR850 | 201012494797 | 2020-11-09 | 2020-11-10 |  | 0 | Edificio principal | Cuidados Críticos |  | ALTA | COMPRA
04758U00 | 9766745 | HUFA | HUFA | HUMIDIFICADOR |  | FISHER AND PAYKEL | MR850 | 201012494828 | 2020-11-09 | 2020-11-10 |  | 0 | Edificio principal | Cuidados Críticos |  | ALTA | COMPRA
04759U00 | 9766353 | HUFA | HUFA | INCUBADORA DE EMBRIONES |  | Vitrolife | Embryoscope D2 | ES-D2.906 | 2019-11-13 | 2020-11-12 |  | 0 | Edificio principal | Reproduccion humana |  | ALTA | COMPRA
04760U00 | 9766804 | HUFA | HUFA | OPTICA ARTROSCOPIA 2.3 mm 30º |  | STRYKER | 0502344030 | 1513390 | 2020-11-19 | 2020-11-19 |  | 1210 | Edificio principal | Quirófanos - Traumatología |  | ALTA | COMPRA
04761U00 | 9766806 | HUFA | HUFA | OPTICA 4mm 30º |  | STRYKER | 502-477-031 | 1240369 | 2020-11-19 | 2020-11-19 |  | 1028.5 | Edificio principal | Quirófanos - Traumatología |  | ALTA | COMPRA
04762U00 | 9766808 | HUFA | HUFA | OPTICA 4mm 30º |  | STRYKER | 502-477-031 | 1546682 | 2020-11-19 | 2020-11-19 |  | 1028.5 | Edificio principal | Quirófanos - Traumatología |  | ALTA | COMPRA
04763U00 | 9766789 | HUFA | HUFA | FIBROSCOPIO |  | MACHIDA | ENT-30PIII | 92762 | 2020-11-19 | 2020-11-19 |  | 4477 | Edificio principal | Consultas Externas - O.R.L. |  | ALTA | COMPRA
04764U00 | 9766788 | HUFA | HUFA | FIBROSCOPIO |  | MACHIDA | ENT-30PIII | 92298 | 2020-11-19 | 2020-11-19 |  | 4477 | Edificio principal | Consultas Externas - O.R.L. |  | ALTA | COMPRA
04765U00 | 9766790 | HUFA | HUFA | BASCULA TALLIMETRO CLASE III |  | KERN & SOHN | MPE250K100HM | WF20004363 | 2020-11-13 | 2020-11-19 |  | 502.15 | Edificio principal | Apoyo - Doc. Clínica e Inf. As. (Dir. Asistencial) |  | ALTA | COMPRA
04766U00 | 9766791 | HUFA | HUFA | BASCULA TALLIMETRO CLASE III |  | KERN & SOHN | MPE250K100HM | WF20004364 | 2020-11-13 | 2020-11-19 |  | 502.15 | Edificio principal | Apoyo - Doc. Clínica e Inf. As. (Dir. Asistencial) |  | ALTA | COMPRA
04767U00 | 9766792 | HUFA | HUFA | BASCULA TALLIMETRO CLASE III |  | KERN & SOHN | MPE250K100HM | WF20004365 | 2020-11-13 | 2020-11-19 |  | 502.15 | Edificio principal | Apoyo - Doc. Clínica e Inf. As. (Dir. Asistencial) |  | ALTA | COMPRA
04769U00 | 9766809 | HUFA | HUFA | OPTICA 30º 4mm NL 300mm |  | R.WOLF | 8654.422 | 1100691814 | 2020-11-19 | 2020-11-19 |  | 1951.98 | Edificio principal | Quirófanos - Urología |  | ALTA | COMPRA
04770U00 | 9766831 | HUFA | HUFA | PHMETRO |  | OHMEGA | G2-1 | 20882472 | 2020-11-19 | 2020-11-19 |  | 9619.5 | Edificio principal | Jefatura - Área Pediatría/Neonatología |  | ALTA | COMPRA
04771U00 | 9766820 | HUFA | HUFA | ESPIROMETRO |  | SCHILLER | GANSHORN SPIROSCOUT | 4201990003057 | 2020-11-20 | 2020-11-20 |  | 2566.11 | Edificio principal | Consultas Externas - Neumología |  | ALTA | COMPRA
04772U00 | 976673-E | HUFA | HUFA | CENTRAL MONITORIZACION HOSPITALIZACION HB1 |  | HP PRODESK | 400 G6 SFF | CZC016895W | 2020-11-23 | 2020-11-23 |  | 4257 | Edificio principal | Hospitalización - Bloque B, Planta 1 |  | ALTA | COMPRA
04773U00 | 976673-A | HUFA | HUFA | MONITOR MULTIPARAMETRICO |  | MINDRAY | EPM12M | AC9-05013510 | 2020-11-23 | 2020-11-23 |  | 3764 | Edificio principal | Hospitalización - Bloque B, Planta 1 |  | ALTA | COMPRA
04774U00 | 976673-B | HUFA | HUFA | MONITOR MULTIPARAMETRICO |  | MINDRAY | EPM12M | AC9-05013514 | 2020-11-23 | 2020-11-23 |  | 3764 | Edificio principal | Hospitalización - Bloque B, Planta 1 |  | ALTA | COMPRA
04775U00 | 976673-C | HUFA | HUFA | MONITOR MULTIPARAMETRICO |  | MINDRAY | EPM12M | AC9-05013515 | 2020-11-23 | 2020-11-23 |  | 3764 | Edificio principal | Hospitalización - Bloque B, Planta 1 |  | ALTA | COMPRA
04776U00 | 976673-D | HUFA | HUFA | MONITOR MULTIPARAMETRICO |  | MINDRAY | EPM12M | AC9-05013517 | 2020-11-23 | 2020-11-23 |  | 3764 | Edificio principal | Hospitalización - Bloque B, Planta 1 |  | ALTA | COMPRA
04777U00 | 9766814 | HUFA | HUFA | MONITOR MULTIPARAMETRICO |  | WELCH ALLYN | Connex Spot Monitor | 100092963720 | 2020-11-25 | 2020-11-25 |  | 2843.5 | Edificio principal | Psiquiatría |  | ALTA | COMPRA
04787U00 | 9766832 | HUFA | HUFA | PLACA CALEFACTORA PARA TINCIONES |  | J.P.SELECTA | SE7000497 | 658489 | 2020-12-02 | 2020-12-02 |  | 511.83 | Edificio principal | Laboratorio General |  | ALTA | COMPRA
04788U00 | 9766833 | HUFA | HUFA | PLACA CALEFACTORA PARA TINCIONES |  | J.P.SELECTA | SE7000497 | 658490 | 2020-12-02 | 2020-12-02 |  | 511.83 | Edificio principal | Laboratorio General |  | ALTA | COMPRA
04789U00 | 9766866 | HUFA | HUFA | DERMATOSCOPIO |  | HEINE | 20T (2,5v) | 1105903670 | 2020-12-04 | 2020-12-04 |  | 1271.82 | Edificio principal | Consultas Externas - Dermatología |  | ALTA | COMPRA
04790U00 | 9766897 | HUFA | HUFA | EEG NEONATAL |  | ONYX | OLYMPIC BRAINZ | H19100486 | 2020-12-11 | 2020-12-11 |  | 0 | Edificio principal | Neonatología - HB0 |  | ALTA | COMPRA
04791U00 | 9766815 | HUFA | HUFA | MONITOR MULTIPARAMETRICO |  | WELCH ALLYN | 75 CT-2 | 100078914520 | 2020-12-14 | 2020-12-14 |  | 2843.5 | Edificio principal | Urgencias |  | ALTA | COMPRA
04792U02 | 9766753-A | HUFA | HUFA | PULSIOXIMETRO POLIGRAFO RESPIRATORIO |  | NONIN MEDIAL INC. | 3150 WRIST-OX2 | 505124020 | 2020-12-14 | 2020-12-14 |  | 5868.5 | Edificio principal | Consultas Externas - Neumología |  | ALTA | COMPRA
04793U00 | 9766754 | HUFA | HUFA | POLIGRAFO RESPIRATORIO |  | Nox Medical | Nox T3s | 300100967 | 2020-12-14 | 2020-12-14 |  | 5868.5 | Edificio principal | Consultas Externas - Neumología |  | ALTA | COMPRA
04793U02 | 9766754-A | HUFA | HUFA | PULSIOXIMETRO POLIGRAFO RESPIRATORIO |  | NONIN MEDIAL INC. | 3150 WRIST-OX2 | 505124037 | 2020-12-14 | 2020-12-14 |  | 5868.5 | Edificio principal | Consultas Externas - Neumología |  | ALTA | COMPRA
04794U00 |  | HUFA | HUFA | RESPIRADOR |  | HAMILTON MEDICAL | HAMILTON C1 | 24610 | 2020-12-15 | 2020-12-15 |  | 0 | Edificio principal | Cuidados Críticos |  | ALTA | DONACIÓN
04795U00 |  | HUFA | HUFA | RESPIRADOR |  | HAMILTON MEDICAL | HAMILTON C1 | 24600 | 2020-12-15 | 2020-12-15 |  | 0 | Edificio principal | Cuidados Críticos |  | ALTA | DONACIÓN
04797U00 |  | HUFA | HUFA | HUMIDIFICADOR |  | QLIMA | H 408 | AI08000032 |  |  |  | 0 | Edificio principal | Hospitalización - Bloque B, Planta 2 |  | ALTA | COMPRA
04798U00 | 9766794 | HUFA | HUFA | FUENTE DE LUZ |  | R.WOLF | ENDOLIGHT LED 12 | 1100719937 | 2020-12-21 | 2020-12-21 |  | 4664.19 | Edificio principal | Consultas Externas - O.R.L. |  | ALTA | COMPRA
04799U00 | 9766864 | HUFA | HUFA | MICROSCOPIO BINOCULAR |  | NIKON | ECLIPSE Ci-L | 717219 | 2020-12-21 | 2020-12-21 |  | 4003.82 | Edificio principal | Laboratorio General |  | ALTA | COMPRA
04800U00 | 9766865 | HUFA | HUFA | MICROSCOPIO BINOCULAR |  | NIKON | ECLIPSE Ci-L | 717222 | 2020-12-21 | 2020-12-21 |  | 4003.82 | Edificio principal | Laboratorio General |  | ALTA | COMPRA
04801U00 | 9766895 | HUFA | HUFA | CÁMARA DIGITAL PARA MICROSCOPIO |  | THE IMAGING SOURCE | DFK 24UJ003 | 50020693 | 2020-12-21 | 2020-12-21 |  | 1270.5 | Edificio principal | Anatomía Patológica |  | ALTA | COMPRA
04802U00 | 9766890 | HUFA | HUFA | BASCULA PESABEBES |  | KERN & SOHN | MBC 20K10M | WF19030611 | 2020-12-21 | 2020-12-21 |  | 534.4 | Edificio principal | Neonatología |  | ALTA | COMPRA
04803U00 | 9766755 | HUFA | HUFA | POLIGRAFO RESPIRATORIO |  | Nox Medical | Nox T3s | 300102755 | 2020-12-23 | 2020-12-23 |  | 0 | Edificio principal | Consultas Externas - Neumología |  | ALTA | COMPRA
04805U00 | 9766869 | HUFA | HUFA | PLACA CALEFACTORA |  | LABOTECT | HOT PLATE A4 | 168 | 2020-12-30 | 2020-12-30 |  | 1360 | Edificio principal | Reproduccion humana |  | ALTA | COMPRA
04806U00 | 9766901 | HUFA | HUFA | TOCOCARDIOGRAFO |  | PHILIPS | AVALON FM30 | DE65936602 | 2021-01-05 | 2021-01-05 |  | 15637 | Edificio principal | Bloque Obstétrico |  | ALTA | COMPRA
04806U01 | 9766901_A | HUFA | HUFA | TRANSDUCTOR ULTRASONIDOS |  | PHILIPS | 867246 | DE67509411 | 2021-01-05 | 2021-01-05 |  | 0 | Edificio principal | Bloque Obstétrico |  | ALTA | COMPRA
04806U02 | 9766901_B | HUFA | HUFA | TRANSDUCTOR ULTRASONIDOS |  | PHILIPS | 867246 | DE67509449 | 2021-01-05 | 2021-01-05 |  | 0 | Edificio principal | Bloque Obstétrico |  | ALTA | COMPRA
04806U03 | 9766901_C | HUFA | HUFA | TOCO TRANSDUCTOR |  | PHILIPS | 867249 | DE67902128 | 2021-01-05 | 2021-01-05 |  | 0 | Edificio principal | Bloque Obstétrico |  | ALTA | COMPRA
04807U00 |  | HUFA | HUFA | RESPIRADOR |  | HAMILTON MEDICAL | HAMILTON C3 | 10382 | 2021-01-25 | 2021-01-25 |  | 0 | Edificio principal | Cuidados Críticos |  | ALTA | DONACIÓN
04807U02 |  | HUFA | HUFA | HUMIDIFICADOR |  | HAMILTON MEDICAL | H900 | 27187 | 2021-02-01 | 2021-02-01 |  | 0 | Edificio principal | Cuidados Críticos |  | ALTA | DONACIÓN
04808U00 |  | HUFA | HUFA | RESPIRADOR |  | HAMILTON MEDICAL | HAMILTON C3 | 10503 | 2021-01-25 | 2021-01-25 |  | 0 | Edificio principal | Cuidados Críticos |  | ALTA | DONACIÓN
04808U02 |  | HUFA | HUFA | HUMIDIFICADOR |  | HAMILTON MEDICAL | H900 | 27188 | 2021-02-01 | 2021-02-01 |  | 0 | Edificio principal | Cuidados Críticos |  | ALTA | DONACIÓN
04809U00 |  | HUFA | HUFA | RESPIRADOR |  | HAMILTON MEDICAL | HAMILTON C3 | 9446 | 2021-01-25 | 2021-01-25 |  | 0 | Edificio principal | Cuidados Críticos |  | ALTA | DONACIÓN
04809U02 |  | HUFA | HUFA | HUMIDIFICADOR |  | HAMILTON MEDICAL | H900 | 27184 | 2021-02-01 | 2021-02-01 |  | 0 | Edificio principal | Cuidados Críticos |  | ALTA | DONACIÓN
04810U00 |  | HUFA | HUFA | RESPIRADOR |  | HAMILTON MEDICAL | HAMILTON C3 | 10505 | 2021-01-25 | 2021-01-25 |  | 0 | Edificio principal | Cuidados Críticos |  | ALTA | DONACIÓN
04810U02 |  | HUFA | HUFA | HUMIDIFICADOR |  | HAMILTON MEDICAL | H900 | 27189 | 2021-02-01 | 2021-02-01 |  | 0 | Edificio principal | Cuidados Críticos |  | ALTA | DONACIÓN
04811U00 |  | HUFA | HUFA | RESPIRADOR |  | HAMILTON MEDICAL | HAMILTON C3 | 10422 | 2021-01-25 | 2021-01-25 |  | 0 | Edificio principal | Cuidados Críticos |  | ALTA | DONACIÓN
04811U02 |  | HUFA | HUFA | HUMIDIFICADOR |  | HAMILTON MEDICAL | H900 | 27185 | 2021-02-01 | 2021-02-01 |  | 0 | Edificio principal | Cuidados Críticos |  | ALTA | DONACIÓN
04812U00 |  | HUFA | HUFA | RESPIRADOR |  | HAMILTON MEDICAL | HAMILTON C3 | 10484 | 2021-01-25 | 2021-01-25 |  | 0 | Edificio principal | Cuidados Críticos |  | ALTA | DONACIÓN
04812U02 |  | HUFA | HUFA | HUMIDIFICADOR |  | HAMILTON MEDICAL | H900 | 27186 | 2021-02-01 | 2021-02-01 |  | 0 | Edificio principal | Cuidados Críticos |  | ALTA | DONACIÓN
04813U00 |  | HUFA | HUFA | RESPIRADOR |  | HAMILTON MEDICAL | HAMILTON C3 | 10442 | 2021-01-25 | 2021-01-25 |  | 0 | Edificio principal | Cuidados Críticos |  | ALTA | DONACIÓN
04813U02 |  | HUFA | HUFA | HUMIDIFICADOR |  | HAMILTON MEDICAL | H900 | 27391 | 2021-02-01 | 2021-02-01 |  | 0 | Edificio principal | Cuidados Críticos |  | ALTA | DONACIÓN
04814U00 |  | HUFA | HUFA | RESPIRADOR |  | HAMILTON MEDICAL | HAMILTON C3 | 10515 | 2021-01-25 | 2021-01-25 |  | 0 | Edificio principal | Cuidados Críticos |  | ALTA | DONACIÓN
04814U02 |  | HUFA | HUFA | HUMIDIFICADOR |  | HAMILTON MEDICAL | H900 | 27392 | 2021-02-01 | 2021-02-01 |  | 0 | Edificio principal | Cuidados Críticos |  | ALTA | DONACIÓN
04815U00 |  | HUFA | HUFA | RESPIRADOR |  | HAMILTON MEDICAL | HAMILTON C3 | 9441 | 2021-01-25 | 2021-01-25 |  | 0 | Edificio principal | Cuidados Críticos |  | ALTA | DONACIÓN
04815U02 |  | HUFA | HUFA | HUMIDIFICADOR |  | HAMILTON MEDICAL | H900 | 27387 | 2021-02-01 | 2021-02-01 |  | 0 | Edificio principal | Cuidados Críticos |  | ALTA | DONACIÓN
04816U00 |  | HUFA | HUFA | RESPIRADOR |  | NANJING S. MEDICAL | S1100 | 20042845 |  |  |  | 0 | Edificio principal | Reanimación |  | ALTA | COMPRA
04817U00 | 9766437 | HUFA | HUFA | HUMIDIFICADOR |  | FISHER & PAYKEL HEALTHCAR | MR850ALU | 190828394847 | 2021-01-25 | 2021-01-25 |  | 0 | Edificio principal | Neonatología - HB0 |  | ALTA | COMPRA
04818U00 | 9766438 | HUFA | HUFA | HUMIDIFICADOR |  | FISHER & PAYKEL HEALTHCAR | MR850ALU | 190828394840 | 2021-01-25 | 2021-01-25 |  | 0 | Edificio principal | Neonatología - HB0 |  | ALTA | COMPRA
04819U00 | 9766439 | HUFA | HUFA | HUMIDIFICADOR |  | FISHER & PAYKEL HEALTHCAR | MR850ALU | 190828394855 | 2021-01-25 | 2021-01-25 |  | 0 | Edificio principal | Neonatología - HB0 |  | ALTA | COMPRA
04820U00 | 9766998 | HUFA | HUFA | SISTEMA MAPLE INCONTINENCIA |  | NOVUQARE | MAPLE | MPFT14360421 | 2021-01-26 | 2021-01-26 |  | 0 | Edificio principal | Actividad ambulatoria - Cirugía General |  | ALTA | COMPRA
04821U00 | 9766821 | HUFA | HUFA | ELECTROCARDIOGRAFO |  | PHILIPS | PAGE WRITER TC20 | CNN2019150 | 2021-01-26 | 2021-01-26 |  | 4656 | Edificio principal | Hospitalización - Bloque A, Planta 1 |  | ALTA | COMPRA
04822U00 | 9766822 | HUFA | HUFA | ELECTROCARDIOGRAFO |  | PHILIPS | PAGE WRITER TC20 | CNN2019151 | 2021-01-26 | 2021-01-26 |  | 4656 | Edificio principal | Reanimación |  | ALTA | COMPRA
04866U00 | 9766877 | HUFA | HUFA | HOLTER PNI |  | SPACELABS | 90217-A1 | 217A-019494 | 2021-02-04 | 2021-02-04 |  | 2783 | Edificio principal | Consultas Externas - Medicina Interna |  | ALTA | COMPRA
04867U00 |  | HUFA | HUFA | RESPIRADOR |  | HAMILTON MEDICAL | HAMILTON C3 | 10536 | 2021-02-01 | 2021-02-01 |  | 0 | Edificio principal | Cuidados Críticos |  | ALTA | DONACIÓN
04867U02 |  | HUFA | HUFA | HUMIDIFICADOR |  | HAMILTON MEDICAL | H900 | 13012 | 2021-02-01 | 2021-02-01 |  | 0 | Edificio principal | Cuidados Críticos |  | ALTA | DONACIÓN
04869U00 | 9766995 | HUFA | HUFA | INCUBADORA |  | GE HEALTHCARE | GIRAFFE CARESTATION | TAAZ71473 | 2021-02-18 | 2021-02-18 |  | 0 | Edificio principal | Neonatología - HB0 |  | ALTA | COMPRA
04870U00 | 9766996 | HUFA | HUFA | INCUBADORA |  | GE HEALTHCARE | GIRAFFE CARESTATION | TAAZ71472 | 2021-02-18 | 2021-02-18 |  | 0 | Edificio principal | Neonatología - HB0 |  | ALTA | COMPRA
04872U00 | 9766729 | HUFA | HUFA | EEG |  | CADWELL | ARC ESSENTIA E1 | 1902900E1A0920012 | 2020-10-29 | 2020-10-29 |  | 23400 | Edificio principal | Consultas Externas - Neurología |  | ALTA | COMPRA
04872U02 |  | HUFA | HUFA | CPU |  | HP PRODESK | 400 5G DESKTOP MINI | 8CC943187H | 2020-10-29 | 2020-10-29 |  | 0 | Edificio principal | Consultas Externas - Neurología |  | ALTA | COMPRA
04872U03 |  | HUFA | HUFA | MONITOR |  | SAMSUNG |  | CWA4H4ZN806539B | 2020-10-29 | 2020-10-29 |  | 0 | Edificio principal | Consultas Externas - Neurología |  | ALTA | COMPRA
04872U04 | 9767047 | HUFA | HUFA | ESTIMULADOR DE LUZ |  | CADWELL | ARC PHOTIC STIM | 19028902AA1220014 | 2021-03-09 | 2021-03-09 |  | 1669.8 | Edificio principal | Consultas Externas - Neurología |  | ALTA | COMPRA
04873U00 | 9767001 | HUFA | HUFA | CENTRAL MONITORIZACION NEONATOS |  | HP | ELITE DESK 800 G5 DESKTOP MINI | 8CC0104650 | 2021-02-23 | 2021-02-23 |  | 0 | Edificio principal | Neonatología |  | ALTA | COMPRA
04873U02 | 9767001-6 | HUFA | HUFA | MONITOR 1 CENTRAL MONITORIZACION NEONATOS |  | ACER | KA240Y | MMTNGEE00104609BAA3W01 | 2021-02-23 | 2021-02-23 |  | 0 | Edificio principal | Neonatología |  | ALTA | COMPRA
04873U03 | 9767001-7 | HUFA | HUFA | MONITOR 2 CENTRAL MONITORIZACION NEONATOS |  | ACER | KA240Y | MMTNGEE00104609B893W01 | 2021-02-23 | 2021-02-23 |  | 0 | Edificio principal | Neonatología |  | ALTA | COMPRA
04874U00 | 9767001-01 | HUFA | HUFA | MONITOR MULTIPARAMETRICO |  | EDAN | iM70 | 360080-M21108790003 | 2021-02-23 | 2021-02-23 |  | 0 | Edificio principal | Neonatología |  | ALTA | COMPRA
04875U00 | 9767001-02 | HUFA | HUFA | MONITOR MULTIPARAMETRICO |  | EDAN | iM70 | 360080-M21108790005 | 2021-02-23 | 2021-02-23 |  | 0 | Edificio principal | Neonatología |  | ALTA | COMPRA
04876U00 | 9767001-3 | HUFA | HUFA | MONITOR MULTIPARAMETRICO |  | EDAN | iM70 | 360080-M21108790001 | 2021-02-23 | 2021-02-23 |  | 0 | Edificio principal | Neonatología |  | ALTA | COMPRA
04877U00 | 9767001-4 | HUFA | HUFA | MONITOR MULTIPARAMETRICO |  | EDAN | iM70 | 360080-M21108790002 | 2021-02-23 | 2021-02-23 |  | 0 | Edificio principal | Neonatología |  | ALTA | COMPRA
04878U00 | 9767001-5 | HUFA | HUFA | MONITOR MULTIPARAMETRICO |  | EDAN | iM70 | 360080-M21108790004 | 2021-02-23 | 2021-02-23 |  | 0 | Edificio principal | Neonatología |  | ALTA | COMPRA
04879U00 | 9766999 | HUFA | HUFA | MICROSCOPIO INVERTIDO MICROMANIPULACION |  | LEICA | DMI8 CODED | 469607 | 2020-12-30 | 2020-12-30 |  | 75570 | Edificio principal | Reproduccion humana |  | ALTA | COMPRA
04880U00 | 9767035 | HUFA | HUFA | ASPIRADOR ELECTRICO |  | ATMOS | C361 | 1041453 | 2021-03-11 | 2021-03-11 |  | 3297.25 | Edificio principal | Apoyo - Área Urgencias |  | ALTA | COMPRA
04881U00 | 9767036 | HUFA | HUFA | ASPIRADOR ELECTRICO |  | ATMOS | C361 | 1041454 | 2021-03-11 | 2021-03-11 |  | 3297.25 | Edificio principal | Hospitalización - Bloque A, Planta 1 |  | ALTA | COMPRA
04882U00 | 9767098 | HUFA | HUFA | GENERADOR DE OZONO |  | SEDECAL | OZONETTE | OZT1321 | 2021-03-22 | 2021-03-22 |  | 0 | Edificio principal | Unidad del Dolor |  | ALTA | COMPRA
04883U00 |  | HUFA | HUFA | OPTICA |  | R.WOLF | 8656.422 | 450204 |  |  |  | 0 | Edificio principal | Bloque Quirúrgico |  | ALTA | COMPRA
04885U00 | 9766944 | HUFA | HUFA | CAMILLA GINECOLOGICA |  | SERVIMEDICA 2000 S.L.L. | SG-VICENZA | 4810 | 2021-03-29 | 2021-03-29 |  | 1553.76 | Edificio principal | Toma de Muestras |  | ALTA | COMPRA
04886U00 | 9766894 | HUFA | HUFA | MONNITOR MULTIPARAMETRICO |  | MINDRAY | EPM12 | AC9-00020256 | 2021-03-30 | 2021-03-30 |  | 0 | Edificio principal | Observacion |  | ALTA | COMPRA
04887U00 | 9766816 | HUFA | HUFA | MONITOR MULTIPARAMETRICO |  | MINDRAY | EPM12 | AD1-11018030 | 2021-03-30 | 2021-03-30 |  | 0 | Edificio principal | Observacion |  | ALTA | COMPRA
04888U00 | 9766817 | HUFA | HUFA | MONITOR MULTIPARAMETRICO |  | MINDRAY | EPM12 | AD1-11018031 | 2021-03-30 | 2021-03-30 |  | 0 | Edificio principal | Observacion |  | ALTA | COMPRA
04894U00 | 9767039 | HUFA | HUFA | MONITOR MULTIPARAMETRICO |  | WELCH ALLYN | 75 CT-2 | 100035590321 | 2021-03-30 | 2021-03-30 |  | 0 | Edificio principal | Hospitalización - Bloque A, Planta 0 |  | ALTA | COMPRA
04965U00 | 9767103 | HUFA | HUFA | ESTIMULADOR MAGNETICO TRANSCRANEAL |  |  |  | 1501007 | 2021-04-28 | 2021-04-28 |  | 0 | Edificio principal | Psiquiatría |  | ALTA | COMPRA
04965U02 | 9767103_02 | HUFA | HUFA | SILLON PARA ESTIMULADOR MAGNETICO |  |  |  | PENDIENTE ANOTAR | 2021-04-28 | 2021-04-28 |  | 0 | Edificio principal | Psiquiatría |  | ALTA | COMPRA
04966U00 | 9766878 | HUFA | HUFA | CENTRIFUGA REFRIGERADA |  | KUBOTA | S700T | X90538 | 2021-04-28 | 2021-04-28 |  | 0 | Edificio principal | Microbiología |  | ALTA | COMPRA
04967U00 | 9767119 | HUFA | HUFA | OPTICA |  | R.WOLF | 8654.422 | 4700005769 | 2021-04-28 | 2021-04-28 |  | 1951.98 | Edificio principal | Bloque Quirúrgico |  | ALTA | COMPRA
04968U00 | 9767110 | HUFA | HUFA | BASCULA TALLIMETRO |  | KERN & SOHN | MPE250K100HM | WF20024346 | 2021-04-28 | 2021-04-28 |  | 0 | Edificio principal | Apoyo - Área Urgencias |  | ALTA | COMPRA
04969U00 | 9767111 | HUFA | HUFA | BASCULA TALLIMETRO |  | KERN & SOHN | MPE250K100HM | WF20024345 | 2021-04-28 | 2021-04-28 |  | 0 | Edificio principal | Consultas Externas - Ginecología |  | ALTA | COMPRA
04971U00 |  | HUFA | HUFA | RESPIRADOR |  | HAMILTON MEDICAL | HAMILTON C3 | 9447 | 2021-01-25 | 2021-01-25 |  | 0 | Edificio principal | Cuidados Críticos |  | ALTA | DONACIÓN
04978U00 |  | HUFA | HUFA | PIPETA |  | CLEARLINE | PIPETTE CONTROLLER 060863 | A03080477 | 2021-05-13 | 2021-05-13 |  | 0 | Edificio principal | Instituto de Investigación |  | ALTA | COMPRA
04979U00 |  | HUFA | HUFA | PIPETA |  | CLEARLINE | PIPETTE CONTROLLER 060863 | A03080478 | 2021-05-13 | 2021-05-13 |  | 0 | Edificio principal | Instituto de Investigación |  | ALTA | COMPRA
04980U00 |  | HUFA | HUFA | ASPIRADOR ELECTRICO |  | GIMA | SUPERVEGA | 10797 | 2021-05-11 | 2021-05-11 |  | 0 | Edificio principal | Psiquiatría |  | ALTA | COMPRA
04981U00 | 9767117 | HUFA | HUFA | MICROTOMO |  | LEICA | HISTOCORE AUTOCUT | 01880 | 2021-05-20 | 2021-05-20 |  | 14914.46 | Edificio principal | Anatomía Patológica |  | ALTA | COMPRA
04982U00 | 9767032 | HUFA | HUFA | FUENTE DE LUZ |  | RICHARD WOLF | LIGHT SOURCE LED 1.1 76W | 1100741081 | 2021-05-20 | 2021-05-20 |  | 4068.93 | Edificio principal | Consultas Externas - O.R.L. |  | ALTA | COMPRA
04987U00 |  | HUFA | HUFA | BOMBA VOLUMETRICA |  | ALARIS | VP PLUS | 570007054 | 2021-06-01 | 2021-06-01 |  | 0 | Edificio principal | Urgencias |  | ALTA | COMPRA
04988U00 |  | HUFA | HUFA | AUDIOMETRO |  | INTERACUSTIC | AC-40 | SN1006049 | 2021-06-01 | 2021-06-01 |  | 8137.01 | Edificio principal | O.R.L. |  | ALTA | COMPRA
04989U00 |  | HUFA | HUFA | OPTICA 0º 4mm |  | R.WOLF | 8880.541 | 1100754158 | 2021-06-09 | 2021-06-09 |  | 1 | Edificio principal | Bloque Quirúrgico |  | ALTA | COMPRA
04990U00 | 9767143 | HUFA | HUFA | CASCO FOTOFORO FRONTAL LED |  | KARL STORZ | KS 70 | Ref.: 094220 - LOT.: PO01 | 2021-06-16 | 2021-06-16 |  | 2334.4 | Edificio principal | Consultas Externas - O.R.L. |  | ALTA | COMPRA
04991U00 | 9767031 | HUFA | HUFA | BASCULA PRECISION BALANZA |  | GRAM PRECISION | DX-6 | 0000403291 | 2021-06-18 | 2021-06-18 |  | 683.65 | Edificio principal | Anatomía Patológica |  | ALTA | COMPRA
04993U00 | 9767154 | HUFA | HUFA | CABINA CALENTADORA SUEROS |  | EM-MED | EMTHERM 1D-UV | NS2111-00388 | 2021-06-22 | 2021-06-22 |  | 3610.64 | Edificio principal | Bloque Quirúrgico |  | ALTA | COMPRA
04994U00 | 9767155 | HUFA | HUFA | CABINA CALENTADORA SUEROS |  | EM-MED | EMTHERM 1D-UV | NS2111-00389 | 2021-06-22 | 2021-06-22 |  | 3610.64 | Edificio principal | Bloque Quirúrgico |  | ALTA | COMPRA
04995U00 | 9767257 | HUFA | HUFA | MANOMETRO PRESION NEUMOTAPONAMIENTO AUTOMATICO |  | VBM MEDIZINTECHNIK | 109-03 SHILEY | 186299 | 2021-06-25 | 2021-06-25 |  | 880 | Edificio principal | Reanimación |  | ALTA | COMPRA
04996U00 | 9767251 | HUFA | HUFA | MANOMETRO PRESION NEUMOTAPONAMIENTO AUTOMATICO |  | VBM MEDIZINTECHNIK | 109-03 SHILEY | 186297 | 2021-06-25 | 2021-06-25 |  | 880 | Edificio principal | Cuidados Críticos |  | ALTA | COMPRA
04997U00 | 9767252 | HUFA | HUFA | MANOMETRO PRESION NEUMOTAPONAMIENTO AUTOMATICO |  | VBM MEDIZINTECHNIK | 109-03 SHILEY | 186298 | 2021-06-25 | 2021-06-25 |  | 880 | Edificio principal | Cuidados Críticos |  | ALTA | COMPRA
04998U00 | 9767253 | HUFA | HUFA | MANOMETRO PRESION NEUMOTAPONAMIENTO AUTOMATICO |  | VBM MEDIZINTECHNIK | 109-03 SHILEY | 186295 | 2021-06-25 | 2021-06-25 |  | 880 | Edificio principal | Cuidados Críticos |  | ALTA | COMPRA
04999U00 | 9767258 | HUFA | HUFA | MANOMETRO PRESION NEUMOTAPONAMIENTO AUTOMATICO |  | VBM MEDIZINTECHNIK | 109-03 SHILEY | 186300 | 2021-06-25 | 2021-06-25 |  | 880 | Edificio principal | Reanimación |  | ALTA | COMPRA
05000U00 | 9767254 | HUFA | HUFA | MANOMETRO PRESION NEUMOTAPONAMIENTO AUTOMATICO |  | VBM MEDIZINTECHNIK | 109-03 SHILEY | 186179 | 2021-06-25 | 2021-06-25 |  | 880 | Edificio principal | Cuidados Críticos |  | ALTA | COMPRA
05001U00 | 9767255 | HUFA | HUFA | MANOMETRO PRESION NEUMOTAPONAMIENTO AUTOMATICO |  | VBM MEDIZINTECHNIK | 109-03 SHILEY | 186294 | 2021-06-25 | 2021-06-25 |  | 880 | Edificio principal | Cuidados Críticos |  | ALTA | COMPRA
05002U00 | 9767256 | HUFA | HUFA | MANOMETRO PRESION NEUMOTAPONAMIENTO AUTOMATICO |  | VBM MEDIZINTECHNIK | 109-03 SHILEY | 186296 | 2021-06-25 | 2021-06-25 |  | 880 | Edificio principal | Cuidados Críticos |  | ALTA | COMPRA
05012U00 | 9767224 | HUFA | HUFA | MONITOR MULTIPARAMETRICO |  | WELCH ALLYN | Connex Spot Monitor | 100062990621 | 2021-07-05 | 2021-07-05 |  | 2350 | Edificio principal | Hospitalización - Bloque B, Planta 2 |  | ALTA | COMPRA
05013U00 | 9767225 | HUFA | HUFA | MONITOR MULTIPARAMETRICO |  | WELCH ALLYN | Connex Spot Monitor | 100035670321 | 2021-07-05 | 2021-07-05 |  | 2350 | Edificio principal | Hospitalización - Bloque B, Planta 2 |  | ALTA | COMPRA
05014U00 | 9767223 | HUFA | HUFA | MONITOR MULTIPARAMETRICO |  | WELCH ALLYN | Connex Spot Monitor | 100063220621 | 2021-07-05 | 2021-07-05 |  | 2350 | Edificio principal | Hospitalización - Bloque C, Planta 1 |  | ALTA | COMPRA
05015U00 | 9767160 | HUFA | HUFA | BASCULA SILLA DE RUEDAS |  | KERN & SOHN | MCC 250K100M | WF21004659 | 2021-07-05 | 2021-07-05 |  | 1064.8 | Edificio principal | Hospitalización - Bloque B, Planta 1 |  | ALTA | COMPRA
05016U00 | 9767236 | HUFA | HUFA | CENTRIFUGA PARA PLACAS PCR |  | FISHER SCIENTIFIC GMBH | MPS 1000 MINI PLATE SPINNER | 99 | 2021-07-14 | 2021-07-14 |  | 1599.98 | Edificio principal | Laboratorio General |  | ALTA | COMPRA
05017U00 | 9767161 | HUFA | HUFA | DETECTOR FETAL |  | MEDPATH GMBH | JUMPER JPD-200C | 06951740502009 | 2021-07-26 | 2021-07-26 |  | 605 | Edificio principal | Bloque Obstétrico |  | ALTA | COMPRA
05018U00 | 9767237_1 | HUFA | HUFA | AGITADOR VORTEX |  | FISHER SCIENTIFIC GMBH | F202A0175FI | 574483 | 2021-07-14 | 2021-07-14 |  | 219.36 | Edificio principal | Laboratorio General |  | ALTA | COMPRA
05019U00 | 9767237_2 | HUFA | HUFA | AGITADOR |  | FISHER SCIENTIFIC GMBH | F202A0175FI | 574514 | 2021-07-14 | 2021-07-14 |  | 219.36 | Edificio principal | Laboratorio General |  | ALTA | COMPRA
05020U00 | 9767159 | HUFA | HUFA | ELECTROCARDIOGRAFO |  | PHILIPS | PAGE WRITER TC20 | CN12119568 | 2021-07-28 | 2021-07-28 |  | 0 | Edificio principal | Diálisis - Dirección Operaciones |  | ALTA | COMPRA
05021U00 | 9767157 | HUFA | HUFA | ELECTROCARDIOGRAFO |  | PHILIPS | PAGE WRITER TC20 | CN12119566 | 2021-07-28 | 2021-07-28 |  | 0 | Edificio principal | Hospitalización - Bloque A, Planta 0 |  | ALTA | COMPRA
05022U00 | 9767158 | HUFA | HUFA | ELECTROCARDIOGRAFO |  | PHILIPS | PAGE WRITER TC20 | CN12119567 | 2021-07-28 | 2021-07-28 |  | 0 | Edificio principal | Psiquiatría |  | ALTA | COMPRA
05023U00 | 9767190 | HUFA | HUFA | BASCULA TALLIMETRO |  | KERN & SOHN | MPE250K100HM | WF21000852 | 2021-07-29 | 2021-07-29 |  | 931.7 | Edificio principal | Consultas Externas |  | ALTA | COMPRA
05024U00 | 9767189 | HUFA | HUFA | BASCULA TALLIMETRO |  | KERN & SOHN | MPE250K100HM | WF21000851 | 2021-07-29 | 2021-07-29 |  | 931.7 | Edificio principal | Hospitalización - Bloque C, Planta 1 |  | ALTA | COMPRA
05031U00 | 9767235 | HUFA | HUFA | MICROCENTRIFUGA |  | FISHER SCIENTIFIC GMBH | FISHER ACCUSPIN MICRO 17 | 42874454 | 2021-09-10 | 2021-09-10 |  | 1599.62 | Edificio principal | Laboratorio General |  | ALTA | COMPRA
05032U00 | 9767260 | HUFA | HUFA | EEG |  | MICROMED | SDLTM64 |  | 2021-09-16 | 2021-09-16 |  | 23000 | Edificio principal | PRUEBAS ELECTROFISIOLOGIA |  | ALTA | COMPRA
05032U02 |  | HUFA | HUFA | CPU 64 CH |  | DELL | OPTIPLEX 5040 | 30050644178 | 2021-09-23 | 2021-09-23 |  | 0 | Edificio principal | PRUEBAS ELECTROFISIOLOGIA |  | ALTA | COMPRA
05033U00 | 9767261 | HUFA | HUFA | EEG |  | MICROMED | SDLTM32 |  | 2021-09-16 | 2021-09-16 |  | 0 | Edificio principal | PRUEBAS ELECTROFISIOLOGIA |  | ALTA | COMPRA
05034U00 | 9767307 | HUFA | HUFA | FIBROSCOPIO |  | KARL STORZ | 11301BN1 | 2187854 | 2021-09-15 | 2021-09-15 |  | 4178.26 | Edificio principal | Anestesia - Bloque Quirúrgico |  | ALTA | COMPRA
05035U00 | 9767146 | HUFA | HUFA | LAVACUÑAS |  | ARJO | TYPHOON | P0674060 | 2021-09-16 | 2021-09-16 |  | 7948.88 | Edificio principal | Observacion |  | ALTA | COMPRA
05036U00 | 9767147 | HUFA | HUFA | LAVACUÑAS |  | ARJO | NINJO | Pendiente Paco | 2021-09-16 | 2021-09-16 |  | 5174.24 | Edificio principal | ZONAS COMUNES |  | ALTA | COMPRA
05037U00 |  | HUFA | HUFA | COLCHON ANTIESCARAS |  | LINET | CLINICARE 100 HF | 20210231837 | 2021-09-23 | 2021-09-23 |  | 0 | Edificio principal | Reanimación |  | ALTA | COMPRA
05038U00 |  | HUFA | HUFA | COLCHON ANTIESCARAS |  | LINET | VIRTUOSO | 20210229153 | 2021-09-23 | 2021-09-23 |  | 0 | Edificio principal | Reanimación |  | ALTA | COMPRA
05039U00 |  | HUFA | HUFA | COLCHON ANTIESCARAS |  | LINET | VIRTUOSO | 20210229151 | 2021-09-23 | 2021-09-23 |  | 0 | Edificio principal | Reanimación |  | ALTA | COMPRA
05040U00 |  | HUFA | HUFA | COLCHON ANTIESCARAS |  | LINET | VIRTUOSO | 20210229152 | 2021-09-23 | 2021-09-23 |  | 0 | Edificio principal | Reanimación |  | ALTA | COMPRA
05042U00 |  | HUFA | HUFA | VIDEOLAPAROSCOPIO 10MM 30º HD |  | OLYMPUS | WA50012A | 604303 | 2019-04-26 | 2019-04-26 |  | 0 | Edificio principal | Bloque Quirúrgico |  | ALTA | COMPRA
05043U00 |  | HUFA | HUFA | VIDEOLAPAROSCOPIO 10MM 0º HD |  | OLYMPUS | WA50010A | 602025 |  |  |  | 0 | Edificio principal | Bloque Quirúrgico |  | ALTA | COMPRA
05044U00 | 9767290 | HUFA | HUFA | CAMA REA |  | LINET | ELEGANZA 5 WITH SACALES | 20210228122 | 2021-09-22 | 2021-09-22 |  | 10890 | Edificio principal | Reanimación |  | ALTA | COMPRA
05045U00 | 9767291 | HUFA | HUFA | CAMA REA |  | LINET | ELEGANZA 5 WITH SACALES | 20210228123 | 2021-09-22 | 2021-09-22 |  | 10890 | Edificio principal | Reanimación |  | ALTA | COMPRA
05046U00 |  | HUFA | HUFA | MEDIDOR DE COAGULACION |  | HEMOCHRON | SP2873 | 900813366 |  |  |  | 0 | Edificio principal | Operaciones: Hemodinámica - Electrofisiología |  | ALTA | COMPRA
05047U00 | 9767292 | HUFA | HUFA | CAMA REA |  | LINET | ELEGANZA 5 WITH SACALES | 20210228125 | 2021-09-22 | 2021-09-22 |  | 10890 | Edificio principal | Reanimación |  | ALTA | COMPRA
05048U00 | 9767293 | HUFA | HUFA | CAMA REA |  | LINET | ELEGANZA 5 WITH SACALES | 20210228124 | 2021-09-22 | 2021-09-22 |  | 10890 | Edificio principal | Reanimación |  | ALTA | COMPRA
05055U00 | 9766197 | HUFA | HUFA | MONITOR MULTIPARAMETRICO |  | PHILIPS | SURESIGNS VS4 | US42765204 |  |  |  | 3085.5 | Edificio principal | Hospitalización - Bloque B, Planta 2 |  | ALTA | COMPRA
05057U00 |  | HUFA | HUFA | BCM BODY COMPOSITION MONITOR |  | FRESENIUS | BCM BODY COMPOSITION MONITOR | 1BJA6523 | 2021-10-14 | 2021-10-14 |  | 0 | Edificio principal | Diálisis |  | ALTA | COMPRA
05058U00 | 9767268 | HUFA | HUFA | CAMARA DE FOTOS |  | PIXELINDK | 225M5BC-CYL | 655002062 | 2021-08-06 | 2021-08-06 |  | 2.041 | Edificio principal | Anatomía Patológica |  | ALTA | COMPRA
05060U00 |  | HUFA | HUFA | MODULO BIS |  | PHILIPS | M1034B_B01 | DE49722591 |  | 2021-10-28 |  | 1962.5 | Edificio principal | Cuidados Críticos |  | ALTA | COMPRA
05061U00 | 9767271 | HUFA | HUFA | CRIOSTATO |  | THERMO SCIENTIFIC | HM525NXUV | S21080881EP | 2021-11-04 | 2021-11-04 |  | 18138.9 | Edificio principal | Anatomía Patológica |  | ALTA | COMPRA
05063U00 |  | HUFA | HUFA | CAMPIMETRO |  | CARL ZEISS | HUMPHREY FIELD ANALYZER 3 | 860-20622 | 2021-11-08 | 2021-11-08 |  | 0 | Edificio principal | Consultas Externas - Oftalmología |  | ALTA | COMPRA
05063U02 |  | HUFA | HUFA | IMPRESORA DE CAMPIMETRO |  | HP | COLOR LASERJET PRO M255dw | VNC4524623 | 2021-11-08 | 2021-11-08 |  | 0 | Edificio principal | Consultas Externas - Oftalmología |  | ALTA | COMPRA
05063U03 |  | HUFA | HUFA | MESA CAMPIMETRO |  | ANCAR | GR-860 | 4969 | 2021-11-08 | 2021-11-08 |  | 0 | Edificio principal | Consultas Externas - Oftalmología |  | ALTA | COMPRA
05063U04 |  | HUFA | HUFA | LENTE PARA CAMPIMETRO |  | CARL ZEISS | LIQUID TRIAL LENS | ARC-11005 | 2021-11-08 | 2021-11-08 |  | 0 | Edificio principal | Consultas Externas - Oftalmología |  | ALTA | COMPRA
05063U05 |  | HUFA | HUFA | LENTE PARA CAMPIMETRO |  | CARL ZEISS | MANUAL TRIAL LENS HOLDER | MRC-09898 | 2021-11-08 | 2021-11-08 |  | 0 | Edificio principal | Consultas Externas - Oftalmología |  | ALTA | COMPRA
05064U00 |  | HUFA | HUFA | ELECTROCARDIOGRAFO |  | PHILIPS | PAGE WRITER TC20 | CNN1813549 |  |  |  | 4656 | Edificio principal | Hospitalización - Bloque B, Planta 1 |  | ALTA | COMPRA
05065U00 | 9768094 | HUFA | HUFA | DERMATOSCOPIO DIGITAL |  | FOTOFINDER | DERMOSCOPE VEXIA | ATBM489 | 2021-11-23 | 2021-11-23 |  | 17528.06 | Edificio principal | Consultas Externas - Dermatología |  | ALTA | COMPRA
05065U02 | 9768094_1 | HUFA | HUFA | SERVIDOR - DERMATOSCOPIO DIGITAL |  | FOTOFINDER | SILENT MEDICAL SERVER ATBM | DG300628 | 2021-11-23 | 2021-11-23 |  | 17528.06 | Edificio principal | Consultas Externas - Dermatología |  | ALTA | COMPRA
05065U03 | 9768094_2 | HUFA | HUFA | CAMARA FOTOGRAFICA - DERMATOSCOPIO DIGITAL |  | CANON | EOS 850 D | 173071004499 | 2021-11-23 | 2021-11-23 |  | 17528.06 | Edificio principal | Consultas Externas - Dermatología |  | ALTA | COMPRA
05065U04 | 9768094_3 | HUFA | HUFA | MONITOR LCD 23" FULL HD - DERMATOSCOPIO DIGITAL |  | EIZO | FLEX SCAN EV2460 | 27075051 | 2021-11-23 | 2021-11-23 |  | 17528.06 | Edificio principal | Consultas Externas - Dermatología |  | ALTA | COMPRA
05065U05 | 9768094_4 | HUFA | HUFA | LENTE SIGMA 30 MM - DERMATOSCOPIO DIGITAL |  | NIKON | SIGMA F1.4 EX DC 30 MM | 51938802 | 2021-11-23 | 2021-11-23 |  | 17528.06 | Edificio principal | Consultas Externas - Dermatología |  | ALTA | COMPRA
05065U06 | 9768094_5 | HUFA | HUFA | FLASH - DERMATOSCOPIO DIGITAL |  | FOTOFINDER | POLFLASH BODY XE | EOS8000006 | 2021-11-23 | 2021-11-23 |  | 17528.06 | Edificio principal | Consultas Externas - Dermatología |  | ALTA | COMPRA
05066U00 | 9768090 | HUFA | HUFA | MOTOR ARTROSCOPIA - SIERRA PIEZA DE MANO |  | CONMED LINVATEC | PRO6125 | LAA03351 | 2021-11-25 | 2021-11-25 |  | 8239.65 | Edificio principal | Quirófanos - Traumatología |  | ALTA | COMPRA
05066U02 | 9768091 | HUFA | HUFA | CABEZAL MOTOR - MICRODEBRIDADOR |  | CONMED LINVATEC | PRO6047 | LAA17207 | 2021-11-25 | 2021-11-25 |  | 0 | Edificio principal | Quirófanos - Traumatología |  | ALTA | COMPRA
05066U03 | 9768092 | HUFA | HUFA | CABEZAL MOTOR |  | CONMED LINVATEC | PRO2047 | LAA05439 | 2021-11-25 | 2021-11-25 |  | 0 | Edificio principal | Quirófanos - Traumatología |  | ALTA | COMPRA
05066U04 | 9768092_2 | HUFA | HUFA | CABEZAL MOTOR |  | CONMED LINVATEC | PRO2047 | LAA05444 | 2021-11-25 | 2021-11-25 |  | 0 | Edificio principal | Quirófanos - Traumatología |  | ALTA | COMPRA
05066U05 | 9768093 | HUFA | HUFA | CABEZAL MOTOR |  | CONMED LINVATEC | PRO2041 | LAA36413 | 2021-11-25 | 2021-11-25 |  | 0 | Edificio principal | Quirófanos - Traumatología |  | ALTA | COMPRA
05066U06 | 9768093_2 | HUFA | HUFA | CABEZAL MOTOR |  | CONMED LINVATEC | PRO2041 | LAA36237 | 2021-11-25 | 2021-11-25 |  | 0 | Edificio principal | Quirófanos - Traumatología |  | ALTA | COMPRA
05067U00 | 9767700 | HUFA | HUFA | TOCOCARDIOGRAFO |  | PHILIPS | AVALON FM30 | DE6538368 | 2021-01-05 | 2021-01-05 |  | 31621.33 | Edificio principal | Bloque Obstétrico |  | ALTA | COMPRA
05067U02 | 9767704 | HUFA | HUFA | TELEMETRIA TOCOCARDIOGRAFO |  | PHILIPS | AVALON FM30 | DE64714986 | 2021-01-05 | 2021-01-05 |  | 0 | Edificio principal | Bloque Obstétrico |  | ALTA | COMPRA
05068U00 | 9767701 | HUFA | HUFA | TOCOCARDIOGRAFO |  | PHILIPS | AVALON FM30 | DE65938369 | 2021-01-05 | 2021-01-05 |  | 31621.33 | Edificio principal | Bloque Obstétrico |  | ALTA | COMPRA
05068U02 | 9767703 | HUFA | HUFA | TELEMETRIA TOCOCARDIOGRAFO |  | PHILIPS | AVALON FM30 | DE64714985 | 2021-01-05 | 2021-01-05 |  | 0 | Edificio principal | Bloque Obstétrico |  | ALTA | COMPRA
05069U00 | 9767702 | HUFA | HUFA | TOCOCARDIOGRAFO |  | PHILIPS | AVALON FM30 | DE65938372 | 2021-01-05 | 2021-01-05 |  | 31621.33 | Edificio principal | Bloque Obstétrico |  | ALTA | COMPRA
05070U00 | 9768067 | HUFA | HUFA | ELECTROCARDIOGRAFO |  | GENERAL ELECTRIC | MAC 600 | SS521370143PA |  |  |  | 1222.13 | Edificio principal | Hospitalización - Bloque B, Planta 1 |  | ALTA | COMPRA
05071U00 | 9768089 | HUFA | HUFA | MOTOR ARTROSCOPIA |  | LINVATEC | PRO6100 | LAA08808 | 2021-11-25 | 2021-11-25 |  | 8239.65 | Edificio principal | Quirófanos - Traumatología |  | ALTA | COMPRA
05072U00 | 9768078 | HUFA | HUFA | MORCELADOR |  | KARL STORZ | UNIDRIVE SIII 207010 20 | VO6591 | 2021-12-03 | 2021-12-03 |  | 40528.95 | Edificio principal | Quirófanos - Urología |  | ALTA | COMPRA
05072U02 | 9768078_02 | HUFA | HUFA | PEDAL MORCERADOR |  | KARL STORZ | 20016230 | X005946 | 2021-12-03 | 2021-12-03 |  | 0 | Edificio principal | Quirófanos - Urología |  | ALTA | COMPRA
05073U00 | 9767142 | HUFA | HUFA | OBJETIVO CAMARA |  | RIWO | ZOOM | 1100780942 |  |  |  | 0 | Edificio principal | Consultas Externas - Ginecología |  | ALTA | COMPRA
05074U00 | 9767241 | HUFA | HUFA | CAMA PARTOS |  | HILL-ROM | AFFINITY AF400 | W259AA2320 | 2021-12-10 | 2021-12-10 |  | 15125 | Edificio principal | Bloque Obstétrico |  | ALTA | COMPRA
05075U00 | 9768123 | HUFA | HUFA | ECOGRAFO OCULAR |  | TOPCON | DHG SCANMATE FLEX | 568 | 2021-12-10 | 2021-12-10 |  | 18000 | Edificio principal | Consultas Externas - Oftalmología |  | ALTA | COMPRA
05075U04 |  | HUFA | HUFA | CPU |  | DELL | OPTIPLEX 3280 AIO i5-10500T | 4ZMVF92 |  |  |  | 0 | Edificio principal | Consultas Externas - Oftalmología |  | ALTA | COMPRA
05076U00 | 9768116 | HUFA | HUFA | ELECTROCARDIOGRAFO |  | PHILIPS | TC20 | CNO2121805 | 2021-12-13 | 2021-12-13 |  | 4800 | Edificio principal | Pediatría |  | ALTA | COMPRA
05077U00 | 9768119 | HUFA | HUFA | APARATO ISQUEMIA |  | ZIMMER | ATS 4000 | 402101110003 | 2021-12-13 | 2021-12-13 |  | 7496.19 | Edificio principal | Bloque Quirúrgico |  | ALTA | COMPRA
05078U00 | 9768133 | HUFA | HUFA | FRONTOFOCOMETRO |  | TOPCON | CL-300 | 2840279 | 2021-12-15 | 2021-12-15 |  | 3023.79 | Edificio principal | Consultas Externas - Oftalmología |  | ALTA | COMPRA
05079U00 | 9768114 | HUFA | HUFA | MONITOR MULTIPARAMETRICO |  | WELCH ALLYN | Connex Spot Monitor | 100091154521 | 2021-12-15 | 2021-12-15 |  | 2350 | Edificio principal | Hospitalización - Bloque B, Planta 2 |  | ALTA | COMPRA
05080U00 | 9768113 | HUFA | HUFA | MONITOR MULTIPARAMETRICO |  | WELCH ALLYN | Connex Spot Monitor | 100091314521 | 2021-12-15 | 2021-12-15 |  | 2350 | Edificio principal | Hospitalización - Bloque B, Planta 2 |  | ALTA | COMPRA
05081U00 | 9768077 | HUFA | HUFA | OPTICA 30º 4mm NL 300mm |  | R.WOLF | 8654.422 | 1100828148 | 2021-12-15 | 2021-12-15 |  | 1951.98 | Edificio principal | Quirófanos - Urología |  | ALTA | COMPRA
05084U00 | 9768156 | HUFA | HUFA | MOTOR ELECTRICO MODULAR POWER PRO |  | CONMED LINVATEC | PRO6100 | LAA08817 | 2021-12-20 | 2021-12-20 |  | 5622.7 | Edificio principal | Bloque Quirúrgico |  | ALTA | COMPRA
05085U00 | 9768161 | HUFA | HUFA | MOTOR SIERRA ELECTRICO |  | CONMED LINVATEC | PRO6135 | LAA00183 | 2021-12-20 | 2021-12-20 |  | 5622.7 | Edificio principal | Bloque Quirúrgico |  | ALTA | COMPRA
05086U00 | 9768124 | HUFA | HUFA | ELECTROBISTURI |  | VALLEYLAB | FORCE FX-8 | F1H18419KX | 2021-12-20 | 2021-12-20 |  | 0 | Edificio principal | Bloque Quirúrgico |  | ALTA | COMPRA
05087U00 | 9768125 | HUFA | HUFA | ELECTROBISTURI |  | VALLEYLAB | FORCE FX-8 | F1H18420KX | 2021-12-20 | 2021-12-20 |  | 0 | Edificio principal | Bloque Quirúrgico |  | ALTA | COMPRA
05088U00 | 9768075 | HUFA | HUFA | OPTICA 30º 2,7mm LV 310mm |  | R.WOLF | 8974.402 | 1100814557 | 2021-12-21 | 2021-12-21 |  | 2188.61 | Edificio principal | Consultas Externas - Ginecología |  | ALTA | COMPRA
05089U00 | 9768132 | HUFA | HUFA | AUTOREFRACTOMETRO |  | TOPCON | KR-800 | 4777395 | 2021-12-23 | 2021-12-23 |  | 7592.75 | Edificio principal | Consultas Externas - Oftalmología |  | ALTA | COMPRA
05090U00 | 9768117 | HUFA | HUFA | ESPECTROFOTOMETRO NANODROP ONE |  | THERMO SCIENTIFIC | ND-ONE-W | AZY2125596 | 2021-12-28 | 2021-12-28 |  | 10285 | Edificio principal | Laboratorio General |  | ALTA | COMPRA
05094U00 | 9768135 | HUFA | HUFA | NEUROESTIMULADOR |  | XAVANT TECNOLOGY | STIMPOD NM450 | 450210004277 | 2022-01-19 | 2022-01-19 |  | 11519 | Edificio principal | Bloque Quirúrgico |  | ALTA | COMPRA
05095U00 | 9768136 | HUFA | HUFA | NEUROESTIMULADOR |  | XAVANT TECNOLOGY | STIMPOD NM450 | 450210004278 | 2022-01-19 | 2022-01-19 |  | 0 | Edificio principal | Bloque Quirúrgico |  | ALTA | COMPRA
05096U00 | 9768137 | HUFA | HUFA | NEUROESTIMULADOR |  | XAVANT TECNOLOGY | STIMPOD NM450 | 450210004279 | 2022-01-19 | 2022-01-19 |  | 0 | Edificio principal | Bloque Quirúrgico |  | ALTA | COMPRA
05098U00 | 9768139 | HUFA | HUFA | NEUROESTIMULADOR |  | XAVANT TECNOLOGY | STIMPOD NM450 | 450210004579 | 2022-01-19 | 2022-01-19 |  | 0 | Edificio principal | Bloque Quirúrgico |  | ALTA | COMPRA
05099U00 | 9768140 | HUFA | HUFA | NEUROESTIMULADOR |  | XAVANT TECNOLOGY | STIMPOD NM450 | 450210004580 | 2022-01-19 | 2022-01-19 |  | 0 | Edificio principal | Bloque Quirúrgico |  | ALTA | COMPRA
05100U00 | 9768141 | HUFA | HUFA | NEUROESTIMULADOR |  | XAVANT TECNOLOGY | STIMPOD NM450 | 450210004583 | 2022-01-19 | 2022-01-19 |  | 0 | Edificio principal | Bloque Quirúrgico |  | ALTA | COMPRA
05101U00 | 9768142 | HUFA | HUFA | NEUROESTIMULADOR |  | XAVANT TECNOLOGY | STIMPOD NM450 | 4502101082 | 2022-01-19 | 2022-01-19 |  | 968 | Edificio principal | Bloque Quirúrgico |  | ALTA | COMPRA
05102U00 | 9768145 | HUFA | HUFA | MONITOR MULTIPARAMETRICO |  | MINDRAY | EPM12M | AC9-0C019215 | 2022-01-19 | 2022-01-19 |  | 10400.41 | Edificio principal | Hospital de Día - Medicina Interna (excepto Pac. I |  | ALTA | COMPRA
05103U00 | 9768147 | HUFA | HUFA | MONITOR MULTIPARAMETRICO |  | MINDRAY | EPM12M | AC9-0C019216 | 2022-01-19 | 2022-01-19 |  | 0 | Edificio principal | Urgencias |  | ALTA | COMPRA
05104U00 | 9768149 | HUFA | HUFA | RESPIRADOR DE TRANSPORTE |  | DRÄGER | OXILOG 3000 PLUS | ASRA-0024 | 2022-01-19 | 2022-01-19 |  | 10889.11 | Edificio principal | Hospitalización - Pediatría |  | ALTA | COMPRA
05105U00 | 9768134 | HUFA | HUFA | OFTALMOSCOPIO INDIRECTO CON CASCO FRONTAL |  | HEINE | OMEGA 500 LED | 1107097432 | 2022-01-25 | 2022-01-25 |  | 3231.14 | Edificio principal | Consultas Externas - Oftalmología |  | ALTA | COMPRA
05107U00 | 9768069 | HUFA | HUFA | OPTICA 30º 4mm NL 300mm |  | R.WOLF | 8654.422 | 1100832642 | 2022-01-28 | 2022-01-28 |  | 1951.98 | Edificio principal | Quirófanos - Urología |  | ALTA | COMPRA
05108U00 | 9768070 | HUFA | HUFA | OPTICA 30º 4mm NL 300mm |  | R.WOLF | 8654.422 | 1100832658 | 2022-01-28 | 2022-01-28 |  | 1951.98 | Edificio principal | Quirófanos - Urología |  | ALTA | COMPRA
05110U00 | 9768169 | HUFA | HUFA | OPTICA 30º D 10mm WL 307 |  | R.WOLF | 8934.432 | 1100823550 | 2022-01-24 | 2022-01-24 |  | 1263.16 | Edificio principal | Bloque Quirúrgico |  | ALTA | COMPRA
05111U00 | 9768168 | HUFA | HUFA | OPTICA 30º D 10mm WL 305 |  | R.WOLF | 8934.462 | 1100827586 | 2022-01-24 | 2022-01-24 |  | 4805 | Edificio principal | Bloque Quirúrgico |  | ALTA | COMPRA
05112U00 |  | HUFA | HUFA | TORRE ENDOSCOPIA |  | FUJIFILM | COMPACT-CART ITD 03 ISO PLUS B450 35E | 001-309747 | 2022-02-09 | 2022-02-09 |  | 0 | Edificio principal | Hospital de Día - Medicina Interna (excepto Pac. I |  | ALTA | ARRENDAMIENTO
05112U02 |  | HUFA | HUFA | FUENTE DE LUZ |  | FUJIFILM | BL-7000 | 6S101K962 | 2022-02-09 | 2022-02-09 |  | 0 | Edificio principal | Hospital de Día - Medicina Interna (excepto Pac. I |  | ALTA | ARRENDAMIENTO
05112U03 |  | HUFA | HUFA | PROCESADOR DE VIDEO |  | FUJIFILM | VP-7000 | 6V627K898 | 2022-02-09 | 2022-02-09 |  | 0 | Edificio principal | Hospital de Día - Medicina Interna (excepto Pac. I |  | ALTA | ARRENDAMIENTO
05112U04 |  | HUFA | HUFA | BOMBA DE AGUA |  | FUJIFILM | JW-2 | 6W599K490 | 2022-02-09 | 2022-02-09 |  | 0 | Edificio principal | Hospital de Día - Medicina Interna (excepto Pac. I |  | ALTA | ARRENDAMIENTO
05112U05 |  | HUFA | HUFA | REGULADOR DE CO2 |  | FUJIFILM | GW-100 | 5V605K650 | 2022-02-09 | 2022-02-09 |  | 0 | Edificio principal | Hospital de Día - Medicina Interna (excepto Pac. I |  | ALTA | ARRENDAMIENTO
05112U06 |  | HUFA | HUFA | MONITOR 32'' TORRE ENDOSCOPIA |  | EIZO | CURAT OR EX3241 | 20187041 C | 2022-02-09 | 2022-02-09 |  | 0 | Edificio principal | Hospital de Día - Medicina Interna (excepto Pac. I |  | ALTA | ARRENDAMIENTO
05113U00 |  | HUFA | HUFA | TORRE ENDOSCOPIA |  | FUJIFILM | COMPACT-CART ITD 03 ISO PLUS B450 35E | 001-309748 | 2022-02-09 | 2022-02-09 |  | 0 | Edificio principal | Hospital de Día - Medicina Interna (excepto Pac. I |  | ALTA | ARRENDAMIENTO
05113U02 |  | HUFA | HUFA | FUENTE DE LUZ |  | FUJIFILM | BL-7000 | 6S101K961 | 2022-02-09 | 2022-02-09 |  | 0 | Edificio principal | Hospital de Día - Medicina Interna (excepto Pac. I |  | ALTA | ARRENDAMIENTO
05113U03 |  | HUFA | HUFA | PROCESADOR DE VIDEO |  | FUJIFILM | VP-7000 | 6V627K899 | 2022-02-09 | 2022-02-09 |  | 0 | Edificio principal | Hospital de Día - Medicina Interna (excepto Pac. I |  | ALTA | ARRENDAMIENTO
05113U04 |  | HUFA | HUFA | BOMBA DE AGUA |  | FUJIFILM | JW-2 | 6W599K486 | 2022-02-09 | 2022-02-09 |  | 0 | Edificio principal | Hospital de Día - Medicina Interna (excepto Pac. I |  | ALTA | ARRENDAMIENTO
05113U05 |  | HUFA | HUFA | REGULADOR DE CO2 |  | FUJIFILM | GW-100 | 5V605K745 | 2022-02-09 | 2022-02-09 |  | 0 | Edificio principal | Hospital de Día - Medicina Interna (excepto Pac. I |  | ALTA | ARRENDAMIENTO
05113U06 |  | HUFA | HUFA | GRABADORA DE IMAGENES |  | FUJIFILM | EX-1 | 20832111 C | 2022-02-09 | 2022-02-09 |  | 0 | Edificio principal | Hospital de Día - Medicina Interna (excepto Pac. I |  | ALTA | ARRENDAMIENTO
05113U07 |  | HUFA | HUFA | MONITOR 32'' TORRE ENDOSCOPIA |  | EIZO | CURAT OR EX3241 | 20190041 C | 2022-02-09 | 2022-02-09 |  | 0 | Edificio principal | Hospital de Día - Medicina Interna (excepto Pac. I |  | ALTA | ARRENDAMIENTO
05114U00 |  | HUFA | HUFA | TORRE ENDOSCOPIA |  | FUJIFILM | COMPACT-CART ITD 03 ISO PLUS B450 35E | 001-309750 | 2022-02-09 | 2022-02-09 |  | 0 | Edificio principal | Hospital de Día - Medicina Interna (excepto Pac. I |  | ALTA | ARRENDAMIENTO
05114U02 |  | HUFA | HUFA | FUENTE DE LUZ |  | FUJIFILM | BL-7000 | 6S101K964 | 2022-02-09 | 2022-02-09 |  | 0 | Edificio principal | Hospital de Día - Medicina Interna (excepto Pac. I |  | ALTA | ARRENDAMIENTO
05114U03 |  | HUFA | HUFA | PROCESADOR DE VIDEO |  | FUJIFILM | VP-7000 | 6V627K897 | 2022-02-09 | 2022-02-09 |  | 0 | Edificio principal | Hospital de Día - Medicina Interna (excepto Pac. I |  | ALTA | ARRENDAMIENTO
05114U04 |  | HUFA | HUFA | BOMBA DE AGUA |  | FUJIFILM | JW-2 | 6W599K487 | 2022-02-09 | 2022-02-09 |  | 0 | Edificio principal | Hospital de Día - Medicina Interna (excepto Pac. I |  | ALTA | ARRENDAMIENTO
05114U05 |  | HUFA | HUFA | REGULADOR DE CO2 |  | FUJIFILM | GW-100 | 5V605K744 | 2022-02-09 | 2022-02-09 |  | 0 | Edificio principal | Hospital de Día - Medicina Interna (excepto Pac. I |  | ALTA | ARRENDAMIENTO
05114U06 |  | HUFA | HUFA | MONITOR 32'' TORRE ENDOSCOPIA |  | EIZO | CURAT OR EX3241 | 20184041 C | 2022-02-09 | 2022-02-09 |  | 0 | Edificio principal | Hospital de Día - Medicina Interna (excepto Pac. I |  | ALTA | ARRENDAMIENTO
05115U00 | 9768180 | HUFA | HUFA | OPTICA HOPKINS 30º 4mm 30cm |  | KARL STORZ | 27005BA | 1258SA | 2022-02-15 | 2022-02-15 |  | 1234.2 | Edificio principal | Bloque Quirúrgico |  | ALTA | COMPRA
05116U00 | 9768178A | HUFA | HUFA | BASCULA TALLIMETRO |  | KERN & SOHN | MPE250K100HM | WF21040812 | 2022-02-22 | 2022-02-22 |  | 598.95 | Edificio principal | Hospitalización - Bloque B, Planta 1 |  | ALTA | COMPRA
05117U00 | 9768072 | HUFA | HUFA | OPTICA 30º 3,3MM |  | R.WOLF | 8656.422 | 1100832572 |  |  |  | 4415.99 | Edificio principal | Bloque Quirúrgico |  | ALTA | COMPRA
05118U00 | 9768157 | HUFA | HUFA | MOTOR SIERRA ELECTRICO OSCILANTE POWERPRO |  | CONMED LINVATEC | PRO6125 | LAA03366 | 2022-03-15 | 2022-03-15 |  | 3013.72 | Edificio principal | Bloque Quirúrgico |  | ALTA | COMPRA
05119U00 | 9768158 | HUFA | HUFA | CABEZAL FRESADOR MOTOR ELECTRICO POWERPRO |  | CONMED LINVATEC | PRO6047 | LAA17223 | 2022-03-15 | 2022-03-15 |  | 3013.72 | Edificio principal | Bloque Quirúrgico |  | ALTA | COMPRA
05120U00 | 9768159 | HUFA | HUFA | CABEZAL TALADRO FRESADOR MOTOR ELECTRICO POWERPRO |  | CONMED LINVATEC | PRO2047 | LAA05446 | 2022-03-15 | 2022-03-15 |  | 3013.72 | Edificio principal | Bloque Quirúrgico |  | ALTA | COMPRA
05121U00 | 9768160 | HUFA | HUFA | CABEZAL TALADRO JACOBS MOTOR ELECTRICO POWERPRO |  | CONMED LINVATEC | PRO2041 | LAA36548 | 2022-03-15 | 2022-03-15 |  | 3013.72 | Edificio principal | Bloque Quirúrgico |  | ALTA | COMPRA
05122U00 | 9768163_01 | HUFA | HUFA | TORRE FLUORESCENCIA UROLOGIA |  | KARL STORZ | LP440 | 211420 | 2022-03-04 | 2022-03-04 |  | 7539.69 | Edificio principal | Bloque Quirúrgico |  | ALTA | COMPRA
05122U01 | 9768163_02 | HUFA | HUFA | MONITOR 32'' TORRE FLUORESCENCIA UROLOGIA |  | KARL STORZ | SC-WK32-G1B07 | 21-373858 | 2022-03-04 | 2022-03-04 |  | 7539.69 | Edificio principal | Bloque Quirúrgico |  | ALTA | COMPRA
05122U02 | 9768163_03 | HUFA | HUFA | MONITOR 32'' TORRE FLUORESCENCIA UROLOGIA |  | KARL STORZ | SC-WK32-G1B07 | 22-060012 | 2022-03-16 | 2022-03-04 |  | 7539.69 | Edificio principal | Bloque Quirúrgico |  | ALTA | COMPRA
05122U03 | 9768163_04 | HUFA | HUFA | INSUFLADOR CO2 |  | KARL STORZ | ENDOFLATOR 50 UI500 | U010454 | 2022-03-04 | 2022-03-04 |  | 7539.69 | Edificio principal | Bloque Quirúrgico |  | ALTA | COMPRA
05122U04 | 9768163_05 | HUFA | HUFA | FUENTE DE LUZ |  | KARL STORZ | POWER LED RUBINA TL400 | NN05108 | 2022-03-04 | 2022-03-04 |  | 7539.69 | Edificio principal | Bloque Quirúrgico |  | ALTA | COMPRA
05122U05 | 9768163_06 | HUFA | HUFA | PROCESADOR DE CÁMARA |  | KARL STORZ | IMAGE 1 S 4U LINK TC304 | ZO860771-P | 2022-03-04 | 2022-03-04 |  | 7539.69 | Edificio principal | Bloque Quirúrgico |  | ALTA | COMPRA
05122U06 | 9768163_07 | HUFA | HUFA | MÓDULO DE IMAGEN |  | KARL STORZ | IMAGE 1 S CONNECT II TC201 | XO856632-P | 2022-03-04 | 2022-03-04 |  | 7539.69 | Edificio principal | Bloque Quirúrgico |  | ALTA | COMPRA
05122U08 | 9768163_09 | HUFA | HUFA | VIDEOENDOSCOPIO 30º |  | KARL STORZ | 26606BCA TIPCAM RUBINA 30º | 4165333 | 2022-03-04 | 2022-03-04 |  | 7539.69 | Edificio principal | Bloque Quirúrgico |  | ALTA | COMPRA
05122U09 | 9768163_10 | HUFA | HUFA | CAMARA ENDOSCOPIA |  | KARL STORZ | 4U RUBINA TH121 | NN049654-K | 2022-03-04 | 2022-03-04 |  | 7539.69 | Edificio principal | Bloque Quirúrgico |  | ALTA | COMPRA
05122U10 | 9768708 | HUFA | HUFA | VIDEOENDOSCOPIO 0º |  | KARL STORZ | 26606ACA TIPCAM RUBINA 0º | 4175447 | 2023-07-24 | 2023-07-24 |  | 17947.98 | Edificio principal | Bloque Quirúrgico |  | ALTA | COMPRA
05124U00 |  | HUFA | HUFA | PIPETA |  | FALCON | PIPET CONTROLLER 357469 | B03991296 | 2022-03-16 | 2022-03-16 |  | 0 | Edificio principal | Instituto de Investigación |  | ALTA | COMPRA
05125U00 |  | HUFA | HUFA | PIPETA |  | FALCON | PIPET CONTROLLER 357469 | B03991293 | 2022-03-16 | 2022-03-16 |  | 0 | Edificio principal | Instituto de Investigación |  | ALTA | COMPRA
05127U00 |  | HUFA | HUFA | MONITOR TRANSPORTE |  | PHILIPS | INTELLIVUE X2 | DE83619638 |  |  |  | 0 | Edificio principal | Cuidados Críticos |  | ALTA | COMPRA
05128U00 |  | HUFA | HUFA | MONITOR TRANSPORTE |  | PHILIPS | INTELLIVUE X2 | DE83619615 |  |  |  | 0 | Edificio principal | Cuidados Críticos |  | ALTA | COMPRA
05129U00 |  | HUFA | HUFA | SISTEMA DE MONITORIZACION DE CONTROL DE CALIDAD |  | Vitrolife | Log&Guard | 20200702-A0LG-2679 | 2021-03-02 | 2021-03-02 |  | 0 | Edificio principal | Reproduccion humana |  | ALTA | COMPRA
05130U00 |  | HUFA | HUFA | OPTICA 30º 4mm NL 300mm |  | R.WOLF | 8654.422 | 5000394227 |  |  |  | 1951.98 | Edificio principal | Quirófanos - Urología |  | ALTA | COMPRA
05131U00 |  | HUFA | HUFA | PULSIOXIMETRO |  | MASIMO | Rad-97 | 3000035879 |  |  |  | 0 | Edificio principal | Neonatología |  | ALTA | COMPRA
05132U00 | 9768234 | HUFA | HUFA | BASCULA TALLIMETRO |  | KERN & SOHN | MPE250K100HM | WF21033448 | 2022-04-19 | 2022-04-19 |  | 598.95 | Edificio principal | Hospitalización - Bloque B, Planta 1 |  | ALTA | COMPRA
05133U00 | 9768235 | HUFA | CSM | BASCULA TALLIMETRO |  | KERN & SOHN | MPE250K100HM | WF21040117 | 2022-04-19 | 2022-04-19 |  | 598.95 | Edificio principal | CENTRO DE SALUD MENTAL |  | ALTA | COMPRA
05134U00 | 9768236 | HUFA | CSM | BASCULA TALLIMETRO |  | KERN & SOHN | MPE250K100HM | WF21040136 | 2022-04-19 | 2022-04-19 |  | 598.95 | Edificio principal | CENTRO DE SALUD MENTAL |  | ALTA | COMPRA
05135U00 | 9768228 | HUFA | HUFA | MICROSCOPIO BINOCULAR |  | LEICA | DM1000 LED | 570741 | 2022-04-20 | 2022-04-20 |  | 0 | Edificio principal | Anatomía Patológica |  | ALTA | COMPRA
05136U00 | 9768229 | HUFA | HUFA | MICROSCOPIO BINOCULAR |  | LEICA | DM1000 LED | 570734 | 2022-04-20 | 2022-04-20 |  | 0 | Edificio principal | Anatomía Patológica |  | ALTA | COMPRA
05137U00 |  | HUFA | HUFA | OPTICA 4MM 30º |  | LINVATEC | HD4300 | 608892 |  |  |  | 0 | Edificio principal | Bloque Quirúrgico |  | ALTA | COMPRA
05138U00 |  | HUFA | HUFA | ANALIZADOR DE COAGULACION |  | HEMOCHRON | SIGNATURE + | SP2863 |  |  |  | 0 | Edificio principal | Banco de Sangre |  | ALTA | COMPRA
05139U00 | 9768222 | HUFA | HUFA | BASCULA ELECTRICA REGISTRO DE PAD TEST |  | KERN & SOHN |  | FFN1K-4NM | 2022-04-27 | 2022-04-27 |  | 465.85 | Edificio principal | Rehabilitación |  | ALTA | COMPRA
05140U00 |  | HUFA | HUFA | ASPIRADOR ELECTRICO |  | ATMOS | ATMOLIT 16N | NE1420205425 | 1998-04-28 | 1998-04-28 |  | 0 | Edificio principal | Consultas Externas - Traumatología |  | ALTA | COMPRA
05141U00 |  | HUFA | HUFA | BOMBA VOLUMETRICA |  | ALARIS | VP PLUS | 570007061 |  |  |  | 0 | Edificio principal | Hospitalización - Bloque A, Planta 1 |  | ALTA | COMPRA
05142U00 | 9768273 | HUFA | HUFA | HOLTER PNI |  | SPACELABS | 90217-A1 | 217A-022657 | 2022-05-09 | 2022-05-09 |  | 1687.95 | Edificio principal | Diálisis - Dirección Operaciones |  | ALTA | COMPRA
05143U00 | 9768243 | HUFA | HUFA | ASPIRADOR ELECTRICO CON CARRO |  | ATMOS | ATMOS C 361 | 1060226 | 2022-05-09 | 2022-05-09 |  | 2897.95 | Edificio principal | Hospitalización - Bloque A, Planta 0 |  | ALTA | COMPRA
05144U00 | 9768244 | HUFA | HUFA | ASPIRADOR ELECTRICO CON CARRO |  | ATMOS | ATMOS C 361 | 1060227 | 2022-05-09 | 2022-05-09 |  | 2897.95 | Edificio principal | Hospitalización - Bloque B, Planta 1 |  | ALTA | COMPRA
05145U00 | 9768245 | HUFA | HUFA | ASPIRADOR ELECTRICO CON CARRO |  | ATMOS | ATMOS C 361 | 1060232 | 2022-05-09 | 2022-05-09 |  | 2897.95 | Edificio principal | Hospitalización - Bloque B, Planta 2 |  | ALTA | COMPRA
05146U00 | 9768246 | HUFA | HUFA | ASPIRADOR ELECTRICO CON CARRO |  | ATMOS | ATMOS C 361 | 1061123 | 2022-05-09 | 2022-05-09 |  | 2897.95 | Edificio principal | Hospitalización - Bloque C, Planta 2 |  | ALTA | COMPRA
05147U00 | 9768247 | HUFA | HUFA | ASPIRADOR ELECTRICO CON CARRO |  | ATMOS | ATMOS C 361 | 1062192 | 2022-05-09 | 2022-05-09 |  | 2897.95 | Edificio principal | Urgencias |  | ALTA | COMPRA
05148U00 | 9768189 | HUFA | HUFA | TORRE DE ESTIMULACIÓN MOVIL |  | PRIM | PHENIX LIBERTY | CDN222457 | 2022-05-09 | 2022-05-09 |  | 9419.85 | Edificio principal | Rehabilitación |  | ALTA | COMPRA
05149U00 | 9768275 | HUFA | HUFA | GRUA PACIENTE BASCULA |  | MEDEN INMED | LEVITOP COMFORT | 00063-2022 | 2022-05-10 | 2022-05-10 |  | 5315.38 | Edificio principal | Dialisis domiciliaria y DPAC |  | ALTA | COMPRA
05150U00 |  | HUFA | HUFA | ASPIRADOR ELECTRICO |  | SIMEX | CUFF S | 40020167 |  |  |  | 0 | Edificio principal | Cuidados Críticos |  | ALTA | COMPRA
05151U00 | 9768232 | HUFA | HUFA | CISTOSCOPIO FLEXIBLE 0º |  | R.WOLF | 7305.001 | 1100814228 | 2022-05-11 | 2022-05-11 |  | 7816.6 | Edificio principal | Consultas Externas - Urología |  | ALTA | COMPRA
05153U00 | 9768276 | HUFA | HUFA | OPTICA HOPKINS 30º 4mm 30cm |  | KARL STORZ | 27005BA | 125D0L | 2022-05-18 | 2022-05-18 |  | 1234.2 | Edificio principal | Bloque Quirúrgico |  | ALTA | COMPRA
05155U00 |  | HUFA | HUFA | MONITOR MULTIPARAMETRICO |  | WELCH ALLYN | VSN 6000 SERIES | 100034623315 |  |  |  | 0 | Edificio principal | Urgencias |  | ALTA | COMPRA
05156U00 |  | HUFA | HUFA | BASCULA TALLIMETRO |  | WELCH ALLYN | 597KGWA | 597KG00721 |  |  |  | 341 | Edificio principal | Consultas Externas - Oncología |  | ALTA | COMPRA
05157U00 | 9768223 | HUFA | HUFA | TORRE FLUORESCENCIA CIRUGIA GENERAL |  | KARL STORZ | LP440 | Pendiente Anotar 05157U00 | 2022-06-06 | 2022-06-06 |  | 70636.59 | Edificio principal | Bloque Quirúrgico |  | ALTA | COMPRA
05157U02 | 9768223_2 | HUFA | HUFA | MONITOR 32" TORRE FLUORESCENCIA CIRUGIA GENERAL |  | EIZO | TM343 | 22145012 KSE | 2022-06-06 | 2022-06-06 |  | 70636.59 | Edificio principal | Bloque Quirúrgico |  | ALTA | COMPRA
05157U03 | 9768223_3 | HUFA | HUFA | INSUFLADOR CO2 |  | KARL STORZ | ENDOFLATOR 50 UI500 | PN11591 | 2022-06-06 | 2022-06-06 |  | 70636.59 | Edificio principal | Bloque Quirúrgico |  | ALTA | COMPRA
05157U04 | 9768223_4 | HUFA | HUFA | FUENTE DE LUZ |  | KARL STORZ | POWER LED RUBINA TL400 | RN05872 | 2022-06-06 | 2022-06-06 |  | 70636.59 | Edificio principal | Bloque Quirúrgico |  | ALTA | COMPRA
05157U05 | 9768223_5 | HUFA | HUFA | PROCESADOR DE CÁMARA |  | KARL STORZ | IMAGE 1 S 4U LINK TC304 | ZO859270-P | 2022-06-06 | 2022-06-06 |  | 70636.59 | Edificio principal | Bloque Quirúrgico |  | ALTA | COMPRA
05157U06 | 9768223_6 | HUFA | HUFA | MÓDULO DE IMAGEN |  | KARL STORZ | IMAGE 1 S CONNECT II TC201 | PN863490-P | 2022-06-06 | 2022-06-06 |  | 70636.59 | Edificio principal | Bloque Quirúrgico |  | ALTA | COMPRA
05157U07 | 9768223_7 | HUFA | HUFA | CAMARA ENDOSCOPIA |  | KARL STORZ | 4U RUBINA TH121 | PN051787-K | 2022-06-06 | 2022-06-06 |  | 70636.59 | Edificio principal | Bloque Quirúrgico |  | ALTA | COMPRA
05157U08 | 9768223_8 | HUFA | HUFA | OPTICA |  | KARL STORZ | 26003ARA HOPKINS RUBINA 0º 10 MM | 1201QD | 2022-06-06 | 2022-06-06 |  | 70636.59 | Edificio principal | Bloque Quirúrgico |  | ALTA | COMPRA
05157U09 | 9768223_9 | HUFA | HUFA | OPTICA |  | KARL STORZ | 26003BRA HOPKINS RUBINA 30º 10 MM | 1203G6 | 2022-06-06 | 2022-06-06 |  | 70636.59 | Edificio principal | Bloque Quirúrgico |  | ALTA | COMPRA
05158U00 | 9768282 | HUFA | HUFA | PROCESADOR DE TEJIDOS |  | THERMO SCIENTIFIC | EXCELSIOR AS | ET74982203EP | 2022-06-13 | 2022-06-13 |  | 24429 | Edificio principal | Anatomía Patológica |  | ALTA | COMPRA
05159U00 |  | HUFA | HUFA | PIPETA |  | GILSON | P-1000 | JB24490 |  |  |  | 0 | Edificio principal | Laboratorio General |  | ALTA | COMPRA
05160U00 |  | HUFA | HUFA | PIPETA |  | GILSON | DISTRIMAN | U10022J |  |  |  | 0 | Edificio principal | Laboratorio General |  | ALTA | COMPRA
05161U00 |  | HUFA | HUFA | ELECTROESTIMULADOR MUSCULAR |  | EMPI | EPIX VT | 2790961 |  |  |  | 0 | Edificio principal | Rehabilitación |  | ALTA | COMPRA
05162U00 |  | HUFA | HUFA | ELECTROESTIMULADOR MUSCULAR |  | EMPI | EPIX XL | 9098806 |  |  |  | 0 | Edificio principal | Rehabilitación |  | ALTA | COMPRA
05163U00 |  | HUFA | HUFA | ELECTROESTIMULADOR MUSCULAR |  | EMPI | DIRECT TENS | 005077 |  |  |  | 0 | Edificio principal | Rehabilitación |  | ALTA | COMPRA
05168U00 |  | HUFA | HUFA | ASPIRADOR EVACUADOR DE HUMO |  | BUFFALO FILTER | PSWTURBO AS/220 | 500159 |  |  |  | 413.04 | Edificio principal | Hospital de Día - Médico-quirúrgico |  | ALTA | COMPRA
05169U00 | 9768267 | HUFA | HUFA | TENSIOMETRO ELECTRONICO |  | WELCH ALLYN | 34XXST-2 Connex ProBP 3400 | 100026315021 | 2022-06-21 | 2022-06-21 |  | 758 | Edificio principal | Donación de Sangre |  | ALTA | COMPRA
05170U00 |  | HUFA | HUFA | ASPIRADOR EVACUADOR DE HUMO |  | BUFFALO FILTER | PSWTURBO AS/220 | 504853 |  |  |  | 413.04 | Edificio principal | Bloque Quirúrgico |  | ALTA | COMPRA
05171U00 | 9766198 | HUFA | HUFA | MONITOR MULTIPARAMETRICO |  | PHILIPS | SURESIGNS VS4 | US42765205 |  |  |  | 3085.5 | Edificio principal | Hospitalización - Bloque B, Planta 2 |  | ALTA | COMPRA
05172U00 |  | HUFA | HUFA | ESPIROMETRO |  | SCHILLER | GANSHORN SPIROSCOUT | 4201990003050 | 2022-06-28 | 2022-06-28 |  | 2566.11 | Edificio principal | Consultas Externas - Neumología |  | ALTA | COMPRA
05173U00 | 9768278 | HUFA | HUFA | INCUBADORA DE EMBRIONES |  | Vitrolife | Embryoscope ES8 | ES8.4630 | 2022-06-20 | 2022-06-20 |  | 120.879 | Edificio principal | Reproduccion humana |  | ALTA | COMPRA
05173U02 | 9768278_2 | HUFA | HUFA | IMPRESORA INCUBADORA DE EMBRIONES |  | Vitrolife | Embryoscope ES8 | FE200733 | 2022-06-20 | 2022-06-20 |  | 120.879 | Edificio principal | Reproduccion humana |  | ALTA | COMPRA
05174U00 | 9768292 | HUFA | HUFA | HOLTER PNI |  | SPACELABS | 90217A ULTRALITE | 217A-022666 | 2022-07-04 | 2022-07-04 |  | 0 | Edificio principal | Consultas Externas - Medicina Interna |  | ALTA | COMPRA
05175U00 | 9768261 | HUFA | HUFA | MONITOR MULTIPARAMETRICO |  | WELCH ALLYN | 75 WT | 100073572122 | 2022-06-30 | 2022-06-30 |  | 2350 | Edificio principal | Neonatología - HB0 |  | ALTA | COMPRA
05176U00 | 9768259 | HUFA | HUFA | MONITOR MULTIPARAMETRICO |  | WELCH ALLYN | 75 CT-2 | 100048461622 | 2022-06-30 | 2022-06-30 |  | 2350 | Edificio principal | Hospitalización - Bloque A, Planta 1 |  | ALTA | COMPRA
05177U00 | 9768260 | HUFA | HUFA | MONITOR MULTIPARAMETRICO |  | WELCH ALLYN | 75 CT-2 | 100048551622 | 2022-06-30 | 2022-06-30 |  | 2350 | Edificio principal | Urgencias |  | ALTA | COMPRA
05178U00 | 9768224 | HUFA | HUFA | TORRE FLUORESCENCIA CIRUGIA GENERAL |  | KARL STORZ | LP440 | 221481 | 2022-07-12 | 2022-07-12 |  | 70636.59 | Edificio principal | Bloque Quirúrgico |  | ALTA | COMPRA
05178U02 | 9768224_2 | HUFA | HUFA | MONITOR 32" TORRE FLUORESCENCIA CIRUGIA GENERAL |  | EIZO | TM343 | 22035012 KSE | 2022-07-12 | 2022-07-12 |  | 70636.59 | Edificio principal | Bloque Quirúrgico |  | ALTA | COMPRA
05178U03 | 9768224_03 | HUFA | HUFA | INSUFLADOR CO2 |  | KARL STORZ | ENDOFLATOR 50 UI500 | RN11958 | 2022-07-12 | 2022-07-12 |  | 70636.59 | Edificio principal | Bloque Quirúrgico |  | ALTA | COMPRA
05178U04 | 9768224_4 | HUFA | HUFA | FUENTE DE LUZ |  | KARL STORZ | POWER LED RUBINA TL400 | SN06281 | 2022-07-12 | 2022-07-12 |  | 70636.59 | Edificio principal | Bloque Quirúrgico |  | ALTA | COMPRA
05178U05 | 9768224_5 | HUFA | HUFA | PROCESADOR DE CÁMARA |  | KARL STORZ | IMAGE 1 S 4U LINK TC304 | SN866028-P | 2022-07-12 | 2022-07-12 |  | 70636.59 | Edificio principal | Bloque Quirúrgico |  | ALTA | COMPRA
05178U06 | 9768224_6 | HUFA | HUFA | MÓDULO DE IMAGEN |  | KARL STORZ | IMAGE 1 S CONNECT II TC201 | PN863461-P | 2022-07-12 | 2022-07-12 |  | 70636.59 | Edificio principal | Bloque Quirúrgico |  | ALTA | COMPRA
05178U07 | 9768224_7 | HUFA | HUFA | CAMARA ENDOSCOPIA |  | KARL STORZ | 4U RUBINA TH121 | PN051803-K | 2022-07-12 | 2022-07-12 |  | 70636.59 | Edificio principal | Bloque Quirúrgico |  | ALTA | COMPRA
05178U08 | 9768224_8 | HUFA | HUFA | OPTICA |  | KARL STORZ | 26003ARA HOPKINS RUBINA 0º 10 MM | 1201QR RETIRADA ??? | 2022-07-12 | 2022-07-12 |  | 70636.59 | Edificio principal | Bloque Quirúrgico |  | ALTA | COMPRA
05178U09 | 9768224_9 | HUFA | HUFA | OPTICA |  | KARL STORZ | 26003BRA HOPKINS RUBINA 30º 10 MM | 120183 | 2022-07-12 | 2022-07-12 |  | 70636.59 | Edificio principal | Bloque Quirúrgico |  | ALTA | COMPRA
05179U00 | 9768300 | HUFA | HUFA | BASCULA TALLIMETRO |  | KERN & SOHN | MPE250K100HM | WF21053122 | 2022-07-14 | 2022-07-14 |  | 598.95 | Edificio principal | Consultas Externas - O.R.L. |  | ALTA | COMPRA
05180U00 | 9768304 | HUFA | HUFA | DESFIBRILADOR CON MARCAPASOS |  | PHILIPS | EFFICIA DFM 100 | CN32666931 | 2022-07-28 | 2022-07-28 |  | 7904.93 | Edificio principal | Alergología |  | ALTA | COMPRA
05181U00 | 9768241 | HUFA | HUFA | CARGADOR BATERIAS TELEMETRIA |  | PHILIPS | 865220 | DE66813067 | 2022-07-28 | 2022-07-28 |  | 1811 | Edificio principal | Rehabilitación |  | ALTA | COMPRA
05183U00 | 9768303 | HUFA | HUFA | CARRO DE MANOMETRIAS |  | MEDTRONIC | FGS-4374 | MSMIL3928 | 2022-08-01 | 2022-08-01 |  | 16927.9 | Edificio principal | Hospital de Día - Medicina Interna (excepto Pac. I |  | ALTA | COMPRA
05184U00 | 9768233 | HUFA | HUFA | MONITOR MULTIPARAMETRICO |  | PHILIPS | EFFICIA CM100 | CN12020755 | 2022-09-02 | 2022-09-02 |  | 0 | Edificio principal | Reanimación |  | ALTA | COMPRA
05185U00 | 9768306 | HUFA | HUFA | FIBROSCOPIO |  | MACHIDA | ENT-30PIII | 92439 | 2022-09-05 | 2022-09-05 |  | 0 | Edificio principal | Consultas Externas - O.R.L. |  | ALTA | COMPRA
05202U00 | 9767299 | HUFA | HUFA | CAMA UCI |  | LINET | MULTICARE | 20210227277 | 2022-09-21 | 2022-09-21 |  | 0 | Edificio principal | Cuidados Críticos |  | ALTA | COMPRA
05203U00 | 9767303 | HUFA | HUFA | CAMA UCI |  | LINET | MULTICARE | 20210227281 | 2022-09-21 | 2022-09-21 |  | 0 | Edificio principal | Cuidados Críticos |  | ALTA | COMPRA
05204U00 | 9767296 | HUFA | HUFA | CAMA UCI |  | LINET | MULTICARE | 20210227274 | 2022-09-21 | 2022-09-21 |  | 0 | Edificio principal | Cuidados Críticos |  | ALTA | COMPRA
05205U00 | 9767298 | HUFA | HUFA | CAMA UCI |  | LINET | MULTICARE | 20210227276 | 2022-09-21 | 2022-09-21 |  | 0 | Edificio principal | Cuidados Críticos |  | ALTA | COMPRA
05206U00 | 9767300 | HUFA | HUFA | CAMA UCI |  | LINET | MULTICARE | 20210227278 | 2022-09-21 | 2022-09-21 |  | 0 | Edificio principal | Cuidados Críticos |  | ALTA | COMPRA
05207U00 | 9767305 | HUFA | HUFA | CAMA UCI |  | LINET | MULTICARE | 20210227283 | 2022-09-21 | 2022-09-21 |  | 0 | Edificio principal | Cuidados Críticos |  | ALTA | COMPRA
05208U00 | 9767301 | HUFA | HUFA | CAMA UCI |  | LINET | MULTICARE | 20210227279 | 2022-09-21 | 2022-09-21 |  | 0 | Edificio principal | Cuidados Críticos |  | ALTA | COMPRA
05209U00 | 9767304 | HUFA | HUFA | CAMA UCI |  | LINET | MULTICARE | 20210227282 | 2022-09-21 | 2022-09-21 |  | 0 | Edificio principal | Cuidados Críticos |  | ALTA | COMPRA
05210U00 | 9767302 | HUFA | HUFA | CAMA UCI |  | LINET | MULTICARE | 20210227280 | 2022-09-21 | 2022-09-21 |  | 0 | Edificio principal | Cuidados Críticos |  | ALTA | COMPRA
05211U00 | 9767297 | HUFA | HUFA | CAMA UCI |  | LINET | MULTICARE | 20210227275 | 2022-09-21 | 2022-09-21 |  | 0 | Edificio principal | Cuidados Críticos |  | ALTA | COMPRA
05212U00 | 9767294 | HUFA | HUFA | CAMA UCI |  | LINET | MULTICARE | 20210227272 | 2022-09-21 | 2022-09-21 |  | 0 | Edificio principal | Cuidados Críticos |  | ALTA | COMPRA
05213U00 | 9767295 | HUFA | HUFA | CAMA UCI |  | LINET | MULTICARE | 20210227273 | 2022-09-21 | 2022-09-21 |  | 0 | Edificio principal | Cuidados Críticos |  | ALTA | COMPRA
05214U00 |  | HUFA | HUFA | COLCHON ANTIESCARAS |  | LINET | VIRTUOSO | Pendiente 05214U00 | 2022-09-21 | 2022-09-21 |  | 0 | Edificio principal | Cuidados Críticos |  | ALTA | COMPRA
05215U00 |  | HUFA | HUFA | COLCHON ANTIESCARAS |  | LINET | VIRTUOSO | Pendiente 05215U00 | 2022-09-21 | 2022-09-21 |  | 0 | Edificio principal | Cuidados Críticos |  | ALTA | COMPRA
05216U00 |  | HUFA | HUFA | COLCHON ANTIESCARAS |  | LINET | VIRTUOSO | Pendiente 05216U00 | 2022-09-21 | 2022-09-21 |  | 0 | Edificio principal | Cuidados Críticos |  | ALTA | COMPRA
05217U00 |  | HUFA | HUFA | COLCHON ANTIESCARAS |  | LINET | VIRTUOSO | Pendiente 05217U00 | 2022-09-21 | 2022-09-21 |  | 0 | Edificio principal | Cuidados Críticos |  | ALTA | COMPRA
05218U00 |  | HUFA | HUFA | COLCHON ANTIESCARAS |  | LINET | VIRTUOSO | 20220233948 | 2022-09-21 | 2022-09-21 |  | 0 | Edificio principal | Cuidados Críticos |  | ALTA | COMPRA
05219U00 |  | HUFA | HUFA | COLCHON ANTIESCARAS |  | LINET | VIRTUOSO | 20220233945 | 2022-09-21 | 2022-09-21 |  | 0 | Edificio principal | Cuidados Críticos |  | ALTA | COMPRA
05220U00 |  | HUFA | HUFA | PIPETA P1000 |  | GILSON | P-1000 | U62320C |  |  |  | 0 | Edificio principal | Laboratorio General |  | ALTA | COMPRA
05221U00 |  | HUFA | HUFA | PIPETA P1000 |  | GILSON | P-10 | P59607C |  |  |  | 0 | Edificio principal | Laboratorio General |  | ALTA | COMPRA
05222U00 |  | HUFA | HUFA | BOMBA VOLUMETRICA |  | ALARIS | GP PLUS | 200001739 |  |  |  | 0 | Edificio principal | Dirección de Operaciones |  | ALTA | COMPRA
05223U00 | 9768264 | HUFA | HUFA | TENSIOMETRO ELECTRONICO |  | WELCH ALLYN | 34XXST-2 Connex ProBP 3400 | 100002650222 | 2022-09-28 | 2022-09-28 |  | 758 | Edificio principal | Consultas Externas - Pediatría |  | ALTA | COMPRA
05224U00 | 9768265 | HUFA | HUFA | TENSIOMETRO ELECTRONICO |  | WELCH ALLYN | 34XXST-2 Connex ProBP 3400 | 100002700222 | 2022-09-28 | 2022-09-28 |  | 758 | Edificio principal | Consultas Externas - Pediatría |  | ALTA | COMPRA
05225U00 | 9768266 | HUFA | HUFA | TENSIOMETRO ELECTRONICO |  | WELCH ALLYN | 34XXST-2 Connex ProBP 3400 | 100002800222 | 2022-09-28 | 2022-09-28 |  | 758 | Edificio principal | Hospitalización - Bloque A, Planta 0 |  | ALTA | COMPRA
05226U00 |  | HUFA | HUFA | OPTICA |  | KARL STORZ | HOPKINS RUBINA 0º 10MM | 12021U | 2022-09-28 | 2022-09-28 |  | 0 | Edificio principal | Bloque Quirúrgico |  | ALTA | COMPRA
05227U00 |  | HUFA | HUFA | OPTICA |  | KARL STORZ | HOPKINS RUBINA 0º 10MM | 1201Z2 | 2022-09-28 | 2022-09-28 |  | 0 | Edificio principal | Bloque Quirúrgico |  | ALTA | COMPRA
05228U00 |  | HUFA | HUFA | OPTICA |  | KARL STORZ | HOPKINS RUBINA 0º 5MM | 12018D | 2022-09-28 | 2022-09-28 |  | 0 | Edificio principal | Bloque Quirúrgico |  | ALTA | COMPRA
05229U00 | 9768225 | HUFA | HUFA | TORRE FLUORESCENCIA GINECOLOGIA |  | KARL STORZ | LP440 | 221506 | 2022-09-28 | 2022-09-28 |  | 74314.29 | Edificio principal | Bloque Quirúrgico |  | ALTA | COMPRA
05229U02 |  | HUFA | HUFA | MONITOR 32'' TORRE FLUORESCENCIA GINECOLOGIA |  | EIZO | TM343 | 23390042KSE | 2022-09-28 | 2022-09-28 |  | 0 | Edificio principal | Bloque Quirúrgico |  | ALTA | COMPRA
05229U03 |  | HUFA | HUFA | MODULO DE IMAGEN |  | KARL STORZ | IMAGE 1 S CONNECT II TC201 | SN865206-P | 2022-09-28 | 2022-09-28 |  | 0 | Edificio principal | Bloque Quirúrgico |  | ALTA | COMPRA
05229U04 |  | HUFA | HUFA | FUENTE DE LUZ |  | KARL STORZ | POWER LED RUBINA TL400 | PN05839 | 2022-09-28 | 2022-09-28 |  | 0 | Edificio principal | Bloque Quirúrgico |  | ALTA | COMPRA
05229U05 |  | HUFA | HUFA | INSUFLADOR CO2 |  | KARL STORZ | ENDOFLATOR 50 UI500 | PN11799 | 2022-09-28 | 2022-09-28 |  | 0 | Edificio principal | Bloque Quirúrgico |  | ALTA | COMPRA
05229U06 |  | HUFA | HUFA | CAMARA ENDOSCOPIA |  | KARL STORZ | 4U RUBINA TH121 | UN056363-K | 2022-09-28 | 2022-09-28 |  | 0 | Edificio principal | Bloque Quirúrgico |  | ALTA | COMPRA
05229U07 |  | HUFA | HUFA | PROCESADOR DE CAMARA |  | KARL STORZ | TC304 | 866020-P | 2022-09-28 | 2022-09-28 |  | 0 | Edificio principal | Bloque Quirúrgico |  | ALTA | COMPRA
05230U00 | 9768226 | HUFA | HUFA | TORRE FLUORESCENCIA OTORRINO |  | KARL STORZ | LP440 | R185758 | 2022-09-28 | 2022-09-28 |  | 65370.48 | Edificio principal | Bloque Quirúrgico |  | ALTA | COMPRA
05230U02 |  | HUFA | HUFA | MONITOR 32'' TORRE FLUORESCENCIA OTORRINO |  | EIZO | TM343 | 23234042KSE | 2022-09-29 | 2022-09-29 |  | 0 | Edificio principal | Bloque Quirúrgico |  | ALTA | COMPRA
05230U03 |  | HUFA | HUFA | MÓDULO DE IMAGEN |  | KARL STORZ | IMAGE 1 S CONNECT II TC201 | PN864061-P | 2022-09-29 | 2022-09-29 |  | 0 | Edificio principal | Bloque Quirúrgico |  | ALTA | COMPRA
05230U04 |  | HUFA | HUFA | FUENTE DE LUZ |  | KARL STORZ | POWER LED RUBINA TL400 | SN06189 | 2022-09-29 | 2022-09-29 |  | 0 | Edificio principal | Bloque Quirúrgico |  | ALTA | COMPRA
05230U05 |  | HUFA | HUFA | CAMARA ENDOSCOPIA |  | KARL STORZ | 4U RUBINA TH121 | UNO56524-K | 2022-09-29 | 2022-09-29 |  | 0 | Edificio principal | Bloque Quirúrgico |  | ALTA | COMPRA
05230U06 |  | HUFA | HUFA | PROCESADOR DE CÁMARA |  | KARL STORZ | TC304 | TN866500-P | 2022-09-29 | 2022-09-29 |  | 0 | Edificio principal | Bloque Quirúrgico |  | ALTA | COMPRA
05231U00 |  | HUFA | HUFA | RINO-LARINGOSCOPIO |  | KARL STORZ | 11101RPK2 | A00BKF | 2022-09-29 | 2022-09-29 |  | 0 | Edificio principal | Bloque Quirúrgico |  | ALTA | COMPRA
05232U00 |  | HUFA | HUFA | OPTICA |  | KARL STORZ | HOPKINS 30º 4MM | 120FEZ | 2022-09-29 | 2022-09-29 |  | 0 | Edificio principal | Bloque Quirúrgico |  | ALTA | COMPRA
05233U00 |  | HUFA | HUFA | OPTICA |  | KARL STORZ | HOPKINS 0º 4MM | 120B5P | 2022-09-29 | 2022-09-29 |  | 0 | Edificio principal | Bloque Quirúrgico |  | ALTA | COMPRA
05234U00 |  | HUFA | HUFA | PULSIOXIMETRO |  | NONIN | 7500 | 500804084 |  |  |  | 0 | Edificio principal | Consultas Externas - Alergología |  | ALTA | COMPRA
05235U00 |  | HUFA | HUFA | PULSIOXIMETRO |  | MASIMO | Rad-97 | 3000035835 |  |  |  | 0 | Edificio principal | Neonatología |  | ALTA | COMPRA
05237U00 |  | HUFA | HUFA | PULSIOXIMETRO |  | MASIMO | Rad-97 | 3000035890 |  |  |  | 0 | Edificio principal | Urgencias de Pediatría |  | ALTA | COMPRA
05238U00 |  | HUFA | HUFA | PULSIOXIMETRO |  | MASIMO | Radical 7 | 280824 |  |  |  | 0 | Edificio principal | Bloque Obstétrico |  | ALTA | COMPRA
05239U00 |  | HUFA | HUFA | PULSIOXIMETRO |  | MASIMO | Radical 7 | 288910 |  |  |  | 0 | Edificio principal | Bloque Obstétrico |  | ALTA | COMPRA
05240U00 |  | HUFA | HUFA | PULSIOXIMETRO |  | COVIDIEN | PM100N | MBB1610476 |  |  |  | 0 | Edificio principal | Neonatología - HB0 |  | ALTA | COMPRA
05241U00 |  | HUFA | HUFA | PULSIOXIMETRO |  | COVIDIEN | PM100N | MBB1600971 |  |  |  | 0 | Edificio principal | Hospitalización - Bloque A, Planta 0 |  | ALTA | COMPRA
05242U00 |  | HUFA | HUFA | PULSIOXIMETRO |  | COVIDIEN | PM100N | MBB1803225 |  |  |  | 0 | Edificio principal | Urgencias de Pediatría |  | ALTA | COMPRA
05243U00 |  | HUFA | HUFA | PULSIOXIMETRO |  | COVIDIEN | PM100N | MBB2105738 |  |  |  | 0 | Edificio principal | Urgencias |  | ALTA | COMPRA
05244U00 | 9768242 | HUFA | HUFA | CAMA PARTOS |  | HILL-ROM | AFFINITY 4 | X124AA3803 | 2022-10-05 | 2022-10-05 |  | 15125 | Edificio principal | Bloque Obstétrico |  | ALTA | COMPRA
05245U00 | 9768367 | HUFA | HUFA | HOLTER PNI |  | SPACELABS | MSL-90217A-1 | 217A-023612 | 2022-10-14 | 2022-10-14 |  | 0 | Edificio principal | Consultas Externas - Medicina Interna |  | ALTA | COMPRA
05246U00 | 9768368 | HUFA | HUFA | HOLTER PNI |  | SPACELABS | MSL-90217A-1 | 217A-023613 | 2022-10-14 | 2022-10-14 |  | 0 | Edificio principal | Consultas Externas - Medicina Interna |  | ALTA | COMPRA
05247U00 | 9768369 | HUFA | HUFA | HOLTER PNI |  | SPACELABS | MSL-90217A-1 | 217A-023614 | 2022-10-14 | 2022-10-14 |  | 0 | Edificio principal | Consultas Externas - Medicina Interna |  | ALTA | COMPRA
05248U00 | 9768400 | HUFA | HUFA | INVERSOR MICROSCOPIO |  | ZEISS |  | 54302 5341 3111 | 2022-10-14 | 2022-10-14 |  | 8136.04 | Edificio principal | Bloque Quirúrgico |  | ALTA | COMPRA
05249U00 | 9768253 | HUFA | HUFA | ESTACION DE TRABAJO MOVIL PENDIENTE PACO |  | DEXTRO | VX 35 WORKSTATION | 22-025753 | 2022-10-21 | 2022-10-21 |  | 6785.68 | Edificio principal | Pool administ. - Dirección de Operaciones |  | ALTA | COMPRA
05250U00 | 9768254 | HUFA | HUFA | ESTACION DE TRABAJO MOVIL PENDIENTE PACO |  | DEXTRO | VX 35 WORKSTATION | 22-025754 | 2022-10-21 | 2022-10-21 |  | 6785.68 | Edificio principal | Pool administ. - Dirección de Operaciones |  | ALTA | COMPRA
05255U00 | 9768405 | HUFA | HUFA | CAMILLA EXPLORACION GINECOLOGICA |  | INMOCLINC | 14666 | 3601022 | 2022-10-25 | 2022-10-25 |  | 3704.32 | Edificio principal | Reproduccion humana |  | ALTA | COMPRA
05258U00 |  | HUFA | HUFA | BOMBA VOLUMETRICA |  | ALARIS | VP PLUS | 570007057 |  |  |  | 0 | Edificio principal | Hospitalización A1 Control 2 |  | ALTA | COMPRA
05259U00 |  | HUFA | HUFA | ELECTROESTIMULADOR MUSCULAR |  | VERITY MEDICAL | NEUROTRAC IFC REHAB | 000337 |  |  |  | 0 | Edificio principal | Rehabilitación |  | ALTA | COMPRA
05263U00 |  | HUFA | HUFA | ROBOT DE ALMACENAMIENTO Y DISPENSACIÓN |  | BECTON DICKINSON | ROWA VMAX 160 | S13877 | 2022-11-02 | 2022-11-02 |  | 0 | Edificio principal | Farmacia Hospitalaria |  | ALTA | COMPRA
05264U00 | 9768238 | HUFA | HUFA | ELECTROCARDIOGRAFO |  | PHILIPS | PAGE WRITER TC20 | CN92224248 | 2022-12-12 | 2022-12-12 |  | 4656 | Edificio principal | Hospitalización - Bloque A, Planta 1 |  | ALTA | COMPRA
05265U00 | 9768239 | HUFA | HUFA | ELECTROCARDIOGRAFO |  | PHILIPS | PAGE WRITER TC20 | CN92224249 | 2022-12-12 | 2022-12-12 |  | 4656 | Edificio principal | Hospital de Día - Médico-quirúrgico |  | ALTA | COMPRA
05266U00 | 9768240 | HUFA | HUFA | ELECTROCARDIOGRAFO |  | PHILIPS | PAGE WRITER TC20 | CN92224250 | 2022-12-12 | 2022-12-12 |  | 4656 | Edificio principal | Urgencias |  | ALTA | COMPRA
05267U00 | 9768404 | HUFA | HUFA | CUNA TERMICA |  | GE HEALTHCARE | PANDA IRES WARMER | PBWB71494 |  |  |  | 0 | Edificio principal | Bloque Obstétrico |  | ALTA | COMPRA
05268U00 | 9768406 | HUFA | HUFA | CARRO TRANSPORTE |  | GE HEALTHCARE | GIRAFFE SHUTTLE | GSHY70102 | 2023-01-04 | 2023-01-04 |  | 0 | Edificio principal | Neonatología - HB0 |  | ALTA | COMPRA
05273U00 | 9768407 | HUFA | HUFA | MICROSCOPIO |  | LEICA | DM2000 | 584592 | 2022-12-22 | 2022-12-22 |  | 0 | Edificio principal | Laboratorio General |  | ALTA | COMPRA
05274U00 | 9768408 | HUFA | HUFA | MICROSCOPIO |  | LEICA | DM2000 | 584593 | 2022-12-22 | 2022-12-22 |  | 0 | Edificio principal | Laboratorio General |  | ALTA | COMPRA
05276U00 | 9768447 | HUFA | HUFA | BASCULA |  | KERN & SOHN | MPE250K100HM | WF22007560 | 2022-12-28 | 2022-12-28 |  | 598.95 | Edificio principal | Radiodiagnóstico |  | ALTA | COMPRA
05277U00 | 9767269 | HUFA | HUFA | LASER CO2 |  | LUMENIS | ACUPULSE CO2 | 30121 | 2021-11-03 | 2021-11-03 |  | 116402 | Edificio principal | Bloque Quirúrgico |  | ALTA | COMPRA
05278U00 |  | HUFA | HUFA | OPTICA HOPKINS 30º 4mm 30cm |  | KARL STORZ | 27005BA | 125TYS | 2023-01-16 | 2023-01-16 |  | 1332.94 | Edificio principal | Bloque Quirúrgico |  | ALTA | COMPRA
05281U00 |  | HUFA | HUFA | BASCULA TALLIMETRO |  | SECA | 704 | 10000000385341 | 2023-01-27 | 2023-01-27 |  | 0 | Edificio principal | Diálisis |  | ALTA | COMPRA
05289U00 |  | HUFA | HUFA | OPTICA 4mm 0º |  | OLYMPUS | WA96200A | 800887 | 2023-02-06 | 2023-02-06 |  | 0 | Edificio principal | Quirófanos - O.R.L. |  | ALTA | COMPRA
05290U00 |  | HUFA | HUFA | OPTICA 4mm 30º |  | OLYMPUS | WA96201A | 800651 | 2023-02-06 | 2023-02-06 |  | 0 | Edificio principal | Quirófanos - O.R.L. |  | ALTA | COMPRA
05291U00 |  | HUFA | HUFA | MONITOR MULTIPARAMETRICO |  | WELCH ALLYN | 75 WT | 211000557445 |  |  |  | 2350 | Edificio principal | Neonatología - HB0 |  | ALTA | COMPRA
05292U00 |  | HUFA | HUFA | PULSIOXIMETRO |  | COVIDIEN | PM100N | MBB1610478 |  |  |  | 0 | Edificio principal | Hospitalización - Bloque B, Planta 1 |  | ALTA | COMPRA
05293U00 | 9768471 | HUFA | HUFA | BOMBA INFUSION |  | BECTON DICKINSON | NEXUS ALARIS PLUS PK | 510004500 | 2023-02-14 | 2023-02-14 |  | 2111.45 | Edificio principal | Anestesia - Bloque Quirúrgico |  | ALTA | COMPRA
05294U00 | 9768472 | HUFA | HUFA | BOMBA INFUSION |  | BECTON DICKINSON | NEXUS ALARIS PLUS PK | 510004502 | 2023-02-14 | 2023-02-14 |  | 2111.45 | Edificio principal | Anestesia - Bloque Quirúrgico |  | ALTA | COMPRA
05295U00 | 9768473 | HUFA | HUFA | BOMBA INFUSION |  | BECTON DICKINSON | NEXUS ALARIS PLUS PK | 510004503 | 2023-02-14 | 2023-02-14 |  | 2111.45 | Edificio principal | Anestesia - Bloque Quirúrgico |  | ALTA | COMPRA
05296U00 | 9768474 | HUFA | HUFA | BOMBA INFUSION |  | BECTON DICKINSON | NEXUS ALARIS PLUS PK | 510004504 | 2023-02-14 | 2023-02-14 |  | 2111.45 | Edificio principal | Anestesia - Bloque Quirúrgico |  | ALTA | COMPRA
05297U00 | 9768475 | HUFA | HUFA | BOMBA INFUSION |  | BECTON DICKINSON | NEXUS ALARIS PLUS PK | 510004505 | 2023-02-14 | 2023-02-14 |  | 2111.45 | Edificio principal | Anestesia - Bloque Quirúrgico |  | ALTA | COMPRA
05298U00 | 9768476 | HUFA | HUFA | BOMBA INFUSION |  | BECTON DICKINSON | NEXUS ALARIS PLUS PK | 510004506 | 2023-02-14 | 2023-02-14 |  | 2111.45 | Edificio principal | Anestesia - Bloque Quirúrgico |  | ALTA | COMPRA
05299U00 | 9768477 | HUFA | HUFA | BOMBA INFUSION |  | BECTON DICKINSON | NEXUS ALARIS PLUS PK | 510004507 | 2023-02-14 | 2023-02-14 |  | 2111.45 | Edificio principal | Anestesia - Bloque Quirúrgico |  | ALTA | COMPRA
05300U00 | 9768478 | HUFA | HUFA | BOMBA INFUSION |  | BECTON DICKINSON | NEXUS ALARIS PLUS PK | 510004508 | 2023-02-14 | 2023-02-14 |  | 2111.45 | Edificio principal | Anestesia - Bloque Quirúrgico |  | ALTA | COMPRA
05301U00 |  | HUFA | HUFA | MONITOR TRANSPORTE |  | PHILIPS | INTELLIVUE X2 | DE95038053 |  |  |  | 0 | Edificio principal | Cuidados Críticos |  | ALTA | COMPRA
05303U00 | 9768498 | HUFA | HUFA | ANGIOGRAFO OCULAR |  | CARL ZEISS | CLARUS 700 | CL700-73696 | 2023-03-01 | 2023-03-01 |  | 113498 | Edificio principal | Consultas Externas - Oftalmología |  | ALTA | COMPRA
05304U00 | 9768496 | HUFA | HUFA | UROFLUJOMETRO INALAMBRICO |  | LABORIE | FLOWMASTER | 22357218 | 2023-03-09 | 2023-03-09 |  | 0 | Edificio principal | Consultas Externas - Urología |  | ALTA | COMPRA
05305U00 | 9768497 | HUFA | HUFA | UROFLUJOMETRO INALAMBRICO |  | LABORIE | FLOWMASTER | 22357224 | 2023-03-09 | 2023-03-09 |  | 0 | Edificio principal | Consultas Externas - Urología |  | ALTA | COMPRA
05307U00 | 9768503 | HUFA | HUFA | HOLTER PNI |  | SPACELABS | MSL-90217A-1 | 217A-024061 | 2023-03-13 | 2023-03-13 |  | 1796 | Edificio principal | Consultas Externas - Medicina Interna |  | ALTA | COMPRA
05308U00 | 9768504 | HUFA | HUFA | HOLTER PNI |  | SPACELABS | MSL-90217A-1 | 217A-024062 | 2023-03-13 | 2023-03-13 |  | 1796 | Edificio principal | Consultas Externas - Medicina Interna |  | ALTA | COMPRA
05309U00 |  | HUFA | HUFA | OPTICA HISTEROSCOPIO HD |  | R.WOLF | 8974.402 | 1100902529 | 2022-10-21 | 2022-10-21 |  | 2296.88 | Edificio principal | Consultas Externas - Ginecología |  | ALTA | COMPRA
05310U00 |  | HUFA | HUFA | OPTICA HISTEROSCOPIO HD |  | R.WOLF | 8974.402 | 1100902525 | 2022-09-29 | 2022-09-29 |  | 2296.88 | Edificio principal | Consultas Externas - Ginecología |  | ALTA | COMPRA
05311U00 |  | HUFA | HUFA | OPTICA HISTEROSCOPIO HD |  | R.WOLF | 8974.402 | 1100909201 | 2022-12-13 | 2022-12-13 |  | 2392.88 | Edificio principal | Consultas Externas - Ginecología |  | ALTA | COMPRA
05312U00 |  | HUFA | HUFA | OPTICA HISTEROSCOPIO HD |  | R.WOLF | 8974.402 | 1100908919 | 2022-11-21 | 2022-11-21 |  | 2296.88 | Edificio principal | Consultas Externas - Ginecología |  | ALTA | COMPRA
05313U00 |  | HUFA | HUFA | PIPETA RANGO VOLUMEN 1000 |  | BIOHIT | 1000 | 38583871 |  |  |  | 0 | Edificio principal | Laboratorio General |  | ALTA | COMPRA
05314U00 |  | HUFA | HUFA | PIPETA RANGO VOLUMEN 1000 |  | BIOHIT | 1000 | 38381860 |  |  |  | 0 | Edificio principal | Laboratorio General |  | ALTA | COMPRA
05315U00 |  | HUFA | HUFA | PIPETA RANGO VOLUMEN 20 |  | BIOHIT | 20 | 39489650 |  |  |  | 0 | Edificio principal | Laboratorio General |  | ALTA | COMPRA
05316U00 |  | HUFA | HUFA | PIPETA RANGO VOLUMEN 200 |  | BIOHIT | 200 | 18109906 |  |  |  | 0 | Edificio principal | Laboratorio General |  | ALTA | COMPRA
05317U00 |  | HUFA | HUFA | ELECTROESTIMULADOR - TENS BIMODAL |  | PRIM | PS2 | A3R262100909 |  |  |  | 0 | Edificio principal | Rehabilitación |  | ALTA | COMPRA
05318U00 |  | HUFA | HUFA | ELECTROESTIMULADOR MUSCULAR |  | INTELECT | IF-4000 | B152992 |  |  |  | 0 | Edificio principal | Salas de tratamiento |  | ALTA | COMPRA
05319U00 |  | HUFA | HUFA | ELECTROESTIMULADOR MUSCULAR |  | INTELECT | IF-4000 | A316099 |  |  |  | 0 | Edificio principal | Salas de tratamiento |  | ALTA | COMPRA
05320U00 | 9768505_1 | HUFA | HUFA | MICROSCOPIO TRIOCULAR |  | NIKON | ECLIPSE Ci-L | 87740 | 2023-04-26 | 2023-04-26 |  | 4003.82 | Edificio principal | Reproduccion humana |  | ALTA | COMPRA
05320U02 | 9768505_2 | HUFA | HUFA | CAMARA |  | MOTIC | MOTICAM 4000 | D4220027698 | 2023-04-26 | 2023-04-26 |  | 0 | Edificio principal | Apoyo - Área Laboratorio |  | ALTA | COMPRA
05320U03 | 9768505_3 | HUFA | HUFA | MONITOR |  | SAMSUNG | LS24C310EAUXEN | 5MWCH9DW109430 | 2023-04-26 | 2023-04-26 |  | 0 | Edificio principal | Apoyo - Área Laboratorio |  | ALTA | COMPRA
05321U00 | 9768634 | HUFA | HUFA | BASCULA TALLIMETRO |  | KERN & SOHN | MPE250K100HM | WF21049757 | 2023-05-05 | 2023-05-05 |  | 598.95 | Edificio principal | Neumología |  | ALTA | COMPRA
05322U00 | 9768558 | HUFA | HUFA | BASCULA TALLIMETRO |  | KERN & SOHN | MPE250K100HM | WF22007484 | 2023-05-05 | 2023-05-05 |  | 598.95 | Edificio principal | Consultas Externas - Pediatría |  | ALTA | COMPRA
05324U00 | 9768563 | HUFA | HUFA | MONITOR MULTIPARAMETRICO |  | WELCH ALLYN | 75 CT-2 | 100017530222 | 2023-05-05 | 2023-05-05 |  | 2350 | Edificio principal | Hospital de Día - Médico-quirúrgico |  | ALTA | COMPRA
05325U00 | 9768561 | HUFA | HUFA | MONITOR MULTIPARAMETRICO |  | WELCH ALLYN | 75 CT-2 | 100021950423 | 2023-05-05 | 2023-05-05 |  | 2350 | Edificio principal | Urgencias de Pediatría |  | ALTA | COMPRA
05326U00 | 9768562 | HUFA | HUFA | MONITOR MULTIPARAMETRICO |  | WELCH ALLYN | 75 CT-2 | 100022000423 | 2023-05-05 | 2023-05-05 |  | 2350 | Edificio principal | Urgencias |  | ALTA | COMPRA
05327U00 | 9768632 | HUFA | HUFA | TENSIOMETRO ELECTRONICO |  | WELCH ALLYN | PRO BP 2000 | BA833021900125D | 2023-05-05 | 2023-05-05 |  | 171.82 | Edificio principal | Consultas Externas |  | ALTA | COMPRA
05329U00 | 9768560 | HUFA | HUFA | BASCULA SILLA DE RUEDAS |  | KERN & SOHN | MCC 250K100NM | WF22005286 | 2023-05-25 | 2023-05-25 |  | 1512.5 | Edificio principal | Hospitalización - Bloque B, Planta 1 |  | ALTA | COMPRA
05330U00 | 9768569 | HUFA | HUFA | TENSIOMETRO ELECTRONICO |  | WELCH ALLYN | 34XXST-2 Connex ProBP 3400 | 100042621523 | 2023-05-25 | 2023-05-25 |  | 989.78 | Edificio principal | Medicina Interna |  | ALTA | COMPRA
05331U00 |  | HUFA | HUFA | ELECTROESTIMULADOR MUSCULAR |  | APEX | TS-121100 | B420319 |  |  |  | 0 | Edificio principal | Rehabilitación |  | ALTA | COMPRA
05333U00 |  | HUFA | HUFA | LASER CO2 |  | LUMENIS | SHARPLAN ACUSPOT 712L | 19/0532065 |  |  |  | 0 | Edificio principal | Bloque Quirúrgico |  | ALTA | COMPRA
05334U00 | 9768691 | HUFA | HUFA | BOMBA DE IRRIGACIÓN |  | WORLD OF MEDECINE | PUMP WOMO/PM304-N01 | 2206CE1024 | 2023-05-31 | 2023-05-31 |  | 0 | Edificio principal | Bloque Quirúrgico |  | ALTA | COMPRA
05335U00 |  | HUFA | HUFA | ELECTROESTIMULADOR MUSCULAR |  | EMPI | DIRECT TENS | 019082 |  |  |  | 0 | Edificio principal | Rehabilitación |  | ALTA | COMPRA
05336U00 |  | HUFA | HUFA | ELECTROESTIMULADOR MUSCULAR |  | EMPI | DIRECT TENS | 033901 |  |  |  | 0 | Edificio principal | Rehabilitación |  | ALTA | COMPRA
05342U00 |  | HUFA | HUFA | PIPETA RANGO VOLUMEN 200ml |  | VWR | BIBBYJET PRO | 06H32049 |  |  |  | 0 | Edificio principal | Laboratorio General |  | ALTA | COMPRA
05343U00 |  | HUFA | HUFA | BAÑO ULTRASONIDOS |  | BANDELIN | SONOREX DIGITEC | 323100144948010 |  |  |  | 0 | Edificio principal | Esterilización |  | ALTA | COMPRA
05344U00 |  | HUFA | HUFA | CABEZAL DE ANCLAJE RAPIDO |  | CONMED LINVATEC | PRO6128 | LAA12889 | 2023-05-11 | 2023-05-11 |  | 0 | Edificio principal | Bloque Quirúrgico |  | ALTA | COMPRA
05350U00 |  | HUFA | HUFA | CALENTADOR |  | FRESENIUS | MEDI CAL E | 0705037 |  |  |  | 0 | Edificio principal | Dialisis domiciliaria y DPAC |  | ALTA | COMPRA
05351U00 | 9763799_02 | HUFA | HUFA | MONITOR MULTIPARAMETRICO |  | WELCH ALLYN | 75 WT | 100055714415 |  |  |  | 3254.9 | Edificio principal | Obstetricia |  | ALTA | COMPRA
05354U00 |  | HUFA | HUFA | CABEZAL DE ANCLAJE RAPIDO |  | CONMED LINVATEC | PRO6228 | LAA18656 | 2023-07-10 | 2023-07-10 |  | 0 | Edificio principal | Bloque Quirúrgico |  | ALTA | COMPRA
05355U00 |  | HUFA | HUFA | CABEZAL DE ANCLAJE RAPIDO |  | CONMED LINVATEC | PRO6228 | LAA18612 | 2023-07-10 | 2023-07-10 |  | 0 | Edificio principal | Bloque Quirúrgico |  | ALTA | COMPRA
05356U00 | 9768690_1 | HUFA | HUFA | TORRE HISTEROSCOPIA PARA GINECOLOGÍA |  | KARL STORZ | LP440 | 231683 | 2023-07-12 | 2023-07-12 |  | 192558.95 | Edificio principal | Bloque Quirúrgico |  | ALTA | COMPRA
05356U02 | 9768690_2 | HUFA | HUFA | MONITOR FULL HD 27" |  | KARL STORZ | EX2721 | 31629013 | 2023-07-12 | 2023-07-12 |  | 192558.95 | Edificio principal | Bloque Quirúrgico |  | ALTA | COMPRA
05356U03 | 9768690_3 | HUFA | HUFA | ELECTROBISTURI - GENERADOR DE ALTA FRECUENCIA |  | KARL STORZ | UH400E | 40108169 | 2023-07-12 | 2023-07-12 |  | 192558.95 | Edificio principal | Bloque Quirúrgico |  | ALTA | COMPRA
05356U04 | 9768690_4 | HUFA | HUFA | PEDAL ELECTROBISTURI - GENERADOR DE ALTA FRECUENCIA |  | KARL STORZ | UF902 | RM08038 | 2023-07-12 | 2023-07-12 |  | 192558.95 | Edificio principal | Bloque Quirúrgico |  | ALTA | COMPRA
05356U05 | 9768690_5 | HUFA | HUFA | PROCESADOR DE CÁMARA |  | KARL STORZ | TELECAM C3 TC 100 | RM878130-P | 2023-07-12 | 2023-07-12 |  | 192558.95 | Edificio principal | Bloque Quirúrgico |  | ALTA | COMPRA
05356U06 | 9768690_6 | HUFA | HUFA | FUENTE DE LUZ |  | KARL STORZ | POWER LED 175 - 201614 20 | OM25020 | 2023-07-12 | 2023-07-12 |  | 192558.95 | Edificio principal | Bloque Quirúrgico |  | ALTA | COMPRA
05356U07 | 9768690_7 | HUFA | HUFA | CABEZAL DE CAMARA |  | KARL STORZ | IMAGE1 HD TH110 | TM073983-K | 2023-07-12 | 2023-07-12 |  | 192558.95 | Edificio principal | Bloque Quirúrgico |  | ALTA | COMPRA
05357U00 | 9768690_8 | HUFA | HUFA | OPTICA HOPKINS 30º 4mm 30cm |  | KARL STORZ | 27005BA | 1260MY | 2023-07-12 | 2023-07-12 |  | 1332.94 | Edificio principal | Bloque Quirúrgico |  | ALTA | COMPRA
05358U00 | 9768690_9 | HUFA | HUFA | OPTICA HOPKINS 0º 2,9mm 30cm |  | KARL STORZ | 26120AA | 1201LF | 2023-07-12 | 2023-07-12 |  | 1332.94 | Edificio principal | Bloque Quirúrgico |  | ALTA | COMPRA
05359U00 | 9768690_10 | HUFA | HUFA | OPTICA HOPKINS 30º 2,9mm 30cm |  | KARL STORZ | 26120BA | 121G57 | 2023-07-12 | 2023-07-12 |  | 1332.94 | Edificio principal | Bloque Quirúrgico |  | ALTA | COMPRA
05360U00 | 9768690_11 | HUFA | HUFA | OPTICA HOPKINS 30º 2,9mm 30cm |  | KARL STORZ | 26120BA | 1212CN | 2023-07-12 | 2023-07-12 |  | 1332.94 | Edificio principal | Bloque Quirúrgico |  | ALTA | COMPRA
05361U00 | 9768690_12 | HUFA | HUFA | OPTICA HOPKINS 30º 4mm 30cm |  | KARL STORZ | 27005BA | 1254K2 | 2023-07-12 | 2023-07-12 |  | 1332.94 | Edificio principal | Bloque Quirúrgico |  | ALTA | COMPRA
05366U00 |  | HUFA | HUFA | PULSIOXIMETRO |  | COVIDIEN | PM100N | MBB1610475 |  |  |  | 0 | Edificio principal | Hospital de Día - Médico-quirúrgico |  | ALTA | COMPRA
05367U00 |  | HUFA | HUFA | PULSIOXIMETRO |  | MASIMO | Rad-97 | 3000035515 |  |  |  | 0 | Edificio principal | Neonatología |  | ALTA | COMPRA
05368U00 |  | HUFA | HUFA | MESA QUIRURGICA |  | GETINGE | OTESUS | 08327 |  |  |  | 0 | Edificio principal | Bloque Obstétrico |  | ALTA | COMPRA
05368U02 |  | HUFA | HUFA | MANDO MESA QUIRURGICA |  | MAQUET | 1160.90A0 | 01227 |  |  |  | 0 | Edificio principal | Bloque Obstétrico |  | ALTA | COMPRA
05369U00 |  | HUFA | HUFA | LAMPARA QUIRURGICA |  | MAQUET | VOLISTA | 590012 |  |  |  | 0 | Edificio principal | Bloque Obstétrico |  | ALTA | COMPRA
05370U00 |  | HUFA | HUFA | LAMPARA QUIRURGICA |  | MAQUET | VOLISTA | 590013 |  |  |  | 0 | Edificio principal | Bloque Obstétrico |  | ALTA | COMPRA
05371U00 | 9768514 | HUFA | HUFA | CELDA PLOMADA DISPENSACION FDG |  | RADIOMETER | TCM400 | PendPaco | 2023-07-26 | 2023-07-26 |  | 43076 | Edificio principal | Consultas Externas - Cirugía Vascular |  | ALTA | COMPRA
05372U00 | 9768515_1 | HUFA | HUFA | CONSOLA ACTIVÍMETRO DE ALTAS PRESTACIONES |  | CAPINTEC | CRC-55t PET | 571253H | 2023-07-26 | 2023-07-26 |  | 14278 | Edificio principal | Consultas Externas - Cirugía Vascular |  | ALTA | COMPRA
05372U02 | 9768515_2 | HUFA | HUFA | CAMARA DE IONIZACIÓN PARA ACTIVÍMETRO |  | CAPINTEC | CRC-PET | 571253H | 2023-07-26 | 2023-07-26 |  | 14278 | Edificio principal | Consultas Externas - Cirugía Vascular |  | ALTA | COMPRA
05373U00 |  | HUFA | HUFA | ELECTROCARDIOGRAFO |  | PHILIPS | PAGE WRITER TC20 | CNO1407033 |  |  |  | 0 | Edificio principal | Consultas Externas - Pediatría |  | ALTA | COMPRA
05377U00 |  | HUFA | HUFA | MESA QUIRURGICA |  | MAQUET | OTESUS | 00932 |  |  |  | 0 | Edificio principal | Bloque Quirúrgico |  | ALTA | COMPRA
05377U02 |  | HUFA | HUFA | MANDO MESA QUIRURGICA |  | MAQUET | 1160.90A0 | 01228 |  |  |  | 0 | Edificio principal | Bloque Quirúrgico |  | ALTA | COMPRA
05379U00 | 9768710 | HUFA | HUFA | APARATO OTOEMISIONES - CRIBADO AUDITIVO PEDIATRICO |  | NATUS | ALGO7i | 701030 |  | 2025-06-05 |  | 0 | Edificio principal | Jefatura - Área Pediatría/Neonatología |  | ALTA | COMPRA
05380U00 | 9768719 | HUFA | HUFA | DESFIBRILADOR |  | PHILIPS | EFFICIA DFM 100 | CN32670916 | 2023-08-30 | 2023-08-30 |  | 7376.97 | Edificio principal | Operaciones: Hospitaliz. Cardiología ambulat - Pru |  | ALTA | COMPRA
05381U00 | 9768720 | HUFA | HUFA | DESFIBRILADOR |  | PHILIPS | EFFICIA DFM 100 | CN32670919 | 2023-08-30 | 2023-08-30 |  | 7376.97 | Edificio principal | Pediatría - HB0 |  | ALTA | COMPRA
05382U00 | 9768721 | HUFA | HUFA | DESFIBRILADOR |  | PHILIPS | EFFICIA DFM 100 | CN32670917 | 2023-08-30 | 2023-08-30 |  | 7376.97 | Edificio principal | Hospitalización - Bloque A, Planta 1 |  | ALTA | COMPRA
05383U00 | 9768722 | HUFA | HUFA | DESFIBRILADOR |  | PHILIPS | EFFICIA DFM 100 | CN32670918 | 2023-08-30 | 2023-08-30 |  | 7376.97 | Edificio principal | Consultas Externas - Urología |  | ALTA | COMPRA
05386U00 |  | HUFA | HUFA | MOTOR SIERRA |  | CONMED LINVATEC | PRO6175 | 10762 |  |  |  | 5204 | Edificio principal | Bloque Quirúrgico |  | ALTA | COMPRA
05387U00 |  | HUFA | HUFA | POLIGRAFO RESPIRATORIO |  | Nox Medical | Nox T3s | 300119115 |  |  |  | 0 | Edificio principal | Consultas Externas - Neumología |  | ALTA | COMPRA
05388U00 |  | HUFA | HUFA | HUMIDIFICADOR DE ALTO FLUJO |  | FISHER & PAYKEL HEALTHCAR | AIRVO 2 HUMIDIFIER | 170228046091 |  |  |  | 0 | Edificio principal | Neonatología - HB0 |  | ALTA | COMPRA
05389U00 | 9768750 | HUFA | HUFA | ELECTROCARDIOGRAFO |  | PHILIPS | PAGE WRITER TC20 | CND2224850 | 2023-11-03 | 2023-11-03 |  | 6369.44 | Edificio principal | Hemodinamía |  | ALTA | COMPRA
05390U00 | 9768495 | HUFA | HUFA | CENTRIFUGA LAVADORA DE CELULAS |  | HERASCIENTIFIC | ULTRA CW II | 550164-1 | 2023-09-21 | 2023-09-21 |  | 18137.9 | Edificio principal | Banco de Sangre |  | ALTA | COMPRA
05391U00 | 9768716 | HUFA | HUFA | LASER TROFOECTODERMO |  | LYKOS | BIOPSY DTS 40X | 310550 | 2023-11-06 | 2023-11-06 |  | 48623.85 | Edificio principal | Reproduccion humana |  | ALTA | COMPRA
05392U00 | 9768718 | HUFA | HUFA | LAMPARA QUIRURGICA |  | GETINGE | VOLISTA | 500010 | 2023-11-15 | 2023-11-15 |  | 9507.65 | Edificio principal | Quirófanos c.m.a. |  | ALTA | COMPRA
05393U00 | 9768717 | HUFA | HUFA | LAMPARA QUIRURGICA |  | GETINGE | VOLISTA | 500011 | 2023-11-15 | 2023-11-15 |  | 9507.65 | Edificio principal | Quirófanos c.m.a. |  | ALTA | COMPRA
05395U00 |  | HUFA | HUFA | MOTOR DRILL PIEZA DE MANO |  | LINVATEC | PRO6100 | 1119 | 2004-03-31 | 2004-04-07 |  | 6283 | Edificio principal | Quirófanos - Traumatología |  | ALTA | COMPRA
05397U00 |  | HUFA | HUFA | PIPETA |  | GILSON | P-1000 | T71494M |  |  |  | 0 | Edificio principal | Instituto de Investigación |  | ALTA | COMPRA
05398U00 |  | HUFA | HUFA | PIPETA |  | GILSON | P-10 | Z688536 |  |  |  | 0 | Edificio principal | Instituto de Investigación |  | ALTA | COMPRA
05402U00 | 9768757 | HUFA | HUFA | MONITOR MULTIPARAMETRICO |  | HILL ROOM | 75CT-2 | 100061094123 | 2023-12-18 | 2023-12-18 |  | 2100 | Edificio principal | Hospitalización - Bloque C, Planta 1 |  | ALTA | COMPRA
05403U00 | 9768758 | HUFA | HUFA | MONITOR MULTIPARAMETRICO |  | HILL ROOM | 75CT-2 | 100075143323 | 2023-12-18 | 2023-12-18 |  | 2100 | Edificio principal | Dirección de Operaciones |  | ALTA | COMPRA
05404U00 | 9768759 | HUFA | HUFA | MONITOR MULTIPARAMETRICO |  | HILL ROOM | 75CT-2 | 100075193323 | 2023-12-18 | 2023-12-18 |  | 2100 | Edificio principal | Dirección de Operaciones |  | ALTA | COMPRA
05405U00 | 9768760 | HUFA | HUFA | MONITOR MULTIPARAMETRICO |  | HILL ROOM | 75CT-2 | 100075243323 | 2023-12-18 | 2023-12-18 |  | 2100 | Edificio principal | Hospitalización - Bloque C, Planta 1 |  | ALTA | COMPRA
05406U00 | 9768761 | HUFA | HUFA | MONITOR MULTIPARAMETRICO |  | HILL ROOM | 75CT-2 | 100075273323 | 2023-12-18 | 2023-12-18 |  | 2100 | Edificio principal | Dirección de Operaciones |  | ALTA | COMPRA
05407U00 | 9768766 | HUFA | HUFA | FACILITADOR DE LLENADO DE INFUSORES DE QUIMIOTERAPIA |  | FACILIMIX | 517370 | M226 | 2023-12-18 | 2023-12-18 |  | 0 | Edificio principal | Farmacia Hospitalaria |  | ALTA | COMPRA
05408U00 |  | HUFA | HUFA | ELECTROESTIMULADOR MUSCULAR |  | EMPI | DIRECT TENS | 009088 |  |  |  | 0 | Edificio principal | Rehabilitación |  | ALTA | COMPRA
05409U00 | 9768772 | HUFA | HUFA | HOLTER PNI |  | SPACELABS | ONTRAK 90227-1 | 227-024343 | 2023-12-29 | 2023-12-29 |  | 2173.16 | Edificio principal | Diálisis |  | ALTA | COMPRA
05410U00 |  | HUFA | HUFA | HOLTER PNI |  | SPACELABS | 90207Q ABPM | 207-103298 |  |  |  | 0 | Edificio principal | Diálisis |  | ALTA | COMPRA
05411U00 |  | HUFA | HUFA | PIPETA RANGO VOLUMEN 20-200ul |  | BIOHIT | 20-200ul | 38985920 |  |  |  | 0 | Edificio principal | Laboratorio General |  | ALTA | COMPRA
05412U00 |  | HUFA | HUFA | PIPETA RANGO VOLUMEN 100-1000ul |  | BIOHIT | 100-1000ul | 42184171 |  |  |  | 0 | Edificio principal | Laboratorio General |  | ALTA | COMPRA
05413U00 |  | HUFA | HUFA | PIPETA RANGO VOLUMEN 100-1000ul |  | BIOHIT | 100-1000ul | 18110504 |  |  |  | 0 | Edificio principal | Laboratorio General |  | ALTA | COMPRA
05414U00 |  | HUFA | HUFA | PIPETA RANGO VOLUMEN 100-1000ul |  | BIOHIT | 20-200ul | 18109922 |  |  |  | 0 | Edificio principal | Laboratorio General |  | ALTA | COMPRA
05415U00 |  | HUFA | HUFA | PIPETA |  | GILSON | P-200 | S52190K |  |  |  | 0 | Edificio principal | Laboratorio General |  | ALTA | COMPRA
05416U00 |  | HUFA | HUFA | PIPETA |  | GILSON | P-10 | S52657K |  |  |  | 0 | Edificio principal | Laboratorio General |  | ALTA | COMPRA
05417U00 |  | HUFA | HUFA | PIPETA |  | GILSON | P2 | S659616 |  |  |  | 0 | Edificio principal | Laboratorio General |  | ALTA | COMPRA
05418U00 |  | HUFA | HUFA | PIPETA |  | GILSON | P-20 | J113300N |  |  |  | 0 | Edificio principal | Laboratorio General |  | ALTA | COMPRA
05419U00 |  | HUFA | HUFA | ELECTROESTIMULADOR - TENS BIMODAL |  | EMPI | DIRECT TENS | 19949 |  |  |  | 0 | Edificio principal | Rehabilitación |  | ALTA | COMPRA
05420U00 |  | HUFA | HUFA | OTO-OFTALMOSCOPIO |  | WELCH ALLYN | WA 11772-BI | 05259 |  |  |  | 0 | Edificio principal | Dirección de Operaciones |  | ALTA | COMPRA
05438U00 |  | HUFA | HUFA | ASPIRADOR EVACUADOR DE HUMO |  | BUFFALO FILTER | WHISPER TURBO VC220 | 20441043 |  |  |  | 413.04 | Edificio principal | Bloque Quirúrgico |  | ALTA | COMPRA
05439U00 |  | HUFA | HUFA | ASPIRADOR EVACUADOR DE HUMO |  | BUFFALO FILTER | WHISPER TURBO VC220 | 20471265 |  |  |  | 413.04 | Edificio principal | Bloque Quirúrgico |  | ALTA | COMPRA
05440U00 |  | HUFA | HUFA | ASPIRADOR EVACUADOR DE HUMO |  | BUFFALO FILTER | WHISPER TURBO VC220 | 21221669 |  |  |  | 413.04 | Edificio principal | Bloque Quirúrgico |  | ALTA | COMPRA
05441U00 |  | HUFA | HUFA | ASPIRADOR EVACUADOR DE HUMO |  | BUFFALO FILTER | WHISPER TURBO VC220 | 20481305 |  |  |  | 413.04 | Edificio principal | Bloque Quirúrgico |  | ALTA | COMPRA
05442U00 |  | HUFA | HUFA | INSUFLADOR INTELIGENTE |  | CONMED LINVATEC | AIRSEAL I.F.S. | 2210CE0307 |  |  |  | 0 | Edificio principal | Bloque Quirúrgico |  | ALTA | COMPRA
05445U00 |  | HUFA | HUFA | PIPETA |  | GILSON | P-1000 | H8416031 |  |  |  | 0 | Edificio principal | Laboratorio General |  | ALTA | COMPRA
05446U00 |  | HUFA | HUFA | OPTICA 2,5mm 30º |  | LINVATEC | T2530 | 1941259 |  | 2024-04-12 |  | 0 | Edificio principal | Bloque Quirúrgico |  | ALTA | COMPRA
05454U00 |  | HUFA | HUFA | LAMPARA QUIRURGICA |  | GETINGE |  | 510010 | 2019-07-03 | 2019-07-03 |  | 0 | Edificio principal | Bloque Quirúrgico |  | ALTA | COMPRA
05455U00 | 9767118 | HUFA | HUFA | OPTICA ARTROSCOPIA 2.3 mm 30º |  | STRYKER | 0502344030 | 1513386 | 2021-04-27 | 2021-04-27 |  | 3069.01 | Edificio principal | Quirófanos - Traumatología |  | ALTA | COMPRA
05458U00 | 9768769 | HUFA | HUFA | BASCULA PRECISION BALANZA |  | SARTORIUS | CUBIS ESSENTIAL MCE | 44901813 | 2024-01-15 | 2024-01-15 |  | 6748.17 | Edificio principal | Farmacia Hospitalaria |  | ALTA | COMPRA
05472U00 |  | HUFA | HUFA | BCM BODY COMPOSITION MONITOR |  | FRESENIUS | BCM BODY COMPOSITION MONITOR | 2BJA7187 |  |  |  | 0 | Edificio principal | Diálisis |  | ALTA | COMPRA
05473U00 |  | HUFA | HUFA | OPTICA 4mm 30º |  | LINVATEC | UHD4300 | 1800389 |  | 2024-04-12 |  | 0 | Edificio principal | Bloque Quirúrgico |  | ALTA | COMPRA
05474U00 |  | HUFA | HUFA | PIPETA RANGO VOLUMEN 100-1000ul |  | BIOHIT | 100-1000ul | 18095904 |  |  |  | 0 | Edificio principal | Laboratorio General |  | ALTA | COMPRA
05476U00 | 9766489 | HUFA | HUFA | RESPIRADOR DE TRANSPORTE |  | DRÄGER | OXILOG VE300 | ASNC-0063 | 2020-04-07 | 2020-04-07 |  | 10285 | Edificio principal | Reanimación |  | ALTA | COMPRA
05477U00 | 9766592 | HUFA | HUFA | CPAP |  | ACUTRONIC | OMNIOX | HFT500PA1F0023 | 2020-05-04 | 2020-05-04 |  | 0 | Edificio principal | Neumología |  | ALTA | DONACIÓN
05478U00 | 9766591 | HUFA | HUFA | CPAP |  | ACUTRONIC | OMNIOX | HFT500PA1F0031 | 2020-05-04 | 2020-05-04 |  | 5950 | Edificio principal | Neumología |  | ALTA | COMPRA
05479U00 | 9766593 | HUFA | HUFA | CPAP |  | ACUTRONIC | OMNIOX | HFT500PA1F0043 | 2020-05-04 | 2020-05-04 |  | 5950 | Edificio principal | Neumología |  | ALTA | COMPRA
05481U00 | 9766705 | HUFA | HUFA | CPAP |  | ACUTRONIC | OMNIOX | HFT500PA1F0038 | 2020-09-24 | 2020-09-24 |  | 5950 | Edificio principal | Neumología |  | ALTA | COMPRA
05482U00 | 9766706 | HUFA | HUFA | CPAP |  | ACUTRONIC | OMNIOX | HFT500PA1F0040 | 2020-09-24 | 2020-09-24 |  | 5950 | Edificio principal | Neumología |  | ALTA | COMPRA
05483U00 | 9766707 | HUFA | HUFA | CPAP |  | ACUTRONIC | OMNIOX | HFT500PA1F0041 | 2020-09-24 | 2020-09-24 |  | 5950 | Edificio principal | Neumología |  | ALTA | COMPRA
05485U00 |  | HUFA | HUFA | MANDO MESA QUIRURGICA |  | MAQUET | 1160.90AE | 01866 | 2024-04-10 | 2024-04-10 |  | 0 | Edificio principal | Bloque Quirúrgico |  | ALTA | COMPRA
05486U00 | 9766490 | HUFA | HUFA | OPTICA 30º 4MM |  | STRYKER | HD IDEALEYE 30º 4 MM | 1414638 | 2020-02-20 | 2020-02-20 |  | 0 | Edificio principal | Bloque Quirúrgico |  | ALTA | COMPRA
05487U00 | 9766702 | HUFA | HUFA | CISTOSCOPIO RIGIDO INFANTIL |  | R.WOLF | 8626.531 | LOTE1100702807 | 2020-10-01 | 2020-10-01 |  | 2427.26 | Edificio principal | Bloque Quirúrgico |  | ALTA | COMPRA
05488U00 | 97667031 | HUFA | HUFA | CENTRAL HDQ |  | LENOVO | TINKCENTRE M720S | PC1GVLDN | 2020-12-11 | 2020-12-11 |  | 0 | Edificio principal | Hospital de Día - Médico-quirúrgico |  | ALTA | COMPRA
05488U02 | 97667032 | HUFA | HUFA | SWITCH CENTRAL HDQ |  | CISCO | 24P |  | 2020-12-11 | 2020-12-11 |  | 0 | Edificio principal | ZONAS COMUNES |  | ALTA | COMPRA
05488U03 | 97667033 | HUFA | HUFA | GATEWAY |  | DRÄGER | VISTA 120 GATEWAY | GWSMA0008 | 2020-12-11 | 2020-12-11 |  | 0 | Edificio principal | ZONAS COMUNES |  | ALTA | COMPRA
05489U00 | 9767046 | HUFA | HUFA | MEDIDOR DE REACTANCIA - RESISTENCIA |  | TANITA | INNERSCAN DUAL RD-545 | 5201026 | 2021-03-15 | 2021-03-15 |  | 700 | Edificio principal | Pediatría - HB0 |  | ALTA | COMPRA
05490U00 | 9766709 | HUFA | HUFA | MONITOR MULTIPARAMETRICO |  | DRÄGER | VISTA 120 | VGSND0007 | 2020-10-29 | 2020-10-29 |  | 2372.19 | Edificio principal | Cuidados Críticos |  | ALTA | COMPRA
05491U00 | 9766710 | HUFA | HUFA | MONITOR MULTIPARAMETRICO |  | DRÄGER | VISTA 120 | VGSND0012 | 2020-10-29 | 2020-10-29 |  | 2372.19 | Edificio principal | Cuidados Críticos |  | ALTA | COMPRA
05492U00 | 9766711 | HUFA | HUFA | MONITOR MULTIPARAMETRICO |  | DRÄGER | VISTA 120 | VGSND0278 | 2020-10-29 | 2020-10-29 |  | 2372.19 | Edificio principal | Cuidados Críticos |  | ALTA | COMPRA
05493U00 | 9766712 | HUFA | HUFA | MONITOR MULTIPARAMETRICO |  | DRÄGER | VISTA 120 | VGSND0296 | 2020-10-29 | 2020-10-29 |  | 2372.19 | Edificio principal | Cuidados Críticos |  | ALTA | COMPRA
05498U00 | 9766756 | HUFA | HUFA | CAMARA DE FOTOS |  | CANON | EOS 250D | 193073001474 | 2016-06-14 | 2016-06-14 |  | 1186.27 | Edificio principal | Anatomía Patológica |  | ALTA | COMPRA
05498U02 | 9766756A | HUFA | HUFA | OBJETIVO SIGMA CAMARA DE FOTOS |  | CANON | EOS 250D | 54755995 | 2016-06-14 | 2016-06-14 |  | 1186.27 | Edificio principal | Anatomía Patológica |  | ALTA | COMPRA
05499U00 | 9767037 | HUFA | HUFA | PULSIOXIMETRO |  | NONIN | 2500A | 505440655 | 2021-03-23 | 2021-03-23 |  | 405 | Edificio principal | Consultas Externas - Neumología |  | ALTA | COMPRA
05500U00 | 9767038 | HUFA | HUFA | MONITOR MULTIPARAMETRICO |  | WELCH ALLYN | 75 CT-2 | 100062175120 | 2021-03-10 | 2021-03-10 |  | 2350 | Edificio principal | Hospitalización - Bloque A, Planta 1 |  | ALTA | COMPRA
05501U00 | 9767132 | HUFA | HUFA | MODULO BIS |  | PHILIPS | M1034B_B01 | DE49721571 | 2021-06-30 | 2021-06-30 |  | 1962.5 | Edificio principal | Cuidados Críticos |  | ALTA | COMPRA
05501U02 | 9767132_02 | HUFA | HUFA | PETACA MODULO BIS |  | PHILIPS | 185-1014-PH | B273263 | 2021-06-30 | 2021-06-30 |  | 1962.5 | Edificio principal | Cuidados Críticos |  | ALTA | COMPRA
05502U02 | 9767133_02 | HUFA | HUFA | PETACA MODULO BIS |  | PHILIPS | 185-1014-PH | B273325 | 2021-06-30 | 2021-06-30 |  | 1962.5 | Edificio principal | Cuidados Críticos |  | ALTA | COMPRA
05503U00 | 9767134 | HUFA | HUFA | MODULO BIS |  | PHILIPS | M1034B_B01 | DE49723126 | 2021-06-30 | 2021-06-30 |  | 1962.5 | Edificio principal | Cuidados Críticos |  | ALTA | COMPRA
05503U02 | 9767134_02 | HUFA | HUFA | PETACA MODULO BIS |  | PHILIPS | 185-1014-PH | B273294 | 2021-06-30 | 2021-06-30 |  | 1962.5 | Edificio principal | Cuidados Críticos |  | ALTA | COMPRA
05504U00 | 9767135 | HUFA | HUFA | MODULO BIS |  | PHILIPS | M1034B_B01 | DE49721580 | 2021-06-30 | 2021-06-30 |  | 1962.5 | Edificio principal | Cuidados Críticos |  | ALTA | COMPRA
05504U02 | 9767135_02 | HUFA | HUFA | PETACA MODULO BIS |  | PHILIPS | 185-1014-PH | B273308 | 2021-06-30 | 2021-06-30 |  | 1962.5 | Edificio principal | Cuidados Críticos |  | ALTA | COMPRA
05505U00 | 9767136 | HUFA | HUFA | MODULO BIS |  | PHILIPS | M1034B_B01 | DE49721586 | 2021-06-30 | 2021-06-30 |  | 1962.5 | Edificio principal | Cuidados Críticos |  | ALTA | COMPRA
05505U02 | 9767136_02 | HUFA | HUFA | PETACA MODULO BIS |  | PHILIPS | 185-1014-PH | B273317 | 2021-06-30 | 2021-06-30 |  | 1962.5 | Edificio principal | Cuidados Críticos |  | ALTA | COMPRA
05506U00 | 9768115 | HUFA | HUFA | PLACA CALEFACTORA MICROSCOPIO |  | TOKAIHIT | THERMO PLATE TPi-108RX | 213264 | 2022-01-31 | 2022-01-31 |  | 4065.6 | Edificio principal | Laboratorio General |  | ALTA | COMPRA
05507U00 |  | HUFA | HUFA | ELECTROESTIMULADOR - TENS BIMODAL |  | EMPI | DIRECT TENS | 029513 |  |  |  | 0 | Edificio principal | Rehabilitación |  | ALTA | COMPRA
05508U00 |  | HUFA | HUFA | CRIOSTATO |  | THERMO SCIENTIFIC | HM 525 NX | S20020337 | 2021-05-11 | 2021-05-11 |  | 18138.9 | Edificio principal | Anatomía Patológica |  | ALTA | COMPRA
05509U00 |  | HUFA | HUFA | MANDO MESA QUIRURGICA |  | MAQUET | 1160.90AE | 01875 | 2024-04-10 | 2024-04-10 |  | 0 | Edificio principal | Bloque Quirúrgico |  | ALTA | COMPRA
05510U00 |  | HUFA | HUFA | AGITADOR VORTEX LICUOS |  | SCIENTIFIC IND | MX-S DLAB | 5762 | 2020-10-13 | 2020-10-13 |  | 0 | Edificio principal | Microbiología |  | ALTA | COMPRA
05511U00 | 9768398 | HUFA | HUFA | EQUIPO DE ANALISIS DE GELES Y MEMBRANAS |  | BIO-RAD | CHEMIDOC MP | 734BR6268 |  |  |  | 44368 | Edificio principal | Instituto de Investigación |  | ALTA | COMPRA
05512U00 | 9768395 | HUFA | HUFA | MICROSCOPIO FLUORESCENCIA INVERTIVO |  | NIKON | ECLIPSE TI2-E | 550158 |  |  |  | 72479 | Edificio principal | Instituto de Investigación |  | ALTA | COMPRA
05514U00 |  | HUFA | HUFA | RINOLARINGOSCOPIO |  | OLYMPUS | ENF-V4 | 7200972 | 2023-03-23 | 2023-03-23 |  | 0 | Edificio principal | Consultas Externas - O.R.L. |  | ALTA | COMPRA
05515U00 | 9768512 | HUFA | HUFA | CAMA PARTOS |  | LINET | AVE 2 | PPB3460 | 2023-03-29 | 2023-03-29 |  | 8470 | Edificio principal | Bloque Obstétrico |  | ALTA | COMPRA
05516U00 | 9768507 | HUFA | HUFA | RESPIRADOR NEONATAL |  | ACUTRONIC | FABIAN | AT-06161 | 2023-04-03 | 2023-04-03 |  | 12515.75 | Edificio principal | Neonatología - HB0 |  | ALTA | COMPRA
05517U00 | 9768507-1 | HUFA | HUFA | HUMIDIFICADOR |  | ACUTRONIC | HYDRALTIS HY9500N-AC | 2206128 | 2023-04-03 | 2023-04-03 |  | 1857.63 | Edificio principal | Neonatología - HB0 |  | ALTA | COMPRA
05518U00 | 9768441 | HUFA | HUFA | MONITOR DE RADIACION |  | LAMSE | ERIS 2 M10 |  | 2023-05-16 | 2023-05-16 |  | 0 | Edificio principal | Medicina Nuclear |  | ALTA | COMPRA
05519U00 | 9768424 | HUFA | HUFA | BOMBA INFUSION RADIOFARMACOS |  |  |  |  | 2023-05-16 | 2023-05-16 |  | 0 | Edificio principal | Medicina Nuclear |  | ALTA | COMPRA
05520U00 | 9768556 | HUFA | HUFA | LAVACUÑAS |  | ARJO | NINJO | P0791520 | 2023-05-30 | 2023-05-30 |  | 5767.73 | Edificio principal | Hospitalización - Bloque B, Planta 2 |  | ALTA | COMPRA
05521U00 | 9768557 | HUFA | HUFA | LAVACUÑAS |  | ARJO | NINJO | P0791521 | 2023-05-30 | 2023-05-30 |  | 5767.73 | Edificio principal | Hospitalización - Bloque A, Planta 1 |  | ALTA | COMPRA
05522U00 |  | HUFA | HUFA | URETERORENOSCOPIO |  | R.WOLF | 8702.524 | 1100954966 | 2023-06-05 | 2023-06-05 |  | 0 | Edificio principal | Bloque Quirúrgico |  | ALTA | COMPRA
05523U00 | 9768518 | HUFA | HUFA | ENVASADORA RESIDUOS CITOTOXICOS |  | PACTO SAFE | PAXXO AB | PS2691 |  | 2009-08-05 |  | 0 | Edificio principal | Farmacia Hospitalaria |  | ALTA | COMPRA
05524U00 | 9768727 | HUFA | HUFA | DESFIBRILADOR |  | PHILIPS | EFFICIA DFM 100 | CN32679501 | 2023-09-25 | 2023-09-25 |  | 7376.97 | Edificio principal | Hospital de Día - Médico-quirúrgico |  | ALTA | COMPRA
05525U00 | 9768728 | HUFA | HUFA | DESFIBRILADOR |  | PHILIPS | EFFICIA DFM 100 | CN32679502 | 2023-09-25 | 2023-09-25 |  | 7376.97 | Edificio principal | Quirófanos - Obstetricia |  | ALTA | COMPRA
05526U00 | 9768729 | HUFA | HUFA | DESFIBRILADOR |  | PHILIPS | EFFICIA DFM 100 | CN32679503 | 2023-09-25 | 2023-09-25 |  | 7376.97 | Edificio principal | Hospitalización - Bloque B, Planta 2 |  | ALTA | COMPRA
05527U00 | 9768730 | HUFA | HUFA | DESFIBRILADOR |  | PHILIPS | EFFICIA DFM 100 | CN32679504 | 2023-09-25 | 2023-09-25 |  | 7376.97 | Edificio principal | Consultas Externas - Cirugía General |  | ALTA | COMPRA
05528U00 | 9768731 | HUFA | HUFA | DESFIBRILADOR |  | PHILIPS | EFFICIA DFM 100 | CN32679505 | 2023-09-25 | 2023-09-25 |  | 7376.97 | Edificio principal | Apoyo - Área Laboratorio |  | ALTA | COMPRA
05529U00 | 9768732 | HUFA | HUFA | DESFIBRILADOR |  | PHILIPS | EFFICIA DFM 100 | CN32679506 | 2023-09-25 | 2023-09-25 |  | 7376.97 | Edificio principal | Circuito COT y CGD |  | ALTA | COMPRA
05530U00 | 9768733 | HUFA | HUFA | DESFIBRILADOR |  | PHILIPS | EFFICIA DFM 100 | CN32679507 | 2023-09-25 | 2023-09-25 |  | 7376.97 | Edificio principal | Circuito COT y CGD |  | ALTA | COMPRA
05531U00 | 9768734 | HUFA | HUFA | DESFIBRILADOR |  | PHILIPS | EFFICIA DFM 100 | CN32679508 | 2023-09-25 | 2023-09-25 |  | 7376.97 | Edificio principal | Hospitalización - Bloque C, Planta 2 |  | ALTA | COMPRA
05532U00 | 9768735 | HUFA | HUFA | DESFIBRILADOR |  | PHILIPS | EFFICIA DFM 100 | CN32679509 | 2023-09-25 | 2023-09-25 |  | 7376.97 | Edificio principal | Hospitalización - Bloque C, Planta 1 |  | ALTA | COMPRA
05533U00 | 9768736 | HUFA | HUFA | DESFIBRILADOR |  | PHILIPS | EFFICIA DFM 100 | CN32679510 | 2023-09-25 | 2023-09-25 |  | 7376.97 | Edificio principal | Hospitalización - Psiquiatría |  | ALTA | COMPRA
05534U00 | 9768726 | HUFA | HUFA | DESFIBRILADOR |  | PHILIPS | EFFICIA DFM 100 | CN32679490 | 2023-09-25 | 2023-09-25 |  | 7376.97 | Edificio principal | Diálisis |  | ALTA | COMPRA
05535U00 | 9768755 | HUFA | HUFA | MONITOR MULTIPARAMETRICO |  | WELCH ALLYN | 75 CT-2 | 100022020423 | 2023-11-17 | 2023-11-17 |  | 0 | Edificio principal | Hospitalización - Bloque C, Planta 1 |  | ALTA | COMPRA
05536U00 | 9768756 | HUFA | HUFA | MONITOR MULTIPARAMETRICO |  | WELCH ALLYN | 75 CT-2 | 100022350423 | 2023-11-17 | 2023-11-17 |  | 0 | Edificio principal | Hospitalización - Bloque C, Planta 1 |  | ALTA | COMPRA
05537U00 | 9768780 | HUFA | HUFA | ESCANER DE VEJIGA |  | VERATHON | BLADDERSCAN I10 SYSTEM | CT223794 | 2024-02-21 | 2024-02-21 |  | 13357 | Edificio principal | Hospitalización - Bloque B, Planta 1 |  | ALTA | COMPRA
05537U02 |  | HUFA | HUFA | CARRO BLADDERSCAN |  | VERATHON | BLADDERSCAN I10 WORKSTATION | CS1972548-2302 | 2024-02-21 | 2024-02-21 |  | 924 | Edificio principal | Hospitalización - Bloque B, Planta 1 |  | ALTA | COMPRA
05538U00 | 9768789 | HUFA | HUFA | HOLTER ECG |  | DMS-HOLT | DMS-840-2-3D | J1-2010856 | 2024-02-21 | 2024-02-21 |  | 1754.5 | Edificio principal | Consultas Externas - Cardiología |  | ALTA | COMPRA
05539U00 | 9768788 | HUFA | HUFA | BASCULA TALLIMETRO |  | KERN & SOHN | MPE 250K100HNM | WF21052817 | 2024-02-22 | 2024-02-22 |  | 598.95 | Edificio principal | Cuidados Críticos |  | ALTA | COMPRA
05540U00 | 9768781 | HUFA | HUFA | OTO-OFTALMOSCOPIO DE PARED |  | HILL-ROM | W-12 LED | 408282 | 2024-02-23 | 2024-02-23 |  | 556.36 | Edificio principal | Urgencias |  | ALTA | COMPRA
05541U00 | 9768768 | HUFA | HUFA | BOMBA MEDIMIX |  | B.BRAUN | MEDIMIX VIGO | MF4310 | 2024-02-23 | 2024-02-23 |  | 17545 | Edificio principal | Farmacia Hospitalaria |  | ALTA | COMPRA
05542U00 | 9768794 | HUFA | HUFA | SELLADORA DE BOLSAS |  | FRESENIUS | COMPOSEAL MOBILEA II | 23NKF12779 | 2024-03-06 | 2024-03-06 |  | 0 | Edificio principal | Donación de Sangre |  | ALTA | COMPRA
05561U00 | 9768804-ACT 25405 | HUFA | HUFA | BASCULA TALLIMETRO |  | KERN & SOHN | MPE250K100HM | WF22007911 | 2024-03-21 | 2024-03-21 |  | 598.95 | Edificio principal | Rehabilitación |  | ALTA | COMPRA
05562U00 |  | HUFA | HUFA | PIPETA RANGO VOLUMEN 100-1000ul |  | BIOHIT | 20-200ul | 18110130 |  |  |  | 0 | Edificio principal | Laboratorio General |  | ALTA | COMPRA
05563U00 |  | HUFA | HUFA | ELECTROESTIMULADOR - TENS BIMODAL |  | EMPI | DIRECT TENS | 041186 |  |  |  | 0 | Edificio principal | Rehabilitación |  | ALTA | COMPRA
05564U00 |  | HUFA | HUFA | HUMIDIFICADOR |  | FISHER AND PAYKEL | MR850 | 20101249818 |  |  |  | 0 | Edificio principal | Cuidados Críticos |  | ALTA | COMPRA
05565U00 |  | HUFA | HUFA | BASCULA TALLIMETRO |  | KERN & SOHN | MPE250K100HM | WF23005263 |  | 2024-05-08 |  | 0 | Edificio principal | Hospitalización - Bloque B, Planta 2 |  | ALTA | COMPRA
05566U00 |  | HUFA | HUFA | PIPETA P100 |  | GILSON | P-100 | PL22437 |  |  |  | 0 | Edificio principal | Instituto de Investigación |  | ALTA | COMPRA
05568U00 |  | HUFA | HUFA | URETERORENOSCOPIO 5º 6/7.5 Ch LU 315mm |  | R.WOLF | 8702.524 | 1101014705 | 2024-05-16 | 2024-05-16 |  | 0 | Edificio principal | Bloque Quirúrgico |  | ALTA | COMPRA
05570U00 |  | HUFA | HUFA | ASPIRADOR ELECTRICO |  | ATMOS | C361 | 1102739 | 2024-06-03 | 2024-06-03 |  | 3297.25 | Edificio principal | Hospitalización - Bloque B, Planta 1 |  | ALTA | COMPRA
05573U00 |  | HUFA | HUFA | PIPETA |  | GILSON | P-1000 | Q68978L |  |  |  | 0 | Edificio principal | Laboratorio General |  | ALTA | COMPRA
05610U00 |  | HUFA | HUFA | CONTADOR DE CELULAS |  | P.SELECTA | AC-15 (40345015) | 2113 |  | 2021-05-05 |  | 0 | Edificio principal | Laboratorio General |  | ALTA | COMPRA
05631U00 |  | HUFA | HUFA | ELECTROESTIMULADOR - TENS BIMODAL |  | EPTE BIPOLAR SISTEM | EPTEV02 | EPB231090 |  |  |  | 0 | Edificio principal | Unidad del Dolor |  | ALTA | COMPRA
05633U00 | 25109 | HUFA | HUFA | MODULO BIS |  | PHILIPS | M1034B_B01 | DE49735871 | 2024-07-04 | 2024-07-04 |  | 2907.37 | Edificio principal | Cuidados Críticos |  | ALTA | COMPRA
05634U00 | 25110 | HUFA | HUFA | IMPEDANCIOMETRO |  | INTERACUSTICS | AT235 | 1048082 | 2024-07-04 | 2024-07-04 |  | 6464.69 | Edificio principal | Consultas Externas - O.R.L. |  | ALTA | COMPRA
05635U00 | 25106 | HUFA | HUFA | ELECTROBISTURI LIGASURE |  | COVIDIEN | VALLEYLAB FT10 | T4D76852DX | 2024-07-05 | 2024-07-05 |  | 0 | Edificio principal | Bloque Quirúrgico |  | ALTA | COMPRA
05636U00 |  | HUFA | HUFA | MICROSCOPIO OFTALMOLOGIA |  | ALCON | LX3 LED | 2201367301X |  | 2024-07-09 |  | 0 | Edificio principal | Bloque Quirúrgico |  | ALTA | COMPRA
05637U00 |  | HUFA | HUFA | PULSIOXIMETRO |  | MASIMO | Rad-97 | 3000058158 |  |  |  | 0 | Edificio principal | Neonatología |  | ALTA | COMPRA
05649U00 |  | HUFA | HUFA | MOTOR DRILL |  | CONMED LINVATEC | PRO6150 | LAA04123 |  |  |  | 0 | Edificio principal | Bloque Quirúrgico |  | ALTA | COMPRA
05651U00 |  | HUFA | HUFA | PIEZA DE MANO DE FACOESTIMULADOR |  | BAUSCH & LOMB | BL3170 | 116423 | 2024-08-27 | 2024-08-27 |  | 0 | Edificio principal | Bloque Quirúrgico |  | ALTA | COMPRA
05652U00 |  | HUFA | HUFA | PIPETA P1000 |  | SARTORIUS | P-1000 | 18089411 |  |  |  | 0 | Edificio principal | Instituto de Investigación |  | ALTA | COMPRA
05654U00 |  | HUFA | HUFA | HUMIDIFICADOR |  | FISHER & PAYKEL HEALTHCAR | MR850ALU | 201012494817 |  |  |  | 0 | Edificio principal | Cuidados Críticos |  | ALTA | COMPRA
05655U00 | 25269 | HUFA | HUFA | MICROSCOPIO QUIRURGICO |  | CARL ZEISS | TIVATO 700 | 6643146048 | 2024-09-02 | 2024-09-02 |  | 166980 | Edificio principal | Quirófanos - O.R.L. |  | ALTA | COMPRA
05656U00 |  | HUFA | HUFA | MICRO MOTOR DRILL |  | LINVATEC | 7020-001 | 1400 |  |  |  | 0 | Edificio principal | Bloque Quirúrgico |  | ALTA | COMPRA
05657U00 |  | HUFA | HUFA | PULSIOXIMETRO |  | COVIDIEN | A7215-1 | MMB1600970 |  |  |  | 0 | Edificio principal | Urgencias |  | ALTA | COMPRA
05658U00 |  | HUFA | HUFA | MOTOR ULTRAPOWER CABEZAL ANGULADO |  | CONMED LINVATEC | 7020-023 | SNL19403 |  |  |  | 2250 | Edificio principal | Bloque Quirúrgico |  | ALTA | COMPRA
05659U00 |  | HUFA | HUFA | POLIGRAFO RESPIRATORIO |  | Nox Medical | Nox T3s | 300116720 |  |  |  | 0 | Edificio principal | Consultas Externas - Neumología |  | ALTA | COMPRA
05661U00 | 9766033 | HUFA | HUFA | ELECTROMIOGRAFO SONORO |  | NATUS | DANTEC CLAVIS | 5684 |  |  |  | 0 | Edificio principal | Unidad del Dolor |  | ALTA | COMPRA
05662U00 |  | HUFA | HUFA | MICRO MOTOR DRILL |  | LINVATEC | 7020-001 | 3668 |  |  |  | 0 | Edificio principal | Bloque Quirúrgico |  | ALTA | COMPRA
05664U00 | 25184 | HUFA | HUFA | MONITOR MULTIPARAMETRICO |  | WELCH ALLYN | Connex Spot Monitor | 100018502823 | 2024-10-15 | 2024-10-15 |  | 2541 | Edificio principal | Hospitalización - Bloque A, Planta 0 |  | ALTA | COMPRA
05665U00 | 25185 | HUFA | HUFA | MONITOR MULTIPARAMETRICO |  | WELCH ALLYN | Connex Spot Monitor | 10001836283 | 2024-10-15 | 2024-10-15 |  | 2541 | Edificio principal | Hospital de Día - Médico-quirúrgico |  | ALTA | COMPRA
05666U00 | 25186 | HUFA | HUFA | MONITOR MULTIPARAMETRICO |  | WELCH ALLYN | Connex Spot Monitor | 100018392823 | 2024-10-15 | 2024-10-15 |  | 2541 | Edificio principal | Hospital de Día - Médico-quirúrgico |  | ALTA | COMPRA
05667U00 | 25180 | HUFA | HUFA | MONITOR MULTIPARAMETRICO |  | WELCH ALLYN | Connex Spot Monitor | 100017802823 | 2024-10-15 | 2024-10-15 |  | 2541 | Edificio principal | Urgencias |  | ALTA | COMPRA
05668U00 | 25181 | HUFA | HUFA | MONITOR MULTIPARAMETRICO |  | WELCH ALLYN | Connex Spot Monitor | 100018012823 | 2024-10-15 | 2024-10-15 |  | 2541 | Edificio principal | Urgencias |  | ALTA | COMPRA
05669U00 | 25182 | HUFA | HUFA | MONITOR MULTIPARAMETRICO |  | WELCH ALLYN | Connex Spot Monitor | 100018462823 | 2024-10-15 | 2024-10-15 |  | 2541 | Edificio principal | Urgencias |  | ALTA | COMPRA
05670U00 | 25183 | HUFA | HUFA | MONITOR MULTIPARAMETRICO |  | WELCH ALLYN | Connex Spot Monitor | 100018222823 | 2024-10-15 | 2024-10-15 |  | 2541 | Edificio principal | Urgencias |  | ALTA | COMPRA
05671U00 |  | HUFA | HUFA | CPAP |  | MEK | OMNIOX HFT700 | HFT700VA1E0029 |  | 2024-10-22 |  | 0 | Edificio principal | Urgencias |  | ALTA | COMPRA
05672U00 |  | HUFA | HUFA | CPAP |  | MEK | OMNIOX HFT700 | HFT700VA1E0045 |  | 2024-10-22 |  | 0 | Edificio principal | Urgencias |  | ALTA | COMPRA
05673U00 |  | HUFA | HUFA | ELECTROBISTURI LIGASURE |  | COVIDIEN | VALLEYLAB FT10 | T4H80889DX | 2024-10-24 | 2024-10-24 |  | 0 | Edificio principal | Bloque Quirúrgico |  | ALTA | COMPRA
05674U00 |  | HUFA | HUFA | OPTICA HOPKINS 30º 4mm 30cm |  | KARL STORZ | 27005BA | 124X55 | 2021-12-03 | 2021-12-03 |  | 0 | Edificio principal | Bloque Quirúrgico |  | ALTA | COMPRA
05675U00 |  | HUFA | HUFA | OPTICA NEFROSCOPIO RIGIDO |  | KARL STORZ | 27293AA | 4168221 | 2021-12-03 | 2021-12-03 |  | 0 | Edificio principal | Bloque Quirúrgico |  | ALTA | COMPRA
05676U00 |  | HUFA | HUFA | OPTICA VAINA RESECTOSCOPIO |  | KARL STORZ | 27050SLK | A00E5N | 2021-12-03 | 2021-12-03 |  | 0 | Edificio principal | Bloque Quirúrgico |  | ALTA | COMPRA
05677U00 |  | HUFA | HUFA | PIEZA DE MANO MORCELADOR |  | KARL STORZ | 20016230 | XO05946 | 2021-12-03 | 2021-12-03 |  | 0 | Edificio principal | Bloque Quirúrgico |  | ALTA | COMPRA
05678U00 |  | HUFA | HUFA | PIEZA DE MANO MORCELADOR |  | KARL STORZ | 27702050 DRILLCUT-X II | XO3215 | 2021-12-03 | 2021-12-03 |  | 0 | Edificio principal | Bloque Quirúrgico |  | ALTA | COMPRA
05679U00 | 25249 | HUFA | HUFA | ASPIRADOR ELECTRICO |  | ATMOS | C361 | 1109407 | 2024-10-30 | 2024-10-30 |  | 3404.94 | Edificio principal | Consultas Externas - Cirugía General |  | ALTA | COMPRA
05680U00 |  | HUFA | HUFA | PIPETA |  | BIOHIT | 1000 | 18094004 |  |  |  | 0 | Edificio principal | Laboratorio General |  | ALTA | COMPRA
05681U00 |  | HUFA | HUFA | PIPETA |  | BIOHIT | 1000 | 39387794 |  |  |  | 0 | Edificio principal | Laboratorio General |  | ALTA | COMPRA
05682U00 |  | HUFA | HUFA | PIPETA |  | BIOHIT | 1000 | 18095907 |  |  |  | 0 | Edificio principal | Laboratorio General |  | ALTA | COMPRA
05683U00 |  | HUFA | HUFA | PIPETA |  | BIOHIT | 100 | 18110394 |  |  |  | 0 | Edificio principal | Laboratorio General |  | ALTA | COMPRA
05684U00 |  | HUFA | HUFA | PIPETA |  | GILSON | P-200 | Y64963C |  |  |  | 0 | Edificio principal | Laboratorio General |  | ALTA | COMPRA
05685U00 |  | HUFA | HUFA | PIPETA |  | SARTORIUS | P-1000 | 42184106 |  |  |  | 0 | Edificio principal | Laboratorio General |  | ALTA | COMPRA
05686U00 |  | HUFA | HUFA | PIPETA |  | GILSON | P-1000 | T69596H |  |  |  | 0 | Edificio principal | Laboratorio General |  | ALTA | COMPRA
05687U00 |  | HUFA | HUFA | ECMO |  | FRESENIUS | XENIOS | XEN0353 | 2024-11-13 | 2024-11-13 |  | 24000 | Edificio principal | Cuidados Críticos |  | ALTA | COMPRA
05696U00 | 25344 | HUFA | HUFA | PH METRO |  | GIEN IMAGING | DIGITRAPPER PH-Z | DTZIL10438 | 2024-11-14 | 2024-11-14 |  | 2500 | Edificio principal | Hospital de Día - Medicina Interna (excepto Pac. I |  | ALTA | COMPRA
05697U00 | 25345 | HUFA | HUFA | PH METRO |  | GIEN IMAGING | DIGITRAPPER PH-Z | DTZIL10437 | 2024-11-14 | 2024-11-14 |  | 2500 | Edificio principal | Hospital de Día - Medicina Interna (excepto Pac. I |  | ALTA | COMPRA
05698U00 | 25392 | HUFA | HUFA | CAMILLA |  | LINAK | MRL.2080H |  | 2024-11-14 | 2024-11-14 |  | 1072 | Edificio principal | Salas de tratamiento |  | ALTA | COMPRA
05699U00 |  | HUFA | HUFA | PIPETA |  | EPPENDORF | 100 | Q65672H |  |  |  | 0 | Edificio principal | Laboratorio General |  | ALTA | COMPRA
05700U00 |  | HUFA | HUFA | PIPETA |  | EPPENDORF | 10 | J65164K |  |  |  | 0 | Edificio principal | Laboratorio General |  | ALTA | COMPRA
05701U00 |  | HUFA | HUFA | PIPETA |  | EPPENDORF | 1000 | I24925K |  |  |  | 0 | Edificio principal | Laboratorio General |  | ALTA | COMPRA
05702U00 |  | HUFA | HUFA | PIPETA |  | EPPENDORF | 200 | G22730K |  |  |  | 0 | Edificio principal | Laboratorio General |  | ALTA | COMPRA
05703U00 |  | HUFA | HUFA | PIPETA |  | EPPENDORF | 2.5 | G17891K |  |  |  | 0 | Edificio principal | Laboratorio General |  | ALTA | COMPRA
05704U00 |  | HUFA | HUFA | PIPETA |  | EPPENDORF | 2.5 | J58096M |  |  |  | 0 | Edificio principal | Laboratorio General |  | ALTA | COMPRA
05705U00 |  | HUFA | HUFA | PIPETA |  | EPPENDORF | 250 | 211774 |  |  |  | 0 | Edificio principal | Laboratorio General |  | ALTA | COMPRA
05706U00 |  | HUFA | HUFA | PIPETA |  | EPPENDORF | 10 | M35104C |  |  |  | 0 | Edificio principal | Laboratorio General |  | ALTA | COMPRA
05707U00 |  | HUFA | HUFA | PIPETA |  | BIOHIT | 20 | 19016568 |  |  |  | 0 | Edificio principal | Laboratorio General |  | ALTA | COMPRA
05709U00 | 25416 | HUFA | HUFA | DERMATOSCOPIO LUZ POLARIZADA |  | DERMLITE | DL100 | DL100C2602 | 2024-11-27 | 2024-11-27 |  | 423.08 | Edificio principal | Consultas Externas - Dermatología |  | ALTA | COMPRA
05711U00 |  | HUFA | HUFA | PIPETA |  | SARTORIUS | 20 | 19016569 |  |  |  | 0 | Edificio principal | Laboratorio General |  | ALTA | COMPRA
05712U00 | 25436 | HUFA | HUFA | GRUA PACIENTE |  | ARJO | MAXI TWIN | P0863961 | 2024-12-03 | 2024-12-03 |  | 5919.5 | Edificio principal | Hospitalización - Bloque B, Planta 1 |  | ALTA | COMPRA
05713U00 | 25437 | HUFA | HUFA | GRUA PACIENTE |  | ARJO | MAXI TWIN | P0866571 | 2024-12-03 | 2024-12-03 |  | 5919.5 | Edificio principal | Hospitalización - Bloque B, Planta 1 |  | ALTA | COMPRA
05715U00 |  | HUFA | HUFA | PIPETA |  | SARTORIUS | 100 | 19005475 |  |  |  | 0 | Edificio principal | Laboratorio General |  | ALTA | COMPRA
05716U00 |  | HUFA | HUFA | PIPETA |  | SARTORIUS | 100 | 38387948 |  |  |  | 0 | Edificio principal | Laboratorio General |  | ALTA | COMPRA
05717U00 |  | HUFA | HUFA | PIPETA |  | SARTORIUS | 100 | 38583756 |  |  |  | 0 | Edificio principal | Laboratorio General |  | ALTA | COMPRA
05718U00 |  | HUFA | HUFA | PIPETA |  | SARTORIUS | 20 | 39386444 |  |  |  | 0 | Edificio principal | Laboratorio General |  | ALTA | COMPRA
05719U00 | 25457 | HUFA | HUFA | HOLTER ECG |  | BORSAM BIOMEDICAL INSTRUMENTS | DMS-840-2-3D | J1-2010858 | 2024-12-10 | 2024-12-10 |  | 1754.5 | Edificio principal | Consultas Externas - Cardiología |  | ALTA | COMPRA
05721U00 |  | HUFA | HUFA | POLIGRAFO RESPIRATORIO |  | Nox Medical | Nox T3s | ASDB1SEU-0101 | 2024-12-18 | 2024-12-18 |  | 0 | Edificio principal | Consultas Externas - Neurología |  | ALTA | COMPRA
05721U02 |  | HUFA | HUFA | PULSIOXIMETRO POLIGRAFO RESPIRATORIO |  | Nox Medical | Nox T3s | 506376734BLE | 2024-12-18 | 2024-12-18 |  | 0 | Edificio principal | Consultas Externas - Neurología |  | ALTA | COMPRA
05723U00 | 25211 | HUFA | HUFA | TENSIOMETRO ELECTRONICO |  | COMEN | NC3 | N5200410014 | 2024-12-23 | 2024-12-23 |  | 0 | Edificio principal | Consultas Externas - Nefrología |  | ALTA | COMPRA
05724U00 |  | HUFA | HUFA | COLPOSCOPIO |  | OPTOMIC | OP-C5 | 2720242191 | 2024-12-23 | 2024-12-23 |  | 0 | Mortuorio | Mortuorio |  | ALTA | COMPRA
05724U02 | 25418 | HUFA | HUFA | FUENTE DE LUZ |  | OPTOMIC | FIBROLUX LED HP | 9420243115 | 2024-12-23 | 2024-12-23 |  | 0 | Mortuorio | Mortuorio |  | ALTA | COMPRA
05725U00 | 25270 | HUFA | HUFA | SILLON EXPLORACION |  | OPTOMIC | OP-S7 | 4820243496 | 2024-12-23 | 2024-12-23 |  | 0 | Edificio principal | Consultas Externas - O.R.L. |  | ALTA | COMPRA
05726U00 | 25173 | HUFA | HUFA | ESTACION DE TRABAJO MOVIL INFORMATIZADA |  | CAPSA | 1975081 | 24-049017-M38E | 2024-12-30 | 2024-12-30 |  | 0 | Edificio principal | Reanimación |  | ALTA | COMPRA
05727U00 |  | HUFA | HUFA | PIPETA 0,5 - 10 ul |  | EPPENDORF | 10 | I07879M |  |  |  | 0 | Edificio principal | Reproduccion humana |  | ALTA | COMPRA
05728U00 |  | HUFA | HUFA | PIPETA 10 - 100 ul |  | SARTORIUS | 100 | 19010399 |  |  |  | 0 | Edificio principal | Reproduccion humana |  | ALTA | COMPRA
05729U00 |  | HUFA | HUFA | PIPETA 10 - 1000 ul |  | SARTORIUS | 1000 | 42184130 |  |  |  | 0 | Edificio principal | Reproduccion humana |  | ALTA | COMPRA
05730U00 |  | HUFA | HUFA | PIPETA 10 - 1000 ul |  | SARTORIUS | 1000 | 42783315 |  |  |  | 0 | Edificio principal | Reproduccion humana |  | ALTA | COMPRA
05731U00 |  | HUFA | HUFA | PIPETA 2 - 20 ul |  | LINEAR | PLUS-SED 2 - 20ul | YM223AR0005163 |  |  |  | 0 | Edificio principal | Reproduccion humana |  | ALTA | COMPRA
05732U00 |  | HUFA | HUFA | PIPETA 2 - 20 ul |  | LINEAR | PLUS-SED 2 - 20ul | YM223AR0004978 |  |  |  | 0 | Edificio principal | Reproduccion humana |  | ALTA | COMPRA
05733U00 |  | HUFA | HUFA | PIPETA 100 - 1000 ul |  | SARTORIUS | 1000 | 39487380 |  |  |  | 0 | Edificio principal | Reproduccion humana |  | ALTA | COMPRA
05734U00 |  | HUFA | HUFA | PIPETA 100 - 1000 ul |  | SARTORIUS | 1000 | 18093823 |  |  |  | 0 | Edificio principal | Reproduccion humana |  | ALTA | COMPRA
05735U00 |  | HUFA | HUFA | PIPETA 100 - 1000 ul |  | SARTORIUS | 1000 | 38381858 |  |  |  | 0 | Edificio principal | Reproduccion humana |  | ALTA | COMPRA
05736U00 |  | HUFA | HUFA | PIPETA 2 - 20 ul |  | SARTORIUS | 20 | 18110186 | 2017-11-01 | 2017-11-01 |  | 0 | Edificio principal | Reproduccion humana |  | ALTA | COMPRA
05737U00 |  | HUFA | HUFA | PIPETA 20 - 200 ul |  | SARTORIUS | 200 | 17566952 | 2017-11-01 | 2017-11-01 |  | 0 | Edificio principal | Reproduccion humana |  | ALTA | COMPRA
05738U00 |  | HUFA | HUFA | PIPETA 10 - 100 ul |  | SARTORIUS | 100 | 14634068 | 2017-11-01 | 2017-11-01 |  | 0 | Edificio principal | Reproduccion humana |  | ALTA | COMPRA
05739U00 |  | HUFA | HUFA | PIPETA 20 - 200 ul |  | SARTORIUS | 200 | 14624604 | 2017-11-01 | 2017-11-01 |  | 0 | Edificio principal | Reproduccion humana |  | ALTA | COMPRA
05740U00 |  | HUFA | HUFA | PIPETA 100 - 1000 ul |  | SARTORIUS | 1000 | 39387042 | 2017-11-01 | 2017-11-01 |  | 0 | Edificio principal | Reproduccion humana |  | ALTA | COMPRA
05741U00 |  | HUFA | HUFA | PIPETA 20 - 200 ul |  | LINEAR | PLUS-SED 20 - 200 ul | YM223AR0004965 |  |  |  | 0 | Edificio principal | Reproduccion humana |  | ALTA | COMPRA
05742U00 |  | HUFA | HUFA | PIPETA 2 - 20 ul |  | LINEAR | PLUS-SED 2 - 20ul | YM223AR0005159 |  |  |  | 0 | Edificio principal | Reproduccion humana |  | ALTA | COMPRA
05743U00 |  | HUFA | HUFA | BOMBA VOLUMETRICA |  | BECTON DICKINSON | ALARIS GP PLUS | 470038010 |  |  |  | 0 | Edificio principal | Cuidados Críticos |  | ALTA | COMPRA
05744U00 |  | HUFA | HUFA | INCUBADORA DE EMBRIONES |  | K SYSTEM | G185 INCUBATOR | 1703G185AST0460 |  |  |  | 0 | Edificio principal | Reproduccion humana |  | ALTA | DONACIÓN
05745U00 | 25456 | HUFA | HUFA | DESFIBRILADOR |  | PHILIPS | EFFICIA DFM 100 | CN32681435 | 2025-01-03 | 2025-01-03 |  | 7376.97 | Edificio principal | Diálisis |  | ALTA | COMPRA
05747U00 | 25467 | HUFA | HUFA | FIBROSCOPIO |  | MACHIDA | ENT-30PIII | 92723 | 2025-01-10 | 2025-01-10 |  | 3993 | Edificio principal | Consultas Externas - O.R.L. |  | ALTA | COMPRA
05750U00 |  | HUFA | HUFA | MONITOR MULTIPARAMETRICO |  | MINDRAY | EPM12M | AC9-33049168 | 2025-01-21 | 2025-01-21 |  | 5611.45 | Edificio principal | Observacion |  | ALTA | COMPRA
05751U00 |  | HUFA | HUFA | MONITOR MULTIPARAMETRICO |  | PHILIPS | MX750 | DE77677490 | 2025-01-28 | 2025-01-28 |  | 0 | Edificio principal | Reanimación |  | ALTA | COMPRA
05751U02 |  | HUFA | HUFA | MONITOR TRANSPORTE |  | PHILIPS | INTELLIVUE X3 | DE8090D8T8 | 2025-01-28 | 2025-01-28 |  | 0 | Edificio principal | Reanimación |  | ALTA | COMPRA
05751U03 |  | HUFA | HUFA | PORTAMODULOS |  | PHILIPS | FMX-4 | DE61691847 | 2025-01-28 | 2025-01-28 |  | 0 | Edificio principal | Reanimación |  | ALTA | COMPRA
05751U04 |  | HUFA | HUFA | MODULO CARDIACO |  | PHILIPS | CARDIAC OUTPUT PARAMETER MOD | DE41558464 | 2025-01-28 | 2025-01-28 |  | 0 | Edificio principal | Reanimación |  | ALTA | COMPRA
05751U05 |  | HUFA | HUFA | MODULO RELAJACION MUSCULAR |  | PHILIPS | NMT | DE75332696 | 2025-01-28 | 2025-01-28 |  | 0 | Edificio principal | Reanimación |  | ALTA | COMPRA
05751U06 |  | HUFA | HUFA | MODULO DATOS EXTERNOS |  | PHILIPS | EC10 | DE769A7604 | 2025-01-28 | 2025-01-28 |  | 0 | Edificio principal | Reanimación |  | ALTA | COMPRA
05751U07 |  | HUFA | HUFA | MODULO BIS |  | PHILIPS | BIS | DE49738396 | 2025-01-28 | 2025-01-28 |  | 0 | Edificio principal | Reanimación |  | ALTA | COMPRA
05752U00 |  | HUFA | HUFA | MONITOR TRANSPORTE |  | PHILIPS | INTELLIVUE X2 | DE83619631 |  |  |  | 0 | Edificio principal | Cuidados Críticos |  | ALTA | COMPRA
05753U00 |  | HUFA | HUFA | CUNA TERMICA CON FOTOTERAPIA |  | GE HEALTHCARE | GIRAFFE WARMER | GBW24480692SA | 2025-01-30 | 2025-01-30 |  | 0 | Edificio principal | Neonatología - HB0 |  | ALTA | COMPRA
05753U02 |  | HUFA | HUFA | LÁMPARA DE FOTOTERAPIA |  | GE HEALTHCARE | BLUE SPOT PT LITE BL15 | QAAD62132 | 2025-01-30 | 2025-01-30 |  | 0 | Edificio principal | Neonatología - HB0 |  | ALTA | COMPRA
05754U00 |  | HUFA | HUFA | CUNA TERMICA CON FOTOTERAPIA |  | GE HEALTHCARE | GIRAFFE WARMER | GBW24480693SA | 2025-01-30 | 2025-01-30 |  | 0 | Edificio principal | Neonatología - HB0 |  | ALTA | COMPRA
05754U02 |  | HUFA | HUFA | LÁMPARA DE FOTOTERAPIA |  | GE HEALTHCARE | BLUE SPOT PT LITE BL15 | QAAD62127 | 2025-01-30 | 2025-01-30 |  | 0 | Edificio principal | Neonatología - HB0 |  | ALTA | COMPRA
05755U00 |  | HUFA | HUFA | CUNA TERMICA CON RESUCITADOR |  | GE HEALTHCARE | PANDA IRES WARMER | PBW24482815SA | 2025-01-30 | 2025-01-30 |  | 0 | Edificio principal | Neonatología - HB0 |  | ALTA | COMPRA
05756U00 |  | HUFA | HUFA | CUNA TERMICA CON RESUCITADOR |  | GE HEALTHCARE | PANDA IRES WARMER | PBW24482816SA | 2025-01-30 | 2025-01-30 |  | 0 | Edificio principal | Neonatología - HB0 |  | ALTA | COMPRA
05757U00 |  | HUFA | HUFA | INCUBADORA |  | GE HEALTHCARE | GIRAFFE OMNIBED CARESTATION | TAB24450595SA | 2025-01-30 | 2025-01-30 |  | 0 | Edificio principal | Neonatología - HB0 |  | ALTA | COMPRA
05758U00 |  | HUFA | HUFA | INCUBADORA |  | GE HEALTHCARE | GIRAFFE OMNIBED CARESTATION | TAB24450597SA | 2025-01-30 | 2025-01-30 |  | 0 | Edificio principal | Neonatología - HB0 |  | ALTA | COMPRA
05759U00 |  | HUFA | HUFA | INCUBADORA |  | GE HEALTHCARE | GIRAFFE OMNIBED CARESTATION | TAB24450596SA | 2025-01-30 | 2025-01-30 |  | 0 | Edificio principal | Neonatología - HB0 |  | ALTA | COMPRA
05762U00 |  | HUFA | HUFA | ESTUFA |  | J.P.SELECTA | INCUBAT | 689985 |  |  |  | 0 | Edificio principal | Reproduccion humana |  | ALTA | DONACIÓN
05763U00 |  | HUFA | HUFA | OPTICA 12º |  | KARL STORZ | 26020 FA | 120C1X | 2024-10-28 | 2024-10-28 |  | 0 | Edificio principal | Bloque Quirúrgico |  | ALTA | COMPRA
05764U00 |  | HUFA | HUFA | BALANZA MEZCLADORA DONANTES BASCULA |  | VASINI STRUMENTI | EO51P-TC-RF | 4148 | 2025-02-04 | 2025-02-04 |  | 2722.5 | Edificio principal | Donación de Sangre |  | ALTA | COMPRA
05766U00 |  | HUFA | HUFA | OPTICA 12º |  | KARL STORZ | 26020 FA | 120C25 | 2024-10-28 | 2024-10-28 |  | 0 | Edificio principal | Bloque Quirúrgico |  | ALTA | COMPRA
05767U00 |  | HUFA | HUFA | OPTICA 12º |  | KARL STORZ | 26020 FA | 120C21 | 2024-10-28 | 2024-10-28 |  | 0 | Edificio principal | Bloque Quirúrgico |  | ALTA | COMPRA
05770U00 |  | HUFA | HUFA | OPTICA 30º |  | KARL STORZ | 27005BA | 126UC7 | 2024-10-28 | 2024-10-28 |  | 0 | Edificio principal | Bloque Quirúrgico |  | ALTA | COMPRA
05771U00 |  | HUFA | HUFA | OPTICA 30º 10mm |  | KARL STORZ | 26003BRA HOPKINS RUBINA 30º 10 MM | 1209BM | 2025-02-07 | 2025-02-07 |  | 2247.95 | Edificio principal | Bloque Quirúrgico |  | ALTA | COMPRA
05774U00 |  | HUFA | HUFA | TOMOGRAFO DE COHERENCIA OPTICA |  | ZEISS | CIRRUS HD-OCT 5000 | 5000-7193 |  | 2016-09-21 |  | 0 | Edificio principal | Consultas Externas - Oftalmología |  | ALTA | COMPRA
05775U00 | 25526 | HUFA | HUFA | GRUA PACIENTE |  | DHG DIRECT HEALTHCARE GROUP | MINILIFT 200 | 24001767 | 2025-02-14 | 2025-02-14 |  | 3614.27 | Edificio principal | Hospitalización - Bloque C, Planta 2 |  | ALTA | COMPRA
05778U00 |  | HUFA | HUFA | MODULO ECG/RESP |  | PHILIPS | M1002B | DE242L3617 |  | 2025-02-18 |  | 0 | Edificio principal | Cuidados Críticos |  | ALTA | DONACIÓN
05779U00 |  | HUFA | HUFA | MODULO BIS |  | PHILIPS | M1034A | DE11004923 |  | 2025-02-18 |  | 0 | Edificio principal | Cuidados Críticos |  | ALTA | DONACIÓN
05780U00 |  | HUFA | HUFA | MODULO ECG/RESP |  | PHILIPS | M1002B | DE242L3604 |  | 2025-02-18 |  | 0 | Edificio principal | Cuidados Críticos |  | ALTA | DONACIÓN
05781U00 |  | HUFA | HUFA | MODULO ECG/RESP |  | HEWLETT PACKARD | M1002B | DE74429589 |  | 2025-02-18 |  | 0 | Edificio principal | Cuidados Críticos |  | ALTA | DONACIÓN
05782U00 |  | HUFA | HUFA | MODULO ECG/RESP |  | HEWLETT PACKARD | M1002B | 3728G32076 |  | 2025-02-18 |  | 0 | Edificio principal | Cuidados Críticos |  | ALTA | DONACIÓN
05783U00 |  | HUFA | HUFA | RESPIRADOR DE TRANSPORTE |  | DRÄGER | OXYLOG 2000 | SRWA-0054 |  | 2025-02-18 |  | 0 | Edificio principal | Urgencias |  | ALTA | DONACIÓN
05784U00 |  | HUFA | HUFA | MONITOR MULTIPARAMETRICO |  | EDAN | M8B | 301190-M12303910024-01 |  | 2025-02-18 |  | 0 | Edificio principal | Neonatología |  | ALTA | DONACIÓN
05785U00 |  | HUFA | HUFA | PHMETRO |  | CRISON | 2001 | 6895 |  | 2025-02-18 |  | 544.07 | Edificio principal | Anatomía Patológica |  | ALTA | DONACIÓN
05787U00 |  | HUFA | HUFA | OPTICA 30º 4mm |  | SURGICALL | ENDOLOOK EA-0400.30.175 | 710101 | 2025-02-19 | 2025-02-19 |  | 1415.7 | Edificio principal | Bloque Quirúrgico |  | ALTA | COMPRA
05788U00 | 25524 | HUFA | HUFA | DESFIBRILADOR |  | PHILIPS | EFFICIA DFM 100 | CN32568140 | 2025-02-26 | 2025-02-26 |  | 0 | Edificio principal | Hospitalización - Bloque B, Planta 1 |  | ALTA | COMPRA
05789U00 |  | HUFA | HUFA | PIPETA 100 - 1000 ul |  | SARTORIUS | 1000 | 42184105 |  |  |  | 0 | Edificio principal | Laboratorio General |  | ALTA | COMPRA
05790U00 |  | HUFA | HUFA | PIPETA |  | GILSON | P-5000 | SD20539 |  |  |  | 0 | Edificio principal | Laboratorio General |  | ALTA | COMPRA
05791U00 |  | HUFA | HUFA | PIPETA 10 - 100 ul |  | SARTORIUS | 100 | 19005485 |  |  |  | 0 | Edificio principal | Banco de Sangre |  | ALTA | COMPRA
05792U00 |  | HUFA | HUFA | PIPETA 20 - 200 ul |  | SARTORIUS | 200 | 18110475 |  |  |  | 0 | Edificio principal | Banco de Sangre |  | ALTA | COMPRA
05794U00 |  | HUFA | HUFA | RESPIRADOR NEONATAL |  | ACUTRONIC | FABIAN | CEAN02059 | 2025-03-07 | 2025-03-07 |  | 0 | Edificio principal | Neonatología - HB0 |  | ALTA | COMPRA
05794U02 |  | HUFA | HUFA | HUMIDIFICADOR |  | DEAS | HYDRALTIS 9500 NEO | 2500979 | 2025-03-07 | 2025-03-07 |  | 0 | Edificio principal | Neonatología - HB0 |  | ALTA | COMPRA
05795U00 |  | HUFA | HUFA | RESPIRADOR NEONATAL |  | ACUTRONIC | FABIAN | CEAN02060 | 2025-03-07 | 2025-03-07 |  | 0 | Edificio principal | Neonatología - HB0 |  | ALTA | COMPRA
05795U02 |  | HUFA | HUFA | HUMIDIFICADOR |  | DEAS | HYDRALTIS 9500 NEO | 2500976 | 2025-03-07 | 2025-03-07 |  | 0 | Edificio principal | Neonatología - HB0 |  | ALTA | COMPRA
05797U00 | 25580 | HUFA | HUFA | BASCULA TALLIMETRO |  | KERN & SOHN | MPE 250K100HNM | WF24029581 | 2025-03-11 | 2025-03-11 |  | 0 | Edificio principal | Hospital de Día - Médico-quirúrgico |  | ALTA | COMPRA
05798U00 | 25536 | HUFA | HUFA | BOMBA JERINGA |  | ALARIS | PK NEXUS | 510012179 | 2025-03-12 | 2025-03-12 |  | 2307.47 | Edificio principal | Bloque Quirúrgico |  | ALTA | COMPRA
05799U00 |  | HUFA | HUFA | TORRE BRONCOSCOPIAS |  | FUJIFILM | ITD-03 ISO |  | 2025-03-17 | 2025-03-17 |  | 0 | Edificio principal | Hospital de Día - Aparato Digestivo |  | ALTA | COMPRA
05799U02 |  | HUFA | HUFA | MONITOR |  | FUJIFILM | LMD-X3200MD |  | 2025-03-17 | 2025-03-17 |  | 0 | Edificio principal | Hospital de Día - Aparato Digestivo |  | ALTA | COMPRA
05799U03 |  | HUFA | HUFA | PROCESADOR VIDEO |  | FUJIFILM | EP-6000 |  | 2025-03-17 | 2025-03-17 |  | 0 | Edificio principal | Hospital de Día - Aparato Digestivo |  | ALTA | COMPRA
05799U04 |  | HUFA | HUFA | PROCESADOR ULTRASONIDOS SECTORIAL |  | FUJIFILM | SU-1H |  | 2025-03-17 | 2025-03-17 |  | 0 | Edificio principal | Hospital de Día - Aparato Digestivo |  | ALTA | COMPRA
05799U05 |  | HUFA | HUFA | PROCESADOR ULTRASONIDOS RADIAL |  | FUJIFILM | SP-900 |  | 2025-03-17 | 2025-03-17 |  | 0 | Edificio principal | Hospital de Día - Aparato Digestivo |  | ALTA | COMPRA
05799U06 |  | HUFA | HUFA | VIDEOBRONCOSCOPIO |  | FUJIFILM | EB-580S | KB089K205 | 2025-03-17 | 2025-03-17 |  | 0 | Edificio principal | Hospital de Día - Aparato Digestivo |  | ALTA | COMPRA
05799U07 |  | HUFA | HUFA | VIDEOBRONCOSCOPIO |  | FUJIFILM | EB-580S | KB089K203 | 2025-03-17 | 2025-03-17 |  | 0 | Edificio principal | Hospital de Día - Aparato Digestivo |  | ALTA | COMPRA
05799U08 |  | HUFA | HUFA | VIDEOBRONCOSCOPIO PEDIATRICO |  | FUJIFILM | EB-710P | SB093K230 | 2025-03-17 | 2025-03-17 |  | 0 | Edificio principal | Hospital de Día - Aparato Digestivo |  | ALTA | COMPRA
05799U09 |  | HUFA | HUFA | VIDEOBRONCOSCOPIO TERAPEUTICO |  | FUJIFILM | EB-580T | JB090K186 | 2025-03-17 | 2025-03-17 |  | 0 | Edificio principal | Hospital de Día - Aparato Digestivo |  | ALTA | COMPRA
05799U11 |  | HUFA | HUFA | MINI SONDA RADIAL |  | FUJIFILM | PB2020-M2 |  | 2025-03-17 | 2025-03-17 |  | 0 | Edificio principal | Hospital de Día - Aparato Digestivo |  | ALTA | COMPRA
05801U00 | 25554 | HUFA | HUFA | CAPNOGRAFO |  | SEDANA MEDICAL | AMG-06 | MA22179 | 2025-03-19 | 2025-03-19 |  | 4235 | Edificio principal | Aparato Digestivo |  | ALTA | COMPRA
05802U00 | 25555 | HUFA | HUFA | CAPNOGRAFO |  | SEDANA MEDICAL | AMG-06 | MA22149 | 2025-03-19 | 2025-03-19 |  | 4235 | Edificio principal | Aparato Digestivo |  | ALTA | COMPRA
05803U00 |  | HUFA | HUFA | DESFIBRILADOR |  | PHILIPS | EFFICIA DFM 100 | CN32681440 | 2025-03-19 | 2025-03-19 |  | 7683.5 | Edificio principal | Hospitalización - Bloque B, Planta 1 |  | ALTA | COMPRA
05804U00 | 25459 | HUFA | HUFA | MONITOR MULTIPARAMETRICO |  | PHILIPS | EFFICIA CM100 | CN23953365 | 2025-03-19 | 2025-03-19 |  | 3921.61 | Edificio principal | Medicina Nuclear |  | ALTA | COMPRA
05805U00 | 25525 | HUFA | HUFA | ELECTROCARDIOGRAFO |  | PHILIPS | PAGE WRITER TC35 | CND2402844 | 2025-03-19 | 2025-03-19 |  | 6050 | Mortuorio | Unidad de Medicina Preventiva |  | ALTA | COMPRA
05806U00 |  | HUFA | HUFA | PULSIOXIMETRO |  | CHOICEMMED | MD300M | 233900200704 | 2025-03-07 | 2025-03-07 |  | 339.77 | Edificio principal | Hospitalización - Bloque A, Planta 2 |  | ALTA | COMPRA
05806U02 |  | HUFA | HUFA | CARGADOR PULSIOXIMETRO |  | CHOICEMMED | CB300 | 230704800369 | 2025-03-07 | 2025-03-07 |  | 339.77 | Edificio principal | Hospitalización - Bloque A, Planta 2 |  | ALTA | COMPRA
05807U00 |  | HUFA | HUFA | ELECTROMIOGRAFO |  | NATUS | NICOLET EDX | C230425039 | 2024-10-10 | 2024-10-10 |  | 0 | Edificio principal | PRUEBAS ELECTROFISIOLOGIA |  | ALTA | COMPRA
05808U00 | 25488 | HUFA | HUFA | RESPIRADOR NEONATAL |  | ACUTRONIC | FABIAN | CEAT02175 | 2025-04-07 | 2025-04-07 |  | 19118 | Edificio principal | Neonatología - HB0 |  | ALTA | COMPRA
05808U02 |  | HUFA | HUFA | HUMIDIFICADOR |  | DEAS | HYDRALTIS 9500 NEO | 2406363 | 2025-04-07 | 2025-04-07 |  | 0 | Edificio principal | Neonatología - HB0 |  | ALTA | COMPRA
05811U00 |  | HUFA | HUFA | BAÑO TERMOSTATICO DE AGUA |  | J.P.SELECTA | 6000138 | 0337989 |  |  |  | 435.6 | Edificio principal | Hospital de Día - Médico-quirúrgico |  | ALTA | COMPRA
05813U00 |  | HUFA | HUFA | MONITOR MULTIPARAMETRICO |  | DRÄGER | INFINITY GAMMA | 5514051475 |  |  |  | 0 | Edificio principal | Vascular Intervencionista |  | ALTA | COMPRA
05814U00 |  | HUFA | HUFA | PIPETA |  | SARTORIUS | 1000 | 42783164 |  |  |  | 0 | Edificio principal | Laboratorio General |  | ALTA | COMPRA
05815U00 |  | HUFA | HUFA | PIPETA |  | SARTORIUS | 20 | 14640273 |  |  |  | 0 | Edificio principal | Laboratorio General |  | ALTA | COMPRA
05816U00 |  | HUFA | HUFA | PIPETA |  | SOCOREX | 1000 | 30122168 |  |  |  | 0 | Edificio principal | Laboratorio General |  | ALTA | COMPRA
05817U00 | 25547 | HUFA | HUFA | DESFIBRILADOR |  | PHILIPS | HEARTSTART FRX | B23A-03723 | 2025-05-06 | 2025-05-06 |  | 7683.5 | Edificio principal | Hospital de Día - Infecciosos/V.I.H. (M. Int.) |  | ALTA | COMPRA
05818U00 |  | HUFA | HUFA | OPTICA 30º |  | KARL STORZ | 26003BRA HOPKINS RUBINA 30º | 1203M0 |  |  |  | 0 | Edificio principal | Bloque Quirúrgico |  | ALTA | COMPRA
05819U00 |  | HUFA | HUFA | OPTICA 30º |  | KARL STORZ | 27005BRA | 127256 |  |  |  | 0 | Edificio principal | Bloque Quirúrgico |  | ALTA | COMPRA
05821U00 |  | HUFA | HUFA | HOLTER ECG |  | DMS-HOLT | DMS-RI-CV-3D | G0101-03626 | 2025-05-15 | 2025-05-15 |  | 0 | Edificio principal | Consultas Externas - Cardiología |  | ALTA | COMPRA
05824U00 | 25657 | HUFA | HUFA | MONITOR TRANSPORTE |  | PHILIPS | INTELLIVUE X3 | DE7840C983 |  | 2025-05-28 |  | 6239.25 | Edificio principal | Hospitalización - Oncología |  | ALTA | COMPRA
05825U00 | 25460 | HUFA | HUFA | MONITOR MULTIPARAMETRICO |  | PHILIPS | EFFICIA CM100 | CN |  | 2025-05-28 |  | 3921.61 | Edificio principal | Medicina Nuclear |  | ALTA | COMPRA
05827U00 | 25460_1 | HUFA | HUFA | MONITOR MULTIPARAMETRICO |  | PHILIPS | EFFICIA CM100 | CN23953366 | 2025-06-04 | 2025-06-04 |  | 3921.61 | Edificio principal | Medicina Nuclear |  | ALTA | COMPRA
05828U00 | 25656 | HUFA | HUFA | HOLTER ECG |  | BIOMEDICAL INSTRUMENTS | BI9800TL+ | G0101-03712 | 2025-06-04 | 2025-06-04 |  | 1754.5 | Edificio principal | Consultas Externas - Cardiología |  | ALTA | COMPRA
05837U00 |  | HUFA | HUFA | MEDIDOR DE OXIDO NITRICO EXHALADO |  | EVERSENS | EVERNOA | 1075 |  |  |  | 0 | Edificio principal | Consultas Externas - Neumología |  | ALTA | COMPRA
05838U00 |  | HUFA | HUFA | MEDIDOR DE OXIDO NITRICO EXHALADO |  | EVERSENS | EVERNOA | 1324 |  |  |  | 0 | Edificio principal | Consultas Externas - Alergología |  | ALTA | COMPRA
05839U00 |  | HUFA | HUFA | MEDIDOR DE OXIDO NITRICO EXHALADO |  | EVERSENS | EVERNOA | 1057 |  |  |  | 0 | Edificio principal | Consultas Externas - Alergología |  | ALTA | COMPRA
05840U00 |  | HUFA | HUFA | MEDIDOR DE OXIDO NITRICO EXHALADO |  | EVERSENS | EVERNOA | 1096 |  |  |  | 0 | Edificio principal | Consultas Externas - Pediatría |  | ALTA | COMPRA
05841U00 |  | HUFA | HUFA | COOXIMETRO |  | BEDFONT SCIENTIFIC | NEWMICRO + TOUCHSCREEN | Pendiente 05841U00 |  | 2025-06-05 |  | 0 | Edificio principal | Consultas Externas - Alergología |  | ALTA | DONACIÓN
05877U00 | 25707 | HUFA | HUFA | LAMPARA EXPLORACION |  | MEDICAL LIGHT | KS-Q7 | 24102306-005 | 2025-07-03 | 2025-07-03 |  | 242 | Mortuorio | Mortuorio |  | ALTA | COMPRA
05878U00 | 25712 | HUFA | HUFA | MONITOR MULTIPARAMETRICO |  | MINDRAY | EPM12M | AC9-4C064637 | 2025-07-03 | 2025-07-07 |  | 3996.58 | Edificio principal | Urgencias |  | ALTA | COMPRA
05879U00 | 25713 | HUFA | HUFA | MONITOR MULTIPARAMETRICO |  | MINDRAY | EPM12M | AC9-4C064649 | 2025-07-03 | 2025-07-07 |  | 3996.58 | Edificio principal | Urgencias |  | ALTA | COMPRA
05880u00 |  | HUFA | HUFA | GRABADORA ORL |  | TEAC |  | 2482007 |  |  |  | 0 | Edificio principal | O.R.L. |  | ALTA | COMPRA
05881u00 |  | HUFA | HUFA | PIPETA |  | SARTORIUS | 1000 | 34984541 |  |  |  | 0 | Edificio principal | Laboratorio General |  | ALTA | COMPRA
05882U00 |  | HUFA | HUFA | CENTRAL DE REANIMACION |  | PHILIPS | PIIC IX |  | 2025-05-13 | 2025-05-13 |  | 0 | Edificio principal | Reanimación |  | ALTA | COMPRA
05883U00 |  | HUFA | HUFA | MONITOR MULTIPARAMETRICO |  | PHILIPS | INTELLIVUE MX750 | DE77677467 |  |  |  | 0 | Edificio principal | Reanimación |  | ALTA | COMPRA
05883U02 |  | HUFA | HUFA | MONITOR TRANSPORTE |  | PHILIPS | INTELLIVUE X3 | DE8090D7WU |  |  |  | 0 | Edificio principal | Reanimación |  | ALTA | COMPRA
05883U03 |  | HUFA | HUFA | PORTAMODULOS |  | PHILIPS | FMX-4 | DE61691813 |  |  |  | 0 | Edificio principal | Reanimación |  | ALTA | COMPRA
05884U00 |  | HUFA | HUFA | MONITOR MULTIPARAMETRICO |  | PHILIPS | INTELLIVUE MX750 | DE77677443 |  |  |  | 0 | Edificio principal | Reanimación |  | ALTA | COMPRA
05884U02 |  | HUFA | HUFA | MONITOR TRANSPORTE |  | PHILIPS | INTELLIVUE X3 | DE8090D7YW |  |  |  | 0 | Edificio principal | Reanimación |  | ALTA | COMPRA
05884U03 |  | HUFA | HUFA | PORTAMODULOS |  | PHILIPS | FMX-4 | DE61691814 |  |  |  | 0 | Edificio principal | Reanimación |  | ALTA | COMPRA
05885U00 |  | HUFA | HUFA | MONITOR MULTIPARAMETRICO |  | PHILIPS | INTELLIVUE MX750 | DE77677476 |  |  |  | 0 | Edificio principal | Reanimación |  | ALTA | COMPRA
05885U02 |  | HUFA | HUFA | MONITOR TRANSPORTE |  | PHILIPS | INTELLIVUE X3 | DE8090D8T5 |  |  |  | 0 | Edificio principal | Reanimación |  | ALTA | COMPRA
05885U03 |  | HUFA | HUFA | PORTAMODULOS |  | PHILIPS | FMX-4 | DE61691816 |  |  |  | 0 | Edificio principal | Reanimación |  | ALTA | COMPRA
05886U00 |  | HUFA | HUFA | MONITOR MULTIPARAMETRICO |  | PHILIPS | INTELLIVUE MX750 | DE77677478 |  |  |  | 0 | Edificio principal | Reanimación |  | ALTA | COMPRA
05886U02 |  | HUFA | HUFA | MONITOR TRANSPORTE |  | PHILIPS | INTELLIVUE X3 | DE8090D8TN |  |  |  | 0 | Edificio principal | Reanimación |  | ALTA | COMPRA
05886U03 |  | HUFA | HUFA | PORTAMODULOS |  | PHILIPS | FMX-4 | DE61691834 |  |  |  | 0 | Edificio principal | Reanimación |  | ALTA | COMPRA
05887U00 |  | HUFA | HUFA | MONITOR MULTIPARAMETRICO |  | PHILIPS | INTELLIVUE MX750 | DE77677479 |  |  |  | 0 | Edificio principal | Reanimación |  | ALTA | COMPRA
05887U02 |  | HUFA | HUFA | MONITOR TRANSPORTE |  | PHILIPS | INTELLIVUE X3 | DE8090D8V6 |  |  |  | 0 | Edificio principal | Reanimación |  | ALTA | COMPRA
05887U03 |  | HUFA | HUFA | PORTAMODULOS |  | PHILIPS | FMX-4 | DE61691848 |  |  |  | 0 | Edificio principal | Reanimación |  | ALTA | COMPRA
05888U00 |  | HUFA | HUFA | MONITOR MULTIPARAMETRICO |  | PHILIPS | INTELLIVUE MX750 | DE77677480 |  |  |  | 0 | Edificio principal | Reanimación |  | ALTA | COMPRA
05888U02 |  | HUFA | HUFA | MONITOR TRANSPORTE |  | PHILIPS | INTELLIVUE X3 | DE8090D8VA |  |  |  | 0 | Edificio principal | Reanimación |  | ALTA | COMPRA
05888U03 |  | HUFA | HUFA | PORTAMODULOS |  | PHILIPS | FMX-4 | DE61691850 |  |  |  | 0 | Edificio principal | Reanimación |  | ALTA | COMPRA
05889U00 |  | HUFA | HUFA | MONITOR MULTIPARAMETRICO |  | PHILIPS | INTELLIVUE MX750 | DE77677482 |  |  |  | 0 | Edificio principal | Reanimación |  | ALTA | COMPRA
05889U02 |  | HUFA | HUFA | MONITOR TRANSPORTE |  | PHILIPS | INTELLIVUE X3 | DE8090D8VM |  |  |  | 0 | Edificio principal | Reanimación |  | ALTA | COMPRA
05889U03 |  | HUFA | HUFA | PORTAMODULOS |  | PHILIPS | FMX-4 | DE61691852 |  |  |  | 0 | Edificio principal | Reanimación |  | ALTA | COMPRA
05890U00 |  | HUFA | HUFA | MONITOR MULTIPARAMETRICO |  | PHILIPS | INTELLIVUE MX750 | DE77677483 |  |  |  | 0 | Edificio principal | Reanimación |  | ALTA | COMPRA
05890U02 |  | HUFA | HUFA | MONITOR TRANSPORTE |  | PHILIPS | INTELLIVUE X3 | DE8090D8VN |  |  |  | 0 | Edificio principal | Reanimación |  | ALTA | COMPRA
05890U03 |  | HUFA | HUFA | PORTAMODULOS |  | PHILIPS | FMX-4 | DE61691853 |  |  |  | 0 | Edificio principal | Reanimación |  | ALTA | COMPRA
05891U00 |  | HUFA | HUFA | MONITOR MULTIPARAMETRICO |  | PHILIPS | INTELLIVUE MX750 | DE77677484 |  |  |  | 0 | Edificio principal | Reanimación |  | ALTA | COMPRA
05891U02 |  | HUFA | HUFA | MONITOR TRANSPORTE |  | PHILIPS | INTELLIVUE X3 | DE8090D8VV |  |  |  | 0 | Edificio principal | Reanimación |  | ALTA | COMPRA
05891U03 |  | HUFA | HUFA | PORTAMODULOS |  | PHILIPS | FMX-4 | DE61691875 |  |  |  | 0 | Edificio principal | Reanimación |  | ALTA | COMPRA
05892U00 |  | HUFA | HUFA | MONITOR MULTIPARAMETRICO |  | PHILIPS | INTELLIVUE MX750 | DE77677485 |  |  |  | 0 | Edificio principal | Reanimación |  | ALTA | COMPRA
05892U02 |  | HUFA | HUFA | MONITOR TRANSPORTE |  | PHILIPS | INTELLIVUE X3 | DE8090D8VZ |  |  |  | 0 | Edificio principal | Reanimación |  | ALTA | COMPRA
05892U03 |  | HUFA | HUFA | PORTAMODULOS |  | PHILIPS | FMX-4 | DE61691876 |  |  |  | 0 | Edificio principal | Reanimación |  | ALTA | COMPRA
05893U00 |  | HUFA | HUFA | MONITOR MULTIPARAMETRICO |  | PHILIPS | INTELLIVUE MX750 | DE77677486 |  |  |  | 0 | Edificio principal | Reanimación |  | ALTA | COMPRA
05893U02 |  | HUFA | HUFA | MONITOR TRANSPORTE |  | PHILIPS | INTELLIVUE X3 | DE8090D8W1 |  |  |  | 0 | Edificio principal | Reanimación |  | ALTA | COMPRA
05893U03 |  | HUFA | HUFA | PORTAMODULOS |  | PHILIPS | FMX-4 | DE61691879 |  |  |  | 0 | Edificio principal | Reanimación |  | ALTA | COMPRA
05894U00 |  | HUFA | HUFA | MONITOR MULTIPARAMETRICO |  | PHILIPS | INTELLIVUE MX750 | DE77677488 |  |  |  | 0 | Edificio principal | Reanimación |  | ALTA | COMPRA
05894U02 |  | HUFA | HUFA | MONITOR TRANSPORTE |  | PHILIPS | INTELLIVUE X3 | DE8090D8Z1 |  |  |  | 0 | Edificio principal | Reanimación |  | ALTA | COMPRA
05894U03 |  | HUFA | HUFA | PORTAMODULOS |  | PHILIPS | FMX-4 | DE61691880 |  |  |  | 0 | Edificio principal | Reanimación |  | ALTA | COMPRA
05895U00 |  | HUFA | HUFA | MONITOR MULTIPARAMETRICO |  | PHILIPS | INTELLIVUE MX750 | DE77677487 |  |  |  | 0 | Edificio principal | Reanimación |  | ALTA | COMPRA
05895U02 |  | HUFA | HUFA | MONITOR TRANSPORTE |  | PHILIPS | INTELLIVUE X3 | DE8090D8Z4 |  |  |  | 0 | Edificio principal | Reanimación |  | ALTA | COMPRA
05895U03 |  | HUFA | HUFA | PORTAMODULOS |  | PHILIPS | FMX-4 | DE61691881 |  |  |  | 0 | Edificio principal | Reanimación |  | ALTA | COMPRA
05896U00 |  | HUFA | HUFA | MONITOR MULTIPARAMETRICO |  | PHILIPS | INTELLIVUE MX750 | DE77677570 |  |  |  | 0 | Edificio principal | Reanimación |  | ALTA | COMPRA
05896U02 |  | HUFA | HUFA | MONITOR TRANSPORTE |  | PHILIPS | INTELLIVUE X3 | DE8090D8Z6 |  |  |  | 0 | Edificio principal | Reanimación |  | ALTA | COMPRA
05896U03 |  | HUFA | HUFA | PORTAMODULOS |  | PHILIPS | FMX-4 | DE61691882 |  |  |  | 0 | Edificio principal | Reanimación |  | ALTA | COMPRA
05897U00 |  | HUFA | HUFA | MONITOR MULTIPARAMETRICO |  | PHILIPS | INTELLIVUE MX750 | DE77677573 |  |  |  | 0 | Edificio principal | Reanimación |  | ALTA | COMPRA
05897U02 |  | HUFA | HUFA | MONITOR TRANSPORTE |  | PHILIPS | INTELLIVUE X3 | DE8090D8Z9 |  |  |  | 0 | Edificio principal | Reanimación |  | ALTA | COMPRA
05897U03 |  | HUFA | HUFA | PORTAMODULOS |  | PHILIPS | FMX-4 | DE61691883 |  |  |  | 0 | Edificio principal | Reanimación |  | ALTA | COMPRA
05898U00 |  | HUFA | HUFA | MONITOR MULTIPARAMETRICO |  | PHILIPS | INTELLIVUE MX750 | DE77677580 |  |  |  | 0 | Edificio principal | Reanimación |  | ALTA | COMPRA
05898U02 |  | HUFA | HUFA | MONITOR TRANSPORTE |  | PHILIPS | INTELLIVUE X3 | DE8090D95Y |  |  |  | 0 | Edificio principal | Reanimación |  | ALTA | COMPRA
05898U03 |  | HUFA | HUFA | PORTAMODULOS |  | PHILIPS | FMX-4 | DE61691884 |  |  |  | 0 | Edificio principal | Reanimación |  | ALTA | COMPRA
05899U00 |  | HUFA | HUFA | MONITOR MULTIPARAMETRICO |  | PHILIPS | INTELLIVUE MX750 | DE77677581 |  |  |  | 0 | Edificio principal | Reanimación |  | ALTA | COMPRA
05899U02 |  | HUFA | HUFA | MONITOR TRANSPORTE |  | PHILIPS | INTELLIVUE X3 | DE8090D98C |  |  |  | 0 | Edificio principal | Reanimación |  | ALTA | COMPRA
05899U03 |  | HUFA | HUFA | PORTAMODULOS |  | PHILIPS | FMX-4 | DE61691885 |  |  |  | 0 | Edificio principal | Reanimación |  | ALTA | COMPRA
05900U00 |  | HUFA | HUFA | MONITOR MULTIPARAMETRICO |  | PHILIPS | INTELLIVUE MX750 | DE77677582 |  |  |  | 0 | Edificio principal | Reanimación |  | ALTA | COMPRA
05900U02 |  | HUFA | HUFA | MONITOR TRANSPORTE |  | PHILIPS | INTELLIVUE X3 | DE8090D9GR |  |  |  | 0 | Edificio principal | Reanimación |  | ALTA | COMPRA
05900U03 |  | HUFA | HUFA | PORTAMODULOS |  | PHILIPS | FMX-4 | DE61691886 |  |  |  | 0 | Edificio principal | Reanimación |  | ALTA | COMPRA
05901U00 |  | HUFA | HUFA | LAMPARA EXPLORACION |  | MEDICAL LIGHT | KS-Q7 | 25061202-020 | 2025-07-15 | 2025-07-15 |  | 0 | Mortuorio | Mortuorio |  | ALTA | COMPRA
05902U00 | 25729 | HUFA | HUFA | BALANZA MEZCLADORA DONANTES BASCULA |  | VASINI STRUMENTI | EO51P-TC | 4223 | 2025-07-22 | 2025-07-22 |  | 2722.5 | Edificio principal | Donación de Sangre |  | ALTA | COMPRA
05903U00 | 524581 | HUFA | HUFA | ASPIRADOR EVACUADOR DE HUMO |  | BUFFALO FILTER | WHISPER TURBO VC220 | 469944 | 2025-07-24 | 2025-07-24 |  | 413.04 | Edificio principal | Hospital de Día - Medicina Interna (excepto Pac. I |  | ALTA | COMPRA
05904U00 |  | HUFA | HUFA | MONITOR MULTIPARAMETRICO |  | GE MEDICAL SYSTEMS | B125M | SV524470192WA |  |  |  | 0 | Edificio principal | Hospitalización - Neonatología |  | ALTA | COMPRA
05905U00 |  | HUFA | HUFA | MONITOR MULTIPARAMETRICO |  | GE MEDICAL SYSTEMS | B125M | SV524470181WA |  |  |  | 0 | Edificio principal | Hospitalización - Neonatología |  | ALTA | COMPRA
05909U00 |  | HUFA | HUFA | MONITOR MULTIPARAMETRICO |  | WELCH ALLYN | 75 RE | 100063103520 |  |  |  | 0 | Edificio principal | Hospitalización - Bloque C, Planta 2 |  | ALTA | DONACIÓN
05910U00 |  | HUFA | HUFA | MONITOR MULTIPARAMETRICO |  | WELCH ALLYN | 75 ME | 100091674620 |  |  |  | 0 | Edificio principal | Hospitalización - Bloque B, Planta 2 |  | ALTA | DONACIÓN
05911U00 |  | HUFA | HUFA | MONITOR MULTIPARAMETRICO |  | WELCH ALLYN | 75 ME | 100015704820 |  |  |  | 0 | Edificio principal | Hospitalización - Bloque B, Planta 1 |  | ALTA | DONACIÓN
05912U00 |  | HUFA | HUFA | MONITOR MULTIPARAMETRICO |  | WELCH ALLYN | 75 RE | 100079093620 |  |  |  | 0 | Edificio principal | Hospitalización - Bloque A, Planta 1 |  | ALTA | DONACIÓN
05913U00 |  | HUFA | HUFA | MONITOR MULTIPARAMETRICO |  | WELCH ALLYN | 75 ME | 100091794620 |  |  |  | 0 | Edificio principal | Hospitalización - Bloque A, Planta 0 |  | ALTA | DONACIÓN
05914U00 |  | HUFA | HUFA | OPTICA |  | R.WOLF | 8974.402 | 1100817358 |  |  |  | 0 | Edificio principal | Bloque Quirúrgico |  | ALTA | COMPRA
05915U00 |  | HUFA | HUFA | HISTEROSCOPIO 30º |  | STEMA | AA-003-012 | 24-157644S |  | 2025-07-17 |  | 0 | Edificio principal | Consultas Externas - Ginecología |  | ALTA | COMPRA
05916U00 |  | HUFA | HUFA | HISTEROSCOPIO 30º |  | STEMA | AA-003-002-W | 25-169423S |  | 2025-07-17 |  | 0 | Edificio principal | Consultas Externas - Ginecología |  | ALTA | COMPRA
05917U00 |  | HUFA | HUFA | HISTEROSCOPIO 30º |  | STEMA | AA-002-013 | 25-169424S |  | 2025-07-17 |  | 0 | Edificio principal | Consultas Externas - Ginecología |  | ALTA | COMPRA
05918U00 |  | HUFA | HUFA | HISTEROSCOPIO 30º |  | STEMA | AA-003-012 | 24-157643S |  | 2025-07-17 |  | 0 | Edificio principal | Consultas Externas - Ginecología |  | ALTA | COMPRA
05919U00 |  | HUFA | HUFA | HISTEROSCOPIO 30º |  | STEMA | AA-003-012 | 25-167687S |  | 2025-07-17 |  | 0 | Edificio principal | Consultas Externas - Ginecología |  | ALTA | COMPRA
05920U00 |  | HUFA | HUFA | HISTEROSCOPIO 30º |  | STEMA | AA-003-012 | 25-169426S |  | 2025-07-17 |  | 0 | Edificio principal | Consultas Externas - Ginecología |  | ALTA | COMPRA
05921U00 |  | HUFA | HUFA | HISTEROSCOPIO 30º |  | STEMA | AA-003-012 | 24-157645S |  | 2025-07-17 |  | 0 | Edificio principal | Consultas Externas - Ginecología |  | ALTA | COMPRA
05923U00 |  | HUFA | HUFA | MOTOR ESCARIADOR |  | SYNTHES | ANSPACH EG1 | M42313370406 | 2018-10-29 | 2018-10-29 |  | 0 | Edificio principal | Bloque Quirúrgico |  | ALTA | COMPRA
05930U00 |  | HUFA | HUFA | MOTOR SIERRA |  | HALL | TITAN PRO 9300B | 20250766 | 2025-10-27 | 2025-10-27 |  | 0 | Edificio principal | Banco de Huesos |  | ALTA | COMPRA
05931U00 |  | HUFA | HUFA | CONSOLA MOTOR |  | CONMED LINVATEC | D4000 | 20256401 | 2025-10-27 | 2025-10-27 |  | 5780.78 | Edificio principal | Bloque Quirúrgico |  | ALTA | COMPRA
05932U00 |  | HUFA | HUFA | CISTOSCOPIO |  | STORZ | 11272CK1 | A00JKN | 2025-10-27 | 2025-10-27 |  | 6509.42 | Edificio principal | Consultas Externas - Urología |  | ALTA | COMPRA
05933U00 |  | HUFA | HUFA | CISTOSCOPIO |  | STORZ | 11272CK1 | A00JHB | 2025-10-27 | 2025-10-27 |  | 6509.42 | Edificio principal | Consultas Externas - Urología |  | ALTA | COMPRA
05934U00 |  | HUFA | HUFA | CISTOSCOPIO |  | STORZ | 11272CK1 | 2266832 |  |  |  | 6509.42 | Edificio principal | Consultas Externas - Urología |  | ALTA | COMPRA
05935U00 |  | HUFA | HUFA | OPTICA 30º |  | KARL STORZ | 26120 BA | 121U6E | 2025-10-29 | 2025-10-29 |  | 3177.22 | Edificio principal | Bloque Quirúrgico |  | ALTA | COMPRA
05936U00 |  | HUFA | HUFA | PIPETA |  | CORNING | LAMBDA PLUS 0,5-10uL | D58221180 |  |  |  | 0 | Edificio principal | Laboratorio General |  | ALTA | COMPRA
05937U00 |  | HUFA | HUFA | PIPETA |  | CORNING | LAMBDA PLUS 100-1000uL | D58261334 |  |  |  | 0 | Edificio principal | Laboratorio General |  | ALTA | COMPRA
05938U00 |  | HUFA | HUFA | PIPETA |  | EPPENDORF | 10 | K03751N |  |  |  | 0 | Edificio principal | Laboratorio General |  | ALTA | COMPRA
05939U00 |  | HUFA | HUFA | PIPETA |  | EPPENDORF | 2.5 | I20730M |  |  |  | 0 | Edificio principal | Laboratorio General |  | ALTA | COMPRA
05940U00 |  | HUFA | HUFA | PIPETA |  | EPPENDORF | 1000 | L38434N |  |  |  | 0 | Edificio principal | Laboratorio General |  | ALTA | COMPRA
05941U00 |  | HUFA | HUFA | PIPETA |  | EPPENDORF | 20 | L08538N |  |  |  | 0 | Edificio principal | Laboratorio General |  | ALTA | COMPRA
05942U00 |  | HUFA | HUFA | PIPETA |  | EPPENDORF | 200 | L39388N |  |  |  | 0 | Edificio principal | Laboratorio General |  | ALTA | COMPRA
05943U00 |  | HUFA | HUFA | PIPETA |  | EPPENDORF | 10 | N01600N |  |  |  | 0 | Edificio principal | Laboratorio General |  | ALTA | COMPRA
05944U00 |  | HUFA | HUFA | PIPETA |  | CORNING | LAMBDA PLUS 20-200uL | D58251334 |  |  |  | 0 | Edificio principal | Laboratorio General |  | ALTA | COMPRA
05945U00 |  | HUFA | HUFA | PIPETA |  | CORNING | LAMBDA PLUS 2-20uL | D58231183 |  |  |  | 0 | Edificio principal | Laboratorio General |  | ALTA | COMPRA
05946U00 |  | HUFA | HUFA | PIPETA |  | GILSON | P-10 | R57559K |  |  |  | 0 | Edificio principal | BIOBANCO |  | ALTA | COMPRA
05947U00 |  | HUFA | HUFA | PIPETA |  | SARTORIUS | P1000 | 38381871 |  |  |  | 0 | Edificio principal | BIOBANCO |  | ALTA | COMPRA
05948U00 |  | HUFA | HUFA | HISTEROSCOPIO 12º |  | STEMA | AA-003-014 | 158375 |  |  |  | 0 | Edificio principal | Consultas Externas - Ginecología |  | ALTA | COMPRA
05949U00 |  | HUFA | HUFA | PIPETA |  | SARTORIUS | 20 | 18110189 |  |  |  | 0 | Edificio principal | Laboratorio General |  | ALTA | COMPRA
05950U00 |  | HUFA | HUFA | PIPETA |  | SARTORIUS | PLUS-SED 200 | YM252BJ0048228 |  |  |  | 0 | Edificio principal | Laboratorio General |  | ALTA | COMPRA
05951U00 |  | HUFA | HUFA | PIPETA |  | SARTORIUS | 1000 | 38583878 |  |  |  | 0 | Edificio principal | Laboratorio General |  | ALTA | COMPRA
05959U00 |  | HUFA | HUFA | OPTICA 30º |  | KARL STORZ | 26003BRA HOPKINS RUBINA 30º 10 MM | 120A1T |  | 2025-11-24 |  | 3451.61 | Edificio principal | Bloque Quirúrgico |  | ALTA | COMPRA
05960U00 |  | HUFA | HUFA | OPTICA 30º |  | KARL STORZ | 26003BRA HOPKINS RUBINA 30º 10 MM | 1209CQ |  | 2025-11-24 |  | 3451.61 | Edificio principal | Bloque Quirúrgico |  | ALTA | COMPRA
05961U00 | 25800 | HUFA | HUFA | PRESOTERAPIA |  | LYMPHA | MAT 300 N | 301G10253479N |  | 2025-11-28 |  | 5774.22 | Edificio principal | Salas de tratamiento |  | ALTA | COMPRA
05962U00 |  | HUFA | HUFA | FIBROSCOPIO |  | MACHIDA | ENT-30PIII | 95672 | 2025-12-01 | 2025-12-01 |  | 0 | Edificio principal | Consultas Externas - O.R.L. |  | ALTA | COMPRA
05964U00 | 25850 | HUFA | HUFA | HUMIDIFICADOR |  | FISHER AND PAYKEL | H950 | 240905047582 |  | 2025-12-04 |  | 1500 | Edificio principal | Reanimación |  | ALTA | COMPRA
05965U00 | 25851 | HUFA | HUFA | HUMIDIFICADOR |  | FISHER AND PAYKEL | H950 | 240905047587 |  | 2025-12-04 |  | 1500 | Edificio principal | Reanimación |  | ALTA | COMPRA
05966U00 | 25852 | HUFA | HUFA | HUMIDIFICADOR |  | FISHER AND PAYKEL | H950 | 240905047594 |  | 2025-12-04 |  | 1500 | Edificio principal | Reanimación |  | ALTA | COMPRA
05967U00 | 25853 | HUFA | HUFA | HUMIDIFICADOR |  | FISHER AND PAYKEL | H950 | 240905047609 |  | 2025-12-04 |  | 1500 | Edificio principal | Reanimación |  | ALTA | COMPRA
05968U00 | 25803 | HUFA | HUFA | EQUIPO ULTRASONIDOS |  | ENRAF NONIUS | SONOPULS 490 | 51886 |  | 2025-12-04 |  | 3327.5 | Edificio principal | Salas de tratamiento |  | ALTA | COMPRA
05969U00 |  | HUFA | HUFA | PROCESADOR DE TEJIDOS |  | LEICA | PEGASUS PLUS | P0377 |  | 2025-12-04 |  | 0 | Edificio principal | Anatomía Patológica |  | ALTA | DONACIÓN
05971U00 |  | HUFA | HUFA | VIDEOFIBROSCOPIO |  | OLYMPUS | ENF-V4 | 7501958 |  | 2025-12-18 |  | 15907.95 | Edificio principal | Consultas Externas - O.R.L. |  | ALTA | COMPRA
05972U00 |  | HUFA | HUFA | HUMIDIFICADOR |  | FISHER AND PAYKEL | H950 | 241008049561 |  | 2025-12-19 |  | 1500 | Edificio principal | Reanimación |  | ALTA | COMPRA
05973U00 |  | HUFA | HUFA | BASCULA TALLIMETRO |  | KERN & SOHN | MPE250K100HM | WF23006270 |  |  |  | 0 | Edificio principal | Hospitalización - Bloque B, Planta 1 |  | ALTA | COMPRA
05974U00 | 25805 | HUFA | HUFA | EQUIPO TERAPIA CALOR |  | CHATTANOOGA | HIDROCOLLATOR M2 | 20250729 | 2025-12-22 | 2025-12-22 |  | 2279.01 | Edificio principal | Salas de tratamiento |  | ALTA | COMPRA
05975U00 | 25837 | HUFA | HUFA | DESFIBRILADOR |  | BEXEN CARDIO | REANIBEX 800 | 20034011 | 2025-12-19 | 2025-12-19 |  | 11495 | Edificio principal | Cuidados Críticos |  | ALTA | COMPRA
05976U00 |  | HUFA | HUFA | CUNA CON RESUCITADOR |  | GE HEALTHCARE | PANDA IRES WARMER | PBW24482832SA | 2025-12-23 | 2025-12-23 |  | 29040 | Edificio principal | Neonatología - HB0 |  | ALTA | COMPRA
05977U00 |  | HUFA | HUFA | MESA DE ANESTESIA |  | MAQUET | FLOW-I | 20463 |  | 2025-08-20 |  | 0 | Edificio principal | Bloque Quirúrgico |  | ALTA | COMPRA
05978U00 | 25883 | HUFA | HUFA | MESA DE ANESTESIA |  | GETINGE | FLOW-E | 51197 |  | 2025-12-29 |  | 43250 | Edificio principal | Bloque Quirúrgico |  | ALTA | COMPRA
05979U00 | 25882 | HUFA | HUFA | MESA DE ANESTESIA |  | GETINGE | FLOW-E | 51196 |  | 2025-12-30 |  | 43250 | Edificio principal | Bloque Quirúrgico |  | ALTA | COMPRA
05980U00 | 25836 | HUFA | HUFA | CAMA PARTOS |  | HILL-ROM | AFFINITY 4 | P3700E100464 |  | 2025-12-30 |  | 15205.16 | Edificio principal | Bloque Obstétrico |  | ALTA | COMPRA
05981U00 | 25810 | HUFA | HUFA | PROCESADOR DE TEJIDOS |  | LEICA | HISTOCORE PEGASUS PLUS | P0377 |  | 2025-11-27 |  | 47916 | Edificio principal | Anatomía Patológica |  | ALTA | COMPRA
05982U00 |  | HUFA | HUFA | IMPRESORA CASSETTES |  | LEICA | IPC CASSETTE MARKER | 9493 |  | 2025-12-30 |  | 0 | Edificio principal | Anatomía Patológica |  | ALTA | COMPRA
05983U00 |  | HUFA | HUFA | BAÑO DE FLOTACION |  | LEICA | HISTOCORE WATER BATH M | M02714C |  |  |  | 0 | Edificio principal | Anatomía Patológica |  | ALTA | COMPRA
05984U00 |  | HUFA | HUFA | BAÑO DE FLOTACION |  | LEICA | HISTOCORE WATER BATH M | M02724C1 |  |  |  | 0 | Edificio principal | Anatomía Patológica |  | ALTA | COMPRA
05985U00 |  | HUFA | HUFA | BALON DE CONTRAPULSACIONES |  | TELEFLEX | AC3 OPTIMUS IAP | 2508207F | 2026-01-12 | 2026-01-13 |  | 48158 | Edificio principal | Operaciones: Hemodinámica - Electrofisiología |  | ALTA | COMPRA
05986U00 | 25893 | HUFA | HUFA | INCUBADORA CO2 |  | NUAIRE | NU5810E | 229086120224 | 2026-01-20 | 2026-01-20 |  | 11035.14 | Edificio principal | Microbiología |  | ALTA | COMPRA
05987U00 | 25895 | HUFA | HUFA | ASPIRADOR ELECTRICO |  | ATMOS | C361 | 1131148 | 2026-01-21 | 2026-01-21 |  | 0 | Edificio principal | Consultas Externas - Urología |  | ALTA | COMPRA
05988U00 | 25784 | HUFA | HUFA | HUMIDIFICADOR ALTO FLUJO |  | FISHER AND PAYKEL | FPH950 | 241001849561 | 2026-01-23 | 2026-01-23 |  | 1500 | Edificio principal | Bloque Quirúrgico |  | ALTA | COMPRA
05989U00 |  | HUFA | HUFA | PIPETA |  | CORNING | LAMBDA PLUS 10uL | D58220885 |  |  |  | 0 | Edificio principal | Laboratorio General |  | ALTA | COMPRA
05990U00 |  | HUFA | HUFA | PIPETA |  | CORNING | LAMBDA PLUS 20uL | D58231204 |  |  |  | 0 | Edificio principal | Laboratorio General |  | ALTA | COMPRA
05991U00 |  | HUFA | HUFA | PIPETA |  | CORNING | LAMBDA PLUS 200uL | D58251110 |  |  |  | 0 | Edificio principal | Laboratorio General |  | ALTA | COMPRA
05992U00 |  | HUFA | HUFA | PIPETA |  | CORNING | LAMBDA PLUS 1000uL | D58261055 |  |  |  | 0 | Edificio principal | Laboratorio General |  | ALTA | COMPRA

## Desplegables.NO TOCAR (hidden)
CRITICIDAD | SITUACIÓN OPERATIVA | ESTADO GENERAL DEL EQUIPO | FORMA ADQUISICIÓN | HORARIO NORMAL DE UTILIZACIÓN
NORMAL | ALTA | BUENO | COMPRA | MAÑANAS DE LUNES A VIERNES
URGENTE | BAJA | REGULAR | CESIÓN | MAÑANAS DE LUNES A DOMINGO
CRÍTICO |  | MALO | ARRENDAMIENTO | MAÑANAS Y TARDES DE LUNES A VIERNES
|  |  | BECAS | MAÑANAS Y TARDES DE LUNES A DOMINGO
|  |  | DONACIÓN | MAÑANAS, TARDES Y NOCHES DE LUNES A VIERNES
MAÑANAS, TARDES Y NOCHES DE LUNES A DOMINGO