## Hoja1
FASE I. PLAN SANEA 2500
Presupuesto
Código | Nat | Ud | Resumen | Comentario | N | Longitud | Anchura | Altura | Cantidad | CanPres | Pres | Pres (CI) | ImpPres
01 | Capítulo |  | ALC_CHA_P1A_01 | [6 empty] | 1 | 833006.2 |  | 833006.2
01.01 | Capítulo |  | DETECCIÓN DE SERVICIOS ANTES DE LAS OBRAS | [6 empty] | 1 | 2538.19 |  | 2538.19
U15020050-CYII | Partida | ud | Localización y protección serv. afect. de agua potable DN<=500 | [6 empty] | 2 | 370.74 | 392.98 | 785.96
Localización e identificación de servicios afectados de agua potable no contemplados en proyecto ni en planos de servicios afectados, incluyendo la excavación por medios manuales, limpieza, señalización, protección, reposición, y cualquier otra medida para mantener en servicio el elemento afectado.
|  |  |  | "Calas para comprobación previo a retranqueo" |  |  |  |  | 0
|  |  |  | P.52MS-206 / PN-1.2 (Retranqueo) | 1 | 0 | 0 | 0 | 1
|  |  |  | PN-1.2 / P.52MS-213 (PM-1.1) (Retranqueo) | 1 | 0 | 0 | 0 | 1
[9 empty] | Total U15020050-CYII | 2 | 370.74 | 392.98 | 785.96
[12 empty] | 0 | 0
U15020080-CYII | Partida | ud | Localización y protección serv. afect. de acometida | [6 empty] | 5 | 176.82 | 187.43 | 937.15
Localización e identificación de servicios afectados de acometida no contemplados en proyecto ni en planos de servicios afectados, incluyendo la excavación por medios manuales, limpieza, señalización, protección, reposición, y cualquier otra medida para mantener en servicio el elemento afectado.
|  |  |  | P.52MS-205 | 1 | 0 | 0 | 0 | 1
|  |  |  | P.52MS-206 | 1 | 0 | 0 | 0 | 1
|  |  |  | PN-1.1 | 1 | 0 | 0 | 0 | 1
|  |  |  | P.52MS-229 | 1 | 0 | 0 | 0 | 1
|  |  |  | P.52MS-327 | 1 | 0 | 0 | 0 | 1
[9 empty] | Total U15020080-CYII | 5 | 176.82 | 187.43 | 937.15
[12 empty] | 0 | 0
U150202-CYII | Partida | m | Sostenimiento de servicio | [6 empty] | 28 | 27.46 | 29.11 | 815.08
Apeo para sostenimiento longitudinal o transversal de red en servicio existente. Se incluyen soportes de cualquier tipología y material a aprobar por la D.O. Medido por metro de servicio apeado.
|  |  |  | Abastecimiento | 10 | 2 | 0 | 0 | 20
|  |  |  | Electricidad | 4 | 2 | 0 | 0 | 8
[9 empty] | Total U150202-CYII | 28 | 27.46 | 29.11 | 815.08
[12 empty] | 0 | 0
[9 empty] | Total 01.01 | 1 | 2538.19 |  | 2538.19
[12 empty] | 0 | 0
01.02 | Capítulo |  | LEVANTADOS, DEMOLICIONES Y TRABAJOS PRELIMINARES | [6 empty] | 1 | 19216.88 |  | 19216.88
U01010001-CYII | Partida | m | Demolición de colector de saneamiento enterrado | [6 empty] | 419.337 | 18.11 | 19.2 | 8051.27
Demolición de colectores de saneamiento enterrados, incluso limpieza y retirada de escombros a pie de carga, sin la excavación previa para descubrirlos, sin transporte al gestor de residuos y con p.p. de medios auxiliares, medida la longitud ejecutada en obra.
|  |  |  | "Demolición colector existente" |  |  |  |  | 0
|  |  |  | P.52MS-204 / PN-1.3 | 0 | 7.484 | 0 | 0 | 7.484
|  |  |  | PN-1.3 / P.52MS-205 | 0 | 23.64 | 0 | 0 | 23.64
|  |  |  | P.52MS-205 / P.52MS-206 | 0 | 30.158 | 0 | 0 | 30.158
|  |  |  | PN-1.2 / P.52MS-213(PM-1.1) | 0 | 15 | 0 | 0 | 15
|  |  |  | P.52MS-213(PM-1.1) / P.52LS-253 | 0 | 20 | 0 | 0 | 20
|  |  |  | P.52LS-253 / P.52MS-216 | 0 | 42.418 | 0 | 0 | 42.418
|  |  |  | P.52MS-216 / P.52MS-217 | 0 | 23.292 | 0 | 0 | 23.292
|  |  |  | P.52MS-217 / PN-1.1 | 0 | 20.683 | 0 | 0 | 20.683
|  |  |  | PN-1.1 / P.52MS-226 | 0 | 14.738 | 0 | 0 | 14.738
|  |  |  | P.52MS-226 / P.52MS-227 | 0 | 24.755 | 0 | 0 | 24.755
|  |  |  | P.52MS-227 / P.52MS-228 | 0 | 21.056 | 0 | 0 | 21.056
|  |  |  | P.52MS-228 / P.52MS-229 | 0 | 26.02 | 0 | 0 | 26.02
|  |  |  | P.52MS-229 / P.52MS-327 | 0 | 13.549 | 0 | 0 | 13.549
|  |  |  | P.52MS-327 / P.52MS-328 | 0 | 29.666 | 0 | 0 | 29.666
|  |  |  | P.52MS-328 / P.52MT-27 | 0 | 31.248 | 0 | 0 | 31.248
|  |  |  | P.52MT-27 / P.52MT-28 | 0 | 40.603 | 0 | 0 | 40.603
|  |  |  | P.52MT-28 / P.52MT-13 | 0 | 27.173 | 0 | 0 | 27.173
|  |  |  | P.52MT-13 / P.52MT-14 | 0 | 7.854 | 0 | 0 | 7.854
[9 empty] | Total U01010001-CYII | 419.337 | 18.11 | 19.2 | 8051.27
[12 empty] | 0 | 0
U01010002-CYII | Partida | ud | Demolición de pozos de saneamiento/abastecimiento existtentes | [6 empty] | 17 | 78.13 | 82.82 | 1407.94
Demolición completa de pozo, incluso base de hormigón, de pozos de saneamiento/abastecimiento enterrados de ladrillo macizo o hormigón prefabricado, con medios mecánicos, incluso excavación previa para descubrirlos, desmontado de pates, tapas y cercos, limpieza y retirada de escombros, trasporte y canon de residuos, y con p.p. de medios auxiliares.
|  |  |  | "Demolición pozos existentes" |  |  |  |  | 0
|  |  |  | P.52MS-204 | 1 | 0 | 0 | 0 | 1
|  |  |  | P.52MS-205 | 1 | 0 | 0 | 0 | 1
|  |  |  | P.52MS-206 | 1 | 0 | 0 | 0 | 1
|  |  |  | P.52MS-213 | 1 | 0 | 0 | 0 | 1
|  |  |  | P.52LS-253 | 1 | 0 | 0 | 0 | 1
|  |  |  | P.52MS-216 | 1 | 0 | 0 | 0 | 1
|  |  |  | P.52MS-217 | 1 | 0 | 0 | 0 | 1
|  |  |  | P.52MS-226 | 1 | 0 | 0 | 0 | 1
|  |  |  | P.52MS-227 | 1 | 0 | 0 | 0 | 1
|  |  |  | P.52MS-228 | 1 | 0 | 0 | 0 | 1
|  |  |  | P.52MS-229 | 1 | 0 | 0 | 0 | 1
|  |  |  | P.52MS-327 | 1 | 0 | 0 | 0 | 1
|  |  |  | P.52MS-328 | 1 | 0 | 0 | 0 | 1
|  |  |  | P.52MT-27 | 1 | 0 | 0 | 0 | 1
|  |  |  | P.52MT-28 | 1 | 0 | 0 | 0 | 1
|  |  |  | P.52MT-13 | 1 | 0 | 0 | 0 | 1
|  |  |  | P.52MT-14 | 1 | 0 | 0 | 0 | 1
[9 empty] | Total U01010002-CYII | 17 | 78.13 | 82.82 | 1407.94
[12 empty] | 0 | 0
U01010160 | Partida | m3 | Levantado firme base hormigón hidráulico med. mecán. | [6 empty] | 156.087 | 31.36 | 33.24 | 5188.33
Levantado por medios mecánicos (retroexcavadora con martillo hidráulico o similar) de firme con base de hormigón hidráulico o adoquín, de cualquier espesor, incluso retirada, medido sobre perfil.
|  |  |  | "Levantado de firme existente" |  |  |  |  | 0
|  |  |  | P.52MS-204 / PN-1.3 | 0.9 | 7.484 | 2.2 | 0.26 | 3.853
|  |  |  | PN-1.3 / P.52MS-205 | 0.9 | 23.64 | 2.2 | 0.26 | 12.17
|  |  |  | P.52MS-205 / P.52MS-206 | 0.9 | 30.158 | 2.2 | 0.26 | 15.525
|  |  |  | P.52MS-206 / PN-1.2 | 0.9 | 3.277 | 2.2 | 0.26 | 1.687
|  |  |  | PN-1.2 / P.52MS-213(PM-1.1) | 0.9 | 28.682 | 2.2 | 0.26 | 14.765
|  |  |  | P.52MS-213(PM-1.1) / P.52LS-253 | 0.9 | 27.539 | 2.2 | 0.26 | 14.177
|  |  |  | P.52LS-253 / P.52MS-216 | 0.9 | 5.013 | 2.4 | 0.26 | 2.815
[5 empty] | 0.9 | 37.406 | 2.4 | 0.2 | 16.159
|  |  |  | P.52MS-216 / P.52MS-217 | 0.9 | 23.292 | 2.4 | 0.2 | 10.062
|  |  |  | P.52MS-217 / PN-1.1 | 0.9 | 20.683 | 2.4 | 0.2 | 8.935
|  |  |  | PN-1.1 / P.52MS-226 | 0.9 | 14.738 | 2.4 | 0.2 | 6.367
|  |  |  | P.52MS-226 / P.52MS-227 | 0.9 | 24.755 | 2.4 | 0.2 | 10.694
|  |  |  | P.52MS-227 / P.52MS-228 | 0.9 | 21.056 | 2.4 | 0.2 | 9.096
|  |  |  | P.52MS-228 / P.52MS-229 | 0.9 | 26.02 | 2.4 | 0.2 | 11.241
|  |  |  | P.52MS-229 / P.52MS-327 | 0.9 | 2.515 | 2.4 | 0.2 | 1.086
|  |  |  | IMB1 / PN-1.3 | 0.9 | 1.276 | 1.15 | 0.26 | 0.343
|  |  |  | IMB2 / P.52MS-206 | 0.9 | 2.912 | 1.15 | 0.26 | 0.784
|  |  |  | IMB3 / P.52MS-206 | 0.9 | 2.571 | 1.15 | 0.26 | 0.692
|  |  |  | IMB4 / P.52MS-213(PM-1.1) | 0.9 | 1.627 | 1.15 | 0.26 | 0.438
|  |  |  | IMB5 / P.52LS-253 | 0.9 | 1.621 | 1.15 | 0.26 | 0.436
|  |  |  | IMB6 / P.52MS-217 | 0.9 | 1.502 | 1.15 | 0.2 | 0.311
|  |  |  | IMB7 / PN-1.1 | 0.9 | 2.14 | 1.15 | 0.2 | 0.443
|  |  |  | IMB8 / PN-1.1 | 0.9 | 2.153 | 1.15 | 0.2 | 0.446
|  |  |  | IMB9 / P.52MS-226 | 0.9 | 2.404 | 1.15 | 0.2 | 0.498
|  |  |  | IMB10 / P.52MS-227 | 0.9 | 2.353 | 1.15 | 0.2 | 0.487
|  |  |  | IMB11 / P.52MS-228 | 0.9 | 2.334 | 1.15 | 0.2 | 0.483
|  |  |  | IMB12 / P.52MS-229 | 0.9 | 2.423 | 1.15 | 0.2 | 0.502
|  |  |  | "Pozos" |  |  |  |  | 0
|  |  |  | P.52MS-204 | 0.9 | 2.5 | 1.6 | 0.26 | 0.936
|  |  |  | PN-1.3 | 0.9 | 2.5 | 1.6 | 0.26 | 0.936
|  |  |  | P.52MS-205 | 0.9 | 2.5 | 1.6 | 0.26 | 0.936
|  |  |  | P.52MS-206 | 0.9 | 2.5 | 1.6 | 0.26 | 0.936
|  |  |  | PN-1.2 | 0.9 | 2.5 | 1.6 | 0.26 | 0.936
|  |  |  | P.52MS-213(PM-1.1) | 0.9 | 2.5 | 1.6 | 0.26 | 0.936
|  |  |  | P.52LS-253 | 0.9 | 2.5 | 1.6 | 0.26 | 0.936
|  |  |  | P.52MS-216 | 0.9 | 2.5 | 1.6 | 0.2 | 0.72
|  |  |  | P.52MS-217 | 0.9 | 2.5 | 1.6 | 0.2 | 0.72
|  |  |  | PN-1.1 | 0.9 | 2.5 | 1.6 | 0.2 | 0.72
|  |  |  | P.52MS-226 | 0.9 | 2.5 | 1.6 | 0.2 | 0.72
|  |  |  | P.52MS-227 | 0.9 | 2.5 | 1.6 | 0.2 | 0.72
|  |  |  | P.52MS-228 | 0.9 | 2.5 | 1.6 | 0.2 | 0.72
|  |  |  | P.52MS-229 | 0.9 | 2.5 | 1.6 | 0.2 | 0.72
[9 empty] | Total U01010160 | 156.087 | 31.36 | 33.24 | 5188.33
[12 empty] | 0 | 0
U01010170 | Partida | m3 | Levantado firme base hormigón hidráulico compresor | [6 empty] | 17.343 | 63.36 | 67.16 | 1164.76
Levantado con compresor de firme con base de hormigón hidráulico o adoquín, incluso retirada, medido sobre perfil.
|  |  |  | "Levantado de firme existente" |  |  |  |  | 0
|  |  |  | P.52MS-204 / PN-1.3 | 0.1 | 7.484 | 2.2 | 0.26 | 0.428
|  |  |  | PN-1.3 / P.52MS-205 | 0.1 | 23.64 | 2.2 | 0.26 | 1.352
|  |  |  | P.52MS-205 / P.52MS-206 | 0.1 | 30.158 | 2.2 | 0.26 | 1.725
|  |  |  | P.52MS-206 / PN-1.2 | 0.1 | 3.277 | 2.2 | 0.26 | 0.187
|  |  |  | PN-1.2 / P.52MS-213(PM-1.1) | 0.1 | 28.682 | 2.2 | 0.26 | 1.641
|  |  |  | P.52MS-213(PM-1.1) / P.52LS-253 | 0.1 | 27.539 | 2.2 | 0.26 | 1.575
|  |  |  | P.52LS-253 / P.52MS-216 | 0.1 | 5.013 | 2.4 | 0.26 | 0.313
[5 empty] | 0.1 | 37.406 | 2.4 | 0.2 | 1.795
|  |  |  | P.52MS-216 / P.52MS-217 | 0.1 | 23.292 | 2.4 | 0.2 | 1.118
|  |  |  | P.52MS-217 / PN-1.1 | 0.1 | 20.683 | 2.4 | 0.2 | 0.993
|  |  |  | PN-1.1 / P.52MS-226 | 0.1 | 14.738 | 2.4 | 0.2 | 0.707
|  |  |  | P.52MS-226 / P.52MS-227 | 0.1 | 24.755 | 2.4 | 0.2 | 1.188
|  |  |  | P.52MS-227 / P.52MS-228 | 0.1 | 21.056 | 2.4 | 0.2 | 1.011
|  |  |  | P.52MS-228 / P.52MS-229 | 0.1 | 26.02 | 2.4 | 0.2 | 1.249
|  |  |  | P.52MS-229 / P.52MS-327 | 0.1 | 2.515 | 2.4 | 0.2 | 0.121
|  |  |  | IMB1 / PN-1.3 | 0.1 | 1.276 | 1.15 | 0.26 | 0.038
|  |  |  | IMB2 / P.52MS-206 | 0.1 | 2.912 | 1.15 | 0.26 | 0.087
|  |  |  | IMB3 / P.52MS-206 | 0.1 | 2.571 | 1.15 | 0.26 | 0.077
|  |  |  | IMB4 / P.52MS-213(PM-1.1) | 0.1 | 1.627 | 1.15 | 0.26 | 0.049
|  |  |  | IMB5 / P.52LS-253 | 0.1 | 1.621 | 1.15 | 0.26 | 0.048
|  |  |  | IMB6 / P.52MS-217 | 0.1 | 1.502 | 1.15 | 0.2 | 0.035
|  |  |  | IMB7 / PN-1.1 | 0.1 | 2.14 | 1.15 | 0.2 | 0.049
|  |  |  | IMB8 / PN-1.1 | 0.1 | 2.153 | 1.15 | 0.2 | 0.05
|  |  |  | IMB9 / P.52MS-226 | 0.1 | 2.404 | 1.15 | 0.2 | 0.055
|  |  |  | IMB10 / P.52MS-227 | 0.1 | 2.353 | 1.15 | 0.2 | 0.054
|  |  |  | IMB11 / P.52MS-228 | 0.1 | 2.334 | 1.15 | 0.2 | 0.054
|  |  |  | IMB12 / P.52MS-229 | 0.1 | 2.423 | 1.15 | 0.2 | 0.056
|  |  |  | "Pozos" |  |  |  |  | 0
|  |  |  | P.52MS-204 | 0.1 | 2.5 | 1.6 | 0.26 | 0.104
|  |  |  | PN-1.3 | 0.1 | 2.5 | 1.6 | 0.26 | 0.104
|  |  |  | P.52MS-205 | 0.1 | 2.5 | 1.6 | 0.26 | 0.104
|  |  |  | P.52MS-206 | 0.1 | 2.5 | 1.6 | 0.26 | 0.104
|  |  |  | PN-1.2 | 0.1 | 2.5 | 1.6 | 0.26 | 0.104
|  |  |  | P.52MS-213(PM-1.1) | 0.1 | 2.5 | 1.6 | 0.26 | 0.104
|  |  |  | P.52LS-253 | 0.1 | 2.5 | 1.6 | 0.26 | 0.104
|  |  |  | P.52MS-216 | 0.1 | 2.5 | 1.6 | 0.2 | 0.08
|  |  |  | P.52MS-217 | 0.1 | 2.5 | 1.6 | 0.2 | 0.08
|  |  |  | PN-1.1 | 0.1 | 2.5 | 1.6 | 0.2 | 0.08
|  |  |  | P.52MS-226 | 0.1 | 2.5 | 1.6 | 0.2 | 0.08
|  |  |  | P.52MS-227 | 0.1 | 2.5 | 1.6 | 0.2 | 0.08
|  |  |  | P.52MS-228 | 0.1 | 2.5 | 1.6 | 0.2 | 0.08
|  |  |  | P.52MS-229 | 0.1 | 2.5 | 1.6 | 0.2 | 0.08
[9 empty] | Total U01010170 | 17.343 | 63.36 | 67.16 | 1164.76
[12 empty] | 0 | 0
U01010140 | Partida | m3 | Levantado firme de base granular med. mecán. | [6 empty] | 4.281 | 9.85 | 10.44 | 44.69
Levantado por medios mecánicos (pala cargadora o similar) de firme con base granular, incluso retirada, medido sobre perfil.
|  |  |  | P.52MS-204 / PN-1.3 | 0 | 7.484 | 2.2 | 0.26 | 4.281
[9 empty] | Total U01010140 | 4.281 | 9.85 | 10.44 | 44.69
[12 empty] | 0 | 0
U01010003-CYII | Partida | ud | Demolición de imbornal | [6 empty] | 7 | 34.7 | 36.78 | 257.46
Demolición completa de imbornal, incluso base de hormigón o ladrillo, con medios mecánicos o manuales, incluso excavación previa para descubrirlos, desmontado de cerco y rejilla, limpieza y retirada de escombros, trasporte y canon de residuos, y con p.p. de medios auxiliares.
|  |  |  | "Demolicion imbornales existentes" |  |  |  |  | 0
|  |  |  | IMB4 / P.52MS-213(PM-1.1) | 1 | 0 | 0 | 0 | 1
|  |  |  | IMB5 / P.52LS-253 | 1 | 0 | 0 | 0 | 1
|  |  |  | IMB6 / P.52MS-217 | 1 | 0 | 0 | 0 | 1
|  |  |  | IMB9 / P.52MS-226 | 1 | 0 | 0 | 0 | 1
|  |  |  | IMB10 / P.52MS-227 | 1 | 0 | 0 | 0 | 1
|  |  |  | IMB11 / P.52MS-228 | 1 | 0 | 0 | 0 | 1
|  |  |  | IMB12 / P.52MS-229 | 1 | 0 | 0 | 0 | 1
[9 empty] | Total U01010003-CYII | 7 | 34.7 | 36.78 | 257.46
[12 empty] | 0 | 0
U01010020 | Partida | m3 | Retirada, acopio, mantenim. y posterior aporte de tierra vegetal | [6 empty] | 105.181 | 9.74 | 10.32 | 1085.47
Retirada de la tierra vegetal superficial del terreno desarbolado, medido sobre perfil, así como su acopio, mantenimiento en adecuadas condiciones y su posterior aporte y extendido, según condicionado ambiental.
|  |  |  | "Levantado tierra vegetal en zona P.52MT-14" |  |  |  |  | 0
|  |  |  | P.52MT-13 / P.52MT-14 | 0 | 4.638 | 2.2 | 0.903 | 9.214
|  |  |  | Desvio provisional | 0 | 109.676 | 3.5 | 0.25 | 95.967
[9 empty] | Total U01010020 | 105.181 | 9.74 | 10.32 | 1085.47
[12 empty] | 0 | 0
U01010060 | Partida | m2 | Desbroce y limpieza medios manuales | [6 empty] | 394.07 | 3.19 | 3.38 | 1331.96
Desbroce y limpieza superficial del terreno, por medios manuales, con p.p. de medios auxiliares, medido sobre perfil.
|  |  |  | "Desbroce en zona P.52MT-14" |  |  |  |  | 0
|  |  |  | P.52MT-13 / P.52MT-14 | 0 | 4.638 | 2.2 | 0 | 10.204
|  |  |  | Desvio provisional | 0 | 109.676 | 3.5 | 0 | 383.866
[9 empty] | Total U01010060 | 394.07 | 3.19 | 3.38 | 1331.96
[12 empty] | 0 | 0
U01010360 | Partida | m3 | Demolición muro hormigón compresor | [6 empty] | 10 | 64.62 | 68.5 | 685
Demolición de muro de hormigón, con compresor, retirada de escombros, medido sobre perfil.
[5 empty] | 0 | 0 | 0 | 10 | 10
[9 empty] | Total U01010360 | 10 | 64.62 | 68.5 | 685
[12 empty] | 0 | 0
[9 empty] | Total 01.02 | 1 | 19216.88 |  | 19216.88
[12 empty] | 0 | 0
01.03 | Capítulo |  | MOVIMIENTO DE TIERRAS | [6 empty] | 1 | 429451.48 |  | 429451.48
U01022030-CYII | Partida | m3 | Excavación en zanja, med. mecán. cualquier tipo de terreno | [6 empty] | 708.89 | 16.36 | 17.34 | 12292.15
Excavación en zanja, por medios mecánicos, en cualquier tipo de terreno, incluso roca, medido sobre perfil.
|  |  |  | "(1)Zanja colector existente" |  |  |  |  | 0
|  |  |  | P.52MS-204 / PN-1.3 | 0 | 7.484 | 1.1 | 2.559 | 21.067
|  |  |  | PN-1.3 / P.52MS-205 | 0 | 23.729 | 1.1 | 1.994 | 52.047
|  |  |  | P.52MS-205 / P.52MS-206 | 0 | 30.067 | 1.1 | 2.08 | 68.793
|  |  |  | PN-1.2 / P.52MS-213(PM-1.1) | 0 | 15 | 1.1 | 1.901 | 31.367
|  |  |  | P.52MS-213(PM-1.1) / P.52LS-253 | 0 | 20 | 1.1 | 1.911 | 42.042
|  |  |  | P.52LS-253 / P.52MS-216 | 0 | 42.417 | 1.1 | 2.065 | 96.35
|  |  |  | P.52MS-216 / P.52MS-217 | 0 | 23.293 | 1.1 | 2.191 | 56.138
|  |  |  | P.52MS-217 / PN-1.1 | 0 | 18.78 | 1.1 | 1.935 | 39.973
|  |  |  | PN-1.1 / P.52MS-226 | 0 | 16.641 | 1.1 | 1.691 | 30.954
|  |  |  | P.52MS-226 / P.52MS-227 | 0 | 24.753 | 1.1 | 1.438 | 39.154
|  |  |  | P.52MS-227 / P.52MS-228 | 0 | 21.055 | 1.1 | 1.32 | 30.572
|  |  |  | P.52MS-228 / P.52MS-229 | 0 | 26.019 | 1.1 | 1.264 | 36.177
|  |  |  | P.52MS-229 / P.52MS-327 | 0 | 13.549 | 1.1 | 1.508 | 22.475
|  |  |  | P.52MS-327 / P.52MS-328 | 0 | 29.663 | 1.1 | 1.784 | 58.211
|  |  |  | P.52MS-328 / P.52MT-27 | 0 | 31.25 | 1.2 | 2.258 | 84.675
|  |  |  | P.52MT-27 / P.52MT-28 | 0 | 40.602 | 1.2 | 2.114 | 102.999
|  |  |  | P.52MT-28 / P.52MT-13 | 0 | 27.171 | 1.2 | 1.61 | 52.494
|  |  |  | P.52MT-13 / P.52MT-14 | 0 | 7.854 | 1.2 | 1.852 | 17.455
|  |  |  | "Descuento tubo existente" |  |  |  |  | 0
|  |  |  | ALC_CHA_P1A_01 |  |  |  |  | 0
|  |  |  | P.52MS-204 / PN-1.3 | -1 | 7.484 | 0 | 0.385 | -2.881
|  |  |  | PN-1.3 / P.52MS-205 | -1 | 23.729 | 0 | 0.385 | -9.136
|  |  |  | P.52MS-205 / P.52MS-206 | -1 | 30.067 | 0 | 0.385 | -11.576
|  |  |  | PN-1.2 / P.52MS-213(PM-1.1) | -1 | 15 | 0 | 0.385 | -5.775
|  |  |  | P.52MS-213(PM-1.1) / P.52LS-253 | -1 | 20 | 0 | 0.385 | -7.7
|  |  |  | P.52LS-253 / P.52MS-216 | -1 | 42.417 | 0 | 0.385 | -16.331
|  |  |  | P.52MS-216 / P.52MS-217 | -1 | 23.293 | 0 | 0.385 | -8.968
|  |  |  | P.52MS-217 / PN-1.1 | -1 | 18.78 | 0 | 0.385 | -7.23
|  |  |  | PN-1.1 / P.52MS-226 | -1 | 16.641 | 0 | 0.385 | -6.407
|  |  |  | P.52MS-226 / P.52MS-227 | -1 | 24.753 | 0 | 0.385 | -9.53
|  |  |  | P.52MS-227 / P.52MS-228 | -1 | 21.055 | 0 | 0.385 | -8.106
|  |  |  | P.52MS-228 / P.52MS-229 | -1 | 26.019 | 0 | 0.385 | -10.017
|  |  |  | P.52MS-229 / P.52MS-327 | -1 | 13.549 | 0 | 0.385 | -5.216
|  |  |  | P.52MS-327 / P.52MS-328 | -1 | 29.663 | 0 | 0.385 | -11.42
|  |  |  | P.52MS-328 / P.52MT-27 | -1 | 31.25 | 0 | 0.503 | -15.719
|  |  |  | P.52MT-27 / P.52MT-28 | -1 | 40.602 | 0 | 0.503 | -20.423
|  |  |  | P.52MT-28 / P.52MT-13 | -1 | 27.171 | 0 | 0.503 | -13.667
|  |  |  | P.52MT-13 / P.52MT-14 | -1 | 7.854 | 0 | 0.503 | -3.951
[9 empty] | Total U01022030-CYII | 708.89 | 16.36 | 17.34 | 12292.15
[12 empty] | 0 | 0
U01022060-CYII | Partida | m3 | Excavación con escarificado o martillo rompedor | [6 empty] | 1998.224 | 34.28 | 36.34 | 72615.46
Excavación con escarificado o martillo rompedor, incluso en roca. Medido sobre perfil.
|  |  |  | "(2)Laterales zanja hasta profundidad colector existente" |  |  |  |  | 0
|  |  |  | P.52MS-204 / PN-1.3 | 0 | 7.484 | 2 | 2.559 | 38.303
|  |  |  | PN-1.3 / P.52MS-205 | 0 | 23.729 | 2 | 1.994 | 94.631
|  |  |  | P.52MS-205 / P.52MS-206 | 0 | 30.067 | 2 | 2.08 | 125.079
|  |  |  | PN-1.2 / P.52MS-213(PM-1.1) | 0 | 15 | 2 | 1.901 | 57.03
|  |  |  | P.52MS-213(PM-1.1) / P.52LS-253 | 0 | 20 | 2 | 1.911 | 76.44
|  |  |  | P.52LS-253 / P.52MS-216 | 0 | 42.417 | 2.2 | 2.065 | 192.7
|  |  |  | P.52MS-216 / P.52MS-217 | 0 | 23.293 | 2.2 | 2.191 | 112.277
|  |  |  | P.52MS-217 / PN-1.1 | 0 | 18.78 | 2.2 | 1.935 | 79.946
|  |  |  | PN-1.1 / P.52MS-226 | 0 | 16.641 | 2.2 | 1.691 | 61.908
|  |  |  | P.52MS-226 / P.52MS-227 | 0 | 24.753 | 2.2 | 1.438 | 78.309
|  |  |  | P.52MS-227 / P.52MS-228 | 0 | 21.055 | 2.2 | 1.32 | 61.144
|  |  |  | P.52MS-228 / P.52MS-229 | 0 | 26.019 | 2.2 | 1.264 | 72.354
|  |  |  | P.52MS-229 / P.52MS-327 | 0 | 13.549 | 2.2 | 1.508 | 44.95
|  |  |  | P.52MS-327 / P.52MS-328 | 0 | 29.663 | 2.2 | 1.784 | 116.421
|  |  |  | P.52MS-328 / P.52MT-27 | 0 | 31.25 | 2.2 | 2.258 | 155.238
|  |  |  | P.52MT-27 / P.52MT-28 | 0 | 40.602 | 2.2 | 2.114 | 188.832
|  |  |  | P.52MT-28 / P.52MT-13 | 0 | 27.171 | 2.2 | 1.61 | 96.24
|  |  |  | P.52MT-13 / P.52MT-14 | 0 | 7.854 | 2.2 | 1.852 | 32
|  |  |  | "(1)Descuento Zanja existente" |  |  |  |  | -708.89
|  |  |  | "(3)Excavación con medios especiales" | 1023.312 | 0 | 0 | 0 | 1023.312
[9 empty] | Total U01022060-CYII | 1998.224 | 34.28 | 36.34 | 72615.46
[12 empty] | 0 | 0
U01022100-CYII | Partida | m3 | Excavación con medios especiales | [6 empty] | 1023.312 | 196.34 | 208.12 | 212971.69
Excavación con medios especiales (no escarificado, rozadora o martillo rompedor), medido sobre perfil.
|  |  |  | "(3)Zanja tipo según planos" |  |  |  |  | 0
|  |  |  | P.52MS-204 / PN-1.3 | 0 | 7.484 | 2 | 2.705 | 40.488
|  |  |  | PN-1.3 / P.52MS-205 | 0 | 23.64 | 2 | 3.249 | 153.613
|  |  |  | P.52MS-205 / P.52MS-206 | 0 | 30.158 | 2 | 2.843 | 171.478
|  |  |  | P.52MS-206 / PN-1.2 | 0 | 3.277 | 2 | 1.967 | 12.892
|  |  |  | PN-1.2 / P.52MS-213(PM-1.1) | 0 | 28.682 | 2 | 2.541 | 145.762
|  |  |  | P.52MS-213(PM-1.1) / P.52LS-253 | 0 | 27.539 | 2 | 2.527 | 139.182
|  |  |  | P.52LS-253 / P.52MS-216 | 0 | 42.418 | 2.2 | 2.752 | 256.816
|  |  |  | P.52MS-216 / P.52MS-217 | 0 | 23.292 | 2.2 | 2.723 | 139.533
|  |  |  | P.52MS-217 / PN-1.1 | 0 | 20.683 | 2.2 | 2.477 | 112.71
|  |  |  | PN-1.1 / P.52MS-226 | 0 | 14.738 | 2.2 | 2.304 | 74.704
|  |  |  | P.52MS-226 / P.52MS-227 | 0 | 24.755 | 2.2 | 2.289 | 124.661
|  |  |  | P.52MS-227 / P.52MS-228 | 0 | 21.056 | 2.2 | 2.21 | 102.374
|  |  |  | P.52MS-228 / P.52MS-229 | 0 | 26.02 | 2.2 | 2.124 | 121.586
|  |  |  | P.52MS-229 / P.52MS-327 | 0 | 13.549 | 2.2 | 2.181 | 65.011
|  |  |  | P.52MS-327 / P.52MS-328 | 0 | 29.666 | 2.2 | 2.381 | 155.396
|  |  |  | P.52MS-328 / P.52MT-27 | 0 | 31.248 | 2.2 | 2.49 | 171.177
|  |  |  | P.52MT-27 / P.52MT-28 | 0 | 40.603 | 2.2 | 2.801 | 250.204
|  |  |  | P.52MT-28 / P.52MT-13 | 0 | 27.173 | 2.2 | 2.502 | 149.571
|  |  |  | P.52MT-13 / P.52MT-14 | 0 | 7.854 | 2.2 | 2.403 | 41.521
|  |  |  | IMB1 / PN-1.3 | 0 | 1.276 | 0.95 | 0.853 | 1.034
|  |  |  | IMB2 / P.52MS-206 | 0 | 2.912 | 0.95 | 0.86 | 2.379
|  |  |  | IMB3 / P.52MS-206 | 0 | 2.571 | 0.95 | 0.857 | 2.093
|  |  |  | IMB4 / P.52MS-213(PM-1.1) | 0 | 1.627 | 0.95 | 0.757 | 1.17
|  |  |  | IMB5 / P.52LS-253 | 0 | 1.621 | 0.95 | 0.877 | 1.351
|  |  |  | IMB6 / P.52MS-217 | 0 | 1.502 | 0.95 | 0.958 | 1.367
|  |  |  | IMB7 / PN-1.1 | 0 | 2.14 | 0.95 | 0.916 | 1.862
|  |  |  | IMB8 / PN-1.1 | 0 | 2.153 | 0.95 | 0.916 | 1.874
|  |  |  | IMB9 / P.52MS-226 | 0 | 2.404 | 0.95 | 0.935 | 2.135
|  |  |  | IMB10 / P.52MS-227 | 0 | 2.353 | 0.95 | 0.93 | 2.079
|  |  |  | IMB11 / P.52MS-228 | 0 | 2.334 | 0.95 | 0.941 | 2.086
|  |  |  | IMB12 / P.52MS-229 | 0 | 2.423 | 0.95 | 0.919 | 2.115
|  |  |  | "(1)Descuento zanja existente" |  |  |  |  | -708.89
|  |  |  | "(2)Descuento laterales hasta prof colector existente" | -1 | 974.912 | 0 | 0 | -974.912
|  |  |  | "Excavacion pozos" |  |  |  |  | 0
|  |  |  | P.52MS-204 | 0 | 2.5 | 1.6 | 3.218 | 12.872
|  |  |  | PN-1.3 | 0 | 2.5 | 1.6 | 4.412 | 17.648
|  |  |  | P.52MS-205 | 0 | 2.5 | 1.6 | 4.306 | 17.224
|  |  |  | P.52MS-206 | 0 | 2.5 | 1.6 | 2.45 | 9.8
|  |  |  | PN-1.2 | 0 | 2.5 | 1.6 | 3.704 | 14.816
|  |  |  | P.52MS-213(PM-1.1) | 0 | 2.5 | 1.6 | 3.598 | 14.392
|  |  |  | P.52LS-253 | 0 | 2.5 | 1.6 | 3.675 | 14.7
|  |  |  | P.52MS-216 | 0 | 2.5 | 1.6 | 3.75 | 15
|  |  |  | P.52MS-217 | 0 | 2.5 | 1.6 | 3.256 | 13.024
|  |  |  | PN-1.1 | 0 | 2.5 | 1.6 | 2.908 | 11.632
|  |  |  | P.52MS-226 | 0 | 2.5 | 1.6 | 2.879 | 11.516
|  |  |  | P.52MS-227 | 0 | 2.5 | 1.6 | 2.718 | 10.872
|  |  |  | P.52MS-228 | 0 | 2.5 | 1.6 | 2.551 | 10.204
|  |  |  | P.52MS-229 | 0 | 2.5 | 1.6 | 2.497 | 9.988
|  |  |  | P.52MS-327 | 0 | 2.5 | 1.6 | 2.665 | 10.66
|  |  |  | P.52MS-328 | 0 | 2.5 | 1.6 | 2.878 | 11.512
|  |  |  | P.52MT-27 | 0 | 2.5 | 1.6 | 3.501 | 14.004
|  |  |  | P.52MT-28 | 0 | 2.5 | 1.6 | 2.996 | 11.984
|  |  |  | P.52MT-14 | 0 | 2.5 | 1.6 | 2.8 | 11.2
|  |  |  | "Arquetas" | 0 | 3 | 2 | 2.307 | 13.842
[9 empty] | Total U01022100-CYII | 1023.312 | 196.34 | 208.12 | 212971.69
[12 empty] | 0 | 0
U01023020-CYII | Partida | m3 | Excavación en pozo, med. mecán.cualquier tipo de terreno | [6 empty] | 12.872 | 21.15 | 22.42 | 288.59
Excavación en pozo, por medios mecánicos, en cualquier tipo de terreno medido sobre perfil.
|  |  |  | "Excavacion pozos" |  |  |  |  | 0
|  |  |  | P.52MS-204 | 0 | 2.5 | 1.6 | 3.218 | 12.872
[9 empty] | Total U01023020-CYII | 12.872 | 21.15 | 22.42 | 288.59
[12 empty] | 0 | 0
U01025030-CYII | Partida | m2 | Entibación con paneles metálicos a con panel de hasta 3 m | [6 empty] | 795.631 | 16.75 | 17.76 | 14130.41
Entibación en zanjas, pozos o zapatas, para profundidad de hasta 3 m, incluso desentibado y medios auxiliares. Medido sobre perfil.
|  |  |  | "Entibación zanja" |  |  |  |  | 0
|  |  |  | P.52MS-206 / PN-1.2 | 1.4 | 3.277 | 2.227 | 0 | 10.217
|  |  |  | P.52MS-217 / PN-1.1 | 1.4 | 20.683 | 2.677 | 0 | 77.516
|  |  |  | PN-1.1 / P.52MS-226 | 1.4 | 14.738 | 2.504 | 0 | 51.666
|  |  |  | P.52MS-226 / P.52MS-227 | 1.4 | 24.755 | 2.489 | 0 | 86.261
|  |  |  | P.52MS-227 / P.52MS-228 | 1.4 | 21.056 | 2.41 | 0 | 71.043
|  |  |  | P.52MS-228 / P.52MS-229 | 1.4 | 26.02 | 2.324 | 0 | 84.659
|  |  |  | P.52MS-229 / P.52MS-327 | 1.4 | 13.549 | 2.381 | 0 | 45.164
|  |  |  | P.52MS-327 / P.52MS-328 | 1.4 | 29.666 | 2.381 | 0 | 98.889
|  |  |  | P.52MS-328 / P.52MT-27 | 1.4 | 31.248 | 2.49 | 0 | 108.931
|  |  |  | P.52MT-28 / P.52MT-13 | 1.4 | 27.173 | 2.502 | 0 | 95.182
|  |  |  | P.52MT-13 / P.52MT-14 | 1.4 | 7.854 | 2.403 | 0 | 26.422
|  |  |  | IMB1 / PN-1.3 | 1.4 | 1.276 | 1.113 | 0 | 1.988
|  |  |  | IMB2 / P.52MS-206 | 1.4 | 2.912 | 1.12 | 0 | 4.566
|  |  |  | IMB3 / P.52MS-206 | 1.4 | 2.571 | 1.117 | 0 | 4.021
|  |  |  | IMB4 / P.52MS-213(PM-1.1) | 1.4 | 1.627 | 1.017 | 0 | 2.317
|  |  |  | IMB5 / P.52LS-253 | 1.4 | 1.621 | 1.137 | 0 | 2.58
|  |  |  | IMB6 / P.52MS-217 | 1.4 | 1.502 | 1.158 | 0 | 2.435
|  |  |  | IMB7 / PN-1.1 | 1.4 | 2.14 | 1.116 | 0 | 3.344
|  |  |  | IMB8 / PN-1.1 | 1.4 | 2.153 | 1.116 | 0 | 3.364
|  |  |  | IMB9 / P.52MS-226 | 1.4 | 2.404 | 1.135 | 0 | 3.82
|  |  |  | IMB10 / P.52MS-227 | 1.4 | 2.353 | 1.13 | 0 | 3.722
|  |  |  | IMB11 / P.52MS-228 | 1.4 | 2.334 | 1.141 | 0 | 3.728
|  |  |  | IMB12 / P.52MS-229 | 1.4 | 2.423 | 1.119 | 0 | 3.796
[9 empty] | Total U01025030-CYII | 795.631 | 16.75 | 17.76 | 14130.41
[12 empty] | 0 | 0
U01025030-CYII-1 | Partida | m2 | Entibación con paneles metálicos a con panel a partir de 3 m | [6 empty] | 1294.133 | 26.63 | 28.23 | 36533.37
Entibación en zanjas, pozos o zapatas, con profundidad mayor de 3 m, incluso desentibado y medios auxiliares. Medido sobre perfil.
|  |  |  | "Entibación zanja" |  |  |  |  | 0
|  |  |  | P.52MS-204 / PN-1.3 | 1.4 | 7.484 | 2.965 | 0 | 31.066
|  |  |  | PN-1.3 / P.52MS-205 | 1.4 | 23.64 | 3.509 | 0 | 116.134
|  |  |  | P.52MS-205 / P.52MS-206 | 1.4 | 30.158 | 3.103 | 0 | 131.012
|  |  |  | PN-1.2 / P.52MS-213(PM-1.1) | 1.4 | 28.682 | 2.801 | 0 | 112.474
|  |  |  | P.52MS-213(PM-1.1) / P.52LS-253 | 1.4 | 27.539 | 2.787 | 0 | 107.452
|  |  |  | P.52LS-253 / P.52MS-216 | 1.4 | 42.418 | 3.012 | 0 | 178.868
|  |  |  | P.52MS-216 / P.52MS-217 | 1.4 | 23.292 | 2.923 | 0 | 95.316
|  |  |  | P.52MT-27 / P.52MT-28 | 1.4 | 40.603 | 2.801 | 0 | 159.221
|  |  |  | "Entibación en pozos" |  |  |  |  | 0
|  |  |  | P.52MS-204 | 1.4 | 4.1 | 0 | 3.218 | 18.471
|  |  |  | PN-1.3 | 1.4 | 4.1 | 0 | 4.412 | 25.325
|  |  |  | P.52MS-205 | 1.4 | 4.1 | 0 | 4.306 | 24.716
|  |  |  | P.52MS-206 | 1.4 | 4.1 | 0 | 2.45 | 14.063
|  |  |  | PN-1.2 | 1.4 | 4.1 | 0 | 3.704 | 21.261
|  |  |  | P.52MS-213(PM-1.1) | 1.4 | 4.1 | 0 | 3.598 | 20.653
|  |  |  | P.52LS-253 | 1.4 | 4.1 | 0 | 3.675 | 21.095
|  |  |  | P.52MS-216 | 1.4 | 4.1 | 0 | 3.75 | 21.525
|  |  |  | P.52MS-217 | 1.4 | 4.1 | 0 | 3.256 | 18.689
|  |  |  | PN-1.1 | 1.4 | 4.1 | 0 | 2.908 | 16.692
|  |  |  | P.52MS-226 | 1.4 | 4.1 | 0 | 2.879 | 16.525
|  |  |  | P.52MS-227 | 1.4 | 4.1 | 0 | 2.718 | 15.601
|  |  |  | P.52MS-228 | 1.4 | 4.1 | 0 | 2.551 | 14.643
|  |  |  | P.52MS-229 | 1.4 | 4.1 | 0 | 2.497 | 14.333
|  |  |  | P.52MS-327 | 1.4 | 4.1 | 0 | 2.665 | 15.297
|  |  |  | P.52MS-328 | 1.4 | 4.1 | 0 | 2.878 | 16.52
|  |  |  | P.52MT-27 | 1.4 | 4.1 | 0 | 3.501 | 20.096
|  |  |  | P.52MT-28 | 1.4 | 4.1 | 0 | 2.996 | 17.197
|  |  |  | P.52MT-13 | 1.4 | 4.1 | 0 | 2.407 | 13.816
|  |  |  | P.52MT-14 | 1.4 | 4.1 | 0 | 2.8 | 16.072
[9 empty] | Total U01025030-CYII-1 | 1294.133 | 26.63 | 28.23 | 36533.37
[12 empty] | 0 | 0
U01025010 | Partida | m2 | Entibación ligera zanjas, pozos o zapatas | [6 empty] | 895.614 | 12.22 | 12.95 | 11598.2
Entibación ligera en zanjas, pozos o zapatas, con tablones y codales de madera, hasta 3 m de profundidad y anchura, incluso desentibado y medios auxiliares. Medido sobre perfil.
|  |  |  | "Entibación zanja" |  |  |  |  | 0
|  |  |  | P.52MS-206 / PN-1.2 | 0.6 | 3.277 | 2.227 | 0 | 4.379
|  |  |  | P.52MS-217 / PN-1.1 | 0.6 | 20.683 | 2.677 | 0 | 33.221
|  |  |  | PN-1.1 / P.52MS-226 | 0.6 | 14.738 | 2.504 | 0 | 22.142
|  |  |  | P.52MS-226 / P.52MS-227 | 0.6 | 24.755 | 2.489 | 0 | 36.969
|  |  |  | P.52MS-227 / P.52MS-228 | 0.6 | 21.056 | 2.41 | 0 | 30.447
|  |  |  | P.52MS-228 / P.52MS-229 | 0.6 | 26.02 | 2.324 | 0 | 36.282
|  |  |  | P.52MS-229 / P.52MS-327 | 0.6 | 13.549 | 2.381 | 0 | 19.356
|  |  |  | P.52MS-327 / P.52MS-328 | 0.6 | 29.666 | 2.381 | 0 | 42.381
|  |  |  | P.52MS-328 / P.52MT-27 | 0.6 | 31.248 | 2.49 | 0 | 46.685
|  |  |  | P.52MT-28 / P.52MT-13 | 0.6 | 27.173 | 2.502 | 0 | 40.792
|  |  |  | P.52MT-13 / P.52MT-14 | 0.6 | 7.854 | 2.403 | 0 | 11.324
|  |  |  | IMB1 / PN-1.3 | 0.6 | 1.276 | 1.113 | 0 | 0.852
|  |  |  | IMB2 / P.52MS-206 | 0.6 | 2.912 | 1.12 | 0 | 1.957
|  |  |  | IMB3 / P.52MS-206 | 0.6 | 2.571 | 1.117 | 0 | 1.723
|  |  |  | IMB4 / P.52MS-213(PM-1.1) | 0.6 | 1.627 | 1.017 | 0 | 0.993
|  |  |  | IMB5 / P.52LS-253 | 0.6 | 1.621 | 1.137 | 0 | 1.106
|  |  |  | IMB6 / P.52MS-217 | 0.6 | 1.502 | 1.158 | 0 | 1.044
|  |  |  | IMB7 / PN-1.1 | 0.6 | 2.14 | 1.116 | 0 | 1.433
|  |  |  | IMB8 / PN-1.1 | 0.6 | 2.153 | 1.116 | 0 | 1.442
|  |  |  | IMB9 / P.52MS-226 | 0.6 | 2.404 | 1.135 | 0 | 1.637
|  |  |  | IMB10 / P.52MS-227 | 0.6 | 2.353 | 1.13 | 0 | 1.595
|  |  |  | IMB11 / P.52MS-228 | 0.6 | 2.334 | 1.141 | 0 | 1.598
|  |  |  | IMB12 / P.52MS-229 | 0.6 | 2.423 | 1.119 | 0 | 1.627
|  |  |  | "Entibación zanja" |  |  |  |  | 0
|  |  |  | P.52MS-204 / PN-1.3 | 0.6 | 7.484 | 2.965 | 0 | 13.314
|  |  |  | PN-1.3 / P.52MS-205 | 0.6 | 23.64 | 3.509 | 0 | 49.772
|  |  |  | P.52MS-205 / P.52MS-206 | 0.6 | 30.158 | 3.103 | 0 | 56.148
|  |  |  | PN-1.2 / P.52MS-213(PM-1.1) | 0.6 | 28.682 | 2.801 | 0 | 48.203
|  |  |  | P.52MS-213(PM-1.1) / P.52LS-253 | 0.6 | 27.539 | 2.787 | 0 | 46.051
|  |  |  | P.52LS-253 / P.52MS-216 | 0.6 | 42.418 | 3.012 | 0 | 76.658
|  |  |  | P.52MS-216 / P.52MS-217 | 0.6 | 23.292 | 2.923 | 0 | 40.85
|  |  |  | P.52MT-27 / P.52MT-28 | 0.6 | 40.603 | 2.801 | 0 | 68.237
|  |  |  | "Entibación en pozos" |  |  |  |  | 0
|  |  |  | P.52MS-204 | 0.6 | 4.1 | 0 | 3.218 | 7.916
|  |  |  | PN-1.3 | 0.6 | 4.1 | 0 | 4.412 | 10.854
|  |  |  | P.52MS-205 | 0.6 | 4.1 | 0 | 4.306 | 10.593
|  |  |  | P.52MS-206 | 0.6 | 4.1 | 0 | 2.45 | 6.027
|  |  |  | PN-1.2 | 0.6 | 4.1 | 0 | 3.704 | 9.112
|  |  |  | P.52MS-213(PM-1.1) | 0.6 | 4.1 | 0 | 3.598 | 8.851
|  |  |  | P.52LS-253 | 0.6 | 4.1 | 0 | 3.675 | 9.041
|  |  |  | P.52MS-216 | 0.6 | 4.1 | 0 | 3.75 | 9.225
|  |  |  | P.52MS-217 | 0.6 | 4.1 | 0 | 3.256 | 8.01
|  |  |  | PN-1.1 | 0.6 | 4.1 | 0 | 2.908 | 7.154
|  |  |  | P.52MS-226 | 0.6 | 4.1 | 0 | 2.879 | 7.082
|  |  |  | P.52MS-227 | 0.6 | 4.1 | 0 | 2.718 | 6.686
|  |  |  | P.52MS-228 | 0.6 | 4.1 | 0 | 2.551 | 6.275
|  |  |  | P.52MS-229 | 0.6 | 4.1 | 0 | 2.497 | 6.143
|  |  |  | P.52MS-327 | 0.6 | 4.1 | 0 | 2.665 | 6.556
|  |  |  | P.52MS-328 | 0.6 | 4.1 | 0 | 2.878 | 7.08
|  |  |  | P.52MT-27 | 0.6 | 4.1 | 0 | 3.501 | 8.612
|  |  |  | P.52MT-28 | 0.6 | 4.1 | 0 | 2.996 | 7.37
|  |  |  | P.52MT-13 | 0.6 | 4.1 | 0 | 2.407 | 5.921
|  |  |  | P.52MT-14 | 0.6 | 4.1 | 0 | 2.8 | 6.888
[9 empty] | Total U01025010 | 895.614 | 12.22 | 12.95 | 11598.2
[12 empty] | 0 | 0
U01030020 | Partida | m3 | Grava o gravilla en rellenos o asiento de tubería | [6 empty] | 1038.896 | 21.67 | 22.97 | 23863.44
Grava o gravilla en rellenos o asiento de tubería, por cualquier procedimiento, de tamaño máximo 25 mm, exenta de materia orgánica, con contenido de sulfatos inferior al 0,3%, expresado en trióxido de azufre, incluso aportación, extendido y nivelación, medido sobre perfil.
|  |  |  | "Relleno de gravilla según mediciones auxiliares" |  |  |  |  | 0
|  |  |  | P.52MS-204 / PN-1.3 | 0 | 7.484 | 2 | 1.3 | 19.458
|  |  |  | PN-1.3 / P.52MS-205 | 0 | 23.64 | 2 | 1.599 | 75.601
|  |  |  | P.52MS-205 / P.52MS-206 | 0 | 30.158 | 2 | 1.3 | 78.411
|  |  |  | P.52MS-206 / PN-1.2 | 0 | 3.277 | 2 | 1.3 | 8.52
|  |  |  | PN-1.2 / P.52MS-213(PM-1.1) | 0 | 28.682 | 2 | 1.3 | 74.573
|  |  |  | P.52MS-213(PM-1.1) / P.52LS-253 | 0 | 27.539 | 2 | 1.3 | 71.601
|  |  |  | P.52LS-253 / P.52MS-216 | 0 | 42.418 | 2.2 | 1.5 | 139.979
|  |  |  | P.52MS-216 / P.52MS-217 | 0 | 23.292 | 2.2 | 1.5 | 76.864
|  |  |  | P.52MS-217 / PN-1.1 | 0 | 20.683 | 2.2 | 1.5 | 68.254
|  |  |  | PN-1.1 / P.52MS-226 | 0 | 14.738 | 2.2 | 1.5 | 48.635
|  |  |  | P.52MS-226 / P.52MS-227 | 0 | 24.755 | 2.2 | 1.5 | 81.692
|  |  |  | P.52MS-227 / P.52MS-228 | 0 | 21.056 | 2.2 | 1.5 | 69.485
|  |  |  | P.52MS-228 / P.52MS-229 | 0 | 26.02 | 2.2 | 1.5 | 85.866
|  |  |  | P.52MS-229 / P.52MS-327 | 0 | 13.549 | 2.2 | 1.5 | 44.712
|  |  |  | P.52MS-327 / P.52MS-328 | 0 | 29.666 | 2.2 | 1.5 | 97.898
|  |  |  | P.52MS-328 / P.52MT-27 | 0 | 31.248 | 2.2 | 1.5 | 103.118
|  |  |  | IMB1 / PN-1.3 | 0 | 1.276 | 0.95 | 0.55 | 0.667
|  |  |  | IMB2 / P.52MS-206 | 0 | 2.912 | 0.95 | 0.55 | 1.522
|  |  |  | IMB3 / P.52MS-206 | 0 | 2.571 | 0.95 | 0.55 | 1.343
|  |  |  | IMB4 / P.52MS-213(PM-1.1) | 0 | 1.627 | 0.95 | 0.55 | 0.85
|  |  |  | IMB5 / P.52LS-253 | 0 | 1.621 | 0.95 | 0.55 | 0.847
|  |  |  | IMB6 / P.52MS-217 | 0 | 1.502 | 0.95 | 0.55 | 0.785
|  |  |  | IMB7 / PN-1.1 | 0 | 2.14 | 0.95 | 0.55 | 1.118
|  |  |  | IMB8 / PN-1.1 | 0 | 2.153 | 0.95 | 0.55 | 1.125
|  |  |  | IMB9 / P.52MS-226 | 0 | 2.404 | 0.95 | 0.55 | 1.256
|  |  |  | IMB10 / P.52MS-227 | 0 | 2.353 | 0.95 | 0.55 | 1.229
|  |  |  | IMB11 / P.52MS-228 | 0 | 2.334 | 0.95 | 0.55 | 1.22
|  |  |  | IMB12 / P.52MS-229 | 0 | 2.423 | 0.95 | 0.55 | 1.266
|  |  |  | "Descuento tubo (longitud x area sección tubo)" |  |  |  |  | 0
|  |  |  | Ø 1,000 | -1 | 7.484 | 0 | 0.785 | -5.875
|  |  |  | Ø 1,000 | -1 | 23.64 | 0 | 0.785 | -18.557
|  |  |  | Ø 1,000 | -1 | 30.158 | 0 | 0.785 | -23.674
|  |  |  | Ø 1,000 | -1 | 3.277 | 0 | 0.785 | -2.572
|  |  |  | Ø 1,000 | -1 | 28.682 | 0 | 0.785 | -22.515
|  |  |  | Ø 1,000 | -1 | 27.539 | 0 | 0.785 | -21.618
|  |  |  | Ø 1,200 | -1 | 42.418 | 0 | 1.131 | -47.975
|  |  |  | Ø 1,200 | -1 | 23.292 | 0 | 1.131 | -26.343
|  |  |  | Ø 1,200 | -1 | 20.683 | 0 | 1.131 | -23.392
|  |  |  | Ø 1,200 | -1 | 14.738 | 0 | 1.131 | -16.669
|  |  |  | Ø 1,200 | -1 | 24.755 | 0 | 1.131 | -27.998
|  |  |  | Ø 1,200 | -1 | 21.056 | 0 | 1.131 | -23.814
|  |  |  | Ø 1,200 | -1 | 26.02 | 0 | 1.131 | -29.429
|  |  |  | Ø 1,200 | -1 | 13.549 | 0 | 1.131 | -15.324
|  |  |  | Ø 1,200 | -1 | 29.666 | 0 | 1.131 | -33.552
|  |  |  | Ø 1,200 | -1 | 31.248 | 0 | 1.131 | -35.341
|  |  |  | Ø 250 | -1 | 1.276 | 0 | 0.049 | -0.063
|  |  |  | Ø 250 | -1 | 2.912 | 0 | 0.049 | -0.143
|  |  |  | Ø 250 | -1 | 2.571 | 0 | 0.049 | -0.126
|  |  |  | Ø 250 | -1 | 1.627 | 0 | 0.049 | -0.08
|  |  |  | Ø 250 | -1 | 1.621 | 0 | 0.049 | -0.079
|  |  |  | Ø 250 | -1 | 1.502 | 0 | 0.049 | -0.074
|  |  |  | Ø 250 | -1 | 2.14 | 0 | 0.049 | -0.105
|  |  |  | Ø 250 | -1 | 2.153 | 0 | 0.049 | -0.105
|  |  |  | Ø 250 | -1 | 2.404 | 0 | 0.049 | -0.118
|  |  |  | Ø 250 | -1 | 2.353 | 0 | 0.049 | -0.115
|  |  |  | Ø 250 | -1 | 2.334 | 0 | 0.049 | -0.114
|  |  |  | Ø 250 | -1 | 2.423 | 0 | 0.049 | -0.119
|  |  |  | "Relleno tradós pozos" |  |  |  |  | 0
|  |  |  | P.52MS-204 | 0 | 2.5 | 1.6 | 3.218 | 12.872
|  |  |  | PN-1.3 | 0 | 2.5 | 1.6 | 4.412 | 17.648
|  |  |  | P.52MS-205 | 0 | 2.5 | 1.6 | 4.306 | 17.224
|  |  |  | P.52MS-206 | 0 | 2.5 | 1.6 | 2.45 | 9.8
|  |  |  | PN-1.2 | 0 | 2.5 | 1.6 | 3.704 | 14.816
|  |  |  | P.52MS-213(PM-1.1) | 0 | 2.5 | 1.6 | 3.598 | 14.392
|  |  |  | P.52LS-253 | 0 | 2.5 | 1.6 | 3.675 | 14.7
|  |  |  | P.52MS-216 | 0 | 2.5 | 1.6 | 3.75 | 15
|  |  |  | P.52MS-217 | 0 | 2.5 | 1.6 | 3.256 | 13.024
|  |  |  | PN-1.1 | 0 | 2.5 | 1.6 | 2.908 | 11.632
|  |  |  | P.52MS-226 | 0 | 2.5 | 1.6 | 2.879 | 11.516
|  |  |  | P.52MS-227 | 0 | 2.5 | 1.6 | 2.718 | 10.872
|  |  |  | P.52MS-228 | 0 | 2.5 | 1.6 | 2.551 | 10.204
|  |  |  | P.52MS-229 | 0 | 2.5 | 1.6 | 2.497 | 9.988
|  |  |  | P.52MS-327 | 0 | 2.5 | 1.6 | 2.665 | 10.66
|  |  |  | P.52MS-328 | 0 | 2.5 | 1.6 | 2.878 | 11.512
|  |  |  | P.52MT-27 | 0 | 2.5 | 1.6 | 3.501 | 14.004
|  |  |  | P.52MT-28 | 0 | 2.5 | 1.6 | 2.996 | 11.984
|  |  |  | P.52MT-14 | 0 | 2.5 | 1.6 | 2.8 | 11.2
|  |  |  | "Arquetas" | 0 | 3 | 2 | 2.307 | 13.842
[9 empty] | Total U01030020 | 1038.896 | 21.67 | 22.97 | 23863.44
[12 empty] | 0 | 0
U01030040 | Partida | m3 | Relleno zanja préstamos adecuad. Tmax 150 mm | [6 empty] | 280.617 | 14.19 | 15.04 | 4220.48
Relleno de zanjas con suelos adecuados, tamaño máximo 150 mm, procedentes de préstamos, incluso aportación, extendido y compactación hasta una densidad del 100% P.M., medido sobre perfil.
|  |  |  | "Parte proporcional de los 1000m3) | 280.6173 | 0 | 0 | 0 | 280.617
[9 empty] | Total U01030040 | 280.617 | 14.19 | 15.04 | 4220.48
[12 empty] | 0 | 0
U01030050-CYII | Partida | m3 | Relleno zanja propios adecuad. Tmax 150 mm | [6 empty] | 605.91 | 7.8 | 8.27 | 5010.88
Relleno de zanjas con suelos adecuados, tamaño máximo 150 mm, procedentes de la propia excavación, incluso transporte interior y aportación, extendido y compactación hasta una densidad del 100% P.M., medido sobre perfil.
|  |  |  | "Relleno de adecuados según mediciones auxiliares" |  |  |  |  | 0
|  |  |  | P.52MS-204 / PN-1.3 | 0 | 7.484 | 2 | 1.305 | 19.533
|  |  |  | PN-1.3 / P.52MS-205 | 0 | 23.64 | 2 | 1.55 | 73.284
|  |  |  | P.52MS-205 / P.52MS-206 | 0 | 30.158 | 2 | 1.443 | 87.036
|  |  |  | P.52MS-206 / PN-1.2 | 0 | 3.277 | 2 | 0.567 | 3.716
|  |  |  | PN-1.2 / P.52MS-213(PM-1.1) | 0 | 28.682 | 2 | 1.141 | 65.452
|  |  |  | P.52MS-213(PM-1.1) / P.52LS-253 | 0 | 27.539 | 2 | 1.127 | 62.073
|  |  |  | P.52LS-253 / P.52MS-216 | 0 | 42.418 | 2.2 | 1.152 | 107.504
|  |  |  | P.52MS-216 / P.52MS-217 | 0 | 23.292 | 2.2 | 1.123 | 57.545
|  |  |  | P.52MS-217 / PN-1.1 | 0 | 20.683 | 2.2 | 0.877 | 39.906
|  |  |  | PN-1.1 / P.52MS-226 | 0 | 14.738 | 2.2 | 0.704 | 22.826
|  |  |  | P.52MS-226 / P.52MS-227 | 0 | 24.755 | 2.2 | 0.689 | 37.524
|  |  |  | P.52MS-227 / P.52MS-228 | 0 | 21.056 | 2.2 | 0.61 | 28.257
|  |  |  | P.52MS-228 / P.52MS-229 | 0 | 26.02 | 2.2 | 0.524 | 29.996
|  |  |  | P.52MS-229 / P.52MS-327 | 0 | 13.549 | 2.2 | 0.581 | 17.318
|  |  |  | P.52MS-327 / P.52MS-328 | 0 | 29.666 | 2.2 | 0.531 | 34.656
|  |  |  | P.52MS-328 / P.52MT-27 | 0 | 31.248 | 2.2 | 0.639 | 43.928
|  |  |  | P.52MT-27 / P.52MT-28 | 0 | 40.603 | 2.2 | 1.051 | 93.882
|  |  |  | P.52MT-28 / P.52MT-13 | 0 | 27.173 | 2.2 | 0.751 | 44.895
|  |  |  | P.52MT-13 / P.52MT-14 | 0 | 7.854 | 2.2 | 0.653 | 11.283
|  |  |  | IMB1 / PN-1.3 | 0 | 1.276 | 0.95 | 0.203 | 0.246
|  |  |  | IMB2 / P.52MS-206 | 0 | 2.912 | 0.95 | 0.21 | 0.581
|  |  |  | IMB3 / P.52MS-206 | 0 | 2.571 | 0.95 | 0.207 | 0.506
|  |  |  | IMB4 / P.52MS-213(PM-1.1) | 0 | 1.627 | 0.95 | 0.107 | 0.165
|  |  |  | IMB5 / P.52LS-253 | 0 | 1.621 | 0.95 | 0.227 | 0.35
|  |  |  | IMB6 / P.52MS-217 | 0 | 1.502 | 0.95 | 0.308 | 0.439
|  |  |  | IMB7 / PN-1.1 | 0 | 2.14 | 0.95 | 0.266 | 0.541
|  |  |  | IMB8 / PN-1.1 | 0 | 2.153 | 0.95 | 0.266 | 0.544
|  |  |  | IMB9 / P.52MS-226 | 0 | 2.404 | 0.95 | 0.285 | 0.651
|  |  |  | IMB10 / P.52MS-227 | 0 | 2.353 | 0.95 | 0.28 | 0.626
|  |  |  | IMB11 / P.52MS-228 | 0 | 2.334 | 0.95 | 0.291 | 0.645
|  |  |  | IMB12 / P.52MS-229 | 0 | 2.423 | 0.95 | 0.269 | 0.619
|  |  |  | "Descuento de parte proporcional de los 1000m3" |  |  |  |  | -280.617
[9 empty] | Total U01030050-CYII | 605.91 | 7.8 | 8.27 | 5010.88
[12 empty] | 0 | 0
U01030060-CYII | Partida | m3 | Relleno zanja préstamos selec. Tmax 30 mm | [6 empty] | 93.335 | 15.1 | 16.01 | 1494.29
Relleno de zanjas con suelos seleccionados, tamaño máximo 30 mm, procedentes de préstamos, incluso aportación, extendido y compactación hasta una densidad del 100% P.M., medido sobre perfil.
|  |  |  | "Relleno seleccionado según mediciones" |  |  |  |  | 0
|  |  |  | P.52MT-27 / P.52MT-28 | 0 | 29.546 | 2.2 | 1.65 | 107.252
|  |  |  | Consideración cuna 120º | 0 | 29.546 | 2.2 | 0.3 | 19.5
|  |  |  | "Descuento tubo (longitud x area sección tubo)" |  |  |  |  | 0
|  |  |  | Ø 1200 | -1 | 29.546 | 0 | 1.131 | -33.417
[9 empty] | Total U01030060-CYII | 93.335 | 15.1 | 16.01 | 1494.29
[12 empty] | 0 | 0
U07010306-CYII | Partida | m3 | HM-20/P/20/X0 o HM-20/P/40/X0 en eltos horizontales | [6 empty] | 105.023 | 152.94 | 162.12 | 17026.33
Suministro y puesta en obra de hormigón en masa HM-20/P/20/X0 o HM-20/P/40/X0, elaborado en central y vertido por cualquier medio, en elementos horizontales de estructura (cimentaciones, soleras, vigas, etc.), colocado a cualquier altura, incluso compactación, curado y acabado. Según CE vigente.
|  |  |  | "Lastrado de tubería según mediciones" |  |  |  |  | 0
|  |  |  | P.52MT-27 / P.52MT-28 | 0 | 11.056 | 2.2 | 1.55 | 37.701
|  |  |  | P.52MT-28 / P.52MT-13 | 0 | 27.173 | 2.2 | 1.55 | 92.66
|  |  |  | P.52MT-13 / P.52MT-14 | 0 | 7.854 | 2.2 | 1.55 | 26.782
|  |  |  | "Descuento tubo (longitud x area descuento tubo)" |  |  |  |  | 0
|  |  |  | Ø 1200 | -1 | 11.056 | 0 | 1.131 | -12.504
|  |  |  | Ø 1200 | -1 | 27.173 | 0 | 1.131 | -30.733
|  |  |  | Ø 1200 | -1 | 7.854 | 0 | 1.131 | -8.883
[9 empty] | Total U07010306-CYII | 105.023 | 152.94 | 162.12 | 17026.33
[12 empty] | 0 | 0
U01030030 | Partida | m3 | HM 20/B/20/I para asiento tuberías | [6 empty] | 9.75 | 134.75 | 142.84 | 1392.69
Hormigón en masa HM 20//B/20 fabricado con cemento CEM II/A-P 32,5, para asiento de tubería, colocado a cualquier profundidad con espesor mínimo de 15 cm, logrando un ángulo de la cama de apoyo entre 90º a 180º, incluso compactación, curado y acabado.
|  |  |  | "Cama de mortero tubería HA" |  |  |  |  | 0
|  |  |  | P.52MT-27 / P.52MT-28 | 0 | 29.546 | 2.2 | 0.15 | 9.75
[9 empty] | Total U01030030 | 9.75 | 134.75 | 142.84 | 1392.69
[12 empty] | 0 | 0
U09068050 | Partida | m2 | Geotextil anticontaminante 140 gr/m2 | [6 empty] | 809.945 | 1.87 | 1.98 | 1603.69
Suministro y colocación de geotextil anticontaminante, de 140 gr/m2, incluso parte proporcional de solapes.
|  |  |  | "Malle de geotextil" |  |  |  |  | 0
|  |  |  | P.52MS-204 / PN-1.3 | 0 | 7.484 | 2 | 0 | 14.968
|  |  |  | PN-1.3 / P.52MS-205 | 0 | 23.64 | 2 | 0 | 47.28
|  |  |  | P.52MS-205 / P.52MS-206 | 0 | 30.158 | 2 | 0 | 60.316
|  |  |  | P.52MS-206 / PN-1.2 | 0 | 3.277 | 2 | 0 | 6.554
|  |  |  | PN-1.2 / P.52MS-213(PM-1.1) | 0 | 28.682 | 2 | 0 | 57.364
|  |  |  | P.52MS-213(PM-1.1) / P.52LS-253 | 0 | 27.539 | 2 | 0 | 55.078
|  |  |  | P.52LS-253 / P.52MS-216 | 0 | 42.418 | 2.2 | 0 | 93.32
|  |  |  | P.52MS-216 / P.52MS-217 | 0 | 23.292 | 2.2 | 0 | 51.242
|  |  |  | P.52MS-217 / PN-1.1 | 0 | 20.683 | 2.2 | 0 | 45.503
|  |  |  | PN-1.1 / P.52MS-226 | 0 | 14.738 | 2.2 | 0 | 32.424
|  |  |  | P.52MS-226 / P.52MS-227 | 0 | 24.755 | 2.2 | 0 | 54.461
|  |  |  | P.52MS-227 / P.52MS-228 | 0 | 21.056 | 2.2 | 0 | 46.323
|  |  |  | P.52MS-228 / P.52MS-229 | 0 | 26.02 | 2.2 | 0 | 57.244
|  |  |  | P.52MS-229 / P.52MS-327 | 0 | 13.549 | 2.2 | 0 | 29.808
|  |  |  | P.52MS-327 / P.52MS-328 | 0 | 29.666 | 2.2 | 0 | 65.265
|  |  |  | P.52MS-328 / P.52MT-27 | 0 | 31.248 | 2.2 | 0 | 68.746
|  |  |  | IMB1 / PN-1.3 | 0 | 1.276 | 0.95 | 0 | 1.212
|  |  |  | IMB2 / P.52MS-206 | 0 | 2.912 | 0.95 | 0 | 2.766
|  |  |  | IMB3 / P.52MS-206 | 0 | 2.571 | 0.95 | 0 | 2.442
|  |  |  | IMB4 / P.52MS-213(PM-1.1) | 0 | 1.627 | 0.95 | 0 | 1.546
|  |  |  | IMB5 / P.52LS-253 | 0 | 1.621 | 0.95 | 0 | 1.54
|  |  |  | IMB6 / P.52MS-217 | 0 | 1.502 | 0.95 | 0 | 1.427
|  |  |  | IMB7 / PN-1.1 | 0 | 2.14 | 0.95 | 0 | 2.033
|  |  |  | IMB8 / PN-1.1 | 0 | 2.153 | 0.95 | 0 | 2.045
|  |  |  | IMB9 / P.52MS-226 | 0 | 2.404 | 0.95 | 0 | 2.284
|  |  |  | IMB10 / P.52MS-227 | 0 | 2.353 | 0.95 | 0 | 2.235
|  |  |  | IMB11 / P.52MS-228 | 0 | 2.334 | 0.95 | 0 | 2.217
|  |  |  | IMB112/ P.52MS-229 | 0 | 2.423 | 0.95 | 0 | 2.302
[9 empty] | Total U09068050 | 809.945 | 1.87 | 1.98 | 1603.69
[12 empty] | 0 | 0
U01040040 | Partida | m2 | Refino nivelación fondo zanjas | [6 empty] | 976.332 | 2.81 | 2.98 | 2909.47
Refino, nivelación y apisonado de fondo de zanja para asiento de tubería, por cualquier procedimiento, incluso limpieza.
|  |  |  | "Refino fondo zanjas" |  |  |  |  | 0
|  |  |  | P.52MS-204 / PN-1.3 | 0 | 7.484 | 2 | 0 | 14.968
|  |  |  | PN-1.3 / P.52MS-205 | 0 | 23.64 | 2 | 0 | 47.28
|  |  |  | P.52MS-205 / P.52MS-206 | 0 | 30.158 | 2 | 0 | 60.316
|  |  |  | P.52MS-206 / PN-1.2 | 0 | 3.277 | 2 | 0 | 6.554
|  |  |  | PN-1.2 / P.52MS-213(PM-1.1) | 0 | 28.682 | 2 | 0 | 57.364
|  |  |  | P.52MS-213(PM-1.1) / P.52LS-253 | 0 | 27.539 | 2 | 0 | 55.078
|  |  |  | P.52LS-253 / P.52MS-216 | 0 | 42.418 | 2.2 | 0 | 93.32
|  |  |  | P.52MS-216 / P.52MS-217 | 0 | 23.292 | 2.2 | 0 | 51.242
|  |  |  | P.52MS-217 / PN-1.1 | 0 | 20.683 | 2.2 | 0 | 45.503
|  |  |  | PN-1.1 / P.52MS-226 | 0 | 14.738 | 2.2 | 0 | 32.424
|  |  |  | P.52MS-226 / P.52MS-227 | 0 | 24.755 | 2.2 | 0 | 54.461
|  |  |  | P.52MS-227 / P.52MS-228 | 0 | 21.056 | 2.2 | 0 | 46.323
|  |  |  | P.52MS-228 / P.52MS-229 | 0 | 26.02 | 2.2 | 0 | 57.244
|  |  |  | P.52MS-229 / P.52MS-327 | 0 | 13.549 | 2.2 | 0 | 29.808
|  |  |  | P.52MS-327 / P.52MS-328 | 0 | 29.666 | 2.2 | 0 | 65.265
|  |  |  | P.52MS-328 / P.52MT-27 | 0 | 31.248 | 2.2 | 0 | 68.746
|  |  |  | P.52MT-27 / P.52MT-28 | 0 | 40.603 | 2.2 | 0 | 89.327
|  |  |  | P.52MT-28 / P.52MT-13 | 0 | 27.173 | 2.2 | 0 | 59.781
|  |  |  | P.52MT-13 / P.52MT-14 | 0 | 7.854 | 2.2 | 0 | 17.279
|  |  |  | IMB1 / PN-1.3 | 0 | 1.276 | 0.95 | 0 | 1.212
|  |  |  | IMB2 / P.52MS-206 | 0 | 2.912 | 0.95 | 0 | 2.766
|  |  |  | IMB3 / P.52MS-206 | 0 | 2.571 | 0.95 | 0 | 2.442
|  |  |  | IMB4 / P.52MS-213(PM-1.1) | 0 | 1.627 | 0.95 | 0 | 1.546
|  |  |  | IMB5 / P.52LS-253 | 0 | 1.621 | 0.95 | 0 | 1.54
|  |  |  | IMB6 / P.52MS-217 | 0 | 1.502 | 0.95 | 0 | 1.427
|  |  |  | IMB7 / PN-1.1 | 0 | 2.14 | 0.95 | 0 | 2.033
|  |  |  | IMB8 / PN-1.1 | 0 | 2.153 | 0.95 | 0 | 2.045
|  |  |  | IMB9 / P.52MS-226 | 0 | 2.404 | 0.95 | 0 | 2.284
|  |  |  | IMB10 / P.52MS-227 | 0 | 2.353 | 0.95 | 0 | 2.235
|  |  |  | IMB11 / P.52MS-228 | 0 | 2.334 | 0.95 | 0 | 2.217
|  |  |  | IMB12 / P.52MS-229 | 0 | 2.423 | 0.95 | 0 | 2.302
[9 empty] | Total U01040040 | 976.332 | 2.81 | 2.98 | 2909.47
[12 empty] | 0 | 0
U0701020-CYII | Partida | m3 | HNE-15/B/12 o HNE-15/B/20 | [6 empty] | 87.495 | 124 | 131.44 | 11500.34
Suministro y puesta en obra de hormigón no estructural HNE-15/B/12 o HNE-15/B/20, elaborado en central y vertido por cualquier medio, para rellenos o elementos no estructurales, colocado a cualquier profundidad, incluso compactación, curado y acabado. Según CE vigente.
|  |  |  | "Mortero de nivelación (LxAmedioxE)" |  |  |  |  | 0
|  |  |  | P.52MS-204 / PN-1.3 | 0 | 7.484 | 2 | 0.1 | 1.497
|  |  |  | PN-1.3 / P.52MS-205 | 0 | 23.64 | 2 | 0.1 | 4.728
|  |  |  | P.52MS-205 / P.52MS-206 | 0 | 30.158 | 2 | 0.1 | 6.032
|  |  |  | P.52MS-206 / PN-1.2 | 0 | 3.277 | 2 | 0.1 | 0.655
|  |  |  | PN-1.2 / P.52MS-213(PM-1.1) | 0 | 28.682 | 2 | 0.1 | 5.736
|  |  |  | P.52MS-213(PM-1.1) / P.52LS-253 | 0 | 27.539 | 2 | 0.1 | 5.508
|  |  |  | P.52LS-253 / P.52MS-216 | 0 | 42.418 | 2.2 | 0.1 | 9.332
|  |  |  | P.52MS-216 / P.52MS-217 | 0 | 23.292 | 2.2 | 0.1 | 5.124
|  |  |  | P.52MS-217 / PN-1.1 | 0 | 20.683 | 2.2 | 0.1 | 4.55
|  |  |  | PN-1.1 / P.52MS-226 | 0 | 14.738 | 2.2 | 0.1 | 3.242
|  |  |  | P.52MS-226 / P.52MS-227 | 0 | 24.755 | 2.2 | 0.1 | 5.446
|  |  |  | P.52MS-227 / P.52MS-228 | 0 | 21.056 | 2.2 | 0.1 | 4.632
|  |  |  | P.52MS-228 / P.52MS-229 | 0 | 26.02 | 2.2 | 0.1 | 5.724
|  |  |  | P.52MS-229 / P.52MS-327 | 0 | 13.549 | 2.2 | 0.1 | 2.981
|  |  |  | P.52MS-327 / P.52MS-328 | 0 | 29.666 | 2.2 | 0.1 | 6.527
|  |  |  | P.52MS-328 / P.52MT-27 | 0 | 31.248 | 2.2 | 0.1 | 6.875
|  |  |  | P.52MT-27 / P.52MT-28 | 0 | 29.547 | 2.2 | 0.1 | 6.5
|  |  |  | IMB1 / PN-1.3 | 0 | 1.276 | 0.95 | 0.1 | 0.121
|  |  |  | IMB2 / P.52MS-206 | 0 | 2.912 | 0.95 | 0.1 | 0.277
|  |  |  | IMB3 / P.52MS-206 | 0 | 2.571 | 0.95 | 0.1 | 0.244
|  |  |  | IMB4 / P.52MS-213(PM-1.1) | 0 | 1.627 | 0.95 | 0.1 | 0.155
|  |  |  | IMB5 / P.52LS-253 | 0 | 1.621 | 0.95 | 0.1 | 0.154
|  |  |  | IMB6 / P.52MS-217 | 0 | 1.502 | 0.95 | 0.1 | 0.143
|  |  |  | IMB7 / PN-1.1 | 0 | 2.14 | 0.95 | 0.1 | 0.203
|  |  |  | IMB8 / PN-1.1 | 0 | 2.153 | 0.95 | 0.1 | 0.205
|  |  |  | IMB9 / P.52MS-226 | 0 | 2.404 | 0.95 | 0.1 | 0.228
|  |  |  | IMB10 / P.52MS-227 | 0 | 2.353 | 0.95 | 0.1 | 0.224
|  |  |  | IMB11 / P.52MS-228 | 0 | 2.334 | 0.95 | 0.1 | 0.222
|  |  |  | IMB12 / P.52MS-229 | 0 | 2.423 | 0.95 | 0.1 | 0.23
[9 empty] | Total U0701020-CYII | 87.495 | 124 | 131.44 | 11500.34
[12 empty] | 0 | 0
[9 empty] | Total 01.03 | 1 | 429451.48 |  | 429451.48
01.04 | Capítulo |  | CONDUCCIONES | [6 empty] | 1 | 210363.68 |  | 210363.68
U02080080 -CYII | Partida | m | Tubería PVC-U DN 1200, SN 8 kN/m2 | [6 empty] | 247.425 | 512.59 | 543.35 | 134438.37
Suministro e instalación de tubería de PVC-U de pared estructurada, rigidez nominal SN>= 8 kN/m2, de diámetro nominal DN 1.200 mm, conforme a norma UNE-EN 13476 y/o según normativa vigente, incluso parte proporcional de unión con junta elástica, medios auxiliares y pruebas necesarias para su correcto funcionamiento.
|  |  |  | P.52LS-253 / P.52MS-216 | 0 | 42.418 | 0 | 0 | 42.418
|  |  |  | P.52MS-216 / P.52MS-217 | 0 | 23.292 | 0 | 0 | 23.292
|  |  |  | P.52MS-217 / PN-1.1 | 0 | 20.683 | 0 | 0 | 20.683
|  |  |  | PN-1.1 / P.52MS-226 | 0 | 14.738 | 0 | 0 | 14.738
|  |  |  | P.52MS-226 / P.52MS-227 | 0 | 24.755 | 0 | 0 | 24.755
|  |  |  | P.52MS-227 / P.52MS-228 | 0 | 21.056 | 0 | 0 | 21.056
|  |  |  | P.52MS-228 / P.52MS-229 | 0 | 26.02 | 0 | 0 | 26.02
|  |  |  | P.52MS-229 / P.52MS-327 | 0 | 13.549 | 0 | 0 | 13.549
|  |  |  | P.52MS-327 / P.52MS-328 | 0 | 29.666 | 0 | 0 | 29.666
|  |  |  | P.52MS-328 / P.52MT-27 | 0 | 31.248 | 0 | 0 | 31.248
[9 empty] | Total U02080080 -CYII | 247.425 | 512.59 | 543.35 | 134438.37
[12 empty] | 0 | 0
U02080070 -CYII | Partida | m | Tubería PVC-U DN 1000, SN 8 kN/m2 | [6 empty] | 120.78 | 374.99 | 397.49 | 48008.84
Suministro e instalación de tubería de PVC-U de pared estructurada, rigidez nominal SN>= 8 kN/m2, de diámetro nominal DN 1.000 mm, conforme a norma UNE-EN 13476 y/o según normativa vigente, incluso parte proporcional de unión con junta elástica, medios auxiliares y pruebas necesarias para su correcto funcionamiento.
|  |  |  | P.52MS-204 / PN-1.3 | 0 | 7.484 | 0 | 0 | 7.484
|  |  |  | PN-1.3 / P.52MS-205 | 0 | 23.64 | 0 | 0 | 23.64
|  |  |  | P.52MS-205 / P.52MS-206 | 0 | 30.158 | 0 | 0 | 30.158
|  |  |  | P.52MS-206 / PN-1.2 | 0 | 3.277 | 0 | 0 | 3.277
|  |  |  | PN-1.2 / P.52MS-213(PM-1.1) | 0 | 28.682 | 0 | 0 | 28.682
|  |  |  | P.52MS-213(PM-1.1) / P.52LS-253 | 0 | 27.539 | 0 | 0 | 27.539
[9 empty] | Total U02080070 -CYII | 120.78 | 374.99 | 397.49 | 48008.84
[12 empty] | 0 | 0
U02080010 -CYII | Partida | m | Tubería PVC-U DN 250, SN 8 kN/m2 | [6 empty] | 25.316 | 37.76 | 40.03 | 1013.4
Suministro e instalación de tubería de PVC-U de pared estructurada, rigidez nominal SN>= 8 kN/m2, diámetro nominal DN 250 mm, conforme a norma UNE-EN 13476 y/o según normativa vigente, incluso parte proporcional de unión con junta elástica, medios auxiliares y pruebas necesarias para su correcto funcionamiento.
|  |  |  | IMB1 / PN-1.3 | 0 | 1.276 | 0 | 0 | 1.276
|  |  |  | IMB2 / P.52MS-206 | 0 | 2.912 | 0 | 0 | 2.912
|  |  |  | IMB3 / P.52MS-206 | 0 | 2.571 | 0 | 0 | 2.571
|  |  |  | IMB4 / P.52MS-213(PM-1.1) | 0 | 1.627 | 0 | 0 | 1.627
|  |  |  | IMB5 / P.52LS-253 | 0 | 1.621 | 0 | 0 | 1.621
|  |  |  | IMB6 / P.52MS-217 | 0 | 1.502 | 0 | 0 | 1.502
|  |  |  | IMB7 / PN-1.1 | 0 | 2.14 | 0 | 0 | 2.14
|  |  |  | IMB8 / PN-1.1 | 0 | 2.153 | 0 | 0 | 2.153
|  |  |  | IMB9 / P.52MS-226 | 0 | 2.404 | 0 | 0 | 2.404
|  |  |  | IMB10 / P.52MS-227 | 0 | 2.353 | 0 | 0 | 2.353
|  |  |  | IMB11 / P.52MS-228 | 0 | 2.334 | 0 | 0 | 2.334
|  |  |  | IMB12 / P.52MS-229 | 0 | 2.423 | 0 | 0 | 2.423
[9 empty] | Total U02080010 -CYII | 25.316 | 37.76 | 40.03 | 1013.4
[12 empty] | 0 | 0
U02012010 | Partida | m | Tubería hormigón armado junta elastomérica 180 Ø300 | [6 empty] | 10 | 48.06 | 50.94 | 509.4
Suministro y colocación de tubería de hormigón armado para saneamiento, conforme a norma UNE-EN 1916 / UNE 127916 y/o según normativa vigente, Clase 180, diámetro nominal DN 300 mm, incluso parte proporcional de junta elastomérica, medios auxiliares y pruebas necesarias para su correcto funcionamiento.
[5 empty] | 0 | 10 | 0 | 0 | 10
[9 empty] | Total U02012010 | 10 | 48.06 | 50.94 | 509.4
[12 empty] | 0 | 0
U02012060 | Partida | m | Tubería hormigón armado junta elastomérica 180 Ø1000 | [6 empty] | 10 | 217.29 | 230.33 | 2303.3
Suministro y colocación de tubería de hormigón armado para saneamiento, conforme a norma UNE-EN 1916 / UNE 127916 y/o según normativa vigente, Clase 180, diámetro nominal DN 1.000 mm, incluso parte proporcional de junta elastomérica, medios auxiliares y pruebas necesarias para su correcto funcionamiento.
[5 empty] | 0 | 10 | 0 | 0 | 10
[9 empty] | Total U02012060 | 10 | 217.29 | 230.33 | 2303.3
[12 empty] | 0 | 0
U02012070 | Partida | m | Tubería hormigón armado junta elastomérica 180 Ø1200 | [6 empty] | 75.63 | 298.78 | 316.71 | 23952.78
Suministro y colocación de tubería de hormigón armado para saneamiento, conforme a norma UNE-EN 1916 / UNE 127916 y/o según normativa vigente, Clase 180, diámetro nominal DN 1.200 mm, incluso parte proporcional de junta elastomérica, medios auxiliares y pruebas necesarias para su correcto funcionamiento.
|  |  |  | P.52MT-27 / P.52MT-28 | 0 | 40.603 | 0 | 0 | 40.603
|  |  |  | P.52MT-28 / P.52MT-13 | 0 | 27.173 | 0 | 0 | 27.173
|  |  |  | P.52MT-13 / P.52MT-14 | 0 | 7.854 | 0 | 0 | 7.854
[9 empty] | Total U02012070 | 75.63 | 298.78 | 316.71 | 23952.78
[12 empty] | 0 | 0
U01030350 | Partida | m | Banda de señalización | [6 empty] | 443.835 | 0.29 | 0.31 | 137.59
Banda de señalización, según normas o especificaciones técnicas de Canal de Isabel II vigentes.
|  |  |  | Tubería PVC-U DN 1200, SN 8 kN/m2 | 0 | 247.425 | 0 | 0 | 247.425
|  |  |  | Tubería PVC-U DN 1000, SN 8 kN/m2 | 0 | 120.78 | 0 | 0 | 120.78
|  |  |  | Tubería hormigón armado junta elastomérica 180 Ø1200 | 0 | 75.63 | 0 | 0 | 75.63
[9 empty] | Total U01030350 | 443.835 | 0.29 | 0.31 | 137.59
[12 empty] | 0 | 0
[9 empty] | Total 01.04 | 1 | 210363.68 |  | 210363.68
[12 empty] | 0 | 0
01.05 | Capítulo |  | OBRAS DE FÁBRICA | [6 empty] | 1 | 96809.14 |  | 96809.14
U05070020 | Partida | ud | Marco y tapa circ., fund. dúctil Ø min 60 cm, D-400 peso 55 kg | [6 empty] | 20 | 323.04 | 342.42 | 6848.4
Suministro e instalación de marco y tapa de fundición dúctil, clase D-400, con bloqueo automático, tapa articulada, con marco y tapa circular de 55 Kg de peso aproximado en tapa, con junta de elastómero en tapa o marco, junta anti ruido para asiento estable de la tapa, cota de paso mínima 60 cm, con dispositivo acerrojado antirrobo, identificación según Canal de Isabel II y servicio correspondiente (abastecimiento, saneamiento, reutilización). Con 4 orificios para saneamiento. Conforme a norma UNE-EN 124 y según normativa vigente de Canal de Isabel II. Totalmente colocada y enrasada con la superficie.
|  |  |  | "Cierre pozos/arquetas" |  |  |  |  | 0
|  |  |  | P.52MS-204 | 1 | 0 | 0 | 0 | 1
|  |  |  | PN-1.3 | 1 | 0 | 0 | 0 | 1
|  |  |  | P.52MS-205 | 1 | 0 | 0 | 0 | 1
|  |  |  | P.52MS-206 | 1 | 0 | 0 | 0 | 1
|  |  |  | PN-1.2 | 1 | 0 | 0 | 0 | 1
|  |  |  | P.52MS-213(PM-1.1) | 1 | 0 | 0 | 0 | 1
|  |  |  | P.52LS-253 | 1 | 0 | 0 | 0 | 1
|  |  |  | P.52MS-216 | 1 | 0 | 0 | 0 | 1
|  |  |  | P.52MS-217 | 1 | 0 | 0 | 0 | 1
|  |  |  | PN-1.1 | 1 | 0 | 0 | 0 | 1
|  |  |  | P.52MS-226 | 1 | 0 | 0 | 0 | 1
|  |  |  | P.52MS-227 | 1 | 0 | 0 | 0 | 1
|  |  |  | P.52MS-228 | 1 | 0 | 0 | 0 | 1
|  |  |  | P.52MS-229 | 1 | 0 | 0 | 0 | 1
|  |  |  | P.52MS-327 | 1 | 0 | 0 | 0 | 1
|  |  |  | P.52MS-328 | 1 | 0 | 0 | 0 | 1
|  |  |  | P.52MT-27 | 1 | 0 | 0 | 0 | 1
|  |  |  | P.52MT-28 | 1 | 0 | 0 | 0 | 1
|  |  |  | P.52MT-13 | 1 | 0 | 0 | 0 | 1
|  |  |  | P.52MT-14 | 1 | 0 | 0 | 0 | 1
[9 empty] | Total U05070020 | 20 | 323.04 | 342.42 | 6848.4
[12 empty] | 0 | 0
U05010040 | Partida | ud | Módulo base pref. H.A. Ø1800 mm altura 2400 mm | [6 empty] | 4 | 1750.29 | 1855.31 | 7421.24
Módulo base prefabricado de hormigón armado para pozos de registro, de diámetro interior 1.800 mm y de altura útil hasta 2.400 mm, incluso colocación, perforaciones para la conexión de los tubos, juntas de goma para uniones y medios auxiliares.
|  |  |  | "Pozos prefabricados colector Ø1200mm" |  |  |  |  | 0
|  |  |  | P.52LS-253 | 1 | 0 | 0 | 0 | 1
|  |  |  | P.52MS-216 | 1 | 0 | 0 | 0 | 1
|  |  |  | P.52MS-217 | 1 | 0 | 0 | 0 | 1
|  |  |  | P.52MT-27 | 1 | 0 | 0 | 0 | 1
[9 empty] | Total U05010040 | 4 | 1750.29 | 1855.31 | 7421.24
[12 empty] | 0 | 0
U05010030 | Partida | ud | Módulo base pref. H.A. Ø1500 mm altura 2000 mm | [6 empty] | 5 | 1018.69 | 1079.81 | 5399.05
Módulo base prefabricado de hormigón armado para pozos de registro, de diámetro interior 1.500 mm y de altura útil hasta 2.000 mm, incluso colocación, perforaciones para la conexión de los tubos, juntas de goma para uniones y medios auxiliares.
|  |  |  | "Pozos prefabricados colector Ø1000mm" |  |  |  |  | 0
|  |  |  | P.52MS-204 | 1 | 0 | 0 | 0 | 1
|  |  |  | PN-1.3 | 1 | 0 | 0 | 0 | 1
|  |  |  | P.52MS-205 | 1 | 0 | 0 | 0 | 1
|  |  |  | PN-1.2 | 1 | 0 | 0 | 0 | 1
|  |  |  | P.52MS-213(PM-1.1) | 1 | 0 | 0 | 0 | 1
[9 empty] | Total U05010030 | 5 | 1018.69 | 1079.81 | 5399.05
[12 empty] | 0 | 0
U05010210 | Partida | ud | Losa de reducción pref. H.A. Ø(1500/1000) mm | [6 empty] | 5 | 426.53 | 452.12 | 2260.6
Losa de reducción prefabricada de hormigón armado para pozos de registro, de diámetro interior 1.500/1.000 mm y altura útil 250 mm, incluso colocación, juntas de goma para uniones y medios auxiliares.
|  |  |  | "Pozos prefabricados colector Ø1000mm" |  |  |  |  | 0
|  |  |  | P.52MS-204 | 1 | 0 | 0 | 0 | 1
|  |  |  | PN-1.3 | 1 | 0 | 0 | 0 | 1
|  |  |  | P.52MS-205 | 1 | 0 | 0 | 0 | 1
|  |  |  | PN-1.2 | 1 | 0 | 0 | 0 | 1
|  |  |  | P.52MS-213(PM-1.1) | 1 | 0 | 0 | 0 | 1
[9 empty] | Total U05010210 | 5 | 426.53 | 452.12 | 2260.6
[12 empty] | 0 | 0
U05010220 | Partida | ud | Losa de reducción pref. H.A. Ø(1800/1000) mm | [6 empty] | 4 | 556.08 | 589.44 | 2357.76
Losa de reducción prefabricada de hormigón armado para pozos de registro, de diámetro interior 1.800/1.000 mm y altura útil 250 mm, incluso colocación, juntas de goma para uniones y medios auxiliares.
|  |  |  | "Pozos prefabricados colector Ø1200mm" |  |  |  |  | 0
|  |  |  | P.52LS-253 | 1 | 0 | 0 | 0 | 1
|  |  |  | P.52MS-216 | 1 | 0 | 0 | 0 | 1
|  |  |  | P.52MS-217 | 1 | 0 | 0 | 0 | 1
|  |  |  | P.52MT-27 | 1 | 0 | 0 | 0 | 1
[9 empty] | Total U05010220 | 4 | 556.08 | 589.44 | 2357.76
[12 empty] | 0 | 0
U05010050 | Partida | ud | Módulo recrecido pref. H.A. Ø1000 mm altura 300 mm | [6 empty] | 5 | 106.33 | 112.71 | 563.55
Módulo de recrecido prefabricado de hormigón armado para pozos de registro, de diámetro interior 1.000 mm y de altura útil hasta 300 mm, incluso colocación, juntas de goma para uniones y medios auxiliares.
|  |  |  | "Pozos prefabricados colector Ø1000mm" |  |  |  |  | 0
|  |  |  | P.52MS-205 | 1 | 0 | 0 | 0 | 1
|  |  |  | PN-1.2 | 2 | 0 | 0 | 0 | 2
|  |  |  | P.52MS-213(PM-1.1) | 1 | 0 | 0 | 0 | 1
|  |  |  | "Pozos prefabricados colector Ø1200mm" |  |  |  |  | 0
|  |  |  | P.52MS-216 | 1 | 0 | 0 | 0 | 1
[9 empty] | Total U05010050 | 5 | 106.33 | 112.71 | 563.55
[12 empty] | 0 | 0
U05010060 | Partida | ud | Módulo recrecido pref. H.A. Ø1000 mm altura 750 mm | [6 empty] | 1 | 133.13 | 141.12 | 141.12
Módulo de recrecido prefabricado de hormigón armado para pozos de registro, de diámetro interior 1.000 mm y de altura útil hasta 750 mm, incluso colocación, juntas de goma para uniones y medios auxiliares.
|  |  |  | "Pozos prefabricados colector Ø1000mm" |  |  |  |  | 0
|  |  |  | P.52MS-205 | 1 | 0 | 0 | 0 | 1
|  |  |  | "Pozos prefabricados colector Ø1200mm" |  |  |  |  | 0
[9 empty] | Total U05010060 | 1 | 133.13 | 141.12 | 141.12
[12 empty] | 0 | 0
U05010070 | Partida | ud | Módulo recrecido pref. H.A. Ø1000 mm altura 1250 mm | [6 empty] | 1 | 192.12 | 203.65 | 203.65
Módulo de recrecido prefabricado de hormigón armado para pozos de registro, de diámetro interior 1.000 mm y de altura útil hasta 1.250 mm, incluso colocación, juntas de goma para uniones y medios auxiliares.
|  |  |  | "Pozos prefabricados colector Ø1000mm" |  |  |  |  | 0
|  |  |  | PN-1.3 | 1 | 0 | 0 | 0 | 1
[9 empty] | Total U05010070 | 1 | 192.12 | 203.65 | 203.65
[12 empty] | 0 | 0
U05010240 | Partida | ud | Losa de cierre pref. H.A. Ø(1000/600) mm altura 250 mm | [6 empty] | 9 | 165.9 | 175.85 | 1582.65
Losa de cierre prefabricada de hormigón armado para pozos de registro, de diámetro interior 1.000/600 mm y altura útil 250 mm, incluso colocación, juntas de goma para uniones y medios auxiliares.
|  |  |  | "Pozos prefabricados colector Ø1000mm" |  |  |  |  | 0
|  |  |  | P.52MS-204 | 1 | 0 | 0 | 0 | 1
|  |  |  | PN-1.3 | 1 | 0 | 0 | 0 | 1
|  |  |  | P.52MS-205 | 1 | 0 | 0 | 0 | 1
|  |  |  | PN-1.2 | 1 | 0 | 0 | 0 | 1
|  |  |  | P.52MS-213(PM-1.1) | 1 | 0 | 0 | 0 | 1
|  |  |  | "Pozos prefabricados colector Ø1200mm" |  |  |  |  | 0
|  |  |  | P.52LS-253 | 1 | 0 | 0 | 0 | 1
|  |  |  | P.52MS-216 | 1 | 0 | 0 | 0 | 1
|  |  |  | P.52MS-217 | 1 | 0 | 0 | 0 | 1
|  |  |  | P.52MT-27 | 1 | 0 | 0 | 0 | 1
[9 empty] | Total U05010240 | 9 | 165.9 | 175.85 | 1582.65
[12 empty] | 0 | 0
U05010160 | Partida | ud | Módulo de ajuste pref. H.A. Ø600 mm, altura 50 mm | [6 empty] | 9 | 27.8 | 29.47 | 265.23
Módulo de ajuste prefabricado de hormigón armado para pozos de registro, de diámetro interior 600 mm y altura útil 50 mm, incluso colocación, cerco de fundición embebido, juntas de goma para uniones y medios auxiliares.
|  |  |  | "Pozos prefabricados colector Ø1000mm" |  |  |  |  | 0
|  |  |  | P.52MS-204 | 1 | 0 | 0 | 0 | 1
|  |  |  | PN-1.3 | 1 | 0 | 0 | 0 | 1
|  |  |  | P.52MS-205 | 1 | 0 | 0 | 0 | 1
|  |  |  | PN-1.2 | 1 | 0 | 0 | 0 | 1
|  |  |  | P.52MS-213(PM-1.1) | 1 | 0 | 0 | 0 | 1
|  |  |  | "Pozos prefabricados colector Ø1200mm" |  |  |  |  | 0
|  |  |  | P.52LS-253 | 1 | 0 | 0 | 0 | 1
|  |  |  | P.52MS-216 | 1 | 0 | 0 | 0 | 1
|  |  |  | P.52MS-217 | 1 | 0 | 0 | 0 | 1
|  |  |  | P.52MT-27 | 1 | 0 | 0 | 0 | 1
[9 empty] | Total U05010160 | 9 | 27.8 | 29.47 | 265.23
[12 empty] | 0 | 0
U05010050_1 | Partida | m | Módulo recrecido pref. H.A. Ø1000 mm | [6 empty] | 6.006 | 185.41 | 196.53 | 1180.36
Módulo de recrecido prefabricado de hormigón armado para pozos de registro, de diámetro interior 1.000 mm y de altura útil hasta coronación para recibir cerco y tapa, incluso colocación, juntas de goma para uniones y medios auxiliares.
|  |  |  | "Recrecido de pozos" |  |  |  |  | 0
|  |  |  | P.52MS-204 | 0 | 0 | 0 | 0.368 | 0.368
|  |  |  | PN-1.3 | 0 | 0 | 0 | 0.312 | 0.312
|  |  |  | P.52MS-205 | 0 | 0 | 0 | 0.406 | 0.406
|  |  |  | P.52MS-206 | 0 | 0 | 0 | 0.05 | 0.05
|  |  |  | PN-1.2 | 0 | 0 | 0 | 0.254 | 0.254
|  |  |  | P.52MS-213(PM-1.1) | 0 | 0 | 0 | 0.448 | 0.448
|  |  |  | P.52LS-253 | 0 | 0 | 0 | 0.425 | 0.425
|  |  |  | P.52MS-216 | 0 | 0 | 0 | 0.2 | 0.2
|  |  |  | PN-1.1 | 0 | 0 | 0 | 0.508 | 0.508
|  |  |  | P.52MS-226 | 0 | 0 | 0 | 0.479 | 0.479
|  |  |  | P.52MS-227 | 0 | 0 | 0 | 0.318 | 0.318
|  |  |  | P.52MS-228 | 0 | 0 | 0 | 0.151 | 0.151
|  |  |  | P.52MS-229 | 0 | 0 | 0 | 0.097 | 0.097
|  |  |  | P.52MS-327 | 0 | 0 | 0 | 0.265 | 0.265
|  |  |  | P.52MS-328 | 0 | 0 | 0 | 0.478 | 0.478
|  |  |  | P.52MT-27 | 0 | 0 | 0 | 0.251 | 0.251
|  |  |  | P.52MT-28 | 0 | 0 | 0 | 0.596 | 0.596
|  |  |  | P.52MT-14 | 0 | 0 | 0 | 0.4 | 0.4
[9 empty] | Total U05010050_1 | 6.006 | 185.41 | 196.53 | 1180.36
[12 empty] | 0 | 0
U07010104-CYII | Partida | m3 | HL-150/B/12 o HL-150/B/20 para capa de limpieza | [6 empty] | 14.67 | 149.67 | 158.65 | 2327.4
Suministro y puesta en obra de hormigón de limpieza HL-150/B/12 o HL-150/B/20, elaborado en central y vertido por cualquier medio, para formación de capa de hormigón de limpieza y nivelado de fondos de cimentación, colocado a cualquier profundidad. Según CE vigente.
|  |  |  | "Capa de limpieza" |  |  |  |  | 0
|  |  |  | P.52MS-204 | 0 | 2.5 | 2.5 | 0.1 | 0.625
|  |  |  | PN-1.3 | 0 | 2.5 | 2.5 | 0.1 | 0.625
|  |  |  | P.52MS-205 | 0 | 2.5 | 2.5 | 0.1 | 0.625
|  |  |  | P.52MS-206 | 0 | 2.5 | 2.5 | 0.1 | 0.625
|  |  |  | PN-1.2 | 0 | 2.5 | 2.5 | 0.1 | 0.625
|  |  |  | P.52MS-213(PM-1.1) | 0 | 2.5 | 2.5 | 0.1 | 0.625
|  |  |  | P.52LS-253 | 0 | 2.5 | 2.5 | 0.1 | 0.625
|  |  |  | P.52MS-216 | 0 | 2.5 | 2.5 | 0.1 | 0.625
|  |  |  | P.52MS-217 | 0 | 2.5 | 2.5 | 0.1 | 0.625
|  |  |  | PN-1.1 | 0 | 2.5 | 2.5 | 0.1 | 0.625
|  |  |  | P.52MS-226 | 0 | 2.5 | 2.5 | 0.1 | 0.625
|  |  |  | P.52MS-227 | 0 | 2.5 | 2.5 | 0.1 | 0.625
|  |  |  | P.52MS-228 | 0 | 2.5 | 2.5 | 0.1 | 0.625
|  |  |  | P.52MS-229 | 0 | 2.5 | 2.5 | 0.1 | 0.625
|  |  |  | P.52MS-327 | 0 | 2.5 | 2.5 | 0.1 | 0.625
|  |  |  | P.52MS-328 | 0 | 2.5 | 2.5 | 0.1 | 0.625
|  |  |  | P.52MT-27 | 0 | 2.5 | 2.5 | 0.1 | 0.625
|  |  |  | P.52MT-28 | 0 | 2.5 | 2.5 | 0.1 | 0.625
|  |  |  | P.52MT-13 | 0 | 3 | 3.25 | 0.1 | 0.975
|  |  |  | P.52MT-14 | 0 | 2.5 | 2.5 | 0.1 | 0.625
|  |  |  | "Arquetas ciegas losa inferior" |  |  |  |  | 0
|  |  |  | ARQ.C 1.1 | 0 | 2 | 1.3 | 0.1 | 0.26
|  |  |  | ARQ.C 1.2 | 0 | 2 | 1.3 | 0.1 | 0.26
|  |  |  | ARQ.C 1.3 | 0 | 2 | 1.3 | 0.1 | 0.26
|  |  |  | ARQ.C 1.4 | 0 | 2 | 1.3 | 0.1 | 0.26
|  |  |  | ARQ.C 1.5 | 0 | 2 | 1.3 | 0.1 | 0.26
|  |  |  | ARQ.C 1.6 | 0 | 2 | 1.3 | 0.1 | 0.26
|  |  |  | ARQ.C 1.7 | 0 | 2 | 1.3 | 0.1 | 0.26
[9 empty] | Total U07010104-CYII | 14.67 | 149.67 | 158.65 | 2327.4
[12 empty] | 0 | 0
U07010538-CYII | Partida | m3 | HM-30/P/20/X0 o HM-30/P/40/X0 en eltos verticales | [6 empty] | 2.73 | 167.34 | 177.38 | 484.25
Suministro y puesta en obra de hormigón en masa HM-30/P/20/X0 o HM-30/P/40/X0, elaborado en central y vertido por cualquier medio, en elementos verticales de estructura (muros, pilares, etc.), colocado a cualquier altura, incluso compactación, curado y acabado. Según CE vigente.
|  |  |  | "Arquetas ciegas losa inferior" |  |  |  |  | 0
|  |  |  | ARQ.C 1.1 | 0 | 2 | 1.3 | 0.15 | 0.39
|  |  |  | ARQ.C 1.2 | 0 | 2 | 1.3 | 0.15 | 0.39
|  |  |  | ARQ.C 1.3 | 0 | 2 | 1.3 | 0.15 | 0.39
|  |  |  | ARQ.C 1.4 | 0 | 2 | 1.3 | 0.15 | 0.39
|  |  |  | ARQ.C 1.5 | 0 | 2 | 1.3 | 0.15 | 0.39
|  |  |  | ARQ.C 1.6 | 0 | 2 | 1.3 | 0.15 | 0.39
|  |  |  | ARQ.C 1.7 | 0 | 2 | 1.3 | 0.15 | 0.39
[9 empty] | Total U07010538-CYII | 2.73 | 167.34 | 177.38 | 484.25
[12 empty] | 0 | 0
U07050090 | Partida | m | Ejecución de media caña | [6 empty] | 46.127 | 65.77 | 69.72 | 3215.97
Ejecución de media caña, comprendiendo: Preparación de superficies por medios mecánicos, adhesivo Epoxi, Elastómero tixotrópico, Laminado y Recubrimiento de Acabado.
|  |  |  | "Hormigon media caña" |  |  |  |  | 0
|  |  |  | P.52MS-204 | 0 | 2 | 0 | 0 | 2
|  |  |  | PN-1.3 | 0 | 2 | 0 | 0 | 2
|  |  |  | P.52MS-205 | 0 | 2 | 0 | 0 | 2
|  |  |  | P.52MS-206 | 0 | 2.061 | 0 | 0 | 2.061
|  |  |  | PN-1.2 | 0 | 2 | 0 | 0 | 2
|  |  |  | P.52MS-213(PM-1.1) | 0 | 2 | 0 | 0 | 2
|  |  |  | P.52LS-253 | 0 | 2 | 0 | 0 | 2
|  |  |  | P.52MS-216 | 0 | 2 | 0 | 0 | 2
|  |  |  | P.52MS-217 | 0 | 2 | 0 | 0 | 2
|  |  |  | PN-1.1 | 0 | 2 | 0 | 0 | 2
|  |  |  | P.52MS-226 | 0 | 2 | 0 | 0 | 2
|  |  |  | P.52MS-227 | 0 | 2.015 | 0 | 0 | 2.015
|  |  |  | P.52MS-228 | 0 | 2 | 0 | 0 | 2
|  |  |  | P.52MS-229 | 0 | 2 | 0 | 0 | 2
|  |  |  | P.52MS-327 | 0 | 2.046 | 0 | 0 | 2.046
|  |  |  | P.52MS-328 | 0 | 2 | 0 | 0 | 2
|  |  |  | P.52MT-27 | 0 | 2 | 0 | 0 | 2
|  |  |  | P.52MT-28 | 0 | 2.06 | 0 | 0 | 2.06
|  |  |  | P.52MT-13 | 0 | 2.345 | 0 | 0 | 2.345
|  |  |  | P.52MT-14 | 0 | 2 | 0 | 0 | 2
|  |  |  | ARQ.C 1.1 | 0 | 0.8 | 0 | 0 | 0.8
|  |  |  | ARQ.C 1.2 | 0 | 0.8 | 0 | 0 | 0.8
|  |  |  | ARQ.C 1.3 | 0 | 0.8 | 0 | 0 | 0.8
|  |  |  | ARQ.C 1.4 | 0 | 0.8 | 0 | 0 | 0.8
|  |  |  | ARQ.C 1.5 | 0 | 0.8 | 0 | 0 | 0.8
|  |  |  | ARQ.C 1.6 | 0 | 0.8 | 0 | 0 | 0.8
|  |  |  | ARQ.C 1.7 | 0 | 0.8 | 0 | 0 | 0.8
[9 empty] | Total U07050090 | 46.127 | 65.77 | 69.72 | 3215.97
[12 empty] | 0 | 0
U07010856-CYII | Partida | m3 | HA-30/F/20/XD1,XD2,XD3 en eltos verticales | [6 empty] | 5.843 | 174.79 | 185.28 | 1082.59
Suministro y puesta en obra de hormigón para armar HA-30/F/20/XD1,XD2,XD3, elaborado en central y vertido por cualquier medio, en elementos verticales de estructura (muros, pilares, etc.), incluso compactación, vibrado, curado y acabado. Según CE vigente.
|  |  |  | "Arquetas Rectangulares In Situ" |  |  |  |  | 0
|  |  |  | P.52MT-13 |  |  |  |  | 0
|  |  |  | Muros laterales | 2 | 2 | 0.25 | 2 | 2
|  |  |  | Muros laterales | 2 | 2.25 | 0.25 | 2 | 2.25
|  |  |  | Descuento aperturas tubos | -2 | 0.5 | 1.131 | 0 | -1.131
|  |  |  | Losa inferior | 0 | 2 | 2.25 | 0.9 | 4.05
|  |  |  | Descuento huella tubo | -0.5 | 2.345 | 1.131 | 0 | -1.326
[9 empty] | Total U07010856-CYII | 5.843 | 174.79 | 185.28 | 1082.59
[12 empty] | 0 | 0
U07030050 | Partida | kg | Suministro y colocación de acero para armaduras en barras B500S | [6 empty] | 779.338 | 1.83 | 1.94 | 1511.92
Suministro y colocación de acero para armaduras en barras corrugadas B 500 S, incluso cortado, doblado y recortes, según peso teórico.
|  |  |  | Losa inferior |  |  |  |  | 0
|  |  |  | - Longitudinal |  |  |  |  | 0
|  |  |  | - Superior Ø16 | 5 | 2.2 | 2.25 | 1.58 | 39.105
|  |  |  | - Inferior Ø16 | 5 | 2.2 | 2.25 | 1.58 | 39.105
|  |  |  | - Transvsersal |  |  |  |  | 0
|  |  |  | - Superior Ø16 | 5 | 2.45 | 2 | 1.58 | 38.71
|  |  |  | - Inferior Ø16 | 5 | 2.45 | 2 | 1.58 | 38.71
|  |  |  | Muros lateral h=2,00, L=2,00 |  |  |  |  | 0
|  |  |  | - Longitudinal | 13.33 | 2.2 | 4 | 1.58 | 185.34
|  |  |  | Estribos muro laterla h=2,00, L=2,00 | 13.33 | 2.3 | 4 | 0.89 | 109.146
|  |  |  | Muros lateral h=2,00, L=2,25 |  |  |  |  | 0
|  |  |  | - Longitudinal | 13.33 | 2.45 | 4 | 1.58 | 206.402
|  |  |  | Estribos muro lateral h=2,00, L=2,25 | 15 | 2.3 | 4 | 0.89 | 122.82
[9 empty] | Total U07030050 | 779.338 | 1.83 | 1.94 | 1511.92
[12 empty] | 0 | 0
U07020030 | Partida | m2 | Encofrado plano met. elem. horiz. estru. trabaj. hasta 3 m | [6 empty] | 41.827 | 31.94 | 33.86 | 1416.26
Encofrado plano para elementos horizontales de estructura (losas, etc.) con paneles metálicos, con calidad de acabado cara vista, para trabajos hasta 3 m de altura, incluso molduras y berenjenos, tapes, velas, puntales, cimbras y andamiaje, desencofrado y limpieza.
|  |  |  | "Arquetas" |  |  |  |  | 0
|  |  |  | P.52MT-13 |  |  |  |  | 0
|  |  |  | Solera inferior | 2 | 2 | 0 | 0.9 | 3.6
[5 empty] | 2 | 0 | 2.25 | 0.9 | 4.05
|  |  |  | "Imbornales" |  |  |  |  | 0
|  |  |  | Tubería conexión IMB1 | 3 | 1.276 | 0.45 | 0 | 1.723
|  |  |  | Tubería conexión IMB2 | 3 | 2.912 | 0.45 | 0 | 3.931
|  |  |  | Tubería conexión IMB3 | 3 | 2.571 | 0.45 | 0 | 3.471
|  |  |  | Tubería conexión IMB4 | 3 | 1.627 | 0.45 | 0 | 2.196
|  |  |  | Tubería conexión IMB5 | 3 | 1.621 | 0.45 | 0 | 2.188
|  |  |  | Tubería conexión IMB6 | 3 | 1.502 | 0.45 | 0 | 2.028
|  |  |  | Tubería conexión IMB7 | 3 | 2.14 | 0.45 | 0 | 2.889
|  |  |  | Tubería conexión IMB8 | 3 | 2.153 | 0.45 | 0 | 2.907
|  |  |  | Tubería conexión IMB9 | 3 | 2.404 | 0.45 | 0 | 3.245
|  |  |  | Tubería conexión IMB10 | 3 | 2.353 | 0.45 | 0 | 3.177
|  |  |  | Tubería conexión IMB11 | 3 | 2.334 | 0.45 | 0 | 3.151
|  |  |  | Tubería conexión IMB12 | 3 | 2.423 | 0.45 | 0 | 3.271
[9 empty] | Total U07020030 | 41.827 | 31.94 | 33.86 | 1416.26
[12 empty] | 0 | 0
U07020070 | Partida | m2 | Encofrado plano met. elem. vertical. estru. trabaj. hasta 3 m | [6 empty] | 36 | 30.5 | 32.33 | 1163.88
Encofrado plano para elementos verticales de estructura (muros, etc.) con paneles metálicos, con calidad de acabado cara vista, para trabajos hasta 3 m de altura, incluso molduras y berenjenos, tapes, velas, puntales, cimbras y andamiaje, desencofrado y limpieza.
|  |  |  | "Arquetas" |  |  |  |  | 0
|  |  |  | P.52MT-13 |  |  |  |  | 0
|  |  |  | Muros laterales | 4 | 2 | 0 | 2 | 16
|  |  |  | Muros laterales | 4 | 2.25 | 0 | 2 | 18
[5 empty] | 4 | 0 | 0.25 | 2 | 2
[9 empty] | Total U07020070 | 36 | 30.5 | 32.33 | 1163.88
[12 empty] | 0 | 0
U07020010 | Partida | m2 | Encofrado plano madera cimentaciones, solera, pozos y arquetas | [6 empty] | 6.93 | 31.72 | 33.62 | 232.99
Encofrado plano con madera en cimentaciones, soleras, pozos y arquetas, colocado a cualquier profundidad, incluso desencofrado y limpieza.
|  |  |  | "Arquetas ciegas" |  |  |  |  | 0
[5 empty] | 14 | 2 | 0 | 0.15 | 4.2
[5 empty] | 14 | 0 | 1.3 | 0.15 | 2.73
[9 empty] | Total U07020010 | 6.93 | 31.72 | 33.62 | 232.99
[12 empty] | 0 | 0
U05080120 | Partida | m2 | Cobija para tapado de cámara hasta 25 t/m2 de carga de rotura | [6 empty] | 4.5 | 544.26 | 576.92 | 2596.14
Cobija para tapado de cámaras, hasta una carga de rotura de 25 t/m2, i/ángulo de bastidor, perfiles metálicos en U, armaduras, hormigón HA-25, anclaje de elevación y perfiles pintados con pintura azul Canal de Isabel II, totalmente terminada y colocada en obra. La superficie mínima será de 2 m2.
|  |  |  | P.52MT-13 | 0 | 2.25 | 2 | 0 | 4.5
[9 empty] | Total U05080120 | 4.5 | 544.26 | 576.92 | 2596.14
[12 empty] | 0 | 0
U05090230 | Partida | ud | Sumidero evacuac. aguas 30x50x50 1/2 | [6 empty] | 7 | 142.55 | 151.1 | 1057.7
Sumidero para evacuación de aguas de dimensiones interiores 30x50x50 cm, realizada con fábrica de ladrillo perforado de 1/2 pie de espesor, recibido con mortero de cemento 1:6, sobre solera de hormigón HM 20/P/20/I de 15 cm de espesor, enfoscado y bruñido interiormente, incluso marco y rejilla de fundición.
|  |  |  | "Rejillas imbornales" |  |  |  |  | 0
|  |  |  | IMB6 | 1 | 0 | 0 | 0 | 1
|  |  |  | IMB7 | 1 | 0 | 0 | 0 | 1
|  |  |  | IMB8 | 1 | 0 | 0 | 0 | 1
|  |  |  | IMB9 | 1 | 0 | 0 | 0 | 1
|  |  |  | IMB10 | 1 | 0 | 0 | 0 | 1
|  |  |  | IMB11 | 1 | 0 | 0 | 0 | 1
|  |  |  | IMB12 | 1 | 0 | 0 | 0 | 1
[9 empty] | Total U05090230 | 7 | 142.55 | 151.1 | 1057.7
[12 empty] | 0 | 0
U05090040N | Partida | ud | Imbornal prefabricado de hormigón | [6 empty] | 5 | 115.24 | 122.15 | 610.75
|  |  |  | IMB1 | 1 | 0 | 0 | 0 | 1
|  |  |  | IMB2 | 1 | 0 | 0 | 0 | 1
|  |  |  | IMB3 | 1 | 0 | 0 | 0 | 1
|  |  |  | IMB4 | 1 | 0 | 0 | 0 | 1
|  |  |  | IMB5 | 1 | 0 | 0 | 0 | 1
[9 empty] | Total U05090040N | 5 | 115.24 | 122.15 | 610.75
[12 empty] | 0 | 0
U08020130 | Partida | m2 | Fábrica de ladrillo perforado 24x11,5x7 cm, 1 pie de esp. | [6 empty] | 55.44 | 53.35 | 56.55 | 3135.13
Fábrica de ladrillo perforado 24x11,5x7 cm, de 1 pie de espesor, recibido con mortero de cemento CEM II/B-P 32,5 N y arena tipo M-5, para revestir en alzados, conforme a norma UNE-EN 998-1 y/o según normativa vigente y medida deduciendo huecos superiores a 1 m2.
|  |  |  | "Arquetas ciegas" |  |  |  |  | 0
|  |  |  | ARQ.C 1.1 | 0 | 0 | 5.6 | 1.2 | 6.72
|  |  |  | ARQ.C 1.2 | 0 | 0 | 5.6 | 1.6 | 8.96
|  |  |  | ARQ.C 1.3 | 0 | 0 | 5.6 | 1.6 | 8.96
|  |  |  | ARQ.C 1.4 | 0 | 0 | 5.6 | 1.6 | 8.96
|  |  |  | ARQ.C 1.5 | 0 | 0 | 5.6 | 1.2 | 6.72
|  |  |  | ARQ.C 1.6 | 0 | 0 | 5.6 | 1.5 | 8.4
|  |  |  | ARQ.C 1.7 | 0 | 0 | 5.6 | 1.2 | 6.72
[9 empty] | Total U08020130 | 55.44 | 53.35 | 56.55 | 3135.13
[12 empty] | 0 | 0
U08030110 | Partida | m2 | Enlucido y bruñido mortero cemento M-850 | [6 empty] | 45.54 | 10.39 | 11.01 | 501.4
Enlucido y bruñido con mortero (M-850) de cemento CEM-I/32,5 y arena de río (1:1), en paramentos interiores de pozos de registro, colectores, galerías de servicios o arquetas.
|  |  |  | "Arquetas ciegas" |  |  |  |  | 0
|  |  |  | ARQ.C 1.1 | 0 | 0 | 4.6 | 1.2 | 5.52
|  |  |  | ARQ.C 1.2 | 0 | 0 | 4.6 | 1.6 | 7.36
|  |  |  | ARQ.C 1.3 | 0 | 0 | 4.6 | 1.6 | 7.36
|  |  |  | ARQ.C 1.4 | 0 | 0 | 4.6 | 1.6 | 7.36
|  |  |  | ARQ.C 1.5 | 0 | 0 | 4.6 | 1.2 | 5.52
|  |  |  | ARQ.C 1.6 | 0 | 0 | 4.6 | 1.5 | 6.9
|  |  |  | ARQ.C 1.7 | 0 | 0 | 4.6 | 1.2 | 5.52
[9 empty] | Total U08030110 | 45.54 | 10.39 | 11.01 | 501.4
[12 empty] | 0 | 0
U08030140 | Partida | m2 | Enfoscado fratasado mortero cemento 450 kg | [6 empty] | 100.98 | 21.2 | 22.47 | 2269.02
Enfoscado fratasado con mortero de 450 Kg de cemento CEM-I 32,5/SR y arena de río (1:3) en paramentos interiores de galerías de servicio, colectores, pozos de saneamiento o arquetas en general.
|  |  |  | "Arquetas ciegas" |  |  |  |  | 0
|  |  |  | ARQ.C 1.1 | 0 | 0 | 10.2 | 1.2 | 12.24
|  |  |  | ARQ.C 1.2 | 0 | 0 | 10.2 | 1.6 | 16.32
|  |  |  | ARQ.C 1.3 | 0 | 0 | 10.2 | 1.6 | 16.32
|  |  |  | ARQ.C 1.4 | 0 | 0 | 10.2 | 1.6 | 16.32
|  |  |  | ARQ.C 1.5 | 0 | 0 | 10.2 | 1.2 | 12.24
|  |  |  | ARQ.C 1.6 | 0 | 0 | 10.2 | 1.5 | 15.3
|  |  |  | ARQ.C 1.7 | 0 | 0 | 10.2 | 1.2 | 12.24
[9 empty] | Total U08030140 | 100.98 | 21.2 | 22.47 | 2269.02
[12 empty] | 0 | 0
U07010306-CYII | Partida | m3 | HM-20/P/20/X0 o HM-20/P/40/X0 en eltos horizontales | [6 empty] | 2.784 | 152.94 | 162.12 | 451.34
Suministro y puesta en obra de hormigón en masa HM-20/P/20/X0 o HM-20/P/40/X0, elaborado en central y vertido por cualquier medio, en elementos horizontales de estructura (cimentaciones, soleras, vigas, etc.), colocado a cualquier altura, incluso compactación, curado y acabado. Según CE vigente.
|  |  |  | "Imbornales" |  |  |  |  | 0
|  |  |  | Tubería conexión IMB1 | 0 | 1.276 | 0.11 | 0 | 0.14
|  |  |  | Tubería conexión IMB2 | 0 | 2.912 | 0.11 | 0 | 0.32
|  |  |  | Tubería conexión IMB3 | 0 | 2.571 | 0.11 | 0 | 0.283
|  |  |  | Tubería conexión IMB4 | 0 | 1.627 | 0.11 | 0 | 0.179
|  |  |  | Tubería conexión IMB5 | 0 | 1.621 | 0.11 | 0 | 0.178
|  |  |  | Tubería conexión IMB6 | 0 | 1.502 | 0.11 | 0 | 0.165
|  |  |  | Tubería conexión IMB7 | 0 | 2.14 | 0.11 | 0 | 0.235
|  |  |  | Tubería conexión IMB8 | 0 | 2.153 | 0.11 | 0 | 0.237
|  |  |  | Tubería conexión IMB9 | 0 | 2.404 | 0.11 | 0 | 0.264
|  |  |  | Tubería conexión IMB10 | 0 | 2.353 | 0.11 | 0 | 0.259
|  |  |  | Tubería conexión IMB11 | 0 | 2.334 | 0.11 | 0 | 0.257
|  |  |  | Tubería conexión IMB12 | 0 | 2.423 | 0.11 | 0 | 0.267
[9 empty] | Total U07010306-CYII | 2.784 | 152.94 | 162.12 | 451.34
[12 empty] | 0 | 0
U05090240 | Partida | ud | Pate polipropileno con alma de acero | [6 empty] | 80 | 15.13 | 16.04 | 1283.2
Pate con alma de acero recubierto de polipropileno, conforme a la norma UNE-EN 13101 y/o según normativa vigente, para acceso a pozos de registro, totalmente colocado, incluso taco químico, anclaje químico o resina.
|  |  |  | "Pates" |  |  |  |  | 0
|  |  |  | P.52MS-204 | 8 | 0 | 0 | 0 | 8
|  |  |  | PN-1.3 | 8 | 0 | 0 | 0 | 8
|  |  |  | P.52MS-205 | 8 | 0 | 0 | 0 | 8
|  |  |  | PN-1.2 | 8 | 0 | 0 | 0 | 8
|  |  |  | P.52MS-213(PM-1.1) | 8 | 0 | 0 | 0 | 8
|  |  |  | P.52LS-253 | 8 | 0 | 0 | 0 | 8
|  |  |  | P.52MS-216 | 8 | 0 | 0 | 0 | 8
|  |  |  | P.52MS-217 | 8 | 0 | 0 | 0 | 8
|  |  |  | P.52MT-27 | 8 | 0 | 0 | 0 | 8
|  |  |  | P.52MT-13 | 8 | 0 | 0 | 0 | 8
[9 empty] | Total U05090240 | 80 | 15.13 | 16.04 | 1283.2
[12 empty] | 0 | 0
U05080110 | Partida | m2 | Losas prefabricadas de hormigón tapas arq., carga de rotura 25 t | [6 empty] | 18.2 | 74.92 | 79.42 | 1445.44
Losas prefabricadas de hormigón en tapas de arquetas, homologada por Canal de Isabel II, para una carga de rotura de 25 t, incluso argollas para levantamiento y p.p. de cerco y contracerco metálicos, colocada en obra.
|  |  |  | "Arquetas ciegas" |  |  |  |  | 0
|  |  |  | ARQ.C 1.1 | 0 | 2 | 1.3 | 0 | 2.6
|  |  |  | ARQ.C 1.2 | 0 | 2 | 1.3 | 0 | 2.6
|  |  |  | ARQ.C 1.3 | 0 | 2 | 1.3 | 0 | 2.6
|  |  |  | ARQ.C 1.4 | 0 | 2 | 1.3 | 0 | 2.6
|  |  |  | ARQ.C 1.5 | 0 | 2 | 1.3 | 0 | 2.6
|  |  |  | ARQ.C 1.6 | 0 | 2 | 1.3 | 0 | 2.6
|  |  |  | ARQ.C 1.7 | 0 | 2 | 1.3 | 0 | 2.6
[9 empty] | Total U05080110 | 18.2 | 74.92 | 79.42 | 1445.44
[12 empty] | 0 | 0
U08020360 | Partida | m2 | Lámina impermeabilizante de betún elastomérico, armada | [6 empty] | 15.869 | 24.19 | 25.64 | 406.88
Lámina impermeabilizante de betún elastomérico, armadura de poliéster de 130 gr/m2 LBM-40 (UNE-104 -242), incluso solapes y limpieza de la superficie, según UNE 104-242 y/o según normativa vigente.
|  |  |  | "Arquetas" |  |  |  |  | 0
|  |  |  | P.52MT-13 |  |  |  |  | 0
|  |  |  | Muros laterales | 2 | 2 | 0 | 2 | 8
|  |  |  | Muros laterales | 2 | 2.25 | 0 | 2 | 9
|  |  |  | Descuento aperturas tubos | -2 | 0.5 | 1.131 | 0 | -1.131
[9 empty] | Total U08020360 | 15.869 | 24.19 | 25.64 | 406.88
[12 empty] | 0 | 0
U08020370 | Partida | m2 | Emulsión asfáltica impermeabilizante | [6 empty] | 15.869 | 5.94 | 6.3 | 99.97
Emulsión asfáltica impermeabilizante aplicada con brocha o pistola, dos manos incluso limpieza previa de la superficie.
|  |  |  | "Arquetas" |  |  |  |  | 0
|  |  |  | P.52MT-13 |  |  |  |  | 0
|  |  |  | Muros laterales | 2 | 2 | 0 | 2 | 8
|  |  |  | Muros laterales | 2 | 2.25 | 0 | 2 | 9
|  |  |  | Descuento aperturas tubos | -2 | 0.5 | 1.131 | 0 | -1.131
[9 empty] | Total U08020370 | 15.869 | 5.94 | 6.3 | 99.97
[12 empty] | 0 | 0
U05050040_CYII | Partida | ud | Recrec. o puesta en altura de pozo de registro o arqueta | [6 empty] | 2 | 62 | 65.72 | 131.44
Recrecimiento o puesta en altura de pozo de registro o arqueta, en calzada o acera, incluos demolición y reposición de firme y pavimento o acera, materiales, enfoscado, relleno, recibido de cerco, totalmente terminado.
|  |  |  | P.52MS-204 | 1 | 0 | 0 | 0 | 1
|  |  |  | PN-1.3 | 1 | 0 | 0 | 0 | 1
[9 empty] | Total U05050040_CYII | 2 | 62 | 65.72 | 131.44
[12 empty] | 0 | 0
U050904-CYII | Partida | m2 | Sum. y coloc. losa granito en pozos | [6 empty] | 36.085 | 83.68 | 88.7 | 3200.74
Suministro y colocación de losa de granito de al menos 3 cm de espesor en pozos.
|  |  |  | "Area sección pozo" |  |  |  |  | 0
|  |  |  | P.52MS-204 (Ø1500) | 0 | 0 | 1.767 | 0 | 1.767
|  |  |  | PN-1.3 (Ø1500) | 0 | 0 | 1.767 | 0 | 1.767
|  |  |  | P.52MS-205 (Ø1500) | 0 | 0 | 1.767 | 0 | 1.767
|  |  |  | P.52MS-206 (Ø1500) | 0 | 0 | 1.77 | 0 | 1.77
|  |  |  | PN-1.2 (Ø1500) | 0 | 0 | 1.767 | 0 | 1.767
|  |  |  | P.52MS-213(PM-1.1) (Ø1500) | 0 | 0 | 1.767 | 0 | 1.767
|  |  |  | P.52LS-253 (Ø1800) | 0 | 0 | 2.545 | 0 | 2.545
|  |  |  | P.52MS-216 (Ø1800) | 0 | 0 | 2.545 | 0 | 2.545
|  |  |  | P.52MS-217 (Ø1800) | 0 | 0 | 2.545 | 0 | 2.545
|  |  |  | PN-1.1 (Ø1800) | 0 | 0 | 2.55 | 0 | 2.55
|  |  |  | P.52MS-226 (Ø1800) | 0 | 0 | 2.55 | 0 | 2.55
|  |  |  | P.52MS-227 (Ø1800) | 0 | 0 | 2.55 | 0 | 2.55
|  |  |  | P.52MS-228 (Ø1800) | 0 | 0 | 2.55 | 0 | 2.55
|  |  |  | P.52MS-328 (Ø1800) | 0 | 0 | 2.55 | 0 | 2.55
|  |  |  | P.52MT-27 (Ø1800) | 0 | 0 | 2.545 | 0 | 2.545
|  |  |  | P.52MT-28 (Ø1800) | 0 | 0 | 2.55 | 0 | 2.55
[9 empty] | Total U050904-CYII | 36.085 | 83.68 | 88.7 | 3200.74
[12 empty] | 0 | 0
U08020010 | Partida | m2 | Forjado viguetas prefabricadas 25+5 cm | [6 empty] | 5 | 97.16 | 102.99 | 514.95
Forjado 25 + 5 cm. Formado por doble vigueta autorresistente de hormigón pretensado, separadas entre sí 60 cm, entrevigado de bloque de hormigón y capa de compresión de 5 cm., de hormigón HA-25/P/20/I, de Central, incluso armadura (4,50 kg/m2), terminado (carga total 1.000 kg/m2).
[5 empty] | 5 | 0 | 0 | 0 | 5
[9 empty] | Total U08020010 | 5 | 97.16 | 102.99 | 514.95
[12 empty] | 0 | 0
U08020060 | Partida | m2 | Forjado placa alveolada c=25;HA-35/P/20 | [6 empty] | 5 | 93.5 | 99.11 | 495.55
Forjado de placa alveolada prefabricada de hormigón, canto 25 cm, en piezas de 120 cm. de ancho, con capa de compresión de 5 cm. de hormigón HA-35/P/20/I, incluso parte proporcional de encofrado, desencofrado, vertido, vibrado, curado y armadura de reparto de 15x30x6 con ayuda de grúa telescópica para montaje, terminado según normativa vigente.
[5 empty] | 5 | 0 | 0 | 0 | 5
[9 empty] | Total U08020060 | 5 | 93.5 | 99.11 | 495.55
[12 empty] | 0 | 0
U07030010 | Partida | kg | Acero laminado tipo S275 JR en estructuras | [6 empty] | 50 | 3.19 | 3.38 | 169
Suministro y colocación de acero laminado tipo S275 JR en estructuras (pilares, vigas, cerchas, etc.) según peso teórico incluso parte proporcional de despuntes, soldadura, montaje, dos manos de pintura antioxidante. Totalmente terminado.
[5 empty] | 50 | 0 | 0 | 0 | 50
[9 empty] | Total U07030010 | 50 | 3.19 | 3.38 | 169
[12 empty] | 0 | 0
U07020150 | Partida | m2 | Encofrado plano madera elem. vert. estru. trabaj. hasta 3 m | [6 empty] | 5 | 41.35 | 43.83 | 219.15
Encofrado plano para elementos verticales de estructura (muros, etc.) con calidad de acabado cara vista, con madera cepillada y machihembrada, 22 mm de espesor mínimos, y 2 posturas máximas, sin pasadores, para trabajos hasta 3 m de altura, incluso molduras y berenjenos, tapes, velas, puntales, cimbras y andamiaje, desencofrado y limpieza.
[5 empty] | 5 | 0 | 0 | 0 | 5
[9 empty] | Total U07020150 | 5 | 41.35 | 43.83 | 219.15
[12 empty] | 0 | 0
U01POZON | Partida | ud | Base ø 18000 x altura especial (2000 y 1800) h.a. c/ 2 acometidas | [6 empty] | 10 | 1935 | 1935 | 19350
|  |  |  | P.52MS-206 | 1 | 0 | 0 | 0 | 1
|  |  |  | PN-1.1 | 1 | 0 | 0 | 0 | 1
|  |  |  | P.52MS-226 | 1 | 0 | 0 | 0 | 1
|  |  |  | P.52MS-227 | 1 | 0 | 0 | 0 | 1
|  |  |  | P.52MS-228 | 1 | 0 | 0 | 0 | 1
|  |  |  | P.52MS-229 | 1 | 0 | 0 | 0 | 1
|  |  |  | P.52MS-327 | 1 | 0 | 0 | 0 | 1
|  |  |  | P.52MS-328 | 1 | 0 | 0 | 0 | 1
|  |  |  | P.52MT-28 | 1 | 0 | 0 | 0 | 1
|  |  |  | P.52MT-14 | 1 | 0 | 0 | 0 | 1
[9 empty] | Total U01POZON | 10 | 1935 | 1935 | 19350
[12 empty] | 0 | 0
U02POZON | Partida | ud | Conjunto de placas de anclaje para descarga y manipulación | [6 empty] | 10 | 312 | 312 | 3120
|  |  |  | P.52MS-206 | 1 | 0 | 0 | 0 | 1
|  |  |  | PN-1.1 | 1 | 0 | 0 | 0 | 1
|  |  |  | P.52MS-226 | 1 | 0 | 0 | 0 | 1
|  |  |  | P.52MS-227 | 1 | 0 | 0 | 0 | 1
|  |  |  | P.52MS-228 | 1 | 0 | 0 | 0 | 1
|  |  |  | P.52MS-229 | 1 | 0 | 0 | 0 | 1
|  |  |  | P.52MS-327 | 1 | 0 | 0 | 0 | 1
|  |  |  | P.52MS-328 | 1 | 0 | 0 | 0 | 1
|  |  |  | P.52MT-28 | 1 | 0 | 0 | 0 | 1
|  |  |  | P.52MT-14 | 1 | 0 | 0 | 0 | 1
[9 empty] | Total U02POZON | 10 | 312 | 312 | 3120
[12 empty] | 0 | 0
U03POZON | Partida | ud | Losa de cierre Ø1800 a Ø600 x 300 HA | [6 empty] | 10 | 1445 | 1445 | 14450
|  |  |  | P.52MS-206 | 1 | 0 | 0 | 0 | 1
|  |  |  | PN-1.1 | 1 | 0 | 0 | 0 | 1
|  |  |  | P.52MS-226 | 1 | 0 | 0 | 0 | 1
|  |  |  | P.52MS-227 | 1 | 0 | 0 | 0 | 1
|  |  |  | P.52MS-228 | 1 | 0 | 0 | 0 | 1
|  |  |  | P.52MS-229 | 1 | 0 | 0 | 0 | 1
|  |  |  | P.52MS-327 | 1 | 0 | 0 | 0 | 1
|  |  |  | P.52MS-328 | 1 | 0 | 0 | 0 | 1
|  |  |  | P.52MT-28 | 1 | 0 | 0 | 0 | 1
|  |  |  | P.52MT-14 | 1 | 0 | 0 | 0 | 1
[9 empty] | Total U03POZON | 10 | 1445 | 1445 | 14450
[12 empty] | 0 | 0
U04POZON | Partida | ud | Conjunto de bulones para descarga y manipulación | [6 empty] | 10 | 75 | 75 | 750
|  |  |  | P.52MS-206 | 1 | 0 | 0 | 0 | 1
|  |  |  | PN-1.1 | 1 | 0 | 0 | 0 | 1
|  |  |  | P.52MS-226 | 1 | 0 | 0 | 0 | 1
|  |  |  | P.52MS-227 | 1 | 0 | 0 | 0 | 1
|  |  |  | P.52MS-228 | 1 | 0 | 0 | 0 | 1
|  |  |  | P.52MS-229 | 1 | 0 | 0 | 0 | 1
|  |  |  | P.52MS-327 | 1 | 0 | 0 | 0 | 1
|  |  |  | P.52MS-328 | 1 | 0 | 0 | 0 | 1
|  |  |  | P.52MT-28 | 1 | 0 | 0 | 0 | 1
|  |  |  | P.52MT-14 | 1 | 0 | 0 | 0 | 1
[9 empty] | Total U04POZON | 10 | 75 | 75 | 750
[12 empty] | 0 | 0
U05POZON | Partida | m | Junta de masilla de unión de modulos | [6 empty] | 62.996 | 7.5 | 7.5 | 472.47
|  |  |  | P.52MS-206 | 0 | 6.296 | 0 | 0 | 6.296
|  |  |  | PN-1.1 | 0 | 6.3 | 0 | 0 | 6.3
|  |  |  | P.52MS-226 | 0 | 6.3 | 0 | 0 | 6.3
|  |  |  | P.52MS-227 | 0 | 6.3 | 0 | 0 | 6.3
|  |  |  | P.52MS-228 | 0 | 6.3 | 0 | 0 | 6.3
|  |  |  | P.52MS-229 | 0 | 6.3 | 0 | 0 | 6.3
|  |  |  | P.52MS-327 | 0 | 6.3 | 0 | 0 | 6.3
|  |  |  | P.52MS-328 | 0 | 6.3 | 0 | 0 | 6.3
|  |  |  | P.52MT-28 | 0 | 6.3 | 0 | 0 | 6.3
|  |  |  | P.52MT-14 | 0 | 6.3 | 0 | 0 | 6.3
[9 empty] | Total U05POZON | 62.996 | 7.5 | 7.5 | 472.47
[12 empty] | 0 | 0
U06POZON | Partida | ud | Pate de polipropileno colocado | [6 empty] | 60 | 7 | 7 | 420
|  |  |  | P.52MS-206 | 6 | 0 | 0 | 0 | 6
|  |  |  | PN-1.1 | 6 | 0 | 0 | 0 | 6
|  |  |  | P.52MS-226 | 6 | 0 | 0 | 0 | 6
|  |  |  | P.52MS-227 | 6 | 0 | 0 | 0 | 6
|  |  |  | P.52MS-228 | 6 | 0 | 0 | 0 | 6
|  |  |  | P.52MS-229 | 6 | 0 | 0 | 0 | 6
|  |  |  | P.52MS-327 | 6 | 0 | 0 | 0 | 6
|  |  |  | P.52MS-328 | 6 | 0 | 0 | 0 | 6
|  |  |  | P.52MT-28 | 6 | 0 | 0 | 0 | 6
|  |  |  | P.52MT-14 | 6 | 0 | 0 | 0 | 6
[9 empty] | Total U06POZON | 60 | 7 | 7 | 420
[12 empty] | 0 | 0
[9 empty] | Total 01.05 | 1 | 96809.14 |  | 96809.14
01.06 | Capítulo |  | PAVIMENTACIÓN | [6 empty] | 1 | 38482.3 |  | 38482.3
U09301020 | Partida | m2 | Limpieza y barrido de firme | [6 empty] | 317.255 | 0.34 | 0.36 | 114.21
Limpieza y barrido de firme para la extensión de mezclas bituminosas.
|  |  |  | "Limpieza y barrido en firma asfaltico" |  |  |  |  | 0
|  |  |  | P.52MS-204 / PN-1.3 | 0 | 7.484 | 2.2 | 0 | 16.465
|  |  |  | PN-1.3 / P.52MS-205 | 0 | 23.64 | 2.2 | 0 | 52.008
|  |  |  | P.52MS-205 / P.52MS-206 | 0 | 30.158 | 2.2 | 0 | 66.348
|  |  |  | P.52MS-206 / PN-1.2 | 0 | 3.277 | 2.2 | 0 | 7.209
|  |  |  | PN-1.2 / P.52MS-213(PM-1.1) | 0 | 28.682 | 2.2 | 0 | 63.1
|  |  |  | P.52MS-213(PM-1.1) / P.52LS-253 | 0 | 27.539 | 2.2 | 0 | 60.586
|  |  |  | P.52LS-253 / P.52MS-216 | 0 | 5.013 | 2.4 | 0 | 12.031
|  |  |  | IMB1 / PN-1.3 | 0 | 1.276 | 1.15 | 0 | 1.467
|  |  |  | IMB2 / P.52MS-206 | 0 | 2.912 | 1.15 | 0 | 3.349
|  |  |  | IMB3 / P.52MS-206 | 0 | 2.571 | 1.15 | 0 | 2.957
|  |  |  | IMB4 / P.52MS-213(PM-1.1) | 0 | 1.627 | 1.15 | 0 | 1.871
|  |  |  | IMB5 / P.52LS-253 | 0 | 1.621 | 1.15 | 0 | 1.864
|  |  |  | "Pozos" |  |  |  |  | 0
|  |  |  | P.52MS-204 | 0 | 2.5 | 1.6 | 0 | 4
|  |  |  | PN-1.3 | 0 | 2.5 | 1.6 | 0 | 4
|  |  |  | P.52MS-205 | 0 | 2.5 | 1.6 | 0 | 4
|  |  |  | P.52MS-206 | 0 | 2.5 | 1.6 | 0 | 4
|  |  |  | PN-1.2 | 0 | 2.5 | 1.6 | 0 | 4
|  |  |  | P.52MS-213(PM-1.1) | 0 | 2.5 | 1.6 | 0 | 4
|  |  |  | P.52LS-253 | 0 | 2.5 | 1.6 | 0 | 4
[9 empty] | Total U09301020 | 317.255 | 0.34 | 0.36 | 114.21
[12 empty] | 0 | 0
U09032010 | Partida | m2 | Riego imprimación tipo C50BF4 IMP | [6 empty] | 317.255 | 1.14 | 1.21 | 383.88
Riego de imprimación, con emulsión asfáltica catiónica tipo C50BF4 IMP, con una dotación de 1 kg/m2, de capas granulares, incluso barrido y preparación de la superficie.
|  |  |  | "Riego imprimación" |  |  |  |  | 0
|  |  |  | P.52MS-204 / PN-1.3 | 0 | 7.484 | 2.2 | 0 | 16.465
|  |  |  | PN-1.3 / P.52MS-205 | 0 | 23.64 | 2.2 | 0 | 52.008
|  |  |  | P.52MS-205 / P.52MS-206 | 0 | 30.158 | 2.2 | 0 | 66.348
|  |  |  | P.52MS-206 / PN-1.2 | 0 | 3.277 | 2.2 | 0 | 7.209
|  |  |  | PN-1.2 / P.52MS-213(PM-1.1) | 0 | 28.682 | 2.2 | 0 | 63.1
|  |  |  | P.52MS-213(PM-1.1) / P.52LS-253 | 0 | 27.539 | 2.2 | 0 | 60.586
|  |  |  | P.52LS-253 / P.52MS-216 | 0 | 5.013 | 2.4 | 0 | 12.031
|  |  |  | IMB1 / PN-1.3 | 0 | 1.276 | 1.15 | 0 | 1.467
|  |  |  | IMB2 / P.52MS-206 | 0 | 2.912 | 1.15 | 0 | 3.349
|  |  |  | IMB3 / P.52MS-206 | 0 | 2.571 | 1.15 | 0 | 2.957
|  |  |  | IMB4 / P.52MS-213(PM-1.1) | 0 | 1.627 | 1.15 | 0 | 1.871
|  |  |  | IMB5 / P.52LS-253 | 0 | 1.621 | 1.15 | 0 | 1.864
|  |  |  | "Pozos" |  |  |  |  | 0
|  |  |  | P.52MS-204 | 0 | 2.5 | 1.6 | 0 | 4
|  |  |  | PN-1.3 | 0 | 2.5 | 1.6 | 0 | 4
|  |  |  | P.52MS-205 | 0 | 2.5 | 1.6 | 0 | 4
|  |  |  | P.52MS-206 | 0 | 2.5 | 1.6 | 0 | 4
|  |  |  | PN-1.2 | 0 | 2.5 | 1.6 | 0 | 4
|  |  |  | P.52MS-213(PM-1.1) | 0 | 2.5 | 1.6 | 0 | 4
|  |  |  | P.52LS-253 | 0 | 2.5 | 1.6 | 0 | 4
[9 empty] | Total U09032010 | 317.255 | 1.14 | 1.21 | 383.88
[12 empty] | 0 | 0
U09032030 | Partida | m2 | Riego adherencia tipo C60B3 ADH | [6 empty] | 317.255 | 0.56 | 0.59 | 187.18
Riego de adherencia, con emulsión asfáltica catiónica tipo C60B3 ADH, con una dotación de 0,60 kg/m2, incluso barrido y preparación de la superficie.
|  |  |  | "Riego adherencia" |  |  |  |  | 0
|  |  |  | P.52MS-204 / PN-1.3 | 0 | 7.484 | 2.2 | 0 | 16.465
|  |  |  | PN-1.3 / P.52MS-205 | 0 | 23.64 | 2.2 | 0 | 52.008
|  |  |  | P.52MS-205 / P.52MS-206 | 0 | 30.158 | 2.2 | 0 | 66.348
|  |  |  | P.52MS-206 / PN-1.2 | 0 | 3.277 | 2.2 | 0 | 7.209
|  |  |  | PN-1.2 / P.52MS-213(PM-1.1) | 0 | 28.682 | 2.2 | 0 | 63.1
|  |  |  | P.52MS-213(PM-1.1) / P.52LS-253 | 0 | 27.539 | 2.2 | 0 | 60.586
|  |  |  | P.52LS-253 / P.52MS-216 | 0 | 5.013 | 2.4 | 0 | 12.031
|  |  |  | IMB1 / PN-1.3 | 0 | 1.276 | 1.15 | 0 | 1.467
|  |  |  | IMB2 / P.52MS-206 | 0 | 2.912 | 1.15 | 0 | 3.349
|  |  |  | IMB3 / P.52MS-206 | 0 | 2.571 | 1.15 | 0 | 2.957
|  |  |  | IMB4 / P.52MS-213(PM-1.1) | 0 | 1.627 | 1.15 | 0 | 1.871
|  |  |  | IMB5 / P.52LS-253 | 0 | 1.621 | 1.15 | 0 | 1.864
|  |  |  | "Pozos" |  |  |  |  | 0
|  |  |  | P.52MS-204 | 0 | 2.5 | 1.6 | 0 | 4
|  |  |  | PN-1.3 | 0 | 2.5 | 1.6 | 0 | 4
|  |  |  | P.52MS-205 | 0 | 2.5 | 1.6 | 0 | 4
|  |  |  | P.52MS-206 | 0 | 2.5 | 1.6 | 0 | 4
|  |  |  | PN-1.2 | 0 | 2.5 | 1.6 | 0 | 4
|  |  |  | P.52MS-213(PM-1.1) | 0 | 2.5 | 1.6 | 0 | 4
|  |  |  | P.52LS-253 | 0 | 2.5 | 1.6 | 0 | 4
[9 empty] | Total U09032030 | 317.255 | 0.56 | 0.59 | 187.18
[12 empty] | 0 | 0
U09035010 | Partida | m3 | Horm.masa base calzadas HM-20/P/20/I o HM-20/P/40/I | [6 empty] | 154.394 | 135.38 | 143.5 | 22155.54
Suministro y puesta en obra de hormigón en masa, vibrado y moldeado en su caso, en base de calzadas, solera de aceras, pistas deportivas o paseos, cimiento de bordillos y escaleras, con HM-20/P/20/I o HM-20/P/40/I, con árido de tamaño máximo 20 o 40 mm y consistencia plástica.
|  |  |  | "Firme de hormigon" |  |  |  |  | 0
|  |  |  | P.52MS-204 / PN-1.3 | 0 | 7.484 | 2.2 | 0.2 | 3.293
|  |  |  | PN-1.3 / P.52MS-205 | 0 | 23.64 | 2.2 | 0.2 | 10.402
|  |  |  | P.52MS-205 / P.52MS-206 | 0 | 30.158 | 2.2 | 0.2 | 13.27
|  |  |  | P.52MS-206 / PN-1.2 | 0 | 3.277 | 2.2 | 0.2 | 1.442
|  |  |  | PN-1.2 / P.52MS-213(PM-1.1) | 0 | 28.682 | 2.2 | 0.2 | 12.62
|  |  |  | P.52MS-213(PM-1.1) / P.52LS-253 | 0 | 27.539 | 2.2 | 0.2 | 12.117
|  |  |  | P.52LS-253 / P.52MS-216 | 0 | 5.013 | 2.4 | 0.2 | 2.406
[5 empty] | 0 | 37.406 | 2.4 | 0.2 | 17.955
|  |  |  | P.52MS-216 / P.52MS-217 | 0 | 23.292 | 2.4 | 0.2 | 11.18
|  |  |  | P.52MS-217 / PN-1.1 | 0 | 20.683 | 2.4 | 0.2 | 9.928
|  |  |  | PN-1.1 / P.52MS-226 | 0 | 14.738 | 2.4 | 0.2 | 7.074
|  |  |  | P.52MS-226 / P.52MS-227 | 0 | 24.755 | 2.4 | 0.2 | 11.882
|  |  |  | P.52MS-227 / P.52MS-228 | 0 | 21.056 | 2.4 | 0.2 | 10.107
|  |  |  | P.52MS-228 / P.52MS-229 | 0 | 26.02 | 2.4 | 0.2 | 12.49
|  |  |  | P.52MS-229 / P.52MS-327 | 0 | 2.515 | 2.4 | 0.2 | 1.207
|  |  |  | IMB1 / PN-1.3 | 0 | 1.276 | 1.15 | 0.2 | 0.293
|  |  |  | IMB2 / P.52MS-206 | 0 | 2.912 | 1.15 | 0.2 | 0.67
|  |  |  | IMB3 / P.52MS-206 | 0 | 2.571 | 1.15 | 0.2 | 0.591
|  |  |  | IMB4 / P.52MS-213(PM-1.1) | 0 | 1.627 | 1.15 | 0.2 | 0.374
|  |  |  | IMB5 / P.52LS-253 | 0 | 1.621 | 1.15 | 0.2 | 0.373
|  |  |  | IMB6 / P.52MS-217 | 0 | 1.502 | 1.15 | 0.2 | 0.345
|  |  |  | IMB7 / PN-1.1 | 0 | 2.14 | 1.15 | 0.2 | 0.492
|  |  |  | IMB8 / PN-1.1 | 0 | 2.153 | 1.15 | 0.2 | 0.495
|  |  |  | IMB9 / P.52MS-226 | 0 | 2.404 | 1.15 | 0.2 | 0.553
|  |  |  | IMB10 / P.52MS-227 | 0 | 2.353 | 1.15 | 0.2 | 0.541
|  |  |  | IMB11 / P.52MS-228 | 0 | 2.334 | 1.15 | 0.2 | 0.537
|  |  |  | IMB12 / P.52MS-229 | 0 | 2.423 | 1.15 | 0.2 | 0.557
|  |  |  | "Pozos" |  |  |  |  | 0
|  |  |  | P.52MS-204 | 0 | 2.5 | 1.6 | 0.2 | 0.8
|  |  |  | PN-1.3 | 0 | 2.5 | 1.6 | 0.2 | 0.8
|  |  |  | P.52MS-205 | 0 | 2.5 | 1.6 | 0.2 | 0.8
|  |  |  | P.52MS-206 | 0 | 2.5 | 1.6 | 0.2 | 0.8
|  |  |  | PN-1.2 | 0 | 2.5 | 1.6 | 0.2 | 0.8
|  |  |  | P.52MS-213(PM-1.1) | 0 | 2.5 | 1.6 | 0.2 | 0.8
|  |  |  | P.52LS-253 | 0 | 2.5 | 1.6 | 0.2 | 0.8
|  |  |  | P.52MS-216 | 0 | 2.5 | 1.6 | 0.2 | 0.8
|  |  |  | P.52MS-217 | 0 | 2.5 | 1.6 | 0.2 | 0.8
|  |  |  | PN-1.1 | 0 | 2.5 | 1.6 | 0.2 | 0.8
|  |  |  | P.52MS-226 | 0 | 2.5 | 1.6 | 0.2 | 0.8
|  |  |  | P.52MS-227 | 0 | 2.5 | 1.6 | 0.2 | 0.8
|  |  |  | P.52MS-228 | 0 | 2.5 | 1.6 | 0.2 | 0.8
|  |  |  | P.52MS-229 | 0 | 2.5 | 1.6 | 0.2 | 0.8
[9 empty] | Total U09035010 | 154.394 | 135.38 | 143.5 | 22155.54
[12 empty] | 0 | 0
U09033150_CYII | Partida | m2 | Mezcla bituminosa en caliente AC 16/22 surf D/S, rodadura 6 cm, manual | [6 empty] | 317.255 | 24.49 | 25.96 | 8235.94
Mezcla bituminosa en caliente de 6 cm de espesor, tipo AC 16/22, surf D/S para capa de rodadura, de composición densa o semidensa, con árido granítico o calcáreo y betún asfáltico de penetración B50/70. Incluso corte de junta, riego, extendido manual y compactado.
|  |  |  | "Mezcla bituminosa" |  |  |  |  | 0
|  |  |  | P.52MS-204 / PN-1.3 | 0 | 7.484 | 2.2 | 0 | 16.465
|  |  |  | PN-1.3 / P.52MS-205 | 0 | 23.64 | 2.2 | 0 | 52.008
|  |  |  | P.52MS-205 / P.52MS-206 | 0 | 30.158 | 2.2 | 0 | 66.348
|  |  |  | P.52MS-206 / PN-1.2 | 0 | 3.277 | 2.2 | 0 | 7.209
|  |  |  | PN-1.2 / P.52MS-213(PM-1.1) | 0 | 28.682 | 2.2 | 0 | 63.1
|  |  |  | P.52MS-213(PM-1.1) / P.52LS-253 | 0 | 27.539 | 2.2 | 0 | 60.586
|  |  |  | P.52LS-253 / P.52MS-216 | 0 | 5.013 | 2.4 | 0 | 12.031
|  |  |  | IMB1 / PN-1.3 | 0 | 1.276 | 1.15 | 0 | 1.467
|  |  |  | IMB2 / P.52MS-206 | 0 | 2.912 | 1.15 | 0 | 3.349
|  |  |  | IMB3 / P.52MS-206 | 0 | 2.571 | 1.15 | 0 | 2.957
|  |  |  | IMB4 / P.52MS-213(PM-1.1) | 0 | 1.627 | 1.15 | 0 | 1.871
|  |  |  | IMB5 / P.52LS-253 | 0 | 1.621 | 1.15 | 0 | 1.864
|  |  |  | "Pozos" |  |  |  |  | 0
|  |  |  | P.52MS-204 | 0 | 2.5 | 1.6 | 0 | 4
|  |  |  | PN-1.3 | 0 | 2.5 | 1.6 | 0 | 4
|  |  |  | P.52MS-205 | 0 | 2.5 | 1.6 | 0 | 4
|  |  |  | P.52MS-206 | 0 | 2.5 | 1.6 | 0 | 4
|  |  |  | PN-1.2 | 0 | 2.5 | 1.6 | 0 | 4
|  |  |  | P.52MS-213(PM-1.1) | 0 | 2.5 | 1.6 | 0 | 4
|  |  |  | P.52LS-253 | 0 | 2.5 | 1.6 | 0 | 4
[9 empty] | Total U09033150_CYII | 317.255 | 24.49 | 25.96 | 8235.94
[12 empty] | 0 | 0
U09070030 | Partida | m2 | Cebreado y símbolos | [6 empty] | 71.592 | 19.07 | 20.21 | 1446.87
Marca vial transversal (cebreado, palabras, pasos de peatones, pasos de cebra, marcas transversales de detención, etc), ejecutada con pintura termoplástica en caliente y aplicación de microesferas de vidrio, aplicada mecánicamente incluso premarcaje.
|  |  |  | "Cruce peatonal medido sobre plano (2 manos)" |  |  |  |  | 0
|  |  |  | PK: 0+007.48 | 2 | 17.898 | 0 | 0 | 35.796
|  |  |  | PK: 0+106.10 | 2 | 17.898 | 0 | 0 | 35.796
[9 empty] | Total U09070030 | 71.592 | 19.07 | 20.21 | 1446.87
[12 empty] | 0 | 0
U150704-CYII | Partida | u | Reductores de velocidad | [6 empty] | 2 | 121.99 | 129.31 | 258.62
Suministro y colocación de reductor de velocidad formado por elementos modulares de caucho negro encastrado con cintas amarillas antideslizantes de elevada retrorreflexión, diseño y materiales de gran visivilidad tanto de día como de noche, instalación mediante ensamblado de módulos individuales y fijándolos al suelo con tornillos incluso desmontaje de reductor existente.
|  |  |  | PK: 0+015.820 | 1 | 0 | 0 | 0 | 1
|  |  |  | PK: 0+093.240 | 1 | 0 | 0 | 0 | 1
[9 empty] | Total U150704-CYII | 2 | 121.99 | 129.31 | 258.62
[12 empty] | 0 | 0
U09012040 | Partida | m3 | Base de zahorra artificial, husos ZA (20) / ZA (25) | [6 empty] | 175.421 | 29.37 | 31.13 | 5460.86
Base de zahorra artificial, husos ZA (20) / ZA (25), con material "no plástico", conforme norma UNE-EN 103104 y/o según normativa vigente, con un porcentaje mínimo de partículas trituradas del 75% y un índice de lajas inferior a 35, puesta en obra extendida y compactada, incluso preparación de la superficie de asiento, en capas de 20/30 cm de espesor, medido sobre perfil. Desgaste de los Ángeles de los áridos inferior a 30.
|  |  |  | "Afirmado de camino con zahorra artificia (LxAmedioxE)" |  |  |  |  | 0
|  |  |  | P.52MS-229 / P.52MT-14 | 0 | 150.9 | 4.65 | 0.25 | 175.421
[9 empty] | Total U09012040 | 175.421 | 29.37 | 31.13 | 5460.86
[12 empty] | 0 | 0
U09041070 | Partida | m3 | Aporte y extendido de tierra vegetal cribada incluso rastrillado | [6 empty] | 9.214 | 24.49 | 25.96 | 239.2
Aporte y extendido de tierra vegetal cribada, incluso rastrillado final de toda la superficie.
|  |  |  | "Aporte tierra vegetal en zona P.52MT-14" |  |  |  |  | 0
|  |  |  | P.52MT-13 / P.52MT-14 | 0 | 4.638 | 2.2 | 0.903 | 9.214
[9 empty] | Total U09041070 | 9.214 | 24.49 | 25.96 | 239.2
[12 empty] | 0 | 0
[9 empty] | Total 01.06 | 1 | 38482.3 |  | 38482.3
01.07 | Capítulo |  | SERVICIOS AFECTADOS | [6 empty] | 1 | 25663.01 |  | 25663.01
U150201-CYII | Partida | ud | Localización de servicios afectados no contemplados en proyecto | [6 empty] | 10 | 370.74 | 392.98 | 3929.8
Localización e identificación de servicios afectados no contemplados en proyecto ni en planos de servicios afectados, con aprobación previa de la Dirección de obra, incluyendo la excavación por medios manuales, limpieza, señalización, protección, resposición, y cualquier otra medida para mantener en servicio el elemento afectado.
[5 empty] | 10 | 0 | 0 | 0 | 10
[9 empty] | Total U150201-CYII | 10 | 370.74 | 392.98 | 3929.8
[12 empty] | 0 | 0
U01022120-CYII | Partida | m3 | Excavación en zanja, med. manuales. | [6 empty] | 21 | 45.3 | 48.02 | 1008.42
Excavación en zanja, por medios manuales, en cualquier tipo de terreno, medido sobre perfil.
|  |  |  | Abastecimiento | 10 | 0 | 0 | 0 | 10
|  |  |  | Electricidad | 4 | 0 | 0 | 0 | 4
|  |  |  | Acometida | 7 | 0 | 0 | 0 | 7
[9 empty] | Total U01022120-CYII | 21 | 45.3 | 48.02 | 1008.42
[12 empty] | 0 | 0
U15020090N | Partida | m | Retranqueo de tuberías de abastecimientos de hasta Ø250 mm | [6 empty] | 13 | 728.99 | 772.73 | 10045.49
|  |  |  | P.52MS-206 / PN-1.2 | 7 | 0 | 0 | 0 | 7
|  |  |  | PN-1.2 / P.52MS-213 (PM-1.1) | 6 | 0 | 0 | 0 | 6
[9 empty] | Total U15020090N | 13 | 728.99 | 772.73 | 10045.49
[12 empty] | 0 | 0
U01021030-CYII | Partida | m3 | Excavación a cielo abierto, med. mecán. en todo tipo de terreno | [6 empty] | 380.326 | 4.02 | 4.26 | 1620.19
Excavación a cielo abierto, por medios mecánicos, en todo tipo de terreno incluso roca, medido sobre perfil.
|  |  |  | Desvío provisional | 0 | 109.676 | 3.5 | 0.5 | 191.933
|  |  |  | Excavación afirmado de desvío provisional | 0 | 109.676 | 3.5 | 0.25 | 95.967
|  |  |  | Exavación para el volumen de zahorra en camino | 0 | 150.9 | 2.45 | 0.25 | 92.426
[9 empty] | Total U01021030-CYII | 380.326 | 4.02 | 4.26 | 1620.19
[12 empty] | 0 | 0
U01030340-CYII | Partida | m3 | Relleno trasdós muros suelos adecuados de excavación | [6 empty] | 95.967 | 7.44 | 7.89 | 757.18
Relleno localizado en trasdós de muros con suelos adecuados procedentes de la excavación, incluso transporte interior en obra y aportación, extendido, humectación y compactación en capas de 30 cm de espesor, con un grado de compactación del 100% del P.M.
|  |  |  | "Resposición desvio provisional" |  |  |  |  | 0
|  |  |  | Desvío provisional | 0 | 109.676 | 3.5 | 0.25 | 95.967
[9 empty] | Total U01030340-CYII | 95.967 | 7.44 | 7.89 | 757.18
[12 empty] | 0 | 0
U09012040 | Partida | m3 | Base de zahorra artificial, husos ZA (20) / ZA (25) | [6 empty] | 95.967 | 29.37 | 31.13 | 2987.45
Base de zahorra artificial, husos ZA (20) / ZA (25), con material "no plástico", conforme norma UNE-EN 103104 y/o según normativa vigente, con un porcentaje mínimo de partículas trituradas del 75% y un índice de lajas inferior a 35, puesta en obra extendida y compactada, incluso preparación de la superficie de asiento, en capas de 20/30 cm de espesor, medido sobre perfil. Desgaste de los Ángeles de los áridos inferior a 30.
|  |  |  | Afirmado de desvío provisional | 0 | 109.676 | 3.5 | 0.25 | 95.967
[9 empty] | Total U09012040 | 95.967 | 29.37 | 31.13 | 2987.45
[12 empty] | 0 | 0
U09041070 | Partida | m3 | Aporte y extendido de tierra vegetal cribada incluso rastrillado | [6 empty] | 95.967 | 24.49 | 25.96 | 2491.3
Aporte y extendido de tierra vegetal cribada, incluso rastrillado final de toda la superficie.
|  |  |  | "Resposición desvio provisional" |  |  |  |  | 0
|  |  |  | Desvío provisional | 0 | 109.676 | 3.5 | 0.25 | 95.967
[9 empty] | Total U09041070 | 95.967 | 24.49 | 25.96 | 2491.3
[12 empty] | 0 | 0
U01010270 | Partida | m2 | Demolición y reposición de cerca mampostería | [6 empty] | 15.486 | 106.9 | 113.31 | 1754.72
Demolición y posterior reposición de cerca de mampostería, rejuntada con mortero de cemento o aparejada en seco, por cualquier procedimiento, situándola de acuerdo a la nueva alineación, medido sobre perfil.
|  |  |  | "Levantado muro de roca perimetral" |  |  |  |  | 0
|  |  |  | Afecciones del colector | 0 | 3.772 | 0.5 | 0 | 1.886
|  |  |  | Desvio | 0 | 27.2 | 0.5 | 0 | 13.6
[9 empty] | Total U01010270 | 15.486 | 106.9 | 113.31 | 1754.72
[12 empty] | 0 | 0
U09011220N | Partida | m | Perfilado + refinado de cuneta triangular en tierra (medios mecánicos) | [6 empty] | 301.8 | 2.75 | 2.92 | 881.26
|  |  |  | "Afirmado de camino con zahorra artificia (LxAmedioxE)" |  |  |  |  | 0
|  |  |  | P.52MS-229 / P.52MT-14 | 2 | 150.9 | 0 | 0 | 301.8
[9 empty] | Total U09011220N | 301.8 | 2.75 | 2.92 | 881.26
[12 empty] | 0 | 0
U0941090N | Partida | ud | Protección temporal de árbol con valla metálica | [6 empty] | 4 | 44.15 | 46.8 | 187.2
[5 empty] | 4 | 0 | 0 | 0 | 4
[9 empty] | Total U0941090N | 4 | 44.15 | 46.8 | 187.2
[12 empty] | 0 | 0
[9 empty] | Total 01.07 | 1 | 25663.01 |  | 25663.01
01.08 | Capítulo |  | OBRAS VARIAS | [6 empty] | 1 | 10481.52 |  | 10481.52
U050903-CYII | Partida | ud | Entronque Clip Saneamiento | [6 empty] | 24 | 155.99 | 165.35 | 3968.4
Ud de conexión de acometida a red general mediante junta elastomérica, incluidos accesorios necesarios para su ejecución, totalmente terminado.
[5 empty] | 24 | 0 | 0 | 0 | 24
[9 empty] | Total U050903-CYII | 24 | 155.99 | 165.35 | 3968.4
[12 empty] | 0 | 0
U01027-CYII | Partida | m | By pass de caudal existente durante la ejecución de la obra | [6 empty] | 443.84 | 13.7 | 14.52 | 6444.56
Metros de by pass ejecutado para derivar el caudal del colector existente, nivel freático, agua de lluvia o cualquier aporte externo de agua a la zanja que garantice los trabajos de ejecución del nuevo colector en seco durante la ejecución de la obra. Incluido agotamiento con bombas de hasta 50kw, bomba de reserva, manguera para by pass, y obturación de pozos de cualquier diámetro. Medido sobre metro de tuberia existente sobre la que es necesario ejecutar el by-pass.
|  |  |  | Longitud colector a retirar | 0 | 443.84 | 0 | 0 | 443.84
[9 empty] | Total U01027-CYII | 443.84 | 13.7 | 14.52 | 6444.56
[12 empty] | 0 | 0
U050902-CYII | Partida | ud | Unidad de entronque de red existente a pozo o arqueta nueva y viceversa | [6 empty] | 2 | 32.34 | 34.28 | 68.56
Unidad de entronque de red existente a pozo o arqueta nueva y viceversa. Conexión de pozo nuevo con colector existente, o conexión de colector nuevo a pozo o arqueta existente, incluido ajuste de tubo existente, entroque a pozo y junta elastomérica totalmente terminado.
|  |  |  | P.52LS-253 | 1 | 0 | 0 | 0 | 1
|  |  |  | P.52MT-14 | 1 | 0 | 0 | 0 | 1
[9 empty] | Total U050902-CYII | 2 | 32.34 | 34.28 | 68.56
[12 empty] | 0 | 0
[9 empty] | Total 01.08 | 1 | 10481.52 |  | 10481.52
[9 empty] | Total 01 | 1 | 833006.2 |  | 833006.2
02 | Capítulo |  | ALC_CHA_P1A_02 | [6 empty] | 1 | 633669.65 |  | 633669.65
02.01 | Capítulo |  | DETECCIÓN DE SERVICIOS ANTES DE LAS OBRAS | [6 empty] | 1 | 6665.82 |  | 6665.82
U15020050-CYII | Partida | ud | Localización y protección serv. afect. de agua potable DN<=500 | [6 empty] | 4 | 370.74 | 392.98 | 1571.92
Localización e identificación de servicios afectados de agua potable no contemplados en proyecto ni en planos de servicios afectados, incluyendo la excavación por medios manuales, limpieza, señalización, protección, reposición, y cualquier otra medida para mantener en servicio el elemento afectado.
|  |  |  | "Calas para comprobación previo a retranqueo" |  |  |  |  | 0
|  |  |  | P.52MS-94 / PN-2.9 (Retranqueo) | 1 | 0 | 0 | 0 | 1
|  |  |  | PN-2.9 / PN-2.8 (Retranqueo) | 1 | 0 | 0 | 0 | 1
|  |  |  | P.52MS-189 / P.52MS-202 (PM-2.1) (Retranqueo) | 1 | 0 | 0 | 0 | 1
|  |  |  | PN-2.1 / P.52MS-204 (Retranqueo) | 1 | 0 | 0 | 0 | 1
[9 empty] | Total U15020050-CYII | 4 | 370.74 | 392.98 | 1571.92
[12 empty] | 0 | 0
U15020080-CYII | Partida | ud | Localización y protección serv. afect. de acometida | [6 empty] | 9 | 176.82 | 187.43 | 1686.87
Localización e identificación de servicios afectados de acometida no contemplados en proyecto ni en planos de servicios afectados, incluyendo la excavación por medios manuales, limpieza, señalización, protección, reposición, y cualquier otra medida para mantener en servicio el elemento afectado.
|  |  |  | PN-2.10 | 1 | 0 | 0 | 0 | 1
|  |  |  | P.52M2-94 | 1 | 0 | 0 | 0 | 1
|  |  |  | ARQ.C-2.11 | 1 | 0 | 0 | 0 | 1
|  |  |  | ARQ.C-2.10 | 1 | 0 | 0 | 0 | 1
|  |  |  | PN-2.6 | 1 | 0 | 0 | 0 | 1
|  |  |  | PN-2.4 | 1 | 0 | 0 | 0 | 1
|  |  |  | P.52MS-202 (PM-2.1) | 1 | 0 | 0 | 0 | 1
|  |  |  | PN-2.2 | 1 | 0 | 0 | 0 | 1
|  |  |  | PN-2.1 | 1 | 0 | 0 | 0 | 1
[9 empty] | Total U15020080-CYII | 9 | 176.82 | 187.43 | 1686.87
[12 empty] | 0 | 0
U150202-CYII | Partida | m | Sostenimiento de servicio | [6 empty] | 117.04 | 27.46 | 29.11 | 3407.03
Apeo para sostenimiento longitudinal o transversal de red en servicio existente. Se incluyen soportes de cualquier tipología y material a aprobar por la D.O. Medido por metro de servicio apeado.
|  |  |  | Abastecimiento | 34 | 2 | 0 | 0 | 68
|  |  |  | Electricidad | 4 | 2 | 0 | 0 | 8
|  |  |  | Telefonica | 7 | 2 | 0 | 0 | 14
|  |  |  | P.52MS-202 (PM-2.1) / P.52MS-203 | 0 | 27.04 | 0 | 0 | 27.04
[9 empty] | Total U150202-CYII | 117.04 | 27.46 | 29.11 | 3407.03
[9 empty] | Total 02.01 | 1 | 6665.82 |  | 6665.82
02.02 | Capítulo |  | LEVANTADOS, DEMOLICIONES Y TRABAJOS PRELIMINARES | [6 empty] | 1 | 16680.34 |  | 16680.34
U01010001-CYII | Partida | m | Demolición de colector de saneamiento enterrado | [6 empty] | 314.654 | 18.11 | 19.2 | 6041.36
Demolición de colectores de saneamiento enterrados, incluso limpieza y retirada de escombros a pie de carga, sin la excavación previa para descubrirlos, sin transporte al gestor de residuos y con p.p. de medios auxiliares, medida la longitud ejecutada en obra.
|  |  |  | "Demolición colector existente" |  |  |  |  | 0
|  |  |  | P.52MS-95 / P.52MS-94 | 0 | 51.6 | 0 | 0 | 51.6
|  |  |  | P.52MS-94 / P.52MS-230 | 0 | 10.014 | 0 | 0 | 10.014
|  |  |  | P.52MS-230 / P.52MS-136 | 0 | 20.433 | 0 | 0 | 20.433
|  |  |  | P.52MS-136 / P.52MS-171 | 0 | 16.897 | 0 | 0 | 16.897
|  |  |  | P.52MS-171 / P.52MS-172 | 0 | 13.021 | 0 | 0 | 13.021
|  |  |  | P.52MS-172 / P.52MS-174 | 0 | 18.296 | 0 | 0 | 18.296
|  |  |  | P.52MS-174 / P.52MS-175 | 0 | 4.867 | 0 | 0 | 4.867
|  |  |  | P.52MS-175 / P.52MS-177 | 0 | 12.497 | 0 | 0 | 12.497
|  |  |  | P.52MS-177 / P.52MS-190 | 0 | 14.321 | 0 | 0 | 14.321
|  |  |  | P.52MS-190 / P.52MS-191 | 0 | 27.181 | 0 | 0 | 27.181
|  |  |  | P.52MS-191 / P.52MS-189 | 0 | 5.443 | 0 | 0 | 5.443
|  |  |  | P.52MS-189 / P.52MS-202 | 0 | 38.086 | 0 | 0 | 38.086
|  |  |  | P.52MS-202 / P.52MS-203 | 0 | 45.142 | 0 | 0 | 45.142
|  |  |  | P.52MS-203 / P.52MS-204 | 0 | 18.144 | 0 | 0 | 18.144
|  |  |  | IMB1 / PN-2.9 | 0 | 1 | 0 | 0 | 1
|  |  |  | IMB2 / ARQ.C-2.15 | 0 | 4.287 | 0 | 0 | 4.287
|  |  |  | IMB3 / P.52MS-230 | 0 | 1.038 | 0 | 0 | 1.038
|  |  |  | IMB4 / P.52MS-171 | 0 | 3.854 | 0 | 0 | 3.854
|  |  |  | IMB5 / P.52MS-174 | 0 | 2.535 | 0 | 0 | 2.535
|  |  |  | IMB6 / PN-2.6 | 0 | 4.853 | 0 | 0 | 4.853
|  |  |  | IMB7 / P.52MS-203 | 0 | 1.145 | 0 | 0 | 1.145
[9 empty] | Total U01010001-CYII | 314.654 | 18.11 | 19.2 | 6041.36
[12 empty] | 0 | 0
U01010002-CYII | Partida | ud | Demolición de pozos de saneamiento/abastecimiento existtentes | [6 empty] | 14 | 78.13 | 82.82 | 1159.48
Demolición completa de pozo, incluso base de hormigón, de pozos de saneamiento/abastecimiento enterrados de ladrillo macizo o hormigón prefabricado, con medios mecánicos, incluso excavación previa para descubrirlos, desmontado de pates, tapas y cercos, limpieza y retirada de escombros, trasporte y canon de residuos, y con p.p. de medios auxiliares.
|  |  |  | "Demolición pozos existentes" |  |  |  |  | 0
|  |  |  | P.52MS-95 | 1 | 0 | 0 | 0 | 1
|  |  |  | P.52MS-94 | 1 | 0 | 0 | 0 | 1
|  |  |  | P.52MS-230 | 1 | 0 | 0 | 0 | 1
|  |  |  | P.52MS-136 | 1 | 0 | 0 | 0 | 1
|  |  |  | P.52MS-171 | 1 | 0 | 0 | 0 | 1
|  |  |  | P.52MS-172 | 1 | 0 | 0 | 0 | 1
|  |  |  | P.52MS-174 | 1 | 0 | 0 | 0 | 1
|  |  |  | P.52MS-175 | 1 | 0 | 0 | 0 | 1
|  |  |  | P.52MS-177 | 1 | 0 | 0 | 0 | 1
|  |  |  | P.52MS-190 | 1 | 0 | 0 | 0 | 1
|  |  |  | P.52MS-191 | 1 | 0 | 0 | 0 | 1
|  |  |  | P.52MS-189 | 1 | 0 | 0 | 0 | 1
|  |  |  | P.52MS-202 | 1 | 0 | 0 | 0 | 1
|  |  |  | P.52MS-203 | 1 | 0 | 0 | 0 | 1
[9 empty] | Total U01010002-CYII | 14 | 78.13 | 82.82 | 1159.48
[12 empty] | 0 | 0
U01010160 | Partida | m3 | Levantado firme base hormigón hidráulico med. mecán. | [6 empty] | 160.473 | 31.36 | 33.24 | 5334.12
Levantado por medios mecánicos (retroexcavadora con martillo hidráulico o similar) de firme con base de hormigón hidráulico o adoquín, de cualquier espesor, incluso retirada, medido sobre perfil.
|  |  |  | "Levantado de firme existente" |  |  |  |  | 0
|  |  |  | P.52MS-95 / PN-2.11 | 0.9 | 2.451 | 1.5 | 0.2 | 0.662
|  |  |  | PN-2.11 / PN-2.10 | 0.9 | 4.125 | 1.5 | 0.2 | 1.114
|  |  |  | PN-2.10 / P.52MS-94 | 0.9 | 49.98 | 1.5 | 0.2 | 13.495
|  |  |  | P.52MS-94 / PN-2.9 | 0.9 | 6.709 | 1.5 | 0.2 | 1.811
|  |  |  | PN-2.9 / PN-2.8 | 0.9 | 32.603 | 1.5 | 0.2 | 8.803
|  |  |  | PN-2.8 / P.52MS-231 | 0.9 | 29.919 | 1.5 | 0.2 | 8.078
|  |  |  | P.52MS-231 / P.52MS-230 | 0.9 | 2.977 | 1.5 | 0.2 | 0.804
|  |  |  | P.52MS-230 / PN-2.7 | 0.9 | 30.931 | 1.5 | 0.2 | 8.351
|  |  |  | PN-2.7 / P.52MS-136 | 0.9 | 1.478 | 1.5 | 0.2 | 0.399
|  |  |  | P.52MS-136 / P.52MS-171 | 0.9 | 17.152 | 1.7 | 0.2 | 5.249
|  |  |  | P.52MS-171 / P.52MS-172 | 0.9 | 13.03 | 1.7 | 0.2 | 3.987
|  |  |  | P.52MS-172 / P.52MS-174 | 0.9 | 18.29 | 1.7 | 0.2 | 5.597
|  |  |  | P.52MS-174 / P.52MS-175 | 0.9 | 4.869 | 1.7 | 0.2 | 1.49
|  |  |  | P.52MS-175 / PN-2.6 | 0.9 | 11.036 | 1.7 | 0.2 | 3.377
|  |  |  | PN-2.6 / PN-2.5 | 0.9 | 4.999 | 1.7 | 0.2 | 1.53
|  |  |  | PN-2.5 / PN-2.4 | 0.9 | 18.442 | 1.7 | 0.2 | 5.643
|  |  |  | PN-2.4 / P.52MS-190 | 0.9 | 7.661 | 1.7 | 0.2 | 2.344
|  |  |  | P.52MS-190 / PN2.3 | 0.9 | 3.384 | 1.7 | 0.2 | 1.036
|  |  |  | P.52MS-190 / PN2.3 | 0.9 | 18.219 | 1.7 | 0.26 | 7.248
|  |  |  | PN2.3 / P.52MS-192 | 0.9 | 13.475 | 1.7 | 0.26 | 5.36
|  |  |  | P.52MS-192 / P.52MS-189 | 0.9 | 11.443 | 1.7 | 0.26 | 4.552
|  |  |  | P.52MS-189 / P.52MS-202 (PM-2.1) | 0.9 | 37.968 | 1.7 | 0.26 | 15.104
|  |  |  | P.52MS-202 (PM-2.1) / P.52MS-203 | 0.9 | 45.276 | 1.7 | 0.26 | 18.011
|  |  |  | P.52MS-203 / PN-2.2 | 0.9 | 15.035 | 1.7 | 0.26 | 5.981
|  |  |  | PN-2.2 / PN-2.1 | 0.9 | 7.648 | 1.7 | 0.26 | 3.042
|  |  |  | PN-2.1 / P.52MS-204 | 0.9 | 3.678 | 1.7 | 0.26 | 1.463
|  |  |  | ACOM 1 / ARQ.C-2.13 | 0.9 | 4.963 | 1.15 | 0.2 | 1.027
|  |  |  | CONEX 1 / PN-2.5 | 0.9 | 3.477 | 1.3 | 0.2 | 0.814
|  |  |  | ACOM 2 / ARQ.C-2.7 | 0.9 | 2.293 | 1.15 | 0.2 | 0.475
|  |  |  | ACOM 3 / ARQ.C-2.4 | 0.9 | 1.746 | 1.15 | 0.26 | 0.47
|  |  |  | ACOM 4 / P.52MS-192 | 0.9 | 2.192 | 1.15 | 0.26 | 0.59
|  |  |  | IMB1 / PN-2.9 | 0.9 | 1.17 | 1.15 | 0.2 | 0.242
|  |  |  | IMB2 / ARQ.C-2.15 | 0.9 | 1.355 | 1.15 | 0.2 | 0.28
|  |  |  | IMB3 / P.52MS-230 | 0.9 | 1.359 | 1.15 | 0.2 | 0.281
|  |  |  | IMB4 / P.52MS-171 | 0.9 | 2.988 | 1.15 | 0.2 | 0.619
|  |  |  | IMB5 / P.52MS-174 | 0.9 | 3.231 | 1.15 | 0.2 | 0.669
|  |  |  | IMB6 / PN-2.6 | 0.9 | 2.442 | 1.15 | 0.2 | 0.505
|  |  |  | IMB7 / P.52MS-203 | 0.9 | 1.702 | 1.15 | 0.26 | 0.458
|  |  |  | "Pozos" |  |  |  |  | 0
|  |  |  | P.52MS-95 | 0.9 | 2.5 | 1.6 | 0.2 | 0.72
|  |  |  | PN-2.11 | 0.9 | 2.5 | 1.6 | 0.2 | 0.72
|  |  |  | PN-2.10 | 0.9 | 2.5 | 1.6 | 0.2 | 0.72
|  |  |  | P.52MS-94 | 0.9 | 2.5 | 1.6 | 0.2 | 0.72
|  |  |  | PN-2.9 | 0.9 | 2.5 | 1.6 | 0.2 | 0.72
|  |  |  | PN-2.8 | 0.9 | 2.5 | 1.6 | 0.2 | 0.72
|  |  |  | P.52MS-231 | 0.9 | 2.5 | 1.6 | 0.2 | 0.72
|  |  |  | P.52MS-230 | 0.9 | 2.5 | 1.6 | 0.2 | 0.72
|  |  |  | PN-2.7 | 0.9 | 2.5 | 1.6 | 0.2 | 0.72
|  |  |  | P.52MS-136 | 0.9 | 2.5 | 1.6 | 0.2 | 0.72
|  |  |  | P.52MS-171 | 0.9 | 2.5 | 1.6 | 0.2 | 0.72
|  |  |  | P.52MS-172 | 0.9 | 2.5 | 1.6 | 0.2 | 0.72
|  |  |  | P.52MS-174 | 0.9 | 2.5 | 1.6 | 0.2 | 0.72
|  |  |  | P.52MS-175 | 0.9 | 2.5 | 1.6 | 0.2 | 0.72
|  |  |  | PN-2.6 | 0.9 | 2.5 | 1.6 | 0.2 | 0.72
|  |  |  | PN-2.5 | 0.9 | 2.5 | 1.6 | 0.2 | 0.72
|  |  |  | PN-2.4 | 0.9 | 2.5 | 1.6 | 0.2 | 0.72
|  |  |  | P.52MS-190 | 0.9 | 2.5 | 1.6 | 0.2 | 0.72
|  |  |  | PN2.3 | 0.9 | 2.5 | 1.6 | 0.26 | 0.936
|  |  |  | P.52MS-192 | 0.9 | 2.5 | 1.6 | 0.26 | 0.936
|  |  |  | P.52MS-189 | 0.9 | 2.5 | 1.6 | 0.26 | 0.936
|  |  |  | P.52MS-202 (PM-2.1) | 0.9 | 2.5 | 1.6 | 0.26 | 0.936
|  |  |  | P.52MS-203 | 0.9 | 2.5 | 1.6 | 0.26 | 0.936
|  |  |  | PN-2.2 | 0.9 | 2.5 | 1.6 | 0.26 | 0.936
|  |  |  | PN-2.1 | 0.9 | 2.5 | 1.6 | 0.26 | 0.936
[9 empty] | Total U01010160 | 160.473 | 31.36 | 33.24 | 5334.12
[12 empty] | 0 | 0
U01010170 | Partida | m3 | Levantado firme base hormigón hidráulico compresor | [6 empty] | 17.83 | 63.36 | 67.16 | 1197.46
Levantado con compresor de firme con base de hormigón hidráulico o adoquín, incluso retirada, medido sobre perfil.
|  |  |  | "Levantado de firme existente" |  |  |  |  | 0
|  |  |  | P.52MS-95 / PN-2.11 | 0.1 | 2.451 | 1.5 | 0.2 | 0.074
|  |  |  | PN-2.11 / PN-2.10 | 0.1 | 4.125 | 1.5 | 0.2 | 0.124
|  |  |  | PN-2.10 / P.52MS-94 | 0.1 | 49.98 | 1.5 | 0.2 | 1.499
|  |  |  | P.52MS-94 / PN-2.9 | 0.1 | 6.709 | 1.5 | 0.2 | 0.201
|  |  |  | PN-2.9 / PN-2.8 | 0.1 | 32.603 | 1.5 | 0.2 | 0.978
|  |  |  | PN-2.8 / P.52MS-231 | 0.1 | 29.919 | 1.5 | 0.2 | 0.898
|  |  |  | P.52MS-231 / P.52MS-230 | 0.1 | 2.977 | 1.5 | 0.2 | 0.089
|  |  |  | P.52MS-230 / PN-2.7 | 0.1 | 30.931 | 1.5 | 0.2 | 0.928
|  |  |  | PN-2.7 / P.52MS-136 | 0.1 | 1.478 | 1.5 | 0.2 | 0.044
|  |  |  | P.52MS-136 / P.52MS-171 | 0.1 | 17.152 | 1.7 | 0.2 | 0.583
|  |  |  | P.52MS-171 / P.52MS-172 | 0.1 | 13.03 | 1.7 | 0.2 | 0.443
|  |  |  | P.52MS-172 / P.52MS-174 | 0.1 | 18.29 | 1.7 | 0.2 | 0.622
|  |  |  | P.52MS-174 / P.52MS-175 | 0.1 | 4.869 | 1.7 | 0.2 | 0.166
|  |  |  | P.52MS-175 / PN-2.6 | 0.1 | 11.036 | 1.7 | 0.2 | 0.375
|  |  |  | PN-2.6 / PN-2.5 | 0.1 | 4.999 | 1.7 | 0.2 | 0.17
|  |  |  | PN-2.5 / PN-2.4 | 0.1 | 18.442 | 1.7 | 0.2 | 0.627
|  |  |  | PN-2.4 / P.52MS-190 | 0.1 | 7.661 | 1.7 | 0.2 | 0.26
|  |  |  | P.52MS-190 / PN2.3 | 0.1 | 3.384 | 1.7 | 0.2 | 0.115
|  |  |  | P.52MS-190 / PN2.3 | 0.1 | 18.219 | 1.7 | 0.26 | 0.805
|  |  |  | PN2.3 / P.52MS-192 | 0.1 | 13.475 | 1.7 | 0.26 | 0.596
|  |  |  | P.52MS-192 / P.52MS-189 | 0.1 | 11.443 | 1.7 | 0.26 | 0.506
|  |  |  | P.52MS-189 / P.52MS-202 (PM-2.1) | 0.1 | 37.968 | 1.7 | 0.26 | 1.678
|  |  |  | P.52MS-202 (PM-2.1) / P.52MS-203 | 0.1 | 45.276 | 1.7 | 0.26 | 2.001
|  |  |  | P.52MS-203 / PN-2.2 | 0.1 | 15.035 | 1.7 | 0.26 | 0.665
|  |  |  | PN-2.2 / PN-2.1 | 0.1 | 7.648 | 1.7 | 0.26 | 0.338
|  |  |  | PN-2.1 / P.52MS-204 | 0.1 | 3.678 | 1.7 | 0.26 | 0.163
|  |  |  | ACOM 1 / ARQ.C-2.13 | 0.1 | 4.963 | 1.15 | 0.2 | 0.114
|  |  |  | CONEX 1 / PN-2.5 | 0.1 | 3.477 | 1.3 | 0.2 | 0.09
|  |  |  | ACOM 2 / ARQ.C-2.7 | 0.1 | 2.293 | 1.15 | 0.2 | 0.053
|  |  |  | ACOM 3 / ARQ.C-2.4 | 0.1 | 1.746 | 1.15 | 0.26 | 0.052
|  |  |  | ACOM 4 / P.52MS-192 | 0.1 | 2.192 | 1.15 | 0.26 | 0.066
|  |  |  | IMB1 / PN-2.9 | 0.1 | 1.17 | 1.15 | 0.2 | 0.027
|  |  |  | IMB2 / ARQ.C-2.15 | 0.1 | 1.355 | 1.15 | 0.2 | 0.031
|  |  |  | IMB3 / P.52MS-230 | 0.1 | 1.359 | 1.15 | 0.2 | 0.031
|  |  |  | IMB4 / P.52MS-171 | 0.1 | 2.988 | 1.15 | 0.2 | 0.069
|  |  |  | IMB5 / P.52MS-174 | 0.1 | 3.231 | 1.15 | 0.2 | 0.074
|  |  |  | IMB6 / PN-2.6 | 0.1 | 2.442 | 1.15 | 0.2 | 0.056
|  |  |  | IMB7 / P.52MS-203 | 0.1 | 1.702 | 1.15 | 0.26 | 0.051
|  |  |  | "Pozos" |  |  |  |  | 0
|  |  |  | P.52MS-95 | 0.1 | 2.5 | 1.6 | 0.2 | 0.08
|  |  |  | PN-2.11 | 0.1 | 2.5 | 1.6 | 0.2 | 0.08
|  |  |  | PN-2.10 | 0.1 | 2.5 | 1.6 | 0.2 | 0.08
|  |  |  | P.52MS-94 | 0.1 | 2.5 | 1.6 | 0.2 | 0.08
|  |  |  | PN-2.9 | 0.1 | 2.5 | 1.6 | 0.2 | 0.08
|  |  |  | PN-2.8 | 0.1 | 2.5 | 1.6 | 0.2 | 0.08
|  |  |  | P.52MS-231 | 0.1 | 2.5 | 1.6 | 0.2 | 0.08
|  |  |  | P.52MS-230 | 0.1 | 2.5 | 1.6 | 0.2 | 0.08
|  |  |  | PN-2.7 | 0.1 | 2.5 | 1.6 | 0.2 | 0.08
|  |  |  | P.52MS-136 | 0.1 | 2.5 | 1.6 | 0.2 | 0.08
|  |  |  | P.52MS-171 | 0.1 | 2.5 | 1.6 | 0.2 | 0.08
|  |  |  | P.52MS-172 | 0.1 | 2.5 | 1.6 | 0.2 | 0.08
|  |  |  | P.52MS-174 | 0.1 | 2.5 | 1.6 | 0.2 | 0.08
|  |  |  | P.52MS-175 | 0.1 | 2.5 | 1.6 | 0.2 | 0.08
|  |  |  | PN-2.6 | 0.1 | 2.5 | 1.6 | 0.2 | 0.08
|  |  |  | PN-2.5 | 0.1 | 2.5 | 1.6 | 0.2 | 0.08
|  |  |  | PN-2.4 | 0.1 | 2.5 | 1.6 | 0.2 | 0.08
|  |  |  | P.52MS-190 | 0.1 | 2.5 | 1.6 | 0.2 | 0.08
|  |  |  | PN2.3 | 0.1 | 2.5 | 1.6 | 0.26 | 0.104
|  |  |  | P.52MS-192 | 0.1 | 2.5 | 1.6 | 0.26 | 0.104
|  |  |  | P.52MS-189 | 0.1 | 2.5 | 1.6 | 0.26 | 0.104
|  |  |  | P.52MS-202 (PM-2.1) | 0.1 | 2.5 | 1.6 | 0.26 | 0.104
|  |  |  | P.52MS-203 | 0.1 | 2.5 | 1.6 | 0.26 | 0.104
|  |  |  | PN-2.2 | 0.1 | 2.5 | 1.6 | 0.26 | 0.104
|  |  |  | PN-2.1 | 0.1 | 2.5 | 1.6 | 0.26 | 0.104
[9 empty] | Total U01010170 | 17.83 | 63.36 | 67.16 | 1197.46
[12 empty] | 0 | 0
U01010140 | Partida | m3 | Levantado firme de base granular med. mecán. | [6 empty] | 0.735 | 9.85 | 10.44 | 7.67
Levantado por medios mecánicos (pala cargadora o similar) de firme con base granular, incluso retirada, medido sobre perfil.
|  |  |  | P.52MS-95 / PN-2.11 | 0 | 2.451 | 1.5 | 0.2 | 0.735
[9 empty] | Total U01010140 | 0.735 | 9.85 | 10.44 | 7.67
[12 empty] | 0 | 0
U01010230 | Partida | m2 | Levantado, limpieza y recuperación de adoquinado granítico | [6 empty] | 509.12 | 4.41 | 4.67 | 2377.59
Levantado, limpieza y recuperación con compresor de adoquinado granítico o similar sobre base de hormigón o arena, incluso retirada o acopio en obra, medido sobre perfil.
|  |  |  | "Demolición adoquin" |  |  |  |  | 0
|  |  |  | P.52MS-95 / PN-2.11 | 0 | 2.451 | 1.5 | 0 | 3.677
|  |  |  | PN-2.11 / PN-2.10 | 0 | 4.125 | 1.5 | 0 | 6.188
|  |  |  | PN-2.10 / P.52MS-94 | 0 | 49.98 | 1.5 | 0 | 74.97
|  |  |  | P.52MS-94 / PN-2.9 | 0 | 6.709 | 1.5 | 0 | 10.064
|  |  |  | PN-2.9 / PN-2.8 | 0 | 32.603 | 1.5 | 0 | 48.905
|  |  |  | PN-2.8 / P.52MS-231 | 0 | 29.919 | 1.5 | 0 | 44.879
|  |  |  | P.52MS-231 / P.52MS-230 | 0 | 2.977 | 1.5 | 0 | 4.466
|  |  |  | P.52MS-230 / PN-2.7 | 0 | 30.931 | 1.5 | 0 | 46.397
|  |  |  | PN-2.7 / P.52MS-136 | 0 | 1.478 | 1.5 | 0 | 2.217
|  |  |  | P.52MS-136 / P.52MS-171 | 0 | 17.152 | 1.7 | 0 | 29.158
|  |  |  | P.52MS-171 / P.52MS-172 | 0 | 13.03 | 1.7 | 0 | 22.151
|  |  |  | P.52MS-172 / P.52MS-174 | 0 | 18.29 | 1.7 | 0 | 31.093
|  |  |  | P.52MS-174 / P.52MS-175 | 0 | 4.869 | 1.7 | 0 | 8.277
|  |  |  | P.52MS-175 / PN-2.6 | 0 | 11.036 | 1.7 | 0 | 18.761
|  |  |  | PN-2.6 / PN-2.5 | 0 | 4.999 | 1.7 | 0 | 8.498
|  |  |  | PN-2.5 / PN-2.4 | 0 | 18.442 | 1.7 | 0 | 31.351
|  |  |  | PN-2.4 / P.52MS-190 | 0 | 7.661 | 1.7 | 0 | 13.024
|  |  |  | P.52MS-190 / PN2.3 | 0 | 3.384 | 1.7 | 0 | 5.753
|  |  |  | ACOM 1 / ARQ.C-2.13 | 0 | 4.963 | 1.15 | 0 | 5.707
|  |  |  | CONEX 1 / PN-2.5 | 0 | 3.477 | 1.3 | 0 | 4.52
|  |  |  | ACOM 2 / ARQ.C-2.7 | 0 | 2.293 | 1.15 | 0 | 2.637
|  |  |  | IMB1 / PN-2.9 | 0 | 1.17 | 1.15 | 0 | 1.346
|  |  |  | IMB2 / ARQ.C-2.15 | 0 | 1.355 | 1.15 | 0 | 1.558
|  |  |  | IMB3 / P.52MS-230 | 0 | 1.359 | 1.15 | 0 | 1.563
|  |  |  | IMB4 / P.52MS-171 | 0 | 2.988 | 1.15 | 0 | 3.436
|  |  |  | IMB5 / P.52MS-174 | 0 | 3.231 | 1.15 | 0 | 3.716
|  |  |  | IMB6 / PN-2.6 | 0 | 2.442 | 1.15 | 0 | 2.808
|  |  |  | "Pozos" |  |  |  |  | 0
|  |  |  | P.52MS-95 | 0 | 2.5 | 1.6 | 0 | 4
|  |  |  | PN-2.11 | 0 | 2.5 | 1.6 | 0 | 4
|  |  |  | PN-2.10 | 0 | 2.5 | 1.6 | 0 | 4
|  |  |  | P.52MS-94 | 0 | 2.5 | 1.6 | 0 | 4
|  |  |  | PN-2.9 | 0 | 2.5 | 1.6 | 0 | 4
|  |  |  | PN-2.8 | 0 | 2.5 | 1.6 | 0 | 4
|  |  |  | P.52MS-231 | 0 | 2.5 | 1.6 | 0 | 4
|  |  |  | P.52MS-230 | 0 | 2.5 | 1.6 | 0 | 4
|  |  |  | PN-2.7 | 0 | 2.5 | 1.6 | 0 | 4
|  |  |  | P.52MS-136 | 0 | 2.5 | 1.6 | 0 | 4
|  |  |  | P.52MS-171 | 0 | 2.5 | 1.6 | 0 | 4
|  |  |  | P.52MS-172 | 0 | 2.5 | 1.6 | 0 | 4
|  |  |  | P.52MS-174 | 0 | 2.5 | 1.6 | 0 | 4
|  |  |  | P.52MS-175 | 0 | 2.5 | 1.6 | 0 | 4
|  |  |  | PN-2.6 | 0 | 2.5 | 1.6 | 0 | 4
|  |  |  | PN-2.5 | 0 | 2.5 | 1.6 | 0 | 4
|  |  |  | PN-2.4 | 0 | 2.5 | 1.6 | 0 | 4
|  |  |  | P.52MS-190 | 0 | 2.5 | 1.6 | 0 | 4
[9 empty] | Total U01010230 | 509.12 | 4.41 | 4.67 | 2377.59
[12 empty] | 0 | 0
U01010220 | Partida | m | Levantado, limpieza y recuperación de bordillo granítico compresor | [6 empty] | 66.791 | 3.9 | 4.13 | 275.85
Levantado, limpieza y recuperación con compresor de bordillo granítico o similar sobre base de hormigón, incluso retirada o acopio en obra, medido sobre perfil.
|  |  |  | "Demolición de bordillo" |  |  |  |  | 0
|  |  |  | P.52MS-95 / P.52MS-94 | 0 | 25.293 | 0 | 0 | 25.293
|  |  |  | P.52MS-94 / PN-2.9 | 0 | 5.949 | 0 | 0 | 5.949
|  |  |  | P.52MS-230 / PN-2.7 | 0 | 25.409 | 0 | 0 | 25.409
|  |  |  | PN-2.7 / P.52MS-171 | 0 | 5.53 | 0 | 0 | 5.53
|  |  |  | P.52MS-171 / P.52MS-172 | 0 | 3.233 | 0 | 0 | 3.233
|  |  |  | ACOM 1 / ARQ.C-2.13 | 0 | 1.377 | 0 | 0 | 1.377
[9 empty] | Total U01010220 | 66.791 | 3.9 | 4.13 | 275.85
[12 empty] | 0 | 0
U01010190 | Partida | m2 | Levantado solado de acera y base de hormigón compresor | [6 empty] | 8.895 | 3.11 | 3.3 | 29.35
Levantado con compresor de solado de acera (loseta hidráulica o equivalente) y base de hormigón en masa 10/15 cm. de espesor, incluso retirada, medido sobre perfil.
|  |  |  | "Levantado de acera (según plano de reposiciones)" |  |  |  |  | 0
|  |  |  | P.52MS-230 / PN-2.7 | 0 | 7.251 | 0 | 0 | 7.251
|  |  |  | ACOM 1 / ARQ.C-2.13 | 0 | 1.644 | 0 | 0 | 1.644
[9 empty] | Total U01010190 | 8.895 | 3.11 | 3.3 | 29.35
[12 empty] | 0 | 0
U01010003-CYII | Partida | ud | Demolición de imbornal | [6 empty] | 7 | 34.7 | 36.78 | 257.46
Demolición completa de imbornal, incluso base de hormigón o ladrillo, con medios mecánicos o manuales, incluso excavación previa para descubrirlos, desmontado de cerco y rejilla, limpieza y retirada de escombros, trasporte y canon de residuos, y con p.p. de medios auxiliares.
|  |  |  | "Demolicion imbornales existentes" |  |  |  |  | 0
|  |  |  | IMB1 / PN-2.9 | 1 | 0 | 0 | 0 | 1
|  |  |  | IMB2 / ARQ.C-2.15 | 1 | 0 | 0 | 0 | 1
|  |  |  | IMB3 / P.52MS-230 | 1 | 0 | 0 | 0 | 1
|  |  |  | IMB4 / P.52MS-171 | 1 | 0 | 0 | 0 | 1
|  |  |  | IMB5 / P.52MS-174 | 1 | 0 | 0 | 0 | 1
|  |  |  | IMB6 / PN-2.6 | 1 | 0 | 0 | 0 | 1
|  |  |  | IMB7 / P.52MS-203 | 1 | 0 | 0 | 0 | 1
[9 empty] | Total U01010003-CYII | 7 | 34.7 | 36.78 | 257.46
[12 empty] | 0 | 0
[9 empty] | Total 02.02 | 1 | 16680.34 |  | 16680.34
02.03 | Capítulo |  | MOVIMIENTO DE TIERRAS | [6 empty] | 1 | 323329.27 |  | 323329.27
U01022030-CYII | Partida | m3 | Excavación en zanja, med. mecán. cualquier tipo de terreno | [6 empty] | 639.821 | 16.36 | 17.34 | 11094.5
Excavación en zanja, por medios mecánicos, en cualquier tipo de terreno, incluso roca, medido sobre perfil.
|  |  |  | "(1)Zanja colector existente" |  |  |  |  | 0
|  |  |  | P.52MS-95 / P.52MS-94 | 0 | 51.6 | 0.7 | 1.194 | 43.127
|  |  |  | P.52MS-94 / P.52MS-230 | 0 | 10.014 | 0.7 | 1.582 | 11.09
|  |  |  | P.52MS-230 / P.52MS-136 | 0 | 20.433 | 0.9 | 2.698 | 49.615
|  |  |  | P.52MS-136 / P.52MS-171 | 0 | 16.897 | 1.2 | 2.703 | 54.807
|  |  |  | P.52MS-171 / P.52MS-172 | 0 | 13.021 | 1.2 | 2.818 | 44.032
|  |  |  | P.52MS-172 / P.52MS-174 | 0 | 18.296 | 1.2 | 3.153 | 69.225
|  |  |  | P.52MS-174 / P.52MS-175 | 0 | 4.867 | 1.2 | 3.056 | 17.848
|  |  |  | P.52MS-175 / P.52MS-177 | 0 | 12.497 | 1.2 | 3.071 | 46.054
|  |  |  | P.52MS-177 / P.52MS-190 | 0 | 14.321 | 1.1 | 3.063 | 48.252
|  |  |  | P.52MS-190 / P.52MS-191 | 0 | 27.181 | 1.1 | 2.848 | 85.153
|  |  |  | P.52MS-191 / P.52MS-189 | 0 | 5.443 | 1.1 | 2.534 | 15.172
|  |  |  | P.52MS-189 / P.52MS-202 | 0 | 38.086 | 1.1 | 2.21 | 92.587
|  |  |  | P.52MS-202 / P.52MS-203 | 0 | 45.142 | 1.1 | 2.147 | 106.612
|  |  |  | P.52MS-203 / P.52MS-204 | 0 | 18.144 | 1.1 | 2.179 | 43.489
|  |  |  | IMB1 / PN-2.9 | 0 | 1 | 0.6 | 1 | 0.6
|  |  |  | IMB2 / ARQ.C-2.15 | 0 | 4.287 | 0.6 | 1 | 2.572
|  |  |  | IMB3 / P.52MS-230 | 0 | 1.038 | 0.6 | 1 | 0.623
|  |  |  | IMB4 / P.52MS-171 | 0 | 3.854 | 0.6 | 1 | 2.312
|  |  |  | IMB5 / P.52MS-174 | 0 | 2.535 | 0.6 | 1 | 1.521
|  |  |  | IMB6 / PN-2.6 | 0 | 4.853 | 0.6 | 1 | 2.912
|  |  |  | IMB7 / P.52MS-203 | 0 | 1.145 | 0.6 | 1 | 0.687
|  |  |  | "Descuento tubo existente" |  |  |  |  | 0
|  |  |  | ALC_CHA_P1A_02 |  |  |  |  | 0
|  |  |  | P.52MS-95 / P.52MS-94 | -1 | 51.6 | 0 | 0.071 | -3.664
|  |  |  | P.52MS-94 / P.52MS-230 | -1 | 10.014 | 0 | 0.071 | -0.711
|  |  |  | P.52MS-230 / P.52MS-136 | -1 | 20.433 | 0 | 0.196 | -4.005
|  |  |  | P.52MS-136 / P.52MS-171 | -1 | 16.897 | 0 | 0.503 | -8.499
|  |  |  | P.52MS-171 / P.52MS-172 | -1 | 13.021 | 0 | 0.503 | -6.55
|  |  |  | P.52MS-172 / P.52MS-174 | -1 | 18.296 | 0 | 0.503 | -9.203
|  |  |  | P.52MS-174 / P.52MS-175 | -1 | 4.867 | 0 | 0.503 | -2.448
|  |  |  | P.52MS-175 / P.52MS-177 | -1 | 12.497 | 0 | 0.503 | -6.286
|  |  |  | P.52MS-177 / P.52MS-190 | -1 | 14.321 | 0 | 0.385 | -5.514
|  |  |  | P.52MS-190 / P.52MS-191 | -1 | 27.181 | 0 | 0.385 | -10.465
|  |  |  | P.52MS-191 / P.52MS-189 | -1 | 5.443 | 0 | 0.385 | -2.096
|  |  |  | P.52MS-189 / P.52MS-202 | -1 | 38.086 | 0 | 0.385 | -14.663
|  |  |  | P.52MS-202 / P.52MS-203 | -1 | 45.142 | 0 | 0.385 | -17.38
|  |  |  | P.52MS-203 / P.52MS-204 | -1 | 18.144 | 0 | 0.385 | -6.985
[9 empty] | Total U01022030-CYII | 639.821 | 16.36 | 17.34 | 11094.5
[12 empty] | 0 | 0
U01022060-CYII | Partida | m3 | Excavación con escarificado o martillo rompedor | [6 empty] | 1184.092 | 34.28 | 36.34 | 43029.9
Excavación con escarificado o martillo rompedor, incluso en roca. Medido sobre perfil.
|  |  |  | "(2)Laterales zanja hasta profundidad colector existente" |  |  |  |  | 0
|  |  |  | P.52MS-95 / P.52MS-94 | 0 | 51.6 | 1.3 | 1.194 | 80.094
|  |  |  | P.52MS-94 / P.52MS-230 | 0 | 10.014 | 1.3 | 1.582 | 20.595
|  |  |  | P.52MS-230 / P.52MS-136 | 0 | 20.433 | 1.3 | 2.698 | 71.667
|  |  |  | P.52MS-136 / P.52MS-171 | 0 | 16.897 | 1.5 | 2.703 | 68.509
|  |  |  | P.52MS-171 / P.52MS-172 | 0 | 13.021 | 1.5 | 2.818 | 55.04
|  |  |  | P.52MS-172 / P.52MS-174 | 0 | 18.296 | 1.5 | 3.153 | 86.531
|  |  |  | P.52MS-174 / P.52MS-175 | 0 | 4.867 | 1.5 | 3.056 | 22.31
|  |  |  | P.52MS-175 / P.52MS-177 | 0 | 12.497 | 1.5 | 3.071 | 57.567
|  |  |  | P.52MS-177 / P.52MS-190 | 0 | 14.321 | 1.5 | 3.063 | 65.798
|  |  |  | P.52MS-190 / P.52MS-191 | 0 | 27.181 | 1.5 | 2.848 | 116.117
|  |  |  | P.52MS-191 / P.52MS-189 | 0 | 5.443 | 1.5 | 2.534 | 20.689
|  |  |  | P.52MS-189 / P.52MS-202 | 0 | 38.086 | 1.5 | 2.21 | 126.255
|  |  |  | P.52MS-202 / P.52MS-203 | 0 | 45.142 | 1.5 | 2.147 | 145.38
|  |  |  | P.52MS-203 / P.52MS-204 | 0 | 18.144 | 1.5 | 2.179 | 59.304
|  |  |  | IMB1 / PN-2.9 | 0 | 1 | 0.95 | 1 | 0.95
|  |  |  | IMB2 / ARQ.C-2.15 | 0 | 4.287 | 0.95 | 1 | 4.073
|  |  |  | IMB3 / P.52MS-230 | 0 | 1.038 | 0.95 | 1 | 0.986
|  |  |  | IMB4 / P.52MS-171 | 0 | 3.854 | 0.95 | 1 | 3.661
|  |  |  | IMB5 / P.52MS-174 | 0 | 2.535 | 0.95 | 1 | 2.408
|  |  |  | IMB6 / PN-2.6 | 0 | 4.853 | 0.95 | 1 | 4.61
|  |  |  | IMB7 / P.52MS-203 | 0 | 1.145 | 0.95 | 1 | 1.088
|  |  |  | "(1)Descuento Zanja existente" |  |  |  |  | -639.821
|  |  |  | "(3)Excavación con medios especiales" | 810.281 | 0 | 0 | 0 | 810.281
[9 empty] | Total U01022060-CYII | 1184.092 | 34.28 | 36.34 | 43029.9
[12 empty] | 0 | 0
U01022100-CYII | Partida | m3 | Excavación con medios especiales | [6 empty] | 810.281 | 196.34 | 208.12 | 168635.68
Excavación con medios especiales (no escarificado, rozadora o martillo rompedor), medido sobre perfil.
|  |  |  | "(3)Zanja tipo según planos" |  |  |  |  | 0
|  |  |  | P.52MS-95 / PN-2.11 | 0 | 2.451 | 1.3 | 1.648 | 5.251
|  |  |  | PN-2.11 / PN-2.10 | 0 | 4.125 | 1.3 | 1.684 | 9.03
|  |  |  | PN-2.10 / P.52MS-94 | 0 | 49.98 | 1.3 | 1.65 | 107.207
|  |  |  | P.52MS-94 / PN-2.9 | 0 | 6.709 | 1.3 | 1.574 | 13.728
|  |  |  | PN-2.9 / PN-2.8 | 0 | 32.603 | 1.3 | 1.7 | 72.053
|  |  |  | PN-2.8 / P.52MS-231 | 0 | 29.919 | 1.3 | 1.867 | 72.616
|  |  |  | P.52MS-231 / P.52MS-230 | 0 | 2.977 | 1.3 | 1.875 | 7.256
|  |  |  | P.52MS-230 / PN-2.7 | 0 | 30.931 | 1.3 | 2.881 | 115.846
|  |  |  | PN-2.7 / P.52MS-136 | 0 | 1.478 | 1.3 | 3.08 | 5.918
|  |  |  | P.52MS-136 / P.52MS-171 | 0 | 17.152 | 1.5 | 3.05 | 78.47
|  |  |  | P.52MS-171 / P.52MS-172 | 0 | 13.03 | 1.5 | 2.915 | 56.974
|  |  |  | P.52MS-172 / P.52MS-174 | 0 | 18.29 | 1.5 | 3.378 | 92.675
|  |  |  | P.52MS-174 / P.52MS-175 | 0 | 4.869 | 1.5 | 3.282 | 23.97
|  |  |  | P.52MS-175 / PN-2.6 | 0 | 11.036 | 1.5 | 3.304 | 54.694
|  |  |  | PN-2.6 / PN-2.5 | 0 | 4.999 | 1.5 | 3.316 | 24.865
|  |  |  | PN-2.5 / PN-2.4 | 0 | 18.442 | 1.5 | 3.113 | 86.115
|  |  |  | PN-2.4 / P.52MS-190 | 0 | 7.661 | 1.5 | 3.097 | 35.589
|  |  |  | P.52MS-190 / PN2.3 | 0 | 21.603 | 1.5 | 3.24 | 104.991
|  |  |  | PN2.3 / P.52MS-192 | 0 | 13.475 | 1.5 | 2.973 | 60.092
|  |  |  | P.52MS-192 / P.52MS-189 | 0 | 11.443 | 1.5 | 2.617 | 44.919
|  |  |  | P.52MS-189 / P.52MS-202 (PM-2.1) | 0 | 37.968 | 1.5 | 2.559 | 145.74
|  |  |  | P.52MS-202 (PM-2.1) / P.52MS-203 | 0 | 45.276 | 1.5 | 2.337 | 158.715
|  |  |  | P.52MS-203 / PN-2.2 | 0 | 15.035 | 1.5 | 2.485 | 56.043
|  |  |  | PN-2.2 / PN-2.1 | 0 | 7.648 | 1.5 | 2.408 | 27.625
|  |  |  | PN-2.1 / P.52MS-204 | 0 | 3.678 | 1.5 | 2.359 | 13.015
|  |  |  | ACOM 1 / ARQ.C-2.13 | 0 | 4.963 | 0.95 | 1.362 | 6.422
|  |  |  | CONEX 1 / PN-2.5 | 0 | 3.477 | 1.1 | 3.072 | 11.749
|  |  |  | ACOM 2 / ARQ.C-2.7 | 0 | 2.293 | 0.95 | 2.945 | 6.415
|  |  |  | ACOM 3 / ARQ.C-2.4 | 0 | 1.746 | 0.95 | 2.659 | 4.41
|  |  |  | ACOM 4 / P.52MS-192 | 0 | 2.192 | 0.95 | 2.69 | 5.602
|  |  |  | IMB1 / PN-2.9 | 0 | 1.17 | 0.95 | 0.909 | 1.01
|  |  |  | IMB2 / ARQ.C-2.15 | 0 | 1.355 | 0.95 | 0.91 | 1.171
|  |  |  | IMB3 / P.52MS-230 | 0 | 1.359 | 0.95 | 0.91 | 1.175
|  |  |  | IMB4 / P.52MS-171 | 0 | 2.988 | 0.95 | 0.922 | 2.617
|  |  |  | IMB5 / P.52MS-174 | 0 | 3.231 | 0.95 | 0.924 | 2.836
|  |  |  | IMB6 / PN-2.6 | 0 | 2.442 | 0.95 | 0.918 | 2.13
|  |  |  | IMB7 / P.52MS-203 | 0 | 1.702 | 0.95 | 0.853 | 1.379
|  |  |  | "(1)Descuento zanja existente" |  |  |  |  | -639.821
|  |  |  | "(2)Descuento laterales hasta prof colector existente" | -1 | 373.811 | 0 | 0 | -373.811
|  |  |  | "Excavacion pozos" |  |  |  |  | 0
|  |  |  | P.52MS-95 | 0 | 2.5 | 1.6 | 2.005 | 8.02
|  |  |  | PN-2.11 | 0 | 2.5 | 1.6 | 2.09 | 8.36
|  |  |  | PN-2.10 | 0 | 2.5 | 1.6 | 2.078 | 8.312
|  |  |  | P.52MS-94 | 0 | 2.5 | 1.6 | 2.021 | 8.084
|  |  |  | PN-2.9 | 0 | 2.5 | 1.6 | 1.927 | 7.708
|  |  |  | PN-2.8 | 0 | 2.5 | 1.6 | 2.273 | 9.092
|  |  |  | P.52MS-231 | 0 | 2.5 | 1.6 | 2.262 | 9.048
|  |  |  | P.52MS-230 | 0 | 2.5 | 1.6 | 3.088 | 12.352
|  |  |  | PN-2.7 | 0 | 2.5 | 1.6 | 3.475 | 13.9
|  |  |  | P.52MS-136 | 0 | 2.5 | 1.6 | 3.484 | 13.936
|  |  |  | P.52MS-171 | 0 | 2.5 | 1.6 | 3.416 | 13.664
|  |  |  | P.52MS-172 | 0 | 2.5 | 1.6 | 3.863 | 15.452
|  |  |  | P.52MS-174 | 0 | 2.5 | 1.6 | 3.693 | 14.772
|  |  |  | P.52MS-175 | 0 | 2.5 | 1.6 | 3.672 | 14.688
|  |  |  | PN-2.6 | 0 | 2.5 | 1.6 | 3.737 | 14.948
|  |  |  | PN-2.5 | 0 | 2.5 | 1.6 | 3.696 | 14.784
|  |  |  | PN-2.4 | 0 | 2.5 | 1.6 | 3.331 | 13.324
|  |  |  | P.52MS-190 | 0 | 2.5 | 1.6 | 3.713 | 14.852
|  |  |  | PN2.3 | 0 | 2.5 | 1.6 | 3.686 | 14.744
|  |  |  | P.52MS-192 | 0 | 2.5 | 1.6 | 3.18 | 12.72
|  |  |  | P.52MS-189 | 0 | 2.5 | 1.6 | 3.473 | 13.892
|  |  |  | P.52MS-202 (PM-2.1) | 0 | 2.5 | 1.6 | 3.015 | 12.06
|  |  |  | P.52MS-203 | 0 | 2.5 | 1.6 | 2.986 | 11.944
|  |  |  | PN-2.2 | 0 | 2.5 | 1.6 | 2.905 | 11.62
|  |  |  | PN-2.1 | 0 | 2.5 | 1.6 | 2.831 | 11.324
[9 empty] | Total U01022100-CYII | 810.281 | 196.34 | 208.12 | 168635.68
[12 empty] | 0 | 0
U01023020-CYII | Partida | m3 | Excavación en pozo, med. mecán.cualquier tipo de terreno | [6 empty] | 8.02 | 21.15 | 22.42 | 179.81
Excavación en pozo, por medios mecánicos, en cualquier tipo de terreno medido sobre perfil.
|  |  |  | "Excavacion pozos" |  |  |  |  | 0
|  |  |  | P.52MS-95 | 0 | 2.5 | 1.6 | 2.005 | 8.02
[9 empty] | Total U01023020-CYII | 8.02 | 21.15 | 22.42 | 179.81
[12 empty] | 0 | 0
U01025030-CYII | Partida | m2 | Entibación con paneles metálicos a con panel de hasta 3 m | [6 empty] | 719.282 | 16.75 | 17.76 | 12774.45
Entibación en zanjas, pozos o zapatas, para profundidad de hasta 3 m, incluso desentibado y medios auxiliares. Medido sobre perfil.
|  |  |  | "Entibación zanja" |  |  |  |  | 0
|  |  |  | P.52MS-95 / PN-2.11 | 1.4 | 2.451 | 1.848 | 0 | 6.341
|  |  |  | PN-2.11 / PN-2.10 | 1.4 | 4.125 | 1.884 | 0 | 10.88
|  |  |  | PN-2.10 / P.52MS-94 | 1.4 | 49.98 | 1.85 | 0 | 129.448
|  |  |  | P.52MS-94 / PN-2.9 | 1.4 | 6.709 | 1.774 | 0 | 16.662
|  |  |  | PN-2.9 / PN-2.8 | 1.4 | 32.603 | 1.9 | 0 | 86.724
|  |  |  | PN-2.8 / P.52MS-231 | 1.4 | 29.919 | 2.067 | 0 | 86.58
|  |  |  | P.52MS-231 / P.52MS-230 | 1.4 | 2.977 | 2.075 | 0 | 8.648
|  |  |  | P.52MS-202 (PM-2.1) / P.52MS-203 | 1.4 | 45.276 | 2.597 | 0 | 164.614
|  |  |  | PN-2.2 / PN-2.1 | 1.4 | 7.648 | 2.668 | 0 | 28.567
|  |  |  | PN-2.1 / P.52MS-204 | 1.4 | 3.678 | 2.619 | 0 | 13.486
|  |  |  | ACOM 1 / ARQ.C-2.13 | 1.4 | 4.963 | 1.562 | 0 | 10.853
|  |  |  | IMB1 / PN-2.9 | 1.4 | 1.17 | 1.109 | 0 | 1.817
|  |  |  | IMB2 / ARQ.C-2.15 | 1.4 | 1.355 | 1.11 | 0 | 2.106
|  |  |  | IMB3 / P.52MS-230 | 1.4 | 1.359 | 1.11 | 0 | 2.112
|  |  |  | IMB4 / P.52MS-171 | 1.4 | 2.988 | 1.122 | 0 | 4.694
|  |  |  | IMB5 / P.52MS-174 | 1.4 | 3.231 | 1.124 | 0 | 5.084
|  |  |  | IMB6 / PN-2.6 | 1.4 | 2.442 | 1.118 | 0 | 3.822
|  |  |  | IMB7 / P.52MS-203 | 1.4 | 1.702 | 1.113 | 0 | 2.652
|  |  |  | Entibación en pozos |  |  |  |  | 0
|  |  |  | P.52MS-95 | 1.4 | 4.1 | 0 | 2.005 | 11.509
|  |  |  | PN-2.11 | 1.4 | 4.1 | 0 | 2.09 | 11.997
|  |  |  | PN-2.10 | 1.4 | 4.1 | 0 | 2.078 | 11.928
|  |  |  | P.52MS-94 | 1.4 | 4.1 | 0 | 2.021 | 11.601
|  |  |  | PN-2.9 | 1.4 | 4.1 | 0 | 1.927 | 11.061
|  |  |  | PN-2.8 | 1.4 | 4.1 | 0 | 2.273 | 13.047
|  |  |  | P.52MS-231 | 1.4 | 4.1 | 0 | 2.262 | 12.984
|  |  |  | P.52MS-203 | 1.4 | 4.1 | 0 | 2.986 | 17.14
|  |  |  | PN-2.2 | 1.4 | 4.1 | 0 | 2.905 | 16.675
|  |  |  | PN-2.1 | 1.4 | 4.1 | 0 | 2.831 | 16.25
[9 empty] | Total U01025030-CYII | 719.282 | 16.75 | 17.76 | 12774.45
[12 empty] | 0 | 0
U01025030-CYII-1 | Partida | m2 | Entibación con paneles metálicos a con panel a partir de 3 m | [6 empty] | 1354.318 | 26.63 | 28.23 | 38232.4
Entibación en zanjas, pozos o zapatas, con profundidad mayor de 3 m, incluso desentibado y medios auxiliares. Medido sobre perfil.
|  |  |  | "Entibación zanja" |  |  |  |  | 0
|  |  |  | P.52MS-230 / PN-2.7 | 1.4 | 30.931 | 3.081 | 0 | 133.418
|  |  |  | PN-2.7 / P.52MS-136 | 1.4 | 1.478 | 3.28 | 0 | 6.787
|  |  |  | P.52MS-136 / P.52MS-171 | 1.4 | 17.152 | 3.25 | 0 | 78.042
|  |  |  | P.52MS-171 / P.52MS-172 | 1.4 | 13.03 | 3.115 | 0 | 56.824
|  |  |  | P.52MS-172 / P.52MS-174 | 1.4 | 18.29 | 3.578 | 0 | 91.618
|  |  |  | P.52MS-174 / P.52MS-175 | 1.4 | 4.869 | 3.482 | 0 | 23.735
|  |  |  | P.52MS-175 / PN-2.6 | 1.4 | 11.036 | 3.504 | 0 | 54.138
|  |  |  | PN-2.6 / PN-2.5 | 1.4 | 4.999 | 3.516 | 0 | 24.607
|  |  |  | PN-2.5 / PN-2.4 | 1.4 | 18.442 | 3.313 | 0 | 85.538
|  |  |  | PN-2.4 / P.52MS-190 | 1.4 | 7.661 | 3.297 | 0 | 35.362
|  |  |  | P.52MS-190 / PN2.3 | 1.4 | 21.603 | 3.5 | 0 | 105.855
|  |  |  | PN2.3 / P.52MS-192 | 1.4 | 13.475 | 3.233 | 0 | 60.991
|  |  |  | P.52MS-192 / P.52MS-189 | 1.4 | 11.443 | 2.877 | 0 | 46.09
|  |  |  | P.52MS-189 / P.52MS-202 (PM-2.1) | 1.4 | 37.968 | 2.819 | 0 | 149.845
|  |  |  | P.52MS-203 / PN-2.2 | 1.4 | 15.035 | 2.745 | 0 | 57.78
|  |  |  | CONEX 1 / PN-2.5 | 1.4 | 3.477 | 3.272 | 0 | 15.927
|  |  |  | ACOM 2 / ARQ.C-2.7 | 1.4 | 2.293 | 3.145 | 0 | 10.096
|  |  |  | ACOM 3 / ARQ.C-2.4 | 1.4 | 1.746 | 2.919 | 0 | 7.135
|  |  |  | ACOM 4 / P.52MS-192 | 1.4 | 2.192 | 2.95 | 0 | 9.053
|  |  |  | Entibación en pozos |  |  |  |  | 0
|  |  |  | P.52MS-230 | 1.4 | 4.1 | 0 | 3.088 | 17.725
|  |  |  | PN-2.7 | 1.4 | 4.1 | 0 | 3.475 | 19.947
|  |  |  | P.52MS-136 | 1.4 | 4.1 | 0 | 3.484 | 19.998
|  |  |  | P.52MS-171 | 1.4 | 4.1 | 0 | 3.416 | 19.608
|  |  |  | P.52MS-172 | 1.4 | 4.1 | 0 | 3.863 | 22.174
|  |  |  | P.52MS-174 | 1.4 | 4.1 | 0 | 3.693 | 21.198
|  |  |  | P.52MS-175 | 1.4 | 4.1 | 0 | 3.672 | 21.077
|  |  |  | PN-2.6 | 1.4 | 4.1 | 0 | 3.737 | 21.45
|  |  |  | PN-2.5 | 1.4 | 4.1 | 0 | 3.696 | 21.215
|  |  |  | PN-2.4 | 1.4 | 4.1 | 0 | 3.331 | 19.12
|  |  |  | P.52MS-190 | 1.4 | 4.1 | 0 | 3.713 | 21.313
|  |  |  | PN2.3 | 1.4 | 4.1 | 0 | 3.686 | 21.158
|  |  |  | P.52MS-192 | 1.4 | 4.1 | 0 | 3.18 | 18.253
|  |  |  | P.52MS-189 | 1.4 | 4.1 | 0 | 3.473 | 19.935
|  |  |  | P.52MS-202 (PM-2.1) | 1.4 | 4.1 | 0 | 3.015 | 17.306
[9 empty] | Total U01025030-CYII-1 | 1354.318 | 26.63 | 28.23 | 38232.4
[12 empty] | 0 | 0
U01025010 | Partida | m2 | Entibación ligera zanjas, pozos o zapatas | [6 empty] | 888.686 | 12.22 | 12.95 | 11508.48
Entibación ligera en zanjas, pozos o zapatas, con tablones y codales de madera, hasta 3 m de profundidad y anchura, incluso desentibado y medios auxiliares. Medido sobre perfil.
|  |  |  | "Entibación zanja" |  |  |  |  | 0
|  |  |  | P.52MS-95 / PN-2.11 | 0.6 | 2.451 | 1.848 | 0 | 2.718
|  |  |  | PN-2.11 / PN-2.10 | 0.6 | 4.125 | 1.884 | 0 | 4.663
|  |  |  | PN-2.10 / P.52MS-94 | 0.6 | 49.98 | 1.85 | 0 | 55.478
|  |  |  | P.52MS-94 / PN-2.9 | 0.6 | 6.709 | 1.774 | 0 | 7.141
|  |  |  | PN-2.9 / PN-2.8 | 0.6 | 32.603 | 1.9 | 0 | 37.167
|  |  |  | PN-2.8 / P.52MS-231 | 0.6 | 29.919 | 2.067 | 0 | 37.106
|  |  |  | P.52MS-231 / P.52MS-230 | 0.6 | 2.977 | 2.075 | 0 | 3.706
|  |  |  | P.52MS-202 (PM-2.1) / P.52MS-203 | 0.6 | 45.276 | 2.597 | 0 | 70.549
|  |  |  | PN-2.2 / PN-2.1 | 0.6 | 7.648 | 2.668 | 0 | 12.243
|  |  |  | PN-2.1 / P.52MS-204 | 0.6 | 3.678 | 2.619 | 0 | 5.78
|  |  |  | ACOM 1 / ARQ.C-2.13 | 0.6 | 4.963 | 1.562 | 0 | 4.651
|  |  |  | IMB1 / PN-2.9 | 0.6 | 1.17 | 1.109 | 0 | 0.779
|  |  |  | IMB2 / ARQ.C-2.15 | 0.6 | 1.355 | 1.11 | 0 | 0.902
|  |  |  | IMB3 / P.52MS-230 | 0.6 | 1.359 | 1.11 | 0 | 0.905
|  |  |  | IMB4 / P.52MS-171 | 0.6 | 2.988 | 1.122 | 0 | 2.012
|  |  |  | IMB5 / P.52MS-174 | 0.6 | 3.231 | 1.124 | 0 | 2.179
|  |  |  | IMB6 / PN-2.6 | 0.6 | 2.442 | 1.118 | 0 | 1.638
|  |  |  | IMB7 / P.52MS-203 | 0.6 | 1.702 | 1.113 | 0 | 1.137
|  |  |  | Entibación en pozos |  |  |  |  | 0
|  |  |  | P.52MS-95 | 0.6 | 4.1 | 0 | 2.005 | 4.932
|  |  |  | PN-2.11 | 0.6 | 4.1 | 0 | 2.09 | 5.141
|  |  |  | PN-2.10 | 0.6 | 4.1 | 0 | 2.078 | 5.112
|  |  |  | P.52MS-94 | 0.6 | 4.1 | 0 | 2.021 | 4.972
|  |  |  | PN-2.9 | 0.6 | 4.1 | 0 | 1.927 | 4.74
|  |  |  | PN-2.8 | 0.6 | 4.1 | 0 | 2.273 | 5.592
|  |  |  | P.52MS-231 | 0.6 | 4.1 | 0 | 2.262 | 5.565
|  |  |  | P.52MS-203 | 0.6 | 4.1 | 0 | 2.986 | 7.346
|  |  |  | PN-2.2 | 0.6 | 4.1 | 0 | 2.905 | 7.146
|  |  |  | PN-2.1 | 0.6 | 4.1 | 0 | 2.831 | 6.964
|  |  |  | "Entibación zanja" |  |  |  |  | 0
|  |  |  | P.52MS-230 / PN-2.7 | 0.6 | 30.931 | 3.081 | 0 | 57.179
|  |  |  | PN-2.7 / P.52MS-136 | 0.6 | 1.478 | 3.28 | 0 | 2.909
|  |  |  | P.52MS-136 / P.52MS-171 | 0.6 | 17.152 | 3.25 | 0 | 33.446
|  |  |  | P.52MS-171 / P.52MS-172 | 0.6 | 13.03 | 3.115 | 0 | 24.353
|  |  |  | P.52MS-172 / P.52MS-174 | 0.6 | 18.29 | 3.578 | 0 | 39.265
|  |  |  | P.52MS-174 / P.52MS-175 | 0.6 | 4.869 | 3.482 | 0 | 10.172
|  |  |  | P.52MS-175 / PN-2.6 | 0.6 | 11.036 | 3.504 | 0 | 23.202
|  |  |  | PN-2.6 / PN-2.5 | 0.6 | 4.999 | 3.516 | 0 | 10.546
|  |  |  | PN-2.5 / PN-2.4 | 0.6 | 18.442 | 3.313 | 0 | 36.659
|  |  |  | PN-2.4 / P.52MS-190 | 0.6 | 7.661 | 3.297 | 0 | 15.155
|  |  |  | P.52MS-190 / PN2.3 | 0.6 | 21.603 | 3.5 | 0 | 45.366
|  |  |  | PN2.3 / P.52MS-192 | 0.6 | 13.475 | 3.233 | 0 | 26.139
|  |  |  | P.52MS-192 / P.52MS-189 | 0.6 | 11.443 | 2.877 | 0 | 19.753
|  |  |  | P.52MS-189 / P.52MS-202 (PM-2.1) | 0.6 | 37.968 | 2.819 | 0 | 64.219
|  |  |  | P.52MS-203 / PN-2.2 | 0.6 | 15.035 | 2.745 | 0 | 24.763
|  |  |  | CONEX 1 / PN-2.5 | 0.6 | 3.477 | 3.272 | 0 | 6.826
|  |  |  | ACOM 2 / ARQ.C-2.7 | 0.6 | 2.293 | 3.145 | 0 | 4.327
|  |  |  | ACOM 3 / ARQ.C-2.4 | 0.6 | 1.746 | 2.919 | 0 | 3.058
|  |  |  | ACOM 4 / P.52MS-192 | 0.6 | 2.192 | 2.95 | 0 | 3.88
|  |  |  | Entibación en pozos |  |  |  |  | 0
|  |  |  | P.52MS-230 | 0.6 | 4.1 | 0 | 3.088 | 7.596
|  |  |  | PN-2.7 | 0.6 | 4.1 | 0 | 3.475 | 8.549
|  |  |  | P.52MS-136 | 0.6 | 4.1 | 0 | 3.484 | 8.571
|  |  |  | P.52MS-171 | 0.6 | 4.1 | 0 | 3.416 | 8.403
|  |  |  | P.52MS-172 | 0.6 | 4.1 | 0 | 3.863 | 9.503
|  |  |  | P.52MS-174 | 0.6 | 4.1 | 0 | 3.693 | 9.085
|  |  |  | P.52MS-175 | 0.6 | 4.1 | 0 | 3.672 | 9.033
|  |  |  | PN-2.6 | 0.6 | 4.1 | 0 | 3.737 | 9.193
|  |  |  | PN-2.5 | 0.6 | 4.1 | 0 | 3.696 | 9.092
|  |  |  | PN-2.4 | 0.6 | 4.1 | 0 | 3.331 | 8.194
|  |  |  | P.52MS-190 | 0.6 | 4.1 | 0 | 3.713 | 9.134
|  |  |  | PN2.3 | 0.6 | 4.1 | 0 | 3.686 | 9.068
|  |  |  | P.52MS-192 | 0.6 | 4.1 | 0 | 3.18 | 7.823
|  |  |  | P.52MS-189 | 0.6 | 4.1 | 0 | 3.473 | 8.544
|  |  |  | P.52MS-202 (PM-2.1) | 0.6 | 4.1 | 0 | 3.015 | 7.417
[9 empty] | Total U01025010 | 888.686 | 12.22 | 12.95 | 11508.48
[12 empty] | 0 | 0
U01030020 | Partida | m3 | Grava o gravilla en rellenos o asiento de tubería | [6 empty] | 812.664 | 21.67 | 22.97 | 18666.89
Grava o gravilla en rellenos o asiento de tubería, por cualquier procedimiento, de tamaño máximo 25 mm, exenta de materia orgánica, con contenido de sulfatos inferior al 0,3%, expresado en trióxido de azufre, incluso aportación, extendido y nivelación, medido sobre perfil.
|  |  |  | "Relleno de gravilla según mediciones auxiliares" |  |  |  |  | 0
|  |  |  | P.52MS-95 / PN-2.11 | 0 | 2.451 | 1.3 | 0.9 | 2.868
|  |  |  | PN-2.11 / PN-2.10 | 0 | 4.125 | 1.3 | 0.9 | 4.826
|  |  |  | PN-2.10 / P.52MS-94 | 0 | 49.98 | 1.3 | 0.9 | 58.477
|  |  |  | P.52MS-94 / PN-2.9 | 0 | 6.709 | 1.3 | 0.9 | 7.85
|  |  |  | PN-2.9 / PN-2.8 | 0 | 32.603 | 1.3 | 0.9 | 38.146
|  |  |  | PN-2.8 / P.52MS-231 | 0 | 29.919 | 1.3 | 0.9 | 35.005
|  |  |  | P.52MS-231 / P.52MS-230 | 0 | 2.977 | 1.3 | 0.9 | 3.483
|  |  |  | P.52MS-230 / PN-2.7 | 0 | 30.931 | 1.3 | 1.081 | 43.467
|  |  |  | PN-2.7 / P.52MS-136 | 0 | 1.478 | 1.3 | 1.28 | 2.459
|  |  |  | P.52MS-136 / P.52MS-171 | 0 | 17.152 | 1.5 | 1.25 | 32.16
|  |  |  | P.52MS-171 / P.52MS-172 | 0 | 13.03 | 1.5 | 1.115 | 21.793
|  |  |  | P.52MS-172 / P.52MS-174 | 0 | 18.29 | 1.5 | 1.578 | 43.292
|  |  |  | P.52MS-174 / P.52MS-175 | 0 | 4.869 | 1.5 | 1.482 | 10.824
|  |  |  | P.52MS-175 / PN-2.6 | 0 | 11.036 | 1.5 | 1.504 | 24.897
|  |  |  | PN-2.6 / PN-2.5 | 0 | 4.999 | 1.5 | 1.516 | 11.368
|  |  |  | PN-2.5 / PN-2.4 | 0 | 18.442 | 1.5 | 1.313 | 36.322
|  |  |  | PN-2.4 / P.52MS-190 | 0 | 7.661 | 1.5 | 1.297 | 14.904
|  |  |  | P.52MS-190 / PN2.3 | 0 | 21.603 | 1.5 | 1.44 | 46.662
|  |  |  | PN2.3 / P.52MS-192 | 0 | 13.475 | 1.5 | 1.173 | 23.709
|  |  |  | P.52MS-192 / P.52MS-189 | 0 | 11.443 | 1.5 | 1.1 | 18.881
|  |  |  | P.52MS-189 / P.52MS-202 (PM-2.1) | 0 | 37.968 | 1.5 | 1.1 | 62.647
|  |  |  | P.52MS-202 (PM-2.1) / P.52MS-203 | 0 | 45.276 | 1.5 | 1.1 | 74.705
|  |  |  | P.52MS-203 / PN-2.2 | 0 | 15.035 | 1.5 | 1.1 | 24.808
|  |  |  | PN-2.2 / PN-2.1 | 0 | 7.648 | 1.5 | 1.1 | 12.619
|  |  |  | PN-2.1 / P.52MS-204 | 0 | 3.678 | 1.5 | 1.1 | 6.069
|  |  |  | ACOM 1 / ARQ.C-2.13 | 0 | 4.963 | 0.95 | 0.55 | 2.593
|  |  |  | CONEX 1 / PN-2.5 | 0 | 3.477 | 1.1 | 1.272 | 4.865
|  |  |  | ACOM 2 / ARQ.C-2.7 | 0 | 2.293 | 0.95 | 1.145 | 2.494
|  |  |  | ACOM 3 / ARQ.C-2.4 | 0 | 1.746 | 0.95 | 0.859 | 1.425
|  |  |  | ACOM 4 / P.52MS-192 | 0 | 2.192 | 0.95 | 0.89 | 1.853
|  |  |  | IMB1 / PN-2.9 | 0 | 1.17 | 0.95 | 0.55 | 0.611
|  |  |  | IMB2 / ARQ.C-2.15 | 0 | 1.355 | 0.95 | 0.55 | 0.708
|  |  |  | IMB3 / P.52MS-230 | 0 | 1.359 | 0.95 | 0.55 | 0.71
|  |  |  | IMB4 / P.52MS-171 | 0 | 2.988 | 0.95 | 0.55 | 1.561
|  |  |  | IMB5 / P.52MS-174 | 0 | 3.231 | 0.95 | 0.55 | 1.688
|  |  |  | IMB6 / PN-2.6 | 0 | 2.442 | 0.95 | 0.55 | 1.276
|  |  |  | IMB7 / P.52MS-203 | 0 | 1.702 | 0.95 | 0.55 | 0.889
|  |  |  | "Descuento tubo (longitud x area sección tubo)" |  |  |  |  | 0
|  |  |  | Ø 600 | -1 | 2.451 | 0 | 0.283 | -0.694
|  |  |  | Ø 600 | -1 | 4.125 | 0 | 0.283 | -1.167
|  |  |  | Ø 600 | -1 | 49.98 | 0 | 0.283 | -14.144
|  |  |  | Ø 600 | -1 | 6.709 | 0 | 0.283 | -1.899
|  |  |  | Ø 600 | -1 | 32.603 | 0 | 0.283 | -9.227
|  |  |  | Ø 600 | -1 | 29.919 | 0 | 0.283 | -8.467
|  |  |  | Ø 600 | -1 | 2.977 | 0 | 0.283 | -0.842
|  |  |  | Ø 600 | -1 | 30.931 | 0 | 0.283 | -8.753
|  |  |  | Ø 600 | -1 | 1.478 | 0 | 0.283 | -0.418
|  |  |  | Ø 800 | -1 | 17.152 | 0 | 0.503 | -8.627
|  |  |  | Ø 800 | -1 | 13.03 | 0 | 0.503 | -6.554
|  |  |  | Ø 800 | -1 | 18.29 | 0 | 0.503 | -9.2
|  |  |  | Ø 800 | -1 | 4.869 | 0 | 0.503 | -2.449
|  |  |  | Ø 800 | -1 | 11.036 | 0 | 0.503 | -5.551
|  |  |  | Ø 800 | -1 | 4.999 | 0 | 0.503 | -2.514
|  |  |  | Ø 800 | -1 | 18.442 | 0 | 0.503 | -9.276
|  |  |  | Ø 800 | -1 | 7.661 | 0 | 0.503 | -3.853
|  |  |  | Ø 800 | -1 | 21.603 | 0 | 0.503 | -10.866
|  |  |  | Ø 800 | -1 | 13.475 | 0 | 0.503 | -6.778
|  |  |  | Ø 800 | -1 | 11.443 | 0 | 0.503 | -5.756
|  |  |  | Ø 800 | -1 | 37.968 | 0 | 0.503 | -19.098
|  |  |  | Ø 800 | -1 | 45.276 | 0 | 0.503 | -22.774
|  |  |  | Ø 800 | -1 | 15.035 | 0 | 0.503 | -7.563
|  |  |  | Ø 800 | -1 | 7.648 | 0 | 0.503 | -3.847
|  |  |  | Ø 800 | -1 | 3.678 | 0 | 0.503 | -1.85
|  |  |  | Ø 250 | -1 | 4.963 | 0 | 0.049 | -0.243
|  |  |  | Ø 400 | -1 | 3.477 | 0 | 0.126 | -0.438
|  |  |  | Ø 250 | -1 | 2.293 | 0 | 0.049 | -0.112
|  |  |  | Ø 250 | -1 | 1.746 | 0 | 0.049 | -0.086
|  |  |  | Ø 250 | -1 | 2.192 | 0 | 0.049 | -0.107
|  |  |  | Ø 250 | -1 | 1.17 | 0 | 0.049 | -0.057
|  |  |  | Ø 250 | -1 | 1.355 | 0 | 0.049 | -0.066
|  |  |  | Ø 250 | -1 | 1.359 | 0 | 0.049 | -0.067
|  |  |  | Ø 250 | -1 | 2.988 | 0 | 0.049 | -0.146
|  |  |  | Ø 250 | -1 | 3.231 | 0 | 0.049 | -0.158
|  |  |  | Ø 250 | -1 | 2.442 | 0 | 0.049 | -0.12
|  |  |  | Ø 250 | -1 | 1.702 | 0 | 0.049 | -0.083
|  |  |  | Relleno trasdós pozo |  |  |  |  | 0
|  |  |  | "Excavacion pozos" |  |  |  |  | 0
|  |  |  | P.52MS-95 | 0 | 2.5 | 1.6 | 2.005 | 8.02
|  |  |  | PN-2.11 | 0 | 2.5 | 1.6 | 2.09 | 8.36
|  |  |  | PN-2.10 | 0 | 2.5 | 1.6 | 2.078 | 8.312
|  |  |  | P.52MS-94 | 0 | 2.5 | 1.6 | 2.021 | 8.084
|  |  |  | PN-2.9 | 0 | 2.5 | 1.6 | 1.927 | 7.708
|  |  |  | PN-2.8 | 0 | 2.5 | 1.6 | 2.273 | 9.092
|  |  |  | P.52MS-231 | 0 | 2.5 | 1.6 | 2.262 | 9.048
|  |  |  | P.52MS-230 | 0 | 2.5 | 1.6 | 3.088 | 12.352
|  |  |  | PN-2.7 | 0 | 2.5 | 1.6 | 3.475 | 13.9
|  |  |  | P.52MS-136 | 0 | 2.5 | 1.6 | 3.484 | 13.936
|  |  |  | P.52MS-171 | 0 | 2.5 | 1.6 | 3.416 | 13.664
|  |  |  | P.52MS-172 | 0 | 2.5 | 1.6 | 3.863 | 15.452
|  |  |  | P.52MS-174 | 0 | 2.5 | 1.6 | 3.693 | 14.772
|  |  |  | P.52MS-175 | 0 | 2.5 | 1.6 | 3.672 | 14.688
|  |  |  | PN-2.6 | 0 | 2.5 | 1.6 | 3.737 | 14.948
|  |  |  | PN-2.5 | 0 | 2.5 | 1.6 | 3.696 | 14.784
|  |  |  | PN-2.4 | 0 | 2.5 | 1.6 | 3.331 | 13.324
|  |  |  | P.52MS-190 | 0 | 2.5 | 1.6 | 3.713 | 14.852
|  |  |  | PN2.3 | 0 | 2.5 | 1.6 | 3.686 | 14.744
|  |  |  | P.52MS-192 | 0 | 2.5 | 1.6 | 3.18 | 12.72
|  |  |  | P.52MS-189 | 0 | 2.5 | 1.6 | 3.473 | 13.892
|  |  |  | P.52MS-202 (PM-2.1) | 0 | 2.5 | 1.6 | 3.015 | 12.06
|  |  |  | P.52MS-203 | 0 | 2.5 | 1.6 | 2.986 | 11.944
|  |  |  | PN-2.2 | 0 | 2.5 | 1.6 | 2.905 | 11.62
|  |  |  | PN-2.1 | 0 | 2.5 | 1.6 | 2.831 | 11.324
[9 empty] | Total U01030020 | 812.664 | 21.67 | 22.97 | 18666.89
[12 empty] | 0 | 0
U01030040 | Partida | m3 | Relleno zanja préstamos adecuad. Tmax 150 mm | [6 empty] | 244.939 | 14.19 | 15.04 | 3683.88
Relleno de zanjas con suelos adecuados, tamaño máximo 150 mm, procedentes de préstamos, incluso aportación, extendido y compactación hasta una densidad del 100% P.M., medido sobre perfil.
|  |  |  | "Parte proporcional de los 1000m3) | 244.9391 | 0 | 0 | 0 | 244.939
[9 empty] | Total U01030040 | 244.939 | 14.19 | 15.04 | 3683.88
[12 empty] | 0 | 0
U01030050-CYII | Partida | m3 | Relleno zanja propios adecuad. Tmax 150 mm | [6 empty] | 530.97 | 7.8 | 8.27 | 4391.12
Relleno de zanjas con suelos adecuados, tamaño máximo 150 mm, procedentes de la propia excavación, incluso transporte interior y aportación, extendido y compactación hasta una densidad del 100% P.M., medido sobre perfil.
|  |  |  | "Relleno de adecuados según mediciones auxiliares" |  |  |  |  | 0
|  |  |  | P.52MS-95 / PN-2.11 | 0 | 2.451 | 1.3 | 0.648 | 2.065
|  |  |  | PN-2.11 / PN-2.10 | 0 | 4.125 | 1.3 | 0.684 | 3.668
|  |  |  | PN-2.10 / P.52MS-94 | 0 | 49.98 | 1.3 | 0.65 | 42.233
|  |  |  | P.52MS-94 / PN-2.9 | 0 | 6.709 | 1.3 | 0.574 | 5.006
|  |  |  | PN-2.9 / PN-2.8 | 0 | 32.603 | 1.3 | 0.7 | 29.669
|  |  |  | PN-2.8 / P.52MS-231 | 0 | 29.919 | 1.3 | 0.867 | 33.722
|  |  |  | P.52MS-231 / P.52MS-230 | 0 | 2.977 | 1.3 | 0.875 | 3.386
|  |  |  | P.52MS-230 / PN-2.7 | 0 | 30.931 | 1.3 | 1.7 | 68.358
|  |  |  | PN-2.7 / P.52MS-136 | 0 | 1.478 | 1.3 | 1.7 | 3.266
|  |  |  | P.52MS-136 / P.52MS-171 | 0 | 17.152 | 1.5 | 1.7 | 43.738
|  |  |  | P.52MS-171 / P.52MS-172 | 0 | 13.03 | 1.5 | 1.7 | 33.227
|  |  |  | P.52MS-172 / P.52MS-174 | 0 | 18.29 | 1.5 | 1.7 | 46.64
|  |  |  | P.52MS-174 / P.52MS-175 | 0 | 4.869 | 1.5 | 1.7 | 12.416
|  |  |  | P.52MS-175 / PN-2.6 | 0 | 11.036 | 1.5 | 1.7 | 28.142
|  |  |  | PN-2.6 / PN-2.5 | 0 | 4.999 | 1.5 | 1.7 | 12.747
|  |  |  | PN-2.5 / PN-2.4 | 0 | 18.442 | 1.5 | 1.7 | 47.027
|  |  |  | PN-2.4 / P.52MS-190 | 0 | 7.661 | 1.5 | 1.7 | 19.536
|  |  |  | P.52MS-190 / PN2.3 | 0 | 21.603 | 1.5 | 1.7 | 55.088
|  |  |  | PN2.3 / P.52MS-192 | 0 | 13.475 | 1.5 | 1.7 | 34.361
|  |  |  | P.52MS-192 / P.52MS-189 | 0 | 11.443 | 1.5 | 1.417 | 24.322
|  |  |  | P.52MS-189 / P.52MS-202 (PM-2.1) | 0 | 37.968 | 1.5 | 1.359 | 77.398
|  |  |  | P.52MS-202 (PM-2.1) / P.52MS-203 | 0 | 45.276 | 1.5 | 1.137 | 77.218
|  |  |  | P.52MS-203 / PN-2.2 | 0 | 15.035 | 1.5 | 1.285 | 28.98
|  |  |  | PN-2.2 / PN-2.1 | 0 | 7.648 | 1.5 | 1.208 | 13.858
|  |  |  | PN-2.1 / P.52MS-204 | 0 | 3.678 | 1.5 | 1.159 | 6.394
|  |  |  | ACOM 1 / ARQ.C-2.13 | 0 | 4.963 | 0.95 | 0.712 | 3.357
|  |  |  | CONEX 1 / PN-2.5 | 0 | 3.477 | 1.1 | 1.7 | 6.502
|  |  |  | ACOM 2 / ARQ.C-2.7 | 0 | 2.293 | 0.95 | 1.7 | 3.703
|  |  |  | ACOM 3 / ARQ.C-2.4 | 0 | 1.746 | 0.95 | 1.7 | 2.82
|  |  |  | ACOM 4 / P.52MS-192 | 0 | 2.192 | 0.95 | 1.7 | 3.54
|  |  |  | IMB1 / PN-2.9 | 0 | 1.17 | 0.95 | 0.259 | 0.288
|  |  |  | IMB2 / ARQ.C-2.15 | 0 | 1.355 | 0.95 | 0.26 | 0.335
|  |  |  | IMB3 / P.52MS-230 | 0 | 1.359 | 0.95 | 0.26 | 0.336
|  |  |  | IMB4 / P.52MS-171 | 0 | 2.988 | 0.95 | 0.272 | 0.772
|  |  |  | IMB5 / P.52MS-174 | 0 | 3.231 | 0.95 | 0.274 | 0.841
|  |  |  | IMB6 / PN-2.6 | 0 | 2.442 | 0.95 | 0.268 | 0.622
|  |  |  | IMB7 / P.52MS-203 | 0 | 1.702 | 0.95 | 0.203 | 0.328
|  |  |  | "Descuento de parte proporcional de los 1000m3" |  |  |  |  | -244.939
[9 empty] | Total U01030050-CYII | 530.97 | 7.8 | 8.27 | 4391.12
[12 empty] | 0 | 0
U09068050 | Partida | m2 | Geotextil anticontaminante 140 gr/m2 | [6 empty] | 614.93 | 1.87 | 1.98 | 1217.56
Suministro y colocación de geotextil anticontaminante, de 140 gr/m2, incluso parte proporcional de solapes.
|  |  |  | "Malle de geotextil" |  |  |  |  | 0
|  |  |  | P.52MS-95 / PN-2.11 | 0 | 2.451 | 1.3 | 0 | 3.186
|  |  |  | PN-2.11 / PN-2.10 | 0 | 4.125 | 1.3 | 0 | 5.363
|  |  |  | PN-2.10 / P.52MS-94 | 0 | 49.98 | 1.3 | 0 | 64.974
|  |  |  | P.52MS-94 / PN-2.9 | 0 | 6.709 | 1.3 | 0 | 8.722
|  |  |  | PN-2.9 / PN-2.8 | 0 | 32.603 | 1.3 | 0 | 42.384
|  |  |  | PN-2.8 / P.52MS-231 | 0 | 29.919 | 1.3 | 0 | 38.895
|  |  |  | P.52MS-231 / P.52MS-230 | 0 | 2.977 | 1.3 | 0 | 3.87
|  |  |  | P.52MS-230 / PN-2.7 | 0 | 30.931 | 1.3 | 0 | 40.21
|  |  |  | PN-2.7 / P.52MS-136 | 0 | 1.478 | 1.3 | 0 | 1.921
|  |  |  | P.52MS-136 / P.52MS-171 | 0 | 17.152 | 1.5 | 0 | 25.728
|  |  |  | P.52MS-171 / P.52MS-172 | 0 | 13.03 | 1.5 | 0 | 19.545
|  |  |  | P.52MS-172 / P.52MS-174 | 0 | 18.29 | 1.5 | 0 | 27.435
|  |  |  | P.52MS-174 / P.52MS-175 | 0 | 4.869 | 1.5 | 0 | 7.304
|  |  |  | P.52MS-175 / PN-2.6 | 0 | 11.036 | 1.5 | 0 | 16.554
|  |  |  | PN-2.6 / PN-2.5 | 0 | 4.999 | 1.5 | 0 | 7.499
|  |  |  | PN-2.5 / PN-2.4 | 0 | 18.442 | 1.5 | 0 | 27.663
|  |  |  | PN-2.4 / P.52MS-190 | 0 | 7.661 | 1.5 | 0 | 11.492
|  |  |  | P.52MS-190 / PN2.3 | 0 | 21.603 | 1.5 | 0 | 32.405
|  |  |  | PN2.3 / P.52MS-192 | 0 | 13.475 | 1.5 | 0 | 20.213
|  |  |  | P.52MS-192 / P.52MS-189 | 0 | 11.443 | 1.5 | 0 | 17.165
|  |  |  | P.52MS-189 / P.52MS-202 (PM-2.1) | 0 | 37.968 | 1.5 | 0 | 56.952
|  |  |  | P.52MS-202 (PM-2.1) / P.52MS-203 | 0 | 45.276 | 1.5 | 0 | 67.914
|  |  |  | P.52MS-203 / PN-2.2 | 0 | 15.035 | 1.5 | 0 | 22.553
|  |  |  | PN-2.2 / PN-2.1 | 0 | 7.648 | 1.5 | 0 | 11.472
|  |  |  | PN-2.1 / P.52MS-204 | 0 | 3.678 | 1.5 | 0 | 5.517
|  |  |  | ACOM 1 / ARQ.C-2.13 | 0 | 4.963 | 0.95 | 0 | 4.715
|  |  |  | CONEX 1 / PN-2.5 | 0 | 3.477 | 1.1 | 0 | 3.825
|  |  |  | ACOM 2 / ARQ.C-2.7 | 0 | 2.293 | 0.95 | 0 | 2.178
|  |  |  | ACOM 3 / ARQ.C-2.4 | 0 | 1.746 | 0.95 | 0 | 1.659
|  |  |  | ACOM 4 / P.52MS-192 | 0 | 2.192 | 0.95 | 0 | 2.082
|  |  |  | IMB1 / PN-2.9 | 0 | 1.17 | 0.95 | 0 | 1.112
|  |  |  | IMB2 / ARQ.C-2.15 | 0 | 1.355 | 0.95 | 0 | 1.287
|  |  |  | IMB3 / P.52MS-230 | 0 | 1.359 | 0.95 | 0 | 1.291
|  |  |  | IMB4 / P.52MS-171 | 0 | 2.988 | 0.95 | 0 | 2.839
|  |  |  | IMB5 / P.52MS-174 | 0 | 3.231 | 0.95 | 0 | 3.069
|  |  |  | IMB6 / PN-2.6 | 0 | 2.442 | 0.95 | 0 | 2.32
|  |  |  | IMB7 / P.52MS-203 | 0 | 1.702 | 0.95 | 0 | 1.617
[9 empty] | Total U09068050 | 614.93 | 1.87 | 1.98 | 1217.56
[12 empty] | 0 | 0
U01040040 | Partida | m2 | Refino nivelación fondo zanjas | [6 empty] | 614.93 | 2.81 | 2.98 | 1832.49
Refino, nivelación y apisonado de fondo de zanja para asiento de tubería, por cualquier procedimiento, incluso limpieza.
|  |  |  | "Refino fondo zanjas" |  |  |  |  | 0
|  |  |  | P.52MS-95 / PN-2.11 | 0 | 2.451 | 1.3 | 0 | 3.186
|  |  |  | PN-2.11 / PN-2.10 | 0 | 4.125 | 1.3 | 0 | 5.363
|  |  |  | PN-2.10 / P.52MS-94 | 0 | 49.98 | 1.3 | 0 | 64.974
|  |  |  | P.52MS-94 / PN-2.9 | 0 | 6.709 | 1.3 | 0 | 8.722
|  |  |  | PN-2.9 / PN-2.8 | 0 | 32.603 | 1.3 | 0 | 42.384
|  |  |  | PN-2.8 / P.52MS-231 | 0 | 29.919 | 1.3 | 0 | 38.895
|  |  |  | P.52MS-231 / P.52MS-230 | 0 | 2.977 | 1.3 | 0 | 3.87
|  |  |  | P.52MS-230 / PN-2.7 | 0 | 30.931 | 1.3 | 0 | 40.21
|  |  |  | PN-2.7 / P.52MS-136 | 0 | 1.478 | 1.3 | 0 | 1.921
|  |  |  | P.52MS-136 / P.52MS-171 | 0 | 17.152 | 1.5 | 0 | 25.728
|  |  |  | P.52MS-171 / P.52MS-172 | 0 | 13.03 | 1.5 | 0 | 19.545
|  |  |  | P.52MS-172 / P.52MS-174 | 0 | 18.29 | 1.5 | 0 | 27.435
|  |  |  | P.52MS-174 / P.52MS-175 | 0 | 4.869 | 1.5 | 0 | 7.304
|  |  |  | P.52MS-175 / PN-2.6 | 0 | 11.036 | 1.5 | 0 | 16.554
|  |  |  | PN-2.6 / PN-2.5 | 0 | 4.999 | 1.5 | 0 | 7.499
|  |  |  | PN-2.5 / PN-2.4 | 0 | 18.442 | 1.5 | 0 | 27.663
|  |  |  | PN-2.4 / P.52MS-190 | 0 | 7.661 | 1.5 | 0 | 11.492
|  |  |  | P.52MS-190 / PN2.3 | 0 | 21.603 | 1.5 | 0 | 32.405
|  |  |  | PN2.3 / P.52MS-192 | 0 | 13.475 | 1.5 | 0 | 20.213
|  |  |  | P.52MS-192 / P.52MS-189 | 0 | 11.443 | 1.5 | 0 | 17.165
|  |  |  | P.52MS-189 / P.52MS-202 (PM-2.1) | 0 | 37.968 | 1.5 | 0 | 56.952
|  |  |  | P.52MS-202 (PM-2.1) / P.52MS-203 | 0 | 45.276 | 1.5 | 0 | 67.914
|  |  |  | P.52MS-203 / PN-2.2 | 0 | 15.035 | 1.5 | 0 | 22.553
|  |  |  | PN-2.2 / PN-2.1 | 0 | 7.648 | 1.5 | 0 | 11.472
|  |  |  | PN-2.1 / P.52MS-204 | 0 | 3.678 | 1.5 | 0 | 5.517
|  |  |  | ACOM 1 / ARQ.C-2.13 | 0 | 4.963 | 0.95 | 0 | 4.715
|  |  |  | CONEX 1 / PN-2.5 | 0 | 3.477 | 1.1 | 0 | 3.825
|  |  |  | ACOM 2 / ARQ.C-2.7 | 0 | 2.293 | 0.95 | 0 | 2.178
|  |  |  | ACOM 3 / ARQ.C-2.4 | 0 | 1.746 | 0.95 | 0 | 1.659
|  |  |  | ACOM 4 / P.52MS-192 | 0 | 2.192 | 0.95 | 0 | 2.082
|  |  |  | IMB1 / PN-2.9 | 0 | 1.17 | 0.95 | 0 | 1.112
|  |  |  | IMB2 / ARQ.C-2.15 | 0 | 1.355 | 0.95 | 0 | 1.287
|  |  |  | IMB3 / P.52MS-230 | 0 | 1.359 | 0.95 | 0 | 1.291
|  |  |  | IMB4 / P.52MS-171 | 0 | 2.988 | 0.95 | 0 | 2.839
|  |  |  | IMB5 / P.52MS-174 | 0 | 3.231 | 0.95 | 0 | 3.069
|  |  |  | IMB6 / PN-2.6 | 0 | 2.442 | 0.95 | 0 | 2.32
|  |  |  | IMB7 / P.52MS-203 | 0 | 1.702 | 0.95 | 0 | 1.617
[9 empty] | Total U01040040 | 614.93 | 2.81 | 2.98 | 1832.49
[12 empty] | 0 | 0
U0701020-CYII | Partida | m3 | HNE-15/B/12 o HNE-15/B/20 | [6 empty] | 61.489 | 124 | 131.44 | 8082.11
Suministro y puesta en obra de hormigón no estructural HNE-15/B/12 o HNE-15/B/20, elaborado en central y vertido por cualquier medio, para rellenos o elementos no estructurales, colocado a cualquier profundidad, incluso compactación, curado y acabado. Según CE vigente.
|  |  |  | "Estimacion de mortero de nivelación (LxAmedioxE)" |  |  |  |  | 0
|  |  |  | P.52MS-95 / PN-2.11 | 0 | 2.451 | 1.3 | 0.1 | 0.319
|  |  |  | PN-2.11 / PN-2.10 | 0 | 4.125 | 1.3 | 0.1 | 0.536
|  |  |  | PN-2.10 / P.52MS-94 | 0 | 49.98 | 1.3 | 0.1 | 6.497
|  |  |  | P.52MS-94 / PN-2.9 | 0 | 6.709 | 1.3 | 0.1 | 0.872
|  |  |  | PN-2.9 / PN-2.8 | 0 | 32.603 | 1.3 | 0.1 | 4.238
|  |  |  | PN-2.8 / P.52MS-231 | 0 | 29.919 | 1.3 | 0.1 | 3.889
|  |  |  | P.52MS-231 / P.52MS-230 | 0 | 2.977 | 1.3 | 0.1 | 0.387
|  |  |  | P.52MS-230 / PN-2.7 | 0 | 30.931 | 1.3 | 0.1 | 4.021
|  |  |  | PN-2.7 / P.52MS-136 | 0 | 1.478 | 1.3 | 0.1 | 0.192
|  |  |  | P.52MS-136 / P.52MS-171 | 0 | 17.152 | 1.5 | 0.1 | 2.573
|  |  |  | P.52MS-171 / P.52MS-172 | 0 | 13.03 | 1.5 | 0.1 | 1.955
|  |  |  | P.52MS-172 / P.52MS-174 | 0 | 18.29 | 1.5 | 0.1 | 2.744
|  |  |  | P.52MS-174 / P.52MS-175 | 0 | 4.869 | 1.5 | 0.1 | 0.73
|  |  |  | P.52MS-175 / PN-2.6 | 0 | 11.036 | 1.5 | 0.1 | 1.655
|  |  |  | PN-2.6 / PN-2.5 | 0 | 4.999 | 1.5 | 0.1 | 0.75
|  |  |  | PN-2.5 / PN-2.4 | 0 | 18.442 | 1.5 | 0.1 | 2.766
|  |  |  | PN-2.4 / P.52MS-190 | 0 | 7.661 | 1.5 | 0.1 | 1.149
|  |  |  | P.52MS-190 / PN2.3 | 0 | 21.603 | 1.5 | 0.1 | 3.24
|  |  |  | PN2.3 / P.52MS-192 | 0 | 13.475 | 1.5 | 0.1 | 2.021
|  |  |  | P.52MS-192 / P.52MS-189 | 0 | 11.443 | 1.5 | 0.1 | 1.716
|  |  |  | P.52MS-189 / P.52MS-202 (PM-2.1) | 0 | 37.968 | 1.5 | 0.1 | 5.695
|  |  |  | P.52MS-202 (PM-2.1) / P.52MS-203 | 0 | 45.276 | 1.5 | 0.1 | 6.791
|  |  |  | P.52MS-203 / PN-2.2 | 0 | 15.035 | 1.5 | 0.1 | 2.255
|  |  |  | PN-2.2 / PN-2.1 | 0 | 7.648 | 1.5 | 0.1 | 1.147
|  |  |  | PN-2.1 / P.52MS-204 | 0 | 3.678 | 1.5 | 0.1 | 0.552
|  |  |  | ACOM 1 / ARQ.C-2.13 | 0 | 4.963 | 0.95 | 0.1 | 0.471
|  |  |  | CONEX 1 / PN-2.5 | 0 | 3.477 | 1.1 | 0.1 | 0.382
|  |  |  | ACOM 2 / ARQ.C-2.7 | 0 | 2.293 | 0.95 | 0.1 | 0.218
|  |  |  | ACOM 3 / ARQ.C-2.4 | 0 | 1.746 | 0.95 | 0.1 | 0.166
|  |  |  | ACOM 4 / P.52MS-192 | 0 | 2.192 | 0.95 | 0.1 | 0.208
|  |  |  | IMB1 / PN-2.9 | 0 | 1.17 | 0.95 | 0.1 | 0.111
|  |  |  | IMB2 / ARQ.C-2.15 | 0 | 1.355 | 0.95 | 0.1 | 0.129
|  |  |  | IMB3 / P.52MS-230 | 0 | 1.359 | 0.95 | 0.1 | 0.129
|  |  |  | IMB4 / P.52MS-171 | 0 | 2.988 | 0.95 | 0.1 | 0.284
|  |  |  | IMB5 / P.52MS-174 | 0 | 3.231 | 0.95 | 0.1 | 0.307
|  |  |  | IMB6 / PN-2.6 | 0 | 2.442 | 0.95 | 0.1 | 0.232
|  |  |  | IMB7 / P.52MS-203 | 0 | 1.702 | 0.95 | 0.1 | 0.162
[9 empty] | Total U0701020-CYII | 61.489 | 124 | 131.44 | 8082.11
[9 empty] | Total 02.03 | 1 | 323329.27 |  | 323329.27
02.04 | Capítulo |  | CONDUCCIONES | [6 empty] | 1 | 99909.69 |  | 99909.69
U02080060 -CYII | Partida | m | Tubería PVC-U DN 800, SN 8 kN/m2 | [6 empty] | 251.605 | 257.43 | 272.88 | 68657.97
Suministro e instalación de tubería de PVC-U de pared estructurada, rigidez nominal SN>= 8 kN/m2, de diámetro nominal DN 800 mm, conforme a norma UNE-EN 13476 y/o según normativa vigente, incluso parte proporcional de unión con junta elástica, medios auxiliares y pruebas necesarias para su correcto funcionamiento.
|  |  |  | P.52MS-136 / P.52MS-171 | 0 | 17.152 | 0 | 0 | 17.152
|  |  |  | P.52MS-171 / P.52MS-172 | 0 | 13.03 | 0 | 0 | 13.03
|  |  |  | P.52MS-172 / P.52MS-174 | 0 | 18.29 | 0 | 0 | 18.29
|  |  |  | P.52MS-174 / P.52MS-175 | 0 | 4.869 | 0 | 0 | 4.869
|  |  |  | P.52MS-175 / PN-2.6 | 0 | 11.036 | 0 | 0 | 11.036
|  |  |  | PN-2.6 / PN-2.5 | 0 | 4.999 | 0 | 0 | 4.999
|  |  |  | PN-2.5 / PN-2.4 | 0 | 18.442 | 0 | 0 | 18.442
|  |  |  | PN-2.4 / P.52MS-190 | 0 | 7.661 | 0 | 0 | 7.661
|  |  |  | P.52MS-190 / PN2.3 | 0 | 21.603 | 0 | 0 | 21.603
|  |  |  | PN2.3 / P.52MS-192 | 0 | 13.475 | 0 | 0 | 13.475
|  |  |  | P.52MS-192 / P.52MS-189 | 0 | 11.443 | 0 | 0 | 11.443
|  |  |  | P.52MS-189 / P.52MS-202 (PM-2.1) | 0 | 37.968 | 0 | 0 | 37.968
|  |  |  | P.52MS-202 (PM-2.1) / P.52MS-203 | 0 | 45.276 | 0 | 0 | 45.276
|  |  |  | P.52MS-203 / PN-2.2 | 0 | 15.035 | 0 | 0 | 15.035
|  |  |  | PN-2.2 / PN-2.1 | 0 | 7.648 | 0 | 0 | 7.648
|  |  |  | PN-2.1 / P.52MS-204 | 0 | 3.678 | 0 | 0 | 3.678
[9 empty] | Total U02080060 -CYII | 251.605 | 257.43 | 272.88 | 68657.97
[12 empty] | 0 | 0
U02080050 -CYII | Partida | m | Tubería PVC-U DN 630, SN 8 kN/m2 | [6 empty] | 161.173 | 155.69 | 165.03 | 26598.38
Suministro e instalación de tubería de PVC-U de pared estructurada, rigidez nominal SN>= 8 kN/m2, de diámetro nominal DN 630 mm, conforme a norma UNE-EN 13476 y/o según normativa vigente, incluso parte proporcional de unión con junta elástica, medios auxiliares y pruebas necesarias para su correcto funcionamiento.
|  |  |  | P.52MS-95 / PN-2.11 | 0 | 2.451 | 0 | 0 | 2.451
|  |  |  | PN-2.11 / PN-2.10 | 0 | 4.125 | 0 | 0 | 4.125
|  |  |  | PN-2.10 / P.52MS-94 | 0 | 49.98 | 0 | 0 | 49.98
|  |  |  | P.52MS-94 / PN-2.9 | 0 | 6.709 | 0 | 0 | 6.709
|  |  |  | PN-2.9 / PN-2.8 | 0 | 32.603 | 0 | 0 | 32.603
|  |  |  | PN-2.8 / P.52MS-231 | 0 | 29.919 | 0 | 0 | 29.919
|  |  |  | P.52MS-231 / P.52MS-230 | 0 | 2.977 | 0 | 0 | 2.977
|  |  |  | P.52MS-230 / PN-2.7 | 0 | 30.931 | 0 | 0 | 30.931
|  |  |  | PN-2.7 / P.52MS-136 | 0 | 1.478 | 0 | 0 | 1.478
[9 empty] | Total U02080050 -CYII | 161.173 | 155.69 | 165.03 | 26598.38
[12 empty] | 0 | 0
U02080030 -CYII | Partida | m | Tubería PVC-U DN 400, SN 8 kN/m2 | [6 empty] | 3.477 | 81.19 | 86.06 | 299.23
Suministro e instalación de tubería de PVC-U de pared estructurada, rigidez nominal SN>= 8 kN/m2, de diámetro nominal DN 400 mm, conforme a norma UNE-EN 13476 y/o según normativa vigente, incluso parte proporcional de unión con junta elástica, medios auxiliares y pruebas necesarias para su correcto funcionamiento. .
|  |  |  | CONEX 1 / PN-2.5 | 0 | 3.477 | 0 | 0 | 3.477
[9 empty] | Total U02080030 -CYII | 3.477 | 81.19 | 86.06 | 299.23
[12 empty] | 0 | 0
U02080010 -CYII | Partida | m | Tubería PVC-U DN 250, SN 8 kN/m2 | [6 empty] | 25.441 | 37.76 | 40.03 | 1018.4
Suministro e instalación de tubería de PVC-U de pared estructurada, rigidez nominal SN>= 8 kN/m2, diámetro nominal DN 250 mm, conforme a norma UNE-EN 13476 y/o según normativa vigente, incluso parte proporcional de unión con junta elástica, medios auxiliares y pruebas necesarias para su correcto funcionamiento.
|  |  |  | ACOM 1 / ARQ.C-2.13 | 0 | 4.963 | 0 | 0 | 4.963
|  |  |  | ACOM 2 / ARQ.C-2.7 | 0 | 2.293 | 0 | 0 | 2.293
|  |  |  | ACOM 3 / ARQ.C-2.4 | 0 | 1.746 | 0 | 0 | 1.746
|  |  |  | ACOM 4 / P.52MS-192 | 0 | 2.192 | 0 | 0 | 2.192
|  |  |  | IMB1 / PN-2.9 | 0 | 1.17 | 0 | 0 | 1.17
|  |  |  | IMB2 / ARQ.C-2.15 | 0 | 1.355 | 0 | 0 | 1.355
|  |  |  | IMB3 / P.52MS-230 | 0 | 1.359 | 0 | 0 | 1.359
|  |  |  | IMB4 / P.52MS-171 | 0 | 2.988 | 0 | 0 | 2.988
|  |  |  | IMB5 / P.52MS-174 | 0 | 3.231 | 0 | 0 | 3.231
|  |  |  | IMB6 / PN-2.6 | 0 | 2.442 | 0 | 0 | 2.442
|  |  |  | IMB7 / P.52MS-203 | 0 | 1.702 | 0 | 0 | 1.702
[9 empty] | Total U02080010 -CYII | 25.441 | 37.76 | 40.03 | 1018.4
[12 empty] | 0 | 0
U02012050 | Partida | m | Tubería hormigón armado junta elastomérica 180 Ø800 | [6 empty] | 10 | 152.87 | 162.04 | 1620.4
Suministro y colocación de tubería de hormigón armado para saneamiento, conforme a norma UNE-EN 1916 / UNE 127916 y/o según normativa vigente, Clase 180, diámetro nominal DN 800 mm, incluso parte proporcional de junta elastomérica, medios auxiliares y pruebas necesarias para su correcto funcionamiento. .
[5 empty] | 0 | 10 | 0 | 0 | 10
[9 empty] | Total U02012050 | 10 | 152.87 | 162.04 | 1620.4
[12 empty] | 0 | 0
U02012040 | Partida | m | Tubería hormigón armado junta elastomérica 180 Ø600 | [6 empty] | 10 | 90.51 | 95.94 | 959.4
Suministro y colocación de tubería de hormigón armado para saneamiento, conforme a norma UNE-EN 1916 / UNE 127916 y/o según normativa vigente, Clase 180, diámetro nominal DN 600 mm, incluso parte proporcional de junta elastomérica, medios auxiliares y pruebas necesarias para su correcto funcionamiento.
[5 empty] | 0 | 10 | 0 | 0 | 10
[9 empty] | Total U02012040 | 10 | 90.51 | 95.94 | 959.4
[12 empty] | 0 | 0
U02012020 | Partida | m | Tubería hormigón armado junta elastomérica 180 Ø400 | [6 empty] | 10 | 58.81 | 62.34 | 623.4
Suministro y colocación de tubería de hormigón armado para saneamiento, conforme a norma UNE-EN 1916 / UNE 127916 y/o según normativa vigente, Clase 180, diámetro nominal DN 400 mm, incluso parte proporcional de junta elastomérica, medios auxiliares y pruebas necesarias para su correcto funcionamiento.
[5 empty] | 0 | 10 | 0 | 0 | 10
[9 empty] | Total U02012020 | 10 | 58.81 | 62.34 | 623.4
[12 empty] | 0 | 0
U01030350 | Partida | m | Banda de señalización | [6 empty] | 427.449 | 0.29 | 0.31 | 132.51
Banda de señalización, según normas o especificaciones técnicas de Canal de Isabel II vigentes.
|  |  |  | Tubería PVC-U DN 800, SN 8 kN/m2 | 0 | 251.605 | 0 | 0 | 251.605
|  |  |  | Tubería PVC-U DN 630, SN 8 kN/m2 | 0 | 161.173 | 0 | 0 | 161.173
|  |  |  | Tubería PVC-U DN 400, SN 8 kN/m2 | 0 | 3.477 | 0 | 0 | 3.477
|  |  |  | Tubería PVC-U DN 250, SN 8 kN/m2 | 0 | 11.194 | 0 | 0 | 11.194
[9 empty] | Total U01030350 | 427.449 | 0.29 | 0.31 | 132.51
[9 empty] | Total 02.04 | 1 | 99909.69 |  | 99909.69
02.05 | Capítulo |  | OBRAS DE FÁBRICA | [6 empty] | 1 | 68958.43 |  | 68958.43
U05070020 | Partida | ud | Marco y tapa circ., fund. dúctil Ø min 60 cm, D-400 peso 55 kg | [6 empty] | 25 | 323.04 | 342.42 | 8560.5
Suministro e instalación de marco y tapa de fundición dúctil, clase D-400, con bloqueo automático, tapa articulada, con marco y tapa circular de 55 Kg de peso aproximado en tapa, con junta de elastómero en tapa o marco, junta anti ruido para asiento estable de la tapa, cota de paso mínima 60 cm, con dispositivo acerrojado antirrobo, identificación según Canal de Isabel II y servicio correspondiente (abastecimiento, saneamiento, reutilización). Con 4 orificios para saneamiento. Conforme a norma UNE-EN 124 y según normativa vigente de Canal de Isabel II. Totalmente colocada y enrasada con la superficie.
|  |  |  | "Cierre pozos/arquetas" |  |  |  |  | 0
|  |  |  | P.52MS-95 | 1 | 0 | 0 | 0 | 1
|  |  |  | PN-2.11 | 1 | 0 | 0 | 0 | 1
|  |  |  | PN-2.10 | 1 | 0 | 0 | 0 | 1
|  |  |  | P.52MS-94 | 1 | 0 | 0 | 0 | 1
|  |  |  | PN-2.9 | 1 | 0 | 0 | 0 | 1
|  |  |  | PN-2.8 | 1 | 0 | 0 | 0 | 1
|  |  |  | P.52MS-231 | 1 | 0 | 0 | 0 | 1
|  |  |  | P.52MS-230 | 1 | 0 | 0 | 0 | 1
|  |  |  | PN-2.7 | 1 | 0 | 0 | 0 | 1
|  |  |  | P.52MS-136 | 1 | 0 | 0 | 0 | 1
|  |  |  | P.52MS-171 | 1 | 0 | 0 | 0 | 1
|  |  |  | P.52MS-172 | 1 | 0 | 0 | 0 | 1
|  |  |  | P.52MS-174 | 1 | 0 | 0 | 0 | 1
|  |  |  | P.52MS-175 | 1 | 0 | 0 | 0 | 1
|  |  |  | PN-2.6 | 1 | 0 | 0 | 0 | 1
|  |  |  | PN-2.5 | 1 | 0 | 0 | 0 | 1
|  |  |  | PN-2.4 | 1 | 0 | 0 | 0 | 1
|  |  |  | P.52MS-190 | 1 | 0 | 0 | 0 | 1
|  |  |  | PN2.3 | 1 | 0 | 0 | 0 | 1
|  |  |  | P.52MS-192 | 1 | 0 | 0 | 0 | 1
|  |  |  | P.52MS-189 | 1 | 0 | 0 | 0 | 1
|  |  |  | P.52MS-202 (PM-2.1) | 1 | 0 | 0 | 0 | 1
|  |  |  | P.52MS-203 | 1 | 0 | 0 | 0 | 1
|  |  |  | PN-2.2 | 1 | 0 | 0 | 0 | 1
|  |  |  | PN-2.1 | 1 | 0 | 0 | 0 | 1
[9 empty] | Total U05070020 | 25 | 323.04 | 342.42 | 8560.5
[12 empty] | 0 | 0
U05030060 | Partida | ud | Pozo de registro diámetro interior 1100 mm, 1<H<2m profun, imper., enfosc. int. | [6 empty] | 25 | 1000.75 | 1060.8 | 26520
Pozo de registro, diámetro interior 1100 mm con una profundidad de entre 1,00 y 2,00 m, impermeabilizado en el trasdós, construido con fábrica de ladrillo macizo de 1 pie de espesor, recibido con mortero M-10, colocado sobre solera de hormigón HA-25/P/40/I de 0,30 m mínimo de espesor, armada con mallazo; enfoscado interior fratasado con mortero hidrófugo bruñido en toda su altura con mortero CS-IV-Wc2. Incluso p. p. de formación de canal en el fondo del pozo y formación de brocal asimétrico en la coronación para recibir cerco y tapa de hormigón armado y medios auxiliares totalmente terminado, s/ CTE-HS5, UNE-EN 998-1 y UNE-EN 998-2.
|  |  |  | P.52MS-95 | 1 | 0 | 0 | 0 | 1
|  |  |  | PN-2.11 | 1 | 0 | 0 | 0 | 1
|  |  |  | PN-2.10 | 1 | 0 | 0 | 0 | 1
|  |  |  | P.52MS-94 | 1 | 0 | 0 | 0 | 1
|  |  |  | PN-2.9 | 1 | 0 | 0 | 0 | 1
|  |  |  | PN-2.8 | 1 | 0 | 0 | 0 | 1
|  |  |  | P.52MS-231 | 1 | 0 | 0 | 0 | 1
|  |  |  | P.52MS-230 | 1 | 0 | 0 | 0 | 1
|  |  |  | PN-2.7 | 1 | 0 | 0 | 0 | 1
|  |  |  | P.52MS-136 | 1 | 0 | 0 | 0 | 1
|  |  |  | P.52MS-171 | 1 | 0 | 0 | 0 | 1
|  |  |  | P.52MS-172 | 1 | 0 | 0 | 0 | 1
|  |  |  | P.52MS-174 | 1 | 0 | 0 | 0 | 1
|  |  |  | P.52MS-175 | 1 | 0 | 0 | 0 | 1
|  |  |  | PN-2.6 | 1 | 0 | 0 | 0 | 1
|  |  |  | PN-2.5 | 1 | 0 | 0 | 0 | 1
|  |  |  | PN-2.4 | 1 | 0 | 0 | 0 | 1
|  |  |  | P.52MS-190 | 1 | 0 | 0 | 0 | 1
|  |  |  | PN2.3 | 1 | 0 | 0 | 0 | 1
|  |  |  | P.52MS-192 | 1 | 0 | 0 | 0 | 1
|  |  |  | P.52MS-189 | 1 | 0 | 0 | 0 | 1
|  |  |  | P.52MS-202 (PM-2.1) | 1 | 0 | 0 | 0 | 1
|  |  |  | P.52MS-203 | 1 | 0 | 0 | 0 | 1
|  |  |  | PN-2.2 | 1 | 0 | 0 | 0 | 1
|  |  |  | PN-2.1 | 1 | 0 | 0 | 0 | 1
[9 empty] | Total U05030060 | 25 | 1000.75 | 1060.8 | 26520
[12 empty] | 0 | 0
U05030070 | Partida | m | En exceso para pozo de registro, diámetro interior 80 cm y prof., enfosc. int. | [6 empty] | 7.5 | 388.98 | 412.32 | 3092.4
En exceso para pozo de registro, diámetro interior 800 mm y profundidad > 2,00 m, enfoscado interior, formado por fábrica de ladrillo de 1 pie de espesor, recibido con mortero M-10, enfoscado y fratasado con mortero hidrófugo CS-IV-Wc2, incluso pates, totalmente terminado.
|  |  |  | P.52MS-230 | 0 | 0.5 | 0 | 0 | 0.5
|  |  |  | PN-2.7 | 0 | 0.5 | 0 | 0 | 0.5
|  |  |  | P.52MS-136 | 0 | 0.5 | 0 | 0 | 0.5
|  |  |  | P.52MS-171 | 0 | 0.5 | 0 | 0 | 0.5
|  |  |  | P.52MS-172 | 0 | 0.5 | 0 | 0 | 0.5
|  |  |  | P.52MS-174 | 0 | 0.5 | 0 | 0 | 0.5
|  |  |  | P.52MS-175 | 0 | 0.5 | 0 | 0 | 0.5
|  |  |  | PN-2.6 | 0 | 0.5 | 0 | 0 | 0.5
|  |  |  | PN-2.5 | 0 | 0.5 | 0 | 0 | 0.5
|  |  |  | PN-2.4 | 0 | 0.5 | 0 | 0 | 0.5
|  |  |  | P.52MS-190 | 0 | 0.5 | 0 | 0 | 0.5
|  |  |  | PN2.3 | 0 | 0.5 | 0 | 0 | 0.5
|  |  |  | P.52MS-192 | 0 | 0.5 | 0 | 0 | 0.5
|  |  |  | P.52MS-189 | 0 | 0.5 | 0 | 0 | 0.5
|  |  |  | P.52MS-202 (PM-2.1) | 0 | 0.5 | 0 | 0 | 0.5
[9 empty] | Total U05030070 | 7.5 | 388.98 | 412.32 | 3092.4
[12 empty] | 0 | 0
U05030070_1 | Partida | m | En exceso para pozo de registro, diámetro interior 110 cm y prof., enfosc. int. | [6 empty] | 10.522 | 403.51 | 427.72 | 4500.47
En exceso para pozo de registro, diámetro interior 1100 mm y profundidad > 2,00 m, enfoscado interior, formado por fábrica de ladrillo de 1 pie de espesor, recibido con mortero M-10, enfoscado y fratasado con mortero hidrófugo CS-IV-Wc2, incluso pates, totalmente terminado.
|  |  |  | P.52MS-230 | 0 | 0 | 0 | 0.288 | 0.288
|  |  |  | PN-2.7 | 0 | 0 | 0 | 0.675 | 0.675
|  |  |  | P.52MS-136 | 0 | 0 | 0 | 0.684 | 0.684
|  |  |  | P.52MS-171 | 0 | 0 | 0 | 0.616 | 0.616
|  |  |  | P.52MS-172 | 0 | 0 | 0 | 1.063 | 1.063
|  |  |  | P.52MS-174 | 0 | 0 | 0 | 0.893 | 0.893
|  |  |  | P.52MS-175 | 0 | 0 | 0 | 0.872 | 0.872
|  |  |  | PN-2.6 | 0 | 0 | 0 | 0.937 | 0.937
|  |  |  | PN-2.5 | 0 | 0 | 0 | 0.896 | 0.896
|  |  |  | PN-2.4 | 0 | 0 | 0 | 0.531 | 0.531
|  |  |  | P.52MS-190 | 0 | 0 | 0 | 0.913 | 0.913
|  |  |  | PN2.3 | 0 | 0 | 0 | 0.886 | 0.886
|  |  |  | P.52MS-192 | 0 | 0 | 0 | 0.38 | 0.38
|  |  |  | P.52MS-189 | 0 | 0 | 0 | 0.673 | 0.673
|  |  |  | P.52MS-202 (PM-2.1) | 0 | 0 | 0 | 0.215 | 0.215
[9 empty] | Total U05030070_1 | 10.522 | 403.51 | 427.72 | 4500.47
[12 empty] | 0 | 0
U07010104-CYII | Partida | m3 | HL-150/B/12 o HL-150/B/20 para capa de limpieza | [6 empty] | 19.681 | 149.67 | 158.65 | 3122.39
Suministro y puesta en obra de hormigón de limpieza HL-150/B/12 o HL-150/B/20, elaborado en central y vertido por cualquier medio, para formación de capa de hormigón de limpieza y nivelado de fondos de cimentación, colocado a cualquier profundidad. Según CE vigente.
|  |  |  | "Capa de limpieza" |  |  |  |  | 0
|  |  |  | P.52MS-95 | 0 | 2.5 | 2.5 | 0.1 | 0.625
|  |  |  | PN-2.11 | 0 | 2.5 | 2.5 | 0.1 | 0.625
|  |  |  | PN-2.10 | 0 | 2.5 | 2.5 | 0.1 | 0.625
|  |  |  | P.52MS-94 | 0 | 2.5 | 2.5 | 0.1 | 0.625
|  |  |  | PN-2.9 | 0 | 2.5 | 2.5 | 0.1 | 0.625
|  |  |  | PN-2.8 | 0 | 2.5 | 2.5 | 0.1 | 0.625
|  |  |  | P.52MS-231 | 0 | 2.5 | 2.5 | 0.1 | 0.625
|  |  |  | P.52MS-230 | 0 | 2.5 | 2.5 | 0.1 | 0.625
|  |  |  | PN-2.7 | 0 | 2.5 | 2.5 | 0.1 | 0.625
|  |  |  | P.52MS-136 | 0 | 2.5 | 2.5 | 0.1 | 0.625
|  |  |  | P.52MS-171 | 0 | 2.5 | 2.5 | 0.1 | 0.625
|  |  |  | P.52MS-172 | 0 | 2.5 | 2.5 | 0.1 | 0.625
|  |  |  | P.52MS-174 | 0 | 2.5 | 2.5 | 0.1 | 0.625
|  |  |  | P.52MS-175 | 0 | 2.5 | 2.5 | 0.1 | 0.625
|  |  |  | PN-2.6 | 0 | 2.5 | 2.5 | 0.1 | 0.625
|  |  |  | PN-2.5 | 0 | 2.5 | 2.5 | 0.1 | 0.625
|  |  |  | PN-2.4 | 0 | 2.5 | 2.5 | 0.1 | 0.625
|  |  |  | P.52MS-190 | 0 | 2.5 | 2.5 | 0.1 | 0.625
|  |  |  | PN2.3 | 0 | 2.5 | 2.5 | 0.1 | 0.625
|  |  |  | P.52MS-192 | 0 | 2.5 | 2.5 | 0.1 | 0.625
|  |  |  | P.52MS-189 | 0 | 2.5 | 2.5 | 0.1 | 0.625
|  |  |  | P.52MS-202 (PM-2.1) | 0 | 2.5 | 2.5 | 0.1 | 0.625
|  |  |  | P.52MS-203 | 0 | 2.5 | 2.5 | 0.1 | 0.625
|  |  |  | PN-2.2 | 0 | 2.5 | 2.5 | 0.1 | 0.625
|  |  |  | PN-2.1 | 0 | 2.5 | 2.5 | 0.1 | 0.625
|  |  |  | "Arquetas ciegas losa inferior" |  |  |  |  | 0
|  |  |  | ARQ.C 2.1 | 0 | 1.6 | 1.3 | 0.1 | 0.208
|  |  |  | ARQ.C 2.2 | 0 | 1.6 | 1.3 | 0.1 | 0.208
|  |  |  | ARQ.C 2.3 | 0 | 1.6 | 1.3 | 0.1 | 0.208
|  |  |  | ARQ.C 2.4 | 0 | 1.6 | 1.3 | 0.1 | 0.208
|  |  |  | ARQ.C 2.5 | 0 | 1.6 | 1.3 | 0.1 | 0.208
|  |  |  | ARQ.C 2.6 | 0 | 1.6 | 1.3 | 0.1 | 0.208
|  |  |  | ARQ.C 2.7 | 0 | 1.6 | 1.3 | 0.1 | 0.208
|  |  |  | ARQ.C 2.8 | 0 | 1.6 | 1.3 | 0.1 | 0.208
|  |  |  | ARQ.C 2.9 | 0 | 1.6 | 1.3 | 0.1 | 0.208
|  |  |  | ARQ.C 2.10 | 0 | 1.4 | 1.3 | 0.1 | 0.182
|  |  |  | ARQ.C 2.11 | 0 | 1.4 | 1.3 | 0.1 | 0.182
|  |  |  | ARQ.C 2.12 | 0 | 1.4 | 1.3 | 0.1 | 0.182
|  |  |  | ARQ.C 2.13 | 0 | 1.4 | 1.3 | 0.1 | 0.182
|  |  |  | ARQ.C 2.14 | 0 | 1.4 | 1.3 | 0.1 | 0.182
|  |  |  | ARQ.C 2.15 | 0 | 1.4 | 1.3 | 0.1 | 0.182
|  |  |  | ARQ.C 2.16 | 0 | 1.4 | 1.3 | 0.1 | 0.182
|  |  |  | ARQ.C 2.17 | 0 | 1.4 | 1.3 | 0.1 | 0.182
|  |  |  | ARQ.C 2.18 | 0 | 1.4 | 1.3 | 0.1 | 0.182
|  |  |  | ARQ.C 2.19 | 0 | 1.4 | 1.3 | 0.1 | 0.182
|  |  |  | ARQ.C 2.20 | 0 | 1.4 | 1.3 | 0.1 | 0.182
|  |  |  | ARQ.C 2.21 | 0 | 1.4 | 1.3 | 0.1 | 0.182
[9 empty] | Total U07010104-CYII | 19.681 | 149.67 | 158.65 | 3122.39
[12 empty] | 0 | 0
U07010538-CYII | Partida | m3 | HM-30/P/20/X0 o HM-30/P/40/X0 en eltos verticales | [6 empty] | 6.084 | 167.34 | 177.38 | 1079.18
Suministro y puesta en obra de hormigón en masa HM-30/P/20/X0 o HM-30/P/40/X0, elaborado en central y vertido por cualquier medio, en elementos verticales de estructura (muros, pilares, etc.), colocado a cualquier altura, incluso compactación, curado y acabado. Según CE vigente.
|  |  |  | "Arquetas ciegas losa inferior" |  |  |  |  | 0
|  |  |  | ARQ.C 2.1 | 0 | 1.6 | 1.3 | 0.15 | 0.312
|  |  |  | ARQ.C 2.2 | 0 | 1.6 | 1.3 | 0.15 | 0.312
|  |  |  | ARQ.C 2.3 | 0 | 1.6 | 1.3 | 0.15 | 0.312
|  |  |  | ARQ.C 2.4 | 0 | 1.6 | 1.3 | 0.15 | 0.312
|  |  |  | ARQ.C 2.5 | 0 | 1.6 | 1.3 | 0.15 | 0.312
|  |  |  | ARQ.C 2.6 | 0 | 1.6 | 1.3 | 0.15 | 0.312
|  |  |  | ARQ.C 2.7 | 0 | 1.6 | 1.3 | 0.15 | 0.312
|  |  |  | ARQ.C 2.8 | 0 | 1.6 | 1.3 | 0.15 | 0.312
|  |  |  | ARQ.C 2.9 | 0 | 1.6 | 1.3 | 0.15 | 0.312
|  |  |  | ARQ.C 2.10 | 0 | 1.4 | 1.3 | 0.15 | 0.273
|  |  |  | ARQ.C 2.11 | 0 | 1.4 | 1.3 | 0.15 | 0.273
|  |  |  | ARQ.C 2.12 | 0 | 1.4 | 1.3 | 0.15 | 0.273
|  |  |  | ARQ.C 2.13 | 0 | 1.4 | 1.3 | 0.15 | 0.273
|  |  |  | ARQ.C 2.14 | 0 | 1.4 | 1.3 | 0.15 | 0.273
|  |  |  | ARQ.C 2.15 | 0 | 1.4 | 1.3 | 0.15 | 0.273
|  |  |  | ARQ.C 2.16 | 0 | 1.4 | 1.3 | 0.15 | 0.273
|  |  |  | ARQ.C 2.17 | 0 | 1.4 | 1.3 | 0.15 | 0.273
|  |  |  | ARQ.C 2.18 | 0 | 1.4 | 1.3 | 0.15 | 0.273
|  |  |  | ARQ.C 2.19 | 0 | 1.4 | 1.3 | 0.15 | 0.273
|  |  |  | ARQ.C 2.20 | 0 | 1.4 | 1.3 | 0.15 | 0.273
|  |  |  | ARQ.C 2.21 | 0 | 1.4 | 1.3 | 0.15 | 0.273
[9 empty] | Total U07010538-CYII | 6.084 | 167.34 | 177.38 | 1079.18
[12 empty] | 0 | 0
U07050090 | Partida | m | Ejecución de media caña | [6 empty] | 16.8 | 65.77 | 69.72 | 1171.3
Ejecución de media caña, comprendiendo: Preparación de superficies por medios mecánicos, adhesivo Epoxi, Elastómero tixotrópico, Laminado y Recubrimiento de Acabado.
|  |  |  | "Hormigon media caña" |  |  |  |  | 0
|  |  |  | ARQ.C 2.1 | 0 | 0.8 | 0 | 0 | 0.8
|  |  |  | ARQ.C 2.2 | 0 | 0.8 | 0 | 0 | 0.8
|  |  |  | ARQ.C 2.3 | 0 | 0.8 | 0 | 0 | 0.8
|  |  |  | ARQ.C 2.4 | 0 | 0.8 | 0 | 0 | 0.8
|  |  |  | ARQ.C 2.5 | 0 | 0.8 | 0 | 0 | 0.8
|  |  |  | ARQ.C 2.6 | 0 | 0.8 | 0 | 0 | 0.8
|  |  |  | ARQ.C 2.7 | 0 | 0.8 | 0 | 0 | 0.8
|  |  |  | ARQ.C 2.8 | 0 | 0.8 | 0 | 0 | 0.8
|  |  |  | ARQ.C 2.9 | 0 | 0.8 | 0 | 0 | 0.8
|  |  |  | ARQ.C 2.10 | 0 | 0.8 | 0 | 0 | 0.8
|  |  |  | ARQ.C 2.11 | 0 | 0.8 | 0 | 0 | 0.8
|  |  |  | ARQ.C 2.12 | 0 | 0.8 | 0 | 0 | 0.8
|  |  |  | ARQ.C 2.13 | 0 | 0.8 | 0 | 0 | 0.8
|  |  |  | ARQ.C 2.14 | 0 | 0.8 | 0 | 0 | 0.8
|  |  |  | ARQ.C 2.15 | 0 | 0.8 | 0 | 0 | 0.8
|  |  |  | ARQ.C 2.16 | 0 | 0.8 | 0 | 0 | 0.8
|  |  |  | ARQ.C 2.17 | 0 | 0.8 | 0 | 0 | 0.8
|  |  |  | ARQ.C 2.18 | 0 | 0.8 | 0 | 0 | 0.8
|  |  |  | ARQ.C 2.19 | 0 | 0.8 | 0 | 0 | 0.8
|  |  |  | ARQ.C 2.20 | 0 | 0.8 | 0 | 0 | 0.8
|  |  |  | ARQ.C 2.21 | 0 | 0.8 | 0 | 0 | 0.8
[9 empty] | Total U07050090 | 16.8 | 65.77 | 69.72 | 1171.3
[12 empty] | 0 | 0
U07020030 | Partida | m2 | Encofrado plano met. elem. horiz. estru. trabaj. hasta 3 m | [6 empty] | 19.235 | 31.94 | 33.86 | 651.3
Encofrado plano para elementos horizontales de estructura (losas, etc.) con paneles metálicos, con calidad de acabado cara vista, para trabajos hasta 3 m de altura, incluso molduras y berenjenos, tapes, velas, puntales, cimbras y andamiaje, desencofrado y limpieza.
|  |  |  | "Imbornales" |  |  |  |  | 0
|  |  |  | Tubería conexión IMB1 | 3 | 1.17 | 0.45 | 0 | 1.58
|  |  |  | Tubería conexión IMB2 | 3 | 1.355 | 0.45 | 0 | 1.829
|  |  |  | Tubería conexión IMB3 | 3 | 1.359 | 0.45 | 0 | 1.835
|  |  |  | Tubería conexión IMB4 | 3 | 2.988 | 0.45 | 0 | 4.034
|  |  |  | Tubería conexión IMB5 | 3 | 3.231 | 0.45 | 0 | 4.362
|  |  |  | Tubería conexión IMB6 | 3 | 2.442 | 0.45 | 0 | 3.297
|  |  |  | Tubería conexión IMB7 | 3 | 1.702 | 0.45 | 0 | 2.298
[9 empty] | Total U07020030 | 19.235 | 31.94 | 33.86 | 651.3
[12 empty] | 0 | 0
U07020010 | Partida | m2 | Encofrado plano madera cimentaciones, solera, pozos y arquetas | [6 empty] | 17.55 | 31.72 | 33.62 | 590.03
Encofrado plano con madera en cimentaciones, soleras, pozos y arquetas, colocado a cualquier profundidad, incluso desencofrado y limpieza.
|  |  |  | "Arquetas ciegas" |  |  |  |  | 0
|  |  |  | Ø 600 mm | 24 | 1.4 | 0 | 0.15 | 5.04
[5 empty] | 24 | 0 | 1.3 | 0.15 | 4.68
|  |  |  | Ø 700 mm | 18 | 1.6 | 0 | 0.15 | 4.32
[5 empty] | 18 | 0 | 1.3 | 0.15 | 3.51
[9 empty] | Total U07020010 | 17.55 | 31.72 | 33.62 | 590.03
[12 empty] | 0 | 0
U05090230 | Partida | ud | Sumidero evacuac. aguas 30x50x50 1/2 | [6 empty] | 5 | 142.55 | 151.1 | 755.5
Sumidero para evacuación de aguas de dimensiones interiores 30x50x50 cm, realizada con fábrica de ladrillo perforado de 1/2 pie de espesor, recibido con mortero de cemento 1:6, sobre solera de hormigón HM 20/P/20/I de 15 cm de espesor, enfoscado y bruñido interiormente, incluso marco y rejilla de fundición.
|  |  |  | "Rejillas imbornales" |  |  |  |  | 0
|  |  |  | IMB1 | 1 | 0 | 0 | 0 | 1
|  |  |  | IMB2 | 1 | 0 | 0 | 0 | 1
|  |  |  | IMB3 | 1 | 0 | 0 | 0 | 1
|  |  |  | IMB4 | 1 | 0 | 0 | 0 | 1
|  |  |  | IMB5 | 1 | 0 | 0 | 0 | 1
[9 empty] | Total U05090230 | 5 | 142.55 | 151.1 | 755.5
[12 empty] | 0 | 0
U05090040N | Partida | ud | Imbornal prefabricado de hormigón | [6 empty] | 2 | 115.24 | 122.15 | 244.3
|  |  |  | IMB6 | 1 | 0 | 0 | 0 | 1
|  |  |  | IMB7 | 1 | 0 | 0 | 0 | 1
[9 empty] | Total U05090040N | 2 | 115.24 | 122.15 | 244.3
[12 empty] | 0 | 0
U08020130 | Partida | m2 | Fábrica de ladrillo perforado 24x11,5x7 cm, 1 pie de esp. | [6 empty] | 99.52 | 53.35 | 56.55 | 5627.86
Fábrica de ladrillo perforado 24x11,5x7 cm, de 1 pie de espesor, recibido con mortero de cemento CEM II/B-P 32,5 N y arena tipo M-5, para revestir en alzados, conforme a norma UNE-EN 998-1 y/o según normativa vigente y medida deduciendo huecos superiores a 1 m2.
|  |  |  | "Arquetas ciegas (seccion arqueta x altura)" |  |  |  |  | 0
|  |  |  | ARQ.C 2.1 | 0 | 0 | 4.8 | 1.1 | 5.28
|  |  |  | ARQ.C 2.2 | 0 | 0 | 4.8 | 1.3 | 6.24
|  |  |  | ARQ.C 2.3 | 0 | 0 | 4.8 | 1.3 | 6.24
|  |  |  | ARQ.C 2.4 | 0 | 0 | 4.8 | 1.1 | 5.28
|  |  |  | ARQ.C 2.5 | 0 | 0 | 4.8 | 1.1 | 5.28
|  |  |  | ARQ.C 2.6 | 0 | 0 | 4.8 | 1.1 | 5.28
|  |  |  | ARQ.C 2.7 | 0 | 0 | 4.8 | 1.2 | 5.76
|  |  |  | ARQ.C 2.8 | 0 | 0 | 4.8 | 1.7 | 8.16
|  |  |  | ARQ.C 2.9 | 0 | 0 | 4.8 | 1.3 | 6.24
|  |  |  | ARQ.C 2.10 | 0 | 0 | 4.4 | 0.8 | 3.52
|  |  |  | ARQ.C 2.11 | 0 | 0 | 4.4 | 0.8 | 3.52
|  |  |  | ARQ.C 2.12 | 0 | 0 | 4.4 | 0.8 | 3.52
|  |  |  | ARQ.C 2.13 | 0 | 0 | 4.4 | 0.8 | 3.52
|  |  |  | ARQ.C 2.14 | 0 | 0 | 4.4 | 0.8 | 3.52
|  |  |  | ARQ.C 2.15 | 0 | 0 | 4.4 | 0.8 | 3.52
|  |  |  | ARQ.C 2.16 | 0 | 0 | 4.4 | 0.8 | 3.52
|  |  |  | ARQ.C 2.17 | 0 | 0 | 4.4 | 1 | 4.4
|  |  |  | ARQ.C 2.18 | 0 | 0 | 4.4 | 1 | 4.4
|  |  |  | ARQ.C 2.19 | 0 | 0 | 4.4 | 1 | 4.4
|  |  |  | ARQ.C 2.20 | 0 | 0 | 4.4 | 0.9 | 3.96
|  |  |  | ARQ.C 2.21 | 0 | 0 | 4.4 | 0.9 | 3.96
[9 empty] | Total U08020130 | 99.52 | 53.35 | 56.55 | 5627.86
[12 empty] | 0 | 0
U08030110 | Partida | m2 | Enlucido y bruñido mortero cemento M-850 | [6 empty] | 77.92 | 10.39 | 11.01 | 857.9
Enlucido y bruñido con mortero (M-850) de cemento CEM-I/32,5 y arena de río (1:1), en paramentos interiores de pozos de registro, colectores, galerías de servicios o arquetas.
|  |  |  | "Arquetas ciegas" |  |  |  |  | 0
|  |  |  | ARQ.C 2.1 | 0 | 0 | 3.8 | 1.1 | 4.18
|  |  |  | ARQ.C 2.2 | 0 | 0 | 3.8 | 1.3 | 4.94
|  |  |  | ARQ.C 2.3 | 0 | 0 | 3.8 | 1.3 | 4.94
|  |  |  | ARQ.C 2.4 | 0 | 0 | 3.8 | 1.1 | 4.18
|  |  |  | ARQ.C 2.5 | 0 | 0 | 3.8 | 1.1 | 4.18
|  |  |  | ARQ.C 2.6 | 0 | 0 | 3.8 | 1.1 | 4.18
|  |  |  | ARQ.C 2.7 | 0 | 0 | 3.8 | 1.2 | 4.56
|  |  |  | ARQ.C 2.8 | 0 | 0 | 3.8 | 1.7 | 6.46
|  |  |  | ARQ.C 2.9 | 0 | 0 | 3.8 | 1.3 | 4.94
|  |  |  | ARQ.C 2.10 | 0 | 0 | 3.4 | 0.8 | 2.72
|  |  |  | ARQ.C 2.11 | 0 | 0 | 3.4 | 0.8 | 2.72
|  |  |  | ARQ.C 2.12 | 0 | 0 | 3.4 | 0.8 | 2.72
|  |  |  | ARQ.C 2.13 | 0 | 0 | 3.4 | 0.8 | 2.72
|  |  |  | ARQ.C 2.14 | 0 | 0 | 3.4 | 0.8 | 2.72
|  |  |  | ARQ.C 2.15 | 0 | 0 | 3.4 | 0.8 | 2.72
|  |  |  | ARQ.C 2.16 | 0 | 0 | 3.4 | 0.8 | 2.72
|  |  |  | ARQ.C 2.17 | 0 | 0 | 3.4 | 1 | 3.4
|  |  |  | ARQ.C 2.18 | 0 | 0 | 3.4 | 1 | 3.4
|  |  |  | ARQ.C 2.19 | 0 | 0 | 3.4 | 1 | 3.4
|  |  |  | ARQ.C 2.20 | 0 | 0 | 3.4 | 0.9 | 3.06
|  |  |  | ARQ.C 2.21 | 0 | 0 | 3.4 | 0.9 | 3.06
[9 empty] | Total U08030110 | 77.92 | 10.39 | 11.01 | 857.9
[12 empty] | 0 | 0
U08030140 | Partida | m2 | Enfoscado fratasado mortero cemento 450 kg | [6 empty] | 177.44 | 21.2 | 22.47 | 3987.08
Enfoscado fratasado con mortero de 450 Kg de cemento CEM-I 32,5/SR y arena de río (1:3) en paramentos interiores de galerías de servicio, colectores, pozos de saneamiento o arquetas en general.
|  |  |  | "Arquetas ciegas" |  |  |  |  | 0
|  |  |  | ARQ.C 2.1 | 0 | 0 | 8.6 | 1.1 | 9.46
|  |  |  | ARQ.C 2.2 | 0 | 0 | 8.6 | 1.3 | 11.18
|  |  |  | ARQ.C 2.3 | 0 | 0 | 8.6 | 1.3 | 11.18
|  |  |  | ARQ.C 2.4 | 0 | 0 | 8.6 | 1.1 | 9.46
|  |  |  | ARQ.C 2.5 | 0 | 0 | 8.6 | 1.1 | 9.46
|  |  |  | ARQ.C 2.6 | 0 | 0 | 8.6 | 1.1 | 9.46
|  |  |  | ARQ.C 2.7 | 0 | 0 | 8.6 | 1.2 | 10.32
|  |  |  | ARQ.C 2.8 | 0 | 0 | 8.6 | 1.7 | 14.62
|  |  |  | ARQ.C 2.9 | 0 | 0 | 8.6 | 1.3 | 11.18
|  |  |  | ARQ.C 2.10 | 0 | 0 | 7.8 | 0.8 | 6.24
|  |  |  | ARQ.C 2.11 | 0 | 0 | 7.8 | 0.8 | 6.24
|  |  |  | ARQ.C 2.12 | 0 | 0 | 7.8 | 0.8 | 6.24
|  |  |  | ARQ.C 2.13 | 0 | 0 | 7.8 | 0.8 | 6.24
|  |  |  | ARQ.C 2.14 | 0 | 0 | 7.8 | 0.8 | 6.24
|  |  |  | ARQ.C 2.15 | 0 | 0 | 7.8 | 0.8 | 6.24
|  |  |  | ARQ.C 2.16 | 0 | 0 | 7.8 | 0.8 | 6.24
|  |  |  | ARQ.C 2.17 | 0 | 0 | 7.8 | 1 | 7.8
|  |  |  | ARQ.C 2.18 | 0 | 0 | 7.8 | 1 | 7.8
|  |  |  | ARQ.C 2.19 | 0 | 0 | 7.8 | 1 | 7.8
|  |  |  | ARQ.C 2.20 | 0 | 0 | 7.8 | 0.9 | 7.02
|  |  |  | ARQ.C 2.21 | 0 | 0 | 7.8 | 0.9 | 7.02
[9 empty] | Total U08030140 | 177.44 | 21.2 | 22.47 | 3987.08
[12 empty] | 0 | 0
U07010306-CYII | Partida | m3 | HM-20/P/20/X0 o HM-20/P/40/X0 en eltos horizontales | [6 empty] | 1.567 | 152.94 | 162.12 | 254.04
Suministro y puesta en obra de hormigón en masa HM-20/P/20/X0 o HM-20/P/40/X0, elaborado en central y vertido por cualquier medio, en elementos horizontales de estructura (cimentaciones, soleras, vigas, etc.), colocado a cualquier altura, incluso compactación, curado y acabado. Según CE vigente.
|  |  |  | "Imbornales" |  |  |  |  | 0
|  |  |  | Tubería conexión IMB1 | 0 | 1.17 | 0.11 | 0 | 0.129
|  |  |  | Tubería conexión IMB2 | 0 | 1.355 | 0.11 | 0 | 0.149
|  |  |  | Tubería conexión IMB3 | 0 | 1.359 | 0.11 | 0 | 0.149
|  |  |  | Tubería conexión IMB4 | 0 | 2.988 | 0.11 | 0 | 0.329
|  |  |  | Tubería conexión IMB5 | 0 | 3.231 | 0.11 | 0 | 0.355
|  |  |  | Tubería conexión IMB6 | 0 | 2.442 | 0.11 | 0 | 0.269
|  |  |  | Tubería conexión IMB7 | 0 | 1.702 | 0.11 | 0 | 0.187
[9 empty] | Total U07010306-CYII | 1.567 | 152.94 | 162.12 | 254.04
[12 empty] | 0 | 0
U05090240 | Partida | ud | Pate polipropileno con alma de acero | [6 empty] | 200 | 15.13 | 16.04 | 3208
Pate con alma de acero recubierto de polipropileno, conforme a la norma UNE-EN 13101 y/o según normativa vigente, para acceso a pozos de registro, totalmente colocado, incluso taco químico, anclaje químico o resina.
|  |  |  | "Cierre pozos/arquetas" |  |  |  |  | 0
|  |  |  | P.52MS-95 | 8 | 0 | 0 | 0 | 8
|  |  |  | PN-2.11 | 8 | 0 | 0 | 0 | 8
|  |  |  | PN-2.10 | 8 | 0 | 0 | 0 | 8
|  |  |  | P.52MS-94 | 8 | 0 | 0 | 0 | 8
|  |  |  | PN-2.9 | 8 | 0 | 0 | 0 | 8
|  |  |  | PN-2.8 | 8 | 0 | 0 | 0 | 8
|  |  |  | P.52MS-231 | 8 | 0 | 0 | 0 | 8
|  |  |  | P.52MS-230 | 8 | 0 | 0 | 0 | 8
|  |  |  | PN-2.7 | 8 | 0 | 0 | 0 | 8
|  |  |  | P.52MS-136 | 8 | 0 | 0 | 0 | 8
|  |  |  | P.52MS-171 | 8 | 0 | 0 | 0 | 8
|  |  |  | P.52MS-172 | 8 | 0 | 0 | 0 | 8
|  |  |  | P.52MS-174 | 8 | 0 | 0 | 0 | 8
|  |  |  | P.52MS-175 | 8 | 0 | 0 | 0 | 8
|  |  |  | PN-2.6 | 8 | 0 | 0 | 0 | 8
|  |  |  | PN-2.5 | 8 | 0 | 0 | 0 | 8
|  |  |  | PN-2.4 | 8 | 0 | 0 | 0 | 8
|  |  |  | P.52MS-190 | 8 | 0 | 0 | 0 | 8
|  |  |  | PN2.3 | 8 | 0 | 0 | 0 | 8
|  |  |  | P.52MS-192 | 8 | 0 | 0 | 0 | 8
|  |  |  | P.52MS-189 | 8 | 0 | 0 | 0 | 8
|  |  |  | P.52MS-202 (PM-2.1) | 8 | 0 | 0 | 0 | 8
|  |  |  | P.52MS-203 | 8 | 0 | 0 | 0 | 8
|  |  |  | PN-2.2 | 8 | 0 | 0 | 0 | 8
|  |  |  | PN-2.1 | 8 | 0 | 0 | 0 | 8
[9 empty] | Total U05090240 | 200 | 15.13 | 16.04 | 3208
[12 empty] | 0 | 0
U05080110 | Partida | m2 | Losas prefabricadas de hormigón tapas arq., carga de rotura 25 t | [6 empty] | 40.56 | 74.92 | 79.42 | 3221.28
Losas prefabricadas de hormigón en tapas de arquetas, homologada por Canal de Isabel II, para una carga de rotura de 25 t, incluso argollas para levantamiento y p.p. de cerco y contracerco metálicos, colocada en obra.
|  |  |  | "Arquetas ciegas" |  |  |  |  | 0
|  |  |  | ARQ.C 2.1 | 0 | 1.6 | 1.3 | 0 | 2.08
|  |  |  | ARQ.C 2.2 | 0 | 1.6 | 1.3 | 0 | 2.08
|  |  |  | ARQ.C 2.3 | 0 | 1.6 | 1.3 | 0 | 2.08
|  |  |  | ARQ.C 2.4 | 0 | 1.6 | 1.3 | 0 | 2.08
|  |  |  | ARQ.C 2.5 | 0 | 1.6 | 1.3 | 0 | 2.08
|  |  |  | ARQ.C 2.6 | 0 | 1.6 | 1.3 | 0 | 2.08
|  |  |  | ARQ.C 2.7 | 0 | 1.6 | 1.3 | 0 | 2.08
|  |  |  | ARQ.C 2.8 | 0 | 1.6 | 1.3 | 0 | 2.08
|  |  |  | ARQ.C 2.9 | 0 | 1.6 | 1.3 | 0 | 2.08
|  |  |  | ARQ.C 2.10 | 0 | 1.4 | 1.3 | 0 | 1.82
|  |  |  | ARQ.C 2.11 | 0 | 1.4 | 1.3 | 0 | 1.82
|  |  |  | ARQ.C 2.12 | 0 | 1.4 | 1.3 | 0 | 1.82
|  |  |  | ARQ.C 2.13 | 0 | 1.4 | 1.3 | 0 | 1.82
|  |  |  | ARQ.C 2.14 | 0 | 1.4 | 1.3 | 0 | 1.82
|  |  |  | ARQ.C 2.15 | 0 | 1.4 | 1.3 | 0 | 1.82
|  |  |  | ARQ.C 2.16 | 0 | 1.4 | 1.3 | 0 | 1.82
|  |  |  | ARQ.C 2.17 | 0 | 1.4 | 1.3 | 0 | 1.82
|  |  |  | ARQ.C 2.18 | 0 | 1.4 | 1.3 | 0 | 1.82
|  |  |  | ARQ.C 2.19 | 0 | 1.4 | 1.3 | 0 | 1.82
|  |  |  | ARQ.C 2.20 | 0 | 1.4 | 1.3 | 0 | 1.82
|  |  |  | ARQ.C 2.21 | 0 | 1.4 | 1.3 | 0 | 1.82
[9 empty] | Total U05080110 | 40.56 | 74.92 | 79.42 | 3221.28
[12 empty] | 0 | 0
U050904-CYII | Partida | m2 | Sum. y coloc. losa granito en pozos | [6 empty] | 16.338 | 83.68 | 88.7 | 1449.18
Suministro y colocación de losa de granito de al menos 3 cm de espesor en pozos.
|  |  |  | "Area sección pozo" |  |  |  |  | 0
|  |  |  | P.52MS-230 (Ø1500) | 0 | 0 | 2.723 | 0 | 2.723
|  |  |  | P.52MS-172 (Ø1500) | 0 | 0 | 2.723 | 0 | 2.723
|  |  |  | P.52MS-190 (Ø1500) | 0 | 0 | 2.723 | 0 | 2.723
|  |  |  | P.52MS-189 (Ø1500) | 0 | 0 | 2.723 | 0 | 2.723
|  |  |  | P.52MS-202 (PM-2.1) (Ø1500) | 0 | 0 | 2.723 | 0 | 2.723
|  |  |  | P.52MS-203 (Ø1500) | 0 | 0 | 2.723 | 0 | 2.723
[9 empty] | Total U050904-CYII | 16.338 | 83.68 | 88.7 | 1449.18
[12 empty] | 0 | 0
U05050040_CYII | Partida | ud | Recrec. o puesta en altura de pozo de registro o arqueta | [6 empty] | 1 | 62 | 65.72 | 65.72
Recrecimiento o puesta en altura de pozo de registro o arqueta, en calzada o acera, incluos demolición y reposición de firme y pavimento o acera, materiales, enfoscado, relleno, recibido de cerco, totalmente terminado.
|  |  |  | PN-2.1 | 1 | 0 | 0 | 0 | 1
[9 empty] | Total U05050040_CYII | 1 | 62 | 65.72 | 65.72
[9 empty] | Total 02.05 | 1 | 68958.43 |  | 68958.43
02.06 | Capítulo |  | PAVIMENTACIÓN | [6 empty] | 1 | 77437.72 |  | 77437.72
U09301020 | Partida | m2 | Limpieza y barrido de firme | [6 empty] | 294.144 | 0.34 | 0.36 | 105.89
Limpieza y barrido de firme para la extensión de mezclas bituminosas.
|  |  |  | "Limpieza y barrido en firma asfaltico" |  |  |  |  | 0
|  |  |  | P.52MS-190 / PN2.3 | 0 | 18.216 | 1.7 | 0 | 30.967
|  |  |  | PN2.3 / P.52MS-192 | 0 | 13.475 | 1.7 | 0 | 22.908
|  |  |  | P.52MS-192 / P.52MS-189 | 0 | 11.443 | 1.7 | 0 | 19.453
|  |  |  | P.52MS-189 / P.52MS-202 (PM-2.1) | 0 | 37.968 | 1.7 | 0 | 64.546
|  |  |  | P.52MS-202 (PM-2.1) / P.52MS-203 | 0 | 45.276 | 1.7 | 0 | 76.969
|  |  |  | P.52MS-203 / PN-2.2 | 0 | 15.035 | 1.7 | 0 | 25.56
|  |  |  | PN-2.2 / PN-2.1 | 0 | 7.648 | 1.7 | 0 | 13.002
|  |  |  | PN-2.1 / P.52MS-204 | 0 | 3.678 | 1.7 | 0 | 6.253
|  |  |  | ACOM 3 / ARQ.C-2.4 | 0 | 1.746 | 1.15 | 0 | 2.008
|  |  |  | ACOM 4 / P.52MS-192 | 0 | 2.192 | 1.15 | 0 | 2.521
|  |  |  | IMB7 / P.52MS-203 | 0 | 1.702 | 1.15 | 0 | 1.957
|  |  |  | "Pozos" |  |  |  |  | 0
|  |  |  | PN-2.3 | 0 | 2.5 | 1.6 | 0 | 4
|  |  |  | P.52MS-192 | 0 | 2.5 | 1.6 | 0 | 4
|  |  |  | P.52MS-189 | 0 | 2.5 | 1.6 | 0 | 4
|  |  |  | P.52MS-202 (PM-2.1) | 0 | 2.5 | 1.6 | 0 | 4
|  |  |  | P.52MS-203 | 0 | 2.5 | 1.6 | 0 | 4
|  |  |  | PN-2.2 | 0 | 2.5 | 1.6 | 0 | 4
|  |  |  | PN-2.1 | 0 | 2.5 | 1.6 | 0 | 4
[9 empty] | Total U09301020 | 294.144 | 0.34 | 0.36 | 105.89
[12 empty] | 0 | 0
U09037030-CYII | Partida | m | Recorte de capa de aglomerado | [6 empty] | 39.712 | 4.56 | 4.83 | 191.81
Recorte de capa de aglomerado y sellado con betún asfáltico.
|  |  |  | "Recorte capa asfaltica (según plano de Reposiciones)" | 0 | 39.712 | 0 | 0 | 39.712
[9 empty] | Total U09037030-CYII | 39.712 | 4.56 | 4.83 | 191.81
[12 empty] | 0 | 0
U09032010 | Partida | m2 | Riego imprimación tipo C50BF4 IMP | [6 empty] | 933.979 | 1.14 | 1.21 | 1130.11
Riego de imprimación, con emulsión asfáltica catiónica tipo C50BF4 IMP, con una dotación de 1 kg/m2, de capas granulares, incluso barrido y preparación de la superficie.
|  |  |  | "Riego imprimación" |  |  |  |  | 0
|  |  |  | P.52MS-190 / PN2.3 | 0 | 18.216 | 1.7 | 0 | 30.967
|  |  |  | PN2.3 / P.52MS-192 | 0 | 13.475 | 1.7 | 0 | 22.908
|  |  |  | P.52MS-192 / P.52MS-189 | 0 | 11.443 | 1.7 | 0 | 19.453
|  |  |  | P.52MS-189 / P.52MS-202 (PM-2.1) | 0 | 37.968 | 1.7 | 0 | 64.546
|  |  |  | P.52MS-202 (PM-2.1) / P.52MS-203 | 0 | 45.276 | 1.7 | 0 | 76.969
|  |  |  | P.52MS-203 / PN-2.2 | 0 | 15.035 | 1.7 | 0 | 25.56
|  |  |  | PN-2.2 / PN-2.1 | 0 | 7.648 | 1.7 | 0 | 13.002
|  |  |  | PN-2.1 / P.52MS-204 | 0 | 3.678 | 1.7 | 0 | 6.253
|  |  |  | ACOM 3 / ARQ.C-2.4 | 0 | 1.746 | 1.15 | 0 | 2.008
|  |  |  | ACOM 4 / P.52MS-192 | 0 | 2.192 | 1.15 | 0 | 2.521
|  |  |  | IMB7 / P.52MS-203 | 0 | 1.702 | 1.15 | 0 | 1.957
|  |  |  | "Pozos" |  |  |  |  | 0
|  |  |  | PN-2.3 | 0 | 2.5 | 1.6 | 0 | 4
|  |  |  | P.52MS-192 | 0 | 2.5 | 1.6 | 0 | 4
|  |  |  | P.52MS-189 | 0 | 2.5 | 1.6 | 0 | 4
|  |  |  | P.52MS-202 (PM-2.1) | 0 | 2.5 | 1.6 | 0 | 4
|  |  |  | P.52MS-203 | 0 | 2.5 | 1.6 | 0 | 4
|  |  |  | PN-2.2 | 0 | 2.5 | 1.6 | 0 | 4
|  |  |  | PN-2.1 | 0 | 2.5 | 1.6 | 0 | 4
|  |  |  | Carril fresado | 0 | 0 | 639.835 | 0 | 639.835
[9 empty] | Total U09032010 | 933.979 | 1.14 | 1.21 | 1130.11
[12 empty] | 0 | 0
U09032030 | Partida | m2 | Riego adherencia tipo C60B3 ADH | [6 empty] | 933.979 | 0.56 | 0.59 | 551.05
Riego de adherencia, con emulsión asfáltica catiónica tipo C60B3 ADH, con una dotación de 0,60 kg/m2, incluso barrido y preparación de la superficie.
|  |  |  | "Riego adherencia" |  |  |  |  | 0
|  |  |  | P.52MS-190 / PN2.3 | 0 | 18.216 | 1.7 | 0 | 30.967
|  |  |  | PN2.3 / P.52MS-192 | 0 | 13.475 | 1.7 | 0 | 22.908
|  |  |  | P.52MS-192 / P.52MS-189 | 0 | 11.443 | 1.7 | 0 | 19.453
|  |  |  | P.52MS-189 / P.52MS-202 (PM-2.1) | 0 | 37.968 | 1.7 | 0 | 64.546
|  |  |  | P.52MS-202 (PM-2.1) / P.52MS-203 | 0 | 45.276 | 1.7 | 0 | 76.969
|  |  |  | P.52MS-203 / PN-2.2 | 0 | 15.035 | 1.7 | 0 | 25.56
|  |  |  | PN-2.2 / PN-2.1 | 0 | 7.648 | 1.7 | 0 | 13.002
|  |  |  | PN-2.1 / P.52MS-204 | 0 | 3.678 | 1.7 | 0 | 6.253
|  |  |  | ACOM 3 / ARQ.C-2.4 | 0 | 1.746 | 1.15 | 0 | 2.008
|  |  |  | ACOM 4 / P.52MS-192 | 0 | 2.192 | 1.15 | 0 | 2.521
|  |  |  | IMB7 / P.52MS-203 | 0 | 1.702 | 1.15 | 0 | 1.957
|  |  |  | "Pozos" |  |  |  |  | 0
|  |  |  | PN-2.3 | 0 | 2.5 | 1.6 | 0 | 4
|  |  |  | P.52MS-192 | 0 | 2.5 | 1.6 | 0 | 4
|  |  |  | P.52MS-189 | 0 | 2.5 | 1.6 | 0 | 4
|  |  |  | P.52MS-202 (PM-2.1) | 0 | 2.5 | 1.6 | 0 | 4
|  |  |  | P.52MS-203 | 0 | 2.5 | 1.6 | 0 | 4
|  |  |  | PN-2.2 | 0 | 2.5 | 1.6 | 0 | 4
|  |  |  | PN-2.1 | 0 | 2.5 | 1.6 | 0 | 4
|  |  |  | Carril fresado | 0 | 0 | 639.835 | 0 | 639.835
[9 empty] | Total U09032030 | 933.979 | 0.56 | 0.59 | 551.05
[12 empty] | 0 | 0
U09035010 | Partida | m3 | Horm.masa base calzadas HM-20/P/20/I o HM-20/P/40/I | [6 empty] | 160.654 | 135.38 | 143.5 | 23053.85
Suministro y puesta en obra de hormigón en masa, vibrado y moldeado en su caso, en base de calzadas, solera de aceras, pistas deportivas o paseos, cimiento de bordillos y escaleras, con HM-20/P/20/I o HM-20/P/40/I, con árido de tamaño máximo 20 o 40 mm y consistencia plástica.
|  |  |  | "Firme de hormigon" |  |  |  |  | 0
|  |  |  | P.52MS-95 / PN-2.11 | 0 | 2.451 | 1.5 | 0.2 | 0.735
|  |  |  | PN-2.11 / PN-2.10 | 0 | 4.125 | 1.5 | 0.2 | 1.238
|  |  |  | PN-2.10 / P.52MS-94 | 0 | 49.98 | 1.5 | 0.2 | 14.994
|  |  |  | P.52MS-94 / PN-2.9 | 0 | 6.709 | 1.5 | 0.2 | 2.013
|  |  |  | PN-2.9 / PN-2.8 | 0 | 32.603 | 1.5 | 0.2 | 9.781
|  |  |  | PN-2.8 / P.52MS-231 | 0 | 29.919 | 1.5 | 0.2 | 8.976
|  |  |  | P.52MS-231 / P.52MS-230 | 0 | 2.977 | 1.5 | 0.2 | 0.893
|  |  |  | P.52MS-230 / PN-2.7 | 0 | 30.931 | 1.5 | 0.2 | 9.279
|  |  |  | PN-2.7 / P.52MS-136 | 0 | 1.478 | 1.5 | 0.2 | 0.443
|  |  |  | P.52MS-136 / P.52MS-171 | 0 | 17.152 | 1.7 | 0.2 | 5.832
|  |  |  | P.52MS-171 / P.52MS-172 | 0 | 13.03 | 1.7 | 0.2 | 4.43
|  |  |  | P.52MS-172 / P.52MS-174 | 0 | 18.29 | 1.7 | 0.2 | 6.219
|  |  |  | P.52MS-174 / P.52MS-175 | 0 | 4.869 | 1.7 | 0.2 | 1.655
|  |  |  | P.52MS-175 / PN-2.6 | 0 | 11.036 | 1.7 | 0.2 | 3.752
|  |  |  | PN-2.6 / PN-2.5 | 0 | 4.999 | 1.7 | 0.2 | 1.7
|  |  |  | PN-2.5 / PN-2.4 | 0 | 18.442 | 1.7 | 0.2 | 6.27
|  |  |  | PN-2.4 / P.52MS-190 | 0 | 7.661 | 1.7 | 0.2 | 2.605
|  |  |  | P.52MS-190 / PN2.3 | 0 | 21.603 | 1.7 | 0.2 | 7.345
|  |  |  | PN2.3 / P.52MS-192 | 0 | 13.475 | 1.7 | 0.2 | 4.582
|  |  |  | P.52MS-192 / P.52MS-189 | 0 | 11.443 | 1.7 | 0.2 | 3.891
|  |  |  | P.52MS-189 / P.52MS-202 (PM-2.1) | 0 | 37.968 | 1.7 | 0.2 | 12.909
|  |  |  | P.52MS-202 (PM-2.1) / P.52MS-203 | 0 | 45.276 | 1.7 | 0.2 | 15.394
|  |  |  | P.52MS-203 / PN-2.2 | 0 | 15.035 | 1.7 | 0.2 | 5.112
|  |  |  | PN-2.2 / PN-2.1 | 0 | 7.648 | 1.7 | 0.2 | 2.6
|  |  |  | PN-2.1 / P.52MS-204 | 0 | 3.678 | 1.7 | 0.2 | 1.251
|  |  |  | ACOM 1 / ARQ.C-2.13 | 0 | 4.963 | 1.15 | 0.2 | 1.141
|  |  |  | CONEX 1 / PN-2.5 | 0 | 3.477 | 1.3 | 0.2 | 0.904
|  |  |  | ACOM 2 / ARQ.C-2.7 | 0 | 2.293 | 1.15 | 0.2 | 0.527
|  |  |  | ACOM 3 / ARQ.C-2.4 | 0 | 1.746 | 1.15 | 0.2 | 0.402
|  |  |  | ACOM 4 / P.52MS-192 | 0 | 2.192 | 1.15 | 0.2 | 0.504
|  |  |  | IMB1 / PN-2.9 | 0 | 1.17 | 1.15 | 0.2 | 0.269
|  |  |  | IMB2 / ARQ.C-2.15 | 0 | 1.355 | 1.15 | 0.2 | 0.312
|  |  |  | IMB3 / P.52MS-230 | 0 | 1.359 | 1.15 | 0.2 | 0.313
|  |  |  | IMB4 / P.52MS-171 | 0 | 2.988 | 1.15 | 0.2 | 0.687
|  |  |  | IMB5 / P.52MS-174 | 0 | 3.231 | 1.15 | 0.2 | 0.743
|  |  |  | IMB6 / PN-2.6 | 0 | 2.442 | 1.15 | 0.2 | 0.562
|  |  |  | IMB7 / P.52MS-203 | 0 | 1.702 | 1.15 | 0.2 | 0.391
|  |  |  | "Pozos" |  |  |  |  | 0
|  |  |  | P.52MS-95 | 0 | 2.5 | 1.6 | 0.2 | 0.8
|  |  |  | PN-2.11 | 0 | 2.5 | 1.6 | 0.2 | 0.8
|  |  |  | PN-2.10 | 0 | 2.5 | 1.6 | 0.2 | 0.8
|  |  |  | P.52MS-94 | 0 | 2.5 | 1.6 | 0.2 | 0.8
|  |  |  | PN-2.9 | 0 | 2.5 | 1.6 | 0.2 | 0.8
|  |  |  | PN-2.8 | 0 | 2.5 | 1.6 | 0.2 | 0.8
|  |  |  | P.52MS-231 | 0 | 2.5 | 1.6 | 0.2 | 0.8
|  |  |  | P.52MS-230 | 0 | 2.5 | 1.6 | 0.2 | 0.8
|  |  |  | PN-2.7 | 0 | 2.5 | 1.6 | 0.2 | 0.8
|  |  |  | P.52MS-136 | 0 | 2.5 | 1.6 | 0.2 | 0.8
|  |  |  | P.52MS-171 | 0 | 2.5 | 1.6 | 0.2 | 0.8
|  |  |  | P.52MS-172 | 0 | 2.5 | 1.6 | 0.2 | 0.8
|  |  |  | P.52MS-174 | 0 | 2.5 | 1.6 | 0.2 | 0.8
|  |  |  | P.52MS-175 | 0 | 2.5 | 1.6 | 0.2 | 0.8
|  |  |  | PN-2.6 | 0 | 2.5 | 1.6 | 0.2 | 0.8
|  |  |  | PN-2.5 | 0 | 2.5 | 1.6 | 0.2 | 0.8
|  |  |  | PN-2.4 | 0 | 2.5 | 1.6 | 0.2 | 0.8
|  |  |  | P.52MS-190 | 0 | 2.5 | 1.6 | 0.2 | 0.8
|  |  |  | PN-2.3 | 0 | 2.5 | 1.6 | 0.2 | 0.8
|  |  |  | P.52MS-192 | 0 | 2.5 | 1.6 | 0.2 | 0.8
|  |  |  | P.52MS-189 | 0 | 2.5 | 1.6 | 0.2 | 0.8
|  |  |  | P.52MS-202 (PM-2.1) | 0 | 2.5 | 1.6 | 0.2 | 0.8
|  |  |  | P.52MS-203 | 0 | 2.5 | 1.6 | 0.2 | 0.8
|  |  |  | PN-2.2 | 0 | 2.5 | 1.6 | 0.2 | 0.8
|  |  |  | PN-2.1 | 0 | 2.5 | 1.6 | 0.2 | 0.8
[9 empty] | Total U09035010 | 160.654 | 135.38 | 143.5 | 23053.85
[12 empty] | 0 | 0
U09033150_CYII | Partida | m2 | Mezcla bituminosa en caliente AC 16/22 surf D/S, rodadura 6 cm, manual | [6 empty] | 933.979 | 24.49 | 25.96 | 24246.09
Mezcla bituminosa en caliente de 6 cm de espesor, tipo AC 16/22, surf D/S para capa de rodadura, de composición densa o semidensa, con árido granítico o calcáreo y betún asfáltico de penetración B50/70. Incluso corte de junta, riego, extendido manual y compactado.
|  |  |  | "Mezcla bituminosa" |  |  |  |  | 0
|  |  |  | P.52MS-190 / PN2.3 | 0 | 18.216 | 1.7 | 0 | 30.967
|  |  |  | PN2.3 / P.52MS-192 | 0 | 13.475 | 1.7 | 0 | 22.908
|  |  |  | P.52MS-192 / P.52MS-189 | 0 | 11.443 | 1.7 | 0 | 19.453
|  |  |  | P.52MS-189 / P.52MS-202 (PM-2.1) | 0 | 37.968 | 1.7 | 0 | 64.546
|  |  |  | P.52MS-202 (PM-2.1) / P.52MS-203 | 0 | 45.276 | 1.7 | 0 | 76.969
|  |  |  | P.52MS-203 / PN-2.2 | 0 | 15.035 | 1.7 | 0 | 25.56
|  |  |  | PN-2.2 / PN-2.1 | 0 | 7.648 | 1.7 | 0 | 13.002
|  |  |  | PN-2.1 / P.52MS-204 | 0 | 3.678 | 1.7 | 0 | 6.253
|  |  |  | ACOM 3 / ARQ.C-2.4 | 0 | 1.746 | 1.15 | 0 | 2.008
|  |  |  | ACOM 4 / P.52MS-192 | 0 | 2.192 | 1.15 | 0 | 2.521
|  |  |  | IMB7 / P.52MS-203 | 0 | 1.702 | 1.15 | 0 | 1.957
|  |  |  | "Pozos" |  |  |  |  | 0
|  |  |  | PN-2.3 | 0 | 2.5 | 1.6 | 0 | 4
|  |  |  | P.52MS-192 | 0 | 2.5 | 1.6 | 0 | 4
|  |  |  | P.52MS-189 | 0 | 2.5 | 1.6 | 0 | 4
|  |  |  | P.52MS-202 (PM-2.1) | 0 | 2.5 | 1.6 | 0 | 4
|  |  |  | P.52MS-203 | 0 | 2.5 | 1.6 | 0 | 4
|  |  |  | PN-2.2 | 0 | 2.5 | 1.6 | 0 | 4
|  |  |  | PN-2.1 | 0 | 2.5 | 1.6 | 0 | 4
|  |  |  | Carril fresado | 0 | 0 | 639.835 | 0 | 639.835
[9 empty] | Total U09033150_CYII | 933.979 | 24.49 | 25.96 | 24246.09
[12 empty] | 0 | 0
U09070010 | Partida | m | Marca vial longitudinal de 10 cm | [6 empty] | 27.5 | 1.1 | 1.17 | 32.18
Marca vial longitudinal continua o discontinua, de 10 cm de ancho, ejecutada con pintura termoplástica en caliente y aplicación de microesferas de vidrio, aplicada mecánicamente incluso premarcaje.
|  |  |  | PN-2.10 / PN-2.9 | 0 | 10.5 | 0 | 0 | 10.5
|  |  |  | P.52MS-174 / PN-2.5 | 0 | 17 | 0 | 0 | 17
[9 empty] | Total U09070010 | 27.5 | 1.1 | 1.17 | 32.18
[12 empty] | 0 | 0
U09070030 | Partida | m2 | Cebreado y símbolos | [6 empty] | 276 | 19.07 | 20.21 | 5577.96
Marca vial transversal (cebreado, palabras, pasos de peatones, pasos de cebra, marcas transversales de detención, etc), ejecutada con pintura termoplástica en caliente y aplicación de microesferas de vidrio, aplicada mecánicamente incluso premarcaje.
|  |  |  | "Cruce peatonal medido sobre plano (2 manos)" |  |  |  |  | 0
|  |  |  | PK: 0+030.830 | 2 | 30 | 0 | 0 | 60
|  |  |  | PK: 0+079.850 | 2 | 30 | 0 | 0 | 60
|  |  |  | PK: 0+159.700 | 2 | 28 | 0 | 0 | 56
|  |  |  | PK:0+209.640 | 2 | 10 | 0 | 0 | 20
|  |  |  | PK: 0+234.270 | 2 | 18 | 0 | 0 | 36
|  |  |  | PK: 0+401.450 | 2 | 22 | 0 | 0 | 44
[9 empty] | Total U09070030 | 276 | 19.07 | 20.21 | 5577.96
[12 empty] | 0 | 0
U09020095 | Partida | m2 | Adoquinado granito 20x10x10 cm sobre hormigón | [6 empty] | 76.37 | 89.43 | 94.8 | 7239.88
Suministro y colocación de adoquinado granito de 20x10x10 cm sobre hormigón, incluso mortero de asiento y enlechado de juntas.
|  |  |  | "Firme adoquin" |  |  |  |  | 0
|  |  |  | P.52MS-95 / PN-2.11 | 0.15 | 2.451 | 1.5 | 0 | 0.551
|  |  |  | PN-2.11 / PN-2.10 | 0.15 | 4.125 | 1.5 | 0 | 0.928
|  |  |  | PN-2.10 / P.52MS-94 | 0.15 | 49.98 | 1.5 | 0 | 11.246
|  |  |  | P.52MS-94 / PN-2.9 | 0.15 | 6.709 | 1.5 | 0 | 1.51
|  |  |  | PN-2.9 / PN-2.8 | 0.15 | 32.603 | 1.5 | 0 | 7.336
|  |  |  | PN-2.8 / P.52MS-231 | 0.15 | 29.919 | 1.5 | 0 | 6.732
|  |  |  | P.52MS-231 / P.52MS-230 | 0.15 | 2.977 | 1.5 | 0 | 0.67
|  |  |  | P.52MS-230 / PN-2.7 | 0.15 | 30.931 | 1.5 | 0 | 6.959
|  |  |  | PN-2.7 / P.52MS-136 | 0.15 | 1.478 | 1.5 | 0 | 0.333
|  |  |  | P.52MS-136 / P.52MS-171 | 0.15 | 17.152 | 1.7 | 0 | 4.374
|  |  |  | P.52MS-171 / P.52MS-172 | 0.15 | 13.03 | 1.7 | 0 | 3.323
|  |  |  | P.52MS-172 / P.52MS-174 | 0.15 | 18.29 | 1.7 | 0 | 4.664
|  |  |  | P.52MS-174 / P.52MS-175 | 0.15 | 4.869 | 1.7 | 0 | 1.242
|  |  |  | P.52MS-175 / PN-2.6 | 0.15 | 11.036 | 1.7 | 0 | 2.814
|  |  |  | PN-2.6 / PN-2.5 | 0.15 | 4.999 | 1.7 | 0 | 1.275
|  |  |  | PN-2.5 / PN-2.4 | 0.15 | 18.442 | 1.7 | 0 | 4.703
|  |  |  | PN-2.4 / P.52MS-190 | 0.15 | 7.661 | 1.7 | 0 | 1.954
|  |  |  | P.52MS-190 / PN2.3 | 0.15 | 3.384 | 1.7 | 0 | 0.863
|  |  |  | ACOM 1 / ARQ.C-2.13 | 0.15 | 4.963 | 1.15 | 0 | 0.856
|  |  |  | CONEX 1 / PN-2.5 | 0.15 | 3.477 | 1.3 | 0 | 0.678
|  |  |  | ACOM 2 / ARQ.C-2.7 | 0.15 | 2.293 | 1.15 | 0 | 0.396
|  |  |  | IMB1 / PN-2.9 | 0.15 | 1.17 | 1.15 | 0 | 0.202
|  |  |  | IMB2 / ARQ.C-2.15 | 0.15 | 1.355 | 1.15 | 0 | 0.234
|  |  |  | IMB3 / P.52MS-230 | 0.15 | 1.359 | 1.15 | 0 | 0.234
|  |  |  | IMB4 / P.52MS-171 | 0.15 | 2.988 | 1.15 | 0 | 0.515
|  |  |  | IMB5 / P.52MS-174 | 0.15 | 3.231 | 1.15 | 0 | 0.557
|  |  |  | IMB6 / PN-2.6 | 0.15 | 2.442 | 1.15 | 0 | 0.421
|  |  |  | "Pozos" |  |  |  |  | 0
|  |  |  | P.52MS-95 | 0.15 | 2.5 | 1.6 | 0 | 0.6
|  |  |  | PN-2.11 | 0.15 | 2.5 | 1.6 | 0 | 0.6
|  |  |  | PN-2.10 | 0.15 | 2.5 | 1.6 | 0 | 0.6
|  |  |  | P.52MS-94 | 0.15 | 2.5 | 1.6 | 0 | 0.6
|  |  |  | PN-2.9 | 0.15 | 2.5 | 1.6 | 0 | 0.6
|  |  |  | PN-2.8 | 0.15 | 2.5 | 1.6 | 0 | 0.6
|  |  |  | P.52MS-231 | 0.15 | 2.5 | 1.6 | 0 | 0.6
|  |  |  | P.52MS-230 | 0.15 | 2.5 | 1.6 | 0 | 0.6
|  |  |  | PN-2.7 | 0.15 | 2.5 | 1.6 | 0 | 0.6
|  |  |  | P.52MS-136 | 0.15 | 2.5 | 1.6 | 0 | 0.6
|  |  |  | P.52MS-171 | 0.15 | 2.5 | 1.6 | 0 | 0.6
|  |  |  | P.52MS-172 | 0.15 | 2.5 | 1.6 | 0 | 0.6
|  |  |  | P.52MS-174 | 0.15 | 2.5 | 1.6 | 0 | 0.6
|  |  |  | P.52MS-175 | 0.15 | 2.5 | 1.6 | 0 | 0.6
|  |  |  | PN-2.6 | 0.15 | 2.5 | 1.6 | 0 | 0.6
|  |  |  | PN-2.5 | 0.15 | 2.5 | 1.6 | 0 | 0.6
|  |  |  | PN-2.4 | 0.15 | 2.5 | 1.6 | 0 | 0.6
|  |  |  | P.52MS-190 | 0.15 | 2.5 | 1.6 | 0 | 0.6
[9 empty] | Total U09020095 | 76.37 | 89.43 | 94.8 | 7239.88
[12 empty] | 0 | 0
U09020100 | Partida | m2 | Colocación de adoquinado de granito sobre hormigón | [6 empty] | 432.751 | 23.15 | 24.54 | 10619.71
Colocación de adoquinado de granito sobre hormigón, incluso mortero de asiento y enlechado de juntas.
|  |  |  | "Firme adoquin" |  |  |  |  | 0
|  |  |  | P.52MS-95 / PN-2.11 | 0.85 | 2.451 | 1.5 | 0 | 3.125
|  |  |  | PN-2.11 / PN-2.10 | 0.85 | 4.125 | 1.5 | 0 | 5.259
|  |  |  | PN-2.10 / P.52MS-94 | 0.85 | 49.98 | 1.5 | 0 | 63.725
|  |  |  | P.52MS-94 / PN-2.9 | 0.85 | 6.709 | 1.5 | 0 | 8.554
|  |  |  | PN-2.9 / PN-2.8 | 0.85 | 32.603 | 1.5 | 0 | 41.569
|  |  |  | PN-2.8 / P.52MS-231 | 0.85 | 29.919 | 1.5 | 0 | 38.147
|  |  |  | P.52MS-231 / P.52MS-230 | 0.85 | 2.977 | 1.5 | 0 | 3.796
|  |  |  | P.52MS-230 / PN-2.7 | 0.85 | 30.931 | 1.5 | 0 | 39.437
|  |  |  | PN-2.7 / P.52MS-136 | 0.85 | 1.478 | 1.5 | 0 | 1.884
|  |  |  | P.52MS-136 / P.52MS-171 | 0.85 | 17.152 | 1.7 | 0 | 24.785
|  |  |  | P.52MS-171 / P.52MS-172 | 0.85 | 13.03 | 1.7 | 0 | 18.828
|  |  |  | P.52MS-172 / P.52MS-174 | 0.85 | 18.29 | 1.7 | 0 | 26.429
|  |  |  | P.52MS-174 / P.52MS-175 | 0.85 | 4.869 | 1.7 | 0 | 7.036
|  |  |  | P.52MS-175 / PN-2.6 | 0.85 | 11.036 | 1.7 | 0 | 15.947
|  |  |  | PN-2.6 / PN-2.5 | 0.85 | 4.999 | 1.7 | 0 | 7.224
|  |  |  | PN-2.5 / PN-2.4 | 0.85 | 18.442 | 1.7 | 0 | 26.649
|  |  |  | PN-2.4 / P.52MS-190 | 0.85 | 7.661 | 1.7 | 0 | 11.07
|  |  |  | P.52MS-190 / PN2.3 | 0.85 | 3.384 | 1.7 | 0 | 4.89
|  |  |  | ACOM 1 / ARQ.C-2.13 | 0.85 | 4.963 | 1.15 | 0 | 4.851
|  |  |  | CONEX 1 / PN-2.5 | 0.85 | 3.477 | 1.3 | 0 | 3.842
|  |  |  | ACOM 2 / ARQ.C-2.7 | 0.85 | 2.293 | 1.15 | 0 | 2.241
|  |  |  | IMB1 / PN-2.9 | 0.85 | 1.17 | 1.15 | 0 | 1.144
|  |  |  | IMB2 / ARQ.C-2.15 | 0.85 | 1.355 | 1.15 | 0 | 1.325
|  |  |  | IMB3 / P.52MS-230 | 0.85 | 1.359 | 1.15 | 0 | 1.328
|  |  |  | IMB4 / P.52MS-171 | 0.85 | 2.988 | 1.15 | 0 | 2.921
|  |  |  | IMB5 / P.52MS-174 | 0.85 | 3.231 | 1.15 | 0 | 3.158
|  |  |  | IMB6 / PN-2.6 | 0.85 | 2.442 | 1.15 | 0 | 2.387
|  |  |  | "Pozos" |  |  |  |  | 0
|  |  |  | P.52MS-95 | 0.85 | 2.5 | 1.6 | 0 | 3.4
|  |  |  | PN-2.11 | 0.85 | 2.5 | 1.6 | 0 | 3.4
|  |  |  | PN-2.10 | 0.85 | 2.5 | 1.6 | 0 | 3.4
|  |  |  | P.52MS-94 | 0.85 | 2.5 | 1.6 | 0 | 3.4
|  |  |  | PN-2.9 | 0.85 | 2.5 | 1.6 | 0 | 3.4
|  |  |  | PN-2.8 | 0.85 | 2.5 | 1.6 | 0 | 3.4
|  |  |  | P.52MS-231 | 0.85 | 2.5 | 1.6 | 0 | 3.4
|  |  |  | P.52MS-230 | 0.85 | 2.5 | 1.6 | 0 | 3.4
|  |  |  | PN-2.7 | 0.85 | 2.5 | 1.6 | 0 | 3.4
|  |  |  | P.52MS-136 | 0.85 | 2.5 | 1.6 | 0 | 3.4
|  |  |  | P.52MS-171 | 0.85 | 2.5 | 1.6 | 0 | 3.4
|  |  |  | P.52MS-172 | 0.85 | 2.5 | 1.6 | 0 | 3.4
|  |  |  | P.52MS-174 | 0.85 | 2.5 | 1.6 | 0 | 3.4
|  |  |  | P.52MS-175 | 0.85 | 2.5 | 1.6 | 0 | 3.4
|  |  |  | PN-2.6 | 0.85 | 2.5 | 1.6 | 0 | 3.4
|  |  |  | PN-2.5 | 0.85 | 2.5 | 1.6 | 0 | 3.4
|  |  |  | PN-2.4 | 0.85 | 2.5 | 1.6 | 0 | 3.4
|  |  |  | P.52MS-190 | 0.85 | 2.5 | 1.6 | 0 | 3.4
[9 empty] | Total U09020100 | 432.751 | 23.15 | 24.54 | 10619.71
[12 empty] | 0 | 0
U09020060-CYII | Partida | m | Bordillo granítico recto 10x20 cm | [6 empty] | 10.019 | 41.77 | 44.28 | 443.64
Suministro y colocación de bordillo granítico recto de 10 cm de base y 20 cm de altura, incluso mortero de asiento, rejuntado, y hormigón de solera HNE-15, excavación, carga, transporte al gestor de residuos, descarga y canon de vertido.
|  |  |  | "Bordillo" |  |  |  |  | 0
|  |  |  | P.52MS-95 / P.52MS-94 | 0.15 | 25.293 | 0 | 0 | 3.794
|  |  |  | P.52MS-94 / PN-2.9 | 0.15 | 5.949 | 0 | 0 | 0.892
|  |  |  | P.52MS-230 / PN-2.7 | 0.15 | 25.409 | 0 | 0 | 3.811
|  |  |  | PN-2.7 / P.52MS-171 | 0.15 | 5.53 | 0 | 0 | 0.83
|  |  |  | P.52MS-171 / P.52MS-172 | 0.15 | 3.233 | 0 | 0 | 0.485
|  |  |  | ACOM 1 / ARQ.C-2.13 | 0.15 | 1.377 | 0 | 0 | 0.207
[9 empty] | Total U09020060-CYII | 10.019 | 41.77 | 44.28 | 443.64
[12 empty] | 0 | 0
U09020080N | Partida | m | Colocación de bordillo granitico | [6 empty] | 56.773 | 17.09 | 18.12 | 1028.73
|  |  |  | "Bordillo" |  |  |  |  | 0
|  |  |  | P.52MS-95 / P.52MS-94 | 0.85 | 25.293 | 0 | 0 | 21.499
|  |  |  | P.52MS-94 / PN-2.9 | 0.85 | 5.949 | 0 | 0 | 5.057
|  |  |  | P.52MS-230 / PN-2.7 | 0.85 | 25.409 | 0 | 0 | 21.598
|  |  |  | PN-2.7 / P.52MS-171 | 0.85 | 5.53 | 0 | 0 | 4.701
|  |  |  | P.52MS-171 / P.52MS-172 | 0.85 | 3.233 | 0 | 0 | 2.748
|  |  |  | ACOM 1 / ARQ.C-2.13 | 0.85 | 1.377 | 0 | 0 | 1.17
[9 empty] | Total U09020080N | 56.773 | 17.09 | 18.12 | 1028.73
[12 empty] | 0 | 0
U09020160 | Partida | m2 | Losa prefabricada hormigón gris, e=5 cm s/horm. | [6 empty] | 8.895 | 31.3 | 33.18 | 295.14
Suministro y colocación de losa de color gris de hormigón prefabricada de 5 cm de espesor mínimo, sentada sobre hormigón, incluso mortero de asiento y relleno de juntas.
|  |  |  | "Levantado de acera (según plano de reposiciones)" |  |  |  |  | 0
|  |  |  | P.52MS-230 / PN-2.7 | 0 | 7.251 | 0 | 0 | 7.251
|  |  |  | ACOM 1 / ARQ.C-2.13 | 0 | 1.644 | 0 | 0 | 1.644
[9 empty] | Total U09020160 | 8.895 | 31.3 | 33.18 | 295.14
[12 empty] | 0 | 0
U09031010 | Partida | m2 | Fresado (por cm de espesor) de pavimento asfáltico | [6 empty] | 3839.01 | 0.62 | 0.66 | 2533.75
Fresado (por cm de espesor) de pavimento asfáltico con máquina fresadora, incluso carga y barrido. Sin incluir transporte ni gestión a centro de clasificación y tratamiento o vertedero autorizado.
|  |  |  | Fresado carril (Según plano Reposiciones) | 0 | 639.835 | 0 | 6 | 3839.01
|  |  |  | PK:0+256.650 / 0+412.780 |  |  |  |  | 0
|  |  |  | Calle de Madrid |  |  |  |  | 0
[9 empty] | Total U09031010 | 3839.01 | 0.62 | 0.66 | 2533.75
[12 empty] | 0 | 0
U150704-CYII | Partida | u | Reductores de velocidad | [6 empty] | 3 | 121.99 | 129.31 | 387.93
Suministro y colocación de reductor de velocidad formado por elementos modulares de caucho negro encastrado con cintas amarillas antideslizantes de elevada retrorreflexión, diseño y materiales de gran visivilidad tanto de día como de noche, instalación mediante ensamblado de módulos individuales y fijándolos al suelo con tornillos incluso desmontaje de reductor existente.
|  |  |  | PK: 0+019.830 | 1 | 0 | 0 | 0 | 1
|  |  |  | PK: 0+030.830 | 1 | 0 | 0 | 0 | 1
|  |  |  | PK: 0+079.85 | 1 | 0 | 0 | 0 | 1
[9 empty] | Total U150704-CYII | 3 | 121.99 | 129.31 | 387.93
[12 empty] | 0 | 0
[9 empty] | Total 02.06 | 1 | 77437.72 |  | 77437.72
02.07 | Capítulo |  | SERVICIOS AFECTADOS | [6 empty] | 1 | 29658.85 |  | 29658.85
U01022120-CYII | Partida | m3 | Excavación en zanja, med. manuales. | [6 empty] | 72 | 45.3 | 48.02 | 3457.44
Excavación en zanja, por medios manuales, en cualquier tipo de terreno, medido sobre perfil.
|  |  |  | Abastecimiento | 32 | 0 | 0 | 0 | 32
|  |  |  | Electricidad | 4 | 0 | 0 | 0 | 4
|  |  |  | Telefonía | 6 | 0 | 0 | 0 | 6
|  |  |  | Acometida | 30 | 0 | 0 | 0 | 30
[9 empty] | Total U01022120-CYII | 72 | 45.3 | 48.02 | 3457.44
[12 empty] | 0 | 0
U15020090N | Partida | m | Retranqueo de tuberías de abastecimientos de hasta Ø250 mm | [6 empty] | 28 | 728.99 | 772.73 | 21636.44
|  |  |  | P.52MS-94 / PN-2.9 | 9 | 0 | 0 | 0 | 9
|  |  |  | PN-2.9 / PN-2.8 | 6 | 0 | 0 | 0 | 6
|  |  |  | P.52MS-189 / P.52MS-202 (PM-2.1) | 7 | 0 | 0 | 0 | 7
|  |  |  | PN-2.1 / P.52MS-204 | 6 | 0 | 0 | 0 | 6
[9 empty] | Total U15020090N | 28 | 728.99 | 772.73 | 21636.44
[12 empty] | 0 | 0
U150201-CYII | Partida | ud | Localización de servicios afectados no contemplados en proyecto | [6 empty] | 10 | 370.74 | 392.98 | 3929.8
Localización e identificación de servicios afectados no contemplados en proyecto ni en planos de servicios afectados, con aprobación previa de la Dirección de obra, incluyendo la excavación por medios manuales, limpieza, señalización, protección, resposición, y cualquier otra medida para mantener en servicio el elemento afectado.
[5 empty] | 10 | 0 | 0 | 0 | 10
[9 empty] | Total U150201-CYII | 10 | 370.74 | 392.98 | 3929.8
[12 empty] | 0 | 0
U08020130 | Partida | m2 | Fábrica de ladrillo perforado 24x11,5x7 cm, 1 pie de esp. | [6 empty] | 11.232 | 53.35 | 56.55 | 635.17
Fábrica de ladrillo perforado 24x11,5x7 cm, de 1 pie de espesor, recibido con mortero de cemento CEM II/B-P 32,5 N y arena tipo M-5, para revestir en alzados, conforme a norma UNE-EN 998-1 y/o según normativa vigente y medida deduciendo huecos superiores a 1 m2.
|  |  |  | "Venero de agua" |  |  |  |  | 0
|  |  |  | Zona de fuente de agua PK: 0+074.980 | 6 | 1.3 | 0 | 1.44 | 11.232
[9 empty] | Total U08020130 | 11.232 | 53.35 | 56.55 | 635.17
[12 empty] | 0 | 0
[9 empty] | Total 02.07 | 1 | 29658.85 |  | 29658.85
02.08 | Capítulo |  | OBRAS VARIAS | [6 empty] | 1 | 11029.53 |  | 11029.53
U050903-CYII | Partida | ud | Entronque Clip Saneamiento | [6 empty] | 37 | 155.99 | 165.35 | 6117.95
Ud de conexión de acometida a red general mediante junta elastomérica, incluidos accesorios necesarios para su ejecución, totalmente terminado.
[5 empty] | 37 | 0 | 0 | 0 | 37
[9 empty] | Total U050903-CYII | 37 | 155.99 | 165.35 | 6117.95
[12 empty] | 0 | 0
U01027-CYII | Partida | m | By pass de caudal existente durante la ejecución de la obra | [6 empty] | 314.654 | 13.7 | 14.52 | 4568.78
Metros de by pass ejecutado para derivar el caudal del colector existente, nivel freático, agua de lluvia o cualquier aporte externo de agua a la zanja que garantice los trabajos de ejecución del nuevo colector en seco durante la ejecución de la obra. Incluido agotamiento con bombas de hasta 50kw, bomba de reserva, manguera para by pass, y obturación de pozos de cualquier diámetro. Medido sobre metro de tuberia existente sobre la que es necesario ejecutar el by-pass.
|  |  |  | Longitud por colector a demoler | 0 | 314.654 | 0 | 0 | 314.654
[9 empty] | Total U01027-CYII | 314.654 | 13.7 | 14.52 | 4568.78
[12 empty] | 0 | 0
U050902-CYII | Partida | ud | Unidad de entronque de red existente a pozo o arqueta nueva y viceversa | [6 empty] | 10 | 32.34 | 34.28 | 342.8
Unidad de entronque de red existente a pozo o arqueta nueva y viceversa. Conexión de pozo nuevo con colector existente, o conexión de colector nuevo a pozo o arqueta existente, incluido ajuste de tubo existente, entroque a pozo y junta elastomérica totalmente terminado.
[5 empty] | 10 | 0 | 0 | 0 | 10
[9 empty] | Total U050902-CYII | 10 | 32.34 | 34.28 | 342.8
[9 empty] | Total 02.08 | 1 | 11029.53 |  | 11029.53
[9 empty] | Total 02 | 1 | 633669.65 |  | 633669.65
03 | Capítulo |  | ALC_CHA_P1A_03 | [6 empty] | 1 | 462785.56 |  | 462785.56
03.01 | Capítulo |  | DETECCIÓN DE SERVICIOS ANTES DE LAS OBRAS | [6 empty] | 1 | 5173.73 |  | 5173.73
U15020050-CYII | Partida | ud | Localización y protección serv. afect. de agua potable DN<=500 | [6 empty] | 2 | 370.74 | 392.98 | 785.96
|  |  | Localización e identificación de servicios afectados de agua potable no contemplados en proyecto ni en planos de servicios afectados, incluyendo la excavación por medios manuales, limpieza, señalización, protección, reposición, y cualquier otra medida para mantener en servicio el elemento afectado. | [8 empty] | 0 | 0
|  |  |  | "Calas para comprobación previo a retranqueo" |  |  |  |  | 0 |  |  | 0 | 0
|  |  |  | P.52LS-219 (PM-3.3) (Retranqueo) | 1 | 0 | 0 | 0 | 1 |  |  | 0 | 0
|  |  |  | P.52MS-233 / P.52MS-234 (PM-3.1) (Retranqueo) | 1 | 0 | 0 | 0 | 1 |  |  | 0 | 0
[9 empty] | Total U15020050-CYII | 2 | 370.74 | 392.98 | 785.96
[12 empty] | 0 | 0
U15020080-CYII | Partida | ud | Localización y protección serv. afect. de acometida | [6 empty] | 7 | 176.82 | 187.43 | 1312.01
|  |  | Localización e identificación de servicios afectados de acometida no contemplados en proyecto ni en planos de servicios afectados, incluyendo la excavación por medios manuales, limpieza, señalización, protección, reposición, y cualquier otra medida para mantener en servicio el elemento afectado. | [8 empty] | 0 | 0
|  |  |  | P.52LS-213 | 1 | 0 | 0 | 0 | 1 |  |  | 0 | 0
|  |  |  | P.52LS-221 | 1 | 0 | 0 | 0 | 1 |  |  | 0 | 0
|  |  |  | P.52LS-233 | 1 | 0 | 0 | 0 | 1 |  |  | 0 | 0
|  |  |  | P.52LS-234 | 2 | 0 | 0 | 0 | 2 |  |  | 0 | 0
|  |  |  | PN-3.2 | 1 | 0 | 0 | 0 | 1 |  |  | 0 | 0
|  |  |  | PN-3.1 | 1 | 0 | 0 | 0 | 1 |  |  | 0 | 0
[9 empty] | Total U15020080-CYII | 7 | 176.82 | 187.43 | 1312.01
[12 empty] | 0 | 0
U150202-CYII | Partida | m | Sostenimiento de servicio | [6 empty] | 105.66 | 27.46 | 29.11 | 3075.76
Apeo para sostenimiento longitudinal o transversal de red en servicio existente. Se incluyen soportes de cualquier tipología y material a aprobar por la D.O. Medido por metro de servicio apeado.
|  |  |  | Abastecimiento | 16 | 2 | 0 | 0 | 32
|  |  |  | Electricidad | 6 | 2 | 0 | 0 | 12
|  |  |  | Telefonica | 3 | 2 | 0 | 0 | 6
|  |  |  | P.52MSLS-230 (PM-3.2) / P.52LS-233 | 0 | 27.4 | 0 | 0 | 27.4
|  |  |  | P.52LS-252 / PN-3.1 | 0 | 28.26 | 0 | 0 | 28.26
[9 empty] | Total U150202-CYII | 105.66 | 27.46 | 29.11 | 3075.76
[12 empty] | 0 | 0
[9 empty] | Total 03.01 | 1 | 5173.73 |  | 5173.73
[12 empty] | 0 | 0
03.02 | Capítulo |  | LEVANTADOS, DEMOLICIONES Y TRABAJOS PRELIMINARES | [6 empty] | 1 | 14240.91 |  | 14240.91
U01010001-CYII | Partida | m | Demolición de colector de saneamiento enterrado | [6 empty] | 316.883 | 18.11 | 19.2 | 6084.15
Demolición de colectores de saneamiento enterrados, incluso limpieza y retirada de escombros a pie de carga, sin la excavación previa para descubrirlos, sin transporte al gestor de residuos y con p.p. de medios auxiliares, medida la longitud ejecutada en obra.
|  |  |  | "Demolición colector existente" |  |  |  |  | 0
|  |  |  | P.52LS-168 / P.52LS-97 | 0 | 21.507 | 0 | 0 | 21.507
|  |  |  | P.52LS-97 / P.52LS-96 | 0 | 27.316 | 0 | 0 | 27.316
|  |  |  | P.52LS-96 / P.52LS-213 | 0 | 6.588 | 0 | 0 | 6.588
|  |  |  | P.52LS-213 / P.52LS-215 | 0 | 30.37 | 0 | 0 | 30.37
|  |  |  | P.52LS-215 / P.52LS-219 | 0 | 44.608 | 0 | 0 | 44.608
|  |  |  | P.52LS-219 / P.52LS-220 | 0 | 15.157 | 0 | 0 | 15.157
|  |  |  | P.52LS-220 / P.52LS-221 | 0 | 11.154 | 0 | 0 | 11.154
|  |  |  | P.52LS-221 / P.52LS-229 | 0 | 6.844 | 0 | 0 | 6.844
|  |  |  | P.52LS-230 / P.52LS-233 | 0 | 37.796 | 0 | 0 | 37.796
|  |  |  | P.52LS-233 / P.52LS-234 | 0 | 45.278 | 0 | 0 | 45.278
|  |  |  | P.52LS-234 / P.52LA-252 | 0 | 35.156 | 0 | 0 | 35.156
|  |  |  | P.52LA-252 / P.52MS-204 | 0 | 34.209 | 0 | 0 | 34.209
|  |  |  | IMB1 / P.52LS-220 | 0 | 0.9 | 0 | 0 | 0.9
[9 empty] | Total U01010001-CYII | 316.883 | 18.11 | 19.2 | 6084.15
[12 empty] | 0 | 0
U01010002-CYII | Partida | ud | Demolición de pozos de saneamiento/abastecimiento existtentes | [6 empty] | 12 | 78.13 | 82.82 | 993.84
Demolición completa de pozo, incluso base de hormigón, de pozos de saneamiento/abastecimiento enterrados de ladrillo macizo o hormigón prefabricado, con medios mecánicos, incluso excavación previa para descubrirlos, desmontado de pates, tapas y cercos, limpieza y retirada de escombros, trasporte y canon de residuos, y con p.p. de medios auxiliares.
|  |  |  | "Demolición pozos existentes" |  |  |  |  | 0
|  |  |  | P.52LS-168 | 1 | 0 | 0 | 0 | 1
|  |  |  | P.52LS-97 | 1 | 0 | 0 | 0 | 1
|  |  |  | P.52LS-96 | 1 | 0 | 0 | 0 | 1
|  |  |  | P.52LS-213 | 1 | 0 | 0 | 0 | 1
|  |  |  | P.52LS-215 | 1 | 0 | 0 | 0 | 1
|  |  |  | P.52LS-219 | 1 | 0 | 0 | 0 | 1
|  |  |  | P.52LS-220 | 1 | 0 | 0 | 0 | 1
|  |  |  | P.52LS-221 | 1 | 0 | 0 | 0 | 1
|  |  |  | P.52LS-230 | 1 | 0 | 0 | 0 | 1
|  |  |  | P.52LS-233 | 1 | 0 | 0 | 0 | 1
|  |  |  | P.52LS-234 | 1 | 0 | 0 | 0 | 1
|  |  |  | P.52LA-252 | 1 | 0 | 0 | 0 | 1
[9 empty] | Total U01010002-CYII | 12 | 78.13 | 82.82 | 993.84
[12 empty] | 0 | 0
U01010160 | Partida | m3 | Levantado firme base hormigón hidráulico med. mecán. | [6 empty] | 139.87 | 31.36 | 33.24 | 4649.28
Levantado por medios mecánicos (retroexcavadora con martillo hidráulico o similar) de firme con base de hormigón hidráulico o adoquín, de cualquier espesor, incluso retirada, medido sobre perfil.
|  |  |  | "Levantado de firme existente" |  |  |  |  | 0
|  |  |  | P.52LS-168 / P.52LS-97 | 0.9 | 21.507 | 1.5 | 0.2 | 5.807
|  |  |  | P.52LS-97 / P.52LS-96 | 0.9 | 27.289 | 1.5 | 0.2 | 7.368
|  |  |  | P.52LS-96 / P.52LS-213 | 0.9 | 6.24 | 1.7 | 0.2 | 1.909
|  |  |  | P.52LS-213 / P.52LS-215 | 0.9 | 30.372 | 1.7 | 0.2 | 9.294
|  |  |  | P.52LS-215 / P.52LS-219 (PM-3.3) | 0.9 | 7.484 | 1.7 | 0.2 | 2.29
|  |  |  | P.52LS-215 / P.52LS-219 (PM-3.3) | 0.9 | 37.598 | 1.7 | 0.26 | 14.956
|  |  |  | P.52LS-219 (PM-3.3) / P.52LS-220 | 0.9 | 14.719 | 1.7 | 0.26 | 5.855
|  |  |  | P.52LS-220 / P.52LS-221 | 0.9 | 11.154 | 1.7 | 0.26 | 4.437
|  |  |  | P.52LS-221 / PN-3.3 | 0.9 | 25.803 | 1.7 | 0.26 | 10.264
|  |  |  | PN-3.3 / P.52LS-230 (PM-3.2) | 0.9 | 5.537 | 1.7 | 0.26 | 2.203
|  |  |  | P.52LS-230 (PM-3.2) / P.52LS-233 | 0.9 | 37.93 | 1.7 | 0.26 | 15.089
|  |  |  | P.52LS-233 / P.52LS-234 (PM-3.1) | 0.9 | 45.163 | 1.7 | 0.26 | 17.966
|  |  |  | P.52LS-234 (PM-3.1) / P.52LS-252 | 0.9 | 35.116 | 1.7 | 0.26 | 13.969
|  |  |  | P.52LS-252 / PN-3.2 | 0.9 | 24.457 | 1.7 | 0.26 | 9.729
|  |  |  | PN-3.2 / PN-3.1 | 0.9 | 6.592 | 1.7 | 0.26 | 2.622
|  |  |  | PN-3.1 / PN-1.3 | 0.9 | 6.836 | 1.7 | 0.26 | 2.719
|  |  |  | IMB1 / P.52LS-220 | 0.9 | 1.609 | 1.15 | 0.26 | 0.433
|  |  |  | "Pozos" |  |  |  |  | 0
|  |  |  | P.52LS-168 | 0.9 | 2.5 | 1.6 | 0.2 | 0.72
|  |  |  | P.52LS-97 | 0.9 | 2.5 | 1.6 | 0.2 | 0.72
|  |  |  | P.52LS-96 | 0.9 | 2.5 | 1.6 | 0.2 | 0.72
|  |  |  | P.52LS-213 | 0.9 | 2.5 | 1.6 | 0.2 | 0.72
|  |  |  | P.52LS-215 | 0.9 | 2.5 | 1.6 | 0.2 | 0.72
|  |  |  | P.52LS-219 (PM-3.3) | 0.9 | 2.5 | 1.6 | 0.26 | 0.936
|  |  |  | P.52LS-220 | 0.9 | 2.5 | 1.6 | 0.26 | 0.936
|  |  |  | P.52LS-221 | 0.9 | 2.5 | 1.6 | 0.26 | 0.936
|  |  |  | PN-3.3 | 0.9 | 2.5 | 1.6 | 0.26 | 0.936
|  |  |  | P.52LS-230 (PM-3.2) | 0.9 | 2.5 | 1.6 | 0.26 | 0.936
|  |  |  | P.52LS-233 | 0.9 | 2.5 | 1.6 | 0.26 | 0.936
|  |  |  | P.52LS-234 (PM-3.1) | 0.9 | 2.5 | 1.6 | 0.26 | 0.936
|  |  |  | P.52LS-252 | 0.9 | 2.5 | 1.6 | 0.26 | 0.936
|  |  |  | PN-3.2 | 0.9 | 2.5 | 1.6 | 0.26 | 0.936
|  |  |  | PN-3.1 | 0.9 | 2.5 | 1.6 | 0.26 | 0.936
[9 empty] | Total U01010160 | 139.87 | 31.36 | 33.24 | 4649.28
[12 empty] | 0 | 0
U01010170 | Partida | m3 | Levantado firme base hormigón hidráulico compresor | [6 empty] | 15.541 | 63.36 | 67.16 | 1043.73
Levantado con compresor de firme con base de hormigón hidráulico o adoquín, incluso retirada, medido sobre perfil.
|  |  |  | "Levantado de firme existente" |  |  |  |  | 0
|  |  |  | P.52LS-168 / P.52LS-97 | 0.1 | 21.507 | 1.5 | 0.2 | 0.645
|  |  |  | P.52LS-97 / P.52LS-96 | 0.1 | 27.289 | 1.5 | 0.2 | 0.819
|  |  |  | P.52LS-96 / P.52LS-213 | 0.1 | 6.24 | 1.7 | 0.2 | 0.212
|  |  |  | P.52LS-213 / P.52LS-215 | 0.1 | 30.372 | 1.7 | 0.2 | 1.033
|  |  |  | P.52LS-215 / P.52LS-219 (PM-3.3) | 0.1 | 7.484 | 1.7 | 0.2 | 0.254
|  |  |  | P.52LS-215 / P.52LS-219 (PM-3.3) | 0.1 | 37.598 | 1.7 | 0.26 | 1.662
|  |  |  | P.52LS-219 (PM-3.3) / P.52LS-220 | 0.1 | 14.719 | 1.7 | 0.26 | 0.651
|  |  |  | P.52LS-220 / P.52LS-221 | 0.1 | 11.154 | 1.7 | 0.26 | 0.493
|  |  |  | P.52LS-221 / PN-3.3 | 0.1 | 25.803 | 1.7 | 0.26 | 1.14
|  |  |  | PN-3.3 / P.52LS-230 (PM-3.2) | 0.1 | 5.537 | 1.7 | 0.26 | 0.245
|  |  |  | P.52LS-230 (PM-3.2) / P.52LS-233 | 0.1 | 37.93 | 1.7 | 0.26 | 1.677
|  |  |  | P.52LS-233 / P.52LS-234 (PM-3.1) | 0.1 | 45.163 | 1.7 | 0.26 | 1.996
|  |  |  | P.52LS-234 (PM-3.1) / P.52LS-252 | 0.1 | 35.116 | 1.7 | 0.26 | 1.552
|  |  |  | P.52LS-252 / PN-3.2 | 0.1 | 24.457 | 1.7 | 0.26 | 1.081
|  |  |  | PN-3.2 / PN-3.1 | 0.1 | 6.592 | 1.7 | 0.26 | 0.291
|  |  |  | PN-3.1 / PN-1.3 | 0.1 | 6.836 | 1.7 | 0.26 | 0.302
|  |  |  | IMB1 / P.52LS-220 | 0.1 | 1.609 | 1.15 | 0.26 | 0.048
|  |  |  | "Pozos" |  |  |  |  | 0
|  |  |  | P.52LS-168 | 0.1 | 2.5 | 1.6 | 0.2 | 0.08
|  |  |  | P.52LS-97 | 0.1 | 2.5 | 1.6 | 0.2 | 0.08
|  |  |  | P.52LS-96 | 0.1 | 2.5 | 1.6 | 0.2 | 0.08
|  |  |  | P.52LS-213 | 0.1 | 2.5 | 1.6 | 0.2 | 0.08
|  |  |  | P.52LS-215 | 0.1 | 2.5 | 1.6 | 0.2 | 0.08
|  |  |  | P.52LS-219 (PM-3.3) | 0.1 | 2.5 | 1.6 | 0.26 | 0.104
|  |  |  | P.52LS-220 | 0.1 | 2.5 | 1.6 | 0.26 | 0.104
|  |  |  | P.52LS-221 | 0.1 | 2.5 | 1.6 | 0.26 | 0.104
|  |  |  | PN-3.3 | 0.1 | 2.5 | 1.6 | 0.26 | 0.104
|  |  |  | P.52LS-230 (PM-3.2) | 0.1 | 2.5 | 1.6 | 0.26 | 0.104
|  |  |  | P.52LS-233 | 0.1 | 2.5 | 1.6 | 0.26 | 0.104
|  |  |  | P.52LS-234 (PM-3.1) | 0.1 | 2.5 | 1.6 | 0.26 | 0.104
|  |  |  | P.52LS-252 | 0.1 | 2.5 | 1.6 | 0.26 | 0.104
|  |  |  | PN-3.2 | 0.1 | 2.5 | 1.6 | 0.26 | 0.104
|  |  |  | PN-3.1 | 0.1 | 2.5 | 1.6 | 0.26 | 0.104
[9 empty] | Total U01010170 | 15.541 | 63.36 | 67.16 | 1043.73
[12 empty] | 0 | 0
U01010140 | Partida | m3 | Levantado firme de base granular med. mecán. | [6 empty] | 6.452 | 9.85 | 10.44 | 67.36
Levantado por medios mecánicos (pala cargadora o similar) de firme con base granular, incluso retirada, medido sobre perfil.
|  |  |  | P.52LS-168 / P.52LS-97 | 0 | 21.507 | 1.5 | 0.2 | 6.452
[9 empty] | Total U01010140 | 6.452 | 9.85 | 10.44 | 67.36
[12 empty] | 0 | 0
U01010230 | Partida | m2 | Levantado, limpieza y recuperación de adoquinado granítico | [6 empty] | 168.158 | 4.41 | 4.67 | 785.3
Levantado, limpieza y recuperación con compresor de adoquinado granítico o similar sobre base de hormigón o arena, incluso retirada o acopio en obra, medido sobre perfil.
|  |  |  | "Demolición adoquin" |  |  |  |  | 0
|  |  |  | P.52LS-168 / P.52LS-97 | 0 | 21.507 | 1.5 | 0 | 32.261
|  |  |  | P.52LS-97 / P.52LS-96 | 0 | 27.289 | 1.5 | 0 | 40.934
|  |  |  | P.52LS-96 / P.52LS-213 | 0 | 6.24 | 1.7 | 0 | 10.608
|  |  |  | P.52LS-213 / P.52LS-215 | 0 | 30.372 | 1.7 | 0 | 51.632
|  |  |  | P.52LS-215 / P.52LS-219 (PM-3.3) | 0 | 7.484 | 1.7 | 0 | 12.723
|  |  |  | "Pozos" |  |  |  |  | 0
|  |  |  | P.52LS-168 | 0 | 2.5 | 1.6 | 0 | 4
|  |  |  | P.52LS-97 | 0 | 2.5 | 1.6 | 0 | 4
|  |  |  | P.52LS-96 | 0 | 2.5 | 1.6 | 0 | 4
|  |  |  | P.52LS-213 | 0 | 2.5 | 1.6 | 0 | 4
|  |  |  | P.52LS-215 | 0 | 2.5 | 1.6 | 0 | 4
[9 empty] | Total U01010230 | 168.158 | 4.41 | 4.67 | 785.3
[12 empty] | 0 | 0
U01010220 | Partida | m | Levantado, limpieza y recuperación de bordillo granítico compresor | [6 empty] | 85.518 | 3.9 | 4.13 | 353.19
Levantado, limpieza y recuperación con compresor de bordillo granítico o similar sobre base de hormigón, incluso retirada o acopio en obra, medido sobre perfil.
|  |  |  | "Demolición de bordillo" |  |  |  |  | 0
|  |  |  | P.52LS-168 / P.52LS-97 | 0 | 29.235 | 0 | 0 | 29.235
|  |  |  | P.52MS-97 / P.52MS-96 | 0 | 13.272 | 0 | 0 | 13.272
|  |  |  | P.52LS-213 / P.52LS-215 | 0 | 31.488 | 0 | 0 | 31.488
|  |  |  | PN-3.3 / P.52LS-233 | 0 | 11.523 | 0 | 0 | 11.523
[9 empty] | Total U01010220 | 85.518 | 3.9 | 4.13 | 353.19
[12 empty] | 0 | 0
U01010190 | Partida | m2 | Levantado solado de acera y base de hormigón compresor | [6 empty] | 27.801 | 3.11 | 3.3 | 91.74
Levantado con compresor de solado de acera (loseta hidráulica o equivalente) y base de hormigón en masa 10/15 cm. de espesor, incluso retirada, medido sobre perfil.
|  |  |  | "Levantado de acera (según plano de reposiciones)" |  |  |  |  | 0
|  |  |  | P.52LS-97 / P.52LS-96 | 0 | 10.715 | 0 | 0 | 10.715
|  |  |  | P.52LS-213 / P.52LS-215 | 0 | 17.086 | 0 | 0 | 17.086
[9 empty] | Total U01010190 | 27.801 | 3.11 | 3.3 | 91.74
[12 empty] | 0 | 0
U01010003-CYII | Partida | ud | Demolición de imbornal | [6 empty] | 1 | 34.7 | 36.78 | 36.78
Demolición completa de imbornal, incluso base de hormigón o ladrillo, con medios mecánicos o manuales, incluso excavación previa para descubrirlos, desmontado de cerco y rejilla, limpieza y retirada de escombros, trasporte y canon de residuos, y con p.p. de medios auxiliares.
|  |  |  | "Demolicion imbornales existentes" |  |  |  |  | 0
|  |  |  | IMB1 / P.52LS-220 | 1 | 0 | 0 | 0 | 1
[9 empty] | Total U01010003-CYII | 1 | 34.7 | 36.78 | 36.78
[12 empty] | 0 | 0
U01010400 | Partida | ud | Desmontaje de hito o bolardo | [6 empty] | 6 | 21.31 | 22.59 | 135.54
Desmontaje de hito o bolardo de acero o fundición, con martillo neumático, acopio del material desmontado y posterior montaje.
|  |  |  | P.52LS-213 / P.52LS-215 | 6 | 0 | 0 | 0 | 6
[9 empty] | Total U01010400 | 6 | 21.31 | 22.59 | 135.54
[12 empty] | 0 | 0
[9 empty] | Total 03.02 | 1 | 14240.91 |  | 14240.91
03.03 | Capítulo |  | MOVIMIENTO DE TIERRAS | [6 empty] | 1 | 194810.22 |  | 194810.22
U01022030-CYII | Partida | m3 | Excavación en zanja, med. mecán. cualquier tipo de terreno | [6 empty] | 537.575 | 16.36 | 17.34 | 9321.55
Excavación en zanja, por medios mecánicos, en cualquier tipo de terreno, incluso roca, medido sobre perfil.
|  |  |  | "(1)Zanja colector existente" |  |  |  |  | 0
|  |  |  | P.52LS-168 / P.52LS-97 | 0 | 21.507 | 0.75 | 1.725 | 27.825
|  |  |  | P.52LS-97 / P.52LS-96 | 0 | 27.316 | 0.75 | 1.885 | 38.618
|  |  |  | P.52LS-96 / P.52LS-213 | 0 | 6.588 | 0.8 | 2.105 | 11.094
|  |  |  | P.52LS-213 / P.52LS-215 | 0 | 30.37 | 0.9 | 2.29 | 62.593
|  |  |  | P.52LS-215 / P.52LS-219 | 0 | 44.608 | 0.9 | 2.35 | 94.346
|  |  |  | P.52LS-219 / P.52LS-220 | 0 | 15.157 | 0.95 | 2.19 | 31.534
|  |  |  | P.52LS-220 / P.52LS-221 | 0 | 11.154 | 1 | 2.09 | 23.312
|  |  |  | P.52LS-221 / P.52LS-229 | 0 | 6.844 | 1 | 2.065 | 14.133
|  |  |  | P.52LS-230 / P.52LS-233 | 0 | 37.796 | 1 | 1.96 | 74.08
|  |  |  | P.52LS-233 / P.52LS-234 | 0 | 45.278 | 1 | 1.95 | 88.292
|  |  |  | P.52LS-234 / P.52LA-252 | 0 | 35.156 | 1 | 2.015 | 70.839
|  |  |  | P.52LA-252 / P.52MS-204 | 0 | 34.209 | 1 | 2.125 | 72.694
|  |  |  | IMB1 / P.52LS-220 | 0 | 0.9 | 0.6 | 0.498 | 0.269
|  |  |  | "Descuento tubo existente" |  |  |  |  | 0
|  |  |  | ALC_CHA_P1A_03 |  |  |  |  | 0
|  |  |  | P.52LS-168 / P.52LS-97 | -1 | 21.507 | 0 | 0.096 | -2.065
|  |  |  | P.52LS-97 / P.52LS-96 | -1 | 27.316 | 0 | 0.096 | -2.622
|  |  |  | P.52LS-96 / P.52LS-213 | -1 | 6.588 | 0 | 0.126 | -0.83
|  |  |  | P.52LS-213 / P.52LS-215 | -1 | 30.37 | 0 | 0.196 | -5.953
|  |  |  | P.52LS-215 / P.52LS-219 | -1 | 44.608 | 0 | 0.196 | -8.743
|  |  |  | P.52LS-219 / P.52LS-220 | -1 | 15.157 | 0 | 0.238 | -3.607
|  |  |  | P.52LS-220 / P.52LS-221 | -1 | 11.154 | 0 | 0.283 | -3.157
|  |  |  | P.52LS-221 / P.52LS-229 | -1 | 6.844 | 0 | 0.283 | -1.937
|  |  |  | P.52LS-230 / P.52LS-233 | -1 | 37.796 | 0 | 0.283 | -10.696
|  |  |  | P.52LS-233 / P.52LS-234 | -1 | 45.278 | 0 | 0.283 | -12.814
|  |  |  | P.52LS-234 / P.52LA-252 | -1 | 35.156 | 0 | 0.283 | -9.949
|  |  |  | P.52LA-252 / P.52MS-204 | -1 | 34.209 | 0 | 0.283 | -9.681
[9 empty] | Total U01022030-CYII | 537.575 | 16.36 | 17.34 | 9321.55
[12 empty] | 0 | 0
U01022060-CYII | Partida | m3 | Excavación con escarificado o martillo rompedor | [6 empty] | 849.879 | 34.28 | 36.34 | 30884.6
Excavación con escarificado o martillo rompedor, incluso en roca. Medido sobre perfil.
|  |  |  | "(2)Laterales zanja hasta profundidad colector existente" |  |  |  |  | 0
|  |  |  | P.52LS-168 / P.52LS-97 | 0 | 21.507 | 1.3 | 1.725 | 48.229
|  |  |  | P.52LS-97 / P.52LS-96 | 0 | 27.316 | 1.3 | 1.885 | 66.938
|  |  |  | P.52LS-96 / P.52LS-213 | 0 | 6.588 | 1.5 | 2.105 | 20.802
|  |  |  | P.52LS-213 / P.52LS-215 | 0 | 30.37 | 1.5 | 2.29 | 104.321
|  |  |  | P.52LS-215 / P.52LS-219 | 0 | 44.608 | 1.5 | 2.35 | 157.243
|  |  |  | P.52LS-219 / P.52LS-220 | 0 | 15.157 | 1.5 | 2.19 | 49.791
|  |  |  | P.52LS-220 / P.52LS-221 | 0 | 11.154 | 1.5 | 2.09 | 34.968
|  |  |  | P.52LS-221 / P.52LS-229 | 0 | 6.844 | 1.5 | 2.065 | 21.199
|  |  |  | P.52LS-230 / P.52LS-233 | 0 | 37.796 | 1.5 | 1.96 | 111.12
|  |  |  | P.52LS-233 / P.52LS-234 | 0 | 45.278 | 1.5 | 1.95 | 132.438
|  |  |  | P.52LS-234 / P.52LA-252 | 0 | 35.156 | 1.5 | 2.015 | 106.259
|  |  |  | P.52LA-252 / P.52MS-204 | 0 | 34.209 | 1.5 | 2.125 | 109.041
|  |  |  | IMB1 / P.52LS-220 | 0 | 0.9 | 1.5 | 0.498 | 0.672
|  |  |  | "(1)Descuento Zanja existente" |  |  |  |  | -537.575
|  |  |  | "(3)Excavación con medios especiales" | 424.433 | 0 | 0 | 0 | 424.433
[9 empty] | Total U01022060-CYII | 849.879 | 34.28 | 36.34 | 30884.6
[12 empty] | 0 | 0
U01022100-CYII | Partida | m3 | Excavación con medios especiales | [6 empty] | 424.433 | 196.34 | 208.12 | 88333
Excavación con medios especiales (no escarificado, rozadora o martillo rompedor), medido sobre perfil.
|  |  |  | "(3)Zanja tipo según planos" |  |  |  |  | 0
|  |  |  | P.52LS-168 / P.52LS-97 | 0 | 21.507 | 1.3 | 1.974 | 55.191
|  |  |  | P.52LS-97 / P.52LS-96 | 0 | 27.289 | 1.3 | 2.042 | 72.441
|  |  |  | P.52LS-96 / P.52LS-213 | 0 | 6.24 | 1.5 | 2.574 | 24.093
|  |  |  | P.52LS-213 / P.52LS-215 | 0 | 30.372 | 1.5 | 2.422 | 110.341
|  |  |  | P.52LS-215 / P.52LS-219 (PM-3.3) | 0 | 45.082 | 1.5 | 2.62 | 177.172
|  |  |  | P.52LS-219 (PM-3.3) / P.52LS-220 | 0 | 14.719 | 1.5 | 2.093 | 46.21
|  |  |  | P.52LS-220 / P.52LS-221 | 0 | 11.154 | 1.5 | 2.206 | 36.909
|  |  |  | P.52LS-221 / PN-3.3 | 0 | 25.803 | 1.5 | 2.381 | 92.155
|  |  |  | PN-3.3 / P.52LS-230 (PM-3.2) | 0 | 5.537 | 1.5 | 2.598 | 21.578
|  |  |  | P.52LS-230 (PM-3.2) / P.52LS-233 | 0 | 37.93 | 1.5 | 2.616 | 148.837
|  |  |  | P.52LS-233 / P.52LS-234 (PM-3.1) | 0 | 45.163 | 1.5 | 2.227 | 150.867
|  |  |  | P.52LS-234 (PM-3.1) / P.52LS-252 | 0 | 35.116 | 1.5 | 2.405 | 126.681
|  |  |  | P.52LS-252 / PN-3.2 | 0 | 24.457 | 1.5 | 2.879 | 105.618
|  |  |  | PN-3.2 / PN-3.1 | 0 | 6.592 | 1.5 | 2.344 | 23.177
|  |  |  | PN-3.1 / PN-1.3 | 0 | 6.836 | 1.5 | 1.992 | 20.426
|  |  |  | IMB1 / P.52LS-220 | 0 | 1.609 | 0.95 | 0.852 | 1.302
|  |  |  | "(1)Descuento zanja existente" |  |  |  |  | -537.575
|  |  |  | "(2)Descuento laterales hasta prof colector existente" | -1 | 425.446 | 0 | 0 | -425.446
|  |  |  | "Excavacion pozos" |  |  |  |  | 0
|  |  |  | P.52LS-168 | 0 | 2.5 | 1.6 | 2.588 | 10.352
|  |  |  | P.52LS-97 | 0 | 2.5 | 1.6 | 2.56 | 10.24
|  |  |  | P.52LS-96 | 0 | 2.5 | 1.6 | 2.954 | 11.816
|  |  |  | P.52LS-213 | 0 | 2.5 | 1.6 | 2.995 | 11.98
|  |  |  | P.52LS-215 | 0 | 2.5 | 1.6 | 3.509 | 14.036
|  |  |  | P.52LS-219 (PM-3.3) | 0 | 2.5 | 1.6 | 2.652 | 10.608
|  |  |  | P.52LS-220 | 0 | 2.5 | 1.6 | 2.674 | 10.696
|  |  |  | P.52LS-221 | 0 | 2.5 | 1.6 | 2.657 | 10.628
|  |  |  | PN-3.3 | 0 | 2.5 | 1.6 | 3.025 | 12.1
|  |  |  | P.52LS-230 (PM-3.2) | 0 | 2.5 | 1.6 | 3.092 | 12.368
|  |  |  | P.52LS-233 | 0 | 2.5 | 1.6 | 3.06 | 12.24
|  |  |  | P.52LS-234 (PM-3.1) | 0 | 2.5 | 1.6 | 2.313 | 9.252
|  |  |  | P.52LS-252 | 0 | 2.5 | 1.6 | 3.927 | 15.708
|  |  |  | PN-3.2 | 0 | 2.5 | 1.6 | 3.001 | 12.004
|  |  |  | PN-3.1 | 0 | 2.5 | 1.6 | 2.607 | 10.428
[9 empty] | Total U01022100-CYII | 424.433 | 196.34 | 208.12 | 88333
[12 empty] | 0 | 0
U01023020-CYII | Partida | m3 | Excavación en pozo, med. mecán.cualquier tipo de terreno | [6 empty] | 10.352 | 21.15 | 22.42 | 232.09
Excavación en pozo, por medios mecánicos, en cualquier tipo de terreno medido sobre perfil.
|  |  |  | "Excavacion pozos" |  |  |  |  | 0
|  |  |  | P.52LS-168 | 0 | 2.5 | 1.6 | 2.588 | 10.352
[9 empty] | Total U01023020-CYII | 10.352 | 21.15 | 22.42 | 232.09
[12 empty] | 0 | 0
U01025030-CYII | Partida | m2 | Entibación con paneles metálicos a con panel de hasta 3 m | [6 empty] | 1300 | 16.75 | 17.76 | 23088
Entibación en zanjas, pozos o zapatas, para profundidad de hasta 3 m, incluso desentibado y medios auxiliares. Medido sobre perfil.
|  |  |  | "Entibación zanja" |  |  |  |  | 0
|  |  |  | P.52LS-168 / P.52LS-97 | 1.4 | 21.507 | 0 | 2.174 | 65.459
|  |  |  | P.52LS-97 / P.52LS-96 | 1.4 | 27.289 | 0 | 2.242 | 85.655
|  |  |  | P.52LS-96 / P.52LS-213 | 1.4 | 6.24 | 0 | 2.774 | 24.234
|  |  |  | P.52LS-213 / P.52LS-215 | 1.4 | 30.372 | 0 | 2.622 | 111.49
|  |  |  | P.52LS-215 / P.52LS-219 (PM-3.3) | 1.4 | 45.082 | 0 | 2.88 | 181.771
|  |  |  | P.52LS-219 (PM-3.3) / P.52LS-220 | 1.4 | 14.719 | 0 | 2.353 | 48.487
|  |  |  | P.52LS-220 / P.52LS-221 | 1.4 | 11.154 | 0 | 2.466 | 38.508
|  |  |  | P.52LS-221 / PN-3.3 | 1.4 | 25.803 | 0 | 2.641 | 95.404
|  |  |  | PN-3.3 / P.52LS-230 (PM-3.2) | 1.4 | 5.537 | 0 | 2.858 | 22.155
|  |  |  | P.52LS-230 (PM-3.2) / P.52LS-233 | 1.4 | 37.93 | 0 | 2.876 | 152.721
|  |  |  | P.52LS-233 / P.52LS-234 (PM-3.1) | 1.4 | 45.163 | 0 | 2.487 | 157.249
|  |  |  | P.52LS-234 (PM-3.1) / P.52LS-252 | 1.4 | 35.116 | 0 | 2.665 | 131.018
|  |  |  | PN-3.2 / PN-3.1 | 1.4 | 6.592 | 0 | 2.604 | 24.032
|  |  |  | PN-3.1 / PN-1.3 | 1.4 | 6.836 | 0 | 2.252 | 21.553
|  |  |  | IMB1 / P.52LS-220 | 1.4 | 1.609 | 0 | 1.112 | 2.505
|  |  |  | "Entibación pozos" |  |  |  |  | 0
|  |  |  | P.52LS-168 | 1.4 | 4.1 | 0 | 2.588 | 14.855
|  |  |  | P.52LS-97 | 1.4 | 4.1 | 0 | 2.56 | 14.694
|  |  |  | P.52LS-96 | 1.4 | 4.1 | 0 | 2.954 | 16.956
|  |  |  | P.52LS-213 | 1.4 | 4.1 | 0 | 2.995 | 17.191
|  |  |  | P.52LS-219 (PM-3.3) | 1.4 | 4.1 | 0 | 2.652 | 15.222
|  |  |  | P.52LS-220 | 1.4 | 4.1 | 0 | 2.674 | 15.349
|  |  |  | P.52LS-221 | 1.4 | 4.1 | 0 | 2.657 | 15.251
|  |  |  | P.52LS-234 (PM-3.1) | 1.4 | 4.1 | 0 | 2.313 | 13.277
|  |  |  | PN-3.1 | 1.4 | 4.1 | 0 | 2.607 | 14.964
[9 empty] | Total U01025030-CYII | 1300 | 16.75 | 17.76 | 23088
[12 empty] | 0 | 0
U01025030-CYII-1 | Partida | m2 | Entibación con paneles metálicos a con panel a partir de 3 m | [6 empty] | 220.064 | 26.63 | 28.23 | 6212.41
Entibación en zanjas, pozos o zapatas, con profundidad mayor de 3 m, incluso desentibado y medios auxiliares. Medido sobre perfil.
|  |  |  | "Entibación zanja" |  |  |  |  | 0
|  |  |  | P.52LS-252 / PN-3.2 | 1.4 | 24.457 | 0 | 3.139 | 107.479
|  |  |  | "Entibación pozos" |  |  |  |  | 0
|  |  |  | P.52LS-215 | 1.4 | 4.1 | 0 | 3.509 | 20.142
|  |  |  | PN-3.3 | 1.4 | 4.1 | 0 | 3.025 | 17.364
|  |  |  | P.52LS-230 (PM-3.2) | 1.4 | 4.1 | 0 | 3.092 | 17.748
|  |  |  | P.52LS-233 | 1.4 | 4.1 | 0 | 3.06 | 17.564
|  |  |  | P.52LS-252 | 1.4 | 4.1 | 0 | 3.927 | 22.541
|  |  |  | PN-3.2 | 1.4 | 4.1 | 0 | 3.001 | 17.226
[9 empty] | Total U01025030-CYII-1 | 220.064 | 26.63 | 28.23 | 6212.41
[12 empty] | 0 | 0
U01025010 | Partida | m2 | Entibación ligera zanjas, pozos o zapatas | [6 empty] | 651.453 | 12.22 | 12.95 | 8436.32
Entibación ligera en zanjas, pozos o zapatas, con tablones y codales de madera, hasta 3 m de profundidad y anchura, incluso desentibado y medios auxiliares. Medido sobre perfil.
|  |  |  | "Entibación zanja" |  |  |  |  | 0
|  |  |  | P.52LS-168 / P.52LS-97 | 0.6 | 21.507 | 0 | 2.174 | 28.054
|  |  |  | P.52LS-97 / P.52LS-96 | 0.6 | 27.289 | 0 | 2.242 | 36.709
|  |  |  | P.52LS-96 / P.52LS-213 | 0.6 | 6.24 | 0 | 2.774 | 10.386
|  |  |  | P.52LS-213 / P.52LS-215 | 0.6 | 30.372 | 0 | 2.622 | 47.781
|  |  |  | P.52LS-215 / P.52LS-219 (PM-3.3) | 0.6 | 45.082 | 0 | 2.88 | 77.902
|  |  |  | P.52LS-219 (PM-3.3) / P.52LS-220 | 0.6 | 14.719 | 0 | 2.353 | 20.78
|  |  |  | P.52LS-220 / P.52LS-221 | 0.6 | 11.154 | 0 | 2.466 | 16.503
|  |  |  | P.52LS-221 / PN-3.3 | 0.6 | 25.803 | 0 | 2.641 | 40.887
|  |  |  | PN-3.3 / P.52LS-230 (PM-3.2) | 0.6 | 5.537 | 0 | 2.858 | 9.495
|  |  |  | P.52LS-230 (PM-3.2) / P.52LS-233 | 0.6 | 37.93 | 0 | 2.876 | 65.452
|  |  |  | P.52LS-233 / P.52LS-234 (PM-3.1) | 0.6 | 45.163 | 0 | 2.487 | 67.392
|  |  |  | P.52LS-234 (PM-3.1) / P.52LS-252 | 0.6 | 35.116 | 0 | 2.665 | 56.15
|  |  |  | PN-3.2 / PN-3.1 | 0.6 | 6.592 | 0 | 2.604 | 10.299
|  |  |  | PN-3.1 / PN-1.3 | 0.6 | 6.836 | 0 | 2.252 | 9.237
|  |  |  | IMB1 / P.52LS-220 | 0.6 | 1.609 | 0 | 1.112 | 1.074
|  |  |  | "Entibación pozos" |  |  |  |  | 0
|  |  |  | P.52LS-168 | 0.6 | 4.1 | 0 | 2.588 | 6.366
|  |  |  | P.52LS-97 | 0.6 | 4.1 | 0 | 2.56 | 6.298
|  |  |  | P.52LS-96 | 0.6 | 4.1 | 0 | 2.954 | 7.267
|  |  |  | P.52LS-213 | 0.6 | 4.1 | 0 | 2.995 | 7.368
|  |  |  | P.52LS-219 (PM-3.3) | 0.6 | 4.1 | 0 | 2.652 | 6.524
|  |  |  | P.52LS-220 | 0.6 | 4.1 | 0 | 2.674 | 6.578
|  |  |  | P.52LS-221 | 0.6 | 4.1 | 0 | 2.657 | 6.536
|  |  |  | P.52LS-234 (PM-3.1) | 0.6 | 4.1 | 0 | 2.313 | 5.69
|  |  |  | PN-3.1 | 0.6 | 4.1 | 0 | 2.607 | 6.413
|  |  |  | "Entibación zanja" |  |  |  |  | 0
|  |  |  | P.52LS-252 / PN-3.2 | 0.6 | 24.457 | 0 | 3.139 | 46.062
|  |  |  | "Entibación pozos" |  |  |  |  | 0
|  |  |  | P.52LS-215 | 0.6 | 4.1 | 0 | 3.509 | 8.632
|  |  |  | PN-3.3 | 0.6 | 4.1 | 0 | 3.025 | 7.442
|  |  |  | P.52LS-230 (PM-3.2) | 0.6 | 4.1 | 0 | 3.092 | 7.606
|  |  |  | P.52LS-233 | 0.6 | 4.1 | 0 | 3.06 | 7.528
|  |  |  | P.52LS-252 | 0.6 | 4.1 | 0 | 3.927 | 9.66
|  |  |  | PN-3.2 | 0.6 | 4.1 | 0 | 3.001 | 7.382
[9 empty] | Total U01025010 | 651.453 | 12.22 | 12.95 | 8436.32
[12 empty] | 0 | 0
U01030020 | Partida | m3 | Grava o gravilla en rellenos o asiento de tubería | [6 empty] | 556.865 | 21.67 | 22.97 | 12791.19
Grava o gravilla en rellenos o asiento de tubería, por cualquier procedimiento, de tamaño máximo 25 mm, exenta de materia orgánica, con contenido de sulfatos inferior al 0,3%, expresado en trióxido de azufre, incluso aportación, extendido y nivelación, medido sobre perfil.
|  |  |  | "Relleno de gravilla según mediciones auxiliares" |  |  |  |  | 0
|  |  |  | P.52LS-168 / P.52LS-97 | 0 | 21.507 | 1.3 | 0.9 | 25.163
|  |  |  | P.52LS-97 / P.52LS-96 | 0 | 27.289 | 1.3 | 0.9 | 31.928
|  |  |  | P.52LS-96 / P.52LS-213 | 0 | 6.24 | 1.5 | 1.1 | 10.296
|  |  |  | P.52LS-213 / P.52LS-215 | 0 | 30.372 | 1.5 | 1.1 | 50.114
|  |  |  | P.52LS-215 / P.52LS-219 (PM-3.3) | 0 | 45.082 | 1.5 | 1.1 | 74.385
|  |  |  | P.52LS-219 (PM-3.3) / P.52LS-220 | 0 | 14.719 | 1.5 | 1.1 | 24.286
|  |  |  | P.52LS-220 / P.52LS-221 | 0 | 11.154 | 1.5 | 1.1 | 18.404
|  |  |  | P.52LS-221 / PN-3.3 | 0 | 25.803 | 1.5 | 1.1 | 42.575
|  |  |  | PN-3.3 / P.52LS-230 (PM-3.2) | 0 | 5.537 | 1.5 | 1.1 | 9.136
|  |  |  | P.52LS-230 (PM-3.2) / P.52LS-233 | 0 | 37.93 | 1.5 | 1.1 | 62.585
|  |  |  | P.52LS-233 / P.52LS-234 (PM-3.1) | 0 | 45.163 | 1.5 | 1.1 | 74.519
|  |  |  | P.52LS-234 (PM-3.1) / P.52LS-252 | 0 | 35.116 | 1.5 | 1.1 | 57.941
|  |  |  | P.52LS-252 / PN-3.2 | 0 | 24.457 | 1.5 | 1.1 | 40.354
|  |  |  | PN-3.2 / PN-3.1 | 0 | 6.592 | 1.5 | 1.1 | 10.877
|  |  |  | PN-3.1 / PN-1.3 | 0 | 6.836 | 1.5 | 1.1 | 11.279
|  |  |  | IMB1 / P.52LS-220 | 0 | 1.609 | 0.95 | 0.55 | 0.841
|  |  |  | "Descuento tubo (longitud x area sección tubo)" |  |  |  |  | 0
|  |  |  | Ø 600 | -1 | 21.507 | 0 | 0.283 | -6.086
|  |  |  | Ø 600 | -1 | 27.289 | 0 | 0.283 | -7.723
|  |  |  | Ø 800 | -1 | 6.24 | 0 | 0.503 | -3.139
|  |  |  | Ø 800 | -1 | 30.372 | 0 | 0.503 | -15.277
|  |  |  | Ø 800 | -1 | 45.082 | 0 | 0.503 | -22.676
|  |  |  | Ø 800 | -1 | 14.719 | 0 | 0.503 | -7.404
|  |  |  | Ø 800 | -1 | 11.154 | 0 | 0.503 | -5.61
|  |  |  | Ø 800 | -1 | 25.803 | 0 | 0.503 | -12.979
|  |  |  | Ø 800 | -1 | 5.537 | 0 | 0.503 | -2.785
|  |  |  | Ø 800 | -1 | 37.93 | 0 | 0.503 | -19.079
|  |  |  | Ø 800 | -1 | 45.163 | 0 | 0.503 | -22.717
|  |  |  | Ø 800 | -1 | 35.116 | 0 | 0.503 | -17.663
|  |  |  | Ø 800 | -1 | 24.457 | 0 | 0.503 | -12.302
|  |  |  | Ø 800 | -1 | 6.592 | 0 | 0.503 | -3.316
|  |  |  | Ø 800 | -1 | 6.836 | 0 | 0.503 | -3.439
|  |  |  | Ø 250 | -1 | 1.609 | 0 | 0.049 | -0.079
|  |  |  | "Relleno trasdós pozos" |  |  |  |  | 0
|  |  |  | P.52LS-168 | 0 | 2.5 | 1.6 | 2.588 | 10.352
|  |  |  | P.52LS-97 | 0 | 2.5 | 1.6 | 2.56 | 10.24
|  |  |  | P.52LS-96 | 0 | 2.5 | 1.6 | 2.954 | 11.816
|  |  |  | P.52LS-213 | 0 | 2.5 | 1.6 | 2.995 | 11.98
|  |  |  | P.52LS-215 | 0 | 2.5 | 1.6 | 3.509 | 14.036
|  |  |  | P.52LS-219 (PM-3.3) | 0 | 2.5 | 1.6 | 2.652 | 10.608
|  |  |  | P.52LS-220 | 0 | 2.5 | 1.6 | 2.674 | 10.696
|  |  |  | P.52LS-221 | 0 | 2.5 | 1.6 | 2.657 | 10.628
|  |  |  | PN-3.3 | 0 | 2.5 | 1.6 | 3.025 | 12.1
|  |  |  | P.52LS-230 (PM-3.2) | 0 | 2.5 | 1.6 | 3.092 | 12.368
|  |  |  | P.52LS-233 | 0 | 2.5 | 1.6 | 3.06 | 12.24
|  |  |  | P.52LS-234 (PM-3.1) | 0 | 2.5 | 1.6 | 2.313 | 9.252
|  |  |  | P.52LS-252 | 0 | 2.5 | 1.6 | 3.927 | 15.708
|  |  |  | PN-3.2 | 0 | 2.5 | 1.6 | 3.001 | 12.004
|  |  |  | PN-3.1 | 0 | 2.5 | 1.6 | 2.607 | 10.428
[9 empty] | Total U01030020 | 556.865 | 21.67 | 22.97 | 12791.19
[12 empty] | 0 | 0
U01030040 | Partida | m3 | Relleno zanja préstamos adecuad. Tmax 150 mm | [6 empty] | 179.707 | 14.19 | 15.04 | 2702.79
Relleno de zanjas con suelos adecuados, tamaño máximo 150 mm, procedentes de préstamos, incluso aportación, extendido y compactación hasta una densidad del 100% P.M., medido sobre perfil.
|  |  |  | "Parte proporcional de los 1000m3) | 179.7073 | 0 | 0 | 0 | 179.707
[9 empty] | Total U01030040 | 179.707 | 14.19 | 15.04 | 2702.79
[12 empty] | 0 | 0
U01030050-CYII | Partida | m3 | Relleno zanja propios adecuad. Tmax 150 mm | [6 empty] | 437.853 | 7.8 | 8.27 | 3621.04
Relleno de zanjas con suelos adecuados, tamaño máximo 150 mm, procedentes de la propia excavación, incluso transporte interior y aportación, extendido y compactación hasta una densidad del 100% P.M., medido sobre perfil.
|  |  |  | "Relleno de adecuados según mediciones auxiliares" |  |  |  |  | 0
|  |  |  | P.52LS-168 / P.52LS-97 | 0 | 21.507 | 1.3 | 0.974 | 27.232
|  |  |  | P.52LS-97 / P.52LS-96 | 0 | 27.289 | 1.3 | 1.042 | 36.966
|  |  |  | P.52LS-96 / P.52LS-213 | 0 | 6.24 | 1.5 | 1.374 | 12.861
|  |  |  | P.52LS-213 / P.52LS-215 | 0 | 30.372 | 1.5 | 1.222 | 55.672
|  |  |  | P.52LS-215 / P.52LS-219 (PM-3.3) | 0 | 45.082 | 1.5 | 1.42 | 96.025
|  |  |  | P.52LS-219 (PM-3.3) / P.52LS-220 | 0 | 14.719 | 1.5 | 0.893 | 19.716
|  |  |  | P.52LS-220 / P.52LS-221 | 0 | 11.154 | 1.5 | 1.006 | 16.831
|  |  |  | P.52LS-221 / PN-3.3 | 0 | 25.803 | 1.5 | 1.181 | 45.71
|  |  |  | PN-3.3 / P.52LS-230 (PM-3.2) | 0 | 5.537 | 1.5 | 1.398 | 11.611
|  |  |  | P.52LS-230 (PM-3.2) / P.52LS-233 | 0 | 37.93 | 1.5 | 1.416 | 80.563
|  |  |  | P.52LS-233 / P.52LS-234 (PM-3.1) | 0 | 45.163 | 1.5 | 1.027 | 69.574
|  |  |  | P.52LS-234 (PM-3.1) / P.52LS-252 | 0 | 35.116 | 1.5 | 1.205 | 63.472
|  |  |  | P.52LS-252 / PN-3.2 | 0 | 24.457 | 1.5 | 1.679 | 61.595
|  |  |  | PN-3.2 / PN-3.1 | 0 | 6.592 | 1.5 | 1.144 | 11.312
|  |  |  | PN-3.1 / PN-1.3 | 0 | 6.836 | 1.5 | 0.791 | 8.111
|  |  |  | IMB1 / P.52LS-220 | 0 | 1.609 | 0.95 | 0.202 | 0.309
|  |  |  | "Descuento de parte proporcional de los 1000m3" |  |  |  |  | -179.707
[9 empty] | Total U01030050-CYII | 437.853 | 7.8 | 8.27 | 3621.04
[12 empty] | 0 | 0
U09068050 | Partida | m2 | Geotextil anticontaminante 140 gr/m2 | [6 empty] | 507.468 | 1.87 | 1.98 | 1004.79
Suministro y colocación de geotextil anticontaminante, de 140 gr/m2, incluso parte proporcional de solapes.
|  |  |  | "Malle de geotextil" |  |  |  |  | 0
|  |  |  | P.52LS-168 / P.52LS-97 | 0 | 21.507 | 1.3 | 0 | 27.959
|  |  |  | P.52LS-97 / P.52LS-96 | 0 | 27.289 | 1.3 | 0 | 35.476
|  |  |  | P.52LS-96 / P.52LS-213 | 0 | 6.24 | 1.5 | 0 | 9.36
|  |  |  | P.52LS-213 / P.52LS-215 | 0 | 30.372 | 1.5 | 0 | 45.558
|  |  |  | P.52LS-215 / P.52LS-219 (PM-3.3) | 0 | 45.082 | 1.5 | 0 | 67.623
|  |  |  | P.52LS-219 (PM-3.3) / P.52LS-220 | 0 | 14.719 | 1.5 | 0 | 22.079
|  |  |  | P.52LS-220 / P.52LS-221 | 0 | 11.154 | 1.5 | 0 | 16.731
|  |  |  | P.52LS-221 / PN-3.3 | 0 | 25.803 | 1.5 | 0 | 38.705
|  |  |  | PN-3.3 / P.52LS-230 (PM-3.2) | 0 | 5.537 | 1.5 | 0 | 8.306
|  |  |  | P.52LS-230 (PM-3.2) / P.52LS-233 | 0 | 37.93 | 1.5 | 0 | 56.895
|  |  |  | P.52LS-233 / P.52LS-234 (PM-3.1) | 0 | 45.163 | 1.5 | 0 | 67.745
|  |  |  | P.52LS-234 (PM-3.1) / P.52LS-252 | 0 | 35.116 | 1.5 | 0 | 52.674
|  |  |  | P.52LS-252 / PN-3.2 | 0 | 24.457 | 1.5 | 0 | 36.686
|  |  |  | PN-3.2 / PN-3.1 | 0 | 6.592 | 1.5 | 0 | 9.888
|  |  |  | PN-3.1 / PN-1.3 | 0 | 6.836 | 1.5 | 0 | 10.254
|  |  |  | IMB1 / P.52LS-220 | 0 | 1.609 | 0.95 | 0 | 1.529
[9 empty] | Total U09068050 | 507.468 | 1.87 | 1.98 | 1004.79
[12 empty] | 0 | 0
U01040040 | Partida | m2 | Refino nivelación fondo zanjas | [6 empty] | 507.468 | 2.81 | 2.98 | 1512.25
Refino, nivelación y apisonado de fondo de zanja para asiento de tubería, por cualquier procedimiento, incluso limpieza.
|  |  |  | "Refino fondo zanjas" |  |  |  |  | 0
|  |  |  | P.52LS-168 / P.52LS-97 | 0 | 21.507 | 1.3 | 0 | 27.959
|  |  |  | P.52LS-97 / P.52LS-96 | 0 | 27.289 | 1.3 | 0 | 35.476
|  |  |  | P.52LS-96 / P.52LS-213 | 0 | 6.24 | 1.5 | 0 | 9.36
|  |  |  | P.52LS-213 / P.52LS-215 | 0 | 30.372 | 1.5 | 0 | 45.558
|  |  |  | P.52LS-215 / P.52LS-219 (PM-3.3) | 0 | 45.082 | 1.5 | 0 | 67.623
|  |  |  | P.52LS-219 (PM-3.3) / P.52LS-220 | 0 | 14.719 | 1.5 | 0 | 22.079
|  |  |  | P.52LS-220 / P.52LS-221 | 0 | 11.154 | 1.5 | 0 | 16.731
|  |  |  | P.52LS-221 / PN-3.3 | 0 | 25.803 | 1.5 | 0 | 38.705
|  |  |  | PN-3.3 / P.52LS-230 (PM-3.2) | 0 | 5.537 | 1.5 | 0 | 8.306
|  |  |  | P.52LS-230 (PM-3.2) / P.52LS-233 | 0 | 37.93 | 1.5 | 0 | 56.895
|  |  |  | P.52LS-233 / P.52LS-234 (PM-3.1) | 0 | 45.163 | 1.5 | 0 | 67.745
|  |  |  | P.52LS-234 (PM-3.1) / P.52LS-252 | 0 | 35.116 | 1.5 | 0 | 52.674
|  |  |  | P.52LS-252 / PN-3.2 | 0 | 24.457 | 1.5 | 0 | 36.686
|  |  |  | PN-3.2 / PN-3.1 | 0 | 6.592 | 1.5 | 0 | 9.888
|  |  |  | PN-3.1 / PN-1.3 | 0 | 6.836 | 1.5 | 0 | 10.254
|  |  |  | IMB1 / P.52LS-220 | 0 | 1.609 | 0.95 | 0 | 1.529
[9 empty] | Total U01040040 | 507.468 | 2.81 | 2.98 | 1512.25
[12 empty] | 0 | 0
U0701020-CYII | Partida | m3 | HNE-15/B/12 o HNE-15/B/20 | [6 empty] | 50.747 | 124 | 131.44 | 6670.19
Suministro y puesta en obra de hormigón no estructural HNE-15/B/12 o HNE-15/B/20, elaborado en central y vertido por cualquier medio, para rellenos o elementos no estructurales, colocado a cualquier profundidad, incluso compactación, curado y acabado. Según CE vigente.
|  |  |  | "Mortero de nivelación (LxAmedioxE)" |  |  |  |  | 0
|  |  |  | P.52LS-168 / P.52LS-97 | 0 | 21.507 | 1.3 | 0.1 | 2.796
|  |  |  | P.52LS-97 / P.52LS-96 | 0 | 27.289 | 1.3 | 0.1 | 3.548
|  |  |  | P.52LS-96 / P.52LS-213 | 0 | 6.24 | 1.5 | 0.1 | 0.936
|  |  |  | P.52LS-213 / P.52LS-215 | 0 | 30.372 | 1.5 | 0.1 | 4.556
|  |  |  | P.52LS-215 / P.52LS-219 (PM-3.3) | 0 | 45.082 | 1.5 | 0.1 | 6.762
|  |  |  | P.52LS-219 (PM-3.3) / P.52LS-220 | 0 | 14.719 | 1.5 | 0.1 | 2.208
|  |  |  | P.52LS-220 / P.52LS-221 | 0 | 11.154 | 1.5 | 0.1 | 1.673
|  |  |  | P.52LS-221 / PN-3.3 | 0 | 25.803 | 1.5 | 0.1 | 3.87
|  |  |  | PN-3.3 / P.52LS-230 (PM-3.2) | 0 | 5.537 | 1.5 | 0.1 | 0.831
|  |  |  | P.52LS-230 (PM-3.2) / P.52LS-233 | 0 | 37.93 | 1.5 | 0.1 | 5.69
|  |  |  | P.52LS-233 / P.52LS-234 (PM-3.1) | 0 | 45.163 | 1.5 | 0.1 | 6.774
|  |  |  | P.52LS-234 (PM-3.1) / P.52LS-252 | 0 | 35.116 | 1.5 | 0.1 | 5.267
|  |  |  | P.52LS-252 / PN-3.2 | 0 | 24.457 | 1.5 | 0.1 | 3.669
|  |  |  | PN-3.2 / PN-3.1 | 0 | 6.592 | 1.5 | 0.1 | 0.989
|  |  |  | PN-3.1 / PN-1.3 | 0 | 6.836 | 1.5 | 0.1 | 1.025
|  |  |  | IMB1 / P.52LS-220 | 0 | 1.609 | 0.95 | 0.1 | 0.153
[9 empty] | Total U0701020-CYII | 50.747 | 124 | 131.44 | 6670.19
[9 empty] | Total 03.03 | 1 | 194810.22 |  | 194810.22
03.04 | Capítulo |  | CONDUCCIONES | [6 empty] | 1 | 88723.66 |  | 88723.66
U02080060 -CYII | Partida | m | Tubería PVC-U DN 800, SN 8 kN/m2 | [6 empty] | 295.001 | 257.43 | 272.88 | 80499.87
Suministro e instalación de tubería de PVC-U de pared estructurada, rigidez nominal SN>= 8 kN/m2, de diámetro nominal DN 800 mm, conforme a norma UNE-EN 13476 y/o según normativa vigente, incluso parte proporcional de unión con junta elástica, medios auxiliares y pruebas necesarias para su correcto funcionamiento.
|  |  |  | P.52LS-96 / P.52LS-213 | 0 | 6.24 | 0 | 0 | 6.24
|  |  |  | P.52LS-213 / P.52LS-215 | 0 | 30.372 | 0 | 0 | 30.372
|  |  |  | P.52LS-215 / P.52LS-219 (PM-3.3) | 0 | 45.082 | 0 | 0 | 45.082
|  |  |  | P.52LS-219 (PM-3.3) / P.52LS-220 | 0 | 14.719 | 0 | 0 | 14.719
|  |  |  | P.52LS-220 / P.52LS-221 | 0 | 11.154 | 0 | 0 | 11.154
|  |  |  | P.52LS-221 / PN-3.3 | 0 | 25.803 | 0 | 0 | 25.803
|  |  |  | PN-3.3 / P.52LS-230 (PM-3.2) | 0 | 5.537 | 0 | 0 | 5.537
|  |  |  | P.52LS-230 (PM-3.2) / P.52LS-233 | 0 | 37.93 | 0 | 0 | 37.93
|  |  |  | P.52LS-233 / P.52LS-234 (PM-3.1) | 0 | 45.163 | 0 | 0 | 45.163
|  |  |  | P.52LS-234 (PM-3.1) / P.52LS-252 | 0 | 35.116 | 0 | 0 | 35.116
|  |  |  | P.52LS-252 / PN-3.2 | 0 | 24.457 | 0 | 0 | 24.457
|  |  |  | PN-3.2 / PN-3.1 | 0 | 6.592 | 0 | 0 | 6.592
|  |  |  | PN-3.1 / PN-1.3 | 0 | 6.836 | 0 | 0 | 6.836
[9 empty] | Total U02080060 -CYII | 295.001 | 257.43 | 272.88 | 80499.87
[12 empty] | 0 | 0
U02080050 -CYII | Partida | m | Tubería PVC-U DN 630, SN 8 kN/m2 | [6 empty] | 48.796 | 155.69 | 165.03 | 8052.8
Suministro e instalación de tubería de PVC-U de pared estructurada, rigidez nominal SN>= 8 kN/m2, de diámetro nominal DN 630 mm, conforme a norma UNE-EN 13476 y/o según normativa vigente, incluso parte proporcional de unión con junta elástica, medios auxiliares y pruebas necesarias para su correcto funcionamiento.
|  |  |  | P.52LS-168 / P.52LS-97 | 0 | 21.507 | 0 | 0 | 21.507
|  |  |  | P.52LS-97 / P.52LS-96 | 0 | 27.289 | 0 | 0 | 27.289
[9 empty] | Total U02080050 -CYII | 48.796 | 155.69 | 165.03 | 8052.8
[12 empty] | 0 | 0
U02080010 -CYII | Partida | m | Tubería PVC-U DN 250, SN 8 kN/m2 | [6 empty] | 1.609 | 37.76 | 40.03 | 64.41
Suministro e instalación de tubería de PVC-U de pared estructurada, rigidez nominal SN>= 8 kN/m2, diámetro nominal DN 250 mm, conforme a norma UNE-EN 13476 y/o según normativa vigente, incluso parte proporcional de unión con junta elástica, medios auxiliares y pruebas necesarias para su correcto funcionamiento.
|  |  |  | IMB1 / P.52LS-220 | 0 | 1.609 | 0 | 0 | 1.609
[9 empty] | Total U02080010 -CYII | 1.609 | 37.76 | 40.03 | 64.41
[12 empty] | 0 | 0
U01030350 | Partida | m | Banda de señalización | [6 empty] | 343.797 | 0.29 | 0.31 | 106.58
Banda de señalización, según normas o especificaciones técnicas de Canal de Isabel II vigentes.
|  |  |  | Tubería PVC-U DN 800, SN 8 kN/m2 | 0 | 295.001 | 0 | 0 | 295.001
|  |  |  | Tubería PVC-U DN 630, SN 8 kN/m2 | 0 | 48.796 | 0 | 0 | 48.796
[9 empty] | Total U01030350 | 343.797 | 0.29 | 0.31 | 106.58
[9 empty] | Total 03.04 | 1 | 88723.66 |  | 88723.66
03.05 | Capítulo |  | OBRAS DE FÁBRICA | [6 empty] | 1 | 47758.05 |  | 47758.05
U05070020 | Partida | ud | Marco y tapa circ., fund. dúctil Ø min 60 cm, D-400 peso 55 kg | [6 empty] | 15 | 323.04 | 342.42 | 5136.3
Suministro e instalación de marco y tapa de fundición dúctil, clase D-400, con bloqueo automático, tapa articulada, con marco y tapa circular de 55 Kg de peso aproximado en tapa, con junta de elastómero en tapa o marco, junta anti ruido para asiento estable de la tapa, cota de paso mínima 60 cm, con dispositivo acerrojado antirrobo, identificación según Canal de Isabel II y servicio correspondiente (abastecimiento, saneamiento, reutilización). Con 4 orificios para saneamiento. Conforme a norma UNE-EN 124 y según normativa vigente de Canal de Isabel II. Totalmente colocada y enrasada con la superficie.
|  |  |  | "Cierre pozos/arquetas" |  |  |  |  | 0
|  |  |  | P.52LS-168 | 1 | 0 | 0 | 0 | 1
|  |  |  | P.52LS-97 | 1 | 0 | 0 | 0 | 1
|  |  |  | P.52LS-96 | 1 | 0 | 0 | 0 | 1
|  |  |  | P.52LS-213 | 1 | 0 | 0 | 0 | 1
|  |  |  | P.52LS-215 | 1 | 0 | 0 | 0 | 1
|  |  |  | P.52LS-219 (PM-3.3) | 1 | 0 | 0 | 0 | 1
|  |  |  | P.52LS-220 | 1 | 0 | 0 | 0 | 1
|  |  |  | P.52LS-221 | 1 | 0 | 0 | 0 | 1
|  |  |  | PN-3.3 | 1 | 0 | 0 | 0 | 1
|  |  |  | P.52LS-230 (PM-3.2) | 1 | 0 | 0 | 0 | 1
|  |  |  | P.52LS-233 | 1 | 0 | 0 | 0 | 1
|  |  |  | P.52LS-234 (PM-3.1) | 1 | 0 | 0 | 0 | 1
|  |  |  | P.52LS-252 | 1 | 0 | 0 | 0 | 1
|  |  |  | PN-3.2 | 1 | 0 | 0 | 0 | 1
|  |  |  | PN-3.1 | 1 | 0 | 0 | 0 | 1
[9 empty] | Total U05070020 | 15 | 323.04 | 342.42 | 5136.3
[12 empty] | 0 | 0
U07010104-CYII | Partida | m3 | HL-150/B/12 o HL-150/B/20 para capa de limpieza | [6 empty] | 13.301 | 149.67 | 158.65 | 2110.2
Suministro y puesta en obra de hormigón de limpieza HL-150/B/12 o HL-150/B/20, elaborado en central y vertido por cualquier medio, para formación de capa de hormigón de limpieza y nivelado de fondos de cimentación, colocado a cualquier profundidad. Según CE vigente.
|  |  |  | "Capa de limpieza" |  |  |  |  | 0
|  |  |  | P.52LS-168 | 0 | 2.5 | 2.5 | 0.1 | 0.625
|  |  |  | P.52LS-97 | 0 | 2.5 | 2.5 | 0.1 | 0.625
|  |  |  | P.52LS-96 | 0 | 2.5 | 2.5 | 0.1 | 0.625
|  |  |  | P.52LS-213 | 0 | 2.5 | 2.5 | 0.1 | 0.625
|  |  |  | P.52LS-215 | 0 | 2.5 | 2.5 | 0.1 | 0.625
|  |  |  | P.52LS-219 (PM-3.3) | 0 | 2.5 | 2.5 | 0.1 | 0.625
|  |  |  | P.52LS-220 | 0 | 2.5 | 2.5 | 0.1 | 0.625
|  |  |  | P.52LS-221 | 0 | 2.5 | 2.5 | 0.1 | 0.625
|  |  |  | PN-3.3 | 0 | 2.5 | 2.5 | 0.1 | 0.625
|  |  |  | P.52LS-230 (PM-3.2) | 0 | 2.5 | 2.5 | 0.1 | 0.625
|  |  |  | P.52LS-233 | 0 | 2.5 | 2.5 | 0.1 | 0.625
|  |  |  | P.52LS-234 (PM-3.1) | 0 | 2.5 | 2.5 | 0.1 | 0.625
|  |  |  | P.52LS-252 | 0 | 2.5 | 2.5 | 0.1 | 0.625
|  |  |  | PN-3.2 | 0 | 2.5 | 2.5 | 0.1 | 0.625
|  |  |  | PN-3.1 | 0 | 2.5 | 2.5 | 0.1 | 0.625
|  |  |  | "Arquetas ciegas losa inferior" |  |  |  |  | 0
|  |  |  | ARQ.C 3.1 | 0 | 1.6 | 1.3 | 0.1 | 0.208
|  |  |  | ARQ.C 3.2 | 0 | 1.6 | 1.3 | 0.1 | 0.208
|  |  |  | ARQ.C 3.3 | 0 | 1.6 | 1.3 | 0.1 | 0.208
|  |  |  | ARQ.C 3.4 | 0 | 1.6 | 1.3 | 0.1 | 0.208
|  |  |  | ARQ.C 3.5 | 0 | 1.6 | 1.3 | 0.1 | 0.208
|  |  |  | ARQ.C 3.6 | 0 | 1.6 | 1.3 | 0.1 | 0.208
|  |  |  | ARQ.C 3.7 | 0 | 1.6 | 1.3 | 0.1 | 0.208
|  |  |  | ARQ.C 3.8 | 0 | 1.6 | 1.3 | 0.1 | 0.208
|  |  |  | ARQ.C 3.9 | 0 | 1.6 | 1.3 | 0.1 | 0.208
|  |  |  | ARQ.C 3.10 | 0 | 1.6 | 1.3 | 0.1 | 0.208
|  |  |  | ARQ.C 3.11 | 0 | 1.6 | 1.3 | 0.1 | 0.208
|  |  |  | ARQ.C 3.12 | 0 | 1.6 | 1.3 | 0.1 | 0.208
|  |  |  | ARQ.C 3.13 | 0 | 1.6 | 1.3 | 0.1 | 0.208
|  |  |  | ARQ.C 3.14 | 0 | 1.6 | 1.3 | 0.1 | 0.208
|  |  |  | ARQ.C 3.15 | 0 | 1.6 | 1.3 | 0.1 | 0.208
|  |  |  | ARQ.C 3.16 | 0 | 1.6 | 1.3 | 0.1 | 0.208
|  |  |  | ARQ.C 3.17 | 0 | 1.6 | 1.3 | 0.1 | 0.208
|  |  |  | ARQ.C 3.18 | 0 | 1.6 | 1.3 | 0.1 | 0.208
|  |  |  | ARQ.C 3.19 | 0 | 1.4 | 1.3 | 0.1 | 0.182
[9 empty] | Total U07010104-CYII | 13.301 | 149.67 | 158.65 | 2110.2
[12 empty] | 0 | 0
U07010538-CYII | Partida | m3 | HM-30/P/20/X0 o HM-30/P/40/X0 en eltos verticales | [6 empty] | 5.889 | 167.34 | 177.38 | 1044.59
Suministro y puesta en obra de hormigón en masa HM-30/P/20/X0 o HM-30/P/40/X0, elaborado en central y vertido por cualquier medio, en elementos verticales de estructura (muros, pilares, etc.), colocado a cualquier altura, incluso compactación, curado y acabado. Según CE vigente.
|  |  |  | "Arquetas ciegas losa inferior" |  |  |  |  | 0
|  |  |  | ARQ.C 3.1 | 0 | 1.6 | 1.3 | 0.15 | 0.312
|  |  |  | ARQ.C 3.2 | 0 | 1.6 | 1.3 | 0.15 | 0.312
|  |  |  | ARQ.C 3.3 | 0 | 1.6 | 1.3 | 0.15 | 0.312
|  |  |  | ARQ.C 3.4 | 0 | 1.6 | 1.3 | 0.15 | 0.312
|  |  |  | ARQ.C 3.5 | 0 | 1.6 | 1.3 | 0.15 | 0.312
|  |  |  | ARQ.C 3.6 | 0 | 1.6 | 1.3 | 0.15 | 0.312
|  |  |  | ARQ.C 3.7 | 0 | 1.6 | 1.3 | 0.15 | 0.312
|  |  |  | ARQ.C 3.8 | 0 | 1.6 | 1.3 | 0.15 | 0.312
|  |  |  | ARQ.C 3.9 | 0 | 1.6 | 1.3 | 0.15 | 0.312
|  |  |  | ARQ.C 3.10 | 0 | 1.6 | 1.3 | 0.15 | 0.312
|  |  |  | ARQ.C 3.11 | 0 | 1.6 | 1.3 | 0.15 | 0.312
|  |  |  | ARQ.C 3.12 | 0 | 1.6 | 1.3 | 0.15 | 0.312
|  |  |  | ARQ.C 3.13 | 0 | 1.6 | 1.3 | 0.15 | 0.312
|  |  |  | ARQ.C 3.14 | 0 | 1.6 | 1.3 | 0.15 | 0.312
|  |  |  | ARQ.C 3.15 | 0 | 1.6 | 1.3 | 0.15 | 0.312
|  |  |  | ARQ.C 3.16 | 0 | 1.6 | 1.3 | 0.15 | 0.312
|  |  |  | ARQ.C 3.17 | 0 | 1.6 | 1.3 | 0.15 | 0.312
|  |  |  | ARQ.C 3.18 | 0 | 1.6 | 1.3 | 0.15 | 0.312
|  |  |  | ARQ.C 3.19 | 0 | 1.4 | 1.3 | 0.15 | 0.273
[9 empty] | Total U07010538-CYII | 5.889 | 167.34 | 177.38 | 1044.59
[12 empty] | 0 | 0
U05030060 | Partida | ud | Pozo de registro diámetro interior 1100 mm, 1<H<2m profun, imper., enfosc. int. | [6 empty] | 15 | 1000.75 | 1060.8 | 15912
Pozo de registro, diámetro interior 1100 mm con una profundidad de entre 1,00 y 2,00 m, impermeabilizado en el trasdós, construido con fábrica de ladrillo macizo de 1 pie de espesor, recibido con mortero M-10, colocado sobre solera de hormigón HA-25/P/40/I de 0,30 m mínimo de espesor, armada con mallazo; enfoscado interior fratasado con mortero hidrófugo bruñido en toda su altura con mortero CS-IV-Wc2. Incluso p. p. de formación de canal en el fondo del pozo y formación de brocal asimétrico en la coronación para recibir cerco y tapa de hormigón armado y medios auxiliares totalmente terminado, s/ CTE-HS5, UNE-EN 998-1 y UNE-EN 998-2.
|  |  |  | P.52LS-168 | 1 | 0 | 0 | 0 | 1
|  |  |  | P.52LS-97 | 1 | 0 | 0 | 0 | 1
|  |  |  | P.52LS-96 | 1 | 0 | 0 | 0 | 1
|  |  |  | P.52LS-213 | 1 | 0 | 0 | 0 | 1
|  |  |  | P.52LS-215 | 1 | 0 | 0 | 0 | 1
|  |  |  | P.52LS-219 (PM-3.3) | 1 | 0 | 0 | 0 | 1
|  |  |  | P.52LS-220 | 1 | 0 | 0 | 0 | 1
|  |  |  | P.52LS-221 | 1 | 0 | 0 | 0 | 1
|  |  |  | PN-3.3 | 1 | 0 | 0 | 0 | 1
|  |  |  | P.52LS-230 (PM-3.2) | 1 | 0 | 0 | 0 | 1
|  |  |  | P.52LS-233 | 1 | 0 | 0 | 0 | 1
|  |  |  | P.52LS-234 (PM-3.1) | 1 | 0 | 0 | 0 | 1
|  |  |  | P.52LS-252 | 1 | 0 | 0 | 0 | 1
|  |  |  | PN-3.2 | 1 | 0 | 0 | 0 | 1
|  |  |  | PN-3.1 | 1 | 0 | 0 | 0 | 1
[9 empty] | Total U05030060 | 15 | 1000.75 | 1060.8 | 15912
[12 empty] | 0 | 0
U05030070 | Partida | m | En exceso para pozo de registro, diámetro interior 80 cm y prof., enfosc. int. | [6 empty] | 5.951 | 388.98 | 412.32 | 2453.72
En exceso para pozo de registro, diámetro interior 800 mm y profundidad > 2,00 m, enfoscado interior, formado por fábrica de ladrillo de 1 pie de espesor, recibido con mortero M-10, enfoscado y fratasado con mortero hidrófugo CS-IV-Wc2, incluso pates, totalmente terminado.
|  |  |  | P.52LS-168 | 0 | 0 | 0.288 | 0 | 0.288
|  |  |  | P.52LS-97 | 0 | 0 | 0.26 | 0 | 0.26
|  |  |  | P.52LS-96 | 0 | 0 | 0.5 | 0 | 0.5
|  |  |  | P.52LS-213 | 0 | 0 | 0.5 | 0 | 0.5
|  |  |  | P.52LS-215 | 0 | 0 | 0.5 | 0 | 0.5
|  |  |  | P.52LS-219 (PM-3.3) | 0 | 0 | 0.352 | 0 | 0.352
|  |  |  | P.52LS-220 | 0 | 0 | 0.374 | 0 | 0.374
|  |  |  | P.52LS-221 | 0 | 0 | 0.357 | 0 | 0.357
|  |  |  | PN-3.3 | 0 | 0 | 0.5 | 0 | 0.5
|  |  |  | P.52LS-230 (PM-3.2) | 0 | 0 | 0.5 | 0 | 0.5
|  |  |  | P.52LS-233 | 0 | 0 | 0.5 | 0 | 0.5
|  |  |  | P.52LS-234 (PM-3.1) | 0 | 0 | 0.013 | 0 | 0.013
|  |  |  | P.52LS-252 | 0 | 0 | 0.5 | 0 | 0.5
|  |  |  | PN-3.2 | 0 | 0 | 0.5 | 0 | 0.5
|  |  |  | PN-3.1 | 0 | 0 | 0.307 | 0 | 0.307
[9 empty] | Total U05030070 | 5.951 | 388.98 | 412.32 | 2453.72
[12 empty] | 0 | 0
U05030070_1 | Partida | m | En exceso para pozo de registro, diámetro interior 110 cm y prof., enfosc. int. | [6 empty] | 3.163 | 403.51 | 427.72 | 1352.88
En exceso para pozo de registro, diámetro interior 1100 mm y profundidad > 2,00 m, enfoscado interior, formado por fábrica de ladrillo de 1 pie de espesor, recibido con mortero M-10, enfoscado y fratasado con mortero hidrófugo CS-IV-Wc2, incluso pates, totalmente terminado.
|  |  |  | P.52LS-96 | 0 | 0 | 0 | 0.154 | 0.154
|  |  |  | P.52LS-213 | 0 | 0 | 0 | 0.195 | 0.195
|  |  |  | P.52LS-215 | 0 | 0 | 0 | 0.709 | 0.709
|  |  |  | PN-3.3 | 0 | 0 | 0 | 0.225 | 0.225
|  |  |  | P.52LS-230 (PM-3.2) | 0 | 0 | 0 | 0.292 | 0.292
|  |  |  | P.52LS-233 | 0 | 0 | 0 | 0.26 | 0.26
|  |  |  | P.52LS-252 | 0 | 0 | 0 | 1.127 | 1.127
|  |  |  | PN-3.2 | 0 | 0 | 0 | 0.201 | 0.201
[9 empty] | Total U05030070_1 | 3.163 | 403.51 | 427.72 | 1352.88
[12 empty] | 0 | 0
U07050090 | Partida | m | Ejecución de media caña | [6 empty] | 15.2 | 65.77 | 69.72 | 1059.74
Ejecución de media caña, comprendiendo: Preparación de superficies por medios mecánicos, adhesivo Epoxi, Elastómero tixotrópico, Laminado y Recubrimiento de Acabado.
|  |  |  | "Hormigon media caña" |  |  |  |  | 0
|  |  |  | ARQ.C 3.1 | 0 | 0.8 | 0 | 0 | 0.8
|  |  |  | ARQ.C 3.2 | 0 | 0.8 | 0 | 0 | 0.8
|  |  |  | ARQ.C 3.3 | 0 | 0.8 | 0 | 0 | 0.8
|  |  |  | ARQ.C 3.4 | 0 | 0.8 | 0 | 0 | 0.8
|  |  |  | ARQ.C 3.5 | 0 | 0.8 | 0 | 0 | 0.8
|  |  |  | ARQ.C 3.6 | 0 | 0.8 | 0 | 0 | 0.8
|  |  |  | ARQ.C 3.7 | 0 | 0.8 | 0 | 0 | 0.8
|  |  |  | ARQ.C 3.8 | 0 | 0.8 | 0 | 0 | 0.8
|  |  |  | ARQ.C 3.9 | 0 | 0.8 | 0 | 0 | 0.8
|  |  |  | ARQ.C 3.10 | 0 | 0.8 | 0 | 0 | 0.8
|  |  |  | ARQ.C 3.11 | 0 | 0.8 | 0 | 0 | 0.8
|  |  |  | ARQ.C 3.12 | 0 | 0.8 | 0 | 0 | 0.8
|  |  |  | ARQ.C 3.13 | 0 | 0.8 | 0 | 0 | 0.8
|  |  |  | ARQ.C 3.14 | 0 | 0.8 | 0 | 0 | 0.8
|  |  |  | ARQ.C 3.15 | 0 | 0.8 | 0 | 0 | 0.8
|  |  |  | ARQ.C 3.16 | 0 | 0.8 | 0 | 0 | 0.8
|  |  |  | ARQ.C 3.17 | 0 | 0.8 | 0 | 0 | 0.8
|  |  |  | ARQ.C 3.18 | 0 | 0.8 | 0 | 0 | 0.8
|  |  |  | ARQ.C 3.19 | 0 | 0.8 | 0 | 0 | 0.8
[9 empty] | Total U07050090 | 15.2 | 65.77 | 69.72 | 1059.74
[12 empty] | 0 | 0
U07020030 | Partida | m2 | Encofrado plano met. elem. horiz. estru. trabaj. hasta 3 m | [6 empty] | 2.172 | 31.94 | 33.86 | 73.54
Encofrado plano para elementos horizontales de estructura (losas, etc.) con paneles metálicos, con calidad de acabado cara vista, para trabajos hasta 3 m de altura, incluso molduras y berenjenos, tapes, velas, puntales, cimbras y andamiaje, desencofrado y limpieza.
|  |  |  | "Imbornales" |  |  |  |  | 0
|  |  |  | Tubería conexión IMB1 | 3 | 1.609 | 0.45 | 0 | 2.172
[9 empty] | Total U07020030 | 2.172 | 31.94 | 33.86 | 73.54
[12 empty] | 0 | 0
U07020010 | Partida | m2 | Encofrado plano madera cimentaciones, solera, pozos y arquetas | [6 empty] | 16.47 | 31.72 | 33.62 | 553.72
Encofrado plano con madera en cimentaciones, soleras, pozos y arquetas, colocado a cualquier profundidad, incluso desencofrado y limpieza.
|  |  |  | "Arquetas ciegas" |  |  |  |  | 0
|  |  |  | Ø 600 mm | 2 | 1.4 | 0 | 0.15 | 0.42
[5 empty] | 2 | 0 | 1.3 | 0.15 | 0.39
|  |  |  | Ø 800 mm | 36 | 1.6 | 0 | 0.15 | 8.64
[5 empty] | 36 | 0 | 1.3 | 0.15 | 7.02
[9 empty] | Total U07020010 | 16.47 | 31.72 | 33.62 | 553.72
[12 empty] | 0 | 0
U05090230 | Partida | ud | Sumidero evacuac. aguas 30x50x50 1/2 | [6 empty] | 4 | 142.55 | 151.1 | 604.4
Sumidero para evacuación de aguas de dimensiones interiores 30x50x50 cm, realizada con fábrica de ladrillo perforado de 1/2 pie de espesor, recibido con mortero de cemento 1:6, sobre solera de hormigón HM 20/P/20/I de 15 cm de espesor, enfoscado y bruñido interiormente, incluso marco y rejilla de fundición.
|  |  |  | IMB1 | 1 | 0 | 0 | 0 | 1
|  |  |  | PN-3.3 | 3 | 0 | 0 | 0 | 3
[9 empty] | Total U05090230 | 4 | 142.55 | 151.1 | 604.4
[12 empty] | 0 | 0
U05090040N | Partida | ud | Imbornal prefabricado de hormigón | [6 empty] | 1 | 115.24 | 122.15 | 122.15
[5 empty] | 0 | 1 | 0 | 0 | 1
[9 empty] | Total U05090040N | 1 | 115.24 | 122.15 | 122.15
[12 empty] | 0 | 0
U08020130 | Partida | m2 | Fábrica de ladrillo perforado 24x11,5x7 cm, 1 pie de esp. | [6 empty] | 101.88 | 53.35 | 56.55 | 5761.31
Fábrica de ladrillo perforado 24x11,5x7 cm, de 1 pie de espesor, recibido con mortero de cemento CEM II/B-P 32,5 N y arena tipo M-5, para revestir en alzados, conforme a norma UNE-EN 998-1 y/o según normativa vigente y medida deduciendo huecos superiores a 1 m2.
|  |  |  | "Arquetas ciegas (seccion arqueta x altura)" |  |  |  |  | 0
|  |  |  | ARQ.C 3.1 | 0 | 0 | 4.8 | 1.3 | 6.24
|  |  |  | ARQ.C 3.2 | 0 | 0 | 4.8 | 1.1 | 5.28
|  |  |  | ARQ.C 3.3 | 0 | 0 | 4.8 | 1.1 | 5.28
|  |  |  | ARQ.C 3.4 | 0 | 0 | 4.8 | 1.1 | 5.28
|  |  |  | ARQ.C 3.5 | 0 | 0 | 4.8 | 1.1 | 5.28
|  |  |  | ARQ.C 3.6 | 0 | 0 | 4.8 | 1.1 | 5.28
|  |  |  | ARQ.C 3.7 | 0 | 0 | 4.8 | 1.1 | 5.28
|  |  |  | ARQ.C 3.8 | 0 | 0 | 4.8 | 1.1 | 5.28
|  |  |  | ARQ.C 3.9 | 0 | 0 | 4.8 | 1.5 | 7.2
|  |  |  | ARQ.C 3.10 | 0 | 0 | 4.8 | 1.5 | 7.2
|  |  |  | ARQ.C 3.11 | 0 | 0 | 4.8 | 1 | 4.8
|  |  |  | ARQ.C 3.12 | 0 | 0 | 4.8 | 1 | 4.8
|  |  |  | ARQ.C 3.13 | 0 | 0 | 4.8 | 1 | 4.8
|  |  |  | ARQ.C 3.14 | 0 | 0 | 4.8 | 1.2 | 5.76
|  |  |  | ARQ.C 3.15 | 0 | 0 | 4.8 | 1.2 | 5.76
|  |  |  | ARQ.C 3.16 | 0 | 0 | 4.8 | 1 | 4.8
|  |  |  | ARQ.C 3.17 | 0 | 0 | 4.8 | 1 | 4.8
|  |  |  | ARQ.C 3.18 | 0 | 0 | 4.8 | 1 | 4.8
|  |  |  | ARQ.C 3.19 | 0 | 0 | 4.4 | 0.9 | 3.96
[9 empty] | Total U08020130 | 101.88 | 53.35 | 56.55 | 5761.31
[12 empty] | 0 | 0
U08030110 | Partida | m2 | Enlucido y bruñido mortero cemento M-850 | [6 empty] | 80.58 | 10.39 | 11.01 | 887.19
Enlucido y bruñido con mortero (M-850) de cemento CEM-I/32,5 y arena de río (1:1), en paramentos interiores de pozos de registro, colectores, galerías de servicios o arquetas.
|  |  |  | "Arquetas ciegas" |  |  |  |  | 0
|  |  |  | ARQ.C 3.1 | 0 | 0 | 3.8 | 1.3 | 4.94
|  |  |  | ARQ.C 3.2 | 0 | 0 | 3.8 | 1.1 | 4.18
|  |  |  | ARQ.C 3.3 | 0 | 0 | 3.8 | 1.1 | 4.18
|  |  |  | ARQ.C 3.4 | 0 | 0 | 3.8 | 1.1 | 4.18
|  |  |  | ARQ.C 3.5 | 0 | 0 | 3.8 | 1.1 | 4.18
|  |  |  | ARQ.C 3.6 | 0 | 0 | 3.8 | 1.1 | 4.18
|  |  |  | ARQ.C 3.7 | 0 | 0 | 3.8 | 1.1 | 4.18
|  |  |  | ARQ.C 3.8 | 0 | 0 | 3.8 | 1.1 | 4.18
|  |  |  | ARQ.C 3.9 | 0 | 0 | 3.8 | 1.5 | 5.7
|  |  |  | ARQ.C 3.10 | 0 | 0 | 3.8 | 1.5 | 5.7
|  |  |  | ARQ.C 3.11 | 0 | 0 | 3.8 | 1 | 3.8
|  |  |  | ARQ.C 3.12 | 0 | 0 | 3.8 | 1 | 3.8
|  |  |  | ARQ.C 3.13 | 0 | 0 | 3.8 | 1 | 3.8
|  |  |  | ARQ.C 3.14 | 0 | 0 | 3.8 | 1.2 | 4.56
|  |  |  | ARQ.C 3.15 | 0 | 0 | 3.8 | 1.2 | 4.56
|  |  |  | ARQ.C 3.16 | 0 | 0 | 3.8 | 1 | 3.8
|  |  |  | ARQ.C 3.17 | 0 | 0 | 3.8 | 1 | 3.8
|  |  |  | ARQ.C 3.18 | 0 | 0 | 3.8 | 1 | 3.8
|  |  |  | ARQ.C 3.19 | 0 | 0 | 3.4 | 0.9 | 3.06
[9 empty] | Total U08030110 | 80.58 | 10.39 | 11.01 | 887.19
[12 empty] | 0 | 0
U08030140 | Partida | m2 | Enfoscado fratasado mortero cemento 450 kg | [6 empty] | 182.46 | 21.2 | 22.47 | 4099.88
Enfoscado fratasado con mortero de 450 Kg de cemento CEM-I 32,5/SR y arena de río (1:3) en paramentos interiores de galerías de servicio, colectores, pozos de saneamiento o arquetas en general.
|  |  |  | "Arquetas ciegas" |  |  |  |  | 0
|  |  |  | ARQ.C 3.1 | 0 | 0 | 8.6 | 1.3 | 11.18
|  |  |  | ARQ.C 3.2 | 0 | 0 | 8.6 | 1.1 | 9.46
|  |  |  | ARQ.C 3.3 | 0 | 0 | 8.6 | 1.1 | 9.46
|  |  |  | ARQ.C 3.4 | 0 | 0 | 8.6 | 1.1 | 9.46
|  |  |  | ARQ.C 3.5 | 0 | 0 | 8.6 | 1.1 | 9.46
|  |  |  | ARQ.C 3.6 | 0 | 0 | 8.6 | 1.1 | 9.46
|  |  |  | ARQ.C 3.7 | 0 | 0 | 8.6 | 1.1 | 9.46
|  |  |  | ARQ.C 3.8 | 0 | 0 | 8.6 | 1.1 | 9.46
|  |  |  | ARQ.C 3.9 | 0 | 0 | 8.6 | 1.5 | 12.9
|  |  |  | ARQ.C 3.10 | 0 | 0 | 8.6 | 1.5 | 12.9
|  |  |  | ARQ.C 3.11 | 0 | 0 | 8.6 | 1 | 8.6
|  |  |  | ARQ.C 3.12 | 0 | 0 | 8.6 | 1 | 8.6
|  |  |  | ARQ.C 3.13 | 0 | 0 | 8.6 | 1 | 8.6
|  |  |  | ARQ.C 3.14 | 0 | 0 | 8.6 | 1.2 | 10.32
|  |  |  | ARQ.C 3.15 | 0 | 0 | 8.6 | 1.2 | 10.32
|  |  |  | ARQ.C 3.16 | 0 | 0 | 8.6 | 1 | 8.6
|  |  |  | ARQ.C 3.17 | 0 | 0 | 8.6 | 1 | 8.6
|  |  |  | ARQ.C 3.18 | 0 | 0 | 8.6 | 1 | 8.6
|  |  |  | ARQ.C 3.19 | 0 | 0 | 7.8 | 0.9 | 7.02
[9 empty] | Total U08030140 | 182.46 | 21.2 | 22.47 | 4099.88
[12 empty] | 0 | 0
U07010306-CYII | Partida | m3 | HM-20/P/20/X0 o HM-20/P/40/X0 en eltos horizontales | [6 empty] | 0.177 | 152.94 | 162.12 | 28.7
Suministro y puesta en obra de hormigón en masa HM-20/P/20/X0 o HM-20/P/40/X0, elaborado en central y vertido por cualquier medio, en elementos horizontales de estructura (cimentaciones, soleras, vigas, etc.), colocado a cualquier altura, incluso compactación, curado y acabado. Según CE vigente.
|  |  |  | "Imbornales" |  |  |  |  | 0
|  |  |  | Tubería conexión IMB1 | 0 | 1.609 | 0.11 | 0 | 0.177
[9 empty] | Total U07010306-CYII | 0.177 | 152.94 | 162.12 | 28.7
[12 empty] | 0 | 0
U05090240 | Partida | ud | Pate polipropileno con alma de acero | [6 empty] | 120 | 15.13 | 16.04 | 1924.8
Pate con alma de acero recubierto de polipropileno, conforme a la norma UNE-EN 13101 y/o según normativa vigente, para acceso a pozos de registro, totalmente colocado, incluso taco químico, anclaje químico o resina.
|  |  |  | "Cierre pozos/arquetas" |  |  |  |  | 0
|  |  |  | P.52LS-168 | 8 | 0 | 0 | 0 | 8
|  |  |  | P.52LS-97 | 8 | 0 | 0 | 0 | 8
|  |  |  | P.52LS-96 | 8 | 0 | 0 | 0 | 8
|  |  |  | P.52LS-213 | 8 | 0 | 0 | 0 | 8
|  |  |  | P.52LS-215 | 8 | 0 | 0 | 0 | 8
|  |  |  | P.52LS-219 (PM-3.3) | 8 | 0 | 0 | 0 | 8
|  |  |  | P.52LS-220 | 8 | 0 | 0 | 0 | 8
|  |  |  | P.52LS-221 | 8 | 0 | 0 | 0 | 8
|  |  |  | PN-3.3 | 8 | 0 | 0 | 0 | 8
|  |  |  | P.52LS-230 (PM-3.2) | 8 | 0 | 0 | 0 | 8
|  |  |  | P.52LS-233 | 8 | 0 | 0 | 0 | 8
|  |  |  | P.52LS-234 (PM-3.1) | 8 | 0 | 0 | 0 | 8
|  |  |  | P.52LS-252 | 8 | 0 | 0 | 0 | 8
|  |  |  | PN-3.2 | 8 | 0 | 0 | 0 | 8
|  |  |  | PN-3.1 | 8 | 0 | 0 | 0 | 8
[9 empty] | Total U05090240 | 120 | 15.13 | 16.04 | 1924.8
[12 empty] | 0 | 0
U05080110 | Partida | m2 | Losas prefabricadas de hormigón tapas arq., carga de rotura 25 t | [6 empty] | 39.26 | 74.92 | 79.42 | 3118.03
Losas prefabricadas de hormigón en tapas de arquetas, homologada por Canal de Isabel II, para una carga de rotura de 25 t, incluso argollas para levantamiento y p.p. de cerco y contracerco metálicos, colocada en obra.
|  |  |  | "Arquetas ciegas" |  |  |  |  | 0
|  |  |  | ARQ.C 3.1 | 0 | 1.6 | 1.3 | 0 | 2.08
|  |  |  | ARQ.C 3.2 | 0 | 1.6 | 1.3 | 0 | 2.08
|  |  |  | ARQ.C 3.3 | 0 | 1.6 | 1.3 | 0 | 2.08
|  |  |  | ARQ.C 3.4 | 0 | 1.6 | 1.3 | 0 | 2.08
|  |  |  | ARQ.C 3.5 | 0 | 1.6 | 1.3 | 0 | 2.08
|  |  |  | ARQ.C 3.6 | 0 | 1.6 | 1.3 | 0 | 2.08
|  |  |  | ARQ.C 3.7 | 0 | 1.6 | 1.3 | 0 | 2.08
|  |  |  | ARQ.C 3.8 | 0 | 1.6 | 1.3 | 0 | 2.08
|  |  |  | ARQ.C 3.9 | 0 | 1.6 | 1.3 | 0 | 2.08
|  |  |  | ARQ.C 3.10 | 0 | 1.6 | 1.3 | 0 | 2.08
|  |  |  | ARQ.C 3.11 | 0 | 1.6 | 1.3 | 0 | 2.08
|  |  |  | ARQ.C 3.12 | 0 | 1.6 | 1.3 | 0 | 2.08
|  |  |  | ARQ.C 3.13 | 0 | 1.6 | 1.3 | 0 | 2.08
|  |  |  | ARQ.C 3.14 | 0 | 1.6 | 1.3 | 0 | 2.08
|  |  |  | ARQ.C 3.15 | 0 | 1.6 | 1.3 | 0 | 2.08
|  |  |  | ARQ.C 3.16 | 0 | 1.6 | 1.3 | 0 | 2.08
|  |  |  | ARQ.C 3.17 | 0 | 1.6 | 1.3 | 0 | 2.08
|  |  |  | ARQ.C 3.18 | 0 | 1.6 | 1.3 | 0 | 2.08
|  |  |  | ARQ.C 3.19 | 0 | 1.4 | 1.3 | 0 | 1.82
[9 empty] | Total U05080110 | 39.26 | 74.92 | 79.42 | 3118.03
[12 empty] | 0 | 0
U050904-CYII | Partida | m2 | Sum. y coloc. losa granito en pozos | [6 empty] | 16.338 | 83.68 | 88.7 | 1449.18
Suministro y colocación de losa de granito de al menos 3 cm de espesor en pozos.
|  |  |  | "Area sección pozo" |  |  |  |  | 0
|  |  |  | P.52LS-97 | 0 | 0 | 2.723 | 0 | 2.723
|  |  |  | P.52LS-96 | 0 | 0 | 2.723 | 0 | 2.723
|  |  |  | P.52LS-215 | 0 | 0 | 2.723 | 0 | 2.723
|  |  |  | P.52LS-220 | 0 | 0 | 2.723 | 0 | 2.723
|  |  |  | P.52LS-252 | 0 | 0 | 2.723 | 0 | 2.723
|  |  |  | PN-3.2 | 0 | 0 | 2.723 | 0 | 2.723
[9 empty] | Total U050904-CYII | 16.338 | 83.68 | 88.7 | 1449.18
[12 empty] | 0 | 0
U05050040_CYII | Partida | ud | Recrec. o puesta en altura de pozo de registro o arqueta | [6 empty] | 1 | 62 | 65.72 | 65.72
Recrecimiento o puesta en altura de pozo de registro o arqueta, en calzada o acera, incluos demolición y reposición de firme y pavimento o acera, materiales, enfoscado, relleno, recibido de cerco, totalmente terminado.
|  |  |  | PN-3.1 | 1 | 0 | 0 | 0 | 1
[9 empty] | Total U05050040_CYII | 1 | 62 | 65.72 | 65.72
[9 empty] | Total 03.05 | 1 | 47758.05 |  | 47758.05
03.06 | Capítulo |  | PAVIMENTACIÓN | [6 empty] | 1 | 83766.88 |  | 83766.88
U09301020 | Partida | m2 | Limpieza y barrido de firme | [6 empty] | 468.388 | 0.34 | 0.36 | 168.62
Limpieza y barrido de firme para la extensión de mezclas bituminosas.
|  |  |  | "Limpieza y barrido en firma asfaltico" |  |  |  |  | 0
|  |  |  | P.52LS-215 / P.52LS-219 (PM-3.3) | 0 | 37.598 | 1.7 | 0 | 63.917
|  |  |  | P.52LS-219 (PM-3.3) / P.52LS-220 | 0 | 14.719 | 1.7 | 0 | 25.022
|  |  |  | P.52LS-220 / P.52LS-221 | 0 | 11.154 | 1.7 | 0 | 18.962
|  |  |  | P.52LS-221 / PN-3.3 | 0 | 25.803 | 1.7 | 0 | 43.865
|  |  |  | PN-3.3 / P.52LS-230 (PM-3.2) | 0 | 5.537 | 1.7 | 0 | 9.413
|  |  |  | P.52LS-230 (PM-3.2) / P.52LS-233 | 0 | 37.93 | 1.7 | 0 | 64.481
|  |  |  | P.52LS-233 / P.52LS-234 (PM-3.1) | 0 | 45.163 | 1.7 | 0 | 76.777
|  |  |  | P.52LS-234 (PM-3.1) / P.52LS-252 | 0 | 35.116 | 1.7 | 0 | 59.697
|  |  |  | P.52LS-252 / PN-3.2 | 0 | 24.457 | 1.7 | 0 | 41.577
|  |  |  | PN-3.2 / PN-3.1 | 0 | 6.592 | 1.7 | 0 | 11.206
|  |  |  | PN-3.1 / PN-1.3 | 0 | 6.836 | 1.7 | 0 | 11.621
|  |  |  | IMB1 / P.52LS-220 | 0 | 1.609 | 1.15 | 0 | 1.85
|  |  |  | "Pozos" |  |  |  |  | 0
|  |  |  | P.52LS-219 (PM-3.3) | 0 | 2.5 | 1.6 | 0 | 4
|  |  |  | P.52LS-220 | 0 | 2.5 | 1.6 | 0 | 4
|  |  |  | P.52LS-221 | 0 | 2.5 | 1.6 | 0 | 4
|  |  |  | PN-3.3 | 0 | 2.5 | 1.6 | 0 | 4
|  |  |  | P.52LS-230 (PM-3.2) | 0 | 2.5 | 1.6 | 0 | 4
|  |  |  | P.52LS-233 | 0 | 2.5 | 1.6 | 0 | 4
|  |  |  | P.52LS-234 (PM-3.1) | 0 | 2.5 | 1.6 | 0 | 4
|  |  |  | P.52LS-252 | 0 | 2.5 | 1.6 | 0 | 4
|  |  |  | PN-3.2 | 0 | 2.5 | 1.6 | 0 | 4
|  |  |  | PN-3.1 | 0 | 2.5 | 1.6 | 0 | 4
[9 empty] | Total U09301020 | 468.388 | 0.34 | 0.36 | 168.62
[12 empty] | 0 | 0
U09037030-CYII | Partida | m | Recorte de capa de aglomerado | [6 empty] | 45.982 | 4.56 | 4.83 | 222.09
Recorte de capa de aglomerado y sellado con betún asfáltico.
|  |  |  | "Recorte capa asfaltica (según plano)" | 0 | 45.982 | 0 | 0 | 45.982
[9 empty] | Total U09037030-CYII | 45.982 | 4.56 | 4.83 | 222.09
[12 empty] | 0 | 0
U09032010 | Partida | m2 | Riego imprimación tipo C50BF4 IMP | [6 empty] | 1665.237 | 1.14 | 1.21 | 2014.94
Riego de imprimación, con emulsión asfáltica catiónica tipo C50BF4 IMP, con una dotación de 1 kg/m2, de capas granulares, incluso barrido y preparación de la superficie.
|  |  |  | "Riego imprimación" |  |  |  |  | 0
|  |  |  | P.52LS-215 / P.52LS-219 (PM-3.3) | 0 | 37.598 | 1.7 | 0 | 63.917
|  |  |  | P.52LS-219 (PM-3.3) / P.52LS-220 | 0 | 14.719 | 1.7 | 0 | 25.022
|  |  |  | P.52LS-220 / P.52LS-221 | 0 | 11.154 | 1.7 | 0 | 18.962
|  |  |  | P.52LS-221 / PN-3.3 | 0 | 25.803 | 1.7 | 0 | 43.865
|  |  |  | PN-3.3 / P.52LS-230 (PM-3.2) | 0 | 5.537 | 1.7 | 0 | 9.413
|  |  |  | P.52LS-230 (PM-3.2) / P.52LS-233 | 0 | 37.93 | 1.7 | 0 | 64.481
|  |  |  | P.52LS-233 / P.52LS-234 (PM-3.1) | 0 | 45.163 | 1.7 | 0 | 76.777
|  |  |  | P.52LS-234 (PM-3.1) / P.52LS-252 | 0 | 35.116 | 1.7 | 0 | 59.697
|  |  |  | P.52LS-252 / PN-3.2 | 0 | 24.457 | 1.7 | 0 | 41.577
|  |  |  | PN-3.2 / PN-3.1 | 0 | 6.592 | 1.7 | 0 | 11.206
|  |  |  | PN-3.1 / PN-1.3 | 0 | 6.836 | 1.7 | 0 | 11.621
|  |  |  | IMB1 / P.52LS-220 | 0 | 1.609 | 1.15 | 0 | 1.85
|  |  |  | "Pozos" |  |  |  |  | 0
|  |  |  | P.52LS-219 (PM-3.3) | 0 | 2.5 | 1.6 | 0 | 4
|  |  |  | P.52LS-220 | 0 | 2.5 | 1.6 | 0 | 4
|  |  |  | P.52LS-221 | 0 | 2.5 | 1.6 | 0 | 4
|  |  |  | PN-3.3 | 0 | 2.5 | 1.6 | 0 | 4
|  |  |  | P.52LS-230 (PM-3.2) | 0 | 2.5 | 1.6 | 0 | 4
|  |  |  | P.52LS-233 | 0 | 2.5 | 1.6 | 0 | 4
|  |  |  | P.52LS-234 (PM-3.1) | 0 | 2.5 | 1.6 | 0 | 4
|  |  |  | P.52LS-252 | 0 | 2.5 | 1.6 | 0 | 4
|  |  |  | PN-3.2 | 0 | 2.5 | 1.6 | 0 | 4
|  |  |  | PN-3.1 | 0 | 2.5 | 1.6 | 0 | 4
|  |  |  | Carril asfaltado | 0 | 0 | 1196.849 | 0 | 1196.849
[9 empty] | Total U09032010 | 1665.237 | 1.14 | 1.21 | 2014.94
[12 empty] | 0 | 0
U09032030 | Partida | m2 | Riego adherencia tipo C60B3 ADH | [6 empty] | 1665.237 | 0.56 | 0.59 | 982.49
Riego de adherencia, con emulsión asfáltica catiónica tipo C60B3 ADH, con una dotación de 0,60 kg/m2, incluso barrido y preparación de la superficie.
|  |  |  | "Riego adherencia" |  |  |  |  | 0
|  |  |  | P.52LS-215 / P.52LS-219 (PM-3.3) | 0 | 37.598 | 1.7 | 0 | 63.917
|  |  |  | P.52LS-219 (PM-3.3) / P.52LS-220 | 0 | 14.719 | 1.7 | 0 | 25.022
|  |  |  | P.52LS-220 / P.52LS-221 | 0 | 11.154 | 1.7 | 0 | 18.962
|  |  |  | P.52LS-221 / PN-3.3 | 0 | 25.803 | 1.7 | 0 | 43.865
|  |  |  | PN-3.3 / P.52LS-230 (PM-3.2) | 0 | 5.537 | 1.7 | 0 | 9.413
|  |  |  | P.52LS-230 (PM-3.2) / P.52LS-233 | 0 | 37.93 | 1.7 | 0 | 64.481
|  |  |  | P.52LS-233 / P.52LS-234 (PM-3.1) | 0 | 45.163 | 1.7 | 0 | 76.777
|  |  |  | P.52LS-234 (PM-3.1) / P.52LS-252 | 0 | 35.116 | 1.7 | 0 | 59.697
|  |  |  | P.52LS-252 / PN-3.2 | 0 | 24.457 | 1.7 | 0 | 41.577
|  |  |  | PN-3.2 / PN-3.1 | 0 | 6.592 | 1.7 | 0 | 11.206
|  |  |  | PN-3.1 / PN-1.3 | 0 | 6.836 | 1.7 | 0 | 11.621
|  |  |  | IMB1 / P.52LS-220 | 0 | 1.609 | 1.15 | 0 | 1.85
|  |  |  | "Pozos" |  |  |  |  | 0
|  |  |  | P.52LS-219 (PM-3.3) | 0 | 2.5 | 1.6 | 0 | 4
|  |  |  | P.52LS-220 | 0 | 2.5 | 1.6 | 0 | 4
|  |  |  | P.52LS-221 | 0 | 2.5 | 1.6 | 0 | 4
|  |  |  | PN-3.3 | 0 | 2.5 | 1.6 | 0 | 4
|  |  |  | P.52LS-230 (PM-3.2) | 0 | 2.5 | 1.6 | 0 | 4
|  |  |  | P.52LS-233 | 0 | 2.5 | 1.6 | 0 | 4
|  |  |  | P.52LS-234 (PM-3.1) | 0 | 2.5 | 1.6 | 0 | 4
|  |  |  | P.52LS-252 | 0 | 2.5 | 1.6 | 0 | 4
|  |  |  | PN-3.2 | 0 | 2.5 | 1.6 | 0 | 4
|  |  |  | PN-3.1 | 0 | 2.5 | 1.6 | 0 | 4
|  |  |  | Carril asfaltado | 0 | 0 | 1196.849 | 0 | 1196.849
[9 empty] | Total U09032030 | 1665.237 | 0.56 | 0.59 | 982.49
[12 empty] | 0 | 0
U09035010 | Partida | m3 | Horm.masa base calzadas HM-20/P/20/I o HM-20/P/40/I | [6 empty] | 127.307 | 135.38 | 143.5 | 18268.55
Suministro y puesta en obra de hormigón en masa, vibrado y moldeado en su caso, en base de calzadas, solera de aceras, pistas deportivas o paseos, cimiento de bordillos y escaleras, con HM-20/P/20/I o HM-20/P/40/I, con árido de tamaño máximo 20 o 40 mm y consistencia plástica.
|  |  |  | "Firme de hormigon" |  |  |  |  | 0
|  |  |  | P.52LS-168 / P.52LS-97 | 0 | 21.507 | 1.5 | 0.2 | 6.452
|  |  |  | P.52LS-97 / P.52LS-96 | 0 | 27.289 | 1.5 | 0.2 | 8.187
|  |  |  | P.52LS-96 / P.52LS-213 | 0 | 6.24 | 1.7 | 0.2 | 2.122
|  |  |  | P.52LS-213 / P.52LS-215 | 0 | 30.372 | 1.7 | 0.2 | 10.326
|  |  |  | P.52LS-215 / P.52LS-219 (PM-3.3) | 0 | 45.082 | 1.7 | 0.2 | 15.328
|  |  |  | P.52LS-219 (PM-3.3) / P.52LS-220 | 0 | 14.719 | 1.7 | 0.2 | 5.004
|  |  |  | P.52LS-220 / P.52LS-221 | 0 | 11.154 | 1.7 | 0.2 | 3.792
|  |  |  | P.52LS-221 / PN-3.3 | 0 | 25.803 | 1.7 | 0.2 | 8.773
|  |  |  | PN-3.3 / P.52LS-230 (PM-3.2) | 0 | 5.537 | 1.7 | 0.2 | 1.883
|  |  |  | P.52LS-230 (PM-3.2) / P.52LS-233 | 0 | 37.93 | 1.7 | 0.2 | 12.896
|  |  |  | P.52LS-233 / P.52LS-234 (PM-3.1) | 0 | 45.163 | 1.7 | 0.2 | 15.355
|  |  |  | P.52LS-234 (PM-3.1) / P.52LS-252 | 0 | 35.116 | 1.7 | 0.2 | 11.939
|  |  |  | P.52LS-252 / PN-3.2 | 0 | 24.457 | 1.7 | 0.2 | 8.315
|  |  |  | PN-3.2 / PN-3.1 | 0 | 6.592 | 1.7 | 0.2 | 2.241
|  |  |  | PN-3.1 / PN-1.3 | 0 | 6.836 | 1.7 | 0.2 | 2.324
|  |  |  | IMB1 / P.52LS-220 | 0 | 1.609 | 1.15 | 0.2 | 0.37
|  |  |  | "Pozos" |  |  |  |  | 0
|  |  |  | P.52LS-168 | 0 | 2.5 | 1.6 | 0.2 | 0.8
|  |  |  | P.52LS-97 | 0 | 2.5 | 1.6 | 0.2 | 0.8
|  |  |  | P.52LS-96 | 0 | 2.5 | 1.6 | 0.2 | 0.8
|  |  |  | P.52LS-213 | 0 | 2.5 | 1.6 | 0.2 | 0.8
|  |  |  | P.52LS-215 | 0 | 2.5 | 1.6 | 0.2 | 0.8
|  |  |  | P.52LS-219 (PM-3.3) | 0 | 2.5 | 1.6 | 0.2 | 0.8
|  |  |  | P.52LS-220 | 0 | 2.5 | 1.6 | 0.2 | 0.8
|  |  |  | P.52LS-221 | 0 | 2.5 | 1.6 | 0.2 | 0.8
|  |  |  | PN-3.3 | 0 | 2.5 | 1.6 | 0.2 | 0.8
|  |  |  | P.52LS-230 (PM-3.2) | 0 | 2.5 | 1.6 | 0.2 | 0.8
|  |  |  | P.52LS-233 | 0 | 2.5 | 1.6 | 0.2 | 0.8
|  |  |  | P.52LS-234 (PM-3.1) | 0 | 2.5 | 1.6 | 0.2 | 0.8
|  |  |  | P.52LS-252 | 0 | 2.5 | 1.6 | 0.2 | 0.8
|  |  |  | PN-3.2 | 0 | 2.5 | 1.6 | 0.2 | 0.8
|  |  |  | PN-3.1 | 0 | 2.5 | 1.6 | 0.2 | 0.8
[9 empty] | Total U09035010 | 127.307 | 135.38 | 143.5 | 18268.55
[12 empty] | 0 | 0
U09033150_CYII | Partida | m2 | Mezcla bituminosa en caliente AC 16/22 surf D/S, rodadura 6 cm, manual | [6 empty] | 1665.237 | 24.49 | 25.96 | 43229.55
Mezcla bituminosa en caliente de 6 cm de espesor, tipo AC 16/22, surf D/S para capa de rodadura, de composición densa o semidensa, con árido granítico o calcáreo y betún asfáltico de penetración B50/70. Incluso corte de junta, riego, extendido manual y compactado.
|  |  |  | "Mezcla bituminosa" |  |  |  |  | 0
|  |  |  | P.52LS-215 / P.52LS-219 (PM-3.3) | 0 | 37.598 | 1.7 | 0 | 63.917
|  |  |  | P.52LS-219 (PM-3.3) / P.52LS-220 | 0 | 14.719 | 1.7 | 0 | 25.022
|  |  |  | P.52LS-220 / P.52LS-221 | 0 | 11.154 | 1.7 | 0 | 18.962
|  |  |  | P.52LS-221 / PN-3.3 | 0 | 25.803 | 1.7 | 0 | 43.865
|  |  |  | PN-3.3 / P.52LS-230 (PM-3.2) | 0 | 5.537 | 1.7 | 0 | 9.413
|  |  |  | P.52LS-230 (PM-3.2) / P.52LS-233 | 0 | 37.93 | 1.7 | 0 | 64.481
|  |  |  | P.52LS-233 / P.52LS-234 (PM-3.1) | 0 | 45.163 | 1.7 | 0 | 76.777
|  |  |  | P.52LS-234 (PM-3.1) / P.52LS-252 | 0 | 35.116 | 1.7 | 0 | 59.697
|  |  |  | P.52LS-252 / PN-3.2 | 0 | 24.457 | 1.7 | 0 | 41.577
|  |  |  | PN-3.2 / PN-3.1 | 0 | 6.592 | 1.7 | 0 | 11.206
|  |  |  | PN-3.1 / PN-1.3 | 0 | 6.836 | 1.7 | 0 | 11.621
|  |  |  | IMB1 / P.52LS-220 | 0 | 1.609 | 1.15 | 0 | 1.85
|  |  |  | "Pozos" |  |  |  |  | 0
|  |  |  | P.52LS-219 (PM-3.3) | 0 | 2.5 | 1.6 | 0 | 4
|  |  |  | P.52LS-220 | 0 | 2.5 | 1.6 | 0 | 4
|  |  |  | P.52LS-221 | 0 | 2.5 | 1.6 | 0 | 4
|  |  |  | PN-3.3 | 0 | 2.5 | 1.6 | 0 | 4
|  |  |  | P.52LS-230 (PM-3.2) | 0 | 2.5 | 1.6 | 0 | 4
|  |  |  | P.52LS-233 | 0 | 2.5 | 1.6 | 0 | 4
|  |  |  | P.52LS-234 (PM-3.1) | 0 | 2.5 | 1.6 | 0 | 4
|  |  |  | P.52LS-252 | 0 | 2.5 | 1.6 | 0 | 4
|  |  |  | PN-3.2 | 0 | 2.5 | 1.6 | 0 | 4
|  |  |  | PN-3.1 | 0 | 2.5 | 1.6 | 0 | 4
|  |  |  | Carril asfaltado | 0 | 0 | 1196.849 | 0 | 1196.849
[9 empty] | Total U09033150_CYII | 1665.237 | 24.49 | 25.96 | 43229.55
[12 empty] | 0 | 0
U09070010 | Partida | m | Marca vial longitudinal de 10 cm | [6 empty] | 11 | 1.1 | 1.17 | 12.87
Marca vial longitudinal continua o discontinua, de 10 cm de ancho, ejecutada con pintura termoplástica en caliente y aplicación de microesferas de vidrio, aplicada mecánicamente incluso premarcaje.
|  |  |  | P.52LS-97 / P.52LS-96 | 0 | 11 | 0 | 0 | 11
[9 empty] | Total U09070010 | 11 | 1.1 | 1.17 | 12.87
[12 empty] | 0 | 0
U09070030 | Partida | m2 | Cebreado y símbolos | [6 empty] | 256 | 19.07 | 20.21 | 5173.76
Marca vial transversal (cebreado, palabras, pasos de peatones, pasos de cebra, marcas transversales de detención, etc), ejecutada con pintura termoplástica en caliente y aplicación de microesferas de vidrio, aplicada mecánicamente incluso premarcaje.
|  |  |  | PK: 0+070.40 | 2 | 32 | 0 | 0 | 64
|  |  |  | PK: 0+085.410 | 2 | 32 | 0 | 0 | 64
|  |  |  | PK: 0+187.70 | 2 | 32 | 0 | 0 | 64
|  |  |  | PK: 0+324.370 | 2 | 32 | 0 | 0 | 64
[9 empty] | Total U09070030 | 256 | 19.07 | 20.21 | 5173.76
[12 empty] | 0 | 0
U09020100 | Partida | m2 | Colocación de adoquinado de granito sobre hormigón | [6 empty] | 142.933 | 23.15 | 24.54 | 3507.58
Colocación de adoquinado de granito sobre hormigón, incluso mortero de asiento y enlechado de juntas.
|  |  |  | "Demolición adoquin" |  |  |  |  | 0
|  |  |  | P.52LS-168 / P.52LS-97 | 0.85 | 21.507 | 1.5 | 0 | 27.421
|  |  |  | P.52LS-97 / P.52LS-96 | 0.85 | 27.289 | 1.5 | 0 | 34.793
|  |  |  | P.52LS-96 / P.52LS-213 | 0.85 | 6.24 | 1.7 | 0 | 9.017
|  |  |  | P.52LS-213 / P.52LS-215 | 0.85 | 30.372 | 1.7 | 0 | 43.888
|  |  |  | P.52LS-215 / P.52LS-219 (PM-3.3) | 0.85 | 7.484 | 1.7 | 0 | 10.814
|  |  |  | "Pozos" |  |  |  |  | 0
|  |  |  | P.52LS-168 | 0.85 | 2.5 | 1.6 | 0 | 3.4
|  |  |  | P.52LS-97 | 0.85 | 2.5 | 1.6 | 0 | 3.4
|  |  |  | P.52LS-96 | 0.85 | 2.5 | 1.6 | 0 | 3.4
|  |  |  | P.52LS-213 | 0.85 | 2.5 | 1.6 | 0 | 3.4
|  |  |  | P.52LS-215 | 0.85 | 2.5 | 1.6 | 0 | 3.4
[9 empty] | Total U09020100 | 142.933 | 23.15 | 24.54 | 3507.58
[12 empty] | 0 | 0
U09020095 | Partida | m2 | Adoquinado granito 20x10x10 cm sobre hormigón | [6 empty] | 25.223 | 89.43 | 94.8 | 2391.14
Suministro y colocación de adoquinado granito de 20x10x10 cm sobre hormigón, incluso mortero de asiento y enlechado de juntas.
|  |  |  | "Demolición adoquin" |  |  |  |  | 0
|  |  |  | P.52LS-168 / P.52LS-97 | 0.15 | 21.507 | 1.5 | 0 | 4.839
|  |  |  | P.52LS-97 / P.52LS-96 | 0.15 | 27.289 | 1.5 | 0 | 6.14
|  |  |  | P.52LS-96 / P.52LS-213 | 0.15 | 6.24 | 1.7 | 0 | 1.591
|  |  |  | P.52LS-213 / P.52LS-215 | 0.15 | 30.372 | 1.7 | 0 | 7.745
|  |  |  | P.52LS-215 / P.52LS-219 (PM-3.3) | 0.15 | 7.484 | 1.7 | 0 | 1.908
|  |  |  | "Pozos" |  |  |  |  | 0
|  |  |  | P.52LS-168 | 0.15 | 2.5 | 1.6 | 0 | 0.6
|  |  |  | P.52LS-97 | 0.15 | 2.5 | 1.6 | 0 | 0.6
|  |  |  | P.52LS-96 | 0.15 | 2.5 | 1.6 | 0 | 0.6
|  |  |  | P.52LS-213 | 0.15 | 2.5 | 1.6 | 0 | 0.6
|  |  |  | P.52LS-215 | 0.15 | 2.5 | 1.6 | 0 | 0.6
[9 empty] | Total U09020095 | 25.223 | 89.43 | 94.8 | 2391.14
[12 empty] | 0 | 0
U09020060-CYII | Partida | m | Bordillo granítico recto 10x20 cm | [6 empty] | 11.099 | 41.77 | 44.28 | 491.46
Suministro y colocación de bordillo granítico recto de 10 cm de base y 20 cm de altura, incluso mortero de asiento, rejuntado, y hormigón de solera HNE-15, excavación, carga, transporte al gestor de residuos, descarga y canon de vertido.
|  |  |  | "Bordillo" |  |  |  |  | 0
|  |  |  | P.52LS-168 / P.52LS-97 | 0.15 | 29.235 | 0 | 0 | 4.385
|  |  |  | P.52MS-97 / P.52MS-96 | 0.15 | 13.272 | 0 | 0 | 1.991
|  |  |  | P.52LS-213 / P.52LS-215 | 0.15 | 31.488 | 0 | 0 | 4.723
[9 empty] | Total U09020060-CYII | 11.099 | 41.77 | 44.28 | 491.46
[12 empty] | 0 | 0
U09020080N | Partida | m | Colocación de bordillo granitico | [6 empty] | 62.896 | 17.09 | 18.12 | 1139.68
|  |  |  | "Bordillo" |  |  |  |  | 0
|  |  |  | P.52LS-168 / P.52LS-97 | 0.85 | 29.235 | 0 | 0 | 24.85
|  |  |  | P.52MS-97 / P.52MS-96 | 0.85 | 13.272 | 0 | 0 | 11.281
|  |  |  | P.52LS-213 / P.52LS-215 | 0.85 | 31.488 | 0 | 0 | 26.765
[9 empty] | Total U09020080N | 62.896 | 17.09 | 18.12 | 1139.68
[12 empty] | 0 | 0
U09020030-CYII | Partida | m | Bordillo prefabricado de hormigón C3, recto, de 17x28 cm | [6 empty] | 11.523 | 30.53 | 32.36 | 372.88
Suministro y colocación de bordillo prefabricado de hormigón doble capa recto tipo C3 de 17 cm de base y 28 cm de altura, colocado sobre base de hormigón no estructural HNE-20 y 20 cm de espesor, incluso rejuntado con mortero de cemento, excavación, carga, transporte al gestor de residuos, descarga y canon de vertido.
|  |  |  | PN-3.3 / P.52LS-233 | 0 | 11.523 | 0 | 0 | 11.523
[9 empty] | Total U09020030-CYII | 11.523 | 30.53 | 32.36 | 372.88
[12 empty] | 0 | 0
U09020160 | Partida | m2 | Losa prefabricada hormigón gris, e=5 cm s/horm. | [6 empty] | 27.801 | 31.3 | 33.18 | 922.44
Suministro y colocación de losa de color gris de hormigón prefabricada de 5 cm de espesor mínimo, sentada sobre hormigón, incluso mortero de asiento y relleno de juntas.
|  |  |  | "Levantado de acera (según plano de reposiciones)" |  |  |  |  | 0
|  |  |  | P.52LS-97 / P.52LS-96 | 0 | 10.715 | 0 | 0 | 10.715
|  |  |  | P.52LS-213 / P.52LS-215 | 0 | 17.086 | 0 | 0 | 17.086
[9 empty] | Total U09020160 | 27.801 | 31.3 | 33.18 | 922.44
[12 empty] | 0 | 0
U09031010 | Partida | m2 | Fresado (por cm de espesor) de pavimento asfáltico | [6 empty] | 7181.094 | 0.62 | 0.66 | 4739.52
Fresado (por cm de espesor) de pavimento asfáltico con máquina fresadora, incluso carga y barrido. Sin incluir transporte ni gestión a centro de clasificación y tratamiento o vertedero autorizado.
|  |  |  | Fresado carril (Según plano de Reposiciones) | 0 | 1196.849 | 0 | 6 | 7181.094
|  |  |  | PK: 0+098.520 / 0+343.800 |  |  |  |  | 0
|  |  |  | Calle del Matadero |  |  |  |  | 0
[9 empty] | Total U09031010 | 7181.094 | 0.62 | 0.66 | 4739.52
[12 empty] | 0 | 0
U150704-CYII | Partida | u | Reductores de velocidad | [6 empty] | 1 | 121.99 | 129.31 | 129.31
Suministro y colocación de reductor de velocidad formado por elementos modulares de caucho negro encastrado con cintas amarillas antideslizantes de elevada retrorreflexión, diseño y materiales de gran visivilidad tanto de día como de noche, instalación mediante ensamblado de módulos individuales y fijándolos al suelo con tornillos incluso desmontaje de reductor existente.
|  |  |  | PK: 0+330.370 | 1 | 0 | 0 | 0 | 1
[9 empty] | Total U150704-CYII | 1 | 121.99 | 129.31 | 129.31
[9 empty] | Total 03.06 | 1 | 83766.88 |  | 83766.88
03.07 | Capítulo |  | SERVICIOS AFECTADOS | [6 empty] | 1 | 17742.99 |  | 17742.99
U01022120-CYII | Partida | m3 | Excavación en zanja, med. manuales. | [6 empty] | 46 | 45.3 | 48.02 | 2208.92
Excavación en zanja, por medios manuales, en cualquier tipo de terreno, medido sobre perfil.
|  |  |  | Abastecimiento | 14 | 0 | 0 | 0 | 14
|  |  |  | Electricidad | 6 | 0 | 0 | 0 | 6
|  |  |  | Telefonía | 3 | 0 | 0 | 0 | 3
|  |  |  | Acometida | 23 | 0 | 0 | 0 | 23
[9 empty] | Total U01022120-CYII | 46 | 45.3 | 48.02 | 2208.92
[12 empty] | 0 | 0
U15020090N | Partida | m | Retranqueo de tuberías de abastecimientos de hasta Ø250 mm | [6 empty] | 14 | 728.99 | 772.73 | 10818.22
|  |  |  | P.52LS-219 (PM-3.3) | 6 | 0 | 0 | 0 | 6
|  |  |  | P.52MS-233 / P.52MS-234 (PM-3.1) | 8 | 0 | 0 | 0 | 8
[9 empty] | Total U15020090N | 14 | 728.99 | 772.73 | 10818.22
[12 empty] | 0 | 0
U150201-CYII | Partida | ud | Localización de servicios afectados no contemplados en proyecto | [6 empty] | 10 | 370.74 | 392.98 | 3929.8
Localización e identificación de servicios afectados no contemplados en proyecto ni en planos de servicios afectados, con aprobación previa de la Dirección de obra, incluyendo la excavación por medios manuales, limpieza, señalización, protección, resposición, y cualquier otra medida para mantener en servicio el elemento afectado.
[5 empty] | 10 | 0 | 0 | 0 | 10
[9 empty] | Total U150201-CYII | 10 | 370.74 | 392.98 | 3929.8
[12 empty] | 0 | 0
U08020130 | Partida | m2 | Fábrica de ladrillo perforado 24x11,5x7 cm, 1 pie de esp. | [6 empty] | 13.9 | 53.35 | 56.55 | 786.05
Fábrica de ladrillo perforado 24x11,5x7 cm, de 1 pie de espesor, recibido con mortero de cemento CEM II/B-P 32,5 N y arena tipo M-5, para revestir en alzados, conforme a norma UNE-EN 998-1 y/o según normativa vigente y medida deduciendo huecos superiores a 1 m2.
|  |  |  | "Venero de agua" |  |  |  |  | 0
|  |  |  | Zona de fuente de agua PK: 0+048.800 | 6 | 1.3 | 0 | 1.782 | 13.9
[9 empty] | Total U08020130 | 13.9 | 53.35 | 56.55 | 786.05
[12 empty] | 0 | 0
[9 empty] | Total 03.07 | 1 | 17742.99 |  | 17742.99
03.08 | Capítulo |  | OBRAS VARIAS | [6 empty] | 1 | 10569.12 |  | 10569.12
U050903-CYII | Partida | ud | Entronque Clip Saneamiento | [6 empty] | 34 | 155.99 | 165.35 | 5621.9
Ud de conexión de acometida a red general mediante junta elastomérica, incluidos accesorios necesarios para su ejecución, totalmente terminado.
[5 empty] | 34 | 0 | 0 | 0 | 34
[9 empty] | Total U050903-CYII | 34 | 155.99 | 165.35 | 5621.9
[12 empty] | 0 | 0
U01027-CYII | Partida | m | By pass de caudal existente durante la ejecución de la obra | [6 empty] | 316.883 | 13.7 | 14.52 | 4601.14
Metros de by pass ejecutado para derivar el caudal del colector existente, nivel freático, agua de lluvia o cualquier aporte externo de agua a la zanja que garantice los trabajos de ejecución del nuevo colector en seco durante la ejecución de la obra. Incluido agotamiento con bombas de hasta 50kw, bomba de reserva, manguera para by pass, y obturación de pozos de cualquier diámetro. Medido sobre metro de tuberia existente sobre la que es necesario ejecutar el by-pass.
|  |  |  | Longitud por colector a demoler | 0 | 316.883 | 0 | 0 | 316.883
[9 empty] | Total U01027-CYII | 316.883 | 13.7 | 14.52 | 4601.14
[12 empty] | 0 | 0
U0941090N | Partida | ud | Protección temporal de árbol con valla metálica | [6 empty] | 3 | 44.15 | 46.8 | 140.4
|  |  |  | PK: 0+055.040 / 0+079.720 | 3 | 0 | 0 | 0 | 3
[9 empty] | Total U0941090N | 3 | 44.15 | 46.8 | 140.4
[12 empty] | 0 | 0
U050902-CYII | Partida | ud | Unidad de entronque de red existente a pozo o arqueta nueva y viceversa | [6 empty] | 6 | 32.34 | 34.28 | 205.68
Unidad de entronque de red existente a pozo o arqueta nueva y viceversa. Conexión de pozo nuevo con colector existente, o conexión de colector nuevo a pozo o arqueta existente, incluido ajuste de tubo existente, entroque a pozo y junta elastomérica totalmente terminado.
[5 empty] | 6 | 0 | 0 | 0 | 6
[9 empty] | Total U050902-CYII | 6 | 32.34 | 34.28 | 205.68
[12 empty] | 0 | 0
[9 empty] | Total 03.08 | 1 | 10569.12 |  | 10569.12
[9 empty] | Total 03 | 1 | 462785.56 |  | 462785.56
04 | Capítulo |  | ALC_CHA_P1B_07 | [6 empty] | 1 | 434786.15 |  | 434786.15
04B.01 | Capítulo |  | DETECCIÓN DE SERVICIOS ANTES DE LAS OBRAS | [6 empty] | 1 | 1697.57 |  | 1697.57
U15020050-CYII | Partida | ud | Localización y protección serv. afect. de agua potable DN<=500 | [6 empty] | 2 | 370.74 | 392.98 | 785.96
Localización e identificación de servicios afectados de agua potable no contemplados en proyecto ni en planos de servicios afectados, incluyendo la excavación por medios manuales, limpieza, señalización, protección, reposición, y cualquier otra medida para mantener en servicio el elemento afectado.
|  |  |  | "Calas para comprobación previo a retranqueo" |  |  |  |  | 0
|  |  |  | P.52MS-57 / PN-4.4 (Retranqueo) | 1 | 0 | 0 | 0 | 1
|  |  |  | P.52MS-331 / P.52MS-332 (Retranqueo) | 1 | 0 | 0 | 0 | 1
[9 empty] | Total U15020050-CYII | 2 | 370.74 | 392.98 | 785.96
[12 empty] | 0 | 0
U15020080-CYII | Partida | ud | Localización y protección serv. afect. de acometida | [6 empty] | 3 | 176.82 | 187.43 | 562.29
Localización e identificación de servicios afectados de acometida no contemplados en proyecto ni en planos de servicios afectados, incluyendo la excavación por medios manuales, limpieza, señalización, protección, reposición, y cualquier otra medida para mantener en servicio el elemento afectado.
|  |  |  | P.52MS-280 | 1 | 0 | 0 | 0 | 1
|  |  |  | P.52MS-279 | 1 | 0 | 0 | 0 | 1
|  |  |  | P.52MS-294 | 1 | 0 | 0 | 0 | 1
[9 empty] | Total U15020080-CYII | 3 | 176.82 | 187.43 | 562.29
[12 empty] | 0 | 0
U150202-CYII | Partida | m | Sostenimiento de servicio | [6 empty] | 12 | 27.46 | 29.11 | 349.32
Apeo para sostenimiento longitudinal o transversal de red en servicio existente. Se incluyen soportes de cualquier tipología y material a aprobar por la D.O. Medido por metro de servicio apeado.
|  |  |  | Abastecimiento | 4 | 2 | 0 | 0 | 8
|  |  |  | Electricidad | 2 | 2 | 0 | 0 | 4
[9 empty] | Total U150202-CYII | 12 | 27.46 | 29.11 | 349.32
[12 empty] | 0 | 0
[9 empty] | Total 04B.01 | 1 | 1697.57 |  | 1697.57
04B.02 | Capítulo |  | LEVANTADOS, DEMOLICIONES Y TRABAJOS PRELIMINARES | [6 empty] | 1 | 12371.87 |  | 12371.87
U01010001-CYII | Partida | m | Demolición de colector de saneamiento enterrado | [6 empty] | 344.34 | 18.11 | 19.2 | 6611.33
Demolición de colectores de saneamiento enterrados, incluso limpieza y retirada de escombros a pie de carga, sin la excavación previa para descubrirlos, sin transporte al gestor de residuos y con p.p. de medios auxiliares, medida la longitud ejecutada en obra.
|  |  |  | "Demolición colector existente" |  |  |  |  | 0
|  |  |  | P.52MS-95 / P.52MS-261 | 0 | 30.307 | 0 | 0 | 30.307
|  |  |  | P.52MS-262 / P.52MS-263 | 0 | 45.584 | 0 | 0 | 45.584
|  |  |  | P.52MS-263 / P.52MS-281 | 0 | 48.304 | 0 | 0 | 48.304
|  |  |  | P.52MS-281 / P.52MS-280 | 0 | 51.357 | 0 | 0 | 51.357
|  |  |  | P.52MS-280 / P.52MS-279 | 0 | 35.75 | 0 | 0 | 35.75
|  |  |  | P.52MS-279 / P.52MS-278 | 0 | 25.508 | 0 | 0 | 25.508
|  |  |  | P.52MS-278 / P.52MS-293 | 0 | 16.242 | 0 | 0 | 16.242
|  |  |  | P.52MS-331 / P.52MS-332 | 0 | 17.445 | 0 | 0 | 17.445
|  |  |  | P.52MS-332 / P.52MS-47 | 0 | 32.264 | 0 | 0 | 32.264
|  |  |  | P.52MS-291 / P.52MS-329 | 0 | 5.05 | 0 | 0 | 5.05
|  |  |  | P.52MS-329 / P.52MS-292 | 0 | 19.964 | 0 | 0 | 19.964
|  |  |  | P.52MS-292 / P.52MS-293 | 0 | 16.565 | 0 | 0 | 16.565
[9 empty] | Total U01010001-CYII | 344.34 | 18.11 | 19.2 | 6611.33
[12 empty] | 0 | 0
U01010002-CYII | Partida | ud | Demolición de pozos de saneamiento/abastecimiento existtentes | [6 empty] | 15 | 78.13 | 82.82 | 1242.3
Demolición completa de pozo, incluso base de hormigón, de pozos de saneamiento/abastecimiento enterrados de ladrillo macizo o hormigón prefabricado, con medios mecánicos, incluso excavación previa para descubrirlos, desmontado de pates, tapas y cercos, limpieza y retirada de escombros, trasporte y canon de residuos, y con p.p. de medios auxiliares.
|  |  |  | "Demolición pozos existentes" |  |  |  |  | 0
|  |  |  | P.52MS-261 | 1 | 0 | 0 | 0 | 1
|  |  |  | P.52MS-262 | 1 | 0 | 0 | 0 | 1
|  |  |  | P.52MS-263 | 1 | 0 | 0 | 0 | 1
|  |  |  | P.52MS-281 | 1 | 0 | 0 | 0 | 1
|  |  |  | P.52MS-280 | 1 | 0 | 0 | 0 | 1
|  |  |  | P.52MS-279 | 1 | 0 | 0 | 0 | 1
|  |  |  | P.52MS-278 | 1 | 0 | 0 | 0 | 1
|  |  |  | P.52MS-293 | 1 | 0 | 0 | 0 | 1
|  |  |  | P.52MS-294 | 1 | 0 | 0 | 0 | 1
|  |  |  | P.52MS-330 | 1 | 0 | 0 | 0 | 1
|  |  |  | P.52MS-331 | 1 | 0 | 0 | 0 | 1
|  |  |  | P.52MS-332 | 1 | 0 | 0 | 0 | 1
|  |  |  | P.52MS-47 | 1 | 0 | 0 | 0 | 1
|  |  |  | P.52MS-291 | 1 | 0 | 0 | 0 | 1
|  |  |  | P.52MS-292 | 1 | 0 | 0 | 0 | 1
[9 empty] | Total U01010002-CYII | 15 | 78.13 | 82.82 | 1242.3
[12 empty] | 0 | 0
U01010160 | Partida | m3 | Levantado firme base hormigón hidráulico med. mecán. | [6 empty] | 90.255 | 31.36 | 33.24 | 3000.08
Levantado por medios mecánicos (retroexcavadora con martillo hidráulico o similar) de firme con base de hormigón hidráulico o adoquín, de cualquier espesor, incluso retirada, medido sobre perfil.
|  |  |  | "Levantado de firme existente" |  |  |  |  | 0
|  |  |  | P.52MS-57 / PN-4.4 | 0.9 | 3.379 | 1.4 | 0.2 | 0.852
|  |  |  | PN-4.4 / P.52MS-261 | 0.9 | 25.865 | 1.4 | 0.2 | 6.518
|  |  |  | P.52MS-263 / P.52MS-281 | 0.9 | 26.476 | 1.4 | 0.2 | 6.672
|  |  |  | P.52MS-281 / P.52MS-280 | 0.9 | 33.823 | 1.4 | 0.2 | 8.523
|  |  |  | P.52MS-279 / P.52MS-278 | 0.9 | 24.149 | 1.4 | 0.2 | 6.086
|  |  |  | P.52MS-278 / P.52MS-293 | 0.9 | 11.806 | 1.4 | 0.2 | 2.975
|  |  |  | P.52MS-292 / P-4.5 | 0.9 | 4.655 | 1.4 | 0.2 | 1.173
|  |  |  | "Pozos" |  |  |  |  | 0
|  |  |  | P.52MS-57 | 0.9 | 2.5 | 1.6 | 0.2 | 0.72
|  |  |  | PN-4.4 | 0.9 | 2.5 | 1.6 | 0.2 | 0.72
|  |  |  | P.52MS-263 | 0.9 | 2.5 | 1.6 | 0.2 | 0.72
|  |  |  | P.52MS-281 | 0.9 | 2.5 | 1.6 | 0.2 | 0.72
|  |  |  | P.52MS-279 | 0.9 | 2.5 | 1.6 | 0.2 | 0.72
|  |  |  | P.52MS-278 | 0.9 | 2.5 | 1.6 | 0.2 | 0.72
|  |  |  | P.52MS-293 | 0.9 | 2.5 | 1.6 | 0.2 | 0.72
|  |  |  | P.52MS-292 | 0.9 | 2.5 | 1.6 | 0.2 | 0.72
|  |  |  | Resto carril hormigón P.52MS-263 / P.52MS-293 | 0.9 | 0 | 287.202 | 0.2 | 51.696
[9 empty] | Total U01010160 | 90.255 | 31.36 | 33.24 | 3000.08
[12 empty] | 0 | 0
U01010170 | Partida | m3 | Levantado firme base hormigón hidráulico compresor | [6 empty] | 10.028 | 63.36 | 67.16 | 673.48
Levantado con compresor de firme con base de hormigón hidráulico o adoquín, incluso retirada, medido sobre perfil.
|  |  |  | "Levantado de firme existente" |  |  |  |  | 0
|  |  |  | P.52MS-57 / PN-4.4 | 0.1 | 3.379 | 1.4 | 0.2 | 0.095
|  |  |  | PN-4.4 / P.52MS-261 | 0.1 | 25.865 | 1.4 | 0.2 | 0.724
|  |  |  | P.52MS-263 / P.52MS-281 | 0.1 | 26.476 | 1.4 | 0.2 | 0.741
|  |  |  | P.52MS-281 / P.52MS-280 | 0.1 | 33.823 | 1.4 | 0.2 | 0.947
|  |  |  | P.52MS-279 / P.52MS-278 | 0.1 | 24.149 | 1.4 | 0.2 | 0.676
|  |  |  | P.52MS-278 / P.52MS-293 | 0.1 | 11.806 | 1.4 | 0.2 | 0.331
|  |  |  | P.52MS-292 / P-4.5 | 0.1 | 4.655 | 1.4 | 0.2 | 0.13
|  |  |  | "Pozos" |  |  |  |  | 0
|  |  |  | P.52MS-57 | 0.1 | 2.5 | 1.6 | 0.2 | 0.08
|  |  |  | PN-4.4 | 0.1 | 2.5 | 1.6 | 0.2 | 0.08
|  |  |  | P.52MS-263 | 0.1 | 2.5 | 1.6 | 0.2 | 0.08
|  |  |  | P.52MS-281 | 0.1 | 2.5 | 1.6 | 0.2 | 0.08
|  |  |  | P.52MS-279 | 0.1 | 2.5 | 1.6 | 0.2 | 0.08
|  |  |  | P.52MS-278 | 0.1 | 2.5 | 1.6 | 0.2 | 0.08
|  |  |  | P.52MS-293 | 0.1 | 2.5 | 1.6 | 0.2 | 0.08
|  |  |  | P.52MS-292 | 0.1 | 2.5 | 1.6 | 0.2 | 0.08
|  |  |  | Resto carril hormigón P.52MS-263 / P.52MS-293 | 0.1 | 0 | 287.202 | 0.2 | 5.744
[9 empty] | Total U01010170 | 10.028 | 63.36 | 67.16 | 673.48
[12 empty] | 0 | 0
U01010140 | Partida | m3 | Levantado firme de base granular med. mecán. | [6 empty] | 0.946 | 9.85 | 10.44 | 9.88
Levantado por medios mecánicos (pala cargadora o similar) de firme con base granular, incluso retirada, medido sobre perfil.
|  |  |  | P.52MS-57 / PN-4.4 | 0 | 3.379 | 1.4 | 0.2 | 0.946
[9 empty] | Total U01010140 | 0.946 | 9.85 | 10.44 | 9.88
[12 empty] | 0 | 0
U01010220 | Partida | m | Levantado, limpieza y recuperación de bordillo granítico compresor | [6 empty] | 72.145 | 3.9 | 4.13 | 297.96
Levantado, limpieza y recuperación con compresor de bordillo granítico o similar sobre base de hormigón, incluso retirada o acopio en obra, medido sobre perfil.
|  |  |  | "Demolición de bordillo" |  |  |  |  | 0
|  |  |  | PN-4.4 / P.52MS-261 | 0 | 9.944 | 0 | 0 | 9.944
|  |  |  | P.52MS-291 / P.52MS-292 | 0 | 2 | 0 | 0 | 2
|  |  |  | P.52MS-263 / P.52MS-280 | 0 | 60.201 | 0 | 0 | 60.201
[9 empty] | Total U01010220 | 72.145 | 3.9 | 4.13 | 297.96
[12 empty] | 0 | 0
U01010190 | Partida | m2 | Levantado solado de acera y base de hormigón compresor | [6 empty] | 93.419 | 3.11 | 3.3 | 308.28
Levantado con compresor de solado de acera (loseta hidráulica o equivalente) y base de hormigón en masa 10/15 cm. de espesor, incluso retirada, medido sobre perfil.
|  |  |  | "Levantado de acera (según plano de reposiciones)" |  |  |  |  | 0
|  |  |  | PN-4.4 / P.52MS-261 | 0 | 5.572 | 0 | 0 | 5.572
|  |  |  | P.52MS-263 / P.52MS-280 | 0 | 87.847 | 0 | 0 | 87.847
[9 empty] | Total U01010190 | 93.419 | 3.11 | 3.3 | 308.28
[12 empty] | 0 | 0
U01010230 | Partida | m2 | Levantado, limpieza y recuperación de adoquinado granítico | [6 empty] | 48.942 | 4.41 | 4.67 | 228.56
Levantado, limpieza y recuperación con compresor de adoquinado granítico o similar sobre base de hormigón o arena, incluso retirada o acopio en obra, medido sobre perfil.
|  |  |  | "Demolición adoquin" |  |  |  |  | 0
|  |  |  | P.52MS-57 / PN-4.4 | 0 | 3.379 | 1.4 | 0 | 4.731
|  |  |  | PN-4.4 / P.52MS-261 | 0 | 25.865 | 1.4 | 0 | 36.211
|  |  |  | "Pozos" |  |  |  |  | 0
|  |  |  | P.52MS-57 | 0 | 2.5 | 1.6 | 0 | 4
|  |  |  | PN-4.4 | 0 | 2.5 | 1.6 | 0 | 4
[9 empty] | Total U01010230 | 48.942 | 4.41 | 4.67 | 228.56
[9 empty] | Total 04B.02 | 1 | 12371.87 |  | 12371.87
04B.03 | Capítulo |  | MOVIMIENTO DE TIERRAS | [6 empty] | 1 | 260020.11 |  | 260020.11
U01022030-CYII | Partida | m3 | Excavación en zanja, med. mecán. cualquier tipo de terreno | [6 empty] | 432.916 | 16.36 | 17.34 | 7506.76
Excavación en zanja, por medios mecánicos, en cualquier tipo de terreno, incluso roca, medido sobre perfil.
|  |  |  | "(1)Zanja colector existente" |  |  |  |  | 0
|  |  |  | P.52MS-95 / P.52MS-261 | 0 | 30.307 | 0.7 | 1.19 | 25.246
|  |  |  | P.52MS-262 / P.52MS-263 | 0 | 45.584 | 0.75 | 1.315 | 44.957
|  |  |  | P.52MS-263 / P.52MS-281 | 0 | 48.304 | 0.75 | 1.57 | 56.878
|  |  |  | P.52MS-281 / P.52MS-280 | 0 | 51.357 | 0.75 | 1.735 | 66.828
|  |  |  | P.52MS-280 / P.52MS-279 | 0 | 35.75 | 0.75 | 1.64 | 43.973
|  |  |  | P.52MS-279 / P.52MS-278 | 0 | 25.508 | 0.75 | 2.15 | 41.132
|  |  |  | P.52MS-278 / P.52MS-293 | 0 | 16.242 | 0.75 | 2.485 | 30.271
|  |  |  | P.52MS-293 / P.52MS-294 | 0 | 15.697 | 0.75 | 2.29 | 26.96
|  |  |  | P.52MS-331 / P.52MS-332 | 0 | 17.445 | 0.75 | 1.745 | 22.831
|  |  |  | P.52MS-332 / P.52MS-47 | 0 | 32.264 | 0.9 | 2.23 | 64.754
|  |  |  | P.52MS-291 / P.52MS-329 | 0 | 5.05 | 0.7 | 1.315 | 4.649
|  |  |  | P.52MS-329 / P.52MS-292 | 0 | 19.964 | 0.7 | 1.375 | 19.215
|  |  |  | P.52MS-292 / P.52MS-293 | 0 | 16.565 | 0.7 | 1.835 | 21.278
|  |  |  | "Descuento tubo existente" |  |  |  |  | 0
|  |  |  | ALC_CHA_P1B_07 |  |  |  |  | 0
|  |  |  | P.52MS-95 / P.52MS-261 | -1 | 30.307 | 0 | 0.071 | -2.152
|  |  |  | P.52MS-262 / P.52MS-263 | -1 | 45.584 | 0 | 0.096 | -4.376
|  |  |  | P.52MS-263 / P.52MS-281 | -1 | 48.304 | 0 | 0.096 | -4.637
|  |  |  | P.52MS-281 / P.52MS-280 | -1 | 51.357 | 0 | 0.096 | -4.93
|  |  |  | P.52MS-280 / P.52MS-279 | -1 | 35.75 | 0 | 0.096 | -3.432
|  |  |  | P.52MS-279 / P.52MS-278 | -1 | 25.508 | 0 | 0.096 | -2.449
|  |  |  | P.52MS-278 / P.52MS-293 | -1 | 16.242 | 0 | 0.096 | -1.559
|  |  |  | P.52MS-293 / P.52MS-294 | -1 | 15.697 | 0 | 0.1 | -1.57
|  |  |  | P.52MS-331 / P.52MS-332 | -1 | 17.445 | 0 | 0.096 | -1.675
|  |  |  | P.52MS-332 / P.52MS-47 | -1 | 32.264 | 0 | 0.196 | -6.324
|  |  |  | P.52MS-291 / P.52MS-329 | -1 | 5.05 | 0 | 0.071 | -0.359
|  |  |  | P.52MS-329 / P.52MS-292 | -1 | 19.964 | 0 | 0.071 | -1.417
|  |  |  | P.52MS-292 / P.52MS-293 | -1 | 16.565 | 0 | 0.071 | -1.176
[9 empty] | Total U01022030-CYII | 432.916 | 16.36 | 17.34 | 7506.76
[12 empty] | 0 | 0
U01022060-CYII | Partida | m3 | Excavación con escarificado o martillo rompedor | [6 empty] | 1005.985 | 34.28 | 36.34 | 36557.49
Excavación con escarificado o martillo rompedor, incluso en roca. Medido sobre perfil.
|  |  |  | "(2)Laterales zanja hasta profundidad colector existente" |  |  |  |  | 0
|  |  |  | P.52MS-95 / P.52MS-261 | 0 | 30.307 | 1.2 | 1.19 | 43.278
|  |  |  | P.52MS-262 / P.52MS-263 | 0 | 45.584 | 1.2 | 1.315 | 71.932
|  |  |  | P.52MS-263 / P.52MS-281 | 0 | 48.304 | 1.2 | 1.57 | 91.005
|  |  |  | P.52MS-281 / P.52MS-280 | 0 | 51.357 | 1.2 | 1.735 | 106.925
|  |  |  | P.52MS-280 / P.52MS-279 | 0 | 35.75 | 1.2 | 1.64 | 70.356
|  |  |  | P.52MS-279 / P.52MS-278 | 0 | 25.508 | 1.2 | 2.15 | 65.811
|  |  |  | P.52MS-278 / P.52MS-293 | 0 | 16.242 | 1.2 | 2.485 | 48.434
|  |  |  | P.52MS-293 / P.52MS-294 | 0 | 15.697 | 1.2 | 2.29 | 43.135
|  |  |  | P.52MS-331 / P.52MS-332 | 0 | 17.445 | 1.3 | 1.745 | 39.574
|  |  |  | P.52MS-332 / P.52MS-47 | 0 | 32.264 | 1.3 | 2.23 | 93.533
|  |  |  | P.52MS-291 / P.52MS-329 | 0 | 5.05 | 1.1 | 1.315 | 7.305
|  |  |  | P.52MS-329 / P.52MS-292 | 0 | 19.964 | 1.1 | 1.375 | 30.196
|  |  |  | P.52MS-292 / P.52MS-293 | 0 | 16.565 | 1.2 | 1.835 | 36.476
|  |  |  | "(1)Descuento Zanja existente" |  |  |  |  | -432.916
|  |  |  | "(3)Excavación con medios especiales" | 690.941 | 0 | 0 | 0 | 690.941
[9 empty] | Total U01022060-CYII | 1005.985 | 34.28 | 36.34 | 36557.49
[12 empty] | 0 | 0
U01022100-CYII | Partida | m3 | Excavación con medios especiales | [6 empty] | 690.941 | 196.34 | 208.12 | 143798.64
Excavación con medios especiales (no escarificado, rozadora o martillo rompedor), medido sobre perfil.
|  |  |  | "(3)Zanja tipo según planos" |  |  |  |  | 0
|  |  |  | P.52MS-57 / PN-4.4 | 0 | 3.379 | 1.2 | 1.478 | 5.993
|  |  |  | PN-4.4 / P.52MS-261 | 0 | 30.323 | 1.2 | 1.676 | 60.986
|  |  |  | P.52MS-261 / PN-4.3 | 0 | 14.211 | 1.2 | 2.05 | 34.959
|  |  |  | PN-4.3 / PN-4.2 | 0 | 26.2 | 1.2 | 1.997 | 62.786
|  |  |  | PN-4.2 / P.52MS-262 | 0 | 9.914 | 1.2 | 1.6 | 19.035
|  |  |  | P.52MS-262 / P.52MS-263 | 0 | 45.613 | 1.2 | 1.667 | 91.244
|  |  |  | P.52MS-263 / P.52MS-281 | 0 | 48.309 | 1.2 | 2.146 | 124.405
|  |  |  | P.52MS-281 / P.52MS-280 | 0 | 51.341 | 1.2 | 2.317 | 142.749
|  |  |  | P.52MS-280 / P.52MS-279 | 0 | 35.718 | 1.2 | 2.363 | 101.282
|  |  |  | P.52MS-279 / P.52MS-278 | 0 | 25.422 | 1.2 | 2.193 | 66.901
|  |  |  | P.52MS-278 / P.52MS-293 | 0 | 16.327 | 1.2 | 2.386 | 46.747
|  |  |  | P.52MS-293 / P.52MS-294 | 0 | 15.697 | 1.2 | 2.732 | 51.461
|  |  |  | P.52MS-294 / PN-4.1 | 0 | 18.391 | 1.2 | 2.141 | 47.25
|  |  |  | PN-4.1 / P.52MS-330 (PM-4.1) | 0 | 31.393 | 1.2 | 1.946 | 73.309
|  |  |  | P.52MS-330 (PM-4.1) / P.52MS-331 | 0 | 39.323 | 1.3 | 1.896 | 96.923
|  |  |  | P.52MS-331 / P.52MS-332 | 0 | 17.445 | 1.3 | 1.959 | 44.427
|  |  |  | P.52MS-332 / P.52MS-47 | 0 | 32.263 | 1.3 | 2.023 | 84.848
|  |  |  | P.52MS-291 / P.52MS-292 | 0 | 31.967 | 1.1 | 1.526 | 53.66
|  |  |  | P.52MS-292 / P-4.5 | 0 | 8.277 | 1.2 | 1.665 | 16.537
|  |  |  | P-4.5 / P.52MS-293 | 0 | 8.277 | 1.2 | 1.91 | 18.971
|  |  |  | "(1)Descuento zanja existente" |  |  |  |  | -432.916
|  |  |  | "(2)Descuento laterales hasta prof colector existente" | -1 | 315.044 | 0 | 0 | -315.044
|  |  |  | "Excavacion pozos" |  |  |  |  | 0
|  |  |  | P.52MS-57 | 0 | 2.5 | 1.6 | 1.867 | 7.468
|  |  |  | PN-4.4 | 0 | 2.5 | 1.6 | 1.89 | 7.56
|  |  |  | P.52MS-261 | 0 | 2.5 | 1.6 | 2.263 | 9.052
|  |  |  | PN-4.3 | 0 | 2.5 | 1.6 | 2.596 | 10.384
|  |  |  | PN-4.2 | 0 | 2.5 | 1.6 | 1.799 | 7.196
|  |  |  | P.52MS-262 | 0 | 2.5 | 1.6 | 1.801 | 7.204
|  |  |  | P.52MS-263 | 0 | 2.5 | 1.6 | 1.933 | 7.732
|  |  |  | P.52MS-281 | 0 | 2.5 | 1.6 | 3.159 | 12.636
|  |  |  | P.52MS-280 | 0 | 2.5 | 1.6 | 2.614 | 10.456
|  |  |  | P.52MS-279 | 0 | 2.5 | 1.6 | 2.513 | 10.052
|  |  |  | P.52MS-278 | 0 | 2.5 | 1.6 | 2.823 | 11.292
|  |  |  | P.52MS-293 | 0 | 2.5 | 1.6 | 3.257 | 13.028
|  |  |  | P.52MS-294 | 0 | 2.5 | 1.6 | 2.607 | 10.428
|  |  |  | PN-4.1 | 0 | 2.5 | 1.6 | 2.375 | 9.5
|  |  |  | P.52MS-330 (PM-4.1) | 0 | 2.5 | 1.6 | 1.917 | 7.668
|  |  |  | P.52MS-331 | 0 | 2.5 | 1.6 | 2.274 | 9.096
|  |  |  | P.52MS-332 | 0 | 2.5 | 1.6 | 2.23 | 8.92
|  |  |  | P.52MS-47 | 0 | 2.5 | 1.6 | 2.216 | 8.864
|  |  |  | P.52MS-291 | 0 | 2.5 | 1.6 | 1.742 | 6.968
|  |  |  | P.52MS-292 | 0 | 2.5 | 1.6 | 2.309 | 9.236
|  |  |  | PN-4.5 | 0 | 2.5 | 1.6 | 2.422 | 9.688
[9 empty] | Total U01022100-CYII | 690.941 | 196.34 | 208.12 | 143798.64
[12 empty] | 0 | 0
U01023020-CYII | Partida | m3 | Excavación en pozo, med. mecán.cualquier tipo de terreno | [6 empty] | 7.468 | 21.15 | 22.42 | 167.43
Excavación en pozo, por medios mecánicos, en cualquier tipo de terreno medido sobre perfil.
|  |  |  | "Excavacion pozos" |  |  |  |  | 0
|  |  |  | P.52MS-57 | 0 | 2.5 | 1.6 | 1.867 | 7.468
[9 empty] | Total U01023020-CYII | 7.468 | 21.15 | 22.42 | 167.43
[12 empty] | 0 | 0
U01025030-CYII | Partida | m2 | Entibación con paneles metálicos a con panel de hasta 3 m | [6 empty] | 1767.628 | 16.75 | 17.76 | 31393.07
Entibación en zanjas, pozos o zapatas, para profundidad de hasta 3 m, incluso desentibado y medios auxiliares. Medido sobre perfil.
|  |  |  | "Entibación zanja" |  |  |  |  | 0
|  |  |  | P.52MS-57 / PN-4.4 | 1.4 | 3.379 | 0 | 1.678 | 7.938
|  |  |  | PN-4.4 / P.52MS-261 | 1.4 | 30.323 | 0 | 1.876 | 79.64
|  |  |  | P.52MS-261 / PN-4.3 | 1.4 | 14.211 | 0 | 2.05 | 40.786
|  |  |  | PN-4.3 / PN-4.2 | 1.4 | 26.2 | 0 | 1.997 | 73.25
|  |  |  | PN-4.2 / P.52MS-262 | 1.4 | 9.914 | 0 | 1.6 | 22.207
|  |  |  | P.52MS-262 / P.52MS-263 | 1.4 | 45.613 | 0 | 1.667 | 106.452
|  |  |  | P.52MS-263 / P.52MS-281 | 1.4 | 48.309 | 0 | 2.346 | 158.666
|  |  |  | P.52MS-281 / P.52MS-280 | 1.4 | 51.341 | 0 | 2.517 | 180.915
|  |  |  | P.52MS-280 / P.52MS-279 | 1.4 | 35.718 | 0 | 2.363 | 118.162
|  |  |  | P.52MS-279 / P.52MS-278 | 1.4 | 25.422 | 0 | 2.393 | 85.169
|  |  |  | P.52MS-278 / P.52MS-293 | 1.4 | 16.327 | 0 | 2.586 | 59.11
|  |  |  | P.52MS-293 / P.52MS-294 | 1.4 | 15.697 | 0 | 2.732 | 60.038
|  |  |  | P.52MS-294 / PN-4.1 | 1.4 | 18.391 | 0 | 2.141 | 55.125
|  |  |  | PN-4.1 / P.52MS-330 (PM-4.1) | 1.4 | 31.393 | 0 | 1.946 | 85.527
|  |  |  | P.52MS-330 (PM-4.1) / P.52MS-331 | 1.4 | 39.323 | 0 | 1.896 | 104.379
|  |  |  | P.52MS-331 / P.52MS-332 | 1.4 | 17.445 | 0 | 1.959 | 47.845
|  |  |  | P.52MS-332 / P.52MS-47 | 1.4 | 32.263 | 0 | 2.023 | 91.375
|  |  |  | P.52MS-291 / P.52MS-292 | 1.4 | 31.967 | 0 | 1.526 | 68.294
|  |  |  | P.52MS-292 / PN-4.5 | 1.4 | 8.277 | 0 | 1.865 | 21.611
|  |  |  | PN-4.5 / P.52MS-293 | 1.4 | 8.277 | 0 | 1.91 | 22.133
|  |  |  | "Entibación pozo" |  |  |  |  | 0
|  |  |  | P.52MS-57 | 1.4 | 4.1 | 0 | 1.867 | 10.717
|  |  |  | PN-4.4 | 1.4 | 4.1 | 0 | 1.89 | 10.849
|  |  |  | P.52MS-261 | 1.4 | 4.1 | 0 | 2.263 | 12.99
|  |  |  | PN-4.3 | 1.4 | 4.1 | 0 | 2.596 | 14.901
|  |  |  | PN-4.2 | 1.4 | 4.1 | 0 | 1.799 | 10.326
|  |  |  | P.52MS-262 | 1.4 | 4.1 | 0 | 1.801 | 10.338
|  |  |  | P.52MS-263 | 1.4 | 4.1 | 0 | 1.933 | 11.095
|  |  |  | P.52MS-281 | 1.4 | 4.1 | 0 | 3.159 | 18.133
|  |  |  | P.52MS-280 | 1.4 | 4.1 | 0 | 2.614 | 15.004
|  |  |  | P.52MS-279 | 1.4 | 4.1 | 0 | 2.513 | 14.425
|  |  |  | P.52MS-278 | 1.4 | 4.1 | 0 | 2.823 | 16.204
|  |  |  | P.52MS-293 | 1.4 | 4.1 | 0 | 3.257 | 18.695
|  |  |  | P.52MS-294 | 1.4 | 4.1 | 0 | 2.607 | 14.964
|  |  |  | PN-4.1 | 1.4 | 4.1 | 0 | 2.375 | 13.633
|  |  |  | P.52MS-330 (PM-4.1) | 1.4 | 4.1 | 0 | 1.917 | 11.004
|  |  |  | P.52MS-331 | 1.4 | 4.1 | 0 | 2.274 | 13.053
|  |  |  | P.52MS-332 | 1.4 | 4.1 | 0 | 2.23 | 12.8
|  |  |  | P.52MS-47 | 1.4 | 4.1 | 0 | 2.216 | 12.72
|  |  |  | P.52MS-291 | 1.4 | 4.1 | 0 | 1.742 | 9.999
|  |  |  | P.52MS-292 | 1.4 | 4.1 | 0 | 2.309 | 13.254
|  |  |  | PN-4.5 | 1.4 | 4.1 | 0 | 2.422 | 13.902
[9 empty] | Total U01025030-CYII | 1767.628 | 16.75 | 17.76 | 31393.07
[12 empty] | 0 | 0
U01025010 | Partida | m2 | Entibación ligera zanjas, pozos o zapatas | [6 empty] | 757.554 | 12.22 | 12.95 | 9810.32
Entibación ligera en zanjas, pozos o zapatas, con tablones y codales de madera, hasta 3 m de profundidad y anchura, incluso desentibado y medios auxiliares. Medido sobre perfil.
|  |  |  | "Entibación zanja" |  |  |  |  | 0
|  |  |  | P.52MS-57 / PN-4.4 | 0.6 | 3.379 | 0 | 1.678 | 3.402
|  |  |  | PN-4.4 / P.52MS-261 | 0.6 | 30.323 | 0 | 1.876 | 34.132
|  |  |  | P.52MS-261 / PN-4.3 | 0.6 | 14.211 | 0 | 2.05 | 17.48
|  |  |  | PN-4.3 / PN-4.2 | 0.6 | 26.2 | 0 | 1.997 | 31.393
|  |  |  | PN-4.2 / P.52MS-262 | 0.6 | 9.914 | 0 | 1.6 | 9.517
|  |  |  | P.52MS-262 / P.52MS-263 | 0.6 | 45.613 | 0 | 1.667 | 45.622
|  |  |  | P.52MS-263 / P.52MS-281 | 0.6 | 48.309 | 0 | 2.346 | 68
|  |  |  | P.52MS-281 / P.52MS-280 | 0.6 | 51.341 | 0 | 2.517 | 77.535
|  |  |  | P.52MS-280 / P.52MS-279 | 0.6 | 35.718 | 0 | 2.363 | 50.641
|  |  |  | P.52MS-279 / P.52MS-278 | 0.6 | 25.422 | 0 | 2.393 | 36.501
|  |  |  | P.52MS-278 / P.52MS-293 | 0.6 | 16.327 | 0 | 2.586 | 25.333
|  |  |  | P.52MS-293 / P.52MS-294 | 0.6 | 15.697 | 0 | 2.732 | 25.731
|  |  |  | P.52MS-294 / PN-4.1 | 0.6 | 18.391 | 0 | 2.141 | 23.625
|  |  |  | PN-4.1 / P.52MS-330 (PM-4.1) | 0.6 | 31.393 | 0 | 1.946 | 36.654
|  |  |  | P.52MS-330 (PM-4.1) / P.52MS-331 | 0.6 | 39.323 | 0 | 1.896 | 44.734
|  |  |  | P.52MS-331 / P.52MS-332 | 0.6 | 17.445 | 0 | 1.959 | 20.505
|  |  |  | P.52MS-332 / P.52MS-47 | 0.6 | 32.263 | 0 | 2.023 | 39.161
|  |  |  | P.52MS-291 / P.52MS-292 | 0.6 | 31.967 | 0 | 1.526 | 29.269
|  |  |  | P.52MS-292 / PN-4.5 | 0.6 | 8.277 | 0 | 1.865 | 9.262
|  |  |  | PN-4.5 / P.52MS-293 | 0.6 | 8.277 | 0 | 1.91 | 9.485
|  |  |  | "Entibación pozo" |  |  |  |  | 0
|  |  |  | P.52MS-57 | 0.6 | 4.1 | 0 | 1.867 | 4.593
|  |  |  | PN-4.4 | 0.6 | 4.1 | 0 | 1.89 | 4.649
|  |  |  | P.52MS-261 | 0.6 | 4.1 | 0 | 2.263 | 5.567
|  |  |  | PN-4.3 | 0.6 | 4.1 | 0 | 2.596 | 6.386
|  |  |  | PN-4.2 | 0.6 | 4.1 | 0 | 1.799 | 4.426
|  |  |  | P.52MS-262 | 0.6 | 4.1 | 0 | 1.801 | 4.43
|  |  |  | P.52MS-263 | 0.6 | 4.1 | 0 | 1.933 | 4.755
|  |  |  | P.52MS-281 | 0.6 | 4.1 | 0 | 3.159 | 7.771
|  |  |  | P.52MS-280 | 0.6 | 4.1 | 0 | 2.614 | 6.43
|  |  |  | P.52MS-279 | 0.6 | 4.1 | 0 | 2.513 | 6.182
|  |  |  | P.52MS-278 | 0.6 | 4.1 | 0 | 2.823 | 6.945
|  |  |  | P.52MS-293 | 0.6 | 4.1 | 0 | 3.257 | 8.012
|  |  |  | P.52MS-294 | 0.6 | 4.1 | 0 | 2.607 | 6.413
|  |  |  | PN-4.1 | 0.6 | 4.1 | 0 | 2.375 | 5.843
|  |  |  | P.52MS-330 (PM-4.1) | 0.6 | 4.1 | 0 | 1.917 | 4.716
|  |  |  | P.52MS-331 | 0.6 | 4.1 | 0 | 2.274 | 5.594
|  |  |  | P.52MS-332 | 0.6 | 4.1 | 0 | 2.23 | 5.486
|  |  |  | P.52MS-47 | 0.6 | 4.1 | 0 | 2.216 | 5.451
|  |  |  | P.52MS-291 | 0.6 | 4.1 | 0 | 1.742 | 4.285
|  |  |  | P.52MS-292 | 0.6 | 4.1 | 0 | 2.309 | 5.68
|  |  |  | PN-4.5 | 0.6 | 4.1 | 0 | 2.422 | 5.958
[9 empty] | Total U01025010 | 757.554 | 12.22 | 12.95 | 9810.32
[12 empty] | 0 | 0
U01030020 | Partida | m3 | Grava o gravilla en rellenos o asiento de tubería | [6 empty] | 593.51 | 21.67 | 22.97 | 13632.92
Grava o gravilla en rellenos o asiento de tubería, por cualquier procedimiento, de tamaño máximo 25 mm, exenta de materia orgánica, con contenido de sulfatos inferior al 0,3%, expresado en trióxido de azufre, incluso aportación, extendido y nivelación, medido sobre perfil.
|  |  |  | "Relleno de gravilla según mediciones auxiliares" |  |  |  |  | 0
|  |  |  | P.52MS-57 / PN-4.4 | 0 | 3.379 | 1.2 | 0.8 | 3.244
|  |  |  | PN-4.4 / P.52MS-261 | 0 | 30.323 | 1.2 | 0.8 | 29.11
|  |  |  | P.52MS-261 / PN-4.3 | 0 | 14.211 | 1.2 | 0.8 | 13.643
|  |  |  | PN-4.3 / PN-4.2 | 0 | 26.2 | 1.2 | 0.8 | 25.152
|  |  |  | PN-4.2 / P.52MS-262 | 0 | 9.914 | 1.2 | 0.8 | 9.517
|  |  |  | P.52MS-262 / P.52MS-263 | 0 | 45.613 | 1.2 | 0.8 | 43.788
|  |  |  | P.52MS-263 / P.52MS-281 | 0 | 48.309 | 1.2 | 0.8 | 46.377
|  |  |  | P.52MS-281 / P.52MS-280 | 0 | 51.341 | 1.2 | 0.8 | 49.287
|  |  |  | P.52MS-280 / P.52MS-279 | 0 | 35.718 | 1.2 | 0.8 | 34.289
|  |  |  | P.52MS-279 / P.52MS-278 | 0 | 25.422 | 1.2 | 0.8 | 24.405
|  |  |  | P.52MS-278 / P.52MS-293 | 0 | 16.327 | 1.2 | 0.8 | 15.674
|  |  |  | P.52MS-293 / P.52MS-294 | 0 | 15.697 | 1.2 | 0.932 | 17.556
|  |  |  | P.52MS-294 / PN-4.1 | 0 | 18.391 | 1.2 | 0.8 | 17.655
|  |  |  | PN-4.1 / P.52MS-330 (PM-4.1) | 0 | 31.393 | 1.2 | 0.8 | 30.137
|  |  |  | P.52MS-330 (PM-4.1) / P.52MS-331 | 0 | 39.323 | 1.3 | 0.9 | 46.008
|  |  |  | P.52MS-331 / P.52MS-332 | 0 | 17.445 | 1.3 | 0.9 | 20.411
|  |  |  | P.52MS-332 / P.52MS-47 | 0 | 32.263 | 1.3 | 0.9 | 37.748
|  |  |  | P.52MS-291 / P.52MS-292 | 0 | 31.967 | 1.1 | 0.7 | 24.615
|  |  |  | P.52MS-292 / PN-4.5 | 0 | 8.277 | 1.2 | 0.8 | 7.946
|  |  |  | PN-4.5 / P.52MS-293 | 0 | 8.277 | 1.2 | 0.8 | 7.946
|  |  |  | "Descuento tubo (longitud x area sección tubo)" |  |  |  |  | 0
|  |  |  | Ø 500 | -1 | 3.379 | 0 | 0.196 | -0.662
|  |  |  | Ø 500 | -1 | 30.323 | 0 | 0.196 | -5.943
|  |  |  | Ø 500 | -1 | 14.211 | 0 | 0.196 | -2.785
|  |  |  | Ø 500 | -1 | 26.2 | 0 | 0.196 | -5.135
|  |  |  | Ø 500 | -1 | 9.914 | 0 | 0.196 | -1.943
|  |  |  | Ø 500 | -1 | 45.613 | 0 | 0.196 | -8.94
|  |  |  | Ø 500 | -1 | 48.309 | 0 | 0.196 | -9.469
|  |  |  | Ø 500 | -1 | 51.341 | 0 | 0.196 | -10.063
|  |  |  | Ø 500 | -1 | 35.718 | 0 | 0.196 | -7.001
|  |  |  | Ø 500 | -1 | 25.422 | 0 | 0.196 | -4.983
|  |  |  | Ø 500 | -1 | 16.327 | 0 | 0.196 | -3.2
|  |  |  | Ø 500 | -1 | 15.697 | 0 | 0.196 | -3.077
|  |  |  | Ø 500 | -1 | 18.391 | 0 | 0.196 | -3.605
|  |  |  | Ø 500 | -1 | 31.393 | 0 | 0.196 | -6.153
|  |  |  | Ø 600 | -1 | 39.323 | 0 | 0.283 | -11.128
|  |  |  | Ø 600 | -1 | 17.445 | 0 | 0.283 | -4.937
|  |  |  | Ø 600 | -1 | 32.263 | 0 | 0.283 | -9.13
|  |  |  | Ø 400 | -1 | 31.967 | 0 | 0.126 | -4.028
|  |  |  | Ø 400 | -1 | 8.277 | 0 | 0.196 | -1.622
|  |  |  | Ø 400 | -1 | 8.277 | 0 | 0.196 | -1.622
|  |  |  | "Relleno trasdós pozos" |  |  |  |  | 0
|  |  |  | P.52MS-57 | 0 | 2.5 | 1.6 | 1.867 | 7.468
|  |  |  | PN-4.4 | 0 | 2.5 | 1.6 | 1.89 | 7.56
|  |  |  | P.52MS-261 | 0 | 2.5 | 1.6 | 2.263 | 9.052
|  |  |  | PN-4.3 | 0 | 2.5 | 1.6 | 2.596 | 10.384
|  |  |  | PN-4.2 | 0 | 2.5 | 1.6 | 1.799 | 7.196
|  |  |  | P.52MS-262 | 0 | 2.5 | 1.6 | 1.801 | 7.204
|  |  |  | P.52MS-263 | 0 | 2.5 | 1.6 | 1.933 | 7.732
|  |  |  | P.52MS-281 | 0 | 2.5 | 1.6 | 3.159 | 12.636
|  |  |  | P.52MS-280 | 0 | 2.5 | 1.6 | 2.614 | 10.456
|  |  |  | P.52MS-279 | 0 | 2.5 | 1.6 | 2.513 | 10.052
|  |  |  | P.52MS-278 | 0 | 2.5 | 1.6 | 2.823 | 11.292
|  |  |  | P.52MS-293 | 0 | 2.5 | 1.6 | 3.257 | 13.028
|  |  |  | P.52MS-294 | 0 | 2.5 | 1.6 | 2.607 | 10.428
|  |  |  | PN-4.1 | 0 | 2.5 | 1.6 | 2.375 | 9.5
|  |  |  | P.52MS-330 (PM-4.1) | 0 | 2.5 | 1.6 | 1.917 | 7.668
|  |  |  | P.52MS-331 | 0 | 2.5 | 1.6 | 2.274 | 9.096
|  |  |  | P.52MS-332 | 0 | 2.5 | 1.6 | 2.23 | 8.92
|  |  |  | P.52MS-47 | 0 | 2.5 | 1.6 | 2.216 | 8.864
|  |  |  | P.52MS-291 | 0 | 2.5 | 1.6 | 1.742 | 6.968
|  |  |  | P.52MS-292 | 0 | 2.5 | 1.6 | 2.309 | 9.236
|  |  |  | PN-4.5 | 0 | 2.5 | 1.6 | 2.422 | 9.688
[9 empty] | Total U01030020 | 593.51 | 21.67 | 22.97 | 13632.92
[12 empty] | 0 | 0
U01030040 | Partida | m3 | Relleno zanja préstamos adecuad. Tmax 150 mm | [6 empty] | 175.461 | 14.19 | 15.04 | 2638.93
Relleno de zanjas con suelos adecuados, tamaño máximo 150 mm, procedentes de préstamos, incluso aportación, extendido y compactación hasta una densidad del 100% P.M., medido sobre perfil.
|  |  |  | "Parte proporcional de los 1000m3) | 175.4607 | 0 | 0 | 0 | 175.461
[9 empty] | Total U01030040 | 175.461 | 14.19 | 15.04 | 2638.93
[12 empty] | 0 | 0
U01030050-CYII | Partida | m3 | Relleno zanja propios adecuad. Tmax 150 mm | [6 empty] | 403.411 | 7.8 | 8.27 | 3336.21
Relleno de zanjas con suelos adecuados, tamaño máximo 150 mm, procedentes de la propia excavación, incluso transporte interior y aportación, extendido y compactación hasta una densidad del 100% P.M., medido sobre perfil.
|  |  |  | "Relleno de adecuados según mediciones auxiliares" |  |  |  |  | 0
|  |  |  | P.52MS-57 / PN-4.4 | 0 | 3.379 | 1.2 | 0.578 | 2.344
|  |  |  | PN-4.4 / P.52MS-261 | 0 | 30.323 | 1.2 | 0.776 | 28.237
|  |  |  | P.52MS-261 / PN-4.3 | 0 | 14.211 | 1.2 | 0.9 | 15.348
|  |  |  | PN-4.3 / PN-4.2 | 0 | 26.2 | 1.2 | 0.847 | 26.63
|  |  |  | PN-4.2 / P.52MS-262 | 0 | 9.914 | 1.2 | 0.45 | 5.354
|  |  |  | P.52MS-262 / P.52MS-263 | 0 | 45.613 | 1.2 | 0.517 | 28.298
|  |  |  | P.52MS-263 / P.52MS-281 | 0 | 48.309 | 1.2 | 1.246 | 72.232
|  |  |  | P.52MS-281 / P.52MS-280 | 0 | 51.341 | 1.2 | 1.417 | 87.3
|  |  |  | P.52MS-280 / P.52MS-279 | 0 | 35.718 | 1.2 | 1.213 | 51.991
|  |  |  | P.52MS-279 / P.52MS-278 | 0 | 25.422 | 1.2 | 1.293 | 39.445
|  |  |  | P.52MS-278 / P.52MS-293 | 0 | 16.327 | 1.2 | 1.486 | 29.114
|  |  |  | P.52MS-293 / P.52MS-294 | 0 | 15.697 | 1.2 | 1.45 | 27.313
|  |  |  | P.52MS-294 / PN-4.1 | 0 | 18.391 | 1.2 | 0.991 | 21.871
|  |  |  | PN-4.1 / P.52MS-330 (PM-4.1) | 0 | 31.393 | 1.2 | 0.796 | 29.987
|  |  |  | P.52MS-330 (PM-4.1) / P.52MS-331 | 0 | 39.323 | 1.3 | 0.646 | 33.023
|  |  |  | P.52MS-331 / P.52MS-332 | 0 | 17.445 | 1.3 | 0.709 | 16.079
|  |  |  | P.52MS-332 / P.52MS-47 | 0 | 32.263 | 1.3 | 0.773 | 32.421
|  |  |  | P.52MS-291 / P.52MS-292 | 0 | 31.967 | 1.1 | 0.476 | 16.738
|  |  |  | P.52MS-292 / PN-4.5 | 0 | 8.277 | 1.2 | 0.765 | 7.598
|  |  |  | PN-4.5 / P.52MS-293 | 0 | 8.277 | 1.2 | 0.76 | 7.549
|  |  |  | "Descuento de parte proporcional de los 1000m3" |  |  |  |  | -175.461
[9 empty] | Total U01030050-CYII | 403.411 | 7.8 | 8.27 | 3336.21
[12 empty] | 0 | 0
U09068050 | Partida | m2 | Geotextil anticontaminante 140 gr/m2 | [6 empty] | 617.455 | 1.87 | 1.98 | 1222.56
Suministro y colocación de geotextil anticontaminante, de 140 gr/m2, incluso parte proporcional de solapes.
|  |  |  | "Malle de geotextil" |  |  |  |  | 0
|  |  |  | P.52MS-57 / PN-4.4 | 0 | 3.379 | 1.2 | 0 | 4.055
|  |  |  | PN-4.4 / P.52MS-261 | 0 | 30.323 | 1.2 | 0 | 36.388
|  |  |  | P.52MS-261 / PN-4.3 | 0 | 14.211 | 1.2 | 0 | 17.053
|  |  |  | PN-4.3 / PN-4.2 | 0 | 26.2 | 1.2 | 0 | 31.44
|  |  |  | PN-4.2 / P.52MS-262 | 0 | 9.914 | 1.2 | 0 | 11.897
|  |  |  | P.52MS-262 / P.52MS-263 | 0 | 45.613 | 1.2 | 0 | 54.736
|  |  |  | P.52MS-263 / P.52MS-281 | 0 | 48.309 | 1.2 | 0 | 57.971
|  |  |  | P.52MS-281 / P.52MS-280 | 0 | 51.341 | 1.2 | 0 | 61.609
|  |  |  | P.52MS-280 / P.52MS-279 | 0 | 35.718 | 1.2 | 0 | 42.862
|  |  |  | P.52MS-279 / P.52MS-278 | 0 | 25.422 | 1.2 | 0 | 30.506
|  |  |  | P.52MS-278 / P.52MS-293 | 0 | 16.327 | 1.2 | 0 | 19.592
|  |  |  | P.52MS-293 / P.52MS-294 | 0 | 15.697 | 1.2 | 0 | 18.836
|  |  |  | P.52MS-294 / PN-4.1 | 0 | 18.391 | 1.2 | 0 | 22.069
|  |  |  | PN-4.1 / P.52MS-330 (PM-4.1) | 0 | 31.393 | 1.2 | 0 | 37.672
|  |  |  | P.52MS-330 (PM-4.1) / P.52MS-331 | 0 | 39.323 | 1.3 | 0 | 51.12
|  |  |  | P.52MS-331 / P.52MS-332 | 0 | 17.445 | 1.3 | 0 | 22.679
|  |  |  | P.52MS-332 / P.52MS-47 | 0 | 32.263 | 1.3 | 0 | 41.942
|  |  |  | P.52MS-291 / P.52MS-292 | 0 | 31.967 | 1.1 | 0 | 35.164
|  |  |  | P.52MS-292 / PN-4.5 | 0 | 8.277 | 1.2 | 0 | 9.932
|  |  |  | PN-4.5 / P.52MS-293 | 0 | 8.277 | 1.2 | 0 | 9.932
[9 empty] | Total U09068050 | 617.455 | 1.87 | 1.98 | 1222.56
[12 empty] | 0 | 0
U01040040 | Partida | m2 | Refino nivelación fondo zanjas | [6 empty] | 617.455 | 2.81 | 2.98 | 1840.02
Refino, nivelación y apisonado de fondo de zanja para asiento de tubería, por cualquier procedimiento, incluso limpieza.
|  |  |  | "Refino fondo zanjas" |  |  |  |  | 0
|  |  |  | P.52MS-57 / PN-4.4 | 0 | 3.379 | 1.2 | 0 | 4.055
|  |  |  | PN-4.4 / P.52MS-261 | 0 | 30.323 | 1.2 | 0 | 36.388
|  |  |  | P.52MS-261 / PN-4.3 | 0 | 14.211 | 1.2 | 0 | 17.053
|  |  |  | PN-4.3 / PN-4.2 | 0 | 26.2 | 1.2 | 0 | 31.44
|  |  |  | PN-4.2 / P.52MS-262 | 0 | 9.914 | 1.2 | 0 | 11.897
|  |  |  | P.52MS-262 / P.52MS-263 | 0 | 45.613 | 1.2 | 0 | 54.736
|  |  |  | P.52MS-263 / P.52MS-281 | 0 | 48.309 | 1.2 | 0 | 57.971
|  |  |  | P.52MS-281 / P.52MS-280 | 0 | 51.341 | 1.2 | 0 | 61.609
|  |  |  | P.52MS-280 / P.52MS-279 | 0 | 35.718 | 1.2 | 0 | 42.862
|  |  |  | P.52MS-279 / P.52MS-278 | 0 | 25.422 | 1.2 | 0 | 30.506
|  |  |  | P.52MS-278 / P.52MS-293 | 0 | 16.327 | 1.2 | 0 | 19.592
|  |  |  | P.52MS-293 / P.52MS-294 | 0 | 15.697 | 1.2 | 0 | 18.836
|  |  |  | P.52MS-294 / PN-4.1 | 0 | 18.391 | 1.2 | 0 | 22.069
|  |  |  | PN-4.1 / P.52MS-330 (PM-4.1) | 0 | 31.393 | 1.2 | 0 | 37.672
|  |  |  | P.52MS-330 (PM-4.1) / P.52MS-331 | 0 | 39.323 | 1.3 | 0 | 51.12
|  |  |  | P.52MS-331 / P.52MS-332 | 0 | 17.445 | 1.3 | 0 | 22.679
|  |  |  | P.52MS-332 / P.52MS-47 | 0 | 32.263 | 1.3 | 0 | 41.942
|  |  |  | P.52MS-291 / P.52MS-292 | 0 | 31.967 | 1.1 | 0 | 35.164
|  |  |  | P.52MS-292 / PN-4.5 | 0 | 8.277 | 1.2 | 0 | 9.932
|  |  |  | PN-4.5 / P.52MS-293 | 0 | 8.277 | 1.2 | 0 | 9.932
[9 empty] | Total U01040040 | 617.455 | 2.81 | 2.98 | 1840.02
[12 empty] | 0 | 0
U0701020-CYII | Partida | m3 | HNE-15/B/12 o HNE-15/B/20 | [6 empty] | 61.745 | 124 | 131.44 | 8115.76
Suministro y puesta en obra de hormigón no estructural HNE-15/B/12 o HNE-15/B/20, elaborado en central y vertido por cualquier medio, para rellenos o elementos no estructurales, colocado a cualquier profundidad, incluso compactación, curado y acabado. Según CE vigente.
|  |  |  | "Mortero de nivelación (LxAmedioxE)" |  |  |  |  | 0
|  |  |  | P.52MS-57 / PN-4.4 | 0 | 3.379 | 1.2 | 0.1 | 0.405
|  |  |  | PN-4.4 / P.52MS-261 | 0 | 30.323 | 1.2 | 0.1 | 3.639
|  |  |  | P.52MS-261 / PN-4.3 | 0 | 14.211 | 1.2 | 0.1 | 1.705
|  |  |  | PN-4.3 / PN-4.2 | 0 | 26.2 | 1.2 | 0.1 | 3.144
|  |  |  | PN-4.2 / P.52MS-262 | 0 | 9.914 | 1.2 | 0.1 | 1.19
|  |  |  | P.52MS-262 / P.52MS-263 | 0 | 45.613 | 1.2 | 0.1 | 5.474
|  |  |  | P.52MS-263 / P.52MS-281 | 0 | 48.309 | 1.2 | 0.1 | 5.797
|  |  |  | P.52MS-281 / P.52MS-280 | 0 | 51.341 | 1.2 | 0.1 | 6.161
|  |  |  | P.52MS-280 / P.52MS-279 | 0 | 35.718 | 1.2 | 0.1 | 4.286
|  |  |  | P.52MS-279 / P.52MS-278 | 0 | 25.422 | 1.2 | 0.1 | 3.051
|  |  |  | P.52MS-278 / P.52MS-293 | 0 | 16.327 | 1.2 | 0.1 | 1.959
|  |  |  | P.52MS-293 / P.52MS-294 | 0 | 15.697 | 1.2 | 0.1 | 1.884
|  |  |  | P.52MS-294 / PN-4.1 | 0 | 18.391 | 1.2 | 0.1 | 2.207
|  |  |  | PN-4.1 / P.52MS-330 (PM-4.1) | 0 | 31.393 | 1.2 | 0.1 | 3.767
|  |  |  | P.52MS-330 (PM-4.1) / P.52MS-331 | 0 | 39.323 | 1.3 | 0.1 | 5.112
|  |  |  | P.52MS-331 / P.52MS-332 | 0 | 17.445 | 1.3 | 0.1 | 2.268
|  |  |  | P.52MS-332 / P.52MS-47 | 0 | 32.263 | 1.3 | 0.1 | 4.194
|  |  |  | P.52MS-291 / P.52MS-292 | 0 | 31.967 | 1.1 | 0.1 | 3.516
|  |  |  | P.52MS-292 / PN-4.5 | 0 | 8.277 | 1.2 | 0.1 | 0.993
|  |  |  | PN-4.5 / P.52MS-293 | 0 | 8.277 | 1.2 | 0.1 | 0.993
[9 empty] | Total U0701020-CYII | 61.745 | 124 | 131.44 | 8115.76
[9 empty] | Total 04B.03 | 1 | 260020.11 |  | 260020.11
04B.04 | Capítulo |  | CONDUCCIONES | [6 empty] | 1 | 77057.71 |  | 77057.71
U02080050 -CYII | Partida | m | Tubería PVC-U DN 630, SN 8 kN/m2 | [6 empty] | 89.031 | 155.69 | 165.03 | 14692.79
Suministro e instalación de tubería de PVC-U de pared estructurada, rigidez nominal SN>= 8 kN/m2, de diámetro nominal DN 630 mm, conforme a norma UNE-EN 13476 y/o según normativa vigente, incluso parte proporcional de unión con junta elástica, medios auxiliares y pruebas necesarias para su correcto funcionamiento.
|  |  |  | P.52MS-330 (PM-4.1) / P.52MS-331 | 0 | 39.323 | 0 | 0 | 39.323
|  |  |  | P.52MS-331 / P.52MS-332 | 0 | 17.445 | 0 | 0 | 17.445
|  |  |  | P.52MS-332 / P.52MS-47 | 0 | 32.263 | 0 | 0 | 32.263
[9 empty] | Total U02080050 -CYII | 89.031 | 155.69 | 165.03 | 14692.79
[12 empty] | 0 | 0
U02080040 -CYII | Partida | m | Tubería PVC-U DN 500, SN 8 kN/m2 | [6 empty] | 388.792 | 142.28 | 150.82 | 58637.61
Suministro e instalación de tubería de PVC-U de pared estructurada, rigidez nominal SN>= 8 kN/m2, de diámetro nominal DN 500 mm, conforme a norma UNE-EN 13476 y/o según normativa vigente, incluso parte proporcional de unión con junta elástica, medios auxiliares y pruebas necesarias para su correcto funcionamiento.
|  |  |  | P.52MS-57 / PN-4.4 | 0 | 3.379 | 0 | 0 | 3.379
|  |  |  | PN-4.4 / P.52MS-261 | 0 | 30.323 | 0 | 0 | 30.323
|  |  |  | P.52MS-261 / PN-4.3 | 0 | 14.211 | 0 | 0 | 14.211
|  |  |  | PN-4.3 / PN-4.2 | 0 | 26.2 | 0 | 0 | 26.2
|  |  |  | PN-4.2 / P.52MS-262 | 0 | 9.914 | 0 | 0 | 9.914
|  |  |  | P.52MS-262 / P.52MS-263 | 0 | 45.613 | 0 | 0 | 45.613
|  |  |  | P.52MS-263 / P.52MS-281 | 0 | 48.309 | 0 | 0 | 48.309
|  |  |  | P.52MS-281 / P.52MS-280 | 0 | 51.341 | 0 | 0 | 51.341
|  |  |  | P.52MS-280 / P.52MS-279 | 0 | 35.718 | 0 | 0 | 35.718
|  |  |  | P.52MS-279 / P.52MS-278 | 0 | 25.422 | 0 | 0 | 25.422
|  |  |  | P.52MS-278 / P.52MS-293 | 0 | 16.327 | 0 | 0 | 16.327
|  |  |  | P.52MS-293 / P.52MS-294 | 0 | 15.697 | 0 | 0 | 15.697
|  |  |  | P.52MS-294 / PN-4.1 | 0 | 18.391 | 0 | 0 | 18.391
|  |  |  | PN-4.1 / P.52MS-330 (PM-4.1) | 0 | 31.393 | 0 | 0 | 31.393
|  |  |  | P.52MS-292 / PN-4.5 | 0 | 8.277 | 0 | 0 | 8.277
|  |  |  | PN-4.5 / P.52MS-293 | 0 | 8.277 | 0 | 0 | 8.277
[9 empty] | Total U02080040 -CYII | 388.792 | 142.28 | 150.82 | 58637.61
[12 empty] | 0 | 0
U02080030 -CYII | Partida | m | Tubería PVC-U DN 400, SN 8 kN/m2 | [6 empty] | 31.967 | 81.19 | 86.06 | 2751.08
Suministro e instalación de tubería de PVC-U de pared estructurada, rigidez nominal SN>= 8 kN/m2, de diámetro nominal DN 400 mm, conforme a norma UNE-EN 13476 y/o según normativa vigente, incluso parte proporcional de unión con junta elástica, medios auxiliares y pruebas necesarias para su correcto funcionamiento. .
|  |  |  | P.52MS-291 / P.52MS-292 | 0 | 31.967 | 0 | 0 | 31.967
[9 empty] | Total U02080030 -CYII | 31.967 | 81.19 | 86.06 | 2751.08
[12 empty] | 0 | 0
U02012030 | Partida | m | Tubería hormigón armado junta elastomérica 180 Ø500 | [6 empty] | 10 | 77.19 | 81.82 | 818.2
Suministro y colocación de tubería de hormigón armado para saneamiento, conforme a norma UNE-EN 1916 / UNE 127916 y/o según normativa vigente, Clase 180, diámetro nominal DN 500 mm, incluso parte proporcional de junta elastomérica, medios auxiliares y pruebas necesarias para su correcto funcionamiento.
[5 empty] | 0 | 10 | 0 | 0 | 10
[9 empty] | Total U02012030 | 10 | 77.19 | 81.82 | 818.2
[12 empty] | 0 | 0
U01030350 | Partida | m | Banda de señalización | [6 empty] | 509.79 | 0.29 | 0.31 | 158.03
Banda de señalización, según normas o especificaciones técnicas de Canal de Isabel II vigentes.
|  |  |  | Tubería PVC-U DN 630, SN 8 kN/m2 | 0 | 89.031 | 0 | 0 | 89.031
|  |  |  | Tubería PVC-U DN 500, SN 8 kN/m2 | 0 | 388.792 | 0 | 0 | 388.792
|  |  |  | Tubería PVC-U DN 400, SN 8 kN/m2 | 0 | 31.967 | 0 | 0 | 31.967
[9 empty] | Total U01030350 | 509.79 | 0.29 | 0.31 | 158.03
[12 empty] | 0 | 0
[9 empty] | Total 04B.04 | 1 | 77057.71 |  | 77057.71
04B.05 | Capítulo |  | OBRAS DE FÁBRICA | [6 empty] | 1 | 38673.69 |  | 38673.69
U05070020 | Partida | ud | Marco y tapa circ., fund. dúctil Ø min 60 cm, D-400 peso 55 kg | [6 empty] | 21 | 323.04 | 342.42 | 7190.82
Suministro e instalación de marco y tapa de fundición dúctil, clase D-400, con bloqueo automático, tapa articulada, con marco y tapa circular de 55 Kg de peso aproximado en tapa, con junta de elastómero en tapa o marco, junta anti ruido para asiento estable de la tapa, cota de paso mínima 60 cm, con dispositivo acerrojado antirrobo, identificación según Canal de Isabel II y servicio correspondiente (abastecimiento, saneamiento, reutilización). Con 4 orificios para saneamiento. Conforme a norma UNE-EN 124 y según normativa vigente de Canal de Isabel II. Totalmente colocada y enrasada con la superficie.
|  |  |  | "Cierre pozos/arquetas" |  |  |  |  | 0
|  |  |  | P.52MS-57 | 1 | 0 | 0 | 0 | 1
|  |  |  | PN-4.4 | 1 | 0 | 0 | 0 | 1
|  |  |  | P.52MS-261 | 1 | 0 | 0 | 0 | 1
|  |  |  | PN-4.3 | 1 | 0 | 0 | 0 | 1
|  |  |  | PN-4.2 | 1 | 0 | 0 | 0 | 1
|  |  |  | P.52MS-262 | 1 | 0 | 0 | 0 | 1
|  |  |  | P.52MS-263 | 1 | 0 | 0 | 0 | 1
|  |  |  | P.52MS-281 | 1 | 0 | 0 | 0 | 1
|  |  |  | P.52MS-280 | 1 | 0 | 0 | 0 | 1
|  |  |  | P.52MS-279 | 1 | 0 | 0 | 0 | 1
|  |  |  | P.52MS-278 | 1 | 0 | 0 | 0 | 1
|  |  |  | P.52MS-293 | 1 | 0 | 0 | 0 | 1
|  |  |  | P.52MS-294 | 1 | 0 | 0 | 0 | 1
|  |  |  | PN-4.1 | 1 | 0 | 0 | 0 | 1
|  |  |  | P.52MS-330 (PM-4.1) | 1 | 0 | 0 | 0 | 1
|  |  |  | P.52MS-331 | 1 | 0 | 0 | 0 | 1
|  |  |  | P.52MS-332 | 1 | 0 | 0 | 0 | 1
|  |  |  | P.52MS-47 | 1 | 0 | 0 | 0 | 1
|  |  |  | P.52MS-291 | 1 | 0 | 0 | 0 | 1
|  |  |  | P.52MS-292 | 1 | 0 | 0 | 0 | 1
|  |  |  | P-4.5 | 1 | 0 | 0 | 0 | 1
[9 empty] | Total U05070020 | 21 | 323.04 | 342.42 | 7190.82
[12 empty] | 0 | 0
U05030060 | Partida | ud | Pozo de registro diámetro interior 1100 mm, 1<H<2m profun, imper., enfosc. int. | [6 empty] | 21 | 1000.75 | 1060.8 | 22276.8
Pozo de registro, diámetro interior 1100 mm con una profundidad de entre 1,00 y 2,00 m, impermeabilizado en el trasdós, construido con fábrica de ladrillo macizo de 1 pie de espesor, recibido con mortero M-10, colocado sobre solera de hormigón HA-25/P/40/I de 0,30 m mínimo de espesor, armada con mallazo; enfoscado interior fratasado con mortero hidrófugo bruñido en toda su altura con mortero CS-IV-Wc2. Incluso p. p. de formación de canal en el fondo del pozo y formación de brocal asimétrico en la coronación para recibir cerco y tapa de hormigón armado y medios auxiliares totalmente terminado, s/ CTE-HS5, UNE-EN 998-1 y UNE-EN 998-2.
|  |  |  | P.52MS-57 | 1 | 0 | 0 | 0 | 1
|  |  |  | PN-4.4 | 1 | 0 | 0 | 0 | 1
|  |  |  | P.52MS-261 | 1 | 0 | 0 | 0 | 1
|  |  |  | PN-4.3 | 1 | 0 | 0 | 0 | 1
|  |  |  | PN-4.2 | 1 | 0 | 0 | 0 | 1
|  |  |  | P.52MS-262 | 1 | 0 | 0 | 0 | 1
|  |  |  | P.52MS-263 | 1 | 0 | 0 | 0 | 1
|  |  |  | P.52MS-281 | 1 | 0 | 0 | 0 | 1
|  |  |  | P.52MS-280 | 1 | 0 | 0 | 0 | 1
|  |  |  | P.52MS-279 | 1 | 0 | 0 | 0 | 1
|  |  |  | P.52MS-278 | 1 | 0 | 0 | 0 | 1
|  |  |  | P.52MS-293 | 1 | 0 | 0 | 0 | 1
|  |  |  | P.52MS-294 | 1 | 0 | 0 | 0 | 1
|  |  |  | PN-4.1 | 1 | 0 | 0 | 0 | 1
|  |  |  | P.52MS-330 (PM-4.1) | 1 | 0 | 0 | 0 | 1
|  |  |  | P.52MS-331 | 1 | 0 | 0 | 0 | 1
|  |  |  | P.52MS-332 | 1 | 0 | 0 | 0 | 1
|  |  |  | P.52MS-47 | 1 | 0 | 0 | 0 | 1
|  |  |  | P.52MS-291 | 1 | 0 | 0 | 0 | 1
|  |  |  | P.52MS-292 | 1 | 0 | 0 | 0 | 1
|  |  |  | P-4.5 | 1 | 0 | 0 | 0 | 1
[9 empty] | Total U05030060 | 21 | 1000.75 | 1060.8 | 22276.8
[12 empty] | 0 | 0
U05030070 | Partida | m | En exceso para pozo de registro, diámetro interior 80 cm y prof., enfosc. int. | [6 empty] | 2.836 | 388.98 | 412.32 | 1169.34
En exceso para pozo de registro, diámetro interior 800 mm y profundidad > 2,00 m, enfoscado interior, formado por fábrica de ladrillo de 1 pie de espesor, recibido con mortero M-10, enfoscado y fratasado con mortero hidrófugo CS-IV-Wc2, incluso pates, totalmente terminado.
|  |  |  | PN-4.3 | 0 | 0 | 0 | 0.296 | 0.296
|  |  |  | P.52MS-281 | 0 | 0 | 0 | 0.5 | 0.5
|  |  |  | P.52MS-280 | 0 | 0 | 0 | 0.314 | 0.314
|  |  |  | P.52MS-279 | 0 | 0 | 0 | 0.213 | 0.213
|  |  |  | P.52MS-278 | 0 | 0 | 0 | 0.5 | 0.5
|  |  |  | P.52MS-293 | 0 | 0 | 0 | 0.5 | 0.5
|  |  |  | P.52MS-294 | 0 | 0 | 0 | 0.307 | 0.307
|  |  |  | PN-4.1 | 0 | 0 | 0 | 0.075 | 0.075
|  |  |  | P.52MS-292 | 0 | 0 | 0 | 0.009 | 0.009
|  |  |  | P-4.5 | 0 | 0 | 0 | 0.122 | 0.122
[9 empty] | Total U05030070 | 2.836 | 388.98 | 412.32 | 1169.34
[12 empty] | 0 | 0
U05030070_1 | Partida | m | En exceso para pozo de registro, diámetro interior 110 cm y prof., enfosc. int. | [6 empty] | 0.839 | 403.51 | 427.72 | 358.86
En exceso para pozo de registro, diámetro interior 1100 mm y profundidad > 2,00 m, enfoscado interior, formado por fábrica de ladrillo de 1 pie de espesor, recibido con mortero M-10, enfoscado y fratasado con mortero hidrófugo CS-IV-Wc2, incluso pates, totalmente terminado.
|  |  |  | P.52MS-281 | 0 | 0 | 0 | 0.359 | 0.359
|  |  |  | P.52MS-278 | 0 | 0 | 0 | 0.023 | 0.023
|  |  |  | P.52MS-293 | 0 | 0 | 0 | 0.457 | 0.457
[9 empty] | Total U05030070_1 | 0.839 | 403.51 | 427.72 | 358.86
[12 empty] | 0 | 0
U07010104-CYII | Partida | m3 | HL-150/B/12 o HL-150/B/20 para capa de limpieza | [6 empty] | 13.294 | 149.67 | 158.65 | 2109.09
Suministro y puesta en obra de hormigón de limpieza HL-150/B/12 o HL-150/B/20, elaborado en central y vertido por cualquier medio, para formación de capa de hormigón de limpieza y nivelado de fondos de cimentación, colocado a cualquier profundidad. Según CE vigente.
|  |  |  | "Capa de limpieza" |  |  |  |  | 0
|  |  |  | P.52MS-57 | 0 | 2.5 | 2.5 | 0.1 | 0.625
|  |  |  | PN-4.4 | 0 | 2.5 | 2.5 | 0.1 | 0.625
|  |  |  | P.52MS-261 | 0 | 2.5 | 2.5 | 0.1 | 0.625
|  |  |  | PN-4.3 | 0 | 2.5 | 2.5 | 0.1 | 0.625
|  |  |  | PN-4.2 | 0 | 2.5 | 2.5 | 0.1 | 0.625
|  |  |  | P.52MS-262 | 0 | 2.5 | 2.5 | 0.1 | 0.625
|  |  |  | P.52MS-263 | 0 | 2.5 | 2.5 | 0.1 | 0.625
|  |  |  | P.52MS-281 | 0 | 2.5 | 2.5 | 0.1 | 0.625
|  |  |  | P.52MS-280 | 0 | 2.5 | 2.5 | 0.1 | 0.625
|  |  |  | P.52MS-279 | 0 | 2.5 | 2.5 | 0.1 | 0.625
|  |  |  | P.52MS-278 | 0 | 2.5 | 2.5 | 0.1 | 0.625
|  |  |  | P.52MS-293 | 0 | 2.5 | 2.5 | 0.1 | 0.625
|  |  |  | P.52MS-294 | 0 | 2.5 | 2.5 | 0.1 | 0.625
|  |  |  | PN-4.1 | 0 | 2.5 | 2.5 | 0.1 | 0.625
|  |  |  | P.52MS-330 (PM-4.1) | 0 | 2.5 | 2.5 | 0.1 | 0.625
|  |  |  | P.52MS-331 | 0 | 2.5 | 2.5 | 0.1 | 0.625
|  |  |  | P.52MS-332 | 0 | 2.5 | 2.5 | 0.1 | 0.625
|  |  |  | P.52MS-47 | 0 | 2.5 | 2.5 | 0.1 | 0.625
|  |  |  | P.52MS-291 | 0 | 2.5 | 2.5 | 0.1 | 0.625
|  |  |  | P.52MS-292 | 0 | 2.5 | 2.5 | 0.1 | 0.625
|  |  |  | P-4.5 | 0 | 2.5 | 2.5 | 0.1 | 0.625
|  |  |  | "Arquetas ciegas losa inferior" |  |  |  |  | 0
|  |  |  | ARQ.C 4.1 | 0 | 1.3 | 1.3 | 0.1 | 0.169
[9 empty] | Total U07010104-CYII | 13.294 | 149.67 | 158.65 | 2109.09
[12 empty] | 0 | 0
U07010538-CYII | Partida | m3 | HM-30/P/20/X0 o HM-30/P/40/X0 en eltos verticales | [6 empty] | 0.254 | 167.34 | 177.38 | 45.05
Suministro y puesta en obra de hormigón en masa HM-30/P/20/X0 o HM-30/P/40/X0, elaborado en central y vertido por cualquier medio, en elementos verticales de estructura (muros, pilares, etc.), colocado a cualquier altura, incluso compactación, curado y acabado. Según CE vigente.
|  |  |  | "Arquetas ciegas losa inferior" |  |  |  |  | 0
|  |  |  | ARQ.C 4.1 | 0 | 1.3 | 1.3 | 0.15 | 0.254
[9 empty] | Total U07010538-CYII | 0.254 | 167.34 | 177.38 | 45.05
[12 empty] | 0 | 0
U07050090 | Partida | m | Ejecución de media caña | [6 empty] | 0.8 | 65.77 | 69.72 | 55.78
Ejecución de media caña, comprendiendo: Preparación de superficies por medios mecánicos, adhesivo Epoxi, Elastómero tixotrópico, Laminado y Recubrimiento de Acabado.
|  |  |  | "Hormigon media caña" |  |  |  |  | 0
|  |  |  | ARQ.C 4.1 | 0 | 0.8 | 0 | 0 | 0.8
[9 empty] | Total U07050090 | 0.8 | 65.77 | 69.72 | 55.78
[12 empty] | 0 | 0
U07020010 | Partida | m2 | Encofrado plano madera cimentaciones, solera, pozos y arquetas | [6 empty] | 0.78 | 31.72 | 33.62 | 26.22
Encofrado plano con madera en cimentaciones, soleras, pozos y arquetas, colocado a cualquier profundidad, incluso desencofrado y limpieza.
|  |  |  | "Arquetas ciegas" |  |  |  |  | 0
|  |  |  | Ø 500 mm | 2 | 1.3 | 0 | 0.15 | 0.39
[5 empty] | 2 | 0 | 1.3 | 0.15 | 0.39
[9 empty] | Total U07020010 | 0.78 | 31.72 | 33.62 | 26.22
[12 empty] | 0 | 0
U08020130 | Partida | m2 | Fábrica de ladrillo perforado 24x11,5x7 cm, 1 pie de esp. | [6 empty] | 4.2 | 53.35 | 56.55 | 237.51
Fábrica de ladrillo perforado 24x11,5x7 cm, de 1 pie de espesor, recibido con mortero de cemento CEM II/B-P 32,5 N y arena tipo M-5, para revestir en alzados, conforme a norma UNE-EN 998-1 y/o según normativa vigente y medida deduciendo huecos superiores a 1 m2.
|  |  |  | "Arquetas ciegas (seccion arqueta x altura)" |  |  |  |  | 0
|  |  |  | ARQ.C 4.1 | 0 | 0 | 4.2 | 1 | 4.2
[9 empty] | Total U08020130 | 4.2 | 53.35 | 56.55 | 237.51
[12 empty] | 0 | 0
U08030110 | Partida | m2 | Enlucido y bruñido mortero cemento M-850 | [6 empty] | 3.2 | 10.39 | 11.01 | 35.23
Enlucido y bruñido con mortero (M-850) de cemento CEM-I/32,5 y arena de río (1:1), en paramentos interiores de pozos de registro, colectores, galerías de servicios o arquetas.
|  |  |  | "Arquetas ciegas" |  |  |  |  | 0
|  |  |  | ARQ.C 4.1 | 0 | 0 | 3.2 | 1 | 3.2
[9 empty] | Total U08030110 | 3.2 | 10.39 | 11.01 | 35.23
[12 empty] | 0 | 0
U08030140 | Partida | m2 | Enfoscado fratasado mortero cemento 450 kg | [6 empty] | 7.4 | 21.2 | 22.47 | 166.28
Enfoscado fratasado con mortero de 450 Kg de cemento CEM-I 32,5/SR y arena de río (1:3) en paramentos interiores de galerías de servicio, colectores, pozos de saneamiento o arquetas en general.
|  |  |  | "Arquetas ciegas" |  |  |  |  | 0
|  |  |  | ARQ.C 4.1 | 0 | 0 | 7.4 | 1 | 7.4
[9 empty] | Total U08030140 | 7.4 | 21.2 | 22.47 | 166.28
[12 empty] | 0 | 0
U05090240 | Partida | ud | Pate polipropileno con alma de acero | [6 empty] | 168 | 15.13 | 16.04 | 2694.72
Pate con alma de acero recubierto de polipropileno, conforme a la norma UNE-EN 13101 y/o según normativa vigente, para acceso a pozos de registro, totalmente colocado, incluso taco químico, anclaje químico o resina.
|  |  |  | "Cierre pozos/arquetas" |  |  |  |  | 0
|  |  |  | P.52MS-57 | 8 | 0 | 0 | 0 | 8
|  |  |  | PN-4.4 | 8 | 0 | 0 | 0 | 8
|  |  |  | P.52MS-261 | 8 | 0 | 0 | 0 | 8
|  |  |  | PN-4.3 | 8 | 0 | 0 | 0 | 8
|  |  |  | PN-4.2 | 8 | 0 | 0 | 0 | 8
|  |  |  | P.52MS-262 | 8 | 0 | 0 | 0 | 8
|  |  |  | P.52MS-263 | 8 | 0 | 0 | 0 | 8
|  |  |  | P.52MS-281 | 8 | 0 | 0 | 0 | 8
|  |  |  | P.52MS-280 | 8 | 0 | 0 | 0 | 8
|  |  |  | P.52MS-279 | 8 | 0 | 0 | 0 | 8
|  |  |  | P.52MS-278 | 8 | 0 | 0 | 0 | 8
|  |  |  | P.52MS-293 | 8 | 0 | 0 | 0 | 8
|  |  |  | P.52MS-294 | 8 | 0 | 0 | 0 | 8
|  |  |  | PN-4.1 | 8 | 0 | 0 | 0 | 8
|  |  |  | P.52MS-330 (PM-4.1) | 8 | 0 | 0 | 0 | 8
|  |  |  | P.52MS-331 | 8 | 0 | 0 | 0 | 8
|  |  |  | P.52MS-332 | 8 | 0 | 0 | 0 | 8
|  |  |  | P.52MS-47 | 8 | 0 | 0 | 0 | 8
|  |  |  | P.52MS-291 | 8 | 0 | 0 | 0 | 8
|  |  |  | P.52MS-292 | 8 | 0 | 0 | 0 | 8
|  |  |  | P-4.5 | 8 | 0 | 0 | 0 | 8
[9 empty] | Total U05090240 | 168 | 15.13 | 16.04 | 2694.72
[12 empty] | 0 | 0
U05080110 | Partida | m2 | Losas prefabricadas de hormigón tapas arq., carga de rotura 25 t | [6 empty] | 1.69 | 74.92 | 79.42 | 134.22
Losas prefabricadas de hormigón en tapas de arquetas, homologada por Canal de Isabel II, para una carga de rotura de 25 t, incluso argollas para levantamiento y p.p. de cerco y contracerco metálicos, colocada en obra.
|  |  |  | "Arquetas ciegas" |  |  |  |  | 0
|  |  |  | ARQ.C 4.1 | 0 | 1.3 | 1.3 | 0 | 1.69
[9 empty] | Total U05080110 | 1.69 | 74.92 | 79.42 | 134.22
[12 empty] | 0 | 0
U050904-CYII | Partida | m2 | Sum. y coloc. losa granito en pozos | [6 empty] | 24.507 | 83.68 | 88.7 | 2173.77
Suministro y colocación de losa de granito de al menos 3 cm de espesor en pozos.
|  |  |  | "Area sección pozo" |  |  |  |  | 0
|  |  |  | PN-4.3 | 0 | 0 | 2.723 | 0 | 2.723
|  |  |  | P.52MS-280 | 0 | 0 | 2.723 | 0 | 2.723
|  |  |  | P.52MS-278 | 0 | 0 | 2.723 | 0 | 2.723
|  |  |  | P.52MS-293 | 0 | 0 | 2.723 | 0 | 2.723
|  |  |  | PN-4.1 | 0 | 0 | 2.723 | 0 | 2.723
|  |  |  | P.52MS-332 | 0 | 0 | 2.723 | 0 | 2.723
|  |  |  | P.52MS-47 | 0 | 0 | 2.723 | 0 | 2.723
|  |  |  | P.52MS-292 | 0 | 0 | 2.723 | 0 | 2.723
|  |  |  | P-4.5 | 0 | 0 | 2.723 | 0 | 2.723
[9 empty] | Total U050904-CYII | 24.507 | 83.68 | 88.7 | 2173.77
[9 empty] | Total 04B.05 | 1 | 38673.69 |  | 38673.69
04B.06 | Capítulo |  | PAVIMENTACIÓN | [6 empty] | 1 | 24014.97 |  | 24014.97
U09035010 | Partida | m3 | Horm.masa base calzadas HM-20/P/20/I o HM-20/P/40/I | [6 empty] | 100.282 | 135.38 | 143.5 | 14390.47
Suministro y puesta en obra de hormigón en masa, vibrado y moldeado en su caso, en base de calzadas, solera de aceras, pistas deportivas o paseos, cimiento de bordillos y escaleras, con HM-20/P/20/I o HM-20/P/40/I, con árido de tamaño máximo 20 o 40 mm y consistencia plástica.
|  |  |  | "Firme de hormigon" |  |  |  |  | 0
|  |  |  | P.52MS-57 / PN-4.4 | 0 | 3.379 | 1.4 | 0.2 | 0.946
|  |  |  | PN-4.4 / P.52MS-261 | 0 | 25.865 | 1.4 | 0.2 | 7.242
|  |  |  | P.52MS-263 / P.52MS-281 | 0 | 26.476 | 1.4 | 0.2 | 7.413
|  |  |  | P.52MS-281 / P.52MS-280 | 0 | 33.823 | 1.4 | 0.2 | 9.47
|  |  |  | P.52MS-279 / P.52MS-278 | 0 | 24.149 | 1.4 | 0.2 | 6.762
|  |  |  | P.52MS-278 / P.52MS-293 | 0 | 11.806 | 1.4 | 0.2 | 3.306
|  |  |  | P.52MS-291 / P.52MS-292 | 0 | 4.655 | 1.4 | 0.2 | 1.303
|  |  |  | "Pozos" |  |  |  |  | 0
|  |  |  | P.52MS-57 | 0 | 2.5 | 1.6 | 0.2 | 0.8
|  |  |  | PN-4.4 | 0 | 2.5 | 1.6 | 0.2 | 0.8
|  |  |  | P.52MS-263 | 0 | 2.5 | 1.6 | 0.2 | 0.8
|  |  |  | P.52MS-281 | 0 | 2.5 | 1.6 | 0.2 | 0.8
|  |  |  | P.52MS-279 | 0 | 2.5 | 1.6 | 0.2 | 0.8
|  |  |  | P.52MS-278 | 0 | 2.5 | 1.6 | 0.2 | 0.8
|  |  |  | P.52MS-293 | 0 | 2.5 | 1.6 | 0.2 | 0.8
|  |  |  | P.52MS-292 | 0 | 2.5 | 1.6 | 0.2 | 0.8
|  |  |  | Resto carril hormigón P.52MS-263 / P.52MS-293 | 0 | 0 | 287.202 | 0.2 | 57.44
[9 empty] | Total U09035010 | 100.282 | 135.38 | 143.5 | 14390.47
[12 empty] | 0 | 0
U09070030 | Partida | m2 | Cebreado y símbolos | [6 empty] | 10 | 19.07 | 20.21 | 202.1
Marca vial transversal (cebreado, palabras, pasos de peatones, pasos de cebra, marcas transversales de detención, etc), ejecutada con pintura termoplástica en caliente y aplicación de microesferas de vidrio, aplicada mecánicamente incluso premarcaje.
|  |  |  | PK: 0+000.00 | 0 | 10 | 0 | 0 | 10
[9 empty] | Total U09070030 | 10 | 19.07 | 20.21 | 202.1
[12 empty] | 0 | 0
U09020320 | Partida | m2 | Loseta hidráulica gris, 4 pastillas, de 20x20 cm | [6 empty] | 93.419 | 19.82 | 21.01 | 1962.73
Suministro y colocación de loseta hidráulica color gris de 20x20 cm, 4 pastillas, en aceras, incluso mortero de asiento y enlechado de juntas.
|  |  |  | "Levantado de acera (según plano de reposiciones)" |  |  |  |  | 0
|  |  |  | PN-4.4 / P.52MS-261 | 0 | 5.572 | 0 | 0 | 5.572
|  |  |  | P.52MS-263 / P.52MS-280 | 0 | 87.847 | 0 | 0 | 87.847
[9 empty] | Total U09020320 | 93.419 | 19.82 | 21.01 | 1962.73
[12 empty] | 0 | 0
U09020100 | Partida | m2 | Colocación de adoquinado de granito sobre hormigón | [6 empty] | 41.6 | 23.15 | 24.54 | 1020.86
Colocación de adoquinado de granito sobre hormigón, incluso mortero de asiento y enlechado de juntas.
|  |  |  | "Adoquin" |  |  |  |  | 0
|  |  |  | P.52MS-57 / PN-4.4 | 0.85 | 3.379 | 1.4 | 0 | 4.021
|  |  |  | PN-4.4 / P.52MS-261 | 0.85 | 25.865 | 1.4 | 0 | 30.779
|  |  |  | "Pozos" |  |  |  |  | 0
|  |  |  | P.52MS-57 | 0.85 | 2.5 | 1.6 | 0 | 3.4
|  |  |  | PN-4.4 | 0.85 | 2.5 | 1.6 | 0 | 3.4
[9 empty] | Total U09020100 | 41.6 | 23.15 | 24.54 | 1020.86
[12 empty] | 0 | 0
U09020095 | Partida | m2 | Adoquinado granito 20x10x10 cm sobre hormigón | [6 empty] | 7.342 | 89.43 | 94.8 | 696.02
Suministro y colocación de adoquinado granito de 20x10x10 cm sobre hormigón, incluso mortero de asiento y enlechado de juntas.
|  |  |  | "Adoquin" |  |  |  |  | 0
|  |  |  | P.52MS-57 / PN-4.4 | 0.15 | 3.379 | 1.4 | 0 | 0.71
|  |  |  | PN-4.4 / P.52MS-261 | 0.15 | 25.865 | 1.4 | 0 | 5.432
|  |  |  | "Pozos" |  |  |  |  | 0
|  |  |  | P.52MS-57 | 0.15 | 2.5 | 1.6 | 0 | 0.6
|  |  |  | PN-4.4 | 0.15 | 2.5 | 1.6 | 0 | 0.6
[9 empty] | Total U09020095 | 7.342 | 89.43 | 94.8 | 696.02
[12 empty] | 0 | 0
U09020030-CYII | Partida | m | Bordillo prefabricado de hormigón C3, recto, de 17x28 cm | [6 empty] | 62.201 | 30.53 | 32.36 | 2012.82
Suministro y colocación de bordillo prefabricado de hormigón doble capa recto tipo C3 de 17 cm de base y 28 cm de altura, colocado sobre base de hormigón no estructural HNE-20 y 20 cm de espesor, incluso rejuntado con mortero de cemento, excavación, carga, transporte al gestor de residuos, descarga y canon de vertido.
|  |  |  | "Bordillo" |  |  |  |  | 0
|  |  |  | P.52MS-291 / P.52MS-292 | 0 | 2 | 0 | 0 | 2
|  |  |  | P.52MS-263 / P.52MS-280 | 0 | 60.201 | 0 | 0 | 60.201
[9 empty] | Total U09020030-CYII | 62.201 | 30.53 | 32.36 | 2012.82
[12 empty] | 0 | 0
U09020060-CYII | Partida | m | Bordillo granítico recto 10x20 cm | [6 empty] | 1.492 | 41.77 | 44.28 | 66.07
Suministro y colocación de bordillo granítico recto de 10 cm de base y 20 cm de altura, incluso mortero de asiento, rejuntado, y hormigón de solera HNE-15, excavación, carga, transporte al gestor de residuos, descarga y canon de vertido.
|  |  |  | "Bordillo" |  |  |  |  | 0
|  |  |  | PN-4.4 / P.52MS-261 | 0.15 | 9.944 | 0 | 0 | 1.492
[9 empty] | Total U09020060-CYII | 1.492 | 41.77 | 44.28 | 66.07
[12 empty] | 0 | 0
U09020080N | Partida | m | Colocación de bordillo granitico | [6 empty] | 8.452 | 17.09 | 18.12 | 153.15
|  |  |  | "Bordillo" |  |  |  |  | 0
|  |  |  | PN-4.4 / P.52MS-261 | 0.85 | 9.944 | 0 | 0 | 8.452
[9 empty] | Total U09020080N | 8.452 | 17.09 | 18.12 | 153.15
[12 empty] | 0 | 0
U09041060 | Partida | m3 | Aporte y extendido de tierra vegetal cribada, preparación terreno | [6 empty] | 127.432 | 25.99 | 27.55 | 3510.75
Aporte y extendido de tierra vegetal cribada, incluso preparación previa del terreno con movimiento de tierras para regular superficies y rastrillado final de toda la superficie.
|  |  |  | "Afirmado de camino con aporte de tierras" |  |  |  |  | 0
|  |  |  | PN-4.4 / P.52MS-261 | 0 | 4.458 | 1.2 | 0.25 | 1.337
|  |  |  | P.52MS-261 / PN-4.3 | 0 | 14.211 | 1.2 | 0.25 | 4.263
|  |  |  | PN-4.3 / PN-4.2 | 0 | 26.2 | 1.2 | 0.25 | 7.86
|  |  |  | PN-4.2 / P.52MS-262 | 0 | 9.914 | 1.2 | 0.25 | 2.974
|  |  |  | P.52MS-262 / P.52MS-263 | 0 | 45.613 | 1.2 | 0.25 | 13.684
|  |  |  | P.52MS-263 / P.52MS-281 | 0 | 21.833 | 1.2 | 0.25 | 6.55
|  |  |  | P.52MS-281 / P.52MS-280 | 0 | 17.518 | 1.2 | 0.25 | 5.255
|  |  |  | P.52MS-280 / P.52MS-279 | 0 | 35.718 | 1.2 | 0.25 | 10.715
|  |  |  | P.52MS-279 / P.52MS-278 | 0 | 1.273 | 1.2 | 0.25 | 0.382
|  |  |  | P.52MS-278 / P.52MS-293 | 0 | 4.521 | 1.2 | 0.25 | 1.356
|  |  |  | P.52MS-293 / P.52MS-294 | 0 | 15.697 | 1.2 | 0.25 | 4.709
|  |  |  | P.52MS-294 / PN-4.1 | 0 | 18.391 | 1.2 | 0.25 | 5.517
|  |  |  | PN-4.1 / P.52MS-330 (PM-4.1) | 0 | 31.393 | 1.2 | 0.25 | 9.418
|  |  |  | P.52MS-330 (PM-4.1) / P.52MS-331 | 0 | 39.323 | 1.3 | 0.25 | 12.78
|  |  |  | P.52MS-331 / P.52MS-332 | 0 | 17.445 | 1.3 | 0.25 | 5.67
|  |  |  | P.52MS-332 / P.52MS-47 | 0 | 32.263 | 1.3 | 0.25 | 10.485
|  |  |  | P.52MS-291 / P.52MS-292 | 0 | 27.312 | 1.1 | 0.25 | 7.511
|  |  |  | P.52MS-292 / PN-4.5 | 0 | 8.277 | 1.2 | 0.25 | 2.483
|  |  |  | PN-4.5 / P.52MS-293 | 0 | 8.277 | 1.2 | 0.25 | 2.483
|  |  |  | "Pozos" |  |  |  |  | 0
|  |  |  | P.52MS-261 | 0 | 2.5 | 1.6 | 0.25 | 1
|  |  |  | PN-4.3 | 0 | 2.5 | 1.6 | 0.25 | 1
|  |  |  | PN-4.2 | 0 | 2.5 | 1.6 | 0.25 | 1
|  |  |  | P.52MS-262 | 0 | 2.5 | 1.6 | 0.25 | 1
|  |  |  | P.52MS-280 | 0 | 2.5 | 1.6 | 0.25 | 1
|  |  |  | P.52MS-294 | 0 | 2.5 | 1.6 | 0.25 | 1
|  |  |  | PN-4.1 | 0 | 2.5 | 1.6 | 0.25 | 1
|  |  |  | P.52MS-330 (PM-4.1) | 0 | 2.5 | 1.6 | 0.25 | 1
|  |  |  | P.52MS-331 | 0 | 2.5 | 1.6 | 0.25 | 1
|  |  |  | P.52MS-332 | 0 | 2.5 | 1.6 | 0.25 | 1
|  |  |  | P.52MS-291 | 0 | 2.5 | 1.6 | 0.25 | 1
|  |  |  | PN-4.5 | 0 | 2.5 | 1.6 | 0.25 | 1
[9 empty] | Total U09041060 | 127.432 | 25.99 | 27.55 | 3510.75
[9 empty] | Total 04B.06 | 1 | 24014.97 |  | 24014.97
04B.07 | Capítulo |  | SERVICIOS AFECTADOS | [6 empty] | 1 | 14952.26 |  | 14952.26
U01022120-CYII | Partida | m3 | Excavación en zanja, med. manuales. | [6 empty] | 11 | 45.3 | 48.02 | 528.22
Excavación en zanja, por medios manuales, en cualquier tipo de terreno, medido sobre perfil.
|  |  |  | Abastecimiento | 4 | 0 | 0 | 0 | 4
|  |  |  | Electricidad | 1 | 0 | 0 | 0 | 1
|  |  |  | Acometida | 6 | 0 | 0 | 0 | 6
[9 empty] | Total U01022120-CYII | 11 | 45.3 | 48.02 | 528.22
[12 empty] | 0 | 0
U15020090N | Partida | m | Retranqueo de tuberías de abastecimientos de hasta Ø250 mm | [6 empty] | 12 | 728.99 | 772.73 | 9272.76
|  |  |  | P.52MS-57 / PN-4.4 | 6 | 0 | 0 | 0 | 6
|  |  |  | P.52MS-331 / P.52MS-332 | 6 | 0 | 0 | 0 | 6
[9 empty] | Total U15020090N | 12 | 728.99 | 772.73 | 9272.76
[12 empty] | 0 | 0
U150201-CYII | Partida | ud | Localización de servicios afectados no contemplados en proyecto | [6 empty] | 10 | 370.74 | 392.98 | 3929.8
Localización e identificación de servicios afectados no contemplados en proyecto ni en planos de servicios afectados, con aprobación previa de la Dirección de obra, incluyendo la excavación por medios manuales, limpieza, señalización, protección, resposición, y cualquier otra medida para mantener en servicio el elemento afectado.
[5 empty] | 10 | 0 | 0 | 0 | 10
[9 empty] | Total U150201-CYII | 10 | 370.74 | 392.98 | 3929.8
[12 empty] | 0 | 0
U08020130 | Partida | m2 | Fábrica de ladrillo perforado 24x11,5x7 cm, 1 pie de esp. | [6 empty] | 21.6 | 53.35 | 56.55 | 1221.48
Fábrica de ladrillo perforado 24x11,5x7 cm, de 1 pie de espesor, recibido con mortero de cemento CEM II/B-P 32,5 N y arena tipo M-5, para revestir en alzados, conforme a norma UNE-EN 998-1 y/o según normativa vigente y medida deduciendo huecos superiores a 1 m2.
|  |  |  | "Venero de agua" |  |  |  |  | 0
|  |  |  | Posibles veneros | 10 | 1.2 | 0 | 1.8 | 21.6
[9 empty] | Total U08020130 | 21.6 | 53.35 | 56.55 | 1221.48
[12 empty] | 0 | 0
[9 empty] | Total 04B.07 | 1 | 14952.26 |  | 14952.26
04B.08 | Capítulo |  | OBRAS VARIAS | [6 empty] | 1 | 5997.97 |  | 5997.97
U050903-CYII | Partida | ud | Entronque Clip Saneamiento | [6 empty] | 5 | 155.99 | 165.35 | 826.75
Ud de conexión de acometida a red general mediante junta elastomérica, incluidos accesorios necesarios para su ejecución, totalmente terminado.
[5 empty] | 5 | 0 | 0 | 0 | 5
[9 empty] | Total U050903-CYII | 5 | 155.99 | 165.35 | 826.75
[12 empty] | 0 | 0
U01027-CYII | Partida | m | By pass de caudal existente durante la ejecución de la obra | [6 empty] | 344.34 | 13.7 | 14.52 | 4999.82
Metros de by pass ejecutado para derivar el caudal del colector existente, nivel freático, agua de lluvia o cualquier aporte externo de agua a la zanja que garantice los trabajos de ejecución del nuevo colector en seco durante la ejecución de la obra. Incluido agotamiento con bombas de hasta 50kw, bomba de reserva, manguera para by pass, y obturación de pozos de cualquier diámetro. Medido sobre metro de tuberia existente sobre la que es necesario ejecutar el by-pass.
|  |  |  | Longitud por colector a demoler | 0 | 344.34 | 0 | 0 | 344.34
[9 empty] | Total U01027-CYII | 344.34 | 13.7 | 14.52 | 4999.82
[12 empty] | 0 | 0
U050902-CYII | Partida | ud | Unidad de entronque de red existente a pozo o arqueta nueva y viceversa | [6 empty] | 5 | 32.34 | 34.28 | 171.4
Unidad de entronque de red existente a pozo o arqueta nueva y viceversa. Conexión de pozo nuevo con colector existente, o conexión de colector nuevo a pozo o arqueta existente, incluido ajuste de tubo existente, entroque a pozo y junta elastomérica totalmente terminado.
|  |  |  | P.52MS-57 | 1 | 0 | 0 | 0 | 1
|  |  |  | P.52MS-291 | 1 | 0 | 0 | 0 | 1
|  |  |  | P.52MS-292 | 1 | 0 | 0 | 0 | 1
|  |  |  | P.52MS-332 | 1 | 0 | 0 | 0 | 1
|  |  |  | P.52MS-47 | 1 | 0 | 0 | 0 | 1
[9 empty] | Total U050902-CYII | 5 | 32.34 | 34.28 | 171.4
[12 empty] | 0 | 0
[9 empty] | Total 04B.08 | 1 | 5997.97 |  | 5997.97
[9 empty] | Total 04 | 1 | 434786.15 |  | 434786.15
05 | Capítulo |  | ALC_CHA_P1B_08 | [6 empty] | 1 | 87463.81 |  | 87463.81
05.01 | Capítulo |  | DETECCIÓN DE SERVICIOS ANTES DE LAS OBRAS | [6 empty] | 1 | 987.95 |  | 987.95
U15020050-CYII | Partida | ud | Localización y protección serv. afect. de agua potable DN<=500 | [6 empty] | 1 | 370.74 | 392.98 | 392.98
Localización e identificación de servicios afectados de agua potable no contemplados en proyecto ni en planos de servicios afectados, incluyendo la excavación por medios manuales, limpieza, señalización, protección, reposición, y cualquier otra medida para mantener en servicio el elemento afectado.
|  |  |  | "Calas para comprobación previo a retranqueo" |  |  |  |  | 0
|  |  |  | P.52MS-92 / P.52MS-231 (Retranqueo) | 1 | 0 | 0 | 0 | 1
[9 empty] | Total U15020050-CYII | 1 | 370.74 | 392.98 | 392.98
[12 empty] | 0 | 0
U15020080-CYII | Partida | ud | Localización y protección serv. afect. de acometida | [6 empty] | 1 | 176.82 | 187.43 | 187.43
Localización e identificación de servicios afectados de acometida no contemplados en proyecto ni en planos de servicios afectados, incluyendo la excavación por medios manuales, limpieza, señalización, protección, reposición, y cualquier otra medida para mantener en servicio el elemento afectado.
|  |  |  | P.52MS-92 | 1 | 0 | 0 | 0 | 1
[9 empty] | Total U15020080-CYII | 1 | 176.82 | 187.43 | 187.43
[12 empty] | 0 | 0
U150202-CYII | Partida | m | Sostenimiento de servicio | [6 empty] | 14 | 27.46 | 29.11 | 407.54
Apeo para sostenimiento longitudinal o transversal de red en servicio existente. Se incluyen soportes de cualquier tipología y material a aprobar por la D.O. Medido por metro de servicio apeado.
|  |  |  | Abastecimiento | 5 | 2 | 0 | 0 | 10
|  |  |  | Electricidad | 1 | 2 | 0 | 0 | 2
|  |  |  | Telefonica | 1 | 2 | 0 | 0 | 2
[9 empty] | Total U150202-CYII | 14 | 27.46 | 29.11 | 407.54
[12 empty] | 0 | 0
[9 empty] | Total 05.01 | 1 | 987.95 |  | 987.95
05.02 | Capítulo |  | LEVANTADOS, DEMOLICIONES Y TRABAJOS PRELIMINARES | [6 empty] | 1 | 2089.87 |  | 2089.87
U01010001-CYII | Partida | m | Demolición de colector de saneamiento enterrado | [6 empty] | 47.331 | 18.11 | 19.2 | 908.76
Demolición de colectores de saneamiento enterrados, incluso limpieza y retirada de escombros a pie de carga, sin la excavación previa para descubrirlos, sin transporte al gestor de residuos y con p.p. de medios auxiliares, medida la longitud ejecutada en obra.
|  |  |  | "Demolición colector existente" |  |  |  |  | 0
|  |  |  | P.52MS-92 / P.52MS-231 | 0 | 47.331 | 0 | 0 | 47.331
[9 empty] | Total U01010001-CYII | 47.331 | 18.11 | 19.2 | 908.76
[12 empty] | 0 | 0
U01010002-CYII | Partida | ud | Demolición de pozos de saneamiento/abastecimiento existtentes | [6 empty] | 1 | 78.13 | 82.82 | 82.82
Demolición completa de pozo, incluso base de hormigón, de pozos de saneamiento/abastecimiento enterrados de ladrillo macizo o hormigón prefabricado, con medios mecánicos, incluso excavación previa para descubrirlos, desmontado de pates, tapas y cercos, limpieza y retirada de escombros, trasporte y canon de residuos, y con p.p. de medios auxiliares.
|  |  |  | "Demolición pozos existentes" |  |  |  |  | 0
|  |  |  | P.52MS-92 | 1 | 0 | 0 | 0 | 1
[9 empty] | Total U01010002-CYII | 1 | 78.13 | 82.82 | 82.82
[12 empty] | 0 | 0
U01010160 | Partida | m3 | Levantado firme base hormigón hidráulico med. mecán. | [6 empty] | 1.311 | 31.36 | 33.24 | 43.58
Levantado por medios mecánicos (retroexcavadora con martillo hidráulico o similar) de firme con base de hormigón hidráulico o adoquín, de cualquier espesor, incluso retirada, medido sobre perfil.
|  |  |  | "Levantado de firme existente" |  |  |  |  | 0
|  |  |  | P.52MS-92 / P.52MS-231 | 0.1 | 47.331 | 1.3 | 0.2 | 1.231
|  |  |  | "Pozos" |  |  |  |  | 0
|  |  |  | P.52MS-92 | 0.1 | 2.5 | 1.6 | 0.2 | 0.08
[9 empty] | Total U01010160 | 1.311 | 31.36 | 33.24 | 43.58
[12 empty] | 0 | 0
U01010170 | Partida | m3 | Levantado firme base hormigón hidráulico compresor | [6 empty] | 11.795 | 63.36 | 67.16 | 792.15
Levantado con compresor de firme con base de hormigón hidráulico o adoquín, incluso retirada, medido sobre perfil.
|  |  |  | "Levantado de firme existente" |  |  |  |  | 0
|  |  |  | P.52MS-92 / P.52MS-231 | 0.9 | 47.331 | 1.3 | 0.2 | 11.075
|  |  |  | "Pozos" |  |  |  |  | 0
|  |  |  | P.52MS-92 | 0.9 | 2.5 | 1.6 | 0.2 | 0.72
[9 empty] | Total U01010170 | 11.795 | 63.36 | 67.16 | 792.15
[12 empty] | 0 | 0
U01010140 | Partida | m3 | Levantado firme de base granular med. mecán. | [6 empty] | 12.306 | 9.85 | 10.44 | 128.47
Levantado por medios mecánicos (pala cargadora o similar) de firme con base granular, incluso retirada, medido sobre perfil.
|  |  |  | P.52MS-92 / P.52MS-231 | 0 | 47.331 | 1.3 | 0.2 | 12.306
[9 empty] | Total U01010140 | 12.306 | 9.85 | 10.44 | 128.47
[12 empty] | 0 | 0
U01010230 | Partida | m2 | Levantado, limpieza y recuperación de adoquinado granítico | [6 empty] | 28.714 | 4.41 | 4.67 | 134.09
Levantado, limpieza y recuperación con compresor de adoquinado granítico o similar sobre base de hormigón o arena, incluso retirada o acopio en obra, medido sobre perfil.
|  |  |  | "Demolición adoquin" |  |  |  |  | 0
|  |  |  | P.52MS-92 / P.52MS-231 | 0 | 22.088 | 1.3 | 0 | 28.714
[9 empty] | Total U01010230 | 28.714 | 4.41 | 4.67 | 134.09
[12 empty] | 0 | 0
[9 empty] | Total 05.02 | 1 | 2089.87 |  | 2089.87
05.03 | Capítulo |  | MOVIMIENTO DE TIERRAS | [6 empty] | 1 | 12289.47 |  | 12289.47
U01022030-CYII | Partida | m3 | Excavación en zanja, med. mecán. cualquier tipo de terreno | [6 empty] | 40.008 | 16.36 | 17.34 | 693.74
Excavación en zanja, por medios mecánicos, en cualquier tipo de terreno, incluso roca, medido sobre perfil.
|  |  |  | "(1)Zanja colector existente" |  |  |  |  | 0
|  |  |  | P.52MS-92 / P.52MS-231 | 0 | 47.331 | 0.7 | 1.309 | 43.369
|  |  |  | "Descuento tubo existente" |  |  |  |  | 0
|  |  |  | ALC_CHA_P1B_08 |  |  |  |  | 0
|  |  |  | P.52MS-92 / P.52MS-231 | -1 | 47.331 | 0 | 0.071 | -3.361
[9 empty] | Total U01022030-CYII | 40.008 | 16.36 | 17.34 | 693.74
[12 empty] | 0 | 0
U01022060-CYII | Partida | m3 | Excavación con escarificado o martillo rompedor | [6 empty] | 49.365 | 34.28 | 36.34 | 1793.92
Excavación con escarificado o martillo rompedor, incluso en roca. Medido sobre perfil.
|  |  |  | "(2)Laterales zanja hasta profundidad colector existente" |  |  |  |  | 0
|  |  |  | P.52MS-92 / P.52MS-231 | 0 | 47.331 | 1.1 | 1.309 | 68.152
|  |  |  | "(1)Descuento Zanja existente" |  |  |  |  | -40.008
|  |  |  | "(3)Excavación con medios especiales" | 21.221 | 0 | 0 | 0 | 21.221
[9 empty] | Total U01022060-CYII | 49.365 | 34.28 | 36.34 | 1793.92
[12 empty] | 0 | 0
U01022100-CYII | Partida | m3 | Excavación con medios especiales | [6 empty] | 21.221 | 196.34 | 208.12 | 4416.51
Excavación con medios especiales (no escarificado, rozadora o martillo rompedor), medido sobre perfil.
|  |  |  | "(3)Zanja tipo según planos" |  |  |  |  | 0
|  |  |  | P.52MS-92 / P.52MS-231 | 0 | 47.331 | 1.1 | 1.569 | 81.689
|  |  |  | "(1)Descuento zanja existente" |  |  |  |  | -40.008
|  |  |  | "(2)Descuento laterales hasta prof colector existente" | -1 | 28.144 | 0 | 0 | -28.144
|  |  |  | "Excavacion pozos" |  |  |  |  | 0
|  |  |  | P.52MS-92 | 0 | 2.5 | 1.6 | 1.921 | 7.684
[9 empty] | Total U01022100-CYII | 21.221 | 196.34 | 208.12 | 4416.51
[12 empty] | 0 | 0
U01023020-CYII | Partida | m3 | Excavación en pozo, med. mecán.cualquier tipo de terreno | [6 empty] | 7.684 | 21.15 | 22.42 | 172.28
Excavación en pozo, por medios mecánicos, en cualquier tipo de terreno medido sobre perfil.
|  |  |  | "Excavacion pozos" |  |  |  |  | 0
|  |  |  | P.52MS-92 | 0 | 2.5 | 1.6 | 1.921 | 7.684
[9 empty] | Total U01023020-CYII | 7.684 | 21.15 | 22.42 | 172.28
[12 empty] | 0 | 0
U01025030-CYII | Partida | m2 | Entibación con paneles metálicos a con panel de hasta 3 m | [6 empty] | 128.247 | 16.75 | 17.76 | 2277.67
Entibación en zanjas, pozos o zapatas, para profundidad de hasta 3 m, incluso desentibado y medios auxiliares. Medido sobre perfil.
|  |  |  | "Entibación zanja" |  |  |  |  | 0
|  |  |  | P.52MS-92 / P.52MS-231 | 1.4 | 47.331 | 0 | 1.769 | 117.22
|  |  |  | "Entibación pozo" |  |  |  |  | 0
|  |  |  | P.52MS-92 | 1.4 | 4.1 | 0 | 1.921 | 11.027
[9 empty] | Total U01025030-CYII | 128.247 | 16.75 | 17.76 | 2277.67
[12 empty] | 0 | 0
U01025010 | Partida | m2 | Entibación ligera zanjas, pozos o zapatas | [6 empty] | 54.963 | 12.22 | 12.95 | 711.77
Entibación ligera en zanjas, pozos o zapatas, con tablones y codales de madera, hasta 3 m de profundidad y anchura, incluso desentibado y medios auxiliares. Medido sobre perfil.
|  |  |  | "Entibación zanja" |  |  |  |  | 0
|  |  |  | P.52MS-92 / P.52MS-231 | 0.6 | 47.331 | 0 | 1.769 | 50.237
|  |  |  | "Entibación pozo" |  |  |  |  | 0
|  |  |  | P.52MS-92 | 0.6 | 4.1 | 0 | 1.921 | 4.726
[9 empty] | Total U01025010 | 54.963 | 12.22 | 12.95 | 711.77
[12 empty] | 0 | 0
U01030020 | Partida | m3 | Grava o gravilla en rellenos o asiento de tubería | [6 empty] | 38.165 | 21.67 | 22.97 | 876.65
Grava o gravilla en rellenos o asiento de tubería, por cualquier procedimiento, de tamaño máximo 25 mm, exenta de materia orgánica, con contenido de sulfatos inferior al 0,3%, expresado en trióxido de azufre, incluso aportación, extendido y nivelación, medido sobre perfil.
|  |  |  | "Relleno de gravilla según mediciones auxiliares" |  |  |  |  | 0
|  |  |  | P.52MS-92 / P.52MS-231 | 0 | 47.331 | 1.1 | 0.7 | 36.445
|  |  |  | "Descuento tubo (longitud x area sección tubo)" |  |  |  |  | 0
|  |  |  | Ø 400 | -1 | 47.331 | 0 | 0.126 | -5.964
|  |  |  | "Relleno tradós pozos" |  |  |  |  | 0
|  |  |  | P.52MS-92 | 0 | 2.5 | 1.6 | 1.921 | 7.684
[9 empty] | Total U01030020 | 38.165 | 21.67 | 22.97 | 876.65
[12 empty] | 0 | 0
U01030040 | Partida | m3 | Relleno zanja préstamos adecuad. Tmax 150 mm | [6 empty] | 10.828 | 14.19 | 15.04 | 162.85
Relleno de zanjas con suelos adecuados, tamaño máximo 150 mm, procedentes de préstamos, incluso aportación, extendido y compactación hasta una densidad del 100% P.M., medido sobre perfil.
|  |  |  | "Parte proporcional de los 1000m3) | 10.8278 | 0 | 0 | 0 | 10.828
[9 empty] | Total U01030040 | 10.828 | 14.19 | 15.04 | 162.85
[12 empty] | 0 | 0
U01030050-CYII | Partida | m3 | Relleno zanja propios adecuad. Tmax 150 mm | [6 empty] | 29.209 | 7.8 | 8.27 | 241.56
Relleno de zanjas con suelos adecuados, tamaño máximo 150 mm, procedentes de la propia excavación, incluso transporte interior y aportación, extendido y compactación hasta una densidad del 100% P.M., medido sobre perfil.
|  |  |  | "Relleno de adecuados según mediciones auxiliares" |  |  |  |  | 0
|  |  |  | P.52MS-92 / P.52MS-231 | 0 | 47.331 | 1.1 | 0.769 | 40.037
|  |  |  | "Descuento de parte proporcional de los 1000m3" |  |  |  |  | -10.828
[9 empty] | Total U01030050-CYII | 29.209 | 7.8 | 8.27 | 241.56
[12 empty] | 0 | 0
U09068050 | Partida | m2 | Geotextil anticontaminante 140 gr/m2 | [6 empty] | 52.064 | 1.87 | 1.98 | 103.09
Suministro y colocación de geotextil anticontaminante, de 140 gr/m2, incluso parte proporcional de solapes.
|  |  |  | "Malle de geotextil" |  |  |  |  | 0
|  |  |  | P.52MS-92 / P.52MS-231 | 0 | 47.331 | 1.1 | 0 | 52.064
[9 empty] | Total U09068050 | 52.064 | 1.87 | 1.98 | 103.09
[12 empty] | 0 | 0
U01040040 | Partida | m2 | Refino nivelación fondo zanjas | [6 empty] | 52.064 | 2.81 | 2.98 | 155.15
Refino, nivelación y apisonado de fondo de zanja para asiento de tubería, por cualquier procedimiento, incluso limpieza.
|  |  |  | "Refino fondo zanjas" |  |  |  |  | 0
|  |  |  | P.52MS-92 / P.52MS-231 | 0 | 47.331 | 1.1 | 0 | 52.064
[9 empty] | Total U01040040 | 52.064 | 2.81 | 2.98 | 155.15
[12 empty] | 0 | 0
U0701020-CYII | Partida | m3 | HNE-15/B/12 o HNE-15/B/20 | [6 empty] | 5.206 | 124 | 131.44 | 684.28
Suministro y puesta en obra de hormigón no estructural HNE-15/B/12 o HNE-15/B/20, elaborado en central y vertido por cualquier medio, para rellenos o elementos no estructurales, colocado a cualquier profundidad, incluso compactación, curado y acabado. Según CE vigente.
|  |  |  | "Mortero de nivelación (LxAmedioxE)" |  |  |  |  | 0
|  |  |  | P.52MS-92 / P.52MS-231 | 0 | 47.331 | 1.1 | 0.1 | 5.206
[9 empty] | Total U0701020-CYII | 5.206 | 124 | 131.44 | 684.28
[12 empty] | 0 | 0
[9 empty] | Total 05.03 | 1 | 12289.47 |  | 12289.47
05.04 | Capítulo |  | CONDUCCIONES | [6 empty] | 1 | 54312.05 |  | 54312.05
U02080030 -CYII | Partida | m | Tubería PVC-U DN 400, SN 8 kN/m2 | [6 empty] | 47.331 | 81.19 | 86.06 | 4073.31
Suministro e instalación de tubería de PVC-U de pared estructurada, rigidez nominal SN>= 8 kN/m2, de diámetro nominal DN 400 mm, conforme a norma UNE-EN 13476 y/o según normativa vigente, incluso parte proporcional de unión con junta elástica, medios auxiliares y pruebas necesarias para su correcto funcionamiento. .
|  |  |  | P.52MS-92 / P.52MS-231 | 0 | 47.331 | 0 | 0 | 47.331
[9 empty] | Total U02080030 -CYII | 47.331 | 81.19 | 86.06 | 4073.31
[12 empty] | 0 | 0
U02180310_CYII | Partida | m | Rehabilitación de colector con manga Ø300 mm, long. 0-50 m | [6 empty] | 128.342 | 369.18 | 391.33 | 50224.07
Rehabilitación de colector entre pozos mediante manga continua autoportante reforzada, impregnada con resina en diámetros 300 mm, con la parte proporcional de traslado de equipos, preparación previa y apertura posterior de acometidas, incluso limpieza y/o fresado e inspección previa y posterior. Longitud de 0 a 50 m.
|  |  |  | P.52MS-88 / P.52MS-92 | 0 | 128.342 | 0 | 0 | 128.342
[9 empty] | Total U02180310_CYII | 128.342 | 369.18 | 391.33 | 50224.07
[12 empty] | 0 | 0
U01030350 | Partida | m | Banda de señalización | [6 empty] | 47.331 | 0.29 | 0.31 | 14.67
Banda de señalización, según normas o especificaciones técnicas de Canal de Isabel II vigentes.
|  |  |  | Tubería PVC-U DN 400, SN 8 kN/m2 | 0 | 47.331 | 0 | 0 | 47.331
[9 empty] | Total U01030350 | 47.331 | 0.29 | 0.31 | 14.67
[12 empty] | 0 | 0
[9 empty] | Total 05.04 | 1 | 54312.05 |  | 54312.05
05.05 | Capítulo |  | OBRAS DE FÁBRICA | [6 empty] | 1 | 3816.32 |  | 3816.32
U05070020 | Partida | ud | Marco y tapa circ., fund. dúctil Ø min 60 cm, D-400 peso 55 kg | [6 empty] | 1 | 323.04 | 342.42 | 342.42
Suministro e instalación de marco y tapa de fundición dúctil, clase D-400, con bloqueo automático, tapa articulada, con marco y tapa circular de 55 Kg de peso aproximado en tapa, con junta de elastómero en tapa o marco, junta anti ruido para asiento estable de la tapa, cota de paso mínima 60 cm, con dispositivo acerrojado antirrobo, identificación según Canal de Isabel II y servicio correspondiente (abastecimiento, saneamiento, reutilización). Con 4 orificios para saneamiento. Conforme a norma UNE-EN 124 y según normativa vigente de Canal de Isabel II. Totalmente colocada y enrasada con la superficie.
|  |  |  | "Cierre pozos/arquetas" |  |  |  |  | 0
|  |  |  | P.52MS-92 | 1 | 0 | 0 | 0 | 1
[9 empty] | Total U05070020 | 1 | 323.04 | 342.42 | 342.42
[12 empty] | 0 | 0
U05030060 | Partida | ud | Pozo de registro diámetro interior 1100 mm, 1<H<2m profun, imper., enfosc. int. | [6 empty] | 1 | 1000.75 | 1060.8 | 1060.8
Pozo de registro, diámetro interior 1100 mm con una profundidad de entre 1,00 y 2,00 m, impermeabilizado en el trasdós, construido con fábrica de ladrillo macizo de 1 pie de espesor, recibido con mortero M-10, colocado sobre solera de hormigón HA-25/P/40/I de 0,30 m mínimo de espesor, armada con mallazo; enfoscado interior fratasado con mortero hidrófugo bruñido en toda su altura con mortero CS-IV-Wc2. Incluso p. p. de formación de canal en el fondo del pozo y formación de brocal asimétrico en la coronación para recibir cerco y tapa de hormigón armado y medios auxiliares totalmente terminado, s/ CTE-HS5, UNE-EN 998-1 y UNE-EN 998-2.
|  |  |  | P.52MS-92 | 1 | 0 | 0 | 0 | 1
[9 empty] | Total U05030060 | 1 | 1000.75 | 1060.8 | 1060.8
[12 empty] | 0 | 0
U07010104-CYII | Partida | m3 | HL-150/B/12 o HL-150/B/20 para capa de limpieza | [6 empty] | 0.625 | 149.67 | 158.65 | 99.16
Suministro y puesta en obra de hormigón de limpieza HL-150/B/12 o HL-150/B/20, elaborado en central y vertido por cualquier medio, para formación de capa de hormigón de limpieza y nivelado de fondos de cimentación, colocado a cualquier profundidad. Según CE vigente.
|  |  |  | "Capa de limpieza" |  |  |  |  | 0
|  |  |  | P.52MS-92 | 0 | 2.5 | 2.5 | 0.1 | 0.625
[9 empty] | Total U07010104-CYII | 0.625 | 149.67 | 158.65 | 99.16
[12 empty] | 0 | 0
U05090240 | Partida | ud | Pate polipropileno con alma de acero | [6 empty] | 8 | 15.13 | 16.04 | 128.32
Pate con alma de acero recubierto de polipropileno, conforme a la norma UNE-EN 13101 y/o según normativa vigente, para acceso a pozos de registro, totalmente colocado, incluso taco químico, anclaje químico o resina.
|  |  |  | "Cierre pozos/arquetas" |  |  |  |  | 0
|  |  |  | P.52MS-92 | 8 | 0 | 0 | 0 | 8
[9 empty] | Total U05090240 | 8 | 15.13 | 16.04 | 128.32
[12 empty] | 0 | 0
U050901-CYII | Partida | ud | Arqueta para conexión de acometida existente con nuevo tramo de acometida. | [6 empty] | 3 | 165.32 | 175.24 | 525.72
Arqueta oculta para conexión de acometida existente con nuevo tramo de acometida en los casos que no se pueda realizar un corchete. Dimensiones de arqueta de 70x70cm, incluida excavación, incluidos los 20cm de hormigón en la base, media caña de PVC, enlucido y bruñido, tapa de hormigón armado de 70x70 cm. Unidad totalmente terminada.
|  |  |  | "Arquetas ciegas" |  |  |  |  | 0
|  |  |  | ARQ.C-8.1 | 1 | 0 | 0 | 0 | 1
|  |  |  | ARQ.C-8.2 | 1 | 0 | 0 | 0 | 1
|  |  |  | ARQ.C-8.3 | 1 | 0 | 0 | 0 | 1
[9 empty] | Total U050901-CYII | 3 | 165.32 | 175.24 | 525.72
[12 empty] | 0 | 0
U05050010 | Partida | ud | Reparación de pozo de registro/saneamiento en solera e interior | [6 empty] | 4 | 189.24 | 200.59 | 802.36
Reparación de pozo de registro/saneamiento en solera e interior, en camino o zona terriza y/o en calzada o acera, colocación de media caña de PVC, incluso p. p. de demolición interior, materiales y enfoscado, totalmente terminado, excepto cerco y tapa.
|  |  |  | "Reparación pozos manga" |  |  |  |  | 0
|  |  |  | P.52MS-88 | 1 | 0 | 0 | 0 | 1
|  |  |  | P.52MS-90 | 1 | 0 | 0 | 0 | 1
|  |  |  | P.52MS-91 | 1 | 0 | 0 | 0 | 1
|  |  |  | P.52MS-317 | 1 | 0 | 0 | 0 | 1
[9 empty] | Total U05050010 | 4 | 189.24 | 200.59 | 802.36
[12 empty] | 0 | 0
U050904-CYII | Partida | m2 | Sum. y coloc. losa granito en pozos | [6 empty] | 2.723 | 83.68 | 88.7 | 241.53
Suministro y colocación de losa de granito de al menos 3 cm de espesor en pozos.
|  |  |  | "Area sección pozo" |  |  |  |  | 0
|  |  |  | P.52MS-92 | 0 | 0 | 2.723 | 0 | 2.723
[9 empty] | Total U050904-CYII | 2.723 | 83.68 | 88.7 | 241.53
[12 empty] | 0 | 0
U05050040_CYII | Partida | ud | Recrec. o puesta en altura de pozo de registro o arqueta | [6 empty] | 1 | 62 | 65.72 | 65.72
Recrecimiento o puesta en altura de pozo de registro o arqueta, en calzada o acera, incluos demolición y reposición de firme y pavimento o acera, materiales, enfoscado, relleno, recibido de cerco, totalmente terminado.
|  |  |  | P.52MS-92 | 1 | 0 | 0 | 0 | 1
[9 empty] | Total U05050040_CYII | 1 | 62 | 65.72 | 65.72
[12 empty] | 0 | 0
USUMIDERON | Partida | m | Sumidero lineal con rejilla de fundición dúctil D400 | [6 empty] | 4.786 | 108.47 | 114.98 | 550.29
|  |  |  | Calle prudencio melo | 0 | 4.786 | 0 | 0 | 4.786
[9 empty] | Total USUMIDERON | 4.786 | 108.47 | 114.98 | 550.29
[12 empty] | 0 | 0
[9 empty] | Total 05.05 | 1 | 3816.32 |  | 3816.32
05.06 | Capítulo |  | PAVIMENTACIÓN | [6 empty] | 1 | 2887.96 |  | 2887.96
U09035010 | Partida | m3 | Horm.masa base calzadas HM-20/P/20/I o HM-20/P/40/I | [6 empty] | 13.106 | 135.38 | 143.5 | 1880.71
Suministro y puesta en obra de hormigón en masa, vibrado y moldeado en su caso, en base de calzadas, solera de aceras, pistas deportivas o paseos, cimiento de bordillos y escaleras, con HM-20/P/20/I o HM-20/P/40/I, con árido de tamaño máximo 20 o 40 mm y consistencia plástica.
|  |  |  | "Firme de hormigon" |  |  |  |  | 0
|  |  |  | P.52MS-92 / P.52MS-231 | 0 | 47.331 | 1.3 | 0.2 | 12.306
|  |  |  | "Pozos" |  |  |  |  | 0
|  |  |  | P.52MS-92 | 0 | 2.5 | 1.6 | 0.2 | 0.8
[9 empty] | Total U09035010 | 13.106 | 135.38 | 143.5 | 1880.71
[12 empty] | 0 | 0
U09020095 | Partida | m2 | Adoquinado granito 20x10x10 cm sobre hormigón | [6 empty] | 4.307 | 89.43 | 94.8 | 408.3
Suministro y colocación de adoquinado granito de 20x10x10 cm sobre hormigón, incluso mortero de asiento y enlechado de juntas.
|  |  |  | "Demolición adoquin" |  |  |  |  | 0
|  |  |  | P.52MS-92 / P.52MS-231 | 0.15 | 22.088 | 1.3 | 0 | 4.307
[9 empty] | Total U09020095 | 4.307 | 89.43 | 94.8 | 408.3
[12 empty] | 0 | 0
U09020100 | Partida | m2 | Colocación de adoquinado de granito sobre hormigón | [6 empty] | 24.407 | 23.15 | 24.54 | 598.95
Colocación de adoquinado de granito sobre hormigón, incluso mortero de asiento y enlechado de juntas.
|  |  |  | "Demolición adoquin" |  |  |  |  | 0
|  |  |  | P.52MS-92 / P.52MS-231 | 0.85 | 22.088 | 1.3 | 0 | 24.407
[9 empty] | Total U09020100 | 24.407 | 23.15 | 24.54 | 598.95
[12 empty] | 0 | 0
[9 empty] | Total 05.06 | 1 | 2887.96 |  | 2887.96
05.07 | Capítulo |  | SERVICIOS AFECTADOS | [6 empty] | 1 | 7321.58 |  | 7321.58
U01022120-CYII | Partida | m3 | Excavación en zanja, med. manuales. | [6 empty] | 15 | 45.3 | 48.02 | 720.3
Excavación en zanja, por medios manuales, en cualquier tipo de terreno, medido sobre perfil.
|  |  |  | Abastecimiento | 4 | 0 | 0 | 0 | 4
|  |  |  | Electricidad | 1 | 0 | 0 | 0 | 1
|  |  |  | Telefonía | 1 | 0 | 0 | 0 | 1
|  |  |  | Acometida | 9 | 0 | 0 | 0 | 9
[9 empty] | Total U01022120-CYII | 15 | 45.3 | 48.02 | 720.3
[12 empty] | 0 | 0
U15020090N | Partida | m | Retranqueo de tuberías de abastecimientos de hasta Ø250 mm | [6 empty] | 6 | 728.99 | 772.73 | 4636.38
|  |  |  | P.52MS-92 / P.52MS-231 | 6 | 0 | 0 | 0 | 6
[9 empty] | Total U15020090N | 6 | 728.99 | 772.73 | 4636.38
[12 empty] | 0 | 0
U150201-CYII | Partida | ud | Localización de servicios afectados no contemplados en proyecto | [6 empty] | 5 | 370.74 | 392.98 | 1964.9
Localización e identificación de servicios afectados no contemplados en proyecto ni en planos de servicios afectados, con aprobación previa de la Dirección de obra, incluyendo la excavación por medios manuales, limpieza, señalización, protección, resposición, y cualquier otra medida para mantener en servicio el elemento afectado.
[5 empty] | 5 | 0 | 0 | 0 | 5
[9 empty] | Total U150201-CYII | 5 | 370.74 | 392.98 | 1964.9
[12 empty] | 0 | 0
[9 empty] | Total 05.07 | 1 | 7321.58 |  | 7321.58
05.08 | Capítulo |  | OBRAS VARIAS | [6 empty] | 1 | 3758.61 |  | 3758.61
U050903-CYII | Partida | ud | Entronque Clip Saneamiento | [6 empty] | 6 | 155.99 | 165.35 | 992.1
Ud de conexión de acometida a red general mediante junta elastomérica, incluidos accesorios necesarios para su ejecución, totalmente terminado.
[5 empty] | 6 | 0 | 0 | 0 | 6
[9 empty] | Total U050903-CYII | 6 | 155.99 | 165.35 | 992.1
[12 empty] | 0 | 0
U01027-CYII | Partida | m | By pass de caudal existente durante la ejecución de la obra | [6 empty] | 175.67 | 13.7 | 14.52 | 2550.73
Metros de by pass ejecutado para derivar el caudal del colector existente, nivel freático, agua de lluvia o cualquier aporte externo de agua a la zanja que garantice los trabajos de ejecución del nuevo colector en seco durante la ejecución de la obra. Incluido agotamiento con bombas de hasta 50kw, bomba de reserva, manguera para by pass, y obturación de pozos de cualquier diámetro. Medido sobre metro de tuberia existente sobre la que es necesario ejecutar el by-pass.
|  |  |  | Longitud del colector total | 0 | 175.67 | 0 | 0 | 175.67
[9 empty] | Total U01027-CYII | 175.67 | 13.7 | 14.52 | 2550.73
[12 empty] | 0 | 0
U02180650-CYII | Partida | m | Conducción inspeccionada con equipo escáner de 3 D | [6 empty] | 50 | 3.42 | 3.63 | 181.5
Conducción inspeccionada con equipo escáner de 3D, incluyendo técnico y ayudante especializados, transporte a obra, preparación previa, limpieza y/o fresado, plano o croquis de inspección e informe de la actuación con reportaje fotográfico y video de la punta de interés en soporte magnético.
[5 empty] | 0 | 50 | 0 | 0 | 50
[9 empty] | Total U02180650-CYII | 50 | 3.42 | 3.63 | 181.5
[12 empty] | 0 | 0
U050902-CYII | Partida | ud | Unidad de entronque de red existente a pozo o arqueta nueva y viceversa | [6 empty] | 1 | 32.34 | 34.28 | 34.28
Unidad de entronque de red existente a pozo o arqueta nueva y viceversa. Conexión de pozo nuevo con colector existente, o conexión de colector nuevo a pozo o arqueta existente, incluido ajuste de tubo existente, entroque a pozo y junta elastomérica totalmente terminado.
[5 empty] | 1 | 0 | 0 | 0 | 1
[9 empty] | Total U050902-CYII | 1 | 32.34 | 34.28 | 34.28
[12 empty] | 0 | 0
[9 empty] | Total 05.08 | 1 | 3758.61 |  | 3758.61
[9 empty] | Total 05 | 1 | 87463.81 |  | 87463.81
06 | Capítulo |  | ALC_CHA_P1B_09 | [6 empty] | 1 | 93923.22 |  | 93923.22
06.01 | Capítulo |  | DETECCIÓN DE SERVICIOS ANTES DE LAS OBRAS | [6 empty] | 1 | 1206.27 |  | 1206.27
U15020050-CYII | Partida | ud | Localización y protección serv. afect. de agua potable DN<=500 | [6 empty] | 2 | 370.74 | 392.98 | 785.96
Localización e identificación de servicios afectados de agua potable no contemplados en proyecto ni en planos de servicios afectados, incluyendo la excavación por medios manuales, limpieza, señalización, protección, reposición, y cualquier otra medida para mantener en servicio el elemento afectado.
|  |  |  | "Calas para comprobación previo a retranqueo" |  |  |  |  | 0
|  |  |  | P.52MS-207 / P.52MS-207 BIS (retranqueo) | 1 | 0 | 0 | 0 | 1
|  |  |  | P.52MS-207 BIS / P.52MS-206 (retranqueo) | 1 | 0 | 0 | 0 | 1
[9 empty] | Total U15020050-CYII | 2 | 370.74 | 392.98 | 785.96
[12 empty] | 0 | 0
U15020080-CYII | Partida | ud | Localización y protección serv. afect. de acometida | [6 empty] | 1 | 176.82 | 187.43 | 187.43
Localización e identificación de servicios afectados de acometida no contemplados en proyecto ni en planos de servicios afectados, incluyendo la excavación por medios manuales, limpieza, señalización, protección, reposición, y cualquier otra medida para mantener en servicio el elemento afectado.
|  |  |  | P.52MS-208 | 1 | 0 | 0 | 0 | 1
[9 empty] | Total U15020080-CYII | 1 | 176.82 | 187.43 | 187.43
[12 empty] | 0 | 0
U150202-CYII | Partida | m | Sostenimiento de servicio | [6 empty] | 8 | 27.46 | 29.11 | 232.88
Apeo para sostenimiento longitudinal o transversal de red en servicio existente. Se incluyen soportes de cualquier tipología y material a aprobar por la D.O. Medido por metro de servicio apeado.
|  |  |  | Abastecimiento | 4 | 2 | 0 | 0 | 8
[9 empty] | Total U150202-CYII | 8 | 27.46 | 29.11 | 232.88
[12 empty] | 0 | 0
[9 empty] | Total 06.01 | 1 | 1206.27 |  | 1206.27
06.02 | Capítulo |  | LEVANTADOS, DEMOLICIONES Y TRABAJOS PRELIMINARES | [6 empty] | 1 | 2718.51 |  | 2718.51
U01010001-CYII | Partida | m | Demolición de colector de saneamiento enterrado | [6 empty] | 69.109 | 18.11 | 19.2 | 1326.89
Demolición de colectores de saneamiento enterrados, incluso limpieza y retirada de escombros a pie de carga, sin la excavación previa para descubrirlos, sin transporte al gestor de residuos y con p.p. de medios auxiliares, medida la longitud ejecutada en obra.
|  |  |  | "Demolición colector existente" |  |  |  |  | 0
|  |  |  | P.52MS-209 / P.52MS-208 | 0 | 14.812 | 0 | 0 | 14.812
|  |  |  | P.52MS-208 / P.52MS-207 | 0 | 12.226 | 0 | 0 | 12.226
|  |  |  | P.52MS-207 / P.52MS-207 BIS | 0 | 14.768 | 0 | 0 | 14.768
|  |  |  | P.52MS-207 BIS / P.52MS-206 | 0 | 27.303 | 0 | 0 | 27.303
[9 empty] | Total U01010001-CYII | 69.109 | 18.11 | 19.2 | 1326.89
[12 empty] | 0 | 0
U01010002-CYII | Partida | ud | Demolición de pozos de saneamiento/abastecimiento existtentes | [6 empty] | 4 | 78.13 | 82.82 | 331.28
Demolición completa de pozo, incluso base de hormigón, de pozos de saneamiento/abastecimiento enterrados de ladrillo macizo o hormigón prefabricado, con medios mecánicos, incluso excavación previa para descubrirlos, desmontado de pates, tapas y cercos, limpieza y retirada de escombros, trasporte y canon de residuos, y con p.p. de medios auxiliares.
|  |  |  | "Demolición pozos existentes" |  |  |  |  | 0
|  |  |  | P.52MS-209 | 1 | 0 | 0 | 0 | 1
|  |  |  | P.52MS-208 | 1 | 0 | 0 | 0 | 1
|  |  |  | P.52MS-207 | 1 | 0 | 0 | 0 | 1
|  |  |  | P.52MS-207 BIS | 1 | 0 | 0 | 0 | 1
[9 empty] | Total U01010002-CYII | 4 | 78.13 | 82.82 | 331.28
[12 empty] | 0 | 0
U01010160 | Partida | m3 | Levantado firme base hormigón hidráulico med. mecán. | [6 empty] | 24.767 | 31.36 | 33.24 | 823.26
Levantado por medios mecánicos (retroexcavadora con martillo hidráulico o similar) de firme con base de hormigón hidráulico o adoquín, de cualquier espesor, incluso retirada, medido sobre perfil.
|  |  |  | "Levantado de firme existente" |  |  |  |  | 0
|  |  |  | P.52MS-209 / P.52MS-208 | 0.9 | 14.812 | 1.3 | 0.26 | 4.506
|  |  |  | P.52MS-208 / P.52MS-207 | 0.9 | 12.226 | 1.3 | 0.26 | 3.719
|  |  |  | P.52MS-207 / P.52MS-207 BIS | 0.9 | 14.768 | 1.3 | 0.26 | 4.492
|  |  |  | P.52MS-207 BIS / P.52MS-206 | 0.9 | 27.303 | 1.3 | 0.26 | 8.306
|  |  |  | "Pozos" |  |  |  |  | 0
|  |  |  | P.52MS-209 | 0.9 | 2.5 | 1.6 | 0.26 | 0.936
|  |  |  | P.52MS-208 | 0.9 | 2.5 | 1.6 | 0.26 | 0.936
|  |  |  | P.52MS-207 | 0.9 | 2.5 | 1.6 | 0.26 | 0.936
|  |  |  | P.52MS-207 BIS | 0.9 | 2.5 | 1.6 | 0.26 | 0.936
[9 empty] | Total U01010160 | 24.767 | 31.36 | 33.24 | 823.26
[12 empty] | 0 | 0
U01010170 | Partida | m3 | Levantado firme base hormigón hidráulico compresor | [6 empty] | 2.752 | 63.36 | 67.16 | 184.82
Levantado con compresor de firme con base de hormigón hidráulico o adoquín, incluso retirada, medido sobre perfil.
|  |  |  | "Levantado de firme existente" |  |  |  |  | 0
|  |  |  | P.52MS-209 / P.52MS-208 | 0.1 | 14.812 | 1.3 | 0.26 | 0.501
|  |  |  | P.52MS-208 / P.52MS-207 | 0.1 | 12.226 | 1.3 | 0.26 | 0.413
|  |  |  | P.52MS-207 / P.52MS-207 BIS | 0.1 | 14.768 | 1.3 | 0.26 | 0.499
|  |  |  | P.52MS-207 BIS / P.52MS-206 | 0.1 | 27.303 | 1.3 | 0.26 | 0.923
|  |  |  | "Pozos" |  |  |  |  | 0
|  |  |  | P.52MS-209 | 0.1 | 2.5 | 1.6 | 0.26 | 0.104
|  |  |  | P.52MS-208 | 0.1 | 2.5 | 1.6 | 0.26 | 0.104
|  |  |  | P.52MS-207 | 0.1 | 2.5 | 1.6 | 0.26 | 0.104
|  |  |  | P.52MS-207 BIS | 0.1 | 2.5 | 1.6 | 0.26 | 0.104
[9 empty] | Total U01010170 | 2.752 | 63.36 | 67.16 | 184.82
[12 empty] | 0 | 0
U01010140 | Partida | m3 | Levantado firme de base granular med. mecán. | [6 empty] | 5.006 | 9.85 | 10.44 | 52.26
Levantado por medios mecánicos (pala cargadora o similar) de firme con base granular, incluso retirada, medido sobre perfil.
|  |  |  | P.52MS-209 / P.52MS-208 | 0 | 14.812 | 1.3 | 0.26 | 5.006
[9 empty] | Total U01010140 | 5.006 | 9.85 | 10.44 | 52.26
[12 empty] | 0 | 0
[9 empty] | Total 06.02 | 1 | 2718.51 |  | 2718.51
06.03 | Capítulo |  | MOVIMIENTO DE TIERRAS | [6 empty] | 1 | 32063.57 |  | 32063.57
U01022030-CYII | Partida | m3 | Excavación en zanja, med. mecán. cualquier tipo de terreno | [6 empty] | 81.736 | 16.36 | 17.34 | 1417.3
Excavación en zanja, por medios mecánicos, en cualquier tipo de terreno, incluso roca, medido sobre perfil.
|  |  |  | "(1)Zanja colector existente" |  |  |  |  | 0
|  |  |  | P.52MS-209 / P.52MS-208 | 0 | 14.812 | 0.75 | 1.676 | 18.619
|  |  |  | P.52MS-208 / P.52MS-207 | 0 | 12.226 | 0.75 | 1.833 | 16.808
|  |  |  | P.52MS-207 / P.52MS-207 BIS | 0 | 14.768 | 0.75 | 1.61 | 17.832
|  |  |  | P.52MS-207 BIS / P.52MS-206 | 0 | 27.303 | 0.8 | 1.645 | 35.931
|  |  |  | "Descuento tubo existente" |  |  |  |  | 0
|  |  |  | ALC_CHA_P1B_09 |  |  |  |  | 0
|  |  |  | P.52MS-209 / P.52MS-208 | -1 | 14.812 | 0 | 0.096 | -1.422
|  |  |  | P.52MS-208 / P.52MS-207 | -1 | 12.226 | 0 | 0.096 | -1.174
|  |  |  | P.52MS-207 / P.52MS-207 BIS | -1 | 14.768 | 0 | 0.096 | -1.418
|  |  |  | P.52MS-207 BIS / P.52MS-206 | -1 | 27.303 | 0 | 0.126 | -3.44
[9 empty] | Total U01022030-CYII | 81.736 | 16.36 | 17.34 | 1417.3
[12 empty] | 0 | 0
U01022060-CYII | Partida | m3 | Excavación con escarificado o martillo rompedor | [6 empty] | 121.538 | 34.28 | 36.34 | 4416.69
Excavación con escarificado o martillo rompedor, incluso en roca. Medido sobre perfil.
|  |  |  | "(2)Laterales zanja hasta profundidad colector existente" |  |  |  |  | 0
|  |  |  | P.52MS-209 / P.52MS-208 | 0 | 14.812 | 1.1 | 1.676 | 27.307
|  |  |  | P.52MS-208 / P.52MS-207 | 0 | 12.226 | 1.1 | 1.833 | 24.651
|  |  |  | P.52MS-207 / P.52MS-207 BIS | 0 | 14.768 | 1.1 | 1.61 | 26.154
|  |  |  | P.52MS-207 BIS / P.52MS-206 | 0 | 27.303 | 1.1 | 1.645 | 49.405
|  |  |  | "(1)Descuento Zanja existente" |  |  |  |  | -81.736
|  |  |  | "(3)Excavación con medios especiales" | 75.757 | 0 | 0 | 0 | 75.757
[9 empty] | Total U01022060-CYII | 121.538 | 34.28 | 36.34 | 4416.69
[12 empty] | 0 | 0
U01022100-CYII | Partida | m3 | Excavación con medios especiales | [6 empty] | 75.757 | 196.34 | 208.12 | 15766.55
Excavación con medios especiales (no escarificado, rozadora o martillo rompedor), medido sobre perfil.
|  |  |  | "(3)Zanja tipo según planos" |  |  |  |  | 0
|  |  |  | P.52MS-209 / P.52MS-208 | 0 | 14.812 | 1.3 | 1.835 | 35.334
|  |  |  | P.52MS-208 / P.52MS-207 | 0 | 12.226 | 1.3 | 1.77 | 28.132
|  |  |  | P.52MS-207 / P.52MS-207 BIS | 0 | 14.768 | 1.3 | 1.739 | 33.386
|  |  |  | P.52MS-207 BIS / P.52MS-206 | 0 | 27.303 | 1.3 | 1.805 | 64.066
|  |  |  | "(1)Descuento zanja existente" |  |  |  |  | -81.736
|  |  |  | "(2)Descuento laterales hasta prof colector existente" | -1 | 45.781 | 0 | 0 | -45.781
|  |  |  | "Excavacion pozos" |  |  |  |  | 0
|  |  |  | P.52MS-209 | 0 | 2.5 | 1.6 | 2.732 | 10.928
|  |  |  | P.52MS-208 | 0 | 2.5 | 1.6 | 2.759 | 11.036
|  |  |  | P.52MS-207 | 0 | 2.5 | 1.6 | 2.701 | 10.804
|  |  |  | P.52MS-207 BIS | 0 | 2.5 | 1.6 | 2.397 | 9.588
[9 empty] | Total U01022100-CYII | 75.757 | 196.34 | 208.12 | 15766.55
[12 empty] | 0 | 0
U01023020-CYII | Partida | m3 | Excavación en pozo, med. mecán.cualquier tipo de terreno | [6 empty] | 10.928 | 21.15 | 22.42 | 245.01
Excavación en pozo, por medios mecánicos, en cualquier tipo de terreno medido sobre perfil.
|  |  |  | "Excavacion pozos" |  |  |  |  | 0
|  |  |  | P.52MS-209 | 0 | 2.5 | 1.6 | 2.732 | 10.928
[9 empty] | Total U01023020-CYII | 10.928 | 21.15 | 22.42 | 245.01
[12 empty] | 0 | 0
U01025030-CYII | Partida | m2 | Entibación con paneles metálicos a con panel de hasta 3 m | [6 empty] | 259.235 | 16.75 | 17.76 | 4604.01
Entibación en zanjas, pozos o zapatas, para profundidad de hasta 3 m, incluso desentibado y medios auxiliares. Medido sobre perfil.
|  |  |  | "Entibación zanja" |  |  |  |  | 0
|  |  |  | P.52MS-209 / P.52MS-208 | 1.4 | 14.812 | 0 | 2.095 | 43.444
|  |  |  | P.52MS-208 / P.52MS-207 | 1.4 | 12.226 | 0 | 2.03 | 34.746
|  |  |  | P.52MS-207 / P.52MS-207 BIS | 1.4 | 14.768 | 0 | 1.999 | 41.33
|  |  |  | P.52MS-207 BIS / P.52MS-206 | 1.4 | 27.303 | 0 | 2.065 | 78.933
|  |  |  | "Entibación en pozos" |  |  |  |  | 0
|  |  |  | P.52MS-209 | 1.4 | 4.1 | 0 | 2.732 | 15.682
|  |  |  | P.52MS-208 | 1.4 | 4.1 | 0 | 2.759 | 15.837
|  |  |  | P.52MS-207 | 1.4 | 4.1 | 0 | 2.701 | 15.504
|  |  |  | P.52MS-207 BIS | 1.4 | 4.1 | 0 | 2.397 | 13.759
[9 empty] | Total U01025030-CYII | 259.235 | 16.75 | 17.76 | 4604.01
[12 empty] | 0 | 0
U01025010 | Partida | m2 | Entibación ligera zanjas, pozos o zapatas | [6 empty] | 111.1 | 12.22 | 12.95 | 1438.75
Entibación ligera en zanjas, pozos o zapatas, con tablones y codales de madera, hasta 3 m de profundidad y anchura, incluso desentibado y medios auxiliares. Medido sobre perfil.
|  |  |  | "Entibación zanja" |  |  |  |  | 0
|  |  |  | P.52MS-209 / P.52MS-208 | 0.6 | 14.812 | 0 | 2.095 | 18.619
|  |  |  | P.52MS-208 / P.52MS-207 | 0.6 | 12.226 | 0 | 2.03 | 14.891
|  |  |  | P.52MS-207 / P.52MS-207 BIS | 0.6 | 14.768 | 0 | 1.999 | 17.713
|  |  |  | P.52MS-207 BIS / P.52MS-206 | 0.6 | 27.303 | 0 | 2.065 | 33.828
|  |  |  | "Entibación en pozos" |  |  |  |  | 0
|  |  |  | P.52MS-209 | 0.6 | 4.1 | 0 | 2.732 | 6.721
|  |  |  | P.52MS-208 | 0.6 | 4.1 | 0 | 2.759 | 6.787
|  |  |  | P.52MS-207 | 0.6 | 4.1 | 0 | 2.701 | 6.644
|  |  |  | P.52MS-207 BIS | 0.6 | 4.1 | 0 | 2.397 | 5.897
[9 empty] | Total U01025010 | 111.1 | 12.22 | 12.95 | 1438.75
[12 empty] | 0 | 0
U01030020 | Partida | m3 | Grava o gravilla en rellenos o asiento de tubería | [6 empty] | 86.862 | 21.67 | 22.97 | 1995.22
Grava o gravilla en rellenos o asiento de tubería, por cualquier procedimiento, de tamaño máximo 25 mm, exenta de materia orgánica, con contenido de sulfatos inferior al 0,3%, expresado en trióxido de azufre, incluso aportación, extendido y nivelación, medido sobre perfil.
|  |  |  | "Relleno de gravilla según mediciones auxiliares" |  |  |  |  | 0
|  |  |  | P.52MS-209 / P.52MS-208 | 0 | 14.812 | 1.1 | 0.7 | 11.405
|  |  |  | P.52MS-208 / P.52MS-207 | 0 | 12.226 | 1.1 | 0.7 | 9.414
|  |  |  | P.52MS-207 / P.52MS-207 BIS | 0 | 14.768 | 1.1 | 0.7 | 11.371
|  |  |  | P.52MS-207 BIS / P.52MS-206 | 0 | 27.303 | 1.1 | 0.7 | 21.023
|  |  |  | "Descuento tubo (longitud x area sección tubo)" |  |  |  |  | 0
|  |  |  | Ø 400 | -1 | 14.812 | 0 | 0.126 | -1.866
|  |  |  | Ø 400 | -1 | 12.226 | 0 | 0.126 | -1.54
|  |  |  | Ø 400 | -1 | 14.768 | 0 | 0.126 | -1.861
|  |  |  | Ø 400 | -1 | 27.303 | 0 | 0.126 | -3.44
|  |  |  | "Relleno tradós pozos" |  |  |  |  | 0
|  |  |  | P.52MS-209 | 0 | 2.5 | 1.6 | 2.732 | 10.928
|  |  |  | P.52MS-208 | 0 | 2.5 | 1.6 | 2.759 | 11.036
|  |  |  | P.52MS-207 | 0 | 2.5 | 1.6 | 2.701 | 10.804
|  |  |  | P.52MS-207 BIS | 0 | 2.5 | 1.6 | 2.397 | 9.588
[9 empty] | Total U01030020 | 86.862 | 21.67 | 22.97 | 1995.22
[12 empty] | 0 | 0
U01030040 | Partida | m3 | Relleno zanja préstamos adecuad. Tmax 150 mm | [6 empty] | 26.706 | 14.19 | 15.04 | 401.66
Relleno de zanjas con suelos adecuados, tamaño máximo 150 mm, procedentes de préstamos, incluso aportación, extendido y compactación hasta una densidad del 100% P.M., medido sobre perfil.
|  |  |  | "Parte proporcional de los 1000m3) | 26.7062 | 0 | 0 | 0 | 26.706
[9 empty] | Total U01030040 | 26.706 | 14.19 | 15.04 | 401.66
[12 empty] | 0 | 0
U01030050-CYII | Partida | m3 | Relleno zanja propios adecuad. Tmax 150 mm | [6 empty] | 48.639 | 7.8 | 8.27 | 402.24
Relleno de zanjas con suelos adecuados, tamaño máximo 150 mm, procedentes de la propia excavación, incluso transporte interior y aportación, extendido y compactación hasta una densidad del 100% P.M., medido sobre perfil.
|  |  |  | "Relleno de adecuados según mediciones auxiliares" |  |  |  |  | 0
|  |  |  | P.52MS-209 / P.52MS-208 | 0 | 14.812 | 1.1 | 1.035 | 16.863
|  |  |  | P.52MS-208 / P.52MS-207 | 0 | 12.226 | 1.1 | 0.97 | 13.045
|  |  |  | P.52MS-207 / P.52MS-207 BIS | 0 | 14.768 | 1.1 | 0.939 | 15.254
|  |  |  | P.52MS-207 BIS / P.52MS-206 | 0 | 27.303 | 1.1 | 1.005 | 30.183
|  |  |  | "Descuento de parte proporcional de los 1000m3" |  |  |  |  | -26.706
[9 empty] | Total U01030050-CYII | 48.639 | 7.8 | 8.27 | 402.24
[12 empty] | 0 | 0
U09068050 | Partida | m2 | Geotextil anticontaminante 140 gr/m2 | [6 empty] | 76.02 | 1.87 | 1.98 | 150.52
Suministro y colocación de geotextil anticontaminante, de 140 gr/m2, incluso parte proporcional de solapes.
|  |  |  | "Malle de geotextil" |  |  |  |  | 0
|  |  |  | P.52MS-209 / P.52MS-208 | 0 | 14.812 | 1.1 | 0 | 16.293
|  |  |  | P.52MS-208 / P.52MS-207 | 0 | 12.226 | 1.1 | 0 | 13.449
|  |  |  | P.52MS-207 / P.52MS-207 BIS | 0 | 14.768 | 1.1 | 0 | 16.245
|  |  |  | P.52MS-207 BIS / P.52MS-206 | 0 | 27.303 | 1.1 | 0 | 30.033
[9 empty] | Total U09068050 | 76.02 | 1.87 | 1.98 | 150.52
[12 empty] | 0 | 0
U01040040 | Partida | m2 | Refino nivelación fondo zanjas | [6 empty] | 76.02 | 2.81 | 2.98 | 226.54
Refino, nivelación y apisonado de fondo de zanja para asiento de tubería, por cualquier procedimiento, incluso limpieza.
|  |  |  | "Refino fondo zanjas" |  |  |  |  | 0
|  |  |  | P.52MS-209 / P.52MS-208 | 0 | 14.812 | 1.1 | 0 | 16.293
|  |  |  | P.52MS-208 / P.52MS-207 | 0 | 12.226 | 1.1 | 0 | 13.449
|  |  |  | P.52MS-207 / P.52MS-207 BIS | 0 | 14.768 | 1.1 | 0 | 16.245
|  |  |  | P.52MS-207 BIS / P.52MS-206 | 0 | 27.303 | 1.1 | 0 | 30.033
[9 empty] | Total U01040040 | 76.02 | 2.81 | 2.98 | 226.54
[12 empty] | 0 | 0
U0701020-CYII | Partida | m3 | HNE-15/B/12 o HNE-15/B/20 | [6 empty] | 7.601 | 124 | 131.44 | 999.08
Suministro y puesta en obra de hormigón no estructural HNE-15/B/12 o HNE-15/B/20, elaborado en central y vertido por cualquier medio, para rellenos o elementos no estructurales, colocado a cualquier profundidad, incluso compactación, curado y acabado. Según CE vigente.
|  |  |  | "Mortero de nivelación (LxAmedioxE)" |  |  |  |  | 0
|  |  |  | P.52MS-209 / P.52MS-208 | 0 | 14.812 | 1.1 | 0.1 | 1.629
|  |  |  | P.52MS-208 / P.52MS-207 | 0 | 12.226 | 1.1 | 0.1 | 1.345
|  |  |  | P.52MS-207 / P.52MS-207 BIS | 0 | 14.768 | 1.1 | 0.1 | 1.624
|  |  |  | P.52MS-207 BIS / P.52MS-206 | 0 | 27.303 | 1.1 | 0.1 | 3.003
[9 empty] | Total U0701020-CYII | 7.601 | 124 | 131.44 | 999.08
[12 empty] | 0 | 0
[9 empty] | Total 06.03 | 1 | 32063.57 |  | 32063.57
06.04 | Capítulo |  | CONDUCCIONES | [6 empty] | 1 | 21294.21 |  | 21294.21
U02080030 -CYII | Partida | m | Tubería PVC-U DN 400, SN 8 kN/m2 | [6 empty] | 69.109 | 81.19 | 86.06 | 5947.52
Suministro e instalación de tubería de PVC-U de pared estructurada, rigidez nominal SN>= 8 kN/m2, de diámetro nominal DN 400 mm, conforme a norma UNE-EN 13476 y/o según normativa vigente, incluso parte proporcional de unión con junta elástica, medios auxiliares y pruebas necesarias para su correcto funcionamiento. .
|  |  |  | P.52MS-209 / P.52MS-208 | 0 | 14.812 | 0 | 0 | 14.812
|  |  |  | P.52MS-208 / P.52MS-207 | 0 | 12.226 | 0 | 0 | 12.226
|  |  |  | P.52MS-207 / P.52MS-207 BIS | 0 | 14.768 | 0 | 0 | 14.768
|  |  |  | P.52MS-207 BIS / P.52MS-206 | 0 | 27.303 | 0 | 0 | 27.303
[9 empty] | Total U02080030 -CYII | 69.109 | 81.19 | 86.06 | 5947.52
[12 empty] | 0 | 0
U02180310_CYIIN | Partida | m | Rehabilitación de colector con manga Ø350 mm, long. 0-50 m | [6 empty] | 39.14 | 369.39 | 391.55 | 15325.27
|  |  |  | P.52MS-211 / P.52MS-209 (manga Ø 350mm) | 0 | 39.14 | 0 | 0 | 39.14
[9 empty] | Total U02180310_CYIIN | 39.14 | 369.39 | 391.55 | 15325.27
[12 empty] | 0 | 0
U01030350 | Partida | m | Banda de señalización | [6 empty] | 69.109 | 0.29 | 0.31 | 21.42
Banda de señalización, según normas o especificaciones técnicas de Canal de Isabel II vigentes.
|  |  |  | Tubería PVC-U DN 400, SN 8 kN/m2 | 0 | 69.109 | 0 | 0 | 69.109
[9 empty] | Total U01030350 | 69.109 | 0.29 | 0.31 | 21.42
[9 empty] | Total 06.04 | 1 | 21294.21 |  | 21294.21
06.05 | Capítulo |  | OBRAS DE FÁBRICA | [6 empty] | 1 | 8963.17 |  | 8963.17
U05070020 | Partida | ud | Marco y tapa circ., fund. dúctil Ø min 60 cm, D-400 peso 55 kg | [6 empty] | 4 | 323.04 | 342.42 | 1369.68
Suministro e instalación de marco y tapa de fundición dúctil, clase D-400, con bloqueo automático, tapa articulada, con marco y tapa circular de 55 Kg de peso aproximado en tapa, con junta de elastómero en tapa o marco, junta anti ruido para asiento estable de la tapa, cota de paso mínima 60 cm, con dispositivo acerrojado antirrobo, identificación según Canal de Isabel II y servicio correspondiente (abastecimiento, saneamiento, reutilización). Con 4 orificios para saneamiento. Conforme a norma UNE-EN 124 y según normativa vigente de Canal de Isabel II. Totalmente colocada y enrasada con la superficie.
|  |  |  | "Cierre pozos/arquetas" |  |  |  |  | 0
|  |  |  | P.52MS-209 | 1 | 0 | 0 | 0 | 1
|  |  |  | P.52MS-208 | 1 | 0 | 0 | 0 | 1
|  |  |  | P.52MS-207 | 1 | 0 | 0 | 0 | 1
|  |  |  | P.52MS-207 BIS | 1 | 0 | 0 | 0 | 1
[9 empty] | Total U05070020 | 4 | 323.04 | 342.42 | 1369.68
[12 empty] | 0 | 0
U05030060 | Partida | ud | Pozo de registro diámetro interior 1100 mm, 1<H<2m profun, imper., enfosc. int. | [6 empty] | 4 | 1000.75 | 1060.8 | 4243.2
Pozo de registro, diámetro interior 1100 mm con una profundidad de entre 1,00 y 2,00 m, impermeabilizado en el trasdós, construido con fábrica de ladrillo macizo de 1 pie de espesor, recibido con mortero M-10, colocado sobre solera de hormigón HA-25/P/40/I de 0,30 m mínimo de espesor, armada con mallazo; enfoscado interior fratasado con mortero hidrófugo bruñido en toda su altura con mortero CS-IV-Wc2. Incluso p. p. de formación de canal en el fondo del pozo y formación de brocal asimétrico en la coronación para recibir cerco y tapa de hormigón armado y medios auxiliares totalmente terminado, s/ CTE-HS5, UNE-EN 998-1 y UNE-EN 998-2.
|  |  |  | P.52MS-209 | 1 | 0 | 0 | 0 | 1
|  |  |  | P.52MS-208 | 1 | 0 | 0 | 0 | 1
|  |  |  | P.52MS-207 | 1 | 0 | 0 | 0 | 1
|  |  |  | P.52MS-207 BIS | 1 | 0 | 0 | 0 | 1
[9 empty] | Total U05030060 | 4 | 1000.75 | 1060.8 | 4243.2
[12 empty] | 0 | 0
U05030070 | Partida | m | En exceso para pozo de registro, diámetro interior 80 cm y prof., enfosc. int. | [6 empty] | 1.389 | 388.98 | 412.32 | 572.71
En exceso para pozo de registro, diámetro interior 800 mm y profundidad > 2,00 m, enfoscado interior, formado por fábrica de ladrillo de 1 pie de espesor, recibido con mortero M-10, enfoscado y fratasado con mortero hidrófugo CS-IV-Wc2, incluso pates, totalmente terminado.
|  |  |  | P.52MS-209 | 0 | 0 | 0 | 0.432 | 0.432
|  |  |  | P.52MS-208 | 0 | 0 | 0 | 0.459 | 0.459
|  |  |  | P.52MS-207 | 0 | 0 | 0 | 0.401 | 0.401
|  |  |  | P.52MS-207 BIS | 0 | 0 | 0 | 0.097 | 0.097
[9 empty] | Total U05030070 | 1.389 | 388.98 | 412.32 | 572.71
[12 empty] | 0 | 0
U07010104-CYII | Partida | m3 | HL-150/B/12 o HL-150/B/20 para capa de limpieza | [6 empty] | 2.5 | 149.67 | 158.65 | 396.63
Suministro y puesta en obra de hormigón de limpieza HL-150/B/12 o HL-150/B/20, elaborado en central y vertido por cualquier medio, para formación de capa de hormigón de limpieza y nivelado de fondos de cimentación, colocado a cualquier profundidad. Según CE vigente.
|  |  |  | "Capa de limpieza" |  |  |  |  | 0
|  |  |  | P.52MS-209 | 0 | 2.5 | 2.5 | 0.1 | 0.625
|  |  |  | P.52MS-208 | 0 | 2.5 | 2.5 | 0.1 | 0.625
|  |  |  | P.52MS-207 | 0 | 2.5 | 2.5 | 0.1 | 0.625
|  |  |  | P.52MS-207 BIS | 0 | 2.5 | 2.5 | 0.1 | 0.625
[9 empty] | Total U07010104-CYII | 2.5 | 149.67 | 158.65 | 396.63
[12 empty] | 0 | 0
U05090240 | Partida | ud | Pate polipropileno con alma de acero | [6 empty] | 32 | 15.13 | 16.04 | 513.28
Pate con alma de acero recubierto de polipropileno, conforme a la norma UNE-EN 13101 y/o según normativa vigente, para acceso a pozos de registro, totalmente colocado, incluso taco químico, anclaje químico o resina.
|  |  |  | "Cierre pozos/arquetas" |  |  |  |  | 0
|  |  |  | P.52MS-209 | 8 | 0 | 0 | 0 | 8
|  |  |  | P.52MS-208 | 8 | 0 | 0 | 0 | 8
|  |  |  | P.52MS-207 | 8 | 0 | 0 | 0 | 8
|  |  |  | P.52MS-207 BIS | 8 | 0 | 0 | 0 | 8
[9 empty] | Total U05090240 | 32 | 15.13 | 16.04 | 513.28
[12 empty] | 0 | 0
U050904-CYII | Partida | m2 | Sum. y coloc. losa granito en pozos | [6 empty] | 10.892 | 83.68 | 88.7 | 966.12
Suministro y colocación de losa de granito de al menos 3 cm de espesor en pozos.
|  |  |  | "Area sección pozo" |  |  |  |  | 0
|  |  |  | P.52MS-209 | 0 | 0 | 2.723 | 0 | 2.723
|  |  |  | P.52MS-208 | 0 | 0 | 2.723 | 0 | 2.723
|  |  |  | P.52MS-207 | 0 | 0 | 2.723 | 0 | 2.723
|  |  |  | P.52MS-207 BIS | 0 | 0 | 2.723 | 0 | 2.723
[9 empty] | Total U050904-CYII | 10.892 | 83.68 | 88.7 | 966.12
[12 empty] | 0 | 0
U050901-CYII | Partida | ud | Arqueta para conexión de acometida existente con nuevo tramo de acometida. | [6 empty] | 4 | 165.32 | 175.24 | 700.96
Arqueta oculta para conexión de acometida existente con nuevo tramo de acometida en los casos que no se pueda realizar un corchete. Dimensiones de arqueta de 70x70cm, incluida excavación, incluidos los 20cm de hormigón en la base, media caña de PVC, enlucido y bruñido, tapa de hormigón armado de 70x70 cm. Unidad totalmente terminada.
|  |  |  | "Arquetas ciegas" |  |  |  |  | 0
|  |  |  | ARQ.C-9.1 | 1 | 0 | 0 | 0 | 1
|  |  |  | ARQ.C-9.2 | 1 | 0 | 0 | 0 | 1
|  |  |  | ARQ.C-9.3 | 1 | 0 | 0 | 0 | 1
|  |  |  | ARQ.C-9.4 | 1 | 0 | 0 | 0 | 1
[9 empty] | Total U050901-CYII | 4 | 165.32 | 175.24 | 700.96
[12 empty] | 0 | 0
U05050010 | Partida | ud | Reparación de pozo de registro/saneamiento en solera e interior | [6 empty] | 1 | 189.24 | 200.59 | 200.59
Reparación de pozo de registro/saneamiento en solera e interior, en camino o zona terriza y/o en calzada o acera, colocación de media caña de PVC, incluso p. p. de demolición interior, materiales y enfoscado, totalmente terminado, excepto cerco y tapa.
|  |  |  | "Reparación pozos manga" |  |  |  |  | 0
|  |  |  | P.52MS-211 | 1 | 0 | 0 | 0 | 1
[9 empty] | Total U05050010 | 1 | 189.24 | 200.59 | 200.59
[12 empty] | 0 | 0
[9 empty] | Total 06.05 | 1 | 8963.17 |  | 8963.17
06.06 | Capítulo |  | PAVIMENTACIÓN | [6 empty] | 1 | 6014.03 |  | 6014.03
U09301020 | Partida | m2 | Limpieza y barrido de firme | [6 empty] | 105.842 | 0.34 | 0.36 | 38.1
Limpieza y barrido de firme para la extensión de mezclas bituminosas.
|  |  |  | "Limpieza y barrido en firma asfaltico" |  |  |  |  | 0
|  |  |  | P.52MS-209 / P.52MS-208 | 0 | 14.812 | 1.3 | 0 | 19.256
|  |  |  | P.52MS-208 / P.52MS-207 | 0 | 12.226 | 1.3 | 0 | 15.894
|  |  |  | P.52MS-207 / P.52MS-207 BIS | 0 | 14.768 | 1.3 | 0 | 19.198
|  |  |  | P.52MS-207 BIS / P.52MS-206 | 0 | 27.303 | 1.3 | 0 | 35.494
|  |  |  | "Pozos" |  |  |  |  | 0
|  |  |  | P.52MS-209 | 0 | 2.5 | 1.6 | 0 | 4
|  |  |  | P.52MS-208 | 0 | 2.5 | 1.6 | 0 | 4
|  |  |  | P.52MS-207 | 0 | 2.5 | 1.6 | 0 | 4
|  |  |  | P.52MS-207 BIS | 0 | 2.5 | 1.6 | 0 | 4
[9 empty] | Total U09301020 | 105.842 | 0.34 | 0.36 | 38.1
[12 empty] | 0 | 0
U09032010 | Partida | m2 | Riego imprimación tipo C50BF4 IMP | [6 empty] | 105.842 | 1.14 | 1.21 | 128.07
Riego de imprimación, con emulsión asfáltica catiónica tipo C50BF4 IMP, con una dotación de 1 kg/m2, de capas granulares, incluso barrido y preparación de la superficie.
|  |  |  | "Riego imprimación" |  |  |  |  | 0
|  |  |  | P.52MS-209 / P.52MS-208 | 0 | 14.812 | 1.3 | 0 | 19.256
|  |  |  | P.52MS-208 / P.52MS-207 | 0 | 12.226 | 1.3 | 0 | 15.894
|  |  |  | P.52MS-207 / P.52MS-207 BIS | 0 | 14.768 | 1.3 | 0 | 19.198
|  |  |  | P.52MS-207 BIS / P.52MS-206 | 0 | 27.303 | 1.3 | 0 | 35.494
|  |  |  | "Pozos" |  |  |  |  | 0
|  |  |  | P.52MS-209 | 0 | 2.5 | 1.6 | 0 | 4
|  |  |  | P.52MS-208 | 0 | 2.5 | 1.6 | 0 | 4
|  |  |  | P.52MS-207 | 0 | 2.5 | 1.6 | 0 | 4
|  |  |  | P.52MS-207 BIS | 0 | 2.5 | 1.6 | 0 | 4
[9 empty] | Total U09032010 | 105.842 | 1.14 | 1.21 | 128.07
[12 empty] | 0 | 0
U09032030 | Partida | m2 | Riego adherencia tipo C60B3 ADH | [6 empty] | 105.842 | 0.56 | 0.59 | 62.45
Riego de adherencia, con emulsión asfáltica catiónica tipo C60B3 ADH, con una dotación de 0,60 kg/m2, incluso barrido y preparación de la superficie.
|  |  |  | "Riego adherencia" |  |  |  |  | 0
|  |  |  | P.52MS-209 / P.52MS-208 | 0 | 14.812 | 1.3 | 0 | 19.256
|  |  |  | P.52MS-208 / P.52MS-207 | 0 | 12.226 | 1.3 | 0 | 15.894
|  |  |  | P.52MS-207 / P.52MS-207 BIS | 0 | 14.768 | 1.3 | 0 | 19.198
|  |  |  | P.52MS-207 BIS / P.52MS-206 | 0 | 27.303 | 1.3 | 0 | 35.494
|  |  |  | "Pozos" |  |  |  |  | 0
|  |  |  | P.52MS-209 | 0 | 2.5 | 1.6 | 0 | 4
|  |  |  | P.52MS-208 | 0 | 2.5 | 1.6 | 0 | 4
|  |  |  | P.52MS-207 | 0 | 2.5 | 1.6 | 0 | 4
|  |  |  | P.52MS-207 BIS | 0 | 2.5 | 1.6 | 0 | 4
[9 empty] | Total U09032030 | 105.842 | 0.56 | 0.59 | 62.45
[12 empty] | 0 | 0
U09035010 | Partida | m3 | Horm.masa base calzadas HM-20/P/20/I o HM-20/P/40/I | [6 empty] | 21.169 | 135.38 | 143.5 | 3037.75
Suministro y puesta en obra de hormigón en masa, vibrado y moldeado en su caso, en base de calzadas, solera de aceras, pistas deportivas o paseos, cimiento de bordillos y escaleras, con HM-20/P/20/I o HM-20/P/40/I, con árido de tamaño máximo 20 o 40 mm y consistencia plástica.
|  |  |  | "Firme de hormigon" |  |  |  |  | 0
|  |  |  | P.52MS-209 / P.52MS-208 | 0 | 14.812 | 1.3 | 0.2 | 3.851
|  |  |  | P.52MS-208 / P.52MS-207 | 0 | 12.226 | 1.3 | 0.2 | 3.179
|  |  |  | P.52MS-207 / P.52MS-207 BIS | 0 | 14.768 | 1.3 | 0.2 | 3.84
|  |  |  | P.52MS-207 BIS / P.52MS-206 | 0 | 27.303 | 1.3 | 0.2 | 7.099
|  |  |  | "Pozos" |  |  |  |  | 0
|  |  |  | P.52MS-209 | 0 | 2.5 | 1.6 | 0.2 | 0.8
|  |  |  | P.52MS-208 | 0 | 2.5 | 1.6 | 0.2 | 0.8
|  |  |  | P.52MS-207 | 0 | 2.5 | 1.6 | 0.2 | 0.8
|  |  |  | P.52MS-207 BIS | 0 | 2.5 | 1.6 | 0.2 | 0.8
[9 empty] | Total U09035010 | 21.169 | 135.38 | 143.5 | 3037.75
[12 empty] | 0 | 0
U09033150_CYII | Partida | m2 | Mezcla bituminosa en caliente AC 16/22 surf D/S, rodadura 6 cm, manual | [6 empty] | 105.842 | 24.49 | 25.96 | 2747.66
Mezcla bituminosa en caliente de 6 cm de espesor, tipo AC 16/22, surf D/S para capa de rodadura, de composición densa o semidensa, con árido granítico o calcáreo y betún asfáltico de penetración B50/70. Incluso corte de junta, riego, extendido manual y compactado.
|  |  |  | "Mezcla bituminosa" |  |  |  |  | 0
|  |  |  | P.52MS-209 / P.52MS-208 | 0 | 14.812 | 1.3 | 0 | 19.256
|  |  |  | P.52MS-208 / P.52MS-207 | 0 | 12.226 | 1.3 | 0 | 15.894
|  |  |  | P.52MS-207 / P.52MS-207 BIS | 0 | 14.768 | 1.3 | 0 | 19.198
|  |  |  | P.52MS-207 BIS / P.52MS-206 | 0 | 27.303 | 1.3 | 0 | 35.494
|  |  |  | "Pozos" |  |  |  |  | 0
|  |  |  | P.52MS-209 | 0 | 2.5 | 1.6 | 0 | 4
|  |  |  | P.52MS-208 | 0 | 2.5 | 1.6 | 0 | 4
|  |  |  | P.52MS-207 | 0 | 2.5 | 1.6 | 0 | 4
|  |  |  | P.52MS-207 BIS | 0 | 2.5 | 1.6 | 0 | 4
[9 empty] | Total U09033150_CYII | 105.842 | 24.49 | 25.96 | 2747.66
[12 empty] | 0 | 0
[9 empty] | Total 06.06 | 1 | 6014.03 |  | 6014.03
06.07 | Capítulo |  | SERVICIOS AFECTADOS | [6 empty] | 1 | 19139.89 |  | 19139.89
U01022120-CYII | Partida | m3 | Excavación en zanja, med. manuales. | [6 empty] | 11 | 45.3 | 48.02 | 528.22
Excavación en zanja, por medios manuales, en cualquier tipo de terreno, medido sobre perfil.
|  |  |  | Abastecimiento | 3 | 0 | 0 | 0 | 3
|  |  |  | Acometida | 8 | 0 | 0 | 0 | 8
[9 empty] | Total U01022120-CYII | 11 | 45.3 | 48.02 | 528.22
[12 empty] | 0 | 0
U15020090N | Partida | m | Retranqueo de tuberías de abastecimientos de hasta Ø250 mm | [6 empty] | 19 | 728.99 | 772.73 | 14681.87
|  |  |  | P.52MS-207 / P.52MS-207 BIS | 10 | 0 | 0 | 0 | 10
|  |  |  | P.52MS-207 BIS / P.52MS-206 | 9 | 0 | 0 | 0 | 9
[9 empty] | Total U15020090N | 19 | 728.99 | 772.73 | 14681.87
[12 empty] | 0 | 0
U150201-CYII | Partida | ud | Localización de servicios afectados no contemplados en proyecto | [6 empty] | 10 | 370.74 | 392.98 | 3929.8
Localización e identificación de servicios afectados no contemplados en proyecto ni en planos de servicios afectados, con aprobación previa de la Dirección de obra, incluyendo la excavación por medios manuales, limpieza, señalización, protección, resposición, y cualquier otra medida para mantener en servicio el elemento afectado.
[5 empty] | 10 | 0 | 0 | 0 | 10
[9 empty] | Total U150201-CYII | 10 | 370.74 | 392.98 | 3929.8
[12 empty] | 0 | 0
[9 empty] | Total 06.07 | 1 | 19139.89 |  | 19139.89
06.08 | Capítulo |  | OBRAS VARIAS | [6 empty] | 1 | 2523.57 |  | 2523.57
U050903-CYII | Partida | ud | Entronque Clip Saneamiento | [6 empty] | 5 | 155.99 | 165.35 | 826.75
Ud de conexión de acometida a red general mediante junta elastomérica, incluidos accesorios necesarios para su ejecución, totalmente terminado.
[5 empty] | 5 | 0 | 0 | 0 | 5
[9 empty] | Total U050903-CYII | 5 | 155.99 | 165.35 | 826.75
[12 empty] | 0 | 0
U01027-CYII | Partida | m | By pass de caudal existente durante la ejecución de la obra | [6 empty] | 108.25 | 13.7 | 14.52 | 1571.79
Metros de by pass ejecutado para derivar el caudal del colector existente, nivel freático, agua de lluvia o cualquier aporte externo de agua a la zanja que garantice los trabajos de ejecución del nuevo colector en seco durante la ejecución de la obra. Incluido agotamiento con bombas de hasta 50kw, bomba de reserva, manguera para by pass, y obturación de pozos de cualquier diámetro. Medido sobre metro de tuberia existente sobre la que es necesario ejecutar el by-pass.
|  |  |  | Longitud del colector | 0 | 108.25 | 0 | 0 | 108.25
[9 empty] | Total U01027-CYII | 108.25 | 13.7 | 14.52 | 1571.79
[12 empty] | 0 | 0
U02180650-CYII | Partida | m | Conducción inspeccionada con equipo escáner de 3 D | [6 empty] | 25 | 3.42 | 3.63 | 90.75
Conducción inspeccionada con equipo escáner de 3D, incluyendo técnico y ayudante especializados, transporte a obra, preparación previa, limpieza y/o fresado, plano o croquis de inspección e informe de la actuación con reportaje fotográfico y video de la punta de interés en soporte magnético.
[5 empty] | 0 | 25 | 0 | 0 | 25
[9 empty] | Total U02180650-CYII | 25 | 3.42 | 3.63 | 90.75
[12 empty] | 0 | 0
U050902-CYII | Partida | ud | Unidad de entronque de red existente a pozo o arqueta nueva y viceversa | [6 empty] | 1 | 32.34 | 34.28 | 34.28
Unidad de entronque de red existente a pozo o arqueta nueva y viceversa. Conexión de pozo nuevo con colector existente, o conexión de colector nuevo a pozo o arqueta existente, incluido ajuste de tubo existente, entroque a pozo y junta elastomérica totalmente terminado.
|  |  |  | P.52MS-209 | 1 | 0 | 0 | 0 | 1
[9 empty] | Total U050902-CYII | 1 | 32.34 | 34.28 | 34.28
[9 empty] | Total 06.08 | 1 | 2523.57 |  | 2523.57
[9 empty] | Total 06 | 1 | 93923.22 |  | 93923.22
07 | Capítulo |  | ALC_CHA_P1B_10 | [6 empty] | 1 | 30657.84 |  | 30657.84
07.01 | Capítulo |  | CONDUCCIONES | [6 empty] | 1 | 28806.33 |  | 28806.33
U02180310_CYIIN | Partida | m | Rehabilitación de colector con manga Ø350 mm, long. 0-50 m | [6 empty] | 73.57 | 369.39 | 391.55 | 28806.33
|  |  |  | P.52MS-195 / P.52MS-192 (manga Ø350 mm) | 0 | 73.57 | 0 | 0 | 73.57
[9 empty] | Total U02180310_CYIIN | 73.57 | 369.39 | 391.55 | 28806.33
[9 empty] | Total 07.01 | 1 | 28806.33 |  | 28806.33
07.02 | Capítulo |  | OBRAS DE FÁBRICA | [6 empty] | 1 | 601.77 |  | 601.77
U05050010 | Partida | ud | Reparación de pozo de registro/saneamiento en solera e interior | [6 empty] | 3 | 189.24 | 200.59 | 601.77
Reparación de pozo de registro/saneamiento en solera e interior, en camino o zona terriza y/o en calzada o acera, colocación de media caña de PVC, incluso p. p. de demolición interior, materiales y enfoscado, totalmente terminado, excepto cerco y tapa.
|  |  |  | "Reparación pozos manga" |  |  |  |  | 0
|  |  |  | P.52MS-195 | 1 | 0 | 0 | 0 | 1
|  |  |  | P.52MS-194 | 1 | 0 | 0 | 0 | 1
|  |  |  | P.52MS-193 | 1 | 0 | 0 | 0 | 1
[9 empty] | Total U05050010 | 3 | 189.24 | 200.59 | 601.77
[9 empty] | Total 07.02 | 1 | 601.77 |  | 601.77
07.03 | Capítulo |  | OBRAS VARIAS | [6 empty] | 1 | 1249.74 |  | 1249.74
U01027-CYII | Partida | m | By pass de caudal existente durante la ejecución de la obra | [6 empty] | 73.57 | 13.7 | 14.52 | 1068.24
Metros de by pass ejecutado para derivar el caudal del colector existente, nivel freático, agua de lluvia o cualquier aporte externo de agua a la zanja que garantice los trabajos de ejecución del nuevo colector en seco durante la ejecución de la obra. Incluido agotamiento con bombas de hasta 50kw, bomba de reserva, manguera para by pass, y obturación de pozos de cualquier diámetro. Medido sobre metro de tuberia existente sobre la que es necesario ejecutar el by-pass.
[5 empty] | 0 | 73.57 | 0 | 0 | 73.57
[9 empty] | Total U01027-CYII | 73.57 | 13.7 | 14.52 | 1068.24
[12 empty] | 0 | 0
U02180650-CYII | Partida | m | Conducción inspeccionada con equipo escáner de 3 D | [6 empty] | 50 | 3.42 | 3.63 | 181.5
Conducción inspeccionada con equipo escáner de 3D, incluyendo técnico y ayudante especializados, transporte a obra, preparación previa, limpieza y/o fresado, plano o croquis de inspección e informe de la actuación con reportaje fotográfico y video de la punta de interés en soporte magnético.
[5 empty] | 0 | 50 | 0 | 0 | 50
[9 empty] | Total U02180650-CYII | 50 | 3.42 | 3.63 | 181.5
[9 empty] | Total 07.03 | 1 | 1249.74 |  | 1249.74
[9 empty] | Total 07 | 1 | 30657.84 |  | 30657.84
08 | Capítulo |  | ALC_CHA_P1B_11 | [6 empty] | 1 | 35759.4 |  | 35759.4
08.01 | Capítulo |  | DETECCIÓN DE SERVICIOS ANTES DE LAS OBRAS | [6 empty] | 1 | 451.2 |  | 451.2
U15020050-CYII | Partida | ud | Localización y protección serv. afect. de agua potable DN<=500 | [6 empty] | 1 | 370.74 | 392.98 | 392.98
Localización e identificación de servicios afectados de agua potable no contemplados en proyecto ni en planos de servicios afectados, incluyendo la excavación por medios manuales, limpieza, señalización, protección, reposición, y cualquier otra medida para mantener en servicio el elemento afectado.
|  |  |  | "Calas para comprobación previo a retranqueo" |  |  |  |  | 0
|  |  |  | P.52LS-229 / PN-3.3 (retranqueo) | 1 | 0 | 0 | 0 | 1
[9 empty] | Total U15020050-CYII | 1 | 370.74 | 392.98 | 392.98
[12 empty] | 0 | 0
U150202-CYII | Partida | m | Sostenimiento de servicio | [6 empty] | 2 | 27.46 | 29.11 | 58.22
Apeo para sostenimiento longitudinal o transversal de red en servicio existente. Se incluyen soportes de cualquier tipología y material a aprobar por la D.O. Medido por metro de servicio apeado.
|  |  |  | Abastecimiento | 1 | 2 | 0 | 0 | 2
[9 empty] | Total U150202-CYII | 2 | 27.46 | 29.11 | 58.22
[9 empty] | Total 08.01 | 1 | 451.2 |  | 451.2
08.02 | Capítulo |  | LEVANTADOS, DEMOLICIONES Y TRABAJOS PRELIMINARES | [6 empty] | 1 | 278.38 |  | 278.38
U01010001-CYII | Partida | m | Demolición de colector de saneamiento enterrado | [6 empty] | 4.484 | 18.11 | 19.2 | 86.09
Demolición de colectores de saneamiento enterrados, incluso limpieza y retirada de escombros a pie de carga, sin la excavación previa para descubrirlos, sin transporte al gestor de residuos y con p.p. de medios auxiliares, medida la longitud ejecutada en obra.
|  |  |  | "Demolición colector existente" |  |  |  |  | 0
|  |  |  | NUDO OCULTO / P.52LS-229 | 0 | 4.484 | 0 | 0 | 4.484
[9 empty] | Total U01010001-CYII | 4.484 | 18.11 | 19.2 | 86.09
[12 empty] | 0 | 0
U01010002-CYII | Partida | ud | Demolición de pozos de saneamiento/abastecimiento existtentes | [6 empty] | 1 | 78.13 | 82.82 | 82.82
Demolición completa de pozo, incluso base de hormigón, de pozos de saneamiento/abastecimiento enterrados de ladrillo macizo o hormigón prefabricado, con medios mecánicos, incluso excavación previa para descubrirlos, desmontado de pates, tapas y cercos, limpieza y retirada de escombros, trasporte y canon de residuos, y con p.p. de medios auxiliares.
|  |  |  | "Demolición pozos existentes" |  |  |  |  | 0
|  |  |  | P.52LS-229 | 1 | 0 | 0 | 0 | 1
[9 empty] | Total U01010002-CYII | 1 | 78.13 | 82.82 | 82.82
[12 empty] | 0 | 0
U01010160 | Partida | m3 | Levantado firme base hormigón hidráulico med. mecán. | [6 empty] | 2.3 | 31.36 | 33.24 | 76.45
Levantado por medios mecánicos (retroexcavadora con martillo hidráulico o similar) de firme con base de hormigón hidráulico o adoquín, de cualquier espesor, incluso retirada, medido sobre perfil.
|  |  |  | "Levantado de firme existente" |  |  |  |  | 0
|  |  |  | P.52MS-229 / PN-3.3 | 0.9 | 4.484 | 1.3 | 0.26 | 1.364
|  |  |  | "Pozos" |  |  |  |  | 0
|  |  |  | P.52MS-229 | 0.9 | 2.5 | 1.6 | 0.26 | 0.936
[9 empty] | Total U01010160 | 2.3 | 31.36 | 33.24 | 76.45
[12 empty] | 0 | 0
U01010170 | Partida | m3 | Levantado firme base hormigón hidráulico compresor | [6 empty] | 0.256 | 63.36 | 67.16 | 17.19
Levantado con compresor de firme con base de hormigón hidráulico o adoquín, incluso retirada, medido sobre perfil.
|  |  |  | "Levantado de firme existente" |  |  |  |  | 0
|  |  |  | P.52MS-229 / PN-3.3 | 0.1 | 4.484 | 1.3 | 0.26 | 0.152
|  |  |  | "Pozos" |  |  |  |  | 0
|  |  |  | P.52MS-229 | 0.1 | 2.5 | 1.6 | 0.26 | 0.104
[9 empty] | Total U01010170 | 0.256 | 63.36 | 67.16 | 17.19
[12 empty] | 0 | 0
U01010140 | Partida | m3 | Levantado firme de base granular med. mecán. | [6 empty] | 1.516 | 9.85 | 10.44 | 15.83
Levantado por medios mecánicos (pala cargadora o similar) de firme con base granular, incluso retirada, medido sobre perfil.
|  |  |  | P.52MS-229 / PN-3.3 | 0 | 4.484 | 1.3 | 0.26 | 1.516
[9 empty] | Total U01010140 | 1.516 | 9.85 | 10.44 | 15.83
[12 empty] | 0 | 0
[9 empty] | Total 08.02 | 1 | 278.38 |  | 278.38
08.03 | Capítulo |  | MOVIMIENTO DE TIERRAS | [6 empty] | 1 | 2765.43 |  | 2765.43
U01022030-CYII | Partida | m3 | Excavación en zanja, med. mecán. cualquier tipo de terreno | [6 empty] | 2.943 | 16.36 | 17.34 | 51.03
Excavación en zanja, por medios mecánicos, en cualquier tipo de terreno, incluso roca, medido sobre perfil.
|  |  |  | "(1)Zanja colector existente" |  |  |  |  | 0
|  |  |  | P.52MS-229 / PN-3.3 | 0 | 4.484 | 0.52 | 1.283 | 2.992
|  |  |  | "Descuento tubo existente" |  |  |  |  | 0
|  |  |  | ALC_CHA_P1B_11 |  |  |  |  | 0
|  |  |  | P.52MS-229 / PN-3.3 | -1 | 4.484 | 0 | 0.011 | -0.049
[9 empty] | Total U01022030-CYII | 2.943 | 16.36 | 17.34 | 51.03
[12 empty] | 0 | 0
U01022060-CYII | Partida | m3 | Excavación con escarificado o martillo rompedor | [6 empty] | 10.053 | 34.28 | 36.34 | 365.33
Excavación con escarificado o martillo rompedor, incluso en roca. Medido sobre perfil.
|  |  |  | "(2)Laterales zanja hasta profundidad colector existente" |  |  |  |  | 0
|  |  |  | P.52MS-229 / PN-3.3 | 0 | 4.484 | 1.1 | 1.283 | 6.328
|  |  |  | "(1)Descuento Zanja existente" |  |  |  |  | -2.943
|  |  |  | "(3)Excavación con medios especiales" | 6.668 | 0 | 0 | 0 | 6.668
[9 empty] | Total U01022060-CYII | 10.053 | 34.28 | 36.34 | 365.33
[12 empty] | 0 | 0
U01022100-CYII | Partida | m3 | Excavación con medios especiales | [6 empty] | 6.668 | 196.34 | 208.12 | 1387.74
Excavación con medios especiales (no escarificado, rozadora o martillo rompedor), medido sobre perfil.
|  |  |  | "(3)Zanja tipo según planos" |  |  |  |  | 0
|  |  |  | No se considera. Rasante nueva=Rasante existente |  |  |  |  | 0
|  |  |  | "Excavacion pozos" |  |  |  |  | 0
|  |  |  | P.52MS-229 | 0 | 2.5 | 1.6 | 1.667 | 6.668
[9 empty] | Total U01022100-CYII | 6.668 | 196.34 | 208.12 | 1387.74
[12 empty] | 0 | 0
U01023020-CYII | Partida | m3 | Excavación en pozo, med. mecán.cualquier tipo de terreno | [6 empty] | 6.668 | 21.15 | 22.42 | 149.5
Excavación en pozo, por medios mecánicos, en cualquier tipo de terreno medido sobre perfil.
|  |  |  | "Excavacion pozos" |  |  |  |  | 0
|  |  |  | P.52MS-229 | 0 | 2.5 | 1.6 | 1.667 | 6.668
[9 empty] | Total U01023020-CYII | 6.668 | 21.15 | 22.42 | 149.5
[12 empty] | 0 | 0
U01025030-CYII | Partida | m2 | Entibación con paneles metálicos a con panel de hasta 3 m | [6 empty] | 19.111 | 16.75 | 17.76 | 339.41
Entibación en zanjas, pozos o zapatas, para profundidad de hasta 3 m, incluso desentibado y medios auxiliares. Medido sobre perfil.
|  |  |  | "Entibación zanja" |  |  |  |  | 0
|  |  |  | P.52MS-229 / PN-3.3 | 1.4 | 4.484 | 0 | 1.52 | 9.542
|  |  |  | "Entibación pozos" |  |  |  |  | 0
|  |  |  | P.52MS-229 | 1.4 | 4.1 | 0 | 1.667 | 9.569
[9 empty] | Total U01025030-CYII | 19.111 | 16.75 | 17.76 | 339.41
[12 empty] | 0 | 0
U01025010 | Partida | m2 | Entibación ligera zanjas, pozos o zapatas | [6 empty] | 8.19 | 12.22 | 12.95 | 106.06
Entibación ligera en zanjas, pozos o zapatas, con tablones y codales de madera, hasta 3 m de profundidad y anchura, incluso desentibado y medios auxiliares. Medido sobre perfil.
|  |  |  | "Entibación zanja" |  |  |  |  | 0
|  |  |  | P.52MS-229 / PN-3.3 | 0.6 | 4.484 | 0 | 1.52 | 4.089
|  |  |  | "Entibación pozos" |  |  |  |  | 0
|  |  |  | P.52MS-229 | 0.6 | 4.1 | 0 | 1.667 | 4.101
[9 empty] | Total U01025010 | 8.19 | 12.22 | 12.95 | 106.06
[12 empty] | 0 | 0
U01030020 | Partida | m3 | Grava o gravilla en rellenos o asiento de tubería | [6 empty] | 10.072 | 21.67 | 22.97 | 231.35
Grava o gravilla en rellenos o asiento de tubería, por cualquier procedimiento, de tamaño máximo 25 mm, exenta de materia orgánica, con contenido de sulfatos inferior al 0,3%, expresado en trióxido de azufre, incluso aportación, extendido y nivelación, medido sobre perfil.
|  |  |  | "Relleno de gravilla según mediciones auxiliares" |  |  |  |  | 0
|  |  |  | P.52MS-229 / PN-3.3 | 0 | 4.484 | 1.1 | 0.7 | 3.453
|  |  |  | "Descuento tubo (longitud x area sección tubo)" |  |  |  |  | 0
|  |  |  | Ø 120 | -1 | 4.484 | 0 | 0.011 | -0.049
|  |  |  | "Relleno trasdós pozos" |  |  |  |  | 0
|  |  |  | P.52MS-229 | 0 | 2.5 | 1.6 | 1.667 | 6.668
[9 empty] | Total U01030020 | 10.072 | 21.67 | 22.97 | 231.35
[12 empty] | 0 | 0
U01030040 | Partida | m3 | Relleno zanja préstamos adecuad. Tmax 150 mm | [6 empty] | 2.334 | 14.19 | 15.04 | 35.1
Relleno de zanjas con suelos adecuados, tamaño máximo 150 mm, procedentes de préstamos, incluso aportación, extendido y compactación hasta una densidad del 100% P.M., medido sobre perfil.
|  |  |  | "Parte proporcional de los 1000m3) | 2.3343 | 0 | 0 | 0 | 2.334
[9 empty] | Total U01030040 | 2.334 | 14.19 | 15.04 | 35.1
[12 empty] | 0 | 0
U01030050-CYII | Partida | m3 | Relleno zanja propios adecuad. Tmax 150 mm | [6 empty] | 1.286 | 7.8 | 8.27 | 10.64
Relleno de zanjas con suelos adecuados, tamaño máximo 150 mm, procedentes de la propia excavación, incluso transporte interior y aportación, extendido y compactación hasta una densidad del 100% P.M., medido sobre perfil.
|  |  |  | "Relleno de adecuados según mediciones auxiliares" |  |  |  |  | 0
|  |  |  | P.52MS-229 / PN-3.3 | 0 | 4.484 | 1.1 | 0.734 | 3.62
|  |  |  | "Descuento de parte proporcional de los 1000m3" |  |  |  |  | -2.334
[9 empty] | Total U01030050-CYII | 1.286 | 7.8 | 8.27 | 10.64
[12 empty] | 0 | 0
U09068050 | Partida | m2 | Geotextil anticontaminante 140 gr/m2 | [6 empty] | 4.932 | 1.87 | 1.98 | 9.77
Suministro y colocación de geotextil anticontaminante, de 140 gr/m2, incluso parte proporcional de solapes.
|  |  |  | "Malle de geotextil" |  |  |  |  | 0
|  |  |  | P.52MS-229 / PN-3.3 | 0 | 4.484 | 1.1 | 0 | 4.932
[9 empty] | Total U09068050 | 4.932 | 1.87 | 1.98 | 9.77
[12 empty] | 0 | 0
U01040040 | Partida | m2 | Refino nivelación fondo zanjas | [6 empty] | 4.932 | 2.81 | 2.98 | 14.7
Refino, nivelación y apisonado de fondo de zanja para asiento de tubería, por cualquier procedimiento, incluso limpieza.
|  |  |  | "Refino fondo zanjas" |  |  |  |  | 0
|  |  |  | P.52MS-229 / PN-3.3 | 0 | 4.484 | 1.1 | 0 | 4.932
[9 empty] | Total U01040040 | 4.932 | 2.81 | 2.98 | 14.7
[12 empty] | 0 | 0
U0701020-CYII | Partida | m3 | HNE-15/B/12 o HNE-15/B/20 | [6 empty] | 0.493 | 124 | 131.44 | 64.8
Suministro y puesta en obra de hormigón no estructural HNE-15/B/12 o HNE-15/B/20, elaborado en central y vertido por cualquier medio, para rellenos o elementos no estructurales, colocado a cualquier profundidad, incluso compactación, curado y acabado. Según CE vigente.
|  |  |  | "Mortero de nivelación (LxAmedioxE)" |  |  |  |  | 0
|  |  |  | P.52MS-229 / PN-3.3 | 0 | 4.484 | 1.1 | 0.1 | 0.493
[9 empty] | Total U0701020-CYII | 0.493 | 124 | 131.44 | 64.8
[12 empty] | 0 | 0
[9 empty] | Total 08.03 | 1 | 2765.43 |  | 2765.43
08.04 | Capítulo |  | CONDUCCIONES | [6 empty] | 1 | 20270.49 |  | 20270.49
U02080030 -CYII | Partida | m | Tubería PVC-U DN 400, SN 8 kN/m2 | [6 empty] | 4.484 | 81.19 | 86.06 | 385.89
Suministro e instalación de tubería de PVC-U de pared estructurada, rigidez nominal SN>= 8 kN/m2, de diámetro nominal DN 400 mm, conforme a norma UNE-EN 13476 y/o según normativa vigente, incluso parte proporcional de unión con junta elástica, medios auxiliares y pruebas necesarias para su correcto funcionamiento. .
|  |  |  | P.52MS-229 / PN-3.3 | 0 | 4.484 | 0 | 0 | 4.484
[9 empty] | Total U02080030 -CYII | 4.484 | 81.19 | 86.06 | 385.89
[12 empty] | 0 | 0
U02180320_CYII | Partida | m | Rehabilitación de colector con manga Ø300 mm, long.> 50 m | [6 empty] | 78.41 | 239.23 | 253.58 | 19883.21
Rehabilitación de colector entre pozos mediante manga continua autoportante reforzada, impregnada con resina en diámetros 300 mm, con la parte proporcional de traslado de equipos, preparación previa y apertura posterior de acometidas, incluso limpieza y/o fresado e inspección previa y posterior. Longitud más de 50 m.
|  |  |  | P.52LS-225 / P.52LS-229 | 0 | 78.41 | 0 | 0 | 78.41
[9 empty] | Total U02180320_CYII | 78.41 | 239.23 | 253.58 | 19883.21
[12 empty] | 0 | 0
U01030350 | Partida | m | Banda de señalización | [6 empty] | 4.484 | 0.29 | 0.31 | 1.39
Banda de señalización, según normas o especificaciones técnicas de Canal de Isabel II vigentes.
|  |  |  | Tubería PVC-U DN 400, SN 8 kN/m2 | 0 | 4.484 | 0 | 0 | 4.484
[9 empty] | Total U01030350 | 4.484 | 0.29 | 0.31 | 1.39
[12 empty] | 0 | 0
[9 empty] | Total 08.04 | 1 | 20270.49 |  | 20270.49
08.05 | Capítulo |  | OBRAS DE FÁBRICA | [6 empty] | 1 | 2476.69 |  | 2476.69
U05070020 | Partida | ud | Marco y tapa circ., fund. dúctil Ø min 60 cm, D-400 peso 55 kg | [6 empty] | 1 | 323.04 | 342.42 | 342.42
Suministro e instalación de marco y tapa de fundición dúctil, clase D-400, con bloqueo automático, tapa articulada, con marco y tapa circular de 55 Kg de peso aproximado en tapa, con junta de elastómero en tapa o marco, junta anti ruido para asiento estable de la tapa, cota de paso mínima 60 cm, con dispositivo acerrojado antirrobo, identificación según Canal de Isabel II y servicio correspondiente (abastecimiento, saneamiento, reutilización). Con 4 orificios para saneamiento. Conforme a norma UNE-EN 124 y según normativa vigente de Canal de Isabel II. Totalmente colocada y enrasada con la superficie.
|  |  |  | "Cierre pozos/arquetas" |  |  |  |  | 0
|  |  |  | P.52LS-229 | 1 | 0 | 0 | 0 | 1
[9 empty] | Total U05070020 | 1 | 323.04 | 342.42 | 342.42
[12 empty] | 0 | 0
U05030060 | Partida | ud | Pozo de registro diámetro interior 1100 mm, 1<H<2m profun, imper., enfosc. int. | [6 empty] | 1 | 1000.75 | 1060.8 | 1060.8
Pozo de registro, diámetro interior 1100 mm con una profundidad de entre 1,00 y 2,00 m, impermeabilizado en el trasdós, construido con fábrica de ladrillo macizo de 1 pie de espesor, recibido con mortero M-10, colocado sobre solera de hormigón HA-25/P/40/I de 0,30 m mínimo de espesor, armada con mallazo; enfoscado interior fratasado con mortero hidrófugo bruñido en toda su altura con mortero CS-IV-Wc2. Incluso p. p. de formación de canal en el fondo del pozo y formación de brocal asimétrico en la coronación para recibir cerco y tapa de hormigón armado y medios auxiliares totalmente terminado, s/ CTE-HS5, UNE-EN 998-1 y UNE-EN 998-2.
|  |  |  | P.52MS-229 | 1 | 0 | 0 | 0 | 1
[9 empty] | Total U05030060 | 1 | 1000.75 | 1060.8 | 1060.8
[12 empty] | 0 | 0
U07010104-CYII | Partida | m3 | HL-150/B/12 o HL-150/B/20 para capa de limpieza | [6 empty] | 0.9 | 149.67 | 158.65 | 142.79
Suministro y puesta en obra de hormigón de limpieza HL-150/B/12 o HL-150/B/20, elaborado en central y vertido por cualquier medio, para formación de capa de hormigón de limpieza y nivelado de fondos de cimentación, colocado a cualquier profundidad. Según CE vigente.
|  |  |  | "Capa de limpieza" |  |  |  |  | 0
|  |  |  | P.52LS-229 | 0 | 3 | 3 | 0.1 | 0.9
[9 empty] | Total U07010104-CYII | 0.9 | 149.67 | 158.65 | 142.79
[12 empty] | 0 | 0
U05090240 | Partida | ud | Pate polipropileno con alma de acero | [6 empty] | 8 | 15.13 | 16.04 | 128.32
Pate con alma de acero recubierto de polipropileno, conforme a la norma UNE-EN 13101 y/o según normativa vigente, para acceso a pozos de registro, totalmente colocado, incluso taco químico, anclaje químico o resina.
|  |  |  | "Cierre pozos/arquetas" |  |  |  |  | 0
|  |  |  | P.52LS-229 | 8 | 0 | 0 | 0 | 8
[9 empty] | Total U05090240 | 8 | 15.13 | 16.04 | 128.32
[12 empty] | 0 | 0
U05050010 | Partida | ud | Reparación de pozo de registro/saneamiento en solera e interior | [6 empty] | 4 | 189.24 | 200.59 | 802.36
Reparación de pozo de registro/saneamiento en solera e interior, en camino o zona terriza y/o en calzada o acera, colocación de media caña de PVC, incluso p. p. de demolición interior, materiales y enfoscado, totalmente terminado, excepto cerco y tapa.
|  |  |  | "Reparación pozos manga" |  |  |  |  | 0
|  |  |  | P.52LS-225 | 1 | 0 | 0 | 0 | 1
|  |  |  | P.52LS-224 | 1 | 0 | 0 | 0 | 1
|  |  |  | P.52LS-227 | 1 | 0 | 0 | 0 | 1
|  |  |  | P.52LS-228 | 1 | 0 | 0 | 0 | 1
[9 empty] | Total U05050010 | 4 | 189.24 | 200.59 | 802.36
[12 empty] | 0 | 0
[9 empty] | Total 08.05 | 1 | 2476.69 |  | 2476.69
08.06 | Capítulo |  | PAVIMENTACIÓN | [6 empty] | 1 | 558.51 |  | 558.51
U09301020 | Partida | m2 | Limpieza y barrido de firme | [6 empty] | 9.829 | 0.34 | 0.36 | 3.54
Limpieza y barrido de firme para la extensión de mezclas bituminosas.
|  |  |  | "Limpieza y barrido en firma asfaltico" |  |  |  |  | 0
|  |  |  | P.52MS-229 / PN-3.3 | 0 | 4.484 | 1.3 | 0 | 5.829
|  |  |  | "Pozos" |  |  |  |  | 0
|  |  |  | P.52MS-229 | 0 | 2.5 | 1.6 | 0 | 4
[9 empty] | Total U09301020 | 9.829 | 0.34 | 0.36 | 3.54
[12 empty] | 0 | 0
U09032010 | Partida | m2 | Riego imprimación tipo C50BF4 IMP | [6 empty] | 9.829 | 1.14 | 1.21 | 11.89
Riego de imprimación, con emulsión asfáltica catiónica tipo C50BF4 IMP, con una dotación de 1 kg/m2, de capas granulares, incluso barrido y preparación de la superficie.
|  |  |  | "Riego imprimación" |  |  |  |  | 0
|  |  |  | P.52MS-229 / PN-3.3 | 0 | 4.484 | 1.3 | 0 | 5.829
|  |  |  | "Pozos" |  |  |  |  | 0
|  |  |  | P.52MS-229 | 0 | 2.5 | 1.6 | 0 | 4
[9 empty] | Total U09032010 | 9.829 | 1.14 | 1.21 | 11.89
[12 empty] | 0 | 0
U09032030 | Partida | m2 | Riego adherencia tipo C60B3 ADH | [6 empty] | 9.829 | 0.56 | 0.59 | 5.8
Riego de adherencia, con emulsión asfáltica catiónica tipo C60B3 ADH, con una dotación de 0,60 kg/m2, incluso barrido y preparación de la superficie.
|  |  |  | "Riego adherencia" |  |  |  |  | 0
|  |  |  | P.52MS-229 / PN-3.3 | 0 | 4.484 | 1.3 | 0 | 5.829
|  |  |  | "Pozos" |  |  |  |  | 0
|  |  |  | P.52MS-229 | 0 | 2.5 | 1.6 | 0 | 4
[9 empty] | Total U09032030 | 9.829 | 0.56 | 0.59 | 5.8
[12 empty] | 0 | 0
U09035010 | Partida | m3 | Horm.masa base calzadas HM-20/P/20/I o HM-20/P/40/I | [6 empty] | 1.966 | 135.38 | 143.5 | 282.12
Suministro y puesta en obra de hormigón en masa, vibrado y moldeado en su caso, en base de calzadas, solera de aceras, pistas deportivas o paseos, cimiento de bordillos y escaleras, con HM-20/P/20/I o HM-20/P/40/I, con árido de tamaño máximo 20 o 40 mm y consistencia plástica.
|  |  |  | "Firme de hormigon" |  |  |  |  | 0
|  |  |  | P.52MS-229 / PN-3.3 | 0 | 4.484 | 1.3 | 0.2 | 1.166
|  |  |  | "Pozos" |  |  |  |  | 0
|  |  |  | P.52MS-229 | 0 | 2.5 | 1.6 | 0.2 | 0.8
[9 empty] | Total U09035010 | 1.966 | 135.38 | 143.5 | 282.12
[12 empty] | 0 | 0
U09033150_CYII | Partida | m2 | Mezcla bituminosa en caliente AC 16/22 surf D/S, rodadura 6 cm, manual | [6 empty] | 9.829 | 24.49 | 25.96 | 255.16
Mezcla bituminosa en caliente de 6 cm de espesor, tipo AC 16/22, surf D/S para capa de rodadura, de composición densa o semidensa, con árido granítico o calcáreo y betún asfáltico de penetración B50/70. Incluso corte de junta, riego, extendido manual y compactado.
|  |  |  | "Mezcla bituminosa" |  |  |  |  | 0
|  |  |  | P.52MS-229 / PN-3.3 | 0 | 4.484 | 1.3 | 0 | 5.829
|  |  |  | "Pozos" |  |  |  |  | 0
|  |  |  | P.52MS-229 | 0 | 2.5 | 1.6 | 0 | 4
[9 empty] | Total U09033150_CYII | 9.829 | 24.49 | 25.96 | 255.16
[12 empty] | 0 | 0
[9 empty] | Total 08.06 | 1 | 558.51 |  | 558.51
08.07 | Capítulo |  | SERVICIOS AFECTADOS | [6 empty] | 1 | 7374.01 |  | 7374.01
U15020090N | Partida | m | Retranqueo de tuberías de abastecimientos de hasta Ø250 mm | [6 empty] | 7 | 728.99 | 772.73 | 5409.11
|  |  |  | P.52LS-229 / PN-3.3 | 7 | 0 | 0 | 0 | 7
[9 empty] | Total U15020090N | 7 | 728.99 | 772.73 | 5409.11
[12 empty] | 0 | 0
U150201-CYII | Partida | ud | Localización de servicios afectados no contemplados en proyecto | [6 empty] | 5 | 370.74 | 392.98 | 1964.9
Localización e identificación de servicios afectados no contemplados en proyecto ni en planos de servicios afectados, con aprobación previa de la Dirección de obra, incluyendo la excavación por medios manuales, limpieza, señalización, protección, resposición, y cualquier otra medida para mantener en servicio el elemento afectado.
[5 empty] | 5 | 0 | 0 | 0 | 5
[9 empty] | Total U150201-CYII | 5 | 370.74 |  | 1853.7
[9 empty] | Total 08.07 | 1 | 7374.01 |  | 7374.01
08.08 | Capítulo |  | OBRAS VARIAS | [6 empty] | 1 | 1584.69 |  | 1584.69
U050903-CYII | Partida | ud | Entronque Clip Saneamiento | [6 empty] | 1 | 155.99 | 165.35 | 165.35
Ud de conexión de acometida a red general mediante junta elastomérica, incluidos accesorios necesarios para su ejecución, totalmente terminado.
[5 empty] | 1 | 0 | 0 | 0 | 1
[9 empty] | Total U050903-CYII | 1 | 155.99 | 165.35 | 165.35
[12 empty] | 0 | 0
U01027-CYII | Partida | m | By pass de caudal existente durante la ejecución de la obra | [6 empty] | 82.89 | 13.7 | 14.52 | 1203.56
Metros de by pass ejecutado para derivar el caudal del colector existente, nivel freático, agua de lluvia o cualquier aporte externo de agua a la zanja que garantice los trabajos de ejecución del nuevo colector en seco durante la ejecución de la obra. Incluido agotamiento con bombas de hasta 50kw, bomba de reserva, manguera para by pass, y obturación de pozos de cualquier diámetro. Medido sobre metro de tuberia existente sobre la que es necesario ejecutar el by-pass.
|  |  |  | Longitud total de colector | 0 | 82.89 | 0 | 0 | 82.89
[9 empty] | Total U01027-CYII | 82.89 | 13.7 | 14.52 | 1203.56
[12 empty] | 0 | 0
U02180650-CYII | Partida | m | Conducción inspeccionada con equipo escáner de 3 D | [6 empty] | 50 | 3.42 | 3.63 | 181.5
Conducción inspeccionada con equipo escáner de 3D, incluyendo técnico y ayudante especializados, transporte a obra, preparación previa, limpieza y/o fresado, plano o croquis de inspección e informe de la actuación con reportaje fotográfico y video de la punta de interés en soporte magnético.
[5 empty] | 0 | 50 | 0 | 0 | 50
[9 empty] | Total U02180650-CYII | 50 | 3.42 | 3.63 | 181.5
[12 empty] | 0 | 0
U050902-CYII | Partida | ud | Unidad de entronque de red existente a pozo o arqueta nueva y viceversa | [6 empty] | 1 | 32.34 | 34.28 | 34.28
Unidad de entronque de red existente a pozo o arqueta nueva y viceversa. Conexión de pozo nuevo con colector existente, o conexión de colector nuevo a pozo o arqueta existente, incluido ajuste de tubo existente, entroque a pozo y junta elastomérica totalmente terminado.
[5 empty] | 1 | 0 | 0 | 0 | 1
[9 empty] | Total U050902-CYII | 1 | 32.34 | 34.28 | 34.28
[12 empty] | 0 | 0
[9 empty] | Total 08.08 | 1 | 1584.69 |  | 1584.69
[9 empty] | Total 08 | 1 | 35759.4 |  | 35759.4
09 | Capítulo |  | ALC_CHA_P2_16 | [6 empty] | 1 | 275673.25 |  | 275673.25
09.01 | Capítulo |  | DETECCIÓN DE SERVICIOS ANTES DE LAS OBRAS | [6 empty] | 1 | 2545.33 |  | 2545.33
U15020050-CYII | Partida | ud | Localización y protección serv. afect. de agua potable DN<=500 | [6 empty] | 2 | 370.74 | 392.98 | 785.96
Localización e identificación de servicios afectados de agua potable no contemplados en proyecto ni en planos de servicios afectados, incluyendo la excavación por medios manuales, limpieza, señalización, protección, reposición, y cualquier otra medida para mantener en servicio el elemento afectado.
|  |  |  | "Calas para comprobación previo a retranqueo" |  |  |  |  | 0
|  |  |  | PN-16.1 / PN-1.1 (retranqueo) | 1 | 0 | 0 | 0 | 1
|  |  |  | PN-16.5 / P.52MS-219 (PM-16.1) (retranqueo) | 1 | 0 | 0 | 0 | 1
[9 empty] | Total U15020050-CYII | 2 | 370.74 | 392.98 | 785.96
[12 empty] | 0 | 0
U15020080-CYII | Partida | ud | Localización y protección serv. afect. de acometida | [6 empty] | 1 | 176.82 | 187.43 | 187.43
Localización e identificación de servicios afectados de acometida no contemplados en proyecto ni en planos de servicios afectados, incluyendo la excavación por medios manuales, limpieza, señalización, protección, reposición, y cualquier otra medida para mantener en servicio el elemento afectado.
|  |  |  | PN-16.1 | 1 | 0 | 0 | 0 | 1
[9 empty] | Total U15020080-CYII | 1 | 176.82 | 187.43 | 187.43
[12 empty] | 0 | 0
U150202-CYII | Partida | m | Sostenimiento de servicio | [6 empty] | 54 | 27.46 | 29.11 | 1571.94
Apeo para sostenimiento longitudinal o transversal de red en servicio existente. Se incluyen soportes de cualquier tipología y material a aprobar por la D.O. Medido por metro de servicio apeado.
|  |  |  | Abastecimiento | 14 | 2 | 0 | 0 | 28
|  |  |  | Electricidad | 13 | 2 | 0 | 0 | 26
[9 empty] | Total U150202-CYII | 54 | 27.46 | 29.11 | 1571.94
[12 empty] | 0 | 0
[9 empty] | Total 09.01 | 1 | 2545.33 |  | 2545.33
09.02 | Capítulo |  | LEVANTADOS, DEMOLICIONES Y TRABAJOS PRELIMINARES | [6 empty] | 1 | 3799.32 |  | 3799.32
U01010001-CYII | Partida | m | Demolición de colector de saneamiento enterrado | [6 empty] | 20.069 | 18.11 | 19.2 | 385.32
Demolición de colectores de saneamiento enterrados, incluso limpieza y retirada de escombros a pie de carga, sin la excavación previa para descubrirlos, sin transporte al gestor de residuos y con p.p. de medios auxiliares, medida la longitud ejecutada en obra.
|  |  |  | "Demolición colector existente" |  |  |  |  | 0
|  |  |  | P.52MS-218 / P.52MS-219 | 0 | 14.187 | 0 | 0 | 14.187
|  |  |  | P.52MS-225 / P.52MS-219 | 0 | 5.882 | 0 | 0 | 5.882
[9 empty] | Total U01010001-CYII | 20.069 | 18.11 | 19.2 | 385.32
[12 empty] | 0 | 0
U01010002-CYII | Partida | ud | Demolición de pozos de saneamiento/abastecimiento existtentes | [6 empty] | 2 | 78.13 | 82.82 | 165.64
Demolición completa de pozo, incluso base de hormigón, de pozos de saneamiento/abastecimiento enterrados de ladrillo macizo o hormigón prefabricado, con medios mecánicos, incluso excavación previa para descubrirlos, desmontado de pates, tapas y cercos, limpieza y retirada de escombros, trasporte y canon de residuos, y con p.p. de medios auxiliares.
|  |  |  | "Demolición pozos existentes" |  |  |  |  | 0
|  |  |  | P.52MS-221 | 1 | 0 | 0 | 0 | 1
|  |  |  | P.52MS-225 | 1 | 0 | 0 | 0 | 1
[9 empty] | Total U01010002-CYII | 2 | 78.13 | 82.82 | 165.64
[12 empty] | 0 | 0
U01010160 | Partida | m3 | Levantado firme base hormigón hidráulico med. mecán. | [6 empty] | 78.392 | 31.36 | 33.24 | 2605.75
Levantado por medios mecánicos (retroexcavadora con martillo hidráulico o similar) de firme con base de hormigón hidráulico o adoquín, de cualquier espesor, incluso retirada, medido sobre perfil.
|  |  |  | "Levantado de firme existente" |  |  |  |  | 0
|  |  |  | P.52MS-221 / PN-16.3 | 0.9 | 8.347 | 1.3 | 0.26 | 2.539
|  |  |  | PN-16.3 / P.52MS-220 (PM-16.2) | 0.9 | 11.743 | 1.3 | 0.26 | 3.572
|  |  |  | P.52MS-220 (PM-16.2) / PN-16.2 | 0.9 | 19.184 | 1.3 | 0.26 | 5.836
|  |  |  | PN-16.2 / P.52MS-219 (PM-16.1) | 0.9 | 32.673 | 1.3 | 0.26 | 9.939
|  |  |  | P.52MS-219 (PM-16.1) / PN-16.1 | 0.9 | 20.06 | 1.3 | 0.26 | 6.102
|  |  |  | PN-16.1 / PN-1.1 | 0.9 | 15.554 | 1.3 | 0.26 | 4.732
|  |  |  | PN-16.6 / PN-16.5 | 0.9 | 16.15 | 1.3 | 0.26 | 4.913
|  |  |  | PN-16.5 / P.52MS-219 (PM-16.1) | 0.9 | 25.077 | 1.3 | 0.26 | 7.628
|  |  |  | PN-16.9 / PN-16.8 | 0.9 | 10.18 | 1.3 | 0.26 | 3.097
|  |  |  | PN-16.8 / PN-16.7 | 0.9 | 33.93 | 1.3 | 0.26 | 10.322
|  |  |  | PN-16.7 / P.52MS-219 (PM-16.1) | 0.9 | 11.72 | 1.3 | 0.26 | 3.565
|  |  |  | ACOM 1 / PN-16.3 | 0.9 | 4.916 | 1.15 | 0.26 | 1.323
|  |  |  | ACOM 2 / PN-16.9 | 0.9 | 4.732 | 1.15 | 0.26 | 1.273
|  |  |  | IMB1 / ARQ.C-16.11 | 0.9 | 3.134 | 1.15 | 0.26 | 0.843
|  |  |  | IMB2 / PN-16.8 | 0.9 | 3.521 | 1.15 | 0.26 | 0.948
|  |  |  | IMB3 / PN-16.8 | 0.9 | 5.442 | 1.15 | 0.26 | 1.464
|  |  |  | "Pozos" |  |  |  |  | 0
|  |  |  | P.52MS-221 | 0.9 | 2.5 | 1.6 | 0.26 | 0.936
|  |  |  | PN-16.3 | 0.9 | 2.5 | 1.6 | 0.26 | 0.936
|  |  |  | P.52MS-220 (PM-16.2) | 0.9 | 2.5 | 1.6 | 0.26 | 0.936
|  |  |  | PN-16.2 | 0.9 | 2.5 | 1.6 | 0.26 | 0.936
|  |  |  | P.52MS-219 (PM-16.1) | 0.9 | 2.5 | 1.6 | 0.26 | 0.936
|  |  |  | PN-16.1 | 0.9 | 2.5 | 1.6 | 0.26 | 0.936
|  |  |  | PN-16.6 | 0.9 | 2.5 | 1.6 | 0.26 | 0.936
|  |  |  | PN-16.5 | 0.9 | 2.5 | 1.6 | 0.26 | 0.936
|  |  |  | PN-16.9 | 0.9 | 2.5 | 1.6 | 0.26 | 0.936
|  |  |  | PN-16.8 | 0.9 | 2.5 | 1.6 | 0.26 | 0.936
|  |  |  | PN-16.7 | 0.9 | 2.5 | 1.6 | 0.26 | 0.936
[9 empty] | Total U01010160 | 78.392 | 31.36 | 33.24 | 2605.75
[12 empty] | 0 | 0
U01010170 | Partida | m3 | Levantado firme base hormigón hidráulico compresor | [6 empty] | 8.71 | 63.36 | 67.16 | 584.96
Levantado con compresor de firme con base de hormigón hidráulico o adoquín, incluso retirada, medido sobre perfil.
|  |  |  | "Levantado de firme existente" |  |  |  |  | 0
|  |  |  | P.52MS-221 / PN-16.3 | 0.1 | 8.347 | 1.3 | 0.26 | 0.282
|  |  |  | PN-16.3 / P.52MS-220 (PM-16.2) | 0.1 | 11.743 | 1.3 | 0.26 | 0.397
|  |  |  | P.52MS-220 (PM-16.2) / PN-16.2 | 0.1 | 19.184 | 1.3 | 0.26 | 0.648
|  |  |  | PN-16.2 / P.52MS-219 (PM-16.1) | 0.1 | 32.673 | 1.3 | 0.26 | 1.104
|  |  |  | P.52MS-219 (PM-16.1) / PN-16.1 | 0.1 | 20.06 | 1.3 | 0.26 | 0.678
|  |  |  | PN-16.1 / PN-1.1 | 0.1 | 15.554 | 1.3 | 0.26 | 0.526
|  |  |  | PN-16.6 / PN-16.5 | 0.1 | 16.15 | 1.3 | 0.26 | 0.546
|  |  |  | PN-16.5 / P.52MS-219 (PM-16.1) | 0.1 | 25.077 | 1.3 | 0.26 | 0.848
|  |  |  | PN-16.9 / PN-16.8 | 0.1 | 10.18 | 1.3 | 0.26 | 0.344
|  |  |  | PN-16.8 / PN-16.7 | 0.1 | 33.93 | 1.3 | 0.26 | 1.147
|  |  |  | PN-16.7 / P.52MS-219 (PM-16.1) | 0.1 | 11.72 | 1.3 | 0.26 | 0.396
|  |  |  | ACOM 1 / PN-16.3 | 0.1 | 4.916 | 1.15 | 0.26 | 0.147
|  |  |  | ACOM 2 / PN-16.9 | 0.1 | 4.732 | 1.15 | 0.26 | 0.141
|  |  |  | IMB1 / ARQ.C-16.11 | 0.1 | 3.134 | 1.15 | 0.26 | 0.094
|  |  |  | IMB2 / PN-16.8 | 0.1 | 3.521 | 1.15 | 0.26 | 0.105
|  |  |  | IMB3 / PN-16.8 | 0.1 | 5.442 | 1.15 | 0.26 | 0.163
|  |  |  | "Pozos" |  |  |  |  | 0
|  |  |  | P.52MS-221 | 0.1 | 2.5 | 1.6 | 0.26 | 0.104
|  |  |  | PN-16.3 | 0.1 | 2.5 | 1.6 | 0.26 | 0.104
|  |  |  | P.52MS-220 (PM-16.2) | 0.1 | 2.5 | 1.6 | 0.26 | 0.104
|  |  |  | PN-16.2 | 0.1 | 2.5 | 1.6 | 0.26 | 0.104
|  |  |  | P.52MS-219 (PM-16.1) | 0.1 | 2.5 | 1.6 | 0.26 | 0.104
|  |  |  | PN-16.1 | 0.1 | 2.5 | 1.6 | 0.26 | 0.104
|  |  |  | PN-16.6 | 0.1 | 2.5 | 1.6 | 0.26 | 0.104
|  |  |  | PN-16.5 | 0.1 | 2.5 | 1.6 | 0.26 | 0.104
|  |  |  | PN-16.9 | 0.1 | 2.5 | 1.6 | 0.26 | 0.104
|  |  |  | PN-16.8 | 0.1 | 2.5 | 1.6 | 0.26 | 0.104
|  |  |  | PN-16.7 | 0.1 | 2.5 | 1.6 | 0.26 | 0.104
[9 empty] | Total U01010170 | 8.71 | 63.36 | 67.16 | 584.96
[12 empty] | 0 | 0
U01010140 | Partida | m3 | Levantado firme de base granular med. mecán. | [6 empty] | 2.821 | 9.85 | 10.44 | 29.45
Levantado por medios mecánicos (pala cargadora o similar) de firme con base granular, incluso retirada, medido sobre perfil.
|  |  |  | P.52MS-221 / PN-16.3 | 0 | 8.347 | 1.3 | 0.26 | 2.821
[9 empty] | Total U01010140 | 2.821 | 9.85 | 10.44 | 29.45
[12 empty] | 0 | 0
U01010220 | Partida | m | Levantado, limpieza y recuperación de bordillo granítico compresor | [6 empty] | 4.536 | 3.9 | 4.13 | 18.73
Levantado, limpieza y recuperación con compresor de bordillo granítico o similar sobre base de hormigón, incluso retirada o acopio en obra, medido sobre perfil.
|  |  |  | "Demolición de bordillo" |  |  |  |  | 0
|  |  |  | ACOM 2 / PN-16.9 | 0 | 4.536 | 0 | 0 | 4.536
[9 empty] | Total U01010220 | 4.536 | 3.9 | 4.13 | 18.73
[12 empty] | 0 | 0
U01010020 | Partida | m3 | Retirada, acopio, mantenim. y posterior aporte de tierra vegetal | [6 empty] | 0.918 | 9.74 | 10.32 | 9.47
Retirada de la tierra vegetal superficial del terreno desarbolado, medido sobre perfil, así como su acopio, mantenimiento en adecuadas condiciones y su posterior aporte y extendido, según condicionado ambiental.
|  |  |  | "Levantado tierra vegetal en zona PN-16.8" |  |  |  |  | 0
|  |  |  | ACOM 2 / PN-16.9 | 0 | 0 | 3.059 | 0.3 | 0.918
[9 empty] | Total U01010020 | 0.918 | 9.74 | 10.32 | 9.47
[9 empty] | Total 09.02 | 1 | 3799.32 |  | 3799.32
09.03 | Capítulo |  | MOVIMIENTO DE TIERRAS | [6 empty] | 1 | 159413.25 |  | 159413.25
U01022030-CYII | Partida | m3 | Excavación en zanja, med. mecán. cualquier tipo de terreno | [6 empty] | 17.251 | 16.36 | 17.34 | 299.13
Excavación en zanja, por medios mecánicos, en cualquier tipo de terreno, incluso roca, medido sobre perfil.
|  |  |  | "(1)Zanja colector existente" |  |  |  |  | 0
|  |  |  | P.52MS-218 / P.52MS-219 | 0 | 14.187 | 0.6 | 1.285 | 10.938
|  |  |  | P.52MS-225 /P.52MS-219 | 0 | 5.882 | 0.6 | 1.965 | 6.935
|  |  |  | "Descuento tubo existente" |  |  |  |  | 0
|  |  |  | ALC_CHA_P2_16 |  |  |  |  | 0
|  |  |  | P.52MS-218 / P.52MS-219 | -1 | 14.187 | 0 | 0.031 | -0.44
|  |  |  | P.52MS-225 /P.52MS-219 | -1 | 5.882 | 0 | 0.031 | -0.182
[9 empty] | Total U01022030-CYII | 17.251 | 16.36 | 17.34 | 299.13
[12 empty] | 0 | 0
U01022060-CYII | Partida | m3 | Excavación con escarificado o martillo rompedor | [6 empty] | 524.269 | 34.28 | 36.34 | 19051.94
Excavación con escarificado o martillo rompedor, incluso en roca. Medido sobre perfil.
|  |  |  | "(2)Laterales zanja hasta profundidad colector existente" |  |  |  |  | 0
|  |  |  | P.52MS-218 / P.52MS-219 | 0 | 14.187 | 1.1 | 1.285 | 20.053
|  |  |  | P.52MS-225 /P.52MS-219 | 0 | 5.882 | 1.1 | 1.965 | 12.714
|  |  |  | "(1)Descuento Zanja existente" |  |  |  |  | -17.251
|  |  |  | "(3)Excavación con medios especiales" | 508.753 | 0 | 0 | 0 | 508.753
[9 empty] | Total U01022060-CYII | 524.269 | 34.28 | 36.34 | 19051.94
[12 empty] | 0 | 0
U01022100-CYII | Partida | m3 | Excavación con medios especiales | [6 empty] | 508.753 | 196.34 | 208.12 | 105881.67
Excavación con medios especiales (no escarificado, rozadora o martillo rompedor), medido sobre perfil.
|  |  |  | "(3)Zanja tipo según planos" |  |  |  |  | 0
|  |  |  | P.52MS-221 / PN-16.3 | 0 | 8.347 | 1.1 | 1.913 | 17.565
|  |  |  | PN-16.3 / P.52MS-220 (PM-16.2) | 0 | 11.743 | 1.1 | 1.951 | 25.202
|  |  |  | P.52MS-220 (PM-16.2) / PN-16.2 | 0 | 19.184 | 1.1 | 1.881 | 39.694
|  |  |  | PN-16.2 / P.52MS-219 (PM-16.1) | 0 | 32.673 | 1.1 | 2.412 | 86.688
|  |  |  | P.52MS-219 (PM-16.1) / PN-16.1 | 0 | 20.06 | 1.1 | 2.113 | 46.625
|  |  |  | PN-16.1 / PN-1.1 | 0 | 15.554 | 1.1 | 1.953 | 33.415
|  |  |  | PN-16.6 / PN-16.5 | 0 | 16.15 | 1.1 | 1.151 | 20.448
|  |  |  | PN-16.5 / P.52MS-219 (PM-16.1) | 0 | 25.077 | 1.1 | 1.499 | 41.349
|  |  |  | PN-16.9 / PN-16.8 | 0 | 10.18 | 1.1 | 1.716 | 19.216
|  |  |  | PN-16.8 / PN-16.7 | 0 | 33.93 | 1.1 | 1.497 | 55.873
|  |  |  | PN-16.7 / P.52MS-219 (PM-16.1) | 0 | 11.72 | 1.1 | 1.721 | 22.187
|  |  |  | ACOM 1 / PN-16.3 | 0 | 4.916 | 0.95 | 1.088 | 5.081
|  |  |  | ACOM 2 / PN-16.8 | 0 | 7.392 | 0.95 | 0.798 | 5.604
|  |  |  | IMB1 / ARQ.C-16.11 | 0 | 3.134 | 0.95 | 0.778 | 2.316
|  |  |  | IMB2 / PN-16.8 | 0 | 3.521 | 0.95 | 1 | 3.345
|  |  |  | IMB3 / PN-16.8 | 0 | 5.442 | 0.95 | 0.879 | 4.544
|  |  |  | "(1)Descuento zanja existente" |  |  |  |  | -17.251
|  |  |  | "(2)Descuento laterales hasta prof colector existente" | -1 | 15.516 | 0 | 0 | -15.516
|  |  |  | "Excavacion pozos" |  |  |  |  | 0
|  |  |  | P.52MS-221 | 0 | 2.5 | 1.6 | 2.331 | 9.324
|  |  |  | PN-16.3 | 0 | 2.5 | 1.6 | 2.415 | 9.66
|  |  |  | P.52MS-220 (PM-16.2) | 0 | 2.5 | 1.6 | 2.406 | 9.624
|  |  |  | PN-16.2 | 0 | 2.5 | 1.6 | 3.575 | 14.3
|  |  |  | P.52MS-219 (PM-16.1) | 0 | 2.5 | 1.6 | 3.469 | 13.876
|  |  |  | PN-16.1 | 0 | 2.5 | 1.6 | 2.976 | 11.904
|  |  |  | PN-16.6 | 0 | 2.5 | 1.6 | 1.983 | 7.932
|  |  |  | PN-16.5 | 0 | 2.5 | 1.6 | 1.893 | 7.572
|  |  |  | PN-16.9 | 0 | 2.5 | 1.6 | 2.065 | 8.26
|  |  |  | PN-16.8 | 0 | 2.5 | 1.6 | 2.286 | 9.144
|  |  |  | PN-16.7 | 0 | 2.5 | 1.6 | 2.693 | 10.772
[9 empty] | Total U01022100-CYII | 508.753 | 196.34 | 208.12 | 105881.67
[12 empty] | 0 | 0
U01023020-CYII | Partida | m3 | Excavación en pozo, med. mecán.cualquier tipo de terreno | [6 empty] | 9.324 | 21.15 | 22.42 | 209.04
Excavación en pozo, por medios mecánicos, en cualquier tipo de terreno medido sobre perfil.
|  |  |  | "Excavacion pozos" |  |  |  |  | 0
|  |  |  | P.52MS-221 | 0 | 2.5 | 1.6 | 2.331 | 9.324
[9 empty] | Total U01023020-CYII | 9.324 | 21.15 | 22.42 | 209.04
[12 empty] | 0 | 0
U01025030-CYII | Partida | m2 | Entibación con paneles metálicos a con panel de hasta 3 m | [6 empty] | 846.644 | 16.75 | 17.76 | 15036.4
Entibación en zanjas, pozos o zapatas, para profundidad de hasta 3 m, incluso desentibado y medios auxiliares. Medido sobre perfil.
|  |  |  | "Entibación zanja" |  |  |  |  | 0
|  |  |  | P.52MS-221 / PN-16.3 | 1.4 | 8.347 | 0 | 2.473 | 28.899
|  |  |  | PN-16.3 / P.52MS-220 (PM-16.2) | 1.4 | 11.743 | 0 | 2.511 | 41.281
|  |  |  | P.52MS-220 (PM-16.2) / PN-16.2 | 1.4 | 19.184 | 0 | 2.441 | 65.559
|  |  |  | PN-16.2 / P.52MS-219 (PM-16.1) | 1.4 | 32.673 | 0 | 2.972 | 135.946
|  |  |  | P.52MS-219 (PM-16.1) / PN-16.1 | 1.4 | 20.06 | 0 | 2.673 | 75.069
|  |  |  | PN-16.1 / PN-1.1 | 1.4 | 15.554 | 0 | 2.513 | 54.722
|  |  |  | PN-16.6 / PN-16.5 | 1.4 | 16.15 | 0 | 1.711 | 38.686
|  |  |  | PN-16.5 / P.52MS-219 (PM-16.1) | 1.4 | 25.077 | 0 | 2.059 | 72.287
|  |  |  | PN-16.9 / PN-16.8 | 1.4 | 10.18 | 0 | 2.176 | 31.012
|  |  |  | PN-16.8 / PN-16.7 | 1.4 | 33.93 | 0 | 2.057 | 97.712
|  |  |  | PN-16.7 / P.52MS-219 (PM-16.1) | 1.4 | 11.72 | 0 | 2.281 | 37.427
|  |  |  | ACOM 1 / PN-16.3 | 1.4 | 4.916 | 0 | 1.648 | 11.342
|  |  |  | ACOM 2 / PN-16.9 | 1.4 | 7.392 | 0 | 1.098 | 11.363
|  |  |  | IMB1 / ARQ.C-16.11 | 1.4 | 3.134 | 0 | 1.338 | 5.871
|  |  |  | IMB2 / PN-16.8 | 1.4 | 3.521 | 0 | 1.56 | 7.69
|  |  |  | IMB3 / PN-16.8 | 1.4 | 5.442 | 0 | 1.439 | 10.963
|  |  |  | "Entibación pozos" |  |  |  |  | 0
|  |  |  | P.52MS-221 | 1.4 | 4.1 | 0 | 2.331 | 13.38
|  |  |  | PN-16.3 | 1.4 | 4.1 | 0 | 2.415 | 13.862
|  |  |  | P.52MS-220 (PM-16.2) | 1.4 | 4.1 | 0 | 2.406 | 13.81
|  |  |  | PN-16.1 | 1.4 | 4.1 | 0 | 2.976 | 17.082
|  |  |  | PN-16.6 | 1.4 | 4.1 | 0 | 1.983 | 11.382
|  |  |  | PN-16.5 | 1.4 | 4.1 | 0 | 1.893 | 10.866
|  |  |  | PN-16.9 | 1.4 | 4.1 | 0 | 2.065 | 11.853
|  |  |  | PN-16.8 | 1.4 | 4.1 | 0 | 2.286 | 13.122
|  |  |  | PN-16.7 | 1.4 | 4.1 | 0 | 2.693 | 15.458
[9 empty] | Total U01025030-CYII | 846.644 | 16.75 | 17.76 | 15036.4
[12 empty] | 0 | 0
U01025030-CYII-1 | Partida | m2 | Entibación con paneles metálicos a con panel a partir de 3 m | [6 empty] | 40.433 | 26.63 | 28.23 | 1141.42
Entibación en zanjas, pozos o zapatas, con profundidad mayor de 3 m, incluso desentibado y medios auxiliares. Medido sobre perfil.
|  |  |  | "Entibación pozos" |  |  |  |  | 0
|  |  |  | PN-16.2 | 1.4 | 4.1 | 0 | 3.575 | 20.521
|  |  |  | P.52MS-219 (PM-16.1) | 1.4 | 4.1 | 0 | 3.469 | 19.912
[9 empty] | Total U01025030-CYII-1 | 40.433 | 26.63 | 28.23 | 1141.42
[12 empty] | 0 | 0
U01025010 | Partida | m2 | Entibación ligera zanjas, pozos o zapatas | [6 empty] | 380.177 | 12.22 | 12.95 | 4923.29
Entibación ligera en zanjas, pozos o zapatas, con tablones y codales de madera, hasta 3 m de profundidad y anchura, incluso desentibado y medios auxiliares. Medido sobre perfil.
|  |  |  | "Entibación zanja" |  |  |  |  | 0
|  |  |  | P.52MS-221 / PN-16.3 | 0.6 | 8.347 | 0 | 2.473 | 12.385
|  |  |  | PN-16.3 / P.52MS-220 (PM-16.2) | 0.6 | 11.743 | 0 | 2.511 | 17.692
|  |  |  | P.52MS-220 (PM-16.2) / PN-16.2 | 0.6 | 19.184 | 0 | 2.441 | 28.097
|  |  |  | PN-16.2 / P.52MS-219 (PM-16.1) | 0.6 | 32.673 | 0 | 2.972 | 58.262
|  |  |  | P.52MS-219 (PM-16.1) / PN-16.1 | 0.6 | 20.06 | 0 | 2.673 | 32.172
|  |  |  | PN-16.1 / PN-1.1 | 0.6 | 15.554 | 0 | 2.513 | 23.452
|  |  |  | PN-16.6 / PN-16.5 | 0.6 | 16.15 | 0 | 1.711 | 16.58
|  |  |  | PN-16.5 / P.52MS-219 (PM-16.1) | 0.6 | 25.077 | 0 | 2.059 | 30.98
|  |  |  | PN-16.9 / PN-16.8 | 0.6 | 10.18 | 0 | 2.176 | 13.291
|  |  |  | PN-16.8 / PN-16.7 | 0.6 | 33.93 | 0 | 2.057 | 41.876
|  |  |  | PN-16.7 / P.52MS-219 (PM-16.1) | 0.6 | 11.72 | 0 | 2.281 | 16.04
|  |  |  | ACOM 1 / PN-16.3 | 0.6 | 4.916 | 0 | 1.648 | 4.861
|  |  |  | ACOM 2 / PN-16.9 | 0.6 | 7.392 | 0 | 1.098 | 4.87
|  |  |  | IMB1 / ARQ.C-16.11 | 0.6 | 3.134 | 0 | 1.338 | 2.516
|  |  |  | IMB2 / PN-16.8 | 0.6 | 3.521 | 0 | 1.56 | 3.296
|  |  |  | IMB3 / PN-16.8 | 0.6 | 5.442 | 0 | 1.439 | 4.699
|  |  |  | "Entibación pozos" |  |  |  |  | 0
|  |  |  | P.52MS-221 | 0.6 | 4.1 | 0 | 2.331 | 5.734
|  |  |  | PN-16.3 | 0.6 | 4.1 | 0 | 2.415 | 5.941
|  |  |  | P.52MS-220 (PM-16.2) | 0.6 | 4.1 | 0 | 2.406 | 5.919
|  |  |  | PN-16.1 | 0.6 | 4.1 | 0 | 2.976 | 7.321
|  |  |  | PN-16.6 | 0.6 | 4.1 | 0 | 1.983 | 4.878
|  |  |  | PN-16.5 | 0.6 | 4.1 | 0 | 1.893 | 4.657
|  |  |  | PN-16.9 | 0.6 | 4.1 | 0 | 2.065 | 5.08
|  |  |  | PN-16.8 | 0.6 | 4.1 | 0 | 2.286 | 5.624
|  |  |  | PN-16.7 | 0.6 | 4.1 | 0 | 2.693 | 6.625
|  |  |  | "Entibación pozos" |  |  |  |  | 0
|  |  |  | PN-16.2 | 0.6 | 4.1 | 0 | 3.575 | 8.795
|  |  |  | P.52MS-219 (PM-16.1) | 0.6 | 4.1 | 0 | 3.469 | 8.534
[9 empty] | Total U01025010 | 380.177 | 12.22 | 12.95 | 4923.29
[12 empty] | 0 | 0
U01030020 | Partida | m3 | Grava o gravilla en rellenos o asiento de tubería | [6 empty] | 255.695 | 21.67 | 22.97 | 5873.31
Grava o gravilla en rellenos o asiento de tubería, por cualquier procedimiento, de tamaño máximo 25 mm, exenta de materia orgánica, con contenido de sulfatos inferior al 0,3%, expresado en trióxido de azufre, incluso aportación, extendido y nivelación, medido sobre perfil.
|  |  |  | "Relleno de gravilla según mediciones auxiliares" |  |  |  |  | 0
|  |  |  | P.52MS-221 / PN-16.3 | 0 | 8.347 | 1.1 | 0.7 | 6.427
|  |  |  | PN-16.3 / P.52MS-220 (PM-16.2) | 0 | 11.743 | 1.1 | 0.7 | 9.042
|  |  |  | P.52MS-220 (PM-16.2) / PN-16.2 | 0 | 19.184 | 1.1 | 0.7 | 14.772
|  |  |  | PN-16.2 / P.52MS-219 (PM-16.1) | 0 | 32.673 | 1.1 | 0.7 | 25.158
|  |  |  | P.52MS-219 (PM-16.1) / PN-16.1 | 0 | 20.06 | 1.1 | 0.7 | 15.446
|  |  |  | PN-16.1 / PN-1.1 | 0 | 15.554 | 1.1 | 0.7 | 11.977
|  |  |  | PN-16.6 / PN-16.5 | 0 | 16.15 | 1.1 | 0.7 | 12.436
|  |  |  | PN-16.5 / P.52MS-219 (PM-16.1) | 0 | 25.077 | 1.1 | 0.7 | 19.309
|  |  |  | PN-16.9 / PN-16.8 | 0 | 10.18 | 1.1 | 0.7 | 7.839
|  |  |  | PN-16.8 / PN-16.7 | 0 | 33.93 | 1.1 | 0.7 | 26.126
|  |  |  | PN-16.7 / P.52MS-219 (PM-16.1) | 0 | 11.72 | 1.1 | 0.7 | 9.024
|  |  |  | ACOM 1 / PN-16.3 | 0 | 4.916 | 0.95 | 0.55 | 2.569
|  |  |  | ACOM 2 / PN-16.9 | 0 | 7.392 | 0.95 | 0.55 | 3.862
|  |  |  | IMB1 / ARQ.C-16.11 | 0 | 3.134 | 0.95 | 0.55 | 1.638
|  |  |  | IMB2 / PN-16.8 | 0 | 3.521 | 0.95 | 0.55 | 1.84
|  |  |  | IMB3 / PN-16.8 | 0 | 5.442 | 0.95 | 0.55 | 2.843
|  |  |  | "Descuento tubo (longitud x area sección tubo)" |  |  |  |  | 0
|  |  |  | Ø 400 | -1 | 8.347 | 0 | 0.126 | -1.052
|  |  |  | Ø 400 | -1 | 11.743 | 0 | 0.126 | -1.48
|  |  |  | Ø 400 | -1 | 19.184 | 0 | 0.126 | -2.417
|  |  |  | Ø 400 | -1 | 32.673 | 0 | 0.126 | -4.117
|  |  |  | Ø 400 | -1 | 20.06 | 0 | 0.126 | -2.528
|  |  |  | Ø 400 | -1 | 15.554 | 0 | 0.126 | -1.96
|  |  |  | Ø 400 | -1 | 16.15 | 0 | 0.126 | -2.035
|  |  |  | Ø 400 | -1 | 25.077 | 0 | 0.126 | -3.16
|  |  |  | Ø 400 | -1 | 10.18 | 0 | 0.126 | -1.283
|  |  |  | Ø 400 | -1 | 33.93 | 0 | 0.126 | -4.275
|  |  |  | Ø 400 | -1 | 11.72 | 0 | 0.126 | -1.477
|  |  |  | Ø 250 | -1 | 4.916 | 0 | 0.049 | -0.241
|  |  |  | Ø 250 | -1 | 7.392 | 0 | 0.049 | -0.362
|  |  |  | Ø 250 | -1 | 3.134 | 0 | 0.049 | -0.154
|  |  |  | Ø 250 | -1 | 3.521 | 0 | 0.049 | -0.173
|  |  |  | Ø 250 | -1 | 5.442 | 0 | 0.049 | -0.267
|  |  |  | "Relleno trasdós pozos" |  |  |  |  | 0
|  |  |  | P.52MS-221 | 0 | 2.5 | 1.6 | 2.331 | 9.324
|  |  |  | PN-16.3 | 0 | 2.5 | 1.6 | 2.415 | 9.66
|  |  |  | P.52MS-220 (PM-16.2) | 0 | 2.5 | 1.6 | 2.406 | 9.624
|  |  |  | PN-16.2 | 0 | 2.5 | 1.6 | 3.575 | 14.3
|  |  |  | P.52MS-219 (PM-16.1) | 0 | 2.5 | 1.6 | 3.469 | 13.876
|  |  |  | PN-16.1 | 0 | 2.5 | 1.6 | 2.976 | 11.904
|  |  |  | PN-16.6 | 0 | 2.5 | 1.6 | 1.983 | 7.932
|  |  |  | PN-16.5 | 0 | 2.5 | 1.6 | 1.893 | 7.572
|  |  |  | PN-16.9 | 0 | 2.5 | 1.6 | 2.065 | 8.26
|  |  |  | PN-16.8 | 0 | 2.5 | 1.6 | 2.286 | 9.144
|  |  |  | PN-16.7 | 0 | 2.5 | 1.6 | 2.693 | 10.772
[9 empty] | Total U01030020 | 255.695 | 21.67 | 22.97 | 5873.31
[12 empty] | 0 | 0
U01030040 | Partida | m3 | Relleno zanja préstamos adecuad. Tmax 150 mm | [6 empty] | 79.407 | 14.19 | 15.04 | 1194.28
Relleno de zanjas con suelos adecuados, tamaño máximo 150 mm, procedentes de préstamos, incluso aportación, extendido y compactación hasta una densidad del 100% P.M., medido sobre perfil.
|  |  |  | "Parte proporcional de los 1000m3) | 79.4073 | 0 | 0 | 0 | 79.407
[9 empty] | Total U01030040 | 79.407 | 14.19 | 15.04 | 1194.28
[12 empty] | 0 | 0
U01030050-CYII | Partida | m3 | Relleno zanja propios adecuad. Tmax 150 mm | [6 empty] | 158.193 | 7.8 | 8.27 | 1308.26
Relleno de zanjas con suelos adecuados, tamaño máximo 150 mm, procedentes de la propia excavación, incluso transporte interior y aportación, extendido y compactación hasta una densidad del 100% P.M., medido sobre perfil.
|  |  |  | "Relleno de adecuados según mediciones auxiliares" |  |  |  |  | 0
|  |  |  | P.52MS-221 / PN-16.3 | 0 | 8.347 | 1.1 | 1.113 | 10.219
|  |  |  | PN-16.3 / P.52MS-220 (PM-16.2) | 0 | 11.743 | 1.1 | 1.151 | 14.868
|  |  |  | P.52MS-220 (PM-16.2) / PN-16.2 | 0 | 19.184 | 1.1 | 1.081 | 22.812
|  |  |  | PN-16.2 / P.52MS-219 (PM-16.1) | 0 | 32.673 | 1.1 | 1.612 | 57.936
|  |  |  | P.52MS-219 (PM-16.1) / PN-16.1 | 0 | 20.06 | 1.1 | 1.313 | 28.973
|  |  |  | PN-16.1 / PN-1.1 | 0 | 15.554 | 1.1 | 1.153 | 19.727
|  |  |  | PN-16.6 / PN-16.5 | 0 | 16.15 | 1.1 | 0.351 | 6.236
|  |  |  | PN-16.5 / P.52MS-219 (PM-16.1) | 0 | 25.077 | 1.1 | 0.699 | 19.282
|  |  |  | PN-16.9 / PN-16.8 | 0 | 10.18 | 1.1 | 1.092 | 12.228
|  |  |  | PN-16.8 / PN-16.7 | 0 | 33.93 | 1.1 | 0.697 | 26.014
|  |  |  | PN-16.7 / P.52MS-219 (PM-16.1) | 0 | 11.72 | 1.1 | 0.921 | 11.874
|  |  |  | ACOM 1 / PN-16.3 | 0 | 4.916 | 0.95 | 0.438 | 2.046
|  |  |  | ACOM 2 / PN-16.9 | 0 | 5.968 | 0.95 | 0.148 | 0.839
|  |  |  | IMB1 / ARQ.C-16.11 | 0 | 3.134 | 0.95 | 0.128 | 0.381
|  |  |  | IMB2 / PN-16.8 | 0 | 8.828 | 0.95 | 0.35 | 2.935
|  |  |  | IMB3 / PN-16.8 | 0 | 5.655 | 0.95 | 0.229 | 1.23
|  |  |  | "Descuento de parte proporcional de los 1000m3" |  |  |  |  | -79.407
[9 empty] | Total U01030050-CYII | 158.193 | 7.8 | 8.27 | 1308.26
[12 empty] | 0 | 0
U09068050 | Partida | m2 | Geotextil anticontaminante 140 gr/m2 | [6 empty] | 248.263 | 1.87 | 1.98 | 491.56
Suministro y colocación de geotextil anticontaminante, de 140 gr/m2, incluso parte proporcional de solapes.
|  |  |  | "Malle de geotextil" |  |  |  |  | 0
|  |  |  | P.52MS-221 / PN-16.3 | 0 | 8.347 | 1.1 | 0 | 9.182
|  |  |  | PN-16.3 / P.52MS-220 (PM-16.2) | 0 | 11.743 | 1.1 | 0 | 12.917
|  |  |  | P.52MS-220 (PM-16.2) / PN-16.2 | 0 | 19.184 | 1.1 | 0 | 21.102
|  |  |  | PN-16.2 / P.52MS-219 (PM-16.1) | 0 | 32.673 | 1.1 | 0 | 35.94
|  |  |  | P.52MS-219 (PM-16.1) / PN-16.1 | 0 | 20.06 | 1.1 | 0 | 22.066
|  |  |  | PN-16.1 / PN-1.1 | 0 | 15.554 | 1.1 | 0 | 17.109
|  |  |  | PN-16.6 / PN-16.5 | 0 | 16.15 | 1.1 | 0 | 17.765
|  |  |  | PN-16.5 / P.52MS-219 (PM-16.1) | 0 | 25.077 | 1.1 | 0 | 27.585
|  |  |  | PN-16.8 / PN-16.7 | 0 | 10.18 | 1.1 | 0 | 11.198
|  |  |  | PN-16.8 / PN-16.7 | 0 | 33.93 | 1.1 | 0 | 37.323
|  |  |  | PN-16.7 / P.52MS-219 (PM-16.1) | 0 | 11.72 | 1.1 | 0 | 12.892
|  |  |  | ACOM 1 / PN-16.3 | 0 | 4.916 | 0.95 | 0 | 4.67
|  |  |  | ACOM 2 / PN-16.9 | 0 | 7.392 | 0.95 | 0 | 7.022
|  |  |  | IMB1 / ARQ.C-16.11 | 0 | 3.134 | 0.95 | 0 | 2.977
|  |  |  | IMB2 / PN-16.8 | 0 | 3.521 | 0.95 | 0 | 3.345
|  |  |  | IMB3 / PN-16.8 | 0 | 5.442 | 0.95 | 0 | 5.17
[9 empty] | Total U09068050 | 248.263 | 1.87 | 1.98 | 491.56
[12 empty] | 0 | 0
U01040040 | Partida | m2 | Refino nivelación fondo zanjas | [6 empty] | 248.263 | 2.81 | 2.98 | 739.82
Refino, nivelación y apisonado de fondo de zanja para asiento de tubería, por cualquier procedimiento, incluso limpieza.
|  |  |  | "Refino fondo zanjas" |  |  |  |  | 0
|  |  |  | P.52MS-221 / PN-16.3 | 0 | 8.347 | 1.1 | 0 | 9.182
|  |  |  | PN-16.3 / P.52MS-220 (PM-16.2) | 0 | 11.743 | 1.1 | 0 | 12.917
|  |  |  | P.52MS-220 (PM-16.2) / PN-16.2 | 0 | 19.184 | 1.1 | 0 | 21.102
|  |  |  | PN-16.2 / P.52MS-219 (PM-16.1) | 0 | 32.673 | 1.1 | 0 | 35.94
|  |  |  | P.52MS-219 (PM-16.1) / PN-16.1 | 0 | 20.06 | 1.1 | 0 | 22.066
|  |  |  | PN-16.1 / PN-1.1 | 0 | 15.554 | 1.1 | 0 | 17.109
|  |  |  | PN-16.6 / PN-16.5 | 0 | 16.15 | 1.1 | 0 | 17.765
|  |  |  | PN-16.5 / P.52MS-219 (PM-16.1) | 0 | 25.077 | 1.1 | 0 | 27.585
|  |  |  | PN-16.9 / PN-16.8 | 0 | 10.18 | 1.1 | 0 | 11.198
|  |  |  | PN-16.8 / PN-16.7 | 0 | 33.93 | 1.1 | 0 | 37.323
|  |  |  | PN-16.7 / P.52MS-219 (PM-16.1) | 0 | 11.72 | 1.1 | 0 | 12.892
|  |  |  | ACOM 1 / PN-16.3 | 0 | 4.916 | 0.95 | 0 | 4.67
|  |  |  | ACOM 2 / PN-16.9 | 0 | 7.392 | 0.95 | 0 | 7.022
|  |  |  | IMB1 / ARQ.C-16.11 | 0 | 3.134 | 0.95 | 0 | 2.977
|  |  |  | IMB2 / PN-16.8 | 0 | 3.521 | 0.95 | 0 | 3.345
|  |  |  | IMB3 / PN-16.8 | 0 | 5.442 | 0.95 | 0 | 5.17
[9 empty] | Total U01040040 | 248.263 | 2.81 | 2.98 | 739.82
[12 empty] | 0 | 0
U0701020-CYII | Partida | m3 | HNE-15/B/12 o HNE-15/B/20 | [6 empty] | 24.826 | 124 | 131.44 | 3263.13
Suministro y puesta en obra de hormigón no estructural HNE-15/B/12 o HNE-15/B/20, elaborado en central y vertido por cualquier medio, para rellenos o elementos no estructurales, colocado a cualquier profundidad, incluso compactación, curado y acabado. Según CE vigente.
|  |  |  | "Mortero de nivelación (LxAmedioxE)" |  |  |  |  | 0
|  |  |  | P.52MS-221 / PN-16.3 | 0 | 8.347 | 1.1 | 0.1 | 0.918
|  |  |  | PN-16.3 / P.52MS-220 (PM-16.2) | 0 | 11.743 | 1.1 | 0.1 | 1.292
|  |  |  | P.52MS-220 (PM-16.2) / PN-16.2 | 0 | 19.184 | 1.1 | 0.1 | 2.11
|  |  |  | PN-16.2 / P.52MS-219 (PM-16.1) | 0 | 32.673 | 1.1 | 0.1 | 3.594
|  |  |  | P.52MS-219 (PM-16.1) / PN-16.1 | 0 | 20.06 | 1.1 | 0.1 | 2.207
|  |  |  | PN-16.1 / PN-1.1 | 0 | 15.554 | 1.1 | 0.1 | 1.711
|  |  |  | PN-16.6 / PN-16.5 | 0 | 16.15 | 1.1 | 0.1 | 1.777
|  |  |  | PN-16.5 / P.52MS-219 (PM-16.1) | 0 | 25.077 | 1.1 | 0.1 | 2.758
|  |  |  | PN-16.9 / PN-16.8 | 0 | 10.18 | 1.1 | 0.1 | 1.12
|  |  |  | PN-16.8 / PN-16.7 | 0 | 33.93 | 1.1 | 0.1 | 3.732
|  |  |  | PN-16.7 / P.52MS-219 (PM-16.1) | 0 | 11.72 | 1.1 | 0.1 | 1.289
|  |  |  | ACOM 1 / PN-16.3 | 0 | 4.916 | 0.95 | 0.1 | 0.467
|  |  |  | ACOM 2 / PN-16.9 | 0 | 7.392 | 0.95 | 0.1 | 0.702
|  |  |  | IMB1 / ARQ.C-16.11 | 0 | 3.134 | 0.95 | 0.1 | 0.298
|  |  |  | IMB2 / PN-16.8 | 0 | 3.521 | 0.95 | 0.1 | 0.334
|  |  |  | IMB3 / PN-16.8 | 0 | 5.442 | 0.95 | 0.1 | 0.517
[9 empty] | Total U0701020-CYII | 24.826 | 124 | 131.44 | 3263.13
[12 empty] | 0 | 0
[9 empty] | Total 09.03 | 1 | 159413.25 |  | 159413.25
09.04 | Capítulo |  | CONDUCCIONES | [6 empty] | 1 | 50816.14 |  | 50816.14
U02080030 -CYII | Partida | m | Tubería PVC-U DN 400, SN 8 kN/m2 | [6 empty] | 194.438 | 81.19 | 86.06 | 16733.33
Suministro e instalación de tubería de PVC-U de pared estructurada, rigidez nominal SN>= 8 kN/m2, de diámetro nominal DN 400 mm, conforme a norma UNE-EN 13476 y/o según normativa vigente, incluso parte proporcional de unión con junta elástica, medios auxiliares y pruebas necesarias para su correcto funcionamiento. .
|  |  |  | P.52MS-221 / PN-16.3 | 0 | 8.347 | 0 | 0 | 8.347
|  |  |  | PN-16.3 / P.52MS-220 (PM-16.2) | 0 | 11.743 | 0 | 0 | 11.743
|  |  |  | P.52MS-220 (PM-16.2) / PN-16.2 | 0 | 19.184 | 0 | 0 | 19.184
|  |  |  | PN-16.2 / P.52MS-219 (PM-16.1) | 0 | 32.673 | 0 | 0 | 32.673
|  |  |  | P.52MS-219 (PM-16.1) / PN-16.1 | 0 | 20.06 | 0 | 0 | 20.06
|  |  |  | PN-16.1 / PN-1.1 | 0 | 15.554 | 0 | 0 | 15.554
|  |  |  | PN-16.6 / PN-16.5 | 0 | 16.15 | 0 | 0 | 16.15
|  |  |  | PN-16.5 / P.52MS-219 (PM-16.1) | 0 | 25.077 | 0 | 0 | 25.077
|  |  |  | PN-16.8 / PN-16.7 | 0 | 33.93 | 0 | 0 | 33.93
|  |  |  | PN-16.7 / P.52MS-219 (PM-16.1) | 0 | 11.72 | 0 | 0 | 11.72
[9 empty] | Total U02080030 -CYII | 194.438 | 81.19 | 86.06 | 16733.33
[12 empty] | 0 | 0
U02080010 -CYII | Partida | m | Tubería PVC-U DN 250, SN 8 kN/m2 | [6 empty] | 24.405 | 37.76 | 40.03 | 976.93
Suministro e instalación de tubería de PVC-U de pared estructurada, rigidez nominal SN>= 8 kN/m2, diámetro nominal DN 250 mm, conforme a norma UNE-EN 13476 y/o según normativa vigente, incluso parte proporcional de unión con junta elástica, medios auxiliares y pruebas necesarias para su correcto funcionamiento.
|  |  |  | ACOM 1 / PN-16.3 | 0 | 4.916 | 0 | 0 | 4.916
|  |  |  | ACOM 2 / PN-16.9 | 0 | 7.392 | 0 | 0 | 7.392
|  |  |  | IMB1 / ARQ.C-16.11 | 0 | 3.134 | 0 | 0 | 3.134
|  |  |  | IMB2 / PN-16.8 | 0 | 3.521 | 0 | 0 | 3.521
|  |  |  | IMB3 / PN-16.8 | 0 | 5.442 | 0 | 0 | 5.442
[9 empty] | Total U02080010 -CYII | 24.405 | 37.76 | 40.03 | 976.93
[12 empty] | 0 | 0
U01030350 | Partida | m | Banda de señalización | [6 empty] | 206.746 | 0.29 | 0.31 | 64.09
Banda de señalización, según normas o especificaciones técnicas de Canal de Isabel II vigentes.
|  |  |  | Tubería PVC-U DN 400, SN 8 kN/m2 | 0 | 194.438 | 0 | 0 | 194.438
|  |  |  | Tubería PVC-U DN 250, SN 8 kN/m2 | 0 | 12.308 | 0 | 0 | 12.308
[9 empty] | Total U01030350 | 206.746 | 0.29 | 0.31 | 64.09
[12 empty] | 0 | 0
U02180309_CYIIN | Partida | m | Rehabilitación de colector con manga Ø250 mm, long.> 50 m | [6 empty] | 76.835 | 204.39 | 216.65 | 16646.3
|  |  |  | manga Ø 250mm | 0 | 76.835 | 0 | 0 | 76.835
[9 empty] | Total U02180309_CYIIN | 76.835 | 204.39 | 216.65 | 16646.3
[12 empty] | 0 | 0
U021803091_CYIIN | Partida | m | Rehabilitación de colector con manga Ø200 mm, long.> 50 m | [6 empty] | 86.224 | 179.39 | 190.15 | 16395.49
|  |  |  | manga Ø 200mm | 0 | 86.224 | 0 | 0 | 86.224
[9 empty] | Total U021803091_CYIIN | 86.224 | 179.39 | 190.15 | 16395.49
[9 empty] | Total 09.04 | 1 | 50816.14 |  | 50816.14
09.05 | Capítulo |  | OBRAS DE FÁBRICA | [6 empty] | 1 | 22621.62 |  | 22621.62
U05070020 | Partida | ud | Marco y tapa circ., fund. dúctil Ø min 60 cm, D-400 peso 55 kg | [6 empty] | 11 | 323.04 | 342.42 | 3766.62
Suministro e instalación de marco y tapa de fundición dúctil, clase D-400, con bloqueo automático, tapa articulada, con marco y tapa circular de 55 Kg de peso aproximado en tapa, con junta de elastómero en tapa o marco, junta anti ruido para asiento estable de la tapa, cota de paso mínima 60 cm, con dispositivo acerrojado antirrobo, identificación según Canal de Isabel II y servicio correspondiente (abastecimiento, saneamiento, reutilización). Con 4 orificios para saneamiento. Conforme a norma UNE-EN 124 y según normativa vigente de Canal de Isabel II. Totalmente colocada y enrasada con la superficie.
|  |  |  | "Cierre pozos/arquetas" |  |  |  |  | 0
|  |  |  | P.52MS-221 | 1 | 0 | 0 | 0 | 1
|  |  |  | PN-16.3 | 1 | 0 | 0 | 0 | 1
|  |  |  | P.52MS-220 (PM-16.2) | 1 | 0 | 0 | 0 | 1
|  |  |  | PN-16.2 | 1 | 0 | 0 | 0 | 1
|  |  |  | P.52MS-219 (PM-16.1) | 1 | 0 | 0 | 0 | 1
|  |  |  | PN-16.1 | 1 | 0 | 0 | 0 | 1
|  |  |  | PN-16.6 | 1 | 0 | 0 | 0 | 1
|  |  |  | PN-16.5 | 1 | 0 | 0 | 0 | 1
|  |  |  | PN-16.9 | 1 | 0 | 0 | 0 | 1
|  |  |  | PN-16.8 | 1 | 0 | 0 | 0 | 1
|  |  |  | PN-16.7 | 1 | 0 | 0 | 0 | 1
[9 empty] | Total U05070020 | 11 | 323.04 | 342.42 | 3766.62
[12 empty] | 0 | 0
U05030060 | Partida | ud | Pozo de registro diámetro interior 1100 mm, 1<H<2m profun, imper., enfosc. int. | [6 empty] | 11 | 1000.75 | 1060.8 | 11668.8
Pozo de registro, diámetro interior 1100 mm con una profundidad de entre 1,00 y 2,00 m, impermeabilizado en el trasdós, construido con fábrica de ladrillo macizo de 1 pie de espesor, recibido con mortero M-10, colocado sobre solera de hormigón HA-25/P/40/I de 0,30 m mínimo de espesor, armada con mallazo; enfoscado interior fratasado con mortero hidrófugo bruñido en toda su altura con mortero CS-IV-Wc2. Incluso p. p. de formación de canal en el fondo del pozo y formación de brocal asimétrico en la coronación para recibir cerco y tapa de hormigón armado y medios auxiliares totalmente terminado, s/ CTE-HS5, UNE-EN 998-1 y UNE-EN 998-2.
|  |  |  | P.52MS-221 | 1 | 0 | 0 | 0 | 1
|  |  |  | PN-16.3 | 1 | 0 | 0 | 0 | 1
|  |  |  | P.52MS-220 (PM-16.2) | 1 | 0 | 0 | 0 | 1
|  |  |  | PN-16.2 | 1 | 0 | 0 | 0 | 1
|  |  |  | P.52MS-219 (PM-16.1) | 1 | 0 | 0 | 0 | 1
|  |  |  | PN-16.1 | 1 | 0 | 0 | 0 | 1
|  |  |  | PN-16.6 | 1 | 0 | 0 | 0 | 1
|  |  |  | PN-16.5 | 1 | 0 | 0 | 0 | 1
|  |  |  | PN-16.9 | 1 | 0 | 0 | 0 | 1
|  |  |  | PN-16.8 | 1 | 0 | 0 | 0 | 1
|  |  |  | PN-16.7 | 1 | 0 | 0 | 0 | 1
[9 empty] | Total U05030060 | 11 | 1000.75 | 1060.8 | 11668.8
[12 empty] | 0 | 0
U05030070 | Partida | m | En exceso para pozo de registro, diámetro interior 80 cm y prof., enfosc. int. | [6 empty] | 1.752 | 388.98 | 412.32 | 722.38
En exceso para pozo de registro, diámetro interior 800 mm y profundidad > 2,00 m, enfoscado interior, formado por fábrica de ladrillo de 1 pie de espesor, recibido con mortero M-10, enfoscado y fratasado con mortero hidrófugo CS-IV-Wc2, incluso pates, totalmente terminado.
|  |  |  | P.52MS-221 | 0 | 0 | 0 | 0.031 | 0.031
|  |  |  | PN-16.3 | 0 | 0 | 0 | 0.115 | 0.115
|  |  |  | P.52MS-220 (PM-16.2) | 0 | 0 | 0 | 0.106 | 0.106
|  |  |  | PN-16.2 | 0 | 0 | 0 | 0.5 | 0.5
|  |  |  | P.52MS-219 (PM-16.1) | 0 | 0 | 0 | 0.5 | 0.5
|  |  |  | PN-16.1 | 0 | 0 | 0 | 0.5 | 0.5
[9 empty] | Total U05030070 | 1.752 | 388.98 | 412.32 | 722.38
[12 empty] | 0 | 0
U05030070_1 | Partida | m | En exceso para pozo de registro, diámetro interior 110 cm y prof., enfosc. int. | [6 empty] | 1.62 | 403.51 | 427.72 | 692.91
En exceso para pozo de registro, diámetro interior 1100 mm y profundidad > 2,00 m, enfoscado interior, formado por fábrica de ladrillo de 1 pie de espesor, recibido con mortero M-10, enfoscado y fratasado con mortero hidrófugo CS-IV-Wc2, incluso pates, totalmente terminado.
|  |  |  | PN-16.2 | 0 | 0 | 0 | 0.775 | 0.775
|  |  |  | P.52MS-219 (PM-16.1) | 0 | 0 | 0 | 0.669 | 0.669
|  |  |  | PN-16.1 | 0 | 0 | 0 | 0.176 | 0.176
[9 empty] | Total U05030070_1 | 1.62 | 403.51 | 427.72 | 692.91
[12 empty] | 0 | 0
U07010104-CYII | Partida | m3 | HL-150/B/12 o HL-150/B/20 para capa de limpieza | [6 empty] | 6.875 | 149.67 | 158.65 | 1090.72
Suministro y puesta en obra de hormigón de limpieza HL-150/B/12 o HL-150/B/20, elaborado en central y vertido por cualquier medio, para formación de capa de hormigón de limpieza y nivelado de fondos de cimentación, colocado a cualquier profundidad. Según CE vigente.
|  |  |  | "Capa de limpieza" |  |  |  |  | 0
|  |  |  | P.52MS-221 | 0 | 2.5 | 2.5 | 0.1 | 0.625
|  |  |  | PN-16.3 | 0 | 2.5 | 2.5 | 0.1 | 0.625
|  |  |  | P.52MS-220 (PM-16.2) | 0 | 2.5 | 2.5 | 0.1 | 0.625
|  |  |  | PN-16.2 | 0 | 2.5 | 2.5 | 0.1 | 0.625
|  |  |  | P.52MS-219 (PM-16.1) | 0 | 2.5 | 2.5 | 0.1 | 0.625
|  |  |  | PN-16.1 | 0 | 2.5 | 2.5 | 0.1 | 0.625
|  |  |  | PN-16.6 | 0 | 2.5 | 2.5 | 0.1 | 0.625
|  |  |  | PN-16.5 | 0 | 2.5 | 2.5 | 0.1 | 0.625
|  |  |  | PN-16.9 | 0 | 2.5 | 2.5 | 0.1 | 0.625
|  |  |  | PN-16.8 | 0 | 2.5 | 2.5 | 0.1 | 0.625
|  |  |  | PN-16.7 | 0 | 2.5 | 2.5 | 0.1 | 0.625
[9 empty] | Total U07010104-CYII | 6.875 | 149.67 | 158.65 | 1090.72
[12 empty] | 0 | 0
U05090240 | Partida | ud | Pate polipropileno con alma de acero | [6 empty] | 88 | 15.13 | 16.04 | 1411.52
Pate con alma de acero recubierto de polipropileno, conforme a la norma UNE-EN 13101 y/o según normativa vigente, para acceso a pozos de registro, totalmente colocado, incluso taco químico, anclaje químico o resina.
|  |  |  | "Cierre pozos/arquetas" |  |  |  |  | 0
|  |  |  | P.52MS-221 | 8 | 0 | 0 | 0 | 8
|  |  |  | PN-16.3 | 8 | 0 | 0 | 0 | 8
|  |  |  | P.52MS-220 (PM-16.2) | 8 | 0 | 0 | 0 | 8
|  |  |  | PN-16.2 | 8 | 0 | 0 | 0 | 8
|  |  |  | P.52MS-219 (PM-16.1) | 8 | 0 | 0 | 0 | 8
|  |  |  | PN-16.1 | 8 | 0 | 0 | 0 | 8
|  |  |  | PN-16.6 | 8 | 0 | 0 | 0 | 8
|  |  |  | PN-16.5 | 8 | 0 | 0 | 0 | 8
|  |  |  | PN-16.9 | 8 | 0 | 0 | 0 | 8
|  |  |  | PN-16.8 | 8 | 0 | 0 | 0 | 8
|  |  |  | PN-16.7 | 8 | 0 | 0 | 0 | 8
[9 empty] | Total U05090240 | 88 | 15.13 | 16.04 | 1411.52
[12 empty] | 0 | 0
U05050040_CYII | Partida | ud | Recrec. o puesta en altura de pozo de registro o arqueta | [6 empty] | 2 | 62 | 65.72 | 131.44
Recrecimiento o puesta en altura de pozo de registro o arqueta, en calzada o acera, incluos demolición y reposición de firme y pavimento o acera, materiales, enfoscado, relleno, recibido de cerco, totalmente terminado.
|  |  |  | P.52MS-219 (PM-16.1) | 1 | 0 | 0 | 0 | 1
|  |  |  | PN-16.1 | 1 | 0 | 0 | 0 | 1
[9 empty] | Total U05050040_CYII | 2 | 62 | 65.72 | 131.44
[12 empty] | 0 | 0
U050904-CYII | Partida | m2 | Sum. y coloc. losa granito en pozos | [6 empty] | 13.612 | 83.68 | 88.7 | 1207.38
Suministro y colocación de losa de granito de al menos 3 cm de espesor en pozos.
|  |  |  | "Area sección pozo" |  |  |  |  | 0
|  |  |  | PN-16.2 | 0 | 0 | 2.723 | 0 | 2.723
|  |  |  | P.52MS-219 (PM-16.1) | 0 | 0 | 2.723 | 0 | 2.723
|  |  |  | PN-16.1 | 0 | 0 | 2.723 | 0 | 2.723
|  |  |  | PN-16.5 | 0 | 0 | 2.723 | 0 | 2.723
|  |  |  | PN-16.7 | 0 | 0 | 2.72 | 0 | 2.72
[9 empty] | Total U050904-CYII | 13.612 | 83.68 | 88.7 | 1207.38
[12 empty] | 0 | 0
U050901-CYII | Partida | ud | Arqueta para conexión de acometida existente con nuevo tramo de acometida. | [6 empty] | 3 | 165.32 | 175.24 | 525.72
Arqueta oculta para conexión de acometida existente con nuevo tramo de acometida en los casos que no se pueda realizar un corchete. Dimensiones de arqueta de 70x70cm, incluida excavación, incluidos los 20cm de hormigón en la base, media caña de PVC, enlucido y bruñido, tapa de hormigón armado de 70x70 cm. Unidad totalmente terminada.
|  |  |  | "Arquetas ciegas" |  |  |  |  | 0
|  |  |  | ARQ.C-16.1 | 1 | 0 | 0 | 0 | 1
|  |  |  | ARQ.C-16.2 | 1 | 0 | 0 | 0 | 1
|  |  |  | ARQ.C-16.11 | 1 | 0 | 0 | 0 | 1
[9 empty] | Total U050901-CYII | 3 | 165.32 | 175.24 | 525.72
[12 empty] | 0 | 0
U05050010 | Partida | ud | Reparación de pozo de registro/saneamiento en solera e interior | [6 empty] | 7 | 189.24 | 200.59 | 1404.13
Reparación de pozo de registro/saneamiento en solera e interior, en camino o zona terriza y/o en calzada o acera, colocación de media caña de PVC, incluso p. p. de demolición interior, materiales y enfoscado, totalmente terminado, excepto cerco y tapa.
|  |  |  | "Reparación pozos manga" |  |  |  |  | 0
|  |  |  | P.52MS-224 | 1 | 0 | 0 | 0 | 1
|  |  |  | P.52MS-223 | 1 | 0 | 0 | 0 | 1
|  |  |  | P.52MS-222 | 1 | 0 | 0 | 0 | 1
|  |  |  | P.52MS-221 | 1 | 0 | 0 | 0 | 1
|  |  |  | P.52MS-218 | 1 | 0 | 0 | 0 | 1
|  |  |  | P.52MS-215 | 1 | 0 | 0 | 0 | 1
|  |  |  | P.52MS-214 | 1 | 0 | 0 | 0 | 1
[9 empty] | Total U05050010 | 7 | 189.24 | 200.59 | 1404.13
[12 empty] | 0 | 0
[9 empty] | Total 09.05 | 1 | 22621.62 |  | 22621.62
09.06 | Capítulo |  | PAVIMENTACIÓN | [6 empty] | 1 | 19206.02 |  | 19206.02
U09301020 | Partida | m2 | Limpieza y barrido de firme | [6 empty] | 335.009 | 0.34 | 0.36 | 120.6
Limpieza y barrido de firme para la extensión de mezclas bituminosas.
|  |  |  | "Limpieza y barrido en firma asfaltico" |  |  |  |  | 0
|  |  |  | P.52MS-221 / PN-16.3 | 0 | 8.347 | 1.3 | 0 | 10.851
|  |  |  | PN-16.3 / P.52MS-220 (PM-16.2) | 0 | 11.743 | 1.3 | 0 | 15.266
|  |  |  | P.52MS-220 (PM-16.2) / PN-16.2 | 0 | 19.184 | 1.3 | 0 | 24.939
|  |  |  | PN-16.2 / P.52MS-219 (PM-16.1) | 0 | 32.673 | 1.3 | 0 | 42.475
|  |  |  | P.52MS-219 (PM-16.1) / PN-16.1 | 0 | 20.06 | 1.3 | 0 | 26.078
|  |  |  | PN-16.1 / PN-1.1 | 0 | 15.554 | 1.3 | 0 | 20.22
|  |  |  | PN-16.6 / PN-16.5 | 0 | 16.15 | 1.3 | 0 | 20.995
|  |  |  | PN-16.5 / P.52MS-219 (PM-16.1) | 0 | 25.077 | 1.3 | 0 | 32.6
|  |  |  | PN-16.9 / PN-16.8 | 0 | 10.18 | 1.3 | 0 | 13.234
|  |  |  | PN-16.8 / PN-16.7 | 0 | 33.93 | 1.3 | 0 | 44.109
|  |  |  | PN-16.7 / P.52MS-219 (PM-16.1) | 0 | 11.72 | 1.3 | 0 | 15.236
|  |  |  | ACOM 1 / PN-16.3 | 0 | 4.916 | 1.15 | 0 | 5.653
|  |  |  | ACOM 2 / PN-16.9 | 0 | 4.732 | 1.15 | 0 | 5.442
|  |  |  | IMB1 / ARQ.C-16.11 | 0 | 3.134 | 1.15 | 0 | 3.604
|  |  |  | IMB2 / PN-16.8 | 0 | 3.521 | 1.15 | 0 | 4.049
|  |  |  | IMB3 / PN-16.8 | 0 | 5.442 | 1.15 | 0 | 6.258
|  |  |  | "Pozos" |  |  |  |  | 0
|  |  |  | P.52MS-221 | 0 | 2.5 | 1.6 | 0 | 4
|  |  |  | PN-16.3 | 0 | 2.5 | 1.6 | 0 | 4
|  |  |  | P.52MS-220 (PM-16.2) | 0 | 2.5 | 1.6 | 0 | 4
|  |  |  | PN-16.2 | 0 | 2.5 | 1.6 | 0 | 4
|  |  |  | P.52MS-219 (PM-16.1) | 0 | 2.5 | 1.6 | 0 | 4
|  |  |  | PN-16.1 | 0 | 2.5 | 1.6 | 0 | 4
|  |  |  | PN-16.6 | 0 | 2.5 | 1.6 | 0 | 4
|  |  |  | PN-16.5 | 0 | 2.5 | 1.6 | 0 | 4
|  |  |  | PN-16.9 | 0 | 2.5 | 1.6 | 0 | 4
|  |  |  | PN-16.8 | 0 | 2.5 | 1.6 | 0 | 4
|  |  |  | PN-16.7 | 0 | 2.5 | 1.6 | 0 | 4
[9 empty] | Total U09301020 | 335.009 | 0.34 | 0.36 | 120.6
[12 empty] | 0 | 0
U09032010 | Partida | m2 | Riego imprimación tipo C50BF4 IMP | [6 empty] | 335.009 | 1.14 | 1.21 | 405.36
Riego de imprimación, con emulsión asfáltica catiónica tipo C50BF4 IMP, con una dotación de 1 kg/m2, de capas granulares, incluso barrido y preparación de la superficie.
|  |  |  | "Riego imprimación" |  |  |  |  | 0
|  |  |  | P.52MS-221 / PN-16.3 | 0 | 8.347 | 1.3 | 0 | 10.851
|  |  |  | PN-16.3 / P.52MS-220 (PM-16.2) | 0 | 11.743 | 1.3 | 0 | 15.266
|  |  |  | P.52MS-220 (PM-16.2) / PN-16.2 | 0 | 19.184 | 1.3 | 0 | 24.939
|  |  |  | PN-16.2 / P.52MS-219 (PM-16.1) | 0 | 32.673 | 1.3 | 0 | 42.475
|  |  |  | P.52MS-219 (PM-16.1) / PN-16.1 | 0 | 20.06 | 1.3 | 0 | 26.078
|  |  |  | PN-16.1 / PN-1.1 | 0 | 15.554 | 1.3 | 0 | 20.22
|  |  |  | PN-16.6 / PN-16.5 | 0 | 16.15 | 1.3 | 0 | 20.995
|  |  |  | PN-16.5 / P.52MS-219 (PM-16.1) | 0 | 25.077 | 1.3 | 0 | 32.6
|  |  |  | PN-16.9 / PN-16.8 | 0 | 10.18 | 1.3 | 0 | 13.234
|  |  |  | PN-16.8 / PN-16.7 | 0 | 33.93 | 1.3 | 0 | 44.109
|  |  |  | PN-16.7 / P.52MS-219 (PM-16.1) | 0 | 11.72 | 1.3 | 0 | 15.236
|  |  |  | ACOM 1 / PN-16.3 | 0 | 4.916 | 1.15 | 0 | 5.653
|  |  |  | ACOM 2 / PN-16.9 | 0 | 4.732 | 1.15 | 0 | 5.442
|  |  |  | IMB1 / ARQ.C-16.11 | 0 | 3.134 | 1.15 | 0 | 3.604
|  |  |  | IMB2 / PN-16.8 | 0 | 3.521 | 1.15 | 0 | 4.049
|  |  |  | IMB3 / PN-16.8 | 0 | 5.442 | 1.15 | 0 | 6.258
|  |  |  | "Pozos" |  |  |  |  | 0
|  |  |  | P.52MS-221 | 0 | 2.5 | 1.6 | 0 | 4
|  |  |  | PN-16.3 | 0 | 2.5 | 1.6 | 0 | 4
|  |  |  | P.52MS-220 (PM-16.2) | 0 | 2.5 | 1.6 | 0 | 4
|  |  |  | PN-16.2 | 0 | 2.5 | 1.6 | 0 | 4
|  |  |  | P.52MS-219 (PM-16.1) | 0 | 2.5 | 1.6 | 0 | 4
|  |  |  | PN-16.1 | 0 | 2.5 | 1.6 | 0 | 4
|  |  |  | PN-16.6 | 0 | 2.5 | 1.6 | 0 | 4
|  |  |  | PN-16.5 | 0 | 2.5 | 1.6 | 0 | 4
|  |  |  | PN-16.9 | 0 | 2.5 | 1.6 | 0 | 4
|  |  |  | PN-16.8 | 0 | 2.5 | 1.6 | 0 | 4
|  |  |  | PN-16.7 | 0 | 2.5 | 1.6 | 0 | 4
[9 empty] | Total U09032010 | 335.009 | 1.14 | 1.21 | 405.36
[12 empty] | 0 | 0
U09032030 | Partida | m2 | Riego adherencia tipo C60B3 ADH | [6 empty] | 335.009 | 0.56 | 0.59 | 197.66
Riego de adherencia, con emulsión asfáltica catiónica tipo C60B3 ADH, con una dotación de 0,60 kg/m2, incluso barrido y preparación de la superficie.
|  |  |  | "Riego adherencia" |  |  |  |  | 0
|  |  |  | P.52MS-221 / PN-16.3 | 0 | 8.347 | 1.3 | 0 | 10.851
|  |  |  | PN-16.3 / P.52MS-220 (PM-16.2) | 0 | 11.743 | 1.3 | 0 | 15.266
|  |  |  | P.52MS-220 (PM-16.2) / PN-16.2 | 0 | 19.184 | 1.3 | 0 | 24.939
|  |  |  | PN-16.2 / P.52MS-219 (PM-16.1) | 0 | 32.673 | 1.3 | 0 | 42.475
|  |  |  | P.52MS-219 (PM-16.1) / PN-16.1 | 0 | 20.06 | 1.3 | 0 | 26.078
|  |  |  | PN-16.1 / PN-1.1 | 0 | 15.554 | 1.3 | 0 | 20.22
|  |  |  | PN-16.6 / PN-16.5 | 0 | 16.15 | 1.3 | 0 | 20.995
|  |  |  | PN-16.5 / P.52MS-219 (PM-16.1) | 0 | 25.077 | 1.3 | 0 | 32.6
|  |  |  | PN-16.9 / PN-16.8 | 0 | 10.18 | 1.3 | 0 | 13.234
|  |  |  | PN-16.8 / PN-16.7 | 0 | 33.93 | 1.3 | 0 | 44.109
|  |  |  | PN-16.7 / P.52MS-219 (PM-16.1) | 0 | 11.72 | 1.3 | 0 | 15.236
|  |  |  | ACOM 1 / PN-16.3 | 0 | 4.916 | 1.15 | 0 | 5.653
|  |  |  | ACOM 2 / PN-16.9 | 0 | 4.732 | 1.15 | 0 | 5.442
|  |  |  | IMB1 / ARQ.C-16.11 | 0 | 3.134 | 1.15 | 0 | 3.604
|  |  |  | IMB2 / PN-16.8 | 0 | 3.521 | 1.15 | 0 | 4.049
|  |  |  | IMB3 / PN-16.8 | 0 | 5.442 | 1.15 | 0 | 6.258
|  |  |  | "Pozos" |  |  |  |  | 0
|  |  |  | P.52MS-221 | 0 | 2.5 | 1.6 | 0 | 4
|  |  |  | PN-16.3 | 0 | 2.5 | 1.6 | 0 | 4
|  |  |  | P.52MS-220 (PM-16.2) | 0 | 2.5 | 1.6 | 0 | 4
|  |  |  | PN-16.2 | 0 | 2.5 | 1.6 | 0 | 4
|  |  |  | P.52MS-219 (PM-16.1) | 0 | 2.5 | 1.6 | 0 | 4
|  |  |  | PN-16.1 | 0 | 2.5 | 1.6 | 0 | 4
|  |  |  | PN-16.6 | 0 | 2.5 | 1.6 | 0 | 4
|  |  |  | PN-16.5 | 0 | 2.5 | 1.6 | 0 | 4
|  |  |  | PN-16.9 | 0 | 2.5 | 1.6 | 0 | 4
|  |  |  | PN-16.8 | 0 | 2.5 | 1.6 | 0 | 4
|  |  |  | PN-16.7 | 0 | 2.5 | 1.6 | 0 | 4
[9 empty] | Total U09032030 | 335.009 | 0.56 | 0.59 | 197.66
[12 empty] | 0 | 0
U09035010 | Partida | m3 | Horm.masa base calzadas HM-20/P/20/I o HM-20/P/40/I | [6 empty] | 67.003 | 135.38 | 143.5 | 9614.93
Suministro y puesta en obra de hormigón en masa, vibrado y moldeado en su caso, en base de calzadas, solera de aceras, pistas deportivas o paseos, cimiento de bordillos y escaleras, con HM-20/P/20/I o HM-20/P/40/I, con árido de tamaño máximo 20 o 40 mm y consistencia plástica.
|  |  |  | "Firme de hormigon" |  |  |  |  | 0
|  |  |  | P.52MS-221 / PN-16.3 | 0 | 8.347 | 1.3 | 0.2 | 2.17
|  |  |  | PN-16.3 / P.52MS-220 (PM-16.2) | 0 | 11.743 | 1.3 | 0.2 | 3.053
|  |  |  | P.52MS-220 (PM-16.2) / PN-16.2 | 0 | 19.184 | 1.3 | 0.2 | 4.988
|  |  |  | PN-16.2 / P.52MS-219 (PM-16.1) | 0 | 32.673 | 1.3 | 0.2 | 8.495
|  |  |  | P.52MS-219 (PM-16.1) / PN-16.1 | 0 | 20.06 | 1.3 | 0.2 | 5.216
|  |  |  | PN-16.1 / PN-1.1 | 0 | 15.554 | 1.3 | 0.2 | 4.044
|  |  |  | PN-16.6 / PN-16.5 | 0 | 16.15 | 1.3 | 0.2 | 4.199
|  |  |  | PN-16.5 / P.52MS-219 (PM-16.1) | 0 | 25.077 | 1.3 | 0.2 | 6.52
|  |  |  | PN-16.9 / PN-16.8 | 0 | 10.18 | 1.3 | 0.2 | 2.647
|  |  |  | PN-16.8 / PN-16.7 | 0 | 33.93 | 1.3 | 0.2 | 8.822
|  |  |  | PN-16.7 / P.52MS-219 (PM-16.1) | 0 | 11.72 | 1.3 | 0.2 | 3.047
|  |  |  | ACOM 1 / PN-16.3 | 0 | 4.916 | 1.15 | 0.2 | 1.131
|  |  |  | ACOM 2 / PN-16.9 | 0 | 4.732 | 1.15 | 0.2 | 1.088
|  |  |  | IMB1 / ARQ.C-16.11 | 0 | 3.134 | 1.15 | 0.2 | 0.721
|  |  |  | IMB2 / PN-16.8 | 0 | 3.521 | 1.15 | 0.2 | 0.81
|  |  |  | IMB3 / PN-16.8 | 0 | 5.442 | 1.15 | 0.2 | 1.252
|  |  |  | "Pozos" |  |  |  |  | 0
|  |  |  | P.52MS-221 | 0 | 2.5 | 1.6 | 0.2 | 0.8
|  |  |  | PN-16.3 | 0 | 2.5 | 1.6 | 0.2 | 0.8
|  |  |  | P.52MS-220 (PM-16.2) | 0 | 2.5 | 1.6 | 0.2 | 0.8
|  |  |  | PN-16.2 | 0 | 2.5 | 1.6 | 0.2 | 0.8
|  |  |  | P.52MS-219 (PM-16.1) | 0 | 2.5 | 1.6 | 0.2 | 0.8
|  |  |  | PN-16.1 | 0 | 2.5 | 1.6 | 0.2 | 0.8
|  |  |  | PN-16.6 | 0 | 2.5 | 1.6 | 0.2 | 0.8
|  |  |  | PN-16.5 | 0 | 2.5 | 1.6 | 0.2 | 0.8
|  |  |  | PN-16.9 | 0 | 2.5 | 1.6 | 0.2 | 0.8
|  |  |  | PN-16.8 | 0 | 2.5 | 1.6 | 0.2 | 0.8
|  |  |  | PN-16.7 | 0 | 2.5 | 1.6 | 0.2 | 0.8
[9 empty] | Total U09035010 | 67.003 | 135.38 | 143.5 | 9614.93
[12 empty] | 0 | 0
U09033150_CYII | Partida | m2 | Mezcla bituminosa en caliente AC 16/22 surf D/S, rodadura 6 cm, manual | [6 empty] | 335.01 | 24.49 | 25.96 | 8696.86
Mezcla bituminosa en caliente de 6 cm de espesor, tipo AC 16/22, surf D/S para capa de rodadura, de composición densa o semidensa, con árido granítico o calcáreo y betún asfáltico de penetración B50/70. Incluso corte de junta, riego, extendido manual y compactado.
|  |  |  | "Mezcla bituminosa" |  |  |  |  | 0
|  |  |  | P.52MS-221 / PN-16.3 | 0 | 8.347 | 1.3 | 0 | 10.851
|  |  |  | PN-16.3 / P.52MS-220 (PM-16.2) | 0 | 11.743 | 1.3 | 0 | 15.266
|  |  |  | P.52MS-220 (PM-16.2) / PN-16.2 | 0 | 19.184 | 1.3 | 0 | 24.939
|  |  |  | PN-16.2 / P.52MS-219 (PM-16.1) | 0 | 32.673 | 1.3 | 0 | 42.475
|  |  |  | P.52MS-219 (PM-16.1) / PN-16.1 | 0 | 20.06 | 1.3 | 0 | 26.078
|  |  |  | PN-16.1 / PN-1.1 | 0 | 15.554 | 1.3 | 0 | 20.22
|  |  |  | PN-16.6 / PN-16.5 | 0 | 16.15 | 1.3 | 0 | 20.995
|  |  |  | PN-16.5 / P.52MS-219 (PM-16.1) | 0 | 25.077 | 1.3 | 0 | 32.6
|  |  |  | PN-16.9 / PN-16.8 | 0 | 10.18 | 1.3 | 0 | 13.234
|  |  |  | PN-16.8 / PN-16.7 | 0 | 33.931 | 1.3 | 0 | 44.11
|  |  |  | PN-16.7 / P.52MS-219 (PM-16.1) | 0 | 11.72 | 1.3 | 0 | 15.236
|  |  |  | ACOM 1 / PN-16.3 | 0 | 4.916 | 1.15 | 0 | 5.653
|  |  |  | ACOM 2 / PN-16.9 | 0 | 4.732 | 1.15 | 0 | 5.442
|  |  |  | IMB1 / ARQ.C-16.11 | 0 | 3.134 | 1.15 | 0 | 3.604
|  |  |  | IMB2 / PN-16.8 | 0 | 3.521 | 1.15 | 0 | 4.049
|  |  |  | IMB3 / PN-16.8 | 0 | 5.442 | 1.15 | 0 | 6.258
|  |  |  | "Pozos" |  |  |  |  | 0
|  |  |  | P.52MS-221 | 0 | 2.5 | 1.6 | 0 | 4
|  |  |  | PN-16.3 | 0 | 2.5 | 1.6 | 0 | 4
|  |  |  | P.52MS-220 (PM-16.2) | 0 | 2.5 | 1.6 | 0 | 4
|  |  |  | PN-16.2 | 0 | 2.5 | 1.6 | 0 | 4
|  |  |  | P.52MS-219 (PM-16.1) | 0 | 2.5 | 1.6 | 0 | 4
|  |  |  | PN-16.1 | 0 | 2.5 | 1.6 | 0 | 4
|  |  |  | PN-16.6 | 0 | 2.5 | 1.6 | 0 | 4
|  |  |  | PN-16.5 | 0 | 2.5 | 1.6 | 0 | 4
|  |  |  | PN-16.9 | 0 | 2.5 | 1.6 | 0 | 4
|  |  |  | PN-16.8 | 0 | 2.5 | 1.6 | 0 | 4
|  |  |  | PN-16.7 | 0 | 2.5 | 1.6 | 0 | 4
[9 empty] | Total U09033150_CYII | 335.01 | 24.49 | 25.96 | 8696.86
[12 empty] | 0 | 0
U09020030-CYII | Partida | m | Bordillo prefabricado de hormigón C3, recto, de 17x28 cm | [6 empty] | 4.536 | 30.53 | 32.36 | 146.78
Suministro y colocación de bordillo prefabricado de hormigón doble capa recto tipo C3 de 17 cm de base y 28 cm de altura, colocado sobre base de hormigón no estructural HNE-20 y 20 cm de espesor, incluso rejuntado con mortero de cemento, excavación, carga, transporte al gestor de residuos, descarga y canon de vertido.
|  |  |  | "Bordillo" |  |  |  |  | 0
|  |  |  | ACOM 2 / PN-16.9 | 0 | 4.536 | 0 | 0 | 4.536
[9 empty] | Total U09020030-CYII | 4.536 | 30.53 | 32.36 | 146.78
[12 empty] | 0 | 0
U09041070 | Partida | m3 | Aporte y extendido de tierra vegetal cribada incluso rastrillado | [6 empty] | 0.918 | 24.49 | 25.96 | 23.83
Aporte y extendido de tierra vegetal cribada, incluso rastrillado final de toda la superficie.
|  |  |  | "Levantado tierra vegetal en zona PN-16.8" |  |  |  |  | 0
|  |  |  | ACOM 2 / PN-16.9 | 0 | 0 | 3.059 | 0.3 | 0.918
[9 empty] | Total U09041070 | 0.918 | 24.49 | 25.96 | 23.83
[9 empty] | Total 09.06 | 1 | 19206.02 |  | 19206.02
09.07 | Capítulo |  | SERVICIOS AFECTADOS | [6 empty] | 1 | 16188.62 |  | 16188.62
U01022120-CYII | Partida | m3 | Excavación en zanja, med. manuales. | [6 empty] | 30 | 45.3 | 48.02 | 1440.6
Excavación en zanja, por medios manuales, en cualquier tipo de terreno, medido sobre perfil.
|  |  |  | Abastecimiento | 11 | 0 | 0 | 0 | 11
|  |  |  | Electricidad | 8 | 0 | 0 | 0 | 8
|  |  |  | Acometida | 11 | 0 | 0 | 0 | 11
[9 empty] | Total U01022120-CYII | 30 | 45.3 | 48.02 | 1440.6
[12 empty] | 0 | 0
U15020090N | Partida | m | Retranqueo de tuberías de abastecimientos de hasta Ø250 mm | [6 empty] | 14 | 728.99 | 772.73 | 10818.22
|  |  |  | PN-16.1 / PN-1.1 | 8 | 0 | 0 | 0 | 8
|  |  |  | PN-16.5 / P.52MS-219 (PM-16.1) | 6 | 0 | 0 | 0 | 6
[9 empty] | Total U15020090N | 14 | 728.99 | 772.73 | 10818.22
[12 empty] | 0 | 0
U150201-CYII | Partida | ud | Localización de servicios afectados no contemplados en proyecto | [6 empty] | 10 | 370.74 | 392.98 | 3929.8
Localización e identificación de servicios afectados no contemplados en proyecto ni en planos de servicios afectados, con aprobación previa de la Dirección de obra, incluyendo la excavación por medios manuales, limpieza, señalización, protección, resposición, y cualquier otra medida para mantener en servicio el elemento afectado.
[5 empty] | 10 | 0 | 0 | 0 | 10
[9 empty] | Total U150201-CYII | 10 | 370.74 | 392.98 | 3929.8
[9 empty] | Total 09.07 | 1 | 16188.62 |  | 16188.62
09.08 | Capítulo |  | OBRAS VARIAS | [6 empty] | 1 | 1082.95 |  | 1082.95
U050903-CYII | Partida | ud | Entronque Clip Saneamiento | [6 empty] | 1 | 155.99 | 165.35 | 165.35
Ud de conexión de acometida a red general mediante junta elastomérica, incluidos accesorios necesarios para su ejecución, totalmente terminado.
[5 empty] | 1 | 0 | 0 | 0 | 1
[9 empty] | Total U050903-CYII | 1 | 155.99 | 165.35 | 165.35
[12 empty] | 0 | 0
U01027-CYII | Partida | m | By pass de caudal existente durante la ejecución de la obra | [6 empty] | 20.069 | 13.7 | 14.52 | 291.4
Metros de by pass ejecutado para derivar el caudal del colector existente, nivel freático, agua de lluvia o cualquier aporte externo de agua a la zanja que garantice los trabajos de ejecución del nuevo colector en seco durante la ejecución de la obra. Incluido agotamiento con bombas de hasta 50kw, bomba de reserva, manguera para by pass, y obturación de pozos de cualquier diámetro. Medido sobre metro de tuberia existente sobre la que es necesario ejecutar el by-pass.
|  |  |  | Longitud colector a demoler | 0 | 20.069 | 0 | 0 | 20.069
[9 empty] | Total U01027-CYII | 20.069 | 13.7 | 14.52 | 291.4
[12 empty] | 0 | 0
U02180650-CYII | Partida | m | Conducción inspeccionada con equipo escáner de 3 D | [6 empty] | 163.064 | 3.42 | 3.63 | 591.92
Conducción inspeccionada con equipo escáner de 3D, incluyendo técnico y ayudante especializados, transporte a obra, preparación previa, limpieza y/o fresado, plano o croquis de inspección e informe de la actuación con reportaje fotográfico y video de la punta de interés en soporte magnético.
|  |  |  | P.52MS-224 / P.52MS-221 | 0 | 76.84 | 0 | 0 | 76.84
|  |  |  | P.52MS-222 / P.52MS-221 | 0 | 30.914 | 0 | 0 | 30.914
|  |  |  | P.52MS-218 / PN-16.6 | 0 | 23.85 | 0 | 0 | 23.85
|  |  |  | P.52MS-215 / P.52MS-213 (PM-1.1) | 0 | 31.46 | 0 | 0 | 31.46
[9 empty] | Total U02180650-CYII | 163.064 | 3.42 | 3.63 | 591.92
[12 empty] | 0 | 0
U050902-CYII | Partida | ud | Unidad de entronque de red existente a pozo o arqueta nueva y viceversa | [6 empty] | 1 | 32.34 | 34.28 | 34.28
|  |  | Unidad de entronque de red existente a pozo o arqueta nueva y viceversa. Conexión de pozo nuevo con colector existente, o conexión de colector nuevo a pozo o arqueta existente, incluido ajuste de tubo existente, entroque a pozo y junta elastomérica totalmente terminado. | [8 empty] | 0 | 0
[5 empty] | 1 | 0 | 0 | 0 | 1 |  |  | 0 | 0
[9 empty] | Total U050902-CYII | 1 | 32.34 | 34.28 | 34.28
[12 empty] | 0 | 0
[9 empty] | Total 09.08 | 1 | 1082.95 |  | 1082.95
[12 empty] | 0 | 0
[9 empty] | Total 09 | 1 | 275673.25 |  | 275673.25
10 | Capítulo |  | GESTIÓN DE RESIDUOS | [6 empty] | 1 | 286011.59 |  | 286011.59
10.01 | Capítulo |  | ACOPIOS | [6 empty] | 1 | 3323.5 |  | 3323.5
U12010010 | Partida | ud | Punto limpio en obra para acopio y almacenamiento de RCD Nivel II y residuos peligrosos | [6 empty] | 1 | 3135.38 | 3323.5 | 3323.5
Puesta en obra y desmantelamiento de punto limpio en obra para acopio y almacenamiento de los residuos generados en la construcción. Incluye una zona despejada para el acopio de material no peligroso así como una zona habilitada para materiales peligrosos. Esta última se constituye por una estructura de chapa prefabricada de 9x3 m que supone la parte superior del almacenamiento (techo y las paredes), la parte inferior consta de una solera de hormigón, (que actuará como cubeto de retención ante posibles derrames líquidos) lo cual requiere una excavación a máquina previa de 20 cm, para colocar un encachado de piedra y una lámina de plástico, después se realizará la solera de hormigón de 15 cm de espesor con mallazo de acero, para constituir la base del almacén que deberá tener una mínima inclinación para desembocar a un sumidero sifónico de PVC, que se conectará con un tubo de PVC (con una longitud de unos 6 m) a una arqueta prefabricada también de PVC. Dicha arqueta requerirá además de una fábrica de ladrillo tosco para proteger dicho elemento. El precio del almacén incluye además un cartel de identificación, un extintor de polvo ABC, así como sepiolita para recoger posibles derrames líquidos pastosos (ej. grasas). Inclusive la mano de obra necesaria para la colocación del cartel, el extintor, la sepiolita, así como de la lámina de plástico y tornillos que sujeten la estructura prefabricada a la solera de hormigón.
[5 empty] | 1 | 0 | 0 | 0 | 1
[9 empty] | Total U12010010 | 1 | 3135.38 | 3323.5 | 3323.5
[9 empty] | Total 10.01 | 1 | 3323.5 |  | 3323.5
10.02 | Capítulo |  | RCD NIVEL I TIERRA Y PETREOS DE EXCAVACIÓN | [6 empty] | 1 | 160521.88 |  | 160521.88
10.02.01 | Capítulo |  | CARGA, TRANSPORTE Y DESCARGA | [6 empty] | 1 | 107086.6 |  | 107086.6
U12021010-CYII | Partida | m3 | Carga, transporte interior en obra y descarga de productos resultantes de excavación (RCD Nivel I) | [6 empty] | 5743.405 | 5.59 | 5.93 | 34058.39
Carga, transporte y descarga de productos resultantes de excavación (RCD Nivel I) en la propia obra, medido sobre perfil.
|  |  |  | ALC_CHA_P1A_01 |  |  |  |  | 0
|  |  |  | Excavación en zanja, escarificado o martillo rompedor |  |  |  |  | 1998.224
|  |  |  | ALC_CHA_P1A_02 |  |  |  |  | 0
|  |  |  | Excavación en zanja, escarificado o martillo rompedor |  |  |  |  | 1184.092
|  |  |  | ALC_CHA_P1A_03 |  |  |  |  | 0
|  |  |  | Excavación en zanja, escarificado o martillo rompedor |  |  |  |  | 849.879
|  |  |  | ALC_CHA_P1B_07 |  |  |  |  | 0
|  |  |  | Excavación en zanja, escarificado o martillo rompedor |  |  |  |  | 1005.985
|  |  |  | ALC_CHA_P1B_08 |  |  |  |  | 0
|  |  |  | Excavación en zanja, escarificado o martillo rompedor |  |  |  |  | 49.365
|  |  |  | ALC_CHA_P1B_09 |  |  |  |  | 0
|  |  |  | Excavación en zanja, escarificado o martillo rompedor |  |  |  |  | 121.538
|  |  |  | ALC_CHA_P1B_11 |  |  |  |  | 0
|  |  |  | Excavación en zanja, escarificado o martillo rompedor |  |  |  |  | 10.053
|  |  |  | ALC_CHA_P2_16 |  |  |  |  | 0
|  |  |  | Excavación en zanja, escarificado o martillo rompedor |  |  |  |  | 524.269
[9 empty] | Total U12021010-CYII | 5743.405 | 5.59 | 5.93 | 34058.39
[12 empty] | 0 | 0
U12021040-CYII | Partida | m3 | Carga, tte. y descarga productos resultantes de excavación (RCD Nivel I) | [6 empty] | 5089.074 | 13.54 | 14.35 | 73028.21
Carga, transporte y descarga de productos resultantes de excavación (RCD Nivel I) en otra obra, cantera, centro de clasificación y tratamiento o vertedero autorizado de RCD, para cualquier distancia, considerando ida y vuelta, carga y transporte por cualquier medio, incluso acopio intermedio en caso necesario, medido sobre perfil, sin incluir canon.
|  |  |  | "(1) Zanja Existente" |  |  |  |  | 0
|  |  |  | ALC_CHA_P1A_01 |  |  |  |  | 708.89
|  |  |  | ALC_CHA_P1A_02 |  |  |  |  | 639.821
|  |  |  | ALC_CHA_P1A_03 |  |  |  |  | 537.575
|  |  |  | ALC_CHA_P1B_07 |  |  |  |  | 432.916
|  |  |  | ALC_CHA_P1B_08 |  |  |  |  | 40.008
|  |  |  | ALC_CHA_P1B_09 |  |  |  |  | 81.736
|  |  |  | ALC_CHA_P1B_11 |  |  |  |  | 2.943
|  |  |  | ALC_CHA_P2_16 |  |  |  |  | 17.251
|  |  |  | "(2+3) Pica + MEspecaieles" |  |  |  |  | 5743.405
|  |  |  | "(4) Relleno Zanjas prestamos adecuados Tmax 150mm" |  |  |  |  | 0
|  |  |  | ALC_CHA_P1A_01 |  |  |  |  | -605.91
|  |  |  | ALC_CHA_P1A_02 |  |  |  |  | -530.97
|  |  |  | ALC_CHA_P1A_03 |  |  |  |  | -437.853
|  |  |  | ALC_CHA_P1B_07 |  |  |  |  | -403.411
|  |  |  | ALC_CHA_P1B_08 |  |  |  |  | -29.209
|  |  |  | ALC_CHA_P1B_09 |  |  |  |  | -48.639
|  |  |  | ALC_CHA_P1B_11 |  |  |  |  | -1.286
|  |  |  | ALC_CHA_P2_16 |  |  |  |  | -158.193
|  |  |  | "Caminos" |  |  |  |  | -900
[9 empty] | Total U12021040-CYII | 5089.074 | 13.54 | 14.35 | 73028.21
[12 empty] | 0 | 0
[9 empty] | Total 10.02.01 | 1 | 107086.6 |  | 107086.6
10.02.02 | Capítulo |  | CANON | [6 empty] | 1 | 53435.28 |  | 53435.28
U12022010-CYII | Partida | m3 | Canon vertido productos resultantes de excavaciones (RCD Nivel I) | [6 empty] | 5089.074 | 9.91 | 10.5 | 53435.28
Deposición controlada en centro de clasificación y tratamiento o vertedero autorizado de RCD, de RCD Nivel I tierras inertes resultantes de excavaciones (17 05 04), medido sobre perfil.
5089.074
[9 empty] | Total U12022010-CYII | 5089.074 | 9.91 | 10.5 | 53435.28
[9 empty] | Total 10.02.02 | 1 | 53435.28 |  | 53435.28
[9 empty] | Total 10.02 | 1 | 160521.88 |  | 160521.88
10.03 | Capítulo |  | RCD NIVEL II RESIDUOS CONSTRUCCIÓN Y DEMOLICIÓN | [6 empty] | 1 | 40470.69 |  | 40470.69
10.03.01 | Capítulo |  | CARGA, TRANSPORTE Y DESCARGA | [6 empty] | 1 | 40470.69 |  | 40470.69
10.03.01.01 | Capítulo |  | RCD NIVEL II NATURALEZA PETREA | [6 empty] | 1 | 22199.05 |  | 22199.05
U12032130-CYII | Partida | m3 | Carga, tte. y descarga RCD Nivel II | [6 empty] | 1370.312 | 15.28 | 16.2 | 22199.05
Carga, transporte y descarga de RCD Nivel II, cualquier naturaleza, en centro de clasificación y tratamiento o vertedero autorizado de RCD, por transportista autorizado para cualquier distancia, considerando ida y vuelta, carga y transporte por cualquier medio, incluso acopio intermedio en caso necesario y medios auxiliares necesarios, medido sobre perfil, sin incluir canon.
|  |  |  | ALC_CHA_P1A_01 |  |  |  |  | 0
|  |  |  | "Demolición de colector de saneamiento enterrado (l x a)" |  |  |  |  | 0
|  |  |  | Ø 700mm | 0 | 236.177 | 0.385 | 0 | 90.928
|  |  |  | Ø 800mm | 0 | 106.878 | 0.503 | 0 | 53.76
|  |  |  | Demolición muro hormigón compresor |  |  |  |  | 9.292
|  |  |  | Levantado firme base hormigón hidráulico med. mecán. |  |  |  |  | 156.087
|  |  |  | Levantado firme base hormigón hidráulico compresor |  |  |  |  | 17.343
|  |  |  | "Demolición de pozos de saneamiento existentes (h x a)" |  |  |  |  | 0
|  |  |  | Pozos | 0 | 0 | 0.791 | 35.346 | 27.959
|  |  |  | "Demolición imbornal (l x a)" |  |  |  |  | 0
|  |  |  | Imbornales | 0 | 7.847 | 0.031 | 0 | 0.243
|  |  |  | ALC_CHA_P1A_02 |  |  |  |  | 0
|  |  |  | "Demolición de colector de saneamiento enterrado (l x a)" |  |  |  |  | 0
|  |  |  | Ø 300mm | 0 | 61.615 | 0.071 | 0 | 4.375
|  |  |  | Ø 500mm | 0 | 20.433 | 0.196 | 0 | 4.005
|  |  |  | Ø 800mm | 0 | 65.578 | 0.503 | 0 | 32.986
|  |  |  | Ø 700mm | 0 | 148.317 | 0.385 | 0 | 57.102
|  |  |  | Levantado firme base hormigón hidráulico med. mecán. |  |  |  |  | 160.473
|  |  |  | Levantado firme base hormigón hidráulico compresor |  |  |  |  | 17.83
|  |  |  | Fresado | 0 | 0 | 639.835 | 0.06 | 38.39
|  |  |  | "Demolición de pozos de saneamiento existentes (h x a)" |  |  |  |  | 0
|  |  |  | Pozos | 0 | 0 | 0.791 | 37.095 | 29.342
|  |  |  | Imbornales | 0 | 18.712 | 0.031 | 0 | 0.58
|  |  |  | "Demolición bordillo" |  |  |  |  | 1.336
|  |  |  | "Demolición adoquin" |  |  |  |  | 40.73
|  |  |  | "Demolición acera" |  |  |  |  | 0.267
|  |  |  | ALC_CHA_P1A_03 |  |  |  |  | 0
|  |  |  | "Demolición de colector de saneamiento enterrado (l x a)" |  |  |  |  | 0
|  |  |  | Ø 500mm | 0 | 59.765 | 0.196 | 0 | 11.714
|  |  |  | Ø 600mm | 0 | 170.437 | 0.238 | 0 | 40.564
|  |  |  | Levantado firme base hormigón hidráulico med. mecán. |  |  |  |  | 139.87
|  |  |  | Levantado firme base hormigón hidráulico compresor |  |  |  |  | 15.541
|  |  |  | Fresado | 0 | 0 | 1196.849 | 0.06 | 71.811
|  |  |  | "Demolición de pozos de saneamiento existentes (h x a)" |  |  |  |  | 0
|  |  |  | Pozos | 0 | 0 | 0.791 | 18.32 | 14.491
|  |  |  | Imbornales | 0 | 0.9 | 0.031 | 0 | 0.028
|  |  |  | "Demolición bordillo" |  |  |  |  | 1.71
|  |  |  | "Demolición adoquin" |  |  |  |  | 13.453
|  |  |  | "Demolición acera" |  |  |  |  | 0.834
|  |  |  | ALC_CHA_P1B_07 |  |  |  |  | 0
|  |  |  | "Demolición de colector de saneamiento enterrado (l x a)" |  |  |  |  | 0
|  |  |  | Ø 300mm | 0 | 71.886 | 0.071 | 0 | 5.104
|  |  |  | Ø 350mm | 0 | 240.19 | 0.096 | 0 | 23.058
|  |  |  | Ø 500mm | 0 | 32.264 | 0.196 | 0 | 6.324
|  |  |  | Levantado firme base hormigón hidráulico med. mecán. |  |  |  |  | 90.255
|  |  |  | Levantado firme base hormigón hidráulico compresor |  |  |  |  | 10.028
|  |  |  | "Demolición de pozos de saneamiento existentes (h x a)" |  |  |  |  | 0
|  |  |  | Pozos | 0 | 0 | 0.791 | 26.03 | 20.59
|  |  |  | "Demolición bordillo" |  |  |  |  | 1.443
|  |  |  | "Demolición adoquin" |  |  |  |  | 3.915
|  |  |  | "Demolición acera" |  |  |  |  | 2.803
|  |  |  | ALC_CHA_P1B_08 |  |  |  |  | 0
|  |  |  | "Demolición de colector de saneamiento enterrado (l x a)" |  |  |  |  | 0
|  |  |  | Ø 300mm | 0 | 47.331 | 0.071 | 0 | 3.361
|  |  |  | Levantado firme base hormigón hidráulico med. mecán. |  |  |  |  | 1.311
|  |  |  | Levantado firme base hormigón hidráulico compresor |  |  |  |  | 11.795
|  |  |  | "Demolición de pozos de saneamiento existentes (h x a)" |  |  |  |  | 0
|  |  |  | Pozos | 0 | 0 | 0.791 | 1.42 | 1.123
|  |  |  | "Demolición adoquin" |  |  |  |  | 2.297
|  |  |  | ALC_CHA_P1B_09 |  |  |  |  | 0
|  |  |  | "Demolición de colector de saneamiento enterrado (l x a)" |  |  |  |  | 0
|  |  |  | Ø 350mm | 0 | 41.805 | 0.096 | 0 | 4.013
|  |  |  | Ø 400mm | 0 | 27.303 | 0.126 | 0 | 3.44
|  |  |  | Levantado firme base hormigón hidráulico med. mecán. |  |  |  |  | 24.767
|  |  |  | Levantado firme base hormigón hidráulico compresor |  |  |  |  | 2.752
|  |  |  | "Demolición de pozos de saneamiento existentes (h x a)" |  |  |  |  | 0
|  |  |  | Pozos | 0 | 0 | 0.791 | 6.903 | 5.46
|  |  |  | ALC_CHA_P1B_11 |  |  |  |  | 0
|  |  |  | "Demolición de colector de saneamiento enterrado (l x a)" |  |  |  |  | 0
|  |  |  | Ø 120mm | 0 | 4.484 | 0.011 | 0 | 0.049
|  |  |  | Levantado firme base hormigón hidráulico med. mecán. |  |  |  |  | 2.3
|  |  |  | Levantado firme base hormigón hidráulico compresor |  |  |  |  | 0.256
|  |  |  | "Demolición de pozos de saneamiento existentes (h x a)" |  |  |  |  | 0
|  |  |  | Pozos | 0 | 0 | 0.791 | 1.364 | 1.079
|  |  |  | ALC_CHA_P2_16 |  |  |  |  | 0
|  |  |  | "Demolición de colector de saneamiento enterrado (l x a)" |  |  |  |  | 0
|  |  |  | Ø 200mm | 0 | 20.069 | 0.031 | 0 | 0.622
|  |  |  | Levantado firme base hormigón hidráulico med. mecán. |  |  |  |  | 78.392
|  |  |  | Levantado firme base hormigón hidráulico compresor |  |  |  |  | 8.71
|  |  |  | "Demolición de pozos de saneamiento existentes (h x a)" |  |  |  |  | 0
|  |  |  | Pozos | 0 | 2 | 0.791 | 1.22 | 1.93
|  |  |  | "Demolición bordillo" |  |  |  |  | 0.091
[9 empty] | Total U12032130-CYII | 1370.312 | 15.28 | 16.2 | 22199.05
[12 empty] | 0 | 0
[9 empty] | Total 10.03.01.01 | 1 | 22199.05 |  | 22199.05
10.03.01.02 | Capítulo |  | CANON | [6 empty] | 1 | 18271.64 |  | 18271.64
U12033020-CYII | Partida | m3 | Canon vertido residuos mezclados de construcción y demolición | [6 empty] | 1168.285 | 12.76 | 13.53 | 15806.9
Deposición controlada en centro de clasificación y tratamiento o vertedero autorizado de RCD, de residuos mezclados de construcción y demolición Nivel II. Medido sobre perfil.
|  |  |  | ALC_CHA_P1A_01 |  |  |  |  | 0
|  |  |  | "Demolición de colector de saneamiento enterrado (l x a)" |  |  |  |  | 0
|  |  |  | Ø 700mm | 0 | 236.177 | 0.385 | 0 | 90.928
|  |  |  | Ø 800mm | 0 | 106.878 | 0.503 | 0 | 53.76
|  |  |  | Demolición muro hormigón compresor |  |  |  |  | 9.292
|  |  |  | Levantado firme base hormigón hidráulico med. mecán. | 0 | 0 | 0 | 138.956 | 138.956
|  |  |  | Levantado firme base hormigón hidráulico compresor | 0 | 0 | 0 | 15.44 | 15.44
|  |  |  | "Demolición de pozos de saneamiento existentes (h x a)" |  |  |  |  | 0
|  |  |  | Pozos | 0 | 0 | 0.791 | 35.346 | 27.959
|  |  |  | "Demolición imbornal (l x a)" |  |  |  |  | 0
|  |  |  | Imbornales | 0 | 7.847 | 0.031 | 0 | 0.243
|  |  |  | ALC_CHA_P1A_02 |  |  |  |  | 0
|  |  |  | "Demolición de colector de saneamiento enterrado (l x a)" |  |  |  |  | 0
|  |  |  | Ø 300mm | 0 | 61.615 | 0.071 | 0 | 4.375
|  |  |  | Ø 500mm | 0 | 20.433 | 0.196 | 0 | 4.005
|  |  |  | Ø 800mm | 0 | 65.578 | 0.503 | 0 | 32.986
|  |  |  | Ø 700mm | 0 | 148.317 | 0.385 | 0 | 57.102
|  |  |  | Levantado firme base hormigón hidráulico med. mecán. | 0 | 0 | 0 | 144.588 | 144.588
|  |  |  | Levantado firme base hormigón hidráulico compresor | 0 | 0 | 0 | 16.065 | 16.065
|  |  |  | "Demolición de pozos de saneamiento existentes (h x a)" |  |  |  |  | 0
|  |  |  | Pozos | 0 | 0 | 0.791 | 37.095 | 29.342
|  |  |  | Imbornales | 0 | 18.712 | 0.031 | 0 | 0.58
|  |  |  | "Demolición bordillo" |  |  |  |  | 1.336
|  |  |  | "Demolición adoquin" |  |  |  |  | 40.73
|  |  |  | "Demolición acera" |  |  |  |  | 0.267
|  |  |  | ALC_CHA_P1A_03 |  |  |  |  | 0
|  |  |  | "Demolición de colector de saneamiento enterrado (l x a)" |  |  |  |  | 0
|  |  |  | Ø 500mm | 0 | 59.765 | 0.196 | 0 | 11.714
|  |  |  | Ø 600mm | 0 | 170.437 | 0.238 | 0 | 40.564
|  |  |  | Levantado firme base hormigón hidráulico med. mecán. | 0 | 0 | 0 | 114.578 | 114.578
|  |  |  | Levantado firme base hormigón hidráulico compresor | 0 | 0 | 0 | 12.731 | 12.731
|  |  |  | "Demolición de pozos de saneamiento existentes (h x a)" |  |  |  |  | 0
|  |  |  | Pozos | 0 | 0 | 0.791 | 18.32 | 14.491
|  |  |  | Imbornales | 0 | 0.9 | 0.031 | 0 | 0.028
|  |  |  | "Demolición bordillo" |  |  |  |  | 1.71
|  |  |  | "Demolición adoquin" |  |  |  |  | 13.453
|  |  |  | "Demolición acera" |  |  |  |  | 0.834
|  |  |  | ALC_CHA_P1B_07 |  |  |  |  | 0
|  |  |  | "Demolición de colector de saneamiento enterrado (l x a)" |  |  |  |  | 0
|  |  |  | Ø 300mm | 0 | 71.886 | 0.071 | 0 | 5.104
|  |  |  | Ø 350mm | 0 | 240.19 | 0.096 | 0 | 23.058
|  |  |  | Ø 500mm | 0 | 32.264 | 0.196 | 0 | 6.324
|  |  |  | Levantado firme base hormigón hidráulico med. mecán. |  |  |  |  | 90.255
|  |  |  | Levantado firme base hormigón hidráulico compresor |  |  |  |  | 10.028
|  |  |  | "Demolición de pozos de saneamiento existentes (h x a)" |  |  |  |  | 0
|  |  |  | Pozos | 0 | 0 | 0.791 | 26.03 | 20.59
|  |  |  | "Demolición bordillo" |  |  |  |  | 1.443
|  |  |  | "Demolición adoquin" |  |  |  |  | 3.915
|  |  |  | "Demolición acera" |  |  |  |  | 2.803
|  |  |  | ALC_CHA_P1B_08 |  |  |  |  | 0
|  |  |  | "Demolición de colector de saneamiento enterrado (l x a)" |  |  |  |  | 0
|  |  |  | Ø 300mm | 0 | 47.331 | 0.071 | 0 | 3.361
|  |  |  | Levantado firme base hormigón hidráulico med. mecán. |  |  |  |  | 1.311
|  |  |  | Levantado firme base hormigón hidráulico compresor |  |  |  |  | 11.795
|  |  |  | "Demolición de pozos de saneamiento existentes (h x a)" |  |  |  |  | 0
|  |  |  | Pozos | 0 | 0 | 0.791 | 1.42 | 1.123
|  |  |  | "Demolición adoquin" |  |  |  |  | 2.297
|  |  |  | ALC_CHA_P1B_09 |  |  |  |  | 0
|  |  |  | "Demolición de colector de saneamiento enterrado (l x a)" |  |  |  |  | 0
|  |  |  | Ø 350mm | 0 | 41.805 | 0.096 | 0 | 4.013
|  |  |  | Ø 400mm | 0 | 27.303 | 0.126 | 0 | 3.44
|  |  |  | Levantado firme base hormigón hidráulico med. mecán. | 0 | 0 | 0 | 19.052 | 19.052
|  |  |  | Levantado firme base hormigón hidráulico compresor | 0 | 0 | 0 | 2.117 | 2.117
|  |  |  | "Demolición de pozos de saneamiento existentes (h x a)" |  |  |  |  | 0
|  |  |  | Pozos | 0 | 0 | 0.791 | 6.903 | 5.46
|  |  |  | ALC_CHA_P1B_11 |  |  |  |  | 0
|  |  |  | "Demolición de colector de saneamiento enterrado (l x a)" |  |  |  |  | 0
|  |  |  | Ø 120mm | 0 | 4.484 | 0.011 | 0 | 0.049
|  |  |  | Levantado firme base hormigón hidráulico med. mecán. | 0 | 0 | 0 | 1.769 | 1.769
|  |  |  | Levantado firme base hormigón hidráulico compresor | 0 | 0 | 0 | 0.197 | 0.197
|  |  |  | "Demolición de pozos de saneamiento existentes (h x a)" |  |  |  |  | 0
|  |  |  | Pozos | 0 | 0 | 0.791 | 1.364 | 1.079
|  |  |  | ALC_CHA_P2_16 |  |  |  |  | 0
|  |  |  | "Demolición de colector de saneamiento enterrado (l x a)" |  |  |  |  | 0
|  |  |  | Ø 200mm | 0 | 20.069 | 0.031 | 0 | 0.622
|  |  |  | Levantado firme base hormigón hidráulico med. mecán. | 0 | 0 | 0 | 60.302 | 60.302
|  |  |  | Levantado firme base hormigón hidráulico compresor | 0 | 0 | 0 | 6.7 | 6.7
|  |  |  | "Demolición de pozos de saneamiento existentes (h x a)" |  |  |  |  | 0
|  |  |  | Pozos | 0 | 2 | 0.791 | 1.22 | 1.93
|  |  |  | "Demolición bordillo" |  |  |  |  | 0.091
[9 empty] | Total U12033020-CYII | 1168.285 | 12.76 | 13.53 | 15806.9
[12 empty] | 0 | 0
U12033030-CYII | Partida | m3 | Canon vertido mezclas bituminosas | [6 empty] | 202.028 | 11.51 | 12.2 | 2464.74
Deposición controlada en centro de clasificación y tratamiento o vertedero autorizado de RCD, de mezclas bituminosas (17 03 02) resultantes de fresado de firmes asfálticos, medido sobre perfil.
|  |  |  | ALC_CHA_P1A_01 |  |  |  |  | 0
|  |  |  | "Mezcla bituminosa" |  |  |  |  | 0
|  |  |  | P.52MS-204 / PN-1.3 | 0 | 7.484 | 2.2 | 0.06 | 0.988
|  |  |  | PN-1.3 / P.52MS-205 | 0 | 23.64 | 2.2 | 0.06 | 3.12
|  |  |  | P.52MS-205 / P.52MS-206 | 0 | 30.158 | 2.2 | 0.06 | 3.981
|  |  |  | P.52MS-206 / PN-1.2 | 0 | 3.277 | 2.2 | 0.06 | 0.433
|  |  |  | PN-1.2 / P.52MS-213(PM-1.1) | 0 | 28.682 | 2.2 | 0.06 | 3.786
|  |  |  | P.52MS-213(PM-1.1) / P.52LS-253 | 0 | 27.539 | 2.2 | 0.06 | 3.635
|  |  |  | P.52LS-253 / P.52MS-216 | 0 | 5.013 | 2.4 | 0.06 | 0.722
|  |  |  | IMB1 / PN-1.3 | 0 | 1.276 | 1.15 | 0.06 | 0.088
|  |  |  | IMB2 / P.52MS-206 | 0 | 2.912 | 1.15 | 0.06 | 0.201
|  |  |  | IMB3 / P.52MS-206 | 0 | 2.571 | 1.15 | 0.06 | 0.177
|  |  |  | IMB4 / P.52MS-213(PM-1.1) | 0 | 1.627 | 1.15 | 0.06 | 0.112
|  |  |  | IMB5 / P.52LS-253 | 0 | 1.621 | 1.15 | 0.06 | 0.112
|  |  |  | Pozos |  |  |  |  | 0
|  |  |  | P.52MS-204 | 0 | 2.5 | 1.6 | 0.06 | 0.24
|  |  |  | PN-1.3 | 0 | 2.5 | 1.6 | 0.06 | 0.24
|  |  |  | P.52MS-205 | 0 | 2.5 | 1.6 | 0.06 | 0.24
|  |  |  | P.52MS-206 | 0 | 2.5 | 1.6 | 0.06 | 0.24
|  |  |  | PN-1.2 | 0 | 2.5 | 1.6 | 0.06 | 0.24
|  |  |  | P.52MS-213(PM-1.1) | 0 | 2.5 | 1.6 | 0.06 | 0.24
|  |  |  | P.52LS-253 | 0 | 2.5 | 1.6 | 0.06 | 0.24
|  |  |  | ALC_CHA_P1A_02 |  |  |  |  | 0
|  |  |  | "Mezcla bituminosa" |  |  |  |  | 0
|  |  |  | P.52MS-190 / PN2.3 | 0 | 18.219 | 1.7 | 0.06 | 1.858
|  |  |  | PN2.3 / P.52MS-192 | 0 | 13.475 | 1.7 | 0.06 | 1.374
|  |  |  | P.52MS-192 / P.52MS-189 | 0 | 11.443 | 1.7 | 0.06 | 1.167
|  |  |  | P.52MS-189 / P.52MS-202 (PM-2.1) | 0 | 37.968 | 1.7 | 0.06 | 3.873
|  |  |  | P.52MS-202 (PM-2.1) / P.52MS-203 | 0 | 45.276 | 1.7 | 0.06 | 4.618
|  |  |  | P.52MS-203 / PN-2.2 | 0 | 15.035 | 1.7 | 0.06 | 1.534
|  |  |  | PN-2.2 / PN-2.1 | 0 | 7.648 | 1.7 | 0.06 | 0.78
|  |  |  | PN-2.1 / P.52MS-204 | 0 | 3.678 | 1.7 | 0.06 | 0.375
|  |  |  | ACOM 3 / ARQ.C-2.4 | 0 | 1.746 | 1.15 | 0.06 | 0.12
|  |  |  | ACOM 4 / P.52MS-192 | 0 | 2.192 | 1.15 | 0.06 | 0.151
|  |  |  | IMB7 / P.52MS-203 | 0 | 1.702 | 1.15 | 0.06 | 0.117
|  |  |  | Pozos |  |  |  |  | 0
|  |  |  | PN2.3 | 0 | 2.5 | 1.6 | 0.06 | 0.24
|  |  |  | P.52MS-192 | 0 | 2.5 | 1.6 | 0.06 | 0.24
|  |  |  | P.52MS-189 | 0 | 2.5 | 1.6 | 0.06 | 0.24
|  |  |  | P.52MS-202 (PM-2.1) | 0 | 2.5 | 1.6 | 0.06 | 0.24
|  |  |  | P.52MS-203 | 0 | 2.5 | 1.6 | 0.06 | 0.24
|  |  |  | PN-2.2 | 0 | 2.5 | 1.6 | 0.06 | 0.24
|  |  |  | PN-2.1 | 0 | 2.5 | 1.6 | 0.06 | 0.24
|  |  |  | Calle fresada | 0 | 0 | 639.835 | 0.06 | 38.39
|  |  |  | ALC_CHA_P1A_03 |  |  |  |  | 0
|  |  |  | "Mezcla bituminosa" |  |  |  |  | 0
|  |  |  | Levantado de firme existente |  |  |  |  | 0
|  |  |  | P.52LS-215 / P.52LS-219 (PM-3.3) | 0 | 37.598 | 1.7 | 0.06 | 3.835
|  |  |  | P.52LS-219 (PM-3.3) / P.52LS-220 | 0 | 14.719 | 1.7 | 0.06 | 1.501
|  |  |  | P.52LS-220 / P.52LS-221 | 0 | 11.154 | 1.7 | 0.06 | 1.138
|  |  |  | P.52LS-221 / PN-3.3 | 0 | 25.803 | 1.7 | 0.06 | 2.632
|  |  |  | PN-3.3 / P.52LS-230 (PM-3.2) | 0 | 5.537 | 1.7 | 0.06 | 0.565
|  |  |  | P.52LS-230 (PM-3.2) / P.52LS-233 | 0 | 37.93 | 1.7 | 0.06 | 3.869
|  |  |  | P.52LS-233 / P.52LS-234 (PM-3.1) | 0 | 45.163 | 1.7 | 0.06 | 4.607
|  |  |  | P.52LS-234 (PM-3.1) / P.52LS-252 | 0 | 35.116 | 1.7 | 0.06 | 3.582
|  |  |  | P.52LS-252 / PN-3.2 | 0 | 24.457 | 1.7 | 0.06 | 2.495
|  |  |  | PN-3.2 / PN-3.1 | 0 | 6.592 | 1.7 | 0.06 | 0.672
|  |  |  | PN-3.1 / PN-1.3 | 0 | 6.836 | 1.7 | 0.06 | 0.697
|  |  |  | IMB1 / P.52LS-220 | 0 | 1.609 | 1.15 | 0.06 | 0.111
|  |  |  | Pozos |  |  |  |  | 0
|  |  |  | P.52LS-219 (PM-3.3) | 0 | 2.5 | 1.6 | 0.06 | 0.24
|  |  |  | P.52LS-220 | 0 | 2.5 | 1.6 | 0.06 | 0.24
|  |  |  | P.52LS-221 | 0 | 2.5 | 1.6 | 0.06 | 0.24
|  |  |  | PN-3.3 | 0 | 2.5 | 1.6 | 0.06 | 0.24
|  |  |  | P.52LS-230 (PM-3.2) | 0 | 2.5 | 1.6 | 0.06 | 0.24
|  |  |  | P.52LS-233 | 0 | 2.5 | 1.6 | 0.06 | 0.24
|  |  |  | P.52LS-234 (PM-3.1) | 0 | 2.5 | 1.6 | 0.06 | 0.24
|  |  |  | P.52LS-252 | 0 | 2.5 | 1.6 | 0.06 | 0.24
|  |  |  | PN-3.2 | 0 | 2.5 | 1.6 | 0.06 | 0.24
|  |  |  | PN-3.1 | 0 | 2.5 | 1.6 | 0.06 | 0.24
|  |  |  | Calle fresada | 0 | 0 | 1196.849 | 0.06 | 71.811
|  |  |  | ALC_CHA_P1B_09 |  |  |  |  | 0
|  |  |  | "Mezcla bituminosa" |  |  |  |  | 0
|  |  |  | P.52MS-209 / P.52MS-208 | 0 | 14.812 | 1.3 | 0.06 | 1.155
|  |  |  | P.52MS-208 / P.52MS-207 | 0 | 12.226 | 1.3 | 0.06 | 0.954
|  |  |  | P.52MS-207 / P.52MS-207 BIS | 0 | 14.768 | 1.3 | 0.06 | 1.152
|  |  |  | P.52MS-207 BIS / P.52MS-206 | 0 | 27.303 | 1.3 | 0.06 | 2.13
|  |  |  | Pozos |  |  |  |  | 0
|  |  |  | P.52MS-209 | 0 | 2.5 | 1.6 | 0.06 | 0.24
|  |  |  | P.52MS-208 | 0 | 2.5 | 1.6 | 0.06 | 0.24
|  |  |  | P.52MS-207 | 0 | 2.5 | 1.6 | 0.06 | 0.24
|  |  |  | P.52MS-207 BIS | 0 | 2.5 | 1.6 | 0.06 | 0.24
|  |  |  | ALC_CHA_P1B_11 |  |  |  |  | 0
|  |  |  | "Mezcla bituminosa" |  |  |  |  | 0
|  |  |  | P.52MS-229 / PN-3.3 | 0 | 4.484 | 1.3 | 0.06 | 0.35
|  |  |  | Pozos |  |  |  |  | 0
|  |  |  | P.52MS-229 | 0 | 2.5 | 1.6 | 0.06 | 0.24
|  |  |  | ALC_CHA_P2_16 |  |  |  |  | 0
|  |  |  | "Mezcla bituminosa" |  |  |  |  | 0
|  |  |  | P.52MS-221 / PN-16.3 | 0 | 8.347 | 1.3 | 0.06 | 0.651
|  |  |  | PN-16.3 / P.52MS-220 (PM-16.2) | 0 | 11.743 | 1.3 | 0.06 | 0.916
|  |  |  | P.52MS-220 (PM-16.2) / PN-16.2 | 0 | 19.184 | 1.3 | 0.06 | 1.496
|  |  |  | PN-16.2 / P.52MS-219 (PM-16.1) | 0 | 32.673 | 1.3 | 0.06 | 2.548
|  |  |  | P.52MS-219 (PM-16.1) / PN-16.1 | 0 | 20.06 | 1.3 | 0.06 | 1.565
|  |  |  | PN-16.1 / PN-1.1 | 0 | 15.554 | 1.3 | 0.06 | 1.213
|  |  |  | PN-16.6 / PN-16.5 | 0 | 16.15 | 1.3 | 0.06 | 1.26
|  |  |  | PN-16.5 / P.52MS-219 (PM-16.1) | 0 | 25.077 | 1.3 | 0.06 | 1.956
|  |  |  | PN-16.9 / PN-16.8 | 0 | 10.18 | 1.3 | 0.06 | 0.794
|  |  |  | PN-16.8 / PN-16.7 | 0 | 33.93 | 1.3 | 0.06 | 2.647
|  |  |  | PN-16.7 / P.52MS-219 (PM-16.1) | 0 | 11.72 | 1.3 | 0.06 | 0.914
|  |  |  | ACOM 1 / PN-16.3 | 0 | 4.916 | 1.15 | 0.06 | 0.339
|  |  |  | ACOM 2 / PN-16.9 | 0 | 4.732 | 1.15 | 0.06 | 0.327
|  |  |  | IMB1 / ARQ.C-16.11 | 0 | 3.134 | 1.15 | 0.06 | 0.216
|  |  |  | IMB2 / PN-16.8 | 0 | 3.521 | 1.15 | 0.06 | 0.243
|  |  |  | IMB3 / PN-16.8 | 0 | 5.442 | 1.15 | 0.06 | 0.375
|  |  |  | Pozos |  |  |  |  | 0
|  |  |  | P.52MS-221 | 0 | 2.5 | 1.6 | 0.06 | 0.24
|  |  |  | PN-16.3 | 0 | 2.5 | 1.6 | 0.06 | 0.24
|  |  |  | P.52MS-220 (PM-16.2) | 0 | 2.5 | 1.6 | 0.06 | 0.24
|  |  |  | PN-16.2 | 0 | 2.5 | 1.6 | 0.06 | 0.24
|  |  |  | P.52MS-219 (PM-16.1) | 0 | 2.5 | 1.6 | 0.06 | 0.24
|  |  |  | PN-16.1 | 0 | 2.5 | 1.6 | 0.06 | 0.24
|  |  |  | PN-16.6 | 0 | 2.5 | 1.6 | 0.06 | 0.24
|  |  |  | PN-16.5 | 0 | 2.5 | 1.6 | 0.06 | 0.24
|  |  |  | PN-16.9 | 0 | 2.5 | 1.6 | 0.06 | 0.24
|  |  |  | PN-16.8 | 0 | 2.5 | 1.6 | 0.06 | 0.24
|  |  |  | PN-16.7 | 0 | 2.5 | 1.6 | 0.06 | 0.24
[9 empty] | Total U12033030-CYII | 202.028 | 11.51 | 12.2 | 2464.74
[9 empty] | Total 10.03.01.02 | 1 | 18271.64 |  | 18271.64
[9 empty] | Total 10.03.01 | 1 | 40470.69 |  | 40470.69
[9 empty] | Total 10.03 | 1 | 40470.69 |  | 40470.69
10.04 | Capítulo |  | RESIDUOS PELIGROSOS | [6 empty] | 1 | 10894.25 |  | 10894.25
U12040010 | Partida | m3 | Gestión interna de varios tipos de residuos peligrosos | [6 empty] | 50 | 28.57 | 30.28 | 1514
Gestión interna de varios tipos de residuos peligrosos, incluida segregación in situ así como los medios auxiliares necesarios.
|  |  |  | Fibrocemento | 50 | 0 | 0 | 0 | 50
[9 empty] | Total U12040010 | 50 | 28.57 | 30.28 | 1514
[12 empty] | 0 | 0
U12040020 | Partida | m3 | Carga, transporte y deposición de residuos peligrosos | [6 empty] | 50 | 85.05 | 90.15 | 4507.5
Carga, transporte y deposición controlada en vertedero autorizado de residuos peligrosos, así como los medios auxiliares necesarios.
50
[9 empty] | Total U12040020 | 50 | 85.05 | 90.15 | 4507.5
[12 empty] | 0 | 0
U12040030 | Partida | t | Canon vertido residuos peligrosos | [6 empty] | 75 | 61.29 | 64.97 | 4872.75
Deposición controlada en vertedero autorizado de residuos peligrosos.
|  |  |  | Fibrocemento densidad |  |  |  |  | 75
[9 empty] | Total U12040030 | 75 | 61.29 | 64.97 | 4872.75
[9 empty] | Total 10.04 | 1 | 10894.25 |  | 10894.25
10.05 | Capítulo |  | VALORIZACIÓN | [6 empty] | 1 | 70801.27 |  | 70801.27
U01022130-CYII | Partida | m3 | Procesamiento de material de obra | [6 empty] | 5743.405 | 11.05 | 11.71 | 67255.27
Tratamiento de los productos procedentes de la excavación de zanja. Incluye el transporte de la maquinaria necesaria, su implantación y retirada, machaqueo de los productos procedentes de la excavación de la zanja y su molido hasta conseguir un material con tamaño máximo de árido de 40 mm para su utilización como relleno de la zanja o rehabilitación de caminos, incluso manipulación, acopio, energía y todos los medios auxiliares necesarios. Medido sobre perfil en la zanja previamente a su excavación.
5743.405
[9 empty] | Total U01022130-CYII | 5743.405 | 11.05 | 11.71 | 67255.27
[12 empty] | 0 | 0
U01022140-CYII | Partida | m2 | Rehabilitación de caminos | [6 empty] | 900 | 3.72 | 3.94 | 3546
Rehabilitación de camino agrícola o pista forestal mediante el extendido y compactación de los productos procedentes de la excavación de la zanja, una vez machacados y molidos, incluso adecuación previa de la superficie, limpieza, perfilado y preparación de la superficie de asiento, en capas de hasta 20 cm de espesor, medido sobre perfil. Incluye el transporte del material a una distancia máxima de 20 km desde la zona de procesamiento.
|  |  |  | "Rehabilitación de Caminos" | 0 | 300 | 3 | 0 | 900
[9 empty] | Total U01022140-CYII | 900 | 3.72 | 3.94 | 3546
[9 empty] | Total 10.05 | 1 | 70801.27 |  | 70801.27
[9 empty] | Total 10 | 1 | 286011.59 |  | 286011.59
11 | Capítulo |  | SEGURIDAD Y SALUD | [6 empty] | 1 | 99472.9 |  | 99472.9
11.01 | Capítulo |  | PROTECCIONES INDIVIDUALES | [6 empty] | 1 | 6069.7 |  | 6069.7
U11011010 | Partida | ud | Casco de seguridad | [6 empty] | 10 | 5.15 | 5.46 | 54.6
Suministro de casco de seguridad con atalaje provisto de 6 puntos de anclaje, para uso normal, antigolpes, de polietileno con un peso máximo de 400 g. EPI categoría II, con marcado CE.
[5 empty] | 10 | 0 | 0 | 0 | 10
[9 empty] | Total U11011010 | 10 | 5.15 | 5.46 | 54.6
[12 empty] | 0 | 0
U11012040 | Partida | ud | Pantalla para protección de arco eléctrico | [6 empty] | 10 | 9.34 | 9.9 | 99
Suministro pantalla facial para proteger contra la proyección de partículas y al cebamiento de arcos eléctricos, de policarbonato transparente, para acoplar al casco con arnés dieléctrico. EPI categoría III, con marcado CE.
[5 empty] | 10 | 0 | 0 | 0 | 10
[9 empty] | Total U11012040 | 10 | 9.34 | 9.9 | 99
[12 empty] | 0 | 0
U11012050 | Partida | ud | Pantalla de seguridad | [6 empty] | 10 | 9.18 | 9.73 | 97.3
Suministro de pantalla de seguridad para la protección contra la proyección de partículas. EPI categoría II o superior, con marcado CE.
[5 empty] | 10 | 0 | 0 | 0 | 10
[9 empty] | Total U11012050 | 10 | 9.18 | 9.73 | 97.3
[12 empty] | 0 | 0
U11013010 | Partida | ud | Mascarilla celulosa | [6 empty] | 10 | 1.6 | 1.7 | 17
Suministro de mascarilla autofiltrante de celulosa para trabajo con polvo y humos. EPI categoría I, con marcado CE, desechable.
[5 empty] | 10 | 0 | 0 | 0 | 10
[9 empty] | Total U11013010 | 10 | 1.6 | 1.7 | 17
[12 empty] | 0 | 0
U11013020 | Partida | ud | Mascarilla polvo 1 válvula | [6 empty] | 10 | 14.7 | 15.58 | 155.8
Suministro de mascarilla respiratoria con una válvula de exhalación, fabricada en material inalérgico y atóxico, con filtro para polvo. EPI categoría II, con marcado CE.
[5 empty] | 10 | 0 | 0 | 0 | 10
[9 empty] | Total U11013020 | 10 | 14.7 | 15.58 | 155.8
[12 empty] | 0 | 0
U11014100 | Partida | ud | Mono de trabajo | [6 empty] | 10 | 21.92 | 23.24 | 232.4
Suministro de mono de protección de obra, con bolsillos. EPI categoría I, con marcado CE.
[5 empty] | 10 | 0 | 0 | 0 | 10
[9 empty] | Total U11014100 | 10 | 21.92 | 23.24 | 232.4
[12 empty] | 0 | 0
U11014030 | Partida | ud | Chaleco de obra reflectante | [6 empty] | 10 | 15.07 | 15.97 | 159.7
Suministro de chaleco de alta visibilidad, compuesto de tela amarilla con cinturón y tirantes de tela reflectante. EPI de categoría II, con marcado CE.
[5 empty] | 10 | 0 | 0 | 0 | 10
[9 empty] | Total U11014030 | 10 | 15.07 | 15.97 | 159.7
[12 empty] | 0 | 0
U11015010 | Partida | ud | Orejeras antirruido estándar | [6 empty] | 10 | 15.7 | 16.64 | 166.4
Suministro de orejeras antirruido, estándar, con casquetes ajustables que ejercen presión en la cabeza para la atenuación acústica con almohadillas recambiables. EPI categoría II, con marcado CE.
[5 empty] | 10 | 0 | 0 | 0 | 10
[9 empty] | Total U11015010 | 10 | 15.7 | 16.64 | 166.4
[12 empty] | 0 | 0
U11015030 | Partida | ud | Par tapones antirruido desechables | [6 empty] | 10 | 0.55 | 0.58 | 5.8
Suministro de par de tapones fabricados en espuma para la atenuación acústica, desechables. EPI categoría II, con marcado CE.
[5 empty] | 10 | 0 | 0 | 0 | 10
[9 empty] | Total U11015030 | 10 | 0.55 | 0.58 | 5.8
[12 empty] | 0 | 0
U11016090 | Partida | ud | Dispositivo anticaídas retráctil | [6 empty] | 10 | 77.01 | 81.63 | 816.3
Suministro de dispositivo anticaídas retráctil de 10 m, mecanismo con freno de fuerza centrífuga, incluido cable de acero galvanizado de 4,5 mm con mosquetón de acero con cierre de rosca. EPI de categoría III, con marcado CE. Amortizable en 4 usos.
[5 empty] | 10 | 0 | 0 | 0 | 10
[9 empty] | Total U11016090 | 10 | 77.01 | 81.63 | 816.3
[12 empty] | 0 | 0
U11016030 | Partida | ud | Arnés anticaídas con cinturón | [6 empty] | 10 | 23.04 | 24.42 | 244.2
Suministro de arnés anticaídas con 2 puntos de amarre y cinturón de amarre lateral de doble regulación y elementos accesorios de acero inoxidable. EPI categoría III, con marcado CE. Amortizable en 4 usos.
[5 empty] | 10 | 0 | 0 | 0 | 10
[9 empty] | Total U11016030 | 10 | 23.04 | 24.42 | 244.2
[12 empty] | 0 | 0
U11017040 | Partida | ud | Par guantes neopreno | [6 empty] | 10 | 2.35 | 2.49 | 24.9
Suministro de par de guantes de protección contra aceites y grasas fabricados en neopreno. EPI categoría II, con marcado CE.
[5 empty] | 10 | 0 | 0 | 0 | 10
[9 empty] | Total U11017040 | 10 | 2.35 | 2.49 | 24.9
[12 empty] | 0 | 0
U11017050 | Partida | ud | Par guantes serraje | [6 empty] | 10 | 2.86 | 3.03 | 30.3
Par de guantes de protección contra el frío fabricados en serraje y forrados con muletón afelpado, homologados.
[5 empty] | 10 | 0 | 0 | 0 | 10
[9 empty] | Total U11017050 | 10 | 2.86 | 3.03 | 30.3
[12 empty] | 0 | 0
U11018080 | Partida | ud | Par zapatos de seguridad de cuero | [6 empty] | 10 | 31.08 | 32.94 | 329.4
Suministro de par de zapatos de seguridad para trabajos con riesgo mecánico, fabricados en cuero, con acolchado trasero, suela antideslizante, puntera resistentes al impacto hasta 200 J y compresión hasta 15 kN. EPI categoría II, con marcado CE.
[5 empty] | 10 | 0 | 0 | 0 | 10
[9 empty] | Total U11018080 | 10 | 31.08 | 32.94 | 329.4
[12 empty] | 0 | 0
U11013130 | Partida | ud | Detector múltiple de gases portátil | [6 empty] | 5 | 640.6 | 679.04 | 3395.2
Suministro de detector portátil con pantalla LCD, capaz de medir hasta 4 gases simultáneamente (gases explosivos, O2, CO o SO2 y H2S o NO2) adecuado para trabajos en espacios confinados alimentado con batería recargable. EPI de categoría III, con marcado CE.
[5 empty] | 5 | 0 | 0 | 0 | 5
[9 empty] | Total U11013130 | 5 | 640.6 | 679.04 | 3395.2
[12 empty] | 0 | 0
U11016040 | Partida | ud | Absorbedor de energía | [6 empty] | 10 | 22.77 | 24.14 | 241.4
Suministro de absorbedor de energía, conformado por una cinta elástica, mosquetón y elementos accesorios. EPI de categoría III, con marcado CE. Amortizable en 4 usos.
[5 empty] | 10 | 0 | 0 | 0 | 10
[9 empty] | Total U11016040 | 10 | 22.77 | 24.14 | 241.4
[12 empty] | 0 | 0
[9 empty] | Total 11.01 | 1 | 6069.7 |  | 6069.7
11.02 | Capítulo |  | PROTECCIONES COLECTIVAS | [6 empty] | 1 | 52458.65 |  | 52458.65
U11021030 | Partida | ud | Señal triangular peligro L=70 cm | [6 empty] | 100 | 8.86 | 9.39 | 939
Suministro de señal provisional de obra de peligro, de chapa de acero galvanizado, triangular de L=70 cm, clase de retrorreflexión RA2. Amortizable en 5 usos.
[5 empty] | 100 | 0 | 0 | 0 | 100
[9 empty] | Total U11021030 | 100 | 8.86 | 9.39 | 939
[12 empty] | 0 | 0
U11021060 | Partida | ud | Señal circular prohibición/obligación D=60 cm | [6 empty] | 100 | 9.83 | 10.42 | 1042
Suministro de señal provisional de obra de prohibición/obligación, de chapa de acero galvanizado, circular de D=60 cm, clase de retrorreflexión RA2, suministrada. Amortizable en 5 usos.
[5 empty] | 100 | 0 | 0 | 0 | 100
[9 empty] | Total U11021060 | 100 | 9.83 | 10.42 | 1042
[12 empty] | 0 | 0
U11021080 | Partida | ud | Señal circular prohibición/obligación D= 60 cm sobre trípode | [6 empty] | 100 | 16.92 | 17.94 | 1794
Suministro de señal provisional de obra de prohibición/obligación, de chapa de acero galvanizado, circular de D=60 cm, clase de retrorreflexión RA2, sobre trípode portátil de acero galvanizado. Incluso montaje y desmontaje. Amortizable en 5 usos.
[5 empty] | 100 | 0 | 0 | 0 | 100
[9 empty] | Total U11021080 | 100 | 16.92 | 17.94 | 1794
[12 empty] | 0 | 0
U11021170 | Partida | ud | Panel direccional 195x95 cm con soporte | [6 empty] | 50 | 56.57 | 59.96 | 2998
Suministro y colocación de panel direccional de chapa de acero galvanizado de 195x95 cm, reflectante, con dos soportes tipo pie cruceta metálica y dos postes de 1,50 m amortizables en 5 usos, Incluso fijación y desmontaje de señal sobre soporte.
[5 empty] | 50 | 0 | 0 | 0 | 50
[9 empty] | Total U11021170 | 50 | 56.57 | 59.96 | 2998
[12 empty] | 0 | 0
U11021200 | Partida | ud | Señal de información 60x60 cm | [6 empty] | 5 | 9.99 | 10.59 | 52.95
Suministro de señal informativa de chapa de acero galvanizado, cuadrada de 60x60 cm, clase de retrorreflexión RA2. Incluso fijación en poste. Amortizable en 5 usos.
[5 empty] | 5 | 0 | 0 | 0 | 5
[9 empty] | Total U11021200 | 5 | 9.99 | 10.59 | 52.95
[12 empty] | 0 | 0
U11022010 | Partida | m | Valla de contención de peatones | [6 empty] | 925 | 4.52 | 4.79 | 4430.75
Suministro y colocación de valla de contención de peatones metálica, de 2,50 x 1,10 m, de color amarillo, blanco o blanco y rojo, para delimitación provisional de zona de obra. Incluso instalación, traslado y desmontaje. Amortizable en 5 usos.
[5 empty] | 0 | 925 | 0 | 0 | 925
[9 empty] | Total U11022010 | 925 | 4.52 | 4.79 | 4430.75
[12 empty] | 0 | 0
U11022020 | Partida | m | Cerramiento prov. panel conformado metálico | [6 empty] | 875 | 24.8 | 26.29 | 23003.75
Suministro y colocación de cerramiento provisional de obra con paneles de chapa conformada de acero galvanizado de 0,6 mm de espesor, de 2 m de altura, amortizables en 5 usos, con postes colocados cada 2 m de perfiles metálicos de 2,8 m de longitud, amortizables en 2 usos, colocados cada 2 m, anclados al terreno mediante dados de hormigón. Incluso cimentación, anclajes, montaje y desmontaje.
[5 empty] | 875 | 0 | 0 | 0 | 875
[9 empty] | Total U11022020 | 875 | 24.8 | 26.29 | 23003.75
[12 empty] | 0 | 0
U11022080 | Partida | ud | Pasarela salvazanjas peatones 2,40 m | [6 empty] | 15 | 37.85 | 40.12 | 601.8
Suministro y colocación de pasarela de paso peatonal sobre zanjas abiertas de acero, de 2,40 m de longitud para anchura máxima de zanja de 1,64 m, anchura útil de 0,87 m, con plataforma de superficie antideslizante sin desniveles, con 400 kg de capacidad de carga, rodapiés laterales de 0,15 m, barandillas laterales de 1 m de altura, con travesaño lateral. Incluso elementos de fijación, instalación y retirada. Amortizable en 10 usos.
[5 empty] | 15 | 0 | 0 | 0 | 15
[9 empty] | Total U11022080 | 15 | 37.85 | 40.12 | 601.8
[12 empty] | 0 | 0
U11022110 | Partida | m2 | Plancha acero salvazanjas para vehículos e=12 mm | [6 empty] | 715 | 13.02 | 13.8 | 9867
Suministro y colocación de plancha de acero salvazanjas para paso de peatones y vehículos de 12 mm de espesor con orificio o elemento de sujeción para su correcta manipulación. Incluso instalación y retirada. Amortizable en 10 usos.
[5 empty] | 715 | 0 | 0 | 0 | 715
[9 empty] | Total U11022110 | 715 | 13.02 | 13.8 | 9867
[12 empty] | 0 | 0
U11024170 | Partida | ud | Tope retroceso camiones | [6 empty] | 150 | 41.13 | 43.6 | 6540
Suministro y colocación de tope de retroceso para camiones en excavaciones y vertido de tierras formado por tablones anclados al terreno. Incluso desmontaje.
[5 empty] | 150 | 0 | 0 | 0 | 150
[9 empty] | Total U11024170 | 150 | 41.13 | 43.6 | 6540
[12 empty] | 0 | 0
U11024180 | Partida | ud | Tapón plástico protec. esperas de armaduras | [6 empty] | 500 | 0.29 | 0.31 | 155
Suministro y colocación de tapón de plástico tipo seta de color rojo para protección de extremo de armadura de 12 a 32 mm de diámetro. Incluso colocación y retirada.
[5 empty] | 500 | 0 | 0 | 0 | 500
[9 empty] | Total U11024180 | 500 | 0.29 | 0.31 | 155
[12 empty] | 0 | 0
U11028010 | Partida | ud | Cono de balizamiento 50 cm estándar | [6 empty] | 200 | 2.28 | 2.42 | 484
Suministro y colocación de cono de balizamiento reflectante de 50 cm de altura, de plástico. Incluso colocación y retirada. Amortizable en 5 usos.
[5 empty] | 200 | 0 | 0 | 0 | 200
[9 empty] | Total U11028010 | 200 | 2.28 | 2.42 | 484
[12 empty] | 0 | 0
U11028050 | Partida | ud | Baliza luminosa intermitente | [6 empty] | 80 | 6.49 | 6.88 | 550.4
Suministro y colocación de baliza luminosa con lámpara amarilla o ámbar para señalización, con batería o pilas incluidas. Incluso instalación y retirada. Amortizable en 5 usos.
[5 empty] | 80 | 0 | 0 | 0 | 80
[9 empty] | Total U11028050 | 80 | 6.49 | 6.88 | 550.4
[9 empty] | Total 11.02 | 1 | 52458.65 |  | 52458.65
11.03 | Capítulo |  | INSTALACIONES DE HIGIENE Y BIENESTAR | [6 empty] | 1 | 13248.97 |  | 13248.97
U11032010 | Partida | mes | Alquiler de baño químico estándar | [6 empty] | 24 | 128.93 | 136.67 | 3280.08
Mes de alquiler de WC químico estándar de 1,13x1,12x2,24 m y 91 kg de peso. Compuesto por urinario, inodoro y depósito para desecho de 266 L. Sin necesidad de instalación. Incluso instalación, portes de entrega y recogida.
[5 empty] | 24 | 0 | 0 | 0 | 24
[9 empty] | Total U11032010 | 24 | 128.93 | 136.67 | 3280.08
[12 empty] | 0 | 0
U11032020 | Partida | mes | Alquiler de caseta de obra para aseos, 8 m2 | [6 empty] | 24 | 139.01 | 147.35 | 3536.4
Mes de alquiler de caseta prefabricada para aseos en obra de 8 m2, compuesta por: estructura metálica, cerramiento de chapa pintura prelacada, cubierta de chapa, aislamiento interior, instalaciones de fontanería, saneamiento y electricidad, tubos fluorescentes y punto de luz exterior, termo eléctrico de 50 L, ventanas de aluminio con luna y rejas, puerta de entrada de chapa, suelo contrachapado hidrófugo con capa antideslizante, revestimiento de tablero en paredes, dos inodoros, dos platos de ducha y tres lavabos con grifos y puerta de madera en inodoro y cortina en ducha. Instalación eléctrica con alumbrado y enchufes. Incluso instalación, transporte y retirada.
[5 empty] | 24 | 0 | 0 | 0 | 24
[9 empty] | Total U11032020 | 24 | 139.01 | 147.35 | 3536.4
[12 empty] | 0 | 0
U11032110 | Partida | mes | Alquiler de caseta de obra para comedor, 18 m2 | [6 empty] | 24 | 192.82 | 204.39 | 4905.36
Mes de alquiler de caseta prefabricada para comedor en obra de 18 m2, compuesta por: estructura metálica, cerramiento de chapa con terminación de pintura prelacada, cubierta de chapa, aislamiento interior, instalación de electricidad, tubos fluorescentes y punto de luz exterior, ventanas de aluminio con luna y rejas, puerta de entrada de chapa, suelo de aglomerado revestido con PVC continuo y poliestireno con apoyo en base de chapa y revestimiento de tablero en paredes. Incluso instalación, transporte y retirada.
[5 empty] | 24 | 0 | 0 | 0 | 24
[9 empty] | Total U11032110 | 24 | 192.82 | 204.39 | 4905.36
[12 empty] | 0 | 0
U11033070 | Partida | ud | Taquilla metálica individual | [6 empty] | 28 | 15.66 | 16.6 | 464.8
Suministro y colocación de taquilla metálica individual con cerrojo como mobiliario provisional para local de vestuarios. Incluso instalación. Amortizable en 5 usos.
[5 empty] | 28 | 0 | 0 | 0 | 28
[9 empty] | Total U11033070 | 28 | 15.66 | 16.6 | 464.8
[12 empty] | 0 | 0
U11033080 | Partida | ud | Banco madera para 5 personas | [6 empty] | 4 | 9.38 | 9.94 | 39.76
Suministro y colocación de banco de madera para 5 personas como mobiliario provisional para local de vestuarios y comedor. Amortizable en 10 usos.
[5 empty] | 4 | 0 | 0 | 0 | 4
[9 empty] | Total U11033080 | 4 | 9.38 | 9.94 | 39.76
[12 empty] | 0 | 0
U11033010 | Partida | ud | Percha para aseos o duchas | [6 empty] | 19 | 3.86 | 4.09 | 77.71
Suministro y colocación de perchas para aseos o duchas como mobiliario provisional para local de aseos y vestuarios. Incluso instalación. Amortizable en 3 usos.
[5 empty] | 19 | 0 | 0 | 0 | 19
[9 empty] | Total U11033010 | 19 | 3.86 | 4.09 | 77.71
[12 empty] | 0 | 0
U11033160 | Partida | ud | Mesa melamina para 10 personas | [6 empty] | 2 | 15.85 | 16.8 | 33.6
Suministro y colocación de mesa de melamina para 10 personas como mobiliario provisional para local comedor. Amortizable en 10 usos.
[5 empty] | 2 | 0 | 0 | 0 | 2
[9 empty] | Total U11033160 | 2 | 15.85 | 16.8 | 33.6
[12 empty] | 0 | 0
U11033170 | Partida | ud | Horno microondas 18 L, 700W | [6 empty] | 3 | 13.13 | 13.92 | 41.76
Suministro y colocación de horno microondas de 18 L de capacidad y 700 W de potencia para local comedor. Amortizable en 10 usos.
[5 empty] | 3 | 0 | 0 | 0 | 3
[9 empty] | Total U11033170 | 3 | 13.13 | 13.92 | 41.76
[12 empty] | 0 | 0
U11031010 | Partida | m | Acometida eléctrica | [6 empty] | 2 | 24.18 | 25.63 | 51.26
Acometida provisional de electricidad a caseta de obra desde el cuadro general, según normativa compañía suministradora, mediante manguera flexible de tensión nominal de 750 V, incorporando conductor para toma de tierra. Incluso demolición de firmes, movimiento de tierras y posterior reposición y transporte interior obra de productos resultantes. Totalmente ejecutada.
[5 empty] | 2 | 0 | 0 | 0 | 2
[9 empty] | Total U11031010 | 2 | 24.18 | 25.63 | 51.26
[12 empty] | 0 | 0
U11031020 | Partida | m | Acometida abastecimiento | [6 empty] | 2 | 98.99 | 104.93 | 209.86
Acometida provisional de abastecimiento de agua desde la red general municipal de agua para el consumo humano, realizada en tubo de PE de DN 25 y PN 16 máxima, con piezas especiales y conexión según normativa vigente de Canal de Isabel II. Incluso demolición de firmes, movimiento de tierras y posterior reposición y transporte interior obra de productos resultantes. Totalmente ejecutada.
[5 empty] | 2 | 0 | 0 | 0 | 2
[9 empty] | Total U11031020 | 2 | 98.99 | 104.93 | 209.86
[12 empty] | 0 | 0
U11031030 | Partida | m | Acometida saneamiento | [6 empty] | 2 | 136.44 | 144.63 | 289.26
Acometida provisional de saneamiento de caseta de obra a la red general municipal (pozo o imbornal), mediante tubería de hormigón de enchufe-campana, según normativa vigente de Canal de Isabel II. Incluso demolición de firmes, movimiento de tierras y posterior reposición y transporte interior obra de productos resultantes. Totalmente ejecutada.
[5 empty] | 2 | 0 | 0 | 0 | 2
[9 empty] | Total U11031030 | 2 | 136.44 | 144.63 | 289.26
[12 empty] | 0 | 0
U11031040 | Partida | m | Acometida telecomunicaciones | [6 empty] | 2 | 150.53 | 159.56 | 319.12
Acometida provisional de telecomunicaciones a caseta de obra, según normativa vigente de la compañía suministradora. Incluso demolición de firmes, movimiento de tierras y posterior reposición y transporte interior obra de productos resultantes. Totalmente ejecutada.
[5 empty] | 2 | 0 | 0 | 0 | 2
[9 empty] | Total U11031040 | 2 | 150.53 | 159.56 | 319.12
[9 empty] | Total 11.03 | 1 | 13248.97 |  | 13248.97
11.04 | Capítulo |  | MEDIC. PREVENT. Y PRIMEROS AUXILIOS | [6 empty] | 1 | 290.4 |  | 290.4
U11033100 | Partida | ud | Botiquín de urgencias | [6 empty] | 6 | 9.92 | 10.52 | 63.12
Suministro y colocación de botiquín de urgencias como material sanitario de primeros auxilios. Amortizable en 10 usos.
[5 empty] | 6 | 0 | 0 | 0 | 6
[9 empty] | Total U11033100 | 6 | 9.92 | 10.52 | 63.12
[12 empty] | 0 | 0
U11033150 | Partida | ud | Material sanitario | [6 empty] | 6 | 35.74 | 37.88 | 227.28
Suministro de material sanitario general de primeros auxilios compuesto por: caja de tiritas, paquete de algodón, rollo de esparadrapo, caja de analgésico de ácido acetilsalicílico, paracetamol e ibuprofeno, botella de agua oxigenada y botella de alcohol de 96° para el botiquín de urgencia.
[5 empty] | 6 | 0 | 0 | 0 | 6
[9 empty] | Total U11033150 | 6 | 35.74 | 37.88 | 227.28
[9 empty] | Total 11.04 | 1 | 290.4 |  | 290.4
11.05 | Capítulo |  | SERVICIOS DE PREVENCIÓN | [6 empty] | 1 | 6119.52 |  | 6119.52
U11034010 | Partida | ud | Reunión mensual del Comité de Seguridad y Salud en el Trabajo | [6 empty] | 48 | 120.27 | 127.49 | 6119.52
Reunión mensual del Comité de Seguridad y Salud en el Trabajo (cuando sea necesaria su constitución, según legislación vigente).
[5 empty] | 1 | 2 | 24 | 0 | 48
[9 empty] | Total U11034010 | 48 | 120.27 | 127.49 | 6119.52
[9 empty] | Total 11.05 | 1 | 6119.52 |  | 6119.52
11.06 | Capítulo |  | PERSONAL DE SEGURIDAD Y SALUD | [6 empty] | 1 | 17687.36 |  | 17687.36
U11034020 | Partida | h | Brigada seguridad | [6 empty] | 200 | 43.07 | 45.65 | 9130
Brigada de seguridad empleada en mantenimiento y reposición de protecciones (Oficial 1ª y Peón).
[5 empty] | 200 | 0 | 0 | 0 | 200
[9 empty] | Total U11034020 | 200 | 43.07 | 45.65 | 9130
[12 empty] | 0 | 0
U11034030 | Partida | h | Limpieza y mantenimiento locales | [6 empty] | 192 | 20.59 | 21.83 | 4191.36
|  |  | Mano de obra empleada en limpieza y mantenimiento de locales e instalaciones para el personal. | [8 empty] | 0 | 0
|  |  |  | (SemanaxHoraxDia) | 96 | 2 | 1 | 0 | 192 |  |  | 0 | 0
[9 empty] | Total U11034030 | 192 | 20.59 | 21.83 | 4191.36
[12 empty] | 0 | 0
U11034040 | Partida | h | Señalista | [6 empty] | 200 | 20.59 | 21.83 | 4366
Mano de obra de señalista para maniobras de maquinaria y vehículos.
[5 empty] | 200 | 0 | 0 | 0 | 200
[9 empty] | Total U11034040 | 200 | 20.59 | 21.83 | 4366
[9 empty] | Total 11.06 | 1 | 17687.36 |  | 17687.36
11.07 | Capítulo |  | SEGURIDAD INSTALACIÓN ELÉCTRICA | [6 empty] | 1 | 3598.3 |  | 3598.3
U11027010 | Partida | ud | Instalación toma de tierra | [6 empty] | 15 | 207.08 | 219.5 | 3292.5
Instalación y montaje de toma de tierra provisional de obra, compuesta de: una pica de acero cobre de 2,5 m de longitud y 18 mm de diámetro, 3 metros de cable de cobre de 50 mm2 de sección y grapas de conexión a la pica. Incluso desmontaje, sacos de sales electrolíticas y pequeño material.
[5 empty] | 15 | 0 | 0 | 0 | 15
[9 empty] | Total U11027010 | 15 | 207.08 | 219.5 | 3292.5
[12 empty] | 0 | 0
U11027080 | Partida | ud | Portátil luminoso | [6 empty] | 50 | 4.17 | 4.42 | 221
Suministro de portátil luminoso de mano con mango aislante, cable de 5 m, gancho de sujeción y malla protectora. Amortizable en 3 usos.
[5 empty] | 50 | 0 | 0 | 0 | 50
[9 empty] | Total U11027080 | 50 | 4.17 | 4.42 | 221
[12 empty] | 0 | 0
U11027090 | Partida | ud | Foco portátil con soporte interior | [6 empty] | 40 | 2 | 2.12 | 84.8
Suministro de foco portátil para interior con soporte de tubo metálico, cable de 1,5 m y malla protectora. Amortizable en 3 usos.
[5 empty] | 40 | 0 | 0 | 0 | 40
[9 empty] | Total U11027090 | 40 | 2 | 2.12 | 84.8
[9 empty] | Total 11.07 | 1 | 3598.3 |  | 3598.3
[9 empty] | Total 11 | 1 | 99472.9 |  | 99472.9
12 | Capítulo |  | AUSCULTACIONES | [6 empty] | 1 | 32605.6 |  | 32605.6
04.01 | Partida | ud | Informes previo de auscultación+ informe estado cero | [6 empty] | 1 | 4500 | 4770 | 4770
Redacción de informe previo de auscultación con definición de estado de deficiencias de viviendas colindantes a las obras según criterios de la DF, planos e informe de auscultación necesaria (estado cero) firmados todos los documentos por técnico competente.
[5 empty] | 1 | 0 | 0 | 0 | 1
[9 empty] | Total 04.01 | 1 | 4500 | 4770 | 4770
[12 empty] | 0 | 0
04.02 | Partida | ud | Instalación completa de elementos auscultación | [6 empty] | 1 | 1780 | 1886.8 | 1886.8
Instalación de elementos de auscultación para control de edificaciones, incluidas bases, fenos, regletas, testigos y resto de elementos necesarios. Unidad completa
[5 empty] | 1 | 0 | 0 | 0 | 1
[9 empty] | Total 04.02 | 1 | 1780 | 1886.8 | 1886.8
[12 empty] | 0 | 0
04.03 | Partida | ud | Informe de auscultación mensual | [6 empty] | 18 | 1360 | 1441.6 | 25948.8
Informe de auscultación mensual de la obra, realizado por equipo especializado incluyendo la definición de conclusiones e interpretación de resultados. Unidad completa
[5 empty] | 18 | 0 | 0 | 0 | 18
[9 empty] | Total 04.03 | 18 | 1360 | 1441.6 | 25948.8
[12 empty] | 0 | 0
[9 empty] | Total 12 | 1 | 32605.6 |  | 32605.6
13 | Capítulo |  | INTEGRACIÓN AMBIENTAL | [6 empty] | 1 | 5798.72 |  | 5798.72
05.02.01 | Partida | ud | Redacción del Plan de Vigilancia Ambiental | [6 empty] | 1 | 680 | 720.8 | 720.8
Redacción del Plan de Vigilancia Ambiental
|  |  |  | PVA | 1 | 0 | 0 | 0 | 1
[9 empty] | Total 05.02.01 | 1 | 680 | 720.8 | 720.8
[12 empty] | 0 | 0
05.02.02 | Partida | mes | Informe mensual de Vigilancia Ambiental | [6 empty] | 24 | 199.6 | 211.58 | 5077.92
|  |  |  | ALC_CHA_P1A_01 | 0 | 24 | 0 | 0 | 24
[9 empty] | Total 05.02.02 | 24 | 199.6 | 211.58 | 5077.92
[9 empty] | Total 13 | 1 | 5798.72 |  | 5798.72
[9 empty] | Total FASE I. PLAN SANEA 2500 | 1 | 3311613.89 |  | 3311613.89
Note on A3: Código único que identifica el concepto. Ver colores en "Entorno de trabajo: Apariencia" Es el primer campo que hay que rellenar para crear un concepto. Al escribir un código: • Si no existe en la obra, se crea un concepto nuevo • Si ya figura en otro lugar de la obra, se inserta también bajo el concepto superior • Si deriva de un concepto paramétrico, se inserta el concepto derivado Es sensible a la opción "Archivo: Entorno de trabajo: Generales: Aceptar códigos en minúsculas"
Note on B3: Naturaleza del concepto (ver menú contextual)
Note on C3: Unidad de medida a la que se refiere el precio unitario Las unidades de tiempo de la maquinaria y la mano de obra afectan a los cálculos de duraciones y recursos D*, d*: Dias x Horas laborables del día (Obra.CalcDurLab) S*, s*, W*, w*: Semanas x 5 días M*, m*: Meses x Días laborables del mes (Obra.CalcDurMes) A*, a*, Y*, y*: Años x 12
Note on D3: Texto breve que facilita la visualización, la búsqueda y la impresión del concepto en lugar del texto El color corresponde al estado, que se modifica con el menú contextual, actualizándose la fecha del color correspondiente
Note on E3: Descripción corta de la línea de medición
Note on F3: Columna A: Número de unidades iguales de la línea de medición
Note on G3: Columna B: Longitud de la línea de medición
Note on H3: Columna C: Anchura de la línea de medición
Note on I3: Columna D: Altura de la línea de medición
Note on J3: Cantidad Verde: Referencia a otra partida Naranja: Fórmula de medición Azul: Expresión Magenta: Calculado a partir de las dimensiones Negro: Introducido directamente
Note on K3: Cantidad o rendimiento del concepto en su superior en el presupuesto Magenta: Proviene de las líneas de medición Negro: Si se introduce por el usuario se retiran del presupuesto las líneas de medición, si existen Fondo gris: Puede anularse para no tener en cuenta la cantidad del concepto en un superior determinado
Note on L3: Precio unitario principal del concepto Puede ser el precio del presupuesto, de venta o de oferta Cuando se usan precios de coste y de venta el coste estimado figura en el precio objetivo "Obj" Magenta: Calculado a partir de los conceptos inferiores, si se modifica pasa a ser bloqueado Rojo: Bloqueado, puede ser distinto al resultante de sus inferiores Fondo gris: Anulado, el concepto no interviene en el presupuesto Precios.Pres Precio asignado a la entidad que aparece en las ventanas de precios múltiples, como divisas, precios y ofertantes Negro: Introducido por usuario Rosa: Valor de defecto Magenta: Calculado
Note on N3: Presupuesto vigente, suma de presupuesto inicial y modificaciones aprobadas Incluye costes indirectos (PEM) si esta definido el porcentaje Magenta: El producto de la cantidad por el precio del presupuesto está afectado por un factor o por el porcentaje de costes indirectos