## CERTO
|  |  | IMP. LICITACIÓN |  |  |  | OFERTA ECONÓMICA
Número de Lote | 1
Total Presupuesto (Ejecución Material, en contratos de obras): |  |  | 4875601.14 | Total Presupuesto ofertado (Ejecución Material, en contratos de obras): |  |  | 0
% Beneficio Industrial | 6% | Total Beneficio Industrial | 292536.07 | % Beneficio Industrial ofertado |  | Total Beneficio Industrial | 0
% Gastos Generales | 13% | Total Gastos Generales | 633828.15 | % Gastos Generales ofertados |  | Total Gastos Generales | 0
Base Imponible (sin IVA) |  |  | 5801965.36 | Importe ofertado (sin IVA) |  |  | 0
% IVA | 21% | Importe IVA | 1218412.73 | % IVA | 21% | Importe IVA | 0
Presupuesto Base de Licitación con IVA |  |  | 7020378.09 | Importe total ofertado con IVA |  |  | 0
[5 empty] | Presupuesto de licitación |  | Presupuesto ofertado
Código Jerarquía | Código libre | Resumen | Unidad Medida | Cantidad Presupuesto | Precio Un Licitación | Importe Licitado | Precio Un Ofertante | Importe ofertado
1 | 1 | ARQUITECTURA
1.1 | 1.1 | Z1-PINAR DE CHAMARTÍN (L4-ML1)
1.1.1 | 1.1.1 | Z1-DESMONTAJES Y DEMOLICIONES
1.1.1.1 | 1.1.1.1 | Z1-DESMONTAJES
| CM1R03DPT060 | RETIRADA CARP. METÁLICA / CERRAJERÍA SIN RECUPERACIÓN | m2 | 14.5 | 12.68 | 183.86 |  | 0
| CM1R03DPT030 | RETIRADA BARANDILLA METÁLICA | m | 10 | 24.84 | 248.4 |  | 0
| CM1R03DPT020 | DESMONTAJE DE CELOSÍA METÁLICA | m2 | 43.65 | 19.56 | 853.79 |  | 0
| ED0840 | DESMONTAJE DE PUERTA DE CHAPA LISA DE ACERO. (NOCTURNO) | m2 | 1 | 19.36 | 19.36 |  | 0
| EC0020 | RETIRADA E INSTALACIÓN PROVISIONAL DE CARTEL DE SEÑALIZACIÓN | ud | 2 | 78.43 | 156.86 |  | 0
| ED0842N | DESMONTAJE DE PUERTA DE ACERO VITRIFICADA. (NOCTURNO) | m2 | 1 | 52.3 | 52.3 |  | 0
| 0401.014N2 | DESMONTAJE PANELES CHAPA VITRIFICADA CON RECUPERACIÓN (NOCTURNO) | m2 | 33.3 | 16.77 | 558.44 |  | 0
| 0401.015 | DESMONTAJE DEFINITIVO DE ESTRUCTURA PORTANTE DE PANELES DE REVESTIMIENTO (NOCTURNO) | m2 | 18.5 | 40.11 | 742.04 |  | 0
| DES_TA | DESMONTAJE DE TAPA DE CANALETA VITREX(NOCTURNO) | m | 18.5 | 15.7 | 290.45 |  | 0
| ED0390D | DESMONTAJE DE FALSO TECHO DE LAMAS METÁLICAS. | m2 | 6 | 26.45 | 158.7 |  | 0
| CM1R03DIF020e | DESMONTAJE INST. FONTANERÍA MEDIA CADA 100 m2 | ud | 1 | 356.14 | 356.14 |  | 0
| ED0430 | DESMONTAJE DE INODORO | ud | 1 | 38.61 | 38.61 |  | 0
| CM1R03DIF020 | DESMONTAJE INST. FONTANERÍA MEDIA CADA 100 m2 | ud | 1 | 356.14 | 356.14 |  | 0
| EZ0200MT | DESMONTAJE DE PERFILES METÁLICOS | kg | 1000 | 21.04 | 21040 |  | 0
1.1.1.2 | 1.1.1.2 | Z1-DEMOLICIONES
| CM1E01DPP030 | DEMOLICIÓN SOLADO BALDOSAS C/MARTILLO | m2 | 105 | 8.47 | 889.35 |  | 0
| CM1E01DWR250 | TALADRO FORJADO HORMIGÓN D=150-160 mm e=30 cm | ud | 3 | 44.57 | 133.71 |  | 0
| CM1R03DDF010 | DEMOLICIÓN MANUAL MURO LADRILLO MACIZO | m3 | 6 | 167.36 | 1004.16 |  | 0
| CM1R04RRE010 | APERTURA MECÁNICA ROZA 5 cm LADRILLO HUECO | m | 25 | 0.87 | 21.75 |  | 0
| CM1E01DPS020 | DEMOLICIÓN SOLERAS H.M. <25 cm C/COMPRESOR | m2 | 16 | 35.64 | 570.24 |  | 0
1.1.2 | 1.1.2 | Z1-DRENAJE, SANEAMIENTO Y FONTANERÍA
1.1.2.1 | 1.1.2.1 | Z1-SANEAMIENTO
| CM1E20WBJ040 | BAJANTE PVC SERIE B JUNTA PEGADA D=110 mm | m | 12 | 22.32 | 267.84 |  | 0
| CM1E20WGB040 | BOTE SIFÓNICO PVC INSONORIZADO D=110 mm EMPOTRADO | ud | 1 | 62.54 | 62.54 |  | 0
| E07WA120 | AYUDAS ALBAÑILERÍA | ud | 0.35 | 3583.41 | 1254.19 |  | 0
| CM1E03MP010 | ACOMETIDA RED GENERAL SANEAMIENTO PVC CORRUGADO D=200 mm | ud | 1 | 1377.23 | 1377.23 |  | 0
| CM1E20WTV020 | TUBERÍA PVC SERIE B JUNTA PEGADA D=40 mm | m | 4 | 6.21 | 24.84 |  | 0
| CM1E20WTV060 | TUBERÍA PVC SERIE B JUNTA PEGADA D=110 mm | m | 12 | 17.81 | 213.72 |  | 0
| CM1E03AXS610 | ARQUETA SIFÓNICA PREFABRICADA PVC 40x40 cm | ud | 4 | 100.41 | 401.64 |  | 0
1.1.2.2 | 1.1.2.2 | Z1-FONTANERÍA
| CM1E20OC230 | COQUILLA ESPUMA ELASTOMÉRICA e=25 mm D=28 mm | m | 15 | 16.62 | 249.3 |  | 0
| CM1E20XAP100 | INSTALACIÓN AF/ACS PP-R FREGADERO | ud | 1 | 131.9 | 131.9 |  | 0
| CM1E20XAP120 | INSTALACIÓN AF/ACS PP-R ELECTRODOMÉSTICO | ud | 3 | 131.9 | 395.7 |  | 0
| CM1E20WTV030 | TUBERÍA PVC SERIE B JUNTA PEGADA D=50 mm | m | 10 | 7.41 | 74.1 |  | 0
| EJV0020 | LLAVE DE ESFERA DE 1/2" (15 MM) | ud | 4 | 22.36 | 89.44 |  | 0
| EJI0010 | INST. AGUA F.C. ASEOS/VESTUARIOS | ud | 1 | 611.58 | 611.58 |  | 0
| CM1E20TP030 | TUBERÍA POLIPROPILENO PP-R PN20 D=25 mm | m | 25 | 11.21 | 280.25 |  | 0
1.1.2.3 | 1.1.2.3 | Z1-ELEMENTOS SANITARIOS
| CM1E21GNF010 | GRIFO BIMANDO REPISA FREGADERO GAMA BÁSICA | ud | 1 | 127.98 | 127.98 |  | 0
| CM1E21AFA020 | FREGADERO 90x48 cm 1 SENO+ESCURRIDOR | ud | 1 | 339.16 | 339.16 |  | 0
| EJS0230 | TERMO ELÉCTRICO 15 L. | ud | 1 | 229.85 | 229.85 |  | 0
1.1.3 | 1.1.3 | Z1-IMPERMEABILIZACIÓN Y TECHOS
1.1.3.1 | 1.1.3.1 | Z1-IMPERMEABILIZACIÓN_C7
| CM1E10IES030 | IMPERMEABILIZACIÓN LÁMINA CAUCHO EPDM 2 mm | m2 | 15 | 60.31 | 904.65 |  | 0
1.1.3.2 | 1.1.3.2 | Z1-FT METÁLICOS
| CM1E09GSS090 | CUBIERTA PANEL SÁNDWICH CHAPA PRELACADA + AISLAM. PUR 50 mm I/REMATES | m2 | 105 | 84.04 | 8824.2 |  | 0
1.1.3.3 | 1.1.3.3 | Z1-FT PLACAS
| FT01-EI180 | FALSO TECHO CONTINUO CON PLACAS EI 180 DE PLACAS DE SILICATO CÁLCICO. | m2 | 205 | 110.27 | 22605.35 |  | 0
1.1.4 | 1.1.4 | Z1-ALBAÑILERÍA Y SOLADOS
1.1.4.1 | 1.1.4.1 | Z1-ALBAÑILERÍA_C4
| CM1E04SMM040 | SOLERA HORMIGÓN EN MASA HM-20/B/40/XC2 o XC3 VERT. MANUAL e=25 cm | m2 | 18 | 55.49 | 998.82 |  | 0
| CM1E07LD130e | TABICÓN LADRILLO HUECO DOBLE 24x11,5x9 cm MORTERO M-5 | m2 | 190.02 | 24.08 | 4575.68 |  | 0
| CM1E07LP040 | FÁBRICA LADRILLO PERFORADO 10 cm 1/2P FACHADA MORTERO M-5 | m2 | 6 | 34.57 | 207.42 |  | 0
| CM1E07RC070 | RECIBIDO CERCOS EN MUROS <3 m2 | ud | 4 | 75.56 | 302.24 |  | 0
| CM1E08PNE160 | ENFOSCADO MAESTREADO-FRATASADO CSIV-W1 VERTICAL | m2 | 190.02 | 19.68 | 3739.59 |  | 0
| EL0050 | APERTURA DE ROZAS EN PARAMENTOS VERTICALES DE 12X15 CM. (NOCTURNO) | m | 25 | 33.73 | 843.25 |  | 0
1.1.4.2 | 1.1.4.2 | Z1-SOLADOS_C6
| CM1E11D210 | MORTERO AUTONIVELANTE ENDURECIMIENTO ULTRARRÁPIDO e=1-10 mm | m2 | 105 | 19.64 | 2062.2 |  | 0
| CM1E11D120 | RECRECIDO 7 cm MORTERO IN SITU CT-C5 V/BOMBA | m2 | 105 | 22.36 | 2347.8 |  | 0
| CM1E11ENZ050 | RODAPIÉ GRES PORCELÁNICO RECTIFICADO 8x30 cm | m | 50 | 15.41 | 770.5 |  | 0
| CM1E11ENR020metro | SOL.GRES PORCELÁNICO RECTIFICADO 45x45 cm C/JUNTA | m2 | 205 | 83.59 | 17135.95 |  | 0
| CM1E11VN230 | PAV.ELEVADO ACERO ACABADO PVC | m2 | 205 | 105.25 | 21576.25 |  | 0
1.1.5 | 1.1.5 | Z1-REVESTIMIENTOS (MAMPARAS,ALICATADOS Y PINTURAS)
1.1.5.1 | 1.1.5.1 | Z1-ALICATADOS_C6
| TICS-erh-6 | REVESTIMIENTO CERÁMICO ROBLE MATE RANURADO RECTIFICADO 40x120cm RECIBIDO C/ADHESIVO | m2 | 81.6 | 74.5 | 6079.2 |  | 0
1.1.5.2 | 1.1.5.2 | Z1-PINTURAS_K4
| CM1E27FP030 | PINTURA PLÁSTICA COLOR INTERIOR/EXTERIOR ANTIMOHO | m2 | 190.02 | 10.85 | 2061.72 |  | 0
| MATerh900 | VINILADO DE PUERTAS Y MAMPARAS | m2 | 15 | 41.56 | 623.4 |  | 0
| CM1R04SR010 | RASCADO PINTURAS PAREDES | m2 | 190.02 | 4.99 | 948.2 |  | 0
| TICS-erh-8 | MALLA DE TEJIDO TÉCNICO DE FIBRA DE VIDRIO "TEXTURGLAS" O EQUIVALENTE | m2 | 40.8 | 33.62 | 1371.7 |  | 0
1.1.5.3 | 1.1.5.4 | Z1-AISLAMIENTOS TERMICOS Y RF_C7
| CM1E26IMM050 | PROTECC. INCENDIO ESTRUCT. METÁLICA MORTERO IGNÍFUGO R-120 | m2 | 100 | 24.51 | 2451 |  | 0
| CM1E26J007e | SELLADO LONGITUDINAL HUECOS CON ESPUMA EI 90 | m | 50 | 80.48 | 4024 |  | 0
| CM1E26J007 | SELLADO HUECOS CABLES ESPUMA EI 90 | dm2 | 50 | 10.91 | 545.5 |  | 0
1.1.5.4 | 1.1.5.5 | Z1-REVESTIMIENTO VITRIFICADO
| NEVB0100 | PANEL VITRIFICADO RECTO TIPO SANDWICH. (NOCTURNO) | m2 | 90 | 201.61 | 18144.9 |  | 0
| EVB0140 | PIEZAS ESPECIALES DE PANEL VITRIFICADO RECTO O CURVO(NOCTURNO) | ud | 2 | 231.47 | 462.94 |  | 0
| EVB0130 | PIEZA ESPECIAL RINCÓN O ESQUINA DE PANEL VITRIFICADO. (NOCTURNO) | ud | 2 | 226.37 | 452.74 |  | 0
| NEVB001 | TAPA CANALETA VITRIFICADA DE 2M X 390 MM. (NOCTURNO) | ud | 22 | 215.76 | 4746.72 |  | 0
| NEVB001_D | TAPA CANALETA VITRIFICADA DE 2M X 390 MM. CON NOMBRE DE LA ESTACIÓN (NOCTURNO) | ud | 2 | 429.84 | 859.68 |  | 0
| EVB0180 | REPOSICIÓN DE PANELES VITRIFICADOS S/MATERIAL. (NOCTURNO) | m2 | 12 | 72.32 | 867.84 |  | 0
1.1.6 | 1.1.6 | Z1-CERRAJERÍA Y PERFILES METÁLICOS
1.1.6.1 | 1.1.6.1 | Z1-CERRAJERÍA
| CM1E15DC020 | CELOSÍA FIJA LAMAS CHAPA GALVANIZADA | m2 | 45 | 271.99 | 12239.55 |  | 0
| EEA0350 | ESTRUCTURA METALICA DE ACERO GALVANIZADO A BASE DE PERFILES IPE. | kg | 1200 | 5.46 | 6552 |  | 0
| EEA1070 | TUBO DE ACERO 140X140X8 | kg | 1000 | 5.87 | 5870 |  | 0
| EEA0050 | ACERO PERFIL TUBULAR ESTRUCTURA | kg | 1000 | 2.53 | 2530 |  | 0
| EHI0010 | BANDEJA DE REMATE EN FORMA DE U EN ACERO INOXIDABLE. | m | 5 | 350.33 | 1751.65 |  | 0
1.1.6.2 | 1.1.6.2 | Z1-PERFILES METÁLICOS
| CM1E05AAL005 | ACERO S275JR EN ESTRUCTURA SOLDADA | kg | 1500 | 3.77 | 5655 |  | 0
| CM1E05AAT005 | ACERO PERFIL TUBULAR ESTRUCTURA | kg | 1200 | 4.78 | 5736 |  | 0
| E0012erh | PLACA ANCLAJE S275 30X30X2CM GALVANIZADAS | ud | 20 | 47.27 | 945.4 |  | 0
1.1.7 | 1.1.7 | Z1-CARPINTERÍA Y VIDRIERÍA
1.1.7.1 | 1.1.7.1 | Z1-PUERTAS CHAPA_C9
| CM1E15P070e | PUERTA CHAPA LISA ABATIBLE 900x2030 mm ACABADO PINTURA EPOXI | ud | 1 | 265.77 | 265.77 |  | 0
1.1.7.2 | 1.1.7.2 | Z1-PUERTAS CHAPA RF_C9
| CM1E26PSU030e | PUERTA CORTAFUEGOS E2I-60 1 HOJA 900x2030 mm | ud | 4 | 372.94 | 1491.76 |  | 0
| CM1E26PB010 | BARRA ANTIPÁNICO PARA PUERTA 1 HOJA | ud | 1 | 172.57 | 172.57 |  | 0
1.1.7.3 | 1.1.7.3 | Z1-VENTANAS
| CM1E14PP020e | VENTANAL FIJO ALUMINIO CERRAMIENTO/ESCAPARATE HASTA 4 m2 | m2 | 45 | 333.47 | 15006.15 |  | 0
1.1.7.4 | 1.1.7.5 | Z1-PUERTAS VITRIFICADAS_C9
| NEHAP0190 | PUERTA METÁLICA-VITRIFICADA 1H DE 100X205 CON REJILLAS. (NOCTURNO) | ud | 1 | 2651.39 | 2651.39 |  | 0
1.1.8 | 1.1.8 | Z1-MONTAJES Y MOBILIARIO
| EJS0060 | DISPENSADOR DE PAPEL TOALLA EN ROLLOS BOXCELL | ud | 1 | 19.73 | 19.73 |  | 0
| EJS0081e | DOSIFICADOR DOBLE DE JABÓN LÍQUIDO Y CHAMPÚ ANTIGOTEO ABS | ud | 1 | 50.82 | 50.82 |  | 0
| CM1E29VC010 | AMUEBLAMIENTO COCINA MADERA LACADA | ud | 5 | 601.1 | 3005.5 |  | 0
| EK0902N | MONTAJE DE EXTINTOR. (NOCTURNO) | ud | 1 | 72.86 | 72.86 |  | 0
1.2 | 1.2 | Z2-OPERA (L5)
1.2.1 | 1.2.1 | Z2-DESMONTAJES Y DEMOLICIONES
1.2.1.1 | 1.2.1.1 | Z2-DESMONTAJES
| CM1R03DPT060 | RETIRADA CARP. METÁLICA / CERRAJERÍA SIN RECUPERACIÓN | m2 | 37.75 | 12.68 | 478.67 |  | 0
| ED0150 | DESMONTAJE DE CARPINTERÍA METÁLICA ACRISTALADA | m2 | 6.4 | 32.89 | 210.5 |  | 0
| CM1R03DIF050 | DESMONTAJE TERMO ELÉCTRICO A.C.S. <200 l VIVIENDA | ud | 3 | 58.53 | 175.59 |  | 0
| CM1R03DIF020e | DESMONTAJE INST. FONTANERÍA MEDIA CADA 100 m2 | ud | 1 | 356.14 | 356.14 |  | 0
| ED0430 | DESMONTAJE DE INODORO | ud | 4 | 38.61 | 154.44 |  | 0
| ED0440 | DESMONTAJE DE LAVABO | ud | 4 | 37.1 | 148.4 |  | 0
| EZ0200MT | DESMONTAJE DE PERFILES METÁLICOS | kg | 506.4 | 21.04 | 10654.66 |  | 0
| TICS-erh-1 | DESMONTAJE DE DISPENSADOR DE PAPEL TOALLA EN ROLLOS BOXCELL | ud | 2 | 4.37 | 8.74 |  | 0
| TICS-erh-2 | DESMONTAJE DE DOSIFICADOR JABÓN LÍQUIDO | ud | 2 | 8.36 | 16.72 |  | 0
| TICS-erh-3 | DEMOLICIÓN DE ESPEJO 750x900 mm HORIZONTAL/VERTICAL.EMPOTRADO | ud | 4 | 13.78 | 55.12 |  | 0
| TICS-erh-4 | DESMONTAJE DE PORTARROLLOS CON TAPA ACERO INOXIDABLE | ud | 4 | 4.37 | 17.48 |  | 0
| EC0020 | RETIRADA E INSTALACIÓN PROVISIONAL DE CARTEL DE SEÑALIZACIÓN | ud | 2 | 78.43 | 156.86 |  | 0
| ED0842N | DESMONTAJE DE PUERTA DE ACERO VITRIFICADA. (NOCTURNO) | m2 | 4.2 | 52.3 | 219.66 |  | 0
| 0401.014N2 | DESMONTAJE PANELES CHAPA VITRIFICADA CON RECUPERACIÓN (NOCTURNO) | m2 | 7.2 | 16.77 | 120.74 |  | 0
| 0401.015 | DESMONTAJE DEFINITIVO DE ESTRUCTURA PORTANTE DE PANELES DE REVESTIMIENTO (NOCTURNO) | m2 | 7.2 | 40.11 | 288.79 |  | 0
| DES_TA | DESMONTAJE DE TAPA DE CANALETA VITREX(NOCTURNO) | m | 16.2 | 15.7 | 254.34 |  | 0
| TICS-erh-5 | DESMONTAJE DE PANELADO INTERIOR | m2 | 114.8 | 53.45 | 6136.06 |  | 0
1.2.1.2 | 1.2.1.2 | Z2-DEMOLICIONES
| METerh600 | DEMOLICIÓN DE ENCIMERA | m | 227.9 | 20.92 | 4767.67 |  | 0
| CM1R03DRT010 | DEMOLICIÓN FALSO TECHO CONTINUO PLACAS ESCAYOLA SIN RECUPERACIÓN | m2 | 338 | 6.16 | 2082.08 |  | 0
| ED0390D | DESMONTAJE DE FALSO TECHO DE LAMAS METÁLICAS. | m2 | 316 | 26.45 | 8358.2 |  | 0
| CM1E01DFC200 | DEMOLICIÓN LADRILLO HUECO DOBLE 7 cm ENFOSCADO 2 CARAS A MANO | m2 | 13.3 | 15.26 | 202.96 |  | 0
| CM1E01DFC240 | DEMOLICIÓN LADRILLO HUECO DOBLE 7 cm ALICATADO 2 CARAS A MANO | m2 | 244.7 | 16.48 | 4032.66 |  | 0
| CM1R03DRA020 | DEMOLICIÓN MANUAL DE ALICATADO DE AZULEJO | m2 | 294 | 8.19 | 2407.86 |  | 0
| CM1E01DPW050 | DEMOLICIÓN RECRECIDO MORTERO <10 cm C/MARTILLO ELÉCTRICO | m2 | 25 | 15.76 | 394 |  | 0
| CM1E01DPP030 | DEMOLICIÓN SOLADO BALDOSAS C/MARTILLO | m2 | 293.81 | 8.47 | 2488.57 |  | 0
| CM1E01DWR250 | TALADRO FORJADO HORMIGÓN D=150-160 mm e=30 cm | ud | 5 | 44.57 | 222.85 |  | 0
| CM1E01DPS020N | DEMOLICIÓN SOLERAS H.M. <25 cm C/COMPRESOR (NOCTURNO) | m2 | 25 | 43.06 | 1076.5 |  | 0
| EL0471Ne | DEMOLICIÓN DE SOLERA DE HORMIGÓN EN MASA DE HASTA 80 CM. (NOCTURNO) | m2 | 5.6 | 78.43 | 439.21 |  | 0
| EL0150 | DEM.COMPLETA ARQUETAS LADRILLO MACIZO A MANO | ud | 4 | 76.52 | 306.08 |  | 0
| CM1R04RRE010 | APERTURA MECÁNICA ROZA 5 cm LADRILLO HUECO | m | 164 | 0.87 | 142.68 |  | 0
| CM1R04SR010 | RASCADO PINTURAS PAREDES | m2 | 109.28 | 4.99 | 545.31 |  | 0
| EL0890 | LEVANTADO DE PELDAÑO | m | 18 | 10.79 | 194.22 |  | 0
| EL0520 | DEMOLICIÓN DE ZANQUIN O RODAPIÉ DE TERRAZO | m | 7 | 5.63 | 39.41 |  | 0
| METerh300 | DEMOLICIÓN FALSO SUELO SIN RECUPERACIÓN | m2 | 59.13 | 6.16 | 364.24 |  | 0
1.2.2 | 1.2.2 | Z2-DRENAJE, SANEAMIENTO Y FONTANERÍA
1.2.2.1 | 1.2.2.1 | Z2-SANEAMIENTO
| CM1E03MP010 | ACOMETIDA RED GENERAL SANEAMIENTO PVC CORRUGADO D=200 mm | ud | 1 | 1377.23 | 1377.23 |  | 0
| CM1E20WTV020 | TUBERÍA PVC SERIE B JUNTA PEGADA D=40 mm | m | 7.6 | 6.21 | 47.2 |  | 0
| CM1E20WTV030 | TUBERÍA PVC SERIE B JUNTA PEGADA D=50 mm | m | 4 | 7.41 | 29.64 |  | 0
| CM1E20WTV060 | TUBERÍA PVC SERIE B JUNTA PEGADA D=110 mm | m | 13.4 | 17.81 | 238.65 |  | 0
| CM1E20WTV070 | TUBERÍA PVC SERIE B JUNTA PEGADA D=125 mm | m | 2 | 20.1 | 40.2 |  | 0
| CM1E20WGB040 | BOTE SIFÓNICO PVC INSONORIZADO D=110 mm EMPOTRADO | ud | 2 | 62.54 | 125.08 |  | 0
| CM1E03AXR070 | ARQUETA PREFABRICADA PVC 40x40 cm | ud | 4 | 93.44 | 373.76 |  | 0
| CM1E03AXS610 | ARQUETA SIFÓNICA PREFABRICADA PVC 40x40 cm | ud | 3 | 100.41 | 301.23 |  | 0
| ER0340erh | IMBORNAL LONGITUDINAL SIFÓNICO PREFABRICADO C/ REJILLA DE RESINAS | m | 2.4 | 167.87 | 402.89 |  | 0
| E07WA120 | AYUDAS ALBAÑILERÍA | ud | 1 | 3583.41 | 3583.41 |  | 0
1.2.2.2 | 1.2.2.2 | Z2-FONTANERÍA
| CM1E20AL040 | ACOMETIDA PE DN63-40 mm 1 1/2" (40MM) | ud | 2 | 233.98 | 467.96 |  | 0
| CM1E20TP050 | TUBERÍA POLIPROPILENO PP-R PN20 D=40 mm | m | 2 | 16.54 | 33.08 |  | 0
| U06VEP034. | ENLACE REDUCIDO POLIPROPILENO DN=40/25MM | ud | 2 | 7.08 | 14.16 |  | 0
| CM1E20TP030 | TUBERÍA POLIPROPILENO PP-R PN20 D=25 mm | m | 134 | 11.21 | 1502.14 |  | 0
| CM1E20OC220 | COQUILLA ESPUMA ELASTOMÉRICA e=25 mm D=25 mm | m | 44 | 15.71 | 691.24 |  | 0
| EJV0020 | LLAVE DE ESFERA DE 1/2" (15 MM) | ud | 26 | 22.36 | 581.36 |  | 0
| CM1E20VFL140 | VÁLVULA DE ESFERA LATÓN PN28 1"(25MM) | ud | 4 | 30.57 | 122.28 |  | 0
| CM1E20VFL160 | VÁLVULA DE ESFERA LATÓN PN28 1 1/2" (40MM) | ud | 2 | 55.75 | 111.5 |  | 0
| CM1E20WTV060 | TUBERÍA PVC SERIE B JUNTA PEGADA D=110 mm | m | 10 | 17.81 | 178.1 |  | 0
| CM1E20XAP020 | INSTALACIÓN AF/ACS PP-R LAVABO | ud | 4 | 154.95 | 619.8 |  | 0
| CM1E20XAP040 | INSTALACIÓN AF PP-R INODORO | ud | 4 | 113.97 | 455.88 |  | 0
| CM1E20XAP090 | INSTALACIÓN AF/ACS PP-R DUCHA | ud | 2 | 156.12 | 312.24 |  | 0
| METerh800 | INSTALACIÓN AF PP-R URINARIO | ud | 1 | 154.95 | 154.95 |  | 0
| CM1E20XAP100 | INSTALACIÓN AF/ACS PP-R FREGADERO | ud | 2 | 131.9 | 263.8 |  | 0
| CM1E20XAP120 | INSTALACIÓN AF/ACS PP-R ELECTRODOMÉSTICO | ud | 4 | 131.9 | 527.6 |  | 0
1.2.2.3 | 1.2.2.3 | Z2-ELEMENTOS SANITARIOS
| CM1E21GPL040metro | GRIFO TEMPORIZADO MEZCLADOR REPISA GAMA BÁSICA | ud | 4 | 103.42 | 413.68 |  | 0
| CM1E21GMD020emetro | GRIFO MONOMANDO MURAL DUCHA GAMA MEDIA con rociador fijo empotrado | ud | 2 | 122.82 | 245.64 |  | 0
| CM1E21GNF01metro | GRIFO BIMANDO REPISA FREGADERO GAMA BÁSICA | ud | 2 | 90.4 | 180.8 |  | 0
| CM1E21EG050 | ECONOMIZADOR ANTIVANDÁLICO LAVABO M24/M22 4,5 l/min | ud | 6 | 10.21 | 61.26 |  | 0
| CM1E21ALA060metro | LAVABO GAMA BÁSICA BLANCO 65x51 cm | ud | 4 | 126.71 | 506.84 |  | 0
| CM1E21AFA040 | FREGADERO EMPOTRABLE 60x49 cm 1 SENO | ud | 1 | 198.6 | 198.6 |  | 0
| CM1E21AFA020 | FREGADERO 90x48 cm 1 SENO+ESCURRIDOR | ud | 1 | 339.16 | 339.16 |  | 0
| CM1E21AIB010metro | INODORO TANQUE BAJO GAMA BÁSICA BLANCO | ud | 4 | 298.72 | 1194.88 |  | 0
| CM1E21AUP030e | URINARIO MURAL BLANCO | ud | 1 | 503.26 | 503.26 |  | 0
| EJS0230 | TERMO ELÉCTRICO 15 L. | ud | 2 | 229.85 | 459.7 |  | 0
1.2.3 | 1.2.3 | Z2-IMPERMEABILIZACIÓN Y TECHOS
1.2.3.1 | 1.2.3.1 | Z2-IMPERMEABILIZACIÓN_C7
| CM1E10IES030 | IMPERMEABILIZACIÓN LÁMINA CAUCHO EPDM 2 mm | m2 | 16 | 60.31 | 964.96 |  | 0
| CM1E10ILF070 | IMPERMEABILIZACIÓN MURO MORTERO HIDRÓFUGO | m2 | 16 | 39.16 | 626.56 |  | 0
| EI0050 | IMPERMEABILIZACIÓN CON LAMA FV Y RESINAS DE POLIESTER EN CAÑONES | m2 | 45.4 | 108.53 | 4927.26 |  | 0
| CM1E20WNP010 | CANALÓN PVC CIRCULAR DESARROLLO 125 mm | m | 195 | 19.72 | 3845.4 |  | 0
| CM1E20WJP020 | BAJANTE PVC PLUVIALES 90 mm | m | 36 | 15.06 | 542.16 |  | 0
1.2.3.2 | 1.2.3.2 | Z2-FT METÁLICO
| CM1E08CSC020 | FALSO TECHO LAMAS ACERO PRELACADO 135 mm LISA CERRADA ENTRECALLE | m2 | 266.49 | 45.22 | 12050.68 |  | 0
1.2.3.3 | 1.2.3.3 | Z2-FT PLACAS
| FT01-EI180 | FALSO TECHO CONTINUO CON PLACAS EI 180 DE PLACAS DE SILICATO CÁLCICO. | m2 | 401.5 | 110.27 | 44273.41 |  | 0
1.2.4 | 1.2.4 | Z2-ALBAÑILERÍA Y SOLADOS
1.2.4.1 | 1.2.4.1 | Z2-ALBAÑILERÍA_C4
| CM1E04SMM040 | SOLERA HORMIGÓN EN MASA HM-20/B/40/XC2 o XC3 VERT. MANUAL e=25 cm | m2 | 66 | 55.49 | 3662.34 |  | 0
| CM1E07LD130e | TABICÓN LADRILLO HUECO DOBLE 24x11,5x9 cm MORTERO M-5 | m2 | 440.1 | 24.08 | 10597.61 |  | 0
| CM1E07RC070 | RECIBIDO CERCOS EN MUROS <3 m2 | ud | 16 | 75.56 | 1208.96 |  | 0
| CM1E08PNE160 | ENFOSCADO MAESTREADO-FRATASADO CSIV-W1 VERTICAL | m2 | 1152.6 | 19.68 | 22683.17 |  | 0
1.2.4.2 | 1.2.4.2 | Z2-SOLADOS_C6
| CM1E11D210 | MORTERO AUTONIVELANTE ENDURECIMIENTO ULTRARRÁPIDO e=1-10 mm | m2 | 347.18 | 19.64 | 6818.62 |  | 0
| CM1E11D120 | RECRECIDO 7 cm MORTERO IN SITU CT-C5 V/BOMBA | m2 | 8.4 | 22.36 | 187.82 |  | 0
| CM1E11EGB100metro | SOLADO GRES RECTIFICADO ANTIDESLIZANTE C2-C3 45x45 cm C/JUNTA | m2 | 40.2 | 84.78 | 3408.16 |  | 0
| CM1E11ENR020metro | SOL.GRES PORCELÁNICO RECTIFICADO 45x45 cm C/JUNTA | m2 | 406.98 | 83.59 | 34019.46 |  | 0
| CM1E11ENZ050 | RODAPIÉ GRES PORCELÁNICO RECTIFICADO 8x30 cm | m | 372.6 | 15.41 | 5741.77 |  | 0
| CM1E11VN230 | PAV.ELEVADO ACERO ACABADO PVC | m2 | 30.36 | 105.25 | 3195.39 |  | 0
1.2.5 | 1.2.5 | Z2-REVESTIMIENTOS (MAMPARAS, ALICATADOS Y PINTURAS)
1.2.5.1 | 1.2.5.1 | Z2-ALICATADOS_C6
| CM1E12AC012 | ALICATADO AZULEJO BLANCO 20x20 cm RECIBIDO C/MORTERO | m2 | 402 | 33.74 | 13563.48 |  | 0
| CM1E12AC230 | CENEFA CERÁMICA 10x31 cm RECIBIDO C/ADHESIVO | m | 8 | 26.09 | 208.72 |  | 0
| TICS-erh-6 | REVESTIMIENTO CERÁMICO ROBLE MATE RANURADO RECTIFICADO 40x120cm RECIBIDO C/ADHESIVO | m2 | 197.1 | 74.5 | 14683.95 |  | 0
1.2.5.2 | 1.2.5.2 | Z2-PINTURAS_K4
| CM1E27FP030 | PINTURA PLÁSTICA COLOR INTERIOR/EXTERIOR ANTIMOHO | m2 | 558 | 10.85 | 6054.3 |  | 0
| MATerh900 | VINILADO DE PUERTAS Y MAMPARAS | m2 | 43.5 | 41.56 | 1807.86 |  | 0
| TICS-erh-8 | MALLA DE TEJIDO TÉCNICO DE FIBRA DE VIDRIO "TEXTURGLAS" O EQUIVALENTE | m2 | 218.4 | 33.62 | 7342.61 |  | 0
1.2.5.3 | 1.2.5.3 | Z2-MAMPARAS ASEOS
| NEWMAB001 | MAMPARAS CABINAS SANITARIAS. TABLERO FENÓLICO e=12 mm | m2 | 29.04 | 113.66 | 3300.69 |  | 0
1.2.5.4 | 1.2.5.4 | Z2-AISLAMIENTOS TERMICOS Y RF_C7
| CM1E26J007e | SELLADO LONGITUDINAL HUECOS CON ESPUMA EI 90 | m | 29 | 80.48 | 2333.92 |  | 0
| CM1E26J007 | SELLADO HUECOS CABLES ESPUMA EI 90 | dm2 | 10 | 10.91 | 109.1 |  | 0
1.2.5.5 | 1.2.5.5 | Z2-REVESTIMIENTOS VITRIFICADOS
| NEVB0100 | PANEL VITRIFICADO RECTO TIPO SANDWICH. (NOCTURNO) | m2 | 16.5 | 201.61 | 3326.57 |  | 0
| EVB0140 | PIEZAS ESPECIALES DE PANEL VITRIFICADO RECTO O CURVO(NOCTURNO) | ud | 2 | 231.47 | 462.94 |  | 0
| NEVB001 | TAPA CANALETA VITRIFICADA DE 2M X 390 MM. (NOCTURNO) | ud | 11 | 215.76 | 2373.36 |  | 0
| EVB0180 | REPOSICIÓN DE PANELES VITRIFICADOS S/MATERIAL. (NOCTURNO) | m2 | 11 | 72.32 | 795.52 |  | 0
1.2.6 | 1.2.6 | Z2-CERRAJERÍA Y PERFILES METÁLICOS
1.2.6.1 | 1.2.6.1 | Z2-CERRAJERÍA
| CM1E15BI070 | BARANDILLA ESCALERA ACERO INOXIDABLE SIN VIDRIO | m | 1 | 709.1 | 709.1 |  | 0
| EHI0010 | BANDEJA DE REMATE EN FORMA DE U EN ACERO INOXIDABLE. | m | 10 | 350.33 | 3503.3 |  | 0
1.2.6.2 | 1.2.6.2 | Z2-PERFILES METÁLICOS
| CM1E05AAL005 | ACERO S275JR EN ESTRUCTURA SOLDADA | kg | 68.54 | 3.77 | 258.4 |  | 0
| CM1E05AAT005 | ACERO PERFIL TUBULAR ESTRUCTURA | kg | 128.4 | 4.78 | 613.75 |  | 0
1.2.7 | 1.2.7 | Z2-CARPINTERÍA Y VIDRIERÍA
1.2.7.1 | 1.2.7.1 | Z2-PUERTAS CHAPA_C9
| CM1E15P070e | PUERTA CHAPA LISA ABATIBLE 900x2030 mm ACABADO PINTURA EPOXI | ud | 1 | 265.77 | 265.77 |  | 0
| CM1E15P100e | PUERTA CHAPA LISA ABATIBLE 900x2030 mm C/REJILLAS ACABADO PINTURA EPOXI | ud | 11 | 332.55 | 3658.05 |  | 0
1.2.7.2 | 1.2.7.2 | Z2-PUERTAS CHAPA RF_C9
| CM1E26PSO020e | PUERTA CORTAFUEGOS EI2-60 2 HOJAS (750+750)x2030 mm | ud | 1 | 820.13 | 820.13 |  | 0
| CM1E26PB020 | BARRA ANTIPÁNICO PARA PUERTA 2 HOJAS | ud | 1 | 327.58 | 327.58 |  | 0
| CM1E15P570 | CIERRAPUERTAS DE PIÑÓN-CREMALLERA CON BRAZO ARTICULADO | ud | 1 | 234.13 | 234.13 |  | 0
1.2.7.3 | 1.2.7.3 | Z2-VENTANAS
| CM1E14PP020e | VENTANAL FIJO ALUMINIO CERRAMIENTO/ESCAPARATE HASTA 4 m2 | m2 | 9 | 333.47 | 3001.23 |  | 0
1.2.7.4 | 1.2.7.4 | Z2-VIDRIOS
| TICS-erh-7 | MAMPARA MODULAR CON VIDRIO LAMINAR DE SEGURIDAD 6+6 TRANSPARENTE | m2 | 34.5 | 198.91 | 6862.4 |  | 0
1.2.7.5 | 1.2.7.5 | Z2-PUERTAS VITRIFICADAS_C9
| NEHAP0190 | PUERTA METÁLICA-VITRIFICADA 1H DE 100X205 CON REJILLAS. (NOCTURNO) | ud | 1 | 2651.39 | 2651.39 |  | 0
1.2.7.6 | 1.2.7.6 | Z2-PUERTAS VITRIFICADAS RF_C9
| NEHAP0140 | PUERTA CORTAFUEGO RF-90 UNA HOJA CHAPA VITRIFICADA. | ud | 2 | 2696.31 | 5392.62 |  | 0
1.2.8 | 1.2.8 | Z2-MONTAJES Y MOBILIARIO
| EJS0060 | DISPENSADOR DE PAPEL TOALLA EN ROLLOS BOXCELL | ud | 4 | 19.73 | 78.92 |  | 0
| EJS0080 | DOSIFICADOR JABÓN LÍQUIDO ANTIGOTEO ABS | ud | 4 | 29.58 | 118.32 |  | 0
| EJS0081e | DOSIFICADOR DOBLE DE JABÓN LÍQUIDO Y CHAMPÚ ANTIGOTEO ABS | ud | 2 | 50.82 | 101.64 |  | 0
| CM1E21ME030e | ESPEJO 750x900 mm HORIZONTAL/VERTICAL.EMPOTRADO | ud | 4 | 154.7 | 618.8 |  | 0
| CM1E21MAA110 | ESCOBILLERO PARED/SUELO DE ACERO INOXIDABLE SATINADO 90x430 mm | ud | 4 | 30.99 | 123.96 |  | 0
| CM1E21MAA140 | PERCHA RECTA DOBLE DE ACERO INOXIDABLE SATINADO Ø 20 mm | ud | 4 | 20.9 | 83.6 |  | 0
| CM1E21MAA160 | PORTARROLLOS CON TAPA DE ACERO INOXIDABLE PULIDO 135x120x80 mm | ud | 4 | 19.44 | 77.76 |  | 0
| CM1E29VC010 | AMUEBLAMIENTO COCINA MADERA LACADA | ud | 4 | 601.1 | 2404.4 |  | 0
1.3 | 1.3 | Z3-MAR DE CRISTAL (L8)
1.3.1 | 1.3.1 | Z3-DESMONTAJES Y DEMOLICIONES
1.3.1.1 | 1.3.1.1 | Z3-DESMONTAJES
| CM1R03DPT060 | RETIRADA CARP. METÁLICA / CERRAJERÍA SIN RECUPERACIÓN | m2 | 14.5 | 12.68 | 183.86 |  | 0
| CM1R03DPT030 | RETIRADA BARANDILLA METÁLICA | m | 10 | 24.84 | 248.4 |  | 0
| CM1R03DPT020 | DESMONTAJE DE CELOSÍA METÁLICA | m2 | 43.65 | 19.56 | 853.79 |  | 0
| ED0840 | DESMONTAJE DE PUERTA DE CHAPA LISA DE ACERO. (NOCTURNO) | m2 | 1 | 19.36 | 19.36 |  | 0
| EC0020 | RETIRADA E INSTALACIÓN PROVISIONAL DE CARTEL DE SEÑALIZACIÓN | ud | 2 | 78.43 | 156.86 |  | 0
| ED0842N | DESMONTAJE DE PUERTA DE ACERO VITRIFICADA. (NOCTURNO) | m2 | 1 | 52.3 | 52.3 |  | 0
| 0401.014N2 | DESMONTAJE PANELES CHAPA VITRIFICADA CON RECUPERACIÓN (NOCTURNO) | m2 | 33.3 | 16.77 | 558.44 |  | 0
| 0401.015 | DESMONTAJE DEFINITIVO DE ESTRUCTURA PORTANTE DE PANELES DE REVESTIMIENTO (NOCTURNO) | m2 | 18.5 | 40.11 | 742.04 |  | 0
| DES_TA | DESMONTAJE DE TAPA DE CANALETA VITREX(NOCTURNO) | m | 18.5 | 15.7 | 290.45 |  | 0
| ED0390D | DESMONTAJE DE FALSO TECHO DE LAMAS METÁLICAS. | m2 | 6 | 26.45 | 158.7 |  | 0
| TICS-erh-5 | DESMONTAJE DE PANELADO INTERIOR | m2 | 105 | 53.45 | 5612.25 |  | 0
| EZ0200MT | DESMONTAJE DE PERFILES METÁLICOS | kg | 500 | 21.04 | 10520 |  | 0
1.3.1.2 | 1.3.1.2 | Z3-DEMOLICIONES
| CM1E01DPP030 | DEMOLICIÓN SOLADO BALDOSAS C/MARTILLO | m2 | 223 | 8.47 | 1888.81 |  | 0
| CM1E01DWR250 | TALADRO FORJADO HORMIGÓN D=150-160 mm e=30 cm | ud | 3 | 44.57 | 133.71 |  | 0
| CM1R03DDF010 | DEMOLICIÓN MANUAL MURO LADRILLO MACIZO | m3 | 6 | 167.36 | 1004.16 |  | 0
| CM1R04RRE010 | APERTURA MECÁNICA ROZA 5 cm LADRILLO HUECO | m | 25 | 0.87 | 21.75 |  | 0
| CM1E01DPS020 | DEMOLICIÓN SOLERAS H.M. <25 cm C/COMPRESOR | m2 | 16 | 35.64 | 570.24 |  | 0
1.3.2 | 1.3.2 | Z3-DRENAJE, SANEAMIENTO Y FONTANERÍA
1.3.2.1 | 1.3.2.1 | Z3-SANEAMIENTO
| CM1E20WBJ040 | BAJANTE PVC SERIE B JUNTA PEGADA D=110 mm | m | 12 | 22.32 | 267.84 |  | 0
| CM1E20WGB040 | BOTE SIFÓNICO PVC INSONORIZADO D=110 mm EMPOTRADO | ud | 1 | 62.54 | 62.54 |  | 0
| CM1E03AXR070 | ARQUETA PREFABRICADA PVC 40x40 cm | ud | 1 | 93.44 | 93.44 |  | 0
| E07WA120 | AYUDAS ALBAÑILERÍA | ud | 0.1 | 3583.41 | 358.34 |  | 0
1.3.2.2 | 1.3.2.2 | Z3-FONTANERÍA
| CM1E20OC230 | COQUILLA ESPUMA ELASTOMÉRICA e=25 mm D=28 mm | m | 15 | 16.62 | 249.3 |  | 0
| CM1E20XAP100 | INSTALACIÓN AF/ACS PP-R FREGADERO | ud | 1 | 131.9 | 131.9 |  | 0
| CM1E20XAP120 | INSTALACIÓN AF/ACS PP-R ELECTRODOMÉSTICO | ud | 1 | 131.9 | 131.9 |  | 0
| CM1E20WTV030 | TUBERÍA PVC SERIE B JUNTA PEGADA D=50 mm | m | 10 | 7.41 | 74.1 |  | 0
| EJA0050 | TUBERIA DE COBRE DURO DE 1 MM. D=35MM | m | 25 | 29.57 | 739.25 |  | 0
| EJV0020 | LLAVE DE ESFERA DE 1/2" (15 MM) | ud | 4 | 22.36 | 89.44 |  | 0
| EJI0010 | INST. AGUA F.C. ASEOS/VESTUARIOS | ud | 1 | 611.58 | 611.58 |  | 0
| CM1E20TP030 | TUBERÍA POLIPROPILENO PP-R PN20 D=25 mm | m | 25 | 11.21 | 280.25 |  | 0
1.3.2.3 | 1.3.2.3 | Z3-ELEMENTOS SANITARIOS
| CM1E21GNF010 | GRIFO BIMANDO REPISA FREGADERO GAMA BÁSICA | ud | 1 | 127.98 | 127.98 |  | 0
| CM1E21AFA020 | FREGADERO 90x48 cm 1 SENO+ESCURRIDOR | ud | 1 | 339.16 | 339.16 |  | 0
| EJS0230 | TERMO ELÉCTRICO 15 L. | ud | 1 | 229.85 | 229.85 |  | 0
| EJS0060 | DISPENSADOR DE PAPEL TOALLA EN ROLLOS BOXCELL | ud | 1 | 19.73 | 19.73 |  | 0
| EJS0070 | DOSIFICADOR DE JABÓN LÍQUIDO | ud | 1 | 31.92 | 31.92 |  | 0
1.3.3 | 1.3.3 | Z3-IMPERMEABILIZACIÓN Y TECHOS
1.3.3.1 | 1.3.3.1 | Z3-IMPERMEABILIZACIÓN_C7
| EI0050 | IMPERMEABILIZACIÓN CON LAMA FV Y RESINAS DE POLIESTER EN CAÑONES | m2 | 100 | 108.53 | 10853 |  | 0
| CM1E20WNP010 | CANALÓN PVC CIRCULAR DESARROLLO 125 mm | m | 20 | 19.72 | 394.4 |  | 0
| CM1E20WJP020 | BAJANTE PVC PLUVIALES 90 mm | m | 4 | 15.06 | 60.24 |  | 0
1.3.3.2 | 1.3.3.2 | Z3-FT METÁLICOS
| CM1E08CSC020 | FALSO TECHO LAMAS ACERO PRELACADO 135 mm LISA CERRADA ENTRECALLE | m2 | 150 | 45.22 | 6783 |  | 0
| CM1E09GSS090 | CUBIERTA PANEL SÁNDWICH CHAPA PRELACADA + AISLAM. PUR 50 mm I/REMATES | m2 | 150 | 84.04 | 12606 |  | 0
1.3.3.3 | 1.3.3.3 | Z3-FT PLACAS
| FT01-EI180 | FALSO TECHO CONTINUO CON PLACAS EI 180 DE PLACAS DE SILICATO CÁLCICO. | m2 | 323 | 110.27 | 35617.21 |  | 0
1.3.4 | 1.3.4 | Z3-ALBAÑILERÍA Y SOLADOS
1.3.4.1 | 1.3.4.1 | Z3-ALBAÑILERÍA_C4
| CM1E04SMM040 | SOLERA HORMIGÓN EN MASA HM-20/B/40/XC2 o XC3 VERT. MANUAL e=25 cm | m2 | 150 | 55.49 | 8323.5 |  | 0
| CM1E07LD130e | TABICÓN LADRILLO HUECO DOBLE 24x11,5x9 cm MORTERO M-5 | m2 | 150 | 24.08 | 3612 |  | 0
| CM1E07RC070 | RECIBIDO CERCOS EN MUROS <3 m2 | ud | 6 | 75.56 | 453.36 |  | 0
| CM1E08PNE160 | ENFOSCADO MAESTREADO-FRATASADO CSIV-W1 VERTICAL | m2 | 381 | 19.68 | 7498.08 |  | 0
1.3.4.2 | 1.3.4.2 | Z3-SOLADOS_C6
| CM1E11D210 | MORTERO AUTONIVELANTE ENDURECIMIENTO ULTRARRÁPIDO e=1-10 mm | m2 | 223 | 19.64 | 4379.72 |  | 0
| CM1E11D120 | RECRECIDO 7 cm MORTERO IN SITU CT-C5 V/BOMBA | m2 | 175 | 22.36 | 3913 |  | 0
| CM1E11ENZ050 | RODAPIÉ GRES PORCELÁNICO RECTIFICADO 8x30 cm | m | 75 | 15.41 | 1155.75 |  | 0
| CM1E11ENR020metro | SOL.GRES PORCELÁNICO RECTIFICADO 45x45 cm C/JUNTA | m2 | 323 | 83.59 | 26999.57 |  | 0
| CM1E11VN230 | PAV.ELEVADO ACERO ACABADO PVC | m2 | 30.36 | 105.25 | 3195.39 |  | 0
1.3.5 | 1.3.5 | Z3-REVESTIMIENTOS (MAMPARAS, ALICATADOS Y PINTURAS)
1.3.5.1 | 1.3.5.1 | Z3-ALICATADOS_C6
| TICS-erh-6 | REVESTIMIENTO CERÁMICO ROBLE MATE RANURADO RECTIFICADO 40x120cm RECIBIDO C/ADHESIVO | m2 | 179.4 | 74.5 | 13365.3 |  | 0
1.3.5.2 | 1.3.5.2 | Z3-PINTURAS_K4
| CM1E27FP030 | PINTURA PLÁSTICA COLOR INTERIOR/EXTERIOR ANTIMOHO | m2 | 165.6 | 10.85 | 1796.76 |  | 0
| TICS-erh-8 | MALLA DE TEJIDO TÉCNICO DE FIBRA DE VIDRIO "TEXTURGLAS" O EQUIVALENTE | m2 | 165.6 | 33.62 | 5567.47 |  | 0
1.3.5.3 | 1.3.5.4 | Z3-AISLAMIENTOS TERMICOS Y RF_C7
| CM1E26J007e | SELLADO LONGITUDINAL HUECOS CON ESPUMA EI 90 | m | 300 | 80.48 | 24144 |  | 0
| CM1E26J007 | SELLADO HUECOS CABLES ESPUMA EI 90 | dm2 | 500 | 10.91 | 5455 |  | 0
1.3.5.4 | 1.3.5.5 | Z3-REVESTIMIENTO VITRIFICADO
| NEVB0100 | PANEL VITRIFICADO RECTO TIPO SANDWICH. (NOCTURNO) | m2 | 90 | 201.61 | 18144.9 |  | 0
| EVB0140 | PIEZAS ESPECIALES DE PANEL VITRIFICADO RECTO O CURVO(NOCTURNO) | ud | 2 | 231.47 | 462.94 |  | 0
| EVB0130 | PIEZA ESPECIAL RINCÓN O ESQUINA DE PANEL VITRIFICADO. (NOCTURNO) | ud | 2 | 226.37 | 452.74 |  | 0
| NEVB001 | TAPA CANALETA VITRIFICADA DE 2M X 390 MM. (NOCTURNO) | ud | 22 | 215.76 | 4746.72 |  | 0
| NEVB001_D | TAPA CANALETA VITRIFICADA DE 2M X 390 MM. CON NOMBRE DE LA ESTACIÓN (NOCTURNO) | ud | 2 | 429.84 | 859.68 |  | 0
| EVB0180 | REPOSICIÓN DE PANELES VITRIFICADOS S/MATERIAL. (NOCTURNO) | m2 | 12 | 72.32 | 867.84 |  | 0
1.3.6 | 1.3.6 | Z3-CERRAJERÍA Y PERFILES METÁLICOS
1.3.6.1 | 1.3.6.1 | Z3-CERRAJERÍA
| CM1E15DC020 | CELOSÍA FIJA LAMAS CHAPA GALVANIZADA | m2 | 45 | 271.99 | 12239.55 |  | 0
| EEA0350 | ESTRUCTURA METALICA DE ACERO GALVANIZADO A BASE DE PERFILES IPE. | kg | 1200 | 5.46 | 6552 |  | 0
| EEA1070 | TUBO DE ACERO 140X140X8 | kg | 1000 | 5.87 | 5870 |  | 0
| EEA0050 | ACERO PERFIL TUBULAR ESTRUCTURA | kg | 1000 | 2.53 | 2530 |  | 0
| EHI0010 | BANDEJA DE REMATE EN FORMA DE U EN ACERO INOXIDABLE. | m | 5 | 350.33 | 1751.65 |  | 0
1.3.6.2 | 1.3.6.2 | Z3-PERFILES METÁLICOS
| CM1E05AAT005 | ACERO PERFIL TUBULAR ESTRUCTURA | kg | 1200 | 4.78 | 5736 |  | 0
| E0012erh | PLACA ANCLAJE S275 30X30X2CM GALVANIZADAS | ud | 6 | 47.27 | 283.62 |  | 0
1.3.7 | 1.3.7 | Z3-CARPINTERÍA Y VIDRIERÍA
1.3.7.1 | 1.3.7.2 | Z3-PUERTAS CHAPA RF_C9
| CM1E26PSU030e | PUERTA CORTAFUEGOS E2I-60 1 HOJA 900x2030 mm | ud | 6 | 372.94 | 2237.64 |  | 0
| CM1E26PB010 | BARRA ANTIPÁNICO PARA PUERTA 1 HOJA | ud | 2 | 172.57 | 345.14 |  | 0
1.3.7.2 | 1.3.7.3 | Z3-VENTANAS
| CM1E14PP020e | VENTANAL FIJO ALUMINIO CERRAMIENTO/ESCAPARATE HASTA 4 m2 | m2 | 45 | 333.47 | 15006.15 |  | 0
1.3.7.3 | 1.3.7.4 | Z3-VIDRIOS
| CM1E16EA070 | DOBLE ACRISTALAMIENTO BAJA EMISIVIDAD 6/16/4 mm | m2 | 50 | 81.02 | 4051 |  | 0
1.3.7.4 | 1.3.7.5 | Z3-PUERTAS VITRIFICADAS
| NEHAP0190 | PUERTA METÁLICA-VITRIFICADA 1H DE 100X205 CON REJILLAS. (NOCTURNO) | ud | 3 | 2651.39 | 7954.17 |  | 0
1.3.8 | 1.3.8 | Z3-MONTAJES Y MOBILIARIO
| EJS0060 | DISPENSADOR DE PAPEL TOALLA EN ROLLOS BOXCELL | ud | 1 | 19.73 | 19.73 |  | 0
| EJS0080 | DOSIFICADOR JABÓN LÍQUIDO ANTIGOTEO ABS | ud | 1 | 29.58 | 29.58 |  | 0
| CM1E29VC010 | AMUEBLAMIENTO COCINA MADERA LACADA | ud | 5 | 601.1 | 3005.5 |  | 0
| EK0902N | MONTAJE DE EXTINTOR. (NOCTURNO) | ud | 4 | 72.86 | 291.44 |  | 0
1.4 | 1.4 | Z4-SAINZ DE BARANDA (L9)
1.4.1 | 1.4.1 | Z4-DESMONTAJES Y DEMOLICIONES
1.4.1.1 | 1.4.1.1 | Z4-DESMONTAJES
| CM1R03DPT060 | RETIRADA CARP. METÁLICA / CERRAJERÍA SIN RECUPERACIÓN | m2 | 11 | 12.68 | 139.48 |  | 0
| ED0842N | DESMONTAJE DE PUERTA DE ACERO VITRIFICADA. (NOCTURNO) | m2 | 1 | 52.3 | 52.3 |  | 0
| DES_TA | DESMONTAJE DE TAPA DE CANALETA VITREX(NOCTURNO) | m | 6 | 15.7 | 94.2 |  | 0
| 0401.014N2 | DESMONTAJE PANELES CHAPA VITRIFICADA CON RECUPERACIÓN (NOCTURNO) | m2 | 190.8 | 16.77 | 3199.72 |  | 0
| ED0390D | DESMONTAJE DE FALSO TECHO DE LAMAS METÁLICAS. | m2 | 45.88 | 26.45 | 1213.53 |  | 0
| ED0840 | DESMONTAJE DE PUERTA DE CHAPA LISA DE ACERO. (NOCTURNO) | m2 | 4 | 19.36 | 77.44 |  | 0
| EC0020 | RETIRADA E INSTALACIÓN PROVISIONAL DE CARTEL DE SEÑALIZACIÓN | ud | 2 | 78.43 | 156.86 |  | 0
| TICS-erh-5 | DESMONTAJE DE PANELADO INTERIOR | m2 | 6 | 53.45 | 320.7 |  | 0
| EZ0200MT | DESMONTAJE DE PERFILES METÁLICOS | kg | 500 | 21.04 | 10520 |  | 0
1.4.1.2 | 1.4.1.2 | Z4-DEMOLICIONES
| CM1E01DFC200 | DEMOLICIÓN LADRILLO HUECO DOBLE 7 cm ENFOSCADO 2 CARAS A MANO | m2 | 9.6 | 15.26 | 146.5 |  | 0
| CM1E01DFC240 | DEMOLICIÓN LADRILLO HUECO DOBLE 7 cm ALICATADO 2 CARAS A MANO | m2 | 11.16 | 16.48 | 183.92 |  | 0
| CM1R03DRA020 | DEMOLICIÓN MANUAL DE ALICATADO DE AZULEJO | m2 | 11.16 | 8.19 | 91.4 |  | 0
| CM1E01DPP030 | DEMOLICIÓN SOLADO BALDOSAS C/MARTILLO | m2 | 49.8 | 8.47 | 421.81 |  | 0
| CM1E01DWR250 | TALADRO FORJADO HORMIGÓN D=150-160 mm e=30 cm | ud | 3 | 44.57 | 133.71 |  | 0
| CM1R03DDF010 | DEMOLICIÓN MANUAL MURO LADRILLO MACIZO | m3 | 1 | 167.36 | 167.36 |  | 0
| EL0150 | DEM.COMPLETA ARQUETAS LADRILLO MACIZO A MANO | ud | 1 | 76.52 | 76.52 |  | 0
| CM1R04RRE010 | APERTURA MECÁNICA ROZA 5 cm LADRILLO HUECO | m | 14 | 0.87 | 12.18 |  | 0
| CM1R04SR010 | RASCADO PINTURAS PAREDES | m2 | 75 | 4.99 | 374.25 |  | 0
| CM1E01DPS020 | DEMOLICIÓN SOLERAS H.M. <25 cm C/COMPRESOR | m2 | 5.8 | 35.64 | 206.71 |  | 0
| EL0520 | DEMOLICIÓN DE ZANQUIN O RODAPIÉ DE TERRAZO | m | 28 | 5.63 | 157.64 |  | 0
1.4.2 | 1.4.2 | Z4-DRENAJE, SANEAMIENTO Y FONTANERÍA
1.4.2.1 | 1.4.2.1 | Z4-SANEAMIENTO
| CM1E03MP010 | ACOMETIDA RED GENERAL SANEAMIENTO PVC CORRUGADO D=200 mm | ud | 1 | 1377.23 | 1377.23 |  | 0
| CM1E20WTV030 | TUBERÍA PVC SERIE B JUNTA PEGADA D=50 mm | m | 3.5 | 7.41 | 25.94 |  | 0
| CM1E20WTV060 | TUBERÍA PVC SERIE B JUNTA PEGADA D=110 mm | m | 14.5 | 17.81 | 258.25 |  | 0
| CM1E03AXS610 | ARQUETA SIFÓNICA PREFABRICADA PVC 40x40 cm | ud | 1 | 100.41 | 100.41 |  | 0
| CM1E03AXR070 | ARQUETA PREFABRICADA PVC 40x40 cm | ud | 3 | 93.44 | 280.32 |  | 0
| E07WA120 | AYUDAS ALBAÑILERÍA | ud | 1 | 3583.41 | 3583.41 |  | 0
1.4.2.2 | 1.4.2.2 | Z4-FONTANERÍA
| CM1E20AL040 | ACOMETIDA PE DN63-40 mm 1 1/2" (40MM) | ud | 2 | 233.98 | 467.96 |  | 0
| CM1E20TP050 | TUBERÍA POLIPROPILENO PP-R PN20 D=40 mm | m | 150.46 | 16.54 | 2488.61 |  | 0
| U06VEP034. | ENLACE REDUCIDO POLIPROPILENO DN=40/25MM | ud | 1 | 7.08 | 7.08 |  | 0
| EJV0020 | LLAVE DE ESFERA DE 1/2" (15 MM) | ud | 4 | 22.36 | 89.44 |  | 0
| CM1E20TP030 | TUBERÍA POLIPROPILENO PP-R PN20 D=25 mm | m | 12 | 11.21 | 134.52 |  | 0
| CM1E20OC220 | COQUILLA ESPUMA ELASTOMÉRICA e=25 mm D=25 mm | m | 6 | 15.71 | 94.26 |  | 0
| CM1E20VFL140 | VÁLVULA DE ESFERA LATÓN PN28 1"(25MM) | ud | 2 | 30.57 | 61.14 |  | 0
| CM1E20VFL160 | VÁLVULA DE ESFERA LATÓN PN28 1 1/2" (40MM) | ud | 2 | 55.75 | 111.5 |  | 0
| CM1E20WTV060 | TUBERÍA PVC SERIE B JUNTA PEGADA D=110 mm | m | 28.46 | 17.81 | 506.87 |  | 0
| CM1E20XAP100 | INSTALACIÓN AF/ACS PP-R FREGADERO | ud | 1 | 131.9 | 131.9 |  | 0
| CM1E20XAP120 | INSTALACIÓN AF/ACS PP-R ELECTRODOMÉSTICO | ud | 3 | 131.9 | 395.7 |  | 0
1.4.2.3 | 1.4.2.3 | Z4-ELEMENTOS SANITARIOS
| CM1E21GNF01metro | GRIFO BIMANDO REPISA FREGADERO GAMA BÁSICA | ud | 1 | 90.4 | 90.4 |  | 0
| CM1E21EG050 | ECONOMIZADOR ANTIVANDÁLICO LAVABO M24/M22 4,5 l/min | ud | 1 | 10.21 | 10.21 |  | 0
| CM1E21AFA020 | FREGADERO 90x48 cm 1 SENO+ESCURRIDOR | ud | 1 | 339.16 | 339.16 |  | 0
| EJS0230 | TERMO ELÉCTRICO 15 L. | ud | 1 | 229.85 | 229.85 |  | 0
1.4.3 | 1.4.3 | Z4-IMPERMEABILIZACIÓN Y TECHOS
1.4.3.1 | 1.4.3.1 | Z4-IMPERMEABILIZACIÓN_C7
| EI0050 | IMPERMEABILIZACIÓN CON LAMA FV Y RESINAS DE POLIESTER EN CAÑONES | m2 | 148 | 108.53 | 16062.44 |  | 0
| CM1E20WNP010 | CANALÓN PVC CIRCULAR DESARROLLO 125 mm | m | 16 | 19.72 | 315.52 |  | 0
| CM1E20WJP020 | BAJANTE PVC PLUVIALES 90 mm | m | 12 | 15.06 | 180.72 |  | 0
1.4.4 | 1.4.4 | Z4-ALBAÑILERÍA Y SOLADOS
1.4.4.1 | 1.4.4.1 | Z4-ALBAÑILERÍA_C4
| CM1E07LD130e | TABICÓN LADRILLO HUECO DOBLE 24x11,5x9 cm MORTERO M-5 | m2 | 18 | 24.08 | 433.44 |  | 0
| CM1E07RC070 | RECIBIDO CERCOS EN MUROS <3 m2 | ud | 3 | 75.56 | 226.68 |  | 0
| CM1E08PNE160 | ENFOSCADO MAESTREADO-FRATASADO CSIV-W1 VERTICAL | m2 | 91.56 | 19.68 | 1801.9 |  | 0
1.4.4.2 | 1.4.4.2 | Z4-SOLADOS_C6
| CM1E11D210 | MORTERO AUTONIVELANTE ENDURECIMIENTO ULTRARRÁPIDO e=1-10 mm | m2 | 49.8 | 19.64 | 978.07 |  | 0
| CM1E11D120 | RECRECIDO 7 cm MORTERO IN SITU CT-C5 V/BOMBA | m2 | 49.8 | 22.36 | 1113.53 |  | 0
| CM1E11ENR020metro | SOL.GRES PORCELÁNICO RECTIFICADO 45x45 cm C/JUNTA | m2 | 149.8 | 83.59 | 12521.78 |  | 0
| CM1E11ENZ050 | RODAPIÉ GRES PORCELÁNICO RECTIFICADO 8x30 cm | m | 30.52 | 15.41 | 470.31 |  | 0
1.4.5 | 1.4.5 | Z4-REVESTIMIENTOS (MAMPARAS, ALICATADOS Y PINTURAS)
1.4.5.1 | 1.4.5.1 | Z4-ALICATADOS_C6
| TICS-erh-6 | REVESTIMIENTO CERÁMICO ROBLE MATE RANURADO RECTIFICADO 40x120cm RECIBIDO C/ADHESIVO | m2 | 54.01 | 74.5 | 4023.75 |  | 0
1.4.5.2 | 1.4.5.2 | Z4-PINTURAS_K4
| CM1E27FP030 | PINTURA PLÁSTICA COLOR INTERIOR/EXTERIOR ANTIMOHO | m2 | 26.75 | 10.85 | 290.24 |  | 0
| MATerh900 | VINILADO DE PUERTAS Y MAMPARAS | m2 | 18 | 41.56 | 748.08 |  | 0
| CM1R04SR010 | RASCADO PINTURAS PAREDES | m2 | 26.75 | 4.99 | 133.48 |  | 0
| TICS-erh-8 | MALLA DE TEJIDO TÉCNICO DE FIBRA DE VIDRIO "TEXTURGLAS" O EQUIVALENTE | m2 | 26.75 | 33.62 | 899.34 |  | 0
1.4.5.3 | 1.4.5.4 | Z4-AISLAMIENTOS TERMICOS Y RF_C7
| CM1E26J007e | SELLADO LONGITUDINAL HUECOS CON ESPUMA EI 90 | m | 12 | 80.48 | 965.76 |  | 0
| CM1E26J007 | SELLADO HUECOS CABLES ESPUMA EI 90 | dm2 | 20 | 10.91 | 218.2 |  | 0
1.4.5.4 | 1.4.5.5 | Z4-REVESTIMIENTO VITRIFICADO
| NEVB0100 | PANEL VITRIFICADO RECTO TIPO SANDWICH. (NOCTURNO) | m2 | 18 | 201.61 | 3628.98 |  | 0
| NEVB001 | TAPA CANALETA VITRIFICADA DE 2M X 390 MM. (NOCTURNO) | ud | 6 | 215.76 | 1294.56 |  | 0
| NEVB001_D | TAPA CANALETA VITRIFICADA DE 2M X 390 MM. CON NOMBRE DE LA ESTACIÓN (NOCTURNO) | ud | 1 | 429.84 | 429.84 |  | 0
| EVB0180 | REPOSICIÓN DE PANELES VITRIFICADOS S/MATERIAL. (NOCTURNO) | m2 | 180 | 72.32 | 13017.6 |  | 0
| EVB0140 | PIEZAS ESPECIALES DE PANEL VITRIFICADO RECTO O CURVO(NOCTURNO) | ud | 2 | 231.47 | 462.94 |  | 0
| EVB0130 | PIEZA ESPECIAL RINCÓN O ESQUINA DE PANEL VITRIFICADO. (NOCTURNO) | ud | 2 | 226.37 | 452.74 |  | 0
1.4.6 | 1.4.6 | Z4-CERRAJERÍA Y PERFILES METÁLICOS
1.4.6.1 | 1.4.6.1 | Z4-CERRAJERÍA
| EHI0010 | BANDEJA DE REMATE EN FORMA DE U EN ACERO INOXIDABLE. | m | 28 | 350.33 | 9809.24 |  | 0
1.4.6.2 | 1.4.6.2 | Z4-PERFILES METÁLICOS
| CM1E05AAL005 | ACERO S275JR EN ESTRUCTURA SOLDADA | kg | 11.02 | 3.77 | 41.55 |  | 0
| E0012erh | PLACA ANCLAJE S275 30X30X2CM GALVANIZADAS | ud | 21.4 | 47.27 | 1011.58 |  | 0
| CM1E05AAT005 | ACERO PERFIL TUBULAR ESTRUCTURA | kg | 96.3 | 4.78 | 460.31 |  | 0
1.4.7 | 1.4.7 | Z4-CARPINTERÍA Y VIDRIERÍA
1.4.7.1 | 1.4.7.1 | Z4-PUERTAS CHAPA_C9
| CM1E15P070e | PUERTA CHAPA LISA ABATIBLE 900x2030 mm ACABADO PINTURA EPOXI | ud | 1 | 265.77 | 265.77 |  | 0
| CM1E15P100e | PUERTA CHAPA LISA ABATIBLE 900x2030 mm C/REJILLAS ACABADO PINTURA EPOXI | ud | 1 | 332.55 | 332.55 |  | 0
1.4.7.2 | 1.4.7.2 | Z4-PUERTAS CHAPA RF_C9
| CM1E26PB010 | BARRA ANTIPÁNICO PARA PUERTA 1 HOJA | ud | 1 | 172.57 | 172.57 |  | 0
| CM1E26PSU030e | PUERTA CORTAFUEGOS E2I-60 1 HOJA 900x2030 mm | ud | 1 | 372.94 | 372.94 |  | 0
1.4.7.3 | 1.4.7.3 | Z4-VENTANAS
| CM1E14PP020e | VENTANAL FIJO ALUMINIO CERRAMIENTO/ESCAPARATE HASTA 4 m2 | m2 | 9 | 333.47 | 3001.23 |  | 0
1.4.7.4 | 1.4.7.4 | Z4-PUERTAS VITRIFCADAS_C9
| NEHAP0190 | PUERTA METÁLICA-VITRIFICADA 1H DE 100X205 CON REJILLAS. (NOCTURNO) | ud | 1 | 2651.39 | 2651.39 |  | 0
1.4.7.5 | 1.4.7.5 | Z4-PUERTAS VITRIFICADA RF_C9
| NEHAP0140 | PUERTA CORTAFUEGO RF-90 UNA HOJA CHAPA VITRIFICADA. | ud | 1 | 2696.31 | 2696.31 |  | 0
| CM1E26PB010 | BARRA ANTIPÁNICO PARA PUERTA 1 HOJA | ud | 1 | 172.57 | 172.57 |  | 0
1.4.8 | 1.4.8 | Z4-MONTAJES Y MOBILIARIO
| EJS0060 | DISPENSADOR DE PAPEL TOALLA EN ROLLOS BOXCELL | ud | 1 | 19.73 | 19.73 |  | 0
| EJS0080 | DOSIFICADOR JABÓN LÍQUIDO ANTIGOTEO ABS | ud | 1 | 29.58 | 29.58 |  | 0
| CM1E29VC010 | AMUEBLAMIENTO COCINA MADERA LACADA | ud | 4 | 601.1 | 2404.4 |  | 0
| EK0902N | MONTAJE DE EXTINTOR. (NOCTURNO) | ud | 1 | 72.86 | 72.86 |  | 0
1.5 | 1.5 | Z5-NUEVOS MINISTERIOS (L10)
1.5.1 | 1.5.1 | Z5-DESMONTAJES Y DEMOLICIONES
1.5.1.1 | 1.5.1.1 | Z5-DESMONTAJES
| CM1R03DPT040 | RETIRADA VENTANA CARPINT. METÁLICA C/RECUPERACIÓN | m2 | 16.2 | 16.24 | 263.09 |  | 0
| EZ0200MT | DESMONTAJE DE PERFILES METÁLICOS | kg | 500 | 21.04 | 10520 |  | 0
1.5.1.2 | 1.5.1.2 | Z5-DEMOLICIONES
| CM1E01DPS020N | DEMOLICIÓN SOLERAS H.M. <25 cm C/COMPRESOR (NOCTURNO) | m2 | 54 | 43.06 | 2325.24 |  | 0
| EL0471Ne | DEMOLICIÓN DE SOLERA DE HORMIGÓN EN MASA DE HASTA 80 CM. (NOCTURNO) | m2 | 5.6 | 78.43 | 439.21 |  | 0
| CM1E01DPP030 | DEMOLICIÓN SOLADO BALDOSAS C/MARTILLO | m2 | 193.14 | 8.47 | 1635.9 |  | 0
| CM1E01DFC200 | DEMOLICIÓN LADRILLO HUECO DOBLE 7 cm ENFOSCADO 2 CARAS A MANO | m2 | 122.5 | 15.26 | 1869.35 |  | 0
| CM1E01DFC240 | DEMOLICIÓN LADRILLO HUECO DOBLE 7 cm ALICATADO 2 CARAS A MANO | m2 | 3.75 | 16.48 | 61.8 |  | 0
| CM1R03DRA020 | DEMOLICIÓN MANUAL DE ALICATADO DE AZULEJO | m2 | 216 | 8.19 | 1769.04 |  | 0
| CM1E01DWR250 | TALADRO FORJADO HORMIGÓN D=150-160 mm e=30 cm | ud | 8 | 44.57 | 356.56 |  | 0
| EL0150 | DEM.COMPLETA ARQUETAS LADRILLO MACIZO A MANO | ud | 4 | 76.52 | 306.08 |  | 0
| CM1R04RRE010 | APERTURA MECÁNICA ROZA 5 cm LADRILLO HUECO | m | 116 | 0.87 | 100.92 |  | 0
| CM1R04SR010 | RASCADO PINTURAS PAREDES | m2 | 154 | 4.99 | 768.46 |  | 0
| ED0390D | DESMONTAJE DE FALSO TECHO DE LAMAS METÁLICAS. | m2 | 96.38 | 26.45 | 2549.25 |  | 0
1.5.2 | 1.5.2 | Z5-DRENAJE, SANEAMIENTO Y FONTANERÍA
1.5.2.1 | 1.5.2.1 | Z5-SANEAMIENTO
| CM1E03MP010 | ACOMETIDA RED GENERAL SANEAMIENTO PVC CORRUGADO D=200 mm | ud | 2 | 1377.23 | 2754.46 |  | 0
| CM1E20WTV020 | TUBERÍA PVC SERIE B JUNTA PEGADA D=40 mm | m | 11 | 6.21 | 68.31 |  | 0
| CM1E20WTV030 | TUBERÍA PVC SERIE B JUNTA PEGADA D=50 mm | m | 3 | 7.41 | 22.23 |  | 0
| CM1E20WTV060 | TUBERÍA PVC SERIE B JUNTA PEGADA D=110 mm | m | 20 | 17.81 | 356.2 |  | 0
| CM1E20WTV070 | TUBERÍA PVC SERIE B JUNTA PEGADA D=125 mm | m | 19 | 20.1 | 381.9 |  | 0
| CM1E20WBJ040 | BAJANTE PVC SERIE B JUNTA PEGADA D=110 mm | m | 5 | 22.32 | 111.6 |  | 0
| CM1E20WGB040 | BOTE SIFÓNICO PVC INSONORIZADO D=110 mm EMPOTRADO | ud | 1 | 62.54 | 62.54 |  | 0
| CM1E03AXS610 | ARQUETA SIFÓNICA PREFABRICADA PVC 40x40 cm | ud | 2 | 100.41 | 200.82 |  | 0
| CM1E03AXR070 | ARQUETA PREFABRICADA PVC 40x40 cm | ud | 4 | 93.44 | 373.76 |  | 0
| ER0340erh | IMBORNAL LONGITUDINAL SIFÓNICO PREFABRICADO C/ REJILLA DE RESINAS | m | 2.4 | 167.87 | 402.89 |  | 0
| E07WA120 | AYUDAS ALBAÑILERÍA | ud | 1 | 3583.41 | 3583.41 |  | 0
1.5.2.2 | 1.5.2.2 | Z5-FONTANERÍA
| CM1E20AL040 | ACOMETIDA PE DN63-40 mm 1 1/2" (40MM) | ud | 2 | 233.98 | 467.96 |  | 0
| CM1E20TP050 | TUBERÍA POLIPROPILENO PP-R PN20 D=40 mm | m | 30 | 16.54 | 496.2 |  | 0
| U06VEP034. | ENLACE REDUCIDO POLIPROPILENO DN=40/25MM | ud | 2 | 7.08 | 14.16 |  | 0
| CM1E20TP030 | TUBERÍA POLIPROPILENO PP-R PN20 D=25 mm | m | 86 | 11.21 | 964.06 |  | 0
| CM1E20OC220 | COQUILLA ESPUMA ELASTOMÉRICA e=25 mm D=25 mm | m | 30 | 15.71 | 471.3 |  | 0
| CM1E20WTV060 | TUBERÍA PVC SERIE B JUNTA PEGADA D=110 mm | m | 30 | 17.81 | 534.3 |  | 0
| EJV0020 | LLAVE DE ESFERA DE 1/2" (15 MM) | ud | 16 | 22.36 | 357.76 |  | 0
| CM1E20VFL140 | VÁLVULA DE ESFERA LATÓN PN28 1"(25MM) | ud | 3 | 30.57 | 91.71 |  | 0
| CM1E20VFL160 | VÁLVULA DE ESFERA LATÓN PN28 1 1/2" (40MM) | ud | 2 | 55.75 | 111.5 |  | 0
| CM1E20XAP020 | INSTALACIÓN AF/ACS PP-R LAVABO | ud | 2 | 154.95 | 309.9 |  | 0
| CM1E20XAP040 | INSTALACIÓN AF PP-R INODORO | ud | 2 | 113.97 | 227.94 |  | 0
| CM1E20XAP090 | INSTALACIÓN AF/ACS PP-R DUCHA | ud | 1 | 156.12 | 156.12 |  | 0
| CM1E20XAP100 | INSTALACIÓN AF/ACS PP-R FREGADERO | ud | 2 | 131.9 | 263.8 |  | 0
| CM1E20XAP120 | INSTALACIÓN AF/ACS PP-R ELECTRODOMÉSTICO | ud | 3 | 131.9 | 395.7 |  | 0
1.5.2.3 | 1.5.2.3 | Z5-ELEMENTOS SANITARIOS
| CM1E21GPL040metro | GRIFO TEMPORIZADO MEZCLADOR REPISA GAMA BÁSICA | ud | 2 | 103.42 | 206.84 |  | 0
| CM1E21GMD020emetro | GRIFO MONOMANDO MURAL DUCHA GAMA MEDIA con rociador fijo empotrado | ud | 1 | 122.82 | 122.82 |  | 0
| CM1E21GNF01metro | GRIFO BIMANDO REPISA FREGADERO GAMA BÁSICA | ud | 2 | 90.4 | 180.8 |  | 0
| CM1E21EG050 | ECONOMIZADOR ANTIVANDÁLICO LAVABO M24/M22 4,5 l/min | ud | 4 | 10.21 | 40.84 |  | 0
| CM1E21ALA060metro | LAVABO GAMA BÁSICA BLANCO 65x51 cm | ud | 1 | 126.71 | 126.71 |  | 0
| CM1E21AIB010metro | INODORO TANQUE BAJO GAMA BÁSICA BLANCO | ud | 1 | 298.72 | 298.72 |  | 0
| CM1E21AFA040 | FREGADERO EMPOTRABLE 60x49 cm 1 SENO | ud | 1 | 198.6 | 198.6 |  | 0
| CM1E21AFA020 | FREGADERO 90x48 cm 1 SENO+ESCURRIDOR | ud | 1 | 339.16 | 339.16 |  | 0
| EJS0230 | TERMO ELÉCTRICO 15 L. | ud | 2 | 229.85 | 459.7 |  | 0
1.5.3 | 1.5.3 | Z5-IMPERMEABILIZACIÓN Y TECHOS
1.5.3.1 | 1.5.3.1 | Z5-IMPERMEABILIZACIÓN_C7
| CM1E10IES030 | IMPERMEABILIZACIÓN LÁMINA CAUCHO EPDM 2 mm | m2 | 4.4 | 60.31 | 265.36 |  | 0
| CM1E10ILF070 | IMPERMEABILIZACIÓN MURO MORTERO HIDRÓFUGO | m2 | 4.4 | 39.16 | 172.3 |  | 0
| EI0050 | IMPERMEABILIZACIÓN CON LAMA FV Y RESINAS DE POLIESTER EN CAÑONES | m2 | 45.76 | 108.53 | 4966.33 |  | 0
| CM1E20WNP010 | CANALÓN PVC CIRCULAR DESARROLLO 125 mm | m | 22 | 19.72 | 433.84 |  | 0
| CM1E20WJP020 | BAJANTE PVC PLUVIALES 90 mm | m | 4 | 15.06 | 60.24 |  | 0
1.5.3.2 | 1.5.3.2 | Z5-FT METÁLICO
| CM1E09GSS090 | CUBIERTA PANEL SÁNDWICH CHAPA PRELACADA + AISLAM. PUR 50 mm I/REMATES | m2 | 67.76 | 84.04 | 5694.55 |  | 0
1.5.3.3 | 1.5.3.3 | Z5-FT PLACAS
| FT01-EI180 | FALSO TECHO CONTINUO CON PLACAS EI 180 DE PLACAS DE SILICATO CÁLCICO. | m2 | 281.65 | 110.27 | 31057.55 |  | 0
1.5.4 | 1.5.4 | Z5-ALBAÑILERÍA Y SOLADOS
1.5.4.1 | 1.5.4.1 | Z5-ALBAÑILERÍA_C4
| CM1E04SMM040 | SOLERA HORMIGÓN EN MASA HM-20/B/40/XC2 o XC3 VERT. MANUAL e=25 cm | m2 | 59.6 | 55.49 | 3307.2 |  | 0
| CM1E07LD130e | TABICÓN LADRILLO HUECO DOBLE 24x11,5x9 cm MORTERO M-5 | m2 | 103 | 24.08 | 2480.24 |  | 0
| CM1E07RC070 | RECIBIDO CERCOS EN MUROS <3 m2 | ud | 3 | 75.56 | 226.68 |  | 0
| CM1E08PNE160 | ENFOSCADO MAESTREADO-FRATASADO CSIV-W1 VERTICAL | m2 | 591 | 19.68 | 11630.88 |  | 0
1.5.4.2 | 1.5.4.2 | Z5-SOLADOS_C6
| CM1E11D210 | MORTERO AUTONIVELANTE ENDURECIMIENTO ULTRARRÁPIDO e=1-10 mm | m2 | 210.16 | 19.64 | 4127.54 |  | 0
| CM1E11D120 | RECRECIDO 7 cm MORTERO IN SITU CT-C5 V/BOMBA | m2 | 3 | 22.36 | 67.08 |  | 0
| CM1E11EGB100metro | SOLADO GRES RECTIFICADO ANTIDESLIZANTE C2-C3 45x45 cm C/JUNTA | m2 | 19.02 | 84.78 | 1612.52 |  | 0
| CM1E11ENR020metro | SOL.GRES PORCELÁNICO RECTIFICADO 45x45 cm C/JUNTA | m2 | 291.14 | 83.59 | 24336.39 |  | 0
| CM1E11ENZ050 | RODAPIÉ GRES PORCELÁNICO RECTIFICADO 8x30 cm | m | 37 | 15.41 | 570.17 |  | 0
1.5.5 | 1.5.5 | Z5-REVESTIMIENTOS (MAMPARAS, ALICATADOS Y PINTURAS)
1.5.5.1 | 1.5.5.1 | Z5-ALICATADOS_C6
| CM1E12AC012 | ALICATADO AZULEJO BLANCO 20x20 cm RECIBIDO C/MORTERO | m2 | 90 | 33.74 | 3036.6 |  | 0
| CM1E12AC230 | CENEFA CERÁMICA 10x31 cm RECIBIDO C/ADHESIVO | m | 4 | 26.09 | 104.36 |  | 0
| TICS-erh-6 | REVESTIMIENTO CERÁMICO ROBLE MATE RANURADO RECTIFICADO 40x120cm RECIBIDO C/ADHESIVO | m2 | 130.8 | 74.5 | 9744.6 |  | 0
1.5.5.2 | 1.5.5.2 | Z5-PINTURAS_K4
| CM1E27FP030 | PINTURA PLÁSTICA COLOR INTERIOR/EXTERIOR ANTIMOHO | m2 | 331.6 | 10.85 | 3597.86 |  | 0
| MATerh900 | VINILADO DE PUERTAS Y MAMPARAS | m2 | 64.75 | 41.56 | 2691.01 |  | 0
| TICS-erh-8 | MALLA DE TEJIDO TÉCNICO DE FIBRA DE VIDRIO "TEXTURGLAS" O EQUIVALENTE | m2 | 120.6 | 33.62 | 4054.57 |  | 0
1.5.5.3 | 1.5.5.3 | Z5-MAMPARAS ASEOS
| NEWMAB001 | MAMPARAS CABINAS SANITARIAS. TABLERO FENÓLICO e=12 mm | m2 | 19.36 | 113.66 | 2200.46 |  | 0
1.5.5.4 | 1.5.5.4 | Z5-AISLAMIENTOS TERMICOS Y RF_C7
| CM1E26J007e | SELLADO LONGITUDINAL HUECOS CON ESPUMA EI 90 | m | 24 | 80.48 | 1931.52 |  | 0
| CM1E26J007 | SELLADO HUECOS CABLES ESPUMA EI 90 | dm2 | 10 | 10.91 | 109.1 |  | 0
1.5.6 | 1.5.6 | Z5-CERRAJERÍA Y PERFILES METÁLICOS
1.5.6.1 | 1.5.6.1 | Z5-CERRAJERÍA
| CM1E15DC020 | CELOSÍA FIJA LAMAS CHAPA GALVANIZADA | m2 | 10 | 271.99 | 2719.9 |  | 0
| EHI0010 | BANDEJA DE REMATE EN FORMA DE U EN ACERO INOXIDABLE. | m | 10 | 350.33 | 3503.3 |  | 0
1.5.6.2 | 1.5.6.2 | Z5-PERFILES METÁLICOS
| CM1E05AAL005 | ACERO S275JR EN ESTRUCTURA SOLDADA | kg | 27.85 | 3.77 | 104.99 |  | 0
1.5.7 | 1.5.7 | Z5-CARPINTERÍA Y VIDRIERÍA
1.5.7.1 | 1.5.7.1 | Z5-PUERTAS CHAPA_C9
| CM1E15P100e | PUERTA CHAPA LISA ABATIBLE 900x2030 mm C/REJILLAS ACABADO PINTURA EPOXI | ud | 2 | 332.55 | 665.1 |  | 0
| CM1E15P070e | PUERTA CHAPA LISA ABATIBLE 900x2030 mm ACABADO PINTURA EPOXI | ud | 2 | 265.77 | 531.54 |  | 0
| METerh500 | PUERTA CHAPA LISA ABATIBLE 2HOJAS (750+750)x2030 C/REJILLAS ACABADO PINTURA EPOXI | ud | 1 | 521.76 | 521.76 |  | 0
1.5.7.2 | 1.5.7.2 | Z5-PUERTAS CHAPA RF_C9
| CM1E26PSU030e | PUERTA CORTAFUEGOS E2I-60 1 HOJA 900x2030 mm | ud | 1 | 372.94 | 372.94 |  | 0
| CM1E26PB010 | BARRA ANTIPÁNICO PARA PUERTA 1 HOJA | ud | 1 | 172.57 | 172.57 |  | 0
1.5.7.3 | 1.5.7.4 | Z5-VIDRIOS
| TICS-erh-7 | MAMPARA MODULAR CON VIDRIO LAMINAR DE SEGURIDAD 6+6 TRANSPARENTE | m2 | 64.75 | 198.91 | 12879.42 |  | 0
1.5.8 | 1.5.8 | Z5-MONTAJES Y MOBILIARIO
| EJS0060 | DISPENSADOR DE PAPEL TOALLA EN ROLLOS BOXCELL | ud | 3 | 19.73 | 59.19 |  | 0
| EJS0080 | DOSIFICADOR JABÓN LÍQUIDO ANTIGOTEO ABS | ud | 3 | 29.58 | 88.74 |  | 0
| EJS0081e | DOSIFICADOR DOBLE DE JABÓN LÍQUIDO Y CHAMPÚ ANTIGOTEO ABS | ud | 1 | 50.82 | 50.82 |  | 0
| CM1E21ME030e | ESPEJO 750x900 mm HORIZONTAL/VERTICAL.EMPOTRADO | ud | 2 | 154.7 | 309.4 |  | 0
| CM1E21MAA110 | ESCOBILLERO PARED/SUELO DE ACERO INOXIDABLE SATINADO 90x430 mm | ud | 2 | 30.99 | 61.98 |  | 0
| CM1E21MAA140 | PERCHA RECTA DOBLE DE ACERO INOXIDABLE SATINADO Ø 20 mm | ud | 3 | 20.9 | 62.7 |  | 0
| CM1E21MAA160 | PORTARROLLOS CON TAPA DE ACERO INOXIDABLE PULIDO 135x120x80 mm | ud | 2 | 19.44 | 38.88 |  | 0
| CM1E29VC010 | AMUEBLAMIENTO COCINA MADERA LACADA | ud | 4 | 601.1 | 2404.4 |  | 0
1.6 | 1.6 | Z6-PLAZA ELÍPTICA (L11)
1.6.1 | 1.6.1 | Z6-DESMONTAJES Y DEMOLICIONES
1.6.1.1 | 1.6.1.1 | Z6-DESMONTAJES
| CM1R03DPT060 | RETIRADA CARP. METÁLICA / CERRAJERÍA SIN RECUPERACIÓN | m2 | 38.48 | 12.68 | 487.93 |  | 0
| CM1R03DPT030 | RETIRADA BARANDILLA METÁLICA | m | 15 | 24.84 | 372.6 |  | 0
| EZ0200MT | DESMONTAJE DE PERFILES METÁLICOS | kg | 700 | 21.04 | 14728 |  | 0
| ED0840 | DESMONTAJE DE PUERTA DE CHAPA LISA DE ACERO. (NOCTURNO) | m2 | 2 | 19.36 | 38.72 |  | 0
| EC0020 | RETIRADA E INSTALACIÓN PROVISIONAL DE CARTEL DE SEÑALIZACIÓN | ud | 2 | 78.43 | 156.86 |  | 0
| ED0842N | DESMONTAJE DE PUERTA DE ACERO VITRIFICADA. (NOCTURNO) | m2 | 2 | 52.3 | 104.6 |  | 0
| 0401.014N2 | DESMONTAJE PANELES CHAPA VITRIFICADA CON RECUPERACIÓN (NOCTURNO) | m2 | 20.25 | 16.77 | 339.59 |  | 0
| 0401.015 | DESMONTAJE DEFINITIVO DE ESTRUCTURA PORTANTE DE PANELES DE REVESTIMIENTO (NOCTURNO) | m2 | 11.25 | 40.11 | 451.24 |  | 0
| DES_TA | DESMONTAJE DE TAPA DE CANALETA VITREX(NOCTURNO) | m | 11.25 | 15.7 | 176.63 |  | 0
| ED0390D | DESMONTAJE DE FALSO TECHO DE LAMAS METÁLICAS. | m2 | 79 | 26.45 | 2089.55 |  | 0
| TICS-erh-5 | DESMONTAJE DE PANELADO INTERIOR | m2 | 87.5 | 53.45 | 4676.88 |  | 0
1.6.1.2 | 1.6.1.2 | Z6-DEMOLICIONES
| METerh600 | DEMOLICIÓN DE ENCIMERA | m | 10 | 20.92 | 209.2 |  | 0
| CM1R03DRT010 | DEMOLICIÓN FALSO TECHO CONTINUO PLACAS ESCAYOLA SIN RECUPERACIÓN | m2 | 56.25 | 6.16 | 346.5 |  | 0
| CM1E01DFC240 | DEMOLICIÓN LADRILLO HUECO DOBLE 7 cm ALICATADO 2 CARAS A MANO | m2 | 15 | 16.48 | 247.2 |  | 0
| CM1E01DPW050 | DEMOLICIÓN RECRECIDO MORTERO <10 cm C/MARTILLO ELÉCTRICO | m2 | 198 | 15.76 | 3120.48 |  | 0
| CM1E01DPP030 | DEMOLICIÓN SOLADO BALDOSAS C/MARTILLO | m2 | 198 | 8.47 | 1677.06 |  | 0
| CM1E02ZA060 | EXCAVACIÓN ZANJA SANEAMIENTO A MANO TERRENO COMPACTO C/RELLENO Y APISONADO | m3 | 5 | 71.5 | 357.5 |  | 0
| CM1E01DWR250 | TALADRO FORJADO HORMIGÓN D=150-160 mm e=30 cm | ud | 5 | 44.57 | 222.85 |  | 0
| CM1R04RRE010 | APERTURA MECÁNICA ROZA 5 cm LADRILLO HUECO | m | 150 | 0.87 | 130.5 |  | 0
| CM1R04SR010 | RASCADO PINTURAS PAREDES | m2 | 162 | 4.99 | 808.38 |  | 0
| CM1E01DPS020 | DEMOLICIÓN SOLERAS H.M. <25 cm C/COMPRESOR | m2 | 198 | 35.64 | 7056.72 |  | 0
| CM1R03DDF010 | DEMOLICIÓN MANUAL MURO LADRILLO MACIZO | m3 | 6 | 167.36 | 1004.16 |  | 0
1.6.2 | 1.6.2 | Z6-DRENAJE, SANEAMIENTO Y FONTANERÍA
1.6.2.1 | 1.6.2.1 | Z6-SANEAMIENTO
| CM1E20WBJ040 | BAJANTE PVC SERIE B JUNTA PEGADA D=110 mm | m | 12 | 22.32 | 267.84 |  | 0
| CM1E20WGB040 | BOTE SIFÓNICO PVC INSONORIZADO D=110 mm EMPOTRADO | ud | 1 | 62.54 | 62.54 |  | 0
| CM1E03AXR070 | ARQUETA PREFABRICADA PVC 40x40 cm | ud | 1 | 93.44 | 93.44 |  | 0
| E07WA120 | AYUDAS ALBAÑILERÍA | ud | 0.1 | 3583.41 | 358.34 |  | 0
1.6.2.2 | 1.6.2.2 | Z6-FONTANERÍA
| CM1E20OC230 | COQUILLA ESPUMA ELASTOMÉRICA e=25 mm D=28 mm | m | 15 | 16.62 | 249.3 |  | 0
| CM1E20XAP100 | INSTALACIÓN AF/ACS PP-R FREGADERO | ud | 1 | 131.9 | 131.9 |  | 0
| CM1E20XAP120 | INSTALACIÓN AF/ACS PP-R ELECTRODOMÉSTICO | ud | 1 | 131.9 | 131.9 |  | 0
| CM1E20WTV030 | TUBERÍA PVC SERIE B JUNTA PEGADA D=50 mm | m | 10 | 7.41 | 74.1 |  | 0
| EJA0050 | TUBERIA DE COBRE DURO DE 1 MM. D=35MM | m | 25 | 29.57 | 739.25 |  | 0
| EJV0020 | LLAVE DE ESFERA DE 1/2" (15 MM) | ud | 4 | 22.36 | 89.44 |  | 0
| EJI0010 | INST. AGUA F.C. ASEOS/VESTUARIOS | ud | 1 | 611.58 | 611.58 |  | 0
1.6.2.3 | 1.6.2.3 | Z6-ELEMENTOS SANITARIOS
| CM1E21GNF010 | GRIFO BIMANDO REPISA FREGADERO GAMA BÁSICA | ud | 1 | 127.98 | 127.98 |  | 0
| CM1E21AFA020 | FREGADERO 90x48 cm 1 SENO+ESCURRIDOR | ud | 1 | 339.16 | 339.16 |  | 0
| EJS0230 | TERMO ELÉCTRICO 15 L. | ud | 1 | 229.85 | 229.85 |  | 0
1.6.3 | 1.6.3 | Z6-IMPERMEABILIZACIÓN Y TECHOS
1.6.3.1 | 1.6.3.1 | Z6-IMPERMEABILIZACIÓN_C7
| CM1E10IES030 | IMPERMEABILIZACIÓN LÁMINA CAUCHO EPDM 2 mm | m2 | 15 | 60.31 | 904.65 |  | 0
1.6.3.2 | 1.6.3.2 | Z6-FT METÁLICO
| CM1E09GSS090 | CUBIERTA PANEL SÁNDWICH CHAPA PRELACADA + AISLAM. PUR 50 mm I/REMATES | m2 | 105 | 84.04 | 8824.2 |  | 0
1.6.3.3 | 1.6.3.3 | Z6-FT PLACAS
| FT01-EI180 | FALSO TECHO CONTINUO CON PLACAS EI 180 DE PLACAS DE SILICATO CÁLCICO. | m2 | 205 | 110.27 | 22605.35 |  | 0
1.6.4 | 1.6.4 | Z6-ALBAÑILERÍA Y SOLADOS
1.6.4.1 | 1.6.4.1 | Z6-ALBAÑILERÍA_C4
| CM1E04SMM040 | SOLERA HORMIGÓN EN MASA HM-20/B/40/XC2 o XC3 VERT. MANUAL e=25 cm | m2 | 18 | 55.49 | 998.82 |  | 0
| CM1E07LD130e | TABICÓN LADRILLO HUECO DOBLE 24x11,5x9 cm MORTERO M-5 | m2 | 190.02 | 24.08 | 4575.68 |  | 0
| CM1E07LP040 | FÁBRICA LADRILLO PERFORADO 10 cm 1/2P FACHADA MORTERO M-5 | m2 | 6 | 34.57 | 207.42 |  | 0
| CM1E07RC070 | RECIBIDO CERCOS EN MUROS <3 m2 | ud | 4 | 75.56 | 302.24 |  | 0
| CM1E08PNE160 | ENFOSCADO MAESTREADO-FRATASADO CSIV-W1 VERTICAL | m2 | 190.02 | 19.68 | 3739.59 |  | 0
| EL0050 | APERTURA DE ROZAS EN PARAMENTOS VERTICALES DE 12X15 CM. (NOCTURNO) | m | 25 | 33.73 | 843.25 |  | 0
1.6.4.2 | 1.6.4.2 | Z6-SOLADOS_C6
| CM1E11D210 | MORTERO AUTONIVELANTE ENDURECIMIENTO ULTRARRÁPIDO e=1-10 mm | m2 | 105 | 19.64 | 2062.2 |  | 0
| CM1E11D120 | RECRECIDO 7 cm MORTERO IN SITU CT-C5 V/BOMBA | m2 | 105 | 22.36 | 2347.8 |  | 0
| CM1E11ENZ050 | RODAPIÉ GRES PORCELÁNICO RECTIFICADO 8x30 cm | m | 50 | 15.41 | 770.5 |  | 0
| CM1E11ENR020metro | SOL.GRES PORCELÁNICO RECTIFICADO 45x45 cm C/JUNTA | m2 | 205 | 83.59 | 17135.95 |  | 0
| CM1E11VN230 | PAV.ELEVADO ACERO ACABADO PVC | m2 | 40 | 105.25 | 4210 |  | 0
1.6.5 | 1.6.5 | Z6-REVESTIMIENTOS (MAMPARAS, ALICATADOS Y PINTURAS)
1.6.5.1 | 1.6.5.1 | Z6-ALICATADOS_C6
| TICS-erh-6 | REVESTIMIENTO CERÁMICO ROBLE MATE RANURADO RECTIFICADO 40x120cm RECIBIDO C/ADHESIVO | m2 | 184.2 | 74.5 | 13722.9 |  | 0
1.6.5.2 | 1.6.5.2 | Z6-PINTURAS_K4
| CM1E27FP030 | PINTURA PLÁSTICA COLOR INTERIOR/EXTERIOR ANTIMOHO | m2 | 190.02 | 10.85 | 2061.72 |  | 0
| MATerh900 | VINILADO DE PUERTAS Y MAMPARAS | m2 | 81 | 41.56 | 3366.36 |  | 0
| CM1R04SR010 | RASCADO PINTURAS PAREDES | m2 | 190.02 | 4.99 | 948.2 |  | 0
| TICS-erh-8 | MALLA DE TEJIDO TÉCNICO DE FIBRA DE VIDRIO "TEXTURGLAS" O EQUIVALENTE | m2 | 154.8 | 33.62 | 5204.38 |  | 0
1.6.5.3 | 1.6.5.4 | Z6-AISLAMIENTOS TERMICOS Y RF_C7
| CM1E26J007e | SELLADO LONGITUDINAL HUECOS CON ESPUMA EI 90 | m | 20 | 80.48 | 1609.6 |  | 0
| CM1E26J007 | SELLADO HUECOS CABLES ESPUMA EI 90 | dm2 | 100 | 10.91 | 1091 |  | 0
1.6.5.4 | 1.6.5.5 | Z6-REVESTIMIENTOS VITRIFICADOS
| NEVB0100 | PANEL VITRIFICADO RECTO TIPO SANDWICH. (NOCTURNO) | m2 | 90 | 201.61 | 18144.9 |  | 0
| EVB0140 | PIEZAS ESPECIALES DE PANEL VITRIFICADO RECTO O CURVO(NOCTURNO) | ud | 2 | 231.47 | 462.94 |  | 0
| EVB0130 | PIEZA ESPECIAL RINCÓN O ESQUINA DE PANEL VITRIFICADO. (NOCTURNO) | ud | 2 | 226.37 | 452.74 |  | 0
| NEVB001 | TAPA CANALETA VITRIFICADA DE 2M X 390 MM. (NOCTURNO) | ud | 22 | 215.76 | 4746.72 |  | 0
| NEVB001_D | TAPA CANALETA VITRIFICADA DE 2M X 390 MM. CON NOMBRE DE LA ESTACIÓN (NOCTURNO) | ud | 2 | 429.84 | 859.68 |  | 0
| EVB0180 | REPOSICIÓN DE PANELES VITRIFICADOS S/MATERIAL. (NOCTURNO) | m2 | 12 | 72.32 | 867.84 |  | 0
1.6.6 | 1.6.6 | Z6-CERRAJERÍA Y PERFILES METÁLICOS
1.6.6.1 | 1.6.6.1 | Z6-CERRAJERÍA
| CM1E15DC020 | CELOSÍA FIJA LAMAS CHAPA GALVANIZADA | m2 | 45 | 271.99 | 12239.55 |  | 0
| EEA0350 | ESTRUCTURA METALICA DE ACERO GALVANIZADO A BASE DE PERFILES IPE. | kg | 1200 | 5.46 | 6552 |  | 0
| EEA1070 | TUBO DE ACERO 140X140X8 | kg | 1000 | 5.87 | 5870 |  | 0
| EEA0050 | ACERO PERFIL TUBULAR ESTRUCTURA | kg | 1000 | 2.53 | 2530 |  | 0
| EHI0010 | BANDEJA DE REMATE EN FORMA DE U EN ACERO INOXIDABLE. | m | 5 | 350.33 | 1751.65 |  | 0
1.6.6.2 | 1.6.6.2 | Z6-PERFILES METÁLICOS
| CM1E05AAL005 | ACERO S275JR EN ESTRUCTURA SOLDADA | kg | 1500 | 3.77 | 5655 |  | 0
| CM1E05AAT005 | ACERO PERFIL TUBULAR ESTRUCTURA | kg | 1200 | 4.78 | 5736 |  | 0
| E0012erh | PLACA ANCLAJE S275 30X30X2CM GALVANIZADAS | ud | 20 | 47.27 | 945.4 |  | 0
1.6.7 | 1.6.7 | Z6-CARPINTERÍA Y VIDRIERÍA
1.6.7.1 | 1.6.7.1 | Z6-PUERTAS CHAPA_C9
| CM1E15P070e | PUERTA CHAPA LISA ABATIBLE 900x2030 mm ACABADO PINTURA EPOXI | ud | 1 | 265.77 | 265.77 |  | 0
| CM1E15P100e | PUERTA CHAPA LISA ABATIBLE 900x2030 mm C/REJILLAS ACABADO PINTURA EPOXI | ud | 1 | 332.55 | 332.55 |  | 0
1.6.7.2 | 1.6.7.2 | Z6-PUERTAS CHAPA RF_C9
| CM1E26PSU030e | PUERTA CORTAFUEGOS E2I-60 1 HOJA 900x2030 mm | ud | 2 | 372.94 | 745.88 |  | 0
1.6.7.3 | 1.6.7.3 | Z6-VENTANAS
| CM1E14PP020e | VENTANAL FIJO ALUMINIO CERRAMIENTO/ESCAPARATE HASTA 4 m2 | m2 | 45 | 333.47 | 15006.15 |  | 0
1.6.7.4 | 1.6.7.4 | Z6-VIDRIOS
| TICS-erh-7 | MAMPARA MODULAR CON VIDRIO LAMINAR DE SEGURIDAD 6+6 TRANSPARENTE | m2 | 51 | 198.91 | 10144.41 |  | 0
1.6.7.5 | 1.6.7.6 | Z6-PUERTAS VITRIFICADAS RF_C9
| NEHAP0140 | PUERTA CORTAFUEGO RF-90 UNA HOJA CHAPA VITRIFICADA. | ud | 1 | 2696.31 | 2696.31 |  | 0
| CM1E26PB010 | BARRA ANTIPÁNICO PARA PUERTA 1 HOJA | ud | 1 | 172.57 | 172.57 |  | 0
1.6.8 | 1.6.8 | Z6-MONTAJES Y MOBILIARIO
| EJS0060 | DISPENSADOR DE PAPEL TOALLA EN ROLLOS BOXCELL | ud | 1 | 19.73 | 19.73 |  | 0
| EJS0080 | DOSIFICADOR JABÓN LÍQUIDO ANTIGOTEO ABS | ud | 1 | 29.58 | 29.58 |  | 0
| EJS0081e | DOSIFICADOR DOBLE DE JABÓN LÍQUIDO Y CHAMPÚ ANTIGOTEO ABS | ud | 1 | 50.82 | 50.82 |  | 0
| CM1E21ME030e | ESPEJO 750x900 mm HORIZONTAL/VERTICAL.EMPOTRADO | ud | 1 | 154.7 | 154.7 |  | 0
| CM1E29VC010 | AMUEBLAMIENTO COCINA MADERA LACADA | ud | 5 | 601.1 | 3005.5 |  | 0
| EK0902N | MONTAJE DE EXTINTOR. (NOCTURNO) | ud | 1 | 72.86 | 72.86 |  | 0
1.7 | 1.7 | Z7-LAGUNA (OTROS)
1.7.1 | 1.7.1 | Z7-DESMONTAJES Y DEMOLICIONES
1.7.1.1 | 1.7.1.1 | Z7-DESMONTAJES
| CM1R03DIF050 | DESMONTAJE TERMO ELÉCTRICO A.C.S. <200 l VIVIENDA | ud | 1 | 58.53 | 58.53 |  | 0
| CM1R03DIF020e | DESMONTAJE INST. FONTANERÍA MEDIA CADA 100 m2 | ud | 1 | 356.14 | 356.14 |  | 0
| ED0430 | DESMONTAJE DE INODORO | ud | 3 | 38.61 | 115.83 |  | 0
| ED0950 | DESMONTAJE DE URINARIO | ud | 1 | 35.36 | 35.36 |  | 0
| ED0440 | DESMONTAJE DE LAVABO | ud | 2 | 37.1 | 74.2 |  | 0
| CM1R03DPT060 | RETIRADA CARP. METÁLICA / CERRAJERÍA SIN RECUPERACIÓN | m2 | 4 | 12.68 | 50.72 |  | 0
| ED0150 | DESMONTAJE DE CARPINTERÍA METÁLICA ACRISTALADA | m2 | 56 | 32.89 | 1841.84 |  | 0
| ED0350 | DESMONTAJE DE EXTINTOR Y ARMARIO . (NOCTURNO) | ud | 1 | 47.06 | 47.06 |  | 0
| CM1R03DIF020 | DESMONTAJE INST. FONTANERÍA MEDIA CADA 100 m2 | ud | 1 | 356.14 | 356.14 |  | 0
| CM1R03DPT030 | RETIRADA BARANDILLA METÁLICA | m | 12 | 24.84 | 298.08 |  | 0
| EZ0200MT | DESMONTAJE DE PERFILES METÁLICOS | kg | 435.4 | 21.04 | 9160.82 |  | 0
1.7.1.2 | 1.7.1.2 | Z7-DEMOLICIONES
| METerh600 | DEMOLICIÓN DE ENCIMERA | m | 1.2 | 20.92 | 25.1 |  | 0
| CM1E01DPP030 | DEMOLICIÓN SOLADO BALDOSAS C/MARTILLO | m2 | 27.23 | 8.47 | 230.64 |  | 0
| CM1E01DPS020N | DEMOLICIÓN SOLERAS H.M. <25 cm C/COMPRESOR (NOCTURNO) | m2 | 7 | 43.06 | 301.42 |  | 0
| EL0471Ne | DEMOLICIÓN DE SOLERA DE HORMIGÓN EN MASA DE HASTA 80 CM. (NOCTURNO) | m2 | 0.8 | 78.43 | 62.74 |  | 0
| EL0150 | DEM.COMPLETA ARQUETAS LADRILLO MACIZO A MANO | ud | 1 | 76.52 | 76.52 |  | 0
| CM1E01DWR250 | TALADRO FORJADO HORMIGÓN D=150-160 mm e=30 cm | ud | 1 | 44.57 | 44.57 |  | 0
| CM1E01DFC240 | DEMOLICIÓN LADRILLO HUECO DOBLE 7 cm ALICATADO 2 CARAS A MANO | m2 | 25.4 | 16.48 | 418.59 |  | 0
| CM1R03DRA020 | DEMOLICIÓN MANUAL DE ALICATADO DE AZULEJO | m2 | 39 | 8.19 | 319.41 |  | 0
| CM1R04RRE010 | APERTURA MECÁNICA ROZA 5 cm LADRILLO HUECO | m | 17 | 0.87 | 14.79 |  | 0
| CM1R03DRT010 | DEMOLICIÓN FALSO TECHO CONTINUO PLACAS ESCAYOLA SIN RECUPERACIÓN | m2 | 18.84 | 6.16 | 116.05 |  | 0
| ED0990 | DESMONTAJE IMPERMEABILIZACIÓN DE PLACAS DE POLIÉSTER EN CAÑONES. (NOCTURNO) | m2 | 8.39 | 19.06 | 159.91 |  | 0
1.7.2 | 1.7.2 | Z7-DRENAJE, SANEAMIENTO Y FONTANERÍA
1.7.2.1 | 1.7.2.1 | Z7-SANEAMIENTO
| CM1E03MP010 | ACOMETIDA RED GENERAL SANEAMIENTO PVC CORRUGADO D=200 mm | ud | 1 | 1377.23 | 1377.23 |  | 0
| CM1E20WTV020 | TUBERÍA PVC SERIE B JUNTA PEGADA D=40 mm | m | 4 | 6.21 | 24.84 |  | 0
| CM1E20WTV060 | TUBERÍA PVC SERIE B JUNTA PEGADA D=110 mm | m | 3.8 | 17.81 | 67.68 |  | 0
| CM1E20WGB040 | BOTE SIFÓNICO PVC INSONORIZADO D=110 mm EMPOTRADO | ud | 1 | 62.54 | 62.54 |  | 0
| CM1E03AXS610 | ARQUETA SIFÓNICA PREFABRICADA PVC 40x40 cm | ud | 1 | 100.41 | 100.41 |  | 0
| CM1E03AXR070 | ARQUETA PREFABRICADA PVC 40x40 cm | ud | 1 | 93.44 | 93.44 |  | 0
| E07WA120 | AYUDAS ALBAÑILERÍA | ud | 1 | 3583.41 | 3583.41 |  | 0
1.7.2.2 | 1.7.2.2 | Z7-FONTANERÍA
| CM1E20AL040 | ACOMETIDA PE DN63-40 mm 1 1/2" (40MM) | ud | 1 | 233.98 | 233.98 |  | 0
| CM1E20TP030 | TUBERÍA POLIPROPILENO PP-R PN20 D=25 mm | m | 17 | 11.21 | 190.57 |  | 0
| CM1E20OC220 | COQUILLA ESPUMA ELASTOMÉRICA e=25 mm D=25 mm | m | 6 | 15.71 | 94.26 |  | 0
| CM1E20VFL140 | VÁLVULA DE ESFERA LATÓN PN28 1"(25MM) | ud | 1 | 30.57 | 30.57 |  | 0
| EJV0020 | LLAVE DE ESFERA DE 1/2" (15 MM) | ud | 4 | 22.36 | 89.44 |  | 0
| CM1E20WTV060 | TUBERÍA PVC SERIE B JUNTA PEGADA D=110 mm | m | 4 | 17.81 | 71.24 |  | 0
| CM1E20XAP020 | INSTALACIÓN AF/ACS PP-R LAVABO | ud | 1 | 154.95 | 154.95 |  | 0
| CM1E20XAP040 | INSTALACIÓN AF PP-R INODORO | ud | 1 | 113.97 | 113.97 |  | 0
| CM1E20XAP120 | INSTALACIÓN AF/ACS PP-R ELECTRODOMÉSTICO | ud | 1 | 131.9 | 131.9 |  | 0
1.7.2.3 | 1.7.2.3 | Z7-ELEMENTOS SANITARIOS
| CM1E21GPL040metro | GRIFO TEMPORIZADO MEZCLADOR REPISA GAMA BÁSICA | ud | 1 | 103.42 | 103.42 |  | 0
| CM1E21EG050 | ECONOMIZADOR ANTIVANDÁLICO LAVABO M24/M22 4,5 l/min | ud | 1 | 10.21 | 10.21 |  | 0
| CM1E21ALA060metro | LAVABO GAMA BÁSICA BLANCO 65x51 cm | ud | 1 | 126.71 | 126.71 |  | 0
| CM1E21AIB010metro | INODORO TANQUE BAJO GAMA BÁSICA BLANCO | ud | 1 | 298.72 | 298.72 |  | 0
| EJS0230 | TERMO ELÉCTRICO 15 L. | ud | 1 | 229.85 | 229.85 |  | 0
1.7.3 | 1.7.3 | Z7-IMPERMEABILIZACIÓN Y TECHOS
1.7.3.1 | 1.7.3.1 | Z7-IMPERMEABILIZACIÓN_C7
| EI0050 | IMPERMEABILIZACIÓN CON LAMA FV Y RESINAS DE POLIESTER EN CAÑONES | m2 | 10 | 108.53 | 1085.3 |  | 0
| CM1E20WNP010 | CANALÓN PVC CIRCULAR DESARROLLO 125 mm | m | 7 | 19.72 | 138.04 |  | 0
| CM1E20WJP020 | BAJANTE PVC PLUVIALES 90 mm | m | 7 | 15.06 | 105.42 |  | 0
1.7.3.2 | 1.7.3.2 | Z7-FT METÁLICOS
| CM1E09GSS090 | CUBIERTA PANEL SÁNDWICH CHAPA PRELACADA + AISLAM. PUR 50 mm I/REMATES | m2 | 6 | 84.04 | 504.24 |  | 0
1.7.3.3 | 1.7.3.3 | Z7-FT PLACAS
| FT01-EI180 | FALSO TECHO CONTINUO CON PLACAS EI 180 DE PLACAS DE SILICATO CÁLCICO. | m2 | 114.02 | 110.27 | 12572.99 |  | 0
1.7.4 | 1.7.4 | Z7-ALBAÑILERÍA Y SOLADOS
1.7.4.1 | 1.7.4.1 | Z7-ALBAÑILERÍA_C4
| CM1E04SMM040 | SOLERA HORMIGÓN EN MASA HM-20/B/40/XC2 o XC3 VERT. MANUAL e=25 cm | m2 | 7.8 | 55.49 | 432.82 |  | 0
| CM1E07LD130e | TABICÓN LADRILLO HUECO DOBLE 24x11,5x9 cm MORTERO M-5 | m2 | 9 | 24.08 | 216.72 |  | 0
| CM1E07RC070 | RECIBIDO CERCOS EN MUROS <3 m2 | ud | 3 | 75.56 | 226.68 |  | 0
| CM1E08PNE160 | ENFOSCADO MAESTREADO-FRATASADO CSIV-W1 VERTICAL | m2 | 87 | 19.68 | 1712.16 |  | 0
| CM1E07RE010 | RECIBIDO BARANDILLA METÁLICA ESCALERA MORTERO | m | 6 | 26.4 | 158.4 |  | 0
| NPGPFBC010 | TABIQUE DE PLACAS DE CEMENTO. SISTEMA "KNAUF" O EQUIVALENTE | m2 | 24.5 | 151.64 | 3715.18 |  | 0
| PIN01 | IMPRIMACIÓN Y PINTURA LISA GRC PARA PLACAS DE CEMENTO | m2 | 49 | 22.4 | 1097.6 |  | 0
1.7.4.2 | 1.7.4.2 | Z7-SOLADOS_C6
| CM1E11D210 | MORTERO AUTONIVELANTE ENDURECIMIENTO ULTRARRÁPIDO e=1-10 mm | m2 | 14.02 | 19.64 | 275.35 |  | 0
| CM1E11EGB100metro | SOLADO GRES RECTIFICADO ANTIDESLIZANTE C2-C3 45x45 cm C/JUNTA | m2 | 6.02 | 84.78 | 510.38 |  | 0
| CM1E11ENR020metro | SOL.GRES PORCELÁNICO RECTIFICADO 45x45 cm C/JUNTA | m2 | 108 | 83.59 | 9027.72 |  | 0
1.7.5 | 1.7.5 | Z7-REVESTIMIENTOS (MAMPARAS, ALICATADOS Y PINTURAS)
1.7.5.1 | 1.7.5.1 | Z7-ALICATADOS_C6
| CM1E12AC012 | ALICATADO AZULEJO BLANCO 20x20 cm RECIBIDO C/MORTERO | m2 | 28.8 | 33.74 | 971.71 |  | 0
| CM1E12AC230 | CENEFA CERÁMICA 10x31 cm RECIBIDO C/ADHESIVO | m | 2 | 26.09 | 52.18 |  | 0
| TICS-erh-6 | REVESTIMIENTO CERÁMICO ROBLE MATE RANURADO RECTIFICADO 40x120cm RECIBIDO C/ADHESIVO | m2 | 23.28 | 74.5 | 1734.36 |  | 0
1.7.5.2 | 1.7.5.2 | Z7-PINTURAS_K4
| CM1E27FP030 | PINTURA PLÁSTICA COLOR INTERIOR/EXTERIOR ANTIMOHO | m2 | 34.92 | 10.85 | 378.88 |  | 0
| TICS-erh-8 | MALLA DE TEJIDO TÉCNICO DE FIBRA DE VIDRIO "TEXTURGLAS" O EQUIVALENTE | m2 | 34.92 | 33.62 | 1174.01 |  | 0
1.7.5.3 | 1.7.5.4 | Z7-AISLAMIENTOS TERMICOS Y RF_C7
| CM1E26J007e | SELLADO LONGITUDINAL HUECOS CON ESPUMA EI 90 | m | 10 | 80.48 | 804.8 |  | 0
| CM1E26J007 | SELLADO HUECOS CABLES ESPUMA EI 90 | dm2 | 10 | 10.91 | 109.1 |  | 0
1.7.6 | 1.7.6 | Z7-CERRAJERÍA Y PERFILES METÁLICOS
1.7.6.1 | 1.7.6.1 | Z7-CERRAJERÍA
| CM1E15BI030 | BARANDILLA ACERO INOXIDABLE SIN VIDRIO | m | 6 | 612.15 | 3672.9 |  | 0
| EHI0010 | BANDEJA DE REMATE EN FORMA DE U EN ACERO INOXIDABLE. | m | 10 | 350.33 | 3503.3 |  | 0
| TICS-erh-11 | REJILLA FIBRA DE VIDRIO (PRFV) DE 30x30/30x6-30x6 DE 2000x1000 MM (NOCTURNO) | m2 | 7 | 420.07 | 2940.49 |  | 0
| TICS-erh-9 | ESCALERA DE RESINAS DE MATERIAL AISLANTE (NOCTURNO) | ud | 1 | 6121.13 | 6121.13 |  | 0
1.7.6.2 | 1.7.6.2 | Z7-PERFILES METÁLICOS
| CM1E05AAL005 | ACERO S275JR EN ESTRUCTURA SOLDADA | kg | 12.85 | 3.77 | 48.44 |  | 0
| CM1E05AAT005 | ACERO PERFIL TUBULAR ESTRUCTURA | kg | 401.95 | 4.78 | 1921.32 |  | 0
| E0012erh | PLACA ANCLAJE S275 30X30X2CM GALVANIZADAS | ud | 9 | 47.27 | 425.43 |  | 0
1.7.7 | 1.7.7 | Z7-CARPINTERÍA Y VIDRIERÍA
1.7.7.1 | 1.7.7.1 | Z7-PUERTAS CHAPA_C9
| CM1E15P100e | PUERTA CHAPA LISA ABATIBLE 900x2030 mm C/REJILLAS ACABADO PINTURA EPOXI | ud | 1 | 332.55 | 332.55 |  | 0
1.7.7.2 | 1.7.7.2 | Z7-PUERTAS CHAPA RF_C9
| CM1E26PSU030e | PUERTA CORTAFUEGOS E2I-60 1 HOJA 900x2030 mm | ud | 2 | 372.94 | 745.88 |  | 0
| CM1E26PB010 | BARRA ANTIPÁNICO PARA PUERTA 1 HOJA | ud | 2 | 172.57 | 345.14 |  | 0
1.7.8 | 1.7.8 | Z7-MONTAJES Y MOBILIARIO
| EJS0060 | DISPENSADOR DE PAPEL TOALLA EN ROLLOS BOXCELL | ud | 1 | 19.73 | 19.73 |  | 0
| EJS0080 | DOSIFICADOR JABÓN LÍQUIDO ANTIGOTEO ABS | ud | 1 | 29.58 | 29.58 |  | 0
| CM1E21ME030e | ESPEJO 750x900 mm HORIZONTAL/VERTICAL.EMPOTRADO | ud | 1 | 154.7 | 154.7 |  | 0
| CM1E21MAA110 | ESCOBILLERO PARED/SUELO DE ACERO INOXIDABLE SATINADO 90x430 mm | ud | 1 | 30.99 | 30.99 |  | 0
| CM1E21MAA140 | PERCHA RECTA DOBLE DE ACERO INOXIDABLE SATINADO Ø 20 mm | ud | 1 | 20.9 | 20.9 |  | 0
| CM1E21MAA160 | PORTARROLLOS CON TAPA DE ACERO INOXIDABLE PULIDO 135x120x80 mm | ud | 1 | 19.44 | 19.44 |  | 0
1.8 | 1.8 | Z8-PRÍNCIPE PÍO (OTROS)
1.8.1 | 1.8.1 | Z8-DESMONTAJES Y DEMOLICIONES
1.8.1.1 | 1.8.1.2 | Z8-DEMOLICIONES
| CM1E01DPP030 | DEMOLICIÓN SOLADO BALDOSAS C/MARTILLO | m2 | 7 | 8.47 | 59.29 |  | 0
1.8.2 | 1.8.3 | Z8-IMPERMEABILIZACIÓN Y TECHOS
1.8.2.1 | 1.8.3.2 | Z8-FT METÁLICOS
| CM1E09GSS090 | CUBIERTA PANEL SÁNDWICH CHAPA PRELACADA + AISLAM. PUR 50 mm I/REMATES | m2 | 7.36 | 84.04 | 618.53 |  | 0
1.8.2.2 | 1.8.3.3 | Z8-FT PLACAS
| FT01-EI180 | FALSO TECHO CONTINUO CON PLACAS EI 180 DE PLACAS DE SILICATO CÁLCICO. | m2 | 7.36 | 110.27 | 811.59 |  | 0
1.8.3 | 1.8.4 | Z8-ALBAÑILERÍA Y SOLADOS
1.8.3.1 | 1.8.4.1 | Z8-ALBAÑILERÍA_C4
| CM1E07LD130e | TABICÓN LADRILLO HUECO DOBLE 24x11,5x9 cm MORTERO M-5 | m2 | 37.8 | 24.08 | 910.22 |  | 0
| CM1E07RC070 | RECIBIDO CERCOS EN MUROS <3 m2 | ud | 1 | 75.56 | 75.56 |  | 0
| CM1E08PNE160 | ENFOSCADO MAESTREADO-FRATASADO CSIV-W1 VERTICAL | m2 | 37.8 | 19.68 | 743.9 |  | 0
1.8.3.2 | 1.8.4.2 | Z8-SOLADOS_C6
| CM1E11D210 | MORTERO AUTONIVELANTE ENDURECIMIENTO ULTRARRÁPIDO e=1-10 mm | m2 | 7 | 19.64 | 137.48 |  | 0
| CM1E11ENZ050 | RODAPIÉ GRES PORCELÁNICO RECTIFICADO 8x30 cm | m | 10.76 | 15.41 | 165.81 |  | 0
| CM1E11ENR020metro | SOL.GRES PORCELÁNICO RECTIFICADO 45x45 cm C/JUNTA | m2 | 7 | 83.59 | 585.13 |  | 0
1.8.4 | 1.8.5 | Z8-REVESTIMIENTOS (MAMPARAS, ALICATADOS Y PINTURAS)
1.8.4.1 | 1.8.5.1 | Z8-ALICATADOS_C6
| TICS-erh-6 | REVESTIMIENTO CERÁMICO ROBLE MATE RANURADO RECTIFICADO 40x120cm RECIBIDO C/ADHESIVO | m2 | 18.72 | 74.5 | 1394.64 |  | 0
1.8.4.2 | 1.8.5.2 | Z8-PINTURAS_K4
| CM1E27FP030 | PINTURA PLÁSTICA COLOR INTERIOR/EXTERIOR ANTIMOHO | m2 | 21.6 | 10.85 | 234.36 |  | 0
| MATerh900 | VINILADO DE PUERTAS Y MAMPARAS | m2 | 26.53 | 41.56 | 1102.59 |  | 0
1.8.4.3 | 1.8.5.4 | Z8-AISLAMIENTOS TERMICOS Y RF_C7
| CM1E26J007e | SELLADO LONGITUDINAL HUECOS CON ESPUMA EI 90 | m | 7.58 | 80.48 | 610.04 |  | 0
| CM1E26J007 | SELLADO HUECOS CABLES ESPUMA EI 90 | dm2 | 3 | 10.91 | 32.73 |  | 0
1.8.5 | 1.8.6 | Z8-CERRAJERÍA Y PERFILES METÁLICOS
1.8.5.1 | 1.8.6.2 | Z8-PERFILES METÁLICOS
| CM1E05AAL005 | ACERO S275JR EN ESTRUCTURA SOLDADA | kg | 589.75 | 3.77 | 2223.36 |  | 0
| CM1E05AAT005 | ACERO PERFIL TUBULAR ESTRUCTURA | kg | 11.1 | 4.78 | 53.06 |  | 0
| E0012erh | PLACA ANCLAJE S275 30X30X2CM GALVANIZADAS | ud | 5 | 47.27 | 236.35 |  | 0
1.8.6 | 1.8.7 | Z8-CARPINTERÍA Y VIDRIERÍA
1.8.6.1 | 1.8.7.2 | Z8-PUERTAS CHAPA RF_C9
| CM1E26PNU050e | PUERTA CORTAFUEGOS EI2-90 1 HOJA 950X2030 MM | ud | 1 | 422.55 | 422.55 |  | 0
| CM1E26PB010 | BARRA ANTIPÁNICO PARA PUERTA 1 HOJA | ud | 1 | 172.57 | 172.57 |  | 0
1.8.6.2 | 1.8.7.3 | Z8-VENTANAS
| CM1E14PP020e | VENTANAL FIJO ALUMINIO CERRAMIENTO/ESCAPARATE HASTA 4 m2 | m2 | 5.4 | 333.47 | 1800.74 |  | 0
1.9 | 1.9 | Z9-PLAZA DE CASTILLA (OTROS)
1.9.1 | 1.9.1 | Z9-DESMONTAJES Y DEMOLICIONES
1.9.1.1 | 1.9.1.1 | Z9-DESMONTAJES
| CM1R03DPM050 | RETIRADA CARPINTERÍA MADERA SIN RECUPERACIÓN | m2 | 2 | 10.9 | 21.8 |  | 0
| EZ0200MT | DESMONTAJE DE PERFILES METÁLICOS | kg | 255 | 21.04 | 5365.2 |  | 0
1.9.1.2 | 1.9.1.2 | Z9-DEMOLICIONES
| CM1R03DRT010 | DEMOLICIÓN FALSO TECHO CONTINUO PLACAS ESCAYOLA SIN RECUPERACIÓN | m2 | 180 | 6.16 | 1108.8 |  | 0
| CM1E01DFC240 | DEMOLICIÓN LADRILLO HUECO DOBLE 7 cm ALICATADO 2 CARAS A MANO | m2 | 150 | 16.48 | 2472 |  | 0
| CM1R03DRA020 | DEMOLICIÓN MANUAL DE ALICATADO DE AZULEJO | m2 | 45 | 8.19 | 368.55 |  | 0
| CM1E01DPW050 | DEMOLICIÓN RECRECIDO MORTERO <10 cm C/MARTILLO ELÉCTRICO | m2 | 35 | 15.76 | 551.6 |  | 0
| CM1E01DPP030 | DEMOLICIÓN SOLADO BALDOSAS C/MARTILLO | m2 | 180 | 8.47 | 1524.6 |  | 0
| CM1E01DWR250 | TALADRO FORJADO HORMIGÓN D=150-160 mm e=30 cm | ud | 2 | 44.57 | 89.14 |  | 0
| CM1R03DDF010 | DEMOLICIÓN MANUAL MURO LADRILLO MACIZO | m3 | 180 | 167.36 | 30124.8 |  | 0
| CM1R04RRE010 | APERTURA MECÁNICA ROZA 5 cm LADRILLO HUECO | m | 100 | 0.87 | 87 |  | 0
| CM1R04SR010 | RASCADO PINTURAS PAREDES | m2 | 35 | 4.99 | 174.65 |  | 0
| CM1R04PE020 | PICADO MECÁNICO REVESTIMIENTO MUROS e<3 cm | m2 | 35 | 6.29 | 220.15 |  | 0
| CM1R04PE050 | PICADO MANUAL REVESTIMIENTO TECHOS PLANOS e<3 cm | m2 | 35 | 11.14 | 389.9 |  | 0
| ED0390D | DESMONTAJE DE FALSO TECHO DE LAMAS METÁLICAS. | m2 | 145 | 26.45 | 3835.25 |  | 0
1.9.2 | 1.9.3 | Z9-IMPERMEABILIZACIÓN Y TECHOS
1.9.2.1 | 1.9.3.1 | Z9-IMPERMEABILIZACIÓN_C7
| EI0050 | IMPERMEABILIZACIÓN CON LAMA FV Y RESINAS DE POLIESTER EN CAÑONES | m2 | 100 | 108.53 | 10853 |  | 0
1.9.2.2 | 1.9.3.2 | Z9-FT METÁLICO
| CM1E08CSC020 | FALSO TECHO LAMAS ACERO PRELACADO 135 mm LISA CERRADA ENTRECALLE | m2 | 145 | 45.22 | 6556.9 |  | 0
| CM1E09GSS090 | CUBIERTA PANEL SÁNDWICH CHAPA PRELACADA + AISLAM. PUR 50 mm I/REMATES | m2 | 100 | 84.04 | 8404 |  | 0
1.9.2.3 | 1.9.3.3 | Z9-FT PLACAS
| FT01-EI180 | FALSO TECHO CONTINUO CON PLACAS EI 180 DE PLACAS DE SILICATO CÁLCICO. | m2 | 245 | 110.27 | 27016.15 |  | 0
1.9.3 | 1.9.4 | Z9-ALBAÑILERÍA Y SOLADOS
1.9.3.1 | 1.9.4.1 | Z9-ALBAÑILERÍA_C4
| CM1E04SMM040 | SOLERA HORMIGÓN EN MASA HM-20/B/40/XC2 o XC3 VERT. MANUAL e=25 cm | m2 | 145 | 55.49 | 8046.05 |  | 0
| CM1E07LD130 | TABICÓN LADRILLO HUECO DOBLE 24x11,5x7 cm MORTERO M-5 | m2 | 145 | 22.03 | 3194.35 |  | 0
| CM1E07RC070 | RECIBIDO CERCOS EN MUROS <3 m2 | ud | 10 | 75.56 | 755.6 |  | 0
| CM1E08PNE160 | ENFOSCADO MAESTREADO-FRATASADO CSIV-W1 VERTICAL | m2 | 145 | 19.68 | 2853.6 |  | 0
1.9.3.2 | 1.9.4.2 | Z9-SOLADOS_C6
| CM1E11D210 | MORTERO AUTONIVELANTE ENDURECIMIENTO ULTRARRÁPIDO e=1-10 mm | m2 | 145 | 19.64 | 2847.8 |  | 0
| CM1E11D120 | RECRECIDO 7 cm MORTERO IN SITU CT-C5 V/BOMBA | m2 | 145 | 22.36 | 3242.2 |  | 0
| CM1E11EGB100metro | SOLADO GRES RECTIFICADO ANTIDESLIZANTE C2-C3 45x45 cm C/JUNTA | m2 | 145 | 84.78 | 12293.1 |  | 0
| CM1E11ENR020metro | SOL.GRES PORCELÁNICO RECTIFICADO 45x45 cm C/JUNTA | m2 | 245 | 83.59 | 20479.55 |  | 0
1.9.4 | 1.9.5 | Z9-REVESTIMIENTOS (MAMPARAS, ALICATADOS Y PINTURAS)
1.9.4.1 | 1.9.5.1 | Z9-ALICATADOS_C6
| CM1E12AC012 | ALICATADO AZULEJO BLANCO 20x20 cm RECIBIDO C/MORTERO | m2 | 110 | 33.74 | 3711.4 |  | 0
| CM1E12AC046 | ALICATADO AZULEJO COLOR 20x50 cm RECIBIDO C/ADHESIVO | m2 | 145 | 40.03 | 5804.35 |  | 0
| TICS-erh-6 | REVESTIMIENTO CERÁMICO ROBLE MATE RANURADO RECTIFICADO 40x120cm RECIBIDO C/ADHESIVO | m2 | 145 | 74.5 | 10802.5 |  | 0
1.9.4.2 | 1.9.5.2 | Z9-PINTURAS_K4
| CM1E27FP030 | PINTURA PLÁSTICA COLOR INTERIOR/EXTERIOR ANTIMOHO | m2 | 87 | 10.85 | 943.95 |  | 0
| TICS-erh-8 | MALLA DE TEJIDO TÉCNICO DE FIBRA DE VIDRIO "TEXTURGLAS" O EQUIVALENTE | m2 | 87 | 33.62 | 2924.94 |  | 0
1.9.4.3 | 1.9.5.4 | Z9-AISLAMIENTOS TERMICOS Y RF_C7
| CM1E26J007e | SELLADO LONGITUDINAL HUECOS CON ESPUMA EI 90 | m | 75 | 80.48 | 6036 |  | 0
| CM1E26J007 | SELLADO HUECOS CABLES ESPUMA EI 90 | dm2 | 50 | 10.91 | 545.5 |  | 0
1.9.5 | 1.9.6 | Z9-CERRAJERÍA Y PERFILES METÁLICOS
1.9.5.1 | 1.9.6.1 | Z9-CERRAJERÍA
| EHI0010 | BANDEJA DE REMATE EN FORMA DE U EN ACERO INOXIDABLE. | m | 10 | 350.33 | 3503.3 |  | 0
1.9.6 | 1.9.7 | Z9-CARPINTERÍA Y VIDRIERÍA
1.9.6.1 | 1.9.7.1 | Z9-PUERTAS CHAPA_C9
| CM1E15P070e | PUERTA CHAPA LISA ABATIBLE 900x2030 mm ACABADO PINTURA EPOXI | ud | 5 | 265.77 | 1328.85 |  | 0
1.9.7 | 1.9.8 | Z9-MONTAJES Y MOBILIARIO
| EK0902N | MONTAJE DE EXTINTOR. (NOCTURNO) | ud | 3 | 72.86 | 218.58 |  | 0
2 | 2 | INSTALACIONES
2.1 | 2.1 | COORDINACIÓN INTEGRAL DE LÍNEA 1 – PACÍFICO
2.1.1 | 2.1.1 | COMUNICACIONES
2.1.1.1 | 2.1.1.1 | ADECUACIÓN PUESTOS DE OPERADOR TIC L-1
| TCE_SCI | Adecuación de TCE y SCI | ud | 1 | 5406 | 5406 |  | 0
2.1.1.2 | 2.1.1.2 | TRASLADO PUESTOS DE OPERADOR TIC L-6 (Pacífico - C. Casal)
| POTP001T | Traslado de PLO (Operador TIC) | ud | 2 | 377.91 | 755.82 |  | 0
2.1.1.3 | 2.1.1.3 | TRASLADO PUESTOS DE OPERADOR TIC L-11 (Pacífico - Plaza Elíptica)
| POTP001T | Traslado de PLO (Operador TIC) | ud | 2 | 377.91 | 755.82 |  | 0
2.1.2 | 2.1.2 | ENERGÍA
2.1.2.1 | 2.1.2.1 | INSTALACIÓN ELÉCTRICA
2.1.2.1.1 | 2.1.2.1.1 | DESMONTAJES
| I31OBV001X10_ | Desmontaje/reubicación de elementos (Horario nocturno en estación) | ud | 0.25 | 984.36 | 246.09 |  | 0
| I31FBV106X1_ | Identificación y desmontaje de circuitos (Horario nocturno en estación) | ud | 0.25 | 1476.54 | 369.14 |  | 0
| I31OBV004_ | Retranqueo de Cableado a las nuevas canalizaciones (Horario nocturno en estación) | ud | 0.25 | 760.66 | 190.17 |  | 0
2.1.2.1.2 | 2.1.2.1.2 | CABLEADO
| I31CBG002NE | Cable Cu. de 3 G 2,5 mm². RZ1-K (AS)-0.6/1 KV. (Horario nocturno en estación). | m | 15 | 3.23 | 48.45 |  | 0
2.1.2.1.3 | 2.1.2.1.3 | INSTALACIÓN DE FUERZA
| I31NWS080E_ | Kit caja de suelo regulable para pavimento/suelo técnico, precableado con 4 TC + 4 conectores RJ45 (Horario nocturno en estación | ud | 1 | 219.07 | 219.07 |  | 0
2.2 | 2.2 | COORDINACIÓN INTEGRAL DE LÍNEA 2 - VENTAS
2.2.1 | 2.2.1 | COMUNICACIONES
2.2.1.1 | 2.2.1.1 | ADECUACIÓN PUESTOS DE OPERADOR TIC L-2
| TCE_SCI | Adecuación de TCE y SCI | ud | 1 | 5406 | 5406 |  | 0
2.2.1.2 | 2.2.1.2 | TRASLADO PUESTOS DE OPERADOR TIC L-5 (Ventas - Ópera)
| POTP001T | Traslado de PLO (Operador TIC) | ud | 2 | 377.91 | 755.82 |  | 0
2.2.1.3 | 2.2.1.3 | TRASLADO PUESTOS DE JEFES DE LÍNEA L-5 (Ventas - Ópera)
| POTP001O | Traslado de PLO (Coordinación/j.Línea) | ud | 2 | 188.96 | 377.92 |  | 0
2.2.1.4 | 2.2.1.4 | REINSTALACIÓN PUESTOS DE JEFE DE LINEA L-2 (Ópera-Ventas)
| POTP002O | Reinstalación de PLO (Coordinación/J.Línea) | ud | 2 | 335.51 | 671.02 |  | 0
2.2.2 | 2.2.2 | ENERGÍA
2.2.2.1 | 2.2.2.1 | INSTALACIÓN ELÉCTRICA
2.2.2.1.1 | 2.2.2.1.1 | DESMONTAJES
| I31OBV001X10_ | Desmontaje/reubicación de elementos (Horario nocturno en estación) | ud | 0.25 | 984.36 | 246.09 |  | 0
| I31FBV106X1_ | Identificación y desmontaje de circuitos (Horario nocturno en estación) | ud | 0.25 | 1476.54 | 369.14 |  | 0
| I31OBV004_ | Retranqueo de Cableado a las nuevas canalizaciones (Horario nocturno en estación) | ud | 0.25 | 760.66 | 190.17 |  | 0
2.3 | 2.3 | COORDINACIÓN INTEGRAL DE LÍNEA 3 - MONCLOA
2.3.1 | 2.3.1 | COMUNICACIONES
2.3.1.1 | 2.3.1.1 | ADECUACIÓN PUESTOS DE OPERADOR TIC L-3
| TCE_SCI | Adecuación de TCE y SCI | ud | 1 | 5406 | 5406 |  | 0
2.3.1.2 | 2.3.1.2 | TRASLADO PUESTOS DE OPERADOR TIC L-4 (Moncloa - Pinar de Chamartín)
| POTP001T | Traslado de PLO (Operador TIC) | ud | 2 | 377.91 | 755.82 |  | 0
2.3.1.3 | 2.3.1.3 | TRASLADO PUESTOS DE OPERADOR SALA COORDINACIÓN L-11 (Moncloa-Pza. Elíptica)
| POTP001O | Traslado de PLO (Coordinación/j.Línea) | ud | 2 | 188.96 | 377.92 |  | 0
2.3.2 | 2.3.2 | ENERGÍA
2.3.2.1 | 2.3.2.1 | INSTALACIÓN ELÉCTRICA
2.3.2.1.1 | 2.3.2.1.1 | DESMONTAJES
| I31OBV001X10_ | Desmontaje/reubicación de elementos (Horario nocturno en estación) | ud | 0.25 | 984.36 | 246.09 |  | 0
| I31FBV106X1_ | Identificación y desmontaje de circuitos (Horario nocturno en estación) | ud | 0.25 | 1476.54 | 369.14 |  | 0
| I31OBV004_ | Retranqueo de Cableado a las nuevas canalizaciones (Horario nocturno en estación) | ud | 0.25 | 760.66 | 190.17 |  | 0
2.3.2.1.2 | 2.3.2.1.2 | CABLEADO
| I31CBG002NE | Cable Cu. de 3 G 2,5 mm². RZ1-K (AS)-0.6/1 KV. (Horario nocturno en estación). | m | 15 | 3.23 | 48.45 |  | 0
2.3.2.1.3 | 2.3.2.1.3 | INSTALACIÓN DE FUERZA
| I31NWS080E_ | Kit caja de suelo regulable para pavimento/suelo técnico, precableado con 4 TC + 4 conectores RJ45 (Horario nocturno en estación | ud | 1 | 219.07 | 219.07 |  | 0
2.4 | 2.4 | COORDINACIÓN INTEGRAL DE LÍNEA 4 – PINAR DE CHAMARTÍN
2.4.1 | 2.4.1 | COMUNICACIONES
2.4.1.1 | 2.4.1.1 | NUEVA SALA TIC L-4
2.4.1.1.1 | 2.4.1.1.1 | RED DE COMUNICACIONES
| EPKDGXX01 | Suministro e instalación de nodo de acceso a la red IP/MPLS. | ud | 2 | 7145.92 | 14291.84 |  | 0
| DSCCONF11 | Configuración de router IP/MPLS | ud | 2 | 374.56 | 749.12 |  | 0
| TRS10G10KM | Suministro e instalación de transceptor de 10 Gbps monomodo para hasta 10 km de distancia (10GBASE-LR SFP) | ud | 2 | 594.03 | 1188.06 |  | 0
| TRS10G40KM | Suministro e instalación transceptor de 10 Gbps monomodo hasta 40 km de distancia (10GBASE-ER SFP) | ud | 2 | 2236.05 | 4472.1 |  | 0
| EPKTWI001 | Suministro e instalación de transceptor de 10 Gbps twinax intra-equipos para hasta 1 km de distancia (SFP-H10GB-CU3M) | ud | 2 | 37.99 | 75.98 |  | 0
| TRM1G1KM | Transceptor de 1 Gbps multimodo para hasta 1 km de distancia (1000BASE-SX SFP) | ud | 2 | 156.33 | 312.66 |  | 0
| EPKDCX002 | Conmutador 24 puertos estacable y con doble fuente de alimentación | ud | 2 | 5426.1 | 10852.2 |  | 0
| DSCINST01 | Reinstalación y configuración de conmutadores en estación | ud | 2 | 385.29 | 770.58 |  | 0
| I31CBG001 | Suministro e instalación de acometida de alimentación para elementos de comunicaciones. | m | 200 | 4.82 | 964 |  | 0
| EPKRFO001 | Rutas de fibra óptica | ud | 2 | 670.21 | 1340.42 |  | 0
| DIKOAC035 | "Jumper" de 5 m. de longitud Monomodo LC-APC - LC-UPC. | ud | 4 | 11.36 | 45.44 |  | 0
| CP2UNIF02 | Terminales CP205 | ud | 4 | 352.11 | 1408.44 |  | 0
| CPIUNIF01 | Instalación y configuración por terminal | ud | 4 | 165.7 | 662.8 |  | 0
| DIKTWX900 | Pruebas telefonía. | ud | 1 | 312.44 | 312.44 |  | 0
| DIKTWX950 | Documentación Telefonía. | ud | 1 | 287.22 | 287.22 |  | 0
| WIFI001 | Suministro e instalación de punto de acceso WI-FI | ud | 1 | 466.34 | 466.34 |  | 0
| WIFI002 | Licencias de punto de acceso WI-FI | ud | 1 | 190.2 | 190.2 |  | 0
| WIFI003 | Integración, pruebas y puesta en servicio del sistema WI-FI | ud | 1 | 1007.89 | 1007.89 |  | 0
| WIFI004 | Documentación del sistema WI-FI | ud | 1 | 668.65 | 668.65 |  | 0
2.4.1.1.2 | 2.4.1.1.2 | SISTEMA CABLEADO ESTRUCTURADO
| DIKCDX100 | Panel modular PATCHMAX de 24 módulos. | ud | 2 | 404.18 | 808.36 |  | 0
| RCOM001 | Cable UTP Cat 6a 23 AWG | m | 735 | 2.42 | 1778.7 |  | 0
| RCOM028 | Latiguillos RJ45 10Gx Categoria 6A longitud 2m | ud | 21 | 9.69 | 203.49 |  | 0
| RCOM004 | Latiguillos RJ45 10Gx Categoria 6A longitud 5m | ud | 21 | 26.19 | 549.99 |  | 0
| RCOM206 | Tomas en roseta con 2RJ45 | ud | 15 | 28.74 | 431.1 |  | 0
| RCOM041 | Pruebas, puesta en servicio y medidas finales del sistema de cableado estructurado | ud | 1 | 334.37 | 334.37 |  | 0
| RCOM042 | Documentación del sistema de cableado estructurado | ud | 1 | 652.01 | 652.01 |  | 0
2.4.1.1.3 | 2.4.1.1.3 | VIDEOWALL
| CCTV010 | Suministro e Instalación de pantallas de 43" | ud | 4 | 4269.47 | 17077.88 |  | 0
| CCTV099 | Equipo de control de videowall | ud | 1 | 6095 | 6095 |  | 0
| DIKVBX002 | Equipo de gestión de visualización . | ud | 4 | 6201.35 | 24805.4 |  | 0
| CCTV009 | Documentación sistema CCTV | ud | 1 | 668.65 | 668.65 |  | 0
2.4.1.1.4 | 2.4.1.1.4 | SISTEMA DE CONTROL DE ACCESOS
| DIKECX002 | Control de accesos para cuartos técnicos. | ud | 1 | 3168.46 | 3168.46 |  | 0
| DIKECX005 | Cerradura eléctrica tipo maestrable. | ud | 1 | 525.48 | 525.48 |  | 0
| DIKECX007 | Material auxiliar para Control de accesos. | ud | 1 | 50.03 | 50.03 |  | 0
| DIKECX009 | Conjunto accesorios sistema control de accesos. | ud | 1 | 992.97 | 992.97 |  | 0
| DIKEVA001 | Instalación y cableado. | ud | 1 | 503.5 | 503.5 |  | 0
| DIKECX900 | Pruebas y Programación. | ud | 1 | 371 | 371 |  | 0
| DIKECX850 | Integración en Control_ID y TCE. | ud | 1 | 1192.5 | 1192.5 |  | 0
| DIKECX950 | Documentación técnica del Sistema. | ud | 1 | 328.6 | 328.6 |  | 0
| CCAA004 | Videoportero IP | ud | 1 | 351.62 | 351.62 |  | 0
2.4.1.1.5 | 2.4.1.1.5 | VARIOS
| DIKWXX052 | Armario de 19" de 42 UA (800x800X2000) | ud | 1 | 1583.74 | 1583.74 |  | 0
| SEIPENCAE | Suministro e Instalación de Planta de Energía para CAE. | ud | 1 | 42680.9 | 42680.9 |  | 0
| DIKSXX520 | Integración del armario de energía en la plataforma WIPE. | ud | 1 | 2665.26 | 2665.26 |  | 0
| DIKSXX900 | Pruebas p. serv. Sistema alimentación. | ud | 1 | 937.31 | 937.31 |  | 0
| DIKSXX950 | Documentación técnica del Sistema de Alimentación. | ud | 1 | 396.23 | 396.23 |  | 0
| I31CBS201X | Cable resistente al fuego de Cu. de 3 x 2,5 mm². (F+N+T)- SZ1 (AS+)-0.6/1 KV. | m | 600 | 10.82 | 6492 |  | 0
| DIKWXX001 | Falso suelo de material inerte. | m2 | 62 | 122.76 | 7611.12 |  | 0
| DIKWXX005 | Bancada para rack. | ud | 1 | 187.21 | 187.21 |  | 0
| DIKWXX122 | Canaleta de 300x100 mm. | m | 30 | 56.48 | 1694.4 |  | 0
| I31ZKA003 | Bandeja perforada aislante libre de halógenos 300x60 mm y p.p. soportes | m | 50 | 48.12 | 2406 |  | 0
2.4.1.2 | 2.4.1.2 | REINSTALACIÓN PUESTOS DE OPERADOR TIC L-4 TRASLADADOS (Moncloa-P.Chamartín)
| POTP002T | Reinstalación de PLO (Operador TIC) | ud | 2 | 231.36 | 462.72 |  | 0
| POTP004 | Reinstalación Soporte de monitor de mesa de PLO | ud | 2 | 31.81 | 63.62 |  | 0
| POTP005T | Integración, pruebas y puesta en servicio de PLO | ud | 1 | 2780.72 | 2780.72 |  | 0
| TCE_SCI | Adecuación de TCE y SCI | ud | 1 | 5406 | 5406 |  | 0
2.4.2 | 2.4.2 | ENERGÍA
2.4.2.1 | 2.4.2.1 | INSTALACIONES TEMPORALES DE OBRA
| I31BJC004E | Caja de derivación PVC estanca 220x170mm. | ud | 2 | 15.4 | 30.8 |  | 0
| I31EST041E | Luminaria estanca LED. 15-50W 4000K. (Horario nocturno en estación). | ud | 5 | 93.64 | 468.2 |  | 0
| PN100ESPX_ | Cuadro de alumbrado y fuerza temporal Obra | ud | 1 | 1507.04 | 1507.04 |  | 0
| I31BJA021XES | Prolongadores | ud | 1 | 284.02 | 284.02 |  | 0
| I31CBF005NE | Cable Cu. de 5 G 10 mm². RZ1-K (AS)-0.6/1 KV. (Horario nocturno en estación) | m | 150 | 13.33 | 1999.5 |  | 0
2.4.2.2 | 2.4.2.2 | INSTALACIÓN ELÉCTRICA
2.4.2.2.1 | 2.4.2.2.1 | DESMONTAJES
| I31BDA098X0_ | Desconexión de circuitos/líneas en CGBT (Horario nocturno en estación) | ud | 0.5 | 492.18 | 246.09 |  | 0
| I31OBV001X10_ | Desmontaje/reubicación de elementos (Horario nocturno en estación) | ud | 0.5 | 984.36 | 492.18 |  | 0
| I31FBV106X1_ | Identificación y desmontaje de circuitos (Horario nocturno en estación) | ud | 0.5 | 1476.54 | 738.27 |  | 0
| I31OBV004_ | Retranqueo de Cableado a las nuevas canalizaciones (Horario nocturno en estación) | ud | 0.5 | 760.66 | 380.33 |  | 0
| I31EVX015 | Realización de paso de bóveda en túnel para la instalación de cables eléctricos. (Horario nocturno en estación) | ud | 0.5 | 1280.25 | 640.13 |  | 0
2.4.2.2.2 | 2.4.2.2.2 | CUADROS SECUNDARIOS
| I31BBB0PQ1_ | Modificación Cuadro de B.T. 1 (Horario nocturno en estación) | ud | 1 | 4238.59 | 4238.59 |  | 0
| I31BDA013XEL_ | Cuadro secundario de alumbrado y fuerza tipo 1 (Horario nocturno en estación) | ud | 1 | 6902.27 | 6902.27 |  | 0
| I31BDA013TX3NE_ | Cuadro secundario general de alumbrado y fuerza para cuartos técnicos. (Horario nocturno en estación) | ud | 1 | 553.56 | 553.56 |  | 0
2.4.2.2.3 | 2.4.2.2.3 | CABLEADO
| I31CBG001NE | Cable Cu. de 3 G 1,5 mm². RZ1-K (AS)-0.6/1 KV. (Horario nocturno en estación). | m | 120 | 3.43 | 411.6 |  | 0
| I31CBG002NE | Cable Cu. de 3 G 2,5 mm². RZ1-K (AS)-0.6/1 KV. (Horario nocturno en estación). | m | 330 | 3.23 | 1065.9 |  | 0
| I31CBF002NE | Cable Cu. de 5 G 2,5 mm². RZ1-K (AS)-0.6/1 KV. (Horario nocturno en estación). | m | 40 | 4.64 | 185.6 |  | 0
| I31CBF004E | Cable de Cu. de 4 x 6 mm². + T, RZ1 (AS)- 0.6/1 KV. (Horario nocturno en estación) | m | 250 | 10.24 | 2560 |  | 0
| I31BAT101XNE | Puesta a tierra de canaleta perimetral mediante cable de cobre desnudo de 16 mm2. (Horario nocturno en estación) | m | 30 | 5.61 | 168.3 |  | 0
| I31CBF007E | Cable de Cu. de 4 x 25 mm². + T, RZ1 (AS)- 0.6/1 KV. (Horario nocturno en estación) | m | 500 | 28.45 | 14225 |  | 0
| I31CBF005NE | Cable Cu. de 5 G 10 mm². RZ1-K (AS)-0.6/1 KV. (Horario nocturno en estación) | m | 250 | 13.33 | 3332.5 |  | 0
2.4.2.2.4 | 2.4.2.2.4 | CANALIZACIONES
| I310762 | Tubo corrugado M25 libre de halogenos (Horario nocturno en estación) | m | 20 | 2.99 | 59.8 |  | 0
| DIDKTA004X3E | Tubo rígido M32 libre de halogenos (Horario nocturno en estación) | m | 30 | 9.77 | 293.1 |  | 0
| DIDKTA004X1E | Tubo rígido M25 libre de halogenos (Horario nocturno en estación) | m | 30 | 10.64 | 319.2 |  | 0
| DIDKTA004X0E | Tubo rígido M20 libre de halogenos (Horario nocturno en estación) | m | 30 | 9 | 270 |  | 0
| I31KBC117_ | Bandeja de rejilla 100x400 GC C7 (Horario nocturno en estación) | m | 40 | 115.15 | 4606 |  | 0
| IFI310161_ | Canal para suelo libre halógenos 75x20 (Horario nocturno en estación) | m | 60 | 19.37 | 1162.2 |  | 0
| IFI310146_ | Canal libre de halógenos 50x100 con tapa (Horario nocturno en estación) | m | 50 | 46.32 | 2316 |  | 0
| I31BJC001_ | Caja de derivación PVC estanca 80x80mm. (Horario nocturno en estación) | ud | 5 | 6.52 | 32.6 |  | 0
| I31BJC003_ | Caja de derivación PVC estanca 155x110mm. (Horario nocturno en estación) | ud | 5 | 9.54 | 47.7 |  | 0
| I31BJC006_ | Caja de derivación PVC estanca 310x240mm. (Horario nocturno en estación) | ud | 5 | 68.72 | 343.6 |  | 0
2.4.2.2.5 | 2.4.2.2.5 | ALUMBRADO
| OP02.05.03 | Empotrable blanco orientable 2 luces | ud | 2 | 79.5 | 159 |  | 0
| 131ILE006E | Luminaria de emergencia LED 300 lm, 1h, NP, autotest (Horario nocturno en estación). | ud | 6 | 80.42 | 482.52 |  | 0
| I31NWP010E | Punto de luz sencillo instalación superficial. (Horario nocturno en estación). | ud | 3 | 93.55 | 280.65 |  | 0
| I31LDF380XDALI_ | Luminaria LED 60x60 adosable o suspendida DALI (Horario nocturno en estación). | ud | 13 | 317.18 | 4123.34 |  | 0
| I31BIA0020_ | Regulador/conmutador de luz giratorio c/marco y caja empotrar (Horario nocturno en estación). | ud | 2 | 59.85 | 119.7 |  | 0
| I31NWP050_ | Detector de movimiento instalación empotrada (Horario nocturno en estación). | ud | 1 | 205.83 | 205.83 |  | 0
| I31EST041_ | Luminaria estanca LED. 15-50W 4000K. (Horario nocturno en estación). | ud | 2 | 93.64 | 187.28 |  | 0
| I31BIA002_ | Interruptor unipolar c/marco y caja de empotrar (Horario nocturno en estación) | ud | 3 | 28.29 | 84.87 |  | 0
2.4.2.2.6 | 2.4.2.2.6 | INSTALACIÓN DE FUERZA
| I31NWS080E | Base de enchufe schuko instalación superificial. (Horario nocturno en estación). | ud | 2 | 123.26 | 246.52 |  | 0
| I31NWS081E | Base de enchufe schuko instalación empotrada. (Horario nocturno en estación). | ud | 7 | 86.68 | 606.76 |  | 0
| I31NWS080E_i | Kit caja suelo regulable para pavimento/suelo técnico, precableado con 4 TC (1 roja) 4 conectores RJ45 Horario nocturno en est | ud | 8 | 219.07 | 1752.56 |  | 0
| I31NWS080E__i | Kit caja suelo regulable para pavimento/suelo técnico, precableado con 6 TC (1 roja) 4 conectores RJ45 Horario nocturno en est | ud | 2 | 226.48 | 452.96 |  | 0
| I31KD020_ | Kit puesto de trabajo eléctrico PVC superficie/empotrar 4 TC + 1-4 conectores voz/datos (Horario nocturno en estación) | ud | 2 | 92.41 | 184.82 |  | 0
2.4.2.2.7 | 2.4.2.2.7 | INTEGRACIÓN NUEVAS SEÑALES CGBT
| P0001 | INTEGRACIÓN COMMIT | ud | 1 | 1643.58 | 1643.58 |  | 0
| M0001 | CABLEADO DE SEÑALES Y MODIFICACIÓN DE SW PLC | ud | 1 | 1185.12 | 1185.12 |  | 0
2.4.2.2.8 | 2.4.2.2.8 | VARIOS
| I31BJW020 | Toma de datos y estudios de instalación eléctrica e iluminación (Horario nocturno en estación) | ud | 1 | 1960.49 | 1960.49 |  | 0
| 0.2.08.1X | Ayudas de Obra civil (Horario nocturno en estación) | ud | 1 | 2096.34 | 2096.34 |  | 0
| I31VXX010E | Conector estanco de 3 polos (L,N,TT) para lineas de alumbrado. (Horario nocturno en estación) | ud | 2.5 | 35.05 | 87.63 |  | 0
| I31VXX002X_ | Reubicación de cuadros eléctricos (Horario nocturno en estación) | ud | 1 | 307.61 | 307.61 |  | 0
2.4.2.3 | 2.4.2.3 | DOCUMENTACIÓN Y LEGALIZACIONES
| I31VXX001 | Documentación final de la obra de las instalaciones de distribución de energía. | ud | 1 | 2226 | 2226 |  | 0
| I31VX001PC | Legalización de la modificacion de la instalación eléctrica | ud | 1 | 876.79 | 876.79 |  | 0
2.4.3 | 2.4.3 | CLIMATIZACIÓN Y VENTILACIÓN
2.4.3.1 | 2.4.3.1 | CLIMATIZACIÓN
2.4.3.1.1 | 2.4.3.1.1 | SISTEMA EXPANSION DIRECTA VRF B/C CON RECUP. DE CALOR (R-410-A)
| IO2MPE008RC | Unidad exterior VRF B/C con recup. de calor, R-410A, de potencia frigorifica/calorifica nominal de 22,4 kW/25,0 kW (8 CV) | ud | 1 | 14827.95 | 14827.95 |  | 0
| IO2MDC630 | Conducto circular de chapa ac.galv. Ø630 mm; e=1,0 mm | m | 15 | 136.13 | 2041.95 |  | 0
| IO2MDP026P | Unidad interior de pared VRF, R-410A, de potencia frigorifica/calorifica nominal de 7,1 kW/8,0 kW | ud | 1 | 1528.51 | 1528.51 |  | 0
| IO2MDC025P | Unidad interior de cassette VRF, R-410A, con distribución radial a 360, de potencia frigorifica/calorifica nominal 2,8 kW/3,2 kW | ud | 1 | 1957.81 | 1957.81 |  | 0
| IO2MDC040P | Unidad interior de cassette VRF, R-410A, con distribución radial a 360, de potencia frigorifica/calorifica nominal 4,5 kW/5,0 kW | ud | 2 | 2170.55 | 4341.1 |  | 0
| IO2MDT004.02 | Lineas frigoríficas (líquido-gas-descarga) en cobre deshidratado, sin soldadura, de Ø3/8"-3/4"-5/8" y 0,8/1,0/1,0 mm de espesor | m | 60 | 86.17 | 5170.2 |  | 0
| IO2MDT004 | Lineas frigoríficas (líquido-gas-descarga) en cobre deshidratado, sin soldadura, de Ø3/8"-5/8"-1/2" y 0,8/1,0/0,8 mm de espesor | m | 13 | 52.32 | 680.16 |  | 0
| IO2MDT010 | Lineas frigoríficas (líquido-gas) en cobre deshidratado, sin soldadura, de Ø3/8"-5/8" y 0,8/1,0 mm de espesor | m | 23 | 38.84 | 893.32 |  | 0
| IO2MDT009 | Lineas frigoríficas (líquido-gas) en cobre deshidratado, sin soldadura, de Ø1/4"-1/2" y 0,8/0,8 mm de espesor | m | 17 | 34.33 | 583.61 |  | 0
| IO2MDT033 | Junta VRF a 3 tubos, para ICmáx= 290 | ud | 1 | 252.23 | 252.23 |  | 0
| IO2MDT032 | Junta VRF a 3 tubos, para ICmáx= 200 | ud | 1 | 208.98 | 208.98 |  | 0
| IO2MDT021 | Junta VRF a 2 tubos, para ICmáx= 200 | ud | 1 | 158.95 | 158.95 |  | 0
| IO2MTV011 | Caja de recuperación de calor individual de 1 salida | ud | 3 | 880.17 | 2640.51 |  | 0
| IO2MDW001 | Red de evacuación de condensados en PVC rígido, serie B, DN32 mm, e= 3 mm | m | 150 | 5.04 | 756 |  | 0
| IO2ECE032 | Canalización y cableado eléctrico de alimentación (fuerza) realizado en Cu. de 4 x 4 mm²+T, tipo RZ1-K (AS) - 0,6/1 kV | m | 15 | 11.38 | 170.7 |  | 0
| IO2ECE003.1 | Canalización y cableado eléctrico de alimentación (fuerza) realizado en Cu. de 2 x 4 mm²+T, tipo RZ1-K (AS) - 0,6/1 kV | m | 150 | 9.4 | 1410 |  | 0
| IO2CS001 | Mando multifunción de control remoto de Tª ambiente, cableado, con sonda de temperatura integrada y programador horario-semanal | ud | 3 | 110.22 | 330.66 |  | 0
| IO2ECS001 | Canalización y cableado eléctrico de control realizado en Cu. de 2 x 1 mm², tipo RZ1-K (AS) - 0,6/1 kV | m | 45 | 7.27 | 327.15 |  | 0
2.4.3.1.2 | 2.4.3.1.2 | CONTROL CENTRALIZADO
| IO2CC100 | Control centralizado de climatizacion | ud | 1 | 4507.85 | 4507.85 |  | 0
| IO2ECE002 | Canalización y cableado eléctrico de alimentación (fuerza) realizado en Cu. de 2 x 2,5 mm²+T, tipo RZ1-K (AS) - 0,6/1 kV | m | 15 | 7.8 | 117 |  | 0
| IO2CCS010 | Cable de red Ethernet (datos) realizado en cobre UTP, categoría 6a, con p.p. de conectores RJ-45 | m | 90 | 3.07 | 276.3 |  | 0
| IO2CCS001 | Bus de comunicaciones y control realizado en Cu. de 2 x 1 mm², sin apantallar, tipo RZ1-K (AS) - 0,6/1 kV | m | 236 | 7.27 | 1715.72 |  | 0
| IO2CC031 | Integración y personalización en COMMIT de Sistemas de climatización VRF | ud | 1 | 9953.4 | 9953.4 |  | 0
| IO2CC032 | Pasarela de Comunicaciones | ud | 2 | 4736.08 | 9472.16 |  | 0
| IO2CCAP01 | Automata programable 16 E/S | ud | 1 | 568.12 | 568.12 |  | 0
2.4.3.2 | 2.4.3.2 | VENTILACIÓN MECÁNICA
| IO2VI004 | Caja de ventilación centrífuga, para aporte AP, con filtros integrados, con motor EC, 270 m³/h-150 Pa-55 W | ud | 1 | 1528.58 | 1528.58 |  | 0
| I02MDR016 | Rejilla de toma de aire exterior, de 325x165 mm, con malla de protección anti-pájaros | ud | 1 | 98.05 | 98.05 |  | 0
| IO2MDC311 | Red de conductos de aire en chapa de acero galvanizado de 0,8 mm de espesor y demás elementos del sistema | ud | 1 | 2544 | 2544 |  | 0
| I02ECE001 | Canalización y cableado eléctrico de alimentación (fuerza) realizado en Cu. de 2 x 2,5 mm²+T, tipo RZ1-K(AS)- 0,6/1 kV | m | 60 | 6.05 | 363 |  | 0
| IO2ECS031 | Sensor de CO2 para ambiente, con salida 0-10V | ud | 2 | 376.43 | 752.86 |  | 0
| I02MDR224 | Rejilla de tránsito de aire, de 400x200 mm, para montaje empotrado en puerta | ud | 3 | 62.2 | 186.6 |  | 0
2.4.3.3 | 2.4.3.3 | VARIOS
| IO2EG001 | Cuadro eléctrico secundario de mando y protección para instalación de climatización y/o ventilación | ud | 1 | 1022.9 | 1022.9 |  | 0
| IO1CCS01 | Interruptor programador digital horario-semanal, de simple canal, con reserva de marcha | ud | 1 | 128.03 | 128.03 |  | 0
| IO2EG033 | Bandeja aislante perforada de PVC, de 100x500 mm, para soporte de líneas frigoríficas y cableados eléctricos | m | 40 | 74.03 | 2961.2 |  | 0
| IO2EG023 | Bandeja metálica de rejilla de acero galv. en caliente, tipo Rejiband, de 300x100 mm, para soporte de líneas frigoríficas y cabl | m | 40 | 41.19 | 1647.6 |  | 0
| IO2EO005 | Canaleta de aluminio lacado e=2,0 mm | m | 80 | 43.04 | 3443.2 |  | 0
| IO2AUX040 | Tejadillo de intemperie con vierteaguas | ud | 1 | 634.43 | 634.43 |  | 0
| IO2ESTR091 | Estructura metálica portante de soportación para apoyo de máquinas de climatización | ud | 1 | 3103.12 | 3103.12 |  | 0
| IO2ESTR092 | Entramado metálico de tramex para mantenimiento de máquinas de climatización | m2 | 20 | 81.83 | 1636.6 |  | 0
| IO2ESTR093 | Barandilla metálica de protección, de 1 m de altura | m | 20 | 86.73 | 1734.6 |  | 0
| IO2ESTR094 | Peldaño de escalera metálico, de 800x300x30 mm, para acceso a plataforma de mantenimiento de máquinas de climatización | ud | 4 | 171.88 | 687.52 |  | 0
| IO2MF020 | Cortina de aire modular de 2,0 m de longitud | ud | 1 | 2255.11 | 2255.11 |  | 0
| I02AUX002 | Elementos de señalización y protección | ud | 1 | 318 | 318 |  | 0
2.4.3.4 | 2.4.3.4 | OBRA CIVIL AUXILIAR
| IO2AUX001 | Trabajos de Obra Civil auxiliar y ayudas de albañilería | ud | 1 | 1272 | 1272 |  | 0
| ED0650NP | Desmontaje de paneles chapa vitrificada existentes (nocturno) | m2 | 20 | 32.49 | 649.8 |  | 0
| EVB0180 | REPOSICIÓN DE PANELES VITRIFICADOS S/MATERIAL. (NOCTURNO) | m2 | 20 | 72.32 | 1446.4 |  | 0
2.4.3.5 | 2.4.3.5 | LEGALIZACIÓN Y DFO
| IO2W010 | Registro de la instalación de climatización y entrega de DFO | ud | 1 | 636 | 636 |  | 0
2.4.4 | 2.4.4 | PROTECCIÓN CONTRA INCENDIOS
2.4.4.1 | 2.4.4-PCI-DET | DETECCIÓN
| I05DA160 | Detector multisensor óptico-térmico con Voz y Flash | ud | 6 | 185.52 | 1113.12 |  | 0
| I05DA110 | Pulsador de Alarma Analógico con cartel de señalización | ud | 3 | 81.39 | 244.17 |  | 0
| I05DA221 | Módulo Transponder Analógico 1E/1S | ud | 1 | 127.85 | 127.85 |  | 0
| I05DA030 | Lazo-Bus Detección Analógica entubado (AS+) 2x1,5mm² | m | 600 | 7 | 4200 |  | 0
| I05DA044 | Fuente de Alimentación de 24V / 130W / 5A EN54-4A2 | ud | 1 | 811.49 | 811.49 |  | 0
| I05DA020 | Línea de alimentación 3x2.5 a Fuente de Alimentación - 230 Vca (AS+) | m | 50 | 5.26 | 263 |  | 0
| IO5DA035 | Línea de alimentación 3x2.5 a 24 Vcc desde F.A. a Vesdas, Módulos y D. Flujo | m | 50 | 5.26 | 263 |  | 0
| I05DA240 | Programación de la Central de Detección de Incendios | ud | 1 | 1207.55 | 1207.55 |  | 0
| I05INT_Det100 | Configuración e integración Sistema de Detección Analógico (max. 100 ptos.) | ud | 1 | 4236.46 | 4236.46 |  | 0
2.4.4.2 | 2.4.4-PCI-EXT | EXTINCIÓN
| I05XN141 | Boquilla nebulizadora cerrada 1N 1MB 6MB 100B (Cerrada h<=3m) | ud | 28 | 248.53 | 6958.84 |  | 0
| I05XN170 | Tubería de acero inoxidable Ø 8 mm. | m | 32 | 74.02 | 2368.64 |  | 0
| I05XN180 | Tubería de acero inoxidable Ø 16 y 12 mm. | m | 56 | 84.08 | 4708.48 |  | 0
| I05XN190 | Tubería de acero inoxidable Ø 38 y 30 mm. | m | 80 | 92.67 | 7413.6 |  | 0
| I05XN270 | Válvula de bola 16 mm ø para actuación manual con caja | ud | 3 | 567.44 | 1702.32 |  | 0
| I05XN300 | Estructura de suportación en cuartos | ud | 3 | 558.72 | 1676.16 |  | 0
| I05XN320 | Detector de flujo modelo SI 5010 | ud | 2 | 623.07 | 1246.14 |  | 0
| I05XN430 | Puesta en marcha del sistema de extinción por agua nebulizada | ud | 1 | 467.16 | 467.16 |  | 0
| I05XN410 | Vaciado de la instalación y limpieza de depósitos | ud | 1 | 291.98 | 291.98 |  | 0
| I05XNDES00 | Desmontaje de instalación Agua Nebulizada | ud | 1 | 4528.32 | 4528.32 |  | 0
| I05XN033 | Actualización Software Paneles de Metro | ud | 1 | 1749 | 1749 |  | 0
2.4.4.3 | 2.4.4-PCI-SEÑAL | SEÑALIZACIÓN
| I05S105 | Cartel de señalización fotoluminiscente de 210x297 mm | ud | 12 | 25.34 | 304.08 |  | 0
2.4.4.4 | 2.4.4-PCI-DFO | DOCUMENTACIÓN Y REGISTRO
| DOCFINOBRA_2 | Documentación Final de Obra y Registro de las Instalaciones. | ud | 1 | 1590 | 1590 |  | 0
2.5 | 2.5 | COORDINACIÓN INTEGRAL DE LÍNEA 5 - ÓPERA
2.5.1 | 2.5.1 | COMUNICACIONES
2.5.1.1 | 2.5.1.1 | NUEVA SALA TIC L-5
2.5.1.1.1 | 2.5.1.1.1 | RED DE COMUNICACIONES
| EPKDGXX01 | Suministro e instalación de nodo de acceso a la red IP/MPLS. | ud | 2 | 7145.92 | 14291.84 |  | 0
| DSCCONF11 | Configuración de router IP/MPLS | ud | 2 | 374.56 | 749.12 |  | 0
| TRS10G10KM | Suministro e instalación de transceptor de 10 Gbps monomodo para hasta 10 km de distancia (10GBASE-LR SFP) | ud | 2 | 594.03 | 1188.06 |  | 0
| TRS10G40KM | Suministro e instalación transceptor de 10 Gbps monomodo hasta 40 km de distancia (10GBASE-ER SFP) | ud | 2 | 2236.05 | 4472.1 |  | 0
| EPKTWI001 | Suministro e instalación de transceptor de 10 Gbps twinax intra-equipos para hasta 1 km de distancia (SFP-H10GB-CU3M) | ud | 2 | 37.99 | 75.98 |  | 0
| TRM1G1KM | Transceptor de 1 Gbps multimodo para hasta 1 km de distancia (1000BASE-SX SFP) | ud | 4 | 156.33 | 625.32 |  | 0
| EPKDCX002 | Conmutador 24 puertos estacable y con doble fuente de alimentación | ud | 2 | 5426.1 | 10852.2 |  | 0
| DSCINST01 | Reinstalación y configuración de conmutadores en estación | ud | 2 | 385.29 | 770.58 |  | 0
| I31CBG001 | Suministro e instalación de acometida de alimentación para elementos de comunicaciones. | m | 200 | 4.82 | 964 |  | 0
| EPKRFO001 | Rutas de fibra óptica | ud | 2 | 670.21 | 1340.42 |  | 0
| DIKOAC035 | "Jumper" de 5 m. de longitud Monomodo LC-APC - LC-UPC. | ud | 4 | 11.36 | 45.44 |  | 0
| CP2UNIF02 | Terminales CP205 | ud | 4 | 352.11 | 1408.44 |  | 0
| CPIUNIF01 | Instalación y configuración por terminal | ud | 4 | 165.7 | 662.8 |  | 0
| DIKTWX900 | Pruebas telefonía. | ud | 1 | 312.44 | 312.44 |  | 0
| DIKTWX950 | Documentación Telefonía. | ud | 1 | 287.22 | 287.22 |  | 0
2.5.1.1.2 | 2.5.1.1.2 | SISTEMA CABLEADO ESTRUCTURADO
| EPKOCA011 | Suministro de cable de 12 fibras ópticas monomodo + 12 fibras ópticas multimodo | m | 350 | 2.28 | 798 |  | 0
| DCSINSTF05 | Instalación de Cable de 24 fibras ópticas mixto (12+12) | m | 350 | 2.25 | 787.5 |  | 0
| DIKODB001 | Empalme por arco de fusión de fibra óptica | ud | 48 | 12.44 | 597.12 |  | 0
| DIKOAC010 | Adaptadores LC/APC-LC/APC | ud | 24 | 1.76 | 42.24 |  | 0
| DIKOAC020 | "Pigtail" de 2,5 m con conector LC/APC | ud | 48 | 4.27 | 204.96 |  | 0
| DIKOAW902 | Pruebas y medidas de cable de fibra óptica | ud | 24 | 3.21 | 77.04 |  | 0
| DIKOAW950 | Documentación técnica de fibra óptica | ud | 1 | 64.21 | 64.21 |  | 0
| DIKCDX100 | Panel modular PATCHMAX de 24 módulos. | ud | 2 | 404.18 | 808.36 |  | 0
| RCOM001 | Cable UTP Cat 6a 23 AWG | m | 735 | 2.42 | 1778.7 |  | 0
| RCOM028 | Latiguillos RJ45 10Gx Categoria 6A longitud 2m | ud | 21 | 9.69 | 203.49 |  | 0
| RCOM004 | Latiguillos RJ45 10Gx Categoria 6A longitud 5m | ud | 21 | 26.19 | 549.99 |  | 0
| RCOM206 | Tomas en roseta con 2RJ45 | ud | 15 | 28.74 | 431.1 |  | 0
| RCOM041 | Pruebas, puesta en servicio y medidas finales del sistema de cableado estructurado | ud | 1 | 334.37 | 334.37 |  | 0
| RCOM042 | Documentación del sistema de cableado estructurado | ud | 1 | 652.01 | 652.01 |  | 0
2.5.1.1.3 | 2.5.1.1.3 | VIDEOWALL
| CCTV010 | Suministro e Instalación de pantallas de 43" | ud | 4 | 4269.47 | 17077.88 |  | 0
| CCTV099 | Equipo de control de videowall | ud | 1 | 6095 | 6095 |  | 0
| DIKVBX002 | Equipo de gestión de visualización . | ud | 4 | 6201.35 | 24805.4 |  | 0
| CCTV009 | Documentación sistema CCTV | ud | 1 | 668.65 | 668.65 |  | 0
2.5.1.1.4 | 2.5.1.1.4 | SISTEMA DE CONTROL DE ACCESOS
| DIKECX002 | Control de accesos para cuartos técnicos. | ud | 2 | 3168.46 | 6336.92 |  | 0
| DIKECX005 | Cerradura eléctrica tipo maestrable. | ud | 2 | 525.48 | 1050.96 |  | 0
| DIKECX007 | Material auxiliar para Control de accesos. | ud | 2 | 50.03 | 100.06 |  | 0
| DIKECX009 | Conjunto accesorios sistema control de accesos. | ud | 2 | 992.97 | 1985.94 |  | 0
| DIKEVA001 | Instalación y cableado. | ud | 2 | 503.5 | 1007 |  | 0
| DIKECX900 | Pruebas y Programación. | ud | 2 | 371 | 742 |  | 0
| DIKECX850 | Integración en Control_ID y TCE. | ud | 2 | 1192.5 | 2385 |  | 0
| DIKECX950 | Documentación técnica del Sistema. | ud | 1 | 328.6 | 328.6 |  | 0
| CCAA004 | Videoportero IP | ud | 1 | 351.62 | 351.62 |  | 0
2.5.1.1.5 | 2.5.1.1.5 | VARIOS TIC
| DIKWXX052 | Armario de 19" de 42 UA (800x800X2000) | ud | 1 | 1583.74 | 1583.74 |  | 0
| SEIPENCAE | Suministro e Instalación de Planta de Energía para CAE. | ud | 1 | 42680.9 | 42680.9 |  | 0
| DIKSXX520 | Integración del armario de energía en la plataforma WIPE. | ud | 1 | 2665.26 | 2665.26 |  | 0
| DIKSXX900 | Pruebas p. serv. Sistema alimentación. | ud | 1 | 937.31 | 937.31 |  | 0
| DIKSXX950 | Documentación técnica del Sistema de Alimentación. | ud | 1 | 396.23 | 396.23 |  | 0
| I31CBS201X | Cable resistente al fuego de Cu. de 3 x 2,5 mm². (F+N+T)- SZ1 (AS+)-0.6/1 KV. | m | 600 | 10.82 | 6492 |  | 0
| DIKWXX001 | Falso suelo de material inerte. | m2 | 50 | 122.76 | 6138 |  | 0
| DIKWXX005 | Bancada para rack. | ud | 1 | 187.21 | 187.21 |  | 0
| DIKWXX122 | Canaleta de 300x100 mm. | m | 30 | 56.48 | 1694.4 |  | 0
| I31ZKA003 | Bandeja perforada aislante libre de halógenos 300x60 mm y p.p. soportes | m | 30 | 48.12 | 1443.6 |  | 0
2.5.1.2 | 2.5.1.2 | NUEVA SALA COORDINACIÓN L-5
2.5.1.2.1 | 2.5.1.2.1 | RED DE COMUNICACIONES
| EPKDCX002 | Conmutador 24 puertos estacable y con doble fuente de alimentación | ud | 1 | 5426.1 | 5426.1 |  | 0
| TRM1G1KM | Transceptor de 1 Gbps multimodo para hasta 1 km de distancia (1000BASE-SX SFP) | ud | 2 | 156.33 | 312.66 |  | 0
| DSCINST01 | Reinstalación y configuración de conmutadores en estación | ud | 1 | 385.29 | 385.29 |  | 0
| I31CBG001 | Suministro e instalación de acometida de alimentación para elementos de comunicaciones. | m | 50 | 4.82 | 241 |  | 0
| CP2UNIF02 | Terminales CP205 | ud | 3 | 352.11 | 1056.33 |  | 0
| CPIUNIF01 | Instalación y configuración por terminal | ud | 3 | 165.7 | 497.1 |  | 0
| DIKTWX900 | Pruebas telefonía. | ud | 1 | 312.44 | 312.44 |  | 0
| DIKTWX950 | Documentación Telefonía. | ud | 1 | 287.22 | 287.22 |  | 0
| WIFI001 | Suministro e instalación de punto de acceso WI-FI | ud | 1 | 466.34 | 466.34 |  | 0
| WIFI002 | Licencias de punto de acceso WI-FI | ud | 1 | 190.2 | 190.2 |  | 0
| WIFI003 | Integración, pruebas y puesta en servicio del sistema WI-FI | ud | 1 | 1007.89 | 1007.89 |  | 0
| WIFI004 | Documentación del sistema WI-FI | ud | 1 | 668.65 | 668.65 |  | 0
2.5.1.2.2 | 2.5.1.2.2 | SISTEMA CABLEADO ESTRUCTURADO
| DIKCDX100 | Panel modular PATCHMAX de 24 módulos. | ud | 1 | 404.18 | 404.18 |  | 0
| RCOM001 | Cable UTP Cat 6a 23 AWG | m | 525 | 2.42 | 1270.5 |  | 0
| RCOM028 | Latiguillos RJ45 10Gx Categoria 6A longitud 2m | ud | 15 | 9.69 | 145.35 |  | 0
| RCOM004 | Latiguillos RJ45 10Gx Categoria 6A longitud 5m | ud | 15 | 26.19 | 392.85 |  | 0
| RCOM206 | Tomas en roseta con 2RJ45 | ud | 12 | 28.74 | 344.88 |  | 0
| RCOM041 | Pruebas, puesta en servicio y medidas finales del sistema de cableado estructurado | ud | 1 | 334.37 | 334.37 |  | 0
| RCOM042 | Documentación del sistema de cableado estructurado | ud | 1 | 652.01 | 652.01 |  | 0
2.5.1.2.3 | 2.5.1.2.4 | SISTEMA DE CONTROL DE ACCESOS
| DIKECX002 | Control de accesos para cuartos técnicos. | ud | 1 | 3168.46 | 3168.46 |  | 0
| DIKECX005 | Cerradura eléctrica tipo maestrable. | ud | 1 | 525.48 | 525.48 |  | 0
| DIKECX007 | Material auxiliar para Control de accesos. | ud | 1 | 50.03 | 50.03 |  | 0
| DIKECX009 | Conjunto accesorios sistema control de accesos. | ud | 1 | 992.97 | 992.97 |  | 0
| DIKEVA001 | Instalación y cableado. | ud | 1 | 503.5 | 503.5 |  | 0
| DIKECX900 | Pruebas y Programación. | ud | 1 | 371 | 371 |  | 0
| DIKECX850 | Integración en Control_ID y TCE. | ud | 1 | 1192.5 | 1192.5 |  | 0
| DIKECX950 | Documentación técnica del Sistema. | ud | 1 | 328.6 | 328.6 |  | 0
| CCAA004 | Videoportero IP | ud | 1 | 351.62 | 351.62 |  | 0
2.5.1.2.4 | 2.5.1.2.5 | VARIOS SALA COORDINACIÓN L-11
| DIKWXX052 | Armario de 19" de 42 UA (800x800X2000) | ud | 1 | 1583.74 | 1583.74 |  | 0
| DIKWXX001 | Falso suelo de material inerte. | m2 | 28 | 122.76 | 3437.28 |  | 0
| DIKWXX122 | Canaleta de 300x100 mm. | m | 15 | 56.48 | 847.2 |  | 0
| I31ZKA003 | Bandeja perforada aislante libre de halógenos 300x60 mm y p.p. soportes | m | 15 | 48.12 | 721.8 |  | 0
2.5.1.3 | 2.5.1.3 | NUEVA SALA JEFES DE LÍNEA L-5
2.5.1.3.1 | 2.5.1.3.1 | RED DE COMUNICACIONES
| WIFI001 | Suministro e instalación de punto de acceso WI-FI | ud | 1 | 466.34 | 466.34 |  | 0
| WIFI002 | Licencias de punto de acceso WI-FI | ud | 1 | 190.2 | 190.2 |  | 0
| WIFI003 | Integración, pruebas y puesta en servicio del sistema WI-FI | ud | 1 | 1007.89 | 1007.89 |  | 0
| WIFI004 | Documentación del sistema WI-FI | ud | 1 | 668.65 | 668.65 |  | 0
2.5.1.3.2 | 2.5.1.3.2 | SISTEMA CABLEADO ESTRUCTURADO
| DIKCDX100 | Panel modular PATCHMAX de 24 módulos. | ud | 1 | 404.18 | 404.18 |  | 0
| RCOM001 | Cable UTP Cat 6a 23 AWG | m | 140 | 2.42 | 338.8 |  | 0
| RCOM028 | Latiguillos RJ45 10Gx Categoria 6A longitud 2m | ud | 4 | 9.69 | 38.76 |  | 0
| RCOM004 | Latiguillos RJ45 10Gx Categoria 6A longitud 5m | ud | 4 | 26.19 | 104.76 |  | 0
| RCOM206 | Tomas en roseta con 2RJ45 | ud | 4 | 28.74 | 114.96 |  | 0
| RCOM041 | Pruebas, puesta en servicio y medidas finales del sistema de cableado estructurado | ud | 1 | 334.37 | 334.37 |  | 0
| RCOM042 | Documentación del sistema de cableado estructurado | ud | 1 | 652.01 | 652.01 |  | 0
2.5.1.3.3 | 2.5.1.3.4 | SISTEMA DE CONTROL DE ACCESOS
| DIKECX002 | Control de accesos para cuartos técnicos. | ud | 1 | 3168.46 | 3168.46 |  | 0
| DIKECX005 | Cerradura eléctrica tipo maestrable. | ud | 1 | 525.48 | 525.48 |  | 0
| DIKECX007 | Material auxiliar para Control de accesos. | ud | 1 | 50.03 | 50.03 |  | 0
| DIKECX009 | Conjunto accesorios sistema control de accesos. | ud | 1 | 992.97 | 992.97 |  | 0
| DIKEVA001 | Instalación y cableado. | ud | 1 | 503.5 | 503.5 |  | 0
| DIKECX900 | Pruebas y Programación. | ud | 1 | 371 | 371 |  | 0
| DIKECX850 | Integración en Control_ID y TCE. | ud | 1 | 1192.5 | 1192.5 |  | 0
| DIKECX950 | Documentación técnica del Sistema. | ud | 1 | 328.6 | 328.6 |  | 0
2.5.1.3.4 | 2.5.1.3.5 | VARIOS SALA JEFES DE LÍNEA
| DIKWXX001 | Falso suelo de material inerte. | m2 | 23 | 122.76 | 2823.48 |  | 0
| DIKWXX122 | Canaleta de 300x100 mm. | m | 70 | 56.48 | 3953.6 |  | 0
| I31ZKA003 | Bandeja perforada aislante libre de halógenos 300x60 mm y p.p. soportes | m | 70 | 48.12 | 3368.4 |  | 0
2.5.1.4 | 2.5.1.4 | NUEVA SALA DE REUNIONES L-5
2.5.1.4.1 | 2.5.1.4.1 | RED DE COMUNICACIONES
| WIFI001 | Suministro e instalación de punto de acceso WI-FI | ud | 1 | 466.34 | 466.34 |  | 0
| WIFI002 | Licencias de punto de acceso WI-FI | ud | 1 | 190.2 | 190.2 |  | 0
| WIFI003 | Integración, pruebas y puesta en servicio del sistema WI-FI | ud | 1 | 1007.89 | 1007.89 |  | 0
| WIFI004 | Documentación del sistema WI-FI | ud | 1 | 668.65 | 668.65 |  | 0
2.5.1.4.2 | 2.5.1.4.2 | SISTEMA CABLEADO ESTRUCTURADO
| DIKCDX100 | Panel modular PATCHMAX de 24 módulos. | ud | 1 | 404.18 | 404.18 |  | 0
| RCOM001 | Cable UTP Cat 6a 23 AWG | m | 140 | 2.42 | 338.8 |  | 0
| RCOM028 | Latiguillos RJ45 10Gx Categoria 6A longitud 2m | ud | 4 | 9.69 | 38.76 |  | 0
| RCOM004 | Latiguillos RJ45 10Gx Categoria 6A longitud 5m | ud | 4 | 26.19 | 104.76 |  | 0
| RCOM206 | Tomas en roseta con 2RJ45 | ud | 4 | 28.74 | 114.96 |  | 0
| RCOM041 | Pruebas, puesta en servicio y medidas finales del sistema de cableado estructurado | ud | 1 | 334.37 | 334.37 |  | 0
| RCOM042 | Documentación del sistema de cableado estructurado | ud | 1 | 652.01 | 652.01 |  | 0
2.5.1.4.3 | 2.5.1.4.3 | VARIOS SALA REUNIONES
| DIKWXX001 | Falso suelo de material inerte. | m2 | 23 | 122.76 | 2823.48 |  | 0
| DIKWXX122 | Canaleta de 300x100 mm. | m | 70 | 56.48 | 3953.6 |  | 0
| I31ZKA003 | Bandeja perforada aislante libre de halógenos 300x60 mm y p.p. soportes | m | 70 | 48.12 | 3368.4 |  | 0
2.5.1.5 | 2.5.1.5 | TRASLADO PUESTOS OPERADOR L-5 SALA COORDINACIÓN (Aluche-Ópera)
| POTP001O | Traslado de PLO (Coordinación/j.Línea) | ud | 2 | 188.96 | 377.92 |  | 0
2.5.1.6 | 2.5.1.6 | TRASLADO PUESTOS DE OPERADOR L-5 SALA JEFES DE LÍNEA (Ópera - Ventas)
| POTP001O | Traslado de PLO (Coordinación/j.Línea) | ud | 2 | 188.96 | 377.92 |  | 0
2.5.1.7 | 2.5.1.7 | REINSTALACIÓN PUESTOS OPERADOR L-5 SALA TIC (Ventas-Ópera)
| POTP002T | Reinstalación de PLO (Operador TIC) | ud | 2 | 231.36 | 462.72 |  | 0
| POTP004 | Reinstalación Soporte de monitor de mesa de PLO | ud | 2 | 31.81 | 63.62 |  | 0
| POTP005T | Integración, pruebas y puesta en servicio de PLO | ud | 1 | 2780.72 | 2780.72 |  | 0
| TCE_SCI | Adecuación de TCE y SCI | ud | 1 | 5406 | 5406 |  | 0
2.5.1.8 | 2.5.1.8 | REINSTALACION PUESTOS OPERADOR L-5 SALA COORDINACIÓN (Aluche-Ópera)
| POTP002O | Reinstalación de PLO (Coordinación/J.Línea) | ud | 2 | 335.51 | 671.02 |  | 0
2.5.1.9 | 2.5.1.9 | REINSTALACION PUESTO OPERADOR L-5 SALA JEFES DE LÍNEA (Ventas-Ópera)
| POTP002O | Reinstalación de PLO (Coordinación/J.Línea) | ud | 2 | 335.51 | 671.02 |  | 0
2.5.2 | 2.5.2 | ENERGÍA
2.5.2.1 | 2.5.2.1 | INSTALACIONES TEMPORALES DE OBRA
| I31BJC004E | Caja de derivación PVC estanca 220x170mm. | ud | 3 | 15.4 | 46.2 |  | 0
| I31EST041E | Luminaria estanca LED. 15-50W 4000K. (Horario nocturno en estación). | ud | 7 | 93.64 | 655.48 |  | 0
| PN100ESPX_ | Cuadro de alumbrado y fuerza temporal Obra | ud | 1 | 1507.04 | 1507.04 |  | 0
| I31CBF005NE | Cable Cu. de 5 G 10 mm². RZ1-K (AS)-0.6/1 KV. (Horario nocturno en estación) | m | 150 | 13.33 | 1999.5 |  | 0
| I31BJA021XES | Prolongadores | ud | 2 | 284.02 | 568.04 |  | 0
2.5.2.2 | 2.5.2.2 | INSTALACIÓN ELÉCTRICA
2.5.2.2.1 | 2.5.2.2.1 | DESMONTAJES
| I31BDA098X0_ | Desconexión de circuitos/líneas en CGBT (Horario nocturno en estación) | ud | 1 | 492.18 | 492.18 |  | 0
| I31OBV001X10_ | Desmontaje/reubicación de elementos (Horario nocturno en estación) | ud | 1 | 984.36 | 984.36 |  | 0
| I31FBV106X1_ | Identificación y desmontaje de circuitos (Horario nocturno en estación) | ud | 1 | 1476.54 | 1476.54 |  | 0
| I31OBV004_ | Retranqueo de Cableado a las nuevas canalizaciones (Horario nocturno en estación) | ud | 1 | 760.66 | 760.66 |  | 0
| I31EVX015 | Realización de paso de bóveda en túnel para la instalación de cables eléctricos. (Horario nocturno en estación) | ud | 1 | 1280.25 | 1280.25 |  | 0
2.5.2.2.2 | 2.5.2.2.2 | CUADROS SECUNDARIOS
| I31BBB0PQ1_A1122 | Modificación Cuadro de B.T. 2 (Horario nocturno en estación) | ud | 1 | 7144.35 | 7144.35 |  | 0
| I31BDA013XEL_Amm | Cuadro secundario de alumbrado y fuerza tipo 2 (Horario nocturno en estación) | ud | 1 | 6471.81 | 6471.81 |  | 0
| I31BDA013XEL_Art | Cuadro secundario de alumbrado y fuerza tipo 3 (Horario nocturno en estación) | ud | 1 | 7172.32 | 7172.32 |  | 0
| I31BDA013XEL_Agty | Cuadro secundario de alumbrado y fuerza Taller (Horario nocturno en estación) | ud | 1 | 3606.39 | 3606.39 |  | 0
| I31BDA013TX3NE_ | Cuadro secundario general de alumbrado y fuerza para cuartos técnicos. (Horario nocturno en estación) | ud | 1 | 553.56 | 553.56 |  | 0
| I31BDA008AVX3NE | Cuadro secundario aseos/vestuarios. (Horario nocturno en estación) | ud | 1 | 511.05 | 511.05 |  | 0
2.5.2.2.3 | 2.5.2.2.3 | CABLEADO
| I31CBG001NE | Cable Cu. de 3 G 1,5 mm². RZ1-K (AS)-0.6/1 KV. (Horario nocturno en estación). | m | 450 | 3.43 | 1543.5 |  | 0
| I31CBG002NE | Cable Cu. de 3 G 2,5 mm². RZ1-K (AS)-0.6/1 KV. (Horario nocturno en estación). | m | 1470 | 3.23 | 4748.1 |  | 0
| I31CBF002NE | Cable Cu. de 5 G 2,5 mm². RZ1-K (AS)-0.6/1 KV. (Horario nocturno en estación). | m | 200 | 4.64 | 928 |  | 0
| I31CBF004E | Cable de Cu. de 4 x 6 mm². + T, RZ1 (AS)- 0.6/1 KV. (Horario nocturno en estación) | m | 580 | 10.24 | 5939.2 |  | 0
| I31BAT101XNE | Puesta a tierra de canaleta perimetral mediante cable de cobre desnudo de 16 mm2. (Horario nocturno en estación) | m | 60 | 5.61 | 336.6 |  | 0
| I31CBF005NE | Cable Cu. de 5 G 10 mm². RZ1-K (AS)-0.6/1 KV. (Horario nocturno en estación) | m | 150 | 13.33 | 1999.5 |  | 0
| I31CBF006NE | Cable Cu. de 5 G 16 mm². RZ1-K (AS)-0.6/1 KV. (Horario nocturno en estación). | m | 100 | 18.71 | 1871 |  | 0
2.5.2.2.4 | 2.5.2.2.4 | CANALIZACIONES
| I310762 | Tubo corrugado M25 libre de halogenos (Horario nocturno en estación) | m | 80 | 2.99 | 239.2 |  | 0
| DIDKTA004X3E | Tubo rígido M32 libre de halogenos (Horario nocturno en estación) | m | 90 | 9.77 | 879.3 |  | 0
| DIDKTA004X1E | Tubo rígido M25 libre de halogenos (Horario nocturno en estación) | m | 90 | 10.64 | 957.6 |  | 0
| DIDKTA004X0E | Tubo rígido M20 libre de halogenos (Horario nocturno en estación) | m | 90 | 9 | 810 |  | 0
| I31KBC117_ | Bandeja de rejilla 100x400 GC C7 (Horario nocturno en estación) | m | 240 | 115.15 | 27636 |  | 0
| IFI310161_ | Canal para suelo libre halógenos 75x20 (Horario nocturno en estación) | m | 200 | 19.37 | 3874 |  | 0
| IFI310146_ | Canal libre de halógenos 50x100 con tapa (Horario nocturno en estación) | m | 150 | 46.32 | 6948 |  | 0
| I31BJC001_ | Caja de derivación PVC estanca 80x80mm. (Horario nocturno en estación) | ud | 13 | 6.52 | 84.76 |  | 0
| I31BJC003_ | Caja de derivación PVC estanca 155x110mm. (Horario nocturno en estación) | ud | 13 | 9.54 | 124.02 |  | 0
| I31BJC006_ | Caja de derivación PVC estanca 310x240mm. (Horario nocturno en estación) | ud | 13 | 68.72 | 893.36 |  | 0
2.5.2.2.5 | 2.5.2.2.5 | ALUMBRADO
| OP02.05.03 | Empotrable blanco orientable 2 luces | ud | 9 | 79.5 | 715.5 |  | 0
| 131ILE006E | Luminaria de emergencia LED 300 lm, 1h, NP, autotest (Horario nocturno en estación). | ud | 61 | 80.42 | 4905.62 |  | 0
| I31NWP010E | Punto de luz sencillo instalación superficial. (Horario nocturno en estación). | ud | 24 | 93.55 | 2245.2 |  | 0
| I31LDF380XDALI_ | Luminaria LED 60x60 adosable o suspendida DALI (Horario nocturno en estación). | ud | 58 | 317.18 | 18396.44 |  | 0
| I31BIA0020_ | Regulador/conmutador de luz giratorio c/marco y caja empotrar (Horario nocturno en estación). | ud | 5 | 59.85 | 299.25 |  | 0
| I31NWP050_ | Detector de movimiento instalación empotrada (Horario nocturno en estación). | ud | 4 | 205.83 | 823.32 |  | 0
| I31EST041_ | Luminaria estanca LED. 15-50W 4000K. (Horario nocturno en estación). | ud | 49 | 93.64 | 4588.36 |  | 0
| I31BIA002_ | Interruptor unipolar c/marco y caja de empotrar (Horario nocturno en estación) | ud | 22 | 28.29 | 622.38 |  | 0
2.5.2.2.6 | 2.5.2.2.6 | INSTALACIÓN DE FUERZA
| I31NWS080E | Base de enchufe schuko instalación superificial. (Horario nocturno en estación). | ud | 27 | 123.26 | 3328.02 |  | 0
| I31NWS081E | Base de enchufe schuko instalación empotrada. (Horario nocturno en estación). | ud | 9 | 86.68 | 780.12 |  | 0
| I31BJA021X_ | Base de enchufe industrial estanco 3P+N+T de 16 A (380-415V) tipo CETAC (Horario nocturno en estación). | ud | 3 | 48.98 | 146.94 |  | 0
| I31BJD007_ | Base de enchufe industrial estanco 3P+N+T de 32 A (380-415V) tipo CETAC (Horario nocturno en estación). | ud | 3 | 60.43 | 181.29 |  | 0
| I31NWS080E_ | Kit caja de suelo regulable para pavimento/suelo técnico, precableado con 4 TC + 4 conectores RJ45 (Horario nocturno en estación | ud | 22 | 219.07 | 4819.54 |  | 0
| I31NWS080E__ | Kit caja de suelo regulable para pavimento/suelo técnico, precableado con 6 TC + 4 conectores RJ45 (Horario nocturno en estación | ud | 4 | 226.48 | 905.92 |  | 0
| I31NWS080E_i | Kit caja suelo regulable para pavimento/suelo técnico, precableado con 4 TC (1 roja) 4 conectores RJ45 Horario nocturno en est | ud | 4 | 219.07 | 876.28 |  | 0
| I31NWS080E__i | Kit caja suelo regulable para pavimento/suelo técnico, precableado con 6 TC (1 roja) 4 conectores RJ45 Horario nocturno en est | ud | 2 | 226.48 | 452.96 |  | 0
| I31KD020_ | Kit puesto de trabajo eléctrico PVC superficie/empotrar 4 TC + 1-4 conectores voz/datos (Horario nocturno en estación) | ud | 6 | 92.41 | 554.46 |  | 0
2.5.2.2.7 | 2.5.2.2.7 | INTEGRACIÓN NUEVAS SEÑALES CGBT
| P0001 | INTEGRACIÓN COMMIT | ud | 1 | 1643.58 | 1643.58 |  | 0
| M0001 | CABLEADO DE SEÑALES Y MODIFICACIÓN DE SW PLC | ud | 1 | 1185.12 | 1185.12 |  | 0
2.5.2.2.8 | 2.5.2.2.8 | VARIOS
| I31BJW020 | Toma de datos y estudios de instalación eléctrica e iluminación (Horario nocturno en estación) | ud | 1 | 1960.49 | 1960.49 |  | 0
| 0.2.08.1X | Ayudas de Obra civil (Horario nocturno en estación) | ud | 1 | 2096.34 | 2096.34 |  | 0
| I31VXX010E | Conector estanco de 3 polos (L,N,TT) para lineas de alumbrado. (Horario nocturno en estación) | ud | 5 | 35.05 | 175.25 |  | 0
| I31VXX002X_ | Reubicación de cuadros eléctricos (Horario nocturno en estación) | ud | 1 | 307.61 | 307.61 |  | 0
2.5.2.3 | 2.5.2.3 | DOCUMENTACIÓN Y LEGALIZACIONES
| I31VXX001 | Documentación final de la obra de las instalaciones de distribución de energía. | ud | 1 | 2226 | 2226 |  | 0
2.5.3 | 2.5.3 | CLIMATIZACIÓN Y VENTILACIÓN
2.5.3.1 | 2.5.3.1 | CLIMATIZACIÓN
2.5.3.1.1 | 2.5.3.1.1 | SISTEMA EXPANSION DIRECTA VRF B/C CON RECUP. DE CALOR (R-410A)
| IO2MPE016RC | Unidad exterior VRF B/C con recup. de calor, R-410A, de potencia frigorifica/calorifica nominal de 45,0 kW/50,0 kW (16 CV) | ud | 1 | 25695.92 | 25695.92 |  | 0
| IO2MDC600 | Conducto circular de chapa ac.galv. Ø600 mm; e=1,0 mm | m | 30 | 133.46 | 4003.8 |  | 0
| IO2MDP026P | Unidad interior de pared VRF, R-410A, de potencia frigorifica/calorifica nominal de 7,1 kW/8,0 kW | ud | 1 | 1528.51 | 1528.51 |  | 0
| IO2MDC063P | Unidad interior de cassette VRF, R-410A, con distribución radial a 360, de potencia frigorifica/calorifica nominal 7,1 kW/8,0 kW | ud | 1 | 2448.17 | 2448.17 |  | 0
| IO2MDC050P | Unidad interior de cassette VRF, R-410A, con distribución radial a 360, de potencia frigorifica/calorifica nominal 5,6 kW/6,3 kW | ud | 4 | 2262.14 | 9048.56 |  | 0
| IO2MDC025P | Unidad interior de cassette VRF, R-410A, con distribución radial a 360, de potencia frigorifica/calorifica nominal 2,8 kW/3,2 kW | ud | 1 | 1957.81 | 1957.81 |  | 0
| IO2MDT004.01 | Lineas frigoríficas (líquido-gas-descarga) en cobre deshidratado, sin soldadura, de Ø1/2"-1"1/8-7/8" y 1,0/1,0/1,0 mm de espesor | m | 15 | 104.98 | 1574.7 |  | 0
| IO2MDT001.3 | Lineas frigoríficas (líquido-gas-descarga) en cobre deshidratado, sin soldadura, de Ø1/2"-7/8"-3/4" y 0,8/1,0/1,0 mm de espesor | m | 12 | 62.34 | 748.08 |  | 0
| IO2MDT001.4 | Lineas frigoríficas (líquido-gas-descarga) en cobre deshidratado, sin soldadura, de Ø1/2"-3/4"-5/8" y 0,8/1,0/1,0 mm de espesor | m | 43 | 58.18 | 2501.74 |  | 0
| IO2MDT004 | Lineas frigoríficas (líquido-gas-descarga) en cobre deshidratado, sin soldadura, de Ø3/8"-5/8"-1/2" y 0,8/1,0/0,8 mm de espesor | m | 36 | 52.32 | 1883.52 |  | 0
| IO2MDT001.2 | Lineas frigoríficas (líquido-gas-descarga) en cobre deshidratado, sin soldadura, de Ø1/2"-5/8"-1/2" y 0,8/1,0/0,8 mm de espesor | m | 2 | 53.32 | 106.64 |  | 0
| IO2MDT010 | Lineas frigoríficas (líquido-gas) en cobre deshidratado, sin soldadura, de Ø3/8"-5/8" y 0,8/1,0 mm de espesor | m | 20 | 38.84 | 776.8 |  | 0
| IO2MDT009 | Lineas frigoríficas (líquido-gas) en cobre deshidratado, sin soldadura, de Ø1/4"-1/2" y 0,8/0,8 mm de espesor | m | 25 | 34.33 | 858.25 |  | 0
| IO2MDT031 | Junta VRF a 3 tubos, para ICmáx= 640 | ud | 1 | 342.12 | 342.12 |  | 0
| IO2MDT033 | Junta VRF a 3 tubos, para ICmáx= 290 | ud | 1 | 252.23 | 252.23 |  | 0
| IO2MDT032 | Junta VRF a 3 tubos, para ICmáx= 200 | ud | 3 | 208.98 | 626.94 |  | 0
| IO2MDT021 | Junta VRF a 2 tubos, para ICmáx= 200 | ud | 1 | 158.95 | 158.95 |  | 0
| IO2MTV011 | Caja de recuperación de calor individual de 1 salida | ud | 6 | 880.17 | 5281.02 |  | 0
| IO2MDW001 | Red de evacuación de condensados en PVC rígido, serie B, DN32 mm, e= 3 mm | m | 150 | 5.04 | 756 |  | 0
| IO2ECE033 | Canalización y cableado eléctrico de alimentación (fuerza) realizado en Cu. de 4 x 6 mm²+T, tipo RZ1-K (AS) - 0,6/1 kV | m | 25 | 12.97 | 324.25 |  | 0
| IO2ECE003.1 | Canalización y cableado eléctrico de alimentación (fuerza) realizado en Cu. de 2 x 4 mm²+T, tipo RZ1-K (AS) - 0,6/1 kV | m | 160 | 9.4 | 1504 |  | 0
| IO2CS001 | Mando multifunción de control remoto de Tª ambiente, cableado, con sonda de temperatura integrada y programador horario-semanal | ud | 7 | 110.22 | 771.54 |  | 0
| IO2ECS001 | Canalización y cableado eléctrico de control realizado en Cu. de 2 x 1 mm², tipo RZ1-K (AS) - 0,6/1 kV | m | 105 | 7.27 | 763.35 |  | 0
2.5.3.1.2 | 2.5.3.1.2 | CONTROL CENTRALIZADO
| IO2CC100 | Control centralizado de climatizacion | ud | 1 | 4507.85 | 4507.85 |  | 0
| IO2ECE002 | Canalización y cableado eléctrico de alimentación (fuerza) realizado en Cu. de 2 x 2,5 mm²+T, tipo RZ1-K (AS) - 0,6/1 kV | m | 15 | 7.8 | 117 |  | 0
| IO2CCS010 | Cable de red Ethernet (datos) realizado en cobre UTP, categoría 6a, con p.p. de conectores RJ-45 | m | 90 | 3.07 | 276.3 |  | 0
| IO2CCS001 | Bus de comunicaciones y control realizado en Cu. de 2 x 1 mm², sin apantallar, tipo RZ1-K (AS) - 0,6/1 kV | m | 312 | 7.27 | 2268.24 |  | 0
| IO2CC031 | Integración y personalización en COMMIT de Sistemas de climatización VRF | ud | 1 | 9953.4 | 9953.4 |  | 0
| IO2CC032 | Pasarela de Comunicaciones | ud | 2 | 4736.08 | 9472.16 |  | 0
| IO2CCAP01 | Automata programable 16 E/S | ud | 1 | 568.12 | 568.12 |  | 0
2.5.3.2 | 2.5.3.2 | VENTILACIÓN MECÁNICA
| IO2VI006 | Caja de ventilación centrífuga, para aporte AP, con filtros integrados, con motor EC, 675 m³/h-150 Pa-100 W | ud | 1 | 2012.03 | 2012.03 |  | 0
| IO2VE001 | Caja de ventilación centrífuga, para extracción de aire "viciado", con motor EC, de 670 m3/h-150 Pa-100 W | ud | 1 | 944.01 | 944.01 |  | 0
| I02VE007 | Extractor helicoidal "in-line", para extracción de aire "viciado", con motor EC, de 360 m3/h-130 Pa-45 W | ud | 1 | 611.3 | 611.3 |  | 0
| IO2MDR016 | Rejilla de toma o expulsión de aire exterior, de 600x250 mm, con malla de protección anti-pájaros | ud | 2 | 142.64 | 285.28 |  | 0
| IO2MDR015 | Rejilla de toma o expulsión de aire exterior, de 450x200 mm, con malla de protección anti-pájaros | ud | 1 | 91.79 | 91.79 |  | 0
| IO2MDC311 | Red de conductos de aire en chapa de acero galvanizado de 0,8 mm de espesor y demás elementos del sistema | ud | 3 | 2544 | 7632 |  | 0
| I02ECE001 | Canalización y cableado eléctrico de alimentación (fuerza) realizado en Cu. de 2 x 2,5 mm²+T, tipo RZ1-K(AS)- 0,6/1 kV | m | 90 | 6.05 | 544.5 |  | 0
| IO2ECS031 | Sensor de CO2 para ambiente, con salida 0-10V | ud | 4 | 376.43 | 1505.72 |  | 0
| IO2ECS034 | Sensor de CO2 para conducto, con salida 0-10V | ud | 2 | 977.92 | 1955.84 |  | 0
| I02MDR224 | Rejilla de tránsito de aire, de 400x200 mm, para montaje empotrado en puerta | ud | 20 | 62.2 | 1244 |  | 0
2.5.3.3 | 2.5.3.3 | VARIOS
| I02MPV030 | Desmontaje y retirada de sistema completo de climatización VRF existente | ud | 1 | 5300 | 5300 |  | 0
| I02MPV031 | Desmontaje y retirada del sistema completo de ventilación mecánica existente | ud | 2 | 2385 | 4770 |  | 0
| IO2EG001 | Cuadro eléctrico secundario de mando y protección para instalación de climatización y/o ventilación | ud | 1 | 1022.9 | 1022.9 |  | 0
| IO1CCS01 | Interruptor programador digital horario-semanal, de simple canal, con reserva de marcha | ud | 3 | 128.03 | 384.09 |  | 0
| IO2EG033 | Bandeja aislante perforada de PVC, de 100x500 mm, para soporte de líneas frigoríficas y cableados eléctricos | m | 40 | 74.03 | 2961.2 |  | 0
| IO2EG023 | Bandeja metálica de rejilla de acero galv. en caliente, tipo Rejiband, de 300x100 mm, para soporte de líneas frigoríficas y cabl | m | 40 | 41.19 | 1647.6 |  | 0
| IO2EO005 | Canaleta de aluminio lacado e=2,0 mm | m | 80 | 43.04 | 3443.2 |  | 0
| IO2AUX040 | Tejadillo de intemperie con vierteaguas | ud | 1 | 634.43 | 634.43 |  | 0
| IO2ESTR091 | Estructura metálica portante de soportación para apoyo de máquinas de climatización | ud | 1 | 3103.12 | 3103.12 |  | 0
| IO2ESTR092 | Entramado metálico de tramex para mantenimiento de máquinas de climatización | m2 | 20 | 81.83 | 1636.6 |  | 0
| IO2ESTR093 | Barandilla metálica de protección, de 1 m de altura | m | 20 | 86.73 | 1734.6 |  | 0
| IO2ESTR094 | Peldaño de escalera metálico, de 800x300x30 mm, para acceso a plataforma de mantenimiento de máquinas de climatización | ud | 4 | 171.88 | 687.52 |  | 0
| IO2MF020 | Cortina de aire modular de 2,0 m de longitud | ud | 1 | 2255.11 | 2255.11 |  | 0
| I02AUX002 | Elementos de señalización y protección | ud | 1 | 318 | 318 |  | 0
2.5.3.4 | 2.5.3.4 | OBRA CIVIL AUXILIAR
| IO2AUX001 | Trabajos de Obra Civil auxiliar y ayudas de albañilería | ud | 1 | 1272 | 1272 |  | 0
| ED0650NP | Desmontaje de paneles chapa vitrificada existentes (nocturno) | m2 | 20 | 32.49 | 649.8 |  | 0
| EVB0180 | REPOSICIÓN DE PANELES VITRIFICADOS S/MATERIAL. (NOCTURNO) | m2 | 20 | 72.32 | 1446.4 |  | 0
2.5.3.5 | 2.5.3.5 | LEGALIZACIÓN Y DFO
| IO2W010 | Registro de la instalación de climatización y entrega de DFO | ud | 1 | 636 | 636 |  | 0
2.5.4 | 2.5.4 | PROTECCIÓN CONTRA INCENDIOS
2.5.4.1 | 2.5.4-PCI-DET | DETECCIÓN
| I05DA160SIEM | Detector incendios OT FDOOTC241 | ud | 26 | 214.24 | 5570.24 |  | 0
| I05DA140SIEM | Pulsador de Alarma Analógico con cartel de señalización | ud | 6 | 139.74 | 838.44 |  | 0
| I05DA030 | Lazo-Bus Detección Analógica entubado (AS+) 2x1,5mm² | m | 500 | 7 | 3500 |  | 0
| I05DA130SIEM | Sirena roja de lazo + Flash | ud | 5 | 186.17 | 930.85 |  | 0
| I05DA226SIEM | Módulo de control de cuatro entradas | ud | 1 | 103.96 | 103.96 |  | 0
| I05DA227SIEM | Módulo control de cuatro entradas y cuatro salidas de relé | ud | 1 | 306.21 | 306.21 |  | 0
| I05DA228SIEM | Módulo de control de una entrada y una salida de relé | ud | 4 | 135.34 | 541.36 |  | 0
| I05DA240 | Programación de la Central de Detección de Incendios | ud | 1 | 1207.55 | 1207.55 |  | 0
| I05DS200 | Puesta en marcha del Sistema de Detección | ud | 1 | 1401.49 | 1401.49 |  | 0
| I05INT_Det100 | Configuración e integración Sistema de Detección Analógico (max. 100 ptos.) | ud | 1 | 4236.46 | 4236.46 |  | 0
2.5.4.2 | 2.5.4-PCI-EXT | EXTINCIÓN
| I05XN141 | Boquilla nebulizadora cerrada 1N 1MB 6MB 100B (Cerrada h<=3m) | ud | 28 | 248.53 | 6958.84 |  | 0
| I05XN170 | Tubería de acero inoxidable Ø 8 mm. | m | 32 | 74.02 | 2368.64 |  | 0
| I05XN180 | Tubería de acero inoxidable Ø 16 y 12 mm. | m | 56 | 84.08 | 4708.48 |  | 0
| I05XN190 | Tubería de acero inoxidable Ø 38 y 30 mm. | m | 80 | 92.67 | 7413.6 |  | 0
| I05XN270 | Válvula de bola 16 mm ø para actuación manual con caja | ud | 3 | 567.44 | 1702.32 |  | 0
| I05XN300 | Estructura de suportación en cuartos | ud | 3 | 558.72 | 1676.16 |  | 0
| I05XN320 | Detector de flujo modelo SI 5010 | ud | 3 | 623.07 | 1869.21 |  | 0
| I05XN430 | Puesta en marcha del sistema de extinción por agua nebulizada | ud | 1 | 467.16 | 467.16 |  | 0
| I05XN410 | Vaciado de la instalación y limpieza de depósitos | ud | 1 | 291.98 | 291.98 |  | 0
| I05XNDES00 | Desmontaje de instalación Agua Nebulizada | ud | 1 | 4528.32 | 4528.32 |  | 0
| I05XN033 | Actualización Software Paneles de Metro | ud | 1 | 1749 | 1749 |  | 0
| I05XE010 | Extintor polvo ABC 6 kg | ud | 4 | 93.7 | 374.8 |  | 0
| I05XE020 | Extintor CO2 - 5 kg | ud | 4 | 169.04 | 676.16 |  | 0
2.5.4.3 | 2.5.4-PCI- SEÑAL | SEÑALIZACIÓN
| I05S105 | Cartel de señalización fotoluminiscente de 210x297 mm | ud | 30 | 25.34 | 760.2 |  | 0
2.5.4.4 | 2.5.4- PCI4-DFO | DOCUMENTACIÓN Y REGISTRO
| DOCFINOBRA_2 | Documentación Final de Obra y Registro de las Instalaciones. | ud | 1 | 1590 | 1590 |  | 0
2.6 | 2.6 | COORDINACIÓN INTEGRAL DE LÍNEA 6 – CONDE DE CASAL
2.6.1 | 2.6.1 | COMUNICACIONES
2.6.1.1 | 2.6.1.1 | REINSTALACIÓN PUESTOS DE OPERADOR TIC L-6 (Pacífico-C.Casal)
| POTP001T | Traslado de PLO (Operador TIC) | ud | 2 | 377.91 | 755.82 |  | 0
| POTP004 | Reinstalación Soporte de monitor de mesa de PLO | ud | 2 | 31.81 | 63.62 |  | 0
| POTP005T | Integración, pruebas y puesta en servicio de PLO | ud | 1 | 2780.72 | 2780.72 |  | 0
| TCE_SCI | Adecuación de TCE y SCI | ud | 1 | 5406 | 5406 |  | 0
2.6.1.2 | 2.6.1.2 | REINSTALACIÓN PUESTOS DE COORDINADORES DE LINEA L-6 (Moncloa-C.Casal)
| POTP002O | Reinstalación de PLO (Coordinación/J.Línea) | ud | 2 | 335.51 | 671.02 |  | 0
2.6.1.3 | 2.6.1.3 | REINSTALACIÓN PUESTOS DE JEFES DE LÍNEA L-6 (Pza. Elíptica-C.Casal)
| POTP002O | Reinstalación de PLO (Coordinación/J.Línea) | ud | 2 | 335.51 | 671.02 |  | 0
2.6.2 | 2.6.2 | ENERGÍA
2.6.2.1 | 2.6.2.1 | INSTALACIONES TEMPORALES DE OBRA
| I31BJC004E | Caja de derivación PVC estanca 220x170mm. | ud | 5 | 15.4 | 77 |  | 0
| I31EST041E | Luminaria estanca LED. 15-50W 4000K. (Horario nocturno en estación). | ud | 7 | 93.64 | 655.48 |  | 0
| PN100ESPX_ | Cuadro de alumbrado y fuerza temporal Obra | ud | 1 | 1507.04 | 1507.04 |  | 0
| I31CBF005NE | Cable Cu. de 5 G 10 mm². RZ1-K (AS)-0.6/1 KV. (Horario nocturno en estación) | m | 150 | 13.33 | 1999.5 |  | 0
| I31BJA021XES | Prolongadores | ud | 2 | 284.02 | 568.04 |  | 0
2.6.2.2 | 2.6.2.2 | INSTALACIÓN ELÉCTRICA
2.6.2.2.1 | 2.6.2.2.1 | DESMONTAJES
| I31BDA098X0_ | Desconexión de circuitos/líneas en CGBT (Horario nocturno en estación) | ud | 1 | 492.18 | 492.18 |  | 0
| I31OBV001X10_ | Desmontaje/reubicación de elementos (Horario nocturno en estación) | ud | 1 | 984.36 | 984.36 |  | 0
| I31FBV106X1_ | Identificación y desmontaje de circuitos (Horario nocturno en estación) | ud | 1 | 1476.54 | 1476.54 |  | 0
| I31OBV004_ | Retranqueo de Cableado a las nuevas canalizaciones (Horario nocturno en estación) | ud | 1 | 760.66 | 760.66 |  | 0
| I31EVX015 | Realización de paso de bóveda en túnel para la instalación de cables eléctricos. (Horario nocturno en estación) | ud | 1 | 1280.25 | 1280.25 |  | 0
2.6.2.2.2 | 2.6.2.2.2 | CUADROS SECUNDARIOS
| I31BBB0PQ1_A11 | Modificación Cuadro de B.T. 3 (Horario nocturno en estación) | ud | 1 | 5009.58 | 5009.58 |  | 0
| I31BDA013XEL_A | Cuadro secundario de alumbrado y fuerza tipo 4 (Horario nocturno en estación) | ud | 1 | 6480.86 | 6480.86 |  | 0
| I31BDA013XEL_Aa | Cuadro secundario de alumbrado y fuerza tipo 5 (Horario nocturno en estación) | ud | 1 | 3343.83 | 3343.83 |  | 0
| I31BDA013TX3NE_ | Cuadro secundario general de alumbrado y fuerza para cuartos técnicos. (Horario nocturno en estación) | ud | 1 | 553.56 | 553.56 |  | 0
2.6.2.2.3 | 2.6.2.2.3 | CABLEADO
| I31CBG001NE | Cable Cu. de 3 G 1,5 mm². RZ1-K (AS)-0.6/1 KV. (Horario nocturno en estación). | m | 300 | 3.43 | 1029 |  | 0
| I31CBG002NE | Cable Cu. de 3 G 2,5 mm². RZ1-K (AS)-0.6/1 KV. (Horario nocturno en estación). | m | 1045 | 3.23 | 3375.35 |  | 0
| I31CBF002NE | Cable Cu. de 5 G 2,5 mm². RZ1-K (AS)-0.6/1 KV. (Horario nocturno en estación). | m | 70 | 4.64 | 324.8 |  | 0
| I31BAT101XNE | Puesta a tierra de canaleta perimetral mediante cable de cobre desnudo de 16 mm2. (Horario nocturno en estación) | m | 200 | 5.61 | 1122 |  | 0
| I31CBA009NE | Cable Cu. de 1 x 50 mm². RZ1-K (AS)-0.6/1 KV. (Horario nocturno en estación) | m | 1500 | 13.09 | 19635 |  | 0
| I31CBF005NE | Cable Cu. de 5 G 10 mm². RZ1-K (AS)-0.6/1 KV. (Horario nocturno en estación) | m | 600 | 13.33 | 7998 |  | 0
| I31CBA008NE | Cable Cu. de 1 x 35 mm². RZ1-K (AS)-0.6/1 KV. (Horario nocturno en estación) | m | 3000 | 9.36 | 28080 |  | 0
2.6.2.2.4 | 2.6.2.2.4 | CANALIZACIONES
| I310762 | Tubo corrugado M25 libre de halogenos (Horario nocturno en estación) | m | 60 | 2.99 | 179.4 |  | 0
| DIDKTA004X3E | Tubo rígido M32 libre de halogenos (Horario nocturno en estación) | m | 60 | 9.77 | 586.2 |  | 0
| DIDKTA004X1E | Tubo rígido M25 libre de halogenos (Horario nocturno en estación) | m | 60 | 10.64 | 638.4 |  | 0
| DIDKTA004X0E | Tubo rígido M20 libre de halogenos (Horario nocturno en estación) | m | 60 | 9 | 540 |  | 0
| I31KBC117_ | Bandeja de rejilla 100x400 GC C7 (Horario nocturno en estación) | m | 100 | 115.15 | 11515 |  | 0
| IFI310161_ | Canal para suelo libre halógenos 75x20 (Horario nocturno en estación) | m | 150 | 19.37 | 2905.5 |  | 0
| IFI310146_ | Canal libre de halógenos 50x100 con tapa (Horario nocturno en estación) | m | 100 | 46.32 | 4632 |  | 0
| I31BJC001_ | Caja de derivación PVC estanca 80x80mm. (Horario nocturno en estación) | ud | 6 | 6.52 | 39.12 |  | 0
| I31BJC003_ | Caja de derivación PVC estanca 155x110mm. (Horario nocturno en estación) | ud | 6 | 9.54 | 57.24 |  | 0
| I31BJC006_ | Caja de derivación PVC estanca 310x240mm. (Horario nocturno en estación) | ud | 6 | 68.72 | 412.32 |  | 0
2.6.2.2.5 | 2.6.2.2.5 | ALUMBRADO
| OP02.05.03 | Empotrable blanco orientable 2 luces | ud | 15 | 79.5 | 1192.5 |  | 0
| 131ILE006E | Luminaria de emergencia LED 300 lm, 1h, NP, autotest (Horario nocturno en estación). | ud | 27 | 80.42 | 2171.34 |  | 0
| I31NWP010E | Punto de luz sencillo instalación superficial. (Horario nocturno en estación). | ud | 11 | 93.55 | 1029.05 |  | 0
| I31LDF380XDALI_ | Luminaria LED 60x60 adosable o suspendida DALI (Horario nocturno en estación). | ud | 56 | 317.18 | 17762.08 |  | 0
| I31BIA0020_ | Regulador/conmutador de luz giratorio c/marco y caja empotrar (Horario nocturno en estación). | ud | 6 | 59.85 | 359.1 |  | 0
| I31NWP050_ | Detector de movimiento instalación empotrada (Horario nocturno en estación). | ud | 5 | 205.83 | 1029.15 |  | 0
| I31EST041_ | Luminaria estanca LED. 15-50W 4000K. (Horario nocturno en estación). | ud | 5 | 93.64 | 468.2 |  | 0
| I31BIA002_ | Interruptor unipolar c/marco y caja de empotrar (Horario nocturno en estación) | ud | 11 | 28.29 | 311.19 |  | 0
2.6.2.2.6 | 2.6.2.2.6 | INSTALACIÓN DE FUERZA
| I31NWS080E | Base de enchufe schuko instalación superificial. (Horario nocturno en estación). | ud | 4 | 123.26 | 493.04 |  | 0
| I31NWS081E | Base de enchufe schuko instalación empotrada. (Horario nocturno en estación). | ud | 10 | 86.68 | 866.8 |  | 0
| I31NWS080E_ | Kit caja de suelo regulable para pavimento/suelo técnico, precableado con 4 TC + 4 conectores RJ45 (Horario nocturno en estación | ud | 13 | 219.07 | 2847.91 |  | 0
| I31NWS080E__ | Kit caja de suelo regulable para pavimento/suelo técnico, precableado con 6 TC + 4 conectores RJ45 (Horario nocturno en estación | ud | 2 | 226.48 | 452.96 |  | 0
| I31NWS080E_i | Kit caja suelo regulable para pavimento/suelo técnico, precableado con 4 TC (1 roja) 4 conectores RJ45 Horario nocturno en est | ud | 5 | 219.07 | 1095.35 |  | 0
| I31NWS080E__i | Kit caja suelo regulable para pavimento/suelo técnico, precableado con 6 TC (1 roja) 4 conectores RJ45 Horario nocturno en est | ud | 2 | 226.48 | 452.96 |  | 0
| I31KD020_ | Kit puesto de trabajo eléctrico PVC superficie/empotrar 4 TC + 1-4 conectores voz/datos (Horario nocturno en estación) | ud | 6 | 92.41 | 554.46 |  | 0
2.6.2.2.7 | 2.6.2.2.7 | INTEGRACIÓN NUEVAS SEÑALES CGBT
| P0001 | INTEGRACIÓN COMMIT | ud | 1 | 1643.58 | 1643.58 |  | 0
| M0001 | CABLEADO DE SEÑALES Y MODIFICACIÓN DE SW PLC | ud | 1 | 1185.12 | 1185.12 |  | 0
2.6.2.2.8 | 2.6.2.2.8 | VARIOS
| I31BJW020 | Toma de datos y estudios de instalación eléctrica e iluminación (Horario nocturno en estación) | ud | 1 | 1960.49 | 1960.49 |  | 0
| 0.2.08.1X | Ayudas de Obra civil (Horario nocturno en estación) | ud | 1 | 2096.34 | 2096.34 |  | 0
| I31VXX010E | Conector estanco de 3 polos (L,N,TT) para lineas de alumbrado. (Horario nocturno en estación) | ud | 5 | 35.05 | 175.25 |  | 0
| I31VXX002X_ | Reubicación de cuadros eléctricos (Horario nocturno en estación) | ud | 1 | 307.61 | 307.61 |  | 0
2.6.2.3 | 2.6.2.3 | DOCUMENTACIÓN Y LEGALIZACIONES
| I31VXX001 | Documentación final de la obra de las instalaciones de distribución de energía. | ud | 1 | 2226 | 2226 |  | 0
2.7 | 2.7 | COORDINACIÓN INTEGRAL DE LÍNEA 7 – AVENIDA DE AMÉRICA
2.7.1 | 2.7.1 | COMUNICACIONES
2.7.1.1 | 2.7.1.1 | ADECUACIÓN PUESTOS DE OPERADOR TIC L-7
| TCE_SCI | Adecuación de TCE y SCI | ud | 1 | 5406 | 5406 |  | 0
2.7.1.2 | 2.7.1.2 | TRASLADO PUESTOS DE OPERADOR TIC L-9 (A. América-S.Baranda)
| POTP001T | Traslado de PLO (Operador TIC) | ud | 2 | 377.91 | 755.82 |  | 0
2.7.1.3 | 2.7.1.3 | TRASLADO PUESTOS DE OPERADOR JEFES DE LÍNEA L-7 (G. Marañón-A.América)
| POTP001O | Traslado de PLO (Coordinación/j.Línea) | ud | 2 | 188.96 | 377.92 |  | 0
2.7.1.4 | 2.7.1.4 | TRASLADO PUESTOS DE OPERADOR COORDINACIÓN LÍNEA L-7 (A.América-A.América)
| POTP001O | Traslado de PLO (Coordinación/j.Línea) | ud | 2 | 188.96 | 377.92 |  | 0
2.7.1.5 | 2.7.1.5 | REINSTALACION PUESTO OPERADOR L-7 SALA COORDINACIÓN LÍNEA (A.América-A.América)
| POTP002O | Reinstalación de PLO (Coordinación/J.Línea) | ud | 2 | 335.51 | 671.02 |  | 0
2.7.1.6 | 2.7.1.6 | REINSTALACION PUESTO OPERADOR L-7 SALA JEFES DE LÍNEA (G. Marañón-A.América)
| POTP002O | Reinstalación de PLO (Coordinación/J.Línea) | ud | 2 | 335.51 | 671.02 |  | 0
2.7.2 | 2.7.2 | ENERGIA
2.7.2.1 | 2.7.2.1 | INSTALACIÓN ELÉCTRICA
2.7.2.1.1 | 2.7.2.1.1 | DESMONTAJES
| I31BDA098X0_ | Desconexión de circuitos/líneas en CGBT (Horario nocturno en estación) | ud | 0.5 | 492.18 | 246.09 |  | 0
| I31OBV001X10_ | Desmontaje/reubicación de elementos (Horario nocturno en estación) | ud | 0.5 | 984.36 | 492.18 |  | 0
| I31FBV106X1_ | Identificación y desmontaje de circuitos (Horario nocturno en estación) | ud | 0.5 | 1476.54 | 738.27 |  | 0
| I31OBV004_ | Retranqueo de Cableado a las nuevas canalizaciones (Horario nocturno en estación) | ud | 0.5 | 760.66 | 380.33 |  | 0
| I31EVX015 | Realización de paso de bóveda en túnel para la instalación de cables eléctricos. (Horario nocturno en estación) | ud | 1 | 1280.25 | 1280.25 |  | 0
2.7.2.1.2 | 2.7.2.1.2 | CUADROS SECUNDARIOS
| I31BBB0PQ1_AA | Modificación Cuadro de B.T. 4 (Horario nocturno en estación) | ud | 2 | 2956.72 | 5913.44 |  | 0
| I31BDA013XEL_ | Cuadro secundario de alumbrado y fuerza tipo 1 (Horario nocturno en estación) | ud | 1 | 6902.27 | 6902.27 |  | 0
| I31BDA013TX3NE_ | Cuadro secundario general de alumbrado y fuerza para cuartos técnicos. (Horario nocturno en estación) | ud | 1 | 553.56 | 553.56 |  | 0
2.7.2.1.3 | 2.7.2.1.3 | CABLEADO
| I31CBG001NE | Cable Cu. de 3 G 1,5 mm². RZ1-K (AS)-0.6/1 KV. (Horario nocturno en estación). | m | 135 | 3.43 | 463.05 |  | 0
| I31CBG002NE | Cable Cu. de 3 G 2,5 mm². RZ1-K (AS)-0.6/1 KV. (Horario nocturno en estación). | m | 215 | 3.23 | 694.45 |  | 0
| I31BAT101XNE | Puesta a tierra de canaleta perimetral mediante cable de cobre desnudo de 16 mm2. (Horario nocturno en estación) | m | 30 | 5.61 | 168.3 |  | 0
| I31CBA008NE | Cable Cu. de 1 x 35 mm². RZ1-K (AS)-0.6/1 KV. (Horario nocturno en estación) | m | 1000 | 9.36 | 9360 |  | 0
| I31CBF005NE | Cable Cu. de 5 G 10 mm². RZ1-K (AS)-0.6/1 KV. (Horario nocturno en estación) | m | 400 | 13.33 | 5332 |  | 0
2.7.2.1.4 | 2.7.2.1.4 | CANALIZACIONES
| I310762 | Tubo corrugado M25 libre de halogenos (Horario nocturno en estación) | m | 20 | 2.99 | 59.8 |  | 0
| DIDKTA004X3E | Tubo rígido M32 libre de halogenos (Horario nocturno en estación) | m | 40 | 9.77 | 390.8 |  | 0
| DIDKTA004X1E | Tubo rígido M25 libre de halogenos (Horario nocturno en estación) | m | 40 | 10.64 | 425.6 |  | 0
| DIDKTA004X0E | Tubo rígido M20 libre de halogenos (Horario nocturno en estación) | m | 40 | 9 | 360 |  | 0
| I31KBC117_ | Bandeja de rejilla 100x400 GC C7 (Horario nocturno en estación) | m | 30 | 115.15 | 3454.5 |  | 0
| IFI310161_ | Canal para suelo libre halógenos 75x20 (Horario nocturno en estación) | m | 30 | 19.37 | 581.1 |  | 0
| IFI310146_ | Canal libre de halógenos 50x100 con tapa (Horario nocturno en estación) | m | 60 | 46.32 | 2779.2 |  | 0
| I31BJC001_ | Caja de derivación PVC estanca 80x80mm. (Horario nocturno en estación) | ud | 2 | 6.52 | 13.04 |  | 0
| I31BJC003_ | Caja de derivación PVC estanca 155x110mm. (Horario nocturno en estación) | ud | 2 | 9.54 | 19.08 |  | 0
| I31BJC006_ | Caja de derivación PVC estanca 310x240mm. (Horario nocturno en estación) | ud | 2 | 68.72 | 137.44 |  | 0
2.7.2.1.5 | 2.7.2.1.5 | ALUMBRADO
| 131ILE006E | Luminaria de emergencia LED 300 lm, 1h, NP, autotest (Horario nocturno en estación). | ud | 4 | 80.42 | 321.68 |  | 0
| I31NWP010E | Punto de luz sencillo instalación superficial. (Horario nocturno en estación). | ud | 4 | 93.55 | 374.2 |  | 0
| I31LDF380XDALI_ | Luminaria LED 60x60 adosable o suspendida DALI (Horario nocturno en estación). | ud | 9 | 317.18 | 2854.62 |  | 0
| I31BIA0020_ | Regulador/conmutador de luz giratorio c/marco y caja empotrar (Horario nocturno en estación). | ud | 1 | 59.85 | 59.85 |  | 0
| I31NWP050_ | Detector de movimiento instalación empotrada (Horario nocturno en estación). | ud | 1 | 205.83 | 205.83 |  | 0
| I31EST041_ | Luminaria estanca LED. 15-50W 4000K. (Horario nocturno en estación). | ud | 2 | 93.64 | 187.28 |  | 0
| I31BIA002_ | Interruptor unipolar c/marco y caja de empotrar (Horario nocturno en estación) | ud | 3 | 28.29 | 84.87 |  | 0
2.7.2.1.6 | 2.7.2.1.6 | INSTALACIÓN DE FUERZA
| I31NWS080E | Base de enchufe schuko instalación superificial. (Horario nocturno en estación). | ud | 2 | 123.26 | 246.52 |  | 0
| I31NWS081E | Base de enchufe schuko instalación empotrada. (Horario nocturno en estación). | ud | 2 | 86.68 | 173.36 |  | 0
| I31NWS080E_i | Kit caja suelo regulable para pavimento/suelo técnico, precableado con 4 TC (1 roja) 4 conectores RJ45 Horario nocturno en est | ud | 5 | 219.07 | 1095.35 |  | 0
| I31NWS080E__i | Kit caja suelo regulable para pavimento/suelo técnico, precableado con 6 TC (1 roja) 4 conectores RJ45 Horario nocturno en est | ud | 1 | 226.48 | 226.48 |  | 0
| I31KD020_ | Kit puesto de trabajo eléctrico PVC superficie/empotrar 4 TC + 1-4 conectores voz/datos (Horario nocturno en estación) | ud | 2 | 92.41 | 184.82 |  | 0
2.7.2.1.7 | 2.7.2.1.7 | INTEGRACIÓN NUEVAS SEÑALES CGBT
| P0001 | INTEGRACIÓN COMMIT | ud | 1 | 1643.58 | 1643.58 |  | 0
| M0001 | CABLEADO DE SEÑALES Y MODIFICACIÓN DE SW PLC | ud | 1 | 1185.12 | 1185.12 |  | 0
2.7.2.1.8 | 2.7.2.1.8 | VARIOS
| I31BJW020 | Toma de datos y estudios de instalación eléctrica e iluminación (Horario nocturno en estación) | ud | 1 | 1960.49 | 1960.49 |  | 0
| 0.2.08.1X | Ayudas de Obra civil (Horario nocturno en estación) | ud | 1 | 2096.34 | 2096.34 |  | 0
| I31VXX010E | Conector estanco de 3 polos (L,N,TT) para lineas de alumbrado. (Horario nocturno en estación) | ud | 1 | 35.05 | 35.05 |  | 0
| I31VXX002X_ | Reubicación de cuadros eléctricos (Horario nocturno en estación) | ud | 1 | 307.61 | 307.61 |  | 0
2.7.2.2 | 2.7.2.2 | DOCUMENTACIÓN Y LEGALIZACIONES
| I31VXX001 | Documentación final de la obra de las instalaciones de distribución de energía. | ud | 1 | 2226 | 2226 |  | 0
| I31VX001PC | Legalización de la modificacion de la instalación eléctrica | ud | 1 | 876.79 | 876.79 |  | 0
2.8 | 2.8 | COORDINACIÓN INTEGRAL DE LÍNEA 8 – MAR DE CRISTAL
2.8.1 | 2.8.1 | COMUNICACIONES
2.8.1.1 | 2.8.1.1 | NUEVA SALA TIC L-8
2.8.1.1.1 | 2.8.1.1.1 | RED DE COMUNICACIONES
| EPKDGXX01 | Suministro e instalación de nodo de acceso a la red IP/MPLS. | ud | 2 | 7145.92 | 14291.84 |  | 0
| DSCCONF11 | Configuración de router IP/MPLS | ud | 2 | 374.56 | 749.12 |  | 0
| TRS10G10KM | Suministro e instalación de transceptor de 10 Gbps monomodo para hasta 10 km de distancia (10GBASE-LR SFP) | ud | 2 | 594.03 | 1188.06 |  | 0
| TRS10G40KM | Suministro e instalación transceptor de 10 Gbps monomodo hasta 40 km de distancia (10GBASE-ER SFP) | ud | 2 | 2236.05 | 4472.1 |  | 0
| EPKTWI001 | Suministro e instalación de transceptor de 10 Gbps twinax intra-equipos para hasta 1 km de distancia (SFP-H10GB-CU3M) | ud | 2 | 37.99 | 75.98 |  | 0
| TRM1G1KM | Transceptor de 1 Gbps multimodo para hasta 1 km de distancia (1000BASE-SX SFP) | ud | 2 | 156.33 | 312.66 |  | 0
| EPKDCX002 | Conmutador 24 puertos estacable y con doble fuente de alimentación | ud | 2 | 5426.1 | 10852.2 |  | 0
| DSCINST01 | Reinstalación y configuración de conmutadores en estación | ud | 2 | 385.29 | 770.58 |  | 0
| I31CBG001 | Suministro e instalación de acometida de alimentación para elementos de comunicaciones. | m | 200 | 4.82 | 964 |  | 0
| EPKRFO001 | Rutas de fibra óptica | ud | 2 | 670.21 | 1340.42 |  | 0
| DIKOAC035 | "Jumper" de 5 m. de longitud Monomodo LC-APC - LC-UPC. | ud | 4 | 11.36 | 45.44 |  | 0
| CP2UNIF02 | Terminales CP205 | ud | 4 | 352.11 | 1408.44 |  | 0
| CPIUNIF01 | Instalación y configuración por terminal | ud | 4 | 165.7 | 662.8 |  | 0
| DIKTWX900 | Pruebas telefonía. | ud | 1 | 312.44 | 312.44 |  | 0
| DIKTWX950 | Documentación Telefonía. | ud | 1 | 287.22 | 287.22 |  | 0
| WIFI001 | Suministro e instalación de punto de acceso WI-FI | ud | 1 | 466.34 | 466.34 |  | 0
| WIFI002 | Licencias de punto de acceso WI-FI | ud | 1 | 190.2 | 190.2 |  | 0
| WIFI003 | Integración, pruebas y puesta en servicio del sistema WI-FI | ud | 1 | 1007.89 | 1007.89 |  | 0
| WIFI004 | Documentación del sistema WI-FI | ud | 1 | 668.65 | 668.65 |  | 0
2.8.1.1.2 | 2.8.1.1.2 | SISTEMA CABLEADO ESTRUCTURADO
| EPKOCA011 | Suministro de cable de 12 fibras ópticas monomodo + 12 fibras ópticas multimodo | m | 350 | 2.28 | 798 |  | 0
| DCSINSTF05 | Instalación de Cable de 24 fibras ópticas mixto (12+12) | m | 350 | 2.25 | 787.5 |  | 0
| DIKODB001 | Empalme por arco de fusión de fibra óptica | ud | 96 | 12.44 | 1194.24 |  | 0
| DIKOAC010 | Adaptadores LC/APC-LC/APC | ud | 48 | 1.76 | 84.48 |  | 0
| DIKOAC020 | "Pigtail" de 2,5 m con conector LC/APC | ud | 96 | 4.27 | 409.92 |  | 0
| DIKOAW902 | Pruebas y medidas de cable de fibra óptica | ud | 48 | 3.21 | 154.08 |  | 0
| DIKOAW950 | Documentación técnica de fibra óptica | ud | 1 | 64.21 | 64.21 |  | 0
| DIKCDX100 | Panel modular PATCHMAX de 24 módulos. | ud | 2 | 404.18 | 808.36 |  | 0
| RCOM001 | Cable UTP Cat 6a 23 AWG | m | 735 | 2.42 | 1778.7 |  | 0
| RCOM028 | Latiguillos RJ45 10Gx Categoria 6A longitud 2m | ud | 21 | 9.69 | 203.49 |  | 0
| RCOM004 | Latiguillos RJ45 10Gx Categoria 6A longitud 5m | ud | 21 | 26.19 | 549.99 |  | 0
| RCOM206 | Tomas en roseta con 2RJ45 | ud | 15 | 28.74 | 431.1 |  | 0
| RCOM041 | Pruebas, puesta en servicio y medidas finales del sistema de cableado estructurado | ud | 1 | 334.37 | 334.37 |  | 0
| RCOM042 | Documentación del sistema de cableado estructurado | ud | 1 | 652.01 | 652.01 |  | 0
2.8.1.1.3 | 2.8.1.1.3 | VIDEOWALL
| CCTV010 | Suministro e Instalación de pantallas de 43" | ud | 4 | 4269.47 | 17077.88 |  | 0
| CCTV099 | Equipo de control de videowall | ud | 1 | 6095 | 6095 |  | 0
| DIKVBX002 | Equipo de gestión de visualización . | ud | 4 | 6201.35 | 24805.4 |  | 0
| CCTV009 | Documentación sistema CCTV | ud | 1 | 668.65 | 668.65 |  | 0
2.8.1.1.4 | 2.8.1.1.4 | SISTEMA DE CONTROL DE ACCESOS
| DIKECX002 | Control de accesos para cuartos técnicos. | ud | 2 | 3168.46 | 6336.92 |  | 0
| DIKECX005 | Cerradura eléctrica tipo maestrable. | ud | 2 | 525.48 | 1050.96 |  | 0
| DIKECX007 | Material auxiliar para Control de accesos. | ud | 2 | 50.03 | 100.06 |  | 0
| DIKECX009 | Conjunto accesorios sistema control de accesos. | ud | 2 | 992.97 | 1985.94 |  | 0
| DIKEVA001 | Instalación y cableado. | ud | 2 | 503.5 | 1007 |  | 0
| DIKECX900 | Pruebas y Programación. | ud | 2 | 371 | 742 |  | 0
| DIKECX850 | Integración en Control_ID y TCE. | ud | 2 | 1192.5 | 2385 |  | 0
| DIKECX950 | Documentación técnica del Sistema. | ud | 1 | 328.6 | 328.6 |  | 0
| CCAA004 | Videoportero IP | ud | 1 | 351.62 | 351.62 |  | 0
2.8.1.1.5 | 2.8.1.1.5 | VARIOS TIC L-8
| DIKWXX052 | Armario de 19" de 42 UA (800x800X2000) | ud | 1 | 1583.74 | 1583.74 |  | 0
| SEIPENCAE | Suministro e Instalación de Planta de Energía para CAE. | ud | 1 | 42680.9 | 42680.9 |  | 0
| DIKSXX520 | Integración del armario de energía en la plataforma WIPE. | ud | 1 | 2665.26 | 2665.26 |  | 0
| DIKSXX900 | Pruebas p. serv. Sistema alimentación. | ud | 1 | 937.31 | 937.31 |  | 0
| DIKSXX950 | Documentación técnica del Sistema de Alimentación. | ud | 1 | 396.23 | 396.23 |  | 0
| I31CBS201X | Cable resistente al fuego de Cu. de 3 x 2,5 mm². (F+N+T)- SZ1 (AS+)-0.6/1 KV. | m | 600 | 10.82 | 6492 |  | 0
| DIKWXX001 | Falso suelo de material inerte. | m2 | 70 | 122.76 | 8593.2 |  | 0
| DIKWXX005 | Bancada para rack. | ud | 2 | 187.21 | 374.42 |  | 0
| DIKWXX122 | Canaleta de 300x100 mm. | m | 30 | 56.48 | 1694.4 |  | 0
| I31ZKA003 | Bandeja perforada aislante libre de halógenos 300x60 mm y p.p. soportes | m | 50 | 48.12 | 2406 |  | 0
2.8.1.2 | 2.8.1.2 | NUEVA SALA DE REUNIONES L-8
2.8.1.2.1 | 2.8.1.2.1 | RED DE COMUNICACIONES
| WIFI001 | Suministro e instalación de punto de acceso WI-FI | ud | 1 | 466.34 | 466.34 |  | 0
| WIFI002 | Licencias de punto de acceso WI-FI | ud | 1 | 190.2 | 190.2 |  | 0
| WIFI003 | Integración, pruebas y puesta en servicio del sistema WI-FI | ud | 1 | 1007.89 | 1007.89 |  | 0
| WIFI004 | Documentación del sistema WI-FI | ud | 1 | 668.65 | 668.65 |  | 0
2.8.1.2.2 | 2.8.1.2.2 | SISTEMA CABLEADO ESTRUCTURADO
| DIKCDX100 | Panel modular PATCHMAX de 24 módulos. | ud | 1 | 404.18 | 404.18 |  | 0
| RCOM001 | Cable UTP Cat 6a 23 AWG | m | 280 | 2.42 | 677.6 |  | 0
| RCOM028 | Latiguillos RJ45 10Gx Categoria 6A longitud 2m | ud | 4 | 9.69 | 38.76 |  | 0
| RCOM004 | Latiguillos RJ45 10Gx Categoria 6A longitud 5m | ud | 4 | 26.19 | 104.76 |  | 0
| RCOM206 | Tomas en roseta con 2RJ45 | ud | 4 | 28.74 | 114.96 |  | 0
| RCOM041 | Pruebas, puesta en servicio y medidas finales del sistema de cableado estructurado | ud | 1 | 334.37 | 334.37 |  | 0
| RCOM042 | Documentación del sistema de cableado estructurado | ud | 1 | 652.01 | 652.01 |  | 0
2.8.1.3 | 2.8.1.3 | REINSTALACIÓN PUESTOS OPERADOR TIC L-8 TRASLADADOS (Pta. Sur-M.Cristal)
| POTP002T | Reinstalación de PLO (Operador TIC) | ud | 2 | 231.36 | 462.72 |  | 0
| POTP004 | Reinstalación Soporte de monitor de mesa de PLO | ud | 2 | 31.81 | 63.62 |  | 0
| POTP005T | Integración, pruebas y puesta en servicio de PLO | ud | 1 | 2780.72 | 2780.72 |  | 0
| TCE_SCI | Adecuación de TCE y SCI | ud | 1 | 5406 | 5406 |  | 0
2.8.2 | 2.8.2 | ENERGIA
2.8.2.1 | 2.8.2.1 | INSTALACIONES TEMPORALES DE OBRA
| I31BJC004E | Caja de derivación PVC estanca 220x170mm. | ud | 2 | 15.4 | 30.8 |  | 0
| I31EST041E | Luminaria estanca LED. 15-50W 4000K. (Horario nocturno en estación). | ud | 4 | 93.64 | 374.56 |  | 0
| PN100ESPX_ | Cuadro de alumbrado y fuerza temporal Obra | ud | 1 | 1507.04 | 1507.04 |  | 0
| I31CBF005NE | Cable Cu. de 5 G 10 mm². RZ1-K (AS)-0.6/1 KV. (Horario nocturno en estación) | m | 150 | 13.33 | 1999.5 |  | 0
| I31BJA021XES | Prolongadores | ud | 1 | 284.02 | 284.02 |  | 0
2.8.2.2 | 2.8.2.2 | INSTALACIÓN ELÉCTRICA
2.8.2.2.1 | 2.8.2.2.1 | DESMONTAJES
| I31BDA098X0_ | Desconexión de circuitos/líneas en CGBT (Horario nocturno en estación) | ud | 0.5 | 492.18 | 246.09 |  | 0
| I31OBV001X10_ | Desmontaje/reubicación de elementos (Horario nocturno en estación) | ud | 0.5 | 984.36 | 492.18 |  | 0
| I31FBV106X1_ | Identificación y desmontaje de circuitos (Horario nocturno en estación) | ud | 0.5 | 1476.54 | 738.27 |  | 0
| I31OBV004_ | Retranqueo de Cableado a las nuevas canalizaciones (Horario nocturno en estación) | ud | 0.5 | 760.66 | 380.33 |  | 0
| I31EVX015 | Realización de paso de bóveda en túnel para la instalación de cables eléctricos. (Horario nocturno en estación) | ud | 1 | 1280.25 | 1280.25 |  | 0
2.8.2.2.2 | 2.8.2.2.2 | CUADROS SECUNDARIOS
| I31BBB0PQ1_AA | Modificación Cuadro de B.T. 4 (Horario nocturno en estación) | ud | 2 | 2956.72 | 5913.44 |  | 0
| I31BDA013XEL_ | Cuadro secundario de alumbrado y fuerza tipo 1 (Horario nocturno en estación) | ud | 1 | 6902.27 | 6902.27 |  | 0
| I31BDA013XEL_Aab | Cuadro secundario de alumbrado y fuerza tipo 6 (Horario nocturno en estación) | ud | 1 | 4956.11 | 4956.11 |  | 0
| I31BDA013TX3NE_ | Cuadro secundario general de alumbrado y fuerza para cuartos técnicos. (Horario nocturno en estación) | ud | 1 | 553.56 | 553.56 |  | 0
2.8.2.2.3 | 2.8.2.2.3 | CABLEADO
| I31CBG001NE | Cable Cu. de 3 G 1,5 mm². RZ1-K (AS)-0.6/1 KV. (Horario nocturno en estación). | m | 210 | 3.43 | 720.3 |  | 0
| I31CBG002NE | Cable Cu. de 3 G 2,5 mm². RZ1-K (AS)-0.6/1 KV. (Horario nocturno en estación). | m | 595 | 3.23 | 1921.85 |  | 0
| I31CBF002NE | Cable Cu. de 5 G 2,5 mm². RZ1-K (AS)-0.6/1 KV. (Horario nocturno en estación). | m | 55 | 4.64 | 255.2 |  | 0
| I31BAT101XNE | Puesta a tierra de canaleta perimetral mediante cable de cobre desnudo de 16 mm2. (Horario nocturno en estación) | m | 30 | 5.61 | 168.3 |  | 0
| I31CBA008NE | Cable Cu. de 1 x 35 mm². RZ1-K (AS)-0.6/1 KV. (Horario nocturno en estación) | m | 3500 | 9.36 | 32760 |  | 0
| I31CBF005NE | Cable Cu. de 5 G 10 mm². RZ1-K (AS)-0.6/1 KV. (Horario nocturno en estación) | m | 700 | 13.33 | 9331 |  | 0
| I31CBF007E | Cable de Cu. de 4 x 25 mm². + T, RZ1 (AS)- 0.6/1 KV. (Horario nocturno en estación) | m | 300 | 28.45 | 8535 |  | 0
2.8.2.2.4 | 2.8.2.2.4 | CANALIZACIONES
| I310762 | Tubo corrugado M25 libre de halogenos (Horario nocturno en estación) | m | 20 | 2.99 | 59.8 |  | 0
| DIDKTA004X3E | Tubo rígido M32 libre de halogenos (Horario nocturno en estación) | m | 40 | 9.77 | 390.8 |  | 0
| DIDKTA004X1E | Tubo rígido M25 libre de halogenos (Horario nocturno en estación) | m | 40 | 10.64 | 425.6 |  | 0
| DIDKTA004X0E | Tubo rígido M20 libre de halogenos (Horario nocturno en estación) | m | 40 | 9 | 360 |  | 0
| I31KBC117_ | Bandeja de rejilla 100x400 GC C7 (Horario nocturno en estación) | m | 60 | 115.15 | 6909 |  | 0
| IFI310161_ | Canal para suelo libre halógenos 75x20 (Horario nocturno en estación) | m | 60 | 19.37 | 1162.2 |  | 0
| IFI310146_ | Canal libre de halógenos 50x100 con tapa (Horario nocturno en estación) | m | 60 | 46.32 | 2779.2 |  | 0
| I31BJC001_ | Caja de derivación PVC estanca 80x80mm. (Horario nocturno en estación) | ud | 5 | 6.52 | 32.6 |  | 0
| I31BJC003_ | Caja de derivación PVC estanca 155x110mm. (Horario nocturno en estación) | ud | 5 | 9.54 | 47.7 |  | 0
| I31BJC006_ | Caja de derivación PVC estanca 310x240mm. (Horario nocturno en estación) | ud | 5 | 68.72 | 343.6 |  | 0
2.8.2.2.5 | 2.8.2.2.5 | ALUMBRADO
| OP02.05.03 | Empotrable blanco orientable 2 luces | ud | 2 | 79.5 | 159 |  | 0
| 131ILE006E | Luminaria de emergencia LED 300 lm, 1h, NP, autotest (Horario nocturno en estación). | ud | 6 | 80.42 | 482.52 |  | 0
| I31NWP010E | Punto de luz sencillo instalación superficial. (Horario nocturno en estación). | ud | 5 | 93.55 | 467.75 |  | 0
| I31LDF380XDALI_ | Luminaria LED 60x60 adosable o suspendida DALI (Horario nocturno en estación). | ud | 16 | 317.18 | 5074.88 |  | 0
| I31BIA0020_ | Regulador/conmutador de luz giratorio c/marco y caja empotrar (Horario nocturno en estación). | ud | 3 | 59.85 | 179.55 |  | 0
| I31NWP050_ | Detector de movimiento instalación empotrada (Horario nocturno en estación). | ud | 2 | 205.83 | 411.66 |  | 0
| I31EST041_ | Luminaria estanca LED. 15-50W 4000K. (Horario nocturno en estación). | ud | 4 | 93.64 | 374.56 |  | 0
| I31BIA002_ | Interruptor unipolar c/marco y caja de empotrar (Horario nocturno en estación) | ud | 4 | 28.29 | 113.16 |  | 0
2.8.2.2.6 | 2.8.2.2.6 | INSTALACIÓN DE FUERZA
| I31NWS080E | Base de enchufe schuko instalación superificial. (Horario nocturno en estación). | ud | 2 | 123.26 | 246.52 |  | 0
| I31NWS081E | Base de enchufe schuko instalación empotrada. (Horario nocturno en estación). | ud | 7 | 86.68 | 606.76 |  | 0
| I31NWS080E_ | Kit caja de suelo regulable para pavimento/suelo técnico, precableado con 4 TC + 4 conectores RJ45 (Horario nocturno en estación | ud | 8 | 219.07 | 1752.56 |  | 0
| I31NWS080E__ | Kit caja de suelo regulable para pavimento/suelo técnico, precableado con 6 TC + 4 conectores RJ45 (Horario nocturno en estación | ud | 1 | 226.48 | 226.48 |  | 0
| I31NWS080E_i | Kit caja suelo regulable para pavimento/suelo técnico, precableado con 4 TC (1 roja) 4 conectores RJ45 Horario nocturno en est | ud | 4 | 219.07 | 876.28 |  | 0
| I31NWS080E__i | Kit caja suelo regulable para pavimento/suelo técnico, precableado con 6 TC (1 roja) 4 conectores RJ45 Horario nocturno en est | ud | 1 | 226.48 | 226.48 |  | 0
| I31KD020_ | Kit puesto de trabajo eléctrico PVC superficie/empotrar 4 TC + 1-4 conectores voz/datos (Horario nocturno en estación) | ud | 2 | 92.41 | 184.82 |  | 0
2.8.2.2.7 | 2.8.2.2.7 | INTEGRACIÓN NUEVAS SEÑALES CGBT
| P0001 | INTEGRACIÓN COMMIT | ud | 1 | 1643.58 | 1643.58 |  | 0
| M0001 | CABLEADO DE SEÑALES Y MODIFICACIÓN DE SW PLC | ud | 1 | 1185.12 | 1185.12 |  | 0
2.8.2.2.8 | 2.8.2.2.8 | VARIOS
| I31BJW020 | Toma de datos y estudios de instalación eléctrica e iluminación (Horario nocturno en estación) | ud | 1 | 1960.49 | 1960.49 |  | 0
| 0.2.08.1X | Ayudas de Obra civil (Horario nocturno en estación) | ud | 1 | 2096.34 | 2096.34 |  | 0
| I31VXX010E | Conector estanco de 3 polos (L,N,TT) para lineas de alumbrado. (Horario nocturno en estación) | ud | 1 | 35.05 | 35.05 |  | 0
| I31VXX002X_ | Reubicación de cuadros eléctricos (Horario nocturno en estación) | ud | 1 | 307.61 | 307.61 |  | 0
2.8.2.3 | 2.8.2.3 | DOCUMENTACIÓN Y LEGALIZACIONES
| I31VXX001 | Documentación final de la obra de las instalaciones de distribución de energía. | ud | 1 | 2226 | 2226 |  | 0
| I31VX001PC | Legalización de la modificacion de la instalación eléctrica | ud | 1 | 876.79 | 876.79 |  | 0
2.8.3 | 2.8.3 | CLIMATIZACIÓN Y VENTILACIÓN
2.8.3.1 | 2.8.3.1 | CLIMATIZACIÓN
2.8.3.1.1 | 2.8.3.1.1 | SISTEMA EXPANSION DIRECTA VRF B/C CON RECUP. DE CALOR (R-410A)
| IO2MPE008RC | Unidad exterior VRF B/C con recup. de calor, R-410A, de potencia frigorifica/calorifica nominal de 22,4 kW/25,0 kW (8 CV) | ud | 1 | 14827.95 | 14827.95 |  | 0
| IO2MDC630 | Conducto circular de chapa ac.galv. Ø630 mm; e=1,0 mm | m | 15 | 136.13 | 2041.95 |  | 0
| IO2MDP026P | Unidad interior de pared VRF, R-410A, de potencia frigorifica/calorifica nominal de 7,1 kW/8,0 kW | ud | 1 | 1528.51 | 1528.51 |  | 0
| IO2MDC063P | Unidad interior de cassette VRF, R-410A, con distribución radial a 360, de potencia frigorifica/calorifica nominal 7,1 kW/8,0 kW | ud | 1 | 2448.17 | 2448.17 |  | 0
| IO2MDC050P | Unidad interior de cassette VRF, R-410A, con distribución radial a 360, de potencia frigorifica/calorifica nominal 5,6 kW/6,3 kW | ud | 1 | 2262.14 | 2262.14 |  | 0
| IO2MDC020P | Unidad interior de cassette VRF, R-410A, con distribución radial a 360, de potencia frigorifica/calorifica nominal 2,2 kW/2,5 kW | ud | 1 | 1944.45 | 1944.45 |  | 0
| IO2MDT004.02 | Lineas frigoríficas (líquido-gas-descarga) en cobre deshidratado, sin soldadura, de Ø3/8"-3/4"-5/8" y 0,8/1,0/1,0 mm de espesor | m | 50 | 86.17 | 4308.5 |  | 0
| IO2MDT004 | Lineas frigoríficas (líquido-gas-descarga) en cobre deshidratado, sin soldadura, de Ø3/8"-5/8"-1/2" y 0,8/1,0/0,8 mm de espesor | m | 58 | 52.32 | 3034.56 |  | 0
| IO2MDT010 | Lineas frigoríficas (líquido-gas) en cobre deshidratado, sin soldadura, de Ø3/8"-5/8" y 0,8/1,0 mm de espesor | m | 7 | 38.84 | 271.88 |  | 0
| IO2MDT009 | Lineas frigoríficas (líquido-gas) en cobre deshidratado, sin soldadura, de Ø1/4"-1/2" y 0,8/0,8 mm de espesor | m | 8 | 34.33 | 274.64 |  | 0
| IO2MDT033 | Junta VRF a 3 tubos, para ICmáx= 290 | ud | 1 | 252.23 | 252.23 |  | 0
| IO2MDT032 | Junta VRF a 3 tubos, para ICmáx= 200 | ud | 2 | 208.98 | 417.96 |  | 0
| IO2MTV011 | Caja de recuperación de calor individual de 1 salida | ud | 4 | 880.17 | 3520.68 |  | 0
| IO2MDW001 | Red de evacuación de condensados en PVC rígido, serie B, DN32 mm, e= 3 mm | m | 150 | 5.04 | 756 |  | 0
| IO2ECE032 | Canalización y cableado eléctrico de alimentación (fuerza) realizado en Cu. de 4 x 4 mm²+T, tipo RZ1-K (AS) - 0,6/1 kV | m | 15 | 11.38 | 170.7 |  | 0
| IO2ECE003.1 | Canalización y cableado eléctrico de alimentación (fuerza) realizado en Cu. de 2 x 4 mm²+T, tipo RZ1-K (AS) - 0,6/1 kV | m | 140 | 9.4 | 1316 |  | 0
| IO2CS001 | Mando multifunción de control remoto de Tª ambiente, cableado, con sonda de temperatura integrada y programador horario-semanal | ud | 4 | 110.22 | 440.88 |  | 0
| IO2ECS001 | Canalización y cableado eléctrico de control realizado en Cu. de 2 x 1 mm², tipo RZ1-K (AS) - 0,6/1 kV | m | 60 | 7.27 | 436.2 |  | 0
2.8.3.1.2 | 2.8.3.1.2 | CONTROL CENTRALIZADO
| IO2CC100 | Control centralizado de climatizacion | ud | 1 | 4507.85 | 4507.85 |  | 0
| IO2ECE002 | Canalización y cableado eléctrico de alimentación (fuerza) realizado en Cu. de 2 x 2,5 mm²+T, tipo RZ1-K (AS) - 0,6/1 kV | m | 15 | 7.8 | 117 |  | 0
| IO2CCS010 | Cable de red Ethernet (datos) realizado en cobre UTP, categoría 6a, con p.p. de conectores RJ-45 | m | 80 | 3.07 | 245.6 |  | 0
| IO2CCS001 | Bus de comunicaciones y control realizado en Cu. de 2 x 1 mm², sin apantallar, tipo RZ1-K (AS) - 0,6/1 kV | m | 237 | 7.27 | 1722.99 |  | 0
| IO2CC031 | Integración y personalización en COMMIT de Sistemas de climatización VRF | ud | 1 | 9953.4 | 9953.4 |  | 0
| IO2CC032 | Pasarela de Comunicaciones | ud | 2 | 4736.08 | 9472.16 |  | 0
| IO2CCAP01 | Automata programable 16 E/S | ud | 1 | 568.12 | 568.12 |  | 0
2.8.3.2 | 2.8.3.2 | VENTILACIÓN MECÁNICA
2.8.3.2.1 | 2.8.3.2.1 | TICS
| I02VI003 | Ventilador helicoidal "in-line", para aporte A.P., con motor EC, de 180 m3/h-120 Pa-30 W | ud | 1 | 611.3 | 611.3 |  | 0
| IO2MDR014 | Rejilla de toma o expulsión de aire exterior, de 400x150 mm, con malla de protección anti-pájaros | ud | 1 | 78.6 | 78.6 |  | 0
| I02MDV010 | Prefiltro+Filtro de partículas de aire, clase M5+F9 | ud | 1 | 342.18 | 342.18 |  | 0
| IO2MDC314 | Conducto circular de chapa de acero galvanizado Ø150 mm; e=0,8 mm | m | 30 | 21.34 | 640.2 |  | 0
| IO2MDR110 | Rejilla de impulsión de doble deflexión, de 225x75mm, para montaje en conducto circular, con regulador de caudal | ud | 2 | 63.59 | 127.18 |  | 0
| I02ECE001 | Canalización y cableado eléctrico de alimentación (fuerza) realizado en Cu. de 2 x 2,5 mm²+T, tipo RZ1-K(AS)- 0,6/1 kV | m | 60 | 6.05 | 363 |  | 0
| IO2ECS031 | Sensor de CO2 para ambiente, con salida 0-10V | ud | 1 | 376.43 | 376.43 |  | 0
2.8.3.2.2 | 2.8.3.2.2 | SALAS DE REUNIONES Y DESCANSO
| IO2VI005 | Caja de ventilación centrífuga, para aporte AP, con filtros integrados, con motor EC, 360 m³/h-140 Pa-50 W | ud | 1 | 1684.26 | 1684.26 |  | 0
| I02MDR020 | Rejilla de toma de aire exterior con lamas horizontales inclinadas a 45º, de 450x200 mm, con malla de protección anti-pájaros | ud | 1 | 76.92 | 76.92 |  | 0
| IO2MDC311 | Red de conductos de aire en chapa de acero galvanizado de 0,8 mm de espesor y demás elementos del sistema | ud | 1 | 2544 | 2544 |  | 0
| I02ECE001 | Canalización y cableado eléctrico de alimentación (fuerza) realizado en Cu. de 2 x 2,5 mm²+T, tipo RZ1-K(AS)- 0,6/1 kV | m | 25 | 6.05 | 151.25 |  | 0
| IO2ECS031 | Sensor de CO2 para ambiente, con salida 0-10V | ud | 2 | 376.43 | 752.86 |  | 0
2.8.3.3 | 2.8.3.3 | VARIOS
| IO2EG001 | Cuadro eléctrico secundario de mando y protección para instalación de climatización y/o ventilación | ud | 2 | 1022.9 | 2045.8 |  | 0
| IO1CCS01 | Interruptor programador digital horario-semanal, de simple canal, con reserva de marcha | ud | 2 | 128.03 | 256.06 |  | 0
| IO2EG033 | Bandeja aislante perforada de PVC, de 100x500 mm, para soporte de líneas frigoríficas y cableados eléctricos | m | 40 | 74.03 | 2961.2 |  | 0
| IO2EG023 | Bandeja metálica de rejilla de acero galv. en caliente, tipo Rejiband, de 300x100 mm, para soporte de líneas frigoríficas y cabl | m | 40 | 41.19 | 1647.6 |  | 0
| IO2EO005 | Canaleta de aluminio lacado e=2,0 mm | m | 80 | 43.04 | 3443.2 |  | 0
| IO2AUX040 | Tejadillo de intemperie con vierteaguas | ud | 1 | 634.43 | 634.43 |  | 0
| IO2ESTR091 | Estructura metálica portante de soportación para apoyo de máquinas de climatización | ud | 1 | 3103.12 | 3103.12 |  | 0
| IO2ESTR092 | Entramado metálico de tramex para mantenimiento de máquinas de climatización | m2 | 20 | 81.83 | 1636.6 |  | 0
| IO2ESTR093 | Barandilla metálica de protección, de 1 m de altura | m | 20 | 86.73 | 1734.6 |  | 0
| IO2ESTR094 | Peldaño de escalera metálico, de 800x300x30 mm, para acceso a plataforma de mantenimiento de máquinas de climatización | ud | 4 | 171.88 | 687.52 |  | 0
| IO2MF020 | Cortina de aire modular de 2,0 m de longitud | ud | 1 | 2255.11 | 2255.11 |  | 0
| I02AUX002 | Elementos de señalización y protección | ud | 1 | 318 | 318 |  | 0
2.8.3.4 | 2.8.3.4 | OBRA CIVIL AUXILIAR
| IO2AUX001 | Trabajos de Obra Civil auxiliar y ayudas de albañilería | ud | 1 | 1272 | 1272 |  | 0
| ED0650NP | Desmontaje de paneles chapa vitrificada existentes (nocturno) | m2 | 20 | 32.49 | 649.8 |  | 0
| EVB0180 | REPOSICIÓN DE PANELES VITRIFICADOS S/MATERIAL. (NOCTURNO) | m2 | 20 | 72.32 | 1446.4 |  | 0
2.8.3.5 | 2.8.3.5 | LEGALIZACIÓN Y DFO
| IO2W010 | Registro de la instalación de climatización y entrega de DFO | ud | 1 | 636 | 636 |  | 0
2.8.4 | 2.8.4 | PROTECCIÓN CONTRA INCENDIOS
2.8.4.1 | 2.8.4-PCI- DET | DETECCIÓN
| I05DA160 | Detector multisensor óptico-térmico con Voz y Flash | ud | 11 | 185.52 | 2040.72 |  | 0
| I05DA110 | Pulsador de Alarma Analógico con cartel de señalización | ud | 5 | 81.39 | 406.95 |  | 0
| I05DA030 | Lazo-Bus Detección Analógica entubado (AS+) 2x1,5mm² | m | 500 | 7 | 3500 |  | 0
| I05DA130 | Sirena roja de lazo + Flash | ud | 1 | 115.2 | 115.2 |  | 0
| I05DA220 | Módulo Transponder Analógico 4Z/2S | ud | 1 | 175.56 | 175.56 |  | 0
| I05DA221 | Módulo Transponder Analógico 1E/1S | ud | 2 | 127.85 | 255.7 |  | 0
| I05DA044 | Fuente de Alimentación de 24V / 130W / 5A EN54-4A2 | ud | 1 | 811.49 | 811.49 |  | 0
| I05DA020 | Línea de alimentación 3x2.5 a Fuente de Alimentación - 230 Vca (AS+) | m | 50 | 5.26 | 263 |  | 0
| IO5DA035 | Línea de alimentación 3x2.5 a 24 Vcc desde F.A. a Vesdas, Módulos y D. Flujo | m | 50 | 5.26 | 263 |  | 0
| I05DA240 | Programación de la Central de Detección de Incendios | ud | 1 | 1207.55 | 1207.55 |  | 0
| I05DES000 | Desmontaje instalación de detección de incendios | ud | 1 | 338.48 | 338.48 |  | 0
| I05INT_Det100 | Configuración e integración Sistema de Detección Analógico (max. 100 ptos.) | ud | 1 | 4236.46 | 4236.46 |  | 0
2.8.4.2 | 2.8.4-PCI- EXT | EXTINCIÓN
| I05XN141 | Boquilla nebulizadora cerrada 1N 1MB 6MB 100B (Cerrada h<=3m) | ud | 24 | 248.53 | 5964.72 |  | 0
| I05XN170 | Tubería de acero inoxidable Ø 8 mm. | m | 26 | 74.02 | 1924.52 |  | 0
| I05XN180 | Tubería de acero inoxidable Ø 16 y 12 mm. | m | 56 | 84.08 | 4708.48 |  | 0
| I05XN190 | Tubería de acero inoxidable Ø 38 y 30 mm. | m | 30 | 92.67 | 2780.1 |  | 0
| I05XN270 | Válvula de bola 16 mm ø para actuación manual con caja | ud | 3 | 567.44 | 1702.32 |  | 0
| I05XN300 | Estructura de suportación en cuartos | ud | 3 | 558.72 | 1676.16 |  | 0
| I05XN320 | Detector de flujo modelo SI 5010 | ud | 1 | 623.07 | 623.07 |  | 0
| I05XN430 | Puesta en marcha del sistema de extinción por agua nebulizada | ud | 1 | 467.16 | 467.16 |  | 0
| I05XN410 | Vaciado de la instalación y limpieza de depósitos | ud | 1 | 291.98 | 291.98 |  | 0
| I05XNDES00 | Desmontaje de instalación Agua Nebulizada | ud | 1 | 4528.32 | 4528.32 |  | 0
| I05XN033 | Actualización Software Paneles de Metro | ud | 1 | 1749 | 1749 |  | 0
| I05XE010 | Extintor polvo ABC 6 kg | ud | 3 | 93.7 | 281.1 |  | 0
2.8.4.3 | 2.8.4-PCI-SEÑAL | SEÑALIZACIÓN
| I05S105 | Cartel de señalización fotoluminiscente de 210x297 mm | ud | 7 | 25.34 | 177.38 |  | 0
2.8.4.4 | 2.8.4-PCI - DFO | DOCUMENTACIÓN Y REGISTRO
| DOCFINOBRA_2 | Documentación Final de Obra y Registro de las Instalaciones. | ud | 1 | 1590 | 1590 |  | 0
2.9 | 2.9 | COORDINACIÓN INTEGRAL DE LÍNEA 9 – SÁINZ DE BARANDA
2.9.1 | 2.9.1 | COMUNICACIONES
2.9.1.1 | 2.9.1.1 | NUEVA SALA TIC L-9
2.9.1.1.1 | 2.9.1.1.1 | RED DE COMUNICACIONES
| EPKDGXX01 | Suministro e instalación de nodo de acceso a la red IP/MPLS. | ud | 2 | 7145.92 | 14291.84 |  | 0
| DSCCONF11 | Configuración de router IP/MPLS | ud | 2 | 374.56 | 749.12 |  | 0
| TRS10G10KM | Suministro e instalación de transceptor de 10 Gbps monomodo para hasta 10 km de distancia (10GBASE-LR SFP) | ud | 2 | 594.03 | 1188.06 |  | 0
| TRS10G40KM | Suministro e instalación transceptor de 10 Gbps monomodo hasta 40 km de distancia (10GBASE-ER SFP) | ud | 2 | 2236.05 | 4472.1 |  | 0
| EPKTWI001 | Suministro e instalación de transceptor de 10 Gbps twinax intra-equipos para hasta 1 km de distancia (SFP-H10GB-CU3M) | ud | 2 | 37.99 | 75.98 |  | 0
| TRM1G1KM | Transceptor de 1 Gbps multimodo para hasta 1 km de distancia (1000BASE-SX SFP) | ud | 4 | 156.33 | 625.32 |  | 0
| EPKDCX002 | Conmutador 24 puertos estacable y con doble fuente de alimentación | ud | 2 | 5426.1 | 10852.2 |  | 0
| DSCINST01 | Reinstalación y configuración de conmutadores en estación | ud | 2 | 385.29 | 770.58 |  | 0
| I31CBG001 | Suministro e instalación de acometida de alimentación para elementos de comunicaciones. | m | 200 | 4.82 | 964 |  | 0
| EPKRFO001 | Rutas de fibra óptica | ud | 2 | 670.21 | 1340.42 |  | 0
| DIKOAC035 | "Jumper" de 5 m. de longitud Monomodo LC-APC - LC-UPC. | ud | 4 | 11.36 | 45.44 |  | 0
| CP2UNIF02 | Terminales CP205 | ud | 4 | 352.11 | 1408.44 |  | 0
| CPIUNIF01 | Instalación y configuración por terminal | ud | 4 | 165.7 | 662.8 |  | 0
| DIKTWX900 | Pruebas telefonía. | ud | 1 | 312.44 | 312.44 |  | 0
| DIKTWX950 | Documentación Telefonía. | ud | 1 | 287.22 | 287.22 |  | 0
2.9.1.1.2 | 2.9.1.1.2 | SISTEMA CABLEADO ESTRUCTURADO
| EPKOCA011 | Suministro de cable de 12 fibras ópticas monomodo + 12 fibras ópticas multimodo | m | 350 | 2.28 | 798 |  | 0
| DCSINSTF05 | Instalación de Cable de 24 fibras ópticas mixto (12+12) | m | 350 | 2.25 | 787.5 |  | 0
| DIKODB001 | Empalme por arco de fusión de fibra óptica | ud | 48 | 12.44 | 597.12 |  | 0
| DIKOAC010 | Adaptadores LC/APC-LC/APC | ud | 24 | 1.76 | 42.24 |  | 0
| DIKOAC020 | "Pigtail" de 2,5 m con conector LC/APC | ud | 48 | 4.27 | 204.96 |  | 0
| DIKOAW902 | Pruebas y medidas de cable de fibra óptica | ud | 24 | 3.21 | 77.04 |  | 0
| DIKOAW950 | Documentación técnica de fibra óptica | ud | 1 | 64.21 | 64.21 |  | 0
| DIKCDX100 | Panel modular PATCHMAX de 24 módulos. | ud | 2 | 404.18 | 808.36 |  | 0
| RCOM001 | Cable UTP Cat 6a 23 AWG | m | 735 | 2.42 | 1778.7 |  | 0
| RCOM028 | Latiguillos RJ45 10Gx Categoria 6A longitud 2m | ud | 21 | 9.69 | 203.49 |  | 0
| RCOM004 | Latiguillos RJ45 10Gx Categoria 6A longitud 5m | ud | 21 | 26.19 | 549.99 |  | 0
| RCOM206 | Tomas en roseta con 2RJ45 | ud | 15 | 28.74 | 431.1 |  | 0
| RCOM041 | Pruebas, puesta en servicio y medidas finales del sistema de cableado estructurado | ud | 1 | 334.37 | 334.37 |  | 0
| RCOM042 | Documentación del sistema de cableado estructurado | ud | 1 | 652.01 | 652.01 |  | 0
2.9.1.1.3 | 2.9.1.1.3 | VIDEOWALL
| CCTV010 | Suministro e Instalación de pantallas de 43" | ud | 4 | 4269.47 | 17077.88 |  | 0
| CCTV099 | Equipo de control de videowall | ud | 1 | 6095 | 6095 |  | 0
| DIKVBX002 | Equipo de gestión de visualización . | ud | 4 | 6201.35 | 24805.4 |  | 0
| CCTV009 | Documentación sistema CCTV | ud | 1 | 668.65 | 668.65 |  | 0
2.9.1.1.4 | 2.9.1.1.4 | SISTEMA DE CONTROL DE ACCESOS
| DIKECX002 | Control de accesos para cuartos técnicos. | ud | 2 | 3168.46 | 6336.92 |  | 0
| DIKECX005 | Cerradura eléctrica tipo maestrable. | ud | 2 | 525.48 | 1050.96 |  | 0
| DIKECX007 | Material auxiliar para Control de accesos. | ud | 2 | 50.03 | 100.06 |  | 0
| DIKECX009 | Conjunto accesorios sistema control de accesos. | ud | 2 | 992.97 | 1985.94 |  | 0
| DIKEVA001 | Instalación y cableado. | ud | 2 | 503.5 | 1007 |  | 0
| DIKECX900 | Pruebas y Programación. | ud | 2 | 371 | 742 |  | 0
| DIKECX850 | Integración en Control_ID y TCE. | ud | 2 | 1192.5 | 2385 |  | 0
| DIKECX950 | Documentación técnica del Sistema. | ud | 1 | 328.6 | 328.6 |  | 0
| CCAA004 | Videoportero IP | ud | 1 | 351.62 | 351.62 |  | 0
2.9.1.1.5 | 2.9.1.1.5 | VARIOS TIC
| DIKWXX052 | Armario de 19" de 42 UA (800x800X2000) | ud | 1 | 1583.74 | 1583.74 |  | 0
| SEIPENCAE | Suministro e Instalación de Planta de Energía para CAE. | ud | 1 | 42680.9 | 42680.9 |  | 0
| DIKSXX520 | Integración del armario de energía en la plataforma WIPE. | ud | 1 | 2665.26 | 2665.26 |  | 0
| DIKSXX900 | Pruebas p. serv. Sistema alimentación. | ud | 1 | 937.31 | 937.31 |  | 0
| DIKSXX950 | Documentación técnica del Sistema de Alimentación. | ud | 1 | 396.23 | 396.23 |  | 0
| I31CBS201X | Cable resistente al fuego de Cu. de 3 x 2,5 mm². (F+N+T)- SZ1 (AS+)-0.6/1 KV. | m | 600 | 10.82 | 6492 |  | 0
| DIKWXX001 | Falso suelo de material inerte. | m2 | 50 | 122.76 | 6138 |  | 0
| DIKWXX005 | Bancada para rack. | ud | 1 | 187.21 | 187.21 |  | 0
| DIKWXX122 | Canaleta de 300x100 mm. | m | 30 | 56.48 | 1694.4 |  | 0
| I31ZKA003 | Bandeja perforada aislante libre de halógenos 300x60 mm y p.p. soportes | m | 30 | 48.12 | 1443.6 |  | 0
2.9.1.2 | 2.9.1.2 | REINSTALACION PUESTOS TRASLADADOS SALA TIC L-9 (A.América-S.Baranda)
| POTP002T | Reinstalación de PLO (Operador TIC) | ud | 2 | 231.36 | 462.72 |  | 0
| POTP004 | Reinstalación Soporte de monitor de mesa de PLO | ud | 2 | 31.81 | 63.62 |  | 0
| POTP005T | Integración, pruebas y puesta en servicio de PLO | ud | 1 | 2780.72 | 2780.72 |  | 0
| TCE_SCI | Adecuación de TCE y SCI | ud | 1 | 5406 | 5406 |  | 0
2.9.2 | 2.9.2 | ENERGIA
2.9.2.1 | 2.9.2.1 | INSTALACIONES TEMPORALES DE OBRA
| I31BJC004E | Caja de derivación PVC estanca 220x170mm. | ud | 2 | 15.4 | 30.8 |  | 0
| I31EST041E | Luminaria estanca LED. 15-50W 4000K. (Horario nocturno en estación). | ud | 4 | 93.64 | 374.56 |  | 0
| PN100ESPX_ | Cuadro de alumbrado y fuerza temporal Obra | ud | 1 | 1507.04 | 1507.04 |  | 0
| I31CBF005NE | Cable Cu. de 5 G 10 mm². RZ1-K (AS)-0.6/1 KV. (Horario nocturno en estación) | m | 150 | 13.33 | 1999.5 |  | 0
| I31BJA021XES | Prolongadores | ud | 1 | 284.02 | 284.02 |  | 0
2.9.2.2 | 2.9.2.2 | INSTALACIÓN ELÉCTRICA
2.9.2.2.1 | 2.9.2.2.1 | DESMONTAJES
| I31BDA098X0_ | Desconexión de circuitos/líneas en CGBT (Horario nocturno en estación) | ud | 0.5 | 492.18 | 246.09 |  | 0
| I31OBV001X10_ | Desmontaje/reubicación de elementos (Horario nocturno en estación) | ud | 0.5 | 984.36 | 492.18 |  | 0
| I31FBV106X1_ | Identificación y desmontaje de circuitos (Horario nocturno en estación) | ud | 0.5 | 1476.54 | 738.27 |  | 0
| I31OBV004_ | Retranqueo de Cableado a las nuevas canalizaciones (Horario nocturno en estación) | ud | 0.5 | 760.66 | 380.33 |  | 0
| I31EVX015 | Realización de paso de bóveda en túnel para la instalación de cables eléctricos. (Horario nocturno en estación) | ud | 1 | 1280.25 | 1280.25 |  | 0
2.9.2.2.2 | 2.9.2.2.2 | CUADROS SECUNDARIOS
| I31BBB0PQ1_ZZ | Modificación Cuadro de B.T. 5 (Horario nocturno en estación) | ud | 1 | 3694.28 | 3694.28 |  | 0
| I31BDA013XEL_A | Cuadro secundario de alumbrado y fuerza tipo 4 (Horario nocturno en estación) | ud | 1 | 6480.86 | 6480.86 |  | 0
| I31BDA013TX3NE_ | Cuadro secundario general de alumbrado y fuerza para cuartos técnicos. (Horario nocturno en estación) | ud | 1 | 553.56 | 553.56 |  | 0
2.9.2.2.3 | 2.9.2.2.3 | CABLEADO
| I31CBG001NE | Cable Cu. de 3 G 1,5 mm². RZ1-K (AS)-0.6/1 KV. (Horario nocturno en estación). | m | 120 | 3.43 | 411.6 |  | 0
| I31CBG002NE | Cable Cu. de 3 G 2,5 mm². RZ1-K (AS)-0.6/1 KV. (Horario nocturno en estación). | m | 290 | 3.23 | 936.7 |  | 0
| I31CBF002NE | Cable Cu. de 5 G 2,5 mm². RZ1-K (AS)-0.6/1 KV. (Horario nocturno en estación). | m | 35 | 4.64 | 162.4 |  | 0
| I31BAT101XNE | Puesta a tierra de canaleta perimetral mediante cable de cobre desnudo de 16 mm2. (Horario nocturno en estación) | m | 15 | 5.61 | 84.15 |  | 0
| I31CBF007E | Cable de Cu. de 4 x 25 mm². + T, RZ1 (AS)- 0.6/1 KV. (Horario nocturno en estación) | m | 300 | 28.45 | 8535 |  | 0
| I31CBF005NE | Cable Cu. de 5 G 10 mm². RZ1-K (AS)-0.6/1 KV. (Horario nocturno en estación) | m | 300 | 13.33 | 3999 |  | 0
2.9.2.2.4 | 2.9.2.2.4 | CANALIZACIONES
| I310762 | Tubo corrugado M25 libre de halogenos (Horario nocturno en estación) | m | 20 | 2.99 | 59.8 |  | 0
| DIDKTA004X3E | Tubo rígido M32 libre de halogenos (Horario nocturno en estación) | m | 20 | 9.77 | 195.4 |  | 0
| DIDKTA004X1E | Tubo rígido M25 libre de halogenos (Horario nocturno en estación) | m | 20 | 10.64 | 212.8 |  | 0
| DIDKTA004X0E | Tubo rígido M20 libre de halogenos (Horario nocturno en estación) | m | 20 | 9 | 180 |  | 0
| I31KBC117_ | Bandeja de rejilla 100x400 GC C7 (Horario nocturno en estación) | m | 20 | 115.15 | 2303 |  | 0
| IFI310161_ | Canal para suelo libre halógenos 75x20 (Horario nocturno en estación) | m | 30 | 19.37 | 581.1 |  | 0
| IFI310146_ | Canal libre de halógenos 50x100 con tapa (Horario nocturno en estación) | m | 25 | 46.32 | 1158 |  | 0
| I31BJC001_ | Caja de derivación PVC estanca 80x80mm. (Horario nocturno en estación) | ud | 3 | 6.52 | 19.56 |  | 0
| I31BJC003_ | Caja de derivación PVC estanca 155x110mm. (Horario nocturno en estación) | ud | 3 | 9.54 | 28.62 |  | 0
| I31BJC006_ | Caja de derivación PVC estanca 310x240mm. (Horario nocturno en estación) | ud | 3 | 68.72 | 206.16 |  | 0
2.9.2.2.5 | 2.9.2.2.5 | ALUMBRADO
| OP02.05.03 | Empotrable blanco orientable 2 luces | ud | 1 | 79.5 | 79.5 |  | 0
| 131ILE006E | Luminaria de emergencia LED 300 lm, 1h, NP, autotest (Horario nocturno en estación). | ud | 5 | 80.42 | 402.1 |  | 0
| I31NWP010E | Punto de luz sencillo instalación superficial. (Horario nocturno en estación). | ud | 4 | 93.55 | 374.2 |  | 0
| I31LDF380XDALI_ | Luminaria LED 60x60 adosable o suspendida DALI (Horario nocturno en estación). | ud | 11 | 317.18 | 3488.98 |  | 0
| I31BIA0020_ | Regulador/conmutador de luz giratorio c/marco y caja empotrar (Horario nocturno en estación). | ud | 2 | 59.85 | 119.7 |  | 0
| I31NWP050_ | Detector de movimiento instalación empotrada (Horario nocturno en estación). | ud | 1 | 205.83 | 205.83 |  | 0
| I31EST041_ | Luminaria estanca LED. 15-50W 4000K. (Horario nocturno en estación). | ud | 2 | 93.64 | 187.28 |  | 0
| I31BIA002_ | Interruptor unipolar c/marco y caja de empotrar (Horario nocturno en estación) | ud | 3 | 28.29 | 84.87 |  | 0
2.9.2.2.6 | 2.9.2.2.6 | INSTALACIÓN DE FUERZA
| I31NWS080E | Base de enchufe schuko instalación superificial. (Horario nocturno en estación). | ud | 1 | 123.26 | 123.26 |  | 0
| I31NWS081E | Base de enchufe schuko instalación empotrada. (Horario nocturno en estación). | ud | 4 | 86.68 | 346.72 |  | 0
| I31NWS080E_i | Kit caja suelo regulable para pavimento/suelo técnico, precableado con 4 TC (1 roja) 4 conectores RJ45 Horario nocturno en est | ud | 8 | 219.07 | 1752.56 |  | 0
| I31NWS080E__i | Kit caja suelo regulable para pavimento/suelo técnico, precableado con 6 TC (1 roja) 4 conectores RJ45 Horario nocturno en est | ud | 1 | 226.48 | 226.48 |  | 0
| I31KD020_ | Kit puesto de trabajo eléctrico PVC superficie/empotrar 4 TC + 1-4 conectores voz/datos (Horario nocturno en estación) | ud | 2 | 92.41 | 184.82 |  | 0
2.9.2.2.7 | 2.9.2.2.7 | INTEGRACIÓN NUEVAS SEÑALES CGBT
| P0001 | INTEGRACIÓN COMMIT | ud | 1 | 1643.58 | 1643.58 |  | 0
| M0001 | CABLEADO DE SEÑALES Y MODIFICACIÓN DE SW PLC | ud | 1 | 1185.12 | 1185.12 |  | 0
2.9.2.2.8 | 2.9.2.2.8 | VARIOS
| I31BJW020 | Toma de datos y estudios de instalación eléctrica e iluminación (Horario nocturno en estación) | ud | 1 | 1960.49 | 1960.49 |  | 0
| 0.2.08.1X | Ayudas de Obra civil (Horario nocturno en estación) | ud | 1 | 2096.34 | 2096.34 |  | 0
| I31VXX010E | Conector estanco de 3 polos (L,N,TT) para lineas de alumbrado. (Horario nocturno en estación) | ud | 1 | 35.05 | 35.05 |  | 0
| I31VXX002X_ | Reubicación de cuadros eléctricos (Horario nocturno en estación) | ud | 1 | 307.61 | 307.61 |  | 0
2.9.2.3 | 2.9.2.3 | DOCUMENTACIÓN Y LEGALIZACIONES
| I31VXX001 | Documentación final de la obra de las instalaciones de distribución de energía. | ud | 1 | 2226 | 2226 |  | 0
| I31VX001PC | Legalización de la modificacion de la instalación eléctrica | ud | 1 | 876.79 | 876.79 |  | 0
2.9.3 | 2.9.3 | CLIMATIZACIÓN Y VENTILACIÓN
2.9.3.1 | 2.9.3.1 | CLIMATIZACIÓN
2.9.3.1.1 | 2.9.3.1.1 | SISTEMA EXPANSION DIRECTA mini-VRF B/C CON RECUP. DE CALOR (R-410A)
| IO2MPE007 | Unidad exterior mini-VRF B/C con recup.de calor, Inverter, R-410A, de potencia frigorifica/calorifica nominal de 22,4 kW/25,0 kW | ud | 1 | 12509.28 | 12509.28 |  | 0
| IO2MDP027P | Unidad interior de pared VRF, R-410A, de potencia frigorifica/calorifica nominal de 7,1 kW/8,5 kW | ud | 1 | 2066.57 | 2066.57 |  | 0
| IO2MDC064P | Unidad interior de cassette VRF, R-410A, de 4 vías, de 800x800 mm, de potencia frigorifica/calorifica nominal 7,1 kW/8,5 kW | ud | 1 | 2306.02 | 2306.02 |  | 0
| IO2MDC021P | Unidad interior de cassette VRF, R-410A, de 4 vias, de 600x600 mm, de potencia frigorifica/calorifica nominal 2,2 kW/2,5 kW | ud | 1 | 1944.45 | 1944.45 |  | 0
| IO2MDT003 | Lineas frigoríficas (líquido-gas-descarga) en cobre deshidratado, sin soldadura, de Ø3/8"-5/8"-3/4" y 0,8/1,0/1,0 mm de espesor | m | 50 | 56.96 | 2848 |  | 0
| IO2MDT001.5 | Lineas frigoríficas (líquido-gas-descarga) en cobre deshidratado, sin soldadura, de Ø1/4"-5/8"-1/2" y 0,8/0,8/1,0 mm de espesor | m | 2 | 50.16 | 100.32 |  | 0
| IO2MDT004 | Lineas frigoríficas (líquido-gas-descarga) en cobre deshidratado, sin soldadura, de Ø3/8"-5/8"-1/2" y 0,8/1,0/0,8 mm de espesor | m | 9 | 52.32 | 470.88 |  | 0
| IO2MDT009 | Lineas frigoríficas (líquido-gas) en cobre deshidratado, sin soldadura, de Ø1/4"-1/2" y 0,8/0,8 mm de espesor | m | 3 | 34.33 | 102.99 |  | 0
| IO2MDT010 | Lineas frigoríficas (líquido-gas) en cobre deshidratado, sin soldadura, de Ø3/8"-5/8" y 0,8/1,0 mm de espesor | m | 12 | 38.84 | 466.08 |  | 0
| IO2MDT034 | Derivación multi-kit VRF a 3 tubos, para ICmáx= 290 | ud | 1 | 264.31 | 264.31 |  | 0
| IO2MDT035 | Derivación multi-kit VRF a 3 tubos, para ICmáx= 200 | ud | 1 | 191.81 | 191.81 |  | 0
| IO2MTV012 | Caja de recuperación de calor individual de 1 salida | ud | 3 | 1347.63 | 4042.89 |  | 0
| IO2MDW001 | Red de evacuación de condensados en PVC rígido, serie B, DN32 mm, e= 3 mm | m | 150 | 5.04 | 756 |  | 0
| IO2ECE032 | Canalización y cableado eléctrico de alimentación (fuerza) realizado en Cu. de 4 x 4 mm²+T, tipo RZ1-K (AS) - 0,6/1 kV | m | 75 | 11.38 | 853.5 |  | 0
| IO2ECE003.1 | Canalización y cableado eléctrico de alimentación (fuerza) realizado en Cu. de 2 x 4 mm²+T, tipo RZ1-K (AS) - 0,6/1 kV | m | 90 | 9.4 | 846 |  | 0
| IO2CS002 | Mando multifunción de control remoto de Tª ambiente, cableado, con sonda de temperatura integrada y programador horario-semanal | ud | 3 | 214.2 | 642.6 |  | 0
| IO2ECS001 | Canalización y cableado eléctrico de control realizado en Cu. de 2 x 1 mm², tipo RZ1-K (AS) - 0,6/1 kV | m | 45 | 7.27 | 327.15 |  | 0
2.9.3.1.2 | 2.9.3.1.2 | CONTROL CENTRALIZADO
| IO2CC200 | Control centralizado de climatizacion | ud | 1 | 4961.96 | 4961.96 |  | 0
| IO2ECE002 | Canalización y cableado eléctrico de alimentación (fuerza) realizado en Cu. de 2 x 2,5 mm²+T, tipo RZ1-K (AS) - 0,6/1 kV | m | 15 | 7.8 | 117 |  | 0
| IO2CCS010 | Cable de red Ethernet (datos) realizado en cobre UTP, categoría 6a, con p.p. de conectores RJ-45 | m | 15 | 3.07 | 46.05 |  | 0
| IO2CCS001 | Bus de comunicaciones y control realizado en Cu. de 2 x 1 mm², sin apantallar, tipo RZ1-K (AS) - 0,6/1 kV | m | 220 | 7.27 | 1599.4 |  | 0
| IO2CC031 | Integración y personalización en COMMIT de Sistemas de climatización VRF | ud | 1 | 9953.4 | 9953.4 |  | 0
| IO2CC033 | Pasarela de Comunicaciones | ud | 2 | 2138.87 | 4277.74 |  | 0
| IO2CCAP01 | Automata programable 16 E/S | ud | 1 | 568.12 | 568.12 |  | 0
2.9.3.2 | 2.9.3.2 | VENTILACIÓN MECÁNICA
| IO2VE002 | Caja de ventilación centrífuga, para extracción de aire "viciado", con motor EC, de 340 m3/h-150 Pa-60 W | ud | 1 | 860 | 860 |  | 0
| IO2MDR015 | Rejilla de toma o expulsión de aire exterior, de 450x200 mm, con malla de protección anti-pájaros | ud | 1 | 91.79 | 91.79 |  | 0
| IO2MDC311 | Red de conductos de aire en chapa de acero galvanizado de 0,8 mm de espesor y demás elementos del sistema | ud | 1 | 2544 | 2544 |  | 0
| I02ECE001 | Canalización y cableado eléctrico de alimentación (fuerza) realizado en Cu. de 2 x 2,5 mm²+T, tipo RZ1-K(AS)- 0,6/1 kV | m | 25 | 6.05 | 151.25 |  | 0
| IO2ECS034 | Sensor de CO2 para conducto, con salida 0-10V | ud | 1 | 977.92 | 977.92 |  | 0
| I02MDR224 | Rejilla de tránsito de aire, de 400x200 mm, para montaje empotrado en puerta | ud | 2 | 62.2 | 124.4 |  | 0
| UOF.022 | Rejilla de transito de aire, de 300x100mm, para montaje empotrado en puerta | ud | 1 | 40.97 | 40.97 |  | 0
2.9.3.3 | 2.9.3.3 | VARIOS
| I02MPV013 | Desmontaje y retirada de equipo de refrigeración de precisión existente | ud | 1 | 1033.5 | 1033.5 |  | 0
| IO2EG001 | Cuadro eléctrico secundario de mando y protección para instalación de climatización y/o ventilación | ud | 1 | 1022.9 | 1022.9 |  | 0
| IO1CCS01 | Interruptor programador digital horario-semanal, de simple canal, con reserva de marcha | ud | 1 | 128.03 | 128.03 |  | 0
| I02W065 | Jaula metálica, de tipo tramex, de 1850x1500x650 mm, para protección frente a actos vandálicos | ud | 1 | 3577.5 | 3577.5 |  | 0
| IO2EG033 | Bandeja aislante perforada de PVC, de 100x500 mm, para soporte de líneas frigoríficas y cableados eléctricos | m | 40 | 74.03 | 2961.2 |  | 0
| IO2EG023 | Bandeja metálica de rejilla de acero galv. en caliente, tipo Rejiband, de 300x100 mm, para soporte de líneas frigoríficas y cabl | m | 40 | 41.19 | 1647.6 |  | 0
| IO2EO005 | Canaleta de aluminio lacado e=2,0 mm | m | 80 | 43.04 | 3443.2 |  | 0
2.9.3.4 | 2.9.3.4 | OBRA CIVIL AUXILIAR
| IO2AUX001 | Trabajos de Obra Civil auxiliar y ayudas de albañilería | ud | 1 | 1272 | 1272 |  | 0
| ED0650NP | Desmontaje de paneles chapa vitrificada existentes (nocturno) | m2 | 20 | 32.49 | 649.8 |  | 0
| EVB0180 | REPOSICIÓN DE PANELES VITRIFICADOS S/MATERIAL. (NOCTURNO) | m2 | 20 | 72.32 | 1446.4 |  | 0
2.9.3.5 | 2.9.3.5 | LEGALIZACIÓN Y DFO
| IO2W010 | Registro de la instalación de climatización y entrega de DFO | ud | 1 | 636 | 636 |  | 0
2.9.4 | 2.9.4 | PROTECCIÓN CONTRA INCENDIOS
2.9.4.1 | 2.9.4-PC- DET | DETECCIÓN
| I05DS020 | Detector Aspiración VESDA-E-VEP con LEDs (1 tubo) | ud | 1 | 2702.04 | 2702.04 |  | 0
| I05DS030 | Armario metálico Tapa Transparente (VESDA) | ud | 1 | 318.63 | 318.63 |  | 0
| I05DS050 | Tubo ABS rígido - 25mm - aspiración de humos | m | 36 | 12.83 | 461.88 |  | 0
| I05DS070 | Bucle de comunicación Vesdanet 2x2x0,22 | m | 370 | 10.78 | 3988.6 |  | 0
| I05DS080 | Línea de alimentación a 24 Vcc desde SAI o F.A. | m | 400 | 19.13 | 7652 |  | 0
| I05DS200 | Puesta en marcha del Sistema de Detección | ud | 1 | 1401.49 | 1401.49 |  | 0
| I05INT_DHA | Configuración e integración Sistema Detección Aspiración en TCE - Puesto Central | ud | 1 | 1795.11 | 1795.11 |  | 0
| I05DA044 | Fuente de Alimentación de 24V / 130W / 5A EN54-4A2 | ud | 1 | 811.49 | 811.49 |  | 0
2.9.4.2 | 2.9.4-PCI- EXT | EXTINCIÓN
| I05XE010 | Extintor polvo ABC 6 kg | ud | 2 | 93.7 | 187.4 |  | 0
| I05XN141 | Boquilla nebulizadora cerrada 1N 1MB 6MB 100B (Cerrada h<=3m) | ud | 9 | 248.53 | 2236.77 |  | 0
| I05XN170 | Tubería de acero inoxidable Ø 8 mm. | m | 12 | 74.02 | 888.24 |  | 0
| I05XN180 | Tubería de acero inoxidable Ø 16 y 12 mm. | m | 32 | 84.08 | 2690.56 |  | 0
| I05XN190 | Tubería de acero inoxidable Ø 38 y 30 mm. | m | 12 | 92.67 | 1112.04 |  | 0
| I05XN270 | Válvula de bola 16 mm ø para actuación manual con caja | ud | 1 | 567.44 | 567.44 |  | 0
| I05XN300 | Estructura de suportación en cuartos | ud | 1 | 558.72 | 558.72 |  | 0
| I05XN430 | Puesta en marcha del sistema de extinción por agua nebulizada | ud | 1 | 467.16 | 467.16 |  | 0
| I05XN410 | Vaciado de la instalación y limpieza de depósitos | ud | 1 | 291.98 | 291.98 |  | 0
| I05XNDES00 | Desmontaje de instalación Agua Nebulizada | ud | 1 | 4528.32 | 4528.32 |  | 0
| I05XN033 | Actualización Software Paneles de Metro | ud | 1 | 1749 | 1749 |  | 0
2.9.4.3 | 2.9.4-PCI-SEÑAL | SEÑALIZACIÓN
| I05S105 | Cartel de señalización fotoluminiscente de 210x297 mm | ud | 4 | 25.34 | 101.36 |  | 0
2.10 | 2.10 | COORDINACIÓN INTEGRAL DE LÍNEA 10 – NUEVOS MINISTERIOS
2.10.1 | 2.10.1 | COMUNICACIONES
2.10.1.1 | 2.10.1.1 | ADECUACIÓN PUESTOS DE OPERADOR TIC L-10
| TCE_SCI | Adecuación de TCE y SCI | ud | 1 | 5406 | 5406 |  | 0
2.10.1.2 | 2.10.1.2 | NUEVA SALA COORDINACIÓN L-10
2.10.1.2.1 | 2.10.1.2.1 | RED DE COMUNICACIONES
| EPKDCX002 | Conmutador 24 puertos estacable y con doble fuente de alimentación | ud | 1 | 5426.1 | 5426.1 |  | 0
| TRM1G1KM | Transceptor de 1 Gbps multimodo para hasta 1 km de distancia (1000BASE-SX SFP) | ud | 2 | 156.33 | 312.66 |  | 0
| DSCINST01 | Reinstalación y configuración de conmutadores en estación | ud | 1 | 385.29 | 385.29 |  | 0
| I31CBG001 | Suministro e instalación de acometida de alimentación para elementos de comunicaciones. | m | 50 | 4.82 | 241 |  | 0
| CP2UNIF02 | Terminales CP205 | ud | 3 | 352.11 | 1056.33 |  | 0
| CPIUNIF01 | Instalación y configuración por terminal | ud | 3 | 165.7 | 497.1 |  | 0
| DIKTWX900 | Pruebas telefonía. | ud | 1 | 312.44 | 312.44 |  | 0
| DIKTWX950 | Documentación Telefonía. | ud | 1 | 287.22 | 287.22 |  | 0
| WIFI001 | Suministro e instalación de punto de acceso WI-FI | ud | 1 | 466.34 | 466.34 |  | 0
| WIFI002 | Licencias de punto de acceso WI-FI | ud | 1 | 190.2 | 190.2 |  | 0
| WIFI003 | Integración, pruebas y puesta en servicio del sistema WI-FI | ud | 1 | 1007.89 | 1007.89 |  | 0
| WIFI004 | Documentación del sistema WI-FI | ud | 1 | 668.65 | 668.65 |  | 0
2.10.1.2.2 | 2.10.1.2.2 | SISTEMA CABLEADO ESTRUCTURADO
| DIKCDX100 | Panel modular PATCHMAX de 24 módulos. | ud | 1 | 404.18 | 404.18 |  | 0
| RCOM001 | Cable UTP Cat 6a 23 AWG | m | 525 | 2.42 | 1270.5 |  | 0
| RCOM028 | Latiguillos RJ45 10Gx Categoria 6A longitud 2m | ud | 15 | 9.69 | 145.35 |  | 0
| RCOM004 | Latiguillos RJ45 10Gx Categoria 6A longitud 5m | ud | 15 | 26.19 | 392.85 |  | 0
| RCOM206 | Tomas en roseta con 2RJ45 | ud | 12 | 28.74 | 344.88 |  | 0
| RCOM041 | Pruebas, puesta en servicio y medidas finales del sistema de cableado estructurado | ud | 1 | 334.37 | 334.37 |  | 0
| RCOM042 | Documentación del sistema de cableado estructurado | ud | 1 | 652.01 | 652.01 |  | 0
2.10.1.2.3 | 2.10.1.2.3 | SISTEMA DE CONTROL DE ACCESOS
| DIKECX002 | Control de accesos para cuartos técnicos. | ud | 1 | 3168.46 | 3168.46 |  | 0
| DIKECX005 | Cerradura eléctrica tipo maestrable. | ud | 1 | 525.48 | 525.48 |  | 0
| DIKECX007 | Material auxiliar para Control de accesos. | ud | 1 | 50.03 | 50.03 |  | 0
| DIKECX009 | Conjunto accesorios sistema control de accesos. | ud | 1 | 992.97 | 992.97 |  | 0
| DIKEVA001 | Instalación y cableado. | ud | 1 | 503.5 | 503.5 |  | 0
| DIKECX900 | Pruebas y Programación. | ud | 1 | 371 | 371 |  | 0
| DIKECX850 | Integración en Control_ID y TCE. | ud | 1 | 1192.5 | 1192.5 |  | 0
| DIKECX950 | Documentación técnica del Sistema. | ud | 1 | 328.6 | 328.6 |  | 0
| CCAA004 | Videoportero IP | ud | 1 | 351.62 | 351.62 |  | 0
2.10.1.2.4 | 2.10.1.2.4 | VARIOS SALA COORDINACIÓN L-10
| DIKWXX052 | Armario de 19" de 42 UA (800x800X2000) | ud | 1 | 1583.74 | 1583.74 |  | 0
| DIKWXX001 | Falso suelo de material inerte. | m2 | 28 | 122.76 | 3437.28 |  | 0
| DIKWXX122 | Canaleta de 300x100 mm. | m | 15 | 56.48 | 847.2 |  | 0
| I31ZKA003 | Bandeja perforada aislante libre de halógenos 300x60 mm y p.p. soportes | m | 15 | 48.12 | 721.8 |  | 0
2.10.1.3 | 2.10.1.3 | NUEVA SALA JEFES DE LÍNEA L-10
2.10.1.3.1 | 2.10.1.3.1 | RED DE COMUNICACIONES
| WIFI001 | Suministro e instalación de punto de acceso WI-FI | ud | 1 | 466.34 | 466.34 |  | 0
| WIFI002 | Licencias de punto de acceso WI-FI | ud | 1 | 190.2 | 190.2 |  | 0
| WIFI003 | Integración, pruebas y puesta en servicio del sistema WI-FI | ud | 1 | 1007.89 | 1007.89 |  | 0
| WIFI004 | Documentación del sistema WI-FI | ud | 1 | 668.65 | 668.65 |  | 0
2.10.1.3.2 | 2.10.1.3.2 | SISTEMA CABLEADO ESTRUCTURADO
| DIKCDX100 | Panel modular PATCHMAX de 24 módulos. | ud | 1 | 404.18 | 404.18 |  | 0
| RCOM001 | Cable UTP Cat 6a 23 AWG | m | 140 | 2.42 | 338.8 |  | 0
| RCOM028 | Latiguillos RJ45 10Gx Categoria 6A longitud 2m | ud | 4 | 9.69 | 38.76 |  | 0
| RCOM004 | Latiguillos RJ45 10Gx Categoria 6A longitud 5m | ud | 4 | 26.19 | 104.76 |  | 0
| RCOM206 | Tomas en roseta con 2RJ45 | ud | 4 | 28.74 | 114.96 |  | 0
| RCOM041 | Pruebas, puesta en servicio y medidas finales del sistema de cableado estructurado | ud | 1 | 334.37 | 334.37 |  | 0
| RCOM042 | Documentación del sistema de cableado estructurado | ud | 1 | 652.01 | 652.01 |  | 0
2.10.1.3.3 | 2.10.1.3.3 | SISTEMA DE CONTROL DE ACCESOS
| DIKECX002 | Control de accesos para cuartos técnicos. | ud | 1 | 3168.46 | 3168.46 |  | 0
| DIKECX005 | Cerradura eléctrica tipo maestrable. | ud | 1 | 525.48 | 525.48 |  | 0
| DIKECX007 | Material auxiliar para Control de accesos. | ud | 1 | 50.03 | 50.03 |  | 0
| DIKECX009 | Conjunto accesorios sistema control de accesos. | ud | 1 | 992.97 | 992.97 |  | 0
| DIKEVA001 | Instalación y cableado. | ud | 1 | 503.5 | 503.5 |  | 0
| DIKECX900 | Pruebas y Programación. | ud | 1 | 371 | 371 |  | 0
| DIKECX850 | Integración en Control_ID y TCE. | ud | 1 | 1192.5 | 1192.5 |  | 0
| DIKECX950 | Documentación técnica del Sistema. | ud | 1 | 328.6 | 328.6 |  | 0
2.10.1.3.4 | 2.10.1.3.4 | VARIOS SALA JEFES DE LÍNEA
| DIKWXX001 | Falso suelo de material inerte. | m2 | 28 | 122.76 | 3437.28 |  | 0
| DIKWXX122 | Canaleta de 300x100 mm. | m | 30 | 56.48 | 1694.4 |  | 0
| I31ZKA003 | Bandeja perforada aislante libre de halógenos 300x60 mm y p.p. soportes | m | 30 | 48.12 | 1443.6 |  | 0
2.10.1.4 | 2.10.1.4 | NUEVA SALA DE REUNIONES L-10
2.10.1.4.1 | 2.10.1.4.1 | RED DE COMUNICACIONES
| WIFI001 | Suministro e instalación de punto de acceso WI-FI | ud | 1 | 466.34 | 466.34 |  | 0
| WIFI002 | Licencias de punto de acceso WI-FI | ud | 1 | 190.2 | 190.2 |  | 0
| WIFI003 | Integración, pruebas y puesta en servicio del sistema WI-FI | ud | 1 | 1007.89 | 1007.89 |  | 0
| WIFI004 | Documentación del sistema WI-FI | ud | 1 | 668.65 | 668.65 |  | 0
2.10.1.4.2 | 2.10.1.4.2 | SISTEMA CABLEADO ESTRUCTURADO
| DIKCDX100 | Panel modular PATCHMAX de 24 módulos. | ud | 1 | 404.18 | 404.18 |  | 0
| RCOM001 | Cable UTP Cat 6a 23 AWG | m | 140 | 2.42 | 338.8 |  | 0
| RCOM028 | Latiguillos RJ45 10Gx Categoria 6A longitud 2m | ud | 4 | 9.69 | 38.76 |  | 0
| RCOM004 | Latiguillos RJ45 10Gx Categoria 6A longitud 5m | ud | 4 | 26.19 | 104.76 |  | 0
| RCOM206 | Tomas en roseta con 2RJ45 | ud | 4 | 28.74 | 114.96 |  | 0
| RCOM041 | Pruebas, puesta en servicio y medidas finales del sistema de cableado estructurado | ud | 1 | 334.37 | 334.37 |  | 0
| RCOM042 | Documentación del sistema de cableado estructurado | ud | 1 | 652.01 | 652.01 |  | 0
2.10.1.4.3 | 2.10.1.4.3 | VARIOS SALA DE REUNIONES
| DIKWXX001 | Falso suelo de material inerte. | m2 | 15 | 122.76 | 1841.4 |  | 0
| DIKWXX122 | Canaleta de 300x100 mm. | m | 30 | 56.48 | 1694.4 |  | 0
| I31ZKA003 | Bandeja perforada aislante libre de halógenos 300x60 mm y p.p. soportes | m | 30 | 48.12 | 1443.6 |  | 0
2.10.1.5 | 2.10.1.5 | NUEVA AULA DE FORMACIÓN
2.10.1.5.1 | 2.10.1.5.1 | RED DE COMUNICACIONES
| EPKDCX002 | Conmutador 24 puertos estacable y con doble fuente de alimentación | ud | 1 | 5426.1 | 5426.1 |  | 0
| TRM1G1KM | Transceptor de 1 Gbps multimodo para hasta 1 km de distancia (1000BASE-SX SFP) | ud | 2 | 156.33 | 312.66 |  | 0
| DSCINST01 | Reinstalación y configuración de conmutadores en estación | ud | 2 | 385.29 | 770.58 |  | 0
| I31CBG001 | Suministro e instalación de acometida de alimentación para elementos de comunicaciones. | m | 25 | 4.82 | 120.5 |  | 0
| WIFI001 | Suministro e instalación de punto de acceso WI-FI | ud | 1 | 466.34 | 466.34 |  | 0
| WIFI002 | Licencias de punto de acceso WI-FI | ud | 1 | 190.2 | 190.2 |  | 0
| WIFI003 | Integración, pruebas y puesta en servicio del sistema WI-FI | ud | 1 | 1007.89 | 1007.89 |  | 0
| WIFI004 | Documentación del sistema WI-FI | ud | 1 | 668.65 | 668.65 |  | 0
2.10.1.5.2 | 2.10.1.5.2 | SISTEMA CABLEADO ESTRUCTURADO
| DIKCDX100 | Panel modular PATCHMAX de 24 módulos. | ud | 1 | 404.18 | 404.18 |  | 0
| RCOM001 | Cable UTP Cat 6a 23 AWG | m | 280 | 2.42 | 677.6 |  | 0
| RCOM028 | Latiguillos RJ45 10Gx Categoria 6A longitud 2m | ud | 8 | 9.69 | 77.52 |  | 0
| RCOM004 | Latiguillos RJ45 10Gx Categoria 6A longitud 5m | ud | 8 | 26.19 | 209.52 |  | 0
| DIKSILMM1 | Suministro e instalación latiguillo LC-PC a LC-PC OM4 | ud | 1 | 52.94 | 52.94 |  | 0
| RCOM206 | Tomas en roseta con 2RJ45 | ud | 8 | 28.74 | 229.92 |  | 0
| RCOM041 | Pruebas, puesta en servicio y medidas finales del sistema de cableado estructurado | ud | 1 | 334.37 | 334.37 |  | 0
| RCOM042 | Documentación del sistema de cableado estructurado | ud | 1 | 652.01 | 652.01 |  | 0
2.10.1.5.3 | 2.10.1.5.3 | VARIOS AULA DE FORMACIÓN
| DIKWXX045 | Armario de 19" de 9u 600 (a) x 550 (f) x 480 (h) | ud | 1 | 385.94 | 385.94 |  | 0
| DIKWXX001 | Falso suelo de material inerte. | m2 | 15 | 122.76 | 1841.4 |  | 0
| DIKWXX122 | Canaleta de 300x100 mm. | m | 30 | 56.48 | 1694.4 |  | 0
| I31ZKA003 | Bandeja perforada aislante libre de halógenos 300x60 mm y p.p. soportes | m | 30 | 48.12 | 1443.6 |  | 0
2.10.1.6 | 2.10.1.6 | TRASLADO PUESTOS OPERADOR L-10 SALA COORDINACIÓN (Batán-N. Ministerios)
| POTP001O | Traslado de PLO (Coordinación/j.Línea) | ud | 2 | 188.96 | 377.92 |  | 0
2.10.1.7 | 2.10.1.7 | TRASLADO PUESTOS DE OPERADOR L-10 SALA JEFES DE LÍNEA (N.Ministrios-N.Ministerios)
| POTP001O | Traslado de PLO (Coordinación/j.Línea) | ud | 2 | 188.96 | 377.92 |  | 0
2.10.1.8 | 2.10.1.8 | REINSTALACION PUESTOS OPERADOR L-10 SALA COORDINACIÓN (Batán.N.Ministerios)
| POTP002O | Reinstalación de PLO (Coordinación/J.Línea) | ud | 2 | 335.51 | 671.02 |  | 0
2.10.1.9 | 2.10.1.9 | REINSTALACION PUESTO OPERADOR L-10 SALA JEFES DE LÍNEA (N.Ministrios-N.Ministerios)
| POTP002O | Reinstalación de PLO (Coordinación/J.Línea) | ud | 2 | 335.51 | 671.02 |  | 0
2.10.2 | 2.10.2 | ENERGÍA
2.10.2.1 | 2.10.2.1 | INSTALACIONES TEMPORALES DE OBRA
| I31BJC004E | Caja de derivación PVC estanca 220x170mm. | ud | 3 | 15.4 | 46.2 |  | 0
| I31EST041E | Luminaria estanca LED. 15-50W 4000K. (Horario nocturno en estación). | ud | 7 | 93.64 | 655.48 |  | 0
| PN100ESPX_ | Cuadro de alumbrado y fuerza temporal Obra | ud | 1 | 1507.04 | 1507.04 |  | 0
| I31CBF005NE | Cable Cu. de 5 G 10 mm². RZ1-K (AS)-0.6/1 KV. (Horario nocturno en estación) | m | 150 | 13.33 | 1999.5 |  | 0
| I31BJA021XES | Prolongadores | ud | 2 | 284.02 | 568.04 |  | 0
2.10.2.2 | 2.10.2.2 | INSTALACIÓN ELÉCTRICA
2.10.2.2.1 | 2.10.2.2.1 | DESMONTAJES
| I31BDA098X0_ | Desconexión de circuitos/líneas en CGBT (Horario nocturno en estación) | ud | 1 | 492.18 | 492.18 |  | 0
| I31OBV001X10_ | Desmontaje/reubicación de elementos (Horario nocturno en estación) | ud | 1 | 984.36 | 984.36 |  | 0
| I31FBV106X1_ | Identificación y desmontaje de circuitos (Horario nocturno en estación) | ud | 1 | 1476.54 | 1476.54 |  | 0
| I31OBV004_ | Retranqueo de Cableado a las nuevas canalizaciones (Horario nocturno en estación) | ud | 1 | 760.66 | 760.66 |  | 0
| I31EVX015 | Realización de paso de bóveda en túnel para la instalación de cables eléctricos. (Horario nocturno en estación) | ud | 1 | 1280.25 | 1280.25 |  | 0
2.10.2.2.2 | 2.10.2.2.2 | CUADROS SECUNDARIOS
| I31BBB0PQ1_ZZg | Modificación Cuadro de B.T. 6 (Horario nocturno en estación) | ud | 1 | 6340.42 | 6340.42 |  | 0
| I31BDA013XEL_Amm | Cuadro secundario de alumbrado y fuerza tipo 2 (Horario nocturno en estación) | ud | 1 | 6471.81 | 6471.81 |  | 0
| I31BDA013XEL_Aa111 | Cuadro secundario de alumbrado y fuerza tipo 7 (Horario nocturno en estación) | ud | 1 | 4884.96 | 4884.96 |  | 0
| I31BDA013XEL_Agty | Cuadro secundario de alumbrado y fuerza Taller (Horario nocturno en estación) | ud | 1 | 3606.39 | 3606.39 |  | 0
| I31BDA013TX3NE_ | Cuadro secundario general de alumbrado y fuerza para cuartos técnicos. (Horario nocturno en estación) | ud | 1 | 553.56 | 553.56 |  | 0
| I31BDA008AVX3NE | Cuadro secundario aseos/vestuarios. (Horario nocturno en estación) | ud | 1 | 511.05 | 511.05 |  | 0
2.10.2.2.3 | 2.10.2.2.3 | CABLEADO
| I31CBG001NE | Cable Cu. de 3 G 1,5 mm². RZ1-K (AS)-0.6/1 KV. (Horario nocturno en estación). | m | 330 | 3.43 | 1131.9 |  | 0
| I31CBG002NE | Cable Cu. de 3 G 2,5 mm². RZ1-K (AS)-0.6/1 KV. (Horario nocturno en estación). | m | 1220 | 3.23 | 3940.6 |  | 0
| I31CBF002NE | Cable Cu. de 5 G 2,5 mm². RZ1-K (AS)-0.6/1 KV. (Horario nocturno en estación). | m | 70 | 4.64 | 324.8 |  | 0
| I31CBF004E | Cable de Cu. de 4 x 6 mm². + T, RZ1 (AS)- 0.6/1 KV. (Horario nocturno en estación) | m | 600 | 10.24 | 6144 |  | 0
| I31BAT101XNE | Puesta a tierra de canaleta perimetral mediante cable de cobre desnudo de 16 mm2. (Horario nocturno en estación) | m | 60 | 5.61 | 336.6 |  | 0
| I31CBF007E | Cable de Cu. de 4 x 25 mm². + T, RZ1 (AS)- 0.6/1 KV. (Horario nocturno en estación) | m | 150 | 28.45 | 4267.5 |  | 0
| I31CBA009NE | Cable Cu. de 1 x 50 mm². RZ1-K (AS)-0.6/1 KV. (Horario nocturno en estación) | m | 750 | 13.09 | 9817.5 |  | 0
| I31CBF005NE | Cable Cu. de 5 G 10 mm². RZ1-K (AS)-0.6/1 KV. (Horario nocturno en estación) | m | 300 | 13.33 | 3999 |  | 0
2.10.2.2.4 | 2.10.2.2.4 | CANALIZACIONES
| I310762 | Tubo corrugado M25 libre de halogenos (Horario nocturno en estación) | m | 100 | 2.99 | 299 |  | 0
| DIDKTA004X3E | Tubo rígido M32 libre de halogenos (Horario nocturno en estación) | m | 40 | 9.77 | 390.8 |  | 0
| DIDKTA004X1E | Tubo rígido M25 libre de halogenos (Horario nocturno en estación) | m | 40 | 10.64 | 425.6 |  | 0
| DIDKTA004X0E | Tubo rígido M20 libre de halogenos (Horario nocturno en estación) | m | 40 | 9 | 360 |  | 0
| I31KBC117_ | Bandeja de rejilla 100x400 GC C7 (Horario nocturno en estación) | m | 66 | 115.15 | 7599.9 |  | 0
| IFI310161_ | Canal para suelo libre halógenos 75x20 (Horario nocturno en estación) | m | 105 | 19.37 | 2033.85 |  | 0
| IFI310146_ | Canal libre de halógenos 50x100 con tapa (Horario nocturno en estación) | m | 55 | 46.32 | 2547.6 |  | 0
| I31BJC001_ | Caja de derivación PVC estanca 80x80mm. (Horario nocturno en estación) | ud | 6 | 6.52 | 39.12 |  | 0
| I31BJC003_ | Caja de derivación PVC estanca 155x110mm. (Horario nocturno en estación) | ud | 6 | 9.54 | 57.24 |  | 0
| I31BJC006_ | Caja de derivación PVC estanca 310x240mm. (Horario nocturno en estación) | ud | 6 | 68.72 | 412.32 |  | 0
2.10.2.2.5 | 2.10.2.2.5 | ALUMBRADO
| OP02.05.03 | Empotrable blanco orientable 2 luces | ud | 9 | 79.5 | 715.5 |  | 0
| 131ILE006E | Luminaria de emergencia LED 300 lm, 1h, NP, autotest (Horario nocturno en estación). | ud | 38 | 80.42 | 3055.96 |  | 0
| I31NWP010E | Punto de luz sencillo instalación superficial. (Horario nocturno en estación). | ud | 16 | 93.55 | 1496.8 |  | 0
| I31LDF380XDALI_ | Luminaria LED 60x60 adosable o suspendida DALI (Horario nocturno en estación). | ud | 55 | 317.18 | 17444.9 |  | 0
| I31BIA0020_ | Regulador/conmutador de luz giratorio c/marco y caja empotrar (Horario nocturno en estación). | ud | 6 | 59.85 | 359.1 |  | 0
| I31NWP050_ | Detector de movimiento instalación empotrada (Horario nocturno en estación). | ud | 4 | 205.83 | 823.32 |  | 0
| I31EST041_ | Luminaria estanca LED. 15-50W 4000K. (Horario nocturno en estación). | ud | 15 | 93.64 | 1404.6 |  | 0
| I31BIA002_ | Interruptor unipolar c/marco y caja de empotrar (Horario nocturno en estación) | ud | 17 | 28.29 | 480.93 |  | 0
2.10.2.2.6 | 2.10.2.2.6 | INSTALACIÓN DE FUERZA
| I31NWS080E | Base de enchufe schuko instalación superificial. (Horario nocturno en estación). | ud | 9 | 123.26 | 1109.34 |  | 0
| I31NWS081E | Base de enchufe schuko instalación empotrada. (Horario nocturno en estación). | ud | 3 | 86.68 | 260.04 |  | 0
| I31NWS080E_ | Kit caja de suelo regulable para pavimento/suelo técnico, precableado con 4 TC + 4 conectores RJ45 (Horario nocturno en estación | ud | 18 | 219.07 | 3943.26 |  | 0
| I31NWS080E__ | Kit caja de suelo regulable para pavimento/suelo técnico, precableado con 6 TC + 4 conectores RJ45 (Horario nocturno en estación | ud | 2 | 226.48 | 452.96 |  | 0
| I31BJA021X_ | Base de enchufe industrial estanco 3P+N+T de 16 A (380-415V) tipo CETAC (Horario nocturno en estación). | ud | 3 | 48.98 | 146.94 |  | 0
| I31BJD007_ | Base de enchufe industrial estanco 3P+N+T de 32 A (380-415V) tipo CETAC (Horario nocturno en estación). | ud | 3 | 60.43 | 181.29 |  | 0
| I31KD020_ | Kit puesto de trabajo eléctrico PVC superficie/empotrar 4 TC + 1-4 conectores voz/datos (Horario nocturno en estación) | ud | 5 | 92.41 | 462.05 |  | 0
2.10.2.2.7 | 2.10.2.2.7 | INTEGRACIÓN NUEVAS SEÑALES CGBT
| P0001 | INTEGRACIÓN COMMIT | ud | 1 | 1643.58 | 1643.58 |  | 0
| M0001 | CABLEADO DE SEÑALES Y MODIFICACIÓN DE SW PLC | ud | 1 | 1185.12 | 1185.12 |  | 0
2.10.2.2.8 | 2.10.2.2.8 | VARIOS
| I31BJW020 | Toma de datos y estudios de instalación eléctrica e iluminación (Horario nocturno en estación) | ud | 1 | 1960.49 | 1960.49 |  | 0
| 0.2.08.1X | Ayudas de Obra civil (Horario nocturno en estación) | ud | 1 | 2096.34 | 2096.34 |  | 0
| I31VXX010E | Conector estanco de 3 polos (L,N,TT) para lineas de alumbrado. (Horario nocturno en estación) | ud | 5 | 35.05 | 175.25 |  | 0
| I31VXX002X_ | Reubicación de cuadros eléctricos (Horario nocturno en estación) | ud | 1 | 307.61 | 307.61 |  | 0
2.10.2.3 | 2.10.2.3 | DOCUMENTACIÓN Y LEGALIZACIONES
| I31VXX001 | Documentación final de la obra de las instalaciones de distribución de energía. | ud | 1 | 2226 | 2226 |  | 0
2.10.3 | 2.10.3 | CLIMATIZACIÓN Y VENTILACIÓN
2.10.3.1 | 2.10.3.1 | CLIMATIZACIÓN
2.10.3.1.1 | 2.10.3.1.1 | ZONA 1
2.10.3.1.1.1 | 2.10.3.1.1.1 | SISTEMA EXPANSIÓN DIRECTA mini-VRF B/C ESTÁNDAR (R-410A)
| IO2MPE006 | Unidad exterior mini-VRF B/C estándar, tipo compact, Inverter, de potencia frigorifica/calorifica nominal de 15,5 kW/15,5 kW | ud | 1 | 7616.22 | 7616.22 |  | 0
| IO2MDP021P | Unidad interior de pared VRF, R-410A, de potencia frigorifica/calorifica nominal de 2,2 kW/2,5 kW | ud | 1 | 1234.68 | 1234.68 |  | 0
| IO2MDC040P | Unidad interior de cassette VRF, R-410A, con distribución radial a 360, de potencia frigorifica/calorifica nominal 4,5 kW/5,0 kW | ud | 3 | 2170.55 | 6511.65 |  | 0
| IO2MDT012 | Lineas frigoríficas (líquido-gas) en cobre deshidratado, sin soldadura, de Ø3/8"-3/4" y 0,8/1,0 mm de espesor | m | 15 | 40.89 | 613.35 |  | 0
| IO2MDT010 | Lineas frigoríficas (líquido-gas) en cobre deshidratado, sin soldadura, de Ø3/8"-5/8" y 0,8/1,0 mm de espesor | m | 5 | 38.84 | 194.2 |  | 0
| IO2MDT009 | Lineas frigoríficas (líquido-gas) en cobre deshidratado, sin soldadura, de Ø1/4"-1/2" y 0,8/0,8 mm de espesor | m | 27 | 34.33 | 926.91 |  | 0
| IO2MDT021 | Junta VRF a 2 tubos, para ICmáx= 200 | ud | 3 | 158.95 | 476.85 |  | 0
| IO2MDW001 | Red de evacuación de condensados en PVC rígido, serie B, DN32 mm, e= 3 mm | m | 150 | 5.04 | 756 |  | 0
| I02ECE004 | Canalización y cableado eléctrico de alimentación (fuerza) realizado en Cu. de 2 x 6 mm²+T, tipo RZ1-K (AS)- 0,6/1 kV | m | 40 | 13.63 | 545.2 |  | 0
| IO2ECE003.1 | Canalización y cableado eléctrico de alimentación (fuerza) realizado en Cu. de 2 x 4 mm²+T, tipo RZ1-K (AS) - 0,6/1 kV | m | 60 | 9.4 | 564 |  | 0
| IO2CS001 | Mando multifunción de control remoto de Tª ambiente, cableado, con sonda de temperatura integrada y programador horario-semanal | ud | 4 | 110.22 | 440.88 |  | 0
| IO2ECS001 | Canalización y cableado eléctrico de control realizado en Cu. de 2 x 1 mm², tipo RZ1-K (AS) - 0,6/1 kV | m | 60 | 7.27 | 436.2 |  | 0
2.10.3.1.1.2 | 2.10.3.1.1.2 | CONTROL CENTRALIZADO
| IO2CC100 | Control centralizado de climatizacion | ud | 1 | 4507.85 | 4507.85 |  | 0
| IO2ECE002 | Canalización y cableado eléctrico de alimentación (fuerza) realizado en Cu. de 2 x 2,5 mm²+T, tipo RZ1-K (AS) - 0,6/1 kV | m | 15 | 7.8 | 117 |  | 0
| IO2CCS010 | Cable de red Ethernet (datos) realizado en cobre UTP, categoría 6a, con p.p. de conectores RJ-45 | m | 90 | 3.07 | 276.3 |  | 0
| IO2CCS001 | Bus de comunicaciones y control realizado en Cu. de 2 x 1 mm², sin apantallar, tipo RZ1-K (AS) - 0,6/1 kV | m | 156 | 7.27 | 1134.12 |  | 0
| IO2CC031 | Integración y personalización en COMMIT de Sistemas de climatización VRF | ud | 1 | 9953.4 | 9953.4 |  | 0
| IO2CC032 | Pasarela de Comunicaciones | ud | 2 | 4736.08 | 9472.16 |  | 0
| IO2CCAP01 | Automata programable 16 E/S | ud | 1 | 568.12 | 568.12 |  | 0
2.10.3.1.2 | 2.10.3.1.2 | ZONA 2
2.10.3.1.2.1 | 2.10.3.1.2.1 | SISTEMA EXPANSIÓN DIRECTA B/C ESTÁNDAR (R-32)
| I02MPD016 | Equipo autónomo multi-split 3x1, B/C expansión directa, R-32, de potencia frigorífica/calorífica nominal de 6,8 kW/8,6 kW | ud | 1 | 4073.43 | 4073.43 |  | 0
| IO2MDT009 | Lineas frigoríficas (líquido-gas) en cobre deshidratado, sin soldadura, de Ø1/4"-1/2" y 0,8/0,8 mm de espesor | m | 50 | 34.33 | 1716.5 |  | 0
| IO2MDW001 | Red de evacuación de condensados en PVC rígido, serie B, DN32 mm, e= 3 mm | m | 150 | 5.04 | 756 |  | 0
| IO2ECE003.1 | Canalización y cableado eléctrico de alimentación (fuerza) realizado en Cu. de 2 x 4 mm²+T, tipo RZ1-K (AS) - 0,6/1 kV | m | 35 | 9.4 | 329 |  | 0
| I01ECE021 | Manguera de interconexión (fuerza y control) de Cu. de 3 x 2,5 mm²+T, tipo RZ1-K (AS) - 0,6/1 kV | m | 50 | 6.26 | 313 |  | 0
2.10.3.2 | 2.10.3.2 | VENTILACIÓN MECÁNICA
2.10.3.2.1 | 2.10.3.2.1 | ZONA 1
| IO2VI007 | Caja de ventilación centrífuga, para aporte AP, con filtros integrados, con motor EC, 540 m³/h-150 Pa-75 W | ud | 1 | 2012.03 | 2012.03 |  | 0
| I02MDR014 | Rejilla de toma de aire exterior con lamas horizontales inclinadas a 45º, de 500x300 mm, con malla de protección anti-pájaros | ud | 1 | 89.31 | 89.31 |  | 0
| IO2MDC311 | Red de conductos de aire en chapa de acero galvanizado de 0,8 mm de espesor y demás elementos del sistema | ud | 1 | 2544 | 2544 |  | 0
| I02ECE001 | Canalización y cableado eléctrico de alimentación (fuerza) realizado en Cu. de 2 x 2,5 mm²+T, tipo RZ1-K(AS)- 0,6/1 kV | m | 20 | 6.05 | 121 |  | 0
| IO2ECS031 | Sensor de CO2 para ambiente, con salida 0-10V | ud | 4 | 376.43 | 1505.72 |  | 0
| UOF.022 | Rejilla de transito de aire, de 300x100mm, para montaje empotrado en puerta | ud | 2 | 40.97 | 81.94 |  | 0
2.10.3.2.2 | 2.10.3.2.2 | ZONA 2
| IO2VE003 | Caja de ventilación centrífuga, para extracción de aire "viciado", con motor EC, de 440 m3/h-150 Pa-65 W | ud | 1 | 944.01 | 944.01 |  | 0
| IO2MDR018 | Rejilla de toma o expulsión de aire exterior, de 450x250 mm, con malla de protección anti-pájaros | ud | 1 | 97.94 | 97.94 |  | 0
| IO2MDC311 | Red de conductos de aire en chapa de acero galvanizado de 0,8 mm de espesor y demás elementos del sistema | ud | 1 | 2544 | 2544 |  | 0
| I02ECE001 | Canalización y cableado eléctrico de alimentación (fuerza) realizado en Cu. de 2 x 2,5 mm²+T, tipo RZ1-K(AS)- 0,6/1 kV | m | 15 | 6.05 | 90.75 |  | 0
| IO2ECS034 | Sensor de CO2 para conducto, con salida 0-10V | ud | 1 | 977.92 | 977.92 |  | 0
| I02MDR224 | Rejilla de tránsito de aire, de 400x200 mm, para montaje empotrado en puerta | ud | 8 | 62.2 | 497.6 |  | 0
2.10.3.3 | 2.10.3.3 | VARIOS
| IO2EG001 | Cuadro eléctrico secundario de mando y protección para instalación de climatización y/o ventilación | ud | 2 | 1022.9 | 2045.8 |  | 0
| IO1CCS01 | Interruptor programador digital horario-semanal, de simple canal, con reserva de marcha | ud | 2 | 128.03 | 256.06 |  | 0
| IO2EG033 | Bandeja aislante perforada de PVC, de 100x500 mm, para soporte de líneas frigoríficas y cableados eléctricos | m | 40 | 74.03 | 2961.2 |  | 0
| IO2EG023 | Bandeja metálica de rejilla de acero galv. en caliente, tipo Rejiband, de 300x100 mm, para soporte de líneas frigoríficas y cabl | m | 40 | 41.19 | 1647.6 |  | 0
| IO2EO005 | Canaleta de aluminio lacado e=2,0 mm | m | 80 | 43.04 | 3443.2 |  | 0
| I02AUX002 | Elementos de señalización y protección | ud | 1 | 318 | 318 |  | 0
2.10.3.4 | 2.10.3.4 | OBRA CIVIL AUXILIAR
| IO2AUX001 | Trabajos de Obra Civil auxiliar y ayudas de albañilería | ud | 2 | 1272 | 2544 |  | 0
| ED0650NP | Desmontaje de paneles chapa vitrificada existentes (nocturno) | m2 | 40 | 32.49 | 1299.6 |  | 0
| EVB0180 | REPOSICIÓN DE PANELES VITRIFICADOS S/MATERIAL. (NOCTURNO) | m2 | 40 | 72.32 | 2892.8 |  | 0
2.10.3.5 | 2.10.3.5 | LEGALIZACIÓN Y DFO
| IO2W010 | Registro de la instalación de climatización y entrega de DFO | ud | 1 | 636 | 636 |  | 0
2.10.4 | 2.10.4 | PROTECCIÓN CONTRA INCENDIOS
2.10.4.1 | 2.10.4-PCI-DET | DETECCIÓN
| I05DA030 | Lazo-Bus Detección Analógica entubado (AS+) 2x1,5mm² | m | 600 | 7 | 4200 |  | 0
| I05DA110 | Pulsador de Alarma Analógico con cartel de señalización | ud | 2 | 81.39 | 162.78 |  | 0
| I05DA160 | Detector multisensor óptico-térmico con Voz y Flash | ud | 16 | 185.52 | 2968.32 |  | 0
| I05DA240 | Programación de la Central de Detección de Incendios | ud | 1 | 1207.55 | 1207.55 |  | 0
| I05INT_Det100 | Configuración e integración Sistema de Detección Analógico (max. 100 ptos.) | ud | 1 | 4236.46 | 4236.46 |  | 0
2.10.4.2 | 2.10.4-PCI-EXT | EXTINCIÓN
| I05XN141 | Boquilla nebulizadora cerrada 1N 1MB 6MB 100B (Cerrada h<=3m) | ud | 30 | 248.53 | 7455.9 |  | 0
| I05XN170 | Tubería de acero inoxidable Ø 8 mm. | m | 32 | 74.02 | 2368.64 |  | 0
| I05XN180 | Tubería de acero inoxidable Ø 16 y 12 mm. | m | 56 | 84.08 | 4708.48 |  | 0
| I05XN190 | Tubería de acero inoxidable Ø 38 y 30 mm. | m | 90 | 92.67 | 8340.3 |  | 0
| I05XN270 | Válvula de bola 16 mm ø para actuación manual con caja | ud | 2 | 567.44 | 1134.88 |  | 0
| I05XN300 | Estructura de suportación en cuartos | ud | 3 | 558.72 | 1676.16 |  | 0
| I05XN320 | Detector de flujo modelo SI 5010 | ud | 2 | 623.07 | 1246.14 |  | 0
| I05XN430 | Puesta en marcha del sistema de extinción por agua nebulizada | ud | 1 | 467.16 | 467.16 |  | 0
| I05XN410 | Vaciado de la instalación y limpieza de depósitos | ud | 1 | 291.98 | 291.98 |  | 0
| I05XNDES00 | Desmontaje de instalación Agua Nebulizada | ud | 1 | 4528.32 | 4528.32 |  | 0
| I05XN033 | Actualización Software Paneles de Metro | ud | 1 | 1749 | 1749 |  | 0
| I05XE010 | Extintor polvo ABC 6 kg | ud | 4 | 93.7 | 374.8 |  | 0
| I05XE020 | Extintor CO2 - 5 kg | ud | 4 | 169.04 | 676.16 |  | 0
2.10.4.3 | 2.10.4-PCI-SEÑAL | SEÑALIZACIÓN
| I05S105 | Cartel de señalización fotoluminiscente de 210x297 mm | ud | 40 | 25.34 | 1013.6 |  | 0
2.10.4.4 | 2.10.4-PCI-DFO | DOCUMENTACIÓN Y REGISTRO
| DOCFINOBRA_2 | Documentación Final de Obra y Registro de las Instalaciones. | ud | 1 | 1590 | 1590 |  | 0
2.11 | 2.11 | COORDINACIÓN INTEGRAL DE LÍNEA 11 – PLAZA ELÍPTICA
2.11.1 | 2.11.1 | COMUNICACIONES
2.11.1.1 | 2.11.1.1 | NUEVA SALA TIC L-11
2.11.1.1.1 | 2.11.1.1.1 | RED DE COMUNICACIONES
| EPKDGXX01 | Suministro e instalación de nodo de acceso a la red IP/MPLS. | ud | 2 | 7145.92 | 14291.84 |  | 0
| DSCCONF11 | Configuración de router IP/MPLS | ud | 2 | 374.56 | 749.12 |  | 0
| TRS10G10KM | Suministro e instalación de transceptor de 10 Gbps monomodo para hasta 10 km de distancia (10GBASE-LR SFP) | ud | 2 | 594.03 | 1188.06 |  | 0
| TRS10G40KM | Suministro e instalación transceptor de 10 Gbps monomodo hasta 40 km de distancia (10GBASE-ER SFP) | ud | 2 | 2236.05 | 4472.1 |  | 0
| EPKTWI001 | Suministro e instalación de transceptor de 10 Gbps twinax intra-equipos para hasta 1 km de distancia (SFP-H10GB-CU3M) | ud | 2 | 37.99 | 75.98 |  | 0
| TRM1G1KM | Transceptor de 1 Gbps multimodo para hasta 1 km de distancia (1000BASE-SX SFP) | ud | 2 | 156.33 | 312.66 |  | 0
| EPKDCX002 | Conmutador 24 puertos estacable y con doble fuente de alimentación | ud | 2 | 5426.1 | 10852.2 |  | 0
| DSCINST01 | Reinstalación y configuración de conmutadores en estación | ud | 2 | 385.29 | 770.58 |  | 0
| I31CBG001 | Suministro e instalación de acometida de alimentación para elementos de comunicaciones. | m | 200 | 4.82 | 964 |  | 0
| EPKRFO001 | Rutas de fibra óptica | ud | 2 | 670.21 | 1340.42 |  | 0
| DIKOAC035 | "Jumper" de 5 m. de longitud Monomodo LC-APC - LC-UPC. | ud | 4 | 11.36 | 45.44 |  | 0
| CP2UNIF02 | Terminales CP205 | ud | 4 | 352.11 | 1408.44 |  | 0
| CPIUNIF01 | Instalación y configuración por terminal | ud | 4 | 165.7 | 662.8 |  | 0
| DIKTWX900 | Pruebas telefonía. | ud | 1 | 312.44 | 312.44 |  | 0
| DIKTWX950 | Documentación Telefonía. | ud | 1 | 287.22 | 287.22 |  | 0
| WIFI001 | Suministro e instalación de punto de acceso WI-FI | ud | 1 | 466.34 | 466.34 |  | 0
| WIFI002 | Licencias de punto de acceso WI-FI | ud | 1 | 190.2 | 190.2 |  | 0
| WIFI003 | Integración, pruebas y puesta en servicio del sistema WI-FI | ud | 1 | 1007.89 | 1007.89 |  | 0
| WIFI004 | Documentación del sistema WI-FI | ud | 1 | 668.65 | 668.65 |  | 0
2.11.1.1.2 | 2.11.1.1.2 | SISTEMA CABLEADO ESTRUCTURADO
| EPKOCA011 | Suministro de cable de 12 fibras ópticas monomodo + 12 fibras ópticas multimodo | m | 350 | 2.28 | 798 |  | 0
| DCSINSTF05 | Instalación de Cable de 24 fibras ópticas mixto (12+12) | m | 350 | 2.25 | 787.5 |  | 0
| DIKODB001 | Empalme por arco de fusión de fibra óptica | ud | 48 | 12.44 | 597.12 |  | 0
| DIKOAC010 | Adaptadores LC/APC-LC/APC | ud | 24 | 1.76 | 42.24 |  | 0
| DIKOAC020 | "Pigtail" de 2,5 m con conector LC/APC | ud | 48 | 4.27 | 204.96 |  | 0
| DIKOAW902 | Pruebas y medidas de cable de fibra óptica | ud | 24 | 3.21 | 77.04 |  | 0
| DIKOAW950 | Documentación técnica de fibra óptica | ud | 1 | 64.21 | 64.21 |  | 0
| DIKCDX100 | Panel modular PATCHMAX de 24 módulos. | ud | 2 | 404.18 | 808.36 |  | 0
| RCOM001 | Cable UTP Cat 6a 23 AWG | m | 735 | 2.42 | 1778.7 |  | 0
| RCOM028 | Latiguillos RJ45 10Gx Categoria 6A longitud 2m | ud | 21 | 9.69 | 203.49 |  | 0
| RCOM004 | Latiguillos RJ45 10Gx Categoria 6A longitud 5m | ud | 21 | 26.19 | 549.99 |  | 0
| RCOM206 | Tomas en roseta con 2RJ45 | ud | 15 | 28.74 | 431.1 |  | 0
| RCOM041 | Pruebas, puesta en servicio y medidas finales del sistema de cableado estructurado | ud | 1 | 334.37 | 334.37 |  | 0
| RCOM042 | Documentación del sistema de cableado estructurado | ud | 1 | 652.01 | 652.01 |  | 0
2.11.1.1.3 | 2.11.1.1.3 | VIDEOWALL
| CCTV010 | Suministro e Instalación de pantallas de 43" | ud | 4 | 4269.47 | 17077.88 |  | 0
| CCTV099 | Equipo de control de videowall | ud | 1 | 6095 | 6095 |  | 0
| DIKVBX002 | Equipo de gestión de visualización . | ud | 4 | 6201.35 | 24805.4 |  | 0
| CCTV009 | Documentación sistema CCTV | ud | 1 | 668.65 | 668.65 |  | 0
2.11.1.1.4 | 2.11.1.1.4 | SISTEMA DE CONTROL DE ACCESOS
| DIKECX002 | Control de accesos para cuartos técnicos. | ud | 1 | 3168.46 | 3168.46 |  | 0
| DIKECX005 | Cerradura eléctrica tipo maestrable. | ud | 1 | 525.48 | 525.48 |  | 0
| DIKECX007 | Material auxiliar para Control de accesos. | ud | 1 | 50.03 | 50.03 |  | 0
| DIKECX009 | Conjunto accesorios sistema control de accesos. | ud | 1 | 992.97 | 992.97 |  | 0
| DIKEVA001 | Instalación y cableado. | ud | 1 | 503.5 | 503.5 |  | 0
| DIKECX900 | Pruebas y Programación. | ud | 1 | 371 | 371 |  | 0
| DIKECX850 | Integración en Control_ID y TCE. | ud | 1 | 1192.5 | 1192.5 |  | 0
| DIKECX950 | Documentación técnica del Sistema. | ud | 1 | 328.6 | 328.6 |  | 0
| CCAA004 | Videoportero IP | ud | 1 | 351.62 | 351.62 |  | 0
2.11.1.1.5 | 2.11.1.1.5 | VARIOS TIC L-11
| DIKWXX052 | Armario de 19" de 42 UA (800x800X2000) | ud | 1 | 1583.74 | 1583.74 |  | 0
| SEIPENCAE | Suministro e Instalación de Planta de Energía para CAE. | ud | 1 | 42680.9 | 42680.9 |  | 0
| DIKSXX520 | Integración del armario de energía en la plataforma WIPE. | ud | 1 | 2665.26 | 2665.26 |  | 0
| DIKSXX900 | Pruebas p. serv. Sistema alimentación. | ud | 1 | 937.31 | 937.31 |  | 0
| DIKSXX950 | Documentación técnica del Sistema de Alimentación. | ud | 1 | 396.23 | 396.23 |  | 0
| I31CBS201X | Cable resistente al fuego de Cu. de 3 x 2,5 mm². (F+N+T)- SZ1 (AS+)-0.6/1 KV. | m | 600 | 10.82 | 6492 |  | 0
| DIKWXX001 | Falso suelo de material inerte. | m2 | 39 | 122.76 | 4787.64 |  | 0
| DIKWXX005 | Bancada para rack. | ud | 1 | 187.21 | 187.21 |  | 0
| DIKWXX122 | Canaleta de 300x100 mm. | m | 35 | 56.48 | 1976.8 |  | 0
| I31ZKA003 | Bandeja perforada aislante libre de halógenos 300x60 mm y p.p. soportes | m | 35 | 48.12 | 1684.2 |  | 0
2.11.1.2 | 2.11.1.2 | NUEVA SALA COORDINACIÓN L-11
2.11.1.2.1 | 2.11.1.2.1 | RED DE COMUNICACIONES
| EPKDCX002 | Conmutador 24 puertos estacable y con doble fuente de alimentación | ud | 1 | 5426.1 | 5426.1 |  | 0
| TRM1G1KM | Transceptor de 1 Gbps multimodo para hasta 1 km de distancia (1000BASE-SX SFP) | ud | 2 | 156.33 | 312.66 |  | 0
| DSCINST01 | Reinstalación y configuración de conmutadores en estación | ud | 1 | 385.29 | 385.29 |  | 0
| I31CBG001 | Suministro e instalación de acometida de alimentación para elementos de comunicaciones. | m | 50 | 4.82 | 241 |  | 0
| CP2UNIF02 | Terminales CP205 | ud | 3 | 352.11 | 1056.33 |  | 0
| CPIUNIF01 | Instalación y configuración por terminal | ud | 3 | 165.7 | 497.1 |  | 0
| DIKTWX900 | Pruebas telefonía. | ud | 1 | 312.44 | 312.44 |  | 0
| DIKTWX950 | Documentación Telefonía. | ud | 1 | 287.22 | 287.22 |  | 0
| WIFI001 | Suministro e instalación de punto de acceso WI-FI | ud | 1 | 466.34 | 466.34 |  | 0
| WIFI002 | Licencias de punto de acceso WI-FI | ud | 1 | 190.2 | 190.2 |  | 0
| WIFI003 | Integración, pruebas y puesta en servicio del sistema WI-FI | ud | 1 | 1007.89 | 1007.89 |  | 0
| WIFI004 | Documentación del sistema WI-FI | ud | 1 | 668.65 | 668.65 |  | 0
2.11.1.2.2 | 2.11.1.2.2 | SISTEMA CABLEADO ESTRUCTURADO
| DIKCDX100 | Panel modular PATCHMAX de 24 módulos. | ud | 1 | 404.18 | 404.18 |  | 0
| RCOM001 | Cable UTP Cat 6a 23 AWG | m | 525 | 2.42 | 1270.5 |  | 0
| RCOM028 | Latiguillos RJ45 10Gx Categoria 6A longitud 2m | ud | 15 | 9.69 | 145.35 |  | 0
| RCOM004 | Latiguillos RJ45 10Gx Categoria 6A longitud 5m | ud | 15 | 26.19 | 392.85 |  | 0
| RCOM206 | Tomas en roseta con 2RJ45 | ud | 12 | 28.74 | 344.88 |  | 0
| RCOM041 | Pruebas, puesta en servicio y medidas finales del sistema de cableado estructurado | ud | 1 | 334.37 | 334.37 |  | 0
| RCOM042 | Documentación del sistema de cableado estructurado | ud | 1 | 652.01 | 652.01 |  | 0
2.11.1.2.3 | 2.11.1.2.3 | SISTEMA DE CONTROL DE ACCESOS
| DIKECX002 | Control de accesos para cuartos técnicos. | ud | 1 | 3168.46 | 3168.46 |  | 0
| DIKECX005 | Cerradura eléctrica tipo maestrable. | ud | 1 | 525.48 | 525.48 |  | 0
| DIKECX007 | Material auxiliar para Control de accesos. | ud | 1 | 50.03 | 50.03 |  | 0
| DIKECX009 | Conjunto accesorios sistema control de accesos. | ud | 1 | 992.97 | 992.97 |  | 0
| DIKEVA001 | Instalación y cableado. | ud | 1 | 503.5 | 503.5 |  | 0
| DIKECX900 | Pruebas y Programación. | ud | 1 | 371 | 371 |  | 0
| DIKECX850 | Integración en Control_ID y TCE. | ud | 1 | 1192.5 | 1192.5 |  | 0
| DIKECX950 | Documentación técnica del Sistema. | ud | 1 | 328.6 | 328.6 |  | 0
| CCAA004 | Videoportero IP | ud | 1 | 351.62 | 351.62 |  | 0
2.11.1.2.4 | 2.11.1.2.4 | VARIOS SALA COORDINACIÓN L-11
| DIKWXX052 | Armario de 19" de 42 UA (800x800X2000) | ud | 1 | 1583.74 | 1583.74 |  | 0
| DIKWXX001 | Falso suelo de material inerte. | m2 | 28 | 122.76 | 3437.28 |  | 0
| DIKWXX122 | Canaleta de 300x100 mm. | m | 15 | 56.48 | 847.2 |  | 0
| I31ZKA003 | Bandeja perforada aislante libre de halógenos 300x60 mm y p.p. soportes | m | 15 | 48.12 | 721.8 |  | 0
2.11.1.3 | 2.11.1.3 | NUEVA SALA JEFES DE LÍNEA L-11
2.11.1.3.1 | 2.11.1.1.3.1 | RED DE COMUNICACIONES
| WIFI001 | Suministro e instalación de punto de acceso WI-FI | ud | 1 | 466.34 | 466.34 |  | 0
| WIFI002 | Licencias de punto de acceso WI-FI | ud | 1 | 190.2 | 190.2 |  | 0
| WIFI003 | Integración, pruebas y puesta en servicio del sistema WI-FI | ud | 1 | 1007.89 | 1007.89 |  | 0
| WIFI004 | Documentación del sistema WI-FI | ud | 1 | 668.65 | 668.65 |  | 0
2.11.1.3.2 | 2.11.1.1.3.2 | SISTEMA CABLEADO ESTRUCTURADO
| DIKCDX100 | Panel modular PATCHMAX de 24 módulos. | ud | 1 | 404.18 | 404.18 |  | 0
| RCOM001 | Cable UTP Cat 6a 23 AWG | m | 140 | 2.42 | 338.8 |  | 0
| RCOM028 | Latiguillos RJ45 10Gx Categoria 6A longitud 2m | ud | 4 | 9.69 | 38.76 |  | 0
| RCOM004 | Latiguillos RJ45 10Gx Categoria 6A longitud 5m | ud | 4 | 26.19 | 104.76 |  | 0
| RCOM206 | Tomas en roseta con 2RJ45 | ud | 4 | 28.74 | 114.96 |  | 0
| RCOM041 | Pruebas, puesta en servicio y medidas finales del sistema de cableado estructurado | ud | 1 | 334.37 | 334.37 |  | 0
| RCOM042 | Documentación del sistema de cableado estructurado | ud | 1 | 652.01 | 652.01 |  | 0
2.11.1.3.3 | 2.11.1.1.3.4 | SISTEMA DE CONTROL DE ACCESOS
| DIKECX002 | Control de accesos para cuartos técnicos. | ud | 1 | 3168.46 | 3168.46 |  | 0
| DIKECX005 | Cerradura eléctrica tipo maestrable. | ud | 1 | 525.48 | 525.48 |  | 0
| DIKECX007 | Material auxiliar para Control de accesos. | ud | 1 | 50.03 | 50.03 |  | 0
| DIKECX009 | Conjunto accesorios sistema control de accesos. | ud | 1 | 992.97 | 992.97 |  | 0
| DIKEVA001 | Instalación y cableado. | ud | 1 | 503.5 | 503.5 |  | 0
| DIKECX900 | Pruebas y Programación. | ud | 1 | 371 | 371 |  | 0
| DIKECX850 | Integración en Control_ID y TCE. | ud | 1 | 1192.5 | 1192.5 |  | 0
| DIKECX950 | Documentación técnica del Sistema. | ud | 1 | 328.6 | 328.6 |  | 0
2.11.1.3.4 | 2.11.1.1.3.5 | VARIOS SALA JEFES DE LÍNEA
| DIKWXX001 | Falso suelo de material inerte. | m2 | 32 | 122.76 | 3928.32 |  | 0
| DIKWXX122 | Canaleta de 300x100 mm. | m | 30 | 56.48 | 1694.4 |  | 0
| I31ZKA003 | Bandeja perforada aislante libre de halógenos 300x60 mm y p.p. soportes | m | 30 | 48.12 | 1443.6 |  | 0
2.11.1.4 | 2.11.1.4 | NUEVA SALA DE REUNIONES L-11
2.11.1.4.1 | 2.11.1.4.1 | RED DE COMUNICACIONES
| WIFI001 | Suministro e instalación de punto de acceso WI-FI | ud | 1 | 466.34 | 466.34 |  | 0
| WIFI002 | Licencias de punto de acceso WI-FI | ud | 1 | 190.2 | 190.2 |  | 0
| WIFI003 | Integración, pruebas y puesta en servicio del sistema WI-FI | ud | 1 | 1007.89 | 1007.89 |  | 0
| WIFI004 | Documentación del sistema WI-FI | ud | 1 | 668.65 | 668.65 |  | 0
2.11.1.4.2 | 2.11.1.4.2 | SISTEMA CABLEADO ESTRUCTURADO
| DIKCDX100 | Panel modular PATCHMAX de 24 módulos. | ud | 1 | 404.18 | 404.18 |  | 0
| RCOM001 | Cable UTP Cat 6a 23 AWG | m | 140 | 2.42 | 338.8 |  | 0
| RCOM028 | Latiguillos RJ45 10Gx Categoria 6A longitud 2m | ud | 4 | 9.69 | 38.76 |  | 0
| RCOM004 | Latiguillos RJ45 10Gx Categoria 6A longitud 5m | ud | 4 | 26.19 | 104.76 |  | 0
| RCOM206 | Tomas en roseta con 2RJ45 | ud | 4 | 28.74 | 114.96 |  | 0
| RCOM041 | Pruebas, puesta en servicio y medidas finales del sistema de cableado estructurado | ud | 1 | 334.37 | 334.37 |  | 0
| RCOM042 | Documentación del sistema de cableado estructurado | ud | 1 | 652.01 | 652.01 |  | 0
2.11.1.4.3 | 2.11.1.4.3 | VARIOS SALA DE REUNIONES L-11
| DIKWXX001 | Falso suelo de material inerte. | m2 | 23 | 122.76 | 2823.48 |  | 0
| DIKWXX122 | Canaleta de 300x100 mm. | m | 70 | 56.48 | 3953.6 |  | 0
| I31ZKA003 | Bandeja perforada aislante libre de halógenos 300x60 mm y p.p. soportes | m | 70 | 48.12 | 3368.4 |  | 0
2.11.1.5 | 2.11.1.5 | TRASLADO PUESTOS DE OPERADOR L-11 SALA JEFES DE LÍNEA (Pza. Elíptica-Pza.Elíptica)
| POTP001O | Traslado de PLO (Coordinación/j.Línea) | ud | 2 | 188.96 | 377.92 |  | 0
2.11.1.6 | 2.11.1.6 | REINSTALACIÓN PUESTOS OPERADOR L-11 SALA TIC (Pacífico-Pza. Elíptica)
| POTP002T | Reinstalación de PLO (Operador TIC) | ud | 2 | 231.36 | 462.72 |  | 0
| POTP004 | Reinstalación Soporte de monitor de mesa de PLO | ud | 2 | 31.81 | 63.62 |  | 0
| POTP005T | Integración, pruebas y puesta en servicio de PLO | ud | 1 | 2780.72 | 2780.72 |  | 0
| TCE_SCI | Adecuación de TCE y SCI | ud | 1 | 5406 | 5406 |  | 0
2.11.1.7 | 2.11.1.7 | REINSTALACIÓN PUESTOS OPERADOR L-11 COORDINACIÓN (Moncloa-Pza. Elíptica)
| POTP002O | Reinstalación de PLO (Coordinación/J.Línea) | ud | 2 | 335.51 | 671.02 |  | 0
2.11.1.8 | 2.11.1.8 | REINSTALACIÓN PUESTOS OPERADOR L-11 JEFES DE LÍNEA (Pza. Elíptica-Pza. Elíptica)
| POTP002O | Reinstalación de PLO (Coordinación/J.Línea) | ud | 2 | 335.51 | 671.02 |  | 0
2.11.2 | 2.11.2 | ENERGÍA
2.11.2.1 | 2.11.2.1 | INSTALACIONES TEMPORALES DE OBRA
| I31BJC004E | Caja de derivación PVC estanca 220x170mm. | ud | 5 | 15.4 | 77 |  | 0
| I31EST041E | Luminaria estanca LED. 15-50W 4000K. (Horario nocturno en estación). | ud | 7 | 93.64 | 655.48 |  | 0
| PN100ESPX_ | Cuadro de alumbrado y fuerza temporal Obra | ud | 1 | 1507.04 | 1507.04 |  | 0
| I31CBF005NE | Cable Cu. de 5 G 10 mm². RZ1-K (AS)-0.6/1 KV. (Horario nocturno en estación) | m | 150 | 13.33 | 1999.5 |  | 0
| I31BJA021XES | Prolongadores | ud | 2 | 284.02 | 568.04 |  | 0
2.11.2.2 | 2.11.2.2 | INSTALACIÓN ELÉCTRICA
2.11.2.2.1 | 2.11.2.2.1 | DESMONTAJES
| I31BDA098X0_ | Desconexión de circuitos/líneas en CGBT (Horario nocturno en estación) | ud | 1 | 492.18 | 492.18 |  | 0
| I31OBV001X10_ | Desmontaje/reubicación de elementos (Horario nocturno en estación) | ud | 1 | 984.36 | 984.36 |  | 0
| I31FBV106X1_ | Identificación y desmontaje de circuitos (Horario nocturno en estación) | ud | 1 | 1476.54 | 1476.54 |  | 0
| I31OBV004_ | Retranqueo de Cableado a las nuevas canalizaciones (Horario nocturno en estación) | ud | 1 | 760.66 | 760.66 |  | 0
| I31EVX015 | Realización de paso de bóveda en túnel para la instalación de cables eléctricos. (Horario nocturno en estación) | ud | 1 | 1280.25 | 1280.25 |  | 0
2.11.2.2.2 | 2.11.2.2.2 | CUADROS SECUNDARIOS
| I31BBB0PQ1_A11l | Modificación Cuadro de B.T. 7 (Horario nocturno en estación) | ud | 1 | 5299.11 | 5299.11 |  | 0
| I31BDA013XEL_A | Cuadro secundario de alumbrado y fuerza tipo 4 (Horario nocturno en estación) | ud | 1 | 6480.86 | 6480.86 |  | 0
| I31BDA013TX3NE_ | Cuadro secundario general de alumbrado y fuerza para cuartos técnicos. (Horario nocturno en estación) | ud | 1 | 553.56 | 553.56 |  | 0
| I31BDA013XEL_Amm | Cuadro secundario de alumbrado y fuerza tipo 2 (Horario nocturno en estación) | ud | 1 | 6471.81 | 6471.81 |  | 0
2.11.2.2.3 | 2.11.2.2.3 | CABLEADO
| I31CBG001NE | Cable Cu. de 3 G 1,5 mm². RZ1-K (AS)-0.6/1 KV. (Horario nocturno en estación). | m | 300 | 3.43 | 1029 |  | 0
| I31CBG002NE | Cable Cu. de 3 G 2,5 mm². RZ1-K (AS)-0.6/1 KV. (Horario nocturno en estación). | m | 995 | 3.23 | 3213.85 |  | 0
| I31CBF002NE | Cable Cu. de 5 G 2,5 mm². RZ1-K (AS)-0.6/1 KV. (Horario nocturno en estación). | m | 70 | 4.64 | 324.8 |  | 0
| I31CBF004E | Cable de Cu. de 4 x 6 mm². + T, RZ1 (AS)- 0.6/1 KV. (Horario nocturno en estación) | m | 300 | 10.24 | 3072 |  | 0
| I31BAT101XNE | Puesta a tierra de canaleta perimetral mediante cable de cobre desnudo de 16 mm2. (Horario nocturno en estación) | m | 30 | 5.61 | 168.3 |  | 0
| I31CBF006NE | Cable Cu. de 5 G 16 mm². RZ1-K (AS)-0.6/1 KV. (Horario nocturno en estación). | m | 450 | 18.71 | 8419.5 |  | 0
2.11.2.2.4 | 2.11.2.2.4 | CANALIZACIONES
| I310762 | Tubo corrugado M25 libre de halogenos (Horario nocturno en estación) | m | 15 | 2.99 | 44.85 |  | 0
| DIDKTA004X3E | Tubo rígido M32 libre de halogenos (Horario nocturno en estación) | m | 30 | 9.77 | 293.1 |  | 0
| DIDKTA004X1E | Tubo rígido M25 libre de halogenos (Horario nocturno en estación) | m | 30 | 10.64 | 319.2 |  | 0
| DIDKTA004X0E | Tubo rígido M20 libre de halogenos (Horario nocturno en estación) | m | 30 | 9 | 270 |  | 0
| I31KBC117_ | Bandeja de rejilla 100x400 GC C7 (Horario nocturno en estación) | m | 50 | 115.15 | 5757.5 |  | 0
| IFI310161_ | Canal para suelo libre halógenos 75x20 (Horario nocturno en estación) | m | 75 | 19.37 | 1452.75 |  | 0
| IFI310146_ | Canal libre de halógenos 50x100 con tapa (Horario nocturno en estación) | m | 40 | 46.32 | 1852.8 |  | 0
| I31BJC001_ | Caja de derivación PVC estanca 80x80mm. (Horario nocturno en estación) | ud | 4 | 6.52 | 26.08 |  | 0
| I31BJC003_ | Caja de derivación PVC estanca 155x110mm. (Horario nocturno en estación) | ud | 4 | 9.54 | 38.16 |  | 0
| I31BJC006_ | Caja de derivación PVC estanca 310x240mm. (Horario nocturno en estación) | ud | 4 | 68.72 | 274.88 |  | 0
2.11.2.2.5 | 2.11.2.2.5 | ALUMBRADO
| OP02.05.03 | Empotrable blanco orientable 2 luces | ud | 6 | 79.5 | 477 |  | 0
| 131ILE006E | Luminaria de emergencia LED 300 lm, 1h, NP, autotest (Horario nocturno en estación). | ud | 11 | 80.42 | 884.62 |  | 0
| I31NWP010E | Punto de luz sencillo instalación superficial. (Horario nocturno en estación). | ud | 7 | 93.55 | 654.85 |  | 0
| I31LDF380XDALI_ | Luminaria LED 60x60 adosable o suspendida DALI (Horario nocturno en estación). | ud | 26 | 317.18 | 8246.68 |  | 0
| I31BIA0020_ | Regulador/conmutador de luz giratorio c/marco y caja empotrar (Horario nocturno en estación). | ud | 5 | 59.85 | 299.25 |  | 0
| I31NWP050_ | Detector de movimiento instalación empotrada (Horario nocturno en estación). | ud | 4 | 205.83 | 823.32 |  | 0
| I31EST041_ | Luminaria estanca LED. 15-50W 4000K. (Horario nocturno en estación). | ud | 2 | 93.64 | 187.28 |  | 0
| I31BIA002_ | Interruptor unipolar c/marco y caja de empotrar (Horario nocturno en estación) | ud | 6 | 28.29 | 169.74 |  | 0
2.11.2.2.6 | 2.11.2.2.6 | INSTALACIÓN DE FUERZA
| I31NWS080E | Base de enchufe schuko instalación superificial. (Horario nocturno en estación). | ud | 2 | 123.26 | 246.52 |  | 0
| I31NWS081E | Base de enchufe schuko instalación empotrada. (Horario nocturno en estación). | ud | 17 | 86.68 | 1473.56 |  | 0
| I31NWS080E_ | Kit caja de suelo regulable para pavimento/suelo técnico, precableado con 4 TC + 4 conectores RJ45 (Horario nocturno en estación | ud | 13 | 219.07 | 2847.91 |  | 0
| I31NWS080E__ | Kit caja de suelo regulable para pavimento/suelo técnico, precableado con 6 TC + 4 conectores RJ45 (Horario nocturno en estación | ud | 1 | 226.48 | 226.48 |  | 0
| I31NWS080E_i | Kit caja suelo regulable para pavimento/suelo técnico, precableado con 4 TC (1 roja) 4 conectores RJ45 Horario nocturno en est | ud | 4 | 219.07 | 876.28 |  | 0
| I31NWS080E__i | Kit caja suelo regulable para pavimento/suelo técnico, precableado con 6 TC (1 roja) 4 conectores RJ45 Horario nocturno en est | ud | 1 | 226.48 | 226.48 |  | 0
| I31KD020_ | Kit puesto de trabajo eléctrico PVC superficie/empotrar 4 TC + 1-4 conectores voz/datos (Horario nocturno en estación) | ud | 6 | 92.41 | 554.46 |  | 0
2.11.2.2.7 | 2.11.2.2.7 | INTEGRACIÓN NUEVAS SEÑALES CGBT
| P0001 | INTEGRACIÓN COMMIT | ud | 1 | 1643.58 | 1643.58 |  | 0
| M0001 | CABLEADO DE SEÑALES Y MODIFICACIÓN DE SW PLC | ud | 1 | 1185.12 | 1185.12 |  | 0
2.11.2.2.8 | 2.11.2.2.8 | VARIOS
| I31BJW020 | Toma de datos y estudios de instalación eléctrica e iluminación (Horario nocturno en estación) | ud | 1 | 1960.49 | 1960.49 |  | 0
| 0.2.08.1X | Ayudas de Obra civil (Horario nocturno en estación) | ud | 1 | 2096.34 | 2096.34 |  | 0
| I31VXX010E | Conector estanco de 3 polos (L,N,TT) para lineas de alumbrado. (Horario nocturno en estación) | ud | 5 | 35.05 | 175.25 |  | 0
| I31VXX002X_ | Reubicación de cuadros eléctricos (Horario nocturno en estación) | ud | 1 | 307.61 | 307.61 |  | 0
2.11.2.3 | 2.11.2.3 | DOCUMENTACIÓN Y LEGALIZACIONES
| I31VXX001 | Documentación final de la obra de las instalaciones de distribución de energía. | ud | 1 | 2226 | 2226 |  | 0
| I31VX001PC | Legalización de la modificacion de la instalación eléctrica | ud | 1 | 876.79 | 876.79 |  | 0
2.11.3 | 2.11.3 | CLIMATIZACIÓN Y VENTILACIÓN
2.11.3.1 | 2.11.3.1 | CLIMATIZACIÓN
2.11.3.1.1 | 2.11.3.1.1 | SISTEMA EXPANSION DIRECTA VRF B/C CON RECUP. DE CALOR (R-410A)
| IO2MPE012RC | Unidad exterior VRF B/C con recuperación de calor, Inverter, de potencia frigorifica/calorifica nominal de 33,5 kW/37,5 kW | ud | 1 | 19696.2 | 19696.2 |  | 0
| IO2MDC228 | Conducto circular de chapa ac.galv. Ø710 mm; e=1,0 mm | m | 15 | 159.39 | 2390.85 |  | 0
| IO2MDP021P | Unidad interior de pared VRF, R-410A, de potencia frigorifica/calorifica nominal de 2,2 kW/2,5 kW | ud | 1 | 1234.68 | 1234.68 |  | 0
| IO2MDP026P | Unidad interior de pared VRF, R-410A, de potencia frigorifica/calorifica nominal de 7,1 kW/8,0 kW | ud | 1 | 1528.51 | 1528.51 |  | 0
| IO2MDC063P | Unidad interior de cassette VRF, R-410A, con distribución radial a 360, de potencia frigorifica/calorifica nominal 7,1 kW/8,0 kW | ud | 1 | 2448.17 | 2448.17 |  | 0
| IO2MDC050P | Unidad interior de cassette VRF, R-410A, con distribución radial a 360, de potencia frigorifica/calorifica nominal 5,6 kW/6,3 kW | ud | 1 | 2262.14 | 2262.14 |  | 0
| IO2MDC040P | Unidad interior de cassette VRF, R-410A, con distribución radial a 360, de potencia frigorifica/calorifica nominal 4,5 kW/5,0 kW | ud | 2 | 2170.55 | 4341.1 |  | 0
| IO2MDT004.10 | Lineas frigoríficas (líquido-gas-descarga) en cobre deshidratado, sin soldadura, de Ø1/2"-1"1/8-3/4" y 0,8/1,0/1,0 mm de espesor | m | 30 | 98.13 | 2943.9 |  | 0
| IO2MDT004 | Lineas frigoríficas (líquido-gas-descarga) en cobre deshidratado, sin soldadura, de Ø3/8"-5/8"-1/2" y 0,8/1,0/0,8 mm de espesor | m | 18 | 52.32 | 941.76 |  | 0
| IO2MDT010 | Lineas frigoríficas (líquido-gas) en cobre deshidratado, sin soldadura, de Ø3/8"-5/8" y 0,8/1,0 mm de espesor | m | 11 | 38.84 | 427.24 |  | 0
| IO2MDT009 | Lineas frigoríficas (líquido-gas) en cobre deshidratado, sin soldadura, de Ø1/4"-1/2" y 0,8/0,8 mm de espesor | m | 18 | 34.33 | 617.94 |  | 0
| IO2MDT031 | Junta VRF a 3 tubos, para ICmáx= 640 | ud | 1 | 342.12 | 342.12 |  | 0
| IO2MDT032 | Junta VRF a 3 tubos, para ICmáx= 200 | ud | 3 | 208.98 | 626.94 |  | 0
| IO2MDT021 | Junta VRF a 2 tubos, para ICmáx= 200 | ud | 1 | 158.95 | 158.95 |  | 0
| IO2MTV011 | Caja de recuperación de calor individual de 1 salida | ud | 5 | 880.17 | 4400.85 |  | 0
| IO2MDW001 | Red de evacuación de condensados en PVC rígido, serie B, DN32 mm, e= 3 mm | m | 120 | 5.04 | 604.8 |  | 0
| IO2ECE033 | Canalización y cableado eléctrico de alimentación (fuerza) realizado en Cu. de 4 x 6 mm²+T, tipo RZ1-K (AS) - 0,6/1 kV | m | 40 | 12.97 | 518.8 |  | 0
| IO2ECE003.1 | Canalización y cableado eléctrico de alimentación (fuerza) realizado en Cu. de 2 x 4 mm²+T, tipo RZ1-K (AS) - 0,6/1 kV | m | 90 | 9.4 | 846 |  | 0
| IO2CS001 | Mando multifunción de control remoto de Tª ambiente, cableado, con sonda de temperatura integrada y programador horario-semanal | ud | 6 | 110.22 | 661.32 |  | 0
| IO2ECS001 | Canalización y cableado eléctrico de control realizado en Cu. de 2 x 1 mm², tipo RZ1-K (AS) - 0,6/1 kV | m | 90 | 7.27 | 654.3 |  | 0
2.11.3.1.2 | 2.11.3.1.2 | CONTROL CENTRALIZADO
| IO2CC100 | Control centralizado de climatizacion | ud | 1 | 4507.85 | 4507.85 |  | 0
| IO2ECE002 | Canalización y cableado eléctrico de alimentación (fuerza) realizado en Cu. de 2 x 2,5 mm²+T, tipo RZ1-K (AS) - 0,6/1 kV | m | 15 | 7.8 | 117 |  | 0
| IO2CCS010 | Cable de red Ethernet (datos) realizado en cobre UTP, categoría 6a, con p.p. de conectores RJ-45 | m | 50 | 3.07 | 153.5 |  | 0
| IO2CCS001 | Bus de comunicaciones y control realizado en Cu. de 2 x 1 mm², sin apantallar, tipo RZ1-K (AS) - 0,6/1 kV | m | 270 | 7.27 | 1962.9 |  | 0
| IO2CC031 | Integración y personalización en COMMIT de Sistemas de climatización VRF | ud | 1 | 9953.4 | 9953.4 |  | 0
| IO2CC032 | Pasarela de Comunicaciones | ud | 2 | 4736.08 | 9472.16 |  | 0
| IO2CCAP01 | Automata programable 16 E/S | ud | 1 | 568.12 | 568.12 |  | 0
2.11.3.2 | 2.11.3.2 | VENTILACIÓN MECÁNICA
| IO2VI008 | Caja de ventilación centrífuga, para aporte AP, con filtros integrados, con motor EC, 675 m³/h-180 Pa-210 W | ud | 1 | 2012.03 | 2012.03 |  | 0
| IO2MDR016 | Rejilla de toma o expulsión de aire exterior, de 600x250 mm, con malla de protección anti-pájaros | ud | 1 | 142.64 | 142.64 |  | 0
| IO2MDC311 | Red de conductos de aire en chapa de acero galvanizado de 0,8 mm de espesor y demás elementos del sistema | ud | 1 | 2544 | 2544 |  | 0
| I02ECE001 | Canalización y cableado eléctrico de alimentación (fuerza) realizado en Cu. de 2 x 2,5 mm²+T, tipo RZ1-K(AS)- 0,6/1 kV | m | 15 | 6.05 | 90.75 |  | 0
| IO2ECS031 | Sensor de CO2 para ambiente, con salida 0-10V | ud | 4 | 376.43 | 1505.72 |  | 0
| UOF.022 | Rejilla de transito de aire, de 300x100mm, para montaje empotrado en puerta | ud | 2 | 40.97 | 81.94 |  | 0
2.11.3.3 | 2.11.3.3 | VARIOS
| I02MPV012 | Desmontaje y retirada de equipo de confort existente | ud | 3 | 689 | 2067 |  | 0
| I02MPV013 | Desmontaje y retirada de equipo de refrigeración de precisión existente | ud | 1 | 1033.5 | 1033.5 |  | 0
| I02MPV031 | Desmontaje y retirada del sistema completo de ventilación mecánica existente | ud | 2 | 2385 | 4770 |  | 0
| I02W040 | Cerramiento perimetral metálico, tipo tramex, de 3000x2000x2500 mm, para protección frente a actos vandálicos | ud | 1 | 4213.5 | 4213.5 |  | 0
| IO2EG001 | Cuadro eléctrico secundario de mando y protección para instalación de climatización y/o ventilación | ud | 1 | 1022.9 | 1022.9 |  | 0
| IO1CCS01 | Interruptor programador digital horario-semanal, de simple canal, con reserva de marcha | ud | 1 | 128.03 | 128.03 |  | 0
| IO2EG033 | Bandeja aislante perforada de PVC, de 100x500 mm, para soporte de líneas frigoríficas y cableados eléctricos | m | 40 | 74.03 | 2961.2 |  | 0
| IO2EG023 | Bandeja metálica de rejilla de acero galv. en caliente, tipo Rejiband, de 300x100 mm, para soporte de líneas frigoríficas y cabl | m | 40 | 41.19 | 1647.6 |  | 0
| IO2EO005 | Canaleta de aluminio lacado e=2,0 mm | m | 80 | 43.04 | 3443.2 |  | 0
| I02AUX002 | Elementos de señalización y protección | ud | 1 | 318 | 318 |  | 0
| IO2MF020 | Cortina de aire modular de 2,0 m de longitud | ud | 1 | 2255.11 | 2255.11 |  | 0
2.11.3.4 | 2.11.3.4 | OBRA CIVIL AUXILIAR
| IO2AUX001 | Trabajos de Obra Civil auxiliar y ayudas de albañilería | ud | 1 | 1272 | 1272 |  | 0
| ED0650NP | Desmontaje de paneles chapa vitrificada existentes (nocturno) | m2 | 20 | 32.49 | 649.8 |  | 0
| EVB0180 | REPOSICIÓN DE PANELES VITRIFICADOS S/MATERIAL. (NOCTURNO) | m2 | 20 | 72.32 | 1446.4 |  | 0
2.11.3.5 | 2.11.3.5 | LEGALIZACIÓN Y DFO
| IO2W010 | Registro de la instalación de climatización y entrega de DFO | ud | 1 | 636 | 636 |  | 0
2.11.4 | 2.11.4 | PROTECCIÓN CONTRA INCENDIOS
2.11.4.1 | 2.11.4-PCI-DET | DETECCIÓN
| I05DA160 | Detector multisensor óptico-térmico con Voz y Flash | ud | 8 | 185.52 | 1484.16 |  | 0
| I05DA110 | Pulsador de Alarma Analógico con cartel de señalización | ud | 1 | 81.39 | 81.39 |  | 0
| I05DA030 | Lazo-Bus Detección Analógica entubado (AS+) 2x1,5mm² | m | 200 | 7 | 1400 |  | 0
| I05DA240 | Programación de la Central de Detección de Incendios | ud | 1 | 1207.55 | 1207.55 |  | 0
| I05INT_Det100 | Configuración e integración Sistema de Detección Analógico (max. 100 ptos.) | ud | 1 | 4236.46 | 4236.46 |  | 0
2.11.4.2 | 2.11.4-PCI-EXT | EXTINCIÓN
| I05XE010 | Extintor polvo ABC 6 kg | ud | 2 | 93.7 | 187.4 |  | 0
| I05XN141 | Boquilla nebulizadora cerrada 1N 1MB 6MB 100B (Cerrada h<=3m) | ud | 20 | 248.53 | 4970.6 |  | 0
| I05XN170 | Tubería de acero inoxidable Ø 8 mm. | m | 20 | 74.02 | 1480.4 |  | 0
| I05XN180 | Tubería de acero inoxidable Ø 16 y 12 mm. | m | 32 | 84.08 | 2690.56 |  | 0
| I05XN190 | Tubería de acero inoxidable Ø 38 y 30 mm. | m | 12 | 92.67 | 1112.04 |  | 0
| I05XN300 | Estructura de suportación en cuartos | ud | 2 | 558.72 | 1117.44 |  | 0
| I05XN430 | Puesta en marcha del sistema de extinción por agua nebulizada | ud | 1 | 467.16 | 467.16 |  | 0
| I05XN410 | Vaciado de la instalación y limpieza de depósitos | ud | 1 | 291.98 | 291.98 |  | 0
| I05XNDES00 | Desmontaje de instalación Agua Nebulizada | ud | 1 | 4528.32 | 4528.32 |  | 0
2.11.4.3 | 2.11.4-PCI-SEÑAL | SEÑALIZACIÓN
| I05S105 | Cartel de señalización fotoluminiscente de 210x297 mm | ud | 8 | 25.34 | 202.72 |  | 0
2.11.4.4 | 2.11.4-PCI- DFO | DOCUMENTACIÓN Y REGISTRO
| DOCFINOBRA_2 | Documentación Final de Obra y Registro de las Instalaciones. | ud | 1 | 1590 | 1590 |  | 0
2.12 | 2.12 | COORDINACIÓN INTEGRAL DE LÍNEA 12 – PUERTA DEL SUR
2.12.1 | 2.12.1 | COMUNICACIONES
2.12.1.1 | 2.12.1.1 | ADECUACIÓN PUESTOS DE OPERADOR TIC L-12
| TCE_SCI | Adecuación de TCE y SCI | ud | 1 | 5406 | 5406 |  | 0
2.12.1.2 | 2.12.1.2 | TRASLADO PUESTOS DE OPERADOR TIC L-8 (Puerta del Sur - Mar de Cristal)
| POTP001T | Traslado de PLO (Operador TIC) | ud | 2 | 377.91 | 755.82 |  | 0
2.13 | 2.13 | ACTUACIONES EN OTRAS UBICACIONES
2.13.1 | 2.13.1 | PUESTO OLAR/GELAR – LAGUNA
2.13.1.1 | 2.13.1.1 | COMUNICACIONES
2.13.1.1.1 | 2.13.1.1.1 | TRABAJOS PREVIOS A OBRA CIVIL
| I04COM103 | Situación provisional elementos de comunicaciones y control de la estación, en nocturno. | ud | 1 | 2915 | 2915 |  | 0
2.13.1.2 | 2.13.1.2 | ENERGÍA
2.13.1.2.1 | 2.13.1.2.1 | INSTALACIONES TEMPORALES DE OBRA
| I31BJC004E | Caja de derivación PVC estanca 220x170mm. | ud | 1 | 15.4 | 15.4 |  | 0
| I31EST041E | Luminaria estanca LED. 15-50W 4000K. (Horario nocturno en estación). | ud | 2 | 93.64 | 187.28 |  | 0
2.13.1.2.2 | 2.13.1.2.2 | INSTALACIÓN ELÉCTRICA
2.13.1.2.2.1 | 2.13.1.2.2.1 | DESMONTAJES
| I31BDA098X0_ | Desconexión de circuitos/líneas en CGBT (Horario nocturno en estación) | ud | 0.25 | 492.18 | 123.05 |  | 0
| I31OBV001X10_ | Desmontaje/reubicación de elementos (Horario nocturno en estación) | ud | 0.25 | 984.36 | 246.09 |  | 0
| I31FBV106X1_ | Identificación y desmontaje de circuitos (Horario nocturno en estación) | ud | 0.25 | 1476.54 | 369.14 |  | 0
| I31OBV004_ | Retranqueo de Cableado a las nuevas canalizaciones (Horario nocturno en estación) | ud | 0.25 | 760.66 | 190.17 |  | 0
2.13.1.2.2.2 | 2.13.1.2.2.2 | CUADROS SECUNDARIOS
| I31BBB0PQ1_ZZo | Modificación Cuadro de B.T. 8 (Horario nocturno en estación) | ud | 1 | 1578.53 | 1578.53 |  | 0
| I31BDA013XEL_Aabi | Cuadro secundario de alumbrado y fuerza tipo 9 (Horario nocturno en estación) | ud | 1 | 4792.44 | 4792.44 |  | 0
2.13.1.2.2.3 | 2.13.1.2.2.3 | CABLEADO
| I31CBG001NE | Cable Cu. de 3 G 1,5 mm². RZ1-K (AS)-0.6/1 KV. (Horario nocturno en estación). | m | 45 | 3.43 | 154.35 |  | 0
| I31CBG002NE | Cable Cu. de 3 G 2,5 mm². RZ1-K (AS)-0.6/1 KV. (Horario nocturno en estación). | m | 100 | 3.23 | 323 |  | 0
| I31CBF002NE | Cable Cu. de 5 G 2,5 mm². RZ1-K (AS)-0.6/1 KV. (Horario nocturno en estación). | m | 25 | 4.64 | 116 |  | 0
| I31CBF004E | Cable de Cu. de 4 x 6 mm². + T, RZ1 (AS)- 0.6/1 KV. (Horario nocturno en estación) | m | 90 | 10.24 | 921.6 |  | 0
| I31CBF005NE | Cable Cu. de 5 G 10 mm². RZ1-K (AS)-0.6/1 KV. (Horario nocturno en estación) | m | 130 | 13.33 | 1732.9 |  | 0
| I31BAT101XNE | Puesta a tierra de canaleta perimetral mediante cable de cobre desnudo de 16 mm2. (Horario nocturno en estación) | m | 30 | 5.61 | 168.3 |  | 0
2.13.1.2.2.4 | 2.13.1.2.2.4 | CANALIZACIONES
| I310762 | Tubo corrugado M25 libre de halogenos (Horario nocturno en estación) | m | 15 | 2.99 | 44.85 |  | 0
| DIDKTA004X3E | Tubo rígido M32 libre de halogenos (Horario nocturno en estación) | m | 10 | 9.77 | 97.7 |  | 0
| DIDKTA004X1E | Tubo rígido M25 libre de halogenos (Horario nocturno en estación) | m | 15 | 10.64 | 159.6 |  | 0
| DIDKTA004X0E | Tubo rígido M20 libre de halogenos (Horario nocturno en estación) | m | 15 | 9 | 135 |  | 0
| I31KBC117_ | Bandeja de rejilla 100x400 GC C7 (Horario nocturno en estación) | m | 15 | 115.15 | 1727.25 |  | 0
| IFI310161_ | Canal para suelo libre halógenos 75x20 (Horario nocturno en estación) | m | 10 | 19.37 | 193.7 |  | 0
| IFI310146_ | Canal libre de halógenos 50x100 con tapa (Horario nocturno en estación) | m | 15 | 46.32 | 694.8 |  | 0
| I31BJC001_ | Caja de derivación PVC estanca 80x80mm. (Horario nocturno en estación) | ud | 2 | 6.52 | 13.04 |  | 0
| I31BJC003_ | Caja de derivación PVC estanca 155x110mm. (Horario nocturno en estación) | ud | 2 | 9.54 | 19.08 |  | 0
| I31BJC006_ | Caja de derivación PVC estanca 310x240mm. (Horario nocturno en estación) | ud | 2 | 68.72 | 137.44 |  | 0
2.13.1.2.2.5 | 2.13.1.2.2.5 | ALUMBRADO
| OP02.05.03 | Empotrable blanco orientable 2 luces | ud | 1 | 79.5 | 79.5 |  | 0
| 131ILE006E | Luminaria de emergencia LED 300 lm, 1h, NP, autotest (Horario nocturno en estación). | ud | 5 | 80.42 | 402.1 |  | 0
| I31NWP010E | Punto de luz sencillo instalación superficial. (Horario nocturno en estación). | ud | 3 | 93.55 | 280.65 |  | 0
| I31LDF380XDALI_ | Luminaria LED 60x60 adosable o suspendida DALI (Horario nocturno en estación). | ud | 3 | 317.18 | 951.54 |  | 0
| I31BIA0020_ | Regulador/conmutador de luz giratorio c/marco y caja empotrar (Horario nocturno en estación). | ud | 1 | 59.85 | 59.85 |  | 0
| I31NWP050_ | Detector de movimiento instalación empotrada (Horario nocturno en estación). | ud | 1 | 205.83 | 205.83 |  | 0
| I31EST041_ | Luminaria estanca LED. 15-50W 4000K. (Horario nocturno en estación). | ud | 8 | 93.64 | 749.12 |  | 0
| I31BIA002_ | Interruptor unipolar c/marco y caja de empotrar (Horario nocturno en estación) | ud | 3 | 28.29 | 84.87 |  | 0
2.13.1.2.2.6 | 2.13.1.2.2.6 | INSTALACIÓN DE FUERZA
| I31NWS080E | Base de enchufe schuko instalación superificial. (Horario nocturno en estación). | ud | 2 | 123.26 | 246.52 |  | 0
| I31NWS081E | Base de enchufe schuko instalación empotrada. (Horario nocturno en estación). | ud | 2 | 86.68 | 173.36 |  | 0
| I31NWS080E_ | Kit caja de suelo regulable para pavimento/suelo técnico, precableado con 4 TC + 4 conectores RJ45 (Horario nocturno en estación | ud | 1 | 219.07 | 219.07 |  | 0
2.13.1.2.2.7 | 2.13.1.2.2.7 | VARIOS
| I31BJW020 | Toma de datos y estudios de instalación eléctrica e iluminación (Horario nocturno en estación) | ud | 1 | 1960.49 | 1960.49 |  | 0
| 0.2.08.1X | Ayudas de Obra civil (Horario nocturno en estación) | ud | 1 | 2096.34 | 2096.34 |  | 0
| I31VXX010E | Conector estanco de 3 polos (L,N,TT) para lineas de alumbrado. (Horario nocturno en estación) | ud | 2 | 35.05 | 70.1 |  | 0
| I31VXX002X_ | Reubicación de cuadros eléctricos (Horario nocturno en estación) | ud | 1 | 307.61 | 307.61 |  | 0
2.13.1.2.3 | 2.13.1.2.3 | DOCUMENTACIÓN Y LEGALIZACIONES
| I31VXX001 | Documentación final de la obra de las instalaciones de distribución de energía. | ud | 1 | 2226 | 2226 |  | 0
| I31VX001PC | Legalización de la modificacion de la instalación eléctrica | ud | 1 | 876.79 | 876.79 |  | 0
2.13.1.3 | 2.13.1.3 | CLIMATIZACIÓN Y VENTILACIÓN
2.13.1.3.1 | 2.13.1.3.1 | SISTEMA EXPANSION DIRECTA B/C ESTÁNDAR (R-32)
| I02M019 | Equipo autónomo partido 1x1 de expansión directa, B/C Inverter, R-32, de potencia frigorífica/calorífica nominal 2,0 kW/2,5 kW | ud | 1 | 1425.68 | 1425.68 |  | 0
| I02M004 | Líneas frigoríficas (liquido-gas) fabricadas en cobre deshidratado, sin soldadura, de Ø1/4"-3/8" y 0,8/0,8 mm de espesor | m | 20 | 32.75 | 655 |  | 0
| I02M006 | Tuberías de desagüe de condensados en PVC rígido de Ø32 mm | ud | 1 | 127.2 | 127.2 |  | 0
| IO2EG001 | Cuadro eléctrico secundario de mando y protección para instalación de climatización y/o ventilación | ud | 1 | 1022.9 | 1022.9 |  | 0
| IO2ECE002 | Canalización y cableado eléctrico de alimentación (fuerza) realizado en Cu. de 2 x 2,5 mm²+T, tipo RZ1-K (AS) - 0,6/1 kV | m | 25 | 7.8 | 195 |  | 0
| I01ECE021 | Manguera de interconexión (fuerza y control) de Cu. de 3 x 2,5 mm²+T, tipo RZ1-K (AS) - 0,6/1 kV | m | 20 | 6.26 | 125.2 |  | 0
| UOF.022 | Rejilla de transito de aire, de 300x100mm, para montaje empotrado en puerta | ud | 2 | 40.97 | 81.94 |  | 0
| IO2AUX001 | Trabajos de Obra Civil auxiliar y ayudas de albañilería | ud | 1 | 1272 | 1272 |  | 0
2.13.1.4 | 2.13.1.4 | PROTECCIÓN CONTRA INCENDIOS
2.13.1.4.1 | 2.13.1.4 PCI- EXT | EXTINCIÓN
| I05XE010 | Extintor polvo ABC 6 kg | ud | 1 | 93.7 | 93.7 |  | 0
2.13.2 | 2.13.2 | PUESTO OLAR/GELAR – PRÍNCIPE PÍO
2.13.2.1 | 2.13.2.1 | COMUNICACIONES
2.13.2.1.1 | 2.13.2.1.1 | SISTEMA CABLEADO ESTRUCTURADO
| DIKCDX100 | Panel modular PATCHMAX de 24 módulos. | ud | 1 | 404.18 | 404.18 |  | 0
| RCOM001 | Cable UTP Cat 6a 23 AWG | m | 70 | 2.42 | 169.4 |  | 0
| RCOM028 | Latiguillos RJ45 10Gx Categoria 6A longitud 2m | ud | 2 | 9.69 | 19.38 |  | 0
| RCOM004 | Latiguillos RJ45 10Gx Categoria 6A longitud 5m | ud | 2 | 26.19 | 52.38 |  | 0
| RCOM206 | Tomas en roseta con 2RJ45 | ud | 2 | 28.74 | 57.48 |  | 0
| RCOM041 | Pruebas, puesta en servicio y medidas finales del sistema de cableado estructurado | ud | 1 | 334.37 | 334.37 |  | 0
| RCOM042 | Documentación del sistema de cableado estructurado | ud | 1 | 652.01 | 652.01 |  | 0
2.13.2.2 | 2.13.2.2 | ENERGÍA
2.13.2.2.1 | 2.13.2.2.1 | INSTALACIONES TEMPORALES DE OBRA
| I31BJC004E | Caja de derivación PVC estanca 220x170mm. | ud | 1 | 15.4 | 15.4 |  | 0
| I31EST041E | Luminaria estanca LED. 15-50W 4000K. (Horario nocturno en estación). | ud | 1 | 93.64 | 93.64 |  | 0
2.13.2.2.2 | 2.13.2.2.2 | INSTALACIÓN ELÉCTRICA
2.13.2.2.2.1 | 2.13.2.2.2.1 | DESMONTAJES
| I31BDA098X0_ | Desconexión de circuitos/líneas en CGBT (Horario nocturno en estación) | ud | 0.25 | 492.18 | 123.05 |  | 0
| I31OBV001X10_ | Desmontaje/reubicación de elementos (Horario nocturno en estación) | ud | 0.25 | 984.36 | 246.09 |  | 0
| I31FBV106X1_ | Identificación y desmontaje de circuitos (Horario nocturno en estación) | ud | 0.25 | 1476.54 | 369.14 |  | 0
| I31OBV004_ | Retranqueo de Cableado a las nuevas canalizaciones (Horario nocturno en estación) | ud | 0.25 | 760.66 | 190.17 |  | 0
2.13.2.2.2.2 | 2.13.2.2.2.2 | CUADROS SECUNDARIOS
| I31BBB0PQ1_ZZo | Modificación Cuadro de B.T. 8 (Horario nocturno en estación) | ud | 1 | 1578.53 | 1578.53 |  | 0
| I31BDA013XEL_Aabim | Cuadro secundario de alumbrado y fuerza tipo 9 (Horario nocturno en estación) | ud | 1 | 3817.86 | 3817.86 |  | 0
2.13.2.2.2.3 | 2.13.2.2.2.3 | CABLEADO
| I31CBG001NE | Cable Cu. de 3 G 1,5 mm². RZ1-K (AS)-0.6/1 KV. (Horario nocturno en estación). | m | 45 | 3.43 | 154.35 |  | 0
| I31CBG002NE | Cable Cu. de 3 G 2,5 mm². RZ1-K (AS)-0.6/1 KV. (Horario nocturno en estación). | m | 90 | 3.23 | 290.7 |  | 0
| I31CBF003NE | Cable Cu. de 5 G 4 mm². RZ1-K (AS)-0.6/1 KV. (Horario nocturno en estación) | m | 20 | 7.23 | 144.6 |  | 0
| I31CBF005NE | Cable Cu. de 5 G 10 mm². RZ1-K (AS)-0.6/1 KV. (Horario nocturno en estación) | m | 200 | 13.33 | 2666 |  | 0
| I31CBF002NE | Cable Cu. de 5 G 2,5 mm². RZ1-K (AS)-0.6/1 KV. (Horario nocturno en estación). | m | 15 | 4.64 | 69.6 |  | 0
2.13.2.2.2.4 | 2.13.2.2.2.4 | CANALIZACIONES
| DIDKTA004X3E | Tubo rígido M32 libre de halogenos (Horario nocturno en estación) | m | 10 | 9.77 | 97.7 |  | 0
| DIDKTA004X1E | Tubo rígido M25 libre de halogenos (Horario nocturno en estación) | m | 15 | 10.64 | 159.6 |  | 0
| DIDKTA004X0E | Tubo rígido M20 libre de halogenos (Horario nocturno en estación) | m | 15 | 9 | 135 |  | 0
| IFI310161_ | Canal para suelo libre halógenos 75x20 (Horario nocturno en estación) | m | 10 | 19.37 | 193.7 |  | 0
| IFI310146_ | Canal libre de halógenos 50x100 con tapa (Horario nocturno en estación) | m | 10 | 46.32 | 463.2 |  | 0
| I31BJC001_ | Caja de derivación PVC estanca 80x80mm. (Horario nocturno en estación) | ud | 1 | 6.52 | 6.52 |  | 0
| I31BJC003_ | Caja de derivación PVC estanca 155x110mm. (Horario nocturno en estación) | ud | 1 | 9.54 | 9.54 |  | 0
2.13.2.2.2.5 | 2.13.2.2.2.5 | ALUMBRADO
| 131ILE006E | Luminaria de emergencia LED 300 lm, 1h, NP, autotest (Horario nocturno en estación). | ud | 1 | 80.42 | 80.42 |  | 0
| I31NWP010E | Punto de luz sencillo instalación superficial. (Horario nocturno en estación). | ud | 1 | 93.55 | 93.55 |  | 0
| I31LDF380XDALI_ | Luminaria LED 60x60 adosable o suspendida DALI (Horario nocturno en estación). | ud | 2 | 317.18 | 634.36 |  | 0
| I31BIA0020_ | Regulador/conmutador de luz giratorio c/marco y caja empotrar (Horario nocturno en estación). | ud | 1 | 59.85 | 59.85 |  | 0
| I31BIA002_ | Interruptor unipolar c/marco y caja de empotrar (Horario nocturno en estación) | ud | 1 | 28.29 | 28.29 |  | 0
2.13.2.2.2.6 | 2.13.2.2.2.6 | INSTALACIÓN DE FUERZA
| I31NWS081E | Base de enchufe schuko instalación empotrada. (Horario nocturno en estación). | ud | 1 | 86.68 | 86.68 |  | 0
| I31NWS080E_ | Kit caja de suelo regulable para pavimento/suelo técnico, precableado con 4 TC + 4 conectores RJ45 (Horario nocturno en estación | ud | 2 | 219.07 | 438.14 |  | 0
2.13.2.2.2.7 | 2.13.2.2.2.7 | VARIOS
| I31BJW020 | Toma de datos y estudios de instalación eléctrica e iluminación (Horario nocturno en estación) | ud | 0.5 | 1960.49 | 980.25 |  | 0
| 0.2.08.1X | Ayudas de Obra civil (Horario nocturno en estación) | ud | 0.5 | 2096.34 | 1048.17 |  | 0
| I31VXX010E | Conector estanco de 3 polos (L,N,TT) para lineas de alumbrado. (Horario nocturno en estación) | ud | 1 | 35.05 | 35.05 |  | 0
2.13.2.2.3 | 2.13.2.2.3 | DOCUMENTACIÓN Y LEGALIZACIONES
| I31VXX001 | Documentación final de la obra de las instalaciones de distribución de energía. | ud | 1 | 2226 | 2226 |  | 0
| I31VX001PC | Legalización de la modificacion de la instalación eléctrica | ud | 1 | 876.79 | 876.79 |  | 0
2.13.2.3 | 2.13.2.3 | CLIMATIZACIÓN Y VENTILACIÓN
2.13.2.3.1 | 2.13.2.3.1 | SISTEMA EXPANSION DIRECTA B/C ESTÁNDAR (R-32)
| I02M019 | Equipo autónomo partido 1x1 de expansión directa, B/C Inverter, R-32, de potencia frigorífica/calorífica nominal 2,0 kW/2,5 kW | ud | 1 | 1425.68 | 1425.68 |  | 0
| I02M004 | Líneas frigoríficas (liquido-gas) fabricadas en cobre deshidratado, sin soldadura, de Ø1/4"-3/8" y 0,8/0,8 mm de espesor | m | 20 | 32.75 | 655 |  | 0
| I02M006 | Tuberías de desagüe de condensados en PVC rígido de Ø32 mm | ud | 1 | 127.2 | 127.2 |  | 0
| IO2EG001 | Cuadro eléctrico secundario de mando y protección para instalación de climatización y/o ventilación | ud | 1 | 1022.9 | 1022.9 |  | 0
| IO2ECE002 | Canalización y cableado eléctrico de alimentación (fuerza) realizado en Cu. de 2 x 2,5 mm²+T, tipo RZ1-K (AS) - 0,6/1 kV | m | 25 | 7.8 | 195 |  | 0
| I01ECE021 | Manguera de interconexión (fuerza y control) de Cu. de 3 x 2,5 mm²+T, tipo RZ1-K (AS) - 0,6/1 kV | m | 20 | 6.26 | 125.2 |  | 0
| UOF.022 | Rejilla de transito de aire, de 300x100mm, para montaje empotrado en puerta | ud | 2 | 40.97 | 81.94 |  | 0
| IO2AUX001 | Trabajos de Obra Civil auxiliar y ayudas de albañilería | ud | 1 | 1272 | 1272 |  | 0
2.13.2.4 | 2.13.2.4 | PROTECCIÓN CONTRA INCENDIOS
2.13.2.4.1 | 2.13.2.4 PCI- EXT | EXTINCIÓN
| I05XE010 | Extintor polvo ABC 6 kg | ud | 1 | 93.7 | 93.7 |  | 0
2.13.3 | 2.13.3 | AULA DE FORMACIÓN PLAZA DE CASTILLA
2.13.3.1 | 2.13.3.1 | COMUNICACIONES
2.13.3.1.1 | 2.13.3.1.1 | SISTEMA CABLEADO ESTRUCTURADO
| DIKCDX100 | Panel modular PATCHMAX de 24 módulos. | ud | 1 | 404.18 | 404.18 |  | 0
| RCOM001 | Cable UTP Cat 6a 23 AWG | m | 450 | 2.42 | 1089 |  | 0
| RCOM028 | Latiguillos RJ45 10Gx Categoria 6A longitud 2m | ud | 10 | 9.69 | 96.9 |  | 0
| RCOM004 | Latiguillos RJ45 10Gx Categoria 6A longitud 5m | ud | 10 | 26.19 | 261.9 |  | 0
| DIKSILMM1 | Suministro e instalación latiguillo LC-PC a LC-PC OM4 | ud | 1 | 52.94 | 52.94 |  | 0
| RCOM206 | Tomas en roseta con 2RJ45 | ud | 10 | 28.74 | 287.4 |  | 0
| RCOM041 | Pruebas, puesta en servicio y medidas finales del sistema de cableado estructurado | ud | 1 | 334.37 | 334.37 |  | 0
| RCOM042 | Documentación del sistema de cableado estructurado | ud | 1 | 652.01 | 652.01 |  | 0
2.13.3.1.2 | 2.13.3.1.2 | RED DE COMUNICACIONES
| EPKDCX002 | Conmutador 24 puertos estacable y con doble fuente de alimentación | ud | 1 | 5426.1 | 5426.1 |  | 0
| TRM1G1KM | Transceptor de 1 Gbps multimodo para hasta 1 km de distancia (1000BASE-SX SFP) | ud | 2 | 156.33 | 312.66 |  | 0
| DSCINST01 | Reinstalación y configuración de conmutadores en estación | ud | 2 | 385.29 | 770.58 |  | 0
| I31CBG001 | Suministro e instalación de acometida de alimentación para elementos de comunicaciones. | m | 25 | 4.82 | 120.5 |  | 0
| WIFI001 | Suministro e instalación de punto de acceso WI-FI | ud | 1 | 466.34 | 466.34 |  | 0
| WIFI002 | Licencias de punto de acceso WI-FI | ud | 1 | 190.2 | 190.2 |  | 0
| WIFI003 | Integración, pruebas y puesta en servicio del sistema WI-FI | ud | 1 | 1007.89 | 1007.89 |  | 0
| WIFI004 | Documentación del sistema WI-FI | ud | 1 | 668.65 | 668.65 |  | 0
2.13.3.1.3 | 2.13.3.1.3 | VARIOS AULA DE FORMACIÓN
| DIKWXX045 | Armario de 19" de 9u 600 (a) x 550 (f) x 480 (h) | ud | 1 | 385.94 | 385.94 |  | 0
| DIKWXX001 | Falso suelo de material inerte. | m2 | 38 | 122.76 | 4664.88 |  | 0
| DIKWXX122 | Canaleta de 300x100 mm. | m | 25 | 56.48 | 1412 |  | 0
| I31ZKA003 | Bandeja perforada aislante libre de halógenos 300x60 mm y p.p. soportes | m | 25 | 48.12 | 1203 |  | 0
2.13.3.2 | 2.13.3.2 | ENERGÍA
2.13.3.2.1 | 2.13.3.2.1 | INSTALACIONES TEMPORALES DE OBRA
| I31BJC004E | Caja de derivación PVC estanca 220x170mm. | ud | 1 | 15.4 | 15.4 |  | 0
| I31EST041E | Luminaria estanca LED. 15-50W 4000K. (Horario nocturno en estación). | ud | 3 | 93.64 | 280.92 |  | 0
| PN100ESPX_ | Cuadro de alumbrado y fuerza temporal Obra | ud | 1 | 1507.04 | 1507.04 |  | 0
| I31CBF005NE | Cable Cu. de 5 G 10 mm². RZ1-K (AS)-0.6/1 KV. (Horario nocturno en estación) | m | 150 | 13.33 | 1999.5 |  | 0
| I31BJA021XES | Prolongadores | ud | 1 | 284.02 | 284.02 |  | 0
2.13.3.2.2 | 2.13.3.2.2 | INSTALACIÓN ELÉCTRICA
2.13.3.2.2.1 | 2.13.3.2.2.1 | DESMONTAJES
| I31BDA098X0_ | Desconexión de circuitos/líneas en CGBT (Horario nocturno en estación) | ud | 0.25 | 492.18 | 123.05 |  | 0
| I31OBV001X10_ | Desmontaje/reubicación de elementos (Horario nocturno en estación) | ud | 0.25 | 984.36 | 246.09 |  | 0
| I31FBV106X1_ | Identificación y desmontaje de circuitos (Horario nocturno en estación) | ud | 0.25 | 1476.54 | 369.14 |  | 0
| I31OBV004_ | Retranqueo de Cableado a las nuevas canalizaciones (Horario nocturno en estación) | ud | 0.25 | 760.66 | 190.17 |  | 0
2.13.3.2.2.2 | 2.13.3.2.2.2 | CUADROS SECUNDARIOS
| I31BBB0PQ1_ZZot | Modificación Cuadro de B.T. 9 (Horario nocturno en estación) | ud | 1 | 3421.89 | 3421.89 |  | 0
| I31BDA013XEL_Aabimk | Cuadro secundario de alumbrado y fuerza tipo 10 (Horario nocturno en estación) | ud | 1 | 5158.42 | 5158.42 |  | 0
| I31BDA013TX3NE | Cuadro secundario general de alumbrado y fuerza para cuartos técnicos. (Horario nocturno en estación) | ud | 1 | 553.56 | 553.56 |  | 0
2.13.3.2.2.3 | 2.13.3.2.2.3 | CABLEADO
| I31CBG001NE | Cable Cu. de 3 G 1,5 mm². RZ1-K (AS)-0.6/1 KV. (Horario nocturno en estación). | m | 120 | 3.43 | 411.6 |  | 0
| I31CBG002NE | Cable Cu. de 3 G 2,5 mm². RZ1-K (AS)-0.6/1 KV. (Horario nocturno en estación). | m | 325 | 3.23 | 1049.75 |  | 0
| I31CBF003NE | Cable Cu. de 5 G 4 mm². RZ1-K (AS)-0.6/1 KV. (Horario nocturno en estación) | m | 80 | 7.23 | 578.4 |  | 0
| I31CBF002NE | Cable Cu. de 5 G 2,5 mm². RZ1-K (AS)-0.6/1 KV. (Horario nocturno en estación). | m | 15 | 4.64 | 69.6 |  | 0
| I31CBF005NE | Cable Cu. de 5 G 10 mm². RZ1-K (AS)-0.6/1 KV. (Horario nocturno en estación) | m | 400 | 13.33 | 5332 |  | 0
| I31CBA008NE | Cable Cu. de 1 x 35 mm². RZ1-K (AS)-0.6/1 KV. (Horario nocturno en estación) | m | 1000 | 9.36 | 9360 |  | 0
2.13.3.2.2.4 | 2.13.3.2.2.4 | CANALIZACIONES
| DIDKTA004X3E | Tubo rígido M32 libre de halogenos (Horario nocturno en estación) | m | 20 | 9.77 | 195.4 |  | 0
| DIDKTA004X1E | Tubo rígido M25 libre de halogenos (Horario nocturno en estación) | m | 20 | 10.64 | 212.8 |  | 0
| DIDKTA004X0E | Tubo rígido M20 libre de halogenos (Horario nocturno en estación) | m | 20 | 9 | 180 |  | 0
| IFI310161_ | Canal para suelo libre halógenos 75x20 (Horario nocturno en estación) | m | 30 | 19.37 | 581.1 |  | 0
| IFI310146_ | Canal libre de halógenos 50x100 con tapa (Horario nocturno en estación) | m | 40 | 46.32 | 1852.8 |  | 0
| I31BJC001_ | Caja de derivación PVC estanca 80x80mm. (Horario nocturno en estación) | ud | 2 | 6.52 | 13.04 |  | 0
| I31BJC003_ | Caja de derivación PVC estanca 155x110mm. (Horario nocturno en estación) | ud | 2 | 9.54 | 19.08 |  | 0
| I31KBC117_ | Bandeja de rejilla 100x400 GC C7 (Horario nocturno en estación) | m | 20 | 115.15 | 2303 |  | 0
2.13.3.2.2.5 | 2.13.3.2.2.5 | ALUMBRADO
| 131ILE006E | Luminaria de emergencia LED 300 lm, 1h, NP, autotest (Horario nocturno en estación). | ud | 3 | 80.42 | 241.26 |  | 0
| I31NWP010E | Punto de luz sencillo instalación superficial. (Horario nocturno en estación). | ud | 2 | 93.55 | 187.1 |  | 0
| I31LDF380XDALI_ | Luminaria LED 60x60 adosable o suspendida DALI (Horario nocturno en estación). | ud | 16 | 317.18 | 5074.88 |  | 0
| I31BIA0020_ | Regulador/conmutador de luz giratorio c/marco y caja empotrar (Horario nocturno en estación). | ud | 1 | 59.85 | 59.85 |  | 0
| I31BIA002_ | Interruptor unipolar c/marco y caja de empotrar (Horario nocturno en estación) | ud | 1 | 28.29 | 28.29 |  | 0
2.13.3.2.2.6 | 2.13.3.2.2.6 | INSTALACIÓN DE FUERZA
| I31NWS081E | Base de enchufe schuko instalación empotrada. (Horario nocturno en estación). | ud | 4 | 86.68 | 346.72 |  | 0
| I31NWS080E_ | Kit caja de suelo regulable para pavimento/suelo técnico, precableado con 4 TC + 4 conectores RJ45 (Horario nocturno en estación | ud | 7 | 219.07 | 1533.49 |  | 0
2.13.3.2.2.7 | 2.13.3.2.2.7 | VARIOS
| I31BJW020 | Toma de datos y estudios de instalación eléctrica e iluminación (Horario nocturno en estación) | ud | 0.5 | 1960.49 | 980.25 |  | 0
| 0.2.08.1X | Ayudas de Obra civil (Horario nocturno en estación) | ud | 0.5 | 2096.34 | 1048.17 |  | 0
| I31VXX010E | Conector estanco de 3 polos (L,N,TT) para lineas de alumbrado. (Horario nocturno en estación) | ud | 2 | 35.05 | 70.1 |  | 0
2.13.3.2.3 | 2.13.3.2.3 | DOCUMENTACIÓN Y LEGALIZACIONES
| I31VXX001 | Documentación final de la obra de las instalaciones de distribución de energía. | ud | 1 | 2226 | 2226 |  | 0
| I31VX001PC | Legalización de la modificacion de la instalación eléctrica | ud | 1 | 876.79 | 876.79 |  | 0
2.13.3.3 | 2.13.3.3 | CLIMATIZACIÓN Y VENTILACIÓN
2.13.3.3.1 | 2.13.3.3.1 | CLIMATIZACIÓN
2.13.3.3.1.1 | 2.13.3.3.1.1 | SISTEMA EXPANSIÓN DIRECTA B/C ESTÁNDAR (R-32)
| I02M018 | Equipo autónomo partido 1x1 de expansión directa, B/C Inverter, R-32, de potencia frigorífica/calorífica nominal 5,0/6,0 kW | ud | 1 | 3157.59 | 3157.59 |  | 0
| IO2MDT009 | Lineas frigoríficas (líquido-gas) en cobre deshidratado, sin soldadura, de Ø1/4"-1/2" y 0,8/0,8 mm de espesor | m | 30 | 34.33 | 1029.9 |  | 0
| I02M006 | Tuberías de desagüe de condensados en PVC rígido de Ø32 mm | ud | 1 | 127.2 | 127.2 |  | 0
| IO2ECE002 | Canalización y cableado eléctrico de alimentación (fuerza) realizado en Cu. de 2 x 2,5 mm²+T, tipo RZ1-K (AS) - 0,6/1 kV | m | 25 | 7.8 | 195 |  | 0
| I01ECE021 | Manguera de interconexión (fuerza y control) de Cu. de 3 x 2,5 mm²+T, tipo RZ1-K (AS) - 0,6/1 kV | m | 30 | 6.26 | 187.8 |  | 0
| IO2CS001 | Mando multifunción de control remoto de Tª ambiente, cableado, con sonda de temperatura integrada y programador horario-semanal | ud | 1 | 110.22 | 110.22 |  | 0
| IO2ECS001 | Canalización y cableado eléctrico de control realizado en Cu. de 2 x 1 mm², tipo RZ1-K (AS) - 0,6/1 kV | m | 15 | 7.27 | 109.05 |  | 0
2.13.3.3.2 | 2.13.3.3.2 | VENTILACIÓN MECÁNICA
| IO2VI003 | Caja de ventilación centrífuga, para aporte AP, con filtros integrados, con motor EC, 360 m³/h-100 Pa-30 W | ud | 1 | 1684.26 | 1684.26 |  | 0
| I02MDR020 | Rejilla de toma de aire exterior con lamas horizontales inclinadas a 45º, de 450x200 mm, con malla de protección anti-pájaros | ud | 1 | 76.92 | 76.92 |  | 0
| IO2MDC311 | Red de conductos de aire en chapa de acero galvanizado de 0,8 mm de espesor y demás elementos del sistema | ud | 1 | 2544 | 2544 |  | 0
| I02ECE001 | Canalización y cableado eléctrico de alimentación (fuerza) realizado en Cu. de 2 x 2,5 mm²+T, tipo RZ1-K(AS)- 0,6/1 kV | m | 25 | 6.05 | 151.25 |  | 0
| IO2ECS031 | Sensor de CO2 para ambiente, con salida 0-10V | ud | 1 | 376.43 | 376.43 |  | 0
2.13.3.3.3 | 2.13.3.3.3 | VARIOS
| IO2EG001 | Cuadro eléctrico secundario de mando y protección para instalación de climatización y/o ventilación | ud | 1 | 1022.9 | 1022.9 |  | 0
| IO1CCS01 | Interruptor programador digital horario-semanal, de simple canal, con reserva de marcha | ud | 1 | 128.03 | 128.03 |  | 0
| I02W060 | Jaula metálica, de tipo tramex, de 1500x1000x650 mm, para protección frente a actos vandálicos | ud | 1 | 3068.7 | 3068.7 |  | 0
| IO2EG033 | Bandeja aislante perforada de PVC, de 100x500 mm, para soporte de líneas frigoríficas y cableados eléctricos | m | 20 | 74.03 | 1480.6 |  | 0
| IO2EO005 | Canaleta de aluminio lacado e=2,0 mm | m | 20 | 43.04 | 860.8 |  | 0
2.13.3.3.4 | 2.13.3.3.4 | OBRA CIVIL AUXILIAR
| IO2AUX001 | Trabajos de Obra Civil auxiliar y ayudas de albañilería | ud | 1 | 1272 | 1272 |  | 0
| ED0650NP | Desmontaje de paneles chapa vitrificada existentes (nocturno) | m2 | 20 | 32.49 | 649.8 |  | 0
| EVB0180 | REPOSICIÓN DE PANELES VITRIFICADOS S/MATERIAL. (NOCTURNO) | m2 | 20 | 72.32 | 1446.4 |  | 0
2.13.3.3.5 | 2.13.3.3.5 | LEGALIZACIÓN Y DFO
| IO2W010 | Registro de la instalación de climatización y entrega de DFO | ud | 1 | 636 | 636 |  | 0
2.13.3.4 | 2.13.3.4 | PROTECCIÓN CONTRA INCENDIOS
2.13.3.4.1 | 2.13.3.4 PCI- DET | DETECCIÓN
| I05DS020 | Detector Aspiración VESDA-E-VEP con LEDs (1 tubo) | ud | 1 | 2702.04 | 2702.04 |  | 0
| I05DS030 | Armario metálico Tapa Transparente (VESDA) | ud | 1 | 318.63 | 318.63 |  | 0
| I05DS050 | Tubo ABS rígido - 25mm - aspiración de humos | m | 36 | 12.83 | 461.88 |  | 0
| I05DS070 | Bucle de comunicación Vesdanet 2x2x0,22 | m | 300 | 10.78 | 3234 |  | 0
| I05DS080 | Línea de alimentación a 24 Vcc desde SAI o F.A. | m | 200 | 19.13 | 3826 |  | 0
| I05DS200 | Puesta en marcha del Sistema de Detección | ud | 1 | 1401.49 | 1401.49 |  | 0
| I05INT_DHA | Configuración e integración Sistema Detección Aspiración en TCE - Puesto Central | ud | 1 | 1795.11 | 1795.11 |  | 0
| I05DA044 | Fuente de Alimentación de 24V / 130W / 5A EN54-4A2 | ud | 1 | 811.49 | 811.49 |  | 0
2.13.3.4.2 | 2.13.3.4 PCI- EXT | EXTINCIÓN
| I05XE010 | Extintor polvo ABC 6 kg | ud | 1 | 93.7 | 93.7 |  | 0
| I05XN141 | Boquilla nebulizadora cerrada 1N 1MB 6MB 100B (Cerrada h<=3m) | ud | 4 | 248.53 | 994.12 |  | 0
| I05XN180 | Tubería de acero inoxidable Ø 16 y 12 mm. | m | 32 | 84.08 | 2690.56 |  | 0
| I05XN190 | Tubería de acero inoxidable Ø 38 y 30 mm. | m | 12 | 92.67 | 1112.04 |  | 0
| I05XN270 | Válvula de bola 16 mm ø para actuación manual con caja | ud | 1 | 567.44 | 567.44 |  | 0
| I05XN300 | Estructura de suportación en cuartos | ud | 1 | 558.72 | 558.72 |  | 0
| I05XN430 | Puesta en marcha del sistema de extinción por agua nebulizada | ud | 1 | 467.16 | 467.16 |  | 0
| I05XN410 | Vaciado de la instalación y limpieza de depósitos | ud | 1 | 291.98 | 291.98 |  | 0
| I05XNDES00 | Desmontaje de instalación Agua Nebulizada | ud | 1 | 4528.32 | 4528.32 |  | 0
| I05XN033 | Actualización Software Paneles de Metro | ud | 1 | 1749 | 1749 |  | 0
2.13.3.4.3 | 2.13.3.4 PCI- SEÑAL | SEÑALIZACIÓN
| I05S105 | Cartel de señalización fotoluminiscente de 210x297 mm | ud | 4 | 25.34 | 101.36 |  | 0
2.13.3.4.4 | 2.13.3.4 PCI- DFO | DOCUMENTACIÓN Y REGISTRO
| DOCFINOBRA_2 | Documentación Final de Obra y Registro de las Instalaciones. | ud | 1 | 1590 | 1590 |  | 0
3 | 3 | GESTIÓN DE RESIDUOS E INTEGRACIÓN AMBIENTAL
3.1 | 3.1 | CLASIFICACIÓN
| CM1G03A010 | CLASIFICACIÓN DE RESIDUOS | m3 | 791 | 24.61 | 19466.51 |  | 0
3.2 | 3.3 | VALORIZACIÓN-RCD2
3.2.1 | 3.3.1 | NATURALEZA PÉTREA
| CM1G03BE050 | ENTREGA, ALQUILER, RECOGIDA Y CANON DE CONTENEDOR RCD 16 m3 <50 km | ud | 35 | 417.01 | 14595.35 |  | 0
| CM1G03BC120e | CARGA/TRANSPORTE PLANTA RCD <100 km MAQ/CAM. ESCOMBRO | m3 | 524.8 | 41.55 | 21805.44 |  | 0
3.2.2 | 3.3.2 | NATURALEZA NO PÉTREA
| CM1G03BE050 | ENTREGA, ALQUILER, RECOGIDA Y CANON DE CONTENEDOR RCD 16 m3 <50 km | ud | 9 | 417.01 | 3753.09 |  | 0
| CM1G03CA010 | CARGA RESIDUOS NO PELIGROSOS NATURALEZA NO PETREA VALORABLES S/DUMPER MANO | m3 | 90.2 | 16.64 | 1500.93 |  | 0
| CM1G03CB020 | ALQUILER CONTENEDOR CHATARRA 22 m3 | mes | 9 | 84.41 | 759.69 |  | 0
| VG0040 | COSTE DE GESTIÓN DE CHATARRA FÉRRICA | t | 3.06 | -166.16 | -508.45 |  | 0
4 | 4 | ESTUDIO DE SEGURIDAD Y SALUD
| 04.01 | P.A. A JUSTIFICAR DE ESTUDIO DE SEGURIDAD Y SALUD | PA | 1 | 51783.22 | 51783.22 |  | 0
5 | 5 | VARIOS GENERALES
5.1 | 5.1 | VALLADOS y ANDAMIOS
| ANDL578 | SUMINISTRO Y COLOCACIÓN ESTRUCTURA ANDAMIADA | d | 78 | 400.68 | 31253.04 |  | 0
| E07X0001 | ML VALLA TRASLADABLE/VALLA DE OCULTACIÓN | m | 116 | 14.83 | 1720.28 |  | 0
5.2 | 5.2 | LIMPIEZA
| E5646erh | PROTECCIÓN DE ELEMENTOS NO DESMONTADOS (NOCTURNO) | ud | 45 | 565.22 | 25434.9 |  | 0
| VAR001 | LIMPIEZA GENERAL DE LA ZONA DE OBRA | d | 570 | 41.46 | 23632.2 |  | 0
| E01_LIM | LIMPIEZA GENERAL DE FINAL DE OBRA | ud | 9 | 4054.34 | 36489.06 |  | 0

## Glosario
Campos a rellenar por Metro
Campos a rellenar por el ofertante
Campos calculados
NOTA IMPORTANTE: Las partidas reflejadas a continuación tiene su descripción completa en el DOCUMENTO Nº 4 DEL PROYECTO. Información necesaria para poder realizar la oferta económica con pleno conocimiento de lo que se solicita.