## Hoja1
2092
Presupuesto
Código | Nat | Ud | Resumen | Comentario | N | Longitud | Anchura | Altura | Cantidad | CanPres | Pres | ImpPres
01 | Capítulo |  | SANTA MARÍA DE LA ALAMEDA | [6 empty] | 1 | 1664769.37 | 1664769.37
01.01 | Capítulo |  | ALC_SMA_P1A_01 (Conexión con emisario) | [6 empty] | 1 | 96492.43 | 96492.43
01.01.01 | Capítulo |  | TRABAJOS PREVIOS Y DEMOLICIONES | [6 empty] | 1 | 5284.92 | 5284.92
U01010140 | Partida | m3 | Levantado firme de base granular med. mecán. | [6 empty] | 36.865 | 10.44 | 384.87
Levantado por medios mecánicos (pala cargadora o similar) de firme con base granular, incluso retirada, medido sobre perfil.
|  |  |  | 546173a a 546173b | 1 | 5.89 | 1.95 | 0.3 | 3.446
|  |  |  | 546173b a 546173c | 1 | 5.93 | 1.8 | 0.3 | 3.202
|  |  |  | 546173c a 546173d | 1 | 5.63 | 1.8 | 0.3 | 3.04
|  |  |  | 546173d a P.42FQ-9 | 1 | 5.92 | 1.8 | 0.3 | 3.197
|  |  |  | P.42FQ-9 a P.42FQ-9b | 1 | 5.97 | 1.8 | 0.3 | 3.224
|  |  |  | P.42FQ-9b a P.42FQ-9c | 1 | 5.97 | 1.8 | 0.3 | 3.224
|  |  |  | P.42FQ-9c a P.42FQ-10 | 1 | 5.97 | 1.8 | 0.3 | 3.224
|  |  |  | P.42FQ-10 a P.42FQ-1 | 1 | 12.63 | 1.8 | 0.3 | 6.82
|  |  |  | Sobre-excavación pozos | 8 | 2.4 | 1.3 | 0.3 | 7.488
[9 empty] | Total U01010140 | 36.865 | 10.44 | 384.87
U01010002-CYII | Partida | ud | Demolición de pozos de saneamiento/abastecimiento existentes | [6 empty] | 2 | 82.82 | 165.64
Demolición completa de pozo, incluso base de hormigón, de pozos de saneamiento/abastecimiento enterrados de ladrillo macizo o hormigón prefabricado, con medios mecánicos, incluso excavación previa para descubrirlos, desmontado de pates, tapas y cercos, limpieza y retirada de escombros, trasporte y canon de residuos, y con p.p. de medios auxiliares.
|  |  |  | P.42FQ-9 | 1 | 0 | 0 | 0 | 1
|  |  |  | P.42FQ-10 | 1 | 0 | 0 | 0 | 1
[9 empty] | Total U01010002-CYII | 2 | 82.82 | 165.64
U01010270 | Partida | m2 | Demolición y reposición de cerca mampostería | [6 empty] | 30 | 113.31 | 3399.3
Demolición y posterior reposición de cerca de mampostería, rejuntada con mortero de cemento o aparejada en seco, por cualquier procedimiento, situándola de acuerdo a la nueva alineación, medido sobre perfil.
|  |  |  | Muro camino | 0 | 20 | 0 | 1.5 | 30
[9 empty] | Total U01010270 | 30 | 113.31 | 3399.3
U01010280 | Partida | m | Levantado y reposición de alambrada | [6 empty] | 10 | 68.93 | 689.3
Levantado y posterior reposición de alambrada, con p.p. de cancela metálica de 5 m de anchura, medido sobre perfil.
|  |  |  | Acceso a camino | 0 | 10 | 0 | 0 | 10
[9 empty] | Total U01010280 | 10 | 68.93 | 689.3
U01010010-CYII | Partida | m2 | Despeje-desbroce terreno | [6 empty] | 50 | 0.67 | 33.5
Despeje y desbroce del terreno afectado por las obras, incluso tala de arbolado, arranque de tocones, carga, transporte, descarga y tratamiento en planta autorizada de los residuos vegetales.
|  |  |  | Acceso camino | 0 | 10 | 5 | 0 | 50
[9 empty] | Total U01010010-CYII | 50 | 0.67 | 33.5
U01010020 | Partida | m3 | Retirada, acopio, mantenim. y posterior aporte de tierra vegetal | [6 empty] | 10 | 10.32 | 103.2
Retirada de la tierra vegetal superficial del terreno desarbolado, medido sobre perfil, así como su acopio, mantenimiento en adecuadas condiciones y su posterior aporte y extendido, según condicionado ambiental.
[5 empty] | 0 | 10 | 0 | 0 | 10
[9 empty] | Total U01010020 | 10 | 10.32 | 103.2
U01010004-CYII | Partida | ud | Protección de árbol | [6 empty] | 10 | 11.65 | 116.5
Protección de arbolado mediante clavado de tableros de madera al tronco durante la ejecución de las obras y posterior retirada.
|  |  |  | Acceso camino | 0 | 10 | 0 | 0 | 10
[9 empty] | Total U01010004-CYII | 10 | 11.65 | 116.5
U01010030-CYII | Partida | ud | Tala arbolado <10 cm | [6 empty] | 3 | 11.29 | 33.87
Tala arbolado de diámetro inferior a 10 cm, troceado y apilado del mismo en la zona indicada, incluso destoconado, carga, transporte, descarga y tratamiento en planta autorizada de los residuos vegetales.
|  |  |  | Acceso camino | 0 | 3 | 0 | 0 | 3
[9 empty] | Total U01010030-CYII | 3 | 11.29 | 33.87
U01010040-CYII | Partida | ud | Tala arbolado de 10 a 20 cm | [6 empty] | 3 | 23.25 | 69.75
Tala arbolado de diámetro 10 a 20 cm, troceado y apilado del mismo en la zona indicada, incluso destoconado, carga, transporte, descarga y tratamiento en planta autorizada de los residuos vegetales.
|  |  |  | Acceso camino | 3 | 0 | 0 | 0 | 3
[9 empty] | Total U01010040-CYII | 3 | 23.25 | 69.75
U01010050-CYII | Partida | ud | Tala arbolado >20 cm | [6 empty] | 3 | 35 | 105
Tala arbolado de diámetro superior a 20 cm, troceado y apilado del mismo en la zona indicada, incluso destoconado, carga, transporte, descarga y tratamiento en planta autorizada de los residuos vegetales.
|  |  |  | Acceso camino | 3 | 0 | 0 | 0 | 3
[9 empty] | Total U01010050-CYII | 3 | 35 | 105
U09041090 | Partida | ud | Poda arbolado o arbusto | [6 empty] | 3 | 61.33 | 183.99
Poda de arbolado o arbusto con medios mecánicos o manuales, para cualquier tipo de terreno y pendiente, incluso recogida y saca de residuos a claros, medida la superficie ejecutada.
|  |  |  | Acceso camino | 3 | 0 | 0 | 0 | 3
[9 empty] | Total U09041090 | 3 | 61.33 | 183.99
[9 empty] | Total 01.01.01 | 1 | 5284.92 | 5284.92
01.01.02 | Capítulo |  | MOVIMIENTO DE TIERRAS | [6 empty] | 1 | 59761.22 | 59761.22
U01022100-CYII | Partida | m3 | Excavación con medios especiales | [6 empty] | 186.748 | 208.12 | 38865.99
Excavación con medios especiales (no escarificado, rozadora o martillo rompedor), medido sobre perfil.
|  |  |  | 546173a a 546173b | 1 | 5.89 | 1.55 | 2.46 | 22.459
|  |  |  | 546173b a 546173c | 1 | 5.93 | 1.4 | 2.31 | 19.178
|  |  |  | 546173c a 546173d | 1 | 5.63 | 1.4 | 2.75 | 21.676
|  |  |  | 546173d a P.42FQ-9 | 1 | 5.92 | 1.4 | 3.14 | 26.024
|  |  |  | P.42FQ-9 a P.42FQ-9b | 1 | 5.97 | 1.4 | 3.26 | 27.247
|  |  |  | P.42FQ-9b a P.42FQ-9c | 1 | 5.97 | 1.4 | 3.21 | 26.829
|  |  |  | P.42FQ-9c a P.42FQ-10 | 1 | 5.97 | 1.4 | 3.36 | 28.083
|  |  |  | P.42FQ-10 a P.42FQ-1 | 1 | 12.63 | 1.4 | 2.7 | 47.741
|  |  |  | Demolición firme | -1 | 53.91 | 1.8 | 0.3 | -29.111
|  |  |  | Demolición colector | -1 | 37.53 | 0.3 | 0.3 | -3.378
[9 empty] | Total U01022100-CYII | 186.748 | 208.12 | 38865.99
U01022060-CYII | Partida | m3 | Excavación con escarificado o martillo rompedor | [6 empty] | 186.748 | 36.34 | 6786.42
Excavación con escarificado o martillo rompedor, incluso en roca. Medido sobre perfil.
186.748
[9 empty] | Total U01022060-CYII | 186.748 | 36.34 | 6786.42
U01022130-CYII | Partida | m3 | Procesamiento de material de obra | [6 empty] | 186.748 | 11.71 | 2186.82
Tratamiento de los productos procedentes de la excavación de zanja. Incluye el transporte de la maquinaria necesaria, su implantación y retirada, machaqueo de los productos procedentes de la excavación de la zanja y su molido hasta conseguir un material con tamaño máximo de árido de 40 mm para su utilización como relleno de la zanja o rehabilitación de caminos, incluso manipulación, acopio, energía y todos los medios auxiliares necesarios. Medido sobre perfil en la zanja previamente a su excavación.
186.748
[9 empty] | Total U01022130-CYII | 186.748 | 11.71 | 2186.82
U01023020-CYII | Partida | m3 | Excavación en pozo, med. mecán.cualquier tipo de terreno | [6 empty] | 72.352 | 22.42 | 1622.13
Excavación en pozo, por medios mecánicos, en cualquier tipo de terreno medido sobre perfil.
|  |  |  | 546173a | 1 | 2.4 | 1.3 | 2.46 | 7.675
|  |  |  | 546173b | 1 | 2.4 | 1.3 | 2.31 | 7.207
|  |  |  | 546173c | 1 | 2.4 | 1.3 | 2.75 | 8.58
|  |  |  | 546173d | 1 | 2.4 | 1.3 | 3.14 | 9.797
|  |  |  | P.42FQ-9 | 1 | 2.4 | 1.3 | 3.26 | 10.171
|  |  |  | P.42FQ-9b | 1 | 2.4 | 1.3 | 3.21 | 10.015
|  |  |  | P.42FQ-9c | 1 | 2.4 | 1.3 | 3.36 | 10.483
|  |  |  | P.42FQ-10 | 1 | 2.4 | 1.3 | 2.7 | 8.424
[9 empty] | Total U01023020-CYII | 72.352 | 22.42 | 1622.13
U01025010 | Partida | m2 | Entibación ligera zanjas, pozos o zapatas | [6 empty] | 111.312 | 12.95 | 1441.49
Entibación ligera en zanjas, pozos o zapatas, con tablones y codales de madera, hasta 3 m de profundidad y anchura, incluso desentibado y medios auxiliares. Medido sobre perfil.
|  |  |  | 546173a | 2 | 2.4 | 0 | 2.46 | 11.808
|  |  |  | 546173b | 2 | 2.4 | 0 | 2.31 | 11.088
|  |  |  | 546173c | 2 | 2.4 | 0 | 2.75 | 13.2
|  |  |  | 546173d | 2 | 2.4 | 0 | 3.14 | 15.072
|  |  |  | P.42FQ-9 | 2 | 2.4 | 0 | 3.26 | 15.648
|  |  |  | P.42FQ-9b | 2 | 2.4 | 0 | 3.21 | 15.408
|  |  |  | P.42FQ-9c | 2 | 2.4 | 0 | 3.36 | 16.128
|  |  |  | P.42FQ-10 | 2 | 2.4 | 0 | 2.7 | 12.96
[9 empty] | Total U01025010 | 111.312 | 12.95 | 1441.49
U01025030-CYII | Partida | m2 | Entibación con paneles metálicos a con panel de hasta 3 m | [6 empty] | 298.523 | 17.76 | 5301.77
Entibación en zanjas, pozos o zapatas, para profundidad de hasta 3 m, incluso desentibado y medios auxiliares. Medido sobre perfil.
|  |  |  | 546173a a 546173b | 2 | 5.89 | 0 | 2.46 | 28.979
|  |  |  | 546173b a 546173c | 2 | 5.93 | 0 | 2.31 | 27.397
|  |  |  | 546173c a 546173d | 2 | 5.63 | 0 | 2.75 | 30.965
|  |  |  | 546173d a P.42FQ-9 | 2 | 5.92 | 0 | 3 | 35.52
|  |  |  | P.42FQ-9 a P.42FQ-9b | 2 | 5.97 | 0 | 3 | 35.82
|  |  |  | P.42FQ-9b a P.42FQ-9c | 2 | 5.97 | 0 | 3 | 35.82
|  |  |  | P.42FQ-9c a P.42FQ-10 | 2 | 5.97 | 0 | 3 | 35.82
|  |  |  | P.42FQ-10 a P.42FQ-1 | 2 | 12.63 | 0 | 2.7 | 68.202
[9 empty] | Total U01025030-CYII | 298.523 | 17.76 | 5301.77
U01025030-CYII-1 | Partida | m2 | Entibación con paneles metálicos a con panel a partir de 3 m | [6 empty] | 11.567 | 28.23 | 326.54
Entibación en zanjas, pozos o zapatas, con profundidad mayor de 3 m, incluso desentibado y medios auxiliares. Medido sobre perfil.
|  |  |  | 546173d a P.42FQ-9 | 2 | 5.92 | 0 | 0.14 | 1.658
|  |  |  | P.42FQ-9 a P.42FQ-9b | 2 | 5.97 | 0 | 0.26 | 3.104
|  |  |  | P.42FQ-9b a P.42FQ-9c | 2 | 5.97 | 0 | 0.21 | 2.507
|  |  |  | P.42FQ-9c a P.42FQ-10 | 2 | 5.97 | 0 | 0.36 | 4.298
[9 empty] | Total U01025030-CYII-1 | 11.567 | 28.23 | 326.54
U01030020 | Partida | m3 | Grava o gravilla en rellenos o asiento de tubería | [6 empty] | 51.364 | 22.97 | 1179.83
Grava o gravilla en rellenos o asiento de tubería, por cualquier procedimiento, de tamaño máximo 25 mm, exenta de materia orgánica, con contenido de sulfatos inferior al 0,3%, expresado en trióxido de azufre, incluso aportación, extendido y nivelación, medido sobre perfil.
|  |  |  | 546173a a 546173b | 1 | 5.89 | 1.55 | 0.95 | 8.673
|  |  |  | 546173b a 546173c | 1 | 5.93 | 1.4 | 0.8 | 6.642
|  |  |  | 546173c a 546173d | 1 | 5.63 | 1.4 | 0.8 | 6.306
|  |  |  | 546173d a P.42FQ-9 | 1 | 5.92 | 1.4 | 0.8 | 6.63
|  |  |  | P.42FQ-9 a P.42FQ-9b | 1 | 5.97 | 1.4 | 0.8 | 6.686
|  |  |  | P.42FQ-9b a P.42FQ-9c | 1 | 5.97 | 1.4 | 0.8 | 6.686
|  |  |  | P.42FQ-9c a P.42FQ-10 | 1 | 5.97 | 1.4 | 0.8 | 6.686
|  |  |  | P.42FQ-10 a P.42FQ-1 | 1 | 12.63 | 1.4 | 0.8 | 14.146
|  |  |  | 546173a a 546173b | -3.14 | 5.89 | 0.3 | 0.3 | -1.665
|  |  |  | 546173b a 546173c | -3.14 | 5.93 | 0.25 | 0.25 | -1.164
|  |  |  | 546173c a 546173d | -3.14 | 5.63 | 0.25 | 0.25 | -1.105
|  |  |  | 546173d a P.42FQ-9 | -3.14 | 5.92 | 0.25 | 0.25 | -1.162
|  |  |  | P.42FQ-9 a P.42FQ-9b | -3.14 | 5.97 | 0.25 | 0.25 | -1.172
|  |  |  | P.42FQ-9b a P.42FQ-9c | -3.14 | 5.97 | 0.25 | 0.25 | -1.172
|  |  |  | P.42FQ-9c a P.42FQ-10 | -3.14 | 5.97 | 0.25 | 0.25 | -1.172
|  |  |  | P.42FQ-10 a P.42FQ-1 | -3.14 | 12.63 | 0.25 | 0.25 | -2.479
[9 empty] | Total U01030020 | 51.364 | 22.97 | 1179.83
U01030050-CYII | Partida | m3 | Relleno zanja propios adecuad. Tmax 150 mm | [6 empty] | 68.589 | 8.27 | 567.23
Relleno de zanjas con suelos adecuados, tamaño máximo 150 mm, procedentes de la propia excavación, incluso transporte interior y aportación, extendido y compactación hasta una densidad del 100% P.M., medido sobre perfil.
|  |  |  | Excavación |  |  |  |  | 186.748
|  |  |  | A deducir: |  |  |  |  | 0
|  |  |  | Gravilla |  |  |  |  | -51.364
|  |  |  | Tuberia |  |  |  |  | -9.424
|  |  |  | Tuberia |  |  |  |  | -1.665
|  |  |  | Pozos |  |  |  |  | -55.706
[9 empty] | Total U01030050-CYII | 68.589 | 8.27 | 567.23
U01040040 | Partida | m2 | Refino nivelación fondo zanjas | [6 empty] | 76.358 | 2.98 | 227.55
Refino, nivelación y apisonado de fondo de zanja para asiento de tubería, por cualquier procedimiento, incluso limpieza.
|  |  |  | 546173a a 546173b | 1 | 5.89 | 1.55 | 0 | 9.13
|  |  |  | 546173b a 546173c | 1 | 5.93 | 1.4 | 0 | 8.302
|  |  |  | 546173c a 546173d | 1 | 5.63 | 1.4 | 0 | 7.882
|  |  |  | 546173d a P.42FQ-9 | 1 | 5.92 | 1.4 | 0 | 8.288
|  |  |  | P.42FQ-9 a P.42FQ-9b | 1 | 5.97 | 1.4 | 0 | 8.358
|  |  |  | P.42FQ-9b a P.42FQ-9c | 1 | 5.97 | 1.4 | 0 | 8.358
|  |  |  | P.42FQ-9c a P.42FQ-10 | 1 | 5.97 | 1.4 | 0 | 8.358
|  |  |  | P.42FQ-10 a P.42FQ-1 | 1 | 12.63 | 1.4 | 0 | 17.682
[9 empty] | Total U01040040 | 76.358 | 2.98 | 227.55
U09068050 | Partida | m2 | Geotextil anticontaminante 140 gr/m2 | [6 empty] | 76.358 | 1.98 | 151.19
Suministro y colocación de geotextil anticontaminante, de 140 gr/m2, incluso parte proporcional de solapes.
|  |  |  | 546173a a 546173b | 1 | 5.89 | 1.55 | 0 | 9.13
|  |  |  | 546173b a 546173c | 1 | 5.93 | 1.4 | 0 | 8.302
|  |  |  | 546173c a 546173d | 1 | 5.63 | 1.4 | 0 | 7.882
|  |  |  | 546173d a P.42FQ-9 | 1 | 5.92 | 1.4 | 0 | 8.288
|  |  |  | P.42FQ-9 a P.42FQ-9b | 1 | 5.97 | 1.4 | 0 | 8.358
|  |  |  | P.42FQ-9b a P.42FQ-9c | 1 | 5.97 | 1.4 | 0 | 8.358
|  |  |  | P.42FQ-9c a P.42FQ-10 | 1 | 5.97 | 1.4 | 0 | 8.358
|  |  |  | P.42FQ-10 a P.42FQ-1 | 1 | 12.63 | 1.4 | 0 | 17.682
[9 empty] | Total U09068050 | 76.358 | 1.98 | 151.19
U01030350 | Partida | m | Banda de señalización | [6 empty] | 53.91 | 0.31 | 16.71
Banda de señalización, según normas o especificaciones técnicas de Canal de Isabel II vigentes.
|  |  |  | 546173a a 546173b | 1 | 5.89 | 0 | 0 | 5.89
|  |  |  | 546173b a 546173c | 1 | 5.93 | 0 | 0 | 5.93
|  |  |  | 546173c a 546173d | 1 | 5.63 | 0 | 0 | 5.63
|  |  |  | 546173d a P.42FQ-9 | 1 | 5.92 | 0 | 0 | 5.92
|  |  |  | P.42FQ-9 a P.42FQ-9b | 1 | 5.97 | 0 | 0 | 5.97
|  |  |  | P.42FQ-9b a P.42FQ-9c | 1 | 5.97 | 0 | 0 | 5.97
|  |  |  | P.42FQ-9c a P.42FQ-10 | 1 | 5.97 | 0 | 0 | 5.97
|  |  |  | P.42FQ-10 a P.42FQ-1 | 1 | 12.63 | 0 | 0 | 12.63
[9 empty] | Total U01030350 | 53.91 | 0.31 | 16.71
U01027-CYII | Partida | m | By pass de caudal existente durante la ejecución de la obra | [6 empty] | 74.9 | 14.52 | 1087.55
Metros de by pass ejecutado para derivar el caudal del colector existente, nivel freático, agua de lluvia o cualquier aporte externo de agua a la zanja que garantice los trabajos de ejecución del nuevo colector en seco durante la ejecución de la obra. Incluido agotamiento con bombas de hasta 50kw, bomba de reserva, manguera para by pass, y obturación de pozos de cualquier diámetro. Medido sobre metro de tuberia existente sobre la que es necesario ejecutar el by-pass.
|  |  |  | P.42FP-55 a P.42FQ-1 | 1 | 74.9 | 0 | 0 | 74.9
[9 empty] | Total U01027-CYII | 74.9 | 14.52 | 1087.55
[9 empty] | Total 01.01.02 | 1 | 59761.22 | 59761.22
01.01.03 | Capítulo |  | CONDUCCIONES | [6 empty] | 1 | 8282.97 | 8282.97
U02080040-CYII | Partida | m | Tubería PVC-U DN 500, SN 8 kN/m2 | [6 empty] | 48.02 | 150.82 | 7242.38
Suministro e instalación de tubería de PVC-U de pared estructurada, rigidez nominal SN>= 8 kN/m2, de diámetro nominal DN 500 mm, conforme a norma UNE-EN 13476 y/o según normativa vigente, incluso parte proporcional de unión con junta elástica, medios auxiliares y pruebas necesarias para su correcto funcionamiento.
|  |  |  | 546173b a 546173c | 1 | 5.93 | 0 | 0 | 5.93
|  |  |  | 546173c a 546173d | 1 | 5.63 | 0 | 0 | 5.63
|  |  |  | 546173d a P.42FQ-9 | 1 | 5.92 | 0 | 0 | 5.92
|  |  |  | P.42FQ-9 a P.42FQ-9b | 1 | 5.97 | 0 | 0 | 5.97
|  |  |  | P.42FQ-9b a P.42FQ-9c | 1 | 5.97 | 0 | 0 | 5.97
|  |  |  | P.42FQ-9c a P.42FQ-10 | 1 | 5.97 | 0 | 0 | 5.97
|  |  |  | P.42FQ-10 a P.42FQ-1 | 1 | 12.63 | 0 | 0 | 12.63
[9 empty] | Total U02080040-CYII | 48.02 | 150.82 | 7242.38
U02080050-CYII | Partida | m | Tubería PVC-U DN 630, SN 8 kN/m2 | [6 empty] | 5.89 | 165.03 | 972.03
Suministro e instalación de tubería de PVC-U de pared estructurada, rigidez nominal SN>= 8 kN/m2, de diámetro nominal DN 630 mm, conforme a norma UNE-EN 13476 y/o según normativa vigente, incluso parte proporcional de unión con junta elástica, medios auxiliares y pruebas necesarias para su correcto funcionamiento.
|  |  |  | 546173a a 546173b | 1 | 5.89 | 0 | 0 | 5.89
[9 empty] | Total U02080050-CYII | 5.89 | 165.03 | 972.03
U050902-CYII | Partida | ud | Unidad de entronque de red existente a pozo o arqueta nueva y viceversa | [6 empty] | 2 | 34.28 | 68.56
Unidad de entronque de red existente a pozo o arqueta nueva y viceversa. Conexión de pozo nuevo con colector existente, o conexión de colector nuevo a pozo o arqueta existente, incluido ajuste de tubo existente, entroque a pozo y junta elastomérica totalmente terminado.
|  |  |  | P.42FQ-1 | 1 | 0 | 0 | 0 | 1
|  |  |  | P.42FQ-9 | 1 | 0 | 0 | 0 | 1
[9 empty] | Total U050902-CYII | 2 | 34.28 | 68.56
[9 empty] | Total 01.01.03 | 1 | 8282.97 | 8282.97
01.01.04 | Capítulo |  | OBRAS DE FÁBRICA Y ALBAÑILERÍA | [6 empty] | 1 | 15849.62 | 15849.62
U05010250 | Partida | ud | Módulo base pref. H.A. Ø1000 mm altura 1100 mm R/S | [6 empty] | 7 | 418.28 | 2927.96
Módulo base prefabricado de hormigón armado resistente a los sulfatos, para pozos de registro, de diámetro interior 1.000 mm y de altura útil 1.100 mm, incluso colocación, perforaciones para la conexión de los tubos, juntas de goma para uniones y medios auxiliares.
|  |  |  | 546173b | 1 | 0 | 0 | 0 | 1
|  |  |  | 546173c | 1 | 0 | 0 | 0 | 1
|  |  |  | 546173d | 1 | 0 | 0 | 0 | 1
|  |  |  | P.42FQ-9 | 1 | 0 | 0 | 0 | 1
|  |  |  | P.42FQ-9b | 1 | 0 | 0 | 0 | 1
|  |  |  | P.42FQ-9c | 1 | 0 | 0 | 0 | 1
|  |  |  | P.42FQ-10 | 1 | 0 | 0 | 0 | 1
[9 empty] | Total U05010250 | 7 | 418.28 | 2927.96
U05010290 | Partida | ud | Módulo recrecido pref. H.A. Ø1000 mm altura 300 mm R/S | [6 empty] | 2 | 114.71 | 229.42
Módulo de recrecido prefabricado de hormigón armado resistente a los sulfatos, para pozos de registro, de diámetro interior 1.000 mm y de altura útil 300 mm, incluso colocación, juntas de goma para uniones y medios auxiliares.
|  |  |  | 546173b | 1 | 0 | 0 | 0 | 1
|  |  |  | 546173c | 1 | 0 | 0 | 0 | 1
[9 empty] | Total U05010290 | 2 | 114.71 | 229.42
U05010300 | Partida | ud | Módulo recrecido pref. H.A. Ø1000 mm altura 750 mm. R/S | [6 empty] | 5 | 143.83 | 719.15
Módulo de recrecido prefabricado de hormigón armado resistente a los sulfatos, para pozos de registro, de diámetro interior 1.000 mm y de altura útil 750 mm, incluso colocación, juntas de goma para uniones y medios auxiliares.
|  |  |  | 546173d | 1 | 0 | 0 | 0 | 1
|  |  |  | P.42FQ-9 | 1 | 0 | 0 | 0 | 1
|  |  |  | P.42FQ-9b | 1 | 0 | 0 | 0 | 1
|  |  |  | P.42FQ-9c | 1 | 0 | 0 | 0 | 1
|  |  |  | P.42FQ-10 | 1 | 0 | 0 | 0 | 1
[9 empty] | Total U05010300 | 5 | 143.83 | 719.15
U05010310 | Partida | ud | Módulo recrecido pref. H.A. Ø1000 mm altura 1250 mm R/S | [6 empty] | 7 | 208.1 | 1456.7
Módulo de recrecido prefabricado de hormigón armado resistente a los sulfatos, para pozos de registro, de diámetro interior 1.000 mm y de altura útil 1.250 mm, incluso colocación, juntas de goma para uniones y medios auxiliares.
|  |  |  | 546173b | 1 | 0 | 0 | 0 | 1
|  |  |  | 546173c | 1 | 0 | 0 | 0 | 1
|  |  |  | 546173d | 1 | 0 | 0 | 0 | 1
|  |  |  | P.42FQ-9 | 1 | 0 | 0 | 0 | 1
|  |  |  | P.42FQ-9b | 1 | 0 | 0 | 0 | 1
|  |  |  | P.42FQ-9c | 1 | 0 | 0 | 0 | 1
|  |  |  | P.42FQ-10 | 1 | 0 | 0 | 0 | 1
[9 empty] | Total U05010310 | 7 | 208.1 | 1456.7
U05010350 | Partida | ud | Módulo cónico asimét. pref. H.A. Ø(1000/600) mm alt. 800 mm R/S | [6 empty] | 2 | 176.49 | 352.98
Módulo cónico asimétrico prefabricado de hormigón armado resistente a los sulfatos, para pozos de registro, de diámetro interior 1.000/600 mm y de altura útil 800 mm, incluso colocación, juntas de goma para uniones y medios auxiliares.
|  |  |  | 546173b | 1 | 0 | 0 | 0 | 1
|  |  |  | 546173c | 1 | 0 | 0 | 0 | 1
[9 empty] | Total U05010350 | 2 | 176.49 | 352.98
U05010360 | Partida | ud | Módulo cónico asimét. pref. H.A. Ø(1000/600) mm alt. 1000 mm R/S | [6 empty] | 5 | 222.15 | 1110.75
Módulo cónico asimétrico prefabricado de hormigón armado resistente a los sulfatos, para pozos de registro, de diámetro interior 1.000/600 mm y de altura útil 1.000 mm, incluso colocación, juntas de goma para uniones y medios auxiliares.
|  |  |  | 546173d | 1 | 0 | 0 | 0 | 1
|  |  |  | P.42FQ-9 | 1 | 0 | 0 | 0 | 1
|  |  |  | P.42FQ-9b | 1 | 0 | 0 | 0 | 1
|  |  |  | P.42FQ-9c | 1 | 0 | 0 | 0 | 1
|  |  |  | P.42FQ-10 | 1 | 0 | 0 | 0 | 1
[9 empty] | Total U05010360 | 5 | 222.15 | 1110.75
U05010400 | Partida | ud | Módulo de ajuste pref. H.A. Ø600 mm, altura 50 mm R/S | [6 empty] | 2 | 29.89 | 59.78
Módulo de ajuste prefabricado de hormigón armado resistente a los sulfatos, para pozos de registro, de diámetro interior 600 mm y altura útil 50 mm, incluso colocación, cerco de fundición embebido, juntas de goma para uniones y medios auxiliares.
|  |  |  | 546173b | 1 | 0 | 0 | 0 | 1
|  |  |  | 546173c | 1 | 0 | 0 | 0 | 1
[9 empty] | Total U05010400 | 2 | 29.89 | 59.78
U05010410 | Partida | ud | Módulo de ajuste pref. H.A. Ø600 mm, altura 75 mm R/S | [6 empty] | 5 | 36.99 | 184.95
Módulo de ajuste prefabricado de hormigón armado resistente a los sulfatos, para pozos de registro, de diámetro interior 600 mm y altura útil 75 mm, incluso colocación, cerco de fundición embebido, juntas de goma para uniones y medios auxiliares.
|  |  |  | 546173d | 1 | 0 | 0 | 0 | 1
|  |  |  | P.42FQ-9 | 1 | 0 | 0 | 0 | 1
|  |  |  | P.42FQ-9b | 1 | 0 | 0 | 0 | 1
|  |  |  | P.42FQ-9c | 1 | 0 | 0 | 0 | 1
|  |  |  | P.42FQ-10 | 1 | 0 | 0 | 0 | 1
[9 empty] | Total U05010410 | 5 | 36.99 | 184.95
U05090240 | Partida | ud | Pate polipropileno con alma de acero | [6 empty] | 95 | 16.04 | 1523.8
Pate con alma de acero recubierto de polipropileno, conforme a la norma UNE-EN 13101 y/o según normativa vigente, para acceso a pozos de registro, totalmente colocado, incluso taco químico, anclaje químico o resina.
|  |  |  | 546173a | 10 | 0 | 0 | 0 | 10
|  |  |  | 546173b | 9 | 0 | 0 | 0 | 9
|  |  |  | 546173c | 11 | 0 | 0 | 0 | 11
|  |  |  | 546173d | 12 | 0 | 0 | 0 | 12
|  |  |  | P.42FQ-9 | 13 | 0 | 0 | 0 | 13
|  |  |  | P.42FQ-9b | 13 | 0 | 0 | 0 | 13
|  |  |  | P.42FQ-9c | 13 | 0 | 0 | 0 | 13
|  |  |  | P.42FQ-10 | 14 | 0 | 0 | 0 | 14
[9 empty] | Total U05090240 | 95 | 16.04 | 1523.8
U05070020 | Partida | ud | Marco y tapa circ., fund. dúctil Ø min 60 cm, D-400 peso 55 kg | [6 empty] | 8 | 342.42 | 2739.36
Suministro e instalación de marco y tapa de fundición dúctil, clase D-400, con bloqueo automático, tapa articulada, con marco y tapa circular de 55 Kg de peso aproximado en tapa, con junta de elastómero en tapa o marco, junta anti ruido para asiento estable de la tapa, cota de paso mínima 60 cm, con dispositivo acerrojado antirrobo, identificación según Canal de Isabel II y servicio correspondiente (abastecimiento, saneamiento, reutilización). Con 4 orificios para saneamiento. Conforme a norma UNE-EN 124 y según normativa vigente de Canal de Isabel II. Totalmente colocada y enrasada con la superficie.
|  |  |  | 546173a | 1 | 0 | 0 | 0 | 1
|  |  |  | 546173b | 1 | 0 | 0 | 0 | 1
|  |  |  | 546173c | 1 | 0 | 0 | 0 | 1
|  |  |  | 546173d | 1 | 0 | 0 | 0 | 1
|  |  |  | P.42FQ-9 | 1 | 0 | 0 | 0 | 1
|  |  |  | P.42FQ-9b | 1 | 0 | 0 | 0 | 1
|  |  |  | P.42FQ-9c | 1 | 0 | 0 | 0 | 1
|  |  |  | P.42FQ-10 | 1 | 0 | 0 | 0 | 1
[9 empty] | Total U05070020 | 8 | 342.42 | 2739.36
U050904-CYII | Partida | m2 | Sum. y coloc. losa granito en pozos | [6 empty] | 4.16 | 88.7 | 368.99
Suministro y colocación de losa de granito de al menos 3 cm de espesor en pozos.
[5 empty] | 8 | 0.52 | 0 | 0 | 4.16
[9 empty] | Total U050904-CYII | 4.16 | 88.7 | 368.99
U08020130 | Partida | m2 | Fábrica de ladrillo perforado 24x11,5x7 cm, 1 pie de esp. | [6 empty] | 24.384 | 56.55 | 1378.92
Fábrica de ladrillo perforado 24x11,5x7 cm, de 1 pie de espesor, recibido con mortero de cemento CEM II/B-P 32,5 N y arena tipo M-5, para revestir en alzados, conforme a norma UNE-EN 998-1 y/o según normativa vigente y medida deduciendo huecos superiores a 1 m2.
|  |  |  | Cámara de reunión | 4 | 2.5 | 0 | 2.25 | 22.5
[5 empty] | 6.28 | 0.3 | 0 | 1 | 1.884
[9 empty] | Total U08020130 | 24.384 | 56.55 | 1378.92
U08020140 | Partida | m2 | Fábrica de ladrillo perforado 24x11,5x7 cm, 1/2 pie de esp. | [6 empty] | 4.5 | 33.75 | 151.88
Fábrica de ladrillo perforado 24x11,5x7 cm, de 1/2 pie de espesor, recibido con mortero de cemento CEM II/B-P 32,5 N y arena tipo M-5, para revestir en alzados, conforme a norma UNE-EN 998-1 y/o según normativa vigente y medida deduciendo huecos superiores a 1 m2.
|  |  |  | Cámara de reunión | 2 | 0 | 0 | 2.25 | 4.5
[9 empty] | Total U08020140 | 4.5 | 33.75 | 151.88
U08030140 | Partida | m2 | Enfoscado fratasado mortero cemento 450 kg | [6 empty] | 24.384 | 22.47 | 547.91
Enfoscado fratasado con mortero de 450 Kg de cemento CEM-I 32,5/SR y arena de río (1:3) en paramentos interiores de galerías de servicio, colectores, pozos de saneamiento o arquetas en general.
|  |  |  | Cámara de reunión | 4 | 2.5 | 0 | 2.25 | 22.5
[5 empty] | 6.28 | 0.3 | 0 | 1 | 1.884
[9 empty] | Total U08030140 | 24.384 | 22.47 | 547.91
U08030120 | Partida | m2 | Enlucido y bruñido mortero cemento 850 kg | [6 empty] | 5 | 11.01 | 55.05
Enlucido y bruñido con mortero de 850 Kg de cemento (CEM-I 32,5/SR) y arena de río (1:1) en paramentos interiores de galerías de servicio, colectores, pozos de saneamiento o arquetas en general.
|  |  |  | Cámara de reunión | 4 | 2.5 | 0 | 0.5 | 5
[9 empty] | Total U08030120 | 5 | 11.01 | 55.05
U08020010 | Partida | m2 | Forjado viguetas prefabricadas 25+5 cm | [6 empty] | 6.25 | 102.99 | 643.69
Forjado 25 + 5 cm. Formado por doble vigueta autorresistente de hormigón pretensado, separadas entre sí 60 cm, entrevigado de bloque de hormigón y capa de compresión de 5 cm., de hormigón HA-25/P/20/I, de Central, incluso armadura (4,50 kg/m2), terminado (carga total 1.000 kg/m2).
|  |  |  | Cámara de reunión | 1 | 2.5 | 2.5 | 0 | 6.25
[9 empty] | Total U08020010 | 6.25 | 102.99 | 643.69
U08020060 | Partida | m2 | Forjado placa alveolada c=25;HA-35/P/20 | [6 empty] | 1 | 99.11 | 99.11
Forjado de placa alveolada prefabricada de hormigón, canto 25 cm, en piezas de 120 cm. de ancho, con capa de compresión de 5 cm. de hormigón HA-35/P/20/I, incluso parte proporcional de encofrado, desencofrado, vertido, vibrado, curado y armadura de reparto de 15x30x6 con ayuda de grúa telescópica para montaje, terminado según normativa vigente.
|  |  |  | Cámara de reunión | 1 | 0 | 0 | 0 | 1
[9 empty] | Total U08020060 | 1 | 99.11 | 99.11
U07020010 | Partida | m2 | Encofrado plano madera cimentaciones, solera, pozos y arquetas | [6 empty] | 3 | 33.62 | 100.86
Encofrado plano con madera en cimentaciones, soleras, pozos y arquetas, colocado a cualquier profundidad, incluso desencofrado y limpieza.
|  |  |  | Cámara de reunión | 4 | 2.5 | 0 | 0.3 | 3
[9 empty] | Total U07020010 | 3 | 33.62 | 100.86
U07020070 | Partida | m2 | Encofrado plano met. elem. vertical. estru. trabaj. hasta 3 m | [6 empty] | 1 | 32.33 | 32.33
Encofrado plano para elementos verticales de estructura (muros, etc.) con paneles metálicos, con calidad de acabado cara vista, para trabajos hasta 3 m de altura, incluso molduras y berenjenos, tapes, velas, puntales, cimbras y andamiaje, desencofrado y limpieza.
|  |  |  | Cámara de reunión | 1 | 0 | 0 | 0 | 1
[9 empty] | Total U07020070 | 1 | 32.33 | 32.33
U07010708-CYII | Partida | m3 | HA-25/B/20/XC2,XC3 en elementos horizontales | [6 empty] | 1.875 | 165.25 | 309.84
Suministro y puesta en obra de hormigón para armar HA-25/B/20/XC2,XC3, elaborado en central y vertido por cualquier medio, en elementos horizontales de estructura (cimentaciones, soleras, vigas, etc.), incluso compactación, vibrado, curado y acabado. Según CE vigente.
|  |  |  | Cámara de reunión | 1 | 2.5 | 2.5 | 0.3 | 1.875
[9 empty] | Total U07010708-CYII | 1.875 | 165.25 | 309.84
U07010732-CYII | Partida | m3 | HA-25/P/40/XC2, XC3 en elementos verticales | [6 empty] | 1 | 169.97 | 169.97
Suministro y puesta en obra de hormigón para armar HA-25/P/40/XC2, XC3 elaborado en central y vertido por cualquier medio, en elementos verticales de estructura (muros, pilares, etc.), incluso compactación, vibrado, curado y acabado. Según CE vigente.
|  |  |  | Cámara de reunión | 1 | 0 | 0 | 0 | 1
[9 empty] | Total U07010732-CYII | 1 | 169.97 | 169.97
U07010516-CYII | Partida | m3 | HM-30/P/20/X0+XA1, XA2 o HM-30/P/40/X0+XA1, XA2 en elementos horizontales | [6 empty] | 1.563 | 184.69 | 288.67
Suministro y puesta en obra de hormigón en masa HM-30/P/20/X0+XA1, HM-30/P/20/X0+XA2, HM-30/P/40/X0+XA1 o HM-30/P/40/X0+XA2, elaborado en central con cemento SR y vertido por cualquier medio, en elementos horizontales de estructura (cimentaciones, soleras, vigas, etc.), colocado a cualquier altura, incluso compactación, curado y acabado. Según CE vigente.
|  |  |  | Cámara de reunión | 1 | 2.5 | 2.5 | 0.25 | 1.563
[9 empty] | Total U07010516-CYII | 1.563 | 184.69 | 288.67
U07030050 | Partida | kg | Suministro y colocación de acero para armaduras en barras B500S | [6 empty] | 187.5 | 1.94 | 363.75
20\lang3082 Suministro y puesta en obra de hormig\f1\'f3n en masa HM-30/P/20/X0+XA1, HM-30/P/20/X0+XA2, HM-30/P/40/X0+XA1 o HM-30/P/40/X0+XA2, elaborado en central con cemento SR y vertido por cualquier medio, en elementos horizontales de estructura (cimentaciones, soleras, vigas, etc.), colocado a cualquier altura, incluso compactaci\'f3n, curado y
|  |  |  | Cámara de reunión | 100 | 2.5 | 2.5 | 0.3 | 187.5
[9 empty] | Total U07030050 | 187.5 | 1.94 | 363.75
U07030010 | Partida | kg | Acero laminado tipo S275 JR en estructuras | [6 empty] | 10 | 3.38 | 33.8
Suministro y colocación de acero laminado tipo S275 JR en estructuras (pilares, vigas, cerchas, etc.) según peso teórico incluso parte proporcional de despuntes, soldadura, montaje, dos manos de pintura antioxidante. Totalmente terminado.
|  |  |  | Cámara de reunión | 10 | 0 | 0 | 0 | 10
[9 empty] | Total U07030010 | 10 | 3.38 | 33.8
[9 empty] | Total 01.01.04 | 1 | 15849.62 | 15849.62
01.01.05 | Capítulo |  | SERVICIOS AFECTADOS | [6 empty] | 1 | 1346.22 | 1346.22
U01022120-CYII | Partida | m3 | Excavación en zanja, med. manuales. | [6 empty] | 1 | 48.02 | 48.02
Excavación en zanja, por medios manuales, en cualquier tipo de terreno, medido sobre perfil.
|  |  |  | Acometida saneamiento | 1 | 1 | 1 | 1 | 1
[9 empty] | Total U01022120-CYII | 1 | 48.02 | 48.02
U150201-CYII | Partida | ud | Localización de servicios afectados no contemplados en proyecto | [6 empty] | 1 | 392.98 | 392.98
Localización e identificación de servicios afectados no contemplados en proyecto ni en planos de servicios afectados, con aprobación previa de la Dirección de obra, incluyendo la excavación por medios manuales, limpieza, señalización, protección, resposición, y cualquier otra medida para mantener en servicio el elemento afectado.
|  |  |  | Varios | 1 | 0 | 0 | 0 | 1
[9 empty] | Total U150201-CYII | 1 | 392.98 | 392.98
U150202-CYII | Partida | m | Sostenimiento de servicio | [6 empty] | 70.5 | 12.84 | 905.22
Apeo para sostenimiento soterrado o aéreo, longitudinal o transversal de red en servicio existente. Se incluyen soportes de cualquier tipología y material a aprobar por la D.O. y por la compañia afectada. Incluso reposición al estado inicial. Medido por metro de servicio apeado.
|  |  |  | Paralelismo electrico | 1 | 44.8 | 0 | 0 | 44.8
|  |  |  | Paralelismo telefonia | 1 | 25.7 | 0 | 0 | 25.7
[9 empty] | Total U150202-CYII | 70.5 | 12.84 | 905.22
[9 empty] | Total 01.01.05 | 1 | 1346.22 | 1346.22
01.01.06 | Capítulo |  | REPOSICIÓN DE FIRMES Y PAVIMENTOS | [6 empty] | 1 | 1245.59 | 1245.59
U01022140-CYII | Partida | m2 | Rehabilitación de caminos | [6 empty] | 122.89 | 3.94 | 484.19
Rehabilitación de camino agrícola o pista forestal mediante el extendido y compactación de los productos procedentes de la excavación de la zanja, una vez machacados y molidos, incluso adecuación previa de la superficie, limpieza, perfilado y preparación de la superficie de asiento, en capas de hasta 20 cm de espesor, medido sobre perfil. Incluye el transporte del material a una distancia máxima de 20 km desde la zona de procesamiento.
|  |  |  | 546173a a 546173b | 1 | 5.89 | 1.95 | 0 | 11.49
|  |  |  | 546173b a 546173c | 1 | 5.93 | 1.8 | 0 | 10.67
|  |  |  | 546173c a 546173d | 1 | 5.63 | 1.8 | 0 | 10.13
|  |  |  | 546173d a P.42FQ-9 | 1 | 5.92 | 1.8 | 0 | 10.66
|  |  |  | P.42FQ-9 a P.42FQ-9b | 1 | 5.97 | 1.8 | 0 | 10.75
|  |  |  | P.42FQ-9b a P.42FQ-9c | 1 | 5.97 | 1.8 | 0 | 10.75
|  |  |  | P.42FQ-9c a P.42FQ-10 | 1 | 5.97 | 1.8 | 0 | 10.75
|  |  |  | P.42FQ-10 a P.42FQ-1 | 1 | 12.63 | 1.8 | 0 | 22.73
|  |  |  | Sobre-excavación pozos | 8 | 2.4 | 1.3 | 0 | 24.96
[9 empty] | Total U01022140-CYII | 122.89 | 3.94 | 484.19
U09080020 | Partida | m2 | Cerramiento muro bloques hormigón | [6 empty] | 15 | 50.76 | 761.4
Muro de bloques huecos de hormigón blanco de 40x20x20 cm colocado a dos caras vistas, recibido con mortero de cemento blanco.
[5 empty] | 1 | 10 | 1.5 | 0 | 15
[9 empty] | Total U09080020 | 15 | 50.76 | 761.4
[9 empty] | Total 01.01.06 | 1 | 1245.59 | 1245.59
01.01.07 | Capítulo |  | GESTIÓN DE RESIDUOS | [6 empty] | 1 | 4721.89 | 4721.89
U12010010 | Partida | ud | Punto limpio en obra para acopio y almacenamiento de RCD Nivel II y residuos peligrosos | [6 empty] | 1 | 3323.5 | 3323.5
Puesta en obra y desmantelamiento de punto limpio en obra para acopio y almacenamiento de los residuos generados en la construcción. Incluye una zona despejada para el acopio de material no peligroso así como una zona habilitada para materiales peligrosos. Esta última se constituye por una estructura de chapa prefabricada de 9x3 m que supone la parte superior del almacenamiento (techo y las paredes), la parte inferior consta de una solera de hormigón, (que actuará como cubeto de retención ante posibles derrames líquidos) lo cual requiere una excavación a máquina previa de 20 cm, para colocar un encachado de piedra y una lámina de plástico, después se realizará la solera de hormigón de 15 cm de espesor con mallazo de acero, para constituir la base del almacén que deberá tener una mínima inclinación para desembocar a un sumidero sifónico de PVC, que se conectará con un tubo de PVC (con una longitud de unos 6 m) a una arqueta prefabricada también de PVC. Dicha arqueta requerirá además de una fábrica de ladrillo tosco para proteger dicho elemento. El precio del almacén incluye además un cartel de identificación, un extintor de polvo ABC, así como sepiolita para recoger posibles derrames líquidos pastosos (ej. grasas). Inclusive la mano de obra necesaria para la colocación del cartel, el extintor, la sepiolita, así como de la lámina de plástico y tornillos que sujeten la estructura prefabricada a la solera de hormigón.
[5 empty] | 1 | 0 | 0 | 0 | 1
[9 empty] | Total U12010010 | 1 | 3323.5 | 3323.5
U12021070-CYII | Partida | m3 | Carga, tte. y descarga a parcela autorizada en municipio de productos resultantes de excavación (RCD Nivel I) | [6 empty] | 10 | 6.83 | 68.3
Carga, transporte y descarga de productos resultantes de excavación (RCD Nivel I) en parcela autorizada dentro del municipio, considerando ida y vuelta, carga y transporte por cualquier medio, medido sobre perfil, incluido la reposición y adecuación de la parcela autorizada para el uso del vertido de tierras limpias.
|  |  |  | Varios | 10 | 0 | 0 | 0 | 10
[9 empty] | Total U12021070-CYII | 10 | 6.83 | 68.3
U12021010-CYII | Partida | m3 | Carga, transporte interior en obra y descarga de productos resultantes de excavación (RCD Nivel I) | [6 empty] | 186.748 | 5.93 | 1107.42
Carga, transporte y descarga de productos resultantes de excavación (RCD Nivel I) en la propia obra, medido sobre perfil.
|  |  |  | Material a procesamiento para reutilizar |  |  |  |  | 186.748
[9 empty] | Total U12021010-CYII | 186.748 | 5.93 | 1107.42
U12032130-CYII | Partida | m3 | Carga, tte. y descarga RCD Nivel II | [6 empty] | 6.03 | 16.2 | 97.69
Carga, transporte y descarga de RCD Nivel II, cualquier naturaleza, en centro de clasificación y tratamiento o vertedero autorizado de RCD, por transportista autorizado para cualquier distancia, considerando ida y vuelta, carga y transporte por cualquier medio, incluso acopio intermedio en caso necesario y medios auxiliares necesarios, medido sobre perfil, sin incluir canon.
|  |  |  | Demolición col.existente |  |  |  |  | 0
|  |  |  | Demolicion pozos |  |  |  |  | 6.03
[9 empty] | Total U12032130-CYII | 6.03 | 16.2 | 97.69
U12033020-CYII | Partida | m3 | Canon vertido residuos mezclados de construcción y demolición | [6 empty] | 6.03 | 13.53 | 81.59
Deposición controlada en centro de clasificación y tratamiento o vertedero autorizado de RCD, de residuos mezclados de construcción y demolición Nivel II. Medido sobre perfil.
|  |  |  | RCD Nivel II |  |  |  |  | 6.03
[9 empty] | Total U12033020-CYII | 6.03 | 13.53 | 81.59
U12040010 | Partida | m3 | Gestión interna de varios tipos de residuos peligrosos | [6 empty] | 0.157 | 30.28 | 4.75
Gestión interna de varios tipos de residuos peligrosos, incluida segregación in situ así como los medios auxiliares necesarios.
[5 empty] | 3.14 | 5 | 0.1 | 0.1 | 0.157
[9 empty] | Total U12040010 | 0.157 | 30.28 | 4.75
U12040020 | Partida | m3 | Carga, transporte y deposición de residuos peligrosos | [6 empty] | 0.157 | 90.15 | 14.15
Carga, transporte y deposición controlada en vertedero autorizado de residuos peligrosos, así como los medios auxiliares necesarios.
[5 empty] | 3.14 | 5 | 0.1 | 0.1 | 0.157
[9 empty] | Total U12040020 | 0.157 | 90.15 | 14.15
U12040030 | Partida | t | Canon vertido residuos peligrosos | [6 empty] | 0.377 | 64.97 | 24.49
Deposición controlada en vertedero autorizado de residuos peligrosos.
[5 empty] | 3.14 | 5 | 0.1 | 0.1 | 0.377 | 2.4
[9 empty] | Total U12040030 | 0.377 | 64.97 | 24.49
[9 empty] | Total 01.01.07 | 1 | 4721.89 | 4721.89
[9 empty] | Total 01.01 | 1 | 96492.43 | 96492.43
01.02 | Capítulo |  | ALC_SMA_P1B_01 (Colectores por terreno privado o trazado desconocido) | [6 empty] | 1 | 264986.39 | 264986.39
01.02.01 | Capítulo |  | TRABAJOS PREVIOS Y DEMOLICIONES | [6 empty] | 1 | 18302.17 | 18302.17
U09037030-CYII | Partida | m | Recorte de capa de aglomerado | [6 empty] | 277.54 | 4.83 | 1340.52
Recorte de capa de aglomerado y sellado con betún asfáltico.
|  |  | Calle Juan Carlos I | 546297 (cruce con c San Sebastián) | 2 | 6 | 0 | 0 | 12
|  |  |  | P.42FP-135 (cruce con c Peña del Águila) | 2 | 6 | 0 | 0 | 12
|  |  |  | P.42FP-132 (cruce con c Salvador Dalí) | 2 | 6 | 0 | 0 | 12
|  |  | Calle Alameda | P.42FP-182 a P.42FP-182b | 2 | 12.74 | 0 | 0 | 25.48
|  |  |  | P.42FP-182b a P.42FP-182c | 2 | 20.04 | 0 | 0 | 40.08
|  |  |  | P.42FP-182c a 546245 | 2 | 20.04 | 0 | 0 | 40.08
|  |  |  | 546245 a 546245b | 2 | 20.47 | 0 | 0 | 40.94
|  |  |  | 546245b a 546245c | 2 | 22.23 | 0 | 0 | 44.46
|  |  |  | 546245c a 546245d | 2 | 21.5 | 0 | 0 | 43
|  |  |  | 546245d a P.42FP-100 | 2 | 3.75 | 0 | 0 | 7.5
[9 empty] | Total U09037030-CYII | 277.54 | 4.83 | 1340.52
U01010140 | Partida | m3 | Levantado firme de base granular med. mecán. | [6 empty] | 13.452 | 10.44 | 140.44
Levantado por medios mecánicos (pala cargadora o similar) de firme con base granular, incluso retirada, medido sobre perfil.
|  |  | Calle Juan Carlos I | P.42FP-154 a P.42FP-154b | 1 | 4.67 | 1.7 | 0.3 | 2.382
|  |  |  | Sobre-excavación pozos | 1 | 2.4 | 1.3 | 0.3 | 0.936
|  |  | Calle Dr Marañón | P.42FP-174 a P.42FP-173 | 1 | 20.57 | 1.2 | 0.3 | 7.405
|  |  |  | P.42FP-173 a P.42FP-172 | 1 | 6.38 | 1.2 | 0.3 | 2.297
|  |  |  | Deduccion de P.42FP-173 a P.42FP-172 | 1 | -4 | 1.2 | 0.3 | -1.44
|  |  |  | Sobre-excavación pozos | 2 | 2.4 | 1.3 | 0.3 | 1.872
[9 empty] | Total U01010140 | 13.452 | 10.44 | 140.44
U01010160 | Partida | m3 | Levantado firme base hormigón hidráulico med. mecán. | [6 empty] | 140.336 | 33.24 | 4664.77
Levantado por medios mecánicos (retroexcavadora con martillo hidráulico o similar) de firme con base de hormigón hidráulico o adoquín, de cualquier espesor, incluso retirada, medido sobre perfil.
|  |  | Calle Juan Carlos I | P.42FP-154b a P.42FP-144b | 1 | 45.32 | 1.7 | 0.2 | 15.409
|  |  |  | P.42FP-144b a 546297b | 1 | 51.66 | 1.7 | 0.2 | 17.564
|  |  |  | 546297b a 546297c | 1 | 45.1 | 1.7 | 0.2 | 15.334
|  |  |  | 546297c a P.42FP-135b | 1 | 6.1 | 1.7 | 0.2 | 2.074
|  |  |  | P.42FP-135b a P.42FP-132b | 1 | 70.89 | 1.7 | 0.2 | 24.103
|  |  |  | Sobre-excavacion pozos | 6 | 2.4 | 1.3 | 0.2 | 3.744
|  |  | Calle Alameda | P.42FP-182 a P.42FP-182b | 1 | 2.74 | 1.7 | 0.3 | 1.397
|  |  |  | P.42FP-182b a P.42FP-182c | 1 | 20.04 | 1.7 | 0.3 | 10.22
|  |  |  | P.42FP-182c a 546245 | 1 | 20.04 | 1.7 | 0.3 | 10.22
|  |  |  | 546245 a 546245b | 1 | 20.47 | 1.7 | 0.3 | 10.44
|  |  |  | 546245b a 546245c | 1 | 22.23 | 1.7 | 0.3 | 11.337
|  |  |  | 546245c a 546245d | 1 | 21.5 | 1.7 | 0.3 | 10.965
|  |  |  | 546245d a P.42FP-100 | 1 | 3.75 | 1.7 | 0.3 | 1.913
|  |  |  | Sobre-excavación pozos | 6 | 2.4 | 1.3 | 0.3 | 5.616
[9 empty] | Total U01010160 | 140.336 | 33.24 | 4664.77
U01010180 | Partida | m2 | Levantado solado de acera y base de hormigón med. mecán. | [6 empty] | 2 | 9.34 | 18.68
Levantado por medios mecánicos (retroexcavadora con martillo hidráulico o similar) de solado de acera (loseta hidráulica o equivalente) y base de hormigón en masa 10/15 cm. de espesor, incluso retirada, medido sobre perfil.
|  |  | Calle Juan Carlos I | P.42FP-154b a P.42FP-144b | 2 | 0 | 0 | 0 | 2
[9 empty] | Total U01010180 | 2 | 9.34 | 18.68
U01010160-CYII | Partida | m3 | Levantado de firme de hormigón med. mecán. | [6 empty] | 23.818 | 34.29 | 816.72
Levantado por medios mecánicos (retroexcavadora con martillo hidráulico o similar) de firme de hormigón, de cualquier espesor. Incluso retirada y recorte previo del hormigón existente. Medido sobre perfil.
|  |  | Calle Juan Carlos I | P.42FP-135 a P.42FP-135b | 1 | 3.57 | 1.7 | 0.3 | 1.821
|  |  | Calle Dr Marañón | P.42FP-173 a P.42FP-172 | 1 | 4 | 1.7 | 0.3 | 2.04
|  |  |  | Sobre-excavación pozos | 1 | 2.4 | 1.3 | 0.3 | 0.936
|  |  | C Gnral Primo de Rivera | P.42FP-76 a 546202 | 1 | 21.79 | 1.7 | 0.3 | 11.113
|  |  |  | Sobre-excavacion pozos | 2 | 2.4 | 1.3 | 0.3 | 1.872
|  |  | Calle Alameda | P.42FP-182 a P.42FP-182b | 1 | 10 | 1.7 | 0.3 | 5.1
|  |  |  | Sobre-excavación pozos | 1 | 2.4 | 1.3 | 0.3 | 0.936
[9 empty] | Total U01010160-CYII | 23.818 | 34.29 | 816.72
U01010001-CYII | Partida | m | Demolición de colector de saneamiento enterrado | [6 empty] | 388.58 | 19.2 | 7460.74
Demolición de colectores de saneamiento enterrados, incluso limpieza y retirada de escombros a pie de carga, sin la excavación previa para descubrirlos, sin transporte al gestor de residuos y con p.p. de medios auxiliares, medida la longitud ejecutada en obra.
|  |  | Calle Juan Carlos I | P.42FP-154b a P.42FP-144b | 1 | 45.32 | 0 | 0 | 45.32
|  |  |  | P.42FP-144b a 546297b | 1 | 51.66 | 0 | 0 | 51.66
|  |  |  | 546297b a 546297c | 1 | 45.1 | 0 | 0 | 45.1
|  |  |  | 546297c a P.42FP-135b | 1 | 6.1 | 0 | 0 | 6.1
|  |  |  | P.42FP-135b a P.42FP-132b | 1 | 70.89 | 0 | 0 | 70.89
|  |  | Calle Dr Marañón | P.42FP-174 a P.42FP-173 | 1 | 20.57 | 0 | 0 | 20.57
|  |  |  | P.42FP-173 a P.42FP-172 | 1 | 6.38 | 0 | 0 | 6.38
|  |  | C Gnral Primo de Rivera | P.42FP-76 a 546202 | 1 | 21.79 | 0 | 0 | 21.79
|  |  | Calle Alameda | P.42FP-182 a P.42FP-182b | 1 | 12.74 | 0 | 0 | 12.74
|  |  |  | P.42FP-182b a P.42FP-182c | 1 | 20.04 | 0 | 0 | 20.04
|  |  |  | P.42FP-182c a 546245 | 1 | 20.04 | 0 | 0 | 20.04
|  |  |  | 546245 a 546245b | 1 | 20.47 | 0 | 0 | 20.47
|  |  |  | 546245b a 546245c | 1 | 22.23 | 0 | 0 | 22.23
|  |  |  | 546245c a 546245d | 1 | 21.5 | 0 | 0 | 21.5
|  |  |  | 546245d a P.42FP-100 | 1 | 3.75 | 0 | 0 | 3.75
[9 empty] | Total U01010001-CYII | 388.58 | 19.2 | 7460.74
U01010002-CYII | Partida | ud | Demolición de pozos de saneamiento/abastecimiento existentes | [6 empty] | 6 | 82.82 | 496.92
Demolición completa de pozo, incluso base de hormigón, de pozos de saneamiento/abastecimiento enterrados de ladrillo macizo o hormigón prefabricado, con medios mecánicos, incluso excavación previa para descubrirlos, desmontado de pates, tapas y cercos, limpieza y retirada de escombros, trasporte y canon de residuos, y con p.p. de medios auxiliares.
|  |  | C Gnral Primo de Rivera |  | 2 | 0 | 0 | 0 | 2
[5 empty] | 1 | 0 | 0 | 0 | 1
|  |  | Calle Alameda |  | 3 | 0 | 0 | 0 | 3
[9 empty] | Total U01010002-CYII | 6 | 82.82 | 496.92
U01010003-CYII | Partida | ud | Demolición de imbornal | [6 empty] | 25 | 36.78 | 919.5
Demolición completa de imbornal, incluso base de hormigón o ladrillo, con medios mecánicos o manuales, incluso excavación previa para descubrirlos, desmontado de cerco y rejilla, limpieza y retirada de escombros, trasporte y canon de residuos, y con p.p. de medios auxiliares.
|  |  | Calle Juan Carlos I | Cruce con c San Sebastián | 6 | 0 | 0 | 0 | 6
|  |  |  | Cruce con c Peña del Águila | 6 | 0 | 0 | 0 | 6
|  |  |  | Cruce con c Salvador Dalí | 6 | 0 | 0 | 0 | 6
|  |  | Calle Alameda | P.42FP-182 | 1 | 0 | 0 | 0 | 1
|  |  |  | 546245 | 6 | 0 | 0 | 0 | 6
[9 empty] | Total U01010003-CYII | 25 | 36.78 | 919.5
U01010420 | Partida | ud | Desmontaje de señal vertical | [6 empty] | 2 | 24.88 | 49.76
Desmontaje de señal vertical y elementos de sujeción, con martillo neumático, acopio del material desmontado y posterior montaje.
|  |  | Calle Juan Carlos I |  | 2 | 0 | 0 | 0 | 2
[9 empty] | Total U01010420 | 2 | 24.88 | 49.76
U01010440 | Partida | ud | Desmontaje de cartel mural | [6 empty] | 1 | 34.25 | 34.25
Desmontaje de cartel mural de chapa de acero o aluminio, de hasta 6 m² de superficie, con martillo neumático, acopio del material desmontado y posterior montaje.
|  |  | Calle Juan Carlos I |  | 1 | 0 | 0 | 0 | 1
[9 empty] | Total U01010440 | 1 | 34.25 | 34.25
U01010450 | Partida | ud | Desmontaje de farola | [6 empty] | 5 | 72.84 | 364.2
Desmontaje de farola de cualquier altura incluso desconexión eléctrica, acopio del material desmontado y posterior montaje.
|  |  | Calle Juan Carlos I |  | 5 | 0 | 0 | 0 | 5
[9 empty] | Total U01010450 | 5 | 72.84 | 364.2
U01010400 | Partida | ud | Desmontaje de hito o bolardo | [6 empty] | 2 | 22.59 | 45.18
Desmontaje de hito o bolardo de acero o fundición, con martillo neumático, acopio del material desmontado y posterior montaje.
|  |  | Calle Juan Carlos I |  | 2 | 0 | 0 | 0 | 2
[9 empty] | Total U01010400 | 2 | 22.59 | 45.18
U01010410 | Partida | ud | Desmontaje de papelera | [6 empty] | 3 | 9.51 | 28.53
Desmontaje de papelera de cualquier material, con martillo neumático, acopio del material desmontado y posterior montaje.
|  |  | Calle Juan Carlos I |  | 3 | 0 | 0 | 0 | 3
[9 empty] | Total U01010410 | 3 | 9.51 | 28.53
U01010430 | Partida | ud | Desmontaje de banco | [6 empty] | 2 | 15.71 | 31.42
Desmontaje de banco de cualquier material, de 900 kg de peso máximo, con martillo neumático, acopio del material desmontado y posterior montaje.
|  |  | Calle Juan Carlos I |  | 2 | 0 | 0 | 0 | 2
[9 empty] | Total U01010430 | 2 | 15.71 | 31.42
U11022110 | Partida | m2 | Plancha acero salvazanjas para vehículos e=12 mm | [6 empty] | 20 | 13.8 | 276
Suministro y colocación de plancha de acero salvazanjas para paso de peatones y vehículos de 12 mm de espesor con orificio o elemento de sujeción para su correcta manipulación. Incluso instalación y retirada las veces necesarias durante la duración de la obra.
|  |  | Calle Juan Carlos I | Protección cuneta | 1 | 20 | 1 | 0 | 20
[9 empty] | Total U11022110 | 20 | 13.8 | 276
U15020030-CYII | Partida | ud | Localización y protección serv. afect. de alcantarillado DN<=500 | [6 empty] | 3 | 392.98 | 1178.94
Localización e identificación de servicios afectados de alcantarillado no contemplados en proyecto ni en planos de servicios afectados, incluyendo la excavación por medios manuales, limpieza, señalización, protección, reposición, y cualquier otra medida para mantener en servicio el elemento afectado.
|  |  | Calle Juan Carlos I | Localización previa de red | 3 | 0 | 0 | 0 | 3
[9 empty] | Total U15020030-CYII | 3 | 392.98 | 1178.94
U02180650-CYII | Partida | m | Conducción inspeccionada con equipo escáner de 3 D | [6 empty] | 120 | 3.63 | 435.6
Conducción inspeccionada con equipo escáner de 3D, incluyendo técnico y ayudante especializados, transporte a obra, preparación previa, limpieza y/o fresado, plano o croquis de inspección e informe de la actuación con reportaje fotográfico y video de la punta de interés en soporte magnético.
|  |  | Calle Alameda | Inspección previa | 0 | 120 | 0 | 0 | 120
[9 empty] | Total U02180650-CYII | 120 | 3.63 | 435.6
[9 empty] | Total 01.02.01 | 1 | 18302.17 | 18302.17
01.02.02 | Capítulo |  | MOVIMIENTO DE TIERRAS | [6 empty] | 1 | 88512.35 | 88512.35
U01022030-CYII | Partida | m3 | Excavación en zanja, med. mecán. cualquier tipo de terreno | [6 empty] | 728.799 | 17.34 | 12637.37
Excavación en zanja, por medios mecánicos, en cualquier tipo de terreno, incluso roca, medido sobre perfil.
|  |  | Calle Juan Carlos I | P.42FP-154 a P.42FP-154b | 1 | 4.68 | 1.3 | 1.56 | 9.491
|  |  |  | P.42FP-154b a P.42FP-144b | 1 | 45.32 | 1.3 | 1.64 | 96.622
|  |  |  | P.42FP-144b a 546297b | 1 | 51.66 | 1.3 | 1.79 | 120.213
|  |  |  | 546297b a 546297c | 1 | 45.1 | 1.3 | 1.77 | 103.775
|  |  |  | 546297c a P.42FP-135b | 1 | 6.1 | 1.3 | 2.16 | 17.129
|  |  |  | P.42FP-135b a P.42FP-132b | 1 | 70.89 | 1.3 | 1.96 | 180.628
|  |  |  | P.42FP-135 a P.42FP-135b (Cruce en cPeñaAguila) | 1 | 3.57 | 1.3 | 1.6 | 7.426
|  |  |  | Demolición firme | -1 | 227.32 | 1.3 | 0.3 | -88.655
|  |  |  | Demolición colector | -1 | 227.32 | 0.2 | 0.2 | -9.093
|  |  | Calle Dr Marañón | P.42FP-174 a P.42FP-173 | 1 | 20.57 | 1.3 | 1.67 | 44.657
|  |  |  | P.42FP-173 a P.42FP-172 | 1 | 6.38 | 1.3 | 1.35 | 11.197
|  |  |  | Demolición firme | -1 | 26.95 | 1.3 | 0.3 | -10.511
|  |  |  | Demolición colector | -1 | 26.95 | 0.2 | 0.2 | -1.078
|  |  | C Gnral Primo de Rivera | P.42FP-76 a 546202 | 1 | 21.79 | 1.3 | 1.76 | 49.856
|  |  |  | Demolicion colector | -1 | 21.79 | 0.2 | 0.2 | -0.872
|  |  |  | Demolicion firme | -1 | 21.79 | 1.3 | 0.3 | -8.498
|  |  | Calle Alameda | P.42FP-182 a P.42FP-182b | 1 | 12.74 | 1.3 | 1.19 | 19.709
[5 empty] | 0.5 | 12.74 | 1.3 | 1 | 8.281
|  |  |  | P.42FP-182b a P.42FP-182c | 1 | 20.04 | 1.3 | 1.48 | 38.557
[5 empty] | 0.5 | 20.04 | 1.3 | 1 | 13.026
|  |  |  | P.42FP-182c a 546245 | 1 | 20.04 | 1.3 | 1.42 | 36.994
[5 empty] | 0.5 | 20.04 | 1.3 | 1 | 13.026
|  |  |  | 546245 a 546245b | 1 | 20.47 | 1.3 | 1.31 | 34.86
[5 empty] | 0.5 | 20.47 | 1.3 | 1 | 13.306
|  |  |  | 546245b a 546245c | 1 | 22.23 | 1.3 | 0.66 | 19.073
[5 empty] | 0.5 | 22.23 | 1.3 | 1.5 | 21.674
|  |  |  | 546245c a 546245d | 1 | 21.5 | 1.3 | 0.48 | 13.416
[5 empty] | 0.5 | 21.5 | 1.3 | 1.5 | 20.963
|  |  |  | 546245d a P.42FP-100 | 1 | 3.75 | 1.3 | 0.64 | 3.12
[5 empty] | 0.5 | 3.75 | 1.3 | 1 | 2.438
|  |  |  | Demolicion firme | -1 | 120.77 | 1.3 | 0.3 | -47.1
|  |  |  | Demolicion colector | -1 | 120.77 | 0.2 | 0.2 | -4.831
[9 empty] | Total U01022030-CYII | 728.799 | 17.34 | 12637.37
U01022120-CYII | Partida | m3 | Excavación en zanja, med. manuales. | [6 empty] | 9 | 48.02 | 432.18
Excavación en zanja, por medios manuales, en cualquier tipo de terreno, medido sobre perfil.
|  |  | Calle Juan Carlos I | Alargar acometidas | 2 | 3 | 1 | 1.5 | 9
[9 empty] | Total U01022120-CYII | 9 | 48.02 | 432.18
U01022100-CYII | Partida | m3 | Excavación con medios especiales | [6 empty] | 92.714 | 208.12 | 19295.64
Excavación con medios especiales (no escarificado, rozadora o martillo rompedor), medido sobre perfil.
|  |  | Calle Alameda | P.42FP-182 a P.42FP-182b | 0.5 | 12.74 | 1.3 | 1 | 8.281
|  |  |  | P.42FP-182b a P.42FP-182c | 0.5 | 20.04 | 1.3 | 1 | 13.026
|  |  |  | P.42FP-182c a 546245 | 0.5 | 20.04 | 1.3 | 1 | 13.026
|  |  |  | 546245 a 546245b | 0.5 | 20.47 | 1.3 | 1 | 13.306
|  |  |  | 546245b a 546245c | 0.5 | 22.23 | 1.3 | 1.5 | 21.674
|  |  |  | 546245c a 546245d | 0.5 | 21.5 | 1.3 | 1.5 | 20.963
|  |  |  | 546245d a P.42FP-100 | 0.5 | 3.75 | 1.3 | 1 | 2.438
[9 empty] | Total U01022100-CYII | 92.714 | 208.12 | 19295.64
U01022060-CYII | Partida | m3 | Excavación con escarificado o martillo rompedor | [6 empty] | 92.714 | 36.34 | 3369.23
Excavación con escarificado o martillo rompedor, incluso en roca. Medido sobre perfil.
|  |  | Calle Alameda | [5 empty] | 92.714
[9 empty] | Total U01022060-CYII | 92.714 | 36.34 | 3369.23
U01022130-CYII | Partida | m3 | Procesamiento de material de obra | [6 empty] | 92.714 | 11.71 | 1085.68
Tratamiento de los productos procedentes de la excavación de zanja. Incluye el transporte de la maquinaria necesaria, su implantación y retirada, machaqueo de los productos procedentes de la excavación de la zanja y su molido hasta conseguir un material con tamaño máximo de árido de 40 mm para su utilización como relleno de la zanja o rehabilitación de caminos, incluso manipulación, acopio, energía y todos los medios auxiliares necesarios. Medido sobre perfil en la zanja previamente a su excavación.
|  |  | Calle Alameda | [5 empty] | 92.714
[9 empty] | Total U01022130-CYII | 92.714 | 11.71 | 1085.68
U01023020-CYII | Partida | m3 | Excavación en pozo, med. mecán.cualquier tipo de terreno | [6 empty] | 117.268 | 22.42 | 2629.15
Excavación en pozo, por medios mecánicos, en cualquier tipo de terreno medido sobre perfil.
|  |  | Calle Juan Carlos I | P.42FP-154b | 1 | 2.4 | 1.3 | 1.72 | 5.366
|  |  |  | P.42FP-144b | 1 | 2.4 | 1.3 | 1.94 | 6.053
|  |  |  | 546297b | 1 | 2.4 | 1.3 | 1.94 | 6.053
|  |  |  | 546297c | 1 | 2.4 | 1.3 | 2.38 | 7.426
|  |  |  | P.42FP-135b (Cruce cPeñaAguila) | 1 | 2.4 | 1.3 | 2.25 | 7.02
|  |  |  | P.42FP-132b | 1 | 2.4 | 1.3 | 1.72 | 5.366
|  |  | Calle Dr Marañón | P.42FP-174 | 1 | 2.4 | 1.3 | 1.71 | 5.335
|  |  |  | P.42FP-173 | 1 | 2.4 | 1.3 | 1.92 | 5.99
|  |  |  | P.42FP-172 | 1 | 2.4 | 1.3 | 1.25 | 3.9
|  |  | C Gnral Primo de Rivera | P.42FP-76 y 546202 | 2 | 2.4 | 1.3 | 1.91 | 11.918
|  |  | Calle Alameda | P.42FP-182 | 1 | 2.4 | 1.3 | 2.297 | 7.167
|  |  |  | P.42FP-182b | 1 | 2.4 | 1.3 | 2.974 | 9.279
|  |  |  | P.42FP-182c | 1 | 2.4 | 1.3 | 2.89 | 9.017
|  |  |  | 546245b | 1 | 2.4 | 1.3 | 2.667 | 8.321
|  |  |  | 546245c | 1 | 2.4 | 1.3 | 2.546 | 7.944
|  |  |  | 546245d | 1 | 2.4 | 1.3 | 1.562 | 4.873
|  |  |  | P.42FP-100 | 1 | 2.4 | 1.3 | 2 | 6.24
[9 empty] | Total U01023020-CYII | 117.268 | 22.42 | 2629.15
U01040040 | Partida | m2 | Refino nivelación fondo zanjas | [6 empty] | 515.879 | 2.98 | 1537.32
Refino, nivelación y apisonado de fondo de zanja para asiento de tubería, por cualquier procedimiento, incluso limpieza.
|  |  | Calle Juan Carlos I | P.42FP-154 a P.42FP-154b | 1 | 4.68 | 1.3 | 0 | 6.084
|  |  |  | P.42FP-154b a P.42FP-144b | 1 | 45.32 | 1.3 | 0 | 58.916
|  |  |  | P.42FP-144b a 546297b | 1 | 51.66 | 1.3 | 0 | 67.158
|  |  |  | 546297b a 546297c | 1 | 45.1 | 1.3 | 0 | 58.63
|  |  |  | 546297c a P.42FP-135b | 1 | 6.1 | 1.3 | 0 | 7.93
|  |  |  | P.42FP-135b a P.42FP-132b | 1 | 70.89 | 1.3 | 0 | 92.157
|  |  |  | P.42FP-135 a P.42FP-135b (Cruce en cPeñaAguila) | 1 | 3.57 | 1.3 | 0 | 4.641
|  |  | Calle Dr Marañón | P.42FP-174 a P.42FP-173 | 1 | 20.57 | 1.3 | 0 | 26.741
|  |  |  | P.42FP-173 a P.42FP-172 | 1 | 6.38 | 1.3 | 0 | 8.294
|  |  | C Gnral Primo de Rivera | P.42FP-76 a 546202 | 1 | 21.79 | 1.3 | 0 | 28.327
|  |  | Calle Alameda | P.42FP-182 a P.42FP-182b | 1 | 12.74 | 1.3 | 0 | 16.562
|  |  |  | P.42FP-182b a P.42FP-182c | 1 | 20.04 | 1.3 | 0 | 26.052
|  |  |  | P.42FP-182c a 546245 | 1 | 20.04 | 1.3 | 0 | 26.052
|  |  |  | 546245 a 546245b | 1 | 20.47 | 1.3 | 0 | 26.611
|  |  |  | 546245b a 546245c | 1 | 22.23 | 1.3 | 0 | 28.899
|  |  |  | 546245c a 546245d | 1 | 21.5 | 1.3 | 0 | 27.95
|  |  |  | 546245d a P.42FP-100 | 1 | 3.75 | 1.3 | 0 | 4.875
[9 empty] | Total U01040040 | 515.879 | 2.98 | 1537.32
U01025010 | Partida | m2 | Entibación ligera zanjas, pozos o zapatas | [6 empty] | 133.671 | 12.95 | 1731.04
Entibación ligera en zanjas, pozos o zapatas, con tablones y codales de madera, hasta 3 m de profundidad y anchura, incluso desentibado y medios auxiliares. Medido sobre perfil.
|  |  | Calle Juan Carlos I | P.42FP-154 | 2 | 2.4 | 0 | 1.71 | 8.208
|  |  |  | P.42FP-154b | 2 | 2.4 | 0 | 1.72 | 8.256
|  |  |  | P.42FP-144b | 2 | 2.4 | 0 | 1.94 | 9.312
|  |  |  | 546297b | 2 | 2.4 | 0 | 1.94 | 9.312
|  |  |  | 546297c | 2 | 2.4 | 0 | 2.38 | 11.424
|  |  |  | P.42FP-135b (Cruce cPeñaAguila) | 2 | 2.4 | 0 | 2.25 | 10.8
|  |  |  | P.42FP-132b | 2 | 2.4 | 0 | 1.72 | 8.256
|  |  | Calle Dr Marañón | P.42FP-174 | 2 | 2.4 | 0 | 1.41 | 6.768
|  |  |  | P.42FP-173 | 2 | 2.4 | 0 | 1.62 | 7.776
|  |  |  | P.42FP-172 | 2 | 2.4 | 0 | 0.95 | 4.56
|  |  | C Gnral Primo de Rivera | P.42FP-76 | 2 | 1.3 | 0 | 1.91 | 4.966
|  |  | Calle Alameda | P.42FP-182 | 2 | 1.3 | 0 | 2.297 | 5.972
|  |  |  | P.42FP-182b | 2 | 1.3 | 0 | 2.974 | 7.732
|  |  |  | P.42FP-182c | 2 | 1.3 | 0 | 2.89 | 7.514
|  |  |  | 546245b | 2 | 1.3 | 0 | 2.667 | 6.934
|  |  |  | 546245c | 2 | 1.3 | 0 | 2.546 | 6.62
|  |  |  | 546245d | 2 | 1.3 | 0 | 1.562 | 4.061
|  |  |  | P.42FP-100 | 2 | 1.3 | 0 | 2 | 5.2
[9 empty] | Total U01025010 | 133.671 | 12.95 | 1731.04
U01025030-CYII | Partida | m2 | Entibación con paneles metálicos a con panel de hasta 3 m | [6 empty] | 1526.383 | 17.76 | 27108.56
Entibación en zanjas, pozos o zapatas, para profundidad de hasta 3 m, incluso desentibado y medios auxiliares. Medido sobre perfil.
|  |  | Calle Juan Carlos I | P.42FP-154 a P.42FP-154b | 2 | 4.68 | 0 | 1.56 | 14.602
|  |  |  | P.42FP-154b a P.42FP-144b | 2 | 45.32 | 0 | 1.64 | 148.65
|  |  |  | P.42FP-144b a 546297b | 2 | 51.66 | 0 | 1.79 | 184.943
|  |  |  | 546297b a 546297c | 2 | 45.1 | 0 | 1.77 | 159.654
|  |  |  | 546297c a P.42FP-135b | 2 | 6.1 | 0 | 2.16 | 26.352
|  |  |  | P.42FP-135b a P.42FP-132b | 2 | 70.89 | 0 | 1.96 | 277.889
|  |  |  | P.42FP-135 a P.42FP-135b (Cruce en cPeñaAguila) | 2 | 3.57 | 0 | 1.6 | 11.424
|  |  | Calle Dr Marañón | P.42FP-174 a P.42FP-173 | 2 | 20.57 | 0 | 1.67 | 68.704
|  |  |  | P.42FP-173 a P.42FP-172 | 2 | 6.38 | 0 | 1.35 | 17.226
|  |  | C Gnral Primo de Rivera | P.42FP-76 a 546202 | 2 | 21.79 | 0 | 1.76 | 76.701
|  |  | Calle Alameda | P.42FP-182 a P.42FP-182b | 2 | 12.74 | 0 | 2.19 | 55.801
|  |  |  | P.42FP-182b a P.42FP-182c | 2 | 20.04 | 0 | 2.48 | 99.398
|  |  |  | P.42FP-182c a 546245 | 2 | 20.04 | 0 | 2.42 | 96.994
|  |  |  | 546245 a 546245b | 2 | 20.47 | 0 | 2.31 | 94.571
|  |  |  | 546245b a 546245c | 2 | 22.23 | 0 | 2.16 | 96.034
|  |  |  | 546245c a 546245d | 2 | 21.5 | 0 | 1.98 | 85.14
|  |  |  | 546245d a P.42FP-100 | 2 | 3.75 | 0 | 1.64 | 12.3
[9 empty] | Total U01025030-CYII | 1526.383 | 17.76 | 27108.56
U01030020 | Partida | m3 | Grava o gravilla en rellenos o asiento de tubería | [6 empty] | 314.01 | 22.97 | 7212.81
Grava o gravilla en rellenos o asiento de tubería, por cualquier procedimiento, de tamaño máximo 25 mm, exenta de materia orgánica, con contenido de sulfatos inferior al 0,3%, expresado en trióxido de azufre, incluso aportación, extendido y nivelación, medido sobre perfil.
|  |  | Calle Juan Carlos I | P.42FP-154 a P.42FP-154b | 1 | 4.68 | 1.3 | 0.7 | 4.259
|  |  |  | P.42FP-154b a P.42FP-144b | 1 | 45.32 | 1.3 | 0.7 | 41.241
|  |  |  | P.42FP-144b a 546297b | 1 | 51.66 | 1.3 | 0.7 | 47.011
|  |  |  | 546297b a 546297c | 1 | 45.1 | 1.3 | 0.7 | 41.041
|  |  |  | 546297c a P.42FP-135b | 1 | 6.1 | 1.3 | 0.7 | 5.551
|  |  |  | P.42FP-135b a P.42FP-132b | 1 | 70.89 | 1.3 | 0.7 | 64.51
|  |  |  | P.42FP-135 a P.42FP-135b (Cruce en cPeñaAguila) | 1 | 3.57 | 1.3 | 0.7 | 3.249
|  |  |  | Alargar acometidas | 2 | 3 | 1 | 0.55 | 3.3
|  |  |  | P.42FP-154 a P.42FP-154b | -3.14 | 4.68 | 0.2 | 0.2 | -0.588
|  |  |  | P.42FP-154b a P.42FP-144b | -3.14 | 45.32 | 0.2 | 0.2 | -5.692
|  |  |  | P.42FP-144b a 546297b | -3.14 | 51.66 | 0.2 | 0.2 | -6.488
|  |  |  | 546297b a 546297c | -3.14 | 45.1 | 0.2 | 0.2 | -5.665
|  |  |  | 546297c a P.42FP-135b | -3.14 | 6.1 | 0.2 | 0.2 | -0.766
|  |  |  | P.42FP-135b a P.42FP-132b | -3.14 | 70.89 | 0.2 | 0.2 | -8.904
|  |  |  | P.42FP-135 a P.42FP-135b (Cruce en cPeñaAguila) | -3.14 | 3.57 | 0.2 | 0.2 | -0.448
|  |  |  | Alargar acometidas | -6.28 | 3 | 0.125 | 0.125 | -0.294
|  |  | Calle Dr Marañón | P.42FP-174 a P.42FP-173 | 1 | 20.57 | 1.3 | 0.65 | 17.382
|  |  |  | P.42FP-173 a P.42FP-172 | 1 | 6.38 | 1.3 | 0.65 | 5.391
|  |  |  | P.42FP-174 a P.42FP-173 | -3.14 | 20.57 | 0.15 | 0.15 | -1.453
|  |  |  | P.42FP-173 a P.42FP-172 | -3.14 | 6.38 | 0.15 | 0.15 | -0.451
|  |  | C Gnral Primo de Rivera | P.42FP-76 a 546202 | 1 | 21.79 | 1.3 | 0.7 | 19.829
|  |  |  | P.42FP-76 a 546202 | -3.14 | 21.79 | 0.2 | 0.2 | -2.737
|  |  | Calle Alameda | P.42FP-182 a P.42FP-182b | 1 | 12.74 | 1.3 | 0.7 | 11.593
|  |  |  | P.42FP-182b a P.42FP-182c | 1 | 20.04 | 1.3 | 0.7 | 18.236
|  |  |  | P.42FP-182c a 546245 | 1 | 20.04 | 1.3 | 0.7 | 18.236
|  |  |  | 546245 a 546245b | 1 | 20.47 | 1.3 | 0.7 | 18.628
|  |  |  | 546245b a 546245c | 1 | 22.23 | 1.3 | 0.7 | 20.229
|  |  |  | 546245c a 546245d | 1 | 21.5 | 1.3 | 0.7 | 19.565
|  |  |  | 546245d a P.42FP-100 | 1 | 3.75 | 1.3 | 0.7 | 3.413
[5 empty] | -3.14 | 12.74 | 0.2 | 0.2 | -1.6
[5 empty] | -3.14 | 20.04 | 0.2 | 0.2 | -2.517
[5 empty] | -3.14 | 20.04 | 0.2 | 0.2 | -2.517
[5 empty] | -3.14 | 20.47 | 0.2 | 0.2 | -2.571
[5 empty] | -3.14 | 22.23 | 0.2 | 0.2 | -2.792
[5 empty] | -3.14 | 21.5 | 0.2 | 0.2 | -2.7
[5 empty] | -3.14 | 3.75 | 0.2 | 0.2 | -0.471
[9 empty] | Total U01030020 | 314.01 | 22.97 | 7212.81
U01030040 | Partida | m3 | Relleno zanja préstamos adecuad. Tmax 150 mm | [6 empty] | 423.862 | 15.04 | 6374.88
Relleno de zanjas con suelos adecuados, tamaño máximo 150 mm, procedentes de préstamos, incluso aportación, extendido y compactación hasta una densidad del 100% P.M., medido sobre perfil.
|  |  | Calle Juan Carlos I | Excavación |  |  |  |  | 437.536
|  |  |  | Excavación acometidas | 1 | 9 | 0 | 0 | 9
|  |  |  | Excavación pozos |  |  |  |  | 37.284
|  |  |  | A deducir: |  |  |  |  | 0
|  |  |  | Gravilla |  |  |  |  | -181.317
|  |  |  | Tuberia |  |  |  |  | -28.551
|  |  |  | Pozos |  |  |  |  | -24.115
|  |  | Calle Dr Marañón | Excavación |  |  |  |  | 44.265
|  |  |  | Excavación pozos |  |  |  |  | 15.225
|  |  |  | A deducir: |  |  |  |  | 0
|  |  |  | Gravilla |  |  |  |  | -20.869
|  |  |  | Tuberia |  |  |  |  | 0
|  |  |  | Pozos |  |  |  |  | -12.058
|  |  | C Gnral Primo de Rivera | Excavación |  |  |  |  | 40.486
|  |  |  | Excavación pozos |  |  |  |  | 11.918
|  |  |  | A deducir: |  |  |  |  | 0
|  |  |  | Gravilla |  |  |  |  | -17.092
|  |  |  | Tuberia |  |  |  |  | -2.737
|  |  |  | Pozos |  |  |  |  | -6.431
|  |  | Calle Alameda | Excavación |  |  |  |  | 206.512
|  |  |  | Excavación pozos |  |  |  |  | 52.841
|  |  |  | A deducir: |  |  |  |  | 0
|  |  |  | Gravilla |  |  |  |  | -94.732
|  |  |  | Tuberia |  |  |  |  | -15.169
|  |  |  | Pozos |  |  |  |  | -28.134
[9 empty] | Total U01030040 | 423.862 | 15.04 | 6374.88
U01030050-CYII | Partida | m3 | Relleno zanja propios adecuad. Tmax 150 mm | [6 empty] | 92.714 | 8.27 | 766.74
Relleno de zanjas con suelos adecuados, tamaño máximo 150 mm, procedentes de la propia excavación, incluso transporte interior y aportación, extendido y compactación hasta una densidad del 100% P.M., medido sobre perfil.
|  |  | Calle Alameda | Relleno con material procesado |  |  |  |  | 92.714
[9 empty] | Total U01030050-CYII | 92.714 | 8.27 | 766.74
U09068050 | Partida | m2 | Geotextil anticontaminante 140 gr/m2 | [6 empty] | 515.879 | 1.98 | 1021.44
Suministro y colocación de geotextil anticontaminante, de 140 gr/m2, incluso parte proporcional de solapes.
|  |  | Calle Juan Carlos I | P.42FP-154 a P.42FP-154b | 1 | 4.68 | 1.3 | 0 | 6.084
|  |  |  | P.42FP-154b a P.42FP-144b | 1 | 45.32 | 1.3 | 0 | 58.916
|  |  |  | P.42FP-144b a 546297b | 1 | 51.66 | 1.3 | 0 | 67.158
|  |  |  | 546297b a 546297c | 1 | 45.1 | 1.3 | 0 | 58.63
|  |  |  | 546297c a P.42FP-135b | 1 | 6.1 | 1.3 | 0 | 7.93
|  |  |  | P.42FP-135b a P.42FP-132b | 1 | 70.89 | 1.3 | 0 | 92.157
|  |  |  | P.42FP-135 a P.42FP-135b (Cruce en cPeñaAguila) | 1 | 3.57 | 1.3 | 0 | 4.641
|  |  | Calle Dr Marañón | P.42FP-174 a P.42FP-173 | 1 | 20.57 | 1.3 | 0 | 26.741
|  |  |  | P.42FP-173 a P.42FP-172 | 1 | 6.38 | 1.3 | 0 | 8.294
|  |  | C Gnral Primo de Rivera | P.42FP-76 a 546202 | 1 | 21.79 | 1.3 | 0 | 28.327
|  |  | Calle Alameda | P.42FP-182 a P.42FP-182b | 1 | 12.74 | 1.3 | 0 | 16.562
|  |  |  | P.42FP-182b a P.42FP-182c | 1 | 20.04 | 1.3 | 0 | 26.052
|  |  |  | P.42FP-182c a 546245 | 1 | 20.04 | 1.3 | 0 | 26.052
|  |  |  | 546245 a 546245b | 1 | 20.47 | 1.3 | 0 | 26.611
|  |  |  | 546245b a 546245c | 1 | 22.23 | 1.3 | 0 | 28.899
|  |  |  | 546245c a 546245d | 1 | 21.5 | 1.3 | 0 | 27.95
|  |  |  | 546245d a P.42FP-100 | 1 | 3.75 | 1.3 | 0 | 4.875
[9 empty] | Total U09068050 | 515.879 | 1.98 | 1021.44
U01030350 | Partida | m | Banda de señalización | [6 empty] | 396.83 | 0.31 | 123.02
Banda de señalización, según normas o especificaciones técnicas de Canal de Isabel II vigentes.
|  |  | Calle Juan Carlos I | P.42FP-154 a P.42FP-154b | 1 | 4.68 | 0 | 0 | 4.68
|  |  |  | P.42FP-154b a P.42FP-144b | 1 | 45.32 | 0 | 0 | 45.32
|  |  |  | P.42FP-144b a 546297b | 1 | 51.66 | 0 | 0 | 51.66
|  |  |  | 546297b a 546297c | 1 | 45.1 | 0 | 0 | 45.1
|  |  |  | 546297c a P.42FP-135b | 1 | 6.1 | 0 | 0 | 6.1
|  |  |  | P.42FP-135b a P.42FP-132b | 1 | 70.89 | 0 | 0 | 70.89
|  |  |  | P.42FP-135 a P.42FP-135b (Cruce en cPeñaAguila) | 1 | 3.57 | 0 | 0 | 3.57
|  |  | Calle Dr Marañón | P.42FP-174 a P.42FP-173 | 1 | 20.57 | 0 | 0 | 20.57
|  |  |  | P.42FP-173 a P.42FP-172 | 1 | 6.38 | 0 | 0 | 6.38
|  |  | C Gnral Primo de Rivera | P.42FP-76 a 546202 | 1 | 21.79 | 0 | 0 | 21.79
|  |  | Calle Alameda | P.42FP-182 a P.42FP-182b | 1 | 12.74 | 0 | 0 | 12.74
|  |  |  | P.42FP-182b a P.42FP-182c | 1 | 20.04 | 0 | 0 | 20.04
|  |  |  | P.42FP-182c a 546245 | 1 | 20.04 | 0 | 0 | 20.04
|  |  |  | 546245 a 546245b | 1 | 20.47 | 0 | 0 | 20.47
|  |  |  | 546245b a 546245c | 1 | 22.23 | 0 | 0 | 22.23
|  |  |  | 546245c a 546245d | 1 | 21.5 | 0 | 0 | 21.5
|  |  |  | 546245d a P.42FP-100 | 1 | 3.75 | 0 | 0 | 3.75
[9 empty] | Total U01030350 | 396.83 | 0.31 | 123.02
U01027-CYII | Partida | m | By pass de caudal existente durante la ejecución de la obra | [6 empty] | 219.51 | 14.52 | 3187.29
Metros de by pass ejecutado para derivar el caudal del colector existente, nivel freático, agua de lluvia o cualquier aporte externo de agua a la zanja que garantice los trabajos de ejecución del nuevo colector en seco durante la ejecución de la obra. Incluido agotamiento con bombas de hasta 50kw, bomba de reserva, manguera para by pass, y obturación de pozos de cualquier diámetro. Medido sobre metro de tuberia existente sobre la que es necesario ejecutar el by-pass.
|  |  | Calle Juan Carlos I |  | 1 | 50 | 0 | 0 | 50
|  |  | Calle Dr Marañón | P.42FP-174 a P.42FP-173 | 1 | 20.57 | 0 | 0 | 20.57
|  |  |  | P.42FP-173 a P.42FP-172 | 1 | 6.38 | 0 | 0 | 6.38
|  |  | C Gnral Primo de Rivera | P.42FP-76 a 546202 | 1 | 21.79 | 0 | 0 | 21.79
|  |  | Calle Alameda | P.42FP-182 a P.42FP-182b | 1 | 12.74 | 0 | 0 | 12.74
|  |  |  | P.42FP-182b a P.42FP-182c | 1 | 20.04 | 0 | 0 | 20.04
|  |  |  | P.42FP-182c a 546245 | 1 | 20.04 | 0 | 0 | 20.04
|  |  |  | 546245 a 546245b | 1 | 20.47 | 0 | 0 | 20.47
|  |  |  | 546245b a 546245c | 1 | 22.23 | 0 | 0 | 22.23
|  |  |  | 546245c a 546245d | 1 | 21.5 | 0 | 0 | 21.5
|  |  |  | 546245d a P.42FP-100 | 1 | 3.75 | 0 | 0 | 3.75
[9 empty] | Total U01027-CYII | 219.51 | 14.52 | 3187.29
[9 empty] | Total 01.02.02 | 1 | 88512.35 | 88512.35
01.02.03 | Capítulo |  | CONDUCCIONES | [6 empty] | 1 | 48401.03 | 48401.03
U02080010-CYII | Partida | m | Tubería PVC-U DN 250, SN 8 kN/m2 | [6 empty] | 39 | 40.03 | 1561.17
Suministro e instalación de tubería de PVC-U de pared estructurada, rigidez nominal SN>= 8 kN/m2, diámetro nominal DN 250 mm, conforme a norma UNE-EN 13476 y/o según normativa vigente, incluso parte proporcional de unión con junta elástica, medios auxiliares y pruebas necesarias para su correcto funcionamiento.
|  |  | Calle Juan Carlos I | Conexión sumideros | 3 | 2 | 0 | 0 | 6
|  |  |  | Alargar acometidas | 2 | 3 | 0 | 0 | 6
|  |  | Calle Alameda | Alargar acometidas | 7 | 3 | 0 | 0 | 21
|  |  |  | Conexión sumideros | 2 | 3 | 0 | 0 | 6
[9 empty] | Total U02080010-CYII | 39 | 40.03 | 1561.17
U02080020 -CYII | Partida | m | Tubería PVC-U DN 315, SN 8 kN/m2 | [6 empty] | 26.95 | 53.49 | 1441.56
Suministro e instalación de tubería de PVC-U de pared estructurada, rigidez nominal SN>= 8 kN/m2, de diámetro nominal DN 315 mm, conforme a norma UNE-EN 13476 y/o según normativa vigente, incluso parte proporcional de unión con junta elástica, medios auxiliares y pruebas necesarias para su correcto funcionamiento.
|  |  | Calle Dr Marañón | P.42FP-174 a P.42FP-173 | 1 | 20.57 | 0 | 0 | 20.57
|  |  |  | P.42FP-173 a P.42FP-172 | 1 | 6.38 | 0 | 0 | 6.38
[9 empty] | Total U02080020 -CYII | 26.95 | 53.49 | 1441.56
U02080030-CYII | Partida | m | Tubería PVC-U DN 400, SN 8 kN/m2 | [6 empty] | 369.88 | 86.06 | 31831.87
Suministro e instalación de tubería de PVC-U de pared estructurada, rigidez nominal SN>= 8 kN/m2, de diámetro nominal DN 400 mm, conforme a norma UNE-EN 13476 y/o según normativa vigente, incluso parte proporcional de unión con junta elástica, medios auxiliares y pruebas necesarias para su correcto funcionamiento.
|  |  | Calle Juan Carlos I | P.42FP-154 a P.42FP-154b | 1 | 4.68 | 0 | 0 | 4.68
|  |  |  | P.42FP-154b a P.42FP-144b | 1 | 45.32 | 0 | 0 | 45.32
|  |  |  | P.42FP-144b a 546297b | 1 | 51.66 | 0 | 0 | 51.66
|  |  |  | 546297b a 546297c | 1 | 45.1 | 0 | 0 | 45.1
|  |  |  | 546297c a P.42FP-135b | 1 | 6.1 | 0 | 0 | 6.1
|  |  |  | P.42FP-135b a P.42FP-132b | 1 | 70.89 | 0 | 0 | 70.89
|  |  |  | P.42FP-135 a P.42FP-135b (Cruce en cPeñaAguila) | 1 | 3.57 | 0 | 0 | 3.57
|  |  | C Gnral Primo de Rivera | P.42FP-76 a 546202 | 1 | 21.79 | 0 | 0 | 21.79
|  |  | Calle Alameda | P.42FP-182 a P.42FP-182b | 1 | 12.74 | 0 | 0 | 12.74
|  |  |  | P.42FP-182b a P.42FP-182c | 1 | 20.04 | 0 | 0 | 20.04
|  |  |  | P.42FP-182c a 546245 | 1 | 20.04 | 0 | 0 | 20.04
|  |  |  | 546245 a 546245b | 1 | 20.47 | 0 | 0 | 20.47
|  |  |  | 546245b a 546245c | 1 | 22.23 | 0 | 0 | 22.23
|  |  |  | 546245c a 546245d | 1 | 21.5 | 0 | 0 | 21.5
|  |  |  | 546245d a P.42FP-100 | 1 | 3.75 | 0 | 0 | 3.75
[9 empty] | Total U02080030-CYII | 369.88 | 86.06 | 31831.87
U02013010 | Partida | m | Tubería hormigón armado junta elastomérica 135 Ø300 S/R | [6 empty] | 2 | 47.71 | 95.42
Suministro y colocación de tubería de hormigón armado resistente a los sulfatos para saneamiento, conforme a norma UNE-EN 1916 / UNE 127916 y/o según normativa vigente, Clase 135, diámetro nominal DN 300 mm, incluso parte proporcional de junta elastomérica, medios auxiliares y pruebas necesarias para su correcto funcionamiento.
|  |  | Calle Dr Marañón |  | 0 | 2 | 0 | 0 | 2
[9 empty] | Total U02013010 | 2 | 47.71 | 95.42
U050901-CYII | Partida | ud | Arqueta para conexión de acometida existente con nuevo tramo de acometida. | [6 empty] | 14 | 175.24 | 2453.36
Arqueta oculta para conexión de acometida existente con nuevo tramo de acometida en los casos que no se pueda realizar un corchete. Dimensiones de arqueta de 70x70cm, incluida excavación, incluidos los 20cm de hormigón en la base, media caña de PVC, enlucido y bruñido, tapa de hormigón armado de 70x70 cm. Unidad totalmente terminada.
|  |  | Calle Juan Carlos I | Acometida oculta | 2 | 2 | 0 | 0 | 4
|  |  | Calle Dr Marañón | Acometida alargada | 1 | 3 | 0 | 0 | 3
|  |  | Calle Alameda | Acometidas ocultas | 7 | 0 | 0 | 0 | 7
[9 empty] | Total U050901-CYII | 14 | 175.24 | 2453.36
U08020130 | Partida | m2 | Fábrica de ladrillo perforado 24x11,5x7 cm, 1 pie de esp. | [6 empty] | 7 | 56.55 | 395.85
Fábrica de ladrillo perforado 24x11,5x7 cm, de 1 pie de espesor, recibido con mortero de cemento CEM II/B-P 32,5 N y arena tipo M-5, para revestir en alzados, conforme a norma UNE-EN 998-1 y/o según normativa vigente y medida deduciendo huecos superiores a 1 m2.
|  |  | Calle Alameda | Alargar acometidas | 7 | 1 | 0 | 0 | 7
[9 empty] | Total U08020130 | 7 | 56.55 | 395.85
U050902-CYII | Partida | ud | Unidad de entronque de red existente a pozo o arqueta nueva y viceversa | [6 empty] | 6 | 34.28 | 205.68
Unidad de entronque de red existente a pozo o arqueta nueva y viceversa. Conexión de pozo nuevo con colector existente, o conexión de colector nuevo a pozo o arqueta existente, incluido ajuste de tubo existente, entroque a pozo y junta elastomérica totalmente terminado.
|  |  | Calle Juan Carlos I | P.42FP-135 (Cruce en cPeñaAguila) | 1 | 0 | 0 | 0 | 1
|  |  | Calle Dr Marañón | P.42FP-173 | 1 | 0 | 0 | 0 | 1
|  |  |  | P.42FP-172 | 2 | 0 | 0 | 0 | 2
|  |  | C Gnral Primo de Rivera | 546202 | 1 | 0 | 0 | 0 | 1
|  |  | Calle Alameda | P.42FP-100 | 1 | 0 | 0 | 0 | 1
[9 empty] | Total U050902-CYII | 6 | 34.28 | 205.68
U02180310_CYII | Partida | m | Rehabilitación de colector con manga Ø300 mm, long. 0-50 m | [6 empty] | 11.73 | 391.33 | 4590.3
Rehabilitación de colector entre pozos mediante manga continua autoportante reforzada, impregnada con resina en diámetros 300 mm, con la parte proporcional de traslado de equipos, preparación previa y apertura posterior de acometidas, incluso limpieza y/o fresado e inspección previa y posterior. Longitud de 0 a 50 m.
|  |  | Calle Juan Carlos I | P.42FP-153 a P.42FP-154 | 1 | 11.73 | 0 | 0 | 11.73
[9 empty] | Total U02180310_CYII | 11.73 | 391.33 | 4590.3
U02180560-CYII | Partida | ud | Manguito de poliéster con resina diám. 300 mm mediante packer | [6 empty] | 11.73 | 496.66 | 5825.82
Colocación mediante packer de manguito de poliéster impregnado con resina de 300 mm. de diámetro y 0,60 m. de longitud. Totalmente terminado, incluso limpieza y/o fresado e inspección previa y posterior.
|  |  | Calle Juan Carlos I | P.42FP-153 a P.42FP-154 | 1 | 11.73 | 0 | 0 | 11.73
[9 empty] | Total U02180560-CYII | 11.73 | 496.66 | 5825.82
[9 empty] | Total 01.02.03 | 1 | 48401.03 | 48401.03
01.02.04 | Capítulo |  | OBRAS DE FÁBRICA Y ALBAÑILERÍA | [6 empty] | 1 | 31982.2 | 31982.2
U05050010 | Partida | ud | Reparación de pozo de registro/saneamiento en solera e interior | [6 empty] | 1 | 200.59 | 200.59
Reparación de pozo de registro/saneamiento en solera e interior, en camino o zona terriza y/o en calzada o acera, colocación de media caña de PVC, incluso p. p. de demolición interior, materiales y enfoscado, totalmente terminado, excepto cerco y tapa.
|  |  | Calle Juan Carlos I | P.42FP-154 | 1 | 0 | 0 | 0 | 1
[9 empty] | Total U05050010 | 1 | 200.59 | 200.59
U05030060 | Partida | ud | Pozo de registro diámetro interior 1100 mm y 1<H<2m profun., enfosc. int. | [6 empty] | 20 | 866.2 | 17324
Pozo de registro, diámetro interior 1100 mm de entre 1,00 y 2,00 m de profundidad, construido con fábrica de ladrillo macizo de 1 pie de espesor, recibido con mortero M-10, colocado sobre solera de hormigón HA-25/P/40/I de 0,30 m mínimo de espesor, armada con mallazo; enfoscado interior fratasado con mortero hidrófugo bruñido en toda su altura con mortero CS-IV-Wc2. Incluso colocado, totalmente terminado y p. p. de formación de cuna en el fondo del pozo, formación de brocal asimétrico en la coronación para recibir cerco y tapa y medios auxiliares.
|  |  | Calle Juan Carlos I | P.42FP-154b | 1 | 0 | 0 | 0 | 1
|  |  |  | P.42FP-144b | 1 | 0 | 0 | 0 | 1
|  |  |  | 546297b | 1 | 0 | 0 | 0 | 1
|  |  |  | 546297c | 1 | 0 | 0 | 0 | 1
|  |  |  | P.42FP-135b | 1 | 0 | 0 | 0 | 1
|  |  |  | P.42FP-132b | 1 | 0 | 0 | 0 | 1
|  |  | Calle Dr Marañón | P.42FP-174 | 1 | 0 | 0 | 0 | 1
|  |  |  | P.42FP-173 | 1 | 0 | 0 | 0 | 1
|  |  |  | P.42FP-172 | 1 | 0 | 0 | 0 | 1
|  |  | C Gnral Primo de Rivera | P.42FP-76 | 1 | 0 | 0 | 0 | 1
|  |  |  | 546202 | 1 | 0 | 0 | 0 | 1
|  |  | C San Sebastián - Dr Marañón | 546297 | 1 | 0 | 0 | 0 | 1
|  |  |  | 546297b | 1 | 0 | 0 | 0 | 1
|  |  | Calle Alameda | P.42FP-182 | 1 | 0 | 0 | 0 | 1
|  |  |  | P.42FP-182b | 1 | 0 | 0 | 0 | 1
|  |  |  | P.42FP-182c | 1 | 0 | 0 | 0 | 1
|  |  |  | 546245b | 1 | 0 | 0 | 0 | 1
|  |  |  | 546245c | 1 | 0 | 0 | 0 | 1
|  |  |  | 546245d | 1 | 0 | 0 | 0 | 1
|  |  |  | P.42FP-100 | 1 | 0 | 0 | 0 | 1
[9 empty] | Total U05030060 | 20 | 866.2 | 17324
U05030170 | Partida | m | En exceso para pozo de registro, diámetro interior 110 cm y prof., enfosc. int. y ext. | [6 empty] | 3.39 | 504.67 | 1710.83
En exceso para pozo de registro, diámetro interior 1100 mm y profundidad > 2,00 m, enfoscado interior y exterior, formado por fábrica de ladrillo de 1 pie de espesor, recibido con mortero M-10, enfoscado y fratasado con mortero hidrófugo CS-IV-Wc2, incluso pates, totalmente terminado.
|  |  | Calle Juan Carlos I | P.42FP-135b | 1 | 0 | 0 | 0.01 | 0.01
|  |  | Calle Alameda | P.42FP-182 | 1 | 0 | 0 | 0.3 | 0.3
|  |  |  | P.42FP-182b | 1 | 0 | 0 | 0.97 | 0.97
|  |  |  | P.42FP-182c | 1 | 0 | 0 | 0.89 | 0.89
|  |  |  | 546245b | 1 | 0 | 0 | 0.67 | 0.67
|  |  |  | 546245c | 1 | 0 | 0 | 0.55 | 0.55
[9 empty] | Total U05030170 | 3.39 | 504.67 | 1710.83
U05090240 | Partida | ud | Pate polipropileno con alma de acero | [6 empty] | 131 | 16.04 | 2101.24
Pate con alma de acero recubierto de polipropileno, conforme a la norma UNE-EN 13101 y/o según normativa vigente, para acceso a pozos de registro, totalmente colocado, incluso taco químico, anclaje químico o resina.
|  |  | Calle Juan Carlos I | P.42FP-154 | 5 | 0 | 0 | 0 | 5
|  |  |  | P.42FP-154b | 5 | 0 | 0 | 0 | 5
|  |  |  | P.42FP-144b | 6 | 0 | 0 | 0 | 6
|  |  |  | 546297b | 6 | 0 | 0 | 0 | 6
|  |  |  | 546297c | 6 | 0 | 0 | 0 | 6
|  |  |  | P.42FP-135b | 6 | 0 | 0 | 0 | 6
|  |  |  | P.42FP-132b | 6 | 0 | 0 | 0 | 6
|  |  | Calle Dr Marañón | P.42FP-174 | 7 | 0 | 0 | 0 | 7
|  |  |  | P.42FP-173 | 7 | 0 | 0 | 0 | 7
|  |  |  | P.42FP-172 | 7 | 0 | 0 | 0 | 7
|  |  | C Gnral Primo de Rivera | P.42FP-76 | 6 | 0 | 0 | 0 | 6
|  |  |  | 546202 | 6 | 0 | 0 | 0 | 6
|  |  | Calle Alameda | P.42FP-182 | 8 | 0 | 0 | 0 | 8
|  |  |  | P.42FP-182b | 10 | 0 | 0 | 0 | 10
|  |  |  | P.42FP-182c | 10 | 0 | 0 | 0 | 10
|  |  |  | 546245b | 9 | 0 | 0 | 0 | 9
|  |  |  | 546245c | 9 | 0 | 0 | 0 | 9
|  |  |  | 546245d | 6 | 0 | 0 | 0 | 6
|  |  |  | P.42FP-100 | 6 | 0 | 0 | 0 | 6
[9 empty] | Total U05090240 | 131 | 16.04 | 2101.24
U05070020 | Partida | ud | Marco y tapa circ., fund. dúctil Ø min 60 cm, D-400 peso 55 kg | [6 empty] | 19 | 342.42 | 6505.98
Suministro e instalación de marco y tapa de fundición dúctil, clase D-400, con bloqueo automático, tapa articulada, con marco y tapa circular de 55 Kg de peso aproximado en tapa, con junta de elastómero en tapa o marco, junta anti ruido para asiento estable de la tapa, cota de paso mínima 60 cm, con dispositivo acerrojado antirrobo, identificación según Canal de Isabel II y servicio correspondiente (abastecimiento, saneamiento, reutilización). Con 4 orificios para saneamiento. Conforme a norma UNE-EN 124 y según normativa vigente de Canal de Isabel II. Totalmente colocada y enrasada con la superficie.
|  |  | Calle Juan Carlos I | P.42FP-154 | 1 | 0 | 0 | 0 | 1
|  |  |  | P.42FP-154b | 1 | 0 | 0 | 0 | 1
|  |  |  | 546297b | 1 | 0 | 0 | 0 | 1
|  |  |  | 546297c | 1 | 0 | 0 | 0 | 1
|  |  |  | P.42FP-144b | 1 | 0 | 0 | 0 | 1
|  |  |  | P.42FP-135b | 1 | 0 | 0 | 0 | 1
|  |  |  | P.42FP-132b | 1 | 0 | 0 | 0 | 1
|  |  | Calle Dr Marañón | P.42FP-174 | 1 | 0 | 0 | 0 | 1
|  |  |  | P.42FP-173 | 1 | 0 | 0 | 0 | 1
|  |  |  | P.42FP-172 | 1 | 0 | 0 | 0 | 1
|  |  | C Gnral Primo de Rivera | P.42FP-76 | 1 | 0 | 0 | 0 | 1
|  |  |  | 546202 | 1 | 0 | 0 | 0 | 1
|  |  | Calle Alameda | P.42FP-182 | 1 | 0 | 0 | 0 | 1
|  |  |  | P.42FP-182b | 1 | 0 | 0 | 0 | 1
|  |  |  | P.42FP-182c | 1 | 0 | 0 | 0 | 1
|  |  |  | 546245b | 1 | 0 | 0 | 0 | 1
|  |  |  | 546245c | 1 | 0 | 0 | 0 | 1
|  |  |  | 546245d | 1 | 0 | 0 | 0 | 1
|  |  |  | P.42FP-100 | 1 | 0 | 0 | 0 | 1
[9 empty] | Total U05070020 | 19 | 342.42 | 6505.98
U05090230 | Partida | ud | Sumidero evacuac. aguas 30x50x50 1/2 | [6 empty] | 25 | 151.1 | 3777.5
Sumidero para evacuación de aguas de dimensiones interiores 30x50x50 cm, realizada con fábrica de ladrillo perforado de 1/2 pie de espesor, recibido con mortero de cemento 1:6, sobre solera de hormigón HM 20/P/20/I de 15 cm de espesor, enfoscado y bruñido interiormente, incluso marco y rejilla de fundición.
|  |  | Calle Juan Carlos I | Rejillas transversales | 3 | 6 | 0 | 0 | 18
|  |  | Calle Alameda | P.42FP-182 | 1 | 0 | 0 | 0 | 1
|  |  |  | 546245 | 6 | 0 | 0 | 0 | 6
[9 empty] | Total U05090230 | 25 | 151.1 | 3777.5
U050904-CYII | Partida | m2 | Sum. y coloc. losa granito en pozos | [6 empty] | 2.6 | 88.7 | 230.62
Suministro y colocación de losa de granito de al menos 3 cm de espesor en pozos.
|  |  | Calle Alameda | P.42FP-182b | 1 | 0.52 | 0 | 0 | 0.52
|  |  |  | P.42FP-182c | 1 | 0.52 | 0 | 0 | 0.52
|  |  |  | 546245 | 1 | 0.52 | 0 | 0 | 0.52
|  |  |  | 546245b | 1 | 0.52 | 0 | 0 | 0.52
|  |  |  | 546245c | 1 | 0.52 | 0 | 0 | 0.52
[9 empty] | Total U050904-CYII | 2.6 | 88.7 | 230.62
U05050040_CYII | Partida | ud | Recrec. o puesta en altura de pozo de registro o arqueta | [6 empty] | 2 | 65.72 | 131.44
Recrecimiento o puesta en altura de pozo de registro o arqueta, en calzada o acera, incluos demolición y reposición de firme y pavimento o acera, materiales, enfoscado, relleno, recibido de cerco, totalmente terminado.
|  |  | Calle Alameda |  | 2 | 0 | 0 | 0 | 2
[9 empty] | Total U05050040_CYII | 2 | 65.72 | 131.44
[9 empty] | Total 01.02.04 | 1 | 31982.2 | 31982.2
01.02.05 | Capítulo |  | SERVICIOS AFECTADOS | [6 empty] | 1 | 4276.1 | 4276.1
U01022120-CYII | Partida | m3 | Excavación en zanja, med. manuales. | [6 empty] | 18 | 48.02 | 864.36
Excavación en zanja, por medios manuales, en cualquier tipo de terreno, medido sobre perfil.
|  |  | Calle Juan Carlos I | Acometida saneamiento | 2 | 1 | 1 | 1 | 2
|  |  |  | red Saneamiento | 3 | 1 | 1 | 1 | 3
|  |  | C Gnral Primo de Rivera | red Saneamiento | 1 | 1 | 1 | 1 | 1
|  |  |  | Electricidad | 1 | 1 | 1 | 1 | 1
|  |  | Calle Alameda | red Saneamiento | 3 | 1 | 1 | 1 | 3
|  |  |  | Acometida saneamiento | 5 | 1 | 1 | 1 | 5
|  |  |  | Electricidad | 3 | 1 | 1 | 1 | 3
[9 empty] | Total U01022120-CYII | 18 | 48.02 | 864.36
U150202-CYII | Partida | m | Sostenimiento de servicio | [6 empty] | 204.5 | 12.84 | 2625.78
Apeo para sostenimiento soterrado o aéreo, longitudinal o transversal de red en servicio existente. Se incluyen soportes de cualquier tipología y material a aprobar por la D.O. y por la compañia afectada. Incluso reposición al estado inicial. Medido por metro de servicio apeado.
|  |  | Calle Juan Carlos I | Abastecimiento | 1 | 32 | 0 | 0 | 32
|  |  |  | Paralelismo red alumbrado | 1 | 69 | 0 | 0 | 69
|  |  | Calle Alameda | Abastecimiento | 1 | 103.5 | 0 | 0 | 103.5
[9 empty] | Total U150202-CYII | 204.5 | 12.84 | 2625.78
U150201-CYII | Partida | ud | Localización de servicios afectados no contemplados en proyecto | [6 empty] | 2 | 392.98 | 785.96
Localización e identificación de servicios afectados no contemplados en proyecto ni en planos de servicios afectados, con aprobación previa de la Dirección de obra, incluyendo la excavación por medios manuales, limpieza, señalización, protección, resposición, y cualquier otra medida para mantener en servicio el elemento afectado.
|  |  | Calle Juan Carlos I |  | 1 | 0 | 0 | 0 | 1
|  |  | Calle Alameda |  | 1 | 0 | 0 | 0 | 1
[9 empty] | Total U150201-CYII | 2 | 392.98 | 785.96
[9 empty] | Total 01.02.05 | 1 | 4276.1 | 4276.1
01.02.06 | Capítulo |  | REPOSICIÓN DE FIRMES Y PAVIMENTOS | [6 empty] | 1 | 42796.39 | 42796.39
U09031010 | Partida | m2 | Fresado (por cm de espesor) de pavimento asfáltico | [6 empty] | 2954.595 | 0.66 | 1950.03
Fresado (por cm de espesor) de pavimento asfáltico con máquina fresadora, incluso carga y barrido. Sin incluir transporte ni gestión a centro de clasificación y tratamiento o vertedero autorizado.
|  |  | Calle Juan Carlos I | Cruces | 3 | 8 | 3 | 5 | 360
|  |  |  | Zona zanja | -3 | 8 | 1.3 | 5 | -156
|  |  |  | Sobre-excavación pozos | -3 | 2.4 | 1.3 | 5 | -46.8
|  |  | Calle Alameda |  | 1 | 722.2 | 0 | 5 | 3611
|  |  |  | Zona zanja | -1 | 110.77 | 1.3 | 5 | -720.005
|  |  |  | Sobre-excavación pozos | -6 | 2.4 | 1.3 | 5 | -93.6
[9 empty] | Total U09031010 | 2954.595 | 0.66 | 1950.03
U09301020 | Partida | m2 | Limpieza y barrido de firme | [6 empty] | 794.2 | 0.36 | 285.91
Limpieza y barrido de firme para la extensión de mezclas bituminosas.
|  |  | Calle Juan Carlos I | Cruces | 3 | 8 | 3 | 0 | 72
|  |  | Calle Alameda |  | 1 | 722.2 | 0 | 0 | 722.2
[9 empty] | Total U09301020 | 794.2 | 0.36 | 285.91
U09032010 | Partida | m2 | Riego imprimación tipo C50BF4 IMP | [6 empty] | 794.2 | 1.21 | 960.98
Riego de imprimación, con emulsión asfáltica catiónica tipo C50BF4 IMP, con una dotación de 1 kg/m2, de capas granulares, incluso barrido y preparación de la superficie.
|  |  | Calle Juan Carlos I | Cruces | 3 | 8 | 3 | 0 | 72
|  |  | Calle Alameda |  | 1 | 722.2 | 0 | 0 | 722.2
[9 empty] | Total U09032010 | 794.2 | 1.21 | 960.98
U09033050 | Partida | m2 | Mezcla bituminosa en caliente AC 16/22 surf D/S, rodadura 5 cm, extendedora | [6 empty] | 722.2 | 15.66 | 11309.65
Mezcla bituminosa en caliente de 5 cm de espesor, tipo AC 16/22, surf D/S para capa de rodadura, de composición densa o semidensa, con árido granítico o calcáreo y betún asfáltico de penetración B50/70. Extendido y compactado.
|  |  | Calle Alameda |  | 1 | 722.2 | 0 | 0 | 722.2
[9 empty] | Total U09033050 | 722.2 | 15.66 | 11309.65
U09033140_CYII | Partida | m2 | Mezcla bituminosa en caliente AC 16/22 surf D/S, rodadura 5 cm, manual | [6 empty] | 72 | 21.95 | 1580.4
Mezcla bituminosa en caliente de 5 cm de espesor, tipo AC 16/22, surf D/S para capa de rodadura, de composición densa o semidensa, con árido granítico o calcáreo y betún asfáltico de penetración B50/70. Incluso corte de junta, riego, extendido manual y compactado.
|  |  | Calle Juan Carlos I | Cruces | 3 | 8 | 3 | 0 | 72
[9 empty] | Total U09033140_CYII | 72 | 21.95 | 1580.4
U09035010 | Partida | m3 | Horm.masa base calzadas HM-20/P/20/I o HM-20/P/40/I | [6 empty] | 85.247 | 143.5 | 12232.94
Suministro y puesta en obra de hormigón en masa, vibrado y moldeado en su caso, en base de calzadas, solera de aceras, pistas deportivas o paseos, cimiento de bordillos y escaleras, con HM-20/P/20/I o HM-20/P/40/I, con árido de tamaño máximo 20 o 40 mm y consistencia plástica.
|  |  | Calle Juan Carlos I | P.42FP-154b a P.42FP-144b | 1 | 45.32 | 1.3 | 0.15 | 8.837
|  |  |  | P.42FP-144b a 546297b | 1 | 51.66 | 1.3 | 0.15 | 10.074
|  |  |  | 546297b a 546297c | 1 | 45.1 | 1.3 | 0.15 | 8.795
|  |  |  | 546297c a P.42FP-135b | 1 | 6.1 | 1.3 | 0.15 | 1.19
|  |  |  | P.42FP-135b a P.42FP-132b | 1 | 70.89 | 1.3 | 0.15 | 13.824
|  |  |  | Sobre-excavacion pozos | 6 | 2.4 | 1.3 | 0.2 | 3.744
|  |  |  | Cruces | 3 | 8 | 1.3 | 0.2 | 6.24
|  |  | Calle Alameda | P.42FP-182 a P.42FP-182b | 1 | 2.74 | 1.3 | 0.2 | 0.712
|  |  |  | P.42FP-182b a P.42FP-182c | 1 | 20.04 | 1.3 | 0.2 | 5.21
|  |  |  | P.42FP-182c a 546245 | 1 | 20.04 | 1.3 | 0.2 | 5.21
|  |  |  | 546245 a 546245b | 1 | 20.47 | 1.3 | 0.2 | 5.322
|  |  |  | 546245b a 546245c | 1 | 22.23 | 1.3 | 0.2 | 5.78
|  |  |  | 546245c a 546245d | 1 | 21.5 | 1.3 | 0.2 | 5.59
|  |  |  | 546245d a P.42FP-100 | 1 | 3.75 | 1.3 | 0.2 | 0.975
|  |  |  | Sobre-excavación pozos | 6 | 2.4 | 1.3 | 0.2 | 3.744
[9 empty] | Total U09035010 | 85.247 | 143.5 | 12232.94
U09036010-CYII | Partida | m3 | Horm.masa pavimento HM-20/P/20/I o HM-20/P/40/I | [6 empty] | 23.218 | 146.16 | 3393.54
Suministro y puesta en obra de hormigón en masa, vibrado y moldeado en su caso, en pavimento de calzadas, viales, aceras, pistas deportivas, paseos y escaleras, con acabado superficial visto similar al existente, con HM-20/P/20/I o HM-20/P/40/I, árido de tamaño máximo 20 o 40 mm y consistencia plástica. Incluso sellado con el pavimento existente y ejecución de juntas de contracción mediante serrado mecánico del hormigón endurecido, limpieza y sellado de la junta con masilla bituminosa de aplicación en caliente o en frío.
|  |  | Calle Juan Carlos I | P.42FP-135 a P.42FP-135b | 1 | 3.57 | 1.7 | 0.3 | 1.821
|  |  | Calle Dr Marañón | P.42FP-172 | 1 | 4 | 1.2 | 0.3 | 1.44
|  |  |  | Sobre-ancho pozos | 1 | 2.4 | 1.3 | 0.3 | 0.936
|  |  | C Gnral Primo de Rivera | P.42FP-76 a 546202 | 1 | 21.79 | 1.7 | 0.3 | 11.113
|  |  |  | Sobre-ancho pozos | 2 | 2.4 | 1.3 | 0.3 | 1.872
|  |  | Calle Alameda | P.42FP-182 a P.42FP-182b | 1 | 10 | 1.7 | 0.3 | 5.1
|  |  |  | Sobre-excavación pozos | 1 | 2.4 | 1.3 | 0.3 | 0.936
[9 empty] | Total U09036010-CYII | 23.218 | 146.16 | 3393.54
U07030050 | Partida | kg | Suministro y colocación de acero para armaduras en barras B500S | [6 empty] | 47.52 | 1.94 | 92.19
20\lang3082 Suministro y puesta en obra de hormig\f1\'f3n en masa HM-30/P/20/X0+XA1, HM-30/P/20/X0+XA2, HM-30/P/40/X0+XA1 o HM-30/P/40/X0+XA2, elaborado en central con cemento SR y vertido por cualquier medio, en elementos horizontales de estructura (cimentaciones, soleras, vigas, etc.), colocado a cualquier altura, incluso compactaci\'f3n, curado y
|  |  | Calle Dr Marañón | Losa protección tubería |  |  |  |  | 47.52
[9 empty] | Total U07030050 | 47.52 | 1.94 | 92.19
U09020320 | Partida | m2 | Loseta hidráulica gris, 4 pastillas, de 20x20 cm | [6 empty] | 322.326 | 21.01 | 6772.07
Suministro y colocación de loseta hidráulica color gris de 20x20 cm, 4 pastillas, en aceras, incluso mortero de asiento y enlechado de juntas.
|  |  | Calle Juan Carlos I | P.42FP-154b a P.42FP-144b | 0.8 | 45.32 | 2.25 | 0 | 81.576
|  |  |  | P.42FP-144b a 546297b | 0.8 | 51.66 | 2.25 | 0 | 92.988
|  |  |  | 546297b a 546297c | 0.8 | 45.1 | 2.25 | 0 | 81.18
|  |  |  | 546297c a P.42FP-135b | 0.8 | 6.1 | 2.25 | 0 | 10.98
|  |  |  | P.42FP-135b a P.42FP-132b | 0.8 | 70.89 | 2.25 | 0 | 127.602
|  |  |  | A descontar cruces | -3 | 8 | 3 | 0 | -72
[9 empty] | Total U09020320 | 322.326 | 21.01 | 6772.07
U09020330 | Partida | m2 | Loseta hidráulica color, 4 pastillas, de 20x20 cm | [6 empty] | 98.582 | 22.66 | 2233.87
Suministro y colocación de loseta hidráulica varios colores de 20x20 cm, 4 pastillas, en aceras, incluso mortero de asiento y enlechado de juntas.
|  |  | Calle Juan Carlos I | P.42FP-154b a P.42FP-144b | 0.2 | 45.32 | 2.25 | 0 | 20.394
|  |  |  | P.42FP-144b a 546297b | 0.2 | 51.66 | 2.25 | 0 | 23.247
|  |  |  | 546297b a 546297c | 0.2 | 45.1 | 2.25 | 0 | 20.295
|  |  |  | 546297c a P.42FP-135b | 0.2 | 6.1 | 2.25 | 0 | 2.745
|  |  |  | P.42FP-135b a P.42FP-132b | 0.2 | 70.89 | 2.25 | 0 | 31.901
[9 empty] | Total U09020330 | 98.582 | 22.66 | 2233.87
U09020040-CYII | Partida | m | Bordillo prefabricado de hormigón A1, recto, de 14x20 cm | [6 empty] | 42 | 29.95 | 1257.9
Suministro y colocación de bordillo prefabricado de hormigón doble capa recto tipo A1 de 14 cm de base y 20 cm de altura, colocado sobre base de hormigón no estructural HNE-15 y 20 cm de espesor, incluso rejuntado con mortero de cemento, excavación, carga, transporte al gestor de residuos, descarga y canon de vertido.
|  |  | Calle Juan Carlos I | Cruces | 3 | 2 | 2 | 0 | 12
[5 empty] | 0 | 30 | 0 | 0 | 30
[9 empty] | Total U09020040-CYII | 42 | 29.95 | 1257.9
U09012040 | Partida | m3 | Base de zahorra artificial, husos ZA (20) / ZA (25) | [6 empty] | 6.756 | 31.13 | 210.31
Base de zahorra artificial, husos ZA (20) / ZA (25), con material "no plástico", conforme norma UNE-EN 103104 y/o según normativa vigente, con un porcentaje mínimo de partículas trituradas del 75% y un índice de lajas inferior a 35, puesta en obra extendida y compactada, incluso preparación de la superficie de asiento, en capas de 20/30 cm de espesor, medido sobre perfil. Desgaste de los Ángeles de los áridos inferior a 30.
|  |  | Calle Dr Marañón | P.42FP-174 a P.42FP-173 | 1 | 20.57 | 1.2 | 0.2 | 4.937
|  |  |  | P.42FP-173 a P.42FP-172 | 1 | 6.38 | 1.2 | 0.2 | 1.531
[5 empty] | 1 | -4 | 1.2 | 0.2 | -0.96
|  |  |  | Sobre-excavación pozos | 2 | 2.4 | 1.3 | 0.2 | 1.248
[9 empty] | Total U09012040 | 6.756 | 31.13 | 210.31
U09011180 | Partida | m | Cuneta triangular revestida de hormigón | [6 empty] | 10 | 51.66 | 516.6
Cuneta de sección triangular de 100 cm de anchura y 33 cm de profundidad, revestida con una capa de hormigón en masa HM-20 de 15 cm de espesor, incluso compactación y preparación de la superficie de asiento, regleado y p.p. de encofrado.
|  |  | Calle Juan Carlos I | Afección cuneta | 0 | 10 | 0 | 0 | 10
[9 empty] | Total U09011180 | 10 | 51.66 | 516.6
[9 empty] | Total 01.02.06 | 1 | 42796.39 | 42796.39
01.02.07 | Capítulo |  | GESTIÓN DE RESIDUOS | [6 empty] | 1 | 30716.15 | 30716.15
U12021070-CYII | Partida | m3 | Carga, tte. y descarga a parcela autorizada en municipio de productos resultantes de excavación (RCD Nivel I) | [6 empty] | 10 | 6.83 | 68.3
Carga, transporte y descarga de productos resultantes de excavación (RCD Nivel I) en parcela autorizada dentro del municipio, considerando ida y vuelta, carga y transporte por cualquier medio, medido sobre perfil, incluido la reposición y adecuación de la parcela autorizada para el uso del vertido de tierras limpias.
|  |  | Calle Dr Marañón | Varios | 10 | 0 | 0 | 0 | 10
[9 empty] | Total U12021070-CYII | 10 | 6.83 | 68.3
U12021010-CYII | Partida | m3 | Carga, transporte interior en obra y descarga de productos resultantes de excavación (RCD Nivel I) | [6 empty] | 92.714 | 5.93 | 549.79
Carga, transporte y descarga de productos resultantes de excavación (RCD Nivel I) en la propia obra, medido sobre perfil.
|  |  | Calle Alameda | Material a procesado |  |  |  |  | 92.714
[9 empty] | Total U12021010-CYII | 92.714 | 5.93 | 549.79
U12021040-CYII | Partida | m3 | Carga, tte. y descarga productos resultantes de excavación (RCD Nivel I) | [6 empty] | 934.44 | 14.35 | 13409.21
Carga, transporte y descarga de productos resultantes de excavación (RCD Nivel I) en otra obra, cantera, centro de clasificación y tratamiento o vertedero autorizado de RCD, para cualquier distancia, considerando ida y vuelta, carga y transporte por cualquier medio, incluso acopio intermedio en caso necesario, medido sobre perfil, sin incluir canon.
|  |  | Calle Juan Carlos I | Excavación en zanja |  |  |  |  | 437.54
|  |  |  | Levantamiento firme |  |  |  |  | 78.23
|  |  |  | Excavación en pozo |  |  |  |  | 37.28
|  |  | Calle Dr Marañón | Excavación en zanja |  |  |  |  | 44.27
|  |  |  | Excavación en pozo |  |  |  |  | 15.23
|  |  |  | Levantado firme |  |  |  |  | 10.13
|  |  | C Gnral Primo de Rivera | Excavación en zanja |  |  |  |  | 40.49
|  |  |  | Excavación en pozo |  |  |  |  | 11.92
|  |  | Calle Alameda | Excavación en zanja |  |  |  |  | 206.51
|  |  |  | Excavación en pozo |  |  |  |  | 52.84
[9 empty] | Total U12021040-CYII | 934.44 | 14.35 | 13409.21
U12022010-CYII | Partida | m3 | Canon vertido productos resultantes de excavaciones (RCD Nivel I) | [6 empty] | 934.44 | 10.5 | 9811.62
Deposición controlada en centro de clasificación y tratamiento o vertedero autorizado de RCD, de RCD Nivel I tierras inertes resultantes de excavaciones (17 05 04), medido sobre perfil.
|  |  | Calle Juan Carlos I | RCD Nivel I |  |  |  |  | 553.05
|  |  | Calle Dr Marañón | RCD Nivel I |  |  |  |  | 69.63
|  |  | C Gnral Primo de Rivera | RCD Nivel I |  |  |  |  | 52.41
|  |  | Calle Alameda | RCD Nivel I |  |  |  |  | 259.35
[9 empty] | Total U12022010-CYII | 934.44 | 10.5 | 9811.62
U12032130-CYII | Partida | m3 | Carga, tte. y descarga RCD Nivel II | [6 empty] | 220.97 | 16.2 | 3579.71
Carga, transporte y descarga de RCD Nivel II, cualquier naturaleza, en centro de clasificación y tratamiento o vertedero autorizado de RCD, por transportista autorizado para cualquier distancia, considerando ida y vuelta, carga y transporte por cualquier medio, incluso acopio intermedio en caso necesario y medios auxiliares necesarios, medido sobre perfil, sin incluir canon.
|  |  | Calle Juan Carlos I | Demolición col.existente |  |  |  |  | 6.88
|  |  |  | Levantamiento firme |  |  |  |  | 78.23
|  |  |  | Levantamiento firme |  |  |  |  | 1.82
|  |  |  | Fresado |  |  |  |  | 1.57
|  |  | Calle Dr Marañón | Demolición col.existente |  |  |  |  | 0.85
|  |  |  | Demolicion pozos |  |  |  |  | 8.04
|  |  |  | Levantamiento firme |  |  |  |  | 2.98
|  |  | C Gnral Primo de Rivera | Demolición col.existente |  |  |  |  | 0.68
|  |  |  | Demolicion pozos |  |  |  |  | 1
|  |  |  | Levantamiento firme |  |  |  |  | 12.99
|  |  | Calle Alameda | Demolición col.existente |  |  |  |  | 3.79
|  |  |  | Demolicion pozos |  |  |  |  | 12.06
|  |  |  | Levantamiento firme |  |  |  |  | 62.11
|  |  |  | Fresado |  |  |  |  | 27.97
[9 empty] | Total U12032130-CYII | 220.97 | 16.2 | 3579.71
U12033020-CYII | Partida | m3 | Canon vertido residuos mezclados de construcción y demolición | [6 empty] | 191.43 | 13.53 | 2590.05
Deposición controlada en centro de clasificación y tratamiento o vertedero autorizado de RCD, de residuos mezclados de construcción y demolición Nivel II. Medido sobre perfil.
|  |  | Calle Juan Carlos I | Demolición col.existente |  |  |  |  | 6.88
|  |  |  | Levantamiento firme |  |  |  |  | 78.23
|  |  |  | Levantamiento firme |  |  |  |  | 1.82
|  |  | Calle Dr Marañón | Demolición col.existente |  |  |  |  | 0.85
|  |  |  | Demolicion pozos |  |  |  |  | 8.04
|  |  |  | Levantamiento firme |  |  |  |  | 2.98
|  |  | C Gnral Primo de Rivera | Demolición col.existente |  |  |  |  | 0.68
|  |  |  | Demolicion pozos |  |  |  |  | 1
|  |  |  | Levantamiento firme |  |  |  |  | 12.99
|  |  | Calle Alameda | Demolición col.existente |  |  |  |  | 3.79
|  |  |  | Demolicion pozos |  |  |  |  | 12.06
|  |  |  | Levantamiento firme |  |  |  |  | 62.11
[9 empty] | Total U12033020-CYII | 191.43 | 13.53 | 2590.05
U12033030-CYII | Partida | m3 | Canon vertido mezclas bituminosas | [6 empty] | 29.54 | 12.2 | 360.39
Deposición controlada en centro de clasificación y tratamiento o vertedero autorizado de RCD, de mezclas bituminosas (17 03 02) resultantes de fresado de firmes asfálticos, medido sobre perfil.
|  |  | Calle Juan Carlos I | Fresado |  |  |  |  | 1.57
|  |  | Calle Alameda | Fresado |  |  |  |  | 27.97
[9 empty] | Total U12033030-CYII | 29.54 | 12.2 | 360.39
U12040010 | Partida | m3 | Gestión interna de varios tipos de residuos peligrosos | [6 empty] | 1.256 | 30.28 | 38.03
Gestión interna de varios tipos de residuos peligrosos, incluida segregación in situ así como los medios auxiliares necesarios.
|  |  | Calle Juan Carlos I |  | 3.14 | 22 | 0.1 | 0.1 | 0.691
|  |  | Calle Dr Marañón |  | 3.14 | 3 | 0.1 | 0.1 | 0.094
|  |  | C Gnral Primo de Rivera |  | 3.14 | 3 | 0.1 | 0.1 | 0.094
|  |  | Calle Alameda |  | 3.14 | 12 | 0.1 | 0.1 | 0.377
[9 empty] | Total U12040010 | 1.256 | 30.28 | 38.03
U12040020 | Partida | m3 | Carga, transporte y deposición de residuos peligrosos | [6 empty] | 1.256 | 90.15 | 113.23
Carga, transporte y deposición controlada en vertedero autorizado de residuos peligrosos, así como los medios auxiliares necesarios.
|  |  | Calle Juan Carlos I |  | 3.14 | 22 | 0.1 | 0.1 | 0.691
|  |  | Calle Dr Marañón |  | 3.14 | 3 | 0.1 | 0.1 | 0.094
|  |  | C Gnral Primo de Rivera |  | 3.14 | 3 | 0.1 | 0.1 | 0.094
|  |  | Calle Alameda |  | 3.14 | 12 | 0.1 | 0.1 | 0.377
[9 empty] | Total U12040020 | 1.256 | 90.15 | 113.23
U12040030 | Partida | t | Canon vertido residuos peligrosos | [6 empty] | 3.014 | 64.97 | 195.82
Deposición controlada en vertedero autorizado de residuos peligrosos.
|  |  | Calle Juan Carlos I |  | 3.14 | 22 | 0.1 | 0.1 | 1.658 | 2.4
|  |  | Calle Dr Marañón |  | 3.14 | 3 | 0.1 | 0.1 | 0.226 | 2.4
|  |  | C Gnral Primo de Rivera |  | 3.14 | 3 | 0.1 | 0.1 | 0.226 | 2.4
|  |  | Calle Alameda |  | 3.14 | 12 | 0.1 | 0.1 | 0.904 | 2.4
[9 empty] | Total U12040030 | 3.014 | 64.97 | 195.82
[9 empty] | Total 01.02.07 | 1 | 30716.15 | 30716.15
[9 empty] | Total 01.02 | 1 | 264986.39 | 264986.39
01.03 | Capítulo |  | ALC_SMA_P1B_02 y ALC_SMA_P2_01 (Regularizacion pendientes y sustitución de diámetro) | [6 empty] | 1 | 530968.95 | 530968.95
01.03.01 | Capítulo |  | TRABAJOS PREVIOS Y DEMOLICIONES | [6 empty] | 1 | 30205.09 | 30205.09
U09037030-CYII | Partida | m | Recorte de capa de aglomerado | [6 empty] | 309.84 | 4.83 | 1496.53
Recorte de capa de aglomerado y sellado con betún asfáltico.
|  |  | Calle Juan Carlos I | Cruces calles | 18 | 6 | 0 | 0 | 108
|  |  |  | P.42FP-131b a P.42FP-131c | 2 | 10.43 | 0 | 0 | 20.86
|  |  |  | P.42FP-131c a P.42FP-131d | 2 | 22.28 | 0 | 0 | 44.56
|  |  |  | P.42FP-131d a P.42FP-113b | 2 | 10.2 | 0 | 0 | 20.4
|  |  |  | P.42FP-84 a P.42FP-77 | 2 | 31.78 | 0 | 0 | 63.56
|  |  |  | P.42GP-38d a P.42GP-38g | 2 | 11.82 | 0 | 0 | 23.64
|  |  | Calle Ave María | P.42FP-54b a P.42FP-54c | 2 | 7.26 | 0 | 0 | 14.52
|  |  |  | P.42FP-54c a P.42FP-53 | 2 | 7.15 | 0 | 0 | 14.3
[9 empty] | Total U09037030-CYII | 309.84 | 4.83 | 1496.53
U01010160 | Partida | m3 | Levantado firme base hormigón hidráulico med. mecán. | [6 empty] | 361.114 | 33.24 | 12003.43
Levantado por medios mecánicos (retroexcavadora con martillo hidráulico o similar) de firme con base de hormigón hidráulico o adoquín, de cualquier espesor, incluso retirada, medido sobre perfil.
|  |  | Calle Juan Carlos I | Cruces calles | 9 | 6 | 1.8 | 0.3 | 29.16
|  |  |  | Cruce carretera | 1 | 12 | 1.7 | 0.3 | 6.12
|  |  |  | P.42FP-132b a P.42FP-132c | 1 | 43.624 | 2.25 | 0.3 | 29.446
|  |  |  | P.42FP-132c a P.42FP-128b | 1 | 14.59 | 2.25 | 0.3 | 9.848
|  |  |  | P.42FP-128b a P.42FP-131b | 1 | 31.24 | 2.25 | 0.3 | 21.087
|  |  |  | P.42FP-131b a P.42FP-131c | 1 | 25.162 | 2.25 | 0.3 | 16.984
|  |  |  | P.42FP-131c a P.42FP-113b | 1 | 13.782 | 2.25 | 0.3 | 9.303
|  |  |  | P.42FP-113b a P.42FP-112 | 1 | 13.086 | 2.25 | 0.3 | 8.833
|  |  |  | P.42FP-112 a P.42FP-85 | 1 | 28.597 | 2.25 | 0.3 | 19.303
|  |  |  | P.42FP-85 a P.42FP-85b | 1 | 10.079 | 2.25 | 0.3 | 6.803
|  |  |  | P.42FP-85b a P.42FP-84 | 1 | 14.108 | 2.25 | 0.3 | 9.523
|  |  |  | P.42FP-84 a P.42FP-77 | 1 | 50.846 | 2.25 | 0.3 | 34.321
|  |  |  | P.42FP-77 a 546237 | 1 | 23.909 | 2.25 | 0.3 | 16.139
|  |  |  | 546237 a P.42FP-62 | 1 | 45.977 | 2.25 | 0.3 | 31.034
|  |  |  | P.42FP-62 a P.42FP-105 | 1 | 5.921 | 2.25 | 0.3 | 3.997
|  |  |  | P.42FP-105 a P.42FP-63 | 1 | 18.339 | 2.25 | 0.3 | 12.379
|  |  |  | P.42FP-63 a P.42FP-68 | 1 | 19.883 | 2.25 | 0.3 | 13.421
|  |  |  | P.42FP-68 a P.42FP-69 | 1 | 26.997 | 2.25 | 0.3 | 18.223
|  |  |  | P.42FP-69 a P.42FP-39 | 1 | 34.1 | 2.25 | 0.3 | 23.018
|  |  |  | P.42GP-39 a P.42GP-38 | 1 | 21.313 | 2.25 | 0.3 | 14.386
|  |  |  | P.42GP-38 a P.42GP-38b | 1 | 16.337 | 2.25 | 0.3 | 11.027
|  |  |  | Apendices: |  |  |  |  | 0
|  |  |  | P.42FP-129 a P.42FP-129b | 1 | 3.64 | 1.2 | 0.3 | 1.31
|  |  |  | P.42FP-113 a P.42FP-113b | 1 | 1.72 | 1.2 | 0.3 | 0.619
|  |  |  | P.42FP-70 a P.42FP-70b | 1 | 1.61 | 1.2 | 0.3 | 0.58
|  |  |  | P.42FP-70b a 546197 | 1 | 0.97 | 1.2 | 0.3 | 0.349
|  |  | Calle Alambrado | Pozos a renovar | 3 | 2.4 | 2.4 | 0.3 | 5.184
|  |  | Calle Ave María | P.42FP-54b a P.42FP-54c | 1 | 7.26 | 1.8 | 0.3 | 3.92
|  |  |  | P.42FP-54c a P.42FP-53 | 1 | 7.15 | 1.8 | 0.3 | 3.861
|  |  |  | Sobre-excavación pozos | 1 | 2.4 | 1.3 | 0.3 | 0.936
[9 empty] | Total U01010160 | 361.114 | 33.24 | 12003.43
U01010160-CYII | Partida | m3 | Levantado de firme de hormigón med. mecán. | [6 empty] | 60.632 | 34.29 | 2079.07
Levantado por medios mecánicos (retroexcavadora con martillo hidráulico o similar) de firme de hormigón, de cualquier espesor. Incluso retirada y recorte previo del hormigón existente. Medido sobre perfil.
|  |  | Calle Ave María | P.42GP-46 a 546373 | 1 | 4.57 | 1.8 | 0.3 | 2.468
|  |  |  | 546373 a 546373b | 1 | 10.93 | 1.8 | 0.3 | 5.902
|  |  |  | 546373b a P.42GP-45 | 1 | 10.93 | 1.8 | 0.3 | 5.902
|  |  |  | P.42GP-45 a P.42GP-44 | 1 | 18.02 | 1.8 | 0.3 | 9.731
|  |  |  | P.42GP-44 a P.42FP-54a | 1 | 19.49 | 1.8 | 0.3 | 10.525
|  |  |  | P.42FP-54a a P.42FP-54b | 1 | 7.5 | 1.8 | 0.3 | 4.05
|  |  |  | P.42FP-53 a P.42FP-53b | 1 | 9.09 | 1.8 | 0.3 | 4.909
|  |  |  | P.42FP-53b a 546173 | 1 | 8.94 | 1.8 | 0.3 | 4.828
|  |  |  | 546173 a 546173a | 1 | 7.21 | 1.8 | 0.3 | 3.893
|  |  |  | Sobre-excavación pozos | 9 | 2.4 | 1.3 | 0.3 | 8.424
[9 empty] | Total U01010160-CYII | 60.632 | 34.29 | 2079.07
U01010001-CYII | Partida | m | Demolición de colector de saneamiento enterrado | [6 empty] | 398.91 | 19.2 | 7659.07
Demolición de colectores de saneamiento enterrados, incluso limpieza y retirada de escombros a pie de carga, sin la excavación previa para descubrirlos, sin transporte al gestor de residuos y con p.p. de medios auxiliares, medida la longitud ejecutada en obra.
|  |  | Calle Juan Carlos I | P.42FP-85 a P.42FP-85b | 1 | 10.08 | 0 | 0 | 10.08
|  |  |  | P.42FP-85b a P.42FP-84 | 1 | 14.11 | 0 | 0 | 14.11
|  |  |  | P.42FP-84 a P.42FP-77 | 1 | 50.85 | 0 | 0 | 50.85
|  |  |  | P.42FP-77 a 546237 | 1 | 23.91 | 0 | 0 | 23.91
|  |  |  | 546237 a P.42FP-62 | 1 | 45.98 | 0 | 0 | 45.98
|  |  |  | P.42FP-62 a P.42FP-105 | 1 | 5.92 | 0 | 0 | 5.92
|  |  |  | P.42FP-105 a P.42FP-63 | 1 | 18.34 | 0 | 0 | 18.34
|  |  |  | P.42FP-63 a P.42FP-68 | 1 | 19.88 | 0 | 0 | 19.88
|  |  |  | P.42FP-68 a P.42FP-69 | 1 | 27 | 0 | 0 | 27
|  |  |  | P.42FP-69 a P.42FP-39 | 1 | 34.1 | 0 | 0 | 34.1
|  |  |  | P.42GP-39 a P.42GP-38 | 1 | 21.31 | 0 | 0 | 21.31
|  |  |  | P.42GP-38 a P.42GP-38b | 1 | 16.34 | 0 | 0 | 16.34
|  |  | Calle Ave María | P.42GP-46 a 546373 | 1 | 4.57 | 0 | 0 | 4.57
|  |  |  | 546373 a 546373b | 1 | 10.93 | 0 | 0 | 10.93
|  |  |  | 546373b a P.42GP-45 | 1 | 10.93 | 0 | 0 | 10.93
|  |  |  | P.42GP-45 a P.42GP-44 | 1 | 18.02 | 0 | 0 | 18.02
|  |  |  | P.42GP-44 a P.42FP-54a | 1 | 19.49 | 0 | 0 | 19.49
|  |  |  | P.42FP-54a a P.42FP-54b | 1 | 7.5 | 0 | 0 | 7.5
|  |  |  | P.42FP-54b a P.42FP-54c | 1 | 7.26 | 0 | 0 | 7.26
|  |  |  | P.42FP-54c a P.42FP-53 | 1 | 7.15 | 0 | 0 | 7.15
|  |  |  | P.42FP-53 a P.42FP-53b | 1 | 9.09 | 0 | 0 | 9.09
|  |  |  | P.42FP-53b a 546173 | 1 | 8.94 | 0 | 0 | 8.94
|  |  |  | 546173 a 546173a | 1 | 7.21 | 0 | 0 | 7.21
[9 empty] | Total U01010001-CYII | 398.91 | 19.2 | 7659.07
U01010002-CYII | Partida | ud | Demolición de pozos de saneamiento/abastecimiento existentes | [6 empty] | 23 | 82.82 | 1904.86
Demolición completa de pozo, incluso base de hormigón, de pozos de saneamiento/abastecimiento enterrados de ladrillo macizo o hormigón prefabricado, con medios mecánicos, incluso excavación previa para descubrirlos, desmontado de pates, tapas y cercos, limpieza y retirada de escombros, trasporte y canon de residuos, y con p.p. de medios auxiliares.
|  |  | Calle Juan Carlos I |  | 14 | 0 | 0 | 0 | 14
|  |  | Calle Alambrado |  | 3 | 0 | 0 | 0 | 3
|  |  | Calle Ave María |  | 6 | 0 | 0 | 0 | 6
[9 empty] | Total U01010002-CYII | 23 | 82.82 | 1904.86
U01010003-CYII | Partida | ud | Demolición de imbornal | [6 empty] | 9 | 36.78 | 331.02
Demolición completa de imbornal, incluso base de hormigón o ladrillo, con medios mecánicos o manuales, incluso excavación previa para descubrirlos, desmontado de cerco y rejilla, limpieza y retirada de escombros, trasporte y canon de residuos, y con p.p. de medios auxiliares.
|  |  | Calle Juan Carlos I | P.42FP-149 | 1 | 0 | 0 | 0 | 1
|  |  |  | P.42FP-131 | 2 | 0 | 0 | 0 | 2
|  |  |  | P.42FP-84 | 1 | 0 | 0 | 0 | 1
|  |  |  | P.42FP-77 | 1 | 0 | 0 | 0 | 1
|  |  |  | P.42FP-105 | 1 | 0 | 0 | 0 | 1
|  |  |  | P.42FP-69 | 1 | 0 | 0 | 0 | 1
|  |  | Calle Ave María | 546373 | 1 | 0 | 0 | 0 | 1
|  |  |  | P.42GP-45 | 1 | 0 | 0 | 0 | 1
[9 empty] | Total U01010003-CYII | 9 | 36.78 | 331.02
U01010420 | Partida | ud | Desmontaje de señal vertical | [6 empty] | 8 | 24.88 | 199.04
Desmontaje de señal vertical y elementos de sujeción, con martillo neumático, acopio del material desmontado y posterior montaje.
|  |  | Calle Juan Carlos I |  | 8 | 0 | 0 | 0 | 8
[9 empty] | Total U01010420 | 8 | 24.88 | 199.04
U01010440 | Partida | ud | Desmontaje de cartel mural | [6 empty] | 6 | 34.25 | 205.5
Desmontaje de cartel mural de chapa de acero o aluminio, de hasta 6 m² de superficie, con martillo neumático, acopio del material desmontado y posterior montaje.
|  |  | Calle Juan Carlos I |  | 6 | 0 | 0 | 0 | 6
[9 empty] | Total U01010440 | 6 | 34.25 | 205.5
U01010450 | Partida | ud | Desmontaje de farola | [6 empty] | 10 | 72.84 | 728.4
Desmontaje de farola de cualquier altura incluso desconexión eléctrica, acopio del material desmontado y posterior montaje.
|  |  | Calle Juan Carlos I |  | 10 | 0 | 0 | 0 | 10
[9 empty] | Total U01010450 | 10 | 72.84 | 728.4
U01010400_M | Partida | ud | Desmontaje de poste | [6 empty] | 2 | 22.59 | 45.18
Desmontaje de porte aéreo de servicio, según indicaciones de la compañía afectada, acopio y posterior montaje.
|  |  | Calle Juan Carlos I | Poste Telefónica | 2 | 0 | 0 | 0 | 2
[9 empty] | Total U01010400_M | 2 | 22.59 | 45.18
U01010420_M | Partida | m | Desmontaje de bionda | [6 empty] | 50 | 24.88 | 1244
Desmontaje de bionda y elementos de sujeción, acopio del material y posterior montaje.
|  |  | Calle Juan Carlos I | Estructura hormigón | 1 | 50 | 0 | 0 | 50
[9 empty] | Total U01010420_M | 50 | 24.88 | 1244
U01010440_M | Partida | ud | Desmontaje de marquesina | [6 empty] | 1 | 1068.4 | 1068.4
Desmontaje de marquesina, traslado, acopio y posterior montaje.
|  |  | Calle Juan Carlos I |  | 1 | 0 | 0 | 0 | 1
[9 empty] | Total U01010440_M | 1 | 1068.4 | 1068.4
U01010360 | Partida | m3 | Demolición muro hormigón compresor | [6 empty] | 0.9 | 68.5 | 61.65
Demolición de muro de hormigón, con compresor, retirada de escombros, medido sobre perfil.
|  |  | Calle Juan Carlos I | Estructura aparcamiento | 1 | 2 | 0.3 | 1.5 | 0.9
[9 empty] | Total U01010360 | 0.9 | 68.5 | 61.65
U15020030-CYII | Partida | ud | Localización y protección serv. afect. de alcantarillado DN<=500 | [6 empty] | 3 | 392.98 | 1178.94
Localización e identificación de servicios afectados de alcantarillado no contemplados en proyecto ni en planos de servicios afectados, incluyendo la excavación por medios manuales, limpieza, señalización, protección, reposición, y cualquier otra medida para mantener en servicio el elemento afectado.
|  |  | Calle Juan Carlos I | Localización previa de red | 3 | 0 | 0 | 0 | 3
[9 empty] | Total U15020030-CYII | 3 | 392.98 | 1178.94
[9 empty] | Total 01.03.01 | 1 | 30205.09 | 30205.09
01.03.02 | Capítulo |  | MOVIMIENTO DE TIERRAS | [6 empty] | 1 | 158437.98 | 158437.98
U01022030-CYII | Partida | m3 | Excavación en zanja, med. mecán. cualquier tipo de terreno | [6 empty] | 1399.024 | 17.34 | 24259.08
Excavación en zanja, por medios mecánicos, en cualquier tipo de terreno, incluso roca, medido sobre perfil.
|  |  | Calle Juan Carlos I | Nuevo trazado colector: |  |  |  |  | 0
|  |  |  | P.42FP-132b a P.42FP-132c | 1 | 43.624 | 1.3 | 2.034 | 115.351
|  |  |  | P.42FP-132c a P.42FP-128b | 1 | 14.59 | 1.3 | 2.189 | 41.519
|  |  |  | P.42FP-128b a P.42FP-131b | 1 | 31.24 | 1.3 | 2.128 | 86.422
|  |  |  | P.42FP-131b a P.42FP-131c | 1 | 25.162 | 1.3 | 2.179 | 71.276
|  |  |  | P.42FP-131c a P.42FP-113b | 1 | 13.782 | 1.3 | 2.114 | 37.876
|  |  |  | P.42FP-113b a P.42FP-112 | 1 | 13.086 | 1.3 | 2.067 | 35.163
|  |  |  | P.42FP-112 a P.42FP-85 | 1 | 28.597 | 1.3 | 2.447 | 90.97
|  |  |  | P.42FP-85 a P.42FP-85b | 1 | 10.079 | 1.3 | 2.755 | 36.098
|  |  |  | P.42FP-85b a P.42FP-84 | 1 | 14.108 | 1.3 | 2.853 | 52.325
|  |  |  | P.42FP-84 a P.42FP-77 | 1 | 50.846 | 1.3 | 2.331 | 154.079
|  |  |  | P.42FP-77 a 546237 | 1 | 23.909 | 1.3 | 1.799 | 55.916
|  |  |  | 546237 a P.42FP-62 | 1 | 45.977 | 1.3 | 1.721 | 102.864
|  |  |  | P.42FP-62 a P.42FP-105 | 1 | 5.921 | 1.4 | 1.76 | 14.589
|  |  |  | P.42FP-105 a P.42FP-63 | 1 | 18.339 | 1.4 | 1.833 | 47.062
|  |  |  | P.42FP-63 a P.42FP-68 | 1 | 19.883 | 1.5 | 1.947 | 58.068
|  |  |  | P.42FP-68 a P.42FP-69 | 1 | 26.997 | 1.5 | 1.835 | 74.309
|  |  |  | P.42FP-69 a P.42FP-39 | 1 | 34.1 | 1.5 | 1.969 | 100.714
|  |  |  | P.42GP-39 a P.42GP-38 | 1 | 21.313 | 1.5 | 1.891 | 60.454
|  |  |  | P.42GP-38 a P.42GP-38b | 1 | 16.337 | 1.5 | 1.699 | 41.635
|  |  |  | P.42GP-38b a P.42GP-38c | 1 | 24.945 | 1.5 | 2.1 | 78.577
|  |  |  | P.42GP-38c a P.42GP-38d | 1 | 8.031 | 1.5 | 1.779 | 21.431
|  |  |  | P.42GP-38d a P.42GP-38g | 1 | 11.688 | 2.58 | 2.183 | 65.828
|  |  |  | P.42GP-38g a P.42GP-46 | 1 | 12.681 | 1.4 | 2.059 | 36.554
|  |  |  | Demolición firme | -1 | 315.48 | 1.3 | 0.3 | -123.037
|  |  |  | Demolición firme | -1 | 200.37 | 1.5 | 0.3 | -90.167
|  |  |  | Demolición colector |  |  |  |  | -25.904
|  |  | Calle Ave María | P.42GP-46 a 546373 | 1 | 4.573 | 1.4 | 0.836 | 5.352
[5 empty] | 0.5 | 4.573 | 1.4 | 1 | 3.201
|  |  |  | 546373 a 546373b | 1 | 10.928 | 1.4 | 1.151 | 17.609
[5 empty] | 0.5 | 10.928 | 1.4 | 1 | 7.65
|  |  |  | 546373b a P.42GP-45 | 1 | 10.928 | 1.4 | 1.261 | 19.292
[5 empty] | 0.5 | 10.928 | 1.4 | 1 | 7.65
|  |  |  | P.42GP-45 a P.42GP-44 | 1 | 18.022 | 1.4 | 1.382 | 34.869
[5 empty] | 0.5 | 18.022 | 1.4 | 1 | 12.615
|  |  |  | P.42GP-44 a P.42FP-54a | 1 | 19.485 | 1.4 | 0.979 | 26.706
[5 empty] | 0.5 | 19.485 | 1.4 | 1 | 13.64
|  |  |  | P.42FP-54a a P.42FP-54b | 1 | 7.5 | 1.4 | 1.113 | 11.687
[5 empty] | 0.5 | 7.5 | 1.4 | 1 | 5.25
|  |  |  | P.42FP-54b a P.42FP-54c | 1 | 7.262 | 1.4 | 0.954 | 9.699
[5 empty] | 0.5 | 7.262 | 1.4 | 1 | 5.083
|  |  |  | P.42FP-54c a P.42FP-53 | 1 | 7.148 | 1.4 | 0.832 | 8.326
[5 empty] | 0.5 | 7.148 | 1.4 | 1 | 5.004
|  |  |  | P.42FP-53 a P.42FP-53b | 1 | 9.087 | 1.4 | 1.347 | 17.136
[5 empty] | 0.5 | 9.087 | 1.4 | 1 | 6.361
|  |  |  | P.42FP-53b a 546173 | 1 | 8.938 | 1.4 | 1.176 | 14.716
[5 empty] | 0.5 | 8.938 | 1.4 | 1 | 6.257
|  |  |  | 546173 a 546173a | 1 | 7.207 | 1.4 | 0.913 | 9.212
[5 empty] | 0.5 | 7.207 | 1.4 | 1 | 5.045
|  |  |  | Demolición firme | -1 | 111.08 | 1.4 | 0.3 | -46.654
|  |  |  | Demolición colector | -1 | 111.08 | 1.4 | 0.3 | -46.654
[9 empty] | Total U01022030-CYII | 1399.024 | 17.34 | 24259.08
U01022100-CYII | Partida | m3 | Excavación con medios especiales | [6 empty] | 127.156 | 208.12 | 26463.71
Excavación con medios especiales (no escarificado, rozadora o martillo rompedor), medido sobre perfil.
|  |  | Calle Juan Carlos I | P.42GP-38b a P.42GP-38c | 1 | 10 | 1.4 | 2.1 | 29.4
|  |  |  | P.42GP-38c a P.42GP-38d | 1 | 8.03 | 1.4 | 1.779 | 20
|  |  | Calle Ave María | P.42GP-46 a 546373 | 0.5 | 4.573 | 1.4 | 1 | 3.201
|  |  |  | 546373 a 546373b | 0.5 | 10.928 | 1.4 | 1 | 7.65
|  |  |  | 546373b a P.42GP-45 | 0.5 | 10.928 | 1.4 | 1 | 7.65
|  |  |  | P.42GP-45 a P.42GP-44 | 0.5 | 18.022 | 1.4 | 1 | 12.615
|  |  |  | P.42GP-44 a P.42FP-54a | 0.5 | 19.485 | 1.4 | 1 | 13.64
|  |  |  | P.42FP-54a a P.42FP-54b | 0.5 | 7.5 | 1.4 | 1 | 5.25
|  |  |  | P.42FP-54b a P.42FP-54c | 0.5 | 7.262 | 1.4 | 1 | 5.083
|  |  |  | P.42FP-54c a P.42FP-53 | 0.5 | 7.148 | 1.4 | 1 | 5.004
|  |  |  | P.42FP-53 a P.42FP-53b | 0.5 | 9.087 | 1.4 | 1 | 6.361
|  |  |  | P.42FP-53b a 546173 | 0.5 | 8.938 | 1.4 | 1 | 6.257
|  |  |  | 546173 a 546173a | 0.5 | 7.207 | 1.4 | 1 | 5.045
[9 empty] | Total U01022100-CYII | 127.156 | 208.12 | 26463.71
U01022080-CYII | Partida | m3 | Excavación con rozadora | [6 empty] | 127.156 | 36.5 | 4641.19
Excavación con rozadora, incluso en roca. Medido sobre perfil.
|  |  | Calle Juan Carlos I | [5 empty] | 49.4
|  |  | Calle Ave María | [5 empty] | 77.756
[9 empty] | Total U01022080-CYII | 127.156 | 36.5 | 4641.19
U01022130-CYII | Partida | m3 | Procesamiento de material de obra | [6 empty] | 127.156 | 11.71 | 1489
Tratamiento de los productos procedentes de la excavación de zanja. Incluye el transporte de la maquinaria necesaria, su implantación y retirada, machaqueo de los productos procedentes de la excavación de la zanja y su molido hasta conseguir un material con tamaño máximo de árido de 40 mm para su utilización como relleno de la zanja o rehabilitación de caminos, incluso manipulación, acopio, energía y todos los medios auxiliares necesarios. Medido sobre perfil en la zanja previamente a su excavación.
|  |  | Calle Juan Carlos I | [5 empty] | 49.4
|  |  | Calle Ave María | [5 empty] | 77.756
[9 empty] | Total U01022130-CYII | 127.156 | 11.71 | 1489
U01022120-CYII | Partida | m3 | Excavación en zanja, med. manuales. | [6 empty] | 30.4 | 48.02 | 1459.81
Excavación en zanja, por medios manuales, en cualquier tipo de terreno, medido sobre perfil.
|  |  | Calle Juan Carlos I | Cruces bajo estructra hormigón | 8 | 2 | 0 | 0 | 16
|  |  |  | Conexiones acometidas | 4 | 4 | 0.6 | 1.5 | 14.4
[9 empty] | Total U01022120-CYII | 30.4 | 48.02 | 1459.81
U01023020-CYII | Partida | m3 | Excavación en pozo, med. mecán.cualquier tipo de terreno | [6 empty] | 253.715 | 22.42 | 5688.29
Excavación en pozo, por medios mecánicos, en cualquier tipo de terreno medido sobre perfil.
|  |  | Calle Juan Carlos I |  | 23 | 2.4 | 1.3 | 2.2 | 157.872
|  |  | Calle Ave María | P.42GP-46 | 1 | 2.4 | 1.3 | 2.157 | 6.73
|  |  |  | 546373 | 1 | 2.4 | 1.3 | 2.788 | 8.699
|  |  |  | 546373b | 1 | 2.4 | 1.3 | 3.008 | 9.385
|  |  |  | P.42GP-45 | 1 | 2.4 | 1.3 | 3.25 | 10.14
|  |  |  | P.42GP-44 | 1 | 2.4 | 1.3 | 2.148 | 6.702
|  |  |  | P.42FP-54a | 1 | 2.4 | 1.3 | 2.711 | 8.458
|  |  |  | P.42FP-54b | 1 | 2.4 | 1.3 | 2.363 | 7.373
|  |  |  | P.42FP-54c | 1 | 2.4 | 1.3 | 2.148 | 6.702
|  |  |  | P.42FP-53 | 1 | 2.4 | 1.3 | 3.178 | 9.915
|  |  |  | P.42FP-53b | 1 | 2.4 | 1.3 | 2.836 | 8.848
|  |  |  | 546173 | 1 | 2.4 | 1.3 | 2.312 | 7.213
|  |  |  | 546173a | 1 | 2.4 | 1.3 | 1.82 | 5.678
[9 empty] | Total U01023020-CYII | 253.715 | 22.42 | 5688.29
U01040040 | Partida | m2 | Refino nivelación fondo zanjas | [6 empty] | 845.338 | 2.98 | 2519.11
Refino, nivelación y apisonado de fondo de zanja para asiento de tubería, por cualquier procedimiento, incluso limpieza.
|  |  | Calle Juan Carlos I | P.42FP-132b a P.42FP-132c | 1 | 43.624 | 1.3 | 0 | 56.711
|  |  |  | P.42FP-132c a P.42FP-128b | 1 | 14.59 | 1.3 | 0 | 18.967
|  |  |  | P.42FP-128b a P.42FP-131b | 1 | 31.24 | 1.3 | 0 | 40.612
|  |  |  | P.42FP-131b a P.42FP-131c | 1 | 25.162 | 1.3 | 0 | 32.711
|  |  |  | P.42FP-131c a P.42FP-113b | 1 | 13.782 | 1.3 | 0 | 17.917
|  |  |  | P.42FP-113b a P.42FP-112 | 1 | 13.086 | 1.3 | 0 | 17.012
|  |  |  | P.42FP-112 a P.42FP-85 | 1 | 28.597 | 1.3 | 0 | 37.176
|  |  |  | P.42FP-85 a P.42FP-85b | 1 | 10.079 | 1.3 | 0 | 13.103
|  |  |  | P.42FP-85b a P.42FP-84 | 1 | 14.108 | 1.3 | 0 | 18.34
|  |  |  | P.42FP-84 a P.42FP-77 | 1 | 50.846 | 1.3 | 0 | 66.1
|  |  |  | P.42FP-77 a 546237 | 1 | 23.909 | 1.3 | 0 | 31.082
|  |  |  | 546237 a P.42FP-62 | 1 | 45.977 | 1.3 | 0 | 59.77
|  |  |  | P.42FP-62 a P.42FP-105 | 1 | 5.921 | 1.4 | 0 | 8.289
|  |  |  | P.42FP-105 a P.42FP-63 | 1 | 18.339 | 1.4 | 0 | 25.675
|  |  |  | P.42FP-63 a P.42FP-68 | 1 | 19.883 | 1.4 | 0 | 27.836
|  |  |  | P.42FP-68 a P.42FP-69 | 1 | 26.997 | 1.4 | 0 | 37.796
|  |  |  | P.42FP-69 a P.42FP-39 | 1 | 34.1 | 1.4 | 0 | 47.74
|  |  |  | P.42GP-39 a P.42GP-38 | 1 | 21.313 | 1.4 | 0 | 29.838
|  |  |  | P.42GP-38 a P.42GP-38b | 1 | 16.337 | 1.4 | 0 | 22.872
|  |  |  | P.42GP-38b a P.42GP-38c | 1 | 24.945 | 1.4 | 0 | 34.923
|  |  |  | P.42GP-38c a P.42GP-38d | 1 | 8.031 | 1.4 | 0 | 11.243
|  |  |  | P.42GP-38d a P.42GP-38g | 1 | 11.688 | 1.4 | 0 | 16.363
|  |  |  | P.42GP-38g a P.42GP-46 | 1 | 12.681 | 1.4 | 0 | 17.753
|  |  | Calle Ave María | P.42GP-46 a 546373 | 1 | 4.573 | 1.4 | 0 | 6.402
|  |  |  | 546373 a 546373b | 1 | 10.928 | 1.4 | 0 | 15.299
|  |  |  | 546373b a P.42GP-45 | 1 | 10.928 | 1.4 | 0 | 15.299
|  |  |  | P.42GP-45 a P.42GP-44 | 1 | 18.022 | 1.4 | 0 | 25.231
|  |  |  | P.42GP-44 a P.42FP-54a | 1 | 19.485 | 1.4 | 0 | 27.279
|  |  |  | P.42FP-54a a P.42FP-54b | 1 | 7.5 | 1.4 | 0 | 10.5
|  |  |  | P.42FP-53 a P.42FP-53b | 1 | 7.262 | 1.4 | 0 | 10.167
|  |  |  | P.42FP-53b a 546173 | 1 | 7.148 | 1.4 | 0 | 10.007
|  |  |  | P.42FP-53 a P.42FP-53b | 1 | 9.087 | 1.4 | 0 | 12.722
|  |  |  | P.42FP-53b a 546173 | 1 | 8.938 | 1.4 | 0 | 12.513
|  |  |  | 546173 a 546173a | 1 | 7.207 | 1.4 | 0 | 10.09
[9 empty] | Total U01040040 | 845.338 | 2.98 | 2519.11
U01025010 | Partida | m2 | Entibación ligera zanjas, pozos o zapatas | [6 empty] | 364.023 | 12.95 | 4714.1
Entibación ligera en zanjas, pozos o zapatas, con tablones y codales de madera, hasta 3 m de profundidad y anchura, incluso desentibado y medios auxiliares. Medido sobre perfil.
|  |  | Calle Juan Carlos I |  | 46 | 2.4 | 0 | 2.2 | 242.88
|  |  | Calle Ave María | P.42GP-46 | 2 | 2.4 | 0 | 2.151 | 10.325
|  |  |  | 546373 | 2 | 2.4 | 0 | 2.261 | 10.853
|  |  |  | 546373b | 2 | 2.4 | 0 | 2.382 | 11.434
|  |  |  | P.42GP-45 | 2 | 2.4 | 0 | 1.979 | 9.499
|  |  |  | P.42GP-44 | 2 | 2.4 | 0 | 2.113 | 10.142
|  |  |  | P.42FP-54a | 2 | 2.4 | 0 | 1.954 | 9.379
|  |  |  | P.42FP-54b | 2 | 2.4 | 0 | 1.832 | 8.794
|  |  |  | P.42FP-54c | 2 | 2.4 | 0 | 2.347 | 11.266
|  |  |  | P.42FP-53 | 2 | 2.4 | 0 | 2.176 | 10.445
|  |  |  | P.42FP-53b | 2 | 2.4 | 0 | 1.913 | 9.182
|  |  |  | 546173 | 2 | 2.4 | 0 | 2.31 | 11.088
|  |  |  | 546173a | 2 | 2.4 | 0 | 1.82 | 8.736
[9 empty] | Total U01025010 | 364.023 | 12.95 | 4714.1
U01025030-CYII | Partida | m2 | Entibación con paneles metálicos a con panel de hasta 3 m | [6 empty] | 2599.613 | 17.76 | 46169.13
Entibación en zanjas, pozos o zapatas, para profundidad de hasta 3 m, incluso desentibado y medios auxiliares. Medido sobre perfil.
|  |  | Calle Juan Carlos I | P.42FP-132b a P.42FP-132c | 2 | 43.92 | 0 | 2.034 | 178.667
|  |  |  | P.42FP-132c a P.42FP-128b | 2 | 14.5 | 0 | 2.189 | 63.481
|  |  |  | P.42FP-128b a P.42FP-131b | 2 | 31.24 | 0 | 2.128 | 132.957
|  |  |  | P.42FP-131b a P.42FP-131c | 2 | 25.1 | 0 | 2.179 | 109.386
|  |  |  | P.42FP-131c a P.42FP-113b | 2 | 13.7 | 0 | 2.114 | 57.924
|  |  |  | P.42FP-113b a P.42FP-112 | 2 | 13.09 | 0 | 2.067 | 54.114
|  |  |  | P.42FP-112 a P.42FP-85 | 2 | 29 | 0 | 2.447 | 141.926
|  |  |  | P.42FP-85 a P.42FP-85b | 2 | 10.08 | 0 | 2.755 | 55.541
|  |  |  | P.42FP-85b a P.42FP-84 | 2 | 14.11 | 0 | 2.853 | 80.512
|  |  |  | P.42FP-84 a P.42FP-77 | 2 | 50.85 | 0 | 2.331 | 237.063
|  |  |  | P.42FP-77 a 546237 | 2 | 23.91 | 0 | 1.799 | 86.028
|  |  |  | 546237 a P.42FP-62 | 2 | 45.98 | 0 | 1.721 | 158.263
|  |  |  | P.42FP-62 a P.42FP-105 | 2 | 5.92 | 0 | 1.76 | 20.838
|  |  |  | P.42FP-105 a P.42FP-63 | 2 | 18.34 | 0 | 1.833 | 67.234
|  |  |  | P.42FP-63 a P.42FP-68 | 2 | 19.88 | 0 | 1.947 | 77.413
|  |  |  | P.42FP-68 a P.42FP-69 | 2 | 27 | 0 | 1.835 | 99.09
|  |  |  | P.42FP-69 a P.42FP-39 | 2 | 34.1 | 0 | 1.969 | 134.286
|  |  |  | P.42GP-39 a P.42GP-38 | 2 | 21.31 | 0 | 1.891 | 80.594
|  |  |  | P.42GP-38 a P.42GP-38b | 2 | 16.34 | 0 | 1.699 | 55.523
|  |  |  | P.42GP-38b a P.42GP-38c | 2 | 24.95 | 0 | 2.1 | 104.79
|  |  |  | P.42GP-38c a P.42GP-38d | 2 | 8.03 | 0 | 1.779 | 28.571
|  |  |  | P.42GP-38d a P.42GP-38g | 2 | 11.82 | 0 | 2.183 | 51.606
|  |  |  | P.42GP-38g a P.42GP-46 | 2 | 12.68 | 0 | 2.059 | 52.216
|  |  | Calle Ave María | P.42GP-46 a 546373 | 2 | 4.573 | 0 | 1.836 | 16.792
|  |  |  | 546373 a 546373b | 2 | 10.928 | 0 | 2.151 | 47.012
|  |  |  | 546373b a P.42GP-45 | 2 | 10.928 | 0 | 2.261 | 49.416
|  |  |  | P.42GP-45 a P.42GP-44 | 2 | 18.022 | 0 | 2.382 | 85.857
|  |  |  | P.42GP-44 a P.42FP-54a | 2 | 19.485 | 0 | 1.979 | 77.122
|  |  |  | P.42FP-54a a P.42FP-54b | 2 | 7.5 | 0 | 2.113 | 31.695
|  |  |  | P.42FP-54b a P.42FP-54c | 2 | 7.262 | 0 | 1.954 | 28.38
|  |  |  | P.42FP-54c a P.42FP-53 | 2 | 7.148 | 0 | 1.832 | 26.19
|  |  |  | P.42FP-53 a P.42FP-53b | 2 | 9.087 | 0 | 2.347 | 42.654
|  |  |  | P.42FP-53b a 546173 | 2 | 8.938 | 0 | 2.176 | 38.898
|  |  |  | 546173 a 546173a | 2 | 7.207 | 0 | 1.913 | 27.574
[9 empty] | Total U01025030-CYII | 2599.613 | 17.76 | 46169.13
U01030020 | Partida | m3 | Grava o gravilla en rellenos o asiento de tubería | [6 empty] | 547.22 | 22.97 | 12569.64
Grava o gravilla en rellenos o asiento de tubería, por cualquier procedimiento, de tamaño máximo 25 mm, exenta de materia orgánica, con contenido de sulfatos inferior al 0,3%, expresado en trióxido de azufre, incluso aportación, extendido y nivelación, medido sobre perfil.
|  |  | Calle Juan Carlos I | P.42FP-132b a P.42FP-132c | 1 | 43.92 | 1.3 | 0.7 | 39.967
|  |  |  | P.42FP-132c a P.42FP-128b | 1 | 14.5 | 1.3 | 0.7 | 13.195
|  |  |  | P.42FP-128b a P.42FP-131b | 1 | 31.24 | 1.3 | 0.7 | 28.428
|  |  |  | P.42FP-131b a P.42FP-131c | 1 | 25.1 | 1.3 | 0.7 | 22.841
|  |  |  | P.42FP-131c a P.42FP-113b | 1 | 13.7 | 1.3 | 0.7 | 12.467
|  |  |  | P.42FP-113b a P.42FP-112 | 1 | 13.09 | 1.3 | 0.7 | 11.912
|  |  |  | P.42FP-112 a P.42FP-85 | 1 | 29 | 1.3 | 0.7 | 26.39
|  |  |  | P.42FP-85 a P.42FP-85b | 1 | 10.08 | 1.3 | 0.7 | 9.173
|  |  |  | P.42FP-85b a P.42FP-84 | 1 | 14.11 | 1.3 | 0.7 | 12.84
|  |  |  | P.42FP-84 a P.42FP-77 | 1 | 50.85 | 1.3 | 0.7 | 46.274
|  |  |  | P.42FP-77 a 546237 | 1 | 23.91 | 1.3 | 0.7 | 21.758
|  |  |  | 546237 a P.42FP-62 | 1 | 45.98 | 1.3 | 0.7 | 41.842
|  |  |  | P.42FP-62 a P.42FP-105 | 1 | 5.92 | 1.4 | 0.8 | 6.63
|  |  |  | P.42FP-105 a P.42FP-63 | 1 | 18.34 | 1.4 | 0.8 | 20.541
|  |  |  | P.42FP-63 a P.42FP-68 | 1 | 19.88 | 1.4 | 0.8 | 22.266
|  |  |  | P.42FP-68 a P.42FP-69 | 1 | 27 | 1.4 | 0.8 | 30.24
|  |  |  | P.42FP-69 a P.42FP-39 | 1 | 34.1 | 1.4 | 0.8 | 38.192
|  |  |  | P.42GP-39 a P.42GP-38 | 1 | 21.31 | 1.4 | 0.8 | 23.867
|  |  |  | P.42GP-38 a P.42GP-38b | 1 | 16.34 | 1.4 | 0.8 | 18.301
|  |  |  | P.42GP-38b a P.42GP-38c | 1 | 24.95 | 1.4 | 0.8 | 27.944
|  |  |  | P.42GP-38c a P.42GP-38d | 1 | 8.03 | 1.4 | 0.8 | 8.994
|  |  |  | P.42GP-38d a P.42GP-38g | 1 | 11.82 | 1.4 | 0.8 | 13.238
|  |  |  | P.42GP-38g a P.42GP-46 | 1 | 12.68 | 2.58 | 0.8 | 26.172
|  |  |  | A decontar tubería |  |  |  |  | -39.564
|  |  |  | A descontar tubería |  |  |  |  | -39.296
|  |  | Calle Ave María | P.42GP-46 a 546373 | 1 | 4.573 | 1.4 | 0.8 | 5.122
|  |  |  | 546373 a 546373b | 1 | 10.928 | 1.4 | 0.8 | 12.239
|  |  |  | 546373b a P.42GP-45 | 1 | 10.928 | 1.4 | 0.8 | 12.239
|  |  |  | P.42GP-45 a P.42GP-44 | 1 | 18.022 | 1.4 | 0.8 | 20.185
|  |  |  | P.42GP-44 a P.42FP-54a | 1 | 19.485 | 1.4 | 0.8 | 21.823
|  |  |  | P.42FP-54a a P.42FP-54b | 1 | 7.5 | 1.4 | 0.8 | 8.4
|  |  |  | P.42FP-54b a P.42FP-54c | 1 | 7.262 | 1.4 | 0.8 | 8.133
|  |  |  | P.42FP-54c a P.42FP-53 | 1 | 7.148 | 1.4 | 0.8 | 8.006
|  |  |  | P.42FP-53 a P.42FP-53b | 1 | 9.087 | 1.4 | 0.8 | 10.177
|  |  |  | P.42FP-53b a 546173 | 1 | 8.938 | 1.4 | 0.8 | 10.011
|  |  |  | 546173 a 546173a | 1 | 7.207 | 1.4 | 0.8 | 8.072
|  |  |  | A descontar tubería |  |  |  |  | -21.799
[9 empty] | Total U01030020 | 547.22 | 22.97 | 12569.64
U01030030 | Partida | m3 | HM 20/B/20/I para asiento tuberías | [6 empty] | 16.773 | 142.84 | 2395.86
Hormigón en masa HM 20//B/20 fabricado con cemento CEM II/A-P 32,5, para asiento de tubería, colocado a cualquier profundidad con espesor mínimo de 15 cm, logrando un ángulo de la cama de apoyo entre 90º a 180º, incluso compactación, curado y acabado.
|  |  | Calle Juan Carlos I | Cama hormigon |  |  |  |  | 0
|  |  |  | P.42GP-38d a P.42GP-46 | 1 | 11.82 | 2.58 | 0.55 | 16.773
[9 empty] | Total U01030030 | 16.773 | 142.84 | 2395.86
U01030040 | Partida | m3 | Relleno zanja préstamos adecuad. Tmax 150 mm | [6 empty] | 850.065 | 15.04 | 12784.98
Relleno de zanjas con suelos adecuados, tamaño máximo 150 mm, procedentes de préstamos, incluso aportación, extendido y compactación hasta una densidad del 100% P.M., medido sobre perfil.
|  |  | Calle Juan Carlos I | Excavación |  |  |  |  | 1239.972
|  |  |  | Excavación pozo |  |  |  |  | 157.872
|  |  |  | A deducir: |  |  |  |  | 0
|  |  |  | Gravilla |  |  |  |  | -444.612
|  |  |  | Cama hormigon | -1 | 0 | 0 | 0 | -1
|  |  |  | Tubería |  |  |  |  | -39.564
|  |  |  | Tubería |  |  |  |  | -39.296
|  |  |  | Pozos |  |  |  |  | -102.148
|  |  | Calle Ave María | Excavación |  |  |  |  | 159.052
|  |  |  | Excavación pozo |  |  |  |  | 95.843
|  |  |  | A deducir: |  |  |  |  | 0
|  |  |  | Gravilla |  |  |  |  | -102.608
|  |  |  | Tuberia |  |  |  |  | -21.799
|  |  |  | Pozos |  |  |  |  | -51.647
[9 empty] | Total U01030040 | 850.065 | 15.04 | 12784.98
U01030050-CYII | Partida | m3 | Relleno zanja propios adecuad. Tmax 150 mm | [6 empty] | 127.156 | 8.27 | 1051.58
Relleno de zanjas con suelos adecuados, tamaño máximo 150 mm, procedentes de la propia excavación, incluso transporte interior y aportación, extendido y compactación hasta una densidad del 100% P.M., medido sobre perfil.
|  |  | Calle Juan Carlos I | [5 empty] | 49.4
|  |  | Calle Ave María | [5 empty] | 77.756
[9 empty] | Total U01030050-CYII | 127.156 | 8.27 | 1051.58
U09068050 | Partida | m2 | Geotextil anticontaminante 140 gr/m2 | [6 empty] | 845.338 | 1.98 | 1673.77
Suministro y colocación de geotextil anticontaminante, de 140 gr/m2, incluso parte proporcional de solapes.
|  |  | Calle Juan Carlos I | [5 empty] | 689.829
|  |  | Calle Ave María | [5 empty] | 155.509
[9 empty] | Total U09068050 | 845.338 | 1.98 | 1673.77
U01030350 | Partida | m | Banda de señalización | [6 empty] | 626.928 | 0.31 | 194.35
Banda de señalización, según normas o especificaciones técnicas de Canal de Isabel II vigentes.
|  |  | Calle Juan Carlos I | P.42FP-132b a P.42FP-132c | 1 | 43.92 | 0 | 0 | 43.92
|  |  |  | P.42FP-132c a P.42FP-128b | 1 | 14.5 | 0 | 0 | 14.5
|  |  |  | P.42FP-128b a P.42FP-131b | 1 | 31.24 | 0 | 0 | 31.24
|  |  |  | P.42FP-131b a P.42FP-131c | 1 | 25.1 | 0 | 0 | 25.1
|  |  |  | P.42FP-131c a P.42FP-113b | 1 | 13.7 | 0 | 0 | 13.7
|  |  |  | P.42FP-113b a P.42FP-112 | 1 | 13.09 | 0 | 0 | 13.09
|  |  |  | P.42FP-112 a P.42FP-85 | 1 | 29 | 0 | 0 | 29
|  |  |  | P.42FP-85 a P.42FP-85b | 1 | 10.08 | 0 | 0 | 10.08
|  |  |  | P.42FP-85b a P.42FP-84 | 1 | 14.11 | 0 | 0 | 14.11
|  |  |  | P.42FP-84 a P.42FP-77 | 1 | 50.85 | 0 | 0 | 50.85
|  |  |  | P.42FP-77 a 546237 | 1 | 23.91 | 0 | 0 | 23.91
|  |  |  | 546237 a P.42FP-62 | 1 | 45.98 | 0 | 0 | 45.98
|  |  |  | P.42FP-62 a P.42FP-105 | 1 | 5.92 | 0 | 0 | 5.92
|  |  |  | P.42FP-105 a P.42FP-63 | 1 | 18.34 | 0 | 0 | 18.34
|  |  |  | P.42FP-63 a P.42FP-68 | 1 | 19.88 | 0 | 0 | 19.88
|  |  |  | P.42FP-68 a P.42FP-69 | 1 | 27 | 0 | 0 | 27
|  |  |  | P.42FP-69 a P.42FP-39 | 1 | 34.1 | 0 | 0 | 34.1
|  |  |  | P.42GP-39 a P.42GP-38 | 1 | 21.31 | 0 | 0 | 21.31
|  |  |  | P.42GP-38 a P.42GP-38b | 1 | 16.34 | 0 | 0 | 16.34
|  |  |  | P.42GP-38b a P.42GP-38c | 1 | 24.95 | 0 | 0 | 24.95
|  |  |  | P.42GP-38c a P.42GP-38d | 1 | 8.03 | 0 | 0 | 8.03
|  |  |  | P.42GP-38d a P.42GP-38g | 1 | 11.82 | 0 | 0 | 11.82
|  |  |  | P.42GP-38g a P.42GP-46 | 1 | 12.68 | 0 | 0 | 12.68
|  |  | Calle Ave María | P.42GP-46 a 546373 | 1 | 4.573 | 0 | 0 | 4.573
|  |  |  | 546373 a 546373b | 1 | 10.928 | 0 | 0 | 10.928
|  |  |  | 546373b a P.42GP-45 | 1 | 10.928 | 0 | 0 | 10.928
|  |  |  | P.42GP-45 a P.42GP-44 | 1 | 18.022 | 0 | 0 | 18.022
|  |  |  | P.42GP-44 a P.42FP-54a | 1 | 19.485 | 0 | 0 | 19.485
|  |  |  | P.42FP-54a a P.42FP-54b | 1 | 7.5 | 0 | 0 | 7.5
|  |  |  | P.42FP-54b a P.42FP-54c | 1 | 7.262 | 0 | 0 | 7.262
|  |  |  | P.42FP-54c a P.42FP-53 | 1 | 7.148 | 0 | 0 | 7.148
|  |  |  | P.42FP-53 a P.42FP-53b | 1 | 9.087 | 0 | 0 | 9.087
|  |  |  | P.42FP-53b a 546173 | 1 | 8.938 | 0 | 0 | 8.938
|  |  |  | 546173 a 546173a | 1 | 7.207 | 0 | 0 | 7.207
[9 empty] | Total U01030350 | 626.928 | 0.31 | 194.35
U01027-CYII | Partida | m | By pass de caudal existente durante la ejecución de la obra | [6 empty] | 713.8 | 14.52 | 10364.38
Metros de by pass ejecutado para derivar el caudal del colector existente, nivel freático, agua de lluvia o cualquier aporte externo de agua a la zanja que garantice los trabajos de ejecución del nuevo colector en seco durante la ejecución de la obra. Incluido agotamiento con bombas de hasta 50kw, bomba de reserva, manguera para by pass, y obturación de pozos de cualquier diámetro. Medido sobre metro de tuberia existente sobre la que es necesario ejecutar el by-pass.
|  |  | Calle Juan Carlos I | P.42FP-132b a P.42FP-132c | 1 | 43.92 | 0 | 0 | 43.92
|  |  |  | P.42FP-132c a P.42FP-128b | 1 | 14.5 | 0 | 0 | 14.5
|  |  |  | P.42FP-128b a P.42FP-131b | 1 | 31.24 | 0 | 0 | 31.24
|  |  |  | P.42FP-131b a P.42FP-131c | 1 | 25.1 | 0 | 0 | 25.1
|  |  |  | P.42FP-131c a P.42FP-113b | 1 | 13.7 | 0 | 0 | 13.7
|  |  |  | P.42FP-113b a P.42FP-112 | 1 | 13.09 | 0 | 0 | 13.09
|  |  |  | P.42FP-112 a P.42FP-85 | 1 | 29 | 0 | 0 | 29
|  |  |  | P.42FP-85 a P.42FP-85b | 1 | 10.08 | 0 | 0 | 10.08
|  |  |  | P.42FP-85b a P.42FP-84 | 1 | 14.11 | 0 | 0 | 14.11
|  |  |  | P.42FP-84 a P.42FP-77 | 1 | 50.85 | 0 | 0 | 50.85
|  |  |  | P.42FP-77 a 546237 | 1 | 23.91 | 0 | 0 | 23.91
|  |  |  | 546237 a P.42FP-62 | 1 | 45.98 | 0 | 0 | 45.98
|  |  |  | P.42FP-62 a P.42FP-105 | 1 | 5.92 | 0 | 0 | 5.92
|  |  |  | P.42FP-105 a P.42FP-63 | 1 | 18.34 | 0 | 0 | 18.34
|  |  |  | P.42FP-63 a P.42FP-68 | 1 | 19.88 | 0 | 0 | 19.88
|  |  |  | P.42FP-68 a P.42FP-69 | 1 | 27 | 0 | 0 | 27
|  |  |  | P.42FP-69 a P.42FP-39 | 1 | 34.1 | 0 | 0 | 34.1
|  |  |  | P.42GP-39 a P.42GP-38 | 1 | 21.31 | 0 | 0 | 21.31
|  |  |  | P.42GP-38 a P.42GP-38b | 1 | 16.34 | 0 | 0 | 16.34
|  |  | Calle Ave María | 546373 a 546373b | 1 | 4.57 | 0 | 0 | 4.57
|  |  |  | 546373b a P.42GP-45 | 1 | 10.93 | 0 | 0 | 10.93
|  |  |  | P.42GP-45 a P.42GP-44 | 1 | 10.93 | 0 | 0 | 10.93
|  |  |  | P.42GP-44 a P.42FP-54a | 1 | 18.02 | 0 | 0 | 18.02
|  |  |  | P.42FP-54a a P.42FP-54b | 1 | 19.49 | 0 | 0 | 19.49
|  |  |  | P.42FP-54b a P.42FP-54c | 1 | 7.5 | 0 | 0 | 7.5
|  |  |  | P.42FP-54c a P.42FP-53 | 1 | 7.26 | 0 | 0 | 7.26
|  |  |  | P.42FP-53 a P.42FP-53b | 1 | 7.15 | 0 | 0 | 7.15
|  |  |  | P.42FP-53b a 546173 | 1 | 9.09 | 0 | 0 | 9.09
|  |  |  | 546173 a 546173a | 1 | 8.94 | 0 | 0 | 8.94
|  |  |  | 546173 a 546173a | 1 | 7.21 | 0 | 0 | 7.21
|  |  | Calle Alambrado | P.42FP-61 a P.42FP-56 | 1 | 144.34 | 0 | 0 | 144.34
[9 empty] | Total U01027-CYII | 713.8 | 14.52 | 10364.38
[9 empty] | Total 01.03.02 | 1 | 158437.98 | 158437.98
01.03.03 | Capítulo |  | CONDUCCIONES | [6 empty] | 1 | 140445.27 | 140445.27
U02080030-CYII | Partida | m | Tubería PVC-U DN 400, SN 8 kN/m2 | [6 empty] | 315 | 86.06 | 27108.9
Suministro e instalación de tubería de PVC-U de pared estructurada, rigidez nominal SN>= 8 kN/m2, de diámetro nominal DN 400 mm, conforme a norma UNE-EN 13476 y/o según normativa vigente, incluso parte proporcional de unión con junta elástica, medios auxiliares y pruebas necesarias para su correcto funcionamiento.
|  |  | Calle Juan Carlos I | P.42FP-132b a P.42FP-132c | 1 | 43.624 | 0 | 0 | 43.624
|  |  |  | P.42FP-132c a P.42FP-128b | 1 | 14.59 | 0 | 0 | 14.59
|  |  |  | P.42FP-128b a P.42FP-131b | 1 | 31.24 | 0 | 0 | 31.24
|  |  |  | P.42FP-131b a P.42FP-131c | 1 | 25.162 | 0 | 0 | 25.162
|  |  |  | P.42FP-131c a P.42FP-113b | 1 | 13.782 | 0 | 0 | 13.782
|  |  |  | P.42FP-113b a P.42FP-112 | 1 | 13.086 | 0 | 0 | 13.086
|  |  |  | P.42FP-112 a P.42FP-85 | 1 | 28.597 | 0 | 0 | 28.597
|  |  |  | P.42FP-85 a P.42FP-85b | 1 | 10.079 | 0 | 0 | 10.079
|  |  |  | P.42FP-85b a P.42FP-84 | 1 | 14.108 | 0 | 0 | 14.108
|  |  |  | P.42FP-84 a P.42FP-77 | 1 | 50.846 | 0 | 0 | 50.846
|  |  |  | P.42FP-77 a 546237 | 1 | 23.909 | 0 | 0 | 23.909
|  |  |  | 546237 a P.42FP-62 | 1 | 45.977 | 0 | 0 | 45.977
[9 empty] | Total U02080030-CYII | 315 | 86.06 | 27108.9
U02080040-CYII | Partida | m | Tubería PVC-U DN 500, SN 8 kN/m2 | [6 empty] | 311.313 | 150.82 | 46952.23
Suministro e instalación de tubería de PVC-U de pared estructurada, rigidez nominal SN>= 8 kN/m2, de diámetro nominal DN 500 mm, conforme a norma UNE-EN 13476 y/o según normativa vigente, incluso parte proporcional de unión con junta elástica, medios auxiliares y pruebas necesarias para su correcto funcionamiento.
|  |  | Calle Juan Carlos I | P.42FP-62 a P.42FP-105 | 1 | 5.921 | 0 | 0 | 5.921
|  |  |  | P.42FP-105 a P.42FP-63 | 1 | 18.339 | 0 | 0 | 18.339
|  |  |  | P.42FP-63 a P.42FP-68 | 1 | 19.883 | 0 | 0 | 19.883
|  |  |  | P.42FP-68 a P.42FP-69 | 1 | 26.997 | 0 | 0 | 26.997
|  |  |  | P.42FP-69 a P.42FP-39 | 1 | 34.1 | 0 | 0 | 34.1
|  |  |  | P.42GP-39 a P.42GP-38 | 1 | 21.313 | 0 | 0 | 21.313
|  |  |  | P.42GP-38 a P.42GP-38b | 1 | 16.337 | 0 | 0 | 16.337
|  |  |  | P.42GP-38b a P.42GP-38c | 1 | 24.945 | 0 | 0 | 24.945
|  |  |  | P.42GP-38c a P.42GP-38d | 1 | 8.031 | 0 | 0 | 8.031
|  |  |  | P.42GP-38d a P.42GP-38g | 1 | 11.688 | 0 | 0 | 11.688
|  |  |  | P.42GP-38g a P.42GP-46 | 1 | 12.681 | 0 | 0 | 12.681
|  |  | Calle Ave María | P.42GP-46 a 546373 | 1 | 4.573 | 0 | 0 | 4.573
|  |  |  | 546373 a 546373b | 1 | 10.928 | 0 | 0 | 10.928
|  |  |  | 546373b a P.42GP-45 | 1 | 10.928 | 0 | 0 | 10.928
|  |  |  | P.42GP-45 a P.42GP-44 | 1 | 18.022 | 0 | 0 | 18.022
|  |  |  | P.42GP-44 a P.42FP-54a | 1 | 19.485 | 0 | 0 | 19.485
|  |  |  | P.42FP-54a a P.42FP-54b | 1 | 7.5 | 0 | 0 | 7.5
|  |  |  | P.42FP-54b a P.42FP-54c | 1 | 7.262 | 0 | 0 | 7.262
|  |  |  | P.42FP-54c a P.42FP-53 | 1 | 7.148 | 0 | 0 | 7.148
|  |  |  | P.42FP-53 a P.42FP-53b | 1 | 9.087 | 0 | 0 | 9.087
|  |  |  | P.42FP-53b a 546173 | 1 | 8.938 | 0 | 0 | 8.938
|  |  |  | 546173 a 546173a | 1 | 7.207 | 0 | 0 | 7.207
[9 empty] | Total U02080040-CYII | 311.313 | 150.82 | 46952.23
U02011050_N | Partida | m | Vaina protección hormigón armado junta elastomérica 135 Ø800 | [6 empty] | 11.82 | 148.39 | 1753.97
Suministro y colocación de tubería de hormigón armado para vaina de protección de tubería, con patines y collarines separadores. Conforme a norma UNE-EN 1916 / UNE 127916 y/o según normativa vigente, Clase 135, diámetro nominal DN 800 mm, incluso parte proporcional de junta elastomérica, medios auxiliares y pruebas necesarias para su correcto funcionamiento.
|  |  | Calle Juan Carlos I | P.42GP-38d a P.42GP-38g | 1 | 11.82 | 0 | 0 | 11.82
[9 empty] | Total U02011050_N | 11.82 | 148.39 | 1753.97
U050901-CYII | Partida | ud | Arqueta para conexión de acometida existente con nuevo tramo de acometida. | [6 empty] | 14 | 175.24 | 2453.36
Arqueta oculta para conexión de acometida existente con nuevo tramo de acometida en los casos que no se pueda realizar un corchete. Dimensiones de arqueta de 70x70cm, incluida excavación, incluidos los 20cm de hormigón en la base, media caña de PVC, enlucido y bruñido, tapa de hormigón armado de 70x70 cm. Unidad totalmente terminada.
|  |  | Calle Juan Carlos I | Acometidas Ocultas | 14 | 0 | 0 | 0 | 14
[9 empty] | Total U050901-CYII | 14 | 175.24 | 2453.36
U050902-CYII | Partida | ud | Unidad de entronque de red existente a pozo o arqueta nueva y viceversa | [6 empty] | 20 | 34.28 | 685.6
Unidad de entronque de red existente a pozo o arqueta nueva y viceversa. Conexión de pozo nuevo con colector existente, o conexión de colector nuevo a pozo o arqueta existente, incluido ajuste de tubo existente, entroque a pozo y junta elastomérica totalmente terminado.
|  |  | Calle Juan Carlos I | P.42FP-62 | 3 | 0 | 0 | 0 | 3
|  |  |  | P.42FP-105 | 2 | 0 | 0 | 0 | 2
|  |  |  | P.42FP-68 | 1 | 0 | 0 | 0 | 1
|  |  |  | P.42FP-69 | 4 | 0 | 0 | 0 | 4
|  |  |  | P.42GP-39 | 1 | 0 | 0 | 0 | 1
|  |  |  | P.42GP-38 | 1 | 0 | 0 | 0 | 1
|  |  |  | P.42FP-77 | 1 | 0 | 0 | 0 | 1
|  |  | Calle Ave María | P.42GP-46 | 1 | 0 | 0 | 0 | 1
|  |  |  | P.42GP-45 | 1 | 0 | 0 | 0 | 1
|  |  |  | P.42GP-54b | 1 | 0 | 0 | 0 | 1
|  |  |  | P.42GP-53 | 4 | 0 | 0 | 0 | 4
[9 empty] | Total U050902-CYII | 20 | 34.28 | 685.6
U02180310_CYII | Partida | m | Rehabilitación de colector con manga Ø300 mm, long. 0-50 m | [6 empty] | 49 | 391.33 | 19175.17
Rehabilitación de colector entre pozos mediante manga continua autoportante reforzada, impregnada con resina en diámetros 300 mm, con la parte proporcional de traslado de equipos, preparación previa y apertura posterior de acometidas, incluso limpieza y/o fresado e inspección previa y posterior. Longitud de 0 a 50 m.
|  |  | Calle Juan Carlos I | Colector mancomunado aguas arriba P.42FP.128 | 0 | 49 | 0 | 0 | 49
[9 empty] | Total U02180310_CYII | 49 | 391.33 | 19175.17
U02180320_CYII | Partida | m | Rehabilitación de colector con manga Ø300 mm, long.> 50 m | [6 empty] | 145.33 | 253.58 | 36852.78
Rehabilitación de colector entre pozos mediante manga continua autoportante reforzada, impregnada con resina en diámetros 300 mm, con la parte proporcional de traslado de equipos, preparación previa y apertura posterior de acometidas, incluso limpieza y/o fresado e inspección previa y posterior. Longitud más de 50 m.
|  |  | Calle Alambrado | P.42FP-61 a P.42FP-60 | 1 | 50 | 0 | 0 | 50
|  |  |  | P.42FP-60 a P.42FP-59 | 1 | 39.73 | 0 | 0 | 39.73
|  |  |  | P.42FP-59 a P.42FP-57 | 1 | 26.97 | 0 | 0 | 26.97
|  |  |  | P.42FP-57 a P.42FP-56 | 1 | 28.63 | 0 | 0 | 28.63
[9 empty] | Total U02180320_CYII | 145.33 | 253.58 | 36852.78
U02180560-CYII | Partida | ud | Manguito de poliéster con resina diám. 300 mm mediante packer | [6 empty] | 11 | 496.66 | 5463.26
Colocación mediante packer de manguito de poliéster impregnado con resina de 300 mm. de diámetro y 0,60 m. de longitud. Totalmente terminado, incluso limpieza y/o fresado e inspección previa y posterior.
|  |  | Calle Juan Carlos I | Colector mancomunado aguas arriba P.42FP.128 | 0 | 1 | 0 | 0 | 1
|  |  | Calle Alambrado | Varios | 10 | 0 | 0 | 0 | 10
[9 empty] | Total U02180560-CYII | 11 | 496.66 | 5463.26
[9 empty] | Total 01.03.03 | 1 | 140445.27 | 140445.27
01.03.04 | Capítulo |  | OBRAS DE FÁBRICA Y ALBAÑILERÍA | [6 empty] | 1 | 53938.02 | 53938.02
U05030060 | Partida | ud | Pozo de registro diámetro interior 1100 mm y 1<H<2m profun., enfosc. int. | [6 empty] | 36 | 866.2 | 31183.2
Pozo de registro, diámetro interior 1100 mm de entre 1,00 y 2,00 m de profundidad, construido con fábrica de ladrillo macizo de 1 pie de espesor, recibido con mortero M-10, colocado sobre solera de hormigón HA-25/P/40/I de 0,30 m mínimo de espesor, armada con mallazo; enfoscado interior fratasado con mortero hidrófugo bruñido en toda su altura con mortero CS-IV-Wc2. Incluso colocado, totalmente terminado y p. p. de formación de cuna en el fondo del pozo, formación de brocal asimétrico en la coronación para recibir cerco y tapa y medios auxiliares.
|  |  | Calle Juan Carlos I |  | 23 | 0 | 0 | 0 | 23
|  |  | Calle Alambrado |  | 3 | 0 | 0 | 0 | 3
|  |  | Calle Ave María |  | 10 | 0 | 0 | 0 | 10
[9 empty] | Total U05030060 | 36 | 866.2 | 31183.2
U05030170 | Partida | m | En exceso para pozo de registro, diámetro interior 110 cm y prof., enfosc. int. y ext. | [6 empty] | 5.86 | 504.67 | 2957.37
En exceso para pozo de registro, diámetro interior 1100 mm y profundidad > 2,00 m, enfoscado interior y exterior, formado por fábrica de ladrillo de 1 pie de espesor, recibido con mortero M-10, enfoscado y fratasado con mortero hidrófugo CS-IV-Wc2, incluso pates, totalmente terminado.
|  |  | Calle Juan Carlos I | P.42FP-85b | 0 | 0 | 0 | 0.72 | 0.72
|  |  |  | P.42FP-84 | 0 | 0 | 0 | 0.65 | 0.65
|  |  |  | P.42GP-38g | 0 | 0 | 0 | 0.44 | 0.44
|  |  | Calle Ave María | 546373 | 0 | 0 | 0 | 0.49 | 0.49
|  |  |  | 546373b | 0 | 0 | 0 | 0.71 | 0.71
|  |  |  | P.42GP-45 | 0 | 0 | 0 | 0.95 | 0.95
|  |  |  | P.42FP-54a | 0 | 0 | 0 | 0.41 | 0.41
|  |  |  | P.42FP-54b | 0 | 0 | 0 | 0.06 | 0.06
|  |  |  | P.42FP-53 | 0 | 0 | 0 | 0.88 | 0.88
|  |  |  | P.42FP-53b | 0 | 0 | 0 | 0.54 | 0.54
|  |  |  | 546173 | 0 | 0 | 0 | 0.01 | 0.01
[9 empty] | Total U05030170 | 5.86 | 504.67 | 2957.37
U05090240 | Partida | ud | Pate polipropileno con alma de acero | [6 empty] | 287 | 16.04 | 4603.48
Pate con alma de acero recubierto de polipropileno, conforme a la norma UNE-EN 13101 y/o según normativa vigente, para acceso a pozos de registro, totalmente colocado, incluso taco químico, anclaje químico o resina.
|  |  | Calle Juan Carlos I |  | 23 | 8 | 0 | 0 | 184
|  |  | Calle Alambrado |  | 3 | 6 | 0 | 0 | 18
|  |  | Calle Ave María |  | 0 | 85 | 0 | 0 | 85
[9 empty] | Total U05090240 | 287 | 16.04 | 4603.48
U05070020 | Partida | ud | Marco y tapa circ., fund. dúctil Ø min 60 cm, D-400 peso 55 kg | [6 empty] | 36 | 342.42 | 12327.12
Suministro e instalación de marco y tapa de fundición dúctil, clase D-400, con bloqueo automático, tapa articulada, con marco y tapa circular de 55 Kg de peso aproximado en tapa, con junta de elastómero en tapa o marco, junta anti ruido para asiento estable de la tapa, cota de paso mínima 60 cm, con dispositivo acerrojado antirrobo, identificación según Canal de Isabel II y servicio correspondiente (abastecimiento, saneamiento, reutilización). Con 4 orificios para saneamiento. Conforme a norma UNE-EN 124 y según normativa vigente de Canal de Isabel II. Totalmente colocada y enrasada con la superficie.
|  |  | Calle Juan Carlos I |  | 23 | 0 | 0 | 0 | 23
|  |  | Calle Alambrado |  | 3 | 0 | 0 | 0 | 3
|  |  | Calle Ave María |  | 10 | 0 | 0 | 0 | 10
[9 empty] | Total U05070020 | 36 | 342.42 | 12327.12
U05090230 | Partida | ud | Sumidero evacuac. aguas 30x50x50 1/2 | [6 empty] | 10 | 151.1 | 1511
Sumidero para evacuación de aguas de dimensiones interiores 30x50x50 cm, realizada con fábrica de ladrillo perforado de 1/2 pie de espesor, recibido con mortero de cemento 1:6, sobre solera de hormigón HM 20/P/20/I de 15 cm de espesor, enfoscado y bruñido interiormente, incluso marco y rejilla de fundición.
|  |  | Calle Juan Carlos I |  | 7 | 0 | 0 | 0 | 7
|  |  | Calle Ave María | 546373 | 1 | 0 | 0 | 0 | 1
|  |  |  | P.42GP-45 | 1 | 0 | 0 | 0 | 1
|  |  |  | 546371 | 1 | 0 | 0 | 0 | 1
[9 empty] | Total U05090230 | 10 | 151.1 | 1511
U050904-CYII | Partida | m2 | Sum. y coloc. losa granito en pozos | [6 empty] | 6.24 | 88.7 | 553.49
Suministro y colocación de losa de granito de al menos 3 cm de espesor en pozos.
|  |  | Calle Juan Carlos I | P.42GP-38b | 1 | 0.52 | 0 | 0 | 0.52
|  |  | Calle Alambrado | P.42FP-61b | 1 | 0.52 | 0 | 0 | 0.52
|  |  | Calle Ave María |  | 10 | 0.52 | 0 | 0 | 5.2
[9 empty] | Total U050904-CYII | 6.24 | 88.7 | 553.49
U05050010 | Partida | ud | Reparación de pozo de registro/saneamiento en solera e interior | [6 empty] | 4 | 200.59 | 802.36
Reparación de pozo de registro/saneamiento en solera e interior, en camino o zona terriza y/o en calzada o acera, colocación de media caña de PVC, incluso p. p. de demolición interior, materiales y enfoscado, totalmente terminado, excepto cerco y tapa.
|  |  | Calle Alambrado |  | 4 | 0 | 0 | 0 | 4
[9 empty] | Total U05050010 | 4 | 200.59 | 802.36
[9 empty] | Total 01.03.04 | 1 | 53938.02 | 53938.02
01.03.05 | Capítulo |  | SERVICIOS AFECTADOS | [6 empty] | 1 | 11696.04 | 11696.04
U01022120-CYII | Partida | m3 | Excavación en zanja, med. manuales. | [6 empty] | 40 | 48.02 | 1920.8
Excavación en zanja, por medios manuales, en cualquier tipo de terreno, medido sobre perfil.
|  |  | Calle Juan Carlos I | Acometida | 6 | 1 | 1 | 1 | 6
|  |  |  | Red Saneamiento | 8 | 1 | 1 | 1 | 8
|  |  |  | Electricidad | 14 | 1 | 1 | 1 | 14
|  |  | Calle Ave María | Acometida | 2 | 1 | 1 | 1 | 2
|  |  |  | Red Saneamiento | 4 | 1 | 1 | 1 | 4
|  |  |  | Electricidad | 5 | 1 | 1 | 1 | 5
|  |  |  | Telefonia | 1 | 1 | 1 | 1 | 1
[9 empty] | Total U01022120-CYII | 40 | 48.02 | 1920.8
U150201-CYII | Partida | ud | Localización de servicios afectados no contemplados en proyecto | [6 empty] | 2 | 392.98 | 785.96
Localización e identificación de servicios afectados no contemplados en proyecto ni en planos de servicios afectados, con aprobación previa de la Dirección de obra, incluyendo la excavación por medios manuales, limpieza, señalización, protección, resposición, y cualquier otra medida para mantener en servicio el elemento afectado.
|  |  | Calle Juan Carlos I |  | 1 | 0 | 0 | 0 | 1
|  |  | Calle Ave María |  | 1 | 0 | 0 | 0 | 1
[9 empty] | Total U150201-CYII | 2 | 392.98 | 785.96
U150202-CYII | Partida | m | Sostenimiento de servicio | [6 empty] | 700.1 | 12.84 | 8989.28
Apeo para sostenimiento soterrado o aéreo, longitudinal o transversal de red en servicio existente. Se incluyen soportes de cualquier tipología y material a aprobar por la D.O. y por la compañia afectada. Incluso reposición al estado inicial. Medido por metro de servicio apeado.
|  |  | Calle Juan Carlos I | Paralelismo Saneamiento | 1 | 265.3 | 0 | 0 | 265.3
|  |  |  | Paralelismo Saneamiento | 1 | 239.2 | 0 | 0 | 239.2
|  |  |  | Paralelismo Saneamiento | 1 | 53.6 | 0 | 0 | 53.6
|  |  |  | Paralelismo electricidad | 1 | 16 | 0 | 0 | 16
|  |  |  | Paralelismo electricidad | 1 | 8.6 | 0 | 0 | 8.6
|  |  |  | Paralelismo electricidad | 1 | 8.6 | 0 | 0 | 8.6
|  |  |  | Paralelismo electricidad | 1 | 69.9 | 0 | 0 | 69.9
|  |  |  | Paralelismo electricidad | 1 | 38.9 | 0 | 0 | 38.9
[9 empty] | Total U150202-CYII | 700.1 | 12.84 | 8989.28
[9 empty] | Total 01.03.05 | 1 | 11696.04 | 11696.04
01.03.06 | Capítulo |  | REPOSICIÓN DE FIRMES Y PAVIMENTOS | [6 empty] | 1 | 78314.9 | 78314.9
U09031010 | Partida | m2 | Fresado (por cm de espesor) de pavimento asfáltico | [6 empty] | 989.7 | 0.66 | 653.2
Fresado (por cm de espesor) de pavimento asfáltico con máquina fresadora, incluso carga y barrido. Sin incluir transporte ni gestión a centro de clasificación y tratamiento o vertedero autorizado.
|  |  | Calle Juan Carlos I | Cruce carretera | 1 | 12 | 3 | 5 | 180
[5 empty] | -1 | 12 | 1.68 | 5 | -100.8
|  |  |  | Cruces calles | 9 | 6 | 3 | 5 | 810
|  |  |  | Cruces calles | -9 | 6 | 1.8 | 5 | -486
|  |  |  | Zonas aparcamiento |  |  |  |  | 0
[5 empty] | 1 | 30 | 3 | 5 | 450
[5 empty] | 1 | 22 | 3 | 5 | 330
[5 empty] | 1 | 17 | 3 | 5 | 255
[5 empty] | -1 | 30 | 1.3 | 5 | -195
[5 empty] | -1 | 22 | 1.3 | 5 | -143
[5 empty] | -1 | 17 | 1.3 | 5 | -110.5
[9 empty] | Total U09031010 | 989.7 | 0.66 | 653.2
U09301020 | Partida | m2 | Limpieza y barrido de firme | [6 empty] | 434.058 | 0.36 | 156.26
Limpieza y barrido de firme para la extensión de mezclas bituminosas.
|  |  | Calle Juan Carlos I | Cruce carretera | 1 | 12 | 3 | 0 | 36
|  |  |  | Cruces calles | 9 | 6 | 3 | 0 | 162
|  |  |  | Zonas aparcamiento |  |  |  |  | 0
[5 empty] | 1 | 30 | 3 | 0 | 90
[5 empty] | 1 | 22 | 3 | 0 | 66
[5 empty] | 1 | 17 | 3 | 0 | 51
|  |  | Calle Ave María | P.42FP-54b a P.42FP-54c | 1 | 7.26 | 1.8 | 0 | 13.068
|  |  |  | P.42FP-54c a P.42FP-53 | 1 | 7.15 | 1.8 | 0 | 12.87
|  |  |  | Sobre-excavación pozos | 1 | 2.4 | 1.3 | 0 | 3.12
[9 empty] | Total U09301020 | 434.058 | 0.36 | 156.26
U09032010 | Partida | m2 | Riego imprimación tipo C50BF4 IMP | [6 empty] | 434.058 | 1.21 | 525.21
Riego de imprimación, con emulsión asfáltica catiónica tipo C50BF4 IMP, con una dotación de 1 kg/m2, de capas granulares, incluso barrido y preparación de la superficie.
|  |  | Calle Juan Carlos I | Cruce carretera | 1 | 12 | 3 | 0 | 36
|  |  |  | Cruces calles | 9 | 6 | 3 | 0 | 162
|  |  |  | Zonas aparcamiento |  |  |  |  | 0
[5 empty] | 1 | 30 | 3 | 0 | 90
[5 empty] | 1 | 22 | 3 | 0 | 66
[5 empty] | 1 | 17 | 3 | 0 | 51
|  |  | Calle Ave María | P.42FP-54b a P.42FP-54c | 1 | 7.26 | 1.8 | 0 | 13.068
|  |  |  | P.42FP-54c a P.42FP-53 | 1 | 7.15 | 1.8 | 0 | 12.87
|  |  |  | Sobre-excavación pozos | 1 | 2.4 | 1.3 | 0 | 3.12
[9 empty] | Total U09032010 | 434.058 | 1.21 | 525.21
U09032030 | Partida | m2 | Riego adherencia tipo C60B3 ADH | [6 empty] | 103.2 | 0.59 | 60.89
Riego de adherencia, con emulsión asfáltica catiónica tipo C60B3 ADH, con una dotación de 0,60 kg/m2, incluso barrido y preparación de la superficie.
|  |  | Calle Juan Carlos I | Cruce carretera | 0 | 12 | 8.6 | 0 | 103.2
[9 empty] | Total U09032030 | 103.2 | 0.59 | 60.89
U09037080-CYII | Partida | m² | Geocompuesto de refuerzo asfáltico | [6 empty] | 36 | 3.24 | 116.64
Suministro y colocación de geocompuesto de refuerzo de asfalto formado por unión de geomalla y geotextil no tejido, incluso parte proporcional de solapes.
|  |  | Calle Juan Carlos I | Cruce carretera | 1 | 12 | 3 | 0 | 36
[9 empty] | Total U09037080-CYII | 36 | 3.24 | 116.64
U09033050 | Partida | m2 | Mezcla bituminosa en caliente AC 16/22 surf D/S, rodadura 5 cm, extendedora | [6 empty] | 481.8 | 15.66 | 7544.99
Mezcla bituminosa en caliente de 5 cm de espesor, tipo AC 16/22, surf D/S para capa de rodadura, de composición densa o semidensa, con árido granítico o calcáreo y betún asfáltico de penetración B50/70. Extendido y compactado.
|  |  | Calle Juan Carlos I | Cruce carretera | 1 | 12 | 8.6 | 0 | 103.2
|  |  |  | Cruces calles | 9 | 6 | 3 | 0 | 162
|  |  |  | Zonas aparcamiento |  |  |  |  | 0
[5 empty] | 1 | 30 | 3 | 0 | 90
[5 empty] | 1 | 22 | 3 | 0 | 66
[5 empty] | 1 | 17 | 3 | 0 | 51
|  |  | Calle Ave María | P.42FP-54 a P.42FP-53 | 1 | 9.6 | 0 | 0 | 9.6
[9 empty] | Total U09033050 | 481.8 | 15.66 | 7544.99
U09033030 | Partida | t | Mezcla bituminosa en caliente AC 22/32 base G/S, base | [6 empty] | 7.2 | 132.85 | 956.52
Mezcla bituminosa en caliente, tipo AC 22/32, base G/S para capa base, con árido granítico o calcáreo, de composición gruesa o semidensa y betún asfáltico de penetración B50/70. Extendido y compactado sin incluir filler de aportación.
|  |  | Calle Juan Carlos I | Cruce carretera | 2.5 | 12 | 3 | 0.08 | 7.2
[9 empty] | Total U09033030 | 7.2 | 132.85 | 956.52
U09033140_CYII | Partida | m2 | Mezcla bituminosa en caliente AC 16/22 surf D/S, rodadura 5 cm, manual | [6 empty] | 31.058 | 21.95 | 681.72
Mezcla bituminosa en caliente de 5 cm de espesor, tipo AC 16/22, surf D/S para capa de rodadura, de composición densa o semidensa, con árido granítico o calcáreo y betún asfáltico de penetración B50/70. Incluso corte de junta, riego, extendido manual y compactado.
|  |  | Calle Alambrado |  | 2 | 0 | 0 | 0 | 2
|  |  | Calle Ave María | P.42FP-54b a P.42FP-54c | 1 | 7.26 | 1.8 | 0 | 13.068
|  |  |  | P.42FP-54c a P.42FP-53 | 1 | 7.15 | 1.8 | 0 | 12.87
|  |  |  | Sobre-excavación pozos | 1 | 2.4 | 1.3 | 0 | 3.12
[9 empty] | Total U09033140_CYII | 31.058 | 21.95 | 681.72
U09035010 | Partida | m3 | Horm.masa base calzadas HM-20/P/20/I o HM-20/P/40/I | [6 empty] | 198.877 | 143.5 | 28538.85
Suministro y puesta en obra de hormigón en masa, vibrado y moldeado en su caso, en base de calzadas, solera de aceras, pistas deportivas o paseos, cimiento de bordillos y escaleras, con HM-20/P/20/I o HM-20/P/40/I, con árido de tamaño máximo 20 o 40 mm y consistencia plástica.
|  |  | Calle Juan Carlos I | Cruces calles | 9 | 6 | 1.8 | 0.3 | 29.16
|  |  |  | Cruce carretera | 1 | 12 | 1.7 | 0.3 | 6.12
|  |  |  | P.42FP-132b a P.42FP-132c | 1 | 43.92 | 2.25 | 0.15 | 14.823
|  |  |  | P.42FP-132c a P.42FP-128b | 1 | 14.5 | 2.25 | 0.15 | 4.894
|  |  |  | P.42FP-128b a P.42FP-131b | 1 | 31.24 | 2.25 | 0.15 | 10.544
|  |  |  | P.42FP-131b a P.42FP-131c | 1 | 25.1 | 2.25 | 0.15 | 8.471
|  |  |  | P.42FP-131c a P.42FP-113b | 1 | 13.7 | 2.25 | 0.15 | 4.624
|  |  |  | P.42FP-113b a P.42FP-112 | 1 | 13.09 | 2.25 | 0.15 | 4.418
|  |  |  | P.42FP-112 a P.42FP-85 | 1 | 29 | 2.25 | 0.15 | 9.788
|  |  |  | P.42FP-85 a P.42FP-85b | 1 | 10.08 | 2.25 | 0.15 | 3.402
|  |  |  | P.42FP-85b a P.42FP-84 | 1 | 14.11 | 2.25 | 0.15 | 4.762
|  |  |  | P.42FP-84 a P.42FP-77 | 1 | 50.85 | 2.25 | 0.15 | 17.162
|  |  |  | P.42FP-77 a 546237 | 1 | 23.91 | 2.25 | 0.15 | 8.07
|  |  |  | 546237 a P.42FP-62 | 1 | 45.98 | 2.25 | 0.15 | 15.518
|  |  |  | P.42FP-62 a P.42FP-105 | 1 | 5.92 | 2.25 | 0.15 | 1.998
|  |  |  | P.42FP-105 a P.42FP-63 | 1 | 18.34 | 2.25 | 0.15 | 6.19
|  |  |  | P.42FP-63 a P.42FP-68 | 1 | 19.88 | 2.25 | 0.15 | 6.71
|  |  |  | P.42FP-68 a P.42FP-69 | 1 | 27 | 2.25 | 0.15 | 9.113
|  |  |  | P.42FP-69 a P.42FP-39 | 1 | 34.1 | 2.25 | 0.15 | 11.509
|  |  |  | P.42GP-39 a P.42GP-38 | 1 | 21.31 | 2.25 | 0.15 | 7.192
|  |  |  | P.42GP-38 a P.42GP-38b | 1 | 16.34 | 2.25 | 0.15 | 5.515
|  |  |  | Apendices: |  |  |  |  | 0
|  |  |  | P.42FP-129 a P.42FP-129b | 1 | 3.64 | 1.2 | 0.2 | 0.874
|  |  |  | P.42FP-113 a P.42FP-113b | 1 | 1.72 | 1.2 | 0.2 | 0.413
|  |  |  | P.42FP-70 a P.42FP-70b | 1 | 1.61 | 1.2 | 0.2 | 0.386
|  |  |  | P.42FP-70b a 546197 | 1 | 0.97 | 1.2 | 0.2 | 0.233
|  |  | Calle Ave María | P.42FP-54b a P.42FP-54c | 1 | 7.26 | 1.4 | 0.3 | 3.049
|  |  |  | P.42FP-54c a P.42FP-53 | 1 | 7.15 | 1.4 | 0.3 | 3.003
|  |  |  | Sobre-excavación pozos | 1 | 2.4 | 1.3 | 0.3 | 0.936
[9 empty] | Total U09035010 | 198.877 | 143.5 | 28538.85
U09036010-CYII | Partida | m3 | Horm.masa pavimento HM-20/P/20/I o HM-20/P/40/I | [6 empty] | 66.032 | 146.16 | 9651.24
Suministro y puesta en obra de hormigón en masa, vibrado y moldeado en su caso, en pavimento de calzadas, viales, aceras, pistas deportivas, paseos y escaleras, con acabado superficial visto similar al existente, con HM-20/P/20/I o HM-20/P/40/I, árido de tamaño máximo 20 o 40 mm y consistencia plástica. Incluso sellado con el pavimento existente y ejecución de juntas de contracción mediante serrado mecánico del hormigón endurecido, limpieza y sellado de la junta con masilla bituminosa de aplicación en caliente o en frío.
|  |  | Calle Juan Carlos I | Entrada parcelas | 2 | 3 | 3 | 0.3 | 5.4
|  |  | Calle Ave María | P.42GP-46 a 546373 | 1 | 4.57 | 1.8 | 0.3 | 2.468
|  |  |  | 546373 a 546373b | 1 | 10.93 | 1.8 | 0.3 | 5.902
|  |  |  | 546373b a P.42GP-45 | 1 | 10.93 | 1.8 | 0.3 | 5.902
|  |  |  | P.42GP-45 a P.42GP-44 | 1 | 18.02 | 1.8 | 0.3 | 9.731
|  |  |  | P.42GP-44 a P.42FP-54a | 1 | 19.49 | 1.8 | 0.3 | 10.525
|  |  |  | P.42FP-54a a P.42FP-54b | 1 | 7.5 | 1.8 | 0.3 | 4.05
|  |  |  | P.42FP-53 a P.42FP-53b | 1 | 9.09 | 1.8 | 0.3 | 4.909
|  |  |  | P.42FP-53b a 546173 | 1 | 8.94 | 1.8 | 0.3 | 4.828
|  |  |  | 546173 a 546173a | 1 | 7.21 | 1.8 | 0.3 | 3.893
|  |  |  | Sobre-excavación pozos | 9 | 2.4 | 1.3 | 0.3 | 8.424
[9 empty] | Total U09036010-CYII | 66.032 | 146.16 | 9651.24
U09020080-CYII | Partida | m | Colocación de bordillo de cualquier tipo | [6 empty] | 10 | 18.22 | 182.2
Colocación de bordillo de cualquier tipo, incluso mortero de asiento, rejuntado, y hormigón de solera HNE-15, excavación, carga, transporte al gestor de residuos, descarga y canon de vertido.
|  |  | Calle Juan Carlos I | Afección acera | 0 | 10 | 0 | 0 | 10
[9 empty] | Total U09020080-CYII | 10 | 18.22 | 182.2
U09020040-CYII | Partida | m | Bordillo prefabricado de hormigón A1, recto, de 14x20 cm | [6 empty] | 175 | 29.95 | 5241.25
Suministro y colocación de bordillo prefabricado de hormigón doble capa recto tipo A1 de 14 cm de base y 20 cm de altura, colocado sobre base de hormigón no estructural HNE-15 y 20 cm de espesor, incluso rejuntado con mortero de cemento, excavación, carga, transporte al gestor de residuos, descarga y canon de vertido.
|  |  | Calle Juan Carlos I | Afección acera | 0 | 175 | 0 | 0 | 175
[9 empty] | Total U09020040-CYII | 175 | 29.95 | 5241.25
U09020320 | Partida | m2 | Loseta hidráulica gris, 4 pastillas, de 20x20 cm | [6 empty] | 825.066 | 21.01 | 17334.64
Suministro y colocación de loseta hidráulica color gris de 20x20 cm, 4 pastillas, en aceras, incluso mortero de asiento y enlechado de juntas.
|  |  | Calle Juan Carlos I | P.42FP-132b a P.42FP-132c | 0.8 | 43.92 | 2.25 | 0 | 79.056
|  |  |  | P.42FP-132c a P.42FP-128b | 0.8 | 14.5 | 2.25 | 0 | 26.1
|  |  |  | P.42FP-128b a P.42FP-131b | 0.8 | 31.24 | 2.25 | 0 | 56.232
|  |  |  | P.42FP-131b a P.42FP-131c | 0.8 | 25.1 | 2.25 | 0 | 45.18
|  |  |  | P.42FP-131c a P.42FP-113b | 0.8 | 13.7 | 2.25 | 0 | 24.66
|  |  |  | P.42FP-113b a P.42FP-112 | 0.8 | 13.09 | 2.25 | 0 | 23.562
|  |  |  | P.42FP-112 a P.42FP-85 | 0.8 | 29 | 2.25 | 0 | 52.2
|  |  |  | P.42FP-85 a P.42FP-85b | 0.8 | 10.08 | 2.25 | 0 | 18.144
|  |  |  | P.42FP-85b a P.42FP-84 | 0.8 | 14.11 | 2.25 | 0 | 25.398
|  |  |  | P.42FP-84 a P.42FP-77 | 0.8 | 50.85 | 2.25 | 0 | 91.53
|  |  |  | P.42FP-77 a 546237 | 0.8 | 23.91 | 2.25 | 0 | 43.038
|  |  |  | 546237 a P.42FP-62 | 0.8 | 45.98 | 2.25 | 0 | 82.764
|  |  |  | P.42FP-62 a P.42FP-105 | 0.8 | 5.92 | 2.25 | 0 | 10.656
|  |  |  | P.42FP-105 a P.42FP-63 | 0.8 | 18.34 | 2.25 | 0 | 33.012
|  |  |  | P.42FP-63 a P.42FP-68 | 0.8 | 19.88 | 2.25 | 0 | 35.784
|  |  |  | P.42FP-68 a P.42FP-69 | 0.8 | 27 | 2.25 | 0 | 48.6
|  |  |  | P.42FP-69 a P.42FP-39 | 0.8 | 34.1 | 2.25 | 0 | 61.38
|  |  |  | P.42GP-39 a P.42GP-38 | 0.8 | 21.31 | 2.25 | 0 | 38.358
|  |  |  | P.42GP-38 a P.42GP-38b | 0.8 | 16.34 | 2.25 | 0 | 29.412
[9 empty] | Total U09020320 | 825.066 | 21.01 | 17334.64
U09020330 | Partida | m2 | Loseta hidráulica color, 4 pastillas, de 20x20 cm | [6 empty] | 206.269 | 22.66 | 4674.06
Suministro y colocación de loseta hidráulica varios colores de 20x20 cm, 4 pastillas, en aceras, incluso mortero de asiento y enlechado de juntas.
|  |  | Calle Juan Carlos I | P.42FP-132b a P.42FP-132c | 0.2 | 43.92 | 2.25 | 0 | 19.764
|  |  |  | P.42FP-132c a P.42FP-128b | 0.2 | 14.5 | 2.25 | 0 | 6.525
|  |  |  | P.42FP-128b a P.42FP-131b | 0.2 | 31.24 | 2.25 | 0 | 14.058
|  |  |  | P.42FP-131b a P.42FP-131c | 0.2 | 25.1 | 2.25 | 0 | 11.295
|  |  |  | P.42FP-131c a P.42FP-113b | 0.2 | 13.7 | 2.25 | 0 | 6.165
|  |  |  | P.42FP-113b a P.42FP-112 | 0.2 | 13.09 | 2.25 | 0 | 5.891
|  |  |  | P.42FP-112 a P.42FP-85 | 0.2 | 29 | 2.25 | 0 | 13.05
|  |  |  | P.42FP-85 a P.42FP-85b | 0.2 | 10.08 | 2.25 | 0 | 4.536
|  |  |  | P.42FP-85b a P.42FP-84 | 0.2 | 14.11 | 2.25 | 0 | 6.35
|  |  |  | P.42FP-84 a P.42FP-77 | 0.2 | 50.85 | 2.25 | 0 | 22.883
|  |  |  | P.42FP-77 a 546237 | 0.2 | 23.91 | 2.25 | 0 | 10.76
|  |  |  | 546237 a P.42FP-62 | 0.2 | 45.98 | 2.25 | 0 | 20.691
|  |  |  | P.42FP-62 a P.42FP-105 | 0.2 | 5.92 | 2.25 | 0 | 2.664
|  |  |  | P.42FP-105 a P.42FP-63 | 0.2 | 18.34 | 2.25 | 0 | 8.253
|  |  |  | P.42FP-63 a P.42FP-68 | 0.2 | 19.88 | 2.25 | 0 | 8.946
|  |  |  | P.42FP-68 a P.42FP-69 | 0.2 | 27 | 2.25 | 0 | 12.15
|  |  |  | P.42FP-69 a P.42FP-39 | 0.2 | 34.1 | 2.25 | 0 | 15.345
|  |  |  | P.42GP-39 a P.42GP-38 | 0.2 | 21.31 | 2.25 | 0 | 9.59
|  |  |  | P.42GP-38 a P.42GP-38b | 0.2 | 16.34 | 2.25 | 0 | 7.353
[9 empty] | Total U09020330 | 206.269 | 22.66 | 4674.06
U09011190 | Partida | m | Cuneta trapezoidal revestida de hormigón | [6 empty] | 4 | 66.71 | 266.84
Cuneta de sección trapezoidal de 50 cm de base y 50 cm de profundidad, revestida con una capa de hormigón en masa HM-20 de 15 cm de espesor, incluso compactación y preparación de la superficie de asiento, regleado y p.p. de encofrado.
|  |  | Calle Juan Carlos I |  | 4 | 0 | 0 | 0 | 4
[9 empty] | Total U09011190 | 4 | 66.71 | 266.84
U07010708-CYII | Partida | m3 | HA-25/B/20/XC2,XC3 en elementos horizontales | [6 empty] | 0.8 | 165.25 | 132.2
Suministro y puesta en obra de hormigón para armar HA-25/B/20/XC2,XC3, elaborado en central y vertido por cualquier medio, en elementos horizontales de estructura (cimentaciones, soleras, vigas, etc.), incluso compactación, vibrado, curado y acabado. Según CE vigente.
|  |  | Calle Juan Carlos I | Estructura aparcamiento | 1 | 2 | 1 | 0.4 | 0.8
[9 empty] | Total U07010708-CYII | 0.8 | 165.25 | 132.2
U07010728-CYII | Partida | m3 | HA-25/B/20/XC2,XC3 en elementos verticales | [6 empty] | 0.9 | 169.97 | 152.97
Suministro y puesta en obra de hormigón para armar HA-25/B/20/XC2,XC3 elaborado en central y vertido por cualquier medio, en elementos verticales de estructura (muros, pilares, etc.), incluso compactación, vibrado, curado y acabado. Según CE vigente.
|  |  | Calle Juan Carlos I | Estructura aparcamiento | 1 | 2 | 0.3 | 1.5 | 0.9
[9 empty] | Total U07010728-CYII | 0.9 | 169.97 | 152.97
U07020150 | Partida | m2 | Encofrado plano madera elem. vert. estru. trabaj. hasta 3 m | [6 empty] | 6 | 43.83 | 262.98
Encofrado plano para elementos verticales de estructura (muros, etc.) con calidad de acabado cara vista, con madera cepillada y machihembrada, 22 mm de espesor mínimos, y 2 posturas máximas, sin pasadores, para trabajos hasta 3 m de altura, incluso molduras y berenjenos, tapes, velas, puntales, cimbras y andamiaje, desencofrado y limpieza.
|  |  | Calle Juan Carlos I | Estructura aparcamiento | 2 | 2 | 0 | 1.5 | 6
[9 empty] | Total U07020150 | 6 | 43.83 | 262.98
U07030050 | Partida | kg | Suministro y colocación de acero para armaduras en barras B500S | [6 empty] | 136 | 1.94 | 263.84
20\lang3082 Suministro y puesta en obra de hormig\f1\'f3n en masa HM-30/P/20/X0+XA1, HM-30/P/20/X0+XA2, HM-30/P/40/X0+XA1 o HM-30/P/40/X0+XA2, elaborado en central con cemento SR y vertido por cualquier medio, en elementos horizontales de estructura (cimentaciones, soleras, vigas, etc.), colocado a cualquier altura, incluso compactaci\'f3n, curado y
|  |  | Calle Juan Carlos I | Estructura aparcamiento | 80 | 0.8 | 0 | 0 | 64
[5 empty] | 80 | 0.9 | 0 | 0 | 72
[9 empty] | Total U07030050 | 136 | 1.94 | 263.84
U01010230 | Partida | m2 | Levantado, limpieza y recuperación de adoquinado granítico | [6 empty] | 6 | 4.67 | 28.02
Levantado, limpieza y recuperación con compresor de adoquinado granítico o similar sobre base de hormigón o arena, incluso retirada o acopio en obra, medido sobre perfil.
|  |  | Calle Alambrado |  | 3 | 2 | 0 | 0 | 6
[9 empty] | Total U01010230 | 6 | 4.67 | 28.02
U09020090 | Partida | m2 | Adoquinado granito 10x10x8 cm sobre hormigón | [6 empty] | 6 | 93.46 | 560.76
Suministro y colocación de adoquinado granito de 10x10x8 cm sobre hormigón, incluso mortero de asiento y enlechado de juntas.
|  |  | Calle Alambrado |  | 3 | 2 | 0 | 0 | 6
[9 empty] | Total U09020090 | 6 | 93.46 | 560.76
U09020100 | Partida | m2 | Colocación de adoquinado de granito sobre hormigón | [6 empty] | 6 | 24.54 | 147.24
Colocación de adoquinado de granito sobre hormigón, incluso mortero de asiento y enlechado de juntas.
|  |  | Calle Alambrado |  | 3 | 2 | 0 | 0 | 6
[9 empty] | Total U09020100 | 6 | 24.54 | 147.24
U01022140-CYII | Partida | m2 | Rehabilitación de caminos | [6 empty] | 46.29 | 3.94 | 182.38
Rehabilitación de camino agrícola o pista forestal mediante el extendido y compactación de los productos procedentes de la excavación de la zanja, una vez machacados y molidos, incluso adecuación previa de la superficie, limpieza, perfilado y preparación de la superficie de asiento, en capas de hasta 20 cm de espesor, medido sobre perfil. Incluye el transporte del material a una distancia máxima de 20 km desde la zona de procesamiento.
|  |  | Calle Juan Carlos I | P.42GP-38b a P.42GP-38d | 46.29 | 0 | 0 | 0 | 46.29
[9 empty] | Total U01022140-CYII | 46.29 | 3.94 | 182.38
[9 empty] | Total 01.03.06 | 1 | 78314.9 | 78314.9
01.03.07 | Capítulo |  | GESTIÓN DE RESIDUOS | [6 empty] | 1 | 57931.65 | 57931.65
U12021010-CYII | Partida | m3 | Carga, transporte interior en obra y descarga de productos resultantes de excavación (RCD Nivel I) | [6 empty] | 127.156 | 5.93 | 754.04
Carga, transporte y descarga de productos resultantes de excavación (RCD Nivel I) en la propia obra, medido sobre perfil.
|  |  | Calle Juan Carlos I | Material a procesado |  |  |  |  | 49.4
|  |  | Calle Ave María | Material a procesado |  |  |  |  | 77.756
[9 empty] | Total U12021010-CYII | 127.156 | 5.93 | 754.04
U12021040-CYII | Partida | m3 | Carga, tte. y descarga productos resultantes de excavación (RCD Nivel I) | [6 empty] | 1652.73 | 14.35 | 23716.68
Carga, transporte y descarga de productos resultantes de excavación (RCD Nivel I) en otra obra, cantera, centro de clasificación y tratamiento o vertedero autorizado de RCD, para cualquier distancia, considerando ida y vuelta, carga y transporte por cualquier medio, incluso acopio intermedio en caso necesario, medido sobre perfil, sin incluir canon.
|  |  | Calle Juan Carlos I | Excavación en zanja |  |  |  |  | 1239.97
|  |  |  | Excavación en pozo |  |  |  |  | 157.87
|  |  | Calle Ave María | Excavación en zanja |  |  |  |  | 159.05
|  |  |  | Excavación en pozo |  |  |  |  | 95.84
[9 empty] | Total U12021040-CYII | 1652.73 | 14.35 | 23716.68
U12022010-CYII | Partida | m3 | Canon vertido productos resultantes de excavaciones (RCD Nivel I) | [6 empty] | 1652.73 | 10.5 | 17353.67
Deposición controlada en centro de clasificación y tratamiento o vertedero autorizado de RCD, de RCD Nivel I tierras inertes resultantes de excavaciones (17 05 04), medido sobre perfil.
|  |  | Calle Juan Carlos I | RCD Nivel I |  |  |  |  | 1397.84
|  |  | Calle Ave María | RCD Nivel I |  |  |  |  | 254.89
[9 empty] | Total U12022010-CYII | 1652.73 | 10.5 | 17353.67
U12032130-CYII | Partida | m3 | Carga, tte. y descarga RCD Nivel II | [6 empty] | 479.18 | 16.2 | 7762.72
Carga, transporte y descarga de RCD Nivel II, cualquier naturaleza, en centro de clasificación y tratamiento o vertedero autorizado de RCD, por transportista autorizado para cualquier distancia, considerando ida y vuelta, carga y transporte por cualquier medio, incluso acopio intermedio en caso necesario y medios auxiliares necesarios, medido sobre perfil, sin incluir canon.
|  |  | Calle Juan Carlos I | Demolición col.existente |  |  |  |  | 9.04
|  |  |  | Demolicion pozos |  |  |  |  | 28.13
|  |  |  | Levantamiento firme |  |  |  |  | 347.21
|  |  |  | Fresado |  |  |  |  | 9.9
|  |  | Calle Ave María | Demolición col.existente |  |  |  |  | 3.49
|  |  |  | Demolicion pozos |  |  |  |  | 12.06
|  |  |  | Levantamiento firme |  |  |  |  | 8.72
|  |  |  | Levantamiento firme |  |  |  |  | 60.63
[9 empty] | Total U12032130-CYII | 479.18 | 16.2 | 7762.72
U12033020-CYII | Partida | m3 | Canon vertido residuos mezclados de construcción y demolición | [6 empty] | 469.28 | 13.53 | 6349.36
Deposición controlada en centro de clasificación y tratamiento o vertedero autorizado de RCD, de residuos mezclados de construcción y demolición Nivel II. Medido sobre perfil.
|  |  | Calle Juan Carlos I | Demolición col.existente |  |  |  |  | 9.04
|  |  |  | Demolicion pozos |  |  |  |  | 28.13
|  |  |  | Levantamiento firme |  |  |  |  | 347.21
|  |  | Calle Ave María | Demolición col.existente |  |  |  |  | 3.49
|  |  |  | Demolicion pozos |  |  |  |  | 12.06
|  |  |  | Levantamiento firme |  |  |  |  | 8.72
|  |  |  | Levantamiento firme |  |  |  |  | 60.63
[9 empty] | Total U12033020-CYII | 469.28 | 13.53 | 6349.36
U12033030-CYII | Partida | m3 | Canon vertido mezclas bituminosas | [6 empty] | 9.9 | 12.2 | 120.78
Deposición controlada en centro de clasificación y tratamiento o vertedero autorizado de RCD, de mezclas bituminosas (17 03 02) resultantes de fresado de firmes asfálticos, medido sobre perfil.
|  |  | Calle Juan Carlos I | Fresado |  |  |  |  | 9.9
[9 empty] | Total U12033030-CYII | 9.9 | 12.2 | 120.78
U12040010 | Partida | m3 | Gestión interna de varios tipos de residuos peligrosos | [6 empty] | 6.783 | 30.28 | 205.39
Gestión interna de varios tipos de residuos peligrosos, incluida segregación in situ así como los medios auxiliares necesarios.
|  |  | Calle Juan Carlos I |  | 3.14 | 51 | 0.2 | 0.2 | 6.406
|  |  | Calle Ave María |  | 3.14 | 12 | 0.1 | 0.1 | 0.377
[9 empty] | Total U12040010 | 6.783 | 30.28 | 205.39
U12040020 | Partida | m3 | Carga, transporte y deposición de residuos peligrosos | [6 empty] | 6.783 | 90.15 | 611.49
Carga, transporte y deposición controlada en vertedero autorizado de residuos peligrosos, así como los medios auxiliares necesarios.
|  |  | Calle Juan Carlos I |  | 3.14 | 51 | 0.2 | 0.2 | 6.406
[5 empty] | 3.14 | 12 | 0.1 | 0.1 | 0.377
[9 empty] | Total U12040020 | 6.783 | 90.15 | 611.49
U12040030 | Partida | t | Canon vertido residuos peligrosos | [6 empty] | 16.277 | 64.97 | 1057.52
Deposición controlada en vertedero autorizado de residuos peligrosos.
|  |  | Calle Juan Carlos I |  | 3.14 | 51 | 0.2 | 0.2 | 15.373 | 2.4
|  |  | Calle Ave María |  | 3.14 | 12 | 0.1 | 0.1 | 0.904 | 2.4
[9 empty] | Total U12040030 | 16.277 | 64.97 | 1057.52
[9 empty] | Total 01.03.07 | 1 | 57931.65 | 57931.65
[9 empty] | Total 01.03 | 1 | 530968.95 | 530968.95
01.04 | Capítulo |  | ALC_SMA_P1_04 (Captación manantiales y conexión a pluviales) | [6 empty] | 1 | 56464.34 | 56464.34
01.04.01 | Capítulo |  | TRABAJOS PREVIOS Y DEMOLICIONES | [6 empty] | 1 | 2138.21 | 2138.21
U01010160-CYII | Partida | m3 | Levantado de firme de hormigón med. mecán. | [6 empty] | 57.33 | 34.29 | 1965.85
Levantado por medios mecánicos (retroexcavadora con martillo hidráulico o similar) de firme de hormigón, de cualquier espesor. Incluso retirada y recorte previo del hormigón existente. Medido sobre perfil.
|  |  | Calle Miguel Servet | Zanja Propia | 1 | 147 | 1.3 | 0.3 | 57.33
[9 empty] | Total U01010160-CYII | 57.33 | 34.29 | 1965.85
U01010420 | Partida | ud | Desmontaje de señal vertical | [6 empty] | 4 | 24.88 | 99.52
Desmontaje de señal vertical y elementos de sujeción, con martillo neumático, acopio del material desmontado y posterior montaje.
|  |  | Calle Fontivieja |  | 4 | 0 | 0 | 0 | 4
[9 empty] | Total U01010420 | 4 | 24.88 | 99.52
U01010450 | Partida | ud | Desmontaje de farola | [6 empty] | 1 | 72.84 | 72.84
Desmontaje de farola de cualquier altura incluso desconexión eléctrica, acopio del material desmontado y posterior montaje.
|  |  | Calle Fontivieja |  | 1 | 0 | 0 | 0 | 1
[9 empty] | Total U01010450 | 1 | 72.84 | 72.84
[9 empty] | Total 01.04.01 | 1 | 2138.21 | 2138.21
01.04.02 | Capítulo |  | MOVIMIENTO DE TIERRAS | [6 empty] | 1 | 13956.2 | 13956.2
U01022030-CYII | Partida | m3 | Excavación en zanja, med. mecán. cualquier tipo de terreno | [6 empty] | 238.81 | 17.34 | 4140.97
Excavación en zanja, por medios mecánicos, en cualquier tipo de terreno, incluso roca, medido sobre perfil.
|  |  | Calle Fontivieja | Zanja compartida | 1 | 191 | 0.5 | 1.3 | 124.15
|  |  | Calle Miguel Servet | Zanja Propia | 1 | 147 | 0.9 | 1.3 | 171.99
|  |  |  | Demolición firme | -1 | 147 | 1.3 | 0.3 | -57.33
[9 empty] | Total U01022030-CYII | 238.81 | 17.34 | 4140.97
U01022120-CYII | Partida | m3 | Excavación en zanja, med. manuales. | [6 empty] | 65 | 48.02 | 3121.3
Excavación en zanja, por medios manuales, en cualquier tipo de terreno, medido sobre perfil.
|  |  | Calle Fontivieja | Zanja compartida | 1 | 100 | 0.5 | 1.3 | 65
[9 empty] | Total U01022120-CYII | 65 | 48.02 | 3121.3
U01040040 | Partida | m2 | Refino nivelación fondo zanjas | [6 empty] | 277.8 | 2.98 | 827.84
Refino, nivelación y apisonado de fondo de zanja para asiento de tubería, por cualquier procedimiento, incluso limpieza.
|  |  | Calle Fontivieja | Zanja compartida | 1 | 291 | 0.5 | 0 | 145.5
|  |  | Calle Miguel Servet | Zanja Propia | 1 | 147 | 0.9 | 0 | 132.3
[9 empty] | Total U01040040 | 277.8 | 2.98 | 827.84
U01030020 | Partida | m3 | Grava o gravilla en rellenos o asiento de tubería | [6 empty] | 135.735 | 22.97 | 3117.83
Grava o gravilla en rellenos o asiento de tubería, por cualquier procedimiento, de tamaño máximo 25 mm, exenta de materia orgánica, con contenido de sulfatos inferior al 0,3%, expresado en trióxido de azufre, incluso aportación, extendido y nivelación, medido sobre perfil.
|  |  |  | Zanja compartida | 1 | 291 | 0.5 | 0.6 | 87.3
[5 empty] | -3.14 | 291 | 0.15 | 0.15 | -20.559
|  |  | Calle Miguel Servet | Zanja Propia | 1 | 147 | 0.9 | 0.6 | 79.38
[5 empty] | -3.14 | 147 | 0.15 | 0.15 | -10.386
[9 empty] | Total U01030020 | 135.735 | 22.97 | 3117.83
U01030040 | Partida | m3 | Relleno zanja préstamos adecuad. Tmax 150 mm | [6 empty] | 137.13 | 15.04 | 2062.44
Relleno de zanjas con suelos adecuados, tamaño máximo 150 mm, procedentes de préstamos, incluso aportación, extendido y compactación hasta una densidad del 100% P.M., medido sobre perfil.
|  |  | Calle Fontivieja | Excavación |  |  |  |  | 65
|  |  |  | Excavación |  |  |  |  | 124.15
|  |  |  | A deducir |  |  |  |  | 0
|  |  |  | Gravilla |  |  |  |  | -66.741
|  |  |  | Tubería | -3.14 | 291 | 0.15 | 0.15 | -20.559
|  |  | Calle Miguel Servet | Zanja Propia |  |  |  |  | 0
|  |  |  | Excavación |  |  |  |  | 114.66
|  |  |  | A deducir |  |  |  |  | 0
|  |  |  | Gravilla |  |  |  |  | -68.994
|  |  |  | Tubería | -3.14 | 147 | 0.15 | 0.15 | -10.386
[9 empty] | Total U01030040 | 137.13 | 15.04 | 2062.44
U09068050 | Partida | m2 | Geotextil anticontaminante 140 gr/m2 | [6 empty] | 277.8 | 1.98 | 550.04
Suministro y colocación de geotextil anticontaminante, de 140 gr/m2, incluso parte proporcional de solapes.
|  |  | Calle Fontivieja | Zanja compartida | 1 | 291 | 0.5 | 0 | 145.5
|  |  | Calle Miguel Servet | Zanja Propia | 1 | 147 | 0.9 | 0 | 132.3
[9 empty] | Total U09068050 | 277.8 | 1.98 | 550.04
U01030350 | Partida | m | Banda de señalización | [6 empty] | 438 | 0.31 | 135.78
Banda de señalización, según normas o especificaciones técnicas de Canal de Isabel II vigentes.
|  |  | Calle Fontivieja | Zanja compartida | 1 | 291 | 0 | 0 | 291
|  |  | Calle Miguel Servet | Zanja Propia | 1 | 147 | 0 | 0 | 147
[9 empty] | Total U01030350 | 438 | 0.31 | 135.78
[9 empty] | Total 01.04.02 | 1 | 13956.2 | 13956.2
01.04.03 | Capítulo |  | CONDUCCIONES | [6 empty] | 1 | 25314.74 | 25314.74
U02050120_M | Partida | m | Tubería polietileno PE-100, PN 16, DN 300 | [6 empty] | 438 | 52.53 | 23008.14
Suministro e instalación de tubería de polietileno PE-100, diámetro nominal DN 300 mm, presión nominal PN 16, MRS 10 N/mm2, SDR 11 y S 5, conforme a norma UNE-EN 12201 y/o según normativa vigente, color exterior y marcado según Normas de Canal de Isabel II vigentes, incluso parte proporcional de elementos electrosoldables y codos, medios auxiliares y pruebas necesarias para su correcto funcionamiento.
|  |  | Calle Fontivieja |  | 1 | 291 | 0 | 0 | 291
|  |  | Calle Miguel Servet |  | 1 | 147 | 0 | 0 | 147
[9 empty] | Total U02050120_M | 438 | 52.53 | 23008.14
U02050100_M | Partida | m | Tubería polietileno PE-100, PN 16, DN 250 | [6 empty] | 10 | 47.75 | 477.5
Suministro e instalación de tubería de polietileno PE-100, diámetro nominal DN 250 mm, presión nominal PN 16, MRS 10 N/mm2, SDR 11 y S 5, conforme a norma UNE-EN 12201 y/o según normativa vigente, color exterior y marcado según Normas de Canal de Isabel II vigentes, incluso parte proporcional de elementos electrosoldables y codos, medios auxiliares y pruebas necesarias para su correcto funcionamiento.
|  |  | Calle Miguel Servet |  | 1 | 5 | 0 | 0 | 5
|  |  | Calle Fontivieja |  | 1 | 5 | 0 | 0 | 5
[9 empty] | Total U02050100_M | 10 | 47.75 | 477.5
U05090230 | Partida | ud | Sumidero evacuac. aguas 30x50x50 1/2 | [6 empty] | 3 | 151.1 | 453.3
Sumidero para evacuación de aguas de dimensiones interiores 30x50x50 cm, realizada con fábrica de ladrillo perforado de 1/2 pie de espesor, recibido con mortero de cemento 1:6, sobre solera de hormigón HM 20/P/20/I de 15 cm de espesor, enfoscado y bruñido interiormente, incluso marco y rejilla de fundición.
|  |  | Calle Fontivieja | Captación manantiales | 1 | 0 | 0 | 0 | 1
|  |  | Calle Miguel Servet | Captación manantiales | 2 | 0 | 0 | 0 | 2
[9 empty] | Total U05090230 | 3 | 151.1 | 453.3
0
U02011030_M | Partida | m | Vaina protección hormigón armado junta elastomérica 135 Ø500 | [6 empty] | 12 | 75.77 | 909.24
Suministro y colocación de tubería de hormigón armado para vaina de protección de tubería, con patines y collarines separadores. Conforme a norma UNE-EN 1916 / UNE 127916 y/o según normativa vigente, Clase 135, diámetro nominal DN 500 mm, incluso parte proporcional de junta elastomérica, medios auxiliares y pruebas necesarias para su correcto funcionamiento.
|  |  | Calle Fontivieja | Cruce carretera | 1 | 12 | 0 | 0 | 12
[9 empty] | Total U02011030_M | 12 | 75.77 | 909.24
U07010708-CYII | Partida | m3 | HA-25/B/20/XC2,XC3 en elementos horizontales | [6 empty] | 0.3 | 165.25 | 49.58
Suministro y puesta en obra de hormigón para armar HA-25/B/20/XC2,XC3, elaborado en central y vertido por cualquier medio, en elementos horizontales de estructura (cimentaciones, soleras, vigas, etc.), incluso compactación, vibrado, curado y acabado. Según CE vigente.
|  |  | Calle Fontivieja | Obra de salida | 1 | 1 | 1 | 0.3 | 0.3
[9 empty] | Total U07010708-CYII | 0.3 | 165.25 | 49.58
U07010728-CYII | Partida | m3 | HA-25/B/20/XC2,XC3 en elementos verticales | [6 empty] | 0.6 | 169.97 | 101.98
Suministro y puesta en obra de hormigón para armar HA-25/B/20/XC2,XC3 elaborado en central y vertido por cualquier medio, en elementos verticales de estructura (muros, pilares, etc.), incluso compactación, vibrado, curado y acabado. Según CE vigente.
|  |  | Calle Fontivieja | Obra de salida | 1 | 2 | 1 | 0.3 | 0.6
[9 empty] | Total U07010728-CYII | 0.6 | 169.97 | 101.98
U07020150 | Partida | m2 | Encofrado plano madera elem. vert. estru. trabaj. hasta 3 m | [6 empty] | 4 | 43.83 | 175.32
Encofrado plano para elementos verticales de estructura (muros, etc.) con calidad de acabado cara vista, con madera cepillada y machihembrada, 22 mm de espesor mínimos, y 2 posturas máximas, sin pasadores, para trabajos hasta 3 m de altura, incluso molduras y berenjenos, tapes, velas, puntales, cimbras y andamiaje, desencofrado y limpieza.
|  |  | Calle Fontivieja | Obra de salida | 2 | 2 | 0 | 1 | 4
[9 empty] | Total U07020150 | 4 | 43.83 | 175.32
U07030050 | Partida | kg | Suministro y colocación de acero para armaduras en barras B500S | [6 empty] | 72 | 1.94 | 139.68
20\lang3082 Suministro y puesta en obra de hormig\f1\'f3n en masa HM-30/P/20/X0+XA1, HM-30/P/20/X0+XA2, HM-30/P/40/X0+XA1 o HM-30/P/40/X0+XA2, elaborado en central con cemento SR y vertido por cualquier medio, en elementos horizontales de estructura (cimentaciones, soleras, vigas, etc.), colocado a cualquier altura, incluso compactaci\'f3n, curado y
|  |  | Calle Fontivieja | Obra de salida | 80 | 0.9 | 0 | 0 | 72
[9 empty] | Total U07030050 | 72 | 1.94 | 139.68
[9 empty] | Total 01.04.03 | 1 | 25314.74 | 25314.74
01.04.04 | Capítulo |  | REPOSICIÓN DE FIRMES Y PAVIMENTOS | [6 empty] | 1 | 5801.09 | 5801.09
U09036010-CYII | Partida | m3 | Horm.masa pavimento HM-20/P/20/I o HM-20/P/40/I | [6 empty] | 39.69 | 146.16 | 5801.09
Suministro y puesta en obra de hormigón en masa, vibrado y moldeado en su caso, en pavimento de calzadas, viales, aceras, pistas deportivas, paseos y escaleras, con acabado superficial visto similar al existente, con HM-20/P/20/I o HM-20/P/40/I, árido de tamaño máximo 20 o 40 mm y consistencia plástica. Incluso sellado con el pavimento existente y ejecución de juntas de contracción mediante serrado mecánico del hormigón endurecido, limpieza y sellado de la junta con masilla bituminosa de aplicación en caliente o en frío.
|  |  | Calle Miguel Servet | Zanja Propia | 1 | 147 | 0.9 | 0.3 | 39.69
[9 empty] | Total U09036010-CYII | 39.69 | 146.16 | 5801.09
[9 empty] | Total 01.04.04 | 1 | 5801.09 | 5801.09
01.04.05 | Capítulo |  | GESTIÓN DE RESIDUOS | [6 empty] | 1 | 9254.1 | 9254.1
U12021040-CYII | Partida | m3 | Carga, tte. y descarga productos resultantes de excavación (RCD Nivel I) | [6 empty] | 303.81 | 14.35 | 4359.67
Carga, transporte y descarga de productos resultantes de excavación (RCD Nivel I) en otra obra, cantera, centro de clasificación y tratamiento o vertedero autorizado de RCD, para cualquier distancia, considerando ida y vuelta, carga y transporte por cualquier medio, incluso acopio intermedio en caso necesario, medido sobre perfil, sin incluir canon.
|  |  | Calle Fontivieja | Zanja Propia |  |  |  |  | 65
|  |  |  | Zanja Propia |  |  |  |  | 124.15
|  |  | Calle Miguel Servet | Zanja Propia |  |  |  |  | 114.66
[9 empty] | Total U12021040-CYII | 303.81 | 14.35 | 4359.67
U12022010-CYII | Partida | m3 | Canon vertido productos resultantes de excavaciones (RCD Nivel I) | [6 empty] | 303.81 | 10.5 | 3190.01
Deposición controlada en centro de clasificación y tratamiento o vertedero autorizado de RCD, de RCD Nivel I tierras inertes resultantes de excavaciones (17 05 04), medido sobre perfil.
|  |  | Calle Fontivieja | Zanja Propia |  |  |  |  | 65
|  |  |  | Zanja Propia |  |  |  |  | 124.15
|  |  | Calle Miguel Servet | Zanja Propia |  |  |  |  | 114.66
[9 empty] | Total U12022010-CYII | 303.81 | 10.5 | 3190.01
U12032130-CYII | Partida | m3 | Carga, tte. y descarga RCD Nivel II | [6 empty] | 57.33 | 16.2 | 928.75
Carga, transporte y descarga de RCD Nivel II, cualquier naturaleza, en centro de clasificación y tratamiento o vertedero autorizado de RCD, por transportista autorizado para cualquier distancia, considerando ida y vuelta, carga y transporte por cualquier medio, incluso acopio intermedio en caso necesario y medios auxiliares necesarios, medido sobre perfil, sin incluir canon.
|  |  | Calle Miguel Servet | [5 empty] | 57.33
[9 empty] | Total U12032130-CYII | 57.33 | 16.2 | 928.75
U12033020-CYII | Partida | m3 | Canon vertido residuos mezclados de construcción y demolición | [6 empty] | 57.33 | 13.53 | 775.67
Deposición controlada en centro de clasificación y tratamiento o vertedero autorizado de RCD, de residuos mezclados de construcción y demolición Nivel II. Medido sobre perfil.
|  |  | Calle Miguel Servet | [5 empty] | 57.33
[9 empty] | Total U12033020-CYII | 57.33 | 13.53 | 775.67
[9 empty] | Total 01.04.05 | 1 | 9254.1 | 9254.1
[9 empty] | Total 01.04 | 1 | 56464.34 | 56464.34
01.05 | Capítulo |  | ALC_SMA_P2_02 (Sustitución de colectores de pequeño diámetro) | [6 empty] | 1 | 701459.11 | 701459.11
01.05.01 | Capítulo |  | TRABAJOS PREVIOS Y DEMOLICIONES | [6 empty] | 1 | 40181.99 | 40181.99
U09037030-CYII | Partida | m | Recorte de capa de aglomerado | [6 empty] | 237.84 | 4.83 | 1148.77
Recorte de capa de aglomerado y sellado con betún asfáltico.
|  |  | C San Sebastián - C Dr Marañón | P.42FP-142 a P.42FP-141 | 2 | 3.9 | 0 | 0 | 7.8
|  |  |  | P.42FP-141 a P.42FP-140 | 2 | 24.12 | 0 | 0 | 48.24
|  |  |  | P.42FP-140 a P.42FP-139 | 2 | 24.49 | 0 | 0 | 48.98
|  |  |  | P.42FP-139 a P.42FP-138 | 2 | 23.7 | 0 | 0 | 47.4
|  |  |  | P.42FP-138 a 546297 | 2 | 28.23 | 0 | 0 | 56.46
|  |  | Calle Iglesia - C Castilla | A a P.42FP-55 | 2 | 14.48 | 0 | 0 | 28.96
[9 empty] | Total U09037030-CYII | 237.84 | 4.83 | 1148.77
U01010140 | Partida | m3 | Levantado firme de base granular med. mecán. | [6 empty] | 89.889 | 10.44 | 938.44
Levantado por medios mecánicos (pala cargadora o similar) de firme con base granular, incluso retirada, medido sobre perfil.
|  |  | C San Sebastián - C Dr Marañón | P.42FP-143 a P.42FP-143b | 1 | 29.54 | 1.7 | 0.3 | 15.065
|  |  |  | P.42FP-143b a P.42FP-142 | 1 | 33.4 | 1.7 | 0.3 | 17.034
|  |  |  | P.42FP-142 a P.42FP-141 | 1 | 5.4 | 1.7 | 0.3 | 2.754
|  |  |  | Sobre-excavación pozos | 3 | 2.4 | 1.3 | 0.3 | 2.808
|  |  | Calle Fontivieja | P.42FP-67 a P.42FP-66 | 1 | 30.66 | 1.7 | 0.3 | 15.637
|  |  |  | P.42FP-66 a P.42FP-65 | 1 | 36.05 | 1.7 | 0.3 | 18.386
|  |  |  | P.42FP-65 a P.42FP-64 | 1 | 8.09 | 1.7 | 0.3 | 4.126
|  |  |  | P.42FP-64 a P.42FP-63 | 1 | 22.1 | 1.7 | 0.3 | 11.271
|  |  |  | Sobre-excavación pozos | 3 | 2.4 | 1.3 | 0.3 | 2.808
[9 empty] | Total U01010140 | 89.889 | 10.44 | 938.44
U01010160 | Partida | m3 | Levantado firme base hormigón hidráulico med. mecán. | [6 empty] | 61.975 | 33.24 | 2060.05
Levantado por medios mecánicos (retroexcavadora con martillo hidráulico o similar) de firme con base de hormigón hidráulico o adoquín, de cualquier espesor, incluso retirada, medido sobre perfil.
|  |  | C San Sebastián - C Dr Marañón | P.42FP-141 a P.42FP-140 | 1 | 24.12 | 1.7 | 0.3 | 12.301
|  |  |  | P.42FP-140 a P.42FP-139 | 1 | 24.49 | 1.7 | 0.3 | 12.49
|  |  |  | P.42FP-139 a P.42FP-138 | 1 | 23.7 | 1.7 | 0.3 | 12.087
|  |  |  | P.42FP-138 a 546297 | 1 | 28.23 | 1.3 | 0.3 | 11.01
|  |  |  | Sobre-excavación pozos | 4 | 2.4 | 1.3 | 0.3 | 3.744
|  |  | Calle Iglesia - C Castilla | A a P.42FP-55 | 1 | 14.48 | 1.95 | 0.3 | 8.471
|  |  |  | Sobre-excavación pozos | 2 | 2.4 | 1.3 | 0.3 | 1.872
[9 empty] | Total U01010160 | 61.975 | 33.24 | 2060.05
U01010160-CYII | Partida | m3 | Levantado de firme de hormigón med. mecán. | [6 empty] | 378.26 | 34.29 | 12970.54
Levantado por medios mecánicos (retroexcavadora con martillo hidráulico o similar) de firme de hormigón, de cualquier espesor. Incluso retirada y recorte previo del hormigón existente. Medido sobre perfil.
|  |  | C Miguel de Unamuno | P.42FP-171.1 | 1 | 12.08 | 1.7 | 0.3 | 6.161
|  |  |  | P.42FP-169.1 | 1 | 8.92 | 1.7 | 0.3 | 4.549
|  |  |  | Sobre-excavación pozos | 2 | 2.4 | 1.3 | 0.3 | 1.872
|  |  | C Navasantero | P.42FP-146 a P.42FP-145 | 1 | 25.34 | 1.7 | 0.3 | 12.923
|  |  |  | P.42FP-145 a P.42FP-144 | 1 | 26.79 | 1.7 | 0.3 | 13.663
|  |  |  | P.42FP-144 a P.42FP-144b | 1 | 2.51 | 1.7 | 0.3 | 1.28
|  |  |  | Sobre-excavación pozos | 3 | 2.4 | 1.3 | 0.3 | 2.808
|  |  | C Salvador Dalí | P.42FP-134 a 546287 | 1 | 23.42 | 1.7 | 0.3 | 11.944
|  |  |  | 546287 a 546287b | 1 | 17.03 | 1.7 | 0.3 | 8.685
|  |  |  | 546287b a 546287c | 1 | 15.17 | 1.7 | 0.3 | 7.737
|  |  |  | 546287c a P.42FP-133 | 1 | 18.53 | 1.7 | 0.3 | 9.45
|  |  |  | P.42FP-132 a P.42FP-132b | 1 | 3.94 | 1.7 | 0.3 | 2.009
|  |  |  | Sobre-excavación pozos | 5 | 2.4 | 1.3 | 0.3 | 4.68
|  |  | C Miguel Servet | P.42FP-124 a P.42FP-124b | 1 | 13.76 | 1.7 | 0.3 | 7.018
|  |  |  | P.42FP-124b a 546277 | 1 | 13.76 | 1.7 | 0.3 | 7.018
|  |  |  | 546277 a P.42FP-125 | 1 | 16.43 | 1.7 | 0.3 | 8.379
|  |  |  | P.42FP-127 a P.42FP-126 | 1 | 24.55 | 1.7 | 0.3 | 12.521
|  |  |  | P.42FP-128 a P.42FP-128b | 1 | 4.53 | 1.6 | 0.3 | 2.174
|  |  |  | Sobre-excavación pozos | 7 | 2.4 | 1.3 | 0.3 | 6.552
|  |  | C J María Pemán | P.42FP-92 a P.42FP-91 | 1 | 27.5 | 1.6 | 0.3 | 13.2
|  |  |  | P.42FP-91 a P.42FP-90 | 1 | 10.4 | 1.6 | 0.3 | 4.992
|  |  |  | P.42FP-90 a P.42FP-89 | 1 | 12.4 | 1.6 | 0.3 | 5.952
|  |  |  | P.42FP-89 a P.42FP-88 | 1 | 12.44 | 1.6 | 0.3 | 5.971
|  |  |  | P.42FP-88 a 546226 | 1 | 7.55 | 1.6 | 0.3 | 3.624
|  |  |  | 546226 a P.42FP-87 | 1 | 16.71 | 1.7 | 0.3 | 8.522
|  |  |  | P.42FP-87 a P.42FP-86 | 1 | 26.7 | 1.7 | 0.3 | 13.617
|  |  |  | P.42FP-86 a P.42FP-85 | 1 | 21.5 | 1.7 | 0.3 | 10.965
|  |  |  | Sobre-excavación pozos | 8 | 2.4 | 1.3 | 0.3 | 7.488
|  |  | C Cid Campeador | P.42FP-83 a P.42FP-181 | 1 | 12.12 | 1.3 | 0.3 | 4.727
|  |  |  | P.42FP-82 a P.42FP-81 | 1 | 11.52 | 1.3 | 0.3 | 4.493
|  |  |  | Sobre-excavación pozos | 4 | 2.4 | 1.3 | 0.3 | 3.744
|  |  | Calle Fontivieja | P.42FP-161 a P.42FP-177 | 1 | 26.4 | 1.7 | 0.3 | 13.464
|  |  |  | P.42FP-160 a P.42FP-177 | 1 | 29.5 | 1.7 | 0.3 | 15.045
|  |  |  | Sobre-excavación pozos | 3 | 2.4 | 1.3 | 0.3 | 2.808
|  |  | C Ramón y Cajal | P.42FP-94 a P.42FP-95 | 1 | 11.47 | 1.7 | 0.3 | 5.85
|  |  |  | P.42FP-95 a P.42FP-96 | 1 | 19.53 | 1.7 | 0.3 | 9.96
|  |  |  | P.42FP-96 a P.42FP-97 | 1 | 19.91 | 1.7 | 0.3 | 10.154
|  |  |  | P.42FP-96 a P.42FP-97 | 1 | 19.91 | 1.7 | 0.3 | 10.154
|  |  |  | P.42FP-97 a P.42FP-98 | 1 | 24.37 | 1.7 | 0.3 | 12.429
|  |  |  | P.42FP-98 a P.42FP-99 | 1 | 27.93 | 1.7 | 0.3 | 14.244
|  |  |  | P.42FP-99 a 546245 | 1 | 5 | 1.7 | 0.3 | 2.55
|  |  |  | Sobre-excavación pozos | 6 | 2.4 | 1.3 | 0.3 | 5.616
|  |  | C Numancia | P.42GP-34 a P.42GP-33 | 1 | 22.773 | 1.7 | 0.3 | 11.614
|  |  |  | P.42GP-33 a P.42GP-32 | 1 | 13.81 | 1.7 | 0.3 | 7.043
|  |  |  | Sobre-excavación pozos | 2 | 2.4 | 1.3 | 0.3 | 1.872
|  |  | Calle Iglesia - C Castilla | P.42FP-106 a P.42FP-104 | 1 | 6.41 | 1.7 | 0.3 | 3.269
|  |  |  | P.42FP-104 a P.42FP-102 | 1 | 20.58 | 1.7 | 0.3 | 10.496
|  |  |  | P.42FP-102 a 546252 | 1 | 8.68 | 1.7 | 0.3 | 4.427
|  |  |  | P.42FP-55 a P.42FP-55a | 1 | 21.37 | 1.9 | 0.3 | 12.181
|  |  |  | P.42FP-55a a 546173a | 1 | 4.6 | 1.9 | 0.3 | 2.622
|  |  |  | Sobre-excavación pozos | 4 | 2.4 | 1.3 | 0.3 | 3.744
[9 empty] | Total U01010160-CYII | 378.26 | 34.29 | 12970.54
U01010001-CYII | Partida | m | Demolición de colector de saneamiento enterrado | [6 empty] | 919.293 | 19.2 | 17650.43
Demolición de colectores de saneamiento enterrados, incluso limpieza y retirada de escombros a pie de carga, sin la excavación previa para descubrirlos, sin transporte al gestor de residuos y con p.p. de medios auxiliares, medida la longitud ejecutada en obra.
|  |  | C Miguel de Unamuno | P.42FP-171.1 a P.42FP-170 | 1 | 12.08 | 0 | 0 | 12.08
|  |  |  | P.42FP-169.1 a P.42FP-168 | 1 | 8.92 | 0 | 0 | 8.92
|  |  | C Navasantero | P.42FP-146 a P.42FP-145 | 1 | 25.34 | 0 | 0 | 25.34
|  |  |  | P.42FP-145 a P.42FP-144 | 1 | 26.79 | 0 | 0 | 26.79
|  |  | C San Sebastián - C Dr Marañón | P.42FP-143 a P.42FP-142 | 1 | 66.55 | 0 | 0 | 66.55
|  |  |  | P.42FP-142 a P.42FP-141 | 1 | 3.9 | 0 | 0 | 3.9
|  |  |  | P.42FP-141 a P.42FP-140 | 1 | 24.12 | 0 | 0 | 24.12
|  |  |  | P.42FP-140 a P.42FP-139 | 1 | 24.49 | 0 | 0 | 24.49
|  |  |  | P.42FP-139 a P.42FP-138 | 1 | 23.7 | 0 | 0 | 23.7
|  |  |  | P.42FP-138 a 546297 | 1 | 25.22 | 0 | 0 | 25.22
|  |  | C Salvador Dalí | P.42FP-134 a 546287 | 1 | 23.42 | 0 | 0 | 23.42
|  |  |  | 546287 a 546287b | 1 | 17.03 | 0 | 0 | 17.03
|  |  |  | 546287b a 546287c | 1 | 15.17 | 0 | 0 | 15.17
|  |  |  | 546287c a P.42FP-133 | 1 | 18.53 | 0 | 0 | 18.53
|  |  | C Miguel Servet | P.42FP-124 a P.42FP-124b | 1 | 13.76 | 0 | 0 | 13.76
|  |  |  | P.42FP-124b a 546277 | 1 | 13.76 | 0 | 0 | 13.76
|  |  |  | 546277 a P.42FP-125 | 1 | 16.43 | 0 | 0 | 16.43
|  |  |  | P.42FP-127 a P.42FP-126 | 1 | 24.55 | 0 | 0 | 24.55
|  |  |  | P.42FP-128 a P.42FP-129 | 1 | 2.98 | 0 | 0 | 2.98
|  |  | C J María Pemán | P.42FP-92 a P.42FP-91 | 1 | 27.5 | 0 | 0 | 27.5
|  |  |  | P.42FP-91 a P.42FP-90 | 1 | 10.4 | 0 | 0 | 10.4
|  |  |  | P.42FP-90 a P.42FP-89 | 1 | 12.4 | 0 | 0 | 12.4
|  |  |  | P.42FP-89 a P.42FP-88 | 1 | 12.44 | 0 | 0 | 12.44
|  |  |  | P.42FP-88 a 546226 | 1 | 7.55 | 0 | 0 | 7.55
|  |  |  | 546226 a P.42FP-87 | 1 | 16.71 | 0 | 0 | 16.71
|  |  |  | P.42FP-87 a P.42FP-86 | 1 | 26.7 | 0 | 0 | 26.7
|  |  |  | P.42FP-86 a P.42FP-85 | 1 | 21.5 | 0 | 0 | 21.5
|  |  | C Cid Campeador | P.42FP-83 a P.42FP-181 | 1 | 12.12 | 0 | 0 | 12.12
|  |  |  | P.42FP-82 a P.42FP-81 | 1 | 11.52 | 0 | 0 | 11.52
|  |  | Calle Fontivieja | P.42FP-67 a P.42FP-66 | 1 | 30.66 | 0 | 0 | 30.66
|  |  |  | P.42FP-66 a P.42FP-65 | 1 | 36.05 | 0 | 0 | 36.05
|  |  |  | P.42FP-65 a P.42FP-64 | 1 | 8.09 | 0 | 0 | 8.09
|  |  |  | P.42FP-64 a P.42FP-63 | 1 | 22.1 | 0 | 0 | 22.1
|  |  |  | P.42FP-161 a P.42FP-177 | 1 | 26.4 | 0 | 0 | 26.4
|  |  |  | P.42FP-160 a P.42FP-177 | 1 | 29.5 | 0 | 0 | 29.5
|  |  | C Ramón y Cajal | P.42FP-94 a P.42FP-95 | 1 | 11.47 | 0 | 0 | 11.47
|  |  |  | P.42FP-95 a P.42FP-96 | 1 | 19.53 | 0 | 0 | 19.53
|  |  |  | P.42FP-96 a P.42FP-97 | 1 | 19.91 | 0 | 0 | 19.91
|  |  |  | P.42FP-97 a P.42FP-98 | 1 | 24.37 | 0 | 0 | 24.37
|  |  |  | P.42FP-98 a P.42FP-99 | 1 | 27.93 | 0 | 0 | 27.93
|  |  |  | P.42FP-99 a 546245 | 1 | 5 | 0 | 0 | 5
|  |  | C Numancia | P.42GP-34 a P.42GP-33 | 1 | 22.773 | 0 | 0 | 22.773
|  |  |  | P.42GP-33 a P.42GP-32 | 1 | 13.81 | 0 | 0 | 13.81
|  |  | Calle Iglesia - C Castilla | P.42FP-106 a P.42FP-104 | 1 | 6.41 | 0 | 0 | 6.41
|  |  |  | P.42FP-104 a P.42FP-102 | 1 | 20.58 | 0 | 0 | 20.58
|  |  |  | P.42FP-102 a 546252 | 1 | 8.68 | 0 | 0 | 8.68
|  |  |  | A a P.42FP-55 | 1 | 14.48 | 0 | 0 | 14.48
|  |  |  | P.42FP-55 a P.42FP-55a | 1 | 21.37 | 0 | 0 | 21.37
|  |  |  | P.42FP-55a a 546173a | 1 | 4.6 | 0 | 0 | 4.6
[9 empty] | Total U01010001-CYII | 919.293 | 19.2 | 17650.43
U01010002-CYII | Partida | ud | Demolición de pozos de saneamiento/abastecimiento existentes | [6 empty] | 49 | 82.82 | 4058.18
Demolición completa de pozo, incluso base de hormigón, de pozos de saneamiento/abastecimiento enterrados de ladrillo macizo o hormigón prefabricado, con medios mecánicos, incluso excavación previa para descubrirlos, desmontado de pates, tapas y cercos, limpieza y retirada de escombros, trasporte y canon de residuos, y con p.p. de medios auxiliares.
|  |  | C Miguel de Unamuno | P.42FP-171.1 | 1 | 0 | 0 | 0 | 1
|  |  |  | P.42FP-169.1 | 1 | 0 | 0 | 0 | 1
|  |  | C Navasantero | P.42FP-146 | 1 | 0 | 0 | 0 | 1
|  |  |  | P.42FP-145 | 1 | 0 | 0 | 0 | 1
|  |  |  | P.42FP-144 | 1 | 0 | 0 | 0 | 1
|  |  | C San Sebastián - C Dr Marañón | P.42FP-143 | 1 | 0 | 0 | 0 | 1
|  |  |  | P.42FP-142 | 1 | 0 | 0 | 0 | 1
|  |  |  | P.42FP-141 | 1 | 0 | 0 | 0 | 1
|  |  |  | P.42FP-140 | 1 | 0 | 0 | 0 | 1
|  |  |  | P.42FP-139 | 1 | 0 | 0 | 0 | 1
|  |  |  | P.42FP-138 | 1 | 0 | 0 | 0 | 1
|  |  | C Salvador Dalí | P.42FP-134 | 1 | 0 | 0 | 0 | 1
|  |  |  | P.42FP-132 | 1 | 0 | 0 | 0 | 1
|  |  | C Miguel Servet | P.42FP-124 | 1 | 0 | 0 | 0 | 1
|  |  |  | P.42FP-125 | 1 | 0 | 0 | 0 | 1
|  |  |  | P.42FP-127 | 1 | 0 | 0 | 0 | 1
|  |  |  | P.42FP-126 | 1 | 0 | 0 | 0 | 1
|  |  |  | P.42FP-128 | 1 | 0 | 0 | 0 | 1
|  |  |  | P.42FP-129 | 1 | 0 | 0 | 0 | 1
|  |  | C J María Pemán | P.42FP-92 | 1 | 0 | 0 | 0 | 1
|  |  |  | P.42FP-91 | 1 | 0 | 0 | 0 | 1
|  |  |  | P.42FP-90 | 1 | 0 | 0 | 0 | 1
|  |  |  | P.42FP-89 | 1 | 0 | 0 | 0 | 1
|  |  |  | P.42FP-88 | 1 | 0 | 0 | 0 | 1
|  |  |  | P.42FP-87 | 1 | 0 | 0 | 0 | 1
|  |  |  | P.42FP-86 | 1 | 0 | 0 | 0 | 1
|  |  | C Cid Campeador | P.42FP-83 | 1 | 0 | 0 | 0 | 1
|  |  |  | P.42FP-181 | 1 | 0 | 0 | 0 | 1
|  |  |  | P.42FP-81 | 1 | 0 | 0 | 0 | 1
|  |  |  | P.42FP-82 | 1 | 0 | 0 | 0 | 1
|  |  | Calle Fontivieja |  | 6 | 0 | 0 | 0 | 6
|  |  | C Ramón y Cajal | P.42FP-94 | 1 | 0 | 0 | 0 | 1
|  |  |  | P.42FP-95 | 1 | 0 | 0 | 0 | 1
|  |  |  | P.42FP-96 | 1 | 0 | 0 | 0 | 1
|  |  |  | P.42FP-97 | 1 | 0 | 0 | 0 | 1
|  |  |  | P.42FP-98 | 1 | 0 | 0 | 0 | 1
|  |  |  | P.42FP-99 | 1 | 0 | 0 | 0 | 1
|  |  | C Numancia | P.42GP-34 | 1 | 0 | 0 | 0 | 1
|  |  |  | P.42GP-33 | 1 | 0 | 0 | 0 | 1
|  |  | Calle Iglesia - C Castilla | P.42FP-106 | 1 | 0 | 0 | 0 | 1
|  |  |  | P.42FP-104 | 1 | 0 | 0 | 0 | 1
|  |  |  | P.42FP-102 | 1 | 0 | 0 | 0 | 1
|  |  |  | A | 1 | 0 | 0 | 0 | 1
|  |  |  | P.42FP-55 | 1 | 0 | 0 | 0 | 1
[9 empty] | Total U01010002-CYII | 49 | 82.82 | 4058.18
U01010003-CYII | Partida | ud | Demolición de imbornal | [6 empty] | 26 | 36.78 | 956.28
Demolición completa de imbornal, incluso base de hormigón o ladrillo, con medios mecánicos o manuales, incluso excavación previa para descubrirlos, desmontado de cerco y rejilla, limpieza y retirada de escombros, trasporte y canon de residuos, y con p.p. de medios auxiliares.
|  |  | C Navasantero | Nuevo imbornal | 1 | 0 | 0 | 0 | 1
|  |  |  | Rejilla transversal | 6 | 0 | 0 | 0 | 6
|  |  | C Miguel Servet | P.42FP-126 | 1 | 0 | 0 | 0 | 1
|  |  |  | P.42FP-129 | 6 | 0 | 0 | 0 | 6
|  |  | C J María Pemán | P.42FP-92 | 1 | 0 | 0 | 0 | 1
|  |  |  | 546226 | 1 | 0 | 0 | 0 | 1
|  |  |  | P.42FP-85 | 6 | 0 | 0 | 0 | 6
|  |  | C Numancia | P.42GP-33 | 1 | 0 | 0 | 0 | 1
|  |  | Calle Iglesia - C Castilla | P.42FP-106 | 1 | 0 | 0 | 0 | 1
|  |  |  | P.42FP-102 | 1 | 0 | 0 | 0 | 1
|  |  |  | P.42FP-55 | 1 | 0 | 0 | 0 | 1
[9 empty] | Total U01010003-CYII | 26 | 36.78 | 956.28
U02180650-CYII | Partida | m | Conducción inspeccionada con equipo escáner de 3 D | [6 empty] | 110 | 3.63 | 399.3
Conducción inspeccionada con equipo escáner de 3D, incluyendo técnico y ayudante especializados, transporte a obra, preparación previa, limpieza y/o fresado, plano o croquis de inspección e informe de la actuación con reportaje fotográfico y video de la punta de interés en soporte magnético.
|  |  | Calle Fontivieja | P.42FP-177 a P.42FP-27 | 1 | 90 | 0 | 0 | 90
|  |  | C Ramón y Cajal | Conexión fuente | 1 | 20 | 0 | 0 | 20
[9 empty] | Total U02180650-CYII | 110 | 3.63 | 399.3
[9 empty] | Total 01.05.01 | 1 | 40181.99 | 40181.99
01.05.02 | Capítulo |  | MOVIMIENTO DE TIERRAS | [6 empty] | 1 | 264567.05 | 264567.05
U01022030-CYII | Partida | m3 | Excavación en zanja, med. mecán. cualquier tipo de terreno | [6 empty] | 1580.49 | 17.34 | 27405.7
Excavación en zanja, por medios mecánicos, en cualquier tipo de terreno, incluso roca, medido sobre perfil.
|  |  | C Miguel de Unamuno | P.42FP-171 a P.42FP-170 | 1 | 12.08 | 1.3 | 2.12 | 33.292
|  |  |  | P.42FP-169 a P.42FP-168 | 1 | 8.92 | 1.3 | 1.86 | 21.569
|  |  |  | Demolición firme | -1 | 21 | 1.3 | 0.3 | -8.19
|  |  |  | Demolición colector | -1 | 21 | 0.2 | 0.2 | -0.84
|  |  | C Navasantero | P.42FP-146 a P.42FP-145 | 1 | 25.34 | 1.3 | 0.56 | 18.448
[5 empty] | 0.5 | 25.34 | 1.3 | 1.5 | 24.707
|  |  |  | P.42FP-145 a P.42FP-144 | 1 | 26.79 | 1.3 | 0.87 | 30.299
[5 empty] | 0.5 | 26.79 | 1.3 | 1 | 17.414
|  |  |  | P.42FP-144 a P.42FP-144b | 1 | 2.51 | 1.3 | 1.79 | 5.841
|  |  |  | Demolición firme | -1 | 54.64 | 1.3 | 0.3 | -21.31
|  |  |  | Demolición colector | -1 | 54.64 | 0.2 | 0.2 | -2.186
|  |  | C San Sebastián - C Dr Marañón | P.42FP-143 a P.42FP-143b | 1 | 29.54 | 1.2 | 1.13 | 40.056
[5 empty] | 0.5 | 29.54 | 1.2 | 1 | 17.724
|  |  |  | P.42FP-143b a P.42FP-142 | 1 | 33.4 | 1.2 | 1.41 | 56.513
[5 empty] | 0.5 | 33.4 | 1.2 | 1 | 20.04
|  |  |  | P.42FP-142 a P.42FP-141 | 1 | 5.4 | 1.2 | 0.72 | 4.666
[5 empty] | 0.5 | 5.4 | 1.2 | 1 | 3.24
|  |  |  | P.42FP-141 a P.42FP-140 | 1 | 24.12 | 1.2 | 1.26 | 36.469
[5 empty] | 0.5 | 24.12 | 1.2 | 1 | 14.472
|  |  |  | P.42FP-140 a P.42FP-139 | 1 | 24.49 | 1.2 | 1.08 | 31.739
[5 empty] | 0.5 | 24.49 | 1.2 | 1 | 14.694
|  |  |  | P.42FP-139 a P.42FP-138 | 1 | 23.7 | 1.2 | 0.99 | 28.156
[5 empty] | 0.5 | 23.7 | 1.2 | 1 | 14.22
|  |  |  | P.42FP-138 a 546297 | 1 | 28.23 | 1.3 | 1.82 | 66.792
|  |  |  | Demolición firme | -1 | 170.98 | 1.2 | 0.3 | -61.553
|  |  |  | Demolición colector | -1 | 170.98 | 0.2 | 0.2 | -6.839
|  |  | C Salvador Dalí | P.42FP-134 a 546287 | 1 | 23.42 | 1.3 | 1.1 | 33.491
[5 empty] | 0.5 | 23.42 | 1.3 | 1 | 15.223
|  |  |  | 546287 a 546287b | 1 | 17.03 | 1.3 | 1.17 | 25.903
[5 empty] | 0.5 | 17.03 | 1.3 | 1 | 11.07
|  |  |  | 546287b a 546287c | 1 | 15.17 | 1.3 | 1.09 | 21.496
[5 empty] | 0.5 | 15.17 | 1.3 | 1 | 9.861
|  |  |  | 546287c a P.42FP-133 | 1 | 18.53 | 1.3 | 0.66 | 15.899
[5 empty] | 0.5 | 18.53 | 1.3 | 1 | 12.045
|  |  |  | P.42FP-132 a P.42FP-132b | 1 | 3.94 | 1.3 | 1.66 | 8.503
|  |  |  | Demolición firme | -1 | 78.09 | 1.3 | 0.3 | -30.455
|  |  |  | Demolición colector | -1 | 78.09 | 0.2 | 0.2 | -3.124
|  |  | C Miguel Servet | P.42FP-124 a P.42FP-124b | 1 | 13.76 | 1.3 | 1.32 | 23.612
[5 empty] | 0.5 | 13.76 | 1.3 | 1 | 8.944
|  |  |  | P.42FP-124b a 546277 | 1 | 13.76 | 1.3 | 1.63 | 29.157
[5 empty] | 0.5 | 13.76 | 1.3 | 1 | 8.944
|  |  |  | 546277 a P.42FP-125 | 1 | 16.43 | 1.3 | 1.29 | 27.553
[5 empty] | 0.5 | 16.43 | 1.3 | 1 | 10.68
|  |  |  | P.42FP-127 a P.42FP-126 | 1 | 24.55 | 1.2 | 1.56 | 45.958
|  |  |  | P.42FP-128 a P.42FP-128b | 1 | 4.53 | 1.3 | 1.56 | 9.187
|  |  |  | Demolición firme | -1 | 73.03 | 1.3 | 0.3 | -28.482
|  |  |  | Demolición colector | -1 | 73.03 | 0.2 | 0.2 | -2.921
|  |  | C J María Pemán | P.42FP-92 a P.42FP-91 | 1 | 27.5 | 1.2 | 3.61 | 119.13
|  |  |  | P.42FP-91 a P.42FP-90 | 1 | 10.4 | 1.2 | 3.84 | 47.923
|  |  |  | P.42FP-90 a P.42FP-89 | 1 | 12.4 | 1.2 | 3.37 | 50.146
|  |  |  | P.42FP-89 a P.42FP-88 | 1 | 12.44 | 1.2 | 2.7 | 40.306
|  |  |  | P.42FP-88 a 546226 | 1 | 7.55 | 1.2 | 2.26 | 20.476
|  |  |  | 546226 a P.42FP-87 | 1 | 16.71 | 1.3 | 2.16 | 46.922
|  |  |  | P.42FP-87 a P.42FP-86 | 1 | 26.7 | 1.3 | 1.7 | 59.007
|  |  |  | P.42FP-86 a P.42FP-85 | 1 | 21.5 | 1.3 | 1.97 | 55.062
|  |  |  | Demolición firme | -1 | 135.9 | 1.25 | 0.3 | -50.963
|  |  |  | Demolición colector | -1 | 135.9 | 0.2 | 0.2 | -5.436
|  |  | C Cid Campeador | P.42FP-83 a P.42FP-181 | 1 | 12.12 | 1.2 | 2.02 | 29.379
|  |  |  | P.42FP-82 a P.42FP-81 | 1 | 11.52 | 1.2 | 2.68 | 37.048
|  |  |  | Demolición firme | -1 | 26.64 | 1.2 | 0.3 | -9.59
|  |  |  | Demolición colector | -1 | 26.64 | 0.2 | 0.2 | -1.066
|  |  | Calle Fontivieja | P.42FP-161 a P.42FP-177 | 1 | 26.4 | 1.2 | 1.65 | 52.272
|  |  |  | P.42FP-160 a P.42FP-177 | 1 | 29.5 | 1.2 | 1.4 | 49.56
|  |  |  | Demolición firme | -1 | 55.9 | 1.2 | 0.3 | -20.124
|  |  |  | Demolición colector | -1 | 55.9 | 0.2 | 0.2 | -2.236
|  |  | C Ramón y Cajal | P.42FP-94 a P.42FP-95 | 1 | 11.47 | 1.3 | 1.6 | 23.858
|  |  |  | P.42FP-95 a P.42FP-96 | 1 | 19.53 | 1.3 | 0.45 | 11.425
[5 empty] | 0.5 | 19.53 | 1.3 | 1.5 | 19.042
|  |  |  | P.42FP-96 a P.42FP-97 | 1 | 19.91 | 1.3 | 0.45 | 11.647
[5 empty] | 0.5 | 19.91 | 1.3 | 1.5 | 19.412
|  |  |  | P.42FP-97 a P.42FP-98 | 1 | 24.37 | 1.3 | 0.45 | 14.256
[5 empty] | 0.5 | 24.37 | 1.3 | 1.5 | 23.761
|  |  |  | P.42FP-98 a P.42FP-99 | 1 | 27.93 | 1.3 | 0.65 | 23.601
[5 empty] | 0.5 | 27.93 | 1.3 | 1.5 | 27.232
|  |  |  | P.42FP-99 a 546245 | 1 | 5 | 1.3 | 0.35 | 2.275
[5 empty] | 0.5 | 5 | 1.3 | 1.5 | 4.875
|  |  |  | Demolición firme | -1 | 108.21 | 1.3 | 0.3 | -42.202
|  |  |  | Demolición colector | -1 | 108.21 | 0.2 | 0.2 | -4.328
|  |  | C Numancia | P.42GP-34 a P.42GP-33 | 1 | 22.773 | 1.3 | 1.913 | 56.634
|  |  |  | P.42GP-33 a P.42GP-32 | 1 | 13.81 | 1.3 | 1.919 | 34.452
|  |  |  | Demolición firme | -1 | 36.58 | 1.3 | 0.3 | -14.266
|  |  |  | Demolición colector | -1 | 36.58 | 0.2 | 0.2 | -1.463
|  |  | Calle Iglesia - C Castilla | P.42FP-106 a P.42FP-104 | 1 | 6.41 | 1.3 | 1 | 8.333
[5 empty] | 0.5 | 6.41 | 1.3 | 1 | 4.167
|  |  |  | P.42FP-104 a P.42FP-102 | 1 | 20.58 | 1.3 | 0.97 | 25.951
[5 empty] | 0.5 | 20.58 | 1.3 | 1 | 13.377
|  |  |  | P.42FP-102 a 546252 | 1 | 8.68 | 1.3 | 0.94 | 10.607
[5 empty] | 0.5 | 8.68 | 1.3 | 1 | 5.642
|  |  |  | A a P.42FP-55 | 1 | 14.48 | 1.5 | 1.28 | 27.802
[5 empty] | 0.5 | 14.48 | 1.5 | 0.5 | 5.43
|  |  |  | P.42FP-55 a P.42FP-55b | 1 | 21.37 | 1.5 | 0.89 | 28.529
[5 empty] | 0.5 | 21.37 | 1.5 | 1.5 | 24.041
|  |  |  | P.42FP-55b a 546173a | 1 | 4.6 | 1.5 | 0.93 | 6.417
[5 empty] | 0.5 | 4.6 | 1.5 | 1.5 | 5.175
|  |  |  | Demolición firme | -1 | -76.12 | 1.4 | 0.3 | 31.97
|  |  |  | Demolición colector | -1 | -76.12 | 0.2 | 0.2 | 3.045
[9 empty] | Total U01022030-CYII | 1580.49 | 17.34 | 27405.7
U01022100-CYII | Partida | m3 | Excavación con medios especiales | [6 empty] | 355.432 | 208.12 | 73972.51
Excavación con medios especiales (no escarificado, rozadora o martillo rompedor), medido sobre perfil.
|  |  | C Navasantero | P.42FP-146 a P.42FP-145 | 0.5 | 25.34 | 1.3 | 1.5 | 24.707
|  |  |  | P.42FP-145 a P.42FP-144 | 0.5 | 26.79 | 1.3 | 1 | 17.414
|  |  | C San Sebastián - C Dr Marañón | P.42FP-143 a P.42FP-143b | 0.5 | 29.54 | 1.2 | 1 | 17.724
|  |  |  | P.42FP-143b a P.42FP-142 | 0.5 | 33.4 | 1.2 | 1 | 20.04
|  |  |  | P.42FP-142 a P.42FP-141 | 0.5 | 5.4 | 1.2 | 1 | 3.24
|  |  |  | P.42FP-141 a P.42FP-140 | 0.5 | 24.12 | 1.2 | 1 | 14.472
|  |  |  | P.42FP-140 a P.42FP-139 | 0.5 | 24.49 | 1.2 | 1 | 14.694
|  |  |  | P.42FP-139 a P.42FP-138 | 0.5 | 23.7 | 1.2 | 1 | 14.22
|  |  | C Salvador Dalí | P.42FP-134 a 546287 | 0.5 | 23.42 | 1.3 | 1 | 15.223
|  |  |  | 546287 a 546287b | 0.5 | 17.03 | 1.3 | 1 | 11.07
|  |  |  | 546287b a 546287c | 0.5 | 15.17 | 1.3 | 1 | 9.861
|  |  |  | 546287c a P.42FP-133 | 0.5 | 18.53 | 1.3 | 1 | 12.045
|  |  | C Miguel Servet | P.42FP-124 a P.42FP-124b | 0.5 | 13.76 | 1.3 | 1 | 8.944
|  |  |  | P.42FP-124b a 546277 | 0.5 | 13.76 | 1.3 | 1 | 8.944
|  |  |  | 546277 a P.42FP-125 | 0.5 | 16.43 | 1.3 | 1 | 10.68
|  |  | C Ramón y Cajal | P.42FP-95 a P.42FP-96 | 0.5 | 19.53 | 1.3 | 1.5 | 19.042
|  |  |  | P.42FP-96 a P.42FP-97 | 0.5 | 19.91 | 1.3 | 1.5 | 19.412
|  |  |  | P.42FP-97 a P.42FP-98 | 0.5 | 24.37 | 1.3 | 1.5 | 23.761
|  |  |  | P.42FP-98 a P.42FP-99 | 0.5 | 27.93 | 1.3 | 1.5 | 27.232
|  |  |  | P.42FP-99 a 546245 | 0.5 | 5 | 1.3 | 1.5 | 4.875
|  |  | Calle Iglesia - C Castilla | P.42FP-106 a P.42FP-104 | 0.5 | 6.41 | 1.3 | 1 | 4.167
|  |  |  | P.42FP-104 a P.42FP-102 | 0.5 | 20.58 | 1.3 | 1 | 13.377
|  |  |  | P.42FP-102 a 546252 | 0.5 | 8.68 | 1.3 | 1 | 5.642
|  |  |  | A a P.42FP-55 | 0.5 | 14.48 | 1.5 | 0.5 | 5.43
|  |  |  | P.42FP-55 a P.42FP-55b | 0.5 | 21.37 | 1.5 | 1.5 | 24.041
|  |  |  | P.42FP-55b a 546173a | 0.5 | 4.6 | 1.5 | 1.5 | 5.175
[9 empty] | Total U01022100-CYII | 355.432 | 208.12 | 73972.51
U01022060-CYII | Partida | m3 | Excavación con escarificado o martillo rompedor | [6 empty] | 355.432 | 36.34 | 12916.4
Excavación con escarificado o martillo rompedor, incluso en roca. Medido sobre perfil.
|  |  | C Navasantero | [5 empty] | 42.121
|  |  | C San Sebastián - C Dr Marañón | [5 empty] | 84.39
|  |  | C Salvador Dalí | [5 empty] | 48.199
|  |  | C Miguel Servet | [5 empty] | 28.568
|  |  | C Ramón y Cajal | [5 empty] | 94.322
|  |  | Calle Iglesia - C Castilla | [5 empty] | 57.832
[9 empty] | Total U01022060-CYII | 355.432 | 36.34 | 12916.4
U01022130-CYII | Partida | m3 | Procesamiento de material de obra | [6 empty] | 355.432 | 11.71 | 4162.11
Tratamiento de los productos procedentes de la excavación de zanja. Incluye el transporte de la maquinaria necesaria, su implantación y retirada, machaqueo de los productos procedentes de la excavación de la zanja y su molido hasta conseguir un material con tamaño máximo de árido de 40 mm para su utilización como relleno de la zanja o rehabilitación de caminos, incluso manipulación, acopio, energía y todos los medios auxiliares necesarios. Medido sobre perfil en la zanja previamente a su excavación.
|  |  | C Navasantero | [5 empty] | 42.121
|  |  | C San Sebastián - C Dr Marañón | [5 empty] | 84.39
|  |  | C Salvador Dalí | [5 empty] | 48.199
|  |  | C Miguel Servet | [5 empty] | 28.568
|  |  | C Ramón y Cajal | [5 empty] | 94.322
|  |  | Calle Iglesia - C Castilla | [5 empty] | 57.832
[9 empty] | Total U01022130-CYII | 355.432 | 11.71 | 4162.11
U01022120-CYII | Partida | m3 | Excavación en zanja, med. manuales. | [6 empty] | 48.893 | 48.02 | 2347.84
Excavación en zanja, por medios manuales, en cualquier tipo de terreno, medido sobre perfil.
|  |  | Calle Fontivieja | P.42FP-67 a P.42FP-66 | 1 | 30.66 | 1.2 | 1.12 | 41.207
|  |  |  | P.42FP-66 a P.42FP-65 | 1 | 36.05 | 1.2 | 0.69 | 29.849
|  |  |  | P.42FP-65 a P.42FP-64 | 1 | 8.09 | 1.2 | 0.64 | 6.213
|  |  |  | P.42FP-64 a P.42FP-63 | 1 | 22.1 | 1.2 | 0.83 | 22.012
|  |  |  | Demolición firme | -1 | 96.9 | 1.6 | 0.3 | -46.512
|  |  |  | Demolición colector | -1 | 96.9 | 0.2 | 0.2 | -3.876
[9 empty] | Total U01022120-CYII | 48.893 | 48.02 | 2347.84
U01023120-CYII | Partida | m3 | Excavación en pozo, med. manuales, cualquier tipo de terreno | [6 empty] | 14.04 | 45.83 | 643.45
Excavación en pozo, por medios manuales en cualquier tipo de terreno, medido sobre perfil.
|  |  | Calle Fontivieja |  | 3 | 2.4 | 1.3 | 1.5 | 14.04
[9 empty] | Total U01023120-CYII | 14.04 | 45.83 | 643.45
U01023020-CYII | Partida | m3 | Excavación en pozo, med. mecán.cualquier tipo de terreno | [6 empty] | 479.094 | 22.42 | 10741.29
Excavación en pozo, por medios mecánicos, en cualquier tipo de terreno medido sobre perfil.
|  |  | C Miguel de Unamuno | P.42FP-171 | 1 | 2.4 | 1.3 | 2.84 | 8.861
|  |  |  | P.42FP-169 | 1 | 2.4 | 1.3 | 2.34 | 7.301
|  |  | C Navasantero | P.42FP-146 | 1 | 2.4 | 1.3 | 2.71 | 8.455
|  |  |  | P.42FP-145 | 1 | 2.4 | 1.3 | 2.19 | 6.833
|  |  |  | P.42FP-144 | 1 | 2.4 | 1.3 | 1.95 | 6.084
|  |  | C San Sebastián - C Dr Marañón | P.42FP-143 | 1 | 2.4 | 1.3 | 2.85 | 8.892
|  |  |  | P.42FP-143b | 1 | 2.4 | 1.3 | 2.91 | 9.079
|  |  |  | P.42FP-142 | 1 | 2.4 | 1.3 | 1.98 | 6.178
|  |  |  | P.42FP-141 | 1 | 2.4 | 1.3 | 3.12 | 9.734
|  |  |  | P.42FP-140 | 1 | 2.4 | 1.3 | 2.75 | 8.58
|  |  |  | P.42FP-139 | 1 | 2.4 | 1.3 | 2.57 | 8.018
|  |  |  | P.42FP-138 | 1 | 2.4 | 1.3 | 2.19 | 6.833
|  |  | C Salvador Dalí | P.42FP-134 | 1 | 2.4 | 1.3 | 2.77 | 8.642
|  |  |  | 546287 | 1 | 2.4 | 1.3 | 2.93 | 9.142
|  |  |  | 546287b | 1 | 2.4 | 1.3 | 2.73 | 8.518
|  |  |  | 546287c | 1 | 2.4 | 1.3 | 3.05 | 9.516
|  |  |  | P.42FP-133 | 1 | 2.4 | 1.3 | 1.98 | 6.178
|  |  | C Miguel Servet | P.42FP-124 | 1 | 2.4 | 1.3 | 2.73 | 8.518
|  |  |  | P.42FP-124b | 1 | 2.4 | 1.3 | 3.4 | 10.608
|  |  |  | 546277 | 1 | 2.4 | 1.3 | 3.36 | 10.483
|  |  |  | P.42FP-125 | 1 | 2.4 | 1.3 | 3.4 | 10.608
|  |  |  | P.42FP-127 | 1 | 2.4 | 1.3 | 1.71 | 5.335
|  |  |  | P.42FP-126 | 1 | 2.4 | 1.3 | 1.37 | 4.274
|  |  |  | P.42FP-128 | 1 | 2.4 | 1.3 | 1.71 | 5.335
|  |  | C J María Pemán | P.42FP-92 | 1 | 2.4 | 1.3 | 2.92 | 9.11
|  |  |  | P.42FP-92b | 1 | 2.4 | 1.3 | 3.41 | 10.639
|  |  |  | P.42FP-92c | 1 | 2.4 | 1.3 | 3.74 | 11.669
|  |  |  | 546231 | 1 | 2.4 | 1.3 | 3.99 | 12.449
|  |  |  | P.42FP-91 | 1 | 2.4 | 1.3 | 4.73 | 14.758
|  |  |  | P.42FP-90 | 1 | 2.4 | 1.3 | 4.45 | 13.884
|  |  |  | P.42FP-89 | 1 | 2.4 | 1.3 | 3.78 | 11.794
|  |  |  | P.42FP-88 | 1 | 2.4 | 1.3 | 3.11 | 9.703
|  |  |  | 546226 | 1 | 2.4 | 1.3 | 2.91 | 9.079
|  |  |  | P.42FP-87 | 1 | 2.4 | 1.3 | 1.9 | 5.928
|  |  |  | P.42FP-86 | 1 | 2.4 | 1.3 | 1.94 | 6.053
|  |  |  | 546220 | 1 | 2.4 | 1.3 | 2.06 | 6.427
|  |  |  | P.42FP-85 | 1 | 2.4 | 1.3 | 2.75 | 8.58
|  |  | C Cid Campeador | P.42FP-83 | 1 | 2.4 | 1.3 | 2.64 | 8.237
|  |  |  | P.42FP-181 | 1 | 2.4 | 1.3 | 2.11 | 6.583
|  |  |  | P.42FP-81 | 1 | 2.4 | 1.3 | 3.84 | 11.981
|  |  |  | P.42FP-82 | 1 | 2.4 | 1.3 | 3.41 | 10.639
|  |  | Calle Fontivieja |  | 3 | 2.4 | 1.3 | 2.5 | 23.4
|  |  | C Ramón y Cajal | P.42FP-94 | 1 | 2.4 | 1.3 | 1.71 | 5.335
|  |  |  | P.42FP-95 | 1 | 2.4 | 1.3 | 1.85 | 5.772
|  |  |  | P.42FP-96 | 1 | 2.4 | 1.3 | 1.87 | 5.834
|  |  |  | P.42FP-97 | 1 | 2.4 | 1.3 | 1.86 | 5.803
|  |  |  | P.42FP-98 | 1 | 2.4 | 1.3 | 2.23 | 6.958
|  |  |  | P.42FP-99 | 1 | 2.4 | 1.3 | 2.05 | 6.396
|  |  | C Numancia | P.42GP-34 | 1 | 2.4 | 1.3 | 2.417 | 7.541
|  |  |  | P.42GP-33 | 1 | 2.4 | 1.3 | 2.429 | 7.578
|  |  | Calle Iglesia - C Castilla | P.42FP-106 | 1 | 2.4 | 1.3 | 2.53 | 7.894
|  |  |  | P.42FP-104 | 1 | 2.4 | 1.3 | 2.03 | 6.334
|  |  |  | P.42FP-102 | 1 | 2.4 | 1.3 | 2.47 | 7.706
|  |  |  | A | 1 | 2.4 | 1.3 | 3.52 | 10.982
|  |  |  | P.42FP-55 | 1 | 2.4 | 1.3 | 1.85 | 5.772
|  |  |  | P.42FP-55b | 1 | 2.4 | 1.3 | 2.01 | 6.271
[9 empty] | Total U01023020-CYII | 479.094 | 22.42 | 10741.29
U01040040 | Partida | m2 | Refino nivelación fondo zanjas | [6 empty] | 1174.52 | 2.98 | 3500.07
Refino, nivelación y apisonado de fondo de zanja para asiento de tubería, por cualquier procedimiento, incluso limpieza.
|  |  | C Miguel de Unamuno | P.42FP-171.1 a P.42FP-170 | 1 | 12.08 | 1.3 | 0 | 15.704
|  |  |  | P.42FP-169.1 a P.42FP-168 | 1 | 8.92 | 1.3 | 0 | 11.596
|  |  | C Navasantero | P.42FP-146 a P.42FP-145 | 1 | 25.34 | 1.3 | 0 | 32.942
|  |  |  | P.42FP-145 a P.42FP-144 | 1 | 26.79 | 1.3 | 0 | 34.827
|  |  |  | P.42FP-144 a P.42FP-144b | 1 | 2.51 | 1.3 | 0 | 3.263
|  |  | C San Sebastián - C Dr Marañón | P.42FP-143 a P.42FP-143b | 1 | 29.54 | 1.2 | 0 | 35.448
|  |  |  | P.42FP-143b a P.42FP-142 | 1 | 33.4 | 1.2 | 0 | 40.08
|  |  |  | P.42FP-142 a P.42FP-141 | 1 | 5.4 | 1.2 | 0 | 6.48
|  |  |  | P.42FP-141 a P.42FP-140 | 1 | 24.12 | 1.2 | 0 | 28.944
|  |  |  | P.42FP-140 a P.42FP-139 | 1 | 24.49 | 1.2 | 0 | 29.388
|  |  |  | P.42FP-139 a P.42FP-138 | 1 | 23.7 | 1.2 | 0 | 28.44
|  |  |  | P.42FP-138 a 546297 | 1 | 28.23 | 1.3 | 0 | 36.699
|  |  | C Salvador Dalí | P.42FP-134 a 546287 | 1 | 23.42 | 1.3 | 0 | 30.446
|  |  |  | 546287 a 546287b | 1 | 17.03 | 1.3 | 0 | 22.139
|  |  |  | 546287b a 546287c | 1 | 15.17 | 1.3 | 0 | 19.721
|  |  |  | 546287c a P.42FP-133 | 1 | 18.53 | 1.3 | 0 | 24.089
|  |  |  | P.42FP-132 a P.42FP-132b | 1 | 3.94 | 1.3 | 0 | 5.122
|  |  | C Miguel Servet | P.42FP-124 a P.42FP-124b | 1 | 13.76 | 1.3 | 0 | 17.888
|  |  |  | P.42FP-124b a 546277 | 1 | 13.76 | 1.3 | 0 | 17.888
|  |  |  | 546277 a P.42FP-125 | 1 | 16.43 | 1.3 | 0 | 21.359
|  |  |  | P.42FP-127 a P.42FP-126 | 1 | 24.55 | 1.2 | 0 | 29.46
|  |  |  | P.42FP-128 a P.42FP-128b | 1 | 4.53 | 1.3 | 0 | 5.889
|  |  | C J María Pemán | P.42FP-92 a P.42FP-91 | 1 | 27.5 | 1.3 | 0 | 35.75
|  |  |  | P.42FP-91 a P.42FP-90 | 1 | 10.4 | 1.3 | 0 | 13.52
|  |  |  | P.42FP-90 a P.42FP-89 | 1 | 12.4 | 1.3 | 0 | 16.12
|  |  |  | P.42FP-89 a P.42FP-88 | 1 | 12.44 | 1.3 | 0 | 16.172
|  |  |  | P.42FP-88 a 546226 | 1 | 7.55 | 1.3 | 0 | 9.815
|  |  |  | 546226 a P.42FP-87 | 1 | 16.71 | 1.3 | 0 | 21.723
|  |  |  | P.42FP-87 a P.42FP-86 | 1 | 26.7 | 1.3 | 0 | 34.71
|  |  |  | P.42FP-86 a P.42FP-85 | 1 | 21.5 | 1.3 | 0 | 27.95
|  |  | C Cid Campeador | P.42FP-83 a P.42FP-181 | 1 | 12.12 | 1.2 | 0 | 14.544
|  |  |  | P.42FP-82 a P.42FP-81 | 1 | 11.52 | 1.2 | 0 | 13.824
|  |  | Calle Fontivieja | P.42FP-67 a P.42FP-66 | 1 | 30.66 | 1.2 | 0 | 36.792
|  |  |  | P.42FP-66 a P.42FP-65 | 1 | 36.05 | 1.2 | 0 | 43.26
|  |  |  | P.42FP-65 a P.42FP-64 | 1 | 8.09 | 1.2 | 0 | 9.708
|  |  |  | P.42FP-64 a P.42FP-63 | 1 | 22.1 | 1.2 | 0 | 26.52
|  |  |  | P.42FP-161 a P.42FP-177 | 1 | 26.4 | 1.3 | 0 | 34.32
|  |  |  | P.42FP-160 a P.42FP-177 | 1 | 29.5 | 1.2 | 0 | 35.4
|  |  | C Ramón y Cajal | P.42FP-94 a P.42FP-95 | 1 | 11.47 | 1.3 | 0 | 14.911
|  |  |  | P.42FP-95 a P.42FP-96 | 1 | 19.53 | 1.3 | 0 | 25.389
|  |  |  | P.42FP-96 a P.42FP-97 | 1 | 19.91 | 1.3 | 0 | 25.883
|  |  |  | P.42FP-97 a P.42FP-98 | 1 | 24.37 | 1.3 | 0 | 31.681
|  |  |  | P.42FP-98 a P.42FP-99 | 1 | 27.93 | 1.3 | 0 | 36.309
|  |  |  | P.42FP-99 a 546245 | 1 | 5 | 1.3 | 0 | 6.5
|  |  | C Numancia | P.42GP-34 a P.42GP-33 | 1 | 22.773 | 1.3 | 0 | 29.605
|  |  |  | P.42GP-33 a P.42GP-32 | 1 | 13.81 | 1.3 | 0 | 17.953
|  |  | Calle Iglesia - C Castilla | P.42FP-106 a P.42FP-104 | 1 | 5.38 | 1.3 | 0 | 6.994
|  |  |  | P.42FP-104 a P.42FP-102 | 1 | 19.55 | 1.3 | 0 | 25.415
|  |  |  | P.42FP-102 a 546252 | 1 | 7.65 | 1.3 | 0 | 9.945
|  |  |  | A a P.42FP-55 | 1 | 13.45 | 1.5 | 0 | 20.175
|  |  |  | P.42FP-55 a P.42FP-55b | 1 | 20.33 | 1.5 | 0 | 30.495
|  |  |  | P.42FP-55b a 546173a | 1 | 3.55 | 1.5 | 0 | 5.325
[9 empty] | Total U01040040 | 1174.52 | 2.98 | 3500.07
U01025010 | Partida | m2 | Entibación ligera zanjas, pozos o zapatas | [6 empty] | 730.445 | 12.95 | 9459.26
Entibación ligera en zanjas, pozos o zapatas, con tablones y codales de madera, hasta 3 m de profundidad y anchura, incluso desentibado y medios auxiliares. Medido sobre perfil.
|  |  | C Miguel de Unamuno | P.42FP-171.1 | 2 | 2.4 | 0 | 2.84 | 13.632
|  |  |  | P.42FP-169.1 | 2 | 2.4 | 0 | 2.34 | 11.232
|  |  | C Navasantero | P.42FP-146 | 2 | 2.4 | 0 | 2.71 | 13.008
|  |  |  | P.42FP-145 | 2 | 2.4 | 0 | 2.19 | 10.512
|  |  |  | P.42FP-144 | 2 | 2.4 | 0 | 1.95 | 9.36
|  |  | C San Sebastián - C Dr Marañón | P.42FP-143 | 2 | 2.4 | 0 | 2.85 | 13.68
|  |  |  | P.42FP-143b | 2 | 2.4 | 0 | 2.91 | 13.968
|  |  |  | P.42FP-142 | 2 | 2.4 | 0 | 1.98 | 9.504
|  |  |  | P.42FP-141 | 2 | 2.4 | 0 | 3 | 14.4
|  |  |  | P.42FP-140 | 2 | 2.4 | 0 | 2.75 | 13.2
|  |  |  | P.42FP-139 | 2 | 2.4 | 0 | 2.57 | 12.336
|  |  |  | P.42FP-138 | 2 | 2.4 | 0 | 2.19 | 10.512
|  |  | C Salvador Dalí | P.42FP-134 | 2 | 2.4 | 0 | 2.77 | 13.296
|  |  |  | 546287 | 2 | 2.4 | 0 | 2.93 | 14.064
|  |  |  | 546287b | 2 | 2.4 | 0 | 2.73 | 13.104
|  |  |  | 546287c | 2 | 2.4 | 0 | 3 | 14.4
|  |  |  | P.42FP-133 | 2 | 2.4 | 0 | 1.98 | 9.504
|  |  | C Miguel Servet | P.42FP-124 | 2 | 2.4 | 0 | 2.73 | 13.104
|  |  |  | P.42FP-124b | 2 | 2.4 | 0 | 3.4 | 16.32
|  |  |  | 546277 | 2 | 2.4 | 0 | 3.36 | 16.128
|  |  |  | P.42FP-125 | 2 | 2.4 | 0 | 1.71 | 8.208
|  |  |  | P.42FP-127 | 2 | 2.4 | 0 | 1.71 | 8.208
|  |  |  | P.42FP-126 | 2 | 2.4 | 0 | 1.71 | 8.208
|  |  |  | P.42FP-128 | 2 | 2.4 | 0 | 1.71 | 8.208
|  |  | C J María Pemán | P.42FP-92 | 2 | 2.4 | 0 | 2.92 | 14.016
|  |  |  | P.42FP-92b | 2 | 2.4 | 0 | 3.41 | 16.368
|  |  |  | P.42FP-92c | 2 | 2.4 | 0 | 3.74 | 17.952
|  |  |  | 546231 | 2 | 2.4 | 0 | 3.99 | 19.152
|  |  |  | P.42FP-91 | 2 | 2.4 | 0 | 4.73 | 22.704
|  |  |  | P.42FP-90 | 2 | 2.4 | 0 | 4.45 | 21.36
|  |  |  | P.42FP-89 | 2 | 2.4 | 0 | 3.78 | 18.144
|  |  |  | P.42FP-88 | 2 | 2.4 | 0 | 3.11 | 14.928
|  |  |  | 546226 | 2 | 2.4 | 0 | 2.91 | 13.968
|  |  |  | P.42FP-87 | 2 | 2.4 | 0 | 1.9 | 9.12
|  |  |  | P.42FP-86 | 2 | 2.4 | 0 | 1.94 | 9.312
|  |  |  | 546220 | 2 | 2.4 | 0 | 2.06 | 9.888
|  |  |  | P.42FP-85 | 2 | 2.4 | 0 | 2.75 | 13.2
|  |  | C Cid Campeador | P.42FP-83 | 2 | 2.4 | 0 | 2.64 | 12.672
|  |  |  | P.42FP-181 | 2 | 2.4 | 0 | 2.11 | 10.128
|  |  |  | P.42FP-82 | 2 | 2.4 | 0 | 3.84 | 18.432
|  |  |  | P.42FP-81 | 2 | 2.4 | 0 | 3.41 | 16.368
|  |  | Calle Fontivieja | P.42FP-161 | 2 | 2.4 | 0 | 4.31 | 20.688
|  |  |  | P.42FP-160 | 2 | 2.4 | 0 | 3.79 | 18.192
|  |  | C Ramón y Cajal | P.42FP-94 | 2 | 2.4 | 0 | 1.71 | 8.208
|  |  |  | P.42FP-95 | 2 | 2.4 | 0 | 1.85 | 8.88
|  |  |  | P.42FP-96 | 2 | 2.4 | 0 | 1.87 | 8.976
|  |  |  | P.42FP-97 | 2 | 2.4 | 0 | 1.86 | 8.928
|  |  |  | P.42FP-98 | 2 | 2.4 | 0 | 2.23 | 10.704
|  |  |  | P.42FP-99 | 2 | 2.4 | 0 | 2.05 | 9.84
|  |  | C Numancia | P.42GP-33 | 2 | 2.4 | 0 | 2.417 | 11.602
|  |  |  | P.42GP-32 | 2 | 2.4 | 0 | 2.429 | 11.659
|  |  | Calle Iglesia - C Castilla | P.42FP-106 | 2 | 2.4 | 0 | 2.53 | 12.144
|  |  |  | P.42FP-104 | 2 | 2.4 | 0 | 2.03 | 9.744
|  |  |  | P.42FP-102 | 2 | 2.4 | 0 | 2.47 | 11.856
|  |  |  | A | 2 | 2.4 | 0 | 1.85 | 8.88
|  |  |  | P.42FP-55 | 2 | 2.4 | 0 | 2.01 | 9.648
|  |  |  | P.42FP-55a | 2 | 2.4 | 0 | 3.06 | 14.688
[9 empty] | Total U01025010 | 730.445 | 12.95 | 9459.26
U01025030-CYII | Partida | m2 | Entibación con paneles metálicos a con panel de hasta 3 m | [6 empty] | 3615.904 | 17.76 | 64218.46
Entibación en zanjas, pozos o zapatas, para profundidad de hasta 3 m, incluso desentibado y medios auxiliares. Medido sobre perfil.
|  |  | C Miguel de Unamuno | P.42FP-171.1 a P.42FP-170 | 2 | 12.08 | 0 | 2.12 | 51.219
|  |  |  | P.42FP-169.1 a P.42FP-168 | 2 | 8.92 | 0 | 1.86 | 33.182
|  |  | C Navasantero | P.42FP-146 a P.42FP-145 | 2 | 25.34 | 0 | 2.06 | 104.401
|  |  |  | P.42FP-145 a P.42FP-144 | 2 | 26.79 | 0 | 1.87 | 100.195
|  |  |  | Tramo conexión P.42FP-144' | 2 | 2.51 | 0 | 1.64 | 8.233
|  |  | C San Sebastián - C Dr Marañón | P.42FP-143 a P.42FP-143b | 2 | 29.54 | 0 | 2.13 | 125.84
|  |  |  | P.42FP-143b a P.42FP-142 | 2 | 33.4 | 0 | 2.41 | 160.988
|  |  |  | P.42FP-142 a P.42FP-141 | 2 | 5.4 | 0 | 1.72 | 18.576
|  |  |  | P.42FP-141 a P.42FP-140 | 2 | 24.12 | 0 | 2.26 | 109.022
|  |  |  | P.42FP-140 a P.42FP-139 | 2 | 24.49 | 0 | 2.08 | 101.878
|  |  |  | P.42FP-139 a P.42FP-138 | 2 | 23.7 | 0 | 1.99 | 94.326
|  |  |  | P.42FP-138 a 546297 | 2 | 28.23 | 0 | 1.82 | 102.757
|  |  | C Salvador Dalí | P.42FP-134 a 546287 | 2 | 23.42 | 0 | 2.1 | 98.364
|  |  |  | 546287 a 546287b | 2 | 17.03 | 0 | 2.17 | 73.91
|  |  |  | 546287b a 546287c | 2 | 15.17 | 0 | 2.09 | 63.411
|  |  |  | 546287c a P.42FP-133 | 2 | 18.53 | 0 | 1.98 | 73.379
|  |  |  | P.42FP-132 a P.42FP-132b | 2 | 3.94 | 0 | 1.66 | 13.081
|  |  | C Miguel Servet | P.42FP-124 a P.42FP-124b | 2 | 13.76 | 0 | 2.73 | 75.13
|  |  |  | P.42FP-124b a 546277 | 2 | 13.76 | 0 | 3 | 82.56
|  |  |  | 546277 a P.42FP-125 | 2 | 16.43 | 0 | 3 | 98.58
|  |  |  | P.42FP-127 a P.42FP-126 | 2 | 24.55 | 0 | 1.71 | 83.961
|  |  |  | P.42FP-128 a P.42FP-128b | 2 | 4.53 | 0 | 1.97 | 17.848
|  |  | C J María Pemán | P.42FP-92 a P.42FP-91 | 2 | 27.5 | 0 | 3 | 165
|  |  |  | P.42FP-91 a P.42FP-90 | 2 | 10.4 | 0 | 3 | 62.4
|  |  |  | P.42FP-90 a P.42FP-89 | 2 | 12.4 | 0 | 3 | 74.4
|  |  |  | P.42FP-89 a P.42FP-88 | 2 | 12.44 | 0 | 2.7 | 67.176
|  |  |  | P.42FP-88 a 546226 | 2 | 7.55 | 0 | 2.26 | 34.126
|  |  |  | 546226 a P.42FP-87 | 2 | 16.71 | 0 | 2.16 | 72.187
|  |  |  | P.42FP-87 a P.42FP-86 | 2 | 26.7 | 0 | 1.7 | 90.78
|  |  |  | P.42FP-86 a P.42FP-85 | 2 | 21.5 | 0 | 1.97 | 84.71
|  |  | C Cid Campeador | P.42FP-83 a P.42FP-181 | 2 | 12.12 | 0 | 2.02 | 48.965
|  |  |  | P.42FP-82 a P.42FP-81 | 2 | 11.52 | 0 | 2.68 | 61.747
|  |  | Calle Fontivieja | P.42FP-67 a P.42FP-66 | 2 | 30.66 | 0 | 1.12 | 68.678
|  |  |  | P.42FP-66 a P.42FP-65 | 2 | 36.05 | 0 | 0.69 | 49.749
|  |  |  | P.42FP-65 a P.42FP-64 | 2 | 8.09 | 0 | 0.64 | 10.355
|  |  |  | P.42FP-64 a P.42FP-63 | 2 | 22.1 | 0 | 0.83 | 36.686
|  |  |  | P.42FP-161 a P.42FP-177 | 2 | 26.4 | 0 | 1.65 | 87.12
|  |  |  | P.42FP-160 a P.42FP-177 | 2 | 29.5 | 0 | 1.4 | 82.6
|  |  | C Ramón y Cajal | P.42FP-94 a P.42FP-95 | 2 | 11.47 | 0 | 1.58 | 36.245
|  |  |  | P.42FP-95 a P.42FP-96 | 2 | 19.53 | 0 | 1.66 | 64.84
|  |  |  | P.42FP-96 a P.42FP-97 | 2 | 19.91 | 0 | 1.67 | 66.499
|  |  |  | P.42FP-97 a P.42FP-98 | 2 | 24.37 | 0 | 1.63 | 79.446
|  |  |  | P.42FP-98 a P.42FP-99 | 2 | 27.93 | 0 | 1.82 | 101.665
|  |  |  | P.42FP-99 a 546245 | 2 | 5 | 0 | 1.85 | 18.5
|  |  | C Numancia | P.42GP-34 a P.42GP-33 | 2 | 22.773 | 0 | 1.913 | 87.129
|  |  |  | P.42GP-33 a P.42GP-32 | 2 | 13.81 | 0 | 1.919 | 53.003
|  |  | Calle Iglesia - C Castilla | P.42FP-106 a P.42FP-104 | 2 | 6.41 | 0 | 2 | 25.64
|  |  |  | P.42FP-104 a P.42FP-102 | 2 | 20.58 | 0 | 1.97 | 81.085
|  |  |  | P.42FP-102 a 546252 | 2 | 8.68 | 0 | 1.94 | 33.678
|  |  |  | A a P.42FP-55 | 2 | 14.48 | 0 | 1.78 | 51.549
|  |  |  | P.42FP-55 a P.42FP-55b | 2 | 21.37 | 0 | 2.39 | 102.149
|  |  |  | P.42FP-55b a 546173a | 2 | 4.6 | 0 | 2.93 | 26.956
[9 empty] | Total U01025030-CYII | 3615.904 | 17.76 | 64218.46
U01025030-CYII-1 | Partida | m2 | Entibación con paneles metálicos a con panel a partir de 3 m | [6 empty] | 59.665 | 28.23 | 1684.34
Entibación en zanjas, pozos o zapatas, con profundidad mayor de 3 m, incluso desentibado y medios auxiliares. Medido sobre perfil.
|  |  | C Miguel Servet | P.42FP-124b a 546277 | 2 | 13.76 | 0 | 0.4 | 11.008
|  |  |  | 546277 a P.42FP-125 | 2 | 16.43 | 0 | 0.36 | 11.83
|  |  | C J María Pemán | P.42FP-92c a 546231 | 2 | 7.13 | 0 | 0.11 | 1.569
|  |  |  | 546231 a P.42FP-91 | 2 | 6.92 | 0 | 0.61 | 8.442
|  |  |  | P.42FP-91 a P.42FP-90 | 2 | 10.46 | 0 | 0.84 | 17.573
|  |  |  | P.42FP-90 a N_P.42FP-89 | 2 | 12.49 | 0 | 0.37 | 9.243
[9 empty] | Total U01025030-CYII-1 | 59.665 | 28.23 | 1684.34
U01030020 | Partida | m3 | Grava o gravilla en rellenos o asiento de tubería | [6 empty] | 613.24 | 22.97 | 14086.12
Grava o gravilla en rellenos o asiento de tubería, por cualquier procedimiento, de tamaño máximo 25 mm, exenta de materia orgánica, con contenido de sulfatos inferior al 0,3%, expresado en trióxido de azufre, incluso aportación, extendido y nivelación, medido sobre perfil.
|  |  | C Miguel de Unamuno | P.42FP-171 a P.42FP-170 | 1 | 12.08 | 1.3 | 0.7 | 10.993
|  |  |  | P.42FP-169 a P.42FP-168 | 1 | 8.92 | 1.3 | 0.7 | 8.117
|  |  |  | Deducción colectores | -3.14 | 12.08 | 0.2 | 0.2 | -1.517
[5 empty] | -3.14 | 8.92 | 0.2 | 0.2 | -1.12
|  |  | C Navasantero | P.42FP-146 a P.42FP-145 | 1 | 25.34 | 1.3 | 0.7 | 23.059
|  |  |  | P.42FP-145 a P.42FP-144 | 1 | 26.79 | 1.3 | 0.7 | 24.379
|  |  |  | P.42FP-144 a P.42FP-144b | 1 | 2.51 | 1.3 | 0.7 | 2.284
|  |  |  | Deducción colectores | -3.14 | 25.34 | 0.2 | 0.2 | -3.183
[5 empty] | -3.14 | 26.79 | 0.2 | 0.2 | -3.365
[5 empty] | -3.14 | 2.51 | 0.2 | 0.2 | -0.315
|  |  | C San Sebastián - C Dr Marañón | P.42FP-143 a P.42FP-143b | 1 | 29.54 | 1.2 | 0.6 | 21.269
|  |  |  | P.42FP-143b a P.42FP-142 | 1 | 33.4 | 1.2 | 0.6 | 24.048
|  |  |  | P.42FP-142 a P.42FP-141 | 1 | 5.4 | 1.2 | 0.6 | 3.888
|  |  |  | P.42FP-141 a P.42FP-140 | 1 | 24.12 | 1.2 | 0.6 | 17.366
|  |  |  | P.42FP-140 a P.42FP-139 | 1 | 24.49 | 1.2 | 0.6 | 17.633
|  |  |  | P.42FP-139 a P.42FP-138 | 1 | 23.7 | 1.2 | 0.6 | 17.064
|  |  |  | P.42FP-138 a 546297 | 1 | 28.23 | 1.3 | 0.7 | 25.689
|  |  |  | Deducción colectores | -3.14 | 140.65 | 0.15 | 0.15 | -9.937
|  |  |  | Deducción colectores | -3.14 | 28.23 | 0.2 | 0.2 | -3.546
|  |  | C Salvador Dalí | P.42FP-134 a 546287 | 1 | 23.42 | 1.3 | 0.7 | 21.312
|  |  |  | 546287 a 546287b | 1 | 17.03 | 1.3 | 0.7 | 15.497
|  |  |  | 546287b a 546287c | 1 | 15.17 | 1.3 | 0.7 | 13.805
|  |  |  | 546287c a P.42FP-133 | 1 | 18.53 | 1.3 | 0.7 | 16.862
|  |  |  | P.42FP-132 a P.42FP-132b | 1 | 3.94 | 1.3 | 0.7 | 3.585
|  |  |  | Deducción colectores | -3.14 | 23.42 | 0.2 | 0.2 | -2.942
[5 empty] | -3.14 | 17.03 | 0.2 | 0.2 | -2.139
[5 empty] | -3.14 | 15.17 | 0.2 | 0.2 | -1.905
[5 empty] | -3.14 | 18.53 | 0.2 | 0.2 | -2.327
[5 empty] | -3.14 | 3.94 | 0.2 | 0.2 | -0.495
|  |  | C Miguel Servet | P.42FP-124 a P.42FP-124b | 1 | 13.76 | 1.3 | 0.7 | 12.522
|  |  |  | P.42FP-124b a 546277 | 1 | 13.76 | 1.3 | 0.7 | 12.522
|  |  |  | 546277 a P.42FP-125 | 1 | 16.43 | 1.3 | 0.7 | 14.951
|  |  |  | P.42FP-127 a P.42FP-126 | 1 | 24.55 | 1.2 | 0.6 | 17.676
|  |  |  | P.42FP-128 a P.42FP-128b | 1 | 4.53 | 1.3 | 0.7 | 4.122
|  |  |  | Deducción colectores | -3.14 | 13.76 | 0.2 | 0.2 | -1.728
[5 empty] | -3.14 | 13.76 | 0.2 | 0.2 | -1.728
[5 empty] | -3.14 | 16.43 | 0.2 | 0.2 | -2.064
[5 empty] | -3.14 | 24.55 | 0.15 | 0.15 | -1.734
[5 empty] | -3.14 | 4.53 | 0.2 | 0.2 | -0.569
|  |  | C J María Pemán | 546226 a P.42FP-87 | 1 | 16.71 | 1.3 | 0.7 | 15.206
|  |  |  | P.42FP-87 a P.42FP-86 | 1 | 26.7 | 1.3 | 0.7 | 24.297
|  |  |  | P.42FP-86 a P.42FP-85 | 1 | 21.5 | 1.3 | 0.7 | 19.565
|  |  |  | Deducción colectores | -3.14 | 16.71 | 0.2 | 0.2 | -2.099
[5 empty] | -3.14 | 26.7 | 0.2 | 0.2 | -3.354
[5 empty] | -3.14 | 21.5 | 0.2 | 0.2 | -2.7
|  |  | Calle Fontivieja | P.42FP-67 a P.42FP-66 | 1 | 30.66 | 1.2 | 0.6 | 22.075
|  |  |  | P.42FP-66 a P.42FP-65 | 1 | 36.05 | 1.2 | 0.6 | 25.956
|  |  |  | P.42FP-65 a P.42FP-64 | 1 | 8.09 | 1.2 | 0.6 | 5.825
|  |  |  | P.42FP-64 a P.42FP-63 | 1 | 22.1 | 1.2 | 0.6 | 15.912
|  |  |  | P.42FP-161 a P.42FP-177 | 1 | 30.1 | 1.3 | 0.7 | 27.391
|  |  |  | Deducción colectores | -3.14 | 30.66 | 0.15 | 0.15 | -2.166
[5 empty] | -3.14 | 36.05 | 0.15 | 0.15 | -2.547
[5 empty] | -3.14 | 8.09 | 0.15 | 0.15 | -0.572
[5 empty] | -3.14 | 22.1 | 0.15 | 0.15 | -1.561
[5 empty] | -3.14 | 30.1 | 0.2 | 0.2 | -3.781
|  |  | C Ramón y Cajal | P.42FP-94 a P.42FP-95 | 1 | 11.47 | 1.3 | 0.7 | 10.438
|  |  |  | P.42FP-95 a P.42FP-96 | 1 | 19.53 | 1.3 | 0.7 | 17.772
|  |  |  | P.42FP-96 a P.42FP-97 | 1 | 19.91 | 1.3 | 0.7 | 18.118
|  |  |  | P.42FP-97 a P.42FP-98 | 1 | 24.37 | 1.3 | 0.7 | 22.177
|  |  |  | P.42FP-98 a P.42FP-99 | 1 | 27.93 | 1.3 | 0.7 | 25.416
|  |  |  | P.42FP-99 a 546245 | 1 | 5 | 1.3 | 0.7 | 4.55
|  |  |  | Deducción colectores | -3.14 | 11.47 | 0.2 | 0.2 | -1.441
[5 empty] | -3.14 | 19.53 | 0.2 | 0.2 | -2.453
[5 empty] | -3.14 | 19.91 | 0.2 | 0.2 | -2.501
[5 empty] | -3.14 | 24.37 | 0.2 | 0.2 | -3.061
[5 empty] | -3.14 | 27.93 | 0.2 | 0.2 | -3.508
[5 empty] | -3.14 | 5 | 0.2 | 0.2 | -0.628
|  |  | C Numancia | P.42GP-34 a P.42GP-33 | 1 | 22.773 | 1.3 | 0.7 | 20.723
|  |  |  | P.42GP-33 a P.42GP-32 | 1 | 13.81 | 1.3 | 0.7 | 12.567
|  |  |  | Deducción colectores | -3.14 | 13.81 | 0.2 | 0.2 | -1.735
[5 empty] | -3.14 | 22.773 | 0.2 | 0.2 | -2.86
|  |  | Calle Iglesia - C Castilla | P.42FP-106 a P.42FP-104 | 1 | 6.41 | 1.3 | 0.7 | 5.833
|  |  |  | P.42FP-104 a P.42FP-102 | 1 | 20.58 | 1.3 | 0.7 | 18.728
|  |  |  | P.42FP-102 a 546252 | 1 | 8.68 | 1.3 | 0.7 | 7.899
|  |  |  | A a P.42FP-55 | 1 | 14.48 | 1.5 | 0.95 | 20.634
|  |  |  | P.42FP-55 a P.42FP-55b | 1 | 21.37 | 1.5 | 0.95 | 30.452
|  |  |  | P.42FP-55b a 546173a | 1 | 4.6 | 1.5 | 0.95 | 6.555
|  |  |  | Deducción colectores | -3.14 | 6.41 | 0.2 | 0.2 | -0.805
[5 empty] | -3.14 | 20.58 | 0.2 | 0.2 | -2.585
[5 empty] | -3.14 | 8.68 | 0.2 | 0.2 | -1.09
[5 empty] | -3.14 | 14.48 | 0.3 | 0.3 | -4.092
[5 empty] | -3.14 | 21.37 | 0.3 | 0.3 | -6.039
[5 empty] | -3.14 | 4.6 | 0.3 | 0.3 | -1.3
[9 empty] | Total U01030020 | 613.24 | 22.97 | 14086.12
U01030010 | Partida | m3 | Arena silícea zanjas | [6 empty] | 94.557 | 36.43 | 3444.71
Arena silícea para asiento de tuberías, con tamaño máximo de árido de 25 mm, exenta de materia orgánica y con contenido de sulfatos inferior al 0,3%, expresado en trióxido de azufre, incluso aportación, extendido y nivelación, medido sobre perfil.
|  |  | C San Sebastián - C Dr Marañón | Asiento tubería FD | 1 | 140 | 1.2 | 0.3 | 50.4
|  |  | C J María Pemán | Asiento tubería FD | 1 | 72.18 | 1.2 | 0.3 | 25.985
|  |  | C Cid Campeador | Asiento tubería FD | 1 | 23.64 | 1.2 | 0.3 | 8.51
|  |  | Calle Fontivieja | Asiento tubería FD | 1 | 26.84 | 1.2 | 0.3 | 9.662
[9 empty] | Total U01030010 | 94.557 | 36.43 | 3444.71
U01030040 | Partida | m3 | Relleno zanja préstamos adecuad. Tmax 150 mm | [6 empty] | 1155.054 | 15.04 | 17372.01
Relleno de zanjas con suelos adecuados, tamaño máximo 150 mm, procedentes de préstamos, incluso aportación, extendido y compactación hasta una densidad del 100% P.M., medido sobre perfil.
|  |  | C Miguel de Unamuno | Excavación |  |  |  |  | 45.831
|  |  |  | Excavación pozo |  |  |  |  | 16.162
|  |  |  | A deducir: |  |  |  |  | 0
|  |  |  | Gravilla |  |  |  |  | -16.473
|  |  |  | Tuberia |  |  |  |  | -2.638
|  |  |  | Pozos |  |  |  |  | -8.038
|  |  | C Navasantero | Excavación |  |  |  |  | 73.213
|  |  |  | Excavación pozos |  |  |  |  | 21.372
|  |  |  | A deducir: |  |  |  |  | 0
|  |  |  | Gravilla |  |  |  |  | -42.859
|  |  |  | Tuberia |  |  |  |  | -6.863
|  |  |  | Pozos |  |  |  |  | -12.058
|  |  | C San Sebastián - C Dr Marañón | Excavación |  |  |  |  | 280.389
|  |  |  | Excavación pozos |  |  |  |  | 57.314
|  |  |  | A deducir: |  |  |  |  | 0
|  |  |  | Gravilla |  |  |  |  | -113.474
|  |  |  | Tuberia |  |  |  |  | -3.546
|  |  |  | Tuberia |  |  |  |  | -9.937
|  |  |  | Pozos |  |  |  |  | -28.134
|  |  | C Salvador Dalí | Excavación |  |  |  |  | 119.912
|  |  |  | Excavación pozos |  |  |  |  | 41.996
|  |  |  | A deducir: |  |  |  |  | 0
|  |  |  | Gravilla |  |  |  |  | -61.253
|  |  |  | Tuberia |  |  |  |  | -9.808
|  |  |  | Pozos |  |  |  |  | -20.096
|  |  | C Miguel Servet | Excavación |  |  |  |  | 132.632
|  |  |  | Excavación pozos |  |  |  |  | 55.161
|  |  |  | A deducir: |  |  |  |  | 0
|  |  |  | Gravilla |  |  |  |  | -53.97
|  |  |  | Tuberia |  |  |  |  | -9.173
|  |  |  | Pozos |  |  |  |  | -31.792
|  |  | C J María Pemán | Excavación |  |  |  |  | 382.573
|  |  |  | Excavación pozos |  |  |  |  | 130.073
|  |  |  | A deducir: |  |  |  |  | 0
|  |  |  | Gravilla |  |  |  |  | -50.915
|  |  |  | Tuberia |  |  |  |  | -8.153
|  |  |  | Pozos |  |  |  |  | -51.607
|  |  | C Cid Campeador | Excavación |  |  |  |  | 55.771
|  |  |  | Excavación pozos |  |  |  |  | 37.44
|  |  |  | A deducir: |  |  |  |  | 0
|  |  |  | Arena |  |  |  |  | -8.51
|  |  |  | Tuberia |  |  |  |  | -2.969
|  |  |  | Pozos |  |  |  |  | -21.221
|  |  | Calle Fontivieja | Excavación |  |  |  |  | 79.472
|  |  |  | Excavación |  |  |  |  | 48.893
|  |  |  | Excavación pozos |  |  |  |  | 23.4
|  |  |  | Excavación pozos |  |  |  |  | 14.04
|  |  |  | A deducir: |  |  |  |  | 0
|  |  |  | Gravilla |  |  |  |  | -86.532
|  |  |  | Tuberia |  |  |  |  | -12.171
|  |  |  | Tuberia |  |  |  |  | -6.846
|  |  |  | Tuberia |  |  |  |  | -1.896
|  |  |  | Pozos |  |  |  |  | -16.037
|  |  | C Ramón y Cajal | Excavación |  |  |  |  | 134.854
|  |  |  | Excavación pozos |  |  |  |  | 36.098
|  |  |  | A deducir: |  |  |  |  | 0
|  |  |  | Gravilla |  |  |  |  | -84.879
|  |  |  | Tuberia |  |  |  |  | -13.591
|  |  |  | Pozos |  |  |  |  | -13.987
|  |  | C Numancia | Excavación |  |  |  |  | 75.357
|  |  |  | Excavación pozos |  |  |  |  | 15.119
|  |  |  | A deducir: |  |  |  |  | 0
|  |  |  | Gravilla |  |  |  |  | -28.695
|  |  |  | Tuberia |  |  |  |  | -4.595
|  |  |  | Pozos |  |  |  |  | -5.225
|  |  | Calle Iglesia - C Castilla | Excavación |  |  |  |  | 200.486
|  |  |  | Excavación pozos |  |  |  |  | 44.959
|  |  |  | A deducir: |  |  |  |  | 0
|  |  |  | Gravilla |  |  |  |  | -74.19
|  |  |  | Tuberia |  |  |  |  | -4.48
|  |  |  | Tuberia |  |  |  |  | -11.431
|  |  |  | Pozos |  |  |  |  | -29.421
[9 empty] | Total U01030040 | 1155.054 | 15.04 | 17372.01
U01030050-CYII | Partida | m3 | Relleno zanja propios adecuad. Tmax 150 mm | [6 empty] | 355.432 | 8.27 | 2939.42
Relleno de zanjas con suelos adecuados, tamaño máximo 150 mm, procedentes de la propia excavación, incluso transporte interior y aportación, extendido y compactación hasta una densidad del 100% P.M., medido sobre perfil.
|  |  | C Navasantero | Material procesado |  |  |  |  | 42.121
|  |  | C San Sebastián - C Dr Marañón | Material procesado |  |  |  |  | 84.39
|  |  | C Salvador Dalí | Material procesado |  |  |  |  | 48.199
|  |  | C Miguel Servet | Material procesado |  |  |  |  | 28.568
|  |  | C Ramón y Cajal | Material procesado |  |  |  |  | 94.322
|  |  | Calle Iglesia - C Castilla | Material procesado |  |  |  |  | 57.832
[9 empty] | Total U01030050-CYII | 355.432 | 8.27 | 2939.42
U09068050 | Partida | m2 | Geotextil anticontaminante 140 gr/m2 | [6 empty] | 1174.52 | 1.98 | 2325.55
Suministro y colocación de geotextil anticontaminante, de 140 gr/m2, incluso parte proporcional de solapes.
|  |  | C Miguel de Unamuno | [5 empty] | 27.3
|  |  | C Navasantero | [5 empty] | 71.032
|  |  | C San Sebastián - C Dr Marañón | [5 empty] | 205.479
|  |  | C Salvador Dalí | [5 empty] | 101.517
|  |  | C Miguel Servet | [5 empty] | 92.484
|  |  | C J María Pemán | [5 empty] | 175.76
|  |  | C Cid Campeador | [5 empty] | 28.368
|  |  | Calle Fontivieja | [5 empty] | 186
|  |  | C Ramón y Cajal | [5 empty] | 140.673
|  |  | C Numancia | [5 empty] | 47.558
|  |  | Calle Iglesia - C Castilla | [5 empty] | 98.349
[9 empty] | Total U09068050 | 1174.52 | 1.98 | 2325.55
U01030350 | Partida | m | Banda de señalización | [6 empty] | 905.42 | 0.31 | 280.68
Banda de señalización, según normas o especificaciones técnicas de Canal de Isabel II vigentes.
|  |  | C Miguel de Unamuno | P.42FP-171.1 a N_P.42FP-170 | 1 | 12.08 | 0 | 0 | 12.08
|  |  |  | P.42FP-169.1 a N_P.42FP-168 | 1 | 8.92 | 0 | 0 | 8.92
|  |  | C Navasantero | P.42FP-146 a P.42FP-145 | 1 | 25.34 | 0 | 0 | 25.34
|  |  |  | P.42FP-145 a P.42FP-144 | 1 | 26.79 | 0 | 0 | 26.79
|  |  |  | P.42FP-144 a P.42FP-144b | 1 | 2.51 | 0 | 0 | 2.51
|  |  | C San Sebastián - C Dr Marañón | P.42FP-143 a P.42FP-143b | 1 | 29.54 | 0 | 0 | 29.54
|  |  |  | P.42FP-143b a P.42FP-142 | 1 | 33.4 | 0 | 0 | 33.4
|  |  |  | P.42FP-142 a P.42FP-141 | 1 | 5.4 | 0 | 0 | 5.4
|  |  |  | P.42FP-141 a P.42FP-140 | 1 | 24.12 | 0 | 0 | 24.12
|  |  |  | P.42FP-140 a P.42FP-139 | 1 | 24.49 | 0 | 0 | 24.49
|  |  |  | P.42FP-139 a P.42FP-138 | 1 | 23.7 | 0 | 0 | 23.7
|  |  |  | P.42FP-138 a 546297 | 1 | 28.23 | 0 | 0 | 28.23
|  |  | C Salvador Dalí | P.42FP-134 a 546287 | 1 | 23.42 | 0 | 0 | 23.42
|  |  |  | 546287 a 546287b | 1 | 17.03 | 0 | 0 | 17.03
|  |  |  | 546287b a 546287c | 1 | 15.17 | 0 | 0 | 15.17
|  |  |  | 546287c a P.42FP-133 | 1 | 18.53 | 0 | 0 | 18.53
|  |  |  | P.42FP-132 a P.42FP-132b | 1 | 3.94 | 0 | 0 | 3.94
|  |  | C Miguel Servet | P.42FP-124 a P.42FP-124b | 1 | 13.76 | 0 | 0 | 13.76
|  |  |  | P.42FP-124b a 546277 | 1 | 13.76 | 0 | 0 | 13.76
|  |  |  | 546277 a P.42FP-125 | 1 | 16.43 | 0 | 0 | 16.43
|  |  |  | P.42FP-127 a P.42FP-126 | 1 | 24.55 | 0 | 0 | 24.55
|  |  |  | P.42FP-128 a P.42FP-128b | 1 | 4.53 | 0 | 0 | 4.53
|  |  | C J María Pemán | P.42FP-92 a P.42FP-91 | 1 | 27.5 | 0 | 0 | 27.5
|  |  |  | P.42FP-91 a P.42FP-90 | 1 | 10.4 | 0 | 0 | 10.4
|  |  |  | P.42FP-90 a P.42FP-89 | 1 | 12.4 | 0 | 0 | 12.4
|  |  |  | P.42FP-89 a P.42FP-88 | 1 | 12.44 | 0 | 0 | 12.44
|  |  |  | P.42FP-88 a 546226 | 1 | 7.55 | 0 | 0 | 7.55
|  |  |  | 546226 a P.42FP-87 | 1 | 16.71 | 0 | 0 | 16.71
|  |  |  | P.42FP-87 a P.42FP-86 | 1 | 26.7 | 0 | 0 | 26.7
|  |  |  | P.42FP-86 a P.42FP-85 | 1 | 21.5 | 0 | 0 | 21.5
|  |  | C Cid Campeador | P.42FP-83 a P.42FP-181 | 1 | 12.12 | 0 | 0 | 12.12
|  |  |  | P.42FP-82 a P.42FP-81 | 1 | 11.52 | 0 | 0 | 11.52
|  |  | Calle Fontivieja | P.42FP-67 a P.42FP-66 | 1 | 30.66 | 0 | 0 | 30.66
|  |  |  | P.42FP-66 a P.42FP-65 | 1 | 36.05 | 0 | 0 | 36.05
|  |  |  | P.42FP-65 a P.42FP-64 | 1 | 8.09 | 0 | 0 | 8.09
|  |  |  | P.42FP-64 a P.42FP-63 | 1 | 22.1 | 0 | 0 | 22.1
|  |  |  | P.42FP-161 a P.42FP-177 | 1 | 26.4 | 0 | 0 | 26.4
|  |  |  | P.42FP-160 a P.42FP-177 | 1 | 29.5 | 0 | 0 | 29.5
|  |  | C Ramón y Cajal | P.42FP-94 a P.42FP-95 | 1 | 11.47 | 0 | 0 | 11.47
|  |  |  | P.42FP-95 a P.42FP-96 | 1 | 19.53 | 0 | 0 | 19.53
|  |  |  | P.42FP-96 a P.42FP-97 | 1 | 19.91 | 0 | 0 | 19.91
|  |  |  | P.42FP-97 a P.42FP-98 | 1 | 24.37 | 0 | 0 | 24.37
|  |  |  | P.42FP-98 a P.42FP-99 | 1 | 27.93 | 0 | 0 | 27.93
|  |  |  | P.42FP-99 a 546245 | 1 | 5 | 0 | 0 | 5
|  |  | C Numancia | P.42GP-33 a P.42GP-32 | 1 | 13.81 | 0 | 0 | 13.81
|  |  | Calle Iglesia - C Castilla | P.42FP-106 a P.42FP-104 | 1 | 6.41 | 0 | 0 | 6.41
|  |  |  | P.42FP-104 a P.42FP-102 | 1 | 20.58 | 0 | 0 | 20.58
|  |  |  | P.42FP-102 a 546252 | 1 | 8.68 | 0 | 0 | 8.68
|  |  |  | A a P.42FP-55 | 1 | 14.48 | 0 | 0 | 14.48
|  |  |  | P.42FP-55 a P.42FP-55b | 1 | 21.37 | 0 | 0 | 21.37
|  |  |  | P.42FP-55b a 546173a | 1 | 4.6 | 0 | 0 | 4.6
[9 empty] | Total U01030350 | 905.42 | 0.31 | 280.68
U01027-CYII | Partida | m | By pass de caudal existente durante la ejecución de la obra | [6 empty] | 899.94 | 14.52 | 13067.13
Metros de by pass ejecutado para derivar el caudal del colector existente, nivel freático, agua de lluvia o cualquier aporte externo de agua a la zanja que garantice los trabajos de ejecución del nuevo colector en seco durante la ejecución de la obra. Incluido agotamiento con bombas de hasta 50kw, bomba de reserva, manguera para by pass, y obturación de pozos de cualquier diámetro. Medido sobre metro de tuberia existente sobre la que es necesario ejecutar el by-pass.
|  |  | C Miguel de Unamuno | P.42FP-171 a P.42FP-170 | 1 | 12.08 | 0 | 0 | 12.08
|  |  |  | P.42FP-169 a P.42FP-168 | 1 | 8.92 | 0 | 0 | 8.92
|  |  | C Navasantero | P.42FP-146 a P.42FP-145 | 1 | 25.34 | 0 | 0 | 25.34
|  |  |  | P.42FP-145 a P.42FP-144 | 1 | 26.79 | 0 | 0 | 26.79
|  |  |  | P.42FP-144 a P.42FP-144b | 1 | 2.51 | 0 | 0 | 2.51
|  |  | C San Sebastián - C Dr Marañón | P.42FP-143 a P.42FP-143b | 1 | 29.54 | 0 | 0 | 29.54
|  |  |  | P.42FP-143b a P.42FP-142 | 1 | 33.4 | 0 | 0 | 33.4
|  |  |  | P.42FP-142 a P.42FP-141 | 1 | 5.4 | 0 | 0 | 5.4
|  |  |  | P.42FP-141 a P.42FP-140 | 1 | 24.12 | 0 | 0 | 24.12
|  |  |  | P.42FP-140 a P.42FP-139 | 1 | 24.49 | 0 | 0 | 24.49
|  |  |  | P.42FP-139 a P.42FP-138 | 1 | 23.7 | 0 | 0 | 23.7
|  |  | C Salvador Dalí | P.42FP-134 a 546287 | 1 | 23.42 | 0 | 0 | 23.42
|  |  |  | 546287 a 546287b | 1 | 17.03 | 0 | 0 | 17.03
|  |  |  | 546287b a 546287c | 1 | 15.17 | 0 | 0 | 15.17
|  |  |  | 546287c a P.42FP-133 | 1 | 18.53 | 0 | 0 | 18.53
|  |  |  | P.42FP-132 a P.42FP-132b | 1 | 3.94 | 0 | 0 | 3.94
|  |  | C Miguel Servet | P.42FP-124 a P.42FP-124b | 1 | 13.76 | 0 | 0 | 13.76
|  |  |  | P.42FP-124b a 546277 | 1 | 13.76 | 0 | 0 | 13.76
|  |  |  | 546277 a P.42FP-125 | 1 | 16.43 | 0 | 0 | 16.43
|  |  |  | P.42FP-127 a P.42FP-126 | 1 | 24.55 | 0 | 0 | 24.55
|  |  |  | P.42FP-128 a P.42FP-128b | 1 | 4.53 | 0 | 0 | 4.53
|  |  | C J María Pemán | P.42FP-92 a P.42FP-91 | 1 | 27.5 | 0 | 0 | 27.5
|  |  |  | P.42FP-91 a P.42FP-90 | 1 | 10.4 | 0 | 0 | 10.4
|  |  |  | P.42FP-90 a P.42FP-89 | 1 | 12.4 | 0 | 0 | 12.4
|  |  |  | P.42FP-89 a P.42FP-88 | 1 | 12.44 | 0 | 0 | 12.44
|  |  |  | P.42FP-88 a 546226 | 1 | 7.55 | 0 | 0 | 7.55
|  |  |  | 546226 a P.42FP-87 | 1 | 16.71 | 0 | 0 | 16.71
|  |  |  | P.42FP-87 a P.42FP-86 | 1 | 26.7 | 0 | 0 | 26.7
|  |  |  | P.42FP-86 a P.42FP-85 | 1 | 21.5 | 0 | 0 | 21.5
|  |  | C Cid Campeador | P.42FP-83 a P.42FP-181 | 1 | 12.12 | 0 | 0 | 12.12
|  |  |  | P.42FP-82 a P.42FP-81 | 1 | 11.52 | 0 | 0 | 11.52
|  |  | Calle Fontivieja | P.42FP-67 a P.42FP-66 | 1 | 30.66 | 0 | 0 | 30.66
|  |  |  | P.42FP-66 a P.42FP-65 | 1 | 36.05 | 0 | 0 | 36.05
|  |  |  | P.42FP-65 a P.42FP-64 | 1 | 8.09 | 0 | 0 | 8.09
|  |  |  | P.42FP-64 a P.42FP-63 | 1 | 22.1 | 0 | 0 | 22.1
|  |  |  | P.42FP-161 a P.42FP-177 | 1 | 26.4 | 0 | 0 | 26.4
|  |  |  | P.42FP-160 a P.42FP-177 | 1 | 29.5 | 0 | 0 | 29.5
|  |  | C Ramón y Cajal | P.42FP-94 a P.42FP-95 | 1 | 11.47 | 0 | 0 | 11.47
|  |  |  | P.42FP-95 a P.42FP-96 | 1 | 19.53 | 0 | 0 | 19.53
|  |  |  | P.42FP-96 a P.42FP-97 | 1 | 19.91 | 0 | 0 | 19.91
|  |  |  | P.42FP-97 a P.42FP-98 | 1 | 24.37 | 0 | 0 | 24.37
|  |  |  | P.42FP-98 a P.42FP-99 | 1 | 27.93 | 0 | 0 | 27.93
|  |  |  | P.42FP-99 a 546245 | 1 | 5 | 0 | 0 | 5
|  |  | C Numancia | P.42GP-34 a P.42GP-32 | 1 | 36.56 | 0 | 0 | 36.56
|  |  | Calle Iglesia - C Castilla | P.42FP-106 a P.42FP-104 | 1 | 6.41 | 0 | 0 | 6.41
|  |  |  | P.42FP-104 a P.42FP-102 | 1 | 20.58 | 0 | 0 | 20.58
|  |  |  | P.42FP-102 a 546252 | 1 | 8.68 | 0 | 0 | 8.68
|  |  |  | A a P.42FP-55 | 1 | 14.48 | 0 | 0 | 14.48
|  |  |  | P.42FP-55 a P.42FP-55b | 1 | 21.37 | 0 | 0 | 21.37
|  |  |  | P.42FP-55b a 546173a | 1 | 4.6 | 0 | 0 | 4.6
[9 empty] | Total U01027-CYII | 899.94 | 14.52 | 13067.13
[9 empty] | Total 01.05.02 | 1 | 264567.05 | 264567.05
01.05.03 | Capítulo |  | CONDUCCIONES | [6 empty] | 1 | 145794.01 | 145794.01
U02080010-CYII | Partida | m | Tubería PVC-U DN 250, SN 8 kN/m2 | [6 empty] | 34 | 40.03 | 1361.02
Suministro e instalación de tubería de PVC-U de pared estructurada, rigidez nominal SN>= 8 kN/m2, diámetro nominal DN 250 mm, conforme a norma UNE-EN 13476 y/o según normativa vigente, incluso parte proporcional de unión con junta elástica, medios auxiliares y pruebas necesarias para su correcto funcionamiento.
|  |  | C Navasantero | Conexión rejilla transversal | 1 | 2 | 0 | 0 | 2
|  |  |  | Conexión rejillas | 1 | 5 | 0 | 0 | 5
|  |  | C Miguel Servet | Conexión rejillas | 2 | 3 | 0 | 0 | 6
|  |  | C J María Pemán | Conexión rejillas | 3 | 3 | 0 | 0 | 9
|  |  | Calle Iglesia - C Castilla | Conexión rejillas | 3 | 3 | 0 | 0 | 9
|  |  | C Numancia | Conexión rejillas | 1 | 3 | 0 | 0 | 3
[9 empty] | Total U02080010-CYII | 34 | 40.03 | 1361.02
U02080020 -CYII | Partida | m | Tubería PVC-U DN 315, SN 8 kN/m2 | [6 empty] | 158.03 | 53.49 | 8453.02
Suministro e instalación de tubería de PVC-U de pared estructurada, rigidez nominal SN>= 8 kN/m2, de diámetro nominal DN 315 mm, conforme a norma UNE-EN 13476 y/o según normativa vigente, incluso parte proporcional de unión con junta elástica, medios auxiliares y pruebas necesarias para su correcto funcionamiento.
|  |  | C Miguel Servet | P.42FP-127 a P.42FP-126 | 1 | 24.55 | 0 | 0 | 24.55
|  |  | Calle Fontivieja | P.42FP-67 a P.42FP-66 | 1 | 30.66 | 0 | 0 | 30.66
|  |  |  | P.42FP-66 a P.42FP-65 | 1 | 36.05 | 0 | 0 | 36.05
|  |  |  | P.42FP-65 a P.42FP-64 | 1 | 8.09 | 0 | 0 | 8.09
|  |  |  | P.42FP-64 a P.42FP-63 | 1 | 22.1 | 0 | 0 | 22.1
|  |  | C Numancia |  | 1 | 36.58 | 0 | 0 | 36.58
[9 empty] | Total U02080020 -CYII | 158.03 | 53.49 | 8453.02
U02080030-CYII | Partida | m | Tubería PVC-U DN 400, SN 8 kN/m2 | [6 empty] | 500.363 | 86.06 | 43061.24
Suministro e instalación de tubería de PVC-U de pared estructurada, rigidez nominal SN>= 8 kN/m2, de diámetro nominal DN 400 mm, conforme a norma UNE-EN 13476 y/o según normativa vigente, incluso parte proporcional de unión con junta elástica, medios auxiliares y pruebas necesarias para su correcto funcionamiento.
|  |  | C Miguel de Unamuno | P.42FP-171.1 a N_P.42FP-170 | 1 | 12.08 | 0 | 0 | 12.08
|  |  |  | P.42FP-169.1 a N_P.42FP-168 | 1 | 8.92 | 0 | 0 | 8.92
|  |  | C Navasantero | P.42FP-146 a P.42FP-145 | 1 | 25.34 | 0 | 0 | 25.34
|  |  |  | P.42FP-145 a P.42FP-144 | 1 | 26.79 | 0 | 0 | 26.79
|  |  |  | P.42FP-144 a P.42FP-144b | 1 | 2.51 | 0 | 0 | 2.51
|  |  | C San Sebastián - C Dr Marañón | P.42FP-138 a 546297 | 1 | 28.23 | 0 | 0 | 28.23
|  |  | C Salvador Dalí | P.42FP-134 a 546287 | 1 | 23.42 | 0 | 0 | 23.42
|  |  |  | 546287 a 546287b | 1 | 17.03 | 0 | 0 | 17.03
|  |  |  | 546287b a 546287c | 1 | 15.17 | 0 | 0 | 15.17
|  |  |  | 546287c a P.42FP-133 | 1 | 18.53 | 0 | 0 | 18.53
|  |  |  | P.42FP-132 a P.42FP-132b | 1 | 3.94 | 0 | 0 | 3.94
|  |  | C Miguel Servet | P.42FP-124 a P.42FP-124b | 1 | 13.76 | 0 | 0 | 13.76
|  |  |  | P.42FP-124b a 546277 | 1 | 13.76 | 0 | 0 | 13.76
|  |  |  | 546277 a P.42FP-125 | 1 | 16.43 | 0 | 0 | 16.43
|  |  |  | P.42FP-128 a P.42FP-128b | 1 | 4.53 | 0 | 0 | 4.53
|  |  |  | P.42FP-127 a P.42FP-126 | 1 | 24.55 | 0 | 0 | 24.55
|  |  | C J María Pemán | 546226 a P.42FP-87 | 1 | 16.71 | 0 | 0 | 16.71
|  |  |  | P.42FP-87 a P.42FP-86 | 1 | 26.7 | 0 | 0 | 26.7
|  |  |  | P.42FP-86 a P.42FP-85 | 1 | 21.5 | 0 | 0 | 21.5
|  |  | C Ramón y Cajal | P.42FP-94 a P.42FP-95 | 1 | 11.47 | 0 | 0 | 11.47
|  |  |  | P.42FP-95 a P.42FP-96 | 1 | 19.53 | 0 | 0 | 19.53
|  |  |  | P.42FP-96 a P.42FP-97 | 1 | 19.91 | 0 | 0 | 19.91
|  |  |  | P.42FP-97 a P.42FP-98 | 1 | 24.37 | 0 | 0 | 24.37
|  |  |  | P.42FP-98 a P.42FP-99 | 1 | 27.93 | 0 | 0 | 27.93
|  |  |  | P.42FP-99 a 546245 | 1 | 5 | 0 | 0 | 5
|  |  | C Numancia | P.42GP-34 a P.42GP-33 | 1 | 22.773 | 0 | 0 | 22.773
|  |  |  | P.42GP-33 a P.42GP-32 | 1 | 13.81 | 0 | 0 | 13.81
|  |  | Calle Iglesia - C Castilla | P.42FP-106 a P.42FP-104 | 1 | 6.41 | 0 | 0 | 6.41
|  |  |  | P.42FP-104 a P.42FP-102 | 1 | 20.58 | 0 | 0 | 20.58
|  |  |  | P.42FP-102 a 546252 | 1 | 8.68 | 0 | 0 | 8.68
[9 empty] | Total U02080030-CYII | 500.363 | 86.06 | 43061.24
U02080050-CYII | Partida | m | Tubería PVC-U DN 630, SN 8 kN/m2 | [6 empty] | 40.45 | 165.03 | 6675.46
Suministro e instalación de tubería de PVC-U de pared estructurada, rigidez nominal SN>= 8 kN/m2, de diámetro nominal DN 630 mm, conforme a norma UNE-EN 13476 y/o según normativa vigente, incluso parte proporcional de unión con junta elástica, medios auxiliares y pruebas necesarias para su correcto funcionamiento.
|  |  | Calle Iglesia - C Castilla | A a P.42FP-55 | 1 | 14.48 | 0 | 0 | 14.48
|  |  |  | P.42FP-55 a P.42FP-55a | 1 | 21.37 | 0 | 0 | 21.37
|  |  |  | P.42FP-55a a 546173a | 1 | 4.6 | 0 | 0 | 4.6
[9 empty] | Total U02080050-CYII | 40.45 | 165.03 | 6675.46
U02102040 | Partida | m | Tubería FD saneamiento Ø300 PFA 35 | [6 empty] | 261.42 | 139.27 | 36407.96
Suministro e instalación de tubería de fundición dúctil para saneamiento, diámetro nominal DN 300 mm, conforme a norma UNE-EN 598 y/o según normativa vigente, PFA 35, con revestimiento interior de mortero de cemento aluminoso y revestimiento exterior de zinc (min 200 g/m2) ó zinc-aluminio (min 400 g/m2) con o sin otros metales y capa de acabado de resina sintética compatible con zinc, color exterior y marcado según Normas de Canal de Isabel II vigentes, incluso parte proporcional de junta automática flexible de EPDM, medios auxiliares y pruebas necesarias para su correcto funcionamiento.
|  |  | C San Sebastián - C Dr Marañón | P.42FP-143 a P.42FP-143b | 1 | 29.54 | 0 | 0 | 29.54
|  |  |  | P.42FP-143b a P.42FP-142 | 1 | 33.4 | 0 | 0 | 33.4
|  |  |  | P.42FP-142 a P.42FP-141 | 1 | 5.4 | 0 | 0 | 5.4
|  |  |  | P.42FP-141 a P.42FP-140 | 1 | 24.12 | 0 | 0 | 24.12
|  |  |  | P.42FP-140 a P.42FP-139 | 1 | 24.49 | 0 | 0 | 24.49
|  |  |  | P.42FP-139 a P.42FP-138 | 1 | 23.7 | 0 | 0 | 23.7
|  |  | C J María Pemán | P.42FP-92 a P.42FP-91 | 1 | 27.5 | 0 | 0 | 27.5
|  |  |  | P.42FP-91 a P.42FP-90 | 1 | 10.4 | 0 | 0 | 10.4
|  |  |  | P.42FP-90 a P.42FP-89 | 1 | 12.4 | 0 | 0 | 12.4
|  |  |  | P.42FP-89 a P.42FP-88 | 1 | 12.44 | 0 | 0 | 12.44
|  |  |  | P.42FP-88 a 546226 | 1 | 7.55 | 0 | 0 | 7.55
|  |  | C Cid Campeador | P.42FP-83 a P.42FP-181 | 1 | 12.12 | 0 | 0 | 12.12
|  |  |  | P.42FP-82 a P.42FP-81 | 1 | 11.52 | 0 | 0 | 11.52
|  |  | Calle Fontivieja | P.42FP-160 a P.42FP-177 | 1 | 26.84 | 0 | 0 | 26.84
[9 empty] | Total U02102040 | 261.42 | 139.27 | 36407.96
U050901-CYII | Partida | ud | Arqueta para conexión de acometida existente con nuevo tramo de acometida. | [6 empty] | 35 | 175.24 | 6133.4
Arqueta oculta para conexión de acometida existente con nuevo tramo de acometida en los casos que no se pueda realizar un corchete. Dimensiones de arqueta de 70x70cm, incluida excavación, incluidos los 20cm de hormigón en la base, media caña de PVC, enlucido y bruñido, tapa de hormigón armado de 70x70 cm. Unidad totalmente terminada.
|  |  | C Miguel de Unamuno | Acometida oculta | 1 | 0 | 0 | 0 | 1
|  |  |  | Acometida alargada | 4 | 3 | 0 | 0 | 12
|  |  | C Salvador Dalí | Acometida Oculta | 2 | 0 | 0 | 0 | 2
|  |  |  | Acometida alargada | 1 | 3 | 0 | 0 | 3
|  |  | C Miguel Servet | Acometida Oculta | 4 | 0 | 0 | 0 | 4
|  |  |  | Acometida alargada | 1 | 3 | 0 | 0 | 3
|  |  | C J María Pemán | Acometida Oculta | 1 | 0 | 0 | 0 | 1
|  |  | C Ramón y Cajal | Acometidas Ocultas | 7 | 0 | 0 | 0 | 7
|  |  | Calle Iglesia - C Castilla | Acometidas Ocultas | 2 | 0 | 0 | 0 | 2
[9 empty] | Total U050901-CYII | 35 | 175.24 | 6133.4
U050902-CYII | Partida | ud | Unidad de entronque de red existente a pozo o arqueta nueva y viceversa | [6 empty] | 80 | 34.28 | 2742.4
Unidad de entronque de red existente a pozo o arqueta nueva y viceversa. Conexión de pozo nuevo con colector existente, o conexión de colector nuevo a pozo o arqueta existente, incluido ajuste de tubo existente, entroque a pozo y junta elastomérica totalmente terminado.
|  |  | C Miguel de Unamuno | P.42FP-171 | 2 | 0 | 0 | 0 | 2
|  |  |  | P.42FP-170 | 1 | 0 | 0 | 0 | 1
|  |  |  | P.42FP-169 | 2 | 0 | 0 | 0 | 2
|  |  |  | P.42FP-168 | 1 | 0 | 0 | 0 | 1
|  |  | C Navasantero | P.42FP-146 | 1 | 0 | 0 | 0 | 1
|  |  |  | P.42FP-145 | 1 | 0 | 0 | 0 | 1
|  |  | C San Sebastián - C Dr Marañón | P.42FP-143 | 1 | 0 | 0 | 0 | 1
|  |  |  | P.42FP-141 | 1 | 0 | 0 | 0 | 1
|  |  |  | P.42FP-140 | 1 | 0 | 0 | 0 | 1
|  |  |  | P.42FP-139 | 2 | 0 | 0 | 0 | 2
|  |  |  | P.42FP-138 | 2 | 0 | 0 | 0 | 2
|  |  | C Salvador Dalí | P.42FP-133 | 1 | 0 | 0 | 0 | 1
|  |  |  | P.42FP-132 | 2 | 0 | 0 | 0 | 2
|  |  | C Miguel Servet | P.42FP-125 | 1 | 0 | 0 | 0 | 1
|  |  |  | P.42FP-128 | 1 | 0 | 0 | 0 | 1
|  |  | C J María Pemán | P.42FP-92 | 1 | 0 | 0 | 0 | 1
|  |  |  | P.42FP-91 | 1 | 0 | 0 | 0 | 1
|  |  |  | P.42FP-89 | 1 | 0 | 0 | 0 | 1
|  |  |  | P.42FP-88 | 3 | 0 | 0 | 0 | 3
|  |  |  | 546226 | 1 | 0 | 0 | 0 | 1
|  |  |  | P.42FP-87 | 2 | 0 | 0 | 0 | 2
|  |  |  | P.42FP-86 | 2 | 0 | 0 | 0 | 2
|  |  |  | P.42FP-85 | 3 | 0 | 0 | 0 | 3
|  |  | C Cid Campeador | P.42FP-83 | 4 | 0 | 0 | 0 | 4
|  |  |  | P.42FP-181 | 1 | 0 | 0 | 0 | 1
|  |  |  | P.42FP-82 | 2 | 0 | 0 | 0 | 2
|  |  |  | P.42FP-81 | 3 | 0 | 0 | 0 | 3
|  |  | Calle Fontivieja | P.42FP-65 | 1 | 0 | 0 | 0 | 1
|  |  |  | P.42FP-64 | 1 | 0 | 0 | 0 | 1
|  |  |  | P.42FP-161 | 2 | 0 | 0 | 0 | 2
|  |  |  | P.42FP-160 | 2 | 0 | 0 | 0 | 2
|  |  |  | P.42FP-177 | 2 | 0 | 0 | 0 | 2
|  |  | C Ramón y Cajal | P.42FP-94 | 1 | 0 | 0 | 0 | 1
|  |  |  | P.42FP-95 | 1 | 0 | 0 | 0 | 1
|  |  |  | P.42FP-96 | 1 | 0 | 0 | 0 | 1
|  |  |  | P.42FP-97 | 1 | 0 | 0 | 0 | 1
|  |  |  | P.42FP-98 | 1 | 0 | 0 | 0 | 1
|  |  |  | P.42FP-99 | 1 | 0 | 0 | 0 | 1
|  |  | C Numancia | P.42GP33 | 4 | 0 | 0 | 0 | 4
|  |  |  | P.42GP32 | 1 | 0 | 0 | 0 | 1
|  |  | Calle Iglesia - C Castilla | P.42FP-102 | 1 | 0 | 0 | 0 | 1
|  |  |  | 546252 | 1 | 0 | 0 | 0 | 1
|  |  |  | P.42FP106 | 2 | 0 | 0 | 0 | 2
|  |  |  | P.42FP104 | 2 | 0 | 0 | 0 | 2
|  |  |  | P.42FP102 | 4 | 0 | 0 | 0 | 4
|  |  |  | A | 1 | 0 | 0 | 0 | 1
|  |  |  | P.42FP55 | 6 | 0 | 0 | 0 | 6
[9 empty] | Total U050902-CYII | 80 | 34.28 | 2742.4
U02180310_CYII | Partida | m | Rehabilitación de colector con manga Ø300 mm, long. 0-50 m | [6 empty] | 25.29 | 391.33 | 9896.74
Rehabilitación de colector entre pozos mediante manga continua autoportante reforzada, impregnada con resina en diámetros 300 mm, con la parte proporcional de traslado de equipos, preparación previa y apertura posterior de acometidas, incluso limpieza y/o fresado e inspección previa y posterior. Longitud de 0 a 50 m.
|  |  | C Miguel Servet | P.42FP-125 a 546278 | 1 | 12.52 | 0 | 0 | 12.52
|  |  |  | 546278 a P.42FP-126 | 1 | 12.77 | 0 | 0 | 12.77
[9 empty] | Total U02180310_CYII | 25.29 | 391.33 | 9896.74
U02180320_CYII | Partida | m | Rehabilitación de colector con manga Ø300 mm, long.> 50 m | [6 empty] | 108.02 | 253.58 | 27391.71
Rehabilitación de colector entre pozos mediante manga continua autoportante reforzada, impregnada con resina en diámetros 300 mm, con la parte proporcional de traslado de equipos, preparación previa y apertura posterior de acometidas, incluso limpieza y/o fresado e inspección previa y posterior. Longitud más de 50 m.
|  |  | C Miguel de Unamuno |  | 1 | 108.02 | 0 | 0 | 108.02
[9 empty] | Total U02180320_CYII | 108.02 | 253.58 | 27391.71
U02180330_CYII | Partida | m | Rehabilitación de colector con manga Ø400 mm, long. 0-50 m | [6 empty] | 6.12 | 437.54 | 2677.74
Rehabilitación de colector entre pozos mediante manga continua autoportante reforzada, impregnada con resina en diámetros 400 mm, con la parte proporcional de traslado de equipos, preparación previa y apertura posterior de acometidas, incluso limpieza y/o fresado e inspección previa y posterior. Longitud de 0 a 50 m.
|  |  | C Miguel de Unamuno |  | 1 | 6.12 | 0 | 0 | 6.12
[9 empty] | Total U02180330_CYII | 6.12 | 437.54 | 2677.74
U02180560-CYII | Partida | ud | Manguito de poliéster con resina diám. 300 mm mediante packer | [6 empty] | 2 | 496.66 | 993.32
Colocación mediante packer de manguito de poliéster impregnado con resina de 300 mm. de diámetro y 0,60 m. de longitud. Totalmente terminado, incluso limpieza y/o fresado e inspección previa y posterior.
|  |  | C Miguel de Unamuno |  | 2 | 0 | 0 | 0 | 2
[9 empty] | Total U02180560-CYII | 2 | 496.66 | 993.32
[9 empty] | Total 01.05.03 | 1 | 145794.01 | 145794.01
01.05.04 | Capítulo |  | OBRAS DE FÁBRICA Y ALBAÑILERÍA | [6 empty] | 1 | 91022.75 | 91022.75
U05030060 | Partida | ud | Pozo de registro diámetro interior 1100 mm y 1<H<2m profun., enfosc. int. | [6 empty] | 56 | 866.2 | 48507.2
Pozo de registro, diámetro interior 1100 mm de entre 1,00 y 2,00 m de profundidad, construido con fábrica de ladrillo macizo de 1 pie de espesor, recibido con mortero M-10, colocado sobre solera de hormigón HA-25/P/40/I de 0,30 m mínimo de espesor, armada con mallazo; enfoscado interior fratasado con mortero hidrófugo bruñido en toda su altura con mortero CS-IV-Wc2. Incluso colocado, totalmente terminado y p. p. de formación de cuna en el fondo del pozo, formación de brocal asimétrico en la coronación para recibir cerco y tapa y medios auxiliares.
|  |  | C Miguel de Unamuno | P.42FP-171.1 | 1 | 0 | 0 | 0 | 1
|  |  |  | P.42FP-169.1 | 1 | 0 | 0 | 0 | 1
|  |  | C Navasantero | P.42FP-146 | 1 | 0 | 0 | 0 | 1
|  |  |  | P.42FP-145 | 1 | 0 | 0 | 0 | 1
|  |  |  | P.42FP-144 | 1 | 0 | 0 | 0 | 1
|  |  | C San Sebastián - C Dr Marañón | P.42FP-143 | 1 | 0 | 0 | 0 | 1
|  |  |  | P.42FP-143b | 1 | 0 | 0 | 0 | 1
|  |  |  | P.42FP-142 | 1 | 0 | 0 | 0 | 1
|  |  |  | P.42FP-141 | 1 | 0 | 0 | 0 | 1
|  |  |  | P.42FP-140 | 1 | 0 | 0 | 0 | 1
|  |  |  | P.42FP-139 | 1 | 0 | 0 | 0 | 1
|  |  |  | P.42FP-138 | 1 | 0 | 0 | 0 | 1
|  |  | C Salvador Dalí | P.42FP-134 | 1 | 0 | 0 | 0 | 1
|  |  |  | 546287 | 1 | 0 | 0 | 0 | 1
|  |  |  | 546287b | 1 | 0 | 0 | 0 | 1
|  |  |  | 546287c | 1 | 0 | 0 | 0 | 1
|  |  |  | P.42FP-133 | 1 | 0 | 0 | 0 | 1
|  |  | C Miguel Servet | P.42FP-124 | 1 | 0 | 0 | 0 | 1
|  |  |  | P.42FP-124b | 1 | 0 | 0 | 0 | 1
|  |  |  | 546277 | 1 | 0 | 0 | 0 | 1
|  |  |  | P.42FP-125 | 1 | 0 | 0 | 0 | 1
|  |  |  | P.42FP-127 | 1 | 0 | 0 | 0 | 1
|  |  |  | P.42FP-126 | 1 | 0 | 0 | 0 | 1
|  |  |  | P.42FP-128 | 1 | 0 | 0 | 0 | 1
|  |  | C J María Pemán | P.42FP-92 | 1 | 0 | 0 | 0 | 1
|  |  |  | P.42FP-91 | 1 | 0 | 0 | 0 | 1
|  |  |  | P.42FP-90 | 1 | 0 | 0 | 0 | 1
|  |  |  | P.42FP-89 | 1 | 0 | 0 | 0 | 1
|  |  |  | P.42FP-88 | 1 | 0 | 0 | 0 | 1
|  |  |  | 546226 | 1 | 0 | 0 | 0 | 1
|  |  |  | P.42FP-87 | 1 | 0 | 0 | 0 | 1
|  |  |  | P.42FP-86 | 1 | 0 | 0 | 0 | 1
|  |  | C Cid Campeador | P.42FP-83 | 1 | 0 | 0 | 0 | 1
|  |  |  | P.42FP-181 | 1 | 0 | 0 | 0 | 1
|  |  |  | P.42FP-81 | 1 | 0 | 0 | 0 | 1
|  |  |  | P.42FP-82 | 1 | 0 | 0 | 0 | 1
|  |  | Calle Fontivieja | P.42FP-160 | 1 | 0 | 0 | 0 | 1
|  |  |  | P.42FP-161 | 1 | 0 | 0 | 0 | 1
|  |  |  | P.42FP-177 | 1 | 0 | 0 | 0 | 1
|  |  |  | P.42FP-63 | 3 | 0 | 0 | 0 | 3
|  |  | C Ramón y Cajal | P.42FP-94 | 1 | 0 | 0 | 0 | 1
|  |  |  | P.42FP-95 | 1 | 0 | 0 | 0 | 1
|  |  |  | P.42FP-96 | 1 | 0 | 0 | 0 | 1
|  |  |  | P.42FP-97 | 1 | 0 | 0 | 0 | 1
|  |  |  | P.42FP-98 | 1 | 0 | 0 | 0 | 1
|  |  |  | P.42FP-99 | 1 | 0 | 0 | 0 | 1
|  |  | C Numancia | P.42GP-34 | 1 | 0 | 0 | 0 | 1
|  |  |  | P.42GP-33 | 1 | 0 | 0 | 0 | 1
|  |  | Calle Iglesia - C Castilla | P.42FP-106 | 1 | 0 | 0 | 0 | 1
|  |  |  | P.42FP-104 | 1 | 0 | 0 | 0 | 1
|  |  |  | P.42FP-102 | 1 | 0 | 0 | 0 | 1
|  |  |  | A | 1 | 0 | 0 | 0 | 1
|  |  |  | P.42FP-55 | 1 | 0 | 0 | 0 | 1
|  |  |  | P.42FP-55b | 1 | 0 | 0 | 0 | 1
[9 empty] | Total U05030060 | 56 | 866.2 | 48507.2
U05030170 | Partida | m | En exceso para pozo de registro, diámetro interior 110 cm y prof., enfosc. int. y ext. | [6 empty] | 21.05 | 504.67 | 10623.3
En exceso para pozo de registro, diámetro interior 1100 mm y profundidad > 2,00 m, enfoscado interior y exterior, formado por fábrica de ladrillo de 1 pie de espesor, recibido con mortero M-10, enfoscado y fratasado con mortero hidrófugo CS-IV-Wc2, incluso pates, totalmente terminado.
|  |  | C Miguel de Unamuno | P.42FP-171.1 | 1 | 0 | 0 | 0.54 | 0.54
|  |  |  | P.42FP-169.1 | 1 | 0 | 0 | 0.03 | 0.03
|  |  | C Navasantero | P.42FP-146 | 1 | 0 | 0 | 0.41 | 0.41
|  |  | C San Sebastián - C Dr Marañón | P.42FP-143 | 1 | 0 | 0 | 0.55 | 0.55
|  |  |  | P.42FP-143b | 1 | 0 | 0 | 0.61 | 0.61
|  |  |  | P.42FP-141 | 1 | 0 | 0 | 0.82 | 0.82
|  |  |  | P.42FP-140 | 1 | 0 | 0 | 0.45 | 0.45
|  |  |  | P.42FP-139 | 1 | 0 | 0 | 0.27 | 0.27
|  |  | C Salvador Dalí | P.42FP-134 | 1 | 0 | 0 | 0.47 | 0.47
|  |  |  | 546287 | 1 | 0 | 0 | 0.63 | 0.63
|  |  |  | 546287b | 1 | 0 | 0 | 0.39 | 0.39
|  |  |  | 546287c | 1 | 0 | 0 | 0.75 | 0.75
|  |  | C Miguel Servet | P.42FP-124b | 1 | 0 | 0 | 0.4 | 0.4
|  |  |  | 546277 | 1 | 0 | 0 | 0.36 | 0.36
|  |  | C J María Pemán | P.42FP-92 | 1 | 0 | 0 | 0.62 | 0.62
|  |  |  | P.42FP-91 | 1 | 0 | 0 | 2.43 | 2.43
|  |  |  | P.42FP-90 | 1 | 0 | 0 | 2.15 | 2.15
|  |  |  | P.42FP-89 | 1 | 0 | 0 | 1.48 | 1.48
|  |  |  | P.42FP-88 | 1 | 0 | 0 | 0.81 | 0.81
|  |  |  | 546226 | 1 | 0 | 0 | 0.61 | 0.61
|  |  | C Cid Campeador | P.42FP-83 | 1 | 0 | 0 | 0.64 | 0.64
|  |  |  | P.42FP-181 | 1 | 0 | 0 | 0.11 | 0.11
|  |  |  | P.42FP-81 | 1 | 0 | 0 | 1.84 | 1.84
|  |  |  | P.42FP-82 | 1 | 0 | 0 | 1.41 | 1.41
|  |  | Calle Fontivieja | P.42FP-161 | 1 | 0 | 0 | 1.15 | 1.15
|  |  | C Numancia | P.42FP-34 | 1 | 0 | 0 | 0.12 | 0.12
|  |  |  | P.42FP-33 | 1 | 0 | 0 | 0.13 | 0.13
|  |  | Calle Iglesia - C Castilla | P.42FP-102 | 1 | 0 | 0 | 0.17 | 0.17
|  |  |  | P.42FP-55a | 1 | 0 | 0 | 0.7 | 0.7
[9 empty] | Total U05030170 | 21.05 | 504.67 | 10623.3
U05090240 | Partida | ud | Pate polipropileno con alma de acero | [6 empty] | 465 | 16.04 | 7458.6
Pate con alma de acero recubierto de polipropileno, conforme a la norma UNE-EN 13101 y/o según normativa vigente, para acceso a pozos de registro, totalmente colocado, incluso taco químico, anclaje químico o resina.
|  |  | C Miguel de Unamuno | P.42FP-171.1 | 9 | 0 | 0 | 0 | 9
|  |  |  | P.42FP-169.1 | 7 | 0 | 0 | 0 | 7
|  |  | C Navasantero | P.42FP-146 | 9 | 0 | 0 | 0 | 9
|  |  |  | P.42FP-145 | 7 | 0 | 0 | 0 | 7
|  |  |  | P.42FP-144 | 6 | 0 | 0 | 0 | 6
|  |  | C San Sebastián - C Dr Marañón | P.42FP-143 | 15 | 0 | 0 | 0 | 15
|  |  |  | P.42FP-142 | 7 | 0 | 0 | 0 | 7
|  |  |  | P.42FP-141 | 10 | 0 | 0 | 0 | 10
|  |  |  | P.42FP-140 | 9 | 0 | 0 | 0 | 9
|  |  |  | P.42FP-139 | 8 | 0 | 0 | 0 | 8
|  |  |  | P.42FP-138 | 7 | 0 | 0 | 0 | 7
|  |  | C Salvador Dalí | P.42FP-134 | 9 | 0 | 0 | 0 | 9
|  |  |  | 546287 | 9 | 0 | 0 | 0 | 9
|  |  |  | 546287b | 9 | 0 | 0 | 0 | 9
|  |  |  | 546287c | 10 | 0 | 0 | 0 | 10
|  |  |  | P.42FP-133 | 9 | 0 | 0 | 0 | 9
|  |  | C Miguel Servet | P.42FP-124 | 9 | 0 | 0 | 0 | 9
|  |  |  | P.42FP-124b | 11 | 0 | 0 | 0 | 11
|  |  |  | 546277 | 11 | 0 | 0 | 0 | 11
|  |  |  | P.42FP-125 | 4 | 0 | 0 | 0 | 4
|  |  |  | P.42FP-127 | 4 | 0 | 0 | 0 | 4
|  |  |  | P.42FP-126 | 6 | 0 | 0 | 0 | 6
|  |  |  | P.42FP-128 | 4 | 0 | 0 | 0 | 4
|  |  | C J María Pemán | P.42FP-92 | 9 | 0 | 0 | 0 | 9
|  |  |  | P.42FP-91 | 15 | 0 | 0 | 0 | 15
|  |  |  | P.42FP-90 | 14 | 0 | 0 | 0 | 14
|  |  |  | P.42FP-89 | 12 | 0 | 0 | 0 | 12
|  |  |  | P.42FP-88 | 10 | 0 | 0 | 0 | 10
|  |  |  | 546226 | 9 | 0 | 0 | 0 | 9
|  |  |  | P.42FP-87 | 6 | 0 | 0 | 0 | 6
|  |  |  | P.42FP-86 | 6 | 0 | 0 | 0 | 6
|  |  | C Cid Campeador | P.42FP-83 | 8 | 0 | 0 | 0 | 8
|  |  |  | P.42FP-82 | 7 | 0 | 0 | 0 | 7
|  |  |  | P.42FP-81 | 12 | 0 | 0 | 0 | 12
|  |  |  | P.42FP-181 | 11 | 0 | 0 | 0 | 11
|  |  | Calle Fontivieja |  | 6 | 10 | 0 | 0 | 60
|  |  | C Ramón y Cajal | P.42FP-94 | 5 | 0 | 0 | 0 | 5
|  |  |  | P.42FP-95 | 6 | 0 | 0 | 0 | 6
|  |  |  | P.42FP-96 | 6 | 0 | 0 | 0 | 6
|  |  |  | P.42FP-97 | 6 | 0 | 0 | 0 | 6
|  |  |  | P.42FP-98 | 7 | 0 | 0 | 0 | 7
|  |  |  | P.42FP-99 | 6 | 0 | 0 | 0 | 6
|  |  | C Numancia | P.42GP-34 | 8 | 0 | 0 | 0 | 8
|  |  |  | P.42GP-33 | 8 | 0 | 0 | 0 | 8
|  |  | Calle Iglesia - C Castilla | P.42FP-106 | 8 | 0 | 0 | 0 | 8
|  |  |  | P.42FP-104 | 6 | 0 | 0 | 0 | 6
|  |  |  | P.42FP-102 | 8 | 0 | 0 | 0 | 8
|  |  |  | A | 11 | 0 | 0 | 0 | 11
|  |  |  | P.42FP-55 | 6 | 0 | 0 | 0 | 6
|  |  |  | P.42FP-55b | 6 | 0 | 0 | 0 | 6
[9 empty] | Total U05090240 | 465 | 16.04 | 7458.6
U05070020 | Partida | ud | Marco y tapa circ., fund. dúctil Ø min 60 cm, D-400 peso 55 kg | [6 empty] | 56 | 342.42 | 19175.52
Suministro e instalación de marco y tapa de fundición dúctil, clase D-400, con bloqueo automático, tapa articulada, con marco y tapa circular de 55 Kg de peso aproximado en tapa, con junta de elastómero en tapa o marco, junta anti ruido para asiento estable de la tapa, cota de paso mínima 60 cm, con dispositivo acerrojado antirrobo, identificación según Canal de Isabel II y servicio correspondiente (abastecimiento, saneamiento, reutilización). Con 4 orificios para saneamiento. Conforme a norma UNE-EN 124 y según normativa vigente de Canal de Isabel II. Totalmente colocada y enrasada con la superficie.
|  |  | C Miguel de Unamuno | P.42FP-171.1 | 1 | 0 | 0 | 0 | 1
|  |  |  | P.42FP-169.1 | 1 | 0 | 0 | 0 | 1
|  |  | C Navasantero | P.42FP-146 | 1 | 0 | 0 | 0 | 1
|  |  |  | P.42FP-145 | 1 | 0 | 0 | 0 | 1
|  |  |  | P.42FP-144 | 1 | 0 | 0 | 0 | 1
|  |  | C San Sebastián - C Dr Marañón | P.42FP-143 | 1 | 0 | 0 | 0 | 1
|  |  |  | P.42FP-143b | 1 | 0 | 0 | 0 | 1
|  |  |  | P.42FP-142 | 1 | 0 | 0 | 0 | 1
|  |  |  | P.42FP-141 | 1 | 0 | 0 | 0 | 1
|  |  |  | P.42FP-140 | 1 | 0 | 0 | 0 | 1
|  |  |  | P.42FP-139 | 1 | 0 | 0 | 0 | 1
|  |  |  | P.42FP-138 | 1 | 0 | 0 | 0 | 1
|  |  | C Salvador Dalí | P.42FP-134 | 1 | 0 | 0 | 0 | 1
|  |  |  | 546287 | 1 | 0 | 0 | 0 | 1
|  |  |  | 546287b | 1 | 0 | 0 | 0 | 1
|  |  |  | 546287c | 1 | 0 | 0 | 0 | 1
|  |  |  | P.42FP-133 | 1 | 0 | 0 | 0 | 1
|  |  | C Miguel Servet | P.42FP-124 | 1 | 0 | 0 | 0 | 1
|  |  |  | P.42FP-124b | 1 | 0 | 0 | 0 | 1
|  |  |  | 546277 | 1 | 0 | 0 | 0 | 1
|  |  |  | P.42FP-125 | 1 | 0 | 0 | 0 | 1
|  |  |  | P.42FP-127 | 1 | 0 | 0 | 0 | 1
|  |  |  | N_P.42FP-126 | 1 | 0 | 0 | 0 | 1
|  |  |  | P.42FP-128 | 1 | 0 | 0 | 0 | 1
|  |  | C J María Pemán | P.42FP-92 | 1 | 0 | 0 | 0 | 1
|  |  |  | P.42FP-91 | 1 | 0 | 0 | 0 | 1
|  |  |  | P.42FP-90 | 1 | 0 | 0 | 0 | 1
|  |  |  | P.42FP-89 | 1 | 0 | 0 | 0 | 1
|  |  |  | P.42FP-88 | 1 | 0 | 0 | 0 | 1
|  |  |  | 546226 | 1 | 0 | 0 | 0 | 1
|  |  |  | P.42FP-87 | 1 | 0 | 0 | 0 | 1
|  |  |  | P.42FP-86 | 1 | 0 | 0 | 0 | 1
|  |  | C Cid Campeador | P.42FP-83 | 1 | 0 | 0 | 0 | 1
|  |  |  | P.42FP-82 | 1 | 0 | 0 | 0 | 1
|  |  |  | P.42FP-81 | 1 | 0 | 0 | 0 | 1
|  |  |  | P.42FP-181 | 1 | 0 | 0 | 0 | 1
|  |  | Calle Fontivieja |  | 6 | 0 | 0 | 0 | 6
|  |  | C Ramón y Cajal | P.42FP-94 | 1 | 0 | 0 | 0 | 1
|  |  |  | P.42FP-95 | 1 | 0 | 0 | 0 | 1
|  |  |  | P.42FP-96 | 1 | 0 | 0 | 0 | 1
|  |  |  | P.42FP-97 | 1 | 0 | 0 | 0 | 1
|  |  |  | P.42FP-98 | 1 | 0 | 0 | 0 | 1
|  |  |  | P.42FP-99 | 1 | 0 | 0 | 0 | 1
|  |  | C Numancia | P.42GP-34 | 1 | 0 | 0 | 0 | 1
|  |  |  | P.42GP-33 | 1 | 0 | 0 | 0 | 1
|  |  | Calle Iglesia - C Castilla | P.42FP-106 | 1 | 0 | 0 | 0 | 1
|  |  |  | P.42FP-104 | 1 | 0 | 0 | 0 | 1
|  |  |  | P.42FP-102 | 1 | 0 | 0 | 0 | 1
|  |  |  | A | 1 | 0 | 0 | 0 | 1
|  |  |  | P.42FP-55 | 1 | 0 | 0 | 0 | 1
|  |  |  | P.42FP-55b | 1 | 0 | 0 | 0 | 1
[9 empty] | Total U05070020 | 56 | 342.42 | 19175.52
U05090230 | Partida | ud | Sumidero evacuac. aguas 30x50x50 1/2 | [6 empty] | 27 | 151.1 | 4079.7
Sumidero para evacuación de aguas de dimensiones interiores 30x50x50 cm, realizada con fábrica de ladrillo perforado de 1/2 pie de espesor, recibido con mortero de cemento 1:6, sobre solera de hormigón HM 20/P/20/I de 15 cm de espesor, enfoscado y bruñido interiormente, incluso marco y rejilla de fundición.
|  |  | C navasantero |  | 7 | 0 | 0 | 0 | 7
|  |  | C Salvador Dalí | 546287c | 1 | 0 | 0 | 0 | 1
|  |  | C Miguel Servet | P.42FP-126 | 1 | 0 | 0 | 0 | 1
|  |  |  | P.42FP-128 | 6 | 0 | 0 | 0 | 6
|  |  | C J María Pemán |  | 8 | 0 | 0 | 0 | 8
|  |  | C Numancia | P.42GP-34 | 1 | 0 | 0 | 0 | 1
|  |  | Calle Iglesia - C Castilla | P.42FP-104 | 1 | 0 | 0 | 0 | 1
|  |  |  | P.42FP-55 | 2 | 0 | 0 | 0 | 2
[9 empty] | Total U05090230 | 27 | 151.1 | 4079.7
U050904-CYII | Partida | m2 | Sum. y coloc. losa granito en pozos | [6 empty] | 8.84 | 88.7 | 784.11
Suministro y colocación de losa de granito de al menos 3 cm de espesor en pozos.
|  |  | C San Sebastián - C Dr Marañón | N_P.42FP-141 | 1 | 0.52 | 0 | 0 | 0.52
|  |  |  | N_P.42FP-140 | 1 | 0.52 | 0 | 0 | 0.52
|  |  | C Salvador Dalí | 546287 | 1 | 0.52 | 0 | 0 | 0.52
|  |  |  | 546287c | 1 | 0.52 | 0 | 0 | 0.52
|  |  | C Miguel Servet | P.42FP-124b | 1 | 0.52 | 0 | 0 | 0.52
|  |  |  | 546277 | 1 | 0.52 | 0 | 0 | 0.52
|  |  | C J María Pemán | P.42FP-90 | 1 | 0.52 | 0 | 0 | 0.52
|  |  |  | P.42FP-89 | 1 | 0.52 | 0 | 0 | 0.52
|  |  |  | P.42FP-88 | 1 | 0.52 | 0 | 0 | 0.52
|  |  |  | 546226 | 1 | 0.52 | 0 | 0 | 0.52
|  |  |  | P.42FP-87 | 1 | 0.52 | 0 | 0 | 0.52
|  |  | C Cid Campeador | P.42FP-81 | 1 | 0.52 | 0 | 0 | 0.52
|  |  |  | P.42FP-80 | 1 | 0.52 | 0 | 0 | 0.52
|  |  | Calle Fontivieja | P.42FP-160 | 1 | 0.52 | 0 | 0 | 0.52
|  |  |  | P.42FP-177 | 1 | 0.52 | 0 | 0 | 0.52
|  |  |  | P.42FP-161 | 1 | 0.52 | 0 | 0 | 0.52
|  |  | C Ramón y Cajal | 546245 | 1 | 0.52 | 0 | 0 | 0.52
[9 empty] | Total U050904-CYII | 8.84 | 88.7 | 784.11
U05050040_CYII | Partida | ud | Recrec. o puesta en altura de pozo de registro o arqueta | [6 empty] | 6 | 65.72 | 394.32
Recrecimiento o puesta en altura de pozo de registro o arqueta, en calzada o acera, incluos demolición y reposición de firme y pavimento o acera, materiales, enfoscado, relleno, recibido de cerco, totalmente terminado.
|  |  | C San Sebastián - C Dr Marañón |  | 3 | 0 | 0 | 0 | 3
|  |  | Calle Iglesia - C Castilla |  | 3 | 0 | 0 | 0 | 3
[9 empty] | Total U05050040_CYII | 6 | 65.72 | 394.32
[9 empty] | Total 01.05.04 | 1 | 91022.75 | 91022.75
01.05.05 | Capítulo |  | SERVICIOS AFECTADOS | [6 empty] | 1 | 8152.84 | 8152.84
U01022120-CYII | Partida | m3 | Excavación en zanja, med. manuales. | [6 empty] | 61 | 48.02 | 2929.22
Excavación en zanja, por medios manuales, en cualquier tipo de terreno, medido sobre perfil.
|  |  | C Miguel de Unamuno | Abastecimiento | 1 | 1 | 1 | 1 | 1
|  |  |  | Acometida | 2 | 1 | 1 | 1 | 2
|  |  |  | Electricidad | 1 | 1 | 1 | 1 | 1
|  |  | C Navasantero | Electricidad | 3 | 1 | 1 | 1 | 3
|  |  | C San Sebastián - C Dr Marañón | Acometida | 3 | 1 | 1 | 1 | 3
|  |  |  | Electricidad | 4 | 1 | 1 | 1 | 4
|  |  |  | Electricidad | 2 | 1 | 1 | 1 | 2
|  |  |  | Poste electrico | 1 | 1 | 1 | 1 | 1
|  |  | C Salvador Dalí | Acometida | 1 | 1 | 1 | 1 | 1
|  |  |  | Abastecimiento | 3 | 1 | 1 | 1 | 3
|  |  | C Miguel Servet | Acometida | 1 | 1 | 1 | 1 | 1
|  |  |  | Abastecimiento | 1 | 1 | 1 | 1 | 1
|  |  |  | Electricidad | 1 | 1 | 1 | 1 | 1
|  |  |  | Telefonia | 1 | 1 | 1 | 1 | 1
|  |  | C J María Pemán | Acometida | 5 | 1 | 1 | 1 | 5
|  |  |  | Abastecimiento | 2 | 1 | 1 | 1 | 2
|  |  |  | Electricidad | 1 | 1 | 1 | 1 | 1
|  |  | C Cid Campeador | Acometida | 1 | 1 | 1 | 1 | 1
|  |  | C Gnral Primo de Rivera | Abastecimiento | 1 | 1 | 1 | 1 | 1
|  |  |  | Acometida | 1 | 1 | 1 | 1 | 1
|  |  | C Numancia | Electricidad | 2 | 1 | 1 | 1 | 2
|  |  | C Ramón y Cajal | Abastecimiento | 8 | 1 | 1 | 1 | 8
|  |  |  | Electricidad | 4 | 1 | 1 | 1 | 4
|  |  | Calle Iglesia - C Castilla | Electricidad | 1 | 1 | 1 | 1 | 1
|  |  |  | Electricidad | 1 | 1 | 1 | 1 | 1
|  |  |  | Telefonia | 3 | 1 | 1 | 1 | 3
|  |  |  | Acometida | 2 | 1 | 1 | 1 | 2
|  |  |  | Acometida | 2 | 1 | 1 | 1 | 2
|  |  |  | Acometida saneamiento | 1 | 1 | 1 | 1 | 1
|  |  |  | red Saneamiento | 1 | 1 | 1 | 1 | 1
[9 empty] | Total U01022120-CYII | 61 | 48.02 | 2929.22
U150201-CYII | Partida | ud | Localización de servicios afectados no contemplados en proyecto | [6 empty] | 4 | 392.98 | 1571.92
Localización e identificación de servicios afectados no contemplados en proyecto ni en planos de servicios afectados, con aprobación previa de la Dirección de obra, incluyendo la excavación por medios manuales, limpieza, señalización, protección, resposición, y cualquier otra medida para mantener en servicio el elemento afectado.
|  |  | C San Sebastián - C Dr Marañón |  | 1 | 0 | 0 | 0 | 1
|  |  | C Ramón y Cajal |  | 1 | 0 | 0 | 0 | 1
|  |  | C Salvador Dalí |  | 1 | 0 | 0 | 0 | 1
|  |  | Calle Iglesia - C Castilla |  | 1 | 0 | 0 | 0 | 1
[9 empty] | Total U150201-CYII | 4 | 392.98 | 1571.92
U150202-CYII | Partida | m | Sostenimiento de servicio | [6 empty] | 284.4 | 12.84 | 3651.7
Apeo para sostenimiento soterrado o aéreo, longitudinal o transversal de red en servicio existente. Se incluyen soportes de cualquier tipología y material a aprobar por la D.O. y por la compañia afectada. Incluso reposición al estado inicial. Medido por metro de servicio apeado.
|  |  | C Miguel Servet | paralelismo abastecimiento | 1 | 24.7 | 0 | 0 | 24.7
|  |  |  | paralelismo electricidad | 1 | 25.2 | 0 | 0 | 25.2
|  |  | C J María Pemán | Paralelismo abastecimiento | 1 | 138 | 0 | 0 | 138
|  |  | C Ramón y Cajal | Paralelismo abastecimiento | 1 | 30 | 0 | 0 | 30
|  |  | C Dr marañón | Paralelismo electrico | 1 | 66.5 | 0 | 0 | 66.5
[9 empty] | Total U150202-CYII | 284.4 | 12.84 | 3651.7
[9 empty] | Total 01.05.05 | 1 | 8152.84 | 8152.84
01.05.06 | Capítulo |  | REPOSICIÓN DE FIRMES Y PAVIMENTOS | [6 empty] | 1 | 74049.5 | 74049.5
U09031010 | Partida | m2 | Fresado (por cm de espesor) de pavimento asfáltico | [6 empty] | 2759.545 | 0.66 | 1821.3
Fresado (por cm de espesor) de pavimento asfáltico con máquina fresadora, incluso carga y barrido. Sin incluir transporte ni gestión a centro de clasificación y tratamiento o vertedero autorizado.
|  |  | C San Sebastián - C Dr Marañón |  | 1 | 604.7 | 0 | 5 | 3023.5
|  |  |  | P.42FP-141 a P.42FP-140 | -1 | 24.12 | 1.2 | 5 | -144.72
|  |  |  | P.42FP-140 a P.42FP-139 | -1 | 24.49 | 1.2 | 5 | -146.94
|  |  |  | P.42FP-139 a P.42FP-138 | -1 | 23.7 | 1.2 | 5 | -142.2
|  |  |  | P.42FP-138 a 546297 | -1 | 28.23 | 1.3 | 5 | -183.495
|  |  |  | Sobre-excavación pozos | -4 | 2.4 | 1.3 | 5 | -62.4
|  |  | Calle Iglesia - C Castilla |  | 1 | 18 | 6 | 5 | 540
|  |  |  | Zona zanja | -1 | 14.48 | 1.5 | 5 | -108.6
|  |  |  | Sobre-excavación pozos | -1 | 2.4 | 1.3 | 5 | -15.6
[9 empty] | Total U09031010 | 2759.545 | 0.66 | 1821.3
U09301020 | Partida | m2 | Limpieza y barrido de firme | [6 empty] | 712.7 | 0.36 | 256.57
Limpieza y barrido de firme para la extensión de mezclas bituminosas.
|  |  | C San Sebastián - C Dr Marañón |  | 1 | 604.7 | 0 | 0 | 604.7
|  |  | Calle Iglesia - C Castilla |  | 1 | 18 | 6 | 0 | 108
[9 empty] | Total U09301020 | 712.7 | 0.36 | 256.57
U09032010 | Partida | m2 | Riego imprimación tipo C50BF4 IMP | [6 empty] | 712.7 | 1.21 | 862.37
Riego de imprimación, con emulsión asfáltica catiónica tipo C50BF4 IMP, con una dotación de 1 kg/m2, de capas granulares, incluso barrido y preparación de la superficie.
|  |  | C San Sebastián - C Dr Marañón |  | 1 | 604.7 | 0 | 0 | 604.7
|  |  | Calle Iglesia - C Castilla |  | 1 | 18 | 6 | 0 | 108
[9 empty] | Total U09032010 | 712.7 | 1.21 | 862.37
U09033050 | Partida | m2 | Mezcla bituminosa en caliente AC 16/22 surf D/S, rodadura 5 cm, extendedora | [6 empty] | 712.7 | 15.66 | 11160.88
Mezcla bituminosa en caliente de 5 cm de espesor, tipo AC 16/22, surf D/S para capa de rodadura, de composición densa o semidensa, con árido granítico o calcáreo y betún asfáltico de penetración B50/70. Extendido y compactado.
|  |  | C San Sebastián - C Dr Marañón |  | 1 | 604.7 | 0 | 0 | 604.7
|  |  | Calle Iglesia - C Castilla |  | 1 | 18 | 6 | 0 | 108
[9 empty] | Total U09033050 | 712.7 | 15.66 | 11160.88
U09035010 | Partida | m3 | Horm.masa base calzadas HM-20/P/20/I o HM-20/P/40/I | [6 empty] | 32.783 | 143.5 | 4704.36
Suministro y puesta en obra de hormigón en masa, vibrado y moldeado en su caso, en base de calzadas, solera de aceras, pistas deportivas o paseos, cimiento de bordillos y escaleras, con HM-20/P/20/I o HM-20/P/40/I, con árido de tamaño máximo 20 o 40 mm y consistencia plástica.
|  |  | C San Sebastián - C Dr Marañón | P.42FP-141 a P.42FP-140 | 1 | 24.12 | 1.2 | 0.2 | 5.789
|  |  |  | P.42FP-140 a P.42FP-139 | 1 | 24.49 | 1.2 | 0.2 | 5.878
|  |  |  | P.42FP-139 a P.42FP-138 | 1 | 23.7 | 1.2 | 0.2 | 5.688
|  |  |  | P.42FP-138 a 546297 | 1 | 28.23 | 1.3 | 0.2 | 7.34
|  |  |  | Sobre-excavación pozos | 4 | 2.4 | 1.3 | 0.2 | 2.496
|  |  | Calle Iglesia - C Castilla | A a P.42FP-55 | 1 | 14.48 | 1.5 | 0.2 | 4.344
|  |  |  | Sobre-excavación pozos | 2 | 2.4 | 1.3 | 0.2 | 1.248
[9 empty] | Total U09035010 | 32.783 | 143.5 | 4704.36
U09036010-CYII | Partida | m3 | Horm.masa pavimento HM-20/P/20/I o HM-20/P/40/I | [6 empty] | 365.91 | 146.16 | 53481.41
Suministro y puesta en obra de hormigón en masa, vibrado y moldeado en su caso, en pavimento de calzadas, viales, aceras, pistas deportivas, paseos y escaleras, con acabado superficial visto similar al existente, con HM-20/P/20/I o HM-20/P/40/I, árido de tamaño máximo 20 o 40 mm y consistencia plástica. Incluso sellado con el pavimento existente y ejecución de juntas de contracción mediante serrado mecánico del hormigón endurecido, limpieza y sellado de la junta con masilla bituminosa de aplicación en caliente o en frío.
|  |  | C Miguel de Unamuno | P.42FP-171.1 a N_P.42FP-170 | 1 | 12.08 | 1.7 | 0.3 | 6.161
|  |  |  | P.42FP-169.1 a N_P.42FP-168 | 1 | 8.92 | 1.7 | 0.3 | 4.549
|  |  |  | Sobreancho pozos | 2 | 2.4 | 1.3 | 0.3 | 1.872
|  |  | C Navasantero |  | 1 | 54.64 | 1.7 | 0.3 | 27.866
|  |  |  | Sobre-ancho pozos | 3 | 2.4 | 1.3 | 0.3 | 2.808
|  |  | C Salvador Dalí | P.42FP-134 a 546287 | 1 | 23.42 | 1.7 | 0.3 | 11.944
|  |  |  | 546287 a 546287b | 1 | 17.03 | 1.7 | 0.3 | 8.685
|  |  |  | 546287b a 546287c | 1 | 15.17 | 1.7 | 0.3 | 7.737
|  |  |  | 546287c a P.42FP-133 | 1 | 18.53 | 1.7 | 0.3 | 9.45
|  |  |  | P.42FP-132 a P.42FP-132b | 1 | 3.94 | 1.7 | 0.3 | 2.009
|  |  |  | Sobre-excavación pozos | 5 | 2.4 | 1.3 | 0.3 | 4.68
|  |  | C Miguel Servet | P.42FP-124 a P.42FP-124b | 1 | 13.76 | 1.7 | 0.3 | 7.018
|  |  |  | P.42FP-124b a 546277 | 1 | 13.76 | 1.7 | 0.3 | 7.018
|  |  |  | 546277 a P.42FP-125 | 1 | 16.43 | 1.7 | 0.3 | 8.379
|  |  |  | P.42FP-127 a P.42FP-126 | 1 | 24.55 | 1.6 | 0.3 | 11.784
|  |  |  | P.42FP-128 a P.42FP-128b | 1 | 4.53 | 1.7 | 0.3 | 2.31
|  |  |  | Sobre-excavación pozos | 7 | 2.4 | 1.3 | 0.3 | 6.552
|  |  | C J María Pemán | P.42FP-92 a P.42FP-91 | 1 | 27.5 | 1.6 | 0.3 | 13.2
|  |  |  | P.42FP-91 a P.42FP-90 | 1 | 10.4 | 1.6 | 0.3 | 4.992
|  |  |  | P.42FP-90 a P.42FP-89 | 1 | 12.4 | 1.6 | 0.3 | 5.952
|  |  |  | P.42FP-89 a P.42FP-88 | 1 | 12.44 | 1.6 | 0.3 | 5.971
|  |  |  | P.42FP-88 a 546226 | 1 | 7.55 | 1.6 | 0.3 | 3.624
|  |  |  | 546226 a P.42FP-87 | 1 | 16.71 | 1.7 | 0.3 | 8.522
|  |  |  | P.42FP-87 a P.42FP-86 | 1 | 26.7 | 1.7 | 0.3 | 13.617
|  |  |  | P.42FP-86 a P.42FP-85 | 1 | 21.5 | 1.7 | 0.3 | 10.965
|  |  |  | Sobre-excavación pozos | 8 | 2.4 | 1.3 | 0.3 | 7.488
|  |  | C Cid Campeador | P.42FP-83 a P.42FP-181 | 1 | 12.12 | 1.2 | 0.3 | 4.363
|  |  |  | P.42FP-82 a P.42FP-81 | 1 | 11.52 | 1.2 | 0.3 | 4.147
|  |  |  | Sobre-excavación pozos | 4 | 2.4 | 1.3 | 0.3 | 3.744
|  |  | Calle Fontivieja | P.42FP-161 a P.42FP-177 | 1 | 26.4 | 1.7 | 0.3 | 13.464
|  |  |  | P.42FP-160 a P.42FP-177 | 1 | 29.5 | 1.6 | 0.3 | 14.16
|  |  |  | Sobre-excavación pozos | 3 | 2.4 | 1.3 | 0.3 | 2.808
|  |  | C Ramón y Cajal | P.42FP-94 a P.42FP-95 | 1 | 11.47 | 1.7 | 0.3 | 5.85
|  |  |  | P.42FP-95 a P.42FP-96 | 1 | 19.53 | 1.7 | 0.3 | 9.96
|  |  |  | P.42FP-96 a P.42FP-97 | 1 | 19.91 | 1.7 | 0.3 | 10.154
|  |  |  | P.42FP-97 a P.42FP-98 | 1 | 24.37 | 1.7 | 0.3 | 12.429
|  |  |  | P.42FP-98 a P.42FP-99 | 1 | 27.93 | 1.7 | 0.3 | 14.244
|  |  |  | P.42FP-99 a 546245 | 1 | 5 | 1.7 | 0.3 | 2.55
|  |  |  | Sobre-excavación pozos | 6 | 2.4 | 1.3 | 0.3 | 5.616
|  |  | C Numancia | P.42GP-34 a P.42GP-33 | 1 | 22.773 | 1.7 | 0.3 | 11.614
|  |  |  | P.42GP-33 a P.42GP-32 | 1 | 13.81 | 1.7 | 0.3 | 7.043
|  |  |  | Sobre-excavación pozos | 2 | 2.4 | 1.3 | 0.3 | 1.872
|  |  | Calle Iglesia - C Castilla | P.42FP-106 a P.42FP-104 | 1 | 6.41 | 1.7 | 0.3 | 3.269
|  |  |  | P.42FP-104 a P.42FP-102 | 1 | 20.58 | 1.7 | 0.3 | 10.496
|  |  |  | P.42FP-102 a 546252 | 1 | 8.68 | 1.7 | 0.3 | 4.427
|  |  |  | P.42FP-55 a P.42FP-55a | 1 | 21.37 | 1.9 | 0.3 | 12.181
|  |  |  | P.42FP-55a a 546173a | 1 | 4.6 | 1.9 | 0.3 | 2.622
|  |  |  | Sobre-excavación pozos | 4 | 2.4 | 1.3 | 0.3 | 3.744
[9 empty] | Total U09036010-CYII | 365.91 | 146.16 | 53481.41
U09012040 | Partida | m3 | Base de zahorra artificial, husos ZA (20) / ZA (25) | [6 empty] | 56.621 | 31.13 | 1762.61
Base de zahorra artificial, husos ZA (20) / ZA (25), con material "no plástico", conforme norma UNE-EN 103104 y/o según normativa vigente, con un porcentaje mínimo de partículas trituradas del 75% y un índice de lajas inferior a 35, puesta en obra extendida y compactada, incluso preparación de la superficie de asiento, en capas de 20/30 cm de espesor, medido sobre perfil. Desgaste de los Ángeles de los áridos inferior a 30.
|  |  | C San Sebastián - C Dr Marañón | P.42FP-143 a P.42FP-143b | 1 | 29.54 | 1.6 | 0.2 | 9.453
|  |  |  | P.42FP-143b a P.42FP-142 | 1 | 33.4 | 1.6 | 0.2 | 10.688
|  |  |  | P.42FP-142 a P.42FP-141 | 1 | 5.4 | 1.6 | 0.2 | 1.728
|  |  |  | Sobre-excavación pozos | 3 | 2.4 | 1.3 | 0.2 | 1.872
|  |  | Calle Fontivieja | P.42FP-67 a P.42FP-66 | 1 | 30.66 | 1.6 | 0.2 | 9.811
|  |  |  | P.42FP-66 a P.42FP-65 | 1 | 36.05 | 1.6 | 0.2 | 11.536
|  |  |  | P.42FP-65 a P.42FP-64 | 1 | 8.09 | 1.6 | 0.2 | 2.589
|  |  |  | P.42FP-64 a P.42FP-63 | 1 | 22.1 | 1.6 | 0.2 | 7.072
|  |  |  | Sobre-excavación pozos | 3 | 2.4 | 1.3 | 0.2 | 1.872
[9 empty] | Total U09012040 | 56.621 | 31.13 | 1762.61
[9 empty] | Total 01.05.06 | 1 | 74049.5 | 74049.5
01.05.07 | Capítulo |  | GESTIÓN DE RESIDUOS | [6 empty] | 1 | 77690.97 | 77690.97
U12021010-CYII | Partida | m3 | Carga, transporte interior en obra y descarga de productos resultantes de excavación (RCD Nivel I) | [6 empty] | 355.432 | 5.93 | 2107.71
Carga, transporte y descarga de productos resultantes de excavación (RCD Nivel I) en la propia obra, medido sobre perfil.
|  |  | C Navasantero | [5 empty] | 42.121
|  |  | C San Sebastián - C Dr Marañón | [5 empty] | 84.39
|  |  | C Salvador Dalí | [5 empty] | 48.199
|  |  | C Miguel Servet | [5 empty] | 28.568
|  |  | C Ramón y Cajal | [5 empty] | 94.322
|  |  | Calle Iglesia - C Castilla | [5 empty] | 57.832
[9 empty] | Total U12021010-CYII | 355.432 | 5.93 | 2107.71
U12021040-CYII | Partida | m3 | Carga, tte. y descarga productos resultantes de excavación (RCD Nivel I) | [6 empty] | 2212.39 | 14.35 | 31747.8
Carga, transporte y descarga de productos resultantes de excavación (RCD Nivel I) en otra obra, cantera, centro de clasificación y tratamiento o vertedero autorizado de RCD, para cualquier distancia, considerando ida y vuelta, carga y transporte por cualquier medio, incluso acopio intermedio en caso necesario, medido sobre perfil, sin incluir canon.
|  |  | C Miguel de Unamuno | Excavación en zanja |  |  |  |  | 45.83
|  |  |  | Excavación en pozo |  |  |  |  | 16.16
|  |  | C Navasantero | Excavación en zanja |  |  |  |  | 73.21
|  |  |  | Excavación en pozo |  |  |  |  | 21.37
|  |  | C San Sebastián - C Dr Marañón | Excavación en zanja |  |  |  |  | 280.39
|  |  |  | Excavación en pozo |  |  |  |  | 57.31
|  |  |  | Firme de tierras |  |  |  |  | 37.66
|  |  | C Salvador Dalí | Excavación en zanja |  |  |  |  | 119.91
|  |  |  | Excavación en pozo |  |  |  |  | 42
|  |  | C Miguel Servet | Excavación en zanja |  |  |  |  | 132.63
|  |  |  | Excavación en pozo |  |  |  |  | 55.16
|  |  | C J María Pemán | Excavación en zanja |  |  |  |  | 382.57
|  |  |  | Excavación en pozo |  |  |  |  | 130.07
|  |  | C Cid Campeador | Excavación en zanja |  |  |  |  | 55.77
|  |  |  | Excavación en pozo |  |  |  |  | 37.44
|  |  | Calle Fontivieja | Excavación en zanja |  |  |  |  | 79.47
|  |  |  | Excavación en zanja |  |  |  |  | 48.89
|  |  |  | Excavación en pozo |  |  |  |  | 23.4
|  |  |  | Excavación en pozo |  |  |  |  | 14.04
|  |  |  | Firme de tierras |  |  |  |  | 52.23
|  |  | C Ramón y Cajal | Excavación en zanja |  |  |  |  | 134.85
|  |  |  | Excavación en pozo |  |  |  |  | 36.1
|  |  | C Numancia | Excavación en zanja |  |  |  |  | 75.36
|  |  |  | Excavación en pozo |  |  |  |  | 15.12
|  |  | Calle Iglesia - C Castilla | Excavación en zanja |  |  |  |  | 200.49
|  |  |  | Excavación en pozo |  |  |  |  | 44.96
[9 empty] | Total U12021040-CYII | 2212.39 | 14.35 | 31747.8
U12022010-CYII | Partida | m3 | Canon vertido productos resultantes de excavaciones (RCD Nivel I) | [6 empty] | 2212.39 | 10.5 | 23230.1
Deposición controlada en centro de clasificación y tratamiento o vertedero autorizado de RCD, de RCD Nivel I tierras inertes resultantes de excavaciones (17 05 04), medido sobre perfil.
|  |  | C Miguel de Unamuno | RCD Nivel I |  |  |  |  | 61.99
|  |  | C Navasantero | RCD Nivel I |  |  |  |  | 94.58
|  |  | C San Sebastián - C Dr Marañón | RCD Nivel I |  |  |  |  | 375.36
|  |  | C Salvador Dalí | RCD Nivel I |  |  |  |  | 161.91
|  |  | C Miguel Servet | RCD Nivel I |  |  |  |  | 187.79
|  |  | C J María Pemán | RCD Nivel I |  |  |  |  | 512.64
|  |  | C Cid Campeador | RCD Nivel I |  |  |  |  | 93.21
|  |  | Calle Fontivieja | RCD Nivel I |  |  |  |  | 218.03
|  |  | C Ramón y Cajal | RCD Nivel I |  |  |  |  | 170.95
|  |  | Calle Iglesia - C Castilla | RCD Nivel I |  |  |  |  | 245.45
|  |  | C Numancia | RCD Nivel I |  |  |  |  | 90.48
[9 empty] | Total U12022010-CYII | 2212.39 | 10.5 | 23230.1
U12032130-CYII | Partida | m3 | Carga, tte. y descarga RCD Nivel II | [6 empty] | 668.92 | 16.2 | 10836.5
Carga, transporte y descarga de RCD Nivel II, cualquier naturaleza, en centro de clasificación y tratamiento o vertedero autorizado de RCD, por transportista autorizado para cualquier distancia, considerando ida y vuelta, carga y transporte por cualquier medio, incluso acopio intermedio en caso necesario y medios auxiliares necesarios, medido sobre perfil, sin incluir canon.
|  |  | C Miguel de Unamuno | Demolición col.existente |  |  |  |  | 0.66
|  |  |  | Demolicion pozos |  |  |  |  | 8.04
|  |  |  | Levantamiento firme |  |  |  |  | 12.58
|  |  | C Navasantero | Demolición col.existente |  |  |  |  | 1.64
|  |  |  | Demolicion pozos |  |  |  |  | 13.56
|  |  |  | Demolicion imbornales |  |  |  |  | 0.5
|  |  |  | Levantamiento firme |  |  |  |  | 30.67
|  |  | C San Sebastián - C Dr Marañón | Demolición col.existente |  |  |  |  | 5.27
|  |  |  | Demolicion pozos |  |  |  |  | 24.12
|  |  |  | Levantamiento firme |  |  |  |  | 51.63
|  |  |  | Fresado |  |  |  |  | 23.44
|  |  | C Salvador Dalí | Demolición col.existente |  |  |  |  | 2.33
|  |  |  | Demolicion pozos |  |  |  |  | 8.04
|  |  |  | Levantamiento firme |  |  |  |  | 44.51
|  |  | C Miguel Servet | Demolición col.existente |  |  |  |  | 2.24
|  |  |  | Demolicion pozos |  |  |  |  | 16.64
|  |  |  | Demolicion imbornales |  |  |  |  | 0.5
|  |  |  | Levantamiento firme |  |  |  |  | 43.66
|  |  | C J María Pemán | Demolición col.existente |  |  |  |  | 4.25
|  |  |  | Demolicion pozos |  |  |  |  | 33.34
|  |  |  | Levantamiento firme |  |  |  |  | 74.33
|  |  | C Cid Campeador | Demolición col.existente |  |  |  |  | 0.74
|  |  |  | Demolicion pozos |  |  |  |  | 17.44
|  |  |  | Levantamiento firme |  |  |  |  | 12.96
|  |  | Calle Fontivieja | Demolición col.existente |  |  |  |  | 4.8
|  |  |  | Demolicion pozos |  |  |  |  | 16.04
|  |  |  | Levantamiento firme |  |  |  |  | 31.32
|  |  | C Ramón y Cajal | Demolición col.existente |  |  |  |  | 3.4
|  |  |  | Demolicion pozos |  |  |  |  | 13.99
|  |  |  | Levantamiento firme |  |  |  |  | 70.96
|  |  | C Numancia | Demolición col.existente |  |  |  |  | 1.15
|  |  |  | Demolicion pozos |  |  |  |  | 5.22
|  |  |  | Levantamiento firme |  |  |  |  | 20.53
|  |  | Calle Iglesia - C Castilla | Demolición col.existente |  |  |  |  | 2.39
|  |  |  | Demolicion pozos |  |  |  |  | 14.57
|  |  |  | Demolicion imbornales |  |  |  |  | 0.22
|  |  |  | Levantamiento firme |  |  |  |  | 10.34
|  |  |  | Levantamiento firme |  |  |  |  | 36.74
|  |  |  | Fresado |  |  |  |  | 4.16
[9 empty] | Total U12032130-CYII | 668.92 | 16.2 | 10836.5
U12033020-CYII | Partida | m3 | Canon vertido residuos mezclados de construcción y demolición | [6 empty] | 641.32 | 13.53 | 8677.06
Deposición controlada en centro de clasificación y tratamiento o vertedero autorizado de RCD, de residuos mezclados de construcción y demolición Nivel II. Medido sobre perfil.
|  |  | C Miguel de Unamuno | Demolición col.existente |  |  |  |  | 0.66
|  |  |  | Demolicion pozos |  |  |  |  | 8.04
|  |  |  | Levantamiento firme |  |  |  |  | 12.58
|  |  | C Navasantero | Demolición col.existente |  |  |  |  | 1.64
|  |  |  | Demolicion pozos |  |  |  |  | 13.56
|  |  |  | Demolicion imbornales |  |  |  |  | 0.5
|  |  |  | Levantamiento firme |  |  |  |  | 30.67
|  |  | C San Sebastián - C Dr Marañón | Demolición col.existente |  |  |  |  | 5.27
|  |  |  | Demolicion pozos |  |  |  |  | 24.12
|  |  |  | Levantamiento firme |  |  |  |  | 51.63
|  |  | C Salvador Dalí | Demolición col.existente |  |  |  |  | 2.33
|  |  |  | Demolicion pozos |  |  |  |  | 8.04
|  |  |  | Levantamiento firme |  |  |  |  | 44.51
|  |  | C Miguel Servet | Demolición col.existente |  |  |  |  | 2.24
|  |  |  | Demolicion pozos |  |  |  |  | 16.64
|  |  |  | Demolicion imbornales |  |  |  |  | 0.5
|  |  |  | Levantamiento firme |  |  |  |  | 43.66
|  |  | C J María Pemán | Demolición col.existente |  |  |  |  | 4.25
|  |  |  | Demolicion pozos |  |  |  |  | 33.34
|  |  |  | Levantamiento firme |  |  |  |  | 74.33
|  |  | C Cid Campeador | Demolición col.existente |  |  |  |  | 0.74
|  |  |  | Demolicion pozos |  |  |  |  | 17.44
|  |  |  | Levantamiento firme |  |  |  |  | 12.96
|  |  | Calle Fontivieja | Demolición col.existente |  |  |  |  | 4.8
|  |  |  | Demolicion pozos |  |  |  |  | 16.04
|  |  |  | Levantamiento firme |  |  |  |  | 31.32
|  |  | C Ramón y Cajal | Demolición col.existente |  |  |  |  | 3.4
|  |  |  | Demolicion pozos |  |  |  |  | 13.99
|  |  |  | Levantamiento firme |  |  |  |  | 70.96
|  |  | C Numancia | Demolición col.existente |  |  |  |  | 1.15
|  |  |  | Demolicion pozos |  |  |  |  | 5.22
|  |  |  | Levantamiento firme |  |  |  |  | 20.53
|  |  | Calle Iglesia - C Castilla | Demolición col.existente |  |  |  |  | 2.39
|  |  |  | Demolicion pozos |  |  |  |  | 14.57
|  |  |  | Demolicion imbornales |  |  |  |  | 0.22
|  |  |  | Levantamiento firme |  |  |  |  | 10.34
|  |  |  | Levantamiento firme |  |  |  |  | 36.74
[9 empty] | Total U12033020-CYII | 641.32 | 13.53 | 8677.06
U12033030-CYII | Partida | m3 | Canon vertido mezclas bituminosas | [6 empty] | 27.6 | 12.2 | 336.72
Deposición controlada en centro de clasificación y tratamiento o vertedero autorizado de RCD, de mezclas bituminosas (17 03 02) resultantes de fresado de firmes asfálticos, medido sobre perfil.
|  |  | C San Sebastián - C Dr Marañón | Fresado |  |  |  |  | 23.44
|  |  | Calle Iglesia - C Castilla | Fresado |  |  |  |  | 4.16
[9 empty] | Total U12033030-CYII | 27.6 | 12.2 | 336.72
U12040010 | Partida | m3 | Gestión interna de varios tipos de residuos peligrosos | [6 empty] | 2.732 | 30.28 | 82.72
Gestión interna de varios tipos de residuos peligrosos, incluida segregación in situ así como los medios auxiliares necesarios.
|  |  | C Miguel de Unamuno |  | 3.14 | 2 | 0.1 | 0.1 | 0.063
|  |  | C Navasantero |  | 3.14 | 5 | 0.1 | 0.1 | 0.157
|  |  | C San Sebastián - C Dr Marañón |  | 3.14 | 16 | 0.1 | 0.1 | 0.502
|  |  | C Salvador Dalí |  | 3.14 | 8 | 0.1 | 0.1 | 0.251
|  |  | C Ramón y Cajal |  | 3.14 | 10 | 0.1 | 0.1 | 0.314
|  |  | C J María Pemán |  | 3.14 | 12 | 0.1 | 0.1 | 0.377
|  |  | C Cid Campeador |  | 3.14 | 2 | 0.1 | 0.1 | 0.063
|  |  | Calle Fontivieja |  | 3.14 | 12 | 0.1 | 0.1 | 0.377
|  |  | C Miguel Servet |  | 3.14 | 10 | 0.1 | 0.1 | 0.314
|  |  | C Numancia |  | 3.14 | 3 | 0.1 | 0.1 | 0.094
|  |  | Calle Iglesia - C Castilla |  | 3.14 | 7 | 0.1 | 0.1 | 0.22
[9 empty] | Total U12040010 | 2.732 | 30.28 | 82.72
U12040020 | Partida | m3 | Carga, transporte y deposición de residuos peligrosos | [6 empty] | 2.732 | 90.15 | 246.29
Carga, transporte y deposición controlada en vertedero autorizado de residuos peligrosos, así como los medios auxiliares necesarios.
|  |  | C Miguel de Unamuno |  | 3.14 | 2 | 0.1 | 0.1 | 0.063
|  |  | C Navasantero |  | 3.14 | 5 | 0.1 | 0.1 | 0.157
|  |  | C San Sebastián - C Dr Marañón |  | 3.14 | 16 | 0.1 | 0.1 | 0.502
|  |  | C Salvador Dalí |  | 3.14 | 8 | 0.1 | 0.1 | 0.251
|  |  | C Ramón y Cajal |  | 3.14 | 10 | 0.1 | 0.1 | 0.314
|  |  | C J María Pemán |  | 3.14 | 12 | 0.1 | 0.1 | 0.377
|  |  | C Cid Campeador |  | 3.14 | 2 | 0.1 | 0.1 | 0.063
|  |  | Calle Fontivieja |  | 3.14 | 12 | 0.1 | 0.1 | 0.377
|  |  | C Miguel Servet |  | 3.14 | 10 | 0.1 | 0.1 | 0.314
|  |  | C Numancia |  | 3.14 | 3 | 0.1 | 0.1 | 0.094
|  |  | Calle Iglesia - C Castilla |  | 3.14 | 7 | 0.1 | 0.1 | 0.22
[9 empty] | Total U12040020 | 2.732 | 90.15 | 246.29
U12040030 | Partida | t | Canon vertido residuos peligrosos | [6 empty] | 6.558 | 64.97 | 426.07
Deposición controlada en vertedero autorizado de residuos peligrosos.
|  |  | C Miguel de Unamuno |  | 3.14 | 2 | 0.1 | 0.1 | 0.151 | 2.4
|  |  | C Navasantero |  | 3.14 | 5 | 0.1 | 0.1 | 0.377 | 2.4
|  |  | C San Sebastián - C Dr Marañón |  | 3.14 | 16 | 0.1 | 0.1 | 1.206 | 2.4
|  |  | C Salvador Dalí |  | 3.14 | 8 | 0.1 | 0.1 | 0.603 | 2.4
|  |  | C Ramón y Cajal |  | 3.14 | 10 | 0.1 | 0.1 | 0.754 | 2.4
|  |  | C J María Pemán |  | 3.14 | 12 | 0.1 | 0.1 | 0.904 | 2.4
|  |  | C Cid Campeador |  | 3.14 | 2 | 0.1 | 0.1 | 0.151 | 2.4
|  |  | Calle Fontivieja |  | 3.14 | 12 | 0.1 | 0.1 | 0.904 | 2.4
|  |  | C Miguel Servet |  | 3.14 | 10 | 0.1 | 0.1 | 0.754 | 2.4
|  |  | C Numancia |  | 3.14 | 3 | 0.1 | 0.1 | 0.226 | 2.4
|  |  | Calle Iglesia - C Castilla |  | 3.14 | 7 | 0.1 | 0.1 | 0.528 | 2.4
[9 empty] | Total U12040030 | 6.558 | 64.97 | 426.07
[9 empty] | Total 01.05.07 | 1 | 77690.97 | 77690.97
[9 empty] | Total 01.05 | 1 | 701459.11 | 701459.11
01.06 | Capítulo |  | SEÑALIZACIÓN AFECCIÓN CARRETERA | [6 empty] | 1 | 14398.15 | 14398.15
U09070010 | Partida | m | Marca vial longitudinal de 10 cm | [6 empty] | 15 | 1.17 | 17.55
Marca vial longitudinal continua o discontinua, de 10 cm de ancho, ejecutada con pintura termoplástica en caliente y aplicación de microesferas de vidrio, aplicada mecánicamente incluso premarcaje.
|  |  |  | Afección carretera | 3 | 5 | 0 | 0 | 15
[9 empty] | Total U09070010 | 15 | 1.17 | 17.55
U09070020 | Partida | m | Marca vial longitudinal de 15 cm | [6 empty] | 15 | 1.54 | 23.1
Marca vial longitudinal continua o discontinua, de 15 cm de ancho, ejecutada con pintura termoplástica en caliente y aplicación de microesferas de vidrio, aplicada mecánicamente incluso premarcaje.
|  |  |  | Afección carretera | 3 | 5 | 0 | 0 | 15
[9 empty] | Total U09070020 | 15 | 1.54 | 23.1
U09070030 | Partida | m2 | Cebreado y símbolos | [6 empty] | 5 | 20.21 | 101.05
Marca vial transversal (cebreado, palabras, pasos de peatones, pasos de cebra, marcas transversales de detención, etc), ejecutada con pintura termoplástica en caliente y aplicación de microesferas de vidrio, aplicada mecánicamente incluso premarcaje.
|  |  |  | Afección carretera | 0 | 5 | 0 | 0 | 5
[9 empty] | Total U09070030 | 5 | 20.21 | 101.05
U09070240 | Partida | m2 | Borrado de marca vial | [6 empty] | 15 | 14.85 | 222.75
Borrado de marca vial por cualquier procedimiento.
|  |  |  | Afección carretera | 3 | 5 | 0 | 0 | 15
[9 empty] | Total U09070240 | 15 | 14.85 | 222.75
U09070050 | Partida | ud | Poste sustent. 2,20 m altura, hormigonado | [6 empty] | 24 | 30.07 | 721.68
Suministro y colocación de poste de sustentación para señales, de perfil laminado en frío, rectangular de 80x40 mm y 2 mm de espesor, galvanizado y tapado en su parte superior, de 2,20 m de altura libre, incluso pequeña excavación, anclaje de hormigón HM-20 y accesorios.
|  |  |  | Afección carretera | 10 | 0 | 0 | 0 | 10
[5 empty] | 11 | 0 | 0 | 0 | 11
[5 empty] | 3 | 0 | 0 | 0 | 3
[9 empty] | Total U09070050 | 24 | 30.07 | 721.68
U09070090 | Partida | ud | Señal triangular 90 cm lado RA2 | [6 empty] | 10 | 80.23 | 802.3
Suministro y colocación de señal triangular de peligro, de acero galvanizado, de 90 cm de lado, clase retrorreflectancia RA2 (H.I.), sobre poste de sustentación (sin incluir éste), farola o columna, incluso piezas de anclaje o atado y tornillería inoxidable.
|  |  |  | Afección carretera | 10 | 0 | 0 | 0 | 10
[9 empty] | Total U09070090 | 10 | 80.23 | 802.3
U09070110 | Partida | ud | Señal circular 60 cm RA2 | [6 empty] | 11 | 66.72 | 733.92
Suministro y colocación de señal circular de prohibición u obligación, de acero galvanizado, de 60 cm de lado, clase retrorreflectancia RA2 (H.I.), sobre poste de sustentación (sin incluir éste), farola o columna, incluso piezas de anclaje o atado y tornillería inoxidable.
|  |  |  | Afección carretera | 11 | 0 | 0 | 0 | 11
[9 empty] | Total U09070110 | 11 | 66.72 | 733.92
U11021230 | Partida | ud | Señal provisional de información 90x135 cm | [6 empty] | 3 | 45.09 | 135.27
Suministro de señal informativa de chapa de acero galvanizado, rectangular de 90x135 cm, clase de retrorreflexión RA2. Incluso fijación en poste. Amortizable en 5 usos.
|  |  |  | Afección carretera | 3 | 0 | 0 | 0 | 3
[9 empty] | Total U11021230 | 3 | 45.09 | 135.27
U11028050 | Partida | ud | Baliza luminosa intermitente | [6 empty] | 3 | 6.88 | 20.64
Suministro y colocación de baliza luminosa con lámpara amarilla o ámbar para señalización, con batería o pilas incluidas. Incluso instalación y retirada. Amortizable en 5 usos.
|  |  |  | Afección carretera | 3 | 0 | 0 | 0 | 3
[9 empty] | Total U11028050 | 3 | 6.88 | 20.64
U11028020 | Partida | ud | Cono de balizamiento 75 cm | [6 empty] | 50 | 2.83 | 141.5
Suministro y colocación de cono de balizamiento reflectante de 75 cm de altura, de plástico. Incluso instalación y retirada. Amortizable en 5 usos.
|  |  |  | Afección carretera | 50 | 0 | 0 | 0 | 50
[9 empty] | Total U11028020 | 50 | 2.83 | 141.5
U11028090 | Partida | m | Barrera New Jersey 100x80x40 cm | [6 empty] | 500 | 13.28 | 6640
Suministro y colocación de barrera tipo New Jersey ensamblable de 100x80x40 cm de material plástico lastrable con agua. Incluso instalación y retirada. Amortizable en 5 usos.
|  |  |  | Afección carretera | 500 | 0 | 0 | 0 | 500
[9 empty] | Total U11028090 | 500 | 13.28 | 6640
U150701-CYII | Partida | m | Barrera New Jersey de hormigón prefabricada incluso instalación y retirada. | [6 empty] | 8 | 46.85 | 374.8
Suministro y colocación de barrera tipo New Jersey de hormigón prefabricado. Incluso los montajes y desmontajes necesarios para la obra y su retirada final.
|  |  |  | Afección carretera | 8 | 0 | 0 | 0 | 8
[9 empty] | Total U150701-CYII | 8 | 46.85 | 374.8
U150702-CYII | Partida | u | Ud.Sistema de explotación para regular el paso alternativo de vehículos por una carretera | [6 empty] | 1 | 2813.77 | 2813.77
Sistema de control de tráfico consistente en semáforos portátiles TL1 para la regulación del tráfico según prescripciones de la DGT .Incluso montaje ,desmontaje,puesta en funcionamiento según necesidades y mantenimiento durante el período de ejecución.
|  |  |  | Afección carretera | 1 | 0 | 0 | 0 | 1
[9 empty] | Total U150702-CYII | 1 | 2813.77 | 2813.77
U150703-CYII | Partida | m | Desmontaje de barrera de seguridad y posterior montaje | [6 empty] | 6 | 16.35 | 98.1
Desmontaje de barrera de seguridad flexible o rígida con demolición de anclajes hincados en el suelo cada 4 metros, incluso carga sobre camión y transporte a vertedero, y posterior montaje.
|  |  |  | Afección carretera | 6 | 0 | 0 | 0 | 6
[9 empty] | Total U150703-CYII | 6 | 16.35 | 98.1
U150704-CYII | Partida | u | Reductores de velocidad | [6 empty] | 12 | 129.31 | 1551.72
Suministro y colocación de reductor de velocidad formado por elementos modulares de caucho negro encastrado con cintas amarillas antideslizantes de elevada retrorreflexión, diseño y materiales de gran visivilidad tanto de día como de noche, instalación mediante ensamblado de módulos individuales y fijándolos al suelo con tornillos incluso desmontaje de reductor existente.
|  |  |  | Afección carretera | 2 | 6 | 0 | 0 | 12
[9 empty] | Total U150704-CYII | 12 | 129.31 | 1551.72
[9 empty] | Total 01.06 | 1 | 14398.15 | 14398.15
[9 empty] | Total 01 | 1 | 1664769.37 | 1664769.37
02 | Capítulo |  | NAVALESPINO | [6 empty] | 1 | 531198.72 | 531198.72
02.01 | Capítulo |  | ALC_SMA_P1B_01 (Colectores por terreno privado o trazado desconocido) | [6 empty] | 1 | 128145.98 | 128145.98
02.01.01 | Capítulo |  | TRABAJOS PREVIOS Y DEMOLICIONES | [6 empty] | 1 | 7274.33 | 7274.33
U09037030-CYII | Partida | m | Recorte de capa de aglomerado | [6 empty] | 239.552 | 4.83 | 1157.04
Recorte de capa de aglomerado y sellado con betún asfáltico.
|  |  | Calle Arenal | P.42GP-72 a 546424 | 3 | 10 | 0 | 0 | 30
|  |  | C Calderón de la Barca | P.42GP-107b a 546457 | 2 | 47.747 | 0 | 0 | 95.494
|  |  |  | 546457 a P.42GP-73 | 2 | 15.211 | 0 | 0 | 30.422
|  |  |  | P.42GP-73 a P.42GP-74 | 2 | 41.818 | 0 | 0 | 83.636
[9 empty] | Total U09037030-CYII | 239.552 | 4.83 | 1157.04
U01010160 | Partida | m3 | Levantado firme base hormigón hidráulico med. mecán. | [6 empty] | 60.726 | 33.24 | 2018.53
Levantado por medios mecánicos (retroexcavadora con martillo hidráulico o similar) de firme con base de hormigón hidráulico o adoquín, de cualquier espesor, incluso retirada, medido sobre perfil.
|  |  | Calle Arenal | P.42GP-72 a 546424 | 1 | 16.12 | 1.7 | 0.3 | 8.221
|  |  |  | Sobre-excavacion pozo | 2 | 2.4 | 1.3 | 0.3 | 1.872
|  |  | C Calderón de la Barca | P.42GP-107b a 546457 | 1 | 41.75 | 1.7 | 0.3 | 21.293
|  |  |  | 546457 a P.42GP-73 | 1 | 12.04 | 1.7 | 0.3 | 6.14
|  |  |  | P.42GP-73 a P.42GP-74 | 1 | 41.82 | 1.7 | 0.3 | 21.328
|  |  |  | Sobre-excavacion pozo | 2 | 2.4 | 1.3 | 0.3 | 1.872
[9 empty] | Total U01010160 | 60.726 | 33.24 | 2018.53
U01010170-CYII | Partida | m3 | Levantado de firme de hormigón compresor | [6 empty] | 10.216 | 68.2 | 696.73
Levantado con compresor de firme de hormigón, de cualquier espesor. Incluso retirada y recorte previo del hormigón existente. Medido sobre perfil.
|  |  | C Calderón de la Barca | P.42GP-107 a P.42GP-107b | 1 | 10.36 | 1.7 | 0.3 | 5.284
|  |  |  | P.42GP-107b a 546457 | 1 | 6 | 1.7 | 0.3 | 3.06
|  |  |  | Sobre-excavacion pozo | 2 | 2.4 | 1.3 | 0.3 | 1.872
[9 empty] | Total U01010170-CYII | 10.216 | 68.2 | 696.73
U01010001-CYII | Partida | m | Demolición de colector de saneamiento enterrado | [6 empty] | 131.26 | 19.2 | 2520.19
Demolición de colectores de saneamiento enterrados, incluso limpieza y retirada de escombros a pie de carga, sin la excavación previa para descubrirlos, sin transporte al gestor de residuos y con p.p. de medios auxiliares, medida la longitud ejecutada en obra.
|  |  | Calle Arenal | P.42GP-72 a 546424 | 1 | 16.12 | 0 | 0 | 16.12
|  |  | C Calderón de la Barca | P.42GP-107 a P.42GP-107b | 1 | 10.36 | 0 | 0 | 10.36
|  |  |  | P.42GP-107b a 546457 | 1 | 50.92 | 0 | 0 | 50.92
|  |  |  | 546457 a P.42GP-73 | 1 | 12.04 | 0 | 0 | 12.04
|  |  |  | P.42GP-73 a P.42GP-74 | 1 | 41.82 | 0 | 0 | 41.82
[9 empty] | Total U01010001-CYII | 131.26 | 19.2 | 2520.19
U01010002-CYII | Partida | ud | Demolición de pozos de saneamiento/abastecimiento existentes | [6 empty] | 3 | 82.82 | 248.46
Demolición completa de pozo, incluso base de hormigón, de pozos de saneamiento/abastecimiento enterrados de ladrillo macizo o hormigón prefabricado, con medios mecánicos, incluso excavación previa para descubrirlos, desmontado de pates, tapas y cercos, limpieza y retirada de escombros, trasporte y canon de residuos, y con p.p. de medios auxiliares.
|  |  | Calle Arenal | P.42GP-72 | 1 | 0 | 0 | 0 | 1
|  |  | C Calderón de la Barca | P.42GP-107 | 1 | 0 | 0 | 0 | 1
|  |  |  | P.42GP-73 | 1 | 0 | 0 | 0 | 1
[9 empty] | Total U01010002-CYII | 3 | 82.82 | 248.46
U01010003-CYII | Partida | ud | Demolición de imbornal | [6 empty] | 16 | 36.78 | 588.48
Demolición completa de imbornal, incluso base de hormigón o ladrillo, con medios mecánicos o manuales, incluso excavación previa para descubrirlos, desmontado de cerco y rejilla, limpieza y retirada de escombros, trasporte y canon de residuos, y con p.p. de medios auxiliares.
|  |  | Calle Arenal | P.42GP-72 | 1 | 15 | 0 | 0 | 15
|  |  | C Calderón de la Barca | p.42gp-107 | 1 | 0 | 0 | 0 | 1
[9 empty] | Total U01010003-CYII | 16 | 36.78 | 588.48
U02180650-CYII | Partida | m | Conducción inspeccionada con equipo escáner de 3 D | [6 empty] | 12.37 | 3.63 | 44.9
Conducción inspeccionada con equipo escáner de 3D, incluyendo técnico y ayudante especializados, transporte a obra, preparación previa, limpieza y/o fresado, plano o croquis de inspección e informe de la actuación con reportaje fotográfico y video de la punta de interés en soporte magnético.
|  |  | C Calderón de la Barca | P42GP106 - P42GP107 | 1 | 12.37 | 0 | 0 | 12.37
[9 empty] | Total U02180650-CYII | 12.37 | 3.63 | 44.9
[9 empty] | Total 02.01.01 | 1 | 7274.33 | 7274.33
02.01.02 | Capítulo |  | MOVIMIENTO DE TIERRAS | [6 empty] | 1 | 42501.43 | 42501.43
U01022030-CYII | Partida | m3 | Excavación en zanja, med. mecán. cualquier tipo de terreno | [6 empty] | 196.989 | 17.34 | 3415.79
Excavación en zanja, por medios mecánicos, en cualquier tipo de terreno, incluso roca, medido sobre perfil.
|  |  | Calle Arenal | P.42GP-72 a 546424 | 1 | 16.12 | 1.3 | 1.96 | 41.074
|  |  |  | Demolición firme | -1 | 16.12 | 1.3 | 0.3 | -6.287
|  |  |  | Demolición colector | -1 | 16.12 | 0.3 | 0.3 | -1.451
|  |  | C Calderón de la Barca | P.42GP-107 a P.42GP-107b | 1 | 10.35 | 1.3 | 0.63 | 8.477
[5 empty] | 0.5 | 10.35 | 1.3 | 1 | 6.728
|  |  |  | P.42GP-107b a 546457 | 1 | 47.747 | 1.3 | 0.85 | 52.76
[5 empty] | 0.5 | 47.747 | 1.3 | 1 | 31.036
|  |  |  | 546457 a P.42GP-73 | 1 | 15.211 | 1.3 | 1.05 | 20.763
[5 empty] | 0.5 | 15.211 | 1.3 | 1 | 9.887
|  |  |  | P.42GP-73 a P.42GP-74 | 1 | 41.82 | 1.3 | 0.73 | 39.687
[5 empty] | 0.5 | 41.82 | 1.3 | 1 | 27.183
|  |  |  | Alargar acometidas | 14 | 2 | 0.8 | 1 | 22.4
|  |  |  | Demolición firme | -1 | 115.14 | 1.3 | 0.3 | -44.905
|  |  |  | Demolición colector | -1 | 115.14 | 0.3 | 0.3 | -10.363
[9 empty] | Total U01022030-CYII | 196.989 | 17.34 | 3415.79
U01022060-CYII | Partida | m3 | Excavación con escarificado o martillo rompedor | [6 empty] | 74.834 | 36.34 | 2719.47
Excavación con escarificado o martillo rompedor, incluso en roca. Medido sobre perfil.
|  |  | C Calderón de la Barca | P.42GP-107 a P.42GP-107b | 0.5 | 10.35 | 1.3 | 1 | 6.728
|  |  |  | P.42GP-107b a 546457 | 0.5 | 47.747 | 1.3 | 1 | 31.036
|  |  |  | 546457 a P.42GP-73 | 0.5 | 15.211 | 1.3 | 1 | 9.887
|  |  |  | P.42GP-73 a P.42GP-74 | 0.5 | 41.82 | 1.3 | 1 | 27.183
[9 empty] | Total U01022060-CYII | 74.834 | 36.34 | 2719.47
U01022100-CYII | Partida | m3 | Excavación con medios especiales | [6 empty] | 74.834 | 208.12 | 15574.45
Excavación con medios especiales (no escarificado, rozadora o martillo rompedor), medido sobre perfil.
|  |  | C Calderón de la Barca | [5 empty] | 74.834
[9 empty] | Total U01022100-CYII | 74.834 | 208.12 | 15574.45
U01022130-CYII | Partida | m3 | Procesamiento de material de obra | [6 empty] | 74.834 | 11.71 | 876.31
Tratamiento de los productos procedentes de la excavación de zanja. Incluye el transporte de la maquinaria necesaria, su implantación y retirada, machaqueo de los productos procedentes de la excavación de la zanja y su molido hasta conseguir un material con tamaño máximo de árido de 40 mm para su utilización como relleno de la zanja o rehabilitación de caminos, incluso manipulación, acopio, energía y todos los medios auxiliares necesarios. Medido sobre perfil en la zanja previamente a su excavación.
|  |  | C Calderón de la Barca | [5 empty] | 74.834
[9 empty] | Total U01022130-CYII | 74.834 | 11.71 | 876.31
U01022120-CYII | Partida | m3 | Excavación en zanja, med. manuales. | [6 empty] | 45.599 | 48.02 | 2189.66
Excavación en zanja, por medios manuales, en cualquier tipo de terreno, medido sobre perfil.
|  |  | C Calderón de la Barca | P.42GP-107 a P.42GP-107b | 1 | 10.36 | 1.3 | 1.6 | 21.549
|  |  |  | P.42GP-107b a 546457 | 1 | 10 | 1.3 | 1.85 | 24.05
[9 empty] | Total U01022120-CYII | 45.599 | 48.02 | 2189.66
U01023020-CYII | Partida | m3 | Excavación en pozo, med. mecán.cualquier tipo de terreno | [6 empty] | 30.719 | 22.42 | 688.72
Excavación en pozo, por medios mecánicos, en cualquier tipo de terreno medido sobre perfil.
|  |  | Calle Arenal | P.42GP-72 | 1 | 2.4 | 1.3 | 1.96 | 6.115
|  |  | C Calderón de la Barca | P.42GP-107 | 1 | 2.4 | 1.3 | 1.778 | 5.547
|  |  |  | P.42GP-107b | 1 | 2.4 | 1.3 | 1.801 | 5.619
|  |  |  | 546457 | 1 | 2.4 | 1.3 | 2.177 | 6.792
|  |  |  | P.42GP-73 | 1 | 2.4 | 1.3 | 2.13 | 6.646
[9 empty] | Total U01023020-CYII | 30.719 | 22.42 | 688.72
U01040040 | Partida | m2 | Refino nivelación fondo zanjas | [6 empty] | 170.628 | 2.98 | 508.47
Refino, nivelación y apisonado de fondo de zanja para asiento de tubería, por cualquier procedimiento, incluso limpieza.
|  |  | Calle Arenal | P.42GP-72 a 546424 | 1 | 16.12 | 1.3 | 0 | 20.956
|  |  | C Calderón de la Barca | P.42GP-107 a P.42GP-107b | 1 | 10.357 | 1.3 | 0 | 13.464
|  |  |  | P.42GP-107b a 546457 | 1 | 47.747 | 1.3 | 0 | 62.071
|  |  |  | 546457 a P.42GP-73 | 1 | 15.211 | 1.3 | 0 | 19.774
|  |  |  | P.42GP-73 a P.42GP-74 | 1 | 41.818 | 1.3 | 0 | 54.363
[9 empty] | Total U01040040 | 170.628 | 2.98 | 508.47
U01025010 | Partida | m2 | Entibación ligera zanjas, pozos o zapatas | [6 empty] | 47.28 | 12.95 | 612.28
Entibación ligera en zanjas, pozos o zapatas, con tablones y codales de madera, hasta 3 m de profundidad y anchura, incluso desentibado y medios auxiliares. Medido sobre perfil.
|  |  | Calle Arenal | P.42GP-72 | 2 | 2.4 | 0 | 1.96 | 9.408
|  |  | C Calderón de la Barca | P.42GP-107 | 2 | 2.4 | 0 | 1.78 | 8.544
|  |  |  | P.42GP-107b | 2 | 2.4 | 0 | 1.8 | 8.64
|  |  |  | 546457 | 2 | 2.4 | 0 | 2.18 | 10.464
|  |  |  | P.42GP-73 | 2 | 2.4 | 0 | 2.13 | 10.224
[9 empty] | Total U01025010 | 47.28 | 12.95 | 612.28
U01025030-CYII | Partida | m2 | Entibación con paneles metálicos a con panel de hasta 3 m | [6 empty] | 476.758 | 17.76 | 8467.22
Entibación en zanjas, pozos o zapatas, para profundidad de hasta 3 m, incluso desentibado y medios auxiliares. Medido sobre perfil.
|  |  | Calle Arenal | P.42GP-72 a 546424 | 2 | 16.12 | 0 | 1.96 | 63.19
|  |  | C Calderón de la Barca | P.42GP-107 a P.42GP-107b | 2 | 10.357 | 0 | 1.628 | 33.722
|  |  |  | P.42GP-107b a 546457 | 2 | 47.747 | 0 | 1.837 | 175.422
|  |  |  | 546457 a P.42GP-73 | 2 | 15.211 | 0 | 2.002 | 60.905
|  |  |  | P.42GP-73 a P.42GP-74 | 2 | 41.818 | 0 | 1.716 | 143.519
[9 empty] | Total U01025030-CYII | 476.758 | 17.76 | 8467.22
U01030020 | Partida | m3 | Grava o gravilla en rellenos o asiento de tubería | [6 empty] | 102.954 | 22.97 | 2364.85
Grava o gravilla en rellenos o asiento de tubería, por cualquier procedimiento, de tamaño máximo 25 mm, exenta de materia orgánica, con contenido de sulfatos inferior al 0,3%, expresado en trióxido de azufre, incluso aportación, extendido y nivelación, medido sobre perfil.
|  |  | Calle Arenal | P.42GP-72 a 546424 | 1 | 16.12 | 1.3 | 0.7 | 14.669
|  |  |  | P.42GP-72 a 546424 | -3.14 | 16.12 | 0.2 | 0.2 | -2.025
|  |  | C Calderón de la Barca | P.42GP-107 a P.42GP-107b | 1 | 10.357 | 1.3 | 0.7 | 9.425
|  |  |  | P.42GP-107b a 546457 | 1 | 47.747 | 1.3 | 0.7 | 43.45
|  |  |  | 546457 a P.42GP-73 | 1 | 15.211 | 1.3 | 0.7 | 13.842
|  |  |  | P.42GP-73 a P.42GP-74 | 1 | 41.818 | 1.3 | 0.7 | 38.054
|  |  |  | P.42GP-107 a P.42GP-107b | -3.14 | 10.357 | 0.2 | 0.2 | -1.301
|  |  |  | P.42GP-107b a 546457 | -3.14 | 47.747 | 0.2 | 0.2 | -5.997
|  |  |  | 546457 a P.42GP-73 | -3.14 | 15.211 | 0.2 | 0.2 | -1.911
|  |  |  | P.42GP-73 a P.42GP-74 | -3.14 | 41.818 | 0.2 | 0.2 | -5.252
[9 empty] | Total U01030020 | 102.954 | 22.97 | 2364.85
U01030040 | Partida | m3 | Relleno zanja préstamos adecuad. Tmax 150 mm | [6 empty] | 130.796 | 15.04 | 1967.17
Relleno de zanjas con suelos adecuados, tamaño máximo 150 mm, procedentes de préstamos, incluso aportación, extendido y compactación hasta una densidad del 100% P.M., medido sobre perfil.
|  |  | Calle Arenal | Excavación |  |  |  |  | 33.336
|  |  |  | Excavación pozo |  |  |  |  | 6.115
|  |  |  | A deducir: |  |  |  |  | 0
|  |  |  | Gravilla |  |  |  |  | -12.644
|  |  |  | Tuberia |  |  |  |  | -2.025
|  |  |  | Pozos |  |  |  |  | -7.235
|  |  | C Calderón de la Barca | Excavación |  |  |  |  | 163.653
|  |  |  | Excavación |  |  |  |  | 74.834
|  |  |  | Excavación |  |  |  |  | 45.599
|  |  |  | Excavación pozo |  |  |  |  | 24.604
|  |  |  | A deducir: |  |  |  |  | 0
|  |  |  | Gravilla |  |  |  |  | -90.31
|  |  |  | Tuberia |  |  |  |  | -14.461
|  |  |  | Pozos |  |  |  |  | -15.836
|  |  |  | Relleno material propio |  |  |  |  | -74.834
[9 empty] | Total U01030040 | 130.796 | 15.04 | 1967.17
U01030050-CYII | Partida | m3 | Relleno zanja propios adecuad. Tmax 150 mm | [6 empty] | 74.834 | 8.27 | 618.88
Relleno de zanjas con suelos adecuados, tamaño máximo 150 mm, procedentes de la propia excavación, incluso transporte interior y aportación, extendido y compactación hasta una densidad del 100% P.M., medido sobre perfil.
|  |  | C Calderón de la Barca | [5 empty] | 74.834
[9 empty] | Total U01030050-CYII | 74.834 | 8.27 | 618.88
U09068050 | Partida | m2 | Geotextil anticontaminante 140 gr/m2 | [6 empty] | 170.628 | 1.98 | 337.84
Suministro y colocación de geotextil anticontaminante, de 140 gr/m2, incluso parte proporcional de solapes.
|  |  | Calle Arenal | P.42GP-72 a 546424 | 1 | 16.12 | 1.3 | 0 | 20.956
|  |  | C Calderón de la Barca | P.42GP-107 a P.42GP-107b | 1 | 10.357 | 1.3 | 0 | 13.464
|  |  |  | P.42GP-107b a 546457 | 1 | 47.747 | 1.3 | 0 | 62.071
|  |  |  | 546457 a P.42GP-73 | 1 | 15.211 | 1.3 | 0 | 19.774
|  |  |  | P.42GP-73 a P.42GP-74 | 1 | 41.818 | 1.3 | 0 | 54.363
[9 empty] | Total U09068050 | 170.628 | 1.98 | 337.84
U01030350 | Partida | m | Banda de señalización | [6 empty] | 131.253 | 0.31 | 40.69
Banda de señalización, según normas o especificaciones técnicas de Canal de Isabel II vigentes.
|  |  | Calle Arenal | P.42GP-72 a 546424 | 1 | 16.12 | 0 | 0 | 16.12
|  |  | C Calderón de la Barca | P.42GP-107 a P.42GP-107b | 1 | 10.357 | 0 | 0 | 10.357
|  |  |  | P.42GP-107b a 546457 | 1 | 47.747 | 0 | 0 | 47.747
|  |  |  | 546457 a P.42GP-73 | 1 | 15.211 | 0 | 0 | 15.211
|  |  |  | P.42GP-73 a P.42GP-74 | 1 | 41.818 | 0 | 0 | 41.818
[9 empty] | Total U01030350 | 131.253 | 0.31 | 40.69
U01027-CYII | Partida | m | By pass de caudal existente durante la ejecución de la obra | [6 empty] | 145.98 | 14.52 | 2119.63
Metros de by pass ejecutado para derivar el caudal del colector existente, nivel freático, agua de lluvia o cualquier aporte externo de agua a la zanja que garantice los trabajos de ejecución del nuevo colector en seco durante la ejecución de la obra. Incluido agotamiento con bombas de hasta 50kw, bomba de reserva, manguera para by pass, y obturación de pozos de cualquier diámetro. Medido sobre metro de tuberia existente sobre la que es necesario ejecutar el by-pass.
|  |  | Calle Arenal | P.42GP-72 a 546424 | 1 | 16.12 | 0 | 0 | 16.12
|  |  | C Calderón de la Barca | P.42GP-107 a P.42GP-74 | 1 | 129.86 | 0 | 0 | 129.86
[9 empty] | Total U01027-CYII | 145.98 | 14.52 | 2119.63
[9 empty] | Total 02.01.02 | 1 | 42501.43 | 42501.43
02.01.03 | Capítulo |  | CONDUCCIONES | [6 empty] | 1 | 17421.05 | 17421.05
U02080010-CYII | Partida | m | Tubería PVC-U DN 250, SN 8 kN/m2 | [6 empty] | 28 | 40.03 | 1120.84
Suministro e instalación de tubería de PVC-U de pared estructurada, rigidez nominal SN>= 8 kN/m2, diámetro nominal DN 250 mm, conforme a norma UNE-EN 13476 y/o según normativa vigente, incluso parte proporcional de unión con junta elástica, medios auxiliares y pruebas necesarias para su correcto funcionamiento.
|  |  | C Calderón de la Barca | Alargar acometidas | 14 | 2 | 0 | 0 | 28
[9 empty] | Total U02080010-CYII | 28 | 40.03 | 1120.84
U02080020 -CYII | Partida | m | Tubería PVC-U DN 315, SN 8 kN/m2 | [6 empty] | 2 | 53.49 | 106.98
Suministro e instalación de tubería de PVC-U de pared estructurada, rigidez nominal SN>= 8 kN/m2, de diámetro nominal DN 315 mm, conforme a norma UNE-EN 13476 y/o según normativa vigente, incluso parte proporcional de unión con junta elástica, medios auxiliares y pruebas necesarias para su correcto funcionamiento.
|  |  | C Calderón de la Barca | Conexiones | 0 | 2 | 0 | 0 | 2
[9 empty] | Total U02080020 -CYII | 2 | 53.49 | 106.98
U02080030-CYII | Partida | m | Tubería PVC-U DN 400, SN 8 kN/m2 | [6 empty] | 131.253 | 86.06 | 11295.63
Suministro e instalación de tubería de PVC-U de pared estructurada, rigidez nominal SN>= 8 kN/m2, de diámetro nominal DN 400 mm, conforme a norma UNE-EN 13476 y/o según normativa vigente, incluso parte proporcional de unión con junta elástica, medios auxiliares y pruebas necesarias para su correcto funcionamiento.
|  |  | Calle Arenal | P.42GP-72 a 546424 | 1 | 16.12 | 0 | 0 | 16.12
|  |  | C Calderón de la Barca | P.42GP-107 a P.42GP-107b | 1 | 10.357 | 0 | 0 | 10.357
|  |  |  | P.42GP-107b a 546457 | 1 | 47.747 | 0 | 0 | 47.747
|  |  |  | 546457 a P.42GP-73 | 1 | 15.211 | 0 | 0 | 15.211
|  |  |  | P.42GP-73 a P.42GP-74 | 1 | 41.818 | 0 | 0 | 41.818
[9 empty] | Total U02080030-CYII | 131.253 | 86.06 | 11295.63
U050901-CYII | Partida | ud | Arqueta para conexión de acometida existente con nuevo tramo de acometida. | [6 empty] | 15 | 175.24 | 2628.6
Arqueta oculta para conexión de acometida existente con nuevo tramo de acometida en los casos que no se pueda realizar un corchete. Dimensiones de arqueta de 70x70cm, incluida excavación, incluidos los 20cm de hormigón en la base, media caña de PVC, enlucido y bruñido, tapa de hormigón armado de 70x70 cm. Unidad totalmente terminada.
|  |  | Calle Arenal | P.42GP-72 a 546424 | 1 | 0 | 0 | 0 | 1
|  |  | C Calderón de la Barca | Acometida Oculta | 14 | 0 | 0 | 0 | 14
[9 empty] | Total U050901-CYII | 15 | 175.24 | 2628.6
U08020130 | Partida | m2 | Fábrica de ladrillo perforado 24x11,5x7 cm, 1 pie de esp. | [6 empty] | 28 | 56.55 | 1583.4
Fábrica de ladrillo perforado 24x11,5x7 cm, de 1 pie de espesor, recibido con mortero de cemento CEM II/B-P 32,5 N y arena tipo M-5, para revestir en alzados, conforme a norma UNE-EN 998-1 y/o según normativa vigente y medida deduciendo huecos superiores a 1 m2.
|  |  | C Calderón de la Barca | Alargar acometidas | 14 | 2 | 0 | 0 | 28
[9 empty] | Total U08020130 | 28 | 56.55 | 1583.4
U050902-CYII | Partida | ud | Unidad de entronque de red existente a pozo o arqueta nueva y viceversa | [6 empty] | 20 | 34.28 | 685.6
Unidad de entronque de red existente a pozo o arqueta nueva y viceversa. Conexión de pozo nuevo con colector existente, o conexión de colector nuevo a pozo o arqueta existente, incluido ajuste de tubo existente, entroque a pozo y junta elastomérica totalmente terminado.
|  |  | Calle Arenal | P.42GP-72 | 2 | 0 | 0 | 0 | 2
|  |  |  | 546424 | 2 | 0 | 0 | 0 | 2
|  |  | C Calderón de la Barca | Acometidas | 16 | 0 | 0 | 0 | 16
[9 empty] | Total U050902-CYII | 20 | 34.28 | 685.6
U050903-CYII | Partida | ud | Entronque Clip Saneamiento | [6 empty] | 0 | 155.99 | 0
Ud de conexión de acometida a red general mediante junta elastomérica, incluidos accesorios necesarios para su ejecución, totalmente terminado.
[9 empty] | Total 02.01.03 | 1 | 17421.05 | 17421.05
02.01.04 | Capítulo |  | OBRAS DE FÁBRICA Y ALBAÑILERÍA | [6 empty] | 1 | 8786.59 | 8786.59
U05030060 | Partida | ud | Pozo de registro diámetro interior 1100 mm y 1<H<2m profun., enfosc. int. | [6 empty] | 6 | 866.2 | 5197.2
Pozo de registro, diámetro interior 1100 mm de entre 1,00 y 2,00 m de profundidad, construido con fábrica de ladrillo macizo de 1 pie de espesor, recibido con mortero M-10, colocado sobre solera de hormigón HA-25/P/40/I de 0,30 m mínimo de espesor, armada con mallazo; enfoscado interior fratasado con mortero hidrófugo bruñido en toda su altura con mortero CS-IV-Wc2. Incluso colocado, totalmente terminado y p. p. de formación de cuna en el fondo del pozo, formación de brocal asimétrico en la coronación para recibir cerco y tapa y medios auxiliares.
|  |  | Calle Arenal | P.42GP-72 | 1 | 0 | 0 | 0 | 1
|  |  |  | 546424 | 1 | 0 | 0 | 0 | 1
|  |  | C Calderón de la Barca | P.42GP-107 | 1 | 0 | 0 | 0 | 1
|  |  |  | P.42GP-107b | 1 | 0 | 0 | 0 | 1
|  |  |  | 546457 | 1 | 0 | 0 | 0 | 1
|  |  |  | P.42GP-73 | 1 | 0 | 0 | 0 | 1
[9 empty] | Total U05030060 | 6 | 866.2 | 5197.2
U05030170 | Partida | m | En exceso para pozo de registro, diámetro interior 110 cm y prof., enfosc. int. y ext. | [6 empty] | 0.33 | 504.67 | 166.54
En exceso para pozo de registro, diámetro interior 1100 mm y profundidad > 2,00 m, enfoscado interior y exterior, formado por fábrica de ladrillo de 1 pie de espesor, recibido con mortero M-10, enfoscado y fratasado con mortero hidrófugo CS-IV-Wc2, incluso pates, totalmente terminado.
|  |  | Calle Arenal | P.42GP-72 | 1 | 0 | 0 | 0.21 | 0.21
|  |  | C Calderón de la Barca | P.42GP-107 | 1 | 0 | 0 | 0.02 | 0.02
|  |  |  | P.42GP-73 | 1 | 0 | 0 | 0.1 | 0.1
[9 empty] | Total U05030170 | 0.33 | 504.67 | 166.54
U05090240 | Partida | ud | Pate polipropileno con alma de acero | [6 empty] | 39 | 16.04 | 625.56
Pate con alma de acero recubierto de polipropileno, conforme a la norma UNE-EN 13101 y/o según normativa vigente, para acceso a pozos de registro, totalmente colocado, incluso taco químico, anclaje químico o resina.
|  |  | Calle Arenal | P.42GP-72 | 8 | 0 | 0 | 0 | 8
|  |  |  | 546424 | 6 | 0 | 0 | 0 | 6
|  |  | C Calderón de la Barca | P.42GP-107 | 5 | 0 | 0 | 0 | 5
|  |  |  | P.42GP-107b | 6 | 0 | 0 | 0 | 6
|  |  |  | 546457 | 7 | 0 | 0 | 0 | 7
|  |  |  | P.42GP-73 | 7 | 0 | 0 | 0 | 7
[9 empty] | Total U05090240 | 39 | 16.04 | 625.56
U05070020 | Partida | ud | Marco y tapa circ., fund. dúctil Ø min 60 cm, D-400 peso 55 kg | [6 empty] | 6 | 342.42 | 2054.52
Suministro e instalación de marco y tapa de fundición dúctil, clase D-400, con bloqueo automático, tapa articulada, con marco y tapa circular de 55 Kg de peso aproximado en tapa, con junta de elastómero en tapa o marco, junta anti ruido para asiento estable de la tapa, cota de paso mínima 60 cm, con dispositivo acerrojado antirrobo, identificación según Canal de Isabel II y servicio correspondiente (abastecimiento, saneamiento, reutilización). Con 4 orificios para saneamiento. Conforme a norma UNE-EN 124 y según normativa vigente de Canal de Isabel II. Totalmente colocada y enrasada con la superficie.
|  |  | Calle Arenal | P.42GP-72 | 1 | 0 | 0 | 0 | 1
|  |  |  | 546424 | 1 | 0 | 0 | 0 | 1
|  |  | C Calderón de la Barca | P.42GP-107 | 1 | 0 | 0 | 0 | 1
|  |  |  | P.42GP-107b | 1 | 0 | 0 | 0 | 1
|  |  |  | 546457 | 1 | 0 | 0 | 0 | 1
|  |  |  | P.42GP-73 | 1 | 0 | 0 | 0 | 1
[9 empty] | Total U05070020 | 6 | 342.42 | 2054.52
U05090230 | Partida | ud | Sumidero evacuac. aguas 30x50x50 1/2 | [6 empty] | 4 | 151.1 | 604.4
Sumidero para evacuación de aguas de dimensiones interiores 30x50x50 cm, realizada con fábrica de ladrillo perforado de 1/2 pie de espesor, recibido con mortero de cemento 1:6, sobre solera de hormigón HM 20/P/20/I de 15 cm de espesor, enfoscado y bruñido interiormente, incluso marco y rejilla de fundición.
|  |  | Calle Arenal |  | 1 | 0 | 0 | 0 | 1
|  |  | C Calderón de la Barca | P.42GP-107 | 1 | 0 | 0 | 0 | 1
|  |  |  | P.42GP-107b | 1 | 0 | 0 | 0 | 1
|  |  |  | 546457 | 1 | 0 | 0 | 0 | 1
[9 empty] | Total U05090230 | 4 | 151.1 | 604.4
U050904-CYII | Partida | m2 | Sum. y coloc. losa granito en pozos | [6 empty] | 1.56 | 88.7 | 138.37
Suministro y colocación de losa de granito de al menos 3 cm de espesor en pozos.
|  |  | C Calderón de la Barca | Varios | 3 | 0.52 | 0 | 0 | 1.56
[9 empty] | Total U050904-CYII | 1.56 | 88.7 | 138.37
[9 empty] | Total 02.01.04 | 1 | 8786.59 | 8786.59
02.01.05 | Capítulo |  | SERVICIOS AFECTADOS | [6 empty] | 1 | 6616.58 | 6616.58
U01022120-CYII | Partida | m3 | Excavación en zanja, med. manuales. | [6 empty] | 15 | 48.02 | 720.3
Excavación en zanja, por medios manuales, en cualquier tipo de terreno, medido sobre perfil.
|  |  | Calle Arenal | Cruce electricidad | 1 | 1 | 1 | 1 | 1
|  |  |  | Cruce acometida | 1 | 1 | 1 | 1 | 1
|  |  | C Calderón de la Barca | Cruce Saneamiento | 6 | 1 | 1 | 1 | 6
|  |  |  | Cruce Acometida | 5 | 1 | 1 | 1 | 5
|  |  |  | Cruce electricidad | 2 | 1 | 1 | 1 | 2
[9 empty] | Total U01022120-CYII | 15 | 48.02 | 720.3
U150201-CYII | Partida | ud | Localización de servicios afectados no contemplados en proyecto | [6 empty] | 2 | 392.98 | 785.96
Localización e identificación de servicios afectados no contemplados en proyecto ni en planos de servicios afectados, con aprobación previa de la Dirección de obra, incluyendo la excavación por medios manuales, limpieza, señalización, protección, resposición, y cualquier otra medida para mantener en servicio el elemento afectado.
|  |  | Calle Arenal |  | 1 | 0 | 0 | 0 | 1
|  |  | C Calderón de la Barca |  | 1 | 0 | 0 | 0 | 1
[9 empty] | Total U150201-CYII | 2 | 392.98 | 785.96
U150202-CYII | Partida | m | Sostenimiento de servicio | [6 empty] | 83.01 | 12.84 | 1065.85
Apeo para sostenimiento soterrado o aéreo, longitudinal o transversal de red en servicio existente. Se incluyen soportes de cualquier tipología y material a aprobar por la D.O. y por la compañia afectada. Incluso reposición al estado inicial. Medido por metro de servicio apeado.
|  |  | Calle Arenal | Paralelismo Electricidad | 1 | 5.5 | 0 | 0 | 5.5
|  |  |  | Paralelismo Electricidad | 1 | 3.3 | 0 | 0 | 3.3
|  |  |  | Paralelismo Acometida | 1 | 12.56 | 0 | 0 | 12.56
|  |  |  | Paralelismo Acometida | 1 | 6.16 | 0 | 0 | 6.16
|  |  | C Calderón de la Barca | Paralelismo Acometida | 1 | 33.78 | 0 | 0 | 33.78
|  |  |  | Paralelismo Acometida | 1 | 21.71 | 0 | 0 | 21.71
[9 empty] | Total U150202-CYII | 83.01 | 12.84 | 1065.85
U150203-CYII | Partida | m | Red de abastecimiento provisional | [6 empty] | 50 | 4.6 | 230
Instalación y retirada de red de abastecimiento provisional para mantenimiento de servicio, mediante tubería de polietileno de diámetro a definir por la D.O. Incluso conexión provisional de acometidas domiciliarias y desconexión de las mismas tras la ejecución de los trabajos, para dejarlo en las mismas condiciones que las que estaba inicialmente.
|  |  | C Calderón de la Barca |  | 50 | 0 | 0 | 0 | 50
[9 empty] | Total U150203-CYII | 50 | 4.6 | 230
U02101010 | Partida | m | Tubería FD abastecimiento/reutilización Ø80 Clase 100 | [6 empty] | 50 | 37.22 | 1861
Suministro e instalación de tubería de fundición dúctil para abastecimiento/reutilización, diámetro nominal DN 80 mm, conforme a norma UNE-EN 545 y/o según normativa vigente, Clase 100 con revestimiento interior de mortero de cemento y revestimiento exterior de zinc (min 200 g/m2) ó zinc-aluminio (min 400 g/m2) con o sin otros metales y capa de acabado de producto bituminoso o resina sintética compatible con zinc, color exterior y marcado según Normas de Canal de Isabel II vigentes, incluso parte proporcional de junta automática flexible de EPDM, medios auxiliares y pruebas necesarias para su correcto funcionamiento.
|  |  | C Calderón de la Barca | Retranqueo red abastecimiento | 0 | 50 | 0 | 0 | 50
[9 empty] | Total U02101010 | 50 | 37.22 | 1861
U03011010 | Partida | ud | Válvula compuerta bridas PN10/16 Ø50 l | [6 empty] | 1 | 196.27 | 196.27
Válvula de compuerta, DN 50 mm, PN 10/16, serie 15, conforme a norma UNE-EN 558 y/o según normativa vigente, con unión mediante bridas y revestimiento epoxi o vitrocerámico según Especificación Técnica Vigente de Canal de Isabel II de elementos de Maniobra y Control, Válvulas de Compuerta, incluso juntas elastoméricas de estanquidad, tornillería de acero inoxidable, instalación y pruebas necesarias para su correcto funcionamiento.
|  |  | C Calderón de la Barca | Retranqueo red abastecimiento | 1 | 0 | 0 | 0 | 1
[9 empty] | Total U03011010 | 1 | 196.27 | 196.27
U03011020 | Partida | ud | Válvula compuerta bridas PN10/16 Ø80 l | [6 empty] | 1 | 250.9 | 250.9
Válvula de compuerta, DN 80 mm, PN 10/16, serie 15, conforme a norma UNE-EN 558 y/o según normativa vigente, con unión mediante bridas y revestimiento epoxi o vitrocerámico según Especificación Técnica Vigente de Canal de Isabel II de elementos de Maniobra y Control, Válvulas de Compuerta, incluso juntas elastoméricas de estanquidad, tornillería de acero inoxidable, instalación y pruebas necesarias para su correcto funcionamiento.
|  |  | C Calderón de la Barca | Retranqueo red abastecimiento | 1 | 0 | 0 | 0 | 1
[9 empty] | Total U03011020 | 1 | 250.9 | 250.9
U02130201 | Partida | ud | Codo FD BB PN 16 Ø80 90° | [6 empty] | 1 | 85.03 | 85.03
Codo de fundición dúctil con dos bridas, PN 16, DN 80 mm, ángulo 90° (1/4), conforme a norma UNE-EN 545 o UNE-EN 598 y/o según normativa vigente, con revestimiento interior y exterior de resina epoxi, color exterior y marcado según Normas de Canal de Isabel II vigentes, incluso colocación, juntas elastoméricas de estanquidad en EPDM, tornillería de acero inoxidable, bridas según norma UNE-EN 1092-2, medios auxiliares y pruebas necesarias para su correcto funcionamiento.
|  |  | C Calderón de la Barca | Retranqueo red abastecimiento | 1 | 0 | 0 | 0 | 1
[9 empty] | Total U02130201 | 1 | 85.03 | 85.03
U02130502 | Partida | ud | Te FD BBB PN 16 Ø80 | [6 empty] | 2 | 113.93 | 227.86
Derivación en T de fundición dúctil con tres bridas, PN 16, DN 80 mm, y derivación de DN según proyecto, conforme a norma UNE-EN 545 o UNE-EN 598 y/o según normativa vigente, con revestimiento interior y exterior de resina epoxi, color exterior y marcado según Normas de Canal de Isabel II vigentes, incluso colocación, juntas elastoméricas de estanquidad en EPDM, tornillería de acero inoxidable, bridas según norma UNE-EN 1092-2, medios auxiliares y pruebas necesarias para su correcto funcionamiento.
|  |  | C Calderón de la Barca | Retranqueo red abastecimiento | 2 | 0 | 0 | 0 | 2
[9 empty] | Total U02130502 | 2 | 113.93 | 227.86
U02131102 | Partida | ud | Empalme FD BE PN 16 Ø80 | [6 empty] | 4 | 81.01 | 324.04
Brida-enchufe de fundición dúctil con enchufe de junta mecánica, C 100, DN 80, y unión brida, PN 16, conforme a norma UNE-EN 545 o UNE-EN 598 y/o según normativa vigente, con revestimiento interior y exterior de resina epoxi, color exterior y marcado según Normas de Canal de Isabel II vigentes, incluso colocación, juntas elastoméricas de estanquidad en EPDM, tornillería de acero inoxidable, brida según norma UNE-EN 1092-2, medios auxiliares y pruebas necesarias para su correcto funcionamiento.
|  |  | C Calderón de la Barca | Retranqueo red abastecimiento | 4 | 0 | 0 | 0 | 4
[9 empty] | Total U02131102 | 4 | 81.01 | 324.04
U02142010 | Partida | ud | Carrete BB varios anillos PN 16 Ø80 | [6 empty] | 4 | 133.63 | 534.52
Carrete de anclaje (pasamuros) de fundición dúctil con dos bridas, PN 16, DN 80 mm, conforme a norma UNE-EN 545 o UNE-EN 598 y/o según normativa vigente, con varios anillos de anclaje y longitud 800 mm, con revestimiento interior y exterior de resina epoxi, color exterior y marcado según Normas de Canal de Isabel II vigentes, incluso colocación, juntas elastoméricas de estanquidad en EPDM, tornillería de acero inoxidable, bridas según norma UNE-EN 1092-2, medios auxiliares y pruebas necesarias para su correcto funcionamiento.
|  |  | C Calderón de la Barca | Retranqueo red abastecimiento | 4 | 0 | 0 | 0 | 4
[9 empty] | Total U02142010 | 4 | 133.63 | 534.52
U02160020 | Partida | ud | Carrete telescop. autoportante virola acero inox. PN16 DN 80 | [6 empty] | 1 | 334.85 | 334.85
Carrete telescópico autoportante, PN 16, DN 80 mm, formado por virola de acero inoxidable AISI-304 y bridas de acero al carbono S235 con revestimiento interior y exterior de resina epoxi, junta elastomérica de estanquidad en EPDM, incluso colocación, tornillería de acero inoxidable, medios auxiliares y pruebas necesarias para su correcto funcionamiento.
|  |  | C Calderón de la Barca | Retranqueo red abastecimiento | 1 | 0 | 0 | 0 | 1
[9 empty] | Total U02160020 | 1 | 334.85 | 334.85
[9 empty] | Total 02.01.05 | 1 | 6616.58 | 6616.58
02.01.06 | Capítulo |  | REPOSICIÓN DE FIRMES Y PAVIMENTOS | [6 empty] | 1 | 33822.53 | 33822.53
U09031010 | Partida | m2 | Fresado (por cm de espesor) de pavimento asfáltico | [6 empty] | 5850.58 | 0.66 | 3861.38
Fresado (por cm de espesor) de pavimento asfáltico con máquina fresadora, incluso carga y barrido. Sin incluir transporte ni gestión a centro de clasificación y tratamiento o vertedero autorizado.
|  |  | Calle Arenal |  | 1 | 18 | 10 | 5 | 900
|  |  |  | P.42GP-72 a 546424 | -1 | 16.12 | 1.7 | 5 | -137.02
|  |  |  | Sobre-ancho pozo | -2 | 2.4 | 1.3 | 5 | -31.2
|  |  | C Calderón de la Barca |  | 1 | 100 | 12 | 5 | 6000
|  |  |  | P.42GP-107b a 546457 | -1 | 100 | 1.7 | 5 | -850
|  |  |  | Sobre-ancho pozo | -2 | 2.4 | 1.3 | 5 | -31.2
[9 empty] | Total U09031010 | 5850.58 | 0.66 | 3861.38
U09301020 | Partida | m2 | Limpieza y barrido de firme | [6 empty] | 1380 | 0.36 | 496.8
Limpieza y barrido de firme para la extensión de mezclas bituminosas.
|  |  | Calle Arenal |  | 1 | 18 | 10 | 0 | 180
|  |  | C Calderón de la Barca |  | 1 | 100 | 12 | 0 | 1200
[9 empty] | Total U09301020 | 1380 | 0.36 | 496.8
U09035010 | Partida | m3 | Horm.masa base calzadas HM-20/P/20/I o HM-20/P/40/I | [6 empty] | 32.687 | 143.5 | 4690.58
Suministro y puesta en obra de hormigón en masa, vibrado y moldeado en su caso, en base de calzadas, solera de aceras, pistas deportivas o paseos, cimiento de bordillos y escaleras, con HM-20/P/20/I o HM-20/P/40/I, con árido de tamaño máximo 20 o 40 mm y consistencia plástica.
|  |  | Calle Arenal | P.42GP-72 a 546424 | 1 | 16.12 | 1.3 | 0.2 | 4.191
|  |  |  | Sobre-ancho pozo | 2 | 2.4 | 1.3 | 0.2 | 1.248
|  |  | C Calderón de la Barca | P.42GP-107b a 546457 (cCalderon | 1 | 100 | 1.3 | 0.2 | 26
|  |  |  | Sobre-ancho pozo | 2 | 2.4 | 1.3 | 0.2 | 1.248
[9 empty] | Total U09035010 | 32.687 | 143.5 | 4690.58
U09032010 | Partida | m2 | Riego imprimación tipo C50BF4 IMP | [6 empty] | 1380 | 1.21 | 1669.8
Riego de imprimación, con emulsión asfáltica catiónica tipo C50BF4 IMP, con una dotación de 1 kg/m2, de capas granulares, incluso barrido y preparación de la superficie.
|  |  | Calle Arenal |  | 1 | 18 | 10 | 0 | 180
|  |  | C Calderón de la Barca |  | 1 | 100 | 12 | 0 | 1200
[9 empty] | Total U09032010 | 1380 | 1.21 | 1669.8
U09033050 | Partida | m2 | Mezcla bituminosa en caliente AC 16/22 surf D/S, rodadura 5 cm, extendedora | [6 empty] | 1380 | 15.66 | 21610.8
Mezcla bituminosa en caliente de 5 cm de espesor, tipo AC 16/22, surf D/S para capa de rodadura, de composición densa o semidensa, con árido granítico o calcáreo y betún asfáltico de penetración B50/70. Extendido y compactado.
|  |  | Calle Arenal |  | 1 | 18 | 10 | 0 | 180
|  |  | C Calderón de la Barca |  | 1 | 100 | 12 | 0 | 1200
[9 empty] | Total U09033050 | 1380 | 15.66 | 21610.8
U09036010-CYII | Partida | m3 | Horm.masa pavimento HM-20/P/20/I o HM-20/P/40/I | [6 empty] | 10.216 | 146.16 | 1493.17
Suministro y puesta en obra de hormigón en masa, vibrado y moldeado en su caso, en pavimento de calzadas, viales, aceras, pistas deportivas, paseos y escaleras, con acabado superficial visto similar al existente, con HM-20/P/20/I o HM-20/P/40/I, árido de tamaño máximo 20 o 40 mm y consistencia plástica. Incluso sellado con el pavimento existente y ejecución de juntas de contracción mediante serrado mecánico del hormigón endurecido, limpieza y sellado de la junta con masilla bituminosa de aplicación en caliente o en frío.
|  |  | C Calderón de la Barca | P.42GP-107 a P.42GP-107b | 1 | 10.36 | 1.7 | 0.3 | 5.284
|  |  |  | P.42GP-107b a 546.457 | 1 | 6 | 1.7 | 0.3 | 3.06
|  |  |  | Sobre-ancho pozo | 2 | 2.4 | 1.3 | 0.3 | 1.872
[9 empty] | Total U09036010-CYII | 10.216 | 146.16 | 1493.17
[9 empty] | Total 02.01.06 | 1 | 33822.53 | 33822.53
02.01.07 | Capítulo |  | GESTIÓN DE RESIDUOS | [6 empty] | 1 | 11723.47 | 11723.47
U12021010-CYII | Partida | m3 | Carga, transporte interior en obra y descarga de productos resultantes de excavación (RCD Nivel I) | [6 empty] | 74.834 | 5.93 | 443.77
Carga, transporte y descarga de productos resultantes de excavación (RCD Nivel I) en la propia obra, medido sobre perfil.
|  |  | Calle Arenal | Material a procesamiento |  |  |  |  | 0
|  |  | C Calderón de la Barca | Material a procesamiento |  |  |  |  | 74.834
[9 empty] | Total U12021010-CYII | 74.834 | 5.93 | 443.77
U12021040-CYII | Partida | m3 | Carga, tte. y descarga productos resultantes de excavación (RCD Nivel I) | [6 empty] | 273.31 | 14.35 | 3922
Carga, transporte y descarga de productos resultantes de excavación (RCD Nivel I) en otra obra, cantera, centro de clasificación y tratamiento o vertedero autorizado de RCD, para cualquier distancia, considerando ida y vuelta, carga y transporte por cualquier medio, incluso acopio intermedio en caso necesario, medido sobre perfil, sin incluir canon.
|  |  | Calle Arenal | Excavación en zanja |  |  |  |  | 33.34
|  |  |  | Excavación en pozo |  |  |  |  | 6.12
|  |  | C Calderón de la Barca | Excavación en zanja |  |  |  |  | 163.65
45.6
|  |  |  | Excavación en pozo |  |  |  |  | 24.6
[9 empty] | Total U12021040-CYII | 273.31 | 14.35 | 3922
U12022010-CYII | Partida | m3 | Canon vertido productos resultantes de excavaciones (RCD Nivel I) | [6 empty] | 273.31 | 10.5 | 2869.76
Deposición controlada en centro de clasificación y tratamiento o vertedero autorizado de RCD, de RCD Nivel I tierras inertes resultantes de excavaciones (17 05 04), medido sobre perfil.
|  |  | Calle Arenal | [5 empty] | 39.46
|  |  | C Calderón de la Barca | [5 empty] | 233.85
[9 empty] | Total U12022010-CYII | 273.31 | 10.5 | 2869.76
U12032130-CYII | Partida | m3 | Carga, tte. y descarga RCD Nivel II | [6 empty] | 149.78 | 16.2 | 2426.44
Carga, transporte y descarga de RCD Nivel II, cualquier naturaleza, en centro de clasificación y tratamiento o vertedero autorizado de RCD, por transportista autorizado para cualquier distancia, considerando ida y vuelta, carga y transporte por cualquier medio, incluso acopio intermedio en caso necesario y medios auxiliares necesarios, medido sobre perfil, sin incluir canon.
|  |  | Calle Arenal | Demolición col.existente |  |  |  |  | 1.45
|  |  |  | Demolicion pozos |  |  |  |  | 3.7
|  |  |  | Levantamiento firme |  |  |  |  | 10.09
|  |  |  | Fresado |  |  |  |  | 7.32
|  |  | C Calderón de la Barca | Demolición col.existente |  |  |  |  | 10.36
|  |  |  | Demolicion pozos |  |  |  |  | 4.82
|  |  |  | Levantamiento firme |  |  |  |  | 50.63
10.22
|  |  |  | Fresado |  |  |  |  | 51.19
[9 empty] | Total U12032130-CYII | 149.78 | 16.2 | 2426.44
U12033020-CYII | Partida | m3 | Canon vertido residuos mezclados de construcción y demolición | [6 empty] | 91.27 | 13.53 | 1234.88
Deposición controlada en centro de clasificación y tratamiento o vertedero autorizado de RCD, de residuos mezclados de construcción y demolición Nivel II. Medido sobre perfil.
|  |  | Calle Arenal | Demolición col.existente |  |  |  |  | 1.45
|  |  |  | Demolicion pozos |  |  |  |  | 3.7
|  |  |  | Levantamiento firme |  |  |  |  | 10.09
|  |  | C Calderón de la Barca | Demolición col.existente |  |  |  |  | 10.36
|  |  |  | Demolicion pozos |  |  |  |  | 4.82
|  |  |  | Levantamiento firme |  |  |  |  | 50.63
10.22
[9 empty] | Total U12033020-CYII | 91.27 | 13.53 | 1234.88
U12033030-CYII | Partida | m3 | Canon vertido mezclas bituminosas | [6 empty] | 58.51 | 12.2 | 713.82
Deposición controlada en centro de clasificación y tratamiento o vertedero autorizado de RCD, de mezclas bituminosas (17 03 02) resultantes de fresado de firmes asfálticos, medido sobre perfil.
|  |  | Calle Arenal | Fresado |  |  |  |  | 7.32
|  |  | C Calderón de la Barca | Fresado |  |  |  |  | 51.19
[9 empty] | Total U12033030-CYII | 58.51 | 12.2 | 713.82
U12040010 | Partida | m3 | Gestión interna de varios tipos de residuos peligrosos | [6 empty] | 0.408 | 30.28 | 12.35
Gestión interna de varios tipos de residuos peligrosos, incluida segregación in situ así como los medios auxiliares necesarios.
|  |  | Calle Arenal |  | 3.14 | 2 | 0.1 | 0.1 | 0.063
|  |  | C Calderón de la Barca |  | 3.14 | 11 | 0.1 | 0.1 | 0.345
[9 empty] | Total U12040010 | 0.408 | 30.28 | 12.35
U12040020 | Partida | m3 | Carga, transporte y deposición de residuos peligrosos | [6 empty] | 0.408 | 90.15 | 36.78
Carga, transporte y deposición controlada en vertedero autorizado de residuos peligrosos, así como los medios auxiliares necesarios.
|  |  | Calle Arenal |  | 3.14 | 2 | 0.1 | 0.1 | 0.063
|  |  | C Calderón de la Barca |  | 3.14 | 11 | 0.1 | 0.1 | 0.345
[9 empty] | Total U12040020 | 0.408 | 90.15 | 36.78
U12040030 | Partida | t | Canon vertido residuos peligrosos | [6 empty] | 0.98 | 64.97 | 63.67
Deposición controlada en vertedero autorizado de residuos peligrosos.
|  |  | Calle Arenal |  | 3.14 | 2 | 0.1 | 0.1 | 0.151 | 2.4
|  |  | C Calderón de la Barca |  | 3.14 | 11 | 0.1 | 0.1 | 0.829 | 2.4
[9 empty] | Total U12040030 | 0.98 | 64.97 | 63.67
[9 empty] | Total 02.01.07 | 1 | 11723.47 | 11723.47
[9 empty] | Total 02.01 | 1 | 128145.98 | 128145.98
02.02 | Capítulo |  | ALC_SMA_P2_02 (Sustitución de colectores de pequeño diámetro) | [6 empty] | 1 | 364592.72 | 364592.72
02.02.01 | Capítulo |  | TRABAJOS PREVIOS Y DEMOLICIONES | [6 empty] | 1 | 27540.88 | 27540.88
U09037030-CYII | Partida | m | Recorte de capa de aglomerado | [6 empty] | 44.78 | 4.83 | 216.29
Recorte de capa de aglomerado y sellado con betún asfáltico.
|  |  | C Tirso de Molina | P.42GP-104 a P.42GP-104 | 2 | 10.39 | 0 | 0 | 20.78
|  |  | C Calderón de la Barca | P.42GP-108 a 546458 | 2 | 12 | 0 | 0 | 24
[9 empty] | Total U09037030-CYII | 44.78 | 4.83 | 216.29
U01010140 | Partida | m3 | Levantado firme de base granular med. mecán. | [6 empty] | 40.466 | 10.44 | 422.47
Levantado por medios mecánicos (pala cargadora o similar) de firme con base granular, incluso retirada, medido sobre perfil.
|  |  | C Calderón de la Barca | P.42GP-110 a P.42GP-111 | 1 | 73.84 | 1.7 | 0.3 | 37.658
|  |  |  | Sobre-excavación pozos | 3 | 2.4 | 1.3 | 0.3 | 2.808
[9 empty] | Total U01010140 | 40.466 | 10.44 | 422.47
U01010160 | Partida | m3 | Levantado firme base hormigón hidráulico med. mecán. | [6 empty] | 50.366 | 33.24 | 1674.17
Levantado por medios mecánicos (retroexcavadora con martillo hidráulico o similar) de firme con base de hormigón hidráulico o adoquín, de cualquier espesor, incluso retirada, medido sobre perfil.
|  |  | C Tirso de Molina | P.42GP-104 a P.42GP-104b | 1 | 14.15 | 1.7 | 0.3 | 7.217
|  |  |  | P.42GP-104b a 546458 | 1 | 15.83 | 1.7 | 0.3 | 8.073
|  |  |  | Sobre-excavación pozos | 2 | 2.4 | 1.3 | 0.3 | 1.872
|  |  | C Calderón de la Barca | P.42GP-108 a P.42GP-109 | 1 | 24.66 | 1.7 | 0.3 | 12.577
|  |  |  | P.42GP-109 a 546458 | 1 | 34.94 | 1.7 | 0.3 | 17.819
|  |  |  | Sobre-excavación pozos | 3 | 2.4 | 1.3 | 0.3 | 2.808
[9 empty] | Total U01010160 | 50.366 | 33.24 | 1674.17
U01010160-CYII | Partida | m3 | Levantado de firme de hormigón med. mecán. | [6 empty] | 190.821 | 34.29 | 6543.25
Levantado por medios mecánicos (retroexcavadora con martillo hidráulico o similar) de firme de hormigón, de cualquier espesor. Incluso retirada y recorte previo del hormigón existente. Medido sobre perfil.
|  |  | C Tirso de Molina | P.42GP-98 a P.42GP-99 | 1 | 14 | 1.7 | 0.3 | 7.14
|  |  |  | P.42GP-99 a P.42GP-100 | 1 | 11.04 | 1.7 | 0.3 | 5.63
|  |  |  | P.42GP-100 a 546449 | 1 | 5.5 | 1.7 | 0.3 | 2.805
|  |  |  | 546449 a 546450 | 1 | 6.63 | 1.7 | 0.3 | 3.381
|  |  |  | 546450 a 546451 | 1 | 9.7 | 1.7 | 0.3 | 4.947
|  |  |  | 546451 a P.42GP-101 | 1 | 10.4 | 1.7 | 0.3 | 5.304
|  |  |  | P.42GP-101 a P.42GP-103 | 1 | 25.01 | 1.7 | 0.3 | 12.755
|  |  |  | P.42GP-103 a P.42GP-104 | 1 | 11.42 | 1.7 | 0.3 | 5.824
|  |  |  | P.42GP-104 a P.42GP-104b | 1 | 10 | 1.7 | 0.3 | 5.1
|  |  |  | Sobre-excavación pozos | 8 | 2.4 | 1.3 | 0.3 | 7.488
|  |  | C Juan de Herrera - Tirso de Molina | P.42GP-106 a P.42GP-105 | 1 | 12.37 | 1.7 | 0.3 | 6.309
|  |  |  | P.42GP-105 a P.42GP-105b | 1 | 18.04 | 1.7 | 0.3 | 9.2
|  |  |  | P.42GP-105b a P.42GP-104 | 1 | 7.66 | 1.7 | 0.3 | 3.907
|  |  |  | Sobre-excavación pozos | 3 | 2.4 | 1.3 | 0.3 | 2.808
|  |  | c Quevedo - c Cervantes | P.42GP-56 a 546399 | 1 | 7.55 | 1.7 | 0.3 | 3.851
|  |  |  | 546399 a P.42GP-91 | 1 | 7.54 | 1.7 | 0.3 | 3.845
|  |  |  | P.42GP-91 a P.42GP-55b | 1 | 10.29 | 1.7 | 0.3 | 5.248
|  |  |  | Sobre-excavación pozos | 3 | 2.4 | 1.3 | 0.3 | 2.808
|  |  | C Murillo - C Rey | P.42GP-88 a 546442 | 1 | 7.18 | 1.7 | 0.3 | 3.662
|  |  |  | 546442 a 546441 | 1 | 10.37 | 1.7 | 0.3 | 5.289
|  |  |  | 546441 a P.42GP-94 | 1 | 15.17 | 1.7 | 0.3 | 7.737
|  |  |  | P.42GP-94 a 546440b | 1 | 31.48 | 1.7 | 0.3 | 16.055
|  |  |  | 546440b a 546439 | 1 | 14.89 | 1.7 | 0.3 | 7.594
|  |  |  | Sobre-excavación pozos | 6 | 2.4 | 1.3 | 0.3 | 5.616
|  |  | C Miguel Ángel | P.42GP-81 a P.42GP-80 | 1 | 38.5 | 1.7 | 0.3 | 19.635
|  |  |  | P.42GP-80 a P.42GP-78 | 1 | 25.1 | 1.7 | 0.3 | 12.801
|  |  |  | P.42GP-78 a P.42GP-76 | 1 | 20.27 | 1.7 | 0.3 | 10.338
|  |  |  | Sobre-excavación pozos | 4 | 2.4 | 1.3 | 0.3 | 3.744
[9 empty] | Total U01010160-CYII | 190.821 | 34.29 | 6543.25
U01010170-CYII | Partida | m3 | Levantado de firme de hormigón compresor | [6 empty] | 28.266 | 68.2 | 1927.74
Levantado con compresor de firme de hormigón, de cualquier espesor. Incluso retirada y recorte previo del hormigón existente. Medido sobre perfil.
|  |  | C Leonardo da Vinci - C Goya | P.42GP-87 a P.42GP-86 | 1 | 18.16 | 1.7 | 0.3 | 9.262
|  |  |  | P.42GP-97 a P.42GP-97b | 1 | 26.27 | 1.7 | 0.3 | 13.398
|  |  |  | P.42GP-97b a P.42GP-96 | 1 | 3.65 | 1.7 | 0.3 | 1.862
|  |  |  | Sobre-excavación pozos | 4 | 2.4 | 1.3 | 0.3 | 3.744
[9 empty] | Total U01010170-CYII | 28.266 | 68.2 | 1927.74
U01010001-CYII | Partida | m | Demolición de colector de saneamiento enterrado | [6 empty] | 544.23 | 19.2 | 10449.22
Demolición de colectores de saneamiento enterrados, incluso limpieza y retirada de escombros a pie de carga, sin la excavación previa para descubrirlos, sin transporte al gestor de residuos y con p.p. de medios auxiliares, medida la longitud ejecutada en obra.
|  |  | C Tirso de Molina | P.42GP-98 a P.42GP-99 | 1 | 14 | 0 | 0 | 14
|  |  |  | P.42GP-99 a P.42GP-100 | 1 | 11.65 | 0 | 0 | 11.65
|  |  |  | P.42GP-100 a P.42GP-101 | 1 | 32.23 | 0 | 0 | 32.23
|  |  |  | P.42GP-101 a P.42GP-103 | 1 | 25.01 | 0 | 0 | 25.01
|  |  |  | P.42GP-103 a P.42GP-104 | 1 | 11.42 | 0 | 0 | 11.42
|  |  |  | P.42GP-104 a P.42GP-104b | 1 | 24.15 | 0 | 0 | 24.15
|  |  |  | P.42GP-104b a 546458 | 1 | 15.83 | 0 | 0 | 15.83
|  |  | C Juan de Herrera - Tirso de Molina | P.42GP-106 a P.42GP-105 | 1 | 12.37 | 0 | 0 | 12.37
|  |  |  | P.42GP-105 a P.42GP-105b | 1 | 18.04 | 0 | 0 | 18.04
|  |  |  | P.42GP-105b a P.42GP-104 | 1 | 7.66 | 0 | 0 | 7.66
|  |  | C Leonardo da Vinci - C Goya | P.42GP-87 a P.42GP-86 | 1 | 18.16 | 0 | 0 | 18.16
|  |  |  | P.42GP-97 a P.42GP-97b | 1 | 26.27 | 0 | 0 | 26.27
|  |  |  | P.42GP-97b a P.42GP-96 | 1 | 3.65 | 0 | 0 | 3.65
|  |  | c Quevedo - c Cervantes | P.42GP-56 a 546399 | 1 | 7.55 | 0 | 0 | 7.55
|  |  |  | 546399 a P.42GP-91 | 1 | 7.54 | 0 | 0 | 7.54
|  |  | C Murillo - C Rey | P.42GP-88 a P.42GP-94 | 1 | 32.72 | 0 | 0 | 32.72
|  |  |  | P.42GP-94 a 546439 | 1 | 46.37 | 0 | 0 | 46.37
|  |  | C Calderón de la Barca | P.42GP-108 P.42GP-109 | 1 | 24.66 | 0 | 0 | 24.66
|  |  |  | P.42GP-109 a 546458 | 1 | 34.94 | 0 | 0 | 34.94
|  |  |  | 546458 a P.42GP-110 | 1 | 12.3 | 0 | 0 | 12.3
|  |  |  | P.42GP-110 a P.42GP-111 | 1 | 73.84 | 0 | 0 | 73.84
|  |  | C Miguel Ángel | P.42GP-81 a P.42GP-80 | 1 | 38.5 | 0 | 0 | 38.5
|  |  |  | P.42GP-80 a P.42GP-78 | 1 | 25.1 | 0 | 0 | 25.1
|  |  |  | P.42GP-78 a P.42GP-76 | 1 | 20.27 | 0 | 0 | 20.27
[9 empty] | Total U01010001-CYII | 544.23 | 19.2 | 10449.22
U01010002-CYII | Partida | ud | Demolición de pozos de saneamiento/abastecimiento existentes | [6 empty] | 27 | 82.82 | 2236.14
Demolición completa de pozo, incluso base de hormigón, de pozos de saneamiento/abastecimiento enterrados de ladrillo macizo o hormigón prefabricado, con medios mecánicos, incluso excavación previa para descubrirlos, desmontado de pates, tapas y cercos, limpieza y retirada de escombros, trasporte y canon de residuos, y con p.p. de medios auxiliares.
|  |  | C Tirso de Molina | P.42GP-99 | 1 | 0 | 0 | 0 | 1
|  |  |  | P.42GP-100 | 1 | 0 | 0 | 0 | 1
|  |  |  | P.42GP-101 | 1 | 0 | 0 | 0 | 1
|  |  |  | P.42GP-103 | 1 | 0 | 0 | 0 | 1
|  |  |  | P.42GP-104b | 1 | 0 | 0 | 0 | 1
|  |  |  | P.42GP-104 | 1 | 0 | 0 | 0 | 1
|  |  | C Juan de Herrera - Tirso de Molina | P.42GP-106 | 1 | 0 | 0 | 0 | 1
|  |  |  | P.42GP-105 | 1 | 0 | 0 | 0 | 1
|  |  |  | P.42GP-105b | 1 | 0 | 0 | 0 | 1
|  |  | C Leonardo da Vinci - C Goya | P.42GP-87 | 1 | 0 | 0 | 0 | 1
|  |  |  | P.42GP-86 | 1 | 0 | 0 | 0 | 1
|  |  |  | P.42GP-97 | 1 | 0 | 0 | 0 | 1
|  |  |  | P.42GP-97b | 1 | 0 | 0 | 0 | 1
|  |  | c Quevedo - c Cervantes | P.42GP-91 | 1 | 0 | 0 | 0 | 1
|  |  |  | P.42GP-91b | 1 | 0 | 0 | 0 | 1
|  |  | C Murillo - C Rey | P.42GP-88 | 1 | 0 | 0 | 0 | 1
|  |  |  | P.42GP-94 | 1 | 0 | 0 | 0 | 1
|  |  |  | 546439 | 1 | 0 | 0 | 0 | 1
|  |  | C Calderón de la Barca | P.42GP-108 | 1 | 0 | 0 | 0 | 1
|  |  |  | P.42GP-109 | 1 | 0 | 0 | 0 | 1
|  |  |  | 546458 | 1 | 0 | 0 | 0 | 1
|  |  |  | P.42GP-110 | 1 | 0 | 0 | 0 | 1
|  |  |  | P.42GP-111 | 1 | 0 | 0 | 0 | 1
|  |  | C Miguel Ángel | P.42GP-81 | 1 | 0 | 0 | 0 | 1
|  |  |  | P.42GP-80 | 1 | 0 | 0 | 0 | 1
|  |  |  | P.42GP-78 | 1 | 0 | 0 | 0 | 1
|  |  |  | P.42GP-76 | 1 | 0 | 0 | 0 | 1
[9 empty] | Total U01010002-CYII | 27 | 82.82 | 2236.14
U01010003-CYII | Partida | ud | Demolición de imbornal | [6 empty] | 8 | 36.78 | 294.24
Demolición completa de imbornal, incluso base de hormigón o ladrillo, con medios mecánicos o manuales, incluso excavación previa para descubrirlos, desmontado de cerco y rejilla, limpieza y retirada de escombros, trasporte y canon de residuos, y con p.p. de medios auxiliares.
|  |  | C Tirso de Molina | Varios | 2 | 0 | 0 | 0 | 2
|  |  | c Quevedo - c Cervantes | 546399 | 1 | 0 | 0 | 0 | 1
|  |  | C Murillo - C Rey | 546440 | 1 | 0 | 0 | 0 | 1
|  |  |  | 546441 | 1 | 0 | 0 | 0 | 1
|  |  | C Miguel Ángel | P.42GP-80 | 2 | 0 | 0 | 0 | 2
|  |  |  | P.42GP-76 | 1 | 0 | 0 | 0 | 1
[9 empty] | Total U01010003-CYII | 8 | 36.78 | 294.24
U01010270 | Partida | m2 | Demolición y reposición de cerca mampostería | [6 empty] | 30 | 113.31 | 3399.3
Demolición y posterior reposición de cerca de mampostería, rejuntada con mortero de cemento o aparejada en seco, por cualquier procedimiento, situándola de acuerdo a la nueva alineación, medido sobre perfil.
|  |  | C Calderón de la Barca |  | 0 | 30 | 1 | 0 | 30
[9 empty] | Total U01010270 | 30 | 113.31 | 3399.3
U01010450 | Partida | ud | Desmontaje de farola | [6 empty] | 3 | 72.84 | 218.52
Desmontaje de farola de cualquier altura incluso desconexión eléctrica, acopio del material desmontado y posterior montaje.
|  |  | C Calderón de la Barca |  | 3 | 0 | 0 | 0 | 3
[9 empty] | Total U01010450 | 3 | 72.84 | 218.52
U01010420 | Partida | ud | Desmontaje de señal vertical | [6 empty] | 1 | 24.88 | 24.88
Desmontaje de señal vertical y elementos de sujeción, con martillo neumático, acopio del material desmontado y posterior montaje.
|  |  | C Calderón de la Barca |  | 1 | 0 | 0 | 0 | 1
[9 empty] | Total U01010420 | 1 | 24.88 | 24.88
U01010400_M | Partida | ud | Desmontaje de poste | [6 empty] | 2 | 22.59 | 45.18
Desmontaje de porte aéreo de servicio, según indicaciones de la compañía afectada, acopio y posterior montaje.
|  |  | C Tirso de Molina | Poste Electricidad | 2 | 0 | 0 | 0 | 2
[9 empty] | Total U01010400_M | 2 | 22.59 | 45.18
U02180650-CYII | Partida | m | Conducción inspeccionada con equipo escáner de 3 D | [6 empty] | 24.65 | 3.63 | 89.48
Conducción inspeccionada con equipo escáner de 3D, incluyendo técnico y ayudante especializados, transporte a obra, preparación previa, limpieza y/o fresado, plano o croquis de inspección e informe de la actuación con reportaje fotográfico y video de la punta de interés en soporte magnético.
|  |  | c Quevedo - c Cervantes | P42GP91 - P42GP94 | 1 | 24.65 | 0 | 0 | 24.65
[9 empty] | Total U02180650-CYII | 24.65 | 3.63 | 89.48
[9 empty] | Total 02.02.01 | 1 | 27540.88 | 27540.88
02.02.02 | Capítulo |  | MOVIMIENTO DE TIERRAS | [6 empty] | 1 | 139509.69 | 139509.69
U01022030-CYII | Partida | m3 | Excavación en zanja, med. mecán. cualquier tipo de terreno | [6 empty] | 713.357 | 17.34 | 12369.61
Excavación en zanja, por medios mecánicos, en cualquier tipo de terreno, incluso roca, medido sobre perfil.
|  |  | C Tirso de Molina | P.42GP-98 a P.42GP-99 | 1 | 14 | 1.3 | 1.74 | 31.668
|  |  |  | P.42GP-99 a P.42GP-100 | 1 | 11.04 | 1.3 | 1.87 | 26.838
|  |  |  | P.42GP-100 a 546449 | 1 | 5.5 | 1.3 | 1.71 | 12.227
|  |  |  | 546449 a 546450 | 1 | 6.63 | 1.3 | 1.63 | 14.049
|  |  |  | 546450 a 546451 | 1 | 9.7 | 1.3 | 1.59 | 20.05
|  |  |  | 546451 a P.42GP-101 | 1 | 10.4 | 1.3 | 1.68 | 22.714
|  |  |  | P.42GP-101 a P.42GP-103 | 1 | 25.1 | 1.3 | 1.66 | 54.166
|  |  |  | P.42GP-103 a P.42GP-104 | 1 | 11.42 | 1.3 | 0.72 | 10.689
[5 empty] | 0.5 | 11.42 | 1.3 | 1 | 7.423
|  |  |  | P.42GP-104 a P.42GP-104b | 1 | 24.15 | 1.3 | 0.66 | 20.721
[5 empty] | 0.5 | 24.15 | 1.3 | 1 | 15.698
|  |  |  | P.42GP-104b a 546458 | 1 | 15.83 | 1.3 | 0.71 | 14.611
[5 empty] | 0.5 | 15.83 | 1.3 | 1 | 10.29
|  |  |  | Demolicion firme | -1 | 133.7 | 1.3 | 0.3 | -52.143
|  |  |  | Demolicion colector | -1 | 133.7 | 0.3 | 0.3 | -12.033
|  |  | C Juan de Herrera - Tirso de Molina | P.42GP-106 a P.42GP-105 | 1 | 12.37 | 1.3 | 0.56 | 9.005
[5 empty] | 0.5 | 12.37 | 1.3 | 1 | 8.041
|  |  |  | P.42GP-105 a P.42GP-105b | 1 | 18.04 | 1.3 | 0.61 | 14.306
[5 empty] | 0.5 | 18.04 | 1.3 | 1 | 11.726
|  |  |  | P.42GP-105b a P.42GP-104 | 1 | 7.66 | 1.3 | 0.57 | 5.676
[5 empty] | 0.5 | 7.66 | 1.3 | 1 | 4.979
|  |  |  | Demolicion firme | -1 | 38.06 | 1.3 | 0.3 | -14.843
|  |  |  | Demolicion colector | -1 | 38.06 | 0.2 | 0.2 | -1.522
|  |  | C Leonardo da Vinci - C Goya | P.42GP-87 a P.42GP-86 | 1 | 18.16 | 1.3 | 1.73 | 40.842
|  |  |  | P.42GP-97 a P.42GP-97b | 1 | 26.27 | 1.3 | 1.35 | 46.104
|  |  |  | P.42GP-97b a P.42GP-96 | 1 | 3.65 | 1.3 | 1.05 | 4.982
|  |  |  | Demolicion firme | -1 | 45.16 | 1.3 | 0.3 | -17.612
|  |  |  | Demolicion colector | -1 | 45.16 | 0.2 | 0.2 | -1.806
|  |  | c Quevedo - c Cervantes | P.42GP-56 a 546399 | 1 | 7.55 | 1.3 | 1.66 | 16.293
|  |  |  | 546399 a P.42GP-91 | 1 | 7.54 | 1.3 | 1.66 | 16.271
|  |  |  | P.42GP-91 a P.42GP-55b | 1 | 10.29 | 1.3 | 1.66 | 22.206
|  |  |  | Demolicion firme | -1 | 25.39 | 1.3 | 0.3 | -9.902
|  |  |  | Demolicion colector | -1 | 25.39 | 0.2 | 0.2 | -1.016
|  |  | C Murillo - C Rey | P.42GP-88 a 546442 | 1 | 7.18 | 1.3 | 0.61 | 5.694
[5 empty] | 0.5 | 7.18 | 1.3 | 1 | 4.667
|  |  |  | 546442 a 546441 | 1 | 10.37 | 1.3 | 0.6 | 8.089
[5 empty] | 0.5 | 10.37 | 1.3 | 1 | 6.741
|  |  |  | 546441 a P.42GP-94 | 1 | 15.17 | 1.3 | 0.62 | 12.227
[5 empty] | 0.5 | 15.17 | 1.3 | 1 | 9.861
|  |  |  | P.42GP-94 a 546440b | 1 | 31.48 | 1.3 | 0.65 | 26.601
[5 empty] | 0.5 | 31.48 | 1.3 | 1 | 20.462
|  |  |  | 546440b a 546439 | 1 | 14.89 | 1.3 | 0.73 | 14.131
[5 empty] | 0.5 | 14.89 | 1.3 | 1 | 9.679
|  |  |  | Demolicion firme | -1 | 79.09 | 1.3 | 0.3 | -30.845
|  |  |  | Demolicion colector | -1 | 79.09 | 0.2 | 0.2 | -3.164
|  |  | C Calderón de la Barca | P.42GP-108 a P.42GP-109 | 1 | 24.66 | 1.3 | 1.56 | 50.01
|  |  |  | P.42GP-109 a 546458 | 1 | 34.94 | 1.3 | 0.5 | 22.711
[5 empty] | 0.5 | 34.94 | 1.3 | 1.5 | 34.067
|  |  |  | 546458 a P.42GP-110 | 1 | 12.3 | 1.3 | 0.73 | 11.673
[5 empty] | 0.5 | 12.3 | 1.3 | 1 | 7.995
|  |  |  | P.42GP-110 a P.42GP-110b | 1 | 55.65 | 1.3 | 0.62 | 44.854
[5 empty] | 0.5 | 55.65 | 1.3 | 1 | 36.173
|  |  |  | P.42GP-110b a P.42GP-111 | 1 | 19.14 | 1.3 | 1.32 | 32.844
|  |  |  | Demolicion firme | -1 | 146.68 | 1.3 | 0.3 | -57.205
|  |  |  | Demolicion colector | -1 | 146.68 | 0.2 | 0.2 | -5.867
|  |  | C Miguel Ángel | P.42GP-81 a P.42GP-80 | 1 | 38.5 | 1.3 | 0.59 | 29.53
[5 empty] | 0.5 | 38.5 | 1.3 | 1 | 25.025
|  |  |  | P.42GP-80 a P.42GP-78 | 1 | 22.25 | 1.3 | 1.23 | 35.578
[5 empty] | 0.5 | 22.25 | 1.3 | 0.5 | 7.231
|  |  |  | P.42GP-78 a P.42GP-76 | 1 | 20.27 | 1.3 | 1.22 | 32.148
[5 empty] | 0.5 | 20.27 | 1.3 | 0.5 | 6.588
|  |  |  | Demolicion firme | -1 | 81.02 | 1.3 | 0.3 | -31.598
|  |  |  | Demolicion colector | -1 | 81.02 | 0.2 | 0.2 | -3.241
[9 empty] | Total U01022030-CYII | 713.357 | 17.34 | 12369.61
U01022100-CYII | Partida | m3 | Excavación con medios especiales | [6 empty] | 226.646 | 208.12 | 47169.57
Excavación con medios especiales (no escarificado, rozadora o martillo rompedor), medido sobre perfil.
|  |  | C Tirso de Molina | P.42GP-103 a P.42GP-104 | 0.5 | 11.42 | 1.3 | 1 | 7.423
|  |  |  | P.42GP-104 a P.42GP-104b | 0.5 | 24.15 | 1.3 | 1 | 15.698
|  |  |  | P.42GP-104b a 546458 | 0.5 | 15.83 | 1.3 | 1 | 10.29
|  |  | C Juan de Herrera - Tirso de Molina | P.42GP-106 a P.42GP-105 | 0.5 | 12.37 | 1.3 | 1 | 8.041
|  |  |  | P.42GP-105 a P.42GP-105b | 0.5 | 18.04 | 1.3 | 1 | 11.726
|  |  |  | P.42GP-105b a P.42GP-104 | 0.5 | 7.66 | 1.3 | 1 | 4.979
|  |  | C Murillo - C Rey | P.42GP-88 a 546442 | 0.5 | 7.18 | 1.3 | 1 | 4.667
|  |  |  | 546442 a 546441 | 0.5 | 10.37 | 1.3 | 1 | 6.741
|  |  |  | 546441 a P.42GP-94 | 0.5 | 15.17 | 1.3 | 1 | 9.861
|  |  |  | P.42GP-94 a 546440 | 0.5 | 31.48 | 1.3 | 1 | 20.462
|  |  |  | 546440b a 546439 | 0.5 | 14.89 | 1.3 | 1 | 9.679
|  |  | C Calderón de la Barca | P.42GP-109 a 546458 | 0.5 | 34.94 | 1.3 | 1.5 | 34.067
|  |  |  | 546458 a P.42GP-110 | 0.5 | 12.3 | 1.3 | 1 | 7.995
|  |  |  | P.42GP-110 a P.42GP-110b | 0.5 | 55.65 | 1.3 | 1 | 36.173
|  |  | C Miguel Ángel | P.42GP-81 a P.42GP-80 | 0.5 | 38.5 | 1.3 | 1 | 25.025
|  |  |  | P.42GP-80 a P.42GP-78 | 0.5 | 22.25 | 1.3 | 0.5 | 7.231
|  |  |  | P.42GP-78 a P.42GP-76 | 0.5 | 20.27 | 1.3 | 0.5 | 6.588
[9 empty] | Total U01022100-CYII | 226.646 | 208.12 | 47169.57
U01022060-CYII | Partida | m3 | Excavación con escarificado o martillo rompedor | [6 empty] | 226.646 | 36.34 | 8236.32
Excavación con escarificado o martillo rompedor, incluso en roca. Medido sobre perfil.
|  |  | C Tirso de Molina | [5 empty] | 33.411
|  |  | C Juan de Herrera - Tirso de Molina | [5 empty] | 24.746
|  |  | C Murillo - C Rey | [5 empty] | 51.41
|  |  | C Calderón de la Barca | [5 empty] | 78.235
|  |  | C Miguel Ángel | [5 empty] | 38.844
[9 empty] | Total U01022060-CYII | 226.646 | 36.34 | 8236.32
U01022130-CYII | Partida | m3 | Procesamiento de material de obra | [6 empty] | 226.646 | 11.71 | 2654.02
Tratamiento de los productos procedentes de la excavación de zanja. Incluye el transporte de la maquinaria necesaria, su implantación y retirada, machaqueo de los productos procedentes de la excavación de la zanja y su molido hasta conseguir un material con tamaño máximo de árido de 40 mm para su utilización como relleno de la zanja o rehabilitación de caminos, incluso manipulación, acopio, energía y todos los medios auxiliares necesarios. Medido sobre perfil en la zanja previamente a su excavación.
|  |  | C Tirso de Molina | [5 empty] | 33.411
|  |  | C Juan de Herrera - Tirso de Molina | [5 empty] | 24.746
|  |  | C Murillo - C Rey | [5 empty] | 51.41
|  |  | C Calderón de la Barca | [5 empty] | 78.235
|  |  | C Miguel Ángel | [5 empty] | 38.844
[9 empty] | Total U01022130-CYII | 226.646 | 11.71 | 2654.02
U01023020-CYII | Partida | m3 | Excavación en pozo, med. mecán.cualquier tipo de terreno | [6 empty] | 202.55 | 22.42 | 4541.17
Excavación en pozo, por medios mecánicos, en cualquier tipo de terreno medido sobre perfil.
|  |  | C Tirso de Molina | P.42GP-99 | 1 | 2.4 | 1.3 | 2.05 | 6.396
|  |  |  | P.42GP-100 | 1 | 2.4 | 1.3 | 2.36 | 7.363
|  |  |  | 546449 | 1 | 2.4 | 1.3 | 2.02 | 6.302
|  |  |  | 546450 | 1 | 2.4 | 1.3 | 1.85 | 5.772
|  |  |  | 546451 | 1 | 2.4 | 1.3 | 1.74 | 5.429
|  |  |  | P.42GP-101 | 1 | 2.4 | 1.3 | 1.75 | 5.46
|  |  |  | P.42GP-103 | 1 | 2.4 | 1.3 | 1.9 | 5.928
|  |  |  | P.42GP-104 | 1 | 2.4 | 1.3 | 1.84 | 5.741
|  |  |  | P.42GP-104b | 1 | 2.4 | 1.3 | 1.85 | 5.772
|  |  |  | 546458 | 1 | 2.4 | 1.3 | 1.94 | 6.053
|  |  | C Juan de Herrera - Tirso de Molina | P.42GP-106 | 1 | 2.4 | 1.3 | 1.71 | 5.335
|  |  |  | P.42GP-105 | 1 | 2.4 | 1.3 | 1.75 | 5.46
|  |  |  | P.42GP-105b | 1 | 2.4 | 1.3 | 1.78 | 5.554
|  |  | C Leonardo da Vinci - C Goya | P.42GP-87 | 1 | 2.4 | 1.3 | 1.86 | 5.803
|  |  |  | P.42GP-86 | 1 | 2.4 | 1.3 | 1.54 | 4.805
|  |  |  | P.42GP-97 | 1 | 2.4 | 1.3 | 1.85 | 5.772
|  |  |  | P.42GP-97b | 1 | 2.4 | 1.3 | 1.14 | 3.557
|  |  | c Quevedo - c Cervantes | 546399 | 1 | 2.4 | 1.3 | 1.89 | 5.897
|  |  |  | P.42GP-91 | 1 | 2.4 | 1.3 | 1.83 | 5.71
|  |  |  | P.42GP-55b | 1 | 2.4 | 1.3 | 2.15 | 6.708
|  |  | C Murillo - C Rey | P.42GP-88 | 1 | 2.4 | 1.3 | 1.82 | 5.678
|  |  |  | 546442 | 1 | 2.4 | 1.3 | 1.76 | 5.491
|  |  |  | 546441 | 1 | 2.4 | 1.3 | 1.76 | 5.491
|  |  |  | P.42GP-94 | 1 | 2.4 | 1.3 | 1.81 | 5.647
|  |  |  | 546440b | 1 | 2.4 | 1.3 | 2.03 | 6.334
|  |  |  | 546439 | 1 | 2.4 | 1.3 | 1.29 | 4.025
|  |  | C Calderón de la Barca | P.42GP-108 | 1 | 2.4 | 1.3 | 1.71 | 5.335
|  |  |  | P.42GP-109 | 1 | 2.4 | 1.3 | 2.44 | 7.613
|  |  |  | 546458 | 1 | 2.4 | 1.3 | 1.94 | 6.053
|  |  |  | P.42GP-110 | 1 | 2.4 | 1.3 | 1.82 | 5.678
|  |  |  | P.42GP-110b | 1 | 2.4 | 1.3 | 1.89 | 5.897
|  |  |  | P.42GP-111 | 1 | 2.4 | 1.3 | 1.05 | 3.276
|  |  | C Miguel Ángel | P.42GP-81 | 1 | 2.4 | 1.3 | 1.77 | 5.522
|  |  |  | P.42GP-80 | 1 | 2.4 | 1.3 | 1.81 | 5.647
|  |  |  | P.42GP-78 | 1 | 2.4 | 1.3 | 1.97 | 6.146
|  |  |  | P.42GP-76 | 1 | 2.4 | 1.3 | 1.25 | 3.9
[9 empty] | Total U01023020-CYII | 202.55 | 22.42 | 4541.17
U01040040 | Partida | m2 | Refino nivelación fondo zanjas | [6 empty] | 717.73 | 2.98 | 2138.84
Refino, nivelación y apisonado de fondo de zanja para asiento de tubería, por cualquier procedimiento, incluso limpieza.
|  |  | C Tirso de Molina | P.42GP-98 a P.42GP-99 | 1 | 14 | 1.3 | 0 | 18.2
|  |  |  | P.42GP-99 a P.42GP-100 | 1 | 11.04 | 1.3 | 0 | 14.352
|  |  |  | P.42GP-100 a 546449 | 1 | 5.5 | 1.3 | 0 | 7.15
|  |  |  | 546449 a 546450 | 1 | 6.63 | 1.3 | 0 | 8.619
|  |  |  | 546450 a 546451 | 1 | 9.7 | 1.3 | 0 | 12.61
|  |  |  | 546451 a P.42GP-101 | 1 | 10.4 | 1.3 | 0 | 13.52
|  |  |  | P.42GP-101 a P.42GP-103 | 1 | 25.1 | 1.3 | 0 | 32.63
|  |  |  | P.42GP-103 a P.42GP-104 | 1 | 11.42 | 1.3 | 0 | 14.846
|  |  |  | P.42GP-104 a P.42GP-104b | 1 | 24.15 | 1.3 | 0 | 31.395
|  |  |  | P.42GP-104 a 546458 | 1 | 15.83 | 1.3 | 0 | 20.579
|  |  | C Juan de Herrera - Tirso de Molina | P.42GP-106 a P.42GP-105 | 1 | 12.37 | 1.3 | 0 | 16.081
|  |  |  | P.42GP-105 a P.42GP-105b | 1 | 18.04 | 1.3 | 0 | 23.452
|  |  |  | P.42GP-105b a P.42GP-104 | 1 | 7.66 | 1.3 | 0 | 9.958
|  |  | C Leonardo da Vinci - C Goya | P.42GP-87 a P.42GP-86 | 1 | 18.16 | 1.3 | 0 | 23.608
|  |  |  | P.42GP-97 a P.42GP-97b | 1 | 26.27 | 1.3 | 0 | 34.151
|  |  |  | P.42GP-97b a P.42GP-96 | 1 | 3.65 | 1.3 | 0 | 4.745
|  |  | c Quevedo - c Cervantes | P.42GP-56 a 546399 | 1 | 7.55 | 1.3 | 0 | 9.815
|  |  |  | 546399 a P.42GP-91 | 1 | 7.54 | 1.3 | 0 | 9.802
|  |  |  | P.42GP-91 a P.42GP-55b | 1 | 10.29 | 1.3 | 0 | 13.377
|  |  | C Murillo - C Rey | P.42GP-88 a 546442 | 1 | 7.18 | 1.3 | 0 | 9.334
|  |  |  | 546442 a 546441 | 1 | 10.37 | 1.3 | 0 | 13.481
|  |  |  | 546441 a P.42GP-94 | 1 | 15.17 | 1.3 | 0 | 19.721
|  |  |  | P.42GP-94 a 546440b | 1 | 31.48 | 1.3 | 0 | 40.924
|  |  |  | 546440b a 546439 | 1 | 14.89 | 1.3 | 0 | 19.357
|  |  | C Calderón de la Barca | P.42GP-108 a P.42GP-109 | 1 | 24.66 | 1.3 | 0 | 32.058
|  |  |  | P.42GP-109 a 546458 | 1 | 34.94 | 1.3 | 0 | 45.422
|  |  |  | 546458 a P.42GP-110 | 1 | 12.3 | 1.3 | 0 | 15.99
|  |  |  | P.42GP-110 a P.42GP-110b | 1 | 55.65 | 1.3 | 0 | 72.345
|  |  |  | P.42GP-110b a P.42GP-111 | 1 | 19.14 | 1.3 | 0 | 24.882
|  |  | C Miguel Ángel | P.42GP-81 a P.42GP-80 | 1 | 38.5 | 1.3 | 0 | 50.05
|  |  |  | P.42GP-80 a P.42GP-78 | 1 | 22.25 | 1.3 | 0 | 28.925
|  |  |  | P.42GP-78 a P.42GP-76 | 1 | 20.27 | 1.3 | 0 | 26.351
[9 empty] | Total U01040040 | 717.73 | 2.98 | 2138.84
U01025010 | Partida | m2 | Entibación ligera zanjas, pozos o zapatas | [6 empty] | 326.736 | 12.95 | 4231.23
Entibación ligera en zanjas, pozos o zapatas, con tablones y codales de madera, hasta 3 m de profundidad y anchura, incluso desentibado y medios auxiliares. Medido sobre perfil.
|  |  | C Tirso de Molina | 546458 | 2 | 2.4 | 0 | 2.01 | 9.648
|  |  |  | P.42GP-99 | 2 | 2.4 | 0 | 2.05 | 9.84
|  |  |  | P.42GP-100 | 2 | 2.4 | 0 | 2.36 | 11.328
|  |  |  | 546449 | 2 | 2.4 | 0 | 2.02 | 9.696
|  |  |  | 546450 | 2 | 2.4 | 0 | 1.85 | 8.88
|  |  |  | 546451 | 2 | 2.4 | 0 | 1.74 | 8.352
|  |  |  | P.42GP-101 | 2 | 2.4 | 0 | 1.75 | 8.4
|  |  |  | P.42GP-103 | 2 | 2.4 | 0 | 1.9 | 9.12
|  |  |  | P.42GP-104 | 2 | 2.4 | 0 | 1.84 | 8.832
|  |  |  | P.42GP-104b | 2 | 2.4 | 0 | 1.95 | 9.36
|  |  | C Juan de Herrera - Tirso de Molina | P.42GP-106 | 2 | 2.4 | 0 | 1.71 | 8.208
|  |  |  | P.42GP-105 | 2 | 2.4 | 0 | 1.75 | 8.4
|  |  |  | P.42GP-105b | 2 | 2.4 | 0 | 1.78 | 8.544
|  |  |  | P.42GP-105 | 2 | 2.4 | 0 | 1.72 | 8.256
|  |  | C Leonardo da Vinci - C Goya | P.42GP-87 | 2 | 2.4 | 0 | 1.86 | 8.928
|  |  |  | P.42GP-86 | 2 | 2.4 | 0 | 1.54 | 7.392
|  |  |  | P.42GP-97 | 2 | 2.4 | 0 | 1.85 | 8.88
|  |  |  | P.42GP-97b | 2 | 2.4 | 0 | 1.14 | 5.472
|  |  | c Quevedo - c Cervantes | 546399 | 2 | 2.4 | 0 | 1.89 | 9.072
|  |  |  | P.42GP-91 | 2 | 2.4 | 0 | 1.83 | 8.784
|  |  |  | P.42GP-55b | 2 | 2.4 | 0 | 2.15 | 10.32
|  |  | C Murillo - C Rey | P.42GP-88 | 2 | 2.4 | 0 | 1.82 | 8.736
|  |  |  | 546442 | 2 | 2.4 | 0 | 1.76 | 8.448
|  |  |  | 546441 | 2 | 2.4 | 0 | 1.76 | 8.448
|  |  |  | P.42GP-94 | 2 | 2.4 | 0 | 1.81 | 8.688
|  |  |  | 546440b | 2 | 2.4 | 0 | 2.03 | 9.744
|  |  |  | 546439 | 2 | 2.4 | 0 | 1.29 | 6.192
|  |  | C Calderón de la Barca | P.42GP-108 | 2 | 2.4 | 0 | 2.41 | 11.568
|  |  |  | P.42GP-109 | 2 | 2.4 | 0 | 2.41 | 11.568
|  |  |  | 546458 | 2 | 2.4 | 0 | 1.8 | 8.64
|  |  |  | P.42GP-110 | 2 | 2.4 | 0 | 2.03 | 9.744
|  |  |  | P.42GP-110b | 2 | 2.4 | 0 | 2.41 | 11.568
|  |  |  | P.42GP-111 | 2 | 2.4 | 0 | 1.05 | 5.04
|  |  | C Miguel Ángel | P.42GP-81 | 2 | 2.4 | 0 | 1.77 | 8.496
|  |  |  | P.42GP-80 | 2 | 2.4 | 0 | 1.81 | 8.688
|  |  |  | P.42GP-78 | 2 | 2.4 | 0 | 1.97 | 9.456
|  |  |  | P.42GP-76 | 2 | 2.4 | 0 | 1.25 | 6
[9 empty] | Total U01025010 | 326.736 | 12.95 | 4231.23
U01025030-CYII | Partida | m2 | Entibación con paneles metálicos a con panel de hasta 3 m | [6 empty] | 1818.979 | 17.76 | 32305.07
Entibación en zanjas, pozos o zapatas, para profundidad de hasta 3 m, incluso desentibado y medios auxiliares. Medido sobre perfil.
|  |  | C Tirso de Molina | P.42GP-98 a P.42GP-99 | 2 | 14 | 0 | 1.74 | 48.72
|  |  |  | P.42GP-99 a P.42GP-100 | 2 | 11.04 | 0 | 1.87 | 41.29
|  |  |  | P.42GP-100 a 546449 | 2 | 5.5 | 0 | 1.71 | 18.81
|  |  |  | 546449 a 546450 | 2 | 6.63 | 0 | 1.63 | 21.614
|  |  |  | 546450 a 546451 | 2 | 9.7 | 0 | 1.59 | 30.846
|  |  |  | 546451 a P.42GP-101 | 2 | 10.4 | 0 | 1.68 | 34.944
|  |  |  | P.42GP-101 a P.42GP-103 | 2 | 25.1 | 0 | 1.66 | 83.332
|  |  |  | P.42GP-103 a P.42GP-104 | 2 | 11.42 | 0 | 1.72 | 39.285
|  |  |  | P.42GP-104 a P.42GP-104b | 2 | 24.15 | 0 | 1.66 | 80.178
|  |  |  | P.42GP-104b a 546458 | 2 | 15.83 | 0 | 1.71 | 54.139
|  |  | C Juan de Herrera - Tirso de Molina | P.42GP-106 a P.42GP-105 | 2 | 12.37 | 0 | 1.56 | 38.594
|  |  |  | P.42GP-105 a P.42GP-105b | 2 | 18.04 | 0 | 1.61 | 58.089
|  |  |  | P.42GP-105b a P.42GP-104 | 2 | 7.66 | 0 | 1.57 | 24.052
|  |  | C Leonardo da Vinci - C Goya | P.42GP-87 a P.42GP-86 | 2 | 18.16 | 0 | 1.73 | 62.834
|  |  |  | P.42GP-97 a P.42GP-97b | 2 | 26.27 | 0 | 1.35 | 70.929
|  |  |  | P.42GP-97b a P.42GP-96 | 2 | 3.65 | 0 | 1.05 | 7.665
|  |  | c Quevedo - c Cervantes | P.42GP-56 a 546399 | 2 | 7.55 | 0 | 1.66 | 25.066
|  |  |  | 546399 a P.42GP-91 | 2 | 7.54 | 0 | 1.66 | 25.033
|  |  |  | P.42GP-91 a P.42GP-55b | 2 | 10.29 | 0 | 1.66 | 34.163
|  |  | C Murillo - C Rey | P.42GP-88 a 546442 | 2 | 7.18 | 0 | 1.61 | 23.12
|  |  |  | 546442 a 546441 | 2 | 10.37 | 0 | 1.6 | 33.184
|  |  |  | 546441 a P.42GP-94 | 2 | 15.17 | 0 | 1.62 | 49.151
|  |  |  | P.42GP-94 a 546440b | 2 | 31.48 | 0 | 1.65 | 103.884
|  |  |  | 546440b a 546439 | 2 | 14.89 | 0 | 1.73 | 51.519
|  |  | C Calderón de la Barca | P.42GP-108 a P.42GP-109 | 2 | 24.66 | 0 | 1.56 | 76.939
|  |  |  | P.42GP-109 a 546458 | 2 | 34.94 | 0 | 1.99 | 139.061
|  |  |  | 546458 a P.42GP-110 | 2 | 12.3 | 0 | 1.73 | 42.558
|  |  |  | P.42GP-110 a P.42GP-110b | 2 | 55.65 | 0 | 1.62 | 180.306
|  |  |  | P.42GP-110b a P.42GP-111 | 2 | 19.14 | 0 | 1.32 | 50.53
|  |  | C Miguel Ángel | P.42GP-81 a P.42GP-80 | 2 | 38.5 | 0 | 1.59 | 122.43
|  |  |  | P.42GP-80 a P.42GP-78 | 2 | 22.25 | 0 | 1.73 | 76.985
|  |  |  | P.42GP-78 a P.42GP-76 | 2 | 20.27 | 0 | 1.72 | 69.729
[9 empty] | Total U01025030-CYII | 1818.979 | 17.76 | 32305.07
U01030020 | Partida | m3 | Grava o gravilla en rellenos o asiento de tubería | [6 empty] | 433.071 | 22.97 | 9947.64
Grava o gravilla en rellenos o asiento de tubería, por cualquier procedimiento, de tamaño máximo 25 mm, exenta de materia orgánica, con contenido de sulfatos inferior al 0,3%, expresado en trióxido de azufre, incluso aportación, extendido y nivelación, medido sobre perfil.
|  |  | C Tirso de Molina | P.42GP-98 a P.42GP-99 | 1 | 14 | 1.3 | 0.7 | 12.74
|  |  |  | P.42GP-99 a P.42GP-100 | 1 | 11.04 | 1.3 | 0.7 | 10.046
|  |  |  | P.42GP-100 a 546449 | 1 | 5.5 | 1.3 | 0.7 | 5.005
|  |  |  | 546449 a 546450 | 1 | 6.63 | 1.3 | 0.7 | 6.033
|  |  |  | 546450 a 546451 | 1 | 9.7 | 1.3 | 0.7 | 8.827
|  |  |  | 546451 a P.42GP-101 | 1 | 10.4 | 1.3 | 0.7 | 9.464
|  |  |  | P.42GP-101 a P.42GP-103 | 1 | 25.1 | 1.3 | 0.7 | 22.841
|  |  |  | P.42GP-103 a P.42GP-104 | 1 | 11.42 | 1.3 | 0.7 | 10.392
|  |  |  | P.42GP-104 a P.42GP-104b | 1 | 24.15 | 1.3 | 0.7 | 21.977
|  |  |  | P.42GP-104b a 546458 | 1 | 15.83 | 1.3 | 0.7 | 14.405
|  |  |  | P.42GP-98 a P.42GP-99 | -3.14 | 14 | 0.2 | 0.2 | -1.758
|  |  |  | P.42GP-99 a P.42GP-100 | -3.14 | 11.04 | 0.2 | 0.2 | -1.387
|  |  |  | P.42GP-100 a 546449 | -3.14 | 5.5 | 0.2 | 0.2 | -0.691
|  |  |  | 546449 a 546450 | -3.14 | 6.63 | 0.2 | 0.2 | -0.833
|  |  |  | 546450 a 546451 | -3.14 | 9.7 | 0.2 | 0.2 | -1.218
|  |  |  | 546451 a P.42GP-101 | -3.14 | 10.4 | 0.2 | 0.2 | -1.306
|  |  |  | P.42GP-101 a P.42GP-103 | -3.14 | 25.1 | 0.2 | 0.2 | -3.153
|  |  |  | P.42GP-103 a P.42GP-104 | -3.14 | 11.42 | 0.2 | 0.2 | -1.434
|  |  |  | P.42GP-104 a P.42GP-104b | -3.14 | 24.15 | 0.2 | 0.2 | -3.033
|  |  |  | P.42GP-104b a 546458 | -3.14 | 15.83 | 0.2 | 0.2 | -1.988
|  |  | C Juan de Herrera - Tirso de Molina | P.42GP-106 a P.42GP-105 | 1 | 12.37 | 1.3 | 0.7 | 11.257
|  |  |  | P.42GP-105 a P.42GP-105b | 1 | 18.04 | 1.3 | 0.7 | 16.416
|  |  |  | P.42GP-105b a P.42GP-104 | 1 | 7.66 | 1.3 | 0.7 | 6.971
|  |  |  | P.42GP-106 a P.42GP-105 | -3.14 | 12.37 | 0.2 | 0.2 | -1.554
|  |  |  | P.42GP-105 a P.42GP-105b | -3.14 | 18.04 | 0.2 | 0.2 | -2.266
|  |  |  | P.42GP-105b a P.42GP-104 | -3.14 | 7.66 | 0.2 | 0.2 | -0.962
|  |  | C Leonardo da Vinci - C Goya | P.42GP-87 a P.42GP-86 | 1 | 18.16 | 1.3 | 0.7 | 16.526
|  |  |  | P.42GP-97 a P.42GP-97b | 1 | 26.27 | 1.3 | 0.7 | 23.906
|  |  |  | P.42GP-97b a P.42GP-96 | 1 | 3.65 | 1.3 | 0.7 | 3.322
|  |  |  | P.42GP-87 a P.42GP-86 | -3.14 | 18.16 | 0.2 | 0.2 | -2.281
|  |  |  | P.42GP-97 a P.42GP-97b | -3.14 | 26.27 | 0.2 | 0.2 | -3.3
|  |  |  | P.42GP-97b a P.42GP-96 | -3.14 | 3.65 | 0.2 | 0.2 | -0.458
|  |  | c Quevedo - c Cervantes | P.42GP-56 a 546399 | 1 | 7.55 | 1.3 | 0.7 | 6.871
|  |  |  | 546399 a P.42GP-91 | 1 | 7.54 | 1.3 | 0.7 | 6.861
|  |  |  | P.42GP-91 a P.42GP-55b | 1 | 10.29 | 1.3 | 0.7 | 9.364
|  |  |  | P.42GP-56 a 546399 | -3.14 | 7.55 | 0.2 | 0.2 | -0.948
|  |  |  | 546399 a P.42GP-91 | -3.14 | 7.54 | 0.2 | 0.2 | -0.947
|  |  |  | P.42GP-91 a P.42GP-55b | -3.14 | 10.29 | 0.2 | 0.2 | -1.292
|  |  | C Murillo - C Rey | P.42GP-88 a 546442 | 1 | 7.18 | 1.3 | 0.7 | 6.534
|  |  |  | 546442 a 546441 | 1 | 10.37 | 1.3 | 0.7 | 9.437
|  |  |  | 546441 a P.42GP-94 | 1 | 15.17 | 1.3 | 0.7 | 13.805
|  |  |  | P.42GP-94 a 546440b | 1 | 31.48 | 1.3 | 0.7 | 28.647
|  |  |  | 546440b a 546439 | 1 | 14.89 | 1.3 | 0.7 | 13.55
|  |  |  | P.42GP-88 a 546442 | -3.14 | 7.18 | 0.2 | 0.2 | -0.902
|  |  |  | 546442 a 546441 | -3.14 | 10.37 | 0.2 | 0.2 | -1.302
|  |  |  | 546441 a P.42GP-94 | -3.14 | 15.17 | 0.2 | 0.2 | -1.905
|  |  |  | P.42GP-94 a 546440b | -3.14 | 31.48 | 0.2 | 0.2 | -3.954
|  |  |  | 546440b a 546439 | -3.14 | 14.89 | 0.2 | 0.2 | -1.87
|  |  | C Calderón de la Barca | P.42GP-108 a P.42GP-109 | 1 | 24.66 | 1.3 | 0.7 | 22.441
|  |  |  | P.42GP-109 a 546458 | 1 | 34.94 | 1.3 | 0.7 | 31.795
|  |  |  | 546458 a P.42GP-110 | 1 | 12.3 | 1.3 | 0.7 | 11.193
|  |  |  | P.42GP-110 a P.42GP-110b | 1 | 55.65 | 1.3 | 0.7 | 50.642
|  |  |  | P.42GP-110b a P.42GP-111 | 1 | 19.14 | 1.3 | 0.7 | 17.417
|  |  |  | P.42GP-108 a P.42GP-109 | -3.14 | 24.66 | 0.2 | 0.2 | -3.097
|  |  |  | P.42GP-109 a 546458 | -3.14 | 34.94 | 0.2 | 0.2 | -4.388
|  |  |  | 546458 a P.42GP-110 | -3.14 | 12.3 | 0.2 | 0.2 | -1.545
|  |  |  | P.42GP-110 a P.42GP-110b | -3.14 | 55.65 | 0.2 | 0.2 | -6.99
|  |  |  | P.42GP-110b a P.42GP-111 | -3.14 | 19.14 | 0.2 | 0.2 | -2.404
|  |  | C Miguel Ángel | P.42GP-81 a P.42GP-80 | 1 | 38.5 | 1.3 | 0.7 | 35.035
|  |  |  | P.42GP-80 a P.42GP-78 | 1 | 22.25 | 1.3 | 0.7 | 20.248
|  |  |  | P.42GP-78 a P.42GP-76 | 1 | 20.27 | 1.3 | 0.7 | 18.446
|  |  |  | P.42GP-81 a P.42GP-80 | -3.14 | 38.5 | 0.2 | 0.2 | -4.836
|  |  |  | P.42GP-80 a P.42GP-78 | -3.14 | 22.25 | 0.2 | 0.2 | -2.795
|  |  |  | P.42GP-78 a P.42GP-76 | -3.14 | 20.27 | 0.2 | 0.2 | -2.546
[9 empty] | Total U01030020 | 433.071 | 22.97 | 9947.64
U01030040 | Partida | m3 | Relleno zanja préstamos adecuad. Tmax 150 mm | [6 empty] | 289.86 | 15.04 | 4359.49
Relleno de zanjas con suelos adecuados, tamaño máximo 150 mm, procedentes de préstamos, incluso aportación, extendido y compactación hasta una densidad del 100% P.M., medido sobre perfil.
|  |  | C Tirso de Molina | Excavación |  |  |  |  | 196.968
|  |  |  | Excavación |  |  |  |  | 33.411
|  |  |  | Excavación pozo |  |  |  |  | 60.216
|  |  |  | A deducir: |  |  |  |  | 0
|  |  |  | Gravilla |  |  |  |  | -104.929
|  |  |  | Tuberia |  |  |  |  | -16.802
|  |  |  | Pozos |  |  |  |  | -30.747
|  |  |  | Material propio |  |  |  |  | -33.411
|  |  | C Juan de Herrera - Tirso de Molina | Excavación |  |  |  |  | 37.368
|  |  |  | Excavación |  |  |  |  | 24.746
|  |  |  | Excavación pozo |  |  |  |  | 16.349
|  |  |  | A deducir: |  |  |  |  | 0
|  |  |  | Gravilla |  |  |  |  | -29.862
|  |  |  | Tuberia |  |  |  |  | -4.782
|  |  |  | Pozos |  |  |  |  | -10.55
|  |  |  | Material propio |  |  |  |  | -24.746
|  |  | C Leonardo da Vinci - C Goya | Excavación |  |  |  |  | 72.51
|  |  |  | Excavación pozo |  |  |  |  | 19.937
|  |  |  | A deducir: |  |  |  |  | 0
|  |  |  | Gravilla |  |  |  |  | -37.715
|  |  |  | Tuberia |  |  |  |  | -6.039
|  |  |  | Pozos |  |  |  |  | -11.415
|  |  | c Quevedo - c Cervantes | Excavación |  |  |  |  | 43.852
|  |  |  | Excavación pozo |  |  |  |  | 18.315
|  |  |  | A deducir: |  |  |  |  | 0
|  |  |  | Gravilla |  |  |  |  | -19.909
|  |  |  | Tuberia |  |  |  |  | -3.188
|  |  |  | Pozos |  |  |  |  | -11.756
|  |  | C Murillo - C Rey | Excavación |  |  |  |  | 84.143
|  |  |  | Excavación |  |  |  |  | 51.41
|  |  |  | Excavación pozo |  |  |  |  | 32.666
|  |  |  | A deducir: |  |  |  |  | 0
|  |  |  | Gravilla |  |  |  |  | -62.04
|  |  |  | Tuberia |  |  |  |  | -9.934
|  |  |  | Pozos |  |  |  |  | -21.463
|  |  |  | Material propio |  |  |  |  | -51.41
|  |  | C Calderón de la Barca | Excavación |  |  |  |  | 177.255
|  |  |  | Excavación |  |  |  |  | 78.235
|  |  |  | Excavación pozo |  |  |  |  | 33.852
|  |  |  | A deducir: |  |  |  |  | 0
|  |  |  | Gravilla |  |  |  |  | -115.064
|  |  |  | Tuberia |  |  |  |  | -18.424
|  |  |  | Pozos |  |  |  |  | -23.633
|  |  |  | Material propio |  |  |  |  | -78.235
|  |  | C Miguel Ángel | Excavación |  |  |  |  | 101.261
|  |  |  | Excavación |  |  |  |  | 38.844
|  |  |  | Excavación pozo |  |  |  |  | 21.215
|  |  |  | A deducir: |  |  |  |  | 0
|  |  |  | Gravilla |  |  |  |  | -63.552
|  |  |  | Tuberia |  |  |  |  | -10.176
|  |  |  | Pozos |  |  |  |  | -14.067
|  |  |  | Material propio |  |  |  |  | -38.844
[9 empty] | Total U01030040 | 289.86 | 15.04 | 4359.49
U01030050-CYII | Partida | m3 | Relleno zanja propios adecuad. Tmax 150 mm | [6 empty] | 226.646 | 8.27 | 1874.36
Relleno de zanjas con suelos adecuados, tamaño máximo 150 mm, procedentes de la propia excavación, incluso transporte interior y aportación, extendido y compactación hasta una densidad del 100% P.M., medido sobre perfil.
|  |  | C Tirso de Molina | Relleno con material procesado |  |  |  |  | 33.411
|  |  | C Juan de Herrera - Tirso de Molina | Relleno con material procesado |  |  |  |  | 24.746
|  |  | C Murillo - C Rey | Relleno con material procesado |  |  |  |  | 51.41
|  |  | C Calderón de la Barca | Relleno con material procesado |  |  |  |  | 78.235
|  |  | C Miguel Ángel | Relleno con material procesado |  |  |  |  | 38.844
[9 empty] | Total U01030050-CYII | 226.646 | 8.27 | 1874.36
U09068050 | Partida | m2 | Geotextil anticontaminante 140 gr/m2 | [6 empty] | 717.73 | 1.98 | 1421.11
Suministro y colocación de geotextil anticontaminante, de 140 gr/m2, incluso parte proporcional de solapes.
|  |  | C Tirso de Molina | P.42GP-98 a P.42GP-99 | 1 | 14 | 1.3 | 0 | 18.2
|  |  |  | P.42GP-99 a P.42GP-100 | 1 | 11.04 | 1.3 | 0 | 14.352
|  |  |  | P.42GP-100 a 546449 | 1 | 5.5 | 1.3 | 0 | 7.15
|  |  |  | 546449 a 546450 | 1 | 6.63 | 1.3 | 0 | 8.619
|  |  |  | 546450 a 546451 | 1 | 9.7 | 1.3 | 0 | 12.61
|  |  |  | 546451 a P.42GP-101 | 1 | 10.4 | 1.3 | 0 | 13.52
|  |  |  | P.42GP-101 a P.42GP-103 | 1 | 25.1 | 1.3 | 0 | 32.63
|  |  |  | P.42GP-103 a P.42GP-104 | 1 | 11.42 | 1.3 | 0 | 14.846
|  |  |  | P.42GP-104 a P.42GP-104b | 1 | 24.15 | 1.3 | 0 | 31.395
|  |  |  | P.42GP-104b a 546458 | 1 | 15.83 | 1.3 | 0 | 20.579
|  |  | C Juan de Herrera - Tirso de Molina | P.42GP-106 a P.42GP-105 | 1 | 12.37 | 1.3 | 0 | 16.081
|  |  |  | P.42GP-105 a P.42GP-105b | 1 | 18.04 | 1.3 | 0 | 23.452
|  |  |  | P.42GP-105b a P.42GP-104 | 1 | 7.66 | 1.3 | 0 | 9.958
|  |  | C Leonardo da Vinci - C Goya | P.42GP-87 a P.42GP-86 | 1 | 18.16 | 1.3 | 0 | 23.608
|  |  |  | P.42GP-97 a P.42GP-97b | 1 | 26.27 | 1.3 | 0 | 34.151
|  |  |  | P.42GP-97b a P.42GP-96 | 1 | 3.65 | 1.3 | 0 | 4.745
|  |  | c Quevedo - c Cervantes | P.42GP-56 a 546399 | 1 | 7.55 | 1.3 | 0 | 9.815
|  |  |  | 546399 a P.42GP-91 | 1 | 7.54 | 1.3 | 0 | 9.802
|  |  |  | P.42GP-91 a P.42GP-55b | 1 | 10.29 | 1.3 | 0 | 13.377
|  |  | C Murillo - C Rey | P.42GP-88 a 546442 | 1 | 7.18 | 1.3 | 0 | 9.334
|  |  |  | 546442 a 546441 | 1 | 10.37 | 1.3 | 0 | 13.481
|  |  |  | 546441 a P.42GP-94 | 1 | 15.17 | 1.3 | 0 | 19.721
|  |  |  | P.42GP-94 a 546440B | 1 | 31.48 | 1.3 | 0 | 40.924
|  |  |  | 546440b a 546439 | 1 | 14.89 | 1.3 | 0 | 19.357
|  |  | C Calderón de la Barca | P.42GP-108 a P.42GP-109 | 1 | 24.66 | 1.3 | 0 | 32.058
|  |  |  | P.42GP-109 a 546458 | 1 | 34.94 | 1.3 | 0 | 45.422
|  |  |  | 546458 a P.42GP-110 | 1 | 12.3 | 1.3 | 0 | 15.99
|  |  |  | P.42GP-110 a P.42GP-110b | 1 | 55.65 | 1.3 | 0 | 72.345
|  |  |  | P.42GP-110b a P.42GP-111 | 1 | 19.14 | 1.3 | 0 | 24.882
|  |  | C Miguel Ángel | P.42GP-81 a P.42GP-80 | 1 | 38.5 | 1.3 | 0 | 50.05
|  |  |  | P.42GP-80 a P.42GP-78 | 1 | 22.25 | 1.3 | 0 | 28.925
|  |  |  | P.42GP-78 a P.42GP-76 | 1 | 20.27 | 1.3 | 0 | 26.351
[9 empty] | Total U09068050 | 717.73 | 1.98 | 1421.11
U01030350 | Partida | m | Banda de señalización | [6 empty] | 552.1 | 0.31 | 171.15
Banda de señalización, según normas o especificaciones técnicas de Canal de Isabel II vigentes.
|  |  | C Tirso de Molina | P.42GP-98 a P.42GP-99 | 1 | 14 | 0 | 0 | 14
|  |  |  | P.42GP-99 a P.42GP-100 | 1 | 11.04 | 0 | 0 | 11.04
|  |  |  | P.42GP-100 a 546449 | 1 | 5.5 | 0 | 0 | 5.5
|  |  |  | 546449 a 546450 | 1 | 6.63 | 0 | 0 | 6.63
|  |  |  | 546450 a 546451 | 1 | 9.7 | 0 | 0 | 9.7
|  |  |  | 546451 a P.42GP-101 | 1 | 10.4 | 0 | 0 | 10.4
|  |  |  | P.42GP-101 a P.42GP-103 | 1 | 25.1 | 0 | 0 | 25.1
|  |  |  | P.42GP-103 a P.42GP-104 | 1 | 11.42 | 0 | 0 | 11.42
|  |  |  | P.42GP-104 a P.42GP-104b | 1 | 24.15 | 0 | 0 | 24.15
|  |  |  | P.42GP-104b a 546458 | 1 | 15.83 | 0 | 0 | 15.83
|  |  | C Juan de Herrera - Tirso de Molina | P.42GP-106 a P.42GP-105 | 1 | 12.37 | 0 | 0 | 12.37
|  |  |  | P.42GP-105 a P.42GP-105b | 1 | 18.04 | 0 | 0 | 18.04
|  |  |  | P.42GP-105b a P.42GP-104 | 1 | 7.66 | 0 | 0 | 7.66
|  |  | C Leonardo da Vinci - C Goya | P.42GP-87 a P.42GP-86 | 1 | 18.16 | 0 | 0 | 18.16
|  |  |  | P.42GP-97 a P.42GP-97b | 1 | 26.27 | 0 | 0 | 26.27
|  |  |  | P.42GP-97b a P.42GP-96 | 1 | 3.65 | 0 | 0 | 3.65
|  |  | c Quevedo - c Cervantes | P.42GP-56 a 546399 | 1 | 7.55 | 0 | 0 | 7.55
|  |  |  | 546399 a P.42GP-91 | 1 | 7.54 | 0 | 0 | 7.54
|  |  |  | P.42GP-91 a P.42GP-55b | 1 | 10.29 | 0 | 0 | 10.29
|  |  | C Murillo - C Rey | P.42GP-88 a 546442 | 1 | 7.18 | 0 | 0 | 7.18
|  |  |  | 546442 a 546441 | 1 | 10.37 | 0 | 0 | 10.37
|  |  |  | 546441 a P.42GP-94 | 1 | 15.17 | 0 | 0 | 15.17
|  |  |  | P.42GP-94 a 546440b | 1 | 31.48 | 0 | 0 | 31.48
|  |  |  | 546440b a 546439 | 1 | 14.89 | 0 | 0 | 14.89
|  |  | C Calderón de la Barca | P.42GP-108 a P.42GP-109 | 1 | 24.66 | 0 | 0 | 24.66
|  |  |  | P.42GP-109 a 546458 | 1 | 34.94 | 0 | 0 | 34.94
|  |  |  | 546458 a P.42GP-110 | 1 | 12.3 | 0 | 0 | 12.3
|  |  |  | P.42GP-110 a P.42GP-110b | 1 | 55.65 | 0 | 0 | 55.65
|  |  |  | P.42GP-110b a P.42GP-111 | 1 | 19.14 | 0 | 0 | 19.14
|  |  | C Miguel Ángel | P.42GP-81 a P.42GP-80 | 1 | 38.5 | 0 | 0 | 38.5
|  |  |  | P.42GP-80 a P.42GP-78 | 1 | 22.25 | 0 | 0 | 22.25
|  |  |  | P.42GP-78 a P.42GP-76 | 1 | 20.27 | 0 | 0 | 20.27
[9 empty] | Total U01030350 | 552.1 | 0.31 | 171.15
U01027-CYII | Partida | m | By pass de caudal existente durante la ejecución de la obra | [6 empty] | 557.17 | 14.52 | 8090.11
Metros de by pass ejecutado para derivar el caudal del colector existente, nivel freático, agua de lluvia o cualquier aporte externo de agua a la zanja que garantice los trabajos de ejecución del nuevo colector en seco durante la ejecución de la obra. Incluido agotamiento con bombas de hasta 50kw, bomba de reserva, manguera para by pass, y obturación de pozos de cualquier diámetro. Medido sobre metro de tuberia existente sobre la que es necesario ejecutar el by-pass.
|  |  | C Tirso de Molina | P.42GP-98 a P.42GP-104 | 1 | 133.69 | 0 | 0 | 133.69
|  |  | C Juan de Herrera - Tirso de Molina | P.42GP-106 a P.42GP-104 | 1 | 38.07 | 0 | 0 | 38.07
|  |  | C Leonardo da Vinci - C Goya | P.42GP-87 a P.42GP-86 | 1 | 18.16 | 0 | 0 | 18.16
|  |  |  | P.42GP-97 a P.42GP-96 | 1 | 29.92 | 0 | 0 | 29.92
|  |  | c Quevedo - c Cervantes | P.42GP-56 a P.42GP-94 | 1 | 31.48 | 0 | 0 | 31.48
|  |  | C Murillo - C Rey | P.42GP-88 a P.42GP-94 | 1 | 79.09 | 0 | 0 | 79.09
|  |  | C Calderón de la Barca | P.42GP-108 a P.42GP-111 | 1 | 145.74 | 0 | 0 | 145.74
|  |  | C Miguel Ángel | P.42GP-81 a P.42GP-76 | 1 | 81.02 | 0 | 0 | 81.02
[9 empty] | Total U01027-CYII | 557.17 | 14.52 | 8090.11
[9 empty] | Total 02.02.02 | 1 | 139509.69 | 139509.69
02.02.03 | Capítulo |  | CONDUCCIONES | [6 empty] | 1 | 52425.52 | 52425.52
U02080010-CYII | Partida | m | Tubería PVC-U DN 250, SN 8 kN/m2 | [6 empty] | 27 | 40.03 | 1080.81
Suministro e instalación de tubería de PVC-U de pared estructurada, rigidez nominal SN>= 8 kN/m2, diámetro nominal DN 250 mm, conforme a norma UNE-EN 13476 y/o según normativa vigente, incluso parte proporcional de unión con junta elástica, medios auxiliares y pruebas necesarias para su correcto funcionamiento.
|  |  | C Tirso de Molina | 546451- conexión sumidero | 3 | 0 | 0 | 0 | 3
|  |  |  | P.42GP-103 - conexión sumidero | 3 | 0 | 0 | 0 | 3
|  |  | c Quevedo - c Cervantes | 546399 - conexión sumidero | 3 | 0 | 0 | 0 | 3
|  |  | C Leonardo da Vinci - C Goya | P.42GP-87 - conexión sumidero | 3 | 0 | 0 | 0 | 3
|  |  | C Murillo - C Rey | 546440 - conexión sumidero | 3 | 0 | 0 | 0 | 3
|  |  |  | 546441 - conexión sumidero | 3 | 0 | 0 | 0 | 3
|  |  | C Miguel Ángel | P.42GP-80 - conexión sumidero | 6 | 0 | 0 | 0 | 6
|  |  |  | P.42GP-76 - conexión sumidero | 3 | 0 | 0 | 0 | 3
[9 empty] | Total U02080010-CYII | 27 | 40.03 | 1080.81
U02080030-CYII | Partida | m | Tubería PVC-U DN 400, SN 8 kN/m2 | [6 empty] | 552.1 | 86.06 | 47513.73
Suministro e instalación de tubería de PVC-U de pared estructurada, rigidez nominal SN>= 8 kN/m2, de diámetro nominal DN 400 mm, conforme a norma UNE-EN 13476 y/o según normativa vigente, incluso parte proporcional de unión con junta elástica, medios auxiliares y pruebas necesarias para su correcto funcionamiento.
|  |  | C Tirso de Molina | P.42GP-98 a P.42GP-99 | 1 | 14 | 0 | 0 | 14
|  |  |  | P.42GP-99 a P.42GP-100 | 1 | 11.04 | 0 | 0 | 11.04
|  |  |  | P.42GP-100 a 546449 | 1 | 5.5 | 0 | 0 | 5.5
|  |  |  | 546449 a 546450 | 1 | 6.63 | 0 | 0 | 6.63
|  |  |  | 546450 a 546451 | 1 | 9.7 | 0 | 0 | 9.7
|  |  |  | 546451 a P.42GP-101 | 1 | 10.4 | 0 | 0 | 10.4
|  |  |  | P.42GP-101 a P.42GP-103 | 1 | 25.1 | 0 | 0 | 25.1
|  |  |  | P.42GP-103 a P.42GP-104 | 1 | 11.42 | 0 | 0 | 11.42
|  |  |  | P.42GP-104 a P.42GP-104b | 1 | 24.15 | 0 | 0 | 24.15
|  |  |  | P.42GP-104b a 546458 | 1 | 15.83 | 0 | 0 | 15.83
|  |  | C Juan de Herrera - Tirso de Molina | P.42GP-106 a P.42GP-105 | 1 | 12.37 | 0 | 0 | 12.37
|  |  |  | P.42GP-105 a P.42GP-105b | 1 | 18.04 | 0 | 0 | 18.04
|  |  |  | P.42GP-105b a P.42GP-104 | 1 | 7.66 | 0 | 0 | 7.66
|  |  | C Leonardo da Vinci - C Goya | P.42GP-87 a P.42GP-86 | 1 | 18.16 | 0 | 0 | 18.16
|  |  |  | P.42GP-97 a P.42GP-97b | 1 | 26.27 | 0 | 0 | 26.27
|  |  |  | P.42GP-97b a P.42GP-96 | 1 | 3.65 | 0 | 0 | 3.65
|  |  | c Quevedo - c Cervantes | P.42GP-56 a 546399 | 1 | 7.55 | 0 | 0 | 7.55
|  |  |  | 546399 a P.42GP-91 | 1 | 7.54 | 0 | 0 | 7.54
|  |  |  | P.42GP-91 a P.42GP-55b | 1 | 10.29 | 0 | 0 | 10.29
|  |  | C Murillo - C Rey | P.42GP-88 a 546442 | 1 | 7.18 | 0 | 0 | 7.18
|  |  |  | 546442 a 546441 | 1 | 10.37 | 0 | 0 | 10.37
|  |  |  | 546441 a P.42GP-94 | 1 | 15.17 | 0 | 0 | 15.17
|  |  |  | P.42GP-94 a 546440b | 1 | 31.48 | 0 | 0 | 31.48
|  |  |  | 546440b a 546439 | 1 | 14.89 | 0 | 0 | 14.89
|  |  | C Calderón de la Barca | P.42GP-108 a P.42GP-109 | 1 | 24.66 | 0 | 0 | 24.66
|  |  |  | P.42GP-109 a 546458 | 1 | 34.94 | 0 | 0 | 34.94
|  |  |  | 546458 a P.42GP-110 | 1 | 12.3 | 0 | 0 | 12.3
|  |  |  | P.42GP-110 a P.42GP-110b | 1 | 55.65 | 0 | 0 | 55.65
|  |  |  | P.42GP-110b a P.42GP-111 | 1 | 19.14 | 0 | 0 | 19.14
|  |  | C Miguel Ángel | P.42GP-81 a P.42GP-80 | 1 | 38.5 | 0 | 0 | 38.5
|  |  |  | P.42GP-80 a P.42GP-78 | 1 | 22.25 | 0 | 0 | 22.25
|  |  |  | P.42GP-78 a P.42GP-76 | 1 | 20.27 | 0 | 0 | 20.27
[9 empty] | Total U02080030-CYII | 552.1 | 86.06 | 47513.73
U050901-CYII | Partida | ud | Arqueta para conexión de acometida existente con nuevo tramo de acometida. | [6 empty] | 13 | 175.24 | 2278.12
Arqueta oculta para conexión de acometida existente con nuevo tramo de acometida en los casos que no se pueda realizar un corchete. Dimensiones de arqueta de 70x70cm, incluida excavación, incluidos los 20cm de hormigón en la base, media caña de PVC, enlucido y bruñido, tapa de hormigón armado de 70x70 cm. Unidad totalmente terminada.
|  |  | C Tirso de Molina | Acometida Oculta | 5 | 0 | 0 | 0 | 5
|  |  | C Miguel Ángel | Acometida Oculta | 2 | 0 | 0 | 0 | 2
|  |  | C Murillo - C Rey | Acometida Oculta | 4 | 0 | 0 | 0 | 4
|  |  | c Quevedo - c Cervantes | Acometida Oculta | 2 | 0 | 0 | 0 | 2
[9 empty] | Total U050901-CYII | 13 | 175.24 | 2278.12
U08020130 | Partida | m2 | Fábrica de ladrillo perforado 24x11,5x7 cm, 1 pie de esp. | [6 empty] | 2 | 56.55 | 113.1
Fábrica de ladrillo perforado 24x11,5x7 cm, de 1 pie de espesor, recibido con mortero de cemento CEM II/B-P 32,5 N y arena tipo M-5, para revestir en alzados, conforme a norma UNE-EN 998-1 y/o según normativa vigente y medida deduciendo huecos superiores a 1 m2.
|  |  | C Murillo - C Rey | 546442 | 1 | 0 | 0 | 0 | 1
|  |  |  | 546441 | 1 | 0 | 0 | 0 | 1
[9 empty] | Total U08020130 | 2 | 56.55 | 113.1
U050902-CYII | Partida | ud | Unidad de entronque de red existente a pozo o arqueta nueva y viceversa | [6 empty] | 42 | 34.28 | 1439.76
Unidad de entronque de red existente a pozo o arqueta nueva y viceversa. Conexión de pozo nuevo con colector existente, o conexión de colector nuevo a pozo o arqueta existente, incluido ajuste de tubo existente, entroque a pozo y junta elastomérica totalmente terminado.
|  |  | C Tirso de Molina | P.42GP-100 | 2 | 0 | 0 | 0 | 2
|  |  |  | 546449 | 2 | 0 | 0 | 0 | 2
|  |  |  | 546450 | 1 | 0 | 0 | 0 | 1
|  |  |  | 546451 | 2 | 0 | 0 | 0 | 2
|  |  |  | P.42GP-101 | 2 | 0 | 0 | 0 | 2
|  |  |  | P.42GP-103 | 1 | 0 | 0 | 0 | 1
|  |  |  | P.42GP-104 | 2 | 0 | 0 | 0 | 2
|  |  |  | 546548 | 1 | 0 | 0 | 0 | 1
|  |  | C Juan de Herrera - Tirso de Molina | P.42GP-106 | 3 | 0 | 0 | 0 | 3
|  |  | C Leonardo da Vinci - C Goya | P.42GP-87 | 3 | 0 | 0 | 0 | 3
|  |  |  | P.42GP-86 | 2 | 0 | 0 | 0 | 2
|  |  |  | P.42GP-97 | 2 | 0 | 0 | 0 | 2
|  |  | c Quevedo - c Cervantes | P.42GP-56 | 1 | 0 | 0 | 0 | 1
|  |  |  | P.42GP-55b | 2 | 0 | 0 | 0 | 2
|  |  | C Murillo - C Rey | P.42GP-88 | 2 | 0 | 0 | 0 | 2
|  |  | C Calderón de la Barca | P.42GP-109 | 3 | 0 | 0 | 0 | 3
|  |  |  | 546458 | 1 | 0 | 0 | 0 | 1
|  |  |  | P.42GP-110 | 1 | 0 | 0 | 0 | 1
|  |  | C Miguel Ángel | P.42GP-81 | 1 | 0 | 0 | 0 | 1
|  |  |  | P.42GP-80 | 3 | 0 | 0 | 0 | 3
|  |  |  | P.42GP-78 | 2 | 0 | 0 | 0 | 2
|  |  |  | P.42GP-76 | 3 | 0 | 0 | 0 | 3
[9 empty] | Total U050902-CYII | 42 | 34.28 | 1439.76
[9 empty] | Total 02.02.03 | 1 | 52425.52 | 52425.52
02.02.04 | Capítulo |  | OBRAS DE FÁBRICA Y ALBAÑILERÍA | [6 empty] | 1 | 47036.85 | 47036.85
U05030060 | Partida | ud | Pozo de registro diámetro interior 1100 mm y 1<H<2m profun., enfosc. int. | [6 empty] | 35 | 866.2 | 30317
Pozo de registro, diámetro interior 1100 mm de entre 1,00 y 2,00 m de profundidad, construido con fábrica de ladrillo macizo de 1 pie de espesor, recibido con mortero M-10, colocado sobre solera de hormigón HA-25/P/40/I de 0,30 m mínimo de espesor, armada con mallazo; enfoscado interior fratasado con mortero hidrófugo bruñido en toda su altura con mortero CS-IV-Wc2. Incluso colocado, totalmente terminado y p. p. de formación de cuna en el fondo del pozo, formación de brocal asimétrico en la coronación para recibir cerco y tapa y medios auxiliares.
|  |  | C Tirso de Molina | P.42GP-99 | 1 | 0 | 0 | 0 | 1
|  |  |  | P.42GP-100 | 1 | 0 | 0 | 0 | 1
|  |  |  | 546449 | 1 | 0 | 0 | 0 | 1
|  |  |  | 546450 | 1 | 0 | 0 | 0 | 1
|  |  |  | 546451 | 1 | 0 | 0 | 0 | 1
|  |  |  | P.42GP-101 | 1 | 0 | 0 | 0 | 1
|  |  |  | P.42GP-103 | 1 | 0 | 0 | 0 | 1
|  |  |  | P.42GP-104 | 1 | 0 | 0 | 0 | 1
|  |  |  | P.42GP-104b | 1 | 0 | 0 | 0 | 1
|  |  | C Juan de Herrera - Tirso de Molina | P.42GP-106 | 1 | 0 | 0 | 0 | 1
|  |  |  | P.42GP-105 | 1 | 0 | 0 | 0 | 1
|  |  |  | P.42GP-105b | 1 | 0 | 0 | 0 | 1
|  |  | C Leonardo da Vinci - C Goya | P.42GP-87 | 1 | 0 | 0 | 0 | 1
|  |  |  | P.42GP-86 | 1 | 0 | 0 | 0 | 1
|  |  |  | P.42GP-97 | 1 | 0 | 0 | 0 | 1
|  |  |  | P.42GP-97b | 1 | 0 | 0 | 0 | 1
|  |  | c Quevedo - c Cervantes | 546399 | 1 | 0 | 0 | 0 | 1
|  |  |  | P.42GP-91 | 1 | 0 | 0 | 0 | 1
|  |  |  | P.42GP-55b | 1 | 0 | 0 | 0 | 1
|  |  | C Murillo - C Rey | P.42GP-88 | 1 | 0 | 0 | 0 | 1
|  |  |  | 546442 | 1 | 0 | 0 | 0 | 1
|  |  |  | 546441 | 1 | 0 | 0 | 0 | 1
|  |  |  | P.42GP-94 | 1 | 0 | 0 | 0 | 1
|  |  |  | 546440b | 1 | 0 | 0 | 0 | 1
|  |  |  | 546439 | 1 | 0 | 0 | 0 | 1
|  |  | C Calderón de la Barca | P.42GP-108 | 1 | 0 | 0 | 0 | 1
|  |  |  | P.42GP-109 | 1 | 0 | 0 | 0 | 1
|  |  |  | 546458 | 1 | 0 | 0 | 0 | 1
|  |  |  | P.42GP-110 | 1 | 0 | 0 | 0 | 1
|  |  |  | P.42GP-110b | 1 | 0 | 0 | 0 | 1
|  |  |  | P.42GP-111 | 1 | 0 | 0 | 0 | 1
|  |  | C Miguel Ángel | P.42GP-81 | 1 | 0 | 0 | 0 | 1
|  |  |  | P.42GP-80 | 1 | 0 | 0 | 0 | 1
|  |  |  | P.42GP-78 | 1 | 0 | 0 | 0 | 1
|  |  |  | P.42GP-76 | 1 | 0 | 0 | 0 | 1
[9 empty] | Total U05030060 | 35 | 866.2 | 30317
U05030170 | Partida | m | En exceso para pozo de registro, diámetro interior 110 cm y prof., enfosc. int. y ext. | [6 empty] | 0.28 | 504.67 | 141.31
En exceso para pozo de registro, diámetro interior 1100 mm y profundidad > 2,00 m, enfoscado interior y exterior, formado por fábrica de ladrillo de 1 pie de espesor, recibido con mortero M-10, enfoscado y fratasado con mortero hidrófugo CS-IV-Wc2, incluso pates, totalmente terminado.
|  |  | C Tirso de Molina | P.42GP-99 | 1 | 0 | 0 | 0.05 | 0.05
|  |  | C Murillo - C Rey | 546440 | 1 | 0 | 0 | 0.09 | 0.09
|  |  | C Calderón de la Barca | P.42GP-109 | 1 | 0 | 0 | 0.14 | 0.14
[9 empty] | Total U05030170 | 0.28 | 504.67 | 141.31
U05090240 | Partida | ud | Pate polipropileno con alma de acero | [6 empty] | 191 | 16.04 | 3063.64
Pate con alma de acero recubierto de polipropileno, conforme a la norma UNE-EN 13101 y/o según normativa vigente, para acceso a pozos de registro, totalmente colocado, incluso taco químico, anclaje químico o resina.
|  |  | C Tirso de Molina | P.42GP-99 | 6 | 0 | 0 | 0 | 6
|  |  |  | P.42GP-100 | 7 | 0 | 0 | 0 | 7
|  |  |  | 546449 | 6 | 0 | 0 | 0 | 6
|  |  |  | 546450 | 6 | 0 | 0 | 0 | 6
|  |  |  | 546451 | 5 | 0 | 0 | 0 | 5
|  |  |  | P.42GP-101 | 5 | 0 | 0 | 0 | 5
|  |  |  | P.42GP-103 | 6 | 0 | 0 | 0 | 6
|  |  |  | P.42GP-104 | 6 | 0 | 0 | 0 | 6
|  |  |  | P.42GP-104b | 6 | 0 | 0 | 0 | 6
|  |  | C Juan de Herrera - Tirso de Molina | P.42GP-106 | 5 | 0 | 0 | 0 | 5
|  |  |  | P.42GP-105 | 5 | 0 | 0 | 0 | 5
|  |  |  | P.42GP-105b | 5 | 0 | 0 | 0 | 5
|  |  | C Leonardo da Vinci - C Goya | P.42GP-87 | 6 | 0 | 0 | 0 | 6
|  |  |  | P.42GP-86 | 5 | 0 | 0 | 0 | 5
|  |  |  | P.42GP-97 | 6 | 0 | 0 | 0 | 6
|  |  |  | P.42GP-97b | 3 | 0 | 0 | 0 | 3
|  |  | c Quevedo - c Cervantes | 546399 | 6 | 0 | 0 | 0 | 6
|  |  |  | P.42GP-91 | 6 | 0 | 0 | 0 | 6
|  |  |  | P.42GP-55b | 6 | 0 | 0 | 0 | 6
|  |  | C Murillo - C Rey | P.42GP-88 | 6 | 0 | 0 | 0 | 6
|  |  |  | 546442 | 5 | 0 | 0 | 0 | 5
|  |  |  | 546441 | 5 | 0 | 0 | 0 | 5
|  |  |  | P.42GP-94 | 6 | 0 | 0 | 0 | 6
|  |  |  | 546440b | 6 | 0 | 0 | 0 | 6
|  |  |  | 546439 | 4 | 0 | 0 | 0 | 4
|  |  | C Calderón de la Barca | P.42GP-108 | 6 | 0 | 0 | 0 | 6
|  |  |  | P.42GP-109 | 6 | 0 | 0 | 0 | 6
|  |  |  | 546458 | 6 | 0 | 0 | 0 | 6
|  |  |  | P.42GP-110 | 6 | 0 | 0 | 0 | 6
|  |  |  | P.42GP-110b | 5 | 0 | 0 | 0 | 5
|  |  |  | P.42GP-111 | 3 | 0 | 0 | 0 | 3
|  |  | C Miguel Ángel | P.42GP-81 | 5 | 0 | 0 | 0 | 5
|  |  |  | P.42GP-80 | 6 | 0 | 0 | 0 | 6
|  |  |  | P.42GP-78 | 6 | 0 | 0 | 0 | 6
|  |  |  | P.42GP-76 | 4 | 0 | 0 | 0 | 4
[9 empty] | Total U05090240 | 191 | 16.04 | 3063.64
U05070020 | Partida | ud | Marco y tapa circ., fund. dúctil Ø min 60 cm, D-400 peso 55 kg | [6 empty] | 35 | 342.42 | 11984.7
Suministro e instalación de marco y tapa de fundición dúctil, clase D-400, con bloqueo automático, tapa articulada, con marco y tapa circular de 55 Kg de peso aproximado en tapa, con junta de elastómero en tapa o marco, junta anti ruido para asiento estable de la tapa, cota de paso mínima 60 cm, con dispositivo acerrojado antirrobo, identificación según Canal de Isabel II y servicio correspondiente (abastecimiento, saneamiento, reutilización). Con 4 orificios para saneamiento. Conforme a norma UNE-EN 124 y según normativa vigente de Canal de Isabel II. Totalmente colocada y enrasada con la superficie.
|  |  | C Tirso de Molina | P.42GP-99 | 1 | 0 | 0 | 0 | 1
|  |  |  | P.42GP-100 | 1 | 0 | 0 | 0 | 1
|  |  |  | 546449 | 1 | 0 | 0 | 0 | 1
|  |  |  | 546450 | 1 | 0 | 0 | 0 | 1
|  |  |  | 546451 | 1 | 0 | 0 | 0 | 1
|  |  |  | P.42GP-101 | 1 | 0 | 0 | 0 | 1
|  |  |  | P.42GP-103 | 1 | 0 | 0 | 0 | 1
|  |  |  | P.42GP-104 | 1 | 0 | 0 | 0 | 1
|  |  |  | P.42GP-104b | 1 | 0 | 0 | 0 | 1
|  |  | C Juan de Herrera - Tirso de Molina | P.42GP-106 | 1 | 0 | 0 | 0 | 1
|  |  |  | P.42GP-105 | 1 | 0 | 0 | 0 | 1
|  |  |  | P.42GP-105b | 1 | 0 | 0 | 0 | 1
|  |  | C Leonardo da Vinci - C Goya | P.42GP-87 | 1 | 0 | 0 | 0 | 1
|  |  |  | P.42GP-86 | 1 | 0 | 0 | 0 | 1
|  |  |  | P.42GP-97 | 1 | 0 | 0 | 0 | 1
|  |  |  | P.42GP-97b | 1 | 0 | 0 | 0 | 1
|  |  | c Quevedo - c Cervantes | 546399 | 1 | 0 | 0 | 0 | 1
|  |  |  | P.42GP-91 | 1 | 0 | 0 | 0 | 1
|  |  |  | P.42GP-55b | 1 | 0 | 0 | 0 | 1
|  |  | C Murillo - C Rey | P.42GP-88 | 1 | 0 | 0 | 0 | 1
|  |  |  | 546442 | 1 | 0 | 0 | 0 | 1
|  |  |  | 546441 | 1 | 0 | 0 | 0 | 1
|  |  |  | P.42GP-94 | 1 | 0 | 0 | 0 | 1
|  |  |  | 546440b | 1 | 0 | 0 | 0 | 1
|  |  |  | 546439 | 1 | 0 | 0 | 0 | 1
|  |  | C Calderón de la Barca | P.42GP-108 | 1 | 0 | 0 | 0 | 1
|  |  |  | P.42GP-109 | 1 | 0 | 0 | 0 | 1
|  |  |  | 546458 | 1 | 0 | 0 | 0 | 1
|  |  |  | P.42GP-110 | 1 | 0 | 0 | 0 | 1
|  |  |  | P.42GP-110b | 1 | 0 | 0 | 0 | 1
|  |  |  | P.42GP-111 | 1 | 0 | 0 | 0 | 1
|  |  | C Miguel Ángel | P.42GP-81 | 1 | 0 | 0 | 0 | 1
|  |  |  | P.42GP-80 | 1 | 0 | 0 | 0 | 1
|  |  |  | P.42GP-78 | 1 | 0 | 0 | 0 | 1
|  |  |  | P.42GP-76 | 1 | 0 | 0 | 0 | 1
[9 empty] | Total U05070020 | 35 | 342.42 | 11984.7
U05090230 | Partida | ud | Sumidero evacuac. aguas 30x50x50 1/2 | [6 empty] | 9 | 151.1 | 1359.9
Sumidero para evacuación de aguas de dimensiones interiores 30x50x50 cm, realizada con fábrica de ladrillo perforado de 1/2 pie de espesor, recibido con mortero de cemento 1:6, sobre solera de hormigón HM 20/P/20/I de 15 cm de espesor, enfoscado y bruñido interiormente, incluso marco y rejilla de fundición.
|  |  | C Tirso de Molina | 546451 | 1 | 0 | 0 | 0 | 1
|  |  |  | P.42GP-103 | 1 | 0 | 0 | 0 | 1
|  |  | c Quevedo - c Cervantes | 546399 | 1 | 0 | 0 | 0 | 1
|  |  | C Leonardo da Vinci - C Goya | P.42GP-87 | 1 | 0 | 0 | 0 | 1
|  |  | C Murillo - C Rey | 546440 | 1 | 0 | 0 | 0 | 1
|  |  |  | 546441 | 1 | 0 | 0 | 0 | 1
|  |  | C Miguel Ángel | P.42GP-80 | 2 | 0 | 0 | 0 | 2
|  |  |  | P.42GP-76 | 1 | 0 | 0 | 0 | 1
[9 empty] | Total U05090230 | 9 | 151.1 | 1359.9
U050904-CYII | Partida | m2 | Sum. y coloc. losa granito en pozos | [6 empty] | 1.92 | 88.7 | 170.3
Suministro y colocación de losa de granito de al menos 3 cm de espesor en pozos.
|  |  | C Tirso de Molina | P.42GP-99 | 1 | 0.8 | 0.6 | 0 | 0.48
|  |  |  | P.42GP-100 | 1 | 0.8 | 0.6 | 0 | 0.48
|  |  | C Murillo - C Rey | P.42GP-94 | 1 | 0.8 | 0.6 | 0 | 0.48
|  |  | C Calderón de la Barca | P.42GP-109 | 1 | 0.8 | 0.6 | 0 | 0.48
[9 empty] | Total U050904-CYII | 1.92 | 88.7 | 170.3
[9 empty] | Total 02.02.04 | 1 | 47036.85 | 47036.85
02.02.05 | Capítulo |  | SERVICIOS AFECTADOS | [6 empty] | 1 | 6482.1 | 6482.1
U01022120-CYII | Partida | m3 | Excavación en zanja, med. manuales. | [6 empty] | 27 | 48.02 | 1296.54
Excavación en zanja, por medios manuales, en cualquier tipo de terreno, medido sobre perfil.
|  |  | C Tirso de Molina | Cruce Saneamiento | 2 | 1 | 1 | 1 | 2
|  |  |  | Cruce electricidad | 3 | 1 | 1 | 1 | 3
|  |  | C Calderón de la Barca | Cruce Saneamiento | 1 | 1 | 1 | 1 | 1
|  |  |  | Cruce Acometida | 1 | 1 | 1 | 1 | 1
|  |  |  | Cruce electricidad | 3 | 1 | 1 | 1 | 3
|  |  | C Leonardo da Vinci - C Goya | Cruce Acometida | 1 | 1 | 1 | 1 | 1
|  |  |  | Cruce electricidad | 1 | 1 | 1 | 1 | 1
|  |  | c Quevedo - c Cervantes | Cruce electricidad | 2 | 1 | 1 | 1 | 2
|  |  |  | Cruce Acometida | 2 | 1 | 1 | 1 | 2
|  |  | C Murillo - C Rey | Cruce electricidad | 1 | 1 | 1 | 1 | 1
|  |  |  | Cruce Acometida | 3 | 1 | 1 | 1 | 3
|  |  |  | Cruce Saneamiento | 2 | 1 | 1 | 1 | 2
|  |  | C Miguel Ángel | Cruce Saneamiento | 3 | 1 | 1 | 1 | 3
|  |  |  | Cruce Acometida | 2 | 1 | 1 | 1 | 2
[9 empty] | Total U01022120-CYII | 27 | 48.02 | 1296.54
U150201-CYII | Partida | ud | Localización de servicios afectados no contemplados en proyecto | [6 empty] | 5 | 392.98 | 1964.9
Localización e identificación de servicios afectados no contemplados en proyecto ni en planos de servicios afectados, con aprobación previa de la Dirección de obra, incluyendo la excavación por medios manuales, limpieza, señalización, protección, resposición, y cualquier otra medida para mantener en servicio el elemento afectado.
|  |  | C Tirso de Molina |  | 1 | 0 | 0 | 0 | 1
|  |  | C Calderón de la Barca |  | 1 | 0 | 0 | 0 | 1
|  |  | c Quevedo - c Cervantes |  | 1 | 0 | 0 | 0 | 1
|  |  | C Murillo - C Rey |  | 1 | 0 | 0 | 0 | 1
|  |  | C Leonardo da Vinci - C Goya |  | 1 | 0 | 0 | 0 | 1
[9 empty] | Total U150201-CYII | 5 | 392.98 | 1964.9
U150202-CYII | Partida | m | Sostenimiento de servicio | [6 empty] | 250.83 | 12.84 | 3220.66
Apeo para sostenimiento soterrado o aéreo, longitudinal o transversal de red en servicio existente. Se incluyen soportes de cualquier tipología y material a aprobar por la D.O. y por la compañia afectada. Incluso reposición al estado inicial. Medido por metro de servicio apeado.
|  |  | C Tirso de Molina | Paralelismo Saneamiento | 1 | 73.6 | 0 | 0 | 73.6
|  |  | C Calderón de la Barca | Paralelismo red alumbrado | 1 | 60.1 | 0 | 0 | 60.1
|  |  |  | Paralelismo línea eléctrica aérea | 1 | 60.1 | 0 | 0 | 60.1
|  |  | C Murillo - C Rey | Paralelismo red fuente | 1 | 24.13 | 0 | 0 | 24.13
|  |  |  | Paralelismo Acometida | 1 | 26.1 | 0 | 0 | 26.1
|  |  | C Miguel Ángel | Paralelismo Saneamiento | 1 | 6.8 | 0 | 0 | 6.8
[9 empty] | Total U150202-CYII | 250.83 | 12.84 | 3220.66
[9 empty] | Total 02.02.05 | 1 | 6482.1 | 6482.1
02.02.06 | Capítulo |  | REPOSICIÓN DE FIRMES Y PAVIMENTOS | [6 empty] | 1 | 51014.2 | 51014.2
U09031010 | Partida | m2 | Fresado (por cm de espesor) de pavimento asfáltico | [6 empty] | 2148.07 | 0.66 | 1417.73
Fresado (por cm de espesor) de pavimento asfáltico con máquina fresadora, incluso carga y barrido. Sin incluir transporte ni gestión a centro de clasificación y tratamiento o vertedero autorizado.
|  |  | C Tirso de Molina |  | 0 | 25 | 7 | 5 | 875
|  |  |  | A deducir zanjas: |  |  |  |  | 0
|  |  |  | P.42GP-104 a P.42GP-104b | -1 | 14.15 | 1.7 | 5 | -120.275
|  |  |  | P.42GP-104b a 546458 | -1 | 15.83 | 1.7 | 5 | -134.555
|  |  |  | Sobre-excavación pozos | -2 | 2.4 | 1.3 | 5 | -31.2
|  |  | C Calderón de la Barca |  | 0 | 65 | 6.5 | 5 | 2112.5
|  |  |  | A deducir zanjas: |  |  |  |  | 0
|  |  |  | P.42GP-108 a P.42GP-109 | -1 | 24.66 | 1.7 | 5 | -209.61
|  |  |  | P.42GP-109 a 546458 | -1 | 34.94 | 1.7 | 5 | -296.99
|  |  |  | Sobre-excavación pozos | -3 | 2.4 | 1.3 | 5 | -46.8
[9 empty] | Total U09031010 | 2148.07 | 0.66 | 1417.73
U09301020 | Partida | m2 | Limpieza y barrido de firme | [6 empty] | 910 | 0.36 | 327.6
Limpieza y barrido de firme para la extensión de mezclas bituminosas.
|  |  | C Tirso de Molina |  | 0 | 25 | 7 | 0 | 175
|  |  | C Calderón de la Barca |  | 0 | 735 | 0 | 0 | 735
[9 empty] | Total U09301020 | 910 | 0.36 | 327.6
U09032010 | Partida | m2 | Riego imprimación tipo C50BF4 IMP | [6 empty] | 597.5 | 1.21 | 722.98
Riego de imprimación, con emulsión asfáltica catiónica tipo C50BF4 IMP, con una dotación de 1 kg/m2, de capas granulares, incluso barrido y preparación de la superficie.
|  |  | C Tirso de Molina |  | 0 | 25 | 7 | 0 | 175
|  |  | C Calderón de la Barca |  | 0 | 65 | 6.5 | 0 | 422.5
[9 empty] | Total U09032010 | 597.5 | 1.21 | 722.98
U09033050 | Partida | m2 | Mezcla bituminosa en caliente AC 16/22 surf D/S, rodadura 5 cm, extendedora | [6 empty] | 597.5 | 15.66 | 9356.85
Mezcla bituminosa en caliente de 5 cm de espesor, tipo AC 16/22, surf D/S para capa de rodadura, de composición densa o semidensa, con árido granítico o calcáreo y betún asfáltico de penetración B50/70. Extendido y compactado.
|  |  | C Tirso de Molina |  | 0 | 25 | 7 | 0 | 175
|  |  | C Calderón de la Barca |  | 0 | 65 | 6.5 | 0 | 422.5
[9 empty] | Total U09033050 | 597.5 | 15.66 | 9356.85
U09033140_CYII | Partida | m2 | Mezcla bituminosa en caliente AC 16/22 surf D/S, rodadura 5 cm, manual | [6 empty] | 10 | 21.95 | 219.5
Mezcla bituminosa en caliente de 5 cm de espesor, tipo AC 16/22, surf D/S para capa de rodadura, de composición densa o semidensa, con árido granítico o calcáreo y betún asfáltico de penetración B50/70. Incluso corte de junta, riego, extendido manual y compactado.
|  |  | C Calderón de la Barca |  | 0 | 10 | 0 | 0 | 10
[9 empty] | Total U09033140_CYII | 10 | 21.95 | 219.5
U09035010 | Partida | m3 | Horm.masa base calzadas HM-20/P/20/I o HM-20/P/40/I | [6 empty] | 33.577 | 143.5 | 4818.3
Suministro y puesta en obra de hormigón en masa, vibrado y moldeado en su caso, en base de calzadas, solera de aceras, pistas deportivas o paseos, cimiento de bordillos y escaleras, con HM-20/P/20/I o HM-20/P/40/I, con árido de tamaño máximo 20 o 40 mm y consistencia plástica.
|  |  | C Tirso de Molina | P.42GP-104 a P.42GP-104b | 1 | 14.15 | 1.7 | 0.2 | 4.811
|  |  |  | P.42GP-104b a 546458 | 1 | 15.83 | 1.7 | 0.2 | 5.382
|  |  |  | Sobre-excavación pozos | 2 | 2.4 | 1.3 | 0.2 | 1.248
|  |  | C Calderón de la Barca | P.42GP-108 a P.42GP-109 | 1 | 24.66 | 1.7 | 0.2 | 8.384
|  |  |  | P.42GP-109 a 546458 | 1 | 34.94 | 1.7 | 0.2 | 11.88
|  |  |  | Sobre-excavación pozos | 3 | 2.4 | 1.3 | 0.2 | 1.872
[9 empty] | Total U09035010 | 33.577 | 143.5 | 4818.3
U09036010-CYII | Partida | m3 | Horm.masa pavimento HM-20/P/20/I o HM-20/P/40/I | [6 empty] | 218.832 | 146.16 | 31984.49
Suministro y puesta en obra de hormigón en masa, vibrado y moldeado en su caso, en pavimento de calzadas, viales, aceras, pistas deportivas, paseos y escaleras, con acabado superficial visto similar al existente, con HM-20/P/20/I o HM-20/P/40/I, árido de tamaño máximo 20 o 40 mm y consistencia plástica. Incluso sellado con el pavimento existente y ejecución de juntas de contracción mediante serrado mecánico del hormigón endurecido, limpieza y sellado de la junta con masilla bituminosa de aplicación en caliente o en frío.
|  |  | C Tirso de Molina | P.42GP-98 a P.42GP-99 | 1 | 14 | 1.7 | 0.3 | 7.14
|  |  |  | P.42GP-99 a P.42GP-100 | 1 | 11.04 | 1.7 | 0.3 | 5.63
|  |  |  | P.42GP-100 a 546449 | 1 | 5.5 | 1.7 | 0.3 | 2.805
|  |  |  | 546449 a 546450 | 1 | 6.63 | 1.7 | 0.3 | 3.381
|  |  |  | 546450 a 546451 | 1 | 9.7 | 1.7 | 0.3 | 4.947
|  |  |  | 546451 a P.42GP-101 | 1 | 10.4 | 1.7 | 0.3 | 5.304
|  |  |  | P.42GP-101 a P.42GP-103 | 1 | 25.1 | 1.7 | 0.3 | 12.801
|  |  |  | P.42GP-103 a P.42GP-104 | 1 | 11.42 | 1.7 | 0.3 | 5.824
|  |  |  | P.42GP-104 a P.42GP-104b | 1 | 10 | 1.7 | 0.3 | 5.1
|  |  |  | Sobre-ancho pozos | 8 | 2.4 | 1.3 | 0.3 | 7.488
|  |  | C Juan de Herrera - Tirso de Molina | P.42GP-106 a P.42GP-105 | 1 | 12.37 | 1.7 | 0.3 | 6.309
|  |  |  | P.42GP-105 a P.42GP-105b | 1 | 18.04 | 1.7 | 0.3 | 9.2
|  |  |  | P.42GP-105b a P.42GP-104 | 1 | 7.66 | 1.7 | 0.3 | 3.907
|  |  |  | Sobre-ancho pozos | 3 | 2.4 | 1.3 | 0.3 | 2.808
|  |  | C Leonardo da Vinci - C Goya | P.42GP-87 a P.42GP-86 | 1 | 18.16 | 1.7 | 0.3 | 9.262
|  |  |  | P.42GP-97 a P.42GP-97b | 1 | 26.27 | 1.7 | 0.3 | 13.398
|  |  |  | P.42GP-97b a P.42GP-96 | 1 | 3.65 | 1.7 | 0.3 | 1.862
|  |  |  | Sobre-ancho pozos | 4 | 2.4 | 1.7 | 0.3 | 4.896
|  |  | c Quevedo - c Cervantes | P.42GP-56 a 546399 | 1 | 7.55 | 1.7 | 0.3 | 3.851
|  |  |  | 546399 a P.42GP-91 | 1 | 7.54 | 1.7 | 0.3 | 3.845
|  |  |  | P.42GP-91 a P.42GP-55b | 1 | 10.29 | 1.7 | 0.3 | 5.248
|  |  |  | Sobre-ancho pozos | 3 | 2.4 | 1.3 | 0.3 | 2.808
|  |  | C Murillo - C Rey | P.42GP-88 a 546442 | 1 | 7.18 | 1.7 | 0.3 | 3.662
|  |  |  | 546442 a 546441 | 1 | 10.37 | 1.7 | 0.3 | 5.289
|  |  |  | 546441 a P.42GP-94 | 1 | 15.17 | 1.7 | 0.3 | 7.737
|  |  |  | P.42GP-94 a 546440b | 1 | 31.48 | 1.7 | 0.3 | 16.055
|  |  |  | 546440b a 546439 | 1 | 14.89 | 1.7 | 0.3 | 7.594
|  |  |  | Sobre-ancho pozos | 6 | 2.4 | 1.3 | 0.3 | 5.616
|  |  | C Miguel Ángel | P.42GP-81 a P.42GP-80 | 1 | 38.5 | 1.7 | 0.3 | 19.635
|  |  |  | P.42GP-80 a P.42GP-78 | 1 | 22.25 | 1.7 | 0.3 | 11.348
|  |  |  | P.42GP-78 a P.42GP-76 | 1 | 20.27 | 1.7 | 0.3 | 10.338
|  |  |  | Sobre-ancho pozo | 4 | 2.4 | 1.3 | 0.3 | 3.744
[9 empty] | Total U09036010-CYII | 218.832 | 146.16 | 31984.49
U07030050 | Partida | kg | Suministro y colocación de acero para armaduras en barras B500S | [6 empty] | 588.36 | 1.94 | 1141.42
20\lang3082 Suministro y puesta en obra de hormig\f1\'f3n en masa HM-30/P/20/X0+XA1, HM-30/P/20/X0+XA2, HM-30/P/40/X0+XA1 o HM-30/P/40/X0+XA2, elaborado en central con cemento SR y vertido por cualquier medio, en elementos horizontales de estructura (cimentaciones, soleras, vigas, etc.), colocado a cualquier altura, incluso compactaci\'f3n, curado y
|  |  | C Leonardo da Vinci - C Goya | Protección losa hormigón |  |  |  |  | 588.36
[9 empty] | Total U07030050 | 588.36 | 1.94 | 1141.42
U09070010 | Partida | m | Marca vial longitudinal de 10 cm | [6 empty] | 195 | 1.17 | 228.15
Marca vial longitudinal continua o discontinua, de 10 cm de ancho, ejecutada con pintura termoplástica en caliente y aplicación de microesferas de vidrio, aplicada mecánicamente incluso premarcaje.
|  |  | C Calderón de la Barca |  | 3 | 65 | 0 | 0 | 195
[9 empty] | Total U09070010 | 195 | 1.17 | 228.15
U01022140-CYII | Partida | m2 | Rehabilitación de caminos | [6 empty] | 202.33 | 3.94 | 797.18
Rehabilitación de camino agrícola o pista forestal mediante el extendido y compactación de los productos procedentes de la excavación de la zanja, una vez machacados y molidos, incluso adecuación previa de la superficie, limpieza, perfilado y preparación de la superficie de asiento, en capas de hasta 20 cm de espesor, medido sobre perfil. Incluye el transporte del material a una distancia máxima de 20 km desde la zona de procesamiento.
|  |  | C Calderón de la Barca | P.42GP-110 a P.42GP-111 |  |  |  |  | 202.33
[9 empty] | Total U01022140-CYII | 202.33 | 3.94 | 797.18
[9 empty] | Total 02.02.06 | 1 | 51014.2 | 51014.2
02.02.07 | Capítulo |  | GESTIÓN DE RESIDUOS | [6 empty] | 1 | 40583.48 | 40583.48
U12010010 | Partida | ud | Punto limpio en obra para acopio y almacenamiento de RCD Nivel II y residuos peligrosos | [6 empty] | 1 | 3323.5 | 3323.5
Puesta en obra y desmantelamiento de punto limpio en obra para acopio y almacenamiento de los residuos generados en la construcción. Incluye una zona despejada para el acopio de material no peligroso así como una zona habilitada para materiales peligrosos. Esta última se constituye por una estructura de chapa prefabricada de 9x3 m que supone la parte superior del almacenamiento (techo y las paredes), la parte inferior consta de una solera de hormigón, (que actuará como cubeto de retención ante posibles derrames líquidos) lo cual requiere una excavación a máquina previa de 20 cm, para colocar un encachado de piedra y una lámina de plástico, después se realizará la solera de hormigón de 15 cm de espesor con mallazo de acero, para constituir la base del almacén que deberá tener una mínima inclinación para desembocar a un sumidero sifónico de PVC, que se conectará con un tubo de PVC (con una longitud de unos 6 m) a una arqueta prefabricada también de PVC. Dicha arqueta requerirá además de una fábrica de ladrillo tosco para proteger dicho elemento. El precio del almacén incluye además un cartel de identificación, un extintor de polvo ABC, así como sepiolita para recoger posibles derrames líquidos pastosos (ej. grasas). Inclusive la mano de obra necesaria para la colocación del cartel, el extintor, la sepiolita, así como de la lámina de plástico y tornillos que sujeten la estructura prefabricada a la solera de hormigón.
|  |  | C Tirso de Molina |  | 1 | 0 | 0 | 0 | 1
[9 empty] | Total U12010010 | 1 | 3323.5 | 3323.5
U12021010-CYII | Partida | m3 | Carga, transporte interior en obra y descarga de productos resultantes de excavación (RCD Nivel I) | [6 empty] | 226.646 | 5.93 | 1344.01
Carga, transporte y descarga de productos resultantes de excavación (RCD Nivel I) en la propia obra, medido sobre perfil.
|  |  | C Tirso de Molina | Material a procesado para reutilización |  |  |  |  | 33.411
|  |  | C Juan de Herrera - Tirso de Molina | Material a procesado para reutilización |  |  |  |  | 24.746
|  |  | C Murillo - C Rey | Material a procesado para reutilización |  |  |  |  | 51.41
|  |  | C Calderón de la Barca | Material a procesado para reutilización |  |  |  |  | 78.235
|  |  | C Miguel Ángel | Material a procesado para reutilización |  |  |  |  | 38.844
[9 empty] | Total U12021010-CYII | 226.646 | 5.93 | 1344.01
U12021040-CYII | Partida | m3 | Carga, tte. y descarga productos resultantes de excavación (RCD Nivel I) | [6 empty] | 956.4 | 14.35 | 13724.34
Carga, transporte y descarga de productos resultantes de excavación (RCD Nivel I) en otra obra, cantera, centro de clasificación y tratamiento o vertedero autorizado de RCD, para cualquier distancia, considerando ida y vuelta, carga y transporte por cualquier medio, incluso acopio intermedio en caso necesario, medido sobre perfil, sin incluir canon.
|  |  | C Tirso de Molina | Excavación en zanja |  |  |  |  | 196.97
|  |  |  | Excavación en pozo |  |  |  |  | 60.22
|  |  | C Juan de Herrera - Tirso de Molina | Excavación en zanja |  |  |  |  | 37.37
|  |  |  | Excavación en pozo |  |  |  |  | 16.35
|  |  | C Leonardo da Vinci - C Goya | Excavación en zanja |  |  |  |  | 72.51
|  |  |  | Excavación en pozo |  |  |  |  | 19.94
|  |  | c Quevedo - c Cervantes | Excavación en zanja |  |  |  |  | 43.85
|  |  |  | Excavación en pozo |  |  |  |  | 18.32
|  |  | C Murillo - C Rey | Excavación en zanja |  |  |  |  | 84.14
|  |  |  | Excavación en pozo |  |  |  |  | 32.67
|  |  | C Calderón de la Barca | Excavación en zanja |  |  |  |  | 177.26
|  |  |  | Excavación en pozo |  |  |  |  | 33.85
|  |  |  | Levantamiento firme |  |  |  |  | 40.47
|  |  | C Miguel Ángel | Excavación en zanja |  |  |  |  | 101.26
|  |  |  | Excavación en pozo |  |  |  |  | 21.22
[9 empty] | Total U12021040-CYII | 956.4 | 14.35 | 13724.34
U12022010-CYII | Partida | m3 | Canon vertido productos resultantes de excavaciones (RCD Nivel I) | [6 empty] | 956.4 | 10.5 | 10042.2
Deposición controlada en centro de clasificación y tratamiento o vertedero autorizado de RCD, de RCD Nivel I tierras inertes resultantes de excavaciones (17 05 04), medido sobre perfil.
|  |  | C Tirso de Molina | [5 empty] | 257.19
|  |  | C Juan de Herrera - Tirso de Molina | [5 empty] | 53.72
|  |  | C Leonardo da Vinci - C Goya | [5 empty] | 92.45
|  |  | c Quevedo - c Cervantes | [5 empty] | 62.17
|  |  | C Murillo - C Rey | [5 empty] | 116.81
|  |  | C Calderón de la Barca | [5 empty] | 251.58
|  |  | C Miguel Ángel | [5 empty] | 122.48
[9 empty] | Total U12022010-CYII | 956.4 | 10.5 | 10042.2
U12032130-CYII | Partida | m3 | Carga, tte. y descarga RCD Nivel II | [6 empty] | 394.73 | 16.2 | 6394.63
Carga, transporte y descarga de RCD Nivel II, cualquier naturaleza, en centro de clasificación y tratamiento o vertedero autorizado de RCD, por transportista autorizado para cualquier distancia, considerando ida y vuelta, carga y transporte por cualquier medio, incluso acopio intermedio en caso necesario y medios auxiliares necesarios, medido sobre perfil, sin incluir canon.
|  |  | C Tirso de Molina | Demolición col.existente |  |  |  |  | 4.22
|  |  |  | Demolicion pozos |  |  |  |  | 24.12
|  |  |  | Levantamiento firme |  |  |  |  | 17.16
|  |  |  | Levantamiento firme |  |  |  |  | 60.37
|  |  |  | Fresado |  |  |  |  | 5.89
|  |  | C Juan de Herrera - Tirso de Molina | Demolición col.existente |  |  |  |  | 1.2
|  |  |  | Demolicion pozos |  |  |  |  | 12.06
|  |  |  | Levantamiento firme |  |  |  |  | 22.22
|  |  | C Leonardo da Vinci - C Goya | Demolición col.existente |  |  |  |  | 1.51
|  |  |  | Demolicion pozos |  |  |  |  | 16.08
|  |  |  | Levantamiento firme |  |  |  |  | 28.27
|  |  | c Quevedo - c Cervantes | Demolición col.existente |  |  |  |  | 0.47
|  |  |  | Demolicion pozos |  |  |  |  | 6.43
|  |  |  | Levantamiento firme |  |  |  |  | 15.75
|  |  | C Murillo - C Rey | Demolición col.existente |  |  |  |  | 2.48
|  |  |  | Demolicion pozos |  |  |  |  | 8.14
|  |  |  | Levantamiento firme |  |  |  |  | 45.95
|  |  | C Calderón de la Barca | Demolición col.existente |  |  |  |  | 4.58
|  |  |  | Demolicion pozos |  |  |  |  | 11.05
|  |  |  | Levantamiento firme |  |  |  |  | 33.2
|  |  |  | Fresado |  |  |  |  | 15.59
|  |  | C Miguel Ángel | Demolición col.existente |  |  |  |  | 2.63
|  |  |  | Demolicion pozos |  |  |  |  | 8.84
|  |  |  | Levantamiento firme |  |  |  |  | 46.52
[9 empty] | Total U12032130-CYII | 394.73 | 16.2 | 6394.63
U12033020-CYII | Partida | m3 | Canon vertido residuos mezclados de construcción y demolición | [6 empty] | 373.25 | 13.53 | 5050.07
Deposición controlada en centro de clasificación y tratamiento o vertedero autorizado de RCD, de residuos mezclados de construcción y demolición Nivel II. Medido sobre perfil.
|  |  | C Tirso de Molina | Demolición col.existente |  |  |  |  | 4.22
|  |  |  | Demolicion pozos |  |  |  |  | 24.12
|  |  |  | Levantamiento firme |  |  |  |  | 17.16
|  |  |  | Levantamiento firme |  |  |  |  | 60.37
|  |  | C Juan de Herrera - Tirso de Molina | Demolición col.existente |  |  |  |  | 1.2
|  |  |  | Demolicion pozos |  |  |  |  | 12.06
|  |  |  | Levantamiento firme |  |  |  |  | 22.22
|  |  | C Leonardo da Vinci - C Goya | Demolición col.existente |  |  |  |  | 1.51
|  |  |  | Demolicion pozos |  |  |  |  | 16.08
|  |  |  | Levantamiento firme |  |  |  |  | 28.27
|  |  | c Quevedo - c Cervantes | Demolición col.existente |  |  |  |  | 0.47
|  |  |  | Demolicion pozos |  |  |  |  | 6.43
|  |  |  | Levantamiento firme |  |  |  |  | 15.75
|  |  | C Murillo - C Rey | Demolición col.existente |  |  |  |  | 2.48
|  |  |  | Demolicion pozos |  |  |  |  | 8.14
|  |  |  | Levantamiento firme |  |  |  |  | 45.95
|  |  | C Calderón de la Barca | Demolición col.existente |  |  |  |  | 4.58
|  |  |  | Demolicion pozos |  |  |  |  | 11.05
|  |  |  | Levantamiento firme |  |  |  |  | 33.2
|  |  | C Miguel Ángel | Demolición col.existente |  |  |  |  | 2.63
|  |  |  | Demolicion pozos |  |  |  |  | 8.84
|  |  |  | Levantamiento firme |  |  |  |  | 46.52
[9 empty] | Total U12033020-CYII | 373.25 | 13.53 | 5050.07
U12033030-CYII | Partida | m3 | Canon vertido mezclas bituminosas | [6 empty] | 21.48 | 12.2 | 262.06
Deposición controlada en centro de clasificación y tratamiento o vertedero autorizado de RCD, de mezclas bituminosas (17 03 02) resultantes de fresado de firmes asfálticos, medido sobre perfil.
|  |  | C Tirso de Molina | Fresado |  |  |  |  | 5.89
|  |  | C Calderón de la Barca | Fresado |  |  |  |  | 15.59
[9 empty] | Total U12033030-CYII | 21.48 | 12.2 | 262.06
U12040010 | Partida | m3 | Gestión interna de varios tipos de residuos peligrosos | [6 empty] | 1.602 | 30.28 | 48.51
Gestión interna de varios tipos de residuos peligrosos, incluida segregación in situ así como los medios auxiliares necesarios.
|  |  | C Tirso de Molina | Demolición col.existente | 3.14 | 13 | 0.1 | 0.1 | 0.408
|  |  | C Juan de Herrera - Tirso de Molina | Demolición col.existente | 3.14 | 3 | 0.1 | 0.1 | 0.094
|  |  | C Leonardo da Vinci - C Goya | Demolición col.existente | 3.14 | 4 | 0.1 | 0.1 | 0.126
|  |  | c Quevedo - c Cervantes | Demolición col.existente | 3.14 | 2 | 0.1 | 0.1 | 0.063
|  |  | C Murillo - C Rey | Demolición col.existente | 3.14 | 7 | 0.1 | 0.1 | 0.22
|  |  | C Calderón de la Barca | Demolición col.existente | 3.14 | 14 | 0.1 | 0.1 | 0.44
|  |  | C Miguel Ángel | Demolición col.existente | 3.14 | 8 | 0.1 | 0.1 | 0.251
[9 empty] | Total U12040010 | 1.602 | 30.28 | 48.51
U12040020 | Partida | m3 | Carga, transporte y deposición de residuos peligrosos | [6 empty] | 1.602 | 90.15 | 144.42
Carga, transporte y deposición controlada en vertedero autorizado de residuos peligrosos, así como los medios auxiliares necesarios.
|  |  | C Tirso de Molina | Demolición col.existente | 3.14 | 13 | 0.1 | 0.1 | 0.408
|  |  | C Juan de Herrera - Tirso de Molina | Demolición col.existente | 3.14 | 3 | 0.1 | 0.1 | 0.094
|  |  | C Leonardo da Vinci - C Goya | Demolición col.existente | 3.14 | 4 | 0.1 | 0.1 | 0.126
|  |  | c Quevedo - c Cervantes | Demolición col.existente | 3.14 | 2 | 0.1 | 0.1 | 0.063
|  |  | C Murillo - C Rey | Demolición col.existente | 3.14 | 7 | 0.1 | 0.1 | 0.22
|  |  | C Calderón de la Barca | Demolición col.existente | 3.14 | 14 | 0.1 | 0.1 | 0.44
|  |  | C Miguel Ángel | Demolición col.existente | 3.14 | 8 | 0.1 | 0.1 | 0.251
[9 empty] | Total U12040020 | 1.602 | 90.15 | 144.42
U12040030 | Partida | t | Canon vertido residuos peligrosos | [6 empty] | 3.844 | 64.97 | 249.74
Deposición controlada en vertedero autorizado de residuos peligrosos.
|  |  | C Tirso de Molina | Demolición col.existente | 3.14 | 13 | 0.1 | 0.1 | 0.98 | 2.4
|  |  | C Juan de Herrera - Tirso de Molina | Demolición col.existente | 3.14 | 3 | 0.1 | 0.1 | 0.226 | 2.4
|  |  | C Leonardo da Vinci - C Goya | Demolición col.existente | 3.14 | 4 | 0.1 | 0.1 | 0.301 | 2.4
|  |  | c Quevedo - c Cervantes | Demolición col.existente | 3.14 | 2 | 0.1 | 0.1 | 0.151 | 2.4
|  |  | C Murillo - C Rey | Demolición col.existente | 3.14 | 7 | 0.1 | 0.1 | 0.528 | 2.4
|  |  | C Calderón de la Barca | Demolición col.existente | 3.14 | 14 | 0.1 | 0.1 | 1.055 | 2.4
|  |  | C Miguel Ángel | Demolición col.existente | 3.14 | 8 | 0.1 | 0.1 | 0.603 | 2.4
[9 empty] | Total U12040030 | 3.844 | 64.97 | 249.74
[9 empty] | Total 02.02.07 | 1 | 40583.48 | 40583.48
[9 empty] | Total 02.02 | 1 | 364592.72 | 364592.72
02.03 | Capítulo |  | ALC_SMA_P2_03 (Conexión con emisario) | [6 empty] | 1 | 38460.02 | 38460.02
02.03.01 | Capítulo |  | TRABAJOS PREVIOS Y DEMOLICIONES | [6 empty] | 1 | 3138.15 | 3138.15
U01010160-CYII | Partida | m3 | Levantado de firme de hormigón med. mecán. | [6 empty] | 40.249 | 34.29 | 1380.14
Levantado por medios mecánicos (retroexcavadora con martillo hidráulico o similar) de firme de hormigón, de cualquier espesor. Incluso retirada y recorte previo del hormigón existente. Medido sobre perfil.
|  |  |  | P.42GP-48 a P.42GP-47 | 1 | 10.14 | 1.7 | 0.3 | 5.171
|  |  |  | P.42GP-47 a 546425 | 1 | 8.52 | 1.7 | 0.3 | 4.345
|  |  |  | 546425 a P.42GP-21 | 1 | 11.2 | 1.8 | 0.3 | 6.048
|  |  |  | P.42GP-21 a P.42GP-1 | 1 | 43.98 | 1.8 | 0.3 | 23.749
|  |  |  | Sobre-excavacion pozos | 1 | 2.4 | 1.3 | 0.3 | 0.936
[9 empty] | Total U01010160-CYII | 40.249 | 34.29 | 1380.14
U01010001-CYII | Partida | m | Demolición de colector de saneamiento enterrado | [6 empty] | 73.84 | 19.2 | 1417.73
Demolición de colectores de saneamiento enterrados, incluso limpieza y retirada de escombros a pie de carga, sin la excavación previa para descubrirlos, sin transporte al gestor de residuos y con p.p. de medios auxiliares, medida la longitud ejecutada en obra.
|  |  |  | P.42GP-48 a P.42GP-47 | 1 | 10.14 | 0 | 0 | 10.14
|  |  |  | P.42GP-47 a 546425 | 1 | 8.52 | 0 | 0 | 8.52
|  |  |  | 546425 a P.42GP-21 | 1 | 11.2 | 0 | 0 | 11.2
|  |  |  | P.42GP-21 a P.42GP-1 | 1 | 43.98 | 0 | 0 | 43.98
[9 empty] | Total U01010001-CYII | 73.84 | 19.2 | 1417.73
U01010002-CYII | Partida | ud | Demolición de pozos de saneamiento/abastecimiento existentes | [6 empty] | 1 | 82.82 | 82.82
Demolición completa de pozo, incluso base de hormigón, de pozos de saneamiento/abastecimiento enterrados de ladrillo macizo o hormigón prefabricado, con medios mecánicos, incluso excavación previa para descubrirlos, desmontado de pates, tapas y cercos, limpieza y retirada de escombros, trasporte y canon de residuos, y con p.p. de medios auxiliares.
|  |  |  | pozo oculto / 546425 | 1 | 0 | 0 | 0 | 1
[9 empty] | Total U01010002-CYII | 1 | 82.82 | 82.82
U01010003-CYII | Partida | ud | Demolición de imbornal | [6 empty] | 7 | 36.78 | 257.46
Demolición completa de imbornal, incluso base de hormigón o ladrillo, con medios mecánicos o manuales, incluso excavación previa para descubrirlos, desmontado de cerco y rejilla, limpieza y retirada de escombros, trasporte y canon de residuos, y con p.p. de medios auxiliares.
|  |  |  | P.42GP-48 | 7 | 0 | 0 | 0 | 7
[9 empty] | Total U01010003-CYII | 7 | 36.78 | 257.46
[9 empty] | Total 02.03.01 | 1 | 3138.15 | 3138.15
02.03.02 | Capítulo |  | MOVIMIENTO DE TIERRAS | [6 empty] | 1 | 12835.97 | 12835.97
U01022030-CYII | Partida | m3 | Excavación en zanja, med. mecán. cualquier tipo de terreno | [6 empty] | 91.492 | 17.34 | 1586.47
Excavación en zanja, por medios mecánicos, en cualquier tipo de terreno, incluso roca, medido sobre perfil.
|  |  |  | P.42GP-48 a P.42GP-47 | 1 | 10.14 | 1.3 | 0.905 | 11.93
|  |  |  | P.42GP-47 a 546425 | 1 | 8.52 | 1.3 | 1.004 | 11.12
|  |  |  | 546425 a P.42GP-21 | 1 | 11.2 | 1.4 | 1.308 | 20.509
|  |  |  | P.42GP-21 a P.42GP-1 | 1 | 43.98 | 1.4 | 1.381 | 85.031
|  |  |  | Demolicion firme | -1 | 18.66 | 1.3 | 0.3 | -7.277
|  |  |  | Demolicion firme | -1 | 55.18 | 1.4 | 0.3 | -23.176
|  |  |  | Demolición colector | -1 | 73.83 | 0.3 | 0.3 | -6.645
[9 empty] | Total U01022030-CYII | 91.492 | 17.34 | 1586.47
U01023020-CYII | Partida | m3 | Excavación en pozo, med. mecán.cualquier tipo de terreno | [6 empty] | 4.898 | 22.42 | 109.81
Excavación en pozo, por medios mecánicos, en cualquier tipo de terreno medido sobre perfil.
|  |  |  | 546425 | 1 | 2.4 | 1.3 | 1.57 | 4.898
[9 empty] | Total U01023020-CYII | 4.898 | 22.42 | 109.81
U01040040 | Partida | m2 | Refino nivelación fondo zanjas | [6 empty] | 101.51 | 2.98 | 302.5
Refino, nivelación y apisonado de fondo de zanja para asiento de tubería, por cualquier procedimiento, incluso limpieza.
|  |  |  | P.42GP-48 a P.42GP-47 | 1 | 10.14 | 1.3 | 0 | 13.182
|  |  |  | P.42GP-47 a 546425 | 1 | 8.52 | 1.3 | 0 | 11.076
|  |  |  | 546425 a P.42GP-21 | 1 | 11.2 | 1.4 | 0 | 15.68
|  |  |  | P.42GP-21 a P.42GP-1 | 1 | 43.98 | 1.4 | 0 | 61.572
[9 empty] | Total U01040040 | 101.51 | 2.98 | 302.5
U01025010 | Partida | m2 | Entibación ligera zanjas, pozos o zapatas | [6 empty] | 7.536 | 12.95 | 97.59
Entibación ligera en zanjas, pozos o zapatas, con tablones y codales de madera, hasta 3 m de profundidad y anchura, incluso desentibado y medios auxiliares. Medido sobre perfil.
|  |  |  | 546425 | 2 | 2.4 | 0 | 1.57 | 7.536
[9 empty] | Total U01025010 | 7.536 | 12.95 | 97.59
U01025030-CYII | Partida | m2 | Entibación con paneles metálicos a con panel de hasta 3 m | [6 empty] | 186.233 | 17.76 | 3307.5
Entibación en zanjas, pozos o zapatas, para profundidad de hasta 3 m, incluso desentibado y medios auxiliares. Medido sobre perfil.
|  |  |  | P.42GP-48 a P.42GP-47 | 2 | 10.14 | 0 | 0.905 | 18.353
|  |  |  | P.42GP-47 a 546425 | 2 | 8.52 | 0 | 1.004 | 17.108
|  |  |  | 546425 a P.42GP-21 | 2 | 11.2 | 0 | 1.308 | 29.299
|  |  |  | P.42GP-21 a P.42GP-1 | 2 | 43.98 | 0 | 1.381 | 121.473
[9 empty] | Total U01025030-CYII | 186.233 | 17.76 | 3307.5
U01030030 | Partida | m3 | HM 20/B/20/I para asiento tuberías | [6 empty] | 39.392 | 142.84 | 5626.75
Hormigón en masa HM 20//B/20 fabricado con cemento CEM II/A-P 32,5, para asiento de tubería, colocado a cualquier profundidad con espesor mínimo de 15 cm, logrando un ángulo de la cama de apoyo entre 90º a 180º, incluso compactación, curado y acabado.
|  |  |  | Cama hormigón |  |  |  |  | 0
|  |  |  | P.42GP-48 a P.42GP-47 | 1 | 10.14 | 1.3 | 0.35 | 4.614
|  |  |  | P.42GP-47 a 546425 | 1 | 8.52 | 1.3 | 0.35 | 3.877
|  |  |  | 546425 a P.42GP-21 | 1 | 11.2 | 1.4 | 0.4 | 6.272
|  |  |  | P.42GP-21 a P.42GP-1 | 1 | 43.98 | 1.4 | 0.4 | 24.629
[9 empty] | Total U01030030 | 39.392 | 142.84 | 5626.75
U01030040 | Partida | m3 | Relleno zanja préstamos adecuad. Tmax 150 mm | [6 empty] | 33.777 | 15.04 | 508.01
Relleno de zanjas con suelos adecuados, tamaño máximo 150 mm, procedentes de préstamos, incluso aportación, extendido y compactación hasta una densidad del 100% P.M., medido sobre perfil.
|  |  |  | Excavación |  |  |  |  | 91.492
|  |  |  | Excavación pozo |  |  |  |  | 4.898
|  |  |  | A deducir: |  |  |  |  | 0
|  |  |  | Cama Horm |  |  |  |  | -39.392
|  |  |  | Tuberia |  |  |  |  | -2.344
|  |  |  | Tuberia |  |  |  |  | -10.829
|  |  |  | Pozos |  |  |  |  | -10.048
[9 empty] | Total U01030040 | 33.777 | 15.04 | 508.01
U09068050 | Partida | m2 | Geotextil anticontaminante 140 gr/m2 | [6 empty] | 101.51 | 1.98 | 200.99
Suministro y colocación de geotextil anticontaminante, de 140 gr/m2, incluso parte proporcional de solapes.
|  |  |  | P.42GP-48 a P.42GP-47 | 1 | 10.14 | 1.3 | 0 | 13.182
|  |  |  | P.42GP-47 a 546425 | 1 | 8.52 | 1.3 | 0 | 11.076
|  |  |  | 546425 a P.42GP-21 | 1 | 11.2 | 1.4 | 0 | 15.68
|  |  |  | P.42GP-21 a P.42GP-1 | 1 | 43.98 | 1.4 | 0 | 61.572
[9 empty] | Total U09068050 | 101.51 | 1.98 | 200.99
U01030350 | Partida | m | Banda de señalización | [6 empty] | 73.84 | 0.31 | 22.89
Banda de señalización, según normas o especificaciones técnicas de Canal de Isabel II vigentes.
|  |  |  | P.42GP-48 a P.42GP-47 | 1 | 10.14 | 0 | 0 | 10.14
|  |  |  | P.42GP-47 a 546425 | 1 | 8.52 | 0 | 0 | 8.52
|  |  |  | 546425 a P.42GP-21 | 1 | 11.2 | 0 | 0 | 11.2
|  |  |  | P.42GP-21 a P.42GP-1 | 1 | 43.98 | 0 | 0 | 43.98
[9 empty] | Total U01030350 | 73.84 | 0.31 | 22.89
U01027-CYII | Partida | m | By pass de caudal existente durante la ejecución de la obra | [6 empty] | 73.93 | 14.52 | 1073.46
Metros de by pass ejecutado para derivar el caudal del colector existente, nivel freático, agua de lluvia o cualquier aporte externo de agua a la zanja que garantice los trabajos de ejecución del nuevo colector en seco durante la ejecución de la obra. Incluido agotamiento con bombas de hasta 50kw, bomba de reserva, manguera para by pass, y obturación de pozos de cualquier diámetro. Medido sobre metro de tuberia existente sobre la que es necesario ejecutar el by-pass.
|  |  |  | P.42GP-48 a P.42GP-1 | 1 | 73.93 | 0 | 0 | 73.93
[9 empty] | Total U01027-CYII | 73.93 | 14.52 | 1073.46
[9 empty] | Total 02.03.02 | 1 | 12835.97 | 12835.97
02.03.03 | Capítulo |  | CONDUCCIONES | [6 empty] | 1 | 5793.53 | 5793.53
U02080010-CYII | Partida | m | Tubería PVC-U DN 250, SN 8 kN/m2 | [6 empty] | 3 | 40.03 | 120.09
Suministro e instalación de tubería de PVC-U de pared estructurada, rigidez nominal SN>= 8 kN/m2, diámetro nominal DN 250 mm, conforme a norma UNE-EN 13476 y/o según normativa vigente, incluso parte proporcional de unión con junta elástica, medios auxiliares y pruebas necesarias para su correcto funcionamiento.
|  |  |  | Alargar acometida | 1 | 3 | 0 | 0 | 3
|  |  |  | Conexión imbornal |  |  |  |  | 0
[9 empty] | Total U02080010-CYII | 3 | 40.03 | 120.09
U02013020 | Partida | m | Tubería hormigón armado junta elastomérica 135 Ø400 S/R | [6 empty] | 18.66 | 59.63 | 1112.7
Suministro y colocación de tubería de hormigón armado resistente a los sulfatos para saneamiento, conforme a norma UNE-EN 1916 / UNE 127916 y/o según normativa vigente, Clase 135, diámetro nominal DN 400 mm, incluso parte proporcional de junta elastomérica, medios auxiliares y pruebas necesarias para su correcto funcionamiento.
|  |  |  | P.42GP-48 a P.42GP-47 | 1 | 10.14 | 0 | 0 | 10.14
|  |  |  | P.42GP-47 a 546425 | 1 | 8.52 | 0 | 0 | 8.52
[9 empty] | Total U02013020 | 18.66 | 59.63 | 1112.7
U02013030 | Partida | m | Tubería hormigón armado junta elastomérica 135 Ø500 S/R | [6 empty] | 55.18 | 76.37 | 4214.1
Suministro y colocación de tubería de hormigón armado resistente a los sulfatos para saneamiento, conforme a norma UNE-EN 1916 / UNE 127916 y/o según normativa vigente, Clase 135, diámetro nominal DN 500 mm, incluso parte proporcional de junta elastomérica, medios auxiliares y pruebas necesarias para su correcto funcionamiento.
|  |  |  | 546425 a P.42GP-21 | 1 | 11.2 | 0 | 0 | 11.2
|  |  |  | P.42GP-21 a P.42GP-1 | 1 | 43.98 | 0 | 0 | 43.98
[9 empty] | Total U02013030 | 55.18 | 76.37 | 4214.1
U050901-CYII | Partida | ud | Arqueta para conexión de acometida existente con nuevo tramo de acometida. | [6 empty] | 1 | 175.24 | 175.24
Arqueta oculta para conexión de acometida existente con nuevo tramo de acometida en los casos que no se pueda realizar un corchete. Dimensiones de arqueta de 70x70cm, incluida excavación, incluidos los 20cm de hormigón en la base, media caña de PVC, enlucido y bruñido, tapa de hormigón armado de 70x70 cm. Unidad totalmente terminada.
|  |  |  | Acometida Oculta | 1 | 0 | 0 | 0 | 1
[9 empty] | Total U050901-CYII | 1 | 175.24 | 175.24
U050902-CYII | Partida | ud | Unidad de entronque de red existente a pozo o arqueta nueva y viceversa | [6 empty] | 5 | 34.28 | 171.4
Unidad de entronque de red existente a pozo o arqueta nueva y viceversa. Conexión de pozo nuevo con colector existente, o conexión de colector nuevo a pozo o arqueta existente, incluido ajuste de tubo existente, entroque a pozo y junta elastomérica totalmente terminado.
|  |  |  | P.42GP-48 | 1 | 0 | 0 | 0 | 1
|  |  |  | P.42GP-47 | 2 | 0 | 0 | 0 | 2
|  |  |  | 546425 | 1 | 0 | 0 | 0 | 1
|  |  |  | P.42GP-1 | 1 | 0 | 0 | 0 | 1
[9 empty] | Total U050902-CYII | 5 | 34.28 | 171.4
[9 empty] | Total 02.03.03 | 1 | 5793.53 | 5793.53
02.03.04 | Capítulo |  | OBRAS DE FÁBRICA Y ALBAÑILERÍA | [6 empty] | 1 | 6274.4 | 6274.4
U05030060 | Partida | ud | Pozo de registro diámetro interior 1100 mm y 1<H<2m profun., enfosc. int. | [6 empty] | 5 | 866.2 | 4331
Pozo de registro, diámetro interior 1100 mm de entre 1,00 y 2,00 m de profundidad, construido con fábrica de ladrillo macizo de 1 pie de espesor, recibido con mortero M-10, colocado sobre solera de hormigón HA-25/P/40/I de 0,30 m mínimo de espesor, armada con mallazo; enfoscado interior fratasado con mortero hidrófugo bruñido en toda su altura con mortero CS-IV-Wc2. Incluso colocado, totalmente terminado y p. p. de formación de cuna en el fondo del pozo, formación de brocal asimétrico en la coronación para recibir cerco y tapa y medios auxiliares.
|  |  |  | P.42GP-48 | 1 | 0 | 0 | 0 | 1
|  |  |  | P.42GP-47 | 1 | 0 | 0 | 0 | 1
|  |  |  | 546425 | 1 | 0 | 0 | 0 | 1
|  |  |  | P.42GP-21 | 1 | 0 | 0 | 0 | 1
|  |  |  | P.42GP-1 | 1 | 0 | 0 | 0 | 1
[9 empty] | Total U05030060 | 5 | 866.2 | 4331
U05090240 | Partida | ud | Pate polipropileno con alma de acero | [6 empty] | 5 | 16.04 | 80.2
Pate con alma de acero recubierto de polipropileno, conforme a la norma UNE-EN 13101 y/o según normativa vigente, para acceso a pozos de registro, totalmente colocado, incluso taco químico, anclaje químico o resina.
|  |  |  | 546425 | 5 | 0 | 0 | 0 | 5
[9 empty] | Total U05090240 | 5 | 16.04 | 80.2
U05070020 | Partida | ud | Marco y tapa circ., fund. dúctil Ø min 60 cm, D-400 peso 55 kg | [6 empty] | 5 | 342.42 | 1712.1
Suministro e instalación de marco y tapa de fundición dúctil, clase D-400, con bloqueo automático, tapa articulada, con marco y tapa circular de 55 Kg de peso aproximado en tapa, con junta de elastómero en tapa o marco, junta anti ruido para asiento estable de la tapa, cota de paso mínima 60 cm, con dispositivo acerrojado antirrobo, identificación según Canal de Isabel II y servicio correspondiente (abastecimiento, saneamiento, reutilización). Con 4 orificios para saneamiento. Conforme a norma UNE-EN 124 y según normativa vigente de Canal de Isabel II. Totalmente colocada y enrasada con la superficie.
|  |  |  | P.42GP-48 | 1 | 0 | 0 | 0 | 1
|  |  |  | P.42GP-47 | 1 | 0 | 0 | 0 | 1
|  |  |  | 546425 | 1 | 0 | 0 | 0 | 1
|  |  |  | P.42GP-21 | 1 | 0 | 0 | 0 | 1
|  |  |  | P.42GP-1 | 1 | 0 | 0 | 0 | 1
[9 empty] | Total U05070020 | 5 | 342.42 | 1712.1
U05090230 | Partida | ud | Sumidero evacuac. aguas 30x50x50 1/2 | [6 empty] | 1 | 151.1 | 151.1
Sumidero para evacuación de aguas de dimensiones interiores 30x50x50 cm, realizada con fábrica de ladrillo perforado de 1/2 pie de espesor, recibido con mortero de cemento 1:6, sobre solera de hormigón HM 20/P/20/I de 15 cm de espesor, enfoscado y bruñido interiormente, incluso marco y rejilla de fundición.
|  |  |  | P.42GP-47 | 1 | 0 | 0 | 0 | 1
[9 empty] | Total U05090230 | 1 | 151.1 | 151.1
[9 empty] | Total 02.03.04 | 1 | 6274.4 | 6274.4
02.03.05 | Capítulo |  | SERVICIOS AFECTADOS | [6 empty] | 1 | 489.02 | 489.02
U01022120-CYII | Partida | m3 | Excavación en zanja, med. manuales. | [6 empty] | 2 | 48.02 | 96.04
Excavación en zanja, por medios manuales, en cualquier tipo de terreno, medido sobre perfil.
|  |  |  | Cruce Pluviales | 2 | 0 | 0 | 0 | 2
[9 empty] | Total U01022120-CYII | 2 | 48.02 | 96.04
U150201-CYII | Partida | ud | Localización de servicios afectados no contemplados en proyecto | [6 empty] | 1 | 392.98 | 392.98
Localización e identificación de servicios afectados no contemplados en proyecto ni en planos de servicios afectados, con aprobación previa de la Dirección de obra, incluyendo la excavación por medios manuales, limpieza, señalización, protección, resposición, y cualquier otra medida para mantener en servicio el elemento afectado.
[5 empty] | 1 | 0 | 0 | 0 | 1
[9 empty] | Total U150201-CYII | 1 | 392.98 | 392.98
[9 empty] | Total 02.03.05 | 1 | 489.02 | 489.02
02.03.06 | Capítulo |  | REPOSICIÓN DE FIRMES Y PAVIMENTOS | [6 empty] | 1 | 5944.52 | 5944.52
U09036010-CYII | Partida | m3 | Horm.masa pavimento HM-20/P/20/I o HM-20/P/40/I | [6 empty] | 30.574 | 146.16 | 4468.7
Suministro y puesta en obra de hormigón en masa, vibrado y moldeado en su caso, en pavimento de calzadas, viales, aceras, pistas deportivas, paseos y escaleras, con acabado superficial visto similar al existente, con HM-20/P/20/I o HM-20/P/40/I, árido de tamaño máximo 20 o 40 mm y consistencia plástica. Incluso sellado con el pavimento existente y ejecución de juntas de contracción mediante serrado mecánico del hormigón endurecido, limpieza y sellado de la junta con masilla bituminosa de aplicación en caliente o en frío.
|  |  |  | P.42GP-48 a P.42GP-47 | 1 | 10.14 | 1.7 | 0.3 | 5.171
|  |  |  | P.42GP-47 a 546425 | 1 | 8.52 | 1.7 | 0.3 | 4.345
|  |  |  | 546425 a P.42GP-21 | 1 | 11.2 | 1.8 | 0.3 | 6.048
|  |  |  | P.42GP-21 a P.42GP-1 (Losa protecc.) | 1 | 43.98 | 1.6 | 0.2 | 14.074
|  |  |  | Sobre-ancho pozos | 1 | 2.4 | 1.3 | 0.3 | 0.936
[9 empty] | Total U09036010-CYII | 30.574 | 146.16 | 4468.7
U07030050 | Partida | kg | Suministro y colocación de acero para armaduras en barras B500S | [6 empty] | 611.48 | 1.94 | 1186.27
20\lang3082 Suministro y puesta en obra de hormig\f1\'f3n en masa HM-30/P/20/X0+XA1, HM-30/P/20/X0+XA2, HM-30/P/40/X0+XA1 o HM-30/P/40/X0+XA2, elaborado en central con cemento SR y vertido por cualquier medio, en elementos horizontales de estructura (cimentaciones, soleras, vigas, etc.), colocado a cualquier altura, incluso compactaci\'f3n, curado y
|  |  |  | Losa protección tubería |  |  |  |  | 611.48
[9 empty] | Total U07030050 | 611.48 | 1.94 | 1186.27
U01022140-CYII | Partida | m2 | Rehabilitación de caminos | [6 empty] | 73.49 | 3.94 | 289.55
Rehabilitación de camino agrícola o pista forestal mediante el extendido y compactación de los productos procedentes de la excavación de la zanja, una vez machacados y molidos, incluso adecuación previa de la superficie, limpieza, perfilado y preparación de la superficie de asiento, en capas de hasta 20 cm de espesor, medido sobre perfil. Incluye el transporte del material a una distancia máxima de 20 km desde la zona de procesamiento.
|  |  |  | P.42GP-21 a P.42GP-1 | 1 | 43.98 | 1.6 | 0 | 70.37
|  |  |  | Sobre-ancho pozos | 1 | 2.4 | 1.3 | 0 | 3.12
[9 empty] | Total U01022140-CYII | 73.49 | 3.94 | 289.55
[9 empty] | Total 02.03.06 | 1 | 5944.52 | 5944.52
02.03.07 | Capítulo |  | GESTIÓN DE RESIDUOS | [6 empty] | 1 | 3984.43 | 3984.43
U12021070-CYII | Partida | m3 | Carga, tte. y descarga a parcela autorizada en municipio de productos resultantes de excavación (RCD Nivel I) | [6 empty] | 10 | 6.83 | 68.3
Carga, transporte y descarga de productos resultantes de excavación (RCD Nivel I) en parcela autorizada dentro del municipio, considerando ida y vuelta, carga y transporte por cualquier medio, medido sobre perfil, incluido la reposición y adecuación de la parcela autorizada para el uso del vertido de tierras limpias.
[5 empty] | 10 | 0 | 0 | 0 | 10
[9 empty] | Total U12021070-CYII | 10 | 6.83 | 68.3
U12021040-CYII | Partida | m3 | Carga, tte. y descarga productos resultantes de excavación (RCD Nivel I) | [6 empty] | 96.39 | 14.35 | 1383.2
Carga, transporte y descarga de productos resultantes de excavación (RCD Nivel I) en otra obra, cantera, centro de clasificación y tratamiento o vertedero autorizado de RCD, para cualquier distancia, considerando ida y vuelta, carga y transporte por cualquier medio, incluso acopio intermedio en caso necesario, medido sobre perfil, sin incluir canon.
|  |  |  | Excavación en zanja |  |  |  |  | 91.49
|  |  |  | Excavación en pozo |  |  |  |  | 4.9
[9 empty] | Total U12021040-CYII | 96.39 | 14.35 | 1383.2
U12022010-CYII | Partida | m3 | Canon vertido productos resultantes de excavaciones (RCD Nivel I) | [6 empty] | 96.39 | 10.5 | 1012.1
Deposición controlada en centro de clasificación y tratamiento o vertedero autorizado de RCD, de RCD Nivel I tierras inertes resultantes de excavaciones (17 05 04), medido sobre perfil.
96.39
[9 empty] | Total U12022010-CYII | 96.39 | 10.5 | 1012.1
U12032130-CYII | Partida | m3 | Carga, tte. y descarga RCD Nivel II | [6 empty] | 49.11 | 16.2 | 795.58
Carga, transporte y descarga de RCD Nivel II, cualquier naturaleza, en centro de clasificación y tratamiento o vertedero autorizado de RCD, por transportista autorizado para cualquier distancia, considerando ida y vuelta, carga y transporte por cualquier medio, incluso acopio intermedio en caso necesario y medios auxiliares necesarios, medido sobre perfil, sin incluir canon.
|  |  |  | Demolición col.existente |  |  |  |  | 6.65
|  |  |  | Demolicion pozos |  |  |  |  | 2.21
|  |  |  | Levantamiento firme |  |  |  |  | 40.25
[9 empty] | Total U12032130-CYII | 49.11 | 16.2 | 795.58
U12033020-CYII | Partida | m3 | Canon vertido residuos mezclados de construcción y demolición | [6 empty] | 49.11 | 13.53 | 664.46
Deposición controlada en centro de clasificación y tratamiento o vertedero autorizado de RCD, de residuos mezclados de construcción y demolición Nivel II. Medido sobre perfil.
49.11
[9 empty] | Total U12033020-CYII | 49.11 | 13.53 | 664.46
U12040010 | Partida | m3 | Gestión interna de varios tipos de residuos peligrosos | [6 empty] | 0.22 | 30.28 | 6.66
Gestión interna de varios tipos de residuos peligrosos, incluida segregación in situ así como los medios auxiliares necesarios.
[5 empty] | 3.14 | 7 | 0.1 | 0.1 | 0.22
[9 empty] | Total U12040010 | 0.22 | 30.28 | 6.66
U12040020 | Partida | m3 | Carga, transporte y deposición de residuos peligrosos | [6 empty] | 0.22 | 90.15 | 19.83
Carga, transporte y deposición controlada en vertedero autorizado de residuos peligrosos, así como los medios auxiliares necesarios.
[5 empty] | 3.14 | 7 | 0.1 | 0.1 | 0.22
[9 empty] | Total U12040020 | 0.22 | 90.15 | 19.83
U12040030 | Partida | t | Canon vertido residuos peligrosos | [6 empty] | 0.528 | 64.97 | 34.3
Deposición controlada en vertedero autorizado de residuos peligrosos.
[5 empty] | 3.14 | 7 | 0.1 | 0.1 | 0.528 | 2.4
[9 empty] | Total U12040030 | 0.528 | 64.97 | 34.3
[9 empty] | Total 02.03.07 | 1 | 3984.43 | 3984.43
[9 empty] | Total 02.03 | 1 | 38460.02 | 38460.02
[9 empty] | Total 02 | 1 | 531198.72 | 531198.72
03 | Capítulo |  | LA ESTACIÓN | [6 empty] | 1 | 1347581.51 | 1347581.51
03.01 | Capítulo |  | ALC_EST_P1A_05 (Rehabilitación red de pluviales) | [6 empty] | 1 | 198373.15 | 198373.15
03.01.01 | Capítulo |  | TRABAJOS PREVIOS Y DEMOLICIONES | [6 empty] | 1 | 5060.35 | 5060.35
U09037030-CYII | Partida | m | Recorte de capa de aglomerado | [6 empty] | 129.96 | 4.83 | 627.71
Recorte de capa de aglomerado y sellado con betún asfáltico.
|  |  |  | P.42IP-72 a P.42IP-72b | 2 | 13.93 | 0 | 0 | 27.86
|  |  |  | P.42IP-72b a P.42IP-72c | 2 | 17.24 | 0 | 0 | 34.48
|  |  |  | P.42IP-72c a 737695 | 2 | 21.58 | 0 | 0 | 43.16
|  |  |  | 737695 a STA_ESR80S | 2 | 12.23 | 0 | 0 | 24.46
[9 empty] | Total U09037030-CYII | 129.96 | 4.83 | 627.71
U01010140 | Partida | m3 | Levantado firme de base granular med. mecán. | [6 empty] | 10.17 | 10.44 | 106.17
Levantado por medios mecánicos (pala cargadora o similar) de firme con base granular, incluso retirada, medido sobre perfil.
|  |  |  | P.42IP-73 a P.42IP-73b | 1 | 12.819 | 1.8 | 0.2 | 4.615
|  |  |  | P.42IP-73b a P.42IP-72 | 1 | 6.82 | 1.8 | 0.3 | 3.683
|  |  |  | Sobre-ancho excavacion | 2 | 2.4 | 1.3 | 0.3 | 1.872
[9 empty] | Total U01010140 | 10.17 | 10.44 | 106.17
U01010160 | Partida | m3 | Levantado firme base hormigón hidráulico med. mecán. | [6 empty] | 27.672 | 33.24 | 919.82
Levantado por medios mecánicos (retroexcavadora con martillo hidráulico o similar) de firme con base de hormigón hidráulico o adoquín, de cualquier espesor, incluso retirada, medido sobre perfil.
|  |  |  | P.42IP-73b a P.42IP-72 | 1 | 6 | 1.8 | 0.15 | 1.62
|  |  |  | P.42IP-72 a P.42IP-72b | 1 | 10.928 | 1.8 | 0.3 | 5.901
|  |  |  | P.42IP-72b a P.42IP-72c | 1 | 17.238 | 1.8 | 0.3 | 9.309
|  |  |  | P.42IP-72c a 737695 | 1 | 16.611 | 1.8 | 0.3 | 8.97
|  |  |  | Sobre-ancho excavacion | 2 | 2.4 | 1.3 | 0.3 | 1.872
[9 empty] | Total U01010160 | 27.672 | 33.24 | 919.82
U01010160-CYII | Partida | m3 | Levantado de firme de hormigón med. mecán. | [6 empty] | 12.829 | 34.29 | 439.91
Levantado por medios mecánicos (retroexcavadora con martillo hidráulico o similar) de firme de hormigón, de cualquier espesor. Incluso retirada y recorte previo del hormigón existente. Medido sobre perfil.
|  |  |  | P.42IP-72 a P.42IP-72b | 1 | 3 | 1.8 | 0.3 | 1.62
|  |  |  | 737695 a STA_ESR80S | 1 | 17.29 | 1.8 | 0.3 | 9.337
|  |  |  | Sobre-ancho excavacion | 2 | 2.4 | 1.3 | 0.3 | 1.872
[9 empty] | Total U01010160-CYII | 12.829 | 34.29 | 439.91
U01010170-CYII | Partida | m3 | Levantado de firme de hormigón compresor | [6 empty] | 10.957 | 68.2 | 747.27
Levantado con compresor de firme de hormigón, de cualquier espesor. Incluso retirada y recorte previo del hormigón existente. Medido sobre perfil.
|  |  |  | P.42IP-72 a P.42IP-72b | 1 | 3 | 1.8 | 0.3 | 1.62
|  |  |  | 737695 a STA_ESR80S | 1 | 17.29 | 1.8 | 0.3 | 9.337
[9 empty] | Total U01010170-CYII | 10.957 | 68.2 | 747.27
U01010020 | Partida | m3 | Retirada, acopio, mantenim. y posterior aporte de tierra vegetal | [6 empty] | 10.606 | 10.32 | 109.45
Retirada de la tierra vegetal superficial del terreno desarbolado, medido sobre perfil, así como su acopio, mantenimiento en adecuadas condiciones y su posterior aporte y extendido, según condicionado ambiental.
|  |  |  | P.42IP-73 a P.42IP-73b | 1 | 12.82 | 1.8 | 0.3 | 6.923
|  |  |  | P.42IP-73b a P.42IP-72 | 1 | 6.82 | 1.8 | 0.3 | 3.683
[9 empty] | Total U01010020 | 10.606 | 10.32 | 109.45
U01010001-CYII | Partida | m | Demolición de colector de saneamiento enterrado | [6 empty] | 90.703 | 19.2 | 1741.5
Demolición de colectores de saneamiento enterrados, incluso limpieza y retirada de escombros a pie de carga, sin la excavación previa para descubrirlos, sin transporte al gestor de residuos y con p.p. de medios auxiliares, medida la longitud ejecutada en obra.
|  |  |  | P.42IP-73 a P.42IP-73b | 1 | 12.819 | 0 | 0 | 12.819
|  |  |  | P.42IP-73b a P.42IP-72 | 1 | 12.819 | 0 | 0 | 12.819
|  |  |  | P.42IP-72 a P.42IP-72b | 1 | 13.928 | 0 | 0 | 13.928
|  |  |  | P.42IP-72b a P.42IP-72c | 1 | 17.238 | 0 | 0 | 17.238
|  |  |  | P.42IP-72c a 737695 | 1 | 16.611 | 0 | 0 | 16.611
|  |  |  | 737695 a STA_ESR80S | 1 | 17.288 | 0 | 0 | 17.288
[9 empty] | Total U01010001-CYII | 90.703 | 19.2 | 1741.5
U01010002-CYII | Partida | ud | Demolición de pozos de saneamiento/abastecimiento existentes | [6 empty] | 3 | 82.82 | 248.46
Demolición completa de pozo, incluso base de hormigón, de pozos de saneamiento/abastecimiento enterrados de ladrillo macizo o hormigón prefabricado, con medios mecánicos, incluso excavación previa para descubrirlos, desmontado de pates, tapas y cercos, limpieza y retirada de escombros, trasporte y canon de residuos, y con p.p. de medios auxiliares.
|  |  |  | P.42IP-73 | 1 | 0 | 0 | 0 | 1
|  |  |  | P.42IP-72 | 1 | 0 | 0 | 0 | 1
|  |  |  | 737695 | 1 | 0 | 0 | 0 | 1
[9 empty] | Total U01010002-CYII | 3 | 82.82 | 248.46
U01010003-CYII | Partida | ud | Demolición de imbornal | [6 empty] | 2 | 36.78 | 73.56
Demolición completa de imbornal, incluso base de hormigón o ladrillo, con medios mecánicos o manuales, incluso excavación previa para descubrirlos, desmontado de cerco y rejilla, limpieza y retirada de escombros, trasporte y canon de residuos, y con p.p. de medios auxiliares.
|  |  |  | Varios | 2 | 0 | 0 | 0 | 2
[9 empty] | Total U01010003-CYII | 2 | 36.78 | 73.56
U01010040-CYII | Partida | ud | Tala arbolado de 10 a 20 cm | [6 empty] | 2 | 23.25 | 46.5
Tala arbolado de diámetro 10 a 20 cm, troceado y apilado del mismo en la zona indicada, incluso destoconado, carga, transporte, descarga y tratamiento en planta autorizada de los residuos vegetales.
[5 empty] | 2 | 0 | 0 | 0 | 2
[9 empty] | Total U01010040-CYII | 2 | 23.25 | 46.5
[9 empty] | Total 03.01.01 | 1 | 5060.35 | 5060.35
03.01.02 | Capítulo |  | MOVIMIENTO DE TIERRAS | [6 empty] | 1 | 23909.63 | 23909.63
U01022030-CYII | Partida | m3 | Excavación en zanja, med. mecán. cualquier tipo de terreno | [6 empty] | 239.721 | 17.34 | 4156.76
Excavación en zanja, por medios mecánicos, en cualquier tipo de terreno, incluso roca, medido sobre perfil.
|  |  |  | P.42IP-73 a P.42IP-73b | 1 | 12.819 | 1.4 | 2.061 | 36.988
|  |  |  | P.42IP-73b a P.42IP-72 | 1 | 12.819 | 1.4 | 2.223 | 39.895
|  |  |  | P.42IP-72 a P.42IP-72b | 1 | 13.928 | 1.4 | 2.094 | 40.831
|  |  |  | P.42IP-72b a P.42IP-72c | 1 | 17.238 | 1.4 | 2.335 | 56.351
|  |  |  | P.42IP-72c a 737695 | 1 | 16.611 | 1.4 | 2.362 | 54.929
|  |  |  | 737695 a STA_ESR80S | 1 | 17.288 | 1.4 | 2.101 | 50.851
|  |  |  | Demolición firmes | -1 | 90.62 | 1.4 | 0.3 | -38.06
|  |  |  | Demolición colector | -1 | 90.62 | 0.25 | 0.25 | -5.664
|  |  |  | Desconexión acometida fecales | 1 | 4 | 0.6 | 1.5 | 3.6
[9 empty] | Total U01022030-CYII | 239.721 | 17.34 | 4156.76
U01023020-CYII | Partida | m3 | Excavación en pozo, med. mecán.cualquier tipo de terreno | [6 empty] | 54.968 | 22.42 | 1232.38
Excavación en pozo, por medios mecánicos, en cualquier tipo de terreno medido sobre perfil.
|  |  |  | P.42IP-73 | 1 | 2.4 | 1.3 | 2.607 | 8.134
|  |  |  | P.42IP-73b | 1 | 2.4 | 1.3 | 2.931 | 9.145
|  |  |  | P.42IP-72 | 1 | 2.4 | 1.3 | 2.672 | 8.337
|  |  |  | P.42IP-72b | 1 | 2.4 | 1.3 | 3.154 | 9.84
|  |  |  | P.42IP-72c | 1 | 2.4 | 1.3 | 3.209 | 10.012
|  |  |  | 737695 | 1 | 2.4 | 1.3 | 3.045 | 9.5
[9 empty] | Total U01023020-CYII | 54.968 | 22.42 | 1232.38
U01040040 | Partida | m2 | Refino nivelación fondo zanjas | [6 empty] | 121.386 | 2.98 | 361.73
Refino, nivelación y apisonado de fondo de zanja para asiento de tubería, por cualquier procedimiento, incluso limpieza.
|  |  |  | P.42IP-73 a P.42IP-73b | 1 | 11.793 | 1.4 | 0 | 16.51
|  |  |  | P.42IP-73b a P.42IP-72 | 1 | 12.902 | 1.4 | 0 | 18.063
|  |  |  | P.42IP-72 a P.42IP-72b | 1 | 16.212 | 1.4 | 0 | 22.697
|  |  |  | P.42IP-72b a P.42IP-72c | 1 | 15.585 | 1.4 | 0 | 21.819
|  |  |  | P.42IP-72c a 737695 | 1 | 16.268 | 1.4 | 0 | 22.775
|  |  |  | 737695 a STA_ESR80S | 1 | 12.23 | 1.4 | 0 | 17.122
|  |  |  | Desconexión acometida fecales | 1 | 4 | 0.6 | 0 | 2.4
[9 empty] | Total U01040040 | 121.386 | 2.98 | 361.73
U01025010 | Partida | m2 | Entibación ligera zanjas, pozos o zapatas | [6 empty] | 84.567 | 12.95 | 1095.14
Entibación ligera en zanjas, pozos o zapatas, con tablones y codales de madera, hasta 3 m de profundidad y anchura, incluso desentibado y medios auxiliares. Medido sobre perfil.
|  |  |  | P.42IP-73 | 2 | 2.4 | 0 | 2.607 | 12.514
|  |  |  | P.42IP-73b | 2 | 2.4 | 0 | 2.931 | 14.069
|  |  |  | P.42IP-72 | 2 | 2.4 | 0 | 2.672 | 12.826
|  |  |  | P.42IP-72b | 2 | 2.4 | 0 | 3.154 | 15.139
|  |  |  | P.42IP-72c | 2 | 2.4 | 0 | 3.209 | 15.403
|  |  |  | 737695 | 2 | 2.4 | 0 | 3.045 | 14.616
[9 empty] | Total U01025010 | 84.567 | 12.95 | 1095.14
U01025030-CYII | Partida | m2 | Entibación con paneles metálicos a con panel de hasta 3 m | [6 empty] | 399.778 | 17.76 | 7100.06
Entibación en zanjas, pozos o zapatas, para profundidad de hasta 3 m, incluso desentibado y medios auxiliares. Medido sobre perfil.
|  |  |  | P.42IP-73 a P.42IP-73b | 2 | 12.819 | 0 | 2.061 | 52.84
|  |  |  | P.42IP-73b a P.42IP-72 | 2 | 12.819 | 0 | 2.223 | 56.993
|  |  |  | P.42IP-72 a P.42IP-72b | 2 | 13.928 | 0 | 2.094 | 58.33
|  |  |  | P.42IP-72b a P.42IP-72c | 2 | 17.238 | 0 | 2.335 | 80.501
|  |  |  | P.42IP-72c a 737695 | 2 | 16.611 | 0 | 2.362 | 78.47
|  |  |  | 737695 a STA_ESR80S | 2 | 17.288 | 0 | 2.101 | 72.644
[9 empty] | Total U01025030-CYII | 399.778 | 17.76 | 7100.06
U01030020 | Partida | m3 | Grava o gravilla en rellenos o asiento de tubería | [6 empty] | 79.381 | 22.97 | 1823.38
Grava o gravilla en rellenos o asiento de tubería, por cualquier procedimiento, de tamaño máximo 25 mm, exenta de materia orgánica, con contenido de sulfatos inferior al 0,3%, expresado en trióxido de azufre, incluso aportación, extendido y nivelación, medido sobre perfil.
|  |  |  | P.42IP-73 a P.42IP-73b | 1 | 11.793 | 1.4 | 0.8 | 13.208
|  |  |  | P.42IP-73b a P.42IP-72 | 1 | 11.793 | 1.4 | 0.8 | 13.208
|  |  |  | P.42IP-72 a P.42IP-72b | 1 | 12.902 | 1.4 | 0.8 | 14.45
|  |  |  | P.42IP-72b a P.42IP-72c | 1 | 16.212 | 1.4 | 0.8 | 18.157
|  |  |  | P.42IP-72c a 737695 | 1 | 15.585 | 1.4 | 0.8 | 17.455
|  |  |  | 737695 a STA_ESR80S | 1 | 16.268 | 1.4 | 0.8 | 18.22
|  |  |  | P.42IP-73 a P.42IP-73b | -3.14 | 11.793 | 0.25 | 0.25 | -2.314
|  |  |  | P.42IP-73b a P.42IP-72 | -3.14 | 11.793 | 0.25 | 0.25 | -2.314
|  |  |  | P.42IP-72 a P.42IP-72b | -3.14 | 12.902 | 0.25 | 0.25 | -2.532
|  |  |  | P.42IP-72b a P.42IP-72c | -3.14 | 16.212 | 0.25 | 0.25 | -3.182
|  |  |  | P.42IP-72c a 737695 | -3.14 | 15.585 | 0.25 | 0.25 | -3.059
|  |  |  | 737695 a STA_ESR80S | -3.14 | 16.268 | 0.25 | 0.25 | -3.193
|  |  |  | Desconexión acometida fecales | 1 | 4 | 0.6 | 0.65 | 1.56
[5 empty] | -3.14 | 4 | 0.15 | 0.15 | -0.283
[9 empty] | Total U01030020 | 79.381 | 22.97 | 1823.38
U01030040 | Partida | m3 | Relleno zanja préstamos adecuad. Tmax 150 mm | [6 empty] | 162.539 | 15.04 | 2444.59
Relleno de zanjas con suelos adecuados, tamaño máximo 150 mm, procedentes de préstamos, incluso aportación, extendido y compactación hasta una densidad del 100% P.M., medido sobre perfil.
|  |  |  | Excavación |  |  |  |  | 239.721
|  |  |  | Excavación pozo |  |  |  |  | 54.968
|  |  |  | A deducir: |  |  |  |  | 0
|  |  |  | Gravilla |  |  |  |  | -79.381
|  |  |  | Tuberia |  |  |  |  | -17.802
|  |  |  | Pozos |  |  |  |  | -34.967
[9 empty] | Total U01030040 | 162.539 | 15.04 | 2444.59
U09068050 | Partida | m2 | Geotextil anticontaminante 140 gr/m2 | [6 empty] | 118.374 | 1.98 | 234.38
Suministro y colocación de geotextil anticontaminante, de 140 gr/m2, incluso parte proporcional de solapes.
|  |  |  | P.42IP-73 a P.42IP-73b | 1 | 11.793 | 1.4 | 0 | 16.51
|  |  |  | P.42IP-73b a P.42IP-72 | 1 | 11.793 | 1.4 | 0 | 16.51
|  |  |  | P.42IP-72 a P.42IP-72b | 1 | 12.902 | 1.4 | 0 | 18.063
|  |  |  | P.42IP-72b a P.42IP-72c | 1 | 16.212 | 1.4 | 0 | 22.697
|  |  |  | P.42IP-72c a 737695 | 1 | 15.585 | 1.4 | 0 | 21.819
|  |  |  | 737695 a STA_ESR80S | 1 | 16.268 | 1.4 | 0 | 22.775
[9 empty] | Total U09068050 | 118.374 | 1.98 | 234.38
U01030350 | Partida | m | Banda de señalización | [6 empty] | 90.703 | 0.31 | 28.12
Banda de señalización, según normas o especificaciones técnicas de Canal de Isabel II vigentes.
|  |  |  | P.42IP-73 a P.42IP-73b | 1 | 12.819 | 0 | 0 | 12.819
|  |  |  | P.42IP-73b a P.42IP-72 | 1 | 12.819 | 0 | 0 | 12.819
|  |  |  | P.42IP-72 a P.42IP-72b | 1 | 13.928 | 0 | 0 | 13.928
|  |  |  | P.42IP-72b a P.42IP-72c | 1 | 17.238 | 0 | 0 | 17.238
|  |  |  | P.42IP-72c a 737695 | 1 | 16.611 | 0 | 0 | 16.611
|  |  |  | 737695 a STA_ESR80S | 1 | 17.288 | 0 | 0 | 17.288
[9 empty] | Total U01030350 | 90.703 | 0.31 | 28.12
U01027-CYII | Partida | m | By pass de caudal existente durante la ejecución de la obra | [6 empty] | 374.18 | 14.52 | 5433.09
Metros de by pass ejecutado para derivar el caudal del colector existente, nivel freático, agua de lluvia o cualquier aporte externo de agua a la zanja que garantice los trabajos de ejecución del nuevo colector en seco durante la ejecución de la obra. Incluido agotamiento con bombas de hasta 50kw, bomba de reserva, manguera para by pass, y obturación de pozos de cualquier diámetro. Medido sobre metro de tuberia existente sobre la que es necesario ejecutar el by-pass.
|  |  |  | Tramo manga DN300 |  |  |  |  | 54.55
|  |  |  | Tramo manga DN400 |  |  |  |  | 90.69
|  |  |  | Tramo manga DN500 |  |  |  |  | 138.23
|  |  |  | Tramo zanja |  |  |  |  | 90.71
[9 empty] | Total U01027-CYII | 374.18 | 14.52 | 5433.09
[9 empty] | Total 03.01.02 | 1 | 23909.63 | 23909.63
03.01.03 | Capítulo |  | CONDUCCIONES | [6 empty] | 1 | 115258.64 | 115258.64
U02080010-CYII | Partida | m | Tubería PVC-U DN 250, SN 8 kN/m2 | [6 empty] | 18 | 40.03 | 720.54
Suministro e instalación de tubería de PVC-U de pared estructurada, rigidez nominal SN>= 8 kN/m2, diámetro nominal DN 250 mm, conforme a norma UNE-EN 13476 y/o según normativa vigente, incluso parte proporcional de unión con junta elástica, medios auxiliares y pruebas necesarias para su correcto funcionamiento.
|  |  |  | Alargar acometida |  |  |  |  | 0
|  |  |  | P.42IP-72b | 2 | 3 | 0 | 0 | 6
|  |  |  | Varios | 2 | 3 | 0 | 0 | 6
|  |  |  | Conexion imbornal |  |  |  |  | 0
|  |  |  | P.42IP-72b | 1 | 3 | 0 | 0 | 3
|  |  |  | Varios | 1 | 3 | 0 | 0 | 3
[9 empty] | Total U02080010-CYII | 18 | 40.03 | 720.54
U02080020 -CYII | Partida | m | Tubería PVC-U DN 315, SN 8 kN/m2 | [6 empty] | 4 | 53.49 | 213.96
Suministro e instalación de tubería de PVC-U de pared estructurada, rigidez nominal SN>= 8 kN/m2, de diámetro nominal DN 315 mm, conforme a norma UNE-EN 13476 y/o según normativa vigente, incluso parte proporcional de unión con junta elástica, medios auxiliares y pruebas necesarias para su correcto funcionamiento.
|  |  |  | Desconexión acometida fecales | 1 | 4 | 0 | 0 | 4
[9 empty] | Total U02080020 -CYII | 4 | 53.49 | 213.96
U02080040-CYII | Partida | m | Tubería PVC-U DN 500, SN 8 kN/m2 | [6 empty] | 90.71 | 150.82 | 13680.88
Suministro e instalación de tubería de PVC-U de pared estructurada, rigidez nominal SN>= 8 kN/m2, de diámetro nominal DN 500 mm, conforme a norma UNE-EN 13476 y/o según normativa vigente, incluso parte proporcional de unión con junta elástica, medios auxiliares y pruebas necesarias para su correcto funcionamiento.
|  |  |  | P.42IP-73 a P.42IP-73b | 1 | 12.82 | 0 | 0 | 12.82
|  |  |  | P.42IP-73b a P.42IP-72 | 1 | 12.82 | 0 | 0 | 12.82
|  |  |  | P.42IP-72 a P.42IP-72b | 1 | 13.93 | 0 | 0 | 13.93
|  |  |  | P.42IP-72b a P.42IP-72c | 1 | 17.24 | 0 | 0 | 17.24
|  |  |  | P.42IP-72c a 737695 | 1 | 16.61 | 0 | 0 | 16.61
|  |  |  | 737695 a STA_ESR80S | 1 | 17.29 | 0 | 0 | 17.29
[9 empty] | Total U02080040-CYII | 90.71 | 150.82 | 13680.88
U050901-CYII | Partida | ud | Arqueta para conexión de acometida existente con nuevo tramo de acometida. | [6 empty] | 2 | 175.24 | 350.48
Arqueta oculta para conexión de acometida existente con nuevo tramo de acometida en los casos que no se pueda realizar un corchete. Dimensiones de arqueta de 70x70cm, incluida excavación, incluidos los 20cm de hormigón en la base, media caña de PVC, enlucido y bruñido, tapa de hormigón armado de 70x70 cm. Unidad totalmente terminada.
|  |  |  | Acometida oculta | 2 | 0 | 0 | 0 | 2
[9 empty] | Total U050901-CYII | 2 | 175.24 | 350.48
U050902-CYII | Partida | ud | Unidad de entronque de red existente a pozo o arqueta nueva y viceversa | [6 empty] | 2 | 34.28 | 68.56
Unidad de entronque de red existente a pozo o arqueta nueva y viceversa. Conexión de pozo nuevo con colector existente, o conexión de colector nuevo a pozo o arqueta existente, incluido ajuste de tubo existente, entroque a pozo y junta elastomérica totalmente terminado.
|  |  |  | P.42IP-73 | 1 | 0 | 0 | 0 | 1
|  |  |  | STA_ESR80S | 1 | 0 | 0 | 0 | 1
[9 empty] | Total U050902-CYII | 2 | 34.28 | 68.56
U02180320_CYII | Partida | m | Rehabilitación de colector con manga Ø300 mm, long.> 50 m | [6 empty] | 54.55 | 253.58 | 13832.79
Rehabilitación de colector entre pozos mediante manga continua autoportante reforzada, impregnada con resina en diámetros 300 mm, con la parte proporcional de traslado de equipos, preparación previa y apertura posterior de acometidas, incluso limpieza y/o fresado e inspección previa y posterior. Longitud más de 50 m.
|  |  |  | P.42IP-16 a P.42IP-17 | 1 | 27.73 | 0 | 0 | 27.73
|  |  |  | P.42IP-17 a P.42IP-18 | 1 | 26.82 | 0 | 0 | 26.82
[9 empty] | Total U02180320_CYII | 54.55 | 253.58 | 13832.79
U02180340_CYII | Partida | m | Rehabilitación de colector con manga Ø400 mm, long.> 50 m | [6 empty] | 90.69 | 333.61 | 30255.09
Rehabilitación de colector entre pozos mediante manga continua autoportante reforzada, impregnada con resina en diámetros 400 mm, con la parte proporcional de traslado de equipos, preparación previa y apertura posterior de acometidas, incluso limpieza y/o fresado e inspección previa y posterior. Longitud más de 50 m.
|  |  |  | P.42IP-18 a P.42IP-19 | 1 | 27.3 | 0 | 0 | 27.3
|  |  |  | P.42IP-19 a P.42IP-19b | 1 | 36.09 | 0 | 0 | 36.09
|  |  |  | P.42IP-19b a P.42IP-28 | 1 | 14.11 | 0 | 0 | 14.11
|  |  |  | P.42IP-28 a P.42IP-27 | 1 | 13.19 | 0 | 0 | 13.19
[9 empty] | Total U02180340_CYII | 90.69 | 333.61 | 30255.09
U02180360_CYII | Partida | m | Rehabilitación de colector con manga Ø500 mm, long.> 50 m | [6 empty] | 138.23 | 353.8 | 48905.77
Rehabilitación de colector entre pozos mediante manga continua autoportante reforzada, impregnada con resina en diámetros 500 mm, con la parte proporcional de traslado de equipos, preparación previa y apertura posterior de acometidas, incluso limpieza y/o fresado e inspección previa y posterior. Longitud más de 50 m.
|  |  |  | P.42IP-27 a 546583 | 1 | 29.55 | 0 | 0 | 29.55
|  |  |  | 546583 a P.42IP-24 | 1 | 21.64 | 0 | 0 | 21.64
|  |  |  | P.42IP-24 a P.42IP-23 | 1 | 4.79 | 0 | 0 | 4.79
|  |  |  | P.42IP-23 a P.42IP-22 | 1 | 32.43 | 0 | 0 | 32.43
|  |  |  | P.42IP-22 a P.42IP-21 | 1 | 20.91 | 0 | 0 | 20.91
|  |  |  | P.42IP-21 a P.42IP-73 | 1 | 28.91 | 0 | 0 | 28.91
[9 empty] | Total U02180360_CYII | 138.23 | 353.8 | 48905.77
U02180370_CYII | Partida | m | Rehabilitación de colector con manga Ø600 mm, long. 0-50 m | [6 empty] | 2 | 581.84 | 1163.68
Rehabilitación de colector entre pozos mediante manga continua autoportante reforzada, impregnada con resina en diámetros 600 mm, con la parte proporcional de traslado de equipos, preparación previa y apertura posterior de acometidas, incluso limpieza y/o fresado e inspección previa y posterior. Longitud de 0 a 50 m.
[5 empty] | 1 | 2 | 0 | 0 | 2
[9 empty] | Total U02180370_CYII | 2 | 581.84 | 1163.68
U02180560-CYII | Partida | ud | Manguito de poliéster con resina diám. 300 mm mediante packer | [6 empty] | 2 | 496.66 | 993.32
Colocación mediante packer de manguito de poliéster impregnado con resina de 300 mm. de diámetro y 0,60 m. de longitud. Totalmente terminado, incluso limpieza y/o fresado e inspección previa y posterior.
[5 empty] | 2 | 0 | 0 | 0 | 2
[9 empty] | Total U02180560-CYII | 2 | 496.66 | 993.32
U02180570-CYII | Partida | ud | Manguito de poliéster con resina diám. 400 mm mediante packer | [6 empty] | 5 | 537.56 | 2687.8
Colocación mediante packer de manguito de poliéster impregnado con resina de 400 mm. de diámetro y 0,60 m. de longitud. Totalmente terminado, incluso limpieza y/o fresado e inspección previa y posterior.
[5 empty] | 5 | 0 | 0 | 0 | 5
[9 empty] | Total U02180570-CYII | 5 | 537.56 | 2687.8
U02180580-CYII | Partida | ud | Manguito de poliéster con resina diám. 500 mm mediante packer | [6 empty] | 3 | 577.47 | 1732.41
Colocación mediante packer de manguito de poliéster impregnado con resina de 500 mm. de diámetro y 0,60 m. de longitud. Totalmente terminado, incluso limpieza y/o fresado e inspección previa y posterior.
[5 empty] | 3 | 0 | 0 | 0 | 3
[9 empty] | Total U02180580-CYII | 3 | 577.47 | 1732.41
U02180590-CYII | Partida | ud | Manguito de poliéster con resina diám. 600 mm mediante packer | [6 empty] | 1 | 653.36 | 653.36
Colocación mediante packer de manguito de poliéster impregnado con resina de 600 mm. de diámetro y 0,60 m. de longitud. Totalmente terminado, incluso limpieza y/o fresado e inspección previa y posterior.
[5 empty] | 1 | 0 | 0 | 0 | 1
[9 empty] | Total U02180590-CYII | 1 | 653.36 | 653.36
[9 empty] | Total 03.01.03 | 1 | 115258.64 | 115258.64
03.01.04 | Capítulo |  | OBRAS DE FÁBRICA Y ALBAÑILERÍA | [6 empty] | 1 | 16735.19 | 16735.19
U05030060 | Partida | ud | Pozo de registro diámetro interior 1100 mm y 1<H<2m profun., enfosc. int. | [6 empty] | 6 | 866.2 | 5197.2
Pozo de registro, diámetro interior 1100 mm de entre 1,00 y 2,00 m de profundidad, construido con fábrica de ladrillo macizo de 1 pie de espesor, recibido con mortero M-10, colocado sobre solera de hormigón HA-25/P/40/I de 0,30 m mínimo de espesor, armada con mallazo; enfoscado interior fratasado con mortero hidrófugo bruñido en toda su altura con mortero CS-IV-Wc2. Incluso colocado, totalmente terminado y p. p. de formación de cuna en el fondo del pozo, formación de brocal asimétrico en la coronación para recibir cerco y tapa y medios auxiliares.
|  |  |  | P.42IP-73 | 1 | 0 | 0 | 0 | 1
|  |  |  | P.42IP-73b | 1 | 0 | 0 | 0 | 1
|  |  |  | P.42IP-72 | 1 | 0 | 0 | 0 | 1
|  |  |  | P.42IP-72b | 1 | 0 | 0 | 0 | 1
|  |  |  | P.42IP-72c | 1 | 0 | 0 | 0 | 1
|  |  |  | 737695 | 1 | 0 | 0 | 0 | 1
[9 empty] | Total U05030060 | 6 | 866.2 | 5197.2
U05030170 | Partida | m | En exceso para pozo de registro, diámetro interior 110 cm y prof., enfosc. int. y ext. | [6 empty] | 3.818 | 504.67 | 1926.83
En exceso para pozo de registro, diámetro interior 1100 mm y profundidad > 2,00 m, enfoscado interior y exterior, formado por fábrica de ladrillo de 1 pie de espesor, recibido con mortero M-10, enfoscado y fratasado con mortero hidrófugo CS-IV-Wc2, incluso pates, totalmente terminado.
|  |  |  | P.42IP-73 | 1 | 0 | 0 | 0.307 | 0.307
|  |  |  | P.42IP-73b | 1 | 0 | 0 | 0.631 | 0.631
|  |  |  | P.42IP-72 | 1 | 0 | 0 | 0.372 | 0.372
|  |  |  | P.42IP-72b | 1 | 0 | 0 | 0.854 | 0.854
|  |  |  | P.42IP-72c | 1 | 0 | 0 | 0.909 | 0.909
|  |  |  | 737695 | 1 | 0 | 0 | 0.745 | 0.745
[9 empty] | Total U05030170 | 3.818 | 504.67 | 1926.83
U05090240 | Partida | ud | Pate polipropileno con alma de acero | [6 empty] | 55 | 16.04 | 882.2
Pate con alma de acero recubierto de polipropileno, conforme a la norma UNE-EN 13101 y/o según normativa vigente, para acceso a pozos de registro, totalmente colocado, incluso taco químico, anclaje químico o resina.
|  |  |  | P.42IP-73 | 8 | 0 | 0 | 0 | 8
|  |  |  | P.42IP-73b | 9 | 0 | 0 | 0 | 9
|  |  |  | P.42IP-72 | 8 | 0 | 0 | 0 | 8
|  |  |  | P.42IP-72b | 10 | 0 | 0 | 0 | 10
|  |  |  | P.42IP-72c | 10 | 0 | 0 | 0 | 10
|  |  |  | 737695 | 10 | 0 | 0 | 0 | 10
[9 empty] | Total U05090240 | 55 | 16.04 | 882.2
U05070020 | Partida | ud | Marco y tapa circ., fund. dúctil Ø min 60 cm, D-400 peso 55 kg | [6 empty] | 6 | 342.42 | 2054.52
Suministro e instalación de marco y tapa de fundición dúctil, clase D-400, con bloqueo automático, tapa articulada, con marco y tapa circular de 55 Kg de peso aproximado en tapa, con junta de elastómero en tapa o marco, junta anti ruido para asiento estable de la tapa, cota de paso mínima 60 cm, con dispositivo acerrojado antirrobo, identificación según Canal de Isabel II y servicio correspondiente (abastecimiento, saneamiento, reutilización). Con 4 orificios para saneamiento. Conforme a norma UNE-EN 124 y según normativa vigente de Canal de Isabel II. Totalmente colocada y enrasada con la superficie.
|  |  |  | P.42IP-73 | 1 | 0 | 0 | 0 | 1
|  |  |  | P.42IP-73b | 1 | 0 | 0 | 0 | 1
|  |  |  | P.42IP-72 | 1 | 0 | 0 | 0 | 1
|  |  |  | P.42IP-72b | 1 | 0 | 0 | 0 | 1
|  |  |  | P.42IP-72c | 1 | 0 | 0 | 0 | 1
|  |  |  | 737695 | 1 | 0 | 0 | 0 | 1
[9 empty] | Total U05070020 | 6 | 342.42 | 2054.52
U05090230 | Partida | ud | Sumidero evacuac. aguas 30x50x50 1/2 | [6 empty] | 2 | 151.1 | 302.2
Sumidero para evacuación de aguas de dimensiones interiores 30x50x50 cm, realizada con fábrica de ladrillo perforado de 1/2 pie de espesor, recibido con mortero de cemento 1:6, sobre solera de hormigón HM 20/P/20/I de 15 cm de espesor, enfoscado y bruñido interiormente, incluso marco y rejilla de fundición.
|  |  |  | Varios | 2 | 0 | 0 | 0 | 2
[9 empty] | Total U05090230 | 2 | 151.1 | 302.2
U050904-CYII | Partida | m2 | Sum. y coloc. losa granito en pozos | [6 empty] | 2.6 | 88.7 | 230.62
Suministro y colocación de losa de granito de al menos 3 cm de espesor en pozos.
|  |  |  | P.42IP-73b | 1 | 0.52 | 0 | 0 | 0.52
|  |  |  | P.42IP-72 | 1 | 0.52 | 0 | 0 | 0.52
|  |  |  | P.42IP-72b | 1 | 0.52 | 0 | 0 | 0.52
|  |  |  | P.42IP-72c | 1 | 0.52 | 0 | 0 | 0.52
|  |  |  | 737695 | 1 | 0.52 | 0 | 0 | 0.52
[9 empty] | Total U050904-CYII | 2.6 | 88.7 | 230.62
U05050010 | Partida | ud | Reparación de pozo de registro/saneamiento en solera e interior | [6 empty] | 9 | 200.59 | 1805.31
Reparación de pozo de registro/saneamiento en solera e interior, en camino o zona terriza y/o en calzada o acera, colocación de media caña de PVC, incluso p. p. de demolición interior, materiales y enfoscado, totalmente terminado, excepto cerco y tapa.
[5 empty] | 9 | 0 | 0 | 0 | 9
[9 empty] | Total U05050010 | 9 | 200.59 | 1805.31
U05050020 | Partida | ud | Reparación de pozo de registro/saneamiento en calzada o acera | [6 empty] | 3 | 400.93 | 1202.79
Reparación de pozo de registro/saneamiento, en calzada o acera, con fábrica de ladrillo, incluso p. p. de excavación, demolición y reposición de firme y pavimento o acera, materiales, enfoscado, relleno y recibido de cerco, totalmente terminado.
[5 empty] | 3 | 0 | 0 | 0 | 3
[9 empty] | Total U05050020 | 3 | 400.93 | 1202.79
U05070060 | Partida | ud | Sustit. marco y tapa fund. dúctil Ø min 60 cm, D-400 peso 55 kg | [6 empty] | 7 | 421.72 | 2952.04
Sustitución de marco y tapa de registro en calzada, por marco y tapa de fundición dúctil, clase D-400, con bloqueo automático, tapa articulada, con marco y tapa circular, de 55 Kg de peso aproximado en tapa, incluso demolición y saneado del perímetro existente, cierre con fábrica de ladrillo, relleno, incluso reposición de pavimento. Conforme a norma UNE 124 y según normativa vigente de Canal de Isabel II. Totalmente terminado.
[5 empty] | 7 | 0 | 0 | 0 | 7
[9 empty] | Total U05070060 | 7 | 421.72 | 2952.04
U05090030 | Partida | ud | Recibido de cerco suelto en pozo de registro en calzada o acera | [6 empty] | 2 | 90.74 | 181.48
Recibido de cerco suelto en pozo de registro en calzada o acera, incluso p.p. de demolición de pavimento, saneado, materiales, enfoscado y reposición de pavimento o acera. Totalmente terminado.
[5 empty] | 2 | 0 | 0 | 0 | 2
[9 empty] | Total U05090030 | 2 | 90.74 | 181.48
[9 empty] | Total 03.01.04 | 1 | 16735.19 | 16735.19
03.01.05 | Capítulo |  | SERVICIOS AFECTADOS | [6 empty] | 1 | 1147.44 | 1147.44
U01022120-CYII | Partida | m3 | Excavación en zanja, med. manuales. | [6 empty] | 11 | 48.02 | 528.22
Excavación en zanja, por medios manuales, en cualquier tipo de terreno, medido sobre perfil.
|  |  |  | Cruce acometida | 2 | 0 | 0 | 0 | 2
|  |  |  | Cruce red abastecimiento | 2 | 0 | 0 | 0 | 2
|  |  |  | Cruce electricidad | 6 | 0 | 0 | 0 | 6
|  |  |  | Cruce pluviales | 1 | 0 | 0 | 0 | 1
[9 empty] | Total U01022120-CYII | 11 | 48.02 | 528.22
U150202-CYII | Partida | m | Sostenimiento de servicio | [6 empty] | 17.62 | 12.84 | 226.24
Apeo para sostenimiento soterrado o aéreo, longitudinal o transversal de red en servicio existente. Se incluyen soportes de cualquier tipología y material a aprobar por la D.O. y por la compañia afectada. Incluso reposición al estado inicial. Medido por metro de servicio apeado.
|  |  |  | Paralelismo electricidad | 1 | 17.62 | 0 | 0 | 17.62
[9 empty] | Total U150202-CYII | 17.62 | 12.84 | 226.24
U150201-CYII | Partida | ud | Localización de servicios afectados no contemplados en proyecto | [6 empty] | 1 | 392.98 | 392.98
Localización e identificación de servicios afectados no contemplados en proyecto ni en planos de servicios afectados, con aprobación previa de la Dirección de obra, incluyendo la excavación por medios manuales, limpieza, señalización, protección, resposición, y cualquier otra medida para mantener en servicio el elemento afectado.
[5 empty] | 1 | 0 | 0 | 0 | 1
[9 empty] | Total U150201-CYII | 1 | 392.98 | 392.98
[9 empty] | Total 03.01.05 | 1 | 1147.44 | 1147.44
03.01.06 | Capítulo |  | REPOSICIÓN DE FIRMES Y PAVIMENTOS | [6 empty] | 1 | 22198.61 | 22198.61
U09031010 | Partida | m2 | Fresado (por cm de espesor) de pavimento asfáltico | [6 empty] | 3310.277 | 0.66 | 2184.78
Fresado (por cm de espesor) de pavimento asfáltico con máquina fresadora, incluso carga y barrido. Sin incluir transporte ni gestión a centro de clasificación y tratamiento o vertedero autorizado.
|  |  |  | Firme aglomerado | 0 | 879.79 | 0 | 5 | 4398.95
|  |  |  | P.42IP-72 a P.42IP-72b | -1 | 10.928 | 1.8 | 5 | -98.352
|  |  |  | P.42IP-72b a P.42IP-72c | -1 | 17.238 | 1.8 | 5 | -155.142
|  |  |  | P.42IP-72c a 737695 | -1 | 16.611 | 1.8 | 5 | -149.499
|  |  | C Juan Sebastian Elcano - a calera | P.42IP-66b a 546121 | -1 | 28.82 | 1.6 | 5 | -230.56
|  |  |  | 546121 a 546121b | -1 | 15.1 | 1.6 | 5 | -120.8
|  |  |  | 546121b a 546121c | -1 | 13.45 | 1.6 | 5 | -107.6
|  |  |  | 546121c a P-3 | -1 | 28.34 | 1.6 | 5 | -226.72
[9 empty] | Total U09031010 | 3310.277 | 0.66 | 2184.78
U09301020 | Partida | m2 | Limpieza y barrido de firme | [6 empty] | 879.79 | 0.36 | 316.72
Limpieza y barrido de firme para la extensión de mezclas bituminosas.
|  |  |  | Firme aglomerado | 879.79 | 0 | 0 | 0 | 879.79
[9 empty] | Total U09301020 | 879.79 | 0.36 | 316.72
U09035010 | Partida | m3 | Horm.masa base calzadas HM-20/P/20/I o HM-20/P/40/I | [6 empty] | 18.989 | 143.5 | 2724.92
Suministro y puesta en obra de hormigón en masa, vibrado y moldeado en su caso, en base de calzadas, solera de aceras, pistas deportivas o paseos, cimiento de bordillos y escaleras, con HM-20/P/20/I o HM-20/P/40/I, con árido de tamaño máximo 20 o 40 mm y consistencia plástica.
|  |  |  | P.42IP-73b a P.42IP-72 | 1 | 6 | 1.8 | 0.15 | 1.62
|  |  |  | P.42IP-72 a P.42IP-72b | 1 | 10.93 | 1.8 | 0.2 | 3.935
|  |  |  | P.42IP-72b a P.42IP-72c | 1 | 17.24 | 1.8 | 0.2 | 6.206
|  |  |  | P.42IP-72c a 737695 | 1 | 16.61 | 1.8 | 0.2 | 5.98
|  |  |  | Sobre ancho pozos | 2 | 2.4 | 1.3 | 0.2 | 1.248
[9 empty] | Total U09035010 | 18.989 | 143.5 | 2724.92
U09032010 | Partida | m2 | Riego imprimación tipo C50BF4 IMP | [6 empty] | 879.79 | 1.21 | 1064.55
Riego de imprimación, con emulsión asfáltica catiónica tipo C50BF4 IMP, con una dotación de 1 kg/m2, de capas granulares, incluso barrido y preparación de la superficie.
|  |  |  | Firme aglomerado | 879.79 | 0 | 0 | 0 | 879.79
[9 empty] | Total U09032010 | 879.79 | 1.21 | 1064.55
U09033050 | Partida | m2 | Mezcla bituminosa en caliente AC 16/22 surf D/S, rodadura 5 cm, extendedora | [6 empty] | 879.79 | 15.66 | 13777.51
Mezcla bituminosa en caliente de 5 cm de espesor, tipo AC 16/22, surf D/S para capa de rodadura, de composición densa o semidensa, con árido granítico o calcáreo y betún asfáltico de penetración B50/70. Extendido y compactado.
|  |  |  | Firme aglomerado | 879.79 | 0 | 0 | 0 | 879.79
[9 empty] | Total U09033050 | 879.79 | 15.66 | 13777.51
U09036010-CYII | Partida | m3 | Horm.masa pavimento HM-20/P/20/I o HM-20/P/40/I | [6 empty] | 12.205 | 146.16 | 1783.88
Suministro y puesta en obra de hormigón en masa, vibrado y moldeado en su caso, en pavimento de calzadas, viales, aceras, pistas deportivas, paseos y escaleras, con acabado superficial visto similar al existente, con HM-20/P/20/I o HM-20/P/40/I, árido de tamaño máximo 20 o 40 mm y consistencia plástica. Incluso sellado con el pavimento existente y ejecución de juntas de contracción mediante serrado mecánico del hormigón endurecido, limpieza y sellado de la junta con masilla bituminosa de aplicación en caliente o en frío.
|  |  |  | P.42IP-72 a P.42IP-72b | 1 | 3 | 1.8 | 0.3 | 1.62
|  |  |  | 737695 a STA_ESR80S | 1 | 17.29 | 1.8 | 0.3 | 9.337
|  |  |  | Sobre ancho pozos | 2 | 2.4 | 1.3 | 0.2 | 1.248
[9 empty] | Total U09036010-CYII | 12.205 | 146.16 | 1783.88
U09020320 | Partida | m2 | Loseta hidráulica gris, 4 pastillas, de 20x20 cm | [6 empty] | 10.8 | 21.01 | 226.91
Suministro y colocación de loseta hidráulica color gris de 20x20 cm, 4 pastillas, en aceras, incluso mortero de asiento y enlechado de juntas.
|  |  |  | P.42IP-73b a P.42IP-72 | 1 | 6 | 1.8 | 0 | 10.8
[9 empty] | Total U09020320 | 10.8 | 21.01 | 226.91
ç
U09020095 | Partida | m2 | Adoquinado granito 20x10x10 cm sobre hormigón | [6 empty] | 1 | 94.8 | 94.8
Suministro y colocación de adoquinado granito de 20x10x10 cm sobre hormigón, incluso mortero de asiento y enlechado de juntas.
U09020100 | Partida | m2 | Colocación de adoquinado de granito sobre hormigón | [6 empty] | 1 | 24.54 | 24.54
Colocación de adoquinado de granito sobre hormigón, incluso mortero de asiento y enlechado de juntas.
[9 empty] | Total 03.01.06 | 1 | 22198.61 | 22198.61
03.01.07 | Capítulo |  | GESTIÓN DE RESIDUOS | [6 empty] | 1 | 14063.29 | 14063.29
U12010010 | Partida | ud | Punto limpio en obra para acopio y almacenamiento de RCD Nivel II y residuos peligrosos | [6 empty] | 1 | 3323.5 | 3323.5
Puesta en obra y desmantelamiento de punto limpio en obra para acopio y almacenamiento de los residuos generados en la construcción. Incluye una zona despejada para el acopio de material no peligroso así como una zona habilitada para materiales peligrosos. Esta última se constituye por una estructura de chapa prefabricada de 9x3 m que supone la parte superior del almacenamiento (techo y las paredes), la parte inferior consta de una solera de hormigón, (que actuará como cubeto de retención ante posibles derrames líquidos) lo cual requiere una excavación a máquina previa de 20 cm, para colocar un encachado de piedra y una lámina de plástico, después se realizará la solera de hormigón de 15 cm de espesor con mallazo de acero, para constituir la base del almacén que deberá tener una mínima inclinación para desembocar a un sumidero sifónico de PVC, que se conectará con un tubo de PVC (con una longitud de unos 6 m) a una arqueta prefabricada también de PVC. Dicha arqueta requerirá además de una fábrica de ladrillo tosco para proteger dicho elemento. El precio del almacén incluye además un cartel de identificación, un extintor de polvo ABC, así como sepiolita para recoger posibles derrames líquidos pastosos (ej. grasas). Inclusive la mano de obra necesaria para la colocación del cartel, el extintor, la sepiolita, así como de la lámina de plástico y tornillos que sujeten la estructura prefabricada a la solera de hormigón.
[5 empty] | 1 | 0 | 0 | 0 | 1
[9 empty] | Total U12010010 | 1 | 3323.5 | 3323.5
U12021070-CYII | Partida | m3 | Carga, tte. y descarga a parcela autorizada en municipio de productos resultantes de excavación (RCD Nivel I) | [6 empty] | 10 | 6.83 | 68.3
Carga, transporte y descarga de productos resultantes de excavación (RCD Nivel I) en parcela autorizada dentro del municipio, considerando ida y vuelta, carga y transporte por cualquier medio, medido sobre perfil, incluido la reposición y adecuación de la parcela autorizada para el uso del vertido de tierras limpias.
[5 empty] | 10 | 0 | 0 | 0 | 10
[9 empty] | Total U12021070-CYII | 10 | 6.83 | 68.3
U12021010-CYII | Partida | m3 | Carga, transporte interior en obra y descarga de productos resultantes de excavación (RCD Nivel I) | [6 empty] | 0 | 5.93 | 0
Carga, transporte y descarga de productos resultantes de excavación (RCD Nivel I) en la propia obra, medido sobre perfil.
|  |  |  | Material a procesado |  |  |  |  | 0
[9 empty] | Total U12021010-CYII | 0 | 5.93 | 0
U12021040-CYII | Partida | m3 | Carga, tte. y descarga productos resultantes de excavación (RCD Nivel I) | [6 empty] | 294.69 | 14.35 | 4228.8
Carga, transporte y descarga de productos resultantes de excavación (RCD Nivel I) en otra obra, cantera, centro de clasificación y tratamiento o vertedero autorizado de RCD, para cualquier distancia, considerando ida y vuelta, carga y transporte por cualquier medio, incluso acopio intermedio en caso necesario, medido sobre perfil, sin incluir canon.
|  |  |  | Excavación en zanja |  |  |  |  | 239.72
|  |  |  | Excavación en pozo |  |  |  |  | 54.97
[9 empty] | Total U12021040-CYII | 294.69 | 14.35 | 4228.8
U12022010-CYII | Partida | m3 | Canon vertido productos resultantes de excavaciones (RCD Nivel I) | [6 empty] | 294.69 | 10.5 | 3094.25
Deposición controlada en centro de clasificación y tratamiento o vertedero autorizado de RCD, de RCD Nivel I tierras inertes resultantes de excavaciones (17 05 04), medido sobre perfil.
|  |  |  | Excavación en zanja |  |  |  |  | 239.72
|  |  |  | Excavación en pozo |  |  |  |  | 54.97
[9 empty] | Total U12022010-CYII | 294.69 | 10.5 | 3094.25
U12032130-CYII | Partida | m3 | Carga, tte. y descarga RCD Nivel II | [6 empty] | 103.91 | 16.2 | 1683.34
Carga, transporte y descarga de RCD Nivel II, cualquier naturaleza, en centro de clasificación y tratamiento o vertedero autorizado de RCD, por transportista autorizado para cualquier distancia, considerando ida y vuelta, carga y transporte por cualquier medio, incluso acopio intermedio en caso necesario y medios auxiliares necesarios, medido sobre perfil, sin incluir canon.
|  |  |  | Levantamiento firme |  |  |  |  | 27.67
|  |  |  | Levantamiento firme |  |  |  |  | 12.83
|  |  |  | Demolición col.existente |  |  |  |  | 11.39
|  |  |  | Demolicion pozos |  |  |  |  | 12.06
|  |  |  | Fresado |  |  |  |  | 39.96
[9 empty] | Total U12032130-CYII | 103.91 | 16.2 | 1683.34
U12033020-CYII | Partida | m3 | Canon vertido residuos mezclados de construcción y demolición | [6 empty] | 63.95 | 13.53 | 865.24
Deposición controlada en centro de clasificación y tratamiento o vertedero autorizado de RCD, de residuos mezclados de construcción y demolición Nivel II. Medido sobre perfil.
|  |  |  | Levantamiento firme |  |  |  |  | 27.67
|  |  |  | Levantamiento firme |  |  |  |  | 12.83
|  |  |  | Demolición col.existente |  |  |  |  | 11.39
|  |  |  | Demolicion pozos |  |  |  |  | 12.06
[9 empty] | Total U12033020-CYII | 63.95 | 13.53 | 865.24
U12033030-CYII | Partida | m3 | Canon vertido mezclas bituminosas | [6 empty] | 39.96 | 12.2 | 487.51
Deposición controlada en centro de clasificación y tratamiento o vertedero autorizado de RCD, de mezclas bituminosas (17 03 02) resultantes de fresado de firmes asfálticos, medido sobre perfil.
|  |  |  | Fresado |  |  |  |  | 39.96
[9 empty] | Total U12033030-CYII | 39.96 | 12.2 | 487.51
U12040010 | Partida | m3 | Gestión interna de varios tipos de residuos peligrosos | [6 empty] | 1.13 | 30.28 | 34.22
Gestión interna de varios tipos de residuos peligrosos, incluida segregación in situ así como los medios auxiliares necesarios.
[5 empty] | 3.14 | 9 | 0.2 | 0.2 | 1.13
[9 empty] | Total U12040010 | 1.13 | 30.28 | 34.22
U12040020 | Partida | m3 | Carga, transporte y deposición de residuos peligrosos | [6 empty] | 1.13 | 90.15 | 101.87
Carga, transporte y deposición controlada en vertedero autorizado de residuos peligrosos, así como los medios auxiliares necesarios.
[5 empty] | 3.14 | 9 | 0.2 | 0.2 | 1.13
[9 empty] | Total U12040020 | 1.13 | 90.15 | 101.87
U12040030 | Partida | t | Canon vertido residuos peligrosos | [6 empty] | 2.713 | 64.97 | 176.26
Deposición controlada en vertedero autorizado de residuos peligrosos.
[5 empty] | 3.14 | 9 | 0.2 | 0.2 | 2.713 | 2.4
[9 empty] | Total U12040030 | 2.713 | 64.97 | 176.26
[9 empty] | Total 03.01.07 | 1 | 14063.29 | 14063.29
[9 empty] | Total 03.01 | 1 | 198373.15 | 198373.15
03.02 | Capítulo |  | ALC_EST_P1B_01 (Colectores por terreno privado o trazado desconocido) | [6 empty] | 1 | 493124.84 | 493124.84
03.02.01 | Capítulo |  | TRABAJOS PREVIOS Y DEMOLICIONES | [6 empty] | 1 | 33099.85 | 33099.85
U09037030-CYII | Partida | m | Recorte de capa de aglomerado | [6 empty] | 194.3 | 4.83 | 938.47
Recorte de capa de aglomerado y sellado con betún asfáltico.
|  |  | C Santiago - C Doce de Octubre | P.42IP-75 a P.42IP-74 | 2 | 20.76 | 0 | 0 | 41.52
|  |  |  | P.42IP-74 a P.42IP-52b | 2 | 8.52 | 0 | 0 | 17.04
|  |  |  | P.42IP-52b a P.42IP-52c | 2 | 19.94 | 0 | 0 | 39.88
|  |  |  | P.42IP-52c a 546563c | 2 | 19.94 | 0 | 0 | 39.88
|  |  |  | 546563c a 546563b | 2 | 7.73 | 0 | 0 | 15.46
|  |  | C Buenavista - Pl N Sra Asunción | P.42IP-39 a 546603 | 2 | 12.26 | 0 | 0 | 24.52
[5 empty] | 2 | 8 | 0 | 0 | 16
[9 empty] | Total U09037030-CYII | 194.3 | 4.83 | 938.47
U01010160 | Partida | m3 | Levantado firme base hormigón hidráulico med. mecán. | [6 empty] | 368.37 | 33.24 | 12244.62
Levantado por medios mecánicos (retroexcavadora con martillo hidráulico o similar) de firme con base de hormigón hidráulico o adoquín, de cualquier espesor, incluso retirada, medido sobre perfil.
|  |  | av Santa María - M538 | P.42IP-9 a P.42IP-9b | 1 | 24.57 | 1.7 | 0.3 | 12.531
|  |  |  | P.42IP-9b a 546502 | 1 | 23.44 | 1.7 | 0.3 | 11.954
|  |  |  | 546502 a 546502b | 1 | 8.98 | 1.7 | 0.3 | 4.58
|  |  |  | 546502b a 546503 | 1 | 11.59 | 1.7 | 0.3 | 5.911
|  |  |  | 546503 a 546504 | 1 | 9.19 | 1.7 | 0.3 | 4.687
|  |  |  | 546504 a 546504b | 1 | 5.76 | 1.7 | 0.3 | 2.938
|  |  |  | 546504b a 546504c | 1 | 9.64 | 1.7 | 0.3 | 4.916
|  |  |  | 546504c a 546504d | 1 | 15.97 | 1.7 | 0.3 | 8.145
|  |  |  | 546504d a 546505 | 1 | 21.3 | 1.7 | 0.3 | 10.863
|  |  |  | 546505 a 546506 | 1 | 24.93 | 1.7 | 0.3 | 12.714
|  |  |  | 546506 a 5469507 | 1 | 17.55 | 1.7 | 0.3 | 8.951
|  |  |  | 5469507 a 5469507b | 1 | 22.45 | 1.7 | 0.3 | 11.45
|  |  |  | 5469507b a 5469507c | 1 | 13.16 | 1.7 | 0.3 | 6.712
|  |  |  | 5469507c a P.42IP-16 | 1 | 6.55 | 1.7 | 0.3 | 3.341
|  |  |  | Sobre-excavación pozos | 15 | 2.4 | 1.3 | 0.3 | 14.04
|  |  | C Juan Sebastian Elcano - A calera | P.42IP-158f a P.42IP-83 | 1 | 23.23 | 1.7 | 0.3 | 11.847
|  |  |  | P.42IP-83 a P.42IP-81 | 1 | 24.01 | 1.7 | 0.3 | 12.245
|  |  |  | P.42IP-81 a P.42IP-82 | 1 | 24.9 | 1.7 | 0.3 | 12.699
|  |  |  | P.42IP-82 a P.42IP-71 | 1 | 54.65 | 1.7 | 0.3 | 27.872
|  |  |  | P.42IP-71 a P.42IP-69 | 1 | 23.27 | 1.7 | 0.3 | 11.868
|  |  |  | P.42IP-69 a P.42IP-66b | 1 | 29.57 | 1.7 | 0.3 | 15.081
|  |  |  | P.42IP-66b a 546121 | 1 | 26.82 | 1.7 | 0.3 | 13.678
|  |  |  | 546121 a 546121b | 1 | 15.1 | 1.7 | 0.3 | 7.701
|  |  |  | 546121b a 546121c | 1 | 13.45 | 1.7 | 0.3 | 6.86
|  |  |  | 546121c a P-3 | 1 | 28.32 | 1.7 | 0.3 | 14.443
|  |  |  | P-3 a P-3b | 1 | 27.05 | 1.7 | 0.7 | 32.19
|  |  |  | Sobre-excavación pozos | 8 | 2.4 | 1.3 | 0.3 | 7.488
|  |  | C Santiago - C Doce de Octubre | P.42IP-75 a P.42IP-74 | 1 | 20.76 | 1.7 | 0.3 | 10.588
|  |  |  | P.42IP-74 a P.42IP-52b | 1 | 8.52 | 1.7 | 0.3 | 4.345
|  |  |  | P.42IP-52b a P.42IP-52c | 1 | 19.94 | 1.7 | 0.3 | 10.169
|  |  |  | P.42IP-52c a 546563c | 1 | 19.94 | 1.7 | 0.3 | 10.169
|  |  |  | 546563c a 546563b | 1 | 7.73 | 1.7 | 0.3 | 3.942
|  |  |  | Sobre-excavación pozos | 6 | 2.4 | 1.3 | 0.3 | 5.616
|  |  | C Buenavista - Pl N Sra Asunción | P.42IP-37 a P.42IP-38 | 1 | 10.735 | 1.7 | 0.3 | 5.475
|  |  |  | P.42IP-38 a P.42IP-39 | 1 | 15.411 | 1.7 | 0.3 | 7.86
|  |  |  | P.42IP-39 a 546603 | 1 | 14.743 | 1.98 | 0.3 | 8.757
|  |  |  | Sobre-excavación pozos | 4 | 2.4 | 1.3 | 0.3 | 3.744
[9 empty] | Total U01010160 | 368.37 | 33.24 | 12244.62
U01010170 | Partida | m3 | Levantado firme base hormigón hidráulico compresor | [6 empty] | 10 | 67.16 | 671.6
Levantado con compresor de firme con base de hormigón hidráulico o adoquín, incluso retirada, medido sobre perfil.
|  |  | C Juan Sebastian Elcano - A calera |  | 1 | 10 | 0 | 0 | 10
[9 empty] | Total U01010170 | 10 | 67.16 | 671.6
U01010160-CYII | Partida | m3 | Levantado de firme de hormigón med. mecán. | [6 empty] | 45.872 | 34.29 | 1572.95
Levantado por medios mecánicos (retroexcavadora con martillo hidráulico o similar) de firme de hormigón, de cualquier espesor. Incluso retirada y recorte previo del hormigón existente. Medido sobre perfil.
|  |  | Pl N Sra Asunción | P.42IP-198 a P.42IP-198a | 1 | 16.63 | 1.7 | 0.3 | 8.481
|  |  |  | P.42IP-198a a CT2009_01_00 | 1 | 16.55 | 1.7 | 0.3 | 8.441
|  |  | C Buenavista - Pl N Sra Asunción | 546603 a CT2009_01_00 | 1 | 15.979 | 1.7 | 0.3 | 8.149
|  |  |  | CT2009_01_00 a CT2009_01_01 | 1 | 16.217 | 1.7 | 0.15 | 4.135
|  |  |  | Sobre-excavación pozos | 2 | 2.4 | 1.3 | 0.3 | 1.872
|  |  | C Ordoño | P.42JP-141 a P.42JP-140 | 1 | 27.172 | 1.7 | 0.3 | 13.858
|  |  |  | Sobre-excavación pozos | 1 | 2.4 | 1.3 | 0.3 | 0.936
[9 empty] | Total U01010160-CYII | 45.872 | 34.29 | 1572.95
U01010230 | Partida | m2 | Levantado, limpieza y recuperación de adoquinado granítico | [6 empty] | 27.569 | 4.67 | 128.75
Levantado, limpieza y recuperación con compresor de adoquinado granítico o similar sobre base de hormigón o arena, incluso retirada o acopio en obra, medido sobre perfil.
|  |  | C Buenavista - Pl N Sra Asunción | CT2009_01_00 a CT2009_01_01 | 1 | 16.217 | 1.7 | 0 | 27.569
[9 empty] | Total U01010230 | 27.569 | 4.67 | 128.75
U01010250 | Partida | m2 | Levantado, limpieza y recuperación de losa granítica con compresor | [6 empty] | 23.409 | 6.6 | 154.5
Levantado, limpieza y recuperación con compresor de losa granítica o similar sentada sobre base de hormigón o arena, incluso retirada o acopio en obra, medido sobre perfil.
|  |  | C Santiago - C Doce de Octubre | 546614 a P.42IP-75 | 1 | 13.05 | 1.7 | 0 | 22.185
|  |  |  | Sobre-excavación pozos | 1 | 2.4 | 1.7 | 0.3 | 1.224
[9 empty] | Total U01010250 | 23.409 | 6.6 | 154.5
U01010001-CYII | Partida | m | Demolición de colector de saneamiento enterrado | [6 empty] | 585.746 | 19.2 | 11246.32
Demolición de colectores de saneamiento enterrados, incluso limpieza y retirada de escombros a pie de carga, sin la excavación previa para descubrirlos, sin transporte al gestor de residuos y con p.p. de medios auxiliares, medida la longitud ejecutada en obra.
|  |  | av Santa María - M538 | P.42IP-9 a P.42IP-9b | 1 | 23.53 | 0 | 0 | 23.53
|  |  |  | P.42IP-9b a 546502 | 1 | 22.4 | 0 | 0 | 22.4
|  |  |  | 546502 a 546502b | 1 | 7.95 | 0 | 0 | 7.95
|  |  |  | 546502b a 546503 | 1 | 10.55 | 0 | 0 | 10.55
|  |  |  | 546503 a 546504 | 1 | 8.15 | 0 | 0 | 8.15
|  |  |  | 546504 a 546504b | 1 | 4.73 | 0 | 0 | 4.73
|  |  |  | 546504b a 546504c | 1 | 8.61 | 0 | 0 | 8.61
|  |  |  | 546504c a 546504d | 1 | 14.94 | 0 | 0 | 14.94
|  |  |  | 546504d a 546505 | 1 | 20.26 | 0 | 0 | 20.26
|  |  |  | 546505 a 546506 | 1 | 23.89 | 0 | 0 | 23.89
|  |  |  | 546506 a 5469507 | 1 | 16.52 | 0 | 0 | 16.52
|  |  |  | 5469507 a 5469507b | 1 | 21.42 | 0 | 0 | 21.42
|  |  |  | 5469507b a 5469507c | 1 | 12.12 | 0 | 0 | 12.12
|  |  |  | 5469507c a P.42IP-16 | 1 | 5.52 | 0 | 0 | 5.52
|  |  | C Juan Sebastian Elcano - A calera | P.42IP-71 a P.42IP-69 | 1 | 22.24 | 0 | 0 | 22.24
|  |  |  | P.42IP-69 a P.42IP-66 | 1 | 25.16 | 0 | 0 | 25.16
|  |  |  | P.42IP-66 a P.42IP-66b | 1 | 15 | 0 | 0 | 15
|  |  |  | P.42IP-66b a 546121 | 1 | 14.99 | 0 | 0 | 14.99
|  |  |  | 546121 a 546121b | 1 | 13.92 | 0 | 0 | 13.92
|  |  |  | 546121b a 546121c | 1 | 12.35 | 0 | 0 | 12.35
|  |  |  | 546121c a P-3 | 1 | 27.29 | 0 | 0 | 27.29
|  |  |  | Trazado desconocido | 1 | 85 | 0 | 0 | 85
|  |  | C Santiago - C Doce de Octubre | 546614 a P.42IP-75 | 1 | 13.05 | 0 | 0 | 13.05
|  |  |  | P.42IP-75 a P.42IP-74 | 1 | 20.76 | 0 | 0 | 20.76
|  |  |  | 546563c a 546563b | 1 | 7.73 | 0 | 0 | 7.73
|  |  | Pl N Sra Asunción | P.42IP-198 a P.42IP-198a | 1 | 13.91 | 0 | 0 | 13.91
|  |  |  | P.42IP-198a a CT2009_01_00 | 1 | 15.57 | 0 | 0 | 15.57
|  |  | C Buenavista - Pl N Sra Asunción | 546603 a CT2009_01_00 | 1 | 16.87 | 0 | 0 | 16.87
|  |  |  | CT2009_01_00 a CT2009_01_01 | 1 | 15.19 | 0 | 0 | 15.19
|  |  |  | Trazado desconocido | 1 | 40 | 0 | 0 | 40
|  |  | C Ordoño | P.42JP-141 a P.42JP-140 | 1 | 26.126 | 0 | 0 | 26.126
[9 empty] | Total U01010001-CYII | 585.746 | 19.2 | 11246.32
U01010002-CYII | Partida | ud | Demolición de pozos de saneamiento/abastecimiento existentes | [6 empty] | 25 | 82.82 | 2070.5
Demolición completa de pozo, incluso base de hormigón, de pozos de saneamiento/abastecimiento enterrados de ladrillo macizo o hormigón prefabricado, con medios mecánicos, incluso excavación previa para descubrirlos, desmontado de pates, tapas y cercos, limpieza y retirada de escombros, trasporte y canon de residuos, y con p.p. de medios auxiliares.
|  |  | av Santa María - M538 | P.42IP-9 | 1 | 0 | 0 | 0 | 1
|  |  |  | 546502 | 1 | 0 | 0 | 0 | 1
|  |  |  | 546504 | 1 | 0 | 0 | 0 | 1
|  |  |  | 546504c | 1 | 0 | 0 | 0 | 1
|  |  |  | 546505 | 1 | 0 | 0 | 0 | 1
|  |  |  | 546506 | 1 | 0 | 0 | 0 | 1
|  |  |  | 5469507 | 1 | 0 | 0 | 0 | 1
|  |  |  | P.42IP-16 | 1 | 0 | 0 | 0 | 1
|  |  | C Juan Sebastian Elcano - A calera | P.42IP-158f | 1 | 0 | 0 | 0 | 1
|  |  |  | P.42IP-83 | 1 | 0 | 0 | 0 | 1
|  |  |  | P.42IP-81 | 1 | 0 | 0 | 0 | 1
|  |  |  | P.42IP-82 | 1 | 0 | 0 | 0 | 1
|  |  |  | P.42IP-71 | 1 | 0 | 0 | 0 | 1
|  |  |  | P.42IP-69 | 1 | 0 | 0 | 0 | 1
|  |  |  | P.42IP-66 | 1 | 0 | 0 | 0 | 1
|  |  |  | 546614 | 1 | 0 | 0 | 0 | 1
|  |  |  | P.42IP-75 | 1 | 0 | 0 | 0 | 1
|  |  |  | P.42IP-74 | 1 | 0 | 0 | 0 | 1
|  |  |  | P-3 | 1 | 0 | 0 | 0 | 1
|  |  | C Buenavista - Pl N Sra Asunción | P.42IP-37 | 1 | 0 | 0 | 0 | 1
|  |  |  | P.42IP-38 | 1 | 0 | 0 | 0 | 1
|  |  |  | P.42IP-39 | 1 | 0 | 0 | 0 | 1
|  |  |  | 546603 | 1 | 0 | 0 | 0 | 1
|  |  |  | CT2009_01_00 | 1 | 0 | 0 | 0 | 1
|  |  | C Ordoño | P.42JP-141 | 1 | 0 | 0 | 0 | 1
[9 empty] | Total U01010002-CYII | 25 | 82.82 | 2070.5
U01010003-CYII | Partida | ud | Demolición de imbornal | [6 empty] | 15 | 36.78 | 551.7
Demolición completa de imbornal, incluso base de hormigón o ladrillo, con medios mecánicos o manuales, incluso excavación previa para descubrirlos, desmontado de cerco y rejilla, limpieza y retirada de escombros, trasporte y canon de residuos, y con p.p. de medios auxiliares.
|  |  | av Santa María - M538 | P.42IP-9 | 1 | 0 | 0 | 0 | 1
|  |  |  | 546502 | 1 | 0 | 0 | 0 | 1
|  |  |  | 546504c | 1 | 0 | 0 | 0 | 1
|  |  |  | 546505 | 1 | 0 | 0 | 0 | 1
|  |  |  | 546506 | 2 | 0 | 0 | 0 | 2
|  |  |  | 5469507 | 2 | 0 | 0 | 0 | 2
|  |  |  | 5469507b | 1 | 0 | 0 | 0 | 1
|  |  | C Juan Sebastian Elcano - A calera | P.42IP-81 | 1 | 0 | 0 | 0 | 1
|  |  |  | P.42IP-82 | 2 | 0 | 0 | 0 | 2
|  |  | C Santiago - C Doce de Octubre | P.42IP-75 | 1 | 0 | 0 | 0 | 1
|  |  |  | 546563c | 1 | 0 | 0 | 0 | 1
|  |  | C Buenavista - Pl N Sra Asunción | Varios | 1 | 0 | 0 | 0 | 1
[9 empty] | Total U01010003-CYII | 15 | 36.78 | 551.7
U01010270 | Partida | m2 | Demolición y reposición de cerca mampostería | [6 empty] | 30 | 113.31 | 3399.3
Demolición y posterior reposición de cerca de mampostería, rejuntada con mortero de cemento o aparejada en seco, por cualquier procedimiento, situándola de acuerdo a la nueva alineación, medido sobre perfil.
|  |  | av Santa María - M538 |  | 0 | 30 | 1 | 0 | 30
[9 empty] | Total U01010270 | 30 | 113.31 | 3399.3
U01010040-CYII | Partida | ud | Tala arbolado de 10 a 20 cm | [6 empty] | 2 | 23.25 | 46.5
Tala arbolado de diámetro 10 a 20 cm, troceado y apilado del mismo en la zona indicada, incluso destoconado, carga, transporte, descarga y tratamiento en planta autorizada de los residuos vegetales.
|  |  | av Santa María - M538 |  | 2 | 0 | 0 | 0 | 2
[9 empty] | Total U01010040-CYII | 2 | 23.25 | 46.5
U01010420 | Partida | ud | Desmontaje de señal vertical | [6 empty] | 3 | 24.88 | 74.64
Desmontaje de señal vertical y elementos de sujeción, con martillo neumático, acopio del material desmontado y posterior montaje.
|  |  | av Santa María - M538 |  | 3 | 0 | 0 | 0 | 3
[9 empty] | Total U01010420 | 3 | 24.88 | 74.64
[9 empty] | Total 03.02.01 | 1 | 33099.85 | 33099.85
03.02.02 | Capítulo |  | MOVIMIENTO DE TIERRAS | [6 empty] | 1 | 145820.51 | 145820.51
U01022030-CYII | Partida | m3 | Excavación en zanja, med. mecán. cualquier tipo de terreno | [6 empty] | 1460.077 | 17.34 | 25317.74
Excavación en zanja, por medios mecánicos, en cualquier tipo de terreno, incluso roca, medido sobre perfil.
|  |  | av Santa María - M538 | P.42IP-9 a P.42IP-9b | 1 | 24.57 | 1.3 | 1.95 | 62.285
|  |  |  | P.42IP-9b a 546502 | 1 | 23.44 | 1.3 | 2 | 60.944
|  |  |  | 546502 a 546502b | 1 | 8.98 | 1.3 | 1.74 | 20.313
|  |  |  | 546502b a 546503 | 1 | 11.59 | 1.3 | 1.77 | 26.669
|  |  |  | 546503 a 546504 | 1 | 9.19 | 1.3 | 1.7 | 20.31
|  |  |  | 546504 a 546504b | 1 | 5.76 | 1.3 | 1.56 | 11.681
|  |  |  | 546504b a 546504c | 1 | 9.64 | 1.3 | 1.57 | 19.675
|  |  |  | 546504c a 546504d | 1 | 15.97 | 1.3 | 1.62 | 33.633
|  |  |  | 546504d a 546505 | 1 | 21.3 | 1.3 | 1.66 | 45.965
|  |  |  | 546505 a 546506 | 1 | 24.93 | 1.3 | 1.72 | 55.743
|  |  |  | 546506 a 5469507 | 1 | 17.55 | 1.3 | 1.61 | 36.732
|  |  |  | 5469507 a 5469507b | 1 | 22.45 | 1.3 | 1.61 | 46.988
|  |  |  | 5469507b a 5469507c | 1 | 13.16 | 1.3 | 1.75 | 29.939
|  |  |  | 5469507c a P.42IP-16 | 1 | 6.55 | 1.3 | 1.66 | 14.135
|  |  |  | Demolición firme | -1 | 215.08 | 1.3 | 0.3 | -83.881
|  |  |  | Demolición colector | -1 | 200.57 | 0.4 | 0.4 | -32.091
|  |  | C Juan Sebastian Elcano - A calera | P.42IP-158f a P.42IP-83 | 1 | 23.024 | 1.3 | 1.648 | 49.327
|  |  |  | P.42IP-83 a P.42IP-81 | 1 | 24.177 | 1.3 | 1.659 | 52.143
|  |  |  | P.42IP-81 a P.42IP-82 | 1 | 24.904 | 1.3 | 1.687 | 54.617
|  |  |  | P.42IP-82 a P.42IP-82b | 1 | 32.48 | 1.3 | 2.058 | 86.897
|  |  |  | P.42IP-82b a P.42IP-71 | 1 | 22.278 | 1.3 | 2.69 | 77.906
|  |  |  | P.42IP-71 a P.42IP-69 | 1 | 23.268 | 1.3 | 2.4 | 72.596
|  |  |  | P.42IP-69 a P.42IP-66b | 1 | 29.568 | 1.3 | 2.161 | 83.065
|  |  |  | P.42IP-66b a 546121 | 1 | 26.82 | 1.3 | 2.032 | 70.848
|  |  |  | 546121 a 546121b | 1 | 15.1 | 1.3 | 2.36 | 46.327
|  |  |  | 546121b a 546121c | 1 | 13.45 | 1.3 | 2.243 | 39.219
|  |  |  | 546121c a P-3 | 1 | 28.34 | 1.3 | 2.252 | 82.968
|  |  |  | P-3 a P-3b | 1 | 27.05 | 1.3 | 2.65 | 93.187
|  |  |  | Demolición firme | -1 | 264.92 | 1.3 | 0.3 | -103.319
|  |  |  | Demolición colector | -1 | 130.94 | 0.3 | 0.3 | -11.785
|  |  | Pl N Sra Asunción | P.42IP-198 a P.42IP-198a | 1 | 16.63 | 1.3 | 1.57 | 33.942
|  |  |  | P.42IP-198a a CT2009_01_00 | 1 | 16.55 | 1.3 | 1.62 | 34.854
|  |  |  | Demolición firme | -1 | 33.18 | 1.3 | 0.3 | -12.94
|  |  |  | Demolición colector | -1 | 29.48 | 0.4 | 0.4 | -4.717
|  |  | C Santiago - C Doce de Octubre | 546614 a P.42IP-75 | 1 | 13.05 | 1.3 | 1.82 | 30.876
[5 empty] | 0.5 | 13.05 | 1.3 | 0.05 | 0.424
|  |  |  | P.42IP-75 a P.42IP-74 | 1 | 20.76 | 1.3 | 1.57 | 42.371
[5 empty] | 0.5 | 20.76 | 1.3 | 0.91 | 12.28
|  |  |  | P.42IP-74 a P.42IP-52b | 1 | 8.52 | 1.3 | 1 | 11.076
[5 empty] | 0.5 | 8.52 | 1.3 | 1.824 | 10.101
|  |  |  | P.42IP-52b a P.42IP-52c | 1 | 19.94 | 1.3 | 1 | 25.922
[5 empty] | 0.5 | 19.94 | 1.3 | 1.17 | 15.164
|  |  |  | P.42IP-52c a 546563c | 1 | 19.94 | 1.3 | 1 | 25.922
[5 empty] | 0.5 | 19.94 | 1.3 | 1.03 | 13.35
|  |  |  | 546563c a 546563b | 1 | 7.73 | 1.3 | 1 | 10.049
[5 empty] | 0.5 | 7.73 | 1.3 | 0.34 | 1.708
|  |  |  | Demolición firme | -1 | 89.95 | 1.3 | 0.3 | -35.081
|  |  | C Buenavista - Pl N Sra Asunción | P.42IP-37 a P.42IP-38 | 1 | 10.735 | 1.3 | 1.55 | 21.631
|  |  |  | P.42IP-38 a P.42IP-39 | 1 | 15.411 | 1.3 | 1.6 | 32.055
|  |  |  | P.42IP-39 a 546603 | 1 | 14.743 | 1.3 | 1.55 | 29.707
|  |  |  | 546603 a CT2009_01_00 | 1 | 15.979 | 1.3 | 2.05 | 42.584
|  |  |  | CT2009_01_00 a CT2009_01_01 | 1 | 16.217 | 1.3 | 1.9 | 40.056
|  |  |  | Demolición firme | -1 | 58.34 | 1.3 | 0.3 | -22.753
|  |  |  | Demolición firme | -1 | 14.743 | 1.98 | 0.3 | -8.757
|  |  |  | Demolición colector | -1 | 46.39 | 0.2 | 0.2 | -1.856
|  |  | C Ordoño | P.42JP-141 a P.42JP-140 | 1 | 27.172 | 1.3 | 1.72 | 60.757
|  |  |  | Demolición firme | -1 | 27.172 | 1.3 | 0.3 | -10.597
|  |  |  | Demolición colector | -1 | 27.172 | 0.2 | 0.2 | -1.087
[9 empty] | Total U01022030-CYII | 1460.077 | 17.34 | 25317.74
U01022060-CYII | Partida | m3 | Excavación con escarificado o martillo rompedor | [6 empty] | 53.027 | 36.34 | 1927
Excavación con escarificado o martillo rompedor, incluso en roca. Medido sobre perfil.
|  |  | C Santiago - C Doce de Octubre | 546614 a P.42IP-75 | 0.5 | 13.05 | 1.3 | 0.05 | 0.424
|  |  |  | P.42IP-75 a P.42IP-74 | 0.5 | 20.76 | 1.3 | 0.91 | 12.28
|  |  |  | P.42IP-74 a P.42IP-52b | 0.5 | 8.52 | 1.3 | 1.824 | 10.101
|  |  |  | P.42IP-52b a P.42IP-52c | 0.5 | 19.94 | 1.3 | 1.17 | 15.164
|  |  |  | P.42IP-52c a 546563c | 0.5 | 19.94 | 1.3 | 1.03 | 13.35
|  |  |  | 546563c a 546563b | 0.5 | 7.73 | 1.3 | 0.34 | 1.708
[9 empty] | Total U01022060-CYII | 53.027 | 36.34 | 1927
U01022100-CYII | Partida | m3 | Excavación con medios especiales | [6 empty] | 53.027 | 208.12 | 11035.98
Excavación con medios especiales (no escarificado, rozadora o martillo rompedor), medido sobre perfil.
|  |  | C Santiago - C Doce de Octubre | [5 empty] | 53.027
[9 empty] | Total U01022100-CYII | 53.027 | 208.12 | 11035.98
U01022130-CYII | Partida | m3 | Procesamiento de material de obra | [6 empty] | 53.027 | 11.71 | 620.95
Tratamiento de los productos procedentes de la excavación de zanja. Incluye el transporte de la maquinaria necesaria, su implantación y retirada, machaqueo de los productos procedentes de la excavación de la zanja y su molido hasta conseguir un material con tamaño máximo de árido de 40 mm para su utilización como relleno de la zanja o rehabilitación de caminos, incluso manipulación, acopio, energía y todos los medios auxiliares necesarios. Medido sobre perfil en la zanja previamente a su excavación.
|  |  | C Santiago - C Doce de Octubre | [5 empty] | 53.027
[9 empty] | Total U01022130-CYII | 53.027 | 11.71 | 620.95
U01023020-CYII | Partida | m3 | Excavación en pozo, med. mecán.cualquier tipo de terreno | [6 empty] | 297.673 | 22.42 | 6673.83
Excavación en pozo, por medios mecánicos, en cualquier tipo de terreno medido sobre perfil.
|  |  | av Santa María - M538 | P.42IP-9 | 1 | 2.4 | 1.3 | 2.49 | 7.769
|  |  |  | P.42IP-9b | 1 | 2.4 | 1.3 | 2.6 | 8.112
|  |  |  | 546502 | 1 | 2.4 | 1.3 | 2.08 | 6.49
|  |  |  | 546502b | 1 | 2.4 | 1.3 | 2.13 | 6.646
|  |  |  | 546503 | 1 | 2.4 | 1.3 | 1.99 | 6.209
|  |  |  | 546504 | 1 | 2.4 | 1.3 | 1.71 | 5.335
|  |  |  | 546504b | 1 | 2.4 | 1.3 | 1.73 | 5.398
|  |  |  | 546504c | 1 | 2.4 | 1.3 | 1.71 | 5.335
|  |  |  | 546504d | 1 | 2.4 | 1.3 | 1.92 | 5.99
|  |  |  | 546505 | 1 | 2.4 | 1.3 | 2.03 | 6.334
|  |  |  | 546506 | 1 | 2.4 | 1.3 | 1.81 | 5.647
|  |  |  | 5469507 | 1 | 2.4 | 1.3 | 1.75 | 5.46
|  |  |  | 5469507b | 1 | 2.4 | 1.3 | 1.93 | 6.022
|  |  |  | 5469507c | 1 | 2.4 | 1.3 | 1.89 | 5.897
|  |  |  | P.42IP-16 | 1 | 2.4 | 1.3 | 2.03 | 6.334
|  |  | C Juan Sebastian Elcano - A calera | P.42IP-158f | 1 | 2.4 | 1.3 | 1.756 | 5.479
|  |  |  | P.42IP-83 | 1 | 2.4 | 1.3 | 1.845 | 5.756
|  |  |  | P.42IP-81 | 1 | 2.4 | 1.3 | 1.851 | 5.775
|  |  |  | P.42IP-82 | 1 | 2.4 | 1.3 | 1.891 | 5.9
|  |  |  | P.42IP-82b | 1 | 2.4 | 1.3 | 2.521 | 7.866
|  |  |  | P.42IP-71 | 1 | 2.4 | 1.3 | 3.391 | 10.58
|  |  |  | P.42IP-69 | 1 | 2.4 | 1.3 | 3.02 | 9.422
|  |  |  | P.42IP-66b | 1 | 2.4 | 1.3 | 2.76 | 8.611
|  |  |  | 546121 | 1 | 2.4 | 1.3 | 3.18 | 9.922
|  |  |  | 546121b | 1 | 2.4 | 1.3 | 3.52 | 10.982
|  |  |  | 546121c | 1 | 2.4 | 1.3 | 3.3 | 10.296
|  |  |  | P-3 | 1 | 2.4 | 1.3 | 2.82 | 8.798
|  |  |  | P-3b | 1 | 2.4 | 1.3 | 3.52 | 10.982
|  |  | Pl N Sra Asunción | P.42IP-198 | 1 | 2.4 | 1.3 | 1.72 | 5.366
|  |  |  | P.42IP-198a | 1 | 2.4 | 1.3 | 1.72 | 5.366
|  |  | C Santiago - C Doce de Octubre | 546614 | 1 | 2.4 | 1.3 | 1.82 | 5.678
|  |  |  | P.42IP-75 | 1 | 2.4 | 1.3 | 2.23 | 6.958
|  |  |  | P.42IP-74 | 1 | 2.4 | 1.3 | 3.04 | 9.485
|  |  |  | P.42IP-52b | 1 | 2.4 | 1.3 | 2.93 | 9.142
|  |  |  | P.42IP-52c | 1 | 2.4 | 1.3 | 2.64 | 8.237
|  |  |  | 546563c | 1 | 2.4 | 1.3 | 1.71 | 5.335
|  |  |  | 546563b | 1 | 2.4 | 1.3 | 1.28 | 3.994
|  |  | C Buenavista - Pl N Sra Asunción | P.42IP-37 | 1 | 2.4 | 1.3 | 1.744 | 5.441
|  |  |  | P.42IP-38 | 1 | 2.4 | 1.3 | 1.829 | 5.706
|  |  |  | P.42IP-39 | 1 | 2.4 | 1.3 | 1.716 | 5.354
|  |  |  | 546603 | 1 | 2.4 | 1.3 | 2.209 | 6.892
|  |  |  | CT2009_01_00 | 1 | 2.4 | 1.3 | 2.445 | 7.628
|  |  | C Ordoño | P.42JP-141 | 1 | 2.4 | 1.3 | 1.2 | 3.744
[9 empty] | Total U01023020-CYII | 297.673 | 22.42 | 6673.83
U01040040 | Partida | m2 | Refino nivelación fondo zanjas | [6 empty] | 946.235 | 2.98 | 2819.78
Refino, nivelación y apisonado de fondo de zanja para asiento de tubería, por cualquier procedimiento, incluso limpieza.
|  |  | av Santa María - M538 | P.42IP-9 a P.42IP-9b | 1 | 24.57 | 1.3 | 0 | 31.941
|  |  |  | P.42IP-9b a 546502 | 1 | 23.44 | 1.3 | 0 | 30.472
|  |  |  | 546502 a 546502b | 1 | 8.98 | 1.3 | 0 | 11.674
|  |  |  | 546502b a 546503 | 1 | 11.59 | 1.3 | 0 | 15.067
|  |  |  | 546503 a 546504 | 1 | 9.19 | 1.3 | 0 | 11.947
|  |  |  | 546504 a 546504b | 1 | 5.76 | 1.3 | 0 | 7.488
|  |  |  | 546504b a 546504c | 1 | 9.64 | 1.3 | 0 | 12.532
|  |  |  | 546504c a 546504d | 1 | 15.97 | 1.3 | 0 | 20.761
|  |  |  | 546504d a 546505 | 1 | 21.3 | 1.3 | 0 | 27.69
|  |  |  | 546505 a 546506 | 1 | 24.93 | 1.3 | 0 | 32.409
|  |  |  | 546506 a 5469507 | 1 | 17.55 | 1.3 | 0 | 22.815
|  |  |  | 5469507 a 5469507b | 1 | 22.45 | 1.3 | 0 | 29.185
|  |  |  | 5469507b a 5469507c | 1 | 13.16 | 1.3 | 0 | 17.108
|  |  |  | 5469507c a P.42IP-16 | 1 | 6.55 | 1.3 | 0 | 8.515
|  |  | C Juan Sebastian Elcano - A calera | P.42IP-158f a P.42IP-83 | 1 | 23.024 | 1.3 | 0 | 29.931
|  |  |  | P.42IP-83 a P.42IP-81 | 1 | 24.177 | 1.3 | 0 | 31.43
|  |  |  | P.42IP-81 a P.42IP-82 | 1 | 24.904 | 1.3 | 0 | 32.375
|  |  |  | P.42IP-82 a P.42IP-82b | 1 | 32.48 | 1.3 | 0 | 42.224
|  |  |  | P.42IP-82b a P.42IP-71 | 1 | 22.278 | 1.3 | 0 | 28.961
|  |  |  | P.42IP-71 a P.42IP-69 | 1 | 23.268 | 1.3 | 0 | 30.248
|  |  |  | P.42IP-69 a P.42IP-66b | 1 | 29.568 | 1.3 | 0 | 38.438
|  |  |  | P.42IP-66b a 546121 | 1 | 26.82 | 1.3 | 0 | 34.866
|  |  |  | 546121 a 546121b | 1 | 15.1 | 1.3 | 0 | 19.63
|  |  |  | 546121b a 546121c | 1 | 13.45 | 1.3 | 0 | 17.485
|  |  |  | 546121c a P-3 | 1 | 28.34 | 1.3 | 0 | 36.842
|  |  |  | P-3 a P-3b | 1 | 27.05 | 1.3 | 0 | 35.165
|  |  | Pl N Sra Asunción | P.42IP-198 a P.42IP-198a | 1 | 16.63 | 1.3 | 0 | 21.619
|  |  |  | P.42IP-198a a CT2009_01_00 | 1 | 16.55 | 1.3 | 0 | 21.515
|  |  | C Santiago - C Doce de Octubre | 546614 a P.42IP-75 | 1 | 13.05 | 1.3 | 0 | 16.965
|  |  |  | P.42IP-75 a P.42IP-74 | 1 | 20.76 | 1.3 | 0 | 26.988
|  |  |  | P.42IP-74 a P.42IP-52b | 1 | 8.52 | 1.3 | 0 | 11.076
|  |  |  | P.42IP-52b a P.42IP-52c | 1 | 19.94 | 1.3 | 0 | 25.922
|  |  |  | P.42IP-52c a 546563c | 1 | 19.94 | 1.3 | 0 | 25.922
|  |  |  | 546563c a 546563b | 1 | 7.73 | 1.3 | 0 | 10.049
|  |  | C Buenavista - Pl N Sra Asunción | P.42IP-37 a P.42IP-38 | 1 | 10.735 | 1.3 | 0 | 13.956
|  |  |  | P.42IP-38 a P.42IP-39 | 1 | 15.411 | 1.3 | 0 | 20.034
|  |  |  | P.42IP-39 a 546603 | 1 | 14.743 | 1.3 | 0 | 19.166
|  |  |  | 546603 a CT2009_01_00 | 1 | 15.979 | 1.3 | 0 | 20.773
|  |  |  | CT2009_01_00 a CT2009_01_01 | 1 | 16.217 | 1.3 | 0 | 21.082
|  |  | C Ordoño | P.42JP-141 a P.42JP-140 | 1 | 26.13 | 1.3 | 0 | 33.969
[9 empty] | Total U01040040 | 946.235 | 2.98 | 2819.78
U01025010 | Partida | m2 | Entibación ligera zanjas, pozos o zapatas | [6 empty] | 445.886 | 12.95 | 5774.22
Entibación ligera en zanjas, pozos o zapatas, con tablones y codales de madera, hasta 3 m de profundidad y anchura, incluso desentibado y medios auxiliares. Medido sobre perfil.
|  |  | av Santa María - M538 | P.42IP-9 | 2 | 2.4 | 0 | 2.49 | 11.952
|  |  |  | P.42IP-9b | 2 | 2.4 | 0 | 2.6 | 12.48
|  |  |  | 546502 | 2 | 2.4 | 0 | 2.08 | 9.984
|  |  |  | 546502b | 2 | 2.4 | 0 | 2.13 | 10.224
|  |  |  | 546503 | 2 | 2.4 | 0 | 1.99 | 9.552
|  |  |  | 546504 | 2 | 2.4 | 0 | 1.71 | 8.208
|  |  |  | 546504b | 2 | 2.4 | 0 | 1.73 | 8.304
|  |  |  | 546504c | 2 | 2.4 | 0 | 1.71 | 8.208
|  |  |  | 546504d | 2 | 2.4 | 0 | 1.92 | 9.216
|  |  |  | 546505 | 2 | 2.4 | 0 | 2.03 | 9.744
|  |  |  | 546506 | 2 | 2.4 | 0 | 1.81 | 8.688
|  |  |  | 5469507 | 2 | 2.4 | 0 | 1.75 | 8.4
|  |  |  | 5469507b | 2 | 2.4 | 0 | 1.93 | 9.264
|  |  |  | 5469507c | 2 | 2.4 | 0 | 1.89 | 9.072
|  |  |  | P.42IP-16 | 2 | 2.4 | 0 | 2.03 | 9.744
|  |  | C Juan Sebastian Elcano - A calera | P.42IP-158f | 2 | 2.4 | 0 | 1.77 | 8.496
|  |  |  | P.42IP-83 | 2 | 2.4 | 0 | 1.82 | 8.736
|  |  |  | P.42IP-81 | 2 | 2.4 | 0 | 1.87 | 8.976
|  |  |  | P.42IP-82 | 2 | 2.4 | 0 | 1.89 | 9.072
|  |  |  | P.42IP-71 | 2 | 2.4 | 0 | 3.39 | 16.272
|  |  |  | P.42IP-69 | 2 | 2.4 | 0 | 3.02 | 14.496
|  |  |  | P.42IP-66b | 2 | 2.4 | 0 | 2.76 | 13.248
|  |  |  | 546121 | 2 | 2.4 | 0 | 3.18 | 15.264
|  |  |  | 546121b | 2 | 2.4 | 0 | 3.52 | 16.896
|  |  |  | 546121c | 2 | 2.4 | 0 | 3.3 | 15.84
|  |  |  | P-3 | 2 | 2.4 | 0 | 2.82 | 13.536
|  |  |  | P-3b | 2 | 2.4 | 0 | 3.52 | 16.896
|  |  | Pl N Sra Asunción | P.42IP-198 | 2 | 2.4 | 0 | 1.72 | 8.256
|  |  |  | P.42IP-198a | 2 | 2.4 | 0 | 1.72 | 8.256
|  |  | C Santiago - C Doce de Octubre | 546614 | 2 | 2.4 | 0 | 1.82 | 8.736
|  |  |  | P.42IP-75 | 2 | 2.4 | 0 | 2.23 | 10.704
|  |  |  | P.42IP-74 | 2 | 2.4 | 0 | 3.04 | 14.592
|  |  |  | P.42IP-52b | 2 | 2.4 | 0 | 2.93 | 14.064
|  |  |  | P.42IP-52c | 2 | 2.4 | 0 | 2.64 | 12.672
|  |  |  | 546563c | 2 | 2.4 | 0 | 1.71 | 8.208
|  |  |  | 546563b | 2 | 2.4 | 0 | 1.28 | 6.144
|  |  | C Buenavista - Pl N Sra Asunción | P.42IP-37 | 2 | 2.4 | 0 | 1.744 | 8.371
|  |  |  | P.42IP-38 | 2 | 2.4 | 0 | 1.829 | 8.779
|  |  |  | P.42IP-39 | 2 | 2.4 | 0 | 1.716 | 8.237
|  |  |  | 546603 | 2 | 2.4 | 0 | 2.209 | 10.603
|  |  |  | CT2009_01_00 | 2 | 2.4 | 0 | 2.445 | 11.736
|  |  | C Ordoño | P.42JP-141 | 2 | 2.4 | 0 | 1.2 | 5.76
[9 empty] | Total U01025010 | 445.886 | 12.95 | 5774.22
U01025030-CYII | Partida | m2 | Entibación con paneles metálicos a con panel de hasta 3 m | [6 empty] | 2790.792 | 17.76 | 49564.47
Entibación en zanjas, pozos o zapatas, para profundidad de hasta 3 m, incluso desentibado y medios auxiliares. Medido sobre perfil.
|  |  | av Santa María - M538 | P.42IP-9 a P.42IP-9b | 2 | 24.57 | 0 | 1.95 | 95.823
|  |  |  | P.42IP-9b a 546502 | 2 | 23.44 | 0 | 2 | 93.76
|  |  |  | 546502 a 546502b | 2 | 8.98 | 0 | 1.74 | 31.25
|  |  |  | 546502b a 546503 | 2 | 11.59 | 0 | 1.77 | 41.029
|  |  |  | 546503 a 546504 | 2 | 9.19 | 0 | 1.7 | 31.246
|  |  |  | 546504 a 546504b | 2 | 5.76 | 0 | 1.56 | 17.971
|  |  |  | 546504b a 546504c | 2 | 9.64 | 0 | 1.57 | 30.27
|  |  |  | 546504c a 546504d | 2 | 15.97 | 0 | 1.62 | 51.743
|  |  |  | 546504d a 546505 | 2 | 21.3 | 0 | 1.66 | 70.716
|  |  |  | 546505 a 546506 | 2 | 24.93 | 0 | 1.72 | 85.759
|  |  |  | 546506 a 5469507 | 2 | 17.55 | 0 | 1.61 | 56.511
|  |  |  | 5469507 a 5469507b | 2 | 22.45 | 0 | 1.61 | 72.289
|  |  |  | 5469507b a 5469507c | 2 | 13.16 | 0 | 1.75 | 46.06
|  |  |  | 5469507c a P.42IP-16 | 2 | 6.55 | 0 | 1.66 | 21.746
|  |  | C Juan Sebastian Elcano - A calera | P.42IP-158f a P.42IP-83 | 2 | 23.024 | 0 | 1.648 | 75.887
|  |  |  | P.42IP-83 a P.42IP-81 | 2 | 24.177 | 0 | 1.659 | 80.219
|  |  |  | P.42IP-81 a P.42IP-82 | 2 | 24.904 | 0 | 1.687 | 84.026
|  |  |  | P.42IP-82 a P.42IP-82b | 2 | 32.48 | 0 | 2.058 | 133.688
|  |  |  | P.42IP-82b a P.42IP-71 | 2 | 22.278 | 0 | 2.69 | 119.856
|  |  |  | P.42IP-71 a P.42IP-69 | 2 | 23.268 | 0 | 2.4 | 111.686
|  |  |  | P.42IP-69 a P.42IP-66b | 2 | 29.568 | 0 | 2.161 | 127.793
|  |  |  | P.42IP-66b a 546121 | 2 | 26.82 | 0 | 2.032 | 108.996
|  |  |  | 546121 a 546121b | 2 | 15.1 | 0 | 2.36 | 71.272
|  |  |  | 546121b a 546121c | 2 | 13.45 | 0 | 2.243 | 60.337
|  |  |  | 546121c a P-3 | 2 | 28.34 | 0 | 2.252 | 127.643
|  |  |  | P-3 a P-3b | 2 | 27.05 | 0 | 2.65 | 143.365
|  |  | Pl N Sra Asunción | P.42IP-198 a P.42IP-198a | 2 | 16.63 | 0 | 1.57 | 52.218
|  |  |  | P.42IP-198a a CT2009_01_00 | 2 | 16.55 | 0 | 1.62 | 53.622
|  |  | C Santiago - C Doce de Octubre | 546614 a P.42IP-75 | 2 | 13.05 | 0 | 1.87 | 48.807
|  |  |  | P.42IP-75 a P.42IP-74 | 2 | 20.76 | 0 | 2.48 | 102.97
|  |  |  | P.42IP-74 a P.42IP-52b | 2 | 8.52 | 0 | 2.84 | 48.394
|  |  |  | P.42IP-52b a P.42IP-52c | 2 | 19.94 | 0 | 2.17 | 86.54
|  |  |  | P.42IP-52c a 546563c | 2 | 19.94 | 0 | 2.03 | 80.956
|  |  |  | 546563c a 546563b | 2 | 7.73 | 0 | 1.34 | 20.716
|  |  | C Buenavista - Pl N Sra Asunción | P.42IP-37 a P.42IP-38 | 2 | 10.735 | 0 | 1.612 | 34.61
|  |  |  | P.42IP-38 a P.42IP-39 | 2 | 15.411 | 0 | 1.619 | 49.901
|  |  |  | P.42IP-39 a 546603 | 2 | 14.743 | 0 | 1.566 | 46.175
|  |  |  | 546603 a CT2009_01_00 | 2 | 15.979 | 0 | 2.056 | 65.706
|  |  |  | CT2009_01_00 a CT2009_01_01 | 2 | 16.217 | 0 | 1.927 | 62.5
|  |  | C Ordoño | P.42JP-141 a P.42JP-140 | 1 | 27.172 | 0 | 1.72 | 46.736
[9 empty] | Total U01025030-CYII | 2790.792 | 17.76 | 49564.47
U01030020 | Partida | m3 | Grava o gravilla en rellenos o asiento de tubería | [6 empty] | 476.306 | 22.97 | 10940.75
Grava o gravilla en rellenos o asiento de tubería, por cualquier procedimiento, de tamaño máximo 25 mm, exenta de materia orgánica, con contenido de sulfatos inferior al 0,3%, expresado en trióxido de azufre, incluso aportación, extendido y nivelación, medido sobre perfil.
|  |  | av Santa María - M538 | P.42IP-9 a P.42IP-9b | 1 | 24.57 | 1.3 | 0.7 | 22.359
|  |  |  | P.42IP-9b a 546502 | 1 | 23.44 | 1.3 | 0.7 | 21.33
|  |  |  | 546502 a 546502b | 1 | 8.98 | 1.3 | 0.7 | 8.172
|  |  |  | 546502b a 546503 | 1 | 11.59 | 1.3 | 0.7 | 10.547
|  |  |  | 546503 a 546504 | 1 | 9.19 | 1.3 | 0.7 | 8.363
|  |  |  | 546504 a 546504b | 1 | 5.76 | 1.3 | 0.7 | 5.242
|  |  |  | 546504b a 546504c | 1 | 9.64 | 1.3 | 0.7 | 8.772
|  |  |  | 546504c a 546504d | 1 | 15.97 | 1.3 | 0.7 | 14.533
|  |  |  | 546504d a 546505 | 1 | 21.3 | 1.3 | 0.7 | 19.383
|  |  |  | 546505 a 546506 | 1 | 24.93 | 1.3 | 0.7 | 22.686
|  |  |  | 546506 a 5469507 | 1 | 17.55 | 1.3 | 0.7 | 15.971
|  |  |  | 5469507 a 5469507b | 1 | 22.45 | 1.3 | 0.7 | 20.43
|  |  |  | 5469507b a 5469507c | 1 | 13.16 | 1.3 | 0.7 | 11.976
|  |  |  | 5469507c a P.42IP-16 | 1 | 6.55 | 1.3 | 0.7 | 5.961
|  |  |  | P.42IP-9 a P.42IP-9b | -3.14 | 24.57 | 0.2 | 0.2 | -3.086
|  |  |  | P.42IP-9b a 546502 | -3.14 | 23.44 | 0.2 | 0.2 | -2.944
|  |  |  | 546502 a 546502b | -3.14 | 8.98 | 0.2 | 0.2 | -1.128
|  |  |  | 546502b a 546503 | -3.14 | 11.59 | 0.2 | 0.2 | -1.456
|  |  |  | 546503 a 546504 | -3.14 | 9.19 | 0.2 | 0.2 | -1.154
|  |  |  | 546504 a 546504b | -3.14 | 5.76 | 0.2 | 0.2 | -0.723
|  |  |  | 546504b a 546504c | -3.14 | 9.64 | 0.2 | 0.2 | -1.211
|  |  |  | 546504c a 546504d | -3.14 | 15.97 | 0.2 | 0.2 | -2.006
|  |  |  | 546504d a 546505 | -3.14 | 21.3 | 0.2 | 0.2 | -2.675
|  |  |  | 546505 a 546506 | -3.14 | 24.93 | 0.2 | 0.2 | -3.131
|  |  |  | 546506 a 5469507 | -3.14 | 17.55 | 0.2 | 0.2 | -2.204
|  |  |  | 5469507 a 5469507b | -3.14 | 22.45 | 0.2 | 0.2 | -2.82
|  |  |  | 5469507b a 5469507c | -3.14 | 13.16 | 0.2 | 0.2 | -1.653
|  |  |  | 5469507c a P.42IP-16 | -3.14 | 6.55 | 0.2 | 0.2 | -0.823
|  |  |  | P.42IP-9 a P.42IP-9b | -3.14 | 24.57 | 0.2 | 0.2 | -3.086
|  |  |  | P.42IP-9b a 546502 | -3.14 | 23.44 | 0.2 | 0.2 | -2.944
|  |  |  | 546502 a 546502b | -3.14 | 8.98 | 0.2 | 0.2 | -1.128
|  |  |  | 546502b a 546503 | -3.14 | 11.59 | 0.2 | 0.2 | -1.456
|  |  |  | 546503 a 546504 | -3.14 | 9.19 | 0.2 | 0.2 | -1.154
|  |  |  | 546504 a 546504b | -3.14 | 5.76 | 0.2 | 0.2 | -0.723
|  |  |  | 546504b a 546504c | -3.14 | 9.64 | 0.2 | 0.2 | -1.211
|  |  |  | 546504c a 546504d | -3.14 | 15.97 | 0.2 | 0.2 | -2.006
|  |  |  | 546504d a 546505 | -3.14 | 21.3 | 0.2 | 0.2 | -2.675
|  |  |  | 546505 a 546506 | -3.14 | 24.93 | 0.2 | 0.2 | -3.131
|  |  |  | 546506 a 5469507 | -3.14 | 17.55 | 0.2 | 0.2 | -2.204
|  |  |  | 5469507 a 5469507b | -3.14 | 22.45 | 0.2 | 0.2 | -2.82
|  |  |  | 5469507b a 5469507c | -3.14 | 13.16 | 0.2 | 0.2 | -1.653
|  |  |  | 5469507c a P.42IP-16 | -3.14 | 6.55 | 0.2 | 0.2 | -0.823
|  |  | C Juan Sebastian Elcano - A calera | P.42IP-158f a P.42IP-83 | 1 | 23.024 | 1.3 | 0.7 | 20.952
|  |  |  | P.42IP-83 a P.42IP-81 | 1 | 24.177 | 1.3 | 0.7 | 22.001
|  |  |  | P.42IP-81 a P.42IP-82 | 1 | 24.904 | 1.3 | 0.7 | 22.663
|  |  |  | P.42IP-82 a P.42IP-82b | 1 | 32.48 | 1.3 | 0.7 | 29.557
|  |  |  | P.42IP-82b a P.42IP-71 | 1 | 22.278 | 1.3 | 0.7 | 20.273
|  |  |  | P.42IP-71 a P.42IP-69 | 1 | 23.268 | 1.3 | 0.7 | 21.174
|  |  |  | 546121b a 546121c | 1 | 13.45 | 1.3 | 0.7 | 12.24
|  |  |  | 546121c a P-3 | 1 | 28.34 | 1.3 | 0.7 | 25.789
|  |  |  | P-3 a P-3b | 1 | 27.05 | 1.3 | 0.7 | 24.616
|  |  |  | P.42IP-158f a P.42IP-83 | -3.14 | 23.024 | 0.2 | 0.2 | -2.892
|  |  |  | P.42IP-83 a P.42IP-81 | -3.14 | 24.177 | 0.2 | 0.2 | -3.037
|  |  |  | P.42IP-81 a P.42IP-82 | -3.14 | 24.904 | 0.2 | 0.2 | -3.128
|  |  |  | P.42IP-82 a P.42IP-82b | -3.14 | 32.48 | 0.2 | 0.2 | -4.079
|  |  |  | P.42IP-82b a P.42IP-71 | -3.14 | 22.278 | 0.2 | 0.2 | -2.798
|  |  |  | P.42IP-71 a P.42IP-69 | -3.14 | 23.268 | 0.2 | 0.2 | -2.922
|  |  |  | 546121b a 546121c | -3.14 | 13.379 | 0.2 | 0.2 | -1.68
|  |  |  | 546121c a P-3 | -3.14 | 28.325 | 0.2 | 0.2 | -3.558
|  |  |  | P-3 a P-3b | -3.14 | 27.05 | 0.2 | 0.2 | -3.397
|  |  | Pl N Sra Asunción | P.42IP-198 a P.42IP-198a | 1 | 16.63 | 1.3 | 0.7 | 15.133
|  |  |  | P.42IP-198a a CT2009_01_00 | 1 | 16.55 | 1.3 | 0.7 | 15.061
|  |  |  | P.42IP-198 a P.42IP-198a | -3.14 | 16.63 | 0.2 | 0.2 | -2.089
|  |  |  | P.42IP-198a a CT2009_01_00 | -3.14 | 16.55 | 0.2 | 0.2 | -2.079
|  |  | C Santiago - C Doce de Octubre | 546614 a P.42IP-75 | 1 | 13.05 | 1.3 | 0.7 | 11.876
|  |  |  | P.42IP-75 a P.42IP-74 | 1 | 20.76 | 1.3 | 0.7 | 18.892
|  |  |  | P.42IP-74 a P.42IP-52b | 1 | 8.52 | 1.3 | 0.7 | 7.753
|  |  |  | P.42IP-52b a P.42IP-52c | 1 | 19.94 | 1.3 | 0.7 | 18.145
|  |  |  | P.42IP-52c a 546563c | 1 | 19.94 | 1.3 | 0.7 | 18.145
|  |  |  | 546563c a 546563b | 1 | 7.73 | 1.3 | 0.7 | 7.034
|  |  |  | 546614 a P.42IP-75 | -3.14 | 13.05 | 0.2 | 0.2 | -1.639
|  |  |  | P.42IP-75 a P.42IP-74 | -3.14 | 20.76 | 0.2 | 0.2 | -2.607
|  |  |  | P.42IP-74 a P.42IP-52b | -3.14 | 8.52 | 0.2 | 0.2 | -1.07
|  |  |  | P.42IP-52b a P.42IP-52c | -3.14 | 19.94 | 0.2 | 0.2 | -2.504
|  |  |  | P.42IP-52c a 546563c | -3.14 | 19.94 | 0.2 | 0.2 | -2.504
|  |  |  | 546563c a 546563b | -3.14 | 7.73 | 0.2 | 0.2 | -0.971
|  |  | C Buenavista - Pl N Sra Asunción | P.42IP-37 a P.42IP-38 | 1 | 10.735 | 1.3 | 0.7 | 9.769
|  |  |  | P.42IP-38 a P.42IP-39 | 1 | 15.411 | 1.3 | 0.7 | 14.024
|  |  |  | 546603 a CT2009_01_00 | 1 | 15.979 | 1.3 | 0.7 | 14.541
|  |  |  | CT2009_01_00 a CT2009_01_01 | 1 | 16.217 | 1.3 | 0.7 | 14.757
|  |  |  | P.42IP-37 a P.42IP-38 | -3.14 | 10.735 | 0.2 | 0.2 | -1.348
|  |  |  | P.42IP-38 a P.42IP-39 | -3.14 | 15.411 | 0.2 | 0.2 | -1.936
|  |  |  | 546603 a CT2009_01_00 | -3.14 | 15.979 | 0.2 | 0.2 | -2.007
|  |  |  | CT2009_01_00 a CT2009_01_01 | -3.14 | 16.217 | 0.2 | 0.2 | -2.037
|  |  | C Ordoño | P.42JP-141 a P.42JP-140 | 1 | 26.13 | 1.3 | 0.7 | 23.778
|  |  |  | P.42JP-141 a P.42JP-140 | -3.14 | 26.13 | 0.2 | 0.2 | -3.282
[9 empty] | Total U01030020 | 476.306 | 22.97 | 10940.75
U01030010 | Partida | m3 | Arena silícea zanjas | [6 empty] | 32.527 | 36.43 | 1184.96
Arena silícea para asiento de tuberías, con tamaño máximo de árido de 25 mm, exenta de materia orgánica y con contenido de sulfatos inferior al 0,3%, expresado en trióxido de azufre, incluso aportación, extendido y nivelación, medido sobre perfil.
|  |  | C Juan Sebastian Elcano - A calera | P.42IP-69 a P.42IP-66b | 1 | 29.568 | 1.3 | 0.35 | 13.453
|  |  |  | P.42IP-66b a 546121 | 1 | 26.82 | 1.3 | 0.35 | 12.203
|  |  |  | 546121 a 546121b | 1 | 15.1 | 1.3 | 0.35 | 6.871
[9 empty] | Total U01030010 | 32.527 | 36.43 | 1184.96
U01030030 | Partida | m3 | HM 20/B/20/I para asiento tuberías | [6 empty] | 6.708 | 142.84 | 958.17
Hormigón en masa HM 20//B/20 fabricado con cemento CEM II/A-P 32,5, para asiento de tubería, colocado a cualquier profundidad con espesor mínimo de 15 cm, logrando un ángulo de la cama de apoyo entre 90º a 180º, incluso compactación, curado y acabado.
|  |  | C Buenavista - Pl N Sra Asunción | P.42IP-39 a 546603 | 1 | 14.743 | 1.3 | 0.35 | 6.708
[9 empty] | Total U01030030 | 6.708 | 142.84 | 958.17
U01030040 | Partida | m3 | Relleno zanja préstamos adecuad. Tmax 150 mm | [6 empty] | 1013.788 | 15.04 | 15247.37
Relleno de zanjas con suelos adecuados, tamaño máximo 150 mm, procedentes de préstamos, incluso aportación, extendido y compactación hasta una densidad del 100% P.M., medido sobre perfil.
|  |  | av Santa María - M538 | Excavación |  |  |  |  | 369.04
|  |  |  | Excavación pozo |  |  |  |  | 92.978
|  |  |  | A deducir |  |  |  |  | 0
|  |  |  | Gravilla |  |  |  |  | -141.697
|  |  |  | Tubería |  |  |  |  | -27.014
|  |  |  | Pozos |  |  |  |  | -59.685
|  |  | C Juan Sebastian Elcano - A calera | Excavación |  |  |  |  | 693.996
|  |  |  | Excavación pozo |  |  |  |  | 110.369
|  |  |  | A deducir |  |  |  |  | 0
|  |  |  | Gravilla |  |  |  |  | -171.774
|  |  |  | Tubería |  |  |  |  | -27.503
|  |  |  | Pozos |  |  |  |  | -63.423
|  |  | Pl N Sra Asunción | Excavación |  |  |  |  | 51.139
|  |  |  | Excavación pozo |  |  |  |  | 10.732
|  |  |  | A deducir |  |  |  |  | 0
|  |  |  | Gravilla |  |  |  |  | -26.026
|  |  |  | Tubería |  |  |  |  | -4.167
|  |  |  | Pozos |  |  |  |  | -10.57
|  |  | C Santiago - C Doce de Octubre | Excavación |  |  |  |  | 164.162
|  |  |  | Excavación pozo |  |  |  |  | 48.829
|  |  |  | A deducir |  |  |  |  | 0
|  |  |  | Gravilla |  |  |  |  | -70.55
|  |  |  | Tubería |  |  |  |  | -11.296
|  |  |  | Pozos |  |  |  |  | -31.511
|  |  | C Buenavista - Pl N Sra Asunción | Excavación |  |  |  |  | 132.667
|  |  |  | Excavación pozo |  |  |  |  | 31.021
|  |  |  | A deducir |  |  |  |  | 0
|  |  |  | Gravilla |  |  |  |  | -45.763
|  |  |  | Tubería |  |  |  |  | -9.179
|  |  |  | Pozos |  |  |  |  | -19.895
|  |  | C Ordoño | Excavación |  |  |  |  | 49.073
|  |  |  | Excavación pozo |  |  |  |  | 3.744
|  |  |  | A deducir |  |  |  |  | 0
|  |  |  | Gravilla |  |  |  |  | -20.496
|  |  |  | Tubería |  |  |  |  | -3.413
[9 empty] | Total U01030040 | 1013.788 | 15.04 | 15247.37
U01030050-CYII | Partida | m3 | Relleno zanja propios adecuad. Tmax 150 mm | [6 empty] | 53.027 | 8.27 | 438.53
Relleno de zanjas con suelos adecuados, tamaño máximo 150 mm, procedentes de la propia excavación, incluso transporte interior y aportación, extendido y compactación hasta una densidad del 100% P.M., medido sobre perfil.
|  |  | C Santiago - C Doce de Octubre | [5 empty] | 53.027
[9 empty] | Total U01030050-CYII | 53.027 | 8.27 | 438.53
U09068050 | Partida | m2 | Geotextil anticontaminante 140 gr/m2 | [6 empty] | 946.235 | 1.98 | 1873.55
Suministro y colocación de geotextil anticontaminante, de 140 gr/m2, incluso parte proporcional de solapes.
|  |  | av Santa María - M538 | P.42IP-9 a P.42IP-9b | 1 | 24.57 | 1.3 | 0 | 31.941
|  |  |  | P.42IP-9b a 546502 | 1 | 23.44 | 1.3 | 0 | 30.472
|  |  |  | 546502 a 546502b | 1 | 8.98 | 1.3 | 0 | 11.674
|  |  |  | 546502b a 546503 | 1 | 11.59 | 1.3 | 0 | 15.067
|  |  |  | 546503 a 546504 | 1 | 9.19 | 1.3 | 0 | 11.947
|  |  |  | 546504 a 546504b | 1 | 5.76 | 1.3 | 0 | 7.488
|  |  |  | 546504b a 546504c | 1 | 9.64 | 1.3 | 0 | 12.532
|  |  |  | 546504c a 546504d | 1 | 15.97 | 1.3 | 0 | 20.761
|  |  |  | 546504d a 546505 | 1 | 21.3 | 1.3 | 0 | 27.69
|  |  |  | 546505 a 546506 | 1 | 24.93 | 1.3 | 0 | 32.409
|  |  |  | 546506 a 5469507 | 1 | 17.55 | 1.3 | 0 | 22.815
|  |  |  | 5469507 a 5469507b | 1 | 22.45 | 1.3 | 0 | 29.185
|  |  |  | 5469507b a 5469507c | 1 | 13.16 | 1.3 | 0 | 17.108
|  |  |  | 5469507c a P.42IP-16 | 1 | 6.55 | 1.3 | 0 | 8.515
|  |  | C Juan Sebastian Elcano - A calera | P.42IP-158f a P.42IP-83 | 1 | 23.024 | 1.3 | 0 | 29.931
|  |  |  | P.42IP-83 a P.42IP-81 | 1 | 24.177 | 1.3 | 0 | 31.43
|  |  |  | P.42IP-81 a P.42IP-82 | 1 | 24.904 | 1.3 | 0 | 32.375
|  |  |  | P.42IP-82 a P.42IP-82b | 1 | 32.48 | 1.3 | 0 | 42.224
|  |  |  | P.42IP-82b a P.42IP-71 | 1 | 22.278 | 1.3 | 0 | 28.961
|  |  |  | P.42IP-71 a P.42IP-69 | 1 | 23.268 | 1.3 | 0 | 30.248
|  |  |  | P.42IP-69 a P.42IP-66b | 1 | 29.568 | 1.3 | 0 | 38.438
|  |  |  | P.42IP-66b a 546121 | 1 | 26.82 | 1.3 | 0 | 34.866
|  |  |  | 546121 a 546121b | 1 | 15.1 | 1.3 | 0 | 19.63
|  |  |  | 546121b a 546121c | 1 | 13.45 | 1.3 | 0 | 17.485
|  |  |  | 546121c a P-3 | 1 | 28.34 | 1.3 | 0 | 36.842
|  |  |  | P-3 a P-3b | 1 | 27.05 | 1.3 | 0 | 35.165
|  |  | Pl N Sra Asunción | P.42IP-198 a P.42IP-198a | 1 | 16.63 | 1.3 | 0 | 21.619
|  |  |  | P.42IP-198a a CT2009_01_00 | 1 | 16.55 | 1.3 | 0 | 21.515
|  |  | C Santiago - C Doce de Octubre | 546614 a P.42IP-75 | 1 | 13.05 | 1.3 | 0 | 16.965
|  |  |  | P.42IP-75 a P.42IP-74 | 1 | 20.76 | 1.3 | 0 | 26.988
|  |  |  | P.42IP-74 a P.42IP-52b | 1 | 8.52 | 1.3 | 0 | 11.076
|  |  |  | P.42IP-52b a P.42IP-52c | 1 | 19.94 | 1.3 | 0 | 25.922
|  |  |  | P.42IP-52c a 546563c | 1 | 19.94 | 1.3 | 0 | 25.922
|  |  |  | 546563c a 546563b | 1 | 7.73 | 1.3 | 0 | 10.049
|  |  | C Buenavista - Pl N Sra Asunción | P.42IP-37 a P.42IP-38 | 1 | 10.735 | 1.3 | 0 | 13.956
|  |  |  | P.42IP-38 a P.42IP-39 | 1 | 15.411 | 1.3 | 0 | 20.034
|  |  |  | P.42IP-39 a 546603 | 1 | 14.743 | 1.3 | 0 | 19.166
|  |  |  | 546603 a CT2009_01_00 | 1 | 15.979 | 1.3 | 0 | 20.773
|  |  |  | CT2009_01_00 a CT2009_01_01 | 1 | 16.217 | 1.3 | 0 | 21.082
|  |  | C Ordoño | P.42JP-141 a P.42JP-140 | 1 | 26.13 | 1.3 | 0 | 33.969
[9 empty] | Total U09068050 | 946.235 | 1.98 | 1873.55
U01030350 | Partida | m | Banda de señalización | [6 empty] | 727.874 | 0.31 | 225.64
Banda de señalización, según normas o especificaciones técnicas de Canal de Isabel II vigentes.
|  |  | av Santa María - M538 | P.42IP-9 a P.42IP-9b | 1 | 24.57 | 0 | 0 | 24.57
|  |  |  | P.42IP-9b a 546502 | 1 | 23.44 | 0 | 0 | 23.44
|  |  |  | 546502 a 546502b | 1 | 8.98 | 0 | 0 | 8.98
|  |  |  | 546502b a 546503 | 1 | 11.59 | 0 | 0 | 11.59
|  |  |  | 546503 a 546504 | 1 | 9.19 | 0 | 0 | 9.19
|  |  |  | 546504 a 546504b | 1 | 5.76 | 0 | 0 | 5.76
|  |  |  | 546504b a 546504c | 1 | 9.64 | 0 | 0 | 9.64
|  |  |  | 546504c a 546504d | 1 | 15.97 | 0 | 0 | 15.97
|  |  |  | 546504d a 546505 | 1 | 21.3 | 0 | 0 | 21.3
|  |  |  | 546505 a 546506 | 1 | 24.93 | 0 | 0 | 24.93
|  |  |  | 546506 a 5469507 | 1 | 17.55 | 0 | 0 | 17.55
|  |  |  | 5469507 a 5469507b | 1 | 22.45 | 0 | 0 | 22.45
|  |  |  | 5469507b a 5469507c | 1 | 13.16 | 0 | 0 | 13.16
|  |  |  | 5469507c a P.42IP-16 | 1 | 6.55 | 0 | 0 | 6.55
|  |  | C Juan Sebastian Elcano - A calera | P.42IP-158f a P.42IP-83 | 1 | 23.024 | 0 | 0 | 23.024
|  |  |  | P.42IP-83 a P.42IP-81 | 1 | 24.177 | 0 | 0 | 24.177
|  |  |  | P.42IP-81 a P.42IP-82 | 1 | 24.904 | 0 | 0 | 24.904
|  |  |  | P.42IP-82 a P.42IP-82b | 1 | 32.48 | 0 | 0 | 32.48
|  |  |  | P.42IP-82b a P.42IP-71 | 1 | 22.278 | 0 | 0 | 22.278
|  |  |  | P.42IP-71 a P.42IP-69 | 1 | 23.268 | 0 | 0 | 23.268
|  |  |  | P.42IP-69 a P.42IP-66b | 1 | 29.568 | 0 | 0 | 29.568
|  |  |  | P.42IP-66b a 546121 | 1 | 26.82 | 0 | 0 | 26.82
|  |  |  | 546121 a 546121b | 1 | 15.1 | 0 | 0 | 15.1
|  |  |  | 546121b a 546121c | 1 | 13.45 | 0 | 0 | 13.45
|  |  |  | 546121c a P-3 | 1 | 28.34 | 0 | 0 | 28.34
|  |  |  | P-3 a P-3b | 1 | 27.05 | 0 | 0 | 27.05
|  |  | Pl N Sra Asunción | P.42IP-198 a P.42IP-198a | 1 | 16.63 | 0 | 0 | 16.63
|  |  |  | P.42IP-198a a CT2009_01_00 | 1 | 16.55 | 0 | 0 | 16.55
|  |  | C Santiago - C Doce de Octubre | 546614 a P.42IP-75 | 1 | 13.05 | 0 | 0 | 13.05
|  |  |  | P.42IP-75 a P.42IP-74 | 1 | 20.76 | 0 | 0 | 20.76
|  |  |  | P.42IP-74 a P.42IP-52b | 1 | 8.52 | 0 | 0 | 8.52
|  |  |  | P.42IP-52b a P.42IP-52c | 1 | 19.94 | 0 | 0 | 19.94
|  |  |  | P.42IP-52c a 546563c | 1 | 19.94 | 0 | 0 | 19.94
|  |  |  | 546563c a 546563b | 1 | 7.73 | 0 | 0 | 7.73
|  |  | C Buenavista - Pl N Sra Asunción | P.42IP-37 a P.42IP-38 | 1 | 10.735 | 0 | 0 | 10.735
|  |  |  | P.42IP-38 a P.42IP-39 | 1 | 15.411 | 0 | 0 | 15.411
|  |  |  | P.42IP-39 a 546603 | 1 | 14.743 | 0 | 0 | 14.743
|  |  |  | 546603 a CT2009_01_00 | 1 | 15.979 | 0 | 0 | 15.979
|  |  |  | CT2009_01_00 a CT2009_01_01 | 1 | 16.217 | 0 | 0 | 16.217
|  |  | C Ordoño | P.42JP-141 a P.42JP-140 | 1 | 26.13 | 0 | 0 | 26.13
[9 empty] | Total U01030350 | 727.874 | 0.31 | 225.64
U01027-CYII | Partida | m | By pass de caudal existente durante la ejecución de la obra | [6 empty] | 772.56 | 14.52 | 11217.57
Metros de by pass ejecutado para derivar el caudal del colector existente, nivel freático, agua de lluvia o cualquier aporte externo de agua a la zanja que garantice los trabajos de ejecución del nuevo colector en seco durante la ejecución de la obra. Incluido agotamiento con bombas de hasta 50kw, bomba de reserva, manguera para by pass, y obturación de pozos de cualquier diámetro. Medido sobre metro de tuberia existente sobre la que es necesario ejecutar el by-pass.
|  |  | av Santa María - M538 | P.42IP-9 a P.42IP-16 | 1 | 211.86 | 0 | 0 | 211.86
|  |  | C Juan Sebastian Elcano - A calera | P.42IP-58f a P-3b | 1 | 290.2 | 0 | 0 | 290.2
|  |  | C Buenavista - Pl N Sra Asunción | P.42IP-29 a CT2009_01_02 | 1 | 115.81 | 0 | 0 | 115.81
|  |  | Pl N Sra Asunción | P.42IP-198 a CT2009_01_00 | 1 | 33.18 | 0 | 0 | 33.18
|  |  | C Santiago - C Doce de Octubre | 546614 a P.42IP-74 | 1 | 33.82 | 0 | 0 | 33.82
|  |  |  | P.42IP-52 a P.42IP-54 | 1 | 61.56 | 0 | 0 | 61.56
|  |  | C Ordoño | P.42JP-141 a P.42JP-140 | 1 | 26.13 | 0 | 0 | 26.13
[9 empty] | Total U01027-CYII | 772.56 | 14.52 | 11217.57
[9 empty] | Total 03.02.02 | 1 | 145820.51 | 145820.51
03.02.03 | Capítulo |  | CONDUCCIONES | [6 empty] | 1 | 99259.89 | 99259.89
U02080010-CYII | Partida | m | Tubería PVC-U DN 250, SN 8 kN/m2 | [6 empty] | 159 | 40.03 | 6364.77
Suministro e instalación de tubería de PVC-U de pared estructurada, rigidez nominal SN>= 8 kN/m2, diámetro nominal DN 250 mm, conforme a norma UNE-EN 13476 y/o según normativa vigente, incluso parte proporcional de unión con junta elástica, medios auxiliares y pruebas necesarias para su correcto funcionamiento.
|  |  | av Santa María - M538 | Varios | 4 | 3 | 0 | 0 | 12
|  |  |  | 546503 | 2 | 3 | 0 | 0 | 6
|  |  |  | 546504 | 1 | 3 | 0 | 0 | 3
|  |  |  | 546504c | 1 | 3 | 0 | 0 | 3
|  |  |  | 546505 | 1 | 3 | 0 | 0 | 3
|  |  |  | 546506 | 1 | 3 | 0 | 0 | 3
|  |  |  | 5469507 | 2 | 3 | 0 | 0 | 6
|  |  |  | P42.IP-69 | 1 | 3 | 0 | 0 | 3
|  |  |  | Conexion imbornal |  |  |  |  | 0
|  |  |  | P.42IP-9 | 1 | 3 | 0 | 0 | 3
|  |  |  | 546502 | 1 | 3 | 0 | 0 | 3
|  |  |  | 546504c | 1 | 3 | 0 | 0 | 3
|  |  |  | 546505 | 1 | 3 | 0 | 0 | 3
|  |  |  | 546506 | 2 | 3 | 0 | 0 | 6
|  |  |  | P42.IP-82 | 5 | 3 | 0 | 0 | 15
|  |  |  | P42.IP-71 | 3 | 3 | 0 | 0 | 9
|  |  |  | P42.IP-69 | 3 | 3 | 0 | 0 | 9
|  |  |  | Varios | 1 | 3 | 0 | 0 | 3
|  |  |  | P42.IP-158f | 1 | 3 | 0 | 0 | 3
|  |  |  | P42.IP-81 | 1 | 3 | 0 | 0 | 3
|  |  |  | P42.IP-82 | 1 | 3 | 0 | 0 | 3
|  |  | C Buenavista - Pl N Sra Asunción | P.42IP-198 | 2 | 3 | 0 | 0 | 6
|  |  | C Santiago - C Doce de Octubre | Varios | 2 | 3 | 0 | 0 | 6
|  |  |  | P.42IP-75 | 1 | 3 | 0 | 0 | 3
|  |  |  | P.42IP-74 | 1 | 3 | 0 | 0 | 3
|  |  |  | 546563c | 1 | 3 | 0 | 0 | 3
|  |  | C Buenavista - Pl N Sra Asunción | P.42IP.37 | 1 | 3 | 0 | 0 | 3
|  |  |  | P.42IP.38 | 2 | 3 | 0 | 0 | 6
|  |  |  | P.42IP.39 | 1 | 3 | 0 | 0 | 3
|  |  |  | 546603 | 1 | 3 | 0 | 0 | 3
|  |  |  | 546603 | 1 | 3 | 0 | 0 | 3
|  |  |  | CT2009_01_01 | 1 | 3 | 0 | 0 | 3
|  |  | C Ordoño | P.42-JP-141 | 1 | 3 | 0 | 0 | 3
|  |  |  | P.42-JP-140 | 3 | 3 | 0 | 0 | 9
|  |  |  | Varios | 1 | 3 | 0 | 0 | 3
[9 empty] | Total U02080010-CYII | 159 | 40.03 | 6364.77
U02080030-CYII | Partida | m | Tubería PVC-U DN 400, SN 8 kN/m2 | [6 empty] | 657.426 | 86.06 | 56578.08
Suministro e instalación de tubería de PVC-U de pared estructurada, rigidez nominal SN>= 8 kN/m2, de diámetro nominal DN 400 mm, conforme a norma UNE-EN 13476 y/o según normativa vigente, incluso parte proporcional de unión con junta elástica, medios auxiliares y pruebas necesarias para su correcto funcionamiento.
|  |  | av Santa María - M538 | P.42IP-9 a P.42IP-9b | 1 | 24.57 | 0 | 0 | 24.57
|  |  |  | P.42IP-9b a 546502 | 1 | 23.44 | 0 | 0 | 23.44
|  |  |  | 546502 a 546502b | 1 | 8.98 | 0 | 0 | 8.98
|  |  |  | 546502b a 546503 | 1 | 11.59 | 0 | 0 | 11.59
|  |  |  | 546503 a 546504 | 1 | 9.19 | 0 | 0 | 9.19
|  |  |  | 546504 a 546504b | 1 | 5.76 | 0 | 0 | 5.76
|  |  |  | 546504b a 546504c | 1 | 9.64 | 0 | 0 | 9.64
|  |  |  | 546504c a 546504d | 1 | 15.97 | 0 | 0 | 15.97
|  |  |  | 546504d a 546505 | 1 | 21.3 | 0 | 0 | 21.3
|  |  |  | 546505 a 546506 | 1 | 24.93 | 0 | 0 | 24.93
|  |  |  | 546506 a 5469507 | 1 | 17.55 | 0 | 0 | 17.55
|  |  |  | 5469507 a 5469507b | 1 | 22.45 | 0 | 0 | 22.45
|  |  |  | 5469507b a 5469507c | 1 | 13.16 | 0 | 0 | 13.16
|  |  |  | 5469507c a P.42IP-16 | 1 | 6.55 | 0 | 0 | 6.55
|  |  | C Juan Sebastian Elcano - A calera | P.42IP-158f a P.42IP-83 | 1 | 23.024 | 0 | 0 | 23.024
|  |  |  | P.42IP-83 a P.42IP-81 | 1 | 24.177 | 0 | 0 | 24.177
|  |  |  | P.42IP-81 a P.42IP-82 | 1 | 24.904 | 0 | 0 | 24.904
|  |  |  | P.42IP-82 a P.42IP-82b | 1 | 32.48 | 0 | 0 | 32.48
|  |  |  | P.42IP-82b a P.42IP-71 | 1 | 22.278 | 0 | 0 | 22.278
|  |  |  | P.42IP-71 a P.42IP-69 | 1 | 23.268 | 0 | 0 | 23.268
|  |  |  | 546121b a 546121c | 1 | 13.45 | 0 | 0 | 13.45
|  |  |  | 546121c a P-3 | 1 | 28.34 | 0 | 0 | 28.34
|  |  |  | P-3 a P-3b | 1 | 27.05 | 0 | 0 | 27.05
|  |  | C Buenavista - Pl N Sra Asunción | P.42IP-37 a P.42IP-38 | 1 | 10.735 | 0 | 0 | 10.735
|  |  |  | P.42IP-38 a P.42IP-39 | 1 | 15.411 | 0 | 0 | 15.411
|  |  |  | P.42IP-39 a 546603 | 1 | 14.743 | 0 | 0 | 14.743
|  |  |  | 546603 a CT2009_01_00 | 1 | 15.979 | 0 | 0 | 15.979
|  |  |  | CT2009_01_00 a CT2009_01_01 | 1 | 16.217 | 0 | 0 | 16.217
|  |  | Pl N Sra Asunción | P.42IP-198 a P.42IP-198a | 1 | 16.63 | 0 | 0 | 16.63
|  |  |  | P.42IP-198a a CT2009_01_00 | 1 | 16.55 | 0 | 0 | 16.55
|  |  | C Santiago - C Doce de Octubre | 546614 a P.42IP-75 | 1 | 13.05 | 0 | 0 | 13.05
|  |  |  | P.42IP-75 a P.42IP-74 | 1 | 20.76 | 0 | 0 | 20.76
|  |  |  | P.42IP-74 a P.42IP-52b | 1 | 8.52 | 0 | 0 | 8.52
|  |  |  | P.42IP-52b a P.42IP-52c | 1 | 19.94 | 0 | 0 | 19.94
|  |  |  | P.42IP-52c a 546563c | 1 | 19.94 | 0 | 0 | 19.94
|  |  |  | 546563c a 546563b | 1 | 7.73 | 0 | 0 | 7.73
|  |  | C Ordoño | P.42JP-141 a P.42JP-140 | 1 | 27.17 | 0 | 0 | 27.17
[9 empty] | Total U02080030-CYII | 657.426 | 86.06 | 56578.08
U02011030_M | Partida | m | Vaina protección hormigón armado junta elastomérica 135 Ø500 | [6 empty] | 14.74 | 75.77 | 1116.85
Suministro y colocación de tubería de hormigón armado para vaina de protección de tubería, con patines y collarines separadores. Conforme a norma UNE-EN 1916 / UNE 127916 y/o según normativa vigente, Clase 135, diámetro nominal DN 500 mm, incluso parte proporcional de junta elastomérica, medios auxiliares y pruebas necesarias para su correcto funcionamiento.
|  |  | C Buenavista - Pl N Sra Asunción | P.42IP-39 a 546603 | 1 | 14.74 | 0 | 0 | 14.74
[9 empty] | Total U02011030_M | 14.74 | 75.77 | 1116.85
U02102060 | Partida | m | Tubería FD saneamiento Ø400 PFA 30 | [6 empty] | 71.64 | 209.57 | 15013.59
Suministro e instalación de tubería de fundición dúctil para saneamiento, diámetro nominal DN 400 mm, conforme a norma UNE-EN 598 y/o según normativa vigente, PFA 30, con revestimiento interior de mortero de cemento aluminoso y revestimiento exterior de zinc (min 200 g/m2) ó zinc-aluminio (min 400 g/m2) con o sin otros metales y capa de acabado de resina sintética compatible con zinc, color exterior y marcado según Normas de Canal de Isabel II vigentes, incluso parte proporcional de junta automática flexible de EPDM, medios auxiliares y pruebas necesarias para su correcto funcionamiento.
|  |  | C Juan Sebastian Elcano - A calera | P.42IP-69 a P.42IP-66 | 1 | 29.72 | 0 | 0 | 29.72
|  |  |  | P.42IP-66b a 546121 | 1 | 26.82 | 0 | 0 | 26.82
|  |  |  | 546121 a 546121b | 1 | 15.1 | 0 | 0 | 15.1
[9 empty] | Total U02102060 | 71.64 | 209.57 | 15013.59
U050901-CYII | Partida | ud | Arqueta para conexión de acometida existente con nuevo tramo de acometida. | [6 empty] | 3 | 175.24 | 525.72
Arqueta oculta para conexión de acometida existente con nuevo tramo de acometida en los casos que no se pueda realizar un corchete. Dimensiones de arqueta de 70x70cm, incluida excavación, incluidos los 20cm de hormigón en la base, media caña de PVC, enlucido y bruñido, tapa de hormigón armado de 70x70 cm. Unidad totalmente terminada.
|  |  | C Juan Sebastian Elcano - A calera | Acometida oculta | 1 | 0 | 0 | 0 | 1
|  |  | C Santiago - C Doce de Octubre | Acometida oculta | 2 | 0 | 0 | 0 | 2
[9 empty] | Total U050901-CYII | 3 | 175.24 | 525.72
U050902-CYII | Partida | ud | Unidad de entronque de red existente a pozo o arqueta nueva y viceversa | [6 empty] | 12 | 34.28 | 411.36
Unidad de entronque de red existente a pozo o arqueta nueva y viceversa. Conexión de pozo nuevo con colector existente, o conexión de colector nuevo a pozo o arqueta existente, incluido ajuste de tubo existente, entroque a pozo y junta elastomérica totalmente terminado.
|  |  | av Santa María - M538 | P.42IP-16 | 1 | 0 | 0 | 0 | 1
|  |  | C Juan Sebastian Elcano - A calera | P-3 | 1 | 0 | 0 | 0 | 1
|  |  | Pl N Sra Asunción | P.42IP-198 | 2 | 0 | 0 | 0 | 2
|  |  | C Juan Sebastian Elcano - A calera | P.42IP-81 | 1 | 0 | 0 | 0 | 1
|  |  |  | P.42IP-69 | 1 | 0 | 0 | 0 | 1
|  |  |  | 546121 | 1 | 0 | 0 | 0 | 1
|  |  | C Santiago - C Doce de Octubre | P.42IP-75 | 1 | 0 | 0 | 0 | 1
|  |  |  | P.42IP-74 | 1 | 0 | 0 | 0 | 1
|  |  |  | 546563c | 1 | 0 | 0 | 0 | 1
|  |  | C Ordoño | P.42JP-141 | 2 | 0 | 0 | 0 | 2
[9 empty] | Total U050902-CYII | 12 | 34.28 | 411.36
U02180310_CYII | Partida | m | Rehabilitación de colector con manga Ø300 mm, long. 0-50 m | [6 empty] | 49.19 | 391.33 | 19249.52
Rehabilitación de colector entre pozos mediante manga continua autoportante reforzada, impregnada con resina en diámetros 300 mm, con la parte proporcional de traslado de equipos, preparación previa y apertura posterior de acometidas, incluso limpieza y/o fresado e inspección previa y posterior. Longitud de 0 a 50 m.
|  |  | C Santiago - C Doce de Octubre | 546563b a P.42IP-54 | 1 | 33.17 | 0 | 0 | 33.17
|  |  | C Juan Sebastian Elcano - A calera | P.42IP-66 a P.42IP-66b | 1 | 16.02 | 0 | 0 | 16.02
[9 empty] | Total U02180310_CYII | 49.19 | 391.33 | 19249.52
[9 empty] | Total 03.02.03 | 1 | 99259.89 | 99259.89
03.02.04 | Capítulo |  | OBRAS DE FÁBRICA Y ALBAÑILERÍA | [6 empty] | 1 | 61881.26 | 61881.26
U05030060 | Partida | ud | Pozo de registro diámetro interior 1100 mm y 1<H<2m profun., enfosc. int. | [6 empty] | 42 | 866.2 | 36380.4
Pozo de registro, diámetro interior 1100 mm de entre 1,00 y 2,00 m de profundidad, construido con fábrica de ladrillo macizo de 1 pie de espesor, recibido con mortero M-10, colocado sobre solera de hormigón HA-25/P/40/I de 0,30 m mínimo de espesor, armada con mallazo; enfoscado interior fratasado con mortero hidrófugo bruñido en toda su altura con mortero CS-IV-Wc2. Incluso colocado, totalmente terminado y p. p. de formación de cuna en el fondo del pozo, formación de brocal asimétrico en la coronación para recibir cerco y tapa y medios auxiliares.
|  |  | av Santa María - M538 | P.42IP-9 | 1 | 0 | 0 | 0 | 1
|  |  |  | P.42IP-9b | 1 | 0 | 0 | 0 | 1
|  |  |  | 546502 | 1 | 0 | 0 | 0 | 1
|  |  |  | 546502b | 1 | 0 | 0 | 0 | 1
|  |  |  | 546503 | 1 | 0 | 0 | 0 | 1
|  |  |  | 546504 | 1 | 0 | 0 | 0 | 1
|  |  |  | 546504b | 1 | 0 | 0 | 0 | 1
|  |  |  | 546504c | 1 | 0 | 0 | 0 | 1
|  |  |  | 546504d | 1 | 0 | 0 | 0 | 1
|  |  |  | 546505 | 1 | 0 | 0 | 0 | 1
|  |  |  | 546506 | 1 | 0 | 0 | 0 | 1
|  |  |  | 5469507 | 1 | 0 | 0 | 0 | 1
|  |  |  | 5469507b | 1 | 0 | 0 | 0 | 1
|  |  |  | 5469507c | 1 | 0 | 0 | 0 | 1
|  |  |  | P.42IP-16 | 1 | 0 | 0 | 0 | 1
|  |  | C Juan Sebastian Elcano - A calera | P.42IP-158f | 1 | 0 | 0 | 0 | 1
|  |  |  | P.42IP-83 | 1 | 0 | 0 | 0 | 1
|  |  |  | P.42IP-81 | 1 | 0 | 0 | 0 | 1
|  |  |  | P.42IP-82 | 1 | 0 | 0 | 0 | 1
|  |  |  | P.42IP-82b | 1 | 0 | 0 | 0 | 1
|  |  |  | P.42IP-71 | 1 | 0 | 0 | 0 | 1
|  |  |  | P.42IP-69 | 1 | 0 | 0 | 0 | 1
|  |  |  | P.42IP-66b | 1 | 0 | 0 | 0 | 1
|  |  |  | 546121 | 1 | 0 | 0 | 0 | 1
|  |  |  | 546121b | 1 | 0 | 0 | 0 | 1
|  |  |  | 546121c | 1 | 0 | 0 | 0 | 1
|  |  |  | P-3 | 1 | 0 | 0 | 0 | 1
|  |  | C Buenavista - Pl N Sra Asunción | P.42IP-37 | 1 | 0 | 0 | 0 | 1
|  |  |  | P.42IP-38 | 1 | 0 | 0 | 0 | 1
|  |  |  | P.42IP-39 | 1 | 0 | 0 | 0 | 1
|  |  |  | 546603 | 1 | 0 | 0 | 0 | 1
|  |  |  | CT2009_01_00 | 1 | 0 | 0 | 0 | 1
|  |  | Pl N Sra Asunción | P.42IP-198 | 1 | 0 | 0 | 0 | 1
|  |  |  | P.42IP-198a | 1 | 0 | 0 | 0 | 1
|  |  | C Santiago - C Doce de Octubre | 546614 | 1 | 0 | 0 | 0 | 1
|  |  |  | P.42IP-75 | 1 | 0 | 0 | 0 | 1
|  |  |  | P.42IP-74 | 1 | 0 | 0 | 0 | 1
|  |  |  | P.42IP-52b | 1 | 0 | 0 | 0 | 1
|  |  |  | P.42IP-52c | 1 | 0 | 0 | 0 | 1
|  |  |  | 546563c | 1 | 0 | 0 | 0 | 1
|  |  |  | 546563b | 1 | 0 | 0 | 0 | 1
|  |  | C Ordoño |  | 1 | 0 | 0 | 0 | 1
[9 empty] | Total U05030060 | 42 | 866.2 | 36380.4
U05030170 | Partida | m | En exceso para pozo de registro, diámetro interior 110 cm y prof., enfosc. int. y ext. | [6 empty] | 7.731 | 504.67 | 3901.6
En exceso para pozo de registro, diámetro interior 1100 mm y profundidad > 2,00 m, enfoscado interior y exterior, formado por fábrica de ladrillo de 1 pie de espesor, recibido con mortero M-10, enfoscado y fratasado con mortero hidrófugo CS-IV-Wc2, incluso pates, totalmente terminado.
|  |  | av Santa María - M538 | P.42IP-9 | 1 | 0 | 0 | 0.09 | 0.09
|  |  |  | P.42IP-9b | 1 | 0 | 0 | 0.2 | 0.2
|  |  | C Juan Sebastian Elcano - A calera | P.42IP-82b | 1 | 0 | 0 | 0.221 | 0.221
|  |  |  | P.42IP-71 | 1 | 0 | 0 | 1.091 | 1.091
|  |  |  | P.42IP-69 | 1 | 0 | 0 | 0.716 | 0.716
|  |  |  | P.42IP-66b | 1 | 0 | 0 | 0.458 | 0.458
|  |  |  | 546121 | 1 | 0 | 0 | 1.012 | 1.012
|  |  |  | 546121b | 1 | 0 | 0 | 0.777 | 0.777
|  |  |  | 546121c | 1 | 0 | 0 | 0.796 | 0.796
|  |  |  | P-3 | 1 | 0 | 0 | 0.515 | 0.515
|  |  | C Santiago - C Doce de Octubre | P.42IP-74 | 1 | 0 | 0 | 0.74 | 0.74
|  |  |  | P.42IP-52b | 1 | 0 | 0 | 0.63 | 0.63
|  |  |  | P.42IP-52c | 1 | 0 | 0 | 0.34 | 0.34
|  |  | C Buenavista - Pl N Sra Asunción | CT2009_01_00 | 1 | 0 | 0 | 0.145 | 0.145
[9 empty] | Total U05030170 | 7.731 | 504.67 | 3901.6
U05090240 | Partida | ud | Pate polipropileno con alma de acero | [6 empty] | 282 | 16.04 | 4523.28
Pate con alma de acero recubierto de polipropileno, conforme a la norma UNE-EN 13101 y/o según normativa vigente, para acceso a pozos de registro, totalmente colocado, incluso taco químico, anclaje químico o resina.
|  |  |  | P.42IP-9 | 7 | 0 | 0 | 0 | 7
|  |  |  | P.42IP-9b | 8 | 0 | 0 | 0 | 8
|  |  |  | 546502 | 6 | 0 | 0 | 0 | 6
|  |  |  | 546502b | 6 | 0 | 0 | 0 | 6
|  |  |  | 546503 | 6 | 0 | 0 | 0 | 6
|  |  |  | 546504 | 5 | 0 | 0 | 0 | 5
|  |  |  | 546504b | 5 | 0 | 0 | 0 | 5
|  |  |  | 546504c | 5 | 0 | 0 | 0 | 5
|  |  |  | 546504d | 6 | 0 | 0 | 0 | 6
|  |  |  | 546505 | 6 | 0 | 0 | 0 | 6
|  |  |  | 546506 | 5 | 0 | 0 | 0 | 5
|  |  |  | 5469507 | 5 | 0 | 0 | 0 | 5
|  |  |  | 5469507b | 6 | 0 | 0 | 0 | 6
|  |  |  | 5469507c | 5 | 0 | 0 | 0 | 5
|  |  |  | P.42IP-16 | 6 | 0 | 0 | 0 | 6
|  |  | C Juan Sebastian Elcano - A calera | P.42IP-158f | 5 | 0 | 0 | 0 | 5
|  |  |  | P.42IP-83 | 6 | 0 | 0 | 0 | 6
|  |  |  | P.42IP-81 | 6 | 0 | 0 | 0 | 6
|  |  |  | P.42IP-82 | 6 | 0 | 0 | 0 | 6
|  |  |  | P.42IP-82b | 8 | 0 | 0 | 0 | 8
|  |  |  | P.42IP-71 | 11 | 0 | 0 | 0 | 11
|  |  |  | P.42IP-69 | 10 | 0 | 0 | 0 | 10
|  |  |  | P.42IP-66b | 9 | 0 | 0 | 0 | 9
|  |  |  | 546121 | 11 | 0 | 0 | 0 | 11
|  |  |  | 546121b | 10 | 0 | 0 | 0 | 10
|  |  |  | 546121c | 10 | 0 | 0 | 0 | 10
|  |  |  | P-3 | 9 | 0 | 0 | 0 | 9
|  |  | C Buenavista - Pl N Sra Asunción | P.42IP-37 | 5 | 0 | 0 | 0 | 5
|  |  |  | P.42IP-38 | 6 | 0 | 0 | 0 | 6
|  |  |  | P.42IP-39 | 5 | 0 | 0 | 0 | 5
|  |  |  | 546603 | 7 | 0 | 0 | 0 | 7
|  |  |  | CT2009_01_00 | 8 | 0 | 0 | 0 | 8
|  |  | Pl N Sra Asunción | P.42IP-198 | 5 | 0 | 0 | 0 | 5
|  |  |  | P.42IP-198a | 5 | 0 | 0 | 0 | 5
|  |  | C Santiago - C Doce de Octubre | 546614 | 6 | 0 | 0 | 0 | 6
|  |  |  | P.42IP-75 | 7 | 0 | 0 | 0 | 7
|  |  |  | P.42IP-74 | 10 | 0 | 0 | 0 | 10
|  |  |  | P.42IP-52b | 9 | 0 | 0 | 0 | 9
|  |  |  | P.42IP-52c | 8 | 0 | 0 | 0 | 8
|  |  |  | 546563c | 5 | 0 | 0 | 0 | 5
|  |  |  | 546563b | 4 | 0 | 0 | 0 | 4
|  |  | C Ordoño |  | 4 | 0 | 0 | 0 | 4
[9 empty] | Total U05090240 | 282 | 16.04 | 4523.28
U05070020 | Partida | ud | Marco y tapa circ., fund. dúctil Ø min 60 cm, D-400 peso 55 kg | [6 empty] | 42 | 342.42 | 14381.64
Suministro e instalación de marco y tapa de fundición dúctil, clase D-400, con bloqueo automático, tapa articulada, con marco y tapa circular de 55 Kg de peso aproximado en tapa, con junta de elastómero en tapa o marco, junta anti ruido para asiento estable de la tapa, cota de paso mínima 60 cm, con dispositivo acerrojado antirrobo, identificación según Canal de Isabel II y servicio correspondiente (abastecimiento, saneamiento, reutilización). Con 4 orificios para saneamiento. Conforme a norma UNE-EN 124 y según normativa vigente de Canal de Isabel II. Totalmente colocada y enrasada con la superficie.
|  |  | av Santa María - M538 | P.42IP-9 | 1 | 0 | 0 | 0 | 1
|  |  |  | P.42IP-9b | 1 | 0 | 0 | 0 | 1
|  |  |  | 546502 | 1 | 0 | 0 | 0 | 1
|  |  |  | 546502b | 1 | 0 | 0 | 0 | 1
|  |  |  | 546503 | 1 | 0 | 0 | 0 | 1
|  |  |  | 546504 | 1 | 0 | 0 | 0 | 1
|  |  |  | 546504b | 1 | 0 | 0 | 0 | 1
|  |  |  | 546504c | 1 | 0 | 0 | 0 | 1
|  |  |  | 546504d | 1 | 0 | 0 | 0 | 1
|  |  |  | 546505 | 1 | 0 | 0 | 0 | 1
|  |  |  | 546506 | 1 | 0 | 0 | 0 | 1
|  |  |  | 5469507 | 1 | 0 | 0 | 0 | 1
|  |  |  | 5469507b | 1 | 0 | 0 | 0 | 1
|  |  |  | 5469507c | 1 | 0 | 0 | 0 | 1
|  |  |  | P.42IP-16 | 1 | 0 | 0 | 0 | 1
|  |  | C Juan Sebastian Elcano - A calera | P.42IP-158f | 1 | 0 | 0 | 0 | 1
|  |  |  | P.42IP-83 | 1 | 0 | 0 | 0 | 1
|  |  |  | P.42IP-81 | 1 | 0 | 0 | 0 | 1
|  |  |  | P.42IP-82 | 1 | 0 | 0 | 0 | 1
|  |  |  | P.42IP-82b | 1 | 0 | 0 | 0 | 1
|  |  |  | P.42IP-71 | 1 | 0 | 0 | 0 | 1
|  |  |  | P.42IP-69 | 1 | 0 | 0 | 0 | 1
|  |  |  | P.42IP-66b | 1 | 0 | 0 | 0 | 1
|  |  |  | 546121 | 1 | 0 | 0 | 0 | 1
|  |  |  | 546121b | 1 | 0 | 0 | 0 | 1
|  |  |  | 546121c | 1 | 0 | 0 | 0 | 1
|  |  |  | P-3 | 1 | 0 | 0 | 0 | 1
|  |  | C Buenavista - Pl N Sra Asunción | P.42IP-37 | 1 | 0 | 0 | 0 | 1
|  |  |  | P.42IP-38 | 1 | 0 | 0 | 0 | 1
|  |  |  | P.42IP-39 | 1 | 0 | 0 | 0 | 1
|  |  |  | 546603 | 1 | 0 | 0 | 0 | 1
|  |  |  | CT2009_01_00 | 1 | 0 | 0 | 0 | 1
|  |  | Pl N Sra Asunción | P.42IP-198 | 1 | 0 | 0 | 0 | 1
|  |  |  | P.42IP-198a | 1 | 0 | 0 | 0 | 1
|  |  | C Santiago - C Doce de Octubre | 546614 | 1 | 0 | 0 | 0 | 1
|  |  |  | P.42IP-75 | 1 | 0 | 0 | 0 | 1
|  |  |  | P.42IP-74 | 1 | 0 | 0 | 0 | 1
|  |  |  | P.42IP-52b | 1 | 0 | 0 | 0 | 1
|  |  |  | P.42IP-52c | 1 | 0 | 0 | 0 | 1
|  |  |  | 546563c | 1 | 0 | 0 | 0 | 1
|  |  |  | 546563b | 1 | 0 | 0 | 0 | 1
|  |  | C Ordoño |  | 1 | 0 | 0 | 0 | 1
[9 empty] | Total U05070020 | 42 | 342.42 | 14381.64
U05090230 | Partida | ud | Sumidero evacuac. aguas 30x50x50 1/2 | [6 empty] | 16 | 151.1 | 2417.6
Sumidero para evacuación de aguas de dimensiones interiores 30x50x50 cm, realizada con fábrica de ladrillo perforado de 1/2 pie de espesor, recibido con mortero de cemento 1:6, sobre solera de hormigón HM 20/P/20/I de 15 cm de espesor, enfoscado y bruñido interiormente, incluso marco y rejilla de fundición.
|  |  | av Santa María - M538 | P.42IP-9 | 1 | 0 | 0 | 0 | 1
|  |  |  | 546502 | 1 | 0 | 0 | 0 | 1
|  |  |  | 546504c | 1 | 0 | 0 | 0 | 1
|  |  |  | 546505 | 1 | 0 | 0 | 0 | 1
|  |  |  | 546506 | 2 | 0 | 0 | 0 | 2
|  |  |  | 5469507 | 2 | 0 | 0 | 0 | 2
|  |  |  | 5469507b | 1 | 0 | 0 | 0 | 1
|  |  | C Juan Sebastian Elcano - A calera | P.42IP-81 | 1 | 0 | 0 | 0 | 1
|  |  |  | P.42IP-82 | 2 | 0 | 0 | 0 | 2
|  |  | C Santiago - C Doce de Octubre | P.42IP-75 | 1 | 0 | 0 | 0 | 1
|  |  |  | 546563c | 1 | 0 | 0 | 0 | 1
|  |  | C Buenavista - Pl N Sra Asunción | 546603 | 1 | 0 | 0 | 0 | 1
|  |  |  | CT2009_01_00 | 1 | 0 | 0 | 0 | 1
[9 empty] | Total U05090230 | 16 | 151.1 | 2417.6
U050904-CYII | Partida | m2 | Sum. y coloc. losa granito en pozos | [6 empty] | 3.12 | 88.7 | 276.74
Suministro y colocación de losa de granito de al menos 3 cm de espesor en pozos.
|  |  | C Juan Sebastian Elcano - A calera | P.42IP-71 | 1 | 0 | 0.52 | 0 | 0.52
|  |  |  | P.42IP-69 | 1 | 0 | 0.52 | 0 | 0.52
|  |  |  | 546121 | 1 | 0 | 0.52 | 0 | 0.52
|  |  |  | 546121b | 1 | 0 | 0.52 | 0 | 0.52
|  |  |  | 546121c | 1 | 0 | 0.52 | 0 | 0.52
|  |  |  | P-3 | 1 | 0 | 0.52 | 0 | 0.52
[9 empty] | Total U050904-CYII | 3.12 | 88.7 | 276.74
[9 empty] | Total 03.02.04 | 1 | 61881.26 | 61881.26
03.02.05 | Capítulo |  | SERVICIOS AFECTADOS | [6 empty] | 1 | 8779.34 | 8779.34
U01022120-CYII | Partida | m3 | Excavación en zanja, med. manuales. | [6 empty] | 52 | 48.02 | 2497.04
Excavación en zanja, por medios manuales, en cualquier tipo de terreno, medido sobre perfil.
|  |  | av Santa María - M538 | Cruce acometida | 3 | 1 | 1 | 1 | 3
|  |  |  | Cruce red abastecimiento | 4 | 1 | 1 | 1 | 4
|  |  | C Juan Sebastian Elcano - A calera | Cruce acometida | 1 | 1 | 1 | 1 | 1
|  |  |  | Cruce red abastecimiento | 3 | 1 | 1 | 1 | 3
|  |  |  | Cruce electricidad | 2 | 1 | 1 | 1 | 2
|  |  | C Buenavista - Pl N Sra Asunción | Cruce acometida | 4 | 1 | 1 | 1 | 4
|  |  |  | Cruce electricidad | 3 | 1 | 1 | 1 | 3
|  |  |  | Cruce telefonia | 2 | 1 | 1 | 1 | 2
|  |  |  | Cruce Acometida | 1 | 1 | 1 | 1 | 1
|  |  |  | Cruce Saneamiento | 1 | 1 | 1 | 1 | 1
|  |  |  | Cruce Electricidad | 2 | 1 | 1 | 1 | 2
|  |  | Pl N Sra Asunción | Cruce acometida | 2 | 1 | 1 | 1 | 2
|  |  |  | Cruce red abastecimiento | 3 | 1 | 1 | 1 | 3
|  |  | C Santiago - C Doce de Octubre | Cruce acometida | 4 | 1 | 1 | 1 | 4
|  |  |  | Cruce red abastecimiento | 11 | 1 | 1 | 1 | 11
|  |  |  | Cruce electricidad | 2 | 1 | 1 | 1 | 2
|  |  | C Ordoño | Cruce Saneamiento | 1 | 1 | 1 | 1 | 1
|  |  |  | Cruce electricidad | 3 | 1 | 1 | 1 | 3
[9 empty] | Total U01022120-CYII | 52 | 48.02 | 2497.04
U150202-CYII | Partida | m | Sostenimiento de servicio | [6 empty] | 305.64 | 12.84 | 3924.42
Apeo para sostenimiento soterrado o aéreo, longitudinal o transversal de red en servicio existente. Se incluyen soportes de cualquier tipología y material a aprobar por la D.O. y por la compañia afectada. Incluso reposición al estado inicial. Medido por metro de servicio apeado.
|  |  | av Santa María - M538 | Paralelismo acometida | 1 | 214.28 | 0 | 0 | 214.28
|  |  | C Juan Sebastian Elcano - A calera | Paralelismo acometida | 1 | 20 | 0 | 0 | 20
|  |  | C Buenavista - Pl N Sra Asunción | Paralelismo Acometida | 1 | 14.41 | 0 | 0 | 14.41
|  |  |  | Paralelismo Acometida | 1 | 24.71 | 0 | 0 | 24.71
|  |  | Pl N Sra Asunción | Paralelismo acometida | 1 | 32.24 | 0 | 0 | 32.24
[9 empty] | Total U150202-CYII | 305.64 | 12.84 | 3924.42
U150201-CYII | Partida | ud | Localización de servicios afectados no contemplados en proyecto | [6 empty] | 6 | 392.98 | 2357.88
Localización e identificación de servicios afectados no contemplados en proyecto ni en planos de servicios afectados, con aprobación previa de la Dirección de obra, incluyendo la excavación por medios manuales, limpieza, señalización, protección, resposición, y cualquier otra medida para mantener en servicio el elemento afectado.
|  |  | C Buenavista - Pl N Sra Asunción |  | 1 | 0 | 0 | 0 | 1
|  |  | C Santiago - C Doce de Octubre |  | 1 | 0 | 0 | 0 | 1
|  |  | av Santa María - M538 |  | 1 | 0 | 0 | 0 | 1
|  |  | C Juan Sebastian Elcano - A calera |  | 1 | 0 | 0 | 0 | 1
|  |  | Pl N Sra Asunción |  | 1 | 0 | 0 | 0 | 1
|  |  | C Ordoño |  | 1 | 0 | 0 | 0 | 1
[9 empty] | Total U150201-CYII | 6 | 392.98 | 2357.88
[9 empty] | Total 03.02.05 | 1 | 8779.34 | 8779.34
03.02.06 | Capítulo |  | REPOSICIÓN DE FIRMES Y PAVIMENTOS | [6 empty] | 1 | 81372.19 | 81372.19
U09031010 | Partida | m2 | Fresado (por cm de espesor) de pavimento asfáltico | [6 empty] | 2830.852 | 0.66 | 1868.36
Fresado (por cm de espesor) de pavimento asfáltico con máquina fresadora, incluso carga y barrido. Sin incluir transporte ni gestión a centro de clasificación y tratamiento o vertedero autorizado.
|  |  | C Juan Sebastian Elcano - A calera | Imputado en aCalera |  |  |  |  | 0
|  |  | C Santiago - C Doce de Octubre | Firme aglomerado | 1 | 531.02 | 0 | 5 | 2655.1
|  |  |  | P.42IP-75 a P.42IP-74 | -1 | 20.76 | 1.7 | 5 | -176.46
|  |  |  | P.42IP-74 a P.42IP-52b | -1 | 8.52 | 1.7 | 5 | -72.42
|  |  |  | P.42IP-52b a P.42IP-52c | -1 | 19.94 | 1.7 | 5 | -169.49
|  |  |  | P.42IP-52c a 546563c | -1 | 19.94 | 1.7 | 5 | -169.49
|  |  |  | 546563c a 546563b | -1 | 7.73 | 1.7 | 5 | -65.705
|  |  | C Buenavista - Pl N Sra Asunción |  | 1 | 252.17 | 0 | 5 | 1260.85
|  |  |  | P.42IP-37 a P.42IP-38 | -1 | 10.735 | 1.7 | 5 | -91.248
|  |  |  | P.42IP-38 a P.42IP-39 | -1 | 15.411 | 1.98 | 5 | -152.569
|  |  |  | P.42IP-38 a 546603 | -1 | 14.743 | 1.7 | 5 | -125.316
|  |  |  | Sobre-ancho pozos | -4 | 2.4 | 1.3 | 5 | -62.4
[9 empty] | Total U09031010 | 2830.852 | 0.66 | 1868.36
U09301020 | Partida | m2 | Limpieza y barrido de firme | [6 empty] | 783.19 | 0.36 | 281.95
Limpieza y barrido de firme para la extensión de mezclas bituminosas.
|  |  | C Juan Sebastian Elcano - A calera | Imputado en aCalera |  |  |  |  | 0
|  |  | C Santiago - C Doce de Octubre | Firme aglomerado | 1 | 531.02 | 0 | 0 | 531.02
|  |  | C Buenavista - Pl N Sra Asunción |  | 1 | 252.17 | 0 | 0 | 252.17
[9 empty] | Total U09301020 | 783.19 | 0.36 | 281.95
U09032010 | Partida | m2 | Riego imprimación tipo C50BF4 IMP | [6 empty] | 783.19 | 1.21 | 947.66
Riego de imprimación, con emulsión asfáltica catiónica tipo C50BF4 IMP, con una dotación de 1 kg/m2, de capas granulares, incluso barrido y preparación de la superficie.
|  |  | C Juan Sebastian Elcano - A calera | Imputado en aCalera |  |  |  |  | 0
|  |  | C Santiago - C Doce de Octubre | Firme aglomerado | 1 | 531.02 | 0 | 0 | 531.02
|  |  | C Buenavista - Pl N Sra Asunción |  | 1 | 252.17 | 0 | 0 | 252.17
[9 empty] | Total U09032010 | 783.19 | 1.21 | 947.66
U09032030 | Partida | m2 | Riego adherencia tipo C60B3 ADH | [6 empty] | 115.5 | 0.59 | 68.15
Riego de adherencia, con emulsión asfáltica catiónica tipo C60B3 ADH, con una dotación de 0,60 kg/m2, incluso barrido y preparación de la superficie.
|  |  | C Buenavista - Pl N Sra Asunción | Cruce carreters | 1 | 15 | 7.7 | 0 | 115.5
[9 empty] | Total U09032030 | 115.5 | 0.59 | 68.15
U09033050 | Partida | m2 | Mezcla bituminosa en caliente AC 16/22 surf D/S, rodadura 5 cm, extendedora | [6 empty] | 898.69 | 15.66 | 14073.49
Mezcla bituminosa en caliente de 5 cm de espesor, tipo AC 16/22, surf D/S para capa de rodadura, de composición densa o semidensa, con árido granítico o calcáreo y betún asfáltico de penetración B50/70. Extendido y compactado.
|  |  | C Juan Sebastian Elcano - A calera | Imputado en aCalera |  |  |  |  | 0
|  |  | C Santiago - C Doce de Octubre | Firme aglomerado | 1 | 531.02 | 0 | 0 | 531.02
|  |  | C Buenavista - Pl N Sra Asunción |  | 1 | 252.17 | 0 | 0 | 252.17
|  |  |  | Cruce carretera | 1 | 15 | 7.7 | 0 | 115.5
[9 empty] | Total U09033050 | 898.69 | 15.66 | 14073.49
U09033030 | Partida | t | Mezcla bituminosa en caliente AC 22/32 base G/S, base | [6 empty] | 6 | 132.85 | 797.1
Mezcla bituminosa en caliente, tipo AC 22/32, base G/S para capa base, con árido granítico o calcáreo, de composición gruesa o semidensa y betún asfáltico de penetración B50/70. Extendido y compactado sin incluir filler de aportación.
|  |  | C Buenavista - Pl N Sra Asunción | Cruce carretera | 2.5 | 15 | 2 | 0.08 | 6
[9 empty] | Total U09033030 | 6 | 132.85 | 797.1
U09037080-CYII | Partida | m² | Geocompuesto de refuerzo asfáltico | [6 empty] | 6 | 3.24 | 19.44
Suministro y colocación de geocompuesto de refuerzo de asfalto formado por unión de geomalla y geotextil no tejido, incluso parte proporcional de solapes.
|  |  | C Buenavista - Pl N Sra Asunción | Cruce carretera | 2.5 | 15 | 2 | 0.08 | 6
[9 empty] | Total U09037080-CYII | 6 | 3.24 | 19.44
U09035010 | Partida | m3 | Horm.masa base calzadas HM-20/P/20/I o HM-20/P/40/I | [6 empty] | 220.156 | 143.5 | 31592.39
Suministro y puesta en obra de hormigón en masa, vibrado y moldeado en su caso, en base de calzadas, solera de aceras, pistas deportivas o paseos, cimiento de bordillos y escaleras, con HM-20/P/20/I o HM-20/P/40/I, con árido de tamaño máximo 20 o 40 mm y consistencia plástica.
|  |  | av Santa María - M538 | P.42IP-9 a P.42IP-9b | 1 | 24.57 | 1.7 | 0.15 | 6.265
|  |  |  | P.42IP-9b a 546502 | 1 | 23.44 | 1.7 | 0.15 | 5.977
|  |  |  | 546502 a 546502b | 1 | 8.98 | 1.7 | 0.15 | 2.29
|  |  |  | 546502b a 546503 | 1 | 11.59 | 1.7 | 0.15 | 2.955
|  |  |  | 546503 a 546504 | 1 | 9.19 | 1.7 | 0.15 | 2.343
|  |  |  | 546504 a 546504b | 1 | 5.76 | 1.7 | 0.15 | 1.469
|  |  |  | 546504b a 546504c | 1 | 9.64 | 1.7 | 0.15 | 2.458
|  |  |  | 546504c a 546504d | 1 | 15.97 | 1.7 | 0.15 | 4.072
|  |  |  | 546504d a 546505 | 1 | 21.3 | 1.7 | 0.15 | 5.432
|  |  |  | 546505 a 546506 | 1 | 24.93 | 1.7 | 0.15 | 6.357
|  |  |  | 546506 a 5469507 | 1 | 17.55 | 1.7 | 0.15 | 4.475
|  |  |  | 5469507 a 5469507b | 1 | 22.45 | 1.7 | 0.15 | 5.725
|  |  |  | 5469507b a 5469507c | 1 | 13.16 | 1.7 | 0.15 | 3.356
|  |  |  | 5469507c a P.42IP-16 | 1 | 6.55 | 1.7 | 0.15 | 1.67
|  |  |  | Sobre-excavación pozos | 15 | 2.4 | 1.3 | 0.15 | 7.02
|  |  | C Juan Sebastian Elcano - A calera | P.42IP-158f a P.42IP-83 | 1 | 23.23 | 1.7 | 0.2 | 7.898
|  |  |  | P.42IP-83 a P.42IP-81 | 1 | 24.01 | 1.7 | 0.2 | 8.163
|  |  |  | P.42IP-81 a P.42IP-82 | 1 | 24.9 | 1.7 | 0.2 | 8.466
|  |  |  | P.42IP-82 a P.42IP-71 | 1 | 54.65 | 1.7 | 0.2 | 18.581
|  |  |  | P.42IP-71 a P.42IP-69 | 1 | 23.27 | 1.7 | 0.2 | 7.912
|  |  |  | P.42IP-69 a P.42IP-66b | 1 | 29.57 | 1.7 | 0.2 | 10.054
|  |  |  | P.42IP-66b a 546121 | 1 | 26.82 | 1.7 | 0.2 | 9.119
|  |  |  | 546121 a 546121b | 1 | 15.1 | 1.7 | 0.2 | 5.134
|  |  |  | 546121b a 546121c | 1 | 13.45 | 1.7 | 0.2 | 4.573
|  |  |  | 546121c a P-3 | 1 | 28.32 | 1.7 | 0.2 | 9.629
|  |  |  | P-3 a P-3b | 1 | 27.05 | 1.7 | 0.2 | 9.197
|  |  |  | Sobre-excavación pozos | 8 | 2.4 | 1.3 | 0.2 | 4.992
|  |  | C Santiago - C Doce de Octubre | 546614 a P.42IP-75 | 1 | 13.05 | 1.7 | 0.15 | 3.328
|  |  |  | P.42IP-75 a P.42IP-74 | 1 | 20.76 | 1.7 | 0.2 | 7.058
|  |  |  | P.42IP-74 a P.42IP-52b | 1 | 8.52 | 1.7 | 0.2 | 2.897
|  |  |  | P.42IP-52b a P.42IP-52c | 1 | 19.94 | 1.7 | 0.2 | 6.78
|  |  |  | P.42IP-52c a 546563c | 1 | 19.94 | 1.7 | 0.2 | 6.78
|  |  |  | 546563c a 546563b | 1 | 7.73 | 1.7 | 0.2 | 2.628
|  |  |  | Sobre-excavación pozos | 6 | 2.4 | 1.3 | 0.2 | 3.744
|  |  | C Buenavista - Pl N Sra Asunción | P.42IP-37 a P.42IP-38 | 1 | 10.735 | 1.7 | 0.2 | 3.65
|  |  |  | P.42IP-38 a P.42IP-39 | 1 | 15.411 | 1.7 | 0.2 | 5.24
|  |  |  | P.42IP-39 a 546603 | 1 | 14.743 | 1.98 | 0.2 | 5.838
|  |  |  | CT2009_01_00 a CT2009_01_01 | 1 | 16.217 | 1.7 | 0.15 | 4.135
|  |  |  | Sobre-excavación pozos | 4 | 2.4 | 1.3 | 0.2 | 2.496
[9 empty] | Total U09035010 | 220.156 | 143.5 | 31592.39
U09036010-CYII | Partida | m3 | Horm.masa pavimento HM-20/P/20/I o HM-20/P/40/I | [6 empty] | 57.888 | 146.16 | 8460.91
Suministro y puesta en obra de hormigón en masa, vibrado y moldeado en su caso, en pavimento de calzadas, viales, aceras, pistas deportivas, paseos y escaleras, con acabado superficial visto similar al existente, con HM-20/P/20/I o HM-20/P/40/I, árido de tamaño máximo 20 o 40 mm y consistencia plástica. Incluso sellado con el pavimento existente y ejecución de juntas de contracción mediante serrado mecánico del hormigón endurecido, limpieza y sellado de la junta con masilla bituminosa de aplicación en caliente o en frío.
|  |  | C Santiago - C Doce de Octubre | 546614 a P.42IP-75 | 1 | 13.05 | 1.7 | 0.3 | 6.656
|  |  |  | Sobre-excavación pozos | 1 | 2.4 | 1.7 | 0.3 | 1.224
|  |  | Pl N Sra Asunción | P.42IP-198 a P.42IP-198a | 1 | 16.63 | 1.7 | 0.3 | 8.481
|  |  |  | P.42IP-198a a CT2009_01_00 | 1 | 16.55 | 1.7 | 0.3 | 8.441
|  |  | C Buenavista - Pl N Sra Asunción | 546603 a CT2009_01_00 | 1 | 15.979 | 1.7 | 0.3 | 8.149
|  |  |  | CT2009_01_00 a CT2009_01_01 | 1 | 16.217 | 1.7 | 0.3 | 8.271
|  |  |  | Sobre-excavación pozos | 2 | 2.4 | 1.3 | 0.3 | 1.872
|  |  | C Ordoño | P.42JP-141 a P.42JP-140 | 1 | 27.172 | 1.7 | 0.3 | 13.858
|  |  |  | Sobre-excavación pozos | 1 | 2.4 | 1.3 | 0.3 | 0.936
[9 empty] | Total U09036010-CYII | 57.888 | 146.16 | 8460.91
U09020120M | Partida | m2 | Adoquinado pref. hormigón e=6 cm colores varios sobre hormigón | [6 empty] | 426.836 | 35.61 | 15199.63
Suministro y colocación de adoquinado prefabricado de hormigón de colores varios, 6 cm de espesor, sobre hormigón, incluso mortero de asiento y enlechado de juntas.
|  |  | av Santa María - M538 | P.42IP-9 a P.42IP-9b | 1 | 24.57 | 1.7 | 0 | 41.769
|  |  |  | P.42IP-9b a 546502 | 1 | 23.44 | 1.7 | 0 | 39.848
|  |  |  | 546502 a 546502b | 1 | 8.98 | 1.7 | 0 | 15.266
|  |  |  | 546502b a 546503 | 1 | 11.59 | 1.7 | 0 | 19.703
|  |  |  | 546503 a 546504 | 1 | 9.19 | 1.7 | 0 | 15.623
|  |  |  | 546504 a 546504b | 1 | 5.76 | 1.7 | 0 | 9.792
|  |  |  | 546504b a 546504c | 1 | 9.64 | 1.7 | 0 | 16.388
|  |  |  | 546504c a 546504d | 1 | 15.97 | 1.7 | 0 | 27.149
|  |  |  | 546504d a 546505 | 1 | 21.3 | 1.7 | 0 | 36.21
|  |  |  | 546505 a 546506 | 1 | 24.93 | 1.7 | 0 | 42.381
|  |  |  | 546506 a 5469507 | 1 | 17.55 | 1.7 | 0 | 29.835
|  |  |  | 5469507 a 5469507b | 1 | 22.45 | 1.7 | 0 | 38.165
|  |  |  | 5469507b a 5469507c | 1 | 13.16 | 1.7 | 0 | 22.372
|  |  |  | 5469507c a P.42IP-16 | 1 | 6.55 | 1.7 | 0 | 11.135
|  |  |  | Sobre-excavación pozos | 15 | 2.4 | 1.7 | 0 | 61.2
[9 empty] | Total U09020120M | 426.836 | 35.61 | 15199.63
U09020140M | Partida | m2 | Adoquinado pref. hormigón e=8 cm colores varios sobre hormigón | [6 empty] | 34.74 | 38.06 | 1322.2
Suministro y colocación de adoquinado prefabricado de hormigón de colores varios, 8 cm de espesor, sobre hormigón, incluso mortero de asiento y enlechado de juntas.
|  |  | av Santa María - M538 |  | 1 | 20 | 0 | 0 | 20
|  |  | C Buenavista - Pl N Sra Asunción | CT2009_01_00 a CT2009_01_00 | 1 | 14.74 | 0 | 0 | 14.74
[9 empty] | Total U09020140M | 34.74 | 38.06 | 1322.2
U09020120 | Partida | m2 | Adoquinado pref. hormigón e=6 cm colores varios sobre arena | [6 empty] | 3.4 | 35.91 | 122.09
Suministro y colocación de adoquinado prefabricado de hormigón de colores varios, 6 cm de espesor, sobre asiento de arena, incluso rejuntado con mortero y vibrado de pavimento.
|  |  | av Santa María - M538 |  | 1 | 2 | 1.7 | 0 | 3.4
[9 empty] | Total U09020120 | 3.4 | 35.91 | 122.09
U09020140 | Partida | m2 | Adoquinado pref. hormigón e=8 cm colores varios sobre arena | [6 empty] | 1.7 | 38.37 | 65.23
Suministro y colocación de adoquinado prefabricado de hormigón de colores varios, 8 cm de espesor, sobre asiento de arena, incluso rejuntado con mortero y vibrado de pavimento.
|  |  | av Santa María - M538 |  | 1 | 1 | 1.7 | 0 | 1.7
[9 empty] | Total U09020140 | 1.7 | 38.37 | 65.23
U09020095 | Partida | m2 | Adoquinado granito 20x10x10 cm sobre hormigón | [6 empty] | 22.055 | 94.8 | 2090.81
Suministro y colocación de adoquinado granito de 20x10x10 cm sobre hormigón, incluso mortero de asiento y enlechado de juntas.
|  |  | C Buenavista - Pl N Sra Asunción | CT2009_01_00 a CT2009_01_01 | 0.8 | 16.217 | 1.7 | 0 | 22.055
[9 empty] | Total U09020095 | 22.055 | 94.8 | 2090.81
U09020100 | Partida | m2 | Colocación de adoquinado de granito sobre hormigón | [6 empty] | 5.514 | 24.54 | 135.31
Colocación de adoquinado de granito sobre hormigón, incluso mortero de asiento y enlechado de juntas.
|  |  | C Buenavista - Pl N Sra Asunción | CT2009_01_00 a CT2009_01_01 | 0.2 | 16.217 | 1.7 | 0 | 5.514
[9 empty] | Total U09020100 | 5.514 | 24.54 | 135.31
U09020180 | Partida | m2 | Losa piedra caliza | [6 empty] | 24.96 | 95.41 | 2381.43
Suministro y colocación de losa de piedra caliza, en piezas uniformes rectangulares o cuadradas de dimensiones > 40x40 cm, labrada (labra fina) por una sola cara, de 6 cm de espesor mínimo, sentada sobre hormigón, incluso mortero de asiento y enlechado de juntas.
|  |  | C Santiago - C Doce de Octubre | 546614 a P.42IP-75 | 0.8 | 13.05 | 2 | 0 | 20.88
|  |  |  | Sobre-excavación pozos | 1 | 2.4 | 1.7 | 0 | 4.08
[9 empty] | Total U09020180 | 24.96 | 95.41 | 2381.43
U09020190 | Partida | m2 | Colocación de losa de cualquier tipo existente, sentada s/horm. | [6 empty] | 5.22 | 26.61 | 138.9
Colocación de losa de cualquier tipo existente, sentada sobre hormigón, incluso mortero de asiento y enlechado de juntas.
|  |  | C Santiago - C Doce de Octubre | 546614 a P.42IP-75 | 0.2 | 13.05 | 2 | 0 | 5.22
[9 empty] | Total U09020190 | 5.22 | 26.61 | 138.9
U09020195 | Partida | m2 | Pavimento continuo de hormigón impreso e=10 cm | [6 empty] | 2 | 42.01 | 84.02
Pavimento continuo de hormigón HA-25/P/20/I, 10 cm de espesor y armado con mallazo de acero 15x15x5, endurecido y enriquecido superficialmente, acabado impreso en relieve mediante estampación de moldes de goma, incluso extendido, regleado, vibrado, aplicación de aditivos, impresión, curado y p.p. de juntas, lavado con agua a presión y aplicación de resinas de acabado.
|  |  | av Santa María - M538 |  | 2 | 0 | 0 | 0 | 2
[9 empty] | Total U09020195 | 2 | 42.01 | 84.02
U09020200 | Partida | m2 | Pavimento de cemento continuo ruleteado en aceras | [6 empty] | 2 | 12.56 | 25.12
Pavimento de cemento continuo ruleteado en aceras, incluso llagueado.
|  |  | av Santa María - M538 |  | 2 | 0 | 0 | 0 | 2
[9 empty] | Total U09020200 | 2 | 12.56 | 25.12
U09020230 | Partida | m2 | Loseta hidráulica gris, con botones cilíndricos, de 20x20 cm | [6 empty] | 2 | 19.19 | 38.38
Suministro y colocación de loseta hidráulica color gris de 20x20 cm, con botones cilíndricos, en aceras de pasos de peatones, incluso mortero de asiento y enlechado de juntas.
|  |  | av Santa María - M538 |  | 2 | 0 | 0 | 0 | 2
[9 empty] | Total U09020230 | 2 | 19.19 | 38.38
U09020235 | Partida | m2 | Loseta hidráulica color, con botones cilíndricos, de 20x20 cm | [6 empty] | 2 | 21.39 | 42.78
Suministro y colocación de loseta hidráulica varios colores de 20x20 cm, con botones cilíndricos, en aceras de pasos de peatones, incluso mortero de asiento y enlechado de juntas.
|  |  | av Santa María - M538 |  | 2 | 0 | 0 | 0 | 2
[9 empty] | Total U09020235 | 2 | 21.39 | 42.78
U09020040-CYII | Partida | m | Bordillo prefabricado de hormigón A1, recto, de 14x20 cm | [6 empty] | 50 | 29.95 | 1497.5
Suministro y colocación de bordillo prefabricado de hormigón doble capa recto tipo A1 de 14 cm de base y 20 cm de altura, colocado sobre base de hormigón no estructural HNE-15 y 20 cm de espesor, incluso rejuntado con mortero de cemento, excavación, carga, transporte al gestor de residuos, descarga y canon de vertido.
|  |  | av Santa María - M538 |  | 1 | 50 | 0 | 0 | 50
[9 empty] | Total U09020040-CYII | 50 | 29.95 | 1497.5
U01022140-CYII | Partida | m2 | Rehabilitación de caminos | [6 empty] | 30.29 | 3.94 | 119.34
Rehabilitación de camino agrícola o pista forestal mediante el extendido y compactación de los productos procedentes de la excavación de la zanja, una vez machacados y molidos, incluso adecuación previa de la superficie, limpieza, perfilado y preparación de la superficie de asiento, en capas de hasta 20 cm de espesor, medido sobre perfil. Incluye el transporte del material a una distancia máxima de 20 km desde la zona de procesamiento.
|  |  | C Ordoño | P.42JP-141 a P.42JP-140 | 1 | 27.17 | 0 | 0 | 27.17
|  |  |  | Sobre-ancho pozos | 1 | 2.4 | 1.3 | 0 | 3.12
[9 empty] | Total U01022140-CYII | 30.29 | 3.94 | 119.34
[9 empty] | Total 03.02.06 | 1 | 81372.19 | 81372.19
03.02.07 | Capítulo |  | GESTIÓN DE RESIDUOS | [6 empty] | 1 | 62911.8 | 62911.8
U12021010-CYII | Partida | m3 | Carga, transporte interior en obra y descarga de productos resultantes de excavación (RCD Nivel I) | [6 empty] | 53.027 | 5.93 | 314.45
Carga, transporte y descarga de productos resultantes de excavación (RCD Nivel I) en la propia obra, medido sobre perfil.
|  |  | C Santiago - C Doce de Octubre | Material a procesado |  |  |  |  | 53.027
[9 empty] | Total U12021010-CYII | 53.027 | 5.93 | 314.45
U12021040-CYII | Partida | m3 | Carga, tte. y descarga productos resultantes de excavación (RCD Nivel I) | [6 empty] | 1757.75 | 14.35 | 25223.71
Carga, transporte y descarga de productos resultantes de excavación (RCD Nivel I) en otra obra, cantera, centro de clasificación y tratamiento o vertedero autorizado de RCD, para cualquier distancia, considerando ida y vuelta, carga y transporte por cualquier medio, incluso acopio intermedio en caso necesario, medido sobre perfil, sin incluir canon.
|  |  | av Santa María - M538 | Excavación en zanja |  |  |  |  | 369.04
|  |  |  | Excavación en pozo |  |  |  |  | 92.98
|  |  | C Juan Sebastian Elcano - A calera | Excavación en zanja |  |  |  |  | 694
|  |  |  | Excavación en pozo |  |  |  |  | 110.37
|  |  | Pl N Sra Asunción | Excavación en zanja |  |  |  |  | 51.14
|  |  |  | Excavación en pozo |  |  |  |  | 10.73
|  |  | C Santiago - C Doce de Octubre | Excavación en zanja |  |  |  |  | 164.16
|  |  |  | Excavación en pozo |  |  |  |  | 48.83
|  |  | C Buenavista - Pl N Sra Asunción | Excavación en zanja |  |  |  |  | 132.67
|  |  |  | Excavación en pozo |  |  |  |  | 31.02
|  |  | C Ordoño | Excavación en zanja |  |  |  |  | 49.07
|  |  |  | Excavación en pozo |  |  |  |  | 3.74
[9 empty] | Total U12021040-CYII | 1757.75 | 14.35 | 25223.71
U12022010-CYII | Partida | m3 | Canon vertido productos resultantes de excavaciones (RCD Nivel I) | [6 empty] | 1757.75 | 10.5 | 18456.38
Deposición controlada en centro de clasificación y tratamiento o vertedero autorizado de RCD, de RCD Nivel I tierras inertes resultantes de excavaciones (17 05 04), medido sobre perfil.
|  |  | av Santa María - M538 | RCD Nivel I |  |  |  |  | 462.02
|  |  | C Juan Sebastian Elcano - A calera | RCD Nivel I |  |  |  |  | 804.37
|  |  | Pl N Sra Asunción | RCD Nivel I |  |  |  |  | 61.87
|  |  | C Santiago - C Doce de Octubre | RCD Nivel I |  |  |  |  | 212.99
|  |  | C Buenavista - Pl N Sra Asunción | RCD Nivel I |  |  |  |  | 163.69
|  |  | C Ordoño | RCD Nivel I |  |  |  |  | 52.81
[9 empty] | Total U12022010-CYII | 1757.75 | 10.5 | 18456.38
U12032130-CYII | Partida | m3 | Carga, tte. y descarga RCD Nivel II | [6 empty] | 616.55 | 16.2 | 9988.11
Carga, transporte y descarga de RCD Nivel II, cualquier naturaleza, en centro de clasificación y tratamiento o vertedero autorizado de RCD, por transportista autorizado para cualquier distancia, considerando ida y vuelta, carga y transporte por cualquier medio, incluso acopio intermedio en caso necesario y medios auxiliares necesarios, medido sobre perfil, sin incluir canon.
|  |  | av Santa María - M538 | Demolicion pozos |  |  |  |  | 32.15
|  |  |  | Levantamiento firme |  |  |  |  | 123.73
|  |  |  | Demolición col.existente |  |  |  |  | 25.19
|  |  | C Juan Sebastian Elcano - A calera | Demolicion pozos |  |  |  |  | 44.21
|  |  |  | Levantamiento firme |  |  |  |  | 173.97
|  |  |  | Demolición col.existente |  |  |  |  | 27.12
|  |  | Pl N Sra Asunción | Levantamiento firme |  |  |  |  | 16.92
|  |  |  | Demolición col.existente |  |  |  |  | 3.7
|  |  | C Santiago - C Doce de Octubre | Demolición col.existente |  |  |  |  | 5.22
|  |  |  | Levantamiento firme |  |  |  |  | 44.83
|  |  |  | Fresado |  |  |  |  | 20.02
|  |  | C Buenavista - Pl N Sra Asunción | Demolición col.existente |  |  |  |  | 9.05
|  |  |  | Demolicion pozos |  |  |  |  | 20.1
|  |  |  | Levantamiento firme |  |  |  |  | 25.84
|  |  |  | Levantamiento firme |  |  |  |  | 14.16
|  |  |  | Fresado |  |  |  |  | 8.29
|  |  | C Ordoño | Demolición col.existente |  |  |  |  | 3.28
|  |  |  | Demolicion pozos |  |  |  |  | 3.98
|  |  |  | Levantamiento firme |  |  |  |  | 14.79
[9 empty] | Total U12032130-CYII | 616.55 | 16.2 | 9988.11
U12033020-CYII | Partida | m3 | Canon vertido residuos mezclados de construcción y demolición | [6 empty] | 588.24 | 13.53 | 7958.89
Deposición controlada en centro de clasificación y tratamiento o vertedero autorizado de RCD, de residuos mezclados de construcción y demolición Nivel II. Medido sobre perfil.
|  |  | av Santa María - M538 | Demolicion pozos |  |  |  |  | 32.15
|  |  |  | Levantamiento firme |  |  |  |  | 123.73
|  |  |  | Demolición col.existente |  |  |  |  | 25.19
|  |  | C Juan Sebastian Elcano - A calera | Demolicion pozos |  |  |  |  | 44.21
|  |  |  | Levantamiento firme |  |  |  |  | 173.97
|  |  |  | Demolición col.existente |  |  |  |  | 27.12
|  |  | Pl N Sra Asunción | Levantamiento firme |  |  |  |  | 16.92
|  |  |  | Demolición col.existente |  |  |  |  | 3.7
|  |  | C Santiago - C Doce de Octubre | Demolición col.existente |  |  |  |  | 5.22
|  |  |  | Levantamiento firme |  |  |  |  | 44.83
|  |  | C Buenavista - Pl N Sra Asunción | Demolición col.existente |  |  |  |  | 9.05
|  |  |  | Demolicion pozos |  |  |  |  | 20.1
|  |  |  | Levantamiento firme |  |  |  |  | 25.84
|  |  |  | Levantamiento firme |  |  |  |  | 14.16
|  |  | C Ordoño | Demolición col.existente |  |  |  |  | 3.28
|  |  |  | Demolicion pozos |  |  |  |  | 3.98
|  |  |  | Levantamiento firme |  |  |  |  | 14.79
[9 empty] | Total U12033020-CYII | 588.24 | 13.53 | 7958.89
U12033030-CYII | Partida | m3 | Canon vertido mezclas bituminosas | [6 empty] | 28.31 | 12.2 | 345.38
Deposición controlada en centro de clasificación y tratamiento o vertedero autorizado de RCD, de mezclas bituminosas (17 03 02) resultantes de fresado de firmes asfálticos, medido sobre perfil.
|  |  | C Santiago - C Doce de Octubre | Fresado |  |  |  |  | 20.02
|  |  |  | Fresado |  |  |  |  | 8.29
[9 empty] | Total U12033030-CYII | 28.31 | 12.2 | 345.38
U12040010 | Partida | m3 | Gestión interna de varios tipos de residuos peligrosos | [6 empty] | 2.261 | 30.28 | 68.46
Gestión interna de varios tipos de residuos peligrosos, incluida segregación in situ así como los medios auxiliares necesarios.
|  |  | av Santa María - M538 | Demolición col.existente | 3.14 | 21 | 0.1 | 0.1 | 0.659
|  |  | C Juan Sebastian Elcano - A calera | Demolición col.existente | 3.14 | 30 | 0.1 | 0.1 | 0.942
|  |  | Pl N Sra Asunción | Demolición col.existente | 3.14 | 3 | 0.1 | 0.1 | 0.094
|  |  | C Santiago - C Doce de Octubre | Demolición col.existente | 3.14 | 9 | 0.1 | 0.1 | 0.283
|  |  | C Buenavista - Pl N Sra Asunción | Demolición col.existente | 3.14 | 7 | 0.1 | 0.1 | 0.22
|  |  | C Ordoño | Demolición col.existente | 3.14 | 2 | 0.1 | 0.1 | 0.063
[9 empty] | Total U12040010 | 2.261 | 30.28 | 68.46
U12040020 | Partida | m3 | Carga, transporte y deposición de residuos peligrosos | [6 empty] | 2.261 | 90.15 | 203.83
Carga, transporte y deposición controlada en vertedero autorizado de residuos peligrosos, así como los medios auxiliares necesarios.
|  |  | av Santa María - M538 | Demolición col.existente | 3.14 | 21 | 0.1 | 0.1 | 0.659
|  |  | C Juan Sebastian Elcano - A calera | Demolición col.existente | 3.14 | 30 | 0.1 | 0.1 | 0.942
|  |  | Pl N Sra Asunción | Demolición col.existente | 3.14 | 3 | 0.1 | 0.1 | 0.094
|  |  | C Santiago - C Doce de Octubre | Demolición col.existente | 3.14 | 9 | 0.1 | 0.1 | 0.283
|  |  | C Buenavista - Pl N Sra Asunción | Demolición col.existente | 3.14 | 7 | 0.1 | 0.1 | 0.22
|  |  | C Ordoño | Demolición col.existente | 3.14 | 2 | 0.1 | 0.1 | 0.063
[9 empty] | Total U12040020 | 2.261 | 90.15 | 203.83
U12040030 | Partida | t | Canon vertido residuos peligrosos | [6 empty] | 5.427 | 64.97 | 352.59
Deposición controlada en vertedero autorizado de residuos peligrosos.
|  |  | av Santa María - M538 | Demolición col.existente | 3.14 | 21 | 0.1 | 0.1 | 1.583 | 2.4
|  |  | C Juan Sebastian Elcano - A calera | Demolición col.existente | 3.14 | 30 | 0.1 | 0.1 | 2.261 | 2.4
|  |  | Pl N Sra Asunción | Demolición col.existente | 3.14 | 3 | 0.1 | 0.1 | 0.226 | 2.4
|  |  | C Santiago - C Doce de Octubre | Demolición col.existente | 3.14 | 9 | 0.1 | 0.1 | 0.678 | 2.4
|  |  | C Buenavista - Pl N Sra Asunción | Demolición col.existente | 3.14 | 7 | 0.1 | 0.1 | 0.528 | 2.4
|  |  | C Ordoño | Demolición col.existente | 3.14 | 2 | 0.1 | 0.1 | 0.151 | 2.4
[9 empty] | Total U12040030 | 5.427 | 64.97 | 352.59
[9 empty] | Total 03.02.07 | 1 | 62911.8 | 62911.8
[9 empty] | Total 03.02 | 1 | 493124.84 | 493124.84
03.03 | Capítulo |  | ALC_EST_P2_01 (Sustición de colectores de pequeño diámetro) | [6 empty] | 1 | 644331.88 | 644331.88
03.03.01 | Capítulo |  | TRABAJOS PREVIOS Y DEMOLICIONES | [6 empty] | 1 | 41501.84 | 41501.84
U01010020 | Partida | m3 | Retirada, acopio, mantenim. y posterior aporte de tierra vegetal | [6 empty] | 65.004 | 10.32 | 670.84
Retirada de la tierra vegetal superficial del terreno desarbolado, medido sobre perfil, así como su acopio, mantenimiento en adecuadas condiciones y su posterior aporte y extendido, según condicionado ambiental.
|  |  | C Umbría Peralejo | P.42JP-132d a P.42JP-132e | 1 | 14.123 | 1.7 | 0.3 | 7.203
|  |  |  | P.42JP-132e a P.42JP-132f | 1 | 15.524 | 1.7 | 0.3 | 7.917
|  |  |  | P.42JP-132f a P.42JP-132g | 1 | 15 | 1.7 | 0.3 | 7.65
|  |  |  | P.42JP-132g a P.42JP-132h | 1 | 15 | 1.7 | 0.3 | 7.65
|  |  |  | P.42JP-132h a P.42JP-132i | 1 | 22.966 | 1.7 | 0.3 | 11.713
|  |  |  | P.42JP-132i a P.42JP-132j | 1 | 8.517 | 1.7 | 0.3 | 4.344
|  |  |  | P.42JP-132j a P.42JP-132k | 1 | 9.769 | 1.7 | 0.3 | 4.982
|  |  |  | P.42JP-132k a P.42JP-232 | 1 | 10.042 | 1.7 | 0.3 | 5.121
|  |  |  | Sobre-ancho pozos | 9 | 2.4 | 1.3 | 0.3 | 8.424
[9 empty] | Total U01010020 | 65.004 | 10.32 | 670.84
U01010160-CYII | Partida | m3 | Levantado de firme de hormigón med. mecán. | [6 empty] | 472.819 | 34.29 | 16212.96
Levantado por medios mecánicos (retroexcavadora con martillo hidráulico o similar) de firme de hormigón, de cualquier espesor. Incluso retirada y recorte previo del hormigón existente. Medido sobre perfil.
|  |  | C Trafalgar - av Santa María | P.42IP-30a a P.42IP-30b | 1 | 8.31 | 1.7 | 0.3 | 4.238
|  |  |  | P.42IP-30b a P.42IP-30 | 1 | 13.33 | 1.7 | 0.3 | 6.798
|  |  |  | Sobre-ancho pozos | 3 | 2.4 | 1.3 | 0.3 | 2.808
|  |  | C Umbría Peralejo | P.42JP-131 a P.42JP-132 | 1 | 49.51 | 1.7 | 0.3 | 25.25
|  |  |  | P.42JP-132 a P.42JP-132b | 1 | 22.77 | 1.7 | 0.3 | 11.613
|  |  |  | Sobre-ancho pozos | 3 | 2.4 | 1.3 | 0.3 | 2.808
|  |  | C Pensamiento - c Estación | P.42IP-204 a P.42IP-202 | 1 | 37.59 | 1.7 | 0.3 | 19.171
|  |  |  | P.42IP-202 a P.42IP-202c | 1 | 7.07 | 1.7 | 0.3 | 3.606
|  |  |  | P.42IP-202c a P.42IP-47 | 1 | 7.19 | 1.7 | 0.3 | 3.667
|  |  |  | P.42IP-47 a P.42IP-48 | 1 | 12.21 | 1.7 | 0.3 | 6.227
|  |  |  | P.42IP-48 a P.42IP-48b | 1 | 7.44 | 1.7 | 0.3 | 3.794
|  |  |  | P.42IP-48b a 546559 | 1 | 14.86 | 1.7 | 0.3 | 7.579
|  |  |  | 546559 a P.42IP-49 | 1 | 10.65 | 1.7 | 0.3 | 5.432
|  |  |  | P.42IP-49 a P.42IP-50 | 1 | 33.76 | 1.7 | 0.3 | 17.218
|  |  |  | P.42IP-50 a P.42IP-51 | 1 | 26.42 | 1.7 | 0.3 | 13.474
|  |  |  | P.42IP-51 a P.42IP-51b | 1 | 9.49 | 1.7 | 0.3 | 4.84
|  |  |  | P.42IP-51b a P.42IP-51c | 1 | 9.56 | 1.7 | 0.3 | 4.876
|  |  |  | P.42IP-51c a P.42JP-132 | 1 | 14.93 | 1.7 | 0.3 | 7.614
|  |  |  | Sobre-excavación pozos | 13 | 2.4 | 1.3 | 0.3 | 12.168
|  |  | C Estación | P.42JP-138 a P.42JP-137 | 1 | 3.59 | 1.7 | 0.3 | 1.831
|  |  |  | P.42JP-137 a 546868 | 1 | 14.209 | 1.7 | 0.3 | 7.247
|  |  |  | 546868 a P.42JP-136 | 1 | 17.138 | 1.7 | 0.3 | 8.74
|  |  |  | P.42JP-136 a 546866 | 1 | 6.61 | 1.7 | 0.3 | 3.371
|  |  |  | 546866 a P.42IP-49b | 1 | 28.45 | 1.7 | 0.3 | 14.51
|  |  |  | P.42IP-49b a P.42IP-49 | 1 | 4.375 | 1.7 | 0.3 | 2.231
|  |  |  | Sobre-ancho pozos | 5 | 2.4 | 1.3 | 0.3 | 4.68
|  |  | C Correo | P.42JP-134b a P.42JP-135 | 1 | 5.68 | 1.7 | 0.3 | 2.897
|  |  |  | P.42JP-135 a P.42JP-200 | 1 | 30.75 | 1.7 | 0.3 | 15.683
|  |  |  | P.42IP-200 a P.42IP-201 | 1 | 24.93 | 1.7 | 0.3 | 12.714
|  |  |  | P.42IP-201 a P.42IP-202c | 1 | 5.57 | 1.7 | 0.3 | 2.841
|  |  |  | Sobre-ancho pozos | 1 | 2.4 | 1.3 | 0.3 | 0.936
|  |  | C Estación - C Coronillas | P.42JP-134 a P.42JP-133 | 1 | 28.762 | 1.7 | 0.3 | 14.669
|  |  |  | P.42JP-133 a P.42JP-139 | 1 | 35.612 | 1.7 | 0.3 | 18.162
|  |  |  | P.42JP-139 a P.42JP-140 | 1 | 34.874 | 1.3 | 0.3 | 13.601
|  |  |  | P.42JP-140 a P.42JP-142 | 1 | 38.142 | 1.7 | 0.3 | 19.452
|  |  |  | P.42JP-142 a P.42JP-142b | 1 | 10.282 | 1.7 | 0.3 | 5.244
|  |  |  | P.42JP-142b a P.42JP-142c | 1 | 4.106 | 1.7 | 0.3 | 2.094
|  |  |  | Sobre-ancho pozos | 6 | 2.4 | 1.3 | 0.3 | 5.616
|  |  | C Coronillas | P.42JP-149 a P.42JP-148 | 1 | 26.94 | 1.7 | 0.3 | 13.739
|  |  |  | P.42JP-148 a P.42JP-80 | 1 | 37.22 | 1.7 | 0.3 | 18.982
|  |  |  | Sobre-ancho pozos | 2 | 2.4 | 1.3 | 0.3 | 1.872
|  |  | C Dados | P.42JP-214 a P.42JP-214b | 1 | 17.58 | 1.7 | 0.3 | 8.966
|  |  |  | P.42JP-214b a P.42JP-225 | 1 | 17.58 | 1.3 | 0.3 | 6.856
|  |  |  | P.42JP-225 a 551319 | 1 | 73.69 | 1.7 | 0.3 | 37.582
|  |  |  | 551319 a 546813 | 1 | 24.23 | 1.7 | 0.3 | 12.357
|  |  |  | 546813 a P.42JP-66 | 1 | 58.78 | 1.7 | 0.3 | 29.978
|  |  |  | P.42JP-66 a P.42JP-65 | 1 | 37.34 | 1.7 | 0.3 | 19.043
|  |  |  | Sobre-ancho pozos | 4 | 2.4 | 1.3 | 0.3 | 3.744
[9 empty] | Total U01010160-CYII | 472.819 | 34.29 | 16212.96
U01010001-CYII | Partida | m | Demolición de colector de saneamiento enterrado | [6 empty] | 982.32 | 19.2 | 18860.54
Demolición de colectores de saneamiento enterrados, incluso limpieza y retirada de escombros a pie de carga, sin la excavación previa para descubrirlos, sin transporte al gestor de residuos y con p.p. de medios auxiliares, medida la longitud ejecutada en obra.
|  |  | C Trafalgar - av Santa María | P42.42IP-30 a 546603 | 1 | 21.64 | 0 | 0 | 21.64
|  |  | C Umbría Peralejo | P.42JP-131 a P42JP-232 | 1 | 182.85 | 0 | 0 | 182.85
|  |  | C Pensamiento - c Estación | P.42IP-204 a P.42JP-132 | 1 | 191.16 | 0 | 0 | 191.16
|  |  | C Estación | P.42JP-138 a P.42IP-49 | 1 | 74.36 | 0 | 0 | 74.36
|  |  | C Correo | P.42JP-134 a P.42IP-47 | 1 | 66.64 | 0 | 0 | 66.64
|  |  | C Estación - C Coronillas | P.42JP-134 a P.42JP-80 | 1 | 151.78 | 0 | 0 | 151.78
|  |  | C Coronillas | P.42JP-149 a P.42JP-80 | 1 | 64.17 | 0 | 0 | 64.17
|  |  | C Dados | P.42JP-214 a P.42JP-65 | 1 | 229.72 | 0 | 0 | 229.72
[9 empty] | Total U01010001-CYII | 982.32 | 19.2 | 18860.54
U01010002-CYII | Partida | ud | Demolición de pozos de saneamiento/abastecimiento existentes | [6 empty] | 37 | 82.82 | 3064.34
Demolición completa de pozo, incluso base de hormigón, de pozos de saneamiento/abastecimiento enterrados de ladrillo macizo o hormigón prefabricado, con medios mecánicos, incluso excavación previa para descubrirlos, desmontado de pates, tapas y cercos, limpieza y retirada de escombros, trasporte y canon de residuos, y con p.p. de medios auxiliares.
|  |  | C Trafalgar - av Santa María | P.42IP-30a | 1 | 0 | 0 | 0 | 1
|  |  |  | P.42IP-30b | 1 | 0 | 0 | 0 | 1
|  |  |  | P.42IP-30c | 1 | 0 | 0 | 0 | 1
|  |  | C Umbría Peralejo | P.42JP-131 | 1 | 0 | 0 | 0 | 1
|  |  |  | P.42JP-132 | 1 | 0 | 0 | 0 | 1
|  |  | C Pensamiento - c Estación | P.42IP-204 | 1 | 0 | 0 | 0 | 1
|  |  |  | P.42IP-202 | 1 | 0 | 0 | 0 | 1
|  |  |  | P.42IP-47 | 1 | 0 | 0 | 0 | 1
|  |  |  | P.42IP-48 | 1 | 0 | 0 | 0 | 1
|  |  |  | 546559 | 1 | 0 | 0 | 0 | 1
|  |  |  | P.42IP-49 | 1 | 0 | 0 | 0 | 1
|  |  |  | P.42IP-50 | 1 | 0 | 0 | 0 | 1
|  |  |  | P.42IP-51 | 1 | 0 | 0 | 0 | 1
|  |  |  | P.42IP-132 | 1 | 0 | 0 | 0 | 1
|  |  | C Estación | P.42JP-138 | 1 | 0 | 0 | 0 | 1
|  |  |  | P.42JP-137 | 1 | 0 | 0 | 0 | 1
|  |  |  | 546868 | 1 | 0 | 0 | 0 | 1
|  |  |  | 546866 | 1 | 0 | 0 | 0 | 1
|  |  |  | P.42IP-49 | 1 | 0 | 0 | 0 | 1
|  |  | C Correo | P.42JP-134 | 1 | 0 | 0 | 0 | 1
|  |  |  | P.42JP-135 | 1 | 0 | 0 | 0 | 1
|  |  |  | P.42IP-200 | 1 | 0 | 0 | 0 | 1
|  |  |  | P.42IP-201 | 1 | 0 | 0 | 0 | 1
|  |  |  | P.42IP-47 | 1 | 0 | 0 | 0 | 1
|  |  | C Estación - C Coronillas | P.42JP-134 | 1 | 0 | 0 | 0 | 1
|  |  |  | P.42JP-133 | 1 | 0 | 0 | 0 | 1
|  |  |  | P.42JP-139 | 1 | 0 | 0 | 0 | 1
|  |  |  | P.42JP-140 | 1 | 0 | 0 | 0 | 1
|  |  |  | P.42JP-142 | 1 | 0 | 0 | 0 | 1
|  |  |  | P.42JP-80 | 1 | 0 | 0 | 0 | 1
|  |  | C Coronillas | P.42JP-149 | 1 | 0 | 0 | 0 | 1
|  |  |  | P.42JP-148 | 1 | 0 | 0 | 0 | 1
|  |  | C Dados | P.42JP-214 | 1 | 0 | 0 | 0 | 1
|  |  |  | P.42JP-214b | 1 | 0 | 0 | 0 | 1
|  |  |  | 551319 | 1 | 0 | 0 | 0 | 1
|  |  |  | 546813 | 1 | 0 | 0 | 0 | 1
|  |  |  | P.42JP-66 | 1 | 0 | 0 | 0 | 1
[9 empty] | Total U01010002-CYII | 37 | 82.82 | 3064.34
U01010003-CYII | Partida | ud | Demolición de imbornal | [6 empty] | 17 | 36.78 | 625.26
Demolición completa de imbornal, incluso base de hormigón o ladrillo, con medios mecánicos o manuales, incluso excavación previa para descubrirlos, desmontado de cerco y rejilla, limpieza y retirada de escombros, trasporte y canon de residuos, y con p.p. de medios auxiliares.
|  |  | C Umbría Peralejo | P.42JP-131 | 1 | 0 | 0 | 0 | 1
|  |  |  | P.42JP-132 | 1 | 0 | 0 | 0 | 1
|  |  |  | Varios | 1 | 0 | 0 | 0 | 1
|  |  | C Pensamiento - c Estación | 546559 | 1 | 0 | 0 | 0 | 1
|  |  |  | P.42JP-132 | 1 | 0 | 0 | 0 | 1
|  |  | C Estación | Varios | 5 | 0 | 0 | 0 | 5
|  |  | C Estación - C Coronillas | P.42JP-142 | 1 | 0 | 0 | 0 | 1
|  |  | C Coronillas | P.42JP-149 | 1 | 0 | 0 | 0 | 1
|  |  |  | P.42JP-148 | 1 | 0 | 0 | 0 | 1
|  |  |  | Varios | 1 | 0 | 0 | 0 | 1
|  |  | C Dados | P.42JP-214 | 1 | 0 | 0 | 0 | 1
|  |  |  | 551319 | 1 | 0 | 0 | 0 | 1
|  |  |  | Varios | 1 | 0 | 0 | 0 | 1
[9 empty] | Total U01010003-CYII | 17 | 36.78 | 625.26
U01010280 | Partida | m | Levantado y reposición de alambrada | [6 empty] | 30 | 68.93 | 2067.9
Levantado y posterior reposición de alambrada, con p.p. de cancela metálica de 5 m de anchura, medido sobre perfil.
|  |  | C Umbría Peralejo |  | 1 | 30 | 0 | 0 | 30
[9 empty] | Total U01010280 | 30 | 68.93 | 2067.9
[9 empty] | Total 03.03.01 | 1 | 41501.84 | 41501.84
03.03.02 | Capítulo |  | MOVIMIENTO DE TIERRAS | [6 empty] | 1 | 238870.82 | 238870.82
U01022030-CYII | Partida | m3 | Excavación en zanja, med. mecán. cualquier tipo de terreno | [6 empty] | 1917.279 | 17.34 | 33245.62
Excavación en zanja, por medios mecánicos, en cualquier tipo de terreno, incluso roca, medido sobre perfil.
|  |  | C Trafalgar - av Santa María | P.42IP-30a a P.42IP-30b | 1 | 8.31 | 1.3 | 1 | 10.803
[5 empty] | 0.5 | 8.31 | 1.3 | 0.9 | 4.861
|  |  |  | P.42IP-30b a P.42IP-30 | 1 | 13.33 | 1.3 | 1 | 17.329
[5 empty] | 0.5 | 13.33 | 1.3 | 0.42 | 3.639
|  |  |  | Demolición firme | -1 | 21.64 | 1.3 | 0.3 | -8.44
|  |  |  | Demolición colector | -1 | 21.64 | 0.2 | 0.2 | -0.866
|  |  | C Umbría Peralejo | P.42JP-131 a P.42JP-132 | 1 | 49.51 | 1.3 | 1.395 | 89.786
[5 empty] | 0.5 | 49.51 | 1.3 | 0.36 | 11.585
|  |  |  | P.42JP-132 a P.42JP-132b | 1 | 22.77 | 1.3 | 1.495 | 44.253
[5 empty] | 0.5 | 22.77 | 1.3 | 0.295 | 4.366
|  |  |  | P.42JP-132d a P.42JP-132e | 1 | 14.123 | 1.3 | 1.3 | 23.868
[5 empty] | 0.5 | 14.123 | 1.3 | 0.76 | 6.977
|  |  |  | P.42JP-132e a P.42JP-132f | 1 | 15.524 | 1.3 | 1.3 | 26.236
[5 empty] | 0.5 | 15.524 | 1.3 | 1.07 | 10.797
|  |  |  | P.42JP-132f a P.42JP-132g | 1 | 15 | 1.3 | 1.3 | 25.35
[5 empty] | 0.5 | 15 | 1.3 | 0.76 | 7.41
|  |  |  | P.42JP-132g a P.42JP-132h | 1 | 15 | 1.3 | 1.3 | 25.35
[5 empty] | 0.5 | 15 | 1.3 | 1.33 | 12.968
|  |  |  | P.42JP-132h a P.42JP-132i | 1 | 22.966 | 1.3 | 1.3 | 38.813
[5 empty] | 0.5 | 22.966 | 1.3 | 1.24 | 18.511
|  |  |  | P.42JP-132i a P.42JP-132j | 1 | 8.517 | 1.3 | 1.3 | 14.394
[5 empty] | 0.5 | 8.517 | 1.3 | 0.91 | 5.038
|  |  |  | P.42JP-132j a P.42JP-132k | 1 | 9.769 | 1.3 | 1.3 | 16.51
[5 empty] | 0.5 | 9.769 | 1.3 | 1.04 | 6.604
|  |  |  | P.42JP-132k a P.42JP-232 | 1 | 10.042 | 1.3 | 1.3 | 16.971
[5 empty] | 0.5 | 10.042 | 1.3 | 1.1 | 7.18
|  |  |  | Demolición firme | -1 | 183.22 | 1.3 | 0.3 | -71.456
|  |  |  | Demolición colector | -1 | 183.22 | 0.2 | 0.2 | -7.329
|  |  | C Pensamiento - c Estación | P.42IP-204 a P.42IP-202 | 1 | 37.59 | 1.3 | 1.24 | 60.595
[5 empty] | 0.5 | 37.59 | 1.3 | 0.6 | 14.66
|  |  |  | P.42IP-202 a P.42IP-202c | 1 | 7.068 | 1.3 | 1.24 | 11.394
[5 empty] | 0.5 | 7.068 | 1.3 | 0.58 | 2.665
|  |  |  | P.42IP-202c a P.42IP-47 | 1 | 7.188 | 1.3 | 1.24 | 11.587
[5 empty] | 0.5 | 7.188 | 1.3 | 1.16 | 5.42
|  |  |  | P.42IP-47 a P.42IP-48 | 1 | 12.21 | 1.3 | 1.24 | 19.683
[5 empty] | 0.5 | 12.21 | 1.3 | 0.91 | 7.222
|  |  |  | P.42IP-48 a P.42IP-48b | 1 | 7.44 | 1.3 | 1.24 | 11.993
[5 empty] | 0.5 | 7.44 | 1.3 | 0.63 | 3.047
|  |  |  | P.42IP-48b a 546559 | 1 | 14.86 | 1.3 | 1.24 | 23.954
[5 empty] | 0.5 | 14.86 | 1.3 | 0.96 | 9.273
|  |  |  | 546559 a P.42IP-49 | 1 | 10.65 | 1.3 | 1.24 | 17.168
[5 empty] | 0.5 | 10.65 | 1.3 | 0.63 | 4.361
|  |  |  | P.42IP-49 a P.42IP-50 | 1 | 33.76 | 1.3 | 1.24 | 54.421
[5 empty] | 0.5 | 33.76 | 1.3 | 0.76 | 16.677
|  |  |  | P.42IP-50 a P.42IP-51 | 1 | 26.42 | 1.3 | 1.24 | 42.589
[5 empty] | 0.5 | 26.42 | 1.3 | 0.49 | 8.415
|  |  |  | P.42IP-51 a P.42IP-51b | 1 | 9.49 | 1.3 | 2.06 | 25.414
[5 empty] | 0.5 | 9.49 | 1.3 | 0.83 | 5.12
|  |  |  | P.42IP-51b a P.42IP-51c | 1 | 9.56 | 1.3 | 2.24 | 27.839
[5 empty] | 0.5 | 9.56 | 1.3 | 0.975 | 6.059
|  |  |  | P.42IP-51c a P.42JP-132 | 1 | 14.93 | 1.3 | 1.24 | 24.067
[5 empty] | 0.5 | 14.93 | 1.3 | 0.76 | 7.375
|  |  |  | Demolición firme | -1 | 191.16 | 1.3 | 0.3 | -74.552
|  |  |  | Demolición colector | -1 | 191.16 | 0.2 | 0.2 | -7.646
|  |  | C Estación | P.42JP-138 a P.42JP-137 | 1 | 3.596 | 1.3 | 1.648 | 7.704
|  |  |  | P.42JP-137 a 546868 | 1 | 14.209 | 1.3 | 2.226 | 41.118
|  |  |  | 546868 a P.42JP-136 | 1 | 17.138 | 1.3 | 1.976 | 44.024
|  |  |  | P.42JP-136 a 546866 | 1 | 6.61 | 1.3 | 1.701 | 14.617
|  |  |  | 546866 a P.42IP-49b | 1 | 28.454 | 1.3 | 1.793 | 66.323
|  |  |  | P.42IP-49b a P.42IP-49 | 1 | 4.375 | 1.3 | 1.765 | 10.038
|  |  |  | Demolición firme | -1 | 74.38 | 1.3 | 0.3 | -29.008
|  |  |  | Demolición colector | -1 | 74.38 | 0.2 | 0.2 | -2.975
|  |  | C Correo | P.42JP-134b a P.42JP-135 | 1 | 5.681 | 1.3 | 1.56 | 11.521
|  |  |  | P.42JP-135 a P.42JP-200 | 1 | 30.758 | 1.3 | 1.81 | 72.374
|  |  |  | P.42IP-200 a P.42IP-201 | 1 | 24.934 | 1.3 | 2.56 | 82.98
|  |  |  | P.42IP-201 a P.42IP-202c | 1 | 5.576 | 1.3 | 2.41 | 17.47
|  |  |  | Demolición firme | -1 | 66.95 | 1.3 | 0.3 | -26.111
|  |  |  | Demolición colector | -1 | 66.95 | 0.2 | 0.2 | -2.678
|  |  | C Estación - C Coronillas | P.42JP-134 a P.42JP-133 | 1 | 28.762 | 1.3 | 1.639 | 61.283
|  |  |  | P.42JP-133 a P.42JP-139 | 1 | 35.612 | 1.3 | 1.949 | 90.23
|  |  |  | P.42JP-139 a P.42JP-140 | 1 | 34.874 | 1.3 | 2.139 | 96.974
|  |  |  | P.42JP-140 a P.42JP-142 | 1 | 38.142 | 1.3 | 2.172 | 107.698
|  |  |  | P.42JP-142 a P.42JP-142b | 1 | 10.282 | 1.3 | 1.791 | 23.94
|  |  |  | P.42JP-142b a P.42JP-142c | 1 | 4.106 | 1.3 | 1.691 | 9.026
|  |  |  | Demolición firme | -1 | 151.78 | 1.3 | 0.3 | -59.194
|  |  |  | Demolición colector | -1 | 151.78 | 0.2 | 0.2 | -6.071
|  |  | C Coronillas | P.42JP-149 a P.42JP-148 | 1 | 26.94 | 1.3 | 1.99 | 69.694
|  |  |  | P.42JP-148 a P.42JP-80 | 1 | 37.22 | 1.3 | 2.52 | 121.933
|  |  |  | Demolición firme | -1 | 64.16 | 1.3 | 0.3 | -25.022
|  |  |  | Demolición colector | -1 | 64.16 | 0.2 | 0.2 | -2.566
|  |  | C Dados | P.42JP-214 a P.42JP-214b | 1 | 17.58 | 1.3 | 1.28 | 29.253
|  |  |  | P.42JP-214b a P.42JP-225 | 1 | 17.58 | 1.3 | 1.6 | 36.566
|  |  |  | P.42JP-225 a 551319 | 1 | 73.69 | 1.3 | 1.6 | 153.275
|  |  |  | 551319 a 546813 | 1 | 24.23 | 1.3 | 1.87 | 58.903
|  |  |  | 546813 a P.42JP-66 | 1 | 58.78 | 1.3 | 1.95 | 149.007
|  |  |  | P.42JP-66 a P.42JP-65 | 1 | 37.34 | 1.3 | 1.92 | 93.201
|  |  |  | Demolición firme | -1 | 229.2 | 1.3 | 0.3 | -89.388
|  |  |  | Demolición colector | -1 | 229.2 | 0.2 | 0.2 | -9.168
[9 empty] | Total U01022030-CYII | 1917.279 | 17.34 | 33245.62
U01022060-CYII | Partida | m3 | Excavación con escarificado o martillo rompedor | [6 empty] | 234.231 | 36.34 | 8511.95
Excavación con escarificado o martillo rompedor, incluso en roca. Medido sobre perfil.
|  |  | C Trafalgar - av Santa María | P.42IP-30a a P.42IP-30b | 0.5 | 8.31 | 1.3 | 0.9 | 4.861
|  |  |  | P.42IP-30b a P.42IP-30 | 0.5 | 13.33 | 1.3 | 0.42 | 3.639
|  |  | C Umbría Peralejo | P.42JP-131 a P.42JP-132 | 0.5 | 49.51 | 1.3 | 0.76 | 24.458
|  |  |  | P.42JP-132 a P.42JP-132b | 0.5 | 22.77 | 1.3 | 0.95 | 14.06
|  |  |  | P.42JP-132d a P.42JP-132e | 0.5 | 14.123 | 1.3 | 1.062 | 9.749
|  |  |  | P.42JP-132e a P.42JP-132f | 0.5 | 15.524 | 1.3 | 1.372 | 13.844
|  |  |  | P.42JP-132f a P.42JP-132g | 0.5 | 15 | 1.3 | 1.065 | 10.384
|  |  |  | P.42JP-132g a P.42JP-132h | 0.5 | 15 | 1.3 | 1.627 | 15.863
|  |  |  | P.42JP-132h a P.42JP-132i | 0.5 | 22.966 | 1.3 | 1.542 | 23.019
|  |  |  | P.42JP-132i a P.42JP-132j | 0.5 | 8.517 | 1.3 | 1.21 | 6.699
|  |  |  | P.42JP-132j a P.42JP-132k | 0.5 | 9.769 | 1.3 | 1.339 | 8.502
|  |  |  | P.42JP-132k a P.42JP-232 | 0.5 | 10.042 | 1.3 | 1.43 | 9.334
|  |  | C Pensamiento - c Estación | P.42IP-204 a P.42IP-202 | 0.5 | 37.59 | 1.3 | 0.6 | 14.66
|  |  |  | P.42IP-202 a P.42IP-202c | 0.5 | 7.068 | 1.3 | 0.58 | 2.665
|  |  |  | P.42IP-202c a P.42IP-47 | 0.5 | 7.188 | 1.3 | 1.16 | 5.42
|  |  |  | P.42IP-47 a P.42IP-48 | 0.5 | 12.21 | 1.3 | 0.91 | 7.222
|  |  |  | P.42IP-48 a P.42IP-48b | 0.5 | 7.44 | 1.3 | 0.63 | 3.047
|  |  |  | P.42IP-48b a 546559 | 0.5 | 14.86 | 1.3 | 0.96 | 9.273
|  |  |  | 546559 a P.42IP-49 | 0.5 | 10.65 | 1.3 | 0.63 | 4.361
|  |  |  | P.42IP-49 a P.42IP-50 | 0.5 | 33.76 | 1.3 | 0.76 | 16.677
|  |  |  | P.42IP-50 a P.42IP-51 | 0.5 | 26.42 | 1.3 | 0.49 | 8.415
|  |  |  | P.42IP-51 a P.42IP-51b | 0.5 | 8.88 | 1.3 | 0.83 | 4.791
|  |  |  | P.42IP-51b a P.42IP-51c | 0.5 | 9.33 | 1.3 | 0.975 | 5.913
|  |  |  | P.42IP-51c a P.42JP-132 | 0.5 | 14.93 | 1.3 | 0.76 | 7.375
[9 empty] | Total U01022060-CYII | 234.231 | 36.34 | 8511.95
U01022100-CYII | Partida | m3 | Excavación con medios especiales | [6 empty] | 234.231 | 208.12 | 48748.16
Excavación con medios especiales (no escarificado, rozadora o martillo rompedor), medido sobre perfil.
|  |  | C Trafalgar - av Santa María | [5 empty] | 8.5
|  |  | C Umbría Peralejo | [5 empty] | 135.912
|  |  | C Pensamiento - c Estación | [5 empty] | 89.819
[9 empty] | Total U01022100-CYII | 234.231 | 208.12 | 48748.16
U01022130-CYII | Partida | m3 | Procesamiento de material de obra | [6 empty] | 234.231 | 11.71 | 2742.85
Tratamiento de los productos procedentes de la excavación de zanja. Incluye el transporte de la maquinaria necesaria, su implantación y retirada, machaqueo de los productos procedentes de la excavación de la zanja y su molido hasta conseguir un material con tamaño máximo de árido de 40 mm para su utilización como relleno de la zanja o rehabilitación de caminos, incluso manipulación, acopio, energía y todos los medios auxiliares necesarios. Medido sobre perfil en la zanja previamente a su excavación.
|  |  | C Trafalgar - av Santa María | [5 empty] | 8.5
|  |  | C Umbría Peralejo | [5 empty] | 135.912
|  |  | C Pensamiento - c Estación | [5 empty] | 89.819
[9 empty] | Total U01022130-CYII | 234.231 | 11.71 | 2742.85
U01023020-CYII | Partida | m3 | Excavación en pozo, med. mecán.cualquier tipo de terreno | [6 empty] | 369.764 | 22.42 | 8290.11
Excavación en pozo, por medios mecánicos, en cualquier tipo de terreno medido sobre perfil.
|  |  | C Trafalgar - av Santa María | P.42IP-30a | 1 | 2.4 | 1.3 | 2.39 | 7.457
|  |  |  | P.42IP-30b | 1 | 2.4 | 1.3 | 1.81 | 5.647
|  |  |  | P.42IP-30c | 1 | 2.4 | 1.3 | 1.73 | 5.398
|  |  | C Umbría Peralejo | P.42JP-131 | 1 | 2.4 | 1.3 | 1.906 | 5.947
|  |  |  | P.42JP-132 | 1 | 2.4 | 1.3 | 2.357 | 7.354
|  |  |  | P.42JP-132b | 1 | 2.4 | 1.3 | 1.523 | 4.752
|  |  |  | P.42JP-132d | 1 | 2.4 | 1.3 | 2.062 | 6.433
|  |  |  | P.42JP-132e | 1 | 2.4 | 1.3 | 2.372 | 7.401
|  |  |  | P.42JP-132f | 1 | 2.4 | 1.3 | 2.065 | 6.443
|  |  |  | P.42JP-132g | 1 | 2.4 | 1.3 | 2.627 | 8.196
|  |  |  | P.42JP-132h | 1 | 2.4 | 1.3 | 2.542 | 7.931
|  |  |  | P.42JP-132i | 1 | 2.4 | 1.3 | 2.21 | 6.895
|  |  |  | P.42JP-132j | 1 | 2.4 | 1.3 | 2.339 | 7.298
|  |  |  | P.42JP-132k | 1 | 2.4 | 1.3 | 2.403 | 7.497
|  |  | C Pensamiento - c Estación | P.42IP-204 | 1 | 2.4 | 1.3 | 2.27 | 7.082
|  |  |  | P.42IP-202 | 1 | 2.4 | 1.3 | 2.228 | 6.951
|  |  |  | P.42IP-202c | 1 | 2.4 | 1.3 | 2.849 | 8.889
|  |  |  | P.42IP-47 | 1 | 2.4 | 1.3 | 2.9 | 9.048
|  |  |  | P.42IP-48 | 1 | 2.4 | 1.3 | 2.33 | 7.27
|  |  |  | P.42IP-48b | 1 | 2.4 | 1.3 | 3 | 9.36
|  |  |  | 546559 | 1 | 2.4 | 1.3 | 2.31 | 7.207
|  |  |  | P.42IP-49 | 1 | 2.4 | 1.3 | 2.59 | 8.081
|  |  |  | P.42IP-50 | 1 | 2.4 | 1.3 | 2.05 | 6.396
|  |  |  | P.42IP-51 | 1 | 2.4 | 1.3 | 2.72 | 8.486
|  |  |  | P.42IP-51b | 1 | 2.4 | 1.3 | 3.07 | 9.578
|  |  |  | P.42IP-51c | 1 | 2.4 | 1.3 | 2.57 | 8.018
|  |  |  | P.42IP-132 | 1 | 2.4 | 1.3 | 2.2 | 6.864
|  |  | C Estación | P.42JP-138 | 1 | 2.4 | 1.3 | 1.886 | 5.884
|  |  |  | P.42JP-137 | 1 | 2.4 | 1.3 | 3.042 | 9.491
|  |  |  | 546868 | 1 | 2.4 | 1.3 | 2.542 | 7.931
|  |  |  | 546866 | 1 | 2.4 | 1.3 | 2.096 | 6.54
|  |  |  | P.42IP-49b | 1 | 2.4 | 1.3 | 1.806 | 5.635
|  |  |  | P.42IP-49 | 1 | 2.4 | 1.3 | 2.02 | 6.302
|  |  | C Correo | P.42JP-134b | 1 | 2.4 | 1.3 | 1.709 | 5.332
|  |  |  | P.42JP-135 | 1 | 2.4 | 1.3 | 1.709 | 5.332
|  |  |  | P.42IP-200 | 1 | 2.4 | 1.3 | 2.218 | 6.92
|  |  |  | P.42IP-201 | 1 | 2.4 | 1.3 | 3.194 | 9.965
|  |  |  | P.42IP-202c | 1 | 2.4 | 1.3 | 2.9 | 9.048
|  |  | C Estación - C Coronillas | P.42IP-134 | 1 | 2.4 | 1.3 | 1.709 | 5.332
|  |  |  | P.42IP-133 | 1 | 2.4 | 1.3 | 2.49 | 7.769
|  |  |  | P.42IP-139 | 1 | 2.4 | 1.3 | 2.869 | 8.951
|  |  |  | P.42JP-140 | 1 | 2.4 | 1.3 | 2.934 | 9.154
|  |  |  | P.42JP-142 | 1 | 2.4 | 1.3 | 1.995 | 6.224
|  |  |  | P.42JP-142b | 1 | 2.4 | 1.3 | 1.972 | 6.153
|  |  |  | P.42JP-142c | 1 | 2.4 | 1.3 | 1.71 | 5.335
|  |  | C Coronillas | P.42JP-149 | 1 | 2.4 | 1.3 | 2.257 | 7.042
|  |  |  | P.42JP-148 | 1 | 2.4 | 1.3 | 2.294 | 7.157
|  |  | C Dados | P.42JP-214 | 1 | 2.4 | 1.3 | 2.41 | 7.519
|  |  |  | P.42JP-214b | 1 | 2.4 | 1.3 | 1.56 | 4.867
|  |  |  | 551319 | 1 | 2.4 | 1.3 | 1.57 | 4.898
|  |  |  | 546813 | 1 | 2.4 | 1.3 | 2.46 | 7.675
|  |  |  | P.42JP-66 | 1 | 2.4 | 1.3 | 1.74 | 5.429
[9 empty] | Total U01023020-CYII | 369.764 | 22.42 | 8290.11
U01040040 | Partida | m2 | Refino nivelación fondo zanjas | [6 empty] | 1277.215 | 2.98 | 3806.1
Refino, nivelación y apisonado de fondo de zanja para asiento de tubería, por cualquier procedimiento, incluso limpieza.
|  |  | C Trafalgar - av Santa María | P.42IP-30a a P.42IP-30b | 1 | 8.31 | 1.3 | 0 | 10.803
|  |  |  | P.42IP-30b a P.42IP-30 | 1 | 13.33 | 1.3 | 0 | 17.329
|  |  | C Umbría Peralejo | P.42JP-131 a P.42JP-132 | 1 | 49.51 | 1.3 | 0 | 64.363
|  |  |  | P.42JP-132 a P.42JP-132b | 1 | 22.77 | 1.3 | 0 | 29.601
|  |  |  | P.42JP-132d a P.42JP-132e | 1 | 14.123 | 1.3 | 0 | 18.36
|  |  |  | P.42JP-132e a P.42JP-132f | 1 | 15.524 | 1.3 | 0 | 20.181
|  |  |  | P.42JP-132f a P.42JP-132g | 1 | 15 | 1.3 | 0 | 19.5
|  |  |  | P.42JP-132g a P.42JP-132h | 1 | 15 | 1.3 | 0 | 19.5
|  |  |  | P.42JP-132h a P.42JP-132i | 1 | 22.966 | 1.3 | 0 | 29.856
|  |  |  | P.42JP-132i a P.42JP-132j | 1 | 8.517 | 1.3 | 0 | 11.072
|  |  |  | P.42JP-132j a P.42JP-132k | 1 | 9.769 | 1.3 | 0 | 12.7
|  |  |  | P.42JP-132k a P.42JP-232 | 1 | 10.042 | 1.3 | 0 | 13.055
|  |  | C Pensamiento - c Estación | P.42IP-204 a P.42IP-202 | 1 | 37.59 | 1.3 | 0 | 48.867
|  |  |  | P.42IP-202 a P.42IP-202c | 1 | 7.07 | 1.3 | 0 | 9.191
|  |  |  | P.42IP-202c a P.42IP-47 | 1 | 7.19 | 1.3 | 0 | 9.347
|  |  |  | P.42IP-47 a P.42IP-48 | 1 | 12.21 | 1.3 | 0 | 15.873
|  |  |  | P.42IP-48 a P.42IP-48b | 1 | 7.44 | 1.3 | 0 | 9.672
|  |  |  | P.42IP-48b a 546559 | 1 | 14.86 | 1.3 | 0 | 19.318
|  |  |  | 546559 a P.42IP-49 | 1 | 10.65 | 1.3 | 0 | 13.845
|  |  |  | P.42IP-49 a P.42IP-50 | 1 | 33.76 | 1.3 | 0 | 43.888
|  |  |  | P.42IP-50 a P.42IP-51 | 1 | 26.42 | 1.3 | 0 | 34.346
|  |  |  | P.42IP-51 a P.42IP-51b | 1 | 9.49 | 1.3 | 0 | 12.337
|  |  |  | P.42IP-51b a P.42IP-51c | 1 | 9.56 | 1.3 | 0 | 12.428
|  |  |  | P.42IP-51c a P.42JP-132 | 1 | 14.93 | 1.3 | 0 | 19.409
|  |  | C Estación | P.42JP-138 a P.42JP-137 | 1 | 3.59 | 1.3 | 0 | 4.667
|  |  |  | P.42JP-137 a 546868 | 1 | 14.209 | 1.3 | 0 | 18.472
|  |  |  | 546868 a P.42JP-136 | 1 | 17.138 | 1.3 | 0 | 22.279
|  |  |  | P.42JP-136 a 546866 | 1 | 6.61 | 1.3 | 0 | 8.593
|  |  |  | 546866 a P.42IP-49b | 1 | 28.45 | 1.3 | 0 | 36.985
|  |  |  | P.42IP-49b a P.42IP-49 | 1 | 4.375 | 1.3 | 0 | 5.688
|  |  | C Correo | P.42JP-134b a P.42JP-135 | 1 | 5.68 | 1.3 | 0 | 7.384
|  |  |  | P.42JP-135 a P.42JP-200 | 1 | 30.75 | 1.3 | 0 | 39.975
|  |  |  | P.42IP-200 a P.42IP-201 | 1 | 24.93 | 1.3 | 0 | 32.409
|  |  |  | P.42IP-201 a P.42IP-202c | 1 | 5.57 | 1.3 | 0 | 7.241
|  |  | C Estación - C Coronillas | P.42JP-134 a P.42JP-133 | 1 | 28.762 | 1.3 | 0 | 37.391
|  |  |  | P.42JP-133 a P.42JP-139 | 1 | 35.612 | 1.3 | 0 | 46.296
|  |  |  | P.42JP-139 a P.42JP-140 | 1 | 34.874 | 1.3 | 0 | 45.336
|  |  |  | P.42JP-140 a P.42JP-142 | 1 | 38.142 | 1.3 | 0 | 49.585
|  |  |  | P.42JP-142 a P.42JP-142b | 1 | 10.282 | 1.3 | 0 | 13.367
|  |  |  | P.42JP-142b a P.42JP-142c | 1 | 4.106 | 1.3 | 0 | 5.338
|  |  | C Coronillas | P.42JP-149 a P.42JP-148 | 1 | 26.94 | 1.3 | 0 | 35.022
|  |  |  | P.42JP-148 a P.42JP-80 | 1 | 37.22 | 1.3 | 0 | 48.386
|  |  | C Dados | P.42JP-214 a P.42JP-214b | 1 | 17.58 | 1.3 | 0 | 22.854
|  |  |  | P.42JP-214b a P.42JP-225 | 1 | 17.58 | 1.3 | 0 | 22.854
|  |  |  | P.42JP-225 a 551319 | 1 | 73.69 | 1.3 | 0 | 95.797
|  |  |  | 551319 a 546813 | 1 | 24.23 | 1.3 | 0 | 31.499
|  |  |  | 546813 a P.42JP-66 | 1 | 58.78 | 1.3 | 0 | 76.414
|  |  |  | P.42JP-66 a P.42JP-65 | 1 | 37.34 | 1.3 | 0 | 48.542
[9 empty] | Total U01040040 | 1277.215 | 2.98 | 3806.1
U01025010 | Partida | m2 | Entibación ligera zanjas, pozos o zapatas | [6 empty] | 568.874 | 12.95 | 7366.92
Entibación ligera en zanjas, pozos o zapatas, con tablones y codales de madera, hasta 3 m de profundidad y anchura, incluso desentibado y medios auxiliares. Medido sobre perfil.
|  |  | C Trafalgar - av Santa María | P.42IP-30a | 2 | 2.4 | 0 | 2.39 | 11.472
|  |  |  | P.42IP-30b | 2 | 2.4 | 0 | 1.81 | 8.688
|  |  |  | P.42IP-30c | 2 | 2.4 | 0 | 1.73 | 8.304
|  |  | C Umbría Peralejo | P.42JP-131 | 2 | 2.4 | 0 | 1.906 | 9.149
|  |  |  | P.42JP-132 | 2 | 2.4 | 0 | 2.357 | 11.314
|  |  |  | P.42JP-132b | 2 | 2.4 | 0 | 1.523 | 7.31
|  |  |  | P.42JP-132d | 2 | 2.4 | 0 | 2.062 | 9.898
|  |  |  | P.42JP-132e | 2 | 2.4 | 0 | 2.372 | 11.386
|  |  |  | P.42JP-132f | 2 | 2.4 | 0 | 2.065 | 9.912
|  |  |  | P.42JP-132g | 2 | 2.4 | 0 | 2.627 | 12.61
|  |  |  | P.42JP-132h | 2 | 2.4 | 0 | 2.542 | 12.202
|  |  |  | P.42JP-132i | 2 | 2.4 | 0 | 2.21 | 10.608
|  |  |  | P.42JP-132j | 2 | 2.4 | 0 | 2.339 | 11.227
|  |  |  | P.42JP-132k | 2 | 2.4 | 0 | 2.403 | 11.534
|  |  | C Pensamiento - c Estación | P.42IP-204 | 2 | 2.4 | 0 | 2.27 | 10.896
|  |  |  | P.42IP-202 | 2 | 2.4 | 0 | 2.228 | 10.694
|  |  |  | P.42IP-202c | 2 | 2.4 | 0 | 2.849 | 13.675
|  |  |  | P.42IP-47 | 2 | 2.4 | 0 | 2.9 | 13.92
|  |  |  | P.42IP-48 | 2 | 2.4 | 0 | 2.33 | 11.184
|  |  |  | P.42IP-48b | 2 | 2.4 | 0 | 3 | 14.4
|  |  |  | 546559 | 2 | 2.4 | 0 | 2.31 | 11.088
|  |  |  | P.42IP-49 | 2 | 2.4 | 0 | 2.59 | 12.432
|  |  |  | P.42IP-50 | 2 | 2.4 | 0 | 2.05 | 9.84
|  |  |  | P.42IP-51 | 2 | 2.4 | 0 | 2.72 | 13.056
|  |  |  | P.42IP-51b | 2 | 2.4 | 0 | 3.07 | 14.736
|  |  |  | P.42IP-51c | 2 | 2.4 | 0 | 2.57 | 12.336
|  |  |  | P.42IP-132 | 2 | 2.4 | 0 | 2.2 | 10.56
|  |  | C Estación | P.42JP-138 | 2 | 2.4 | 0 | 1.886 | 9.053
|  |  |  | P.42JP-137 | 2 | 2.4 | 0 | 3.042 | 14.602
|  |  |  | 546868 | 2 | 2.4 | 0 | 2.542 | 12.202
|  |  |  | 546866 | 2 | 2.4 | 0 | 2.096 | 10.061
|  |  |  | P.42IP-49b | 2 | 2.4 | 0 | 1.806 | 8.669
|  |  |  | P.42IP-49 | 2 | 2.4 | 0 | 2.02 | 9.696
|  |  | C Correo | P.42JP-134 | 2 | 2.4 | 0 | 1.71 | 8.208
|  |  |  | P.42JP-135 | 2 | 2.4 | 0 | 1.71 | 8.208
|  |  |  | P.42IP-200 | 2 | 2.4 | 0 | 2.22 | 10.656
|  |  |  | P.42IP-201 | 2 | 2.4 | 0 | 3.19 | 15.312
|  |  |  | P.42IP-202c | 2 | 2.4 | 0 | 2.9 | 13.92
|  |  | C Estación - C Coronillas | P.42IP-134 | 2 | 2.4 | 0 | 1.709 | 8.203
|  |  |  | P.42IP-133 | 2 | 2.4 | 0 | 2.49 | 11.952
|  |  |  | P.42IP-139 | 2 | 2.4 | 0 | 2.869 | 13.771
|  |  |  | P.42JP-140 | 2 | 2.4 | 0 | 2.934 | 14.083
|  |  |  | P.42JP-142 | 2 | 2.4 | 0 | 1.995 | 9.576
|  |  |  | P.42JP-142b | 2 | 2.4 | 0 | 1.972 | 9.466
|  |  |  | P.42JP-142c | 2 | 2.4 | 0 | 1.71 | 8.208
|  |  | C Coronillas | P.42JP-149 | 2 | 2.4 | 0 | 2.257 | 10.834
|  |  |  | P.42JP-148 | 2 | 2.4 | 0 | 2.294 | 11.011
|  |  | C Dados | P.42JP-214 | 2 | 2.4 | 0 | 2.41 | 11.568
|  |  |  | P.42JP-214b | 2 | 2.4 | 0 | 1.56 | 7.488
|  |  |  | 551319 | 2 | 2.4 | 0 | 1.57 | 7.536
|  |  |  | 546813 | 2 | 2.4 | 0 | 2.46 | 11.808
|  |  |  | P.42JP-66 | 2 | 2.4 | 0 | 1.74 | 8.352
[9 empty] | Total U01025010 | 568.874 | 12.95 | 7366.92
U01025030-CYII | Partida | m2 | Entibación con paneles metálicos a con panel de hasta 3 m | [6 empty] | 4028.826 | 17.76 | 71551.95
Entibación en zanjas, pozos o zapatas, para profundidad de hasta 3 m, incluso desentibado y medios auxiliares. Medido sobre perfil.
|  |  | C Trafalgar - av Santa María | P.42IP-30a a P.42IP-30b | 2 | 8.31 | 0 | 1.9 | 31.578
|  |  |  | P.42IP-30b a P.42IP-30 | 2 | 13.33 | 0 | 1.42 | 37.857
|  |  | C Umbría Peralejo | P.42JP-131 a P.42JP-132 | 2 | 49.51 | 0 | 1.756 | 173.879
|  |  |  | P.42JP-132 a P.42JP-132b | 2 | 22.77 | 0 | 1.79 | 81.517
|  |  |  | P.42JP-132d a P.42JP-132e | 2 | 14.123 | 0 | 2.062 | 58.243
|  |  |  | P.42JP-132e a P.42JP-132f | 2 | 15.524 | 0 | 2.372 | 73.646
|  |  |  | P.42JP-132f a P.42JP-132g | 2 | 15 | 0 | 2.065 | 61.95
|  |  |  | P.42JP-132g a P.42JP-132h | 2 | 15 | 0 | 2.627 | 78.81
|  |  |  | P.42JP-132h a P.42JP-132i | 2 | 22.966 | 0 | 2.542 | 116.759
|  |  |  | P.42JP-132i a P.42JP-132j | 2 | 8.517 | 0 | 2.21 | 37.645
|  |  |  | P.42JP-132j a P.42JP-132k | 2 | 9.769 | 0 | 2.339 | 45.699
|  |  |  | P.42JP-132k a P.42JP-232 | 2 | 10.042 | 0 | 2.403 | 48.262
|  |  | C Pensamiento - c Estación | P.42IP-204 a P.42IP-202 | 2 | 37.59 | 0 | 1.84 | 138.331
|  |  |  | P.42IP-202 a P.42IP-202c | 2 | 7.068 | 0 | 1.819 | 25.713
|  |  |  | P.42IP-202c a P.42IP-47 | 2 | 7.188 | 0 | 2.4 | 34.502
|  |  |  | P.42IP-47 a P.42IP-48 | 2 | 12.21 | 0 | 2.15 | 52.503
|  |  |  | P.42IP-48 a P.42IP-48b | 2 | 7.44 | 0 | 1.87 | 27.826
|  |  |  | P.42IP-48b a 546559 | 2 | 14.86 | 0 | 2.2 | 65.384
|  |  |  | 546559 a P.42IP-49 | 2 | 10.65 | 0 | 1.87 | 39.831
|  |  |  | P.42IP-49 a P.42IP-50 | 2 | 33.76 | 0 | 2 | 135.04
|  |  |  | P.42IP-50 a P.42IP-51 | 2 | 26.42 | 0 | 1.73 | 91.413
|  |  |  | P.42IP-51 a P.42IP-51b | 2 | 9.49 | 0 | 2.06 | 39.099
|  |  |  | P.42IP-51b a P.42IP-51c | 2 | 9.56 | 0 | 2.24 | 42.829
|  |  |  | P.42IP-51c a P.42JP-132 | 2 | 14.93 | 0 | 2 | 59.72
|  |  | C Estación | P.42JP-138 a P.42JP-137 | 2 | 3.596 | 0 | 1.648 | 11.852
|  |  |  | P.42JP-137 a 546868 | 2 | 14.209 | 0 | 2.226 | 63.258
|  |  |  | 546868 a P.42JP-136 | 2 | 17.138 | 0 | 1.976 | 67.729
|  |  |  | P.42JP-136 a 546866 | 2 | 6.61 | 0 | 1.701 | 22.487
|  |  |  | 546866 a P.42IP-49b | 2 | 28.454 | 0 | 1.793 | 102.036
|  |  |  | P.42IP-49b a P.42IP-49 | 2 | 4.375 | 0 | 1.765 | 15.444
|  |  | C Correo | P.42JP-134b a P.42JP-135 | 2 | 5.681 | 0 | 1.559 | 17.713
|  |  |  | P.42JP-135 a P.42JP-200 | 2 | 30.758 | 0 | 1.814 | 111.59
|  |  |  | P.42IP-200 a P.42IP-201 | 2 | 24.934 | 0 | 2.556 | 127.463
|  |  |  | P.42IP-201 a P.42IP-202c | 2 | 5.576 | 0 | 2.871 | 32.017
|  |  | C Estación - C Coronillas | P.42JP-134 a P.42JP-133 | 2 | 28.762 | 0 | 1.709 | 98.309
|  |  |  | P.42JP-133 a P.42JP-139 | 2 | 35.612 | 0 | 2.49 | 177.348
|  |  |  | P.42JP-139 a P.42JP-140 | 2 | 34.874 | 0 | 2.869 | 200.107
|  |  |  | P.42JP-140 a P.42JP-142 | 2 | 38.142 | 0 | 2.934 | 223.817
|  |  |  | P.42JP-142 a P.42JP-142b | 2 | 10.282 | 0 | 1.995 | 41.025
|  |  |  | P.42JP-142b a P.42JP-142c | 2 | 4.106 | 0 | 1.972 | 16.194
|  |  | C Coronillas | P.42JP-149 a P.42JP-148 | 2 | 26.94 | 0 | 2.125 | 114.495
|  |  |  | P.42JP-148 a P.42JP-80 | 2 | 37.22 | 0 | 2.52 | 187.589
|  |  | C Dados | P.42JP-214 a P.42JP-214b | 2 | 17.58 | 0 | 1.28 | 45.005
|  |  |  | P.42JP-214b a P.42JP-225 | 2 | 17.58 | 0 | 1.6 | 56.256
|  |  |  | P.42JP-225 a 551319 | 2 | 73.69 | 0 | 1.6 | 235.808
|  |  |  | 551319 a 546813 | 2 | 24.23 | 0 | 1.87 | 90.62
|  |  |  | 546813 a P.42JP-66 | 2 | 58.78 | 0 | 1.95 | 229.242
|  |  |  | P.42JP-66 a P.42JP-65 | 2 | 37.34 | 0 | 1.92 | 143.386
[9 empty] | Total U01025030-CYII | 4028.826 | 17.76 | 71551.95
U01030020 | Partida | m3 | Grava o gravilla en rellenos o asiento de tubería | [6 empty] | 666.156 | 22.97 | 15301.6
Grava o gravilla en rellenos o asiento de tubería, por cualquier procedimiento, de tamaño máximo 25 mm, exenta de materia orgánica, con contenido de sulfatos inferior al 0,3%, expresado en trióxido de azufre, incluso aportación, extendido y nivelación, medido sobre perfil.
|  |  | C Trafalgar - av Santa María | P.42IP-30a a P.42IP-30b | 1 | 8.31 | 1.3 | 0.7 | 7.562
|  |  |  | P.42IP-30b a P.42IP-30 | 1 | 13.33 | 1.3 | 0.7 | 12.13
|  |  |  | P.42IP-30a a P.42IP-30b | -3.14 | 8.31 | 0.2 | 0.2 | -1.044
|  |  |  | P.42IP-30b a P.42IP-30 | -3.14 | 10.33 | 0.2 | 0.2 | -1.297
|  |  | C Umbría Peralejo | P.42JP-131 a P.42JP-132 | 1 | 49.51 | 1.3 | 0.7 | 45.054
|  |  |  | P.42JP-131 a P.42JP-132 | -3.14 | 49.51 | 0.2 | 0.2 | -6.218
|  |  | C Pensamiento - c Estación | P.42IP-204 a P.42IP-202 | 1 | 37.59 | 1.3 | 0.7 | 34.207
|  |  |  | P.42IP-202 a P.42IP-202c | 1 | 7.068 | 1.3 | 0.7 | 6.432
|  |  |  | P.42IP-202c a P.42IP-47 | 1 | 7.188 | 1.3 | 0.7 | 6.541
|  |  |  | P.42IP-47 a P.42IP-48 | 1 | 12.21 | 1.3 | 0.7 | 11.111
|  |  |  | P.42IP-48 a P.42IP-48b | 1 | 7.44 | 1.3 | 0.7 | 6.77
|  |  |  | P.42IP-48b a 546559 | 1 | 14.86 | 1.3 | 0.7 | 13.523
|  |  |  | 546559 a P.42IP-49 | 1 | 10.65 | 1.3 | 0.7 | 9.692
|  |  |  | P.42IP-49 a P.42IP-50 | 1 | 33.76 | 1.3 | 0.7 | 30.722
|  |  |  | P.42IP-50 a P.42IP-51 | 1 | 26.42 | 1.3 | 0.7 | 24.042
|  |  |  | P.42IP-51 a P.42IP-51b | 1 | 9.49 | 1.3 | 0.7 | 8.636
|  |  |  | P.42IP-51b a P.42IP-51c | 1 | 9.56 | 1.3 | 0.7 | 8.7
|  |  |  | P.42IP-51c a P.42JP-132 | 1 | 14.93 | 1.3 | 0.7 | 13.586
|  |  |  | P.42IP-204 a P.42IP-202 | -3.14 | 37.59 | 0.2 | 0.2 | -4.721
|  |  |  | P.42IP-202 a P.42IP-202c | -3.14 | 7.068 | 0.2 | 0.2 | -0.888
|  |  |  | P.42IP-202c a P.42IP-47 | -3.14 | 7.188 | 0.2 | 0.2 | -0.903
|  |  |  | P.42IP-47 a P.42IP-48 | -3.14 | 12.21 | 0.2 | 0.2 | -1.534
|  |  |  | P.42IP-48 a P.42IP-48b | -3.14 | 7.44 | 0.2 | 0.2 | -0.934
|  |  |  | P.42IP-48b a 546559 | -3.14 | 14.86 | 0.2 | 0.2 | -1.866
|  |  |  | 546559 a P.42IP-49 | -3.14 | 10.65 | 0.2 | 0.2 | -1.338
|  |  |  | P.42IP-49 a P.42IP-50 | -3.14 | 33.76 | 0.2 | 0.2 | -4.24
|  |  |  | P.42IP-50 a P.42IP-51 | -3.14 | 26.42 | 0.2 | 0.2 | -3.318
|  |  |  | P.42IP-51 a P.42IP-51b | -3.14 | 9.49 | 0.2 | 0.2 | -1.192
|  |  |  | P.42IP-51b a P.42IP-51c | -3.14 | 9.56 | 0.2 | 0.2 | -1.201
|  |  |  | P.42IP-51c a P.42JP-132 | -3.14 | 14.93 | 0.2 | 0.2 | -1.875
|  |  | C Estación | P.42JP-138 a P.42JP-137 | 1 | 3.596 | 1.3 | 0.7 | 3.272
|  |  |  | P.42JP-137 a 546868 | 1 | 14.209 | 1.3 | 0.7 | 12.93
|  |  |  | 546868 a P.42JP-136 | 1 | 17.138 | 1.3 | 0.7 | 15.596
|  |  |  | P.42JP-136 a 546866 | 1 | 6.61 | 1.3 | 0.7 | 6.015
|  |  |  | 546866 a P.42IP-49b | 1 | 28.454 | 1.3 | 0.7 | 25.893
|  |  |  | P.42IP-49b a P.42IP-49 | 1 | 4.375 | 1.3 | 0.7 | 3.981
|  |  |  | P.42JP-138 a P.42JP-137 | -3.14 | 3.596 | 0.2 | 0.2 | -0.452
|  |  |  | P.42JP-137 a 546868 | -3.14 | 14.209 | 0.2 | 0.2 | -1.785
|  |  |  | 546868 a P.42JP-136 | -3.14 | 17.138 | 0.2 | 0.2 | -2.153
|  |  |  | P.42JP-136 a 546866 | -3.14 | 6.61 | 0.2 | 0.2 | -0.83
|  |  |  | 546866 a P.42IP-49b | -3.14 | 28.454 | 0.2 | 0.2 | -3.574
|  |  |  | P.42IP-49b a P.42IP-49 | -3.14 | 4.375 | 0.2 | 0.2 | -0.55
|  |  | C Correo | P.42JP-134b a P.42JP-135 | 1 | 5.681 | 1.3 | 0.7 | 5.17
|  |  |  | P.42JP-135 a P.42JP-200 | 1 | 30.753 | 1.3 | 0.7 | 27.985
|  |  |  | P.42IP-200 a P.42IP-201 | 1 | 24.934 | 1.3 | 0.7 | 22.69
|  |  |  | P.42IP-201 a P.42IP-202c | 1 | 5.576 | 1.3 | 0.7 | 5.074
|  |  |  | P.42JP-134b a P.42JP-135 | -3.14 | 5.681 | 0.2 | 0.2 | -0.714
|  |  |  | P.42JP-135 a P.42JP-200 | -3.14 | 30.753 | 0.2 | 0.2 | -3.863
|  |  |  | P.42IP-200 a P.42IP-201 | -3.14 | 24.934 | 0.2 | 0.2 | -3.132
|  |  |  | P.42IP-201 a P.42IP-202c | -3.14 | 5.576 | 0.2 | 0.2 | -0.7
|  |  | C Estación - C Coronillas | P.42JP-134 a P.42JP-133 | 1 | 28.762 | 1.3 | 0.7 | 26.173
|  |  |  | P.42JP-133 a P.42JP-139 | 1 | 35.612 | 1.3 | 0.7 | 32.407
|  |  |  | P.42JP-139 a P.42JP-140 | 1 | 34.874 | 1.3 | 0.7 | 31.735
|  |  |  | P.42JP-140 a P.42JP-142 | 1 | 38.142 | 1.3 | 0.7 | 34.709
|  |  |  | P.42JP-142 a P.42JP-142b | 1 | 10.282 | 1.3 | 0.7 | 9.357
|  |  |  | P.42JP-142b a P.42JP-142c | 1 | 4.106 | 1.3 | 0.7 | 3.736
|  |  |  | P.42JP-134 a P.42JP-133 | -3.14 | 28.762 | 0.2 | 0.2 | -3.613
|  |  |  | P.42JP-133 a P.42JP-139 | -3.14 | 35.612 | 0.2 | 0.2 | -4.473
|  |  |  | P.42JP-139 a P.42JP-140 | -3.14 | 34.874 | 0.2 | 0.2 | -4.38
|  |  |  | P.42JP-140 a P.42JP-142 | -3.14 | 38.142 | 0.2 | 0.2 | -4.791
|  |  |  | P.42JP-142 a P.42JP-142b | -3.14 | 10.282 | 0.2 | 0.2 | -1.291
|  |  |  | P.42JP-142b a P.42JP-142c | -3.14 | 4.106 | 0.2 | 0.2 | -0.516
|  |  | C Coronillas | P.42JP-149 a P.42JP-148 | 1 | 26.94 | 1.3 | 0.7 | 24.515
|  |  |  | P.42JP-148 a P.42JP-80 | 1 | 37.22 | 1.3 | 0.7 | 33.87
|  |  |  | P.42JP-149 a P.42JP-148 | -3.14 | 26.94 | 0.2 | 0.2 | -3.384
|  |  |  | P.42JP-148 a P.42JP-80 | -3.14 | 37.22 | 0.2 | 0.2 | -4.675
|  |  | C Dados | P.42JP-214 a P.42JP-214b | 1 | 17.58 | 1.3 | 0.7 | 15.998
|  |  |  | P.42JP-214b a P.42JP-225 | 1 | 17.58 | 1.3 | 0.7 | 15.998
|  |  |  | P.42JP-225 a 551319 | 1 | 73.69 | 1.3 | 0.7 | 67.058
|  |  |  | 551319 a 546813 | 1 | 24.23 | 1.3 | 0.7 | 22.049
|  |  |  | 546813 a P.42JP-66 | 1 | 58.78 | 1.3 | 0.7 | 53.49
|  |  |  | P.42JP-66 a P.42JP-65 | 1 | 37.34 | 1.3 | 0.7 | 33.979
|  |  |  | P.42JP-214 a P.42JP-214b | -3.14 | 17.58 | 0.2 | 0.2 | -2.208
|  |  |  | P.42JP-214b a P.42JP-225 | -3.14 | 17.58 | 0.2 | 0.2 | -2.208
|  |  |  | P.42JP-225 a 551319 | -3.14 | 73.69 | 0.2 | 0.2 | -9.255
|  |  |  | 551319 a 546813 | -3.14 | 24.23 | 0.2 | 0.2 | -3.043
|  |  |  | 546813 a P.42JP-66 | -3.14 | 58.78 | 0.2 | 0.2 | -7.383
|  |  |  | P.42JP-66 a P.42JP-65 | -3.14 | 37.34 | 0.2 | 0.2 | -4.69
[9 empty] | Total U01030020 | 666.156 | 22.97 | 15301.6
U01030010 | Partida | m3 | Arena silícea zanjas | [6 empty] | 60.838 | 36.43 | 2216.33
Arena silícea para asiento de tuberías, con tamaño máximo de árido de 25 mm, exenta de materia orgánica y con contenido de sulfatos inferior al 0,3%, expresado en trióxido de azufre, incluso aportación, extendido y nivelación, medido sobre perfil.
|  |  | C Umbría Peralejo | P.42JP-132 a P.42JP-132b | 1 | 22.77 | 1.3 | 0.35 | 10.36
|  |  |  | P.42JP-132d a P.42JP-132e | 1 | 14.123 | 1.3 | 0.35 | 6.426
|  |  |  | P.42JP-132e a P.42JP-132f | 1 | 15.524 | 1.3 | 0.35 | 7.063
|  |  |  | P.42JP-132f a P.42JP-132g | 1 | 15 | 1.3 | 0.35 | 6.825
|  |  |  | P.42JP-132g a P.42JP-132h | 1 | 15 | 1.3 | 0.35 | 6.825
|  |  |  | P.42JP-132h a P.42JP-132i | 1 | 22.966 | 1.3 | 0.35 | 10.45
|  |  |  | P.42JP-132i a P.42JP-132j | 1 | 8.517 | 1.3 | 0.35 | 3.875
|  |  |  | P.42JP-132j a P.42JP-132k | 1 | 9.769 | 1.3 | 0.35 | 4.445
|  |  |  | P.42JP-132k a P.42JP-232 | 1 | 10.042 | 1.3 | 0.35 | 4.569
[9 empty] | Total U01030010 | 60.838 | 36.43 | 2216.33
U01030040 | Partida | m3 | Relleno zanja préstamos adecuad. Tmax 150 mm | [6 empty] | 1223.379 | 15.04 | 18399.62
Relleno de zanjas con suelos adecuados, tamaño máximo 150 mm, procedentes de préstamos, incluso aportación, extendido y compactación hasta una densidad del 100% P.M., medido sobre perfil.
|  |  | C Trafalgar - av Santa María | Excavación |  |  |  |  | 27.326
|  |  |  | Excavación pozo |  |  |  |  | 18.502
|  |  |  | A deducir: |  |  |  |  | 0
|  |  |  | Gravilla |  |  |  |  | -17.351
|  |  |  | Tuberia |  |  |  |  | -2.718
|  |  |  | Pozos |  |  |  |  | -12.058
|  |  | C Umbría Peralejo | Excavación |  |  |  |  | 334.182
|  |  |  | Excavación pozo |  |  |  |  | 76.147
|  |  |  | A deducir: |  |  |  |  | 0
|  |  |  | Gravilla |  |  |  |  | -38.836
|  |  |  | Arena |  |  |  |  | -60.838
|  |  |  | Tuberia |  |  |  |  | -6.218
|  |  |  | Tuberia |  |  |  |  | -1.609
|  |  |  | Tuberia |  |  |  |  | -13.934
|  |  |  | Pozos |  |  |  |  | -35.369
|  |  | C Pensamiento - c Estación | Excavación |  |  |  |  | 338.8
|  |  |  | Excavación pozo |  |  |  |  | 103.23
|  |  |  | A deducir |  |  |  |  | 0
|  |  |  | Gravilla |  |  |  |  | -149.952
|  |  |  | Tubería |  |  |  |  | -24.01
|  |  |  | Pozos |  |  |  |  | -67.924
|  |  | C Estación | Excavación |  |  |  |  | 151.841
|  |  |  | Excavación pozo |  |  |  |  | 41.783
|  |  |  | A deducir: |  |  |  |  | 0
|  |  |  | Gravilla |  |  |  |  | -58.343
|  |  |  | Tuberia |  |  |  |  | -9.34
|  |  |  | Pozos |  |  |  |  | -24.718
|  |  | C Correo | Excavación |  |  |  |  | 155.556
|  |  |  | Excavación pozo |  |  |  |  | 36.597
|  |  |  | A deducir: |  |  |  |  | 0
|  |  |  | Gravilla |  |  |  |  | -52.51
|  |  |  | Tuberia |  |  |  |  | -8.409
|  |  |  | Pozos |  |  |  |  | -22.206
|  |  | C Estación - C Coronillas | Excavación |  |  |  |  | 323.886
|  |  |  | Excavación pozo |  |  |  |  | 48.918
|  |  |  | A deducir: |  |  |  |  | 0
|  |  |  | Gravilla |  |  |  |  | -119.053
|  |  |  | Tuberia |  |  |  |  | -19.061
|  |  |  | Pozos |  |  |  |  | -35.168
|  |  | C Coronillas | Excavación |  |  |  |  | 164.039
|  |  |  | Excavación pozo |  |  |  |  | 14.199
|  |  |  | A deducir: |  |  |  |  | 0
|  |  |  | Gravilla |  |  |  |  | -50.326
|  |  |  | Tuberia |  |  |  |  | -8.058
|  |  | C Dados | Excavación |  |  |  |  | 421.649
|  |  |  | Excavación pozo |  |  |  |  | 30.388
|  |  |  | A deducir: |  |  |  |  | 0
|  |  |  | Gravilla |  |  |  |  | -179.785
|  |  |  | Tuberia |  |  |  |  | -28.788
|  |  |  | Pozos |  |  |  |  | -17.082
[9 empty] | Total U01030040 | 1223.379 | 15.04 | 18399.62
U01030050-CYII | Partida | m3 | Relleno zanja propios adecuad. Tmax 150 mm | [6 empty] | 234.231 | 8.27 | 1937.09
Relleno de zanjas con suelos adecuados, tamaño máximo 150 mm, procedentes de la propia excavación, incluso transporte interior y aportación, extendido y compactación hasta una densidad del 100% P.M., medido sobre perfil.
|  |  | C Trafalgar - av Santa María | [5 empty] | 8.5
|  |  | C Umbría Peralejo | [5 empty] | 135.912
|  |  | C Pensamiento - c Estación | [5 empty] | 89.819
[9 empty] | Total U01030050-CYII | 234.231 | 8.27 | 1937.09
U09068050 | Partida | m2 | Geotextil anticontaminante 140 gr/m2 | [6 empty] | 1103.421 | 1.98 | 2184.77
Suministro y colocación de geotextil anticontaminante, de 140 gr/m2, incluso parte proporcional de solapes.
|  |  | C Trafalgar - av Santa María | P.42IP-30a a P.42IP-30b | 1 | 8.31 | 1.3 | 0 | 10.803
|  |  |  | P.42IP-30b a P.42IP-30 | 1 | 13.33 | 1.3 | 0 | 17.329
|  |  | C Umbría Peralejo | P.42JP-131 a P.42JP-132 | 1 | 49.51 | 1.3 | 0 | 64.363
|  |  | C Pensamiento - c Estación | P.42IP-204 a P.42IP-202 | 1 | 37.59 | 1.3 | 0 | 48.867
|  |  |  | P.42IP-202 a P.42IP-202c | 1 | 7.068 | 1.3 | 0 | 9.188
|  |  |  | P.42IP-202c a P.42IP-47 | 1 | 7.188 | 1.3 | 0 | 9.344
|  |  |  | P.42IP-47 a P.42IP-48 | 1 | 12.21 | 1.3 | 0 | 15.873
|  |  |  | P.42IP-48 a P.42IP-48b | 1 | 7.44 | 1.3 | 0 | 9.672
|  |  |  | P.42IP-48b a 546559 | 1 | 14.86 | 1.3 | 0 | 19.318
|  |  |  | 546559 a P.42IP-49 | 1 | 10.65 | 1.3 | 0 | 13.845
|  |  |  | P.42IP-49 a P.42IP-50 | 1 | 33.76 | 1.3 | 0 | 43.888
|  |  |  | P.42IP-50 a P.42IP-51 | 1 | 26.42 | 1.3 | 0 | 34.346
|  |  |  | P.42IP-51 a P.42IP-51b | 1 | 9.49 | 1.3 | 0 | 12.337
|  |  |  | P.42IP-51b a P.42IP-51c | 1 | 9.56 | 1.3 | 0 | 12.428
|  |  |  | P.42IP-51c a P.42JP-132 | 1 | 14.93 | 1.3 | 0 | 19.409
|  |  | C Estación | P.42JP-138 a P.42JP-137 | 1 | 3.596 | 1.3 | 0 | 4.675
|  |  |  | P.42JP-137 a 546868 | 1 | 14.209 | 1.3 | 0 | 18.472
|  |  |  | 546868 a P.42JP-136 | 1 | 17.138 | 1.3 | 0 | 22.279
|  |  |  | P.42JP-136 a 546866 | 1 | 6.61 | 1.3 | 0 | 8.593
|  |  |  | 546866 a P.42IP-49b | 1 | 28.454 | 1.3 | 0 | 36.99
|  |  |  | P.42IP-49b a P.42IP-49 | 1 | 4.375 | 1.3 | 0 | 5.688
|  |  | C Correo | P.42JP-134b a P.42JP-135 | 1 | 5.681 | 1.3 | 0 | 7.385
|  |  |  | P.42JP-135 a P.42JP-200 | 1 | 30.758 | 1.3 | 0 | 39.985
|  |  |  | P.42IP-200 a P.42IP-201 | 1 | 24.934 | 1.3 | 0 | 32.414
|  |  |  | P.42IP-201 a P.42IP-202c | 1 | 5.576 | 1.3 | 0 | 7.249
|  |  | C Estación - C Coronillas | P.42JP-134 a P.42JP-133 | 1 | 28.762 | 1.3 | 0 | 37.391
|  |  |  | P.42JP-133 a P.42JP-139 | 1 | 35.612 | 1.3 | 0 | 46.296
|  |  |  | P.42JP-139 a P.42JP-140 | 1 | 34.874 | 1.3 | 0 | 45.336
|  |  |  | P.42JP-140 a P.42JP-142 | 1 | 38.142 | 1.3 | 0 | 49.585
|  |  |  | P.42JP-142 a P.42JP-142b | 1 | 10.282 | 1.3 | 0 | 13.367
|  |  |  | P.42JP-142b a P.42JP-142c | 1 | 4.106 | 1.3 | 0 | 5.338
|  |  | C Coronillas | P.42JP-149 a P.42JP-148 | 1 | 26.94 | 1.3 | 0 | 35.022
|  |  |  | P.42JP-148 a P.42JP-80 | 1 | 37.22 | 1.3 | 0 | 48.386
|  |  | C Dados | P.42JP-214 a P.42JP-214b | 1 | 17.58 | 1.3 | 0 | 22.854
|  |  |  | P.42JP-214b a P.42JP-225 | 1 | 17.58 | 1.3 | 0 | 22.854
|  |  |  | P.42JP-225 a 551319 | 1 | 73.69 | 1.3 | 0 | 95.797
|  |  |  | 551319 a 546813 | 1 | 24.23 | 1.3 | 0 | 31.499
|  |  |  | 546813 a P.42JP-66 | 1 | 58.78 | 1.3 | 0 | 76.414
|  |  |  | P.42JP-66 a P.42JP-65 | 1 | 37.34 | 1.3 | 0 | 48.542
[9 empty] | Total U09068050 | 1103.421 | 1.98 | 2184.77
U01030350 | Partida | m | Banda de señalización | [6 empty] | 982.126 | 0.31 | 304.46
Banda de señalización, según normas o especificaciones técnicas de Canal de Isabel II vigentes.
|  |  | C Trafalgar - av Santa María | P.42IP-30a a P.42IP-30b | 1 | 8.31 | 0 | 0 | 8.31
|  |  |  | P.42IP-30b a P.42IP-30 | 1 | 13.33 | 0 | 0 | 13.33
|  |  | C Umbría Peralejo | P.42JP-131 a P.42JP-132 | 1 | 49.51 | 0 | 0 | 49.51
|  |  |  | P.42JP-132 a P.42JP-132b | 1 | 22.77 | 0 | 0 | 22.77
|  |  |  | P.42JP-132d a P.42JP-132e | 1 | 14.123 | 0 | 0 | 14.123
|  |  |  | P.42JP-132e a P.42JP-132f | 1 | 15.524 | 0 | 0 | 15.524
|  |  |  | P.42JP-132f a P.42JP-132g | 1 | 15 | 0 | 0 | 15
|  |  |  | P.42JP-132g a P.42JP-132h | 1 | 15 | 0 | 0 | 15
|  |  |  | P.42JP-132h a P.42JP-132i | 1 | 22.966 | 0 | 0 | 22.966
|  |  |  | P.42JP-132i a P.42JP-132j | 1 | 8.157 | 0 | 0 | 8.157
|  |  |  | P.42JP-132j a P.42JP-132k | 1 | 9.759 | 0 | 0 | 9.759
|  |  |  | P.42JP-132k a P.42JP-232 | 1 | 10.042 | 0 | 0 | 10.042
|  |  | C Pensamiento - c Estación | P.42IP-204 a P.42IP-202 | 1 | 37.59 | 0 | 0 | 37.59
|  |  |  | P.42IP-202 a P.42IP-202c | 1 | 7.068 | 0 | 0 | 7.068
|  |  |  | P.42IP-202c a P.42IP-47 | 1 | 7.188 | 0 | 0 | 7.188
|  |  |  | P.42IP-47 a P.42IP-48 | 1 | 12.21 | 0 | 0 | 12.21
|  |  |  | P.42IP-48 a P.42IP-48b | 1 | 7.44 | 0 | 0 | 7.44
|  |  |  | P.42IP-48b a 546559 | 1 | 14.86 | 0 | 0 | 14.86
|  |  |  | 546559 a P.42IP-49 | 1 | 10.65 | 0 | 0 | 10.65
|  |  |  | P.42IP-49 a P.42IP-50 | 1 | 33.76 | 0 | 0 | 33.76
|  |  |  | P.42IP-50 a P.42IP-51 | 1 | 26.42 | 0 | 0 | 26.42
|  |  |  | P.42IP-51 a P.42IP-51b | 1 | 9.49 | 0 | 0 | 9.49
|  |  |  | P.42IP-51b a P.42IP-51c | 1 | 9.56 | 0 | 0 | 9.56
|  |  |  | P.42IP-51c a P.42JP-132 | 1 | 14.93 | 0 | 0 | 14.93
|  |  | C Estación | P.42JP-138 a P.42JP-137 | 1 | 3.596 | 0 | 0 | 3.596
|  |  |  | P.42JP-137 a 546868 | 1 | 14.209 | 0 | 0 | 14.209
|  |  |  | 546868 a P.42JP-136 | 1 | 17.138 | 0 | 0 | 17.138
|  |  |  | P.42JP-136 a 546866 | 1 | 6.61 | 0 | 0 | 6.61
|  |  |  | 546866 a P.42IP-49b | 1 | 28.454 | 0 | 0 | 28.454
|  |  |  | P.42IP-49b a P.42IP-49 | 1 | 4.375 | 0 | 0 | 4.375
|  |  | C Correo | P.42JP-134b a P.42JP-135 | 1 | 5.681 | 0 | 0 | 5.681
|  |  |  | P.42JP-135 a P.42JP-200 | 1 | 30.758 | 0 | 0 | 30.758
|  |  |  | P.42IP-200 a P.42IP-201 | 1 | 24.934 | 0 | 0 | 24.934
|  |  |  | P.42IP-201 a P.42IP-202c | 1 | 5.576 | 0 | 0 | 5.576
|  |  | C Estación - C Coronillas | P.42JP-134 a P.42JP-133 | 1 | 28.762 | 0 | 0 | 28.762
|  |  |  | P.42JP-133 a P.42JP-139 | 1 | 35.612 | 0 | 0 | 35.612
|  |  |  | P.42JP-139 a P.42JP-140 | 1 | 34.874 | 0 | 0 | 34.874
|  |  |  | P.42JP-140 a P.42JP-142 | 1 | 38.142 | 0 | 0 | 38.142
|  |  |  | P.42JP-142 a P.42JP-142b | 1 | 10.282 | 0 | 0 | 10.282
|  |  |  | P.42JP-142b a P.42JP-142c | 1 | 4.106 | 0 | 0 | 4.106
|  |  | C Coronillas | P.42JP-149 a P.42JP-148 | 1 | 26.94 | 0 | 0 | 26.94
|  |  |  | P.42JP-148 a P.42JP-80 | 1 | 37.22 | 0 | 0 | 37.22
|  |  | C Dados | P.42JP-214 a P.42JP-214b | 1 | 17.58 | 0 | 0 | 17.58
|  |  |  | P.42JP-214b a P.42JP-225 | 1 | 17.58 | 0 | 0 | 17.58
|  |  |  | P.42JP-225 a 551319 | 1 | 73.69 | 0 | 0 | 73.69
|  |  |  | 551319 a 546813 | 1 | 24.23 | 0 | 0 | 24.23
|  |  |  | 546813 a P.42JP-66 | 1 | 58.78 | 0 | 0 | 58.78
|  |  |  | P.42JP-66 a P.42JP-65 | 1 | 37.34 | 0 | 0 | 37.34
[9 empty] | Total U01030350 | 982.126 | 0.31 | 304.46
U01027-CYII | Partida | m | By pass de caudal existente durante la ejecución de la obra | [6 empty] | 982.32 | 14.52 | 14263.29
Metros de by pass ejecutado para derivar el caudal del colector existente, nivel freático, agua de lluvia o cualquier aporte externo de agua a la zanja que garantice los trabajos de ejecución del nuevo colector en seco durante la ejecución de la obra. Incluido agotamiento con bombas de hasta 50kw, bomba de reserva, manguera para by pass, y obturación de pozos de cualquier diámetro. Medido sobre metro de tuberia existente sobre la que es necesario ejecutar el by-pass.
|  |  | C Trafalgar - av Santa María | P42.42IP-30 a 546603 | 1 | 21.64 | 0 | 0 | 21.64
|  |  | C Umbría Peralejo | P.42JP-131 a P42JP-232 | 1 | 182.85 | 0 | 0 | 182.85
|  |  | C Pensamiento - c Estación | P.42IP-204 a P.42JP-132 | 1 | 191.16 | 0 | 0 | 191.16
|  |  | C Estación | P.42JP-138 a P.42IP-49 | 1 | 74.36 | 0 | 0 | 74.36
|  |  | C Correo | P.42JP-134 a P.42IP-47 | 1 | 66.64 | 0 | 0 | 66.64
|  |  | C Estación - C Coronillas | P.42JP-134 a P.42JP-80 | 1 | 151.78 | 0 | 0 | 151.78
|  |  | C Coronillas | P.42JP-149 a P.42JP-80 | 1 | 64.17 | 0 | 0 | 64.17
|  |  | C Dados | P.42JP-214 a P.42JP-65 | 1 | 229.72 | 0 | 0 | 229.72
[9 empty] | Total U01027-CYII | 982.32 | 14.52 | 14263.29
[9 empty] | Total 03.03.02 | 1 | 238870.82 | 238870.82
03.03.03 | Capítulo |  | CONDUCCIONES | [6 empty] | 1 | 115539.62 | 115539.62
U02080010-CYII | Partida | m | Tubería PVC-U DN 250, SN 8 kN/m2 | [6 empty] | 246 | 40.03 | 9847.38
Suministro e instalación de tubería de PVC-U de pared estructurada, rigidez nominal SN>= 8 kN/m2, diámetro nominal DN 250 mm, conforme a norma UNE-EN 13476 y/o según normativa vigente, incluso parte proporcional de unión con junta elástica, medios auxiliares y pruebas necesarias para su correcto funcionamiento.
|  |  | C Trafalgar - av Santa María | Alargar acometida |  |  |  |  | 0
|  |  |  | P.42IP-30a | 1 | 3 | 0 | 0 | 3
|  |  |  | P.42IP-30 | 2 | 3 | 0 | 0 | 6
|  |  |  | Conexión imbornal |  |  |  |  | 0
|  |  |  | P.42IP-30 | 1 | 3 | 0 | 0 | 3
|  |  | C Umbría Peralejo | Alargar acometida |  |  |  |  | 0
|  |  |  | P.42IP-131 | 2 | 3 | 0 | 0 | 6
|  |  |  | P.42IP-132 | 2 | 3 | 0 | 0 | 6
|  |  |  | Conexión imbornal |  |  |  |  | 0
|  |  |  | P.42IP-131 | 1 | 3 | 0 | 0 | 3
|  |  |  | P.42IP-132 | 2 | 3 | 0 | 0 | 6
|  |  |  | Varios | 2 | 3 | 0 | 0 | 6
|  |  | C Pensamiento - c Estación | Alargar acometida |  |  |  |  | 0
|  |  |  | P.42IP-204 | 2 | 3 | 0 | 0 | 6
|  |  |  | P.42IP-202 | 1 | 3 | 0 | 0 | 3
|  |  |  | P.42IP48 | 1 | 3 | 0 | 0 | 3
|  |  |  | P.42IP48b | 1 | 3 | 0 | 0 | 3
|  |  |  | P.42IP-51 | 2 | 3 | 0 | 0 | 6
|  |  |  | Varios | 0 | 3 | 0 | 0 | 3
|  |  |  | Conexión imbornal |  |  |  |  | 0
|  |  |  | 546559 | 1 | 3 | 0 | 0 | 3
|  |  |  | P.42IP-49 | 1 | 3 | 0 | 0 | 3
|  |  | C Estación | Alargar acometida |  |  |  |  | 0
|  |  |  | P42JP-138 | 1 | 3 | 0 | 0 | 3
|  |  |  | P42JP-137 | 3 | 3 | 0 | 0 | 9
|  |  |  | P42JP-136 | 1 | 3 | 0 | 0 | 3
|  |  |  | Varios | 5 | 3 | 0 | 0 | 15
|  |  |  | Conexión imbornal |  |  |  |  | 0
|  |  |  | P42JP-138 | 1 | 3 | 0 | 0 | 3
|  |  |  | 546668 | 1 | 3 | 0 | 0 | 3
|  |  |  | P42JP-136 | 1 | 3 | 0 | 0 | 3
|  |  |  | P.42IP-49b | 1 | 3 | 0 | 0 | 3
|  |  | C Correo | Alargar acometida |  |  |  |  | 0
|  |  |  | P.42JP-134 | 2 | 3 | 0 | 0 | 6
|  |  |  | P.42JP-135 | 1 | 3 | 0 | 0 | 3
|  |  |  | P.42JP-200 | 2 | 3 | 0 | 0 | 6
|  |  |  | P.42JP-201 | 1 | 3 | 0 | 0 | 3
|  |  |  | Conexión imbornal |  |  |  |  | 0
|  |  |  | Varios | 1 | 3 | 0 | 0 | 3
|  |  | C Estación - C Coronillas | Alargar acometida |  |  |  |  | 0
|  |  |  | P.42JP-135 | 1 | 3 | 0 | 0 | 3
|  |  |  | P.42JP-139 | 1 | 3 | 0 | 0 | 3
|  |  |  | P.42JP-140 | 1 | 3 | 0 | 0 | 3
|  |  |  | P.42JP-142 | 3 | 4 | 0 | 0 | 12
|  |  |  | P.42JP-142c | 3 | 3 | 0 | 0 | 9
|  |  |  | Varios | 8 | 3 | 0 | 0 | 24
|  |  |  | Conexión imbornal |  |  |  |  | 0
|  |  |  | P.42JP-133 | 1 | 3 | 0 | 0 | 3
|  |  |  | P.42JP-142 | 1 | 3 | 0 | 0 | 3
|  |  |  | Alargar acometida |  |  |  |  | 0
|  |  |  | P.42JP-149 | 3 | 3 | 0 | 0 | 9
|  |  |  | P.42JP-148 | 2 | 3 | 0 | 0 | 6
|  |  |  | P.42JP-80 | 1 | 3 | 0 | 0 | 3
|  |  |  | Varios | 2 | 3 | 0 | 0 | 6
|  |  |  | Conexión imbornal |  |  |  |  | 0
|  |  | C Coronillas | P.42JP-149 | 1 | 3 | 0 | 0 | 3
|  |  |  | P.42JP-148 | 1 | 3 | 0 | 0 | 3
|  |  |  | P.42JP-80 | 1 | 3 | 0 | 0 | 3
|  |  |  | Varios | 1 | 3 | 0 | 0 | 3
|  |  | C Dados | Alargar acometida |  |  |  |  | 0
|  |  |  | P.42JP-225 | 3 | 3 | 0 | 0 | 9
|  |  |  | Conexión imbornal |  |  |  |  | 0
|  |  |  | P5561319 | 1 | 3 | 0 | 0 | 3
|  |  |  | P.42JP-65 | 1 | 3 | 0 | 0 | 3
|  |  |  | Varios | 1 | 3 | 0 | 0 | 3
[9 empty] | Total U02080010-CYII | 246 | 40.03 | 9847.38
U02080030-CYII | Partida | m | Tubería PVC-U DN 400, SN 8 kN/m2 | [6 empty] | 848.746 | 86.06 | 73043.08
Suministro e instalación de tubería de PVC-U de pared estructurada, rigidez nominal SN>= 8 kN/m2, de diámetro nominal DN 400 mm, conforme a norma UNE-EN 13476 y/o según normativa vigente, incluso parte proporcional de unión con junta elástica, medios auxiliares y pruebas necesarias para su correcto funcionamiento.
|  |  | C Trafalgar - av Santa María | P.42IP-30a a P.42IP-30b | 1 | 8.31 | 0 | 0 | 8.31
|  |  |  | P.42IP-30b a P.42IP-30 | 1 | 13.33 | 0 | 0 | 13.33
|  |  | C Umbría Peralejo | P.42JP-131 a P.42JP-132 | 1 | 49.51 | 0 | 0 | 49.51
|  |  | C Pensamiento - c Estación | P.42IP-204 a P.42IP-202 | 1 | 37.59 | 0 | 0 | 37.59
|  |  |  | P.42IP-202 a P.42IP-202c | 1 | 7.068 | 0 | 0 | 7.068
|  |  |  | P.42IP-202c a P.42IP-47 | 1 | 7.188 | 0 | 0 | 7.188
|  |  |  | P.42IP-47 a P.42IP-48 | 1 | 12.21 | 0 | 0 | 12.21
|  |  |  | P.42IP-48 a P.42IP-48b | 1 | 7.44 | 0 | 0 | 7.44
|  |  |  | P.42IP-48b a 546559 | 1 | 14.86 | 0 | 0 | 14.86
|  |  |  | 546559 a P.42IP-49 | 1 | 10.65 | 0 | 0 | 10.65
|  |  |  | P.42IP-49 a P.42IP-50 | 1 | 33.76 | 0 | 0 | 33.76
|  |  |  | P.42IP-50 a P.42IP-51 | 1 | 26.42 | 0 | 0 | 26.42
|  |  |  | P.42IP-51 a P.42IP-51b | 1 | 9.49 | 0 | 0 | 9.49
|  |  |  | P.42IP-51b a P.42IP-51c | 1 | 9.56 | 0 | 0 | 9.56
|  |  |  | P.42IP-51c a P.42JP-132 | 1 | 14.93 | 0 | 0 | 14.93
|  |  | C Estación |  | 1 | 74.36 | 0 | 0 | 74.36
|  |  | C Correo | P.42JP-134b a P.42JP-135 | 1 | 5.68 | 0 | 0 | 5.68
|  |  |  | P.42JP-135 a P.42JP-200 | 1 | 30.76 | 0 | 0 | 30.76
|  |  |  | P.42IP-200 a P.42IP-201 | 1 | 24.93 | 0 | 0 | 24.93
|  |  |  | P.42IP-201 a P.42IP-202c | 1 | 5.58 | 0 | 0 | 5.58
|  |  | C Estación - C Coronillas | P.42JP-134 a P.42JP-133 | 1 | 28.76 | 0 | 0 | 28.76
|  |  |  | P.42JP-133 a P.42JP-139 | 1 | 35.61 | 0 | 0 | 35.61
|  |  |  | P.42JP-139 a P.42JP-140 | 1 | 34.87 | 0 | 0 | 34.87
|  |  |  | P.42JP-140 a P.42JP-142 | 1 | 38.14 | 0 | 0 | 38.14
|  |  |  | P.42JP-142 a P.42JP-142b | 1 | 10.28 | 0 | 0 | 10.28
|  |  |  | P.42JP-142b a P.42JP-142c | 1 | 4.1 | 0 | 0 | 4.1
|  |  | C Coronillas | P.42JP-149 a P.42JP-148 | 1 | 26.94 | 0 | 0 | 26.94
|  |  |  | P.42JP-148 a P.42JP-80 | 1 | 37.22 | 0 | 0 | 37.22
|  |  | C Dados | P.42JP-214 a P.42JP-214b | 1 | 17.58 | 0 | 0 | 17.58
|  |  |  | P.42JP-214b a P.42JP-225 | 1 | 17.58 | 0 | 0 | 17.58
|  |  |  | P.42JP-225 a 551319 | 1 | 73.69 | 0 | 0 | 73.69
|  |  |  | 551319 a 546813 | 1 | 24.23 | 0 | 0 | 24.23
|  |  |  | 546813 a P.42JP-66 | 1 | 58.78 | 0 | 0 | 58.78
|  |  |  | P.42JP-66 a P.42JP-65 | 1 | 37.34 | 0 | 0 | 37.34
[9 empty] | Total U02080030-CYII | 848.746 | 86.06 | 73043.08
U02102040 | Partida | m | Tubería FD saneamiento Ø300 PFA 35 | [6 empty] | 22.77 | 139.27 | 3171.18
Suministro e instalación de tubería de fundición dúctil para saneamiento, diámetro nominal DN 300 mm, conforme a norma UNE-EN 598 y/o según normativa vigente, PFA 35, con revestimiento interior de mortero de cemento aluminoso y revestimiento exterior de zinc (min 200 g/m2) ó zinc-aluminio (min 400 g/m2) con o sin otros metales y capa de acabado de resina sintética compatible con zinc, color exterior y marcado según Normas de Canal de Isabel II vigentes, incluso parte proporcional de junta automática flexible de EPDM, medios auxiliares y pruebas necesarias para su correcto funcionamiento.
|  |  | C Umbría Peralejo | P.42JP-132 a P.42JP-132b | 1 | 22.77 | 0 | 0 | 22.77
[9 empty] | Total U02102040 | 22.77 | 139.27 | 3171.18
U02102060 | Partida | m | Tubería FD saneamiento Ø400 PFA 30 | [6 empty] | 110.94 | 209.57 | 23249.7
Suministro e instalación de tubería de fundición dúctil para saneamiento, diámetro nominal DN 400 mm, conforme a norma UNE-EN 598 y/o según normativa vigente, PFA 30, con revestimiento interior de mortero de cemento aluminoso y revestimiento exterior de zinc (min 200 g/m2) ó zinc-aluminio (min 400 g/m2) con o sin otros metales y capa de acabado de resina sintética compatible con zinc, color exterior y marcado según Normas de Canal de Isabel II vigentes, incluso parte proporcional de junta automática flexible de EPDM, medios auxiliares y pruebas necesarias para su correcto funcionamiento.
|  |  | C Umbría Peralejo | P.42JP-132d a P.42JP-132e | 1 | 14.12 | 0 | 0 | 14.12
|  |  |  | P.42JP-132e a P.42JP-132f | 1 | 15.52 | 0 | 0 | 15.52
|  |  |  | P.42JP-132f a P.42JP-132g | 1 | 15 | 0 | 0 | 15
|  |  |  | P.42JP-132g a P.42JP-132h | 1 | 15 | 0 | 0 | 15
|  |  |  | P.42JP-132h a P.42JP-132i | 1 | 22.97 | 0 | 0 | 22.97
|  |  |  | P.42JP-132i a P.42JP-132j | 1 | 8.52 | 0 | 0 | 8.52
|  |  |  | P.42JP-132j a P.42JP-132k | 1 | 9.77 | 0 | 0 | 9.77
|  |  |  | P.42JP-132k a P.42JP-232 | 1 | 10.04 | 0 | 0 | 10.04
[9 empty] | Total U02102060 | 110.94 | 209.57 | 23249.7
U050901-CYII | Partida | ud | Arqueta para conexión de acometida existente con nuevo tramo de acometida. | [6 empty] | 24 | 175.24 | 4205.76
Arqueta oculta para conexión de acometida existente con nuevo tramo de acometida en los casos que no se pueda realizar un corchete. Dimensiones de arqueta de 70x70cm, incluida excavación, incluidos los 20cm de hormigón en la base, media caña de PVC, enlucido y bruñido, tapa de hormigón armado de 70x70 cm. Unidad totalmente terminada.
|  |  | C Umbría Peralejo | Acometida Oculta | 2 | 0 | 0 | 0 | 2
|  |  | C Pensamiento - c Estación | Acometida Oculta | 4 | 0 | 0 | 0 | 4
|  |  | C Estación | Acometida Oculta | 5 | 0 | 0 | 0 | 5
|  |  | C Correo | Acometida Oculta | 1 | 0 | 0 | 0 | 1
|  |  | C Estación - C Coronillas | Acometida Oculta | 8 | 0 | 0 | 0 | 8
|  |  | C Coronillas | Acometida Oculta | 4 | 0 | 0 | 0 | 4
[9 empty] | Total U050901-CYII | 24 | 175.24 | 4205.76
U050902-CYII | Partida | ud | Unidad de entronque de red existente a pozo o arqueta nueva y viceversa | [6 empty] | 59 | 34.28 | 2022.52
Unidad de entronque de red existente a pozo o arqueta nueva y viceversa. Conexión de pozo nuevo con colector existente, o conexión de colector nuevo a pozo o arqueta existente, incluido ajuste de tubo existente, entroque a pozo y junta elastomérica totalmente terminado.
|  |  | C Trafalgar - av Santa María | P.42IP-30 | 1 | 0 | 0 | 0 | 1
|  |  | C Umbría Peralejo | P.42JP-131 | 3 | 0 | 0 | 0 | 3
|  |  |  | P.42JP-132 | 4 | 0 | 0 | 0 | 4
|  |  |  | P.42JP-132d | 1 | 0 | 0 | 0 | 1
|  |  |  | P.42JP-232 | 1 | 0 | 0 | 0 | 1
|  |  | C Pensamiento - c Estación | P.42IP-204 | 2 | 0 | 0 | 0 | 2
|  |  |  | P.42IP-202c | 1 | 0 | 0 | 0 | 1
|  |  |  | P.42IP-48b | 1 | 0 | 0 | 0 | 1
|  |  |  | 546559 | 1 | 0 | 0 | 0 | 1
|  |  |  | P.42IP-49 | 3 | 0 | 0 | 0 | 3
|  |  |  | P.42JP-51 | 2 | 0 | 0 | 0 | 2
|  |  |  | P.42JP-132 | 4 | 0 | 0 | 0 | 4
|  |  | C Estación | P.42-JP-136 | 1 | 0 | 0 | 0 | 1
|  |  | C Correo | P.42JP-134b | 2 | 0 | 0 | 0 | 2
|  |  |  | P.42IP-135 | 1 | 0 | 0 | 0 | 1
|  |  |  | P.42IP-200 | 1 | 0 | 0 | 0 | 1
|  |  |  | P.42IP-201 | 2 | 0 | 0 | 0 | 2
|  |  |  | P.42IP-202c | 3 | 0 | 0 | 0 | 3
|  |  | C Estación - C Coronillas | P.42-JP-134 | 1 | 0 | 0 | 0 | 1
|  |  |  | P.42-JP-139 | 1 | 0 | 0 | 0 | 1
|  |  |  | P.42-JP-140 | 1 | 0 | 0 | 0 | 1
|  |  |  | P.42-JP-140b | 1 | 0 | 0 | 0 | 1
|  |  |  | P.42-JP-142 | 3 | 0 | 0 | 0 | 3
|  |  |  | P.42JP-142c | 2 | 0 | 0 | 0 | 2
|  |  | C Coronillas | P.42-JP-148 | 2 | 0 | 0 | 0 | 2
|  |  |  | Varios | 6 | 0 | 0 | 0 | 6
|  |  | C Dados | P.42JP-214 | 1 | 0 | 0 | 0 | 1
|  |  |  | P.42JP-225 | 3 | 0 | 0 | 0 | 3
|  |  |  | 551319 | 1 | 0 | 0 | 0 | 1
|  |  |  | P.42JP-65 | 3 | 0 | 0 | 0 | 3
[9 empty] | Total U050902-CYII | 59 | 34.28 | 2022.52
[9 empty] | Total 03.03.03 | 1 | 115539.62 | 115539.62
03.03.04 | Capítulo |  | OBRAS DE FÁBRICA Y ALBAÑILERÍA | [6 empty] | 1 | 80895.63 | 80895.63
U05030060 | Partida | ud | Pozo de registro diámetro interior 1100 mm y 1<H<2m profun., enfosc. int. | [6 empty] | 52 | 866.2 | 45042.4
Pozo de registro, diámetro interior 1100 mm de entre 1,00 y 2,00 m de profundidad, construido con fábrica de ladrillo macizo de 1 pie de espesor, recibido con mortero M-10, colocado sobre solera de hormigón HA-25/P/40/I de 0,30 m mínimo de espesor, armada con mallazo; enfoscado interior fratasado con mortero hidrófugo bruñido en toda su altura con mortero CS-IV-Wc2. Incluso colocado, totalmente terminado y p. p. de formación de cuna en el fondo del pozo, formación de brocal asimétrico en la coronación para recibir cerco y tapa y medios auxiliares.
|  |  | C Trafalgar - av Santa María | P.42IP-30a | 1 | 0 | 0 | 0 | 1
|  |  |  | P.42IP-30b | 1 | 0 | 0 | 0 | 1
|  |  |  | P.42IP-30c | 1 | 0 | 0 | 0 | 1
|  |  | C Umbría Peralejo | P.42JP-131 | 1 | 0 | 0 | 0 | 1
|  |  |  | P.42JP-132 | 1 | 0 | 0 | 0 | 1
|  |  |  | P.42JP-132b | 1 | 0 | 0 | 0 | 1
|  |  |  | P.42JP-132e | 1 | 0 | 0 | 0 | 1
|  |  |  | P.42JP-132f | 1 | 0 | 0 | 0 | 1
|  |  |  | P.42JP-132d | 1 | 0 | 0 | 0 | 1
|  |  |  | P.42JP-132g | 1 | 0 | 0 | 0 | 1
|  |  |  | P.42JP-132h | 1 | 0 | 0 | 0 | 1
|  |  |  | P.42JP-132i | 1 | 0 | 0 | 0 | 1
|  |  |  | P.42JP-132j | 1 | 0 | 0 | 0 | 1
|  |  |  | P.42JP-132k | 1 | 0 | 0 | 0 | 1
|  |  | C Pensamiento - c Estación | P.42IP-204 | 1 | 0 | 0 | 0 | 1
|  |  |  | P.42IP-202 | 1 | 0 | 0 | 0 | 1
|  |  |  | P.42IP-202c | 1 | 0 | 0 | 0 | 1
|  |  |  | P.42IP-47 | 1 | 0 | 0 | 0 | 1
|  |  |  | P.42IP-48 | 1 | 0 | 0 | 0 | 1
|  |  |  | P.42IP-48b | 1 | 0 | 0 | 0 | 1
|  |  |  | 546559 | 1 | 0 | 0 | 0 | 1
|  |  |  | P.42IP-49 | 1 | 0 | 0 | 0 | 1
|  |  |  | P.42IP-50 | 1 | 0 | 0 | 0 | 1
|  |  |  | P.42IP-51 | 1 | 0 | 0 | 0 | 1
|  |  |  | P.42IP-51b | 1 | 0 | 0 | 0 | 1
|  |  |  | P.42IP-51c | 1 | 0 | 0 | 0 | 1
|  |  |  | P.42IP-132 | 1 | 0 | 0 | 0 | 1
|  |  | C Estación | P.42IP-138 | 1 | 0 | 0 | 0 | 1
|  |  |  | P.42IP-137 | 1 | 0 | 0 | 0 | 1
|  |  |  | 546868 | 1 | 0 | 0 | 0 | 1
|  |  |  | 546866 | 1 | 0 | 0 | 0 | 1
|  |  |  | P.42IP-49b | 1 | 0 | 0 | 0 | 1
|  |  |  | P.42IP-49 | 1 | 0 | 0 | 0 | 1
|  |  | C Correo | P.42JP-134b | 1 | 0 | 0 | 0 | 1
|  |  |  | P.42JP-135 | 1 | 0 | 0 | 0 | 1
|  |  |  | P.42IP-200 | 1 | 0 | 0 | 0 | 1
|  |  |  | P.42IP-201 | 1 | 0 | 0 | 0 | 1
|  |  |  | P.42IP-202c | 1 | 0 | 0 | 0 | 1
|  |  | C Estación - C Coronillas | P.42IP-134 | 1 | 0 | 0 | 0 | 1
|  |  |  | P.42IP-133 | 1 | 0 | 0 | 0 | 1
|  |  |  | P.42IP-139 | 1 | 0 | 0 | 0 | 1
|  |  |  | P.42JP-140 | 1 | 0 | 0 | 0 | 1
|  |  |  | P.42JP-142 | 1 | 0 | 0 | 0 | 1
|  |  |  | P.42JP-142b | 1 | 0 | 0 | 0 | 1
|  |  |  | P.42JP-142c | 1 | 0 | 0 | 0 | 1
|  |  | C Dados | P.42JP-214 | 1 | 0 | 0 | 0 | 1
|  |  |  | P.42JP-214b | 1 | 0 | 0 | 0 | 1
|  |  |  | 551319 | 1 | 0 | 0 | 0 | 1
|  |  |  | 546813 | 1 | 0 | 0 | 0 | 1
|  |  |  | P.42JP-66 | 1 | 0 | 0 | 0 | 1
|  |  | C Coronillas |  | 2 | 0 | 0 | 0 | 2
[9 empty] | Total U05030060 | 52 | 866.2 | 45042.4
U05030170 | Partida | m | En exceso para pozo de registro, diámetro interior 110 cm y prof., enfosc. int. y ext. | [6 empty] | 13.925 | 504.67 | 7027.53
En exceso para pozo de registro, diámetro interior 1100 mm y profundidad > 2,00 m, enfoscado interior y exterior, formado por fábrica de ladrillo de 1 pie de espesor, recibido con mortero M-10, enfoscado y fratasado con mortero hidrófugo CS-IV-Wc2, incluso pates, totalmente terminado.
|  |  | C Trafalgar - av Santa María | P.42IP-30a | 1 | 0.09 | 0 | 0 | 0.09
|  |  | C Umbría Peralejo | P.42JP-132e | 1 | 0.418 | 0 | 0 | 0.418
|  |  |  | P.42JP-132f | 1 | 1.038 | 0 | 0 | 1.038
|  |  |  | P.42JP-132d | 1 | 0.424 | 0 | 0 | 0.424
|  |  |  | P.42JP-132g | 1 | 1.548 | 0 | 0 | 1.548
|  |  |  | P.42JP-132h | 1 | 1.378 | 0 | 0 | 1.378
|  |  |  | P.42JP-132i | 1 | 0.714 | 0 | 0 | 0.714
|  |  |  | P.42JP-132j | 1 | 0.972 | 0 | 0 | 0.972
|  |  |  | P.42JP-132k | 1 | 1.187 | 0 | 0 | 1.187
|  |  | C Pensamiento - c Estación | P.42IP-202c | 1 | 0.549 | 0 | 0 | 0.549
|  |  |  | P.42IP-47 | 1 | 0.6 | 0 | 0 | 0.6
|  |  |  | P.42IP-48 | 1 | 0.03 | 0 | 0 | 0.03
|  |  |  | P.42IP-48b | 1 | 0.7 | 0 | 0 | 0.7
|  |  |  | 546559 | 1 | 0.01 | 0 | 0 | 0.01
|  |  |  | P.42IP-49 | 1 | 0.29 | 0 | 0 | 0.29
|  |  | C Estación | P.42JP-137 | 1 | 0.742 | 0 | 0 | 0.742
|  |  |  | 546868 | 1 | 0.242 | 0 | 0 | 0.242
|  |  | C Correo | P.42IP-201 | 1 | 0.89 | 0 | 0 | 0.89
|  |  |  | P.42IP-47 | 1 | 0.6 | 0 | 0 | 0.6
|  |  | C Estación - C Coronillas | P.42IP-133 | 1 | 0.19 | 0 | 0 | 0.19
|  |  |  | P.42IP-139 | 1 | 0.569 | 0 | 0 | 0.569
|  |  |  | P.42JP-140 | 1 | 0.634 | 0 | 0 | 0.634
|  |  | C Dados | P.42JP-214 | 1 | 0.11 | 0 | 0 | 0.11
[9 empty] | Total U05030170 | 13.925 | 504.67 | 7027.53
U05090240 | Partida | ud | Pate polipropileno con alma de acero | [6 empty] | 383 | 16.04 | 6143.32
Pate con alma de acero recubierto de polipropileno, conforme a la norma UNE-EN 13101 y/o según normativa vigente, para acceso a pozos de registro, totalmente colocado, incluso taco químico, anclaje químico o resina.
|  |  | C Trafalgar - av Santa María | P.42IP-30a | 1 | 7 | 0 | 0 | 7
|  |  |  | P.42IP-30b | 1 | 6 | 0 | 0 | 6
|  |  |  | P.42IP-30c | 1 | 5 | 0 | 0 | 5
|  |  | C Umbría Peralejo | P.42JP-131 | 1 | 6 | 0 | 0 | 6
|  |  |  | P.42JP-132 | 1 | 7 | 0 | 0 | 7
|  |  |  | P.42JP-132b | 1 | 5 | 0 | 0 | 5
|  |  |  | P.42JP-132e | 1 | 9 | 0 | 0 | 9
|  |  |  | P.42JP-132f | 1 | 11 | 0 | 0 | 11
|  |  |  | P.42JP-132d | 1 | 9 | 0 | 0 | 9
|  |  |  | P.42JP-132g | 1 | 12 | 0 | 0 | 12
|  |  |  | P.42JP-132h | 1 | 12 | 0 | 0 | 12
|  |  |  | P.42JP-132i | 1 | 10 | 0 | 0 | 10
|  |  |  | P.42JP-132j | 1 | 10 | 0 | 0 | 10
|  |  |  | P.42JP-132k | 1 | 11 | 0 | 0 | 11
|  |  | C Pensamiento - c Estación | P.42IP-204 | 1 | 7 | 0 | 0 | 7
|  |  |  | P.42IP-202 | 1 | 7 | 0 | 0 | 7
|  |  |  | P.42IP-202c | 1 | 9 | 0 | 0 | 9
|  |  |  | P.42IP-47 | 1 | 9 | 0 | 0 | 9
|  |  |  | P.42IP-48 | 1 | 7 | 0 | 0 | 7
|  |  |  | P.42IP-48b | 1 | 9 | 0 | 0 | 9
|  |  |  | 546559 | 1 | 7 | 0 | 0 | 7
|  |  |  | P.42IP-49 | 1 | 8 | 0 | 0 | 8
|  |  |  | P.42IP-50 | 1 | 6 | 0 | 0 | 6
|  |  |  | P.42IP-51 | 1 | 9 | 0 | 0 | 9
|  |  |  | P.42IP-51b | 1 | 10 | 0 | 0 | 10
|  |  |  | P.42IP-51c | 1 | 8 | 0 | 0 | 8
|  |  |  | P.42IP-132 | 1 | 6 | 0 | 0 | 6
|  |  | C Estación | P.42IP-138 | 1 | 6 | 0 | 0 | 6
|  |  |  | P.42IP-137 | 1 | 10 | 0 | 0 | 10
|  |  |  | 546868 | 1 | 8 | 0 | 0 | 8
|  |  |  | 546866 | 1 | 6 | 0 | 0 | 6
|  |  |  | P.42IP-49b | 1 | 6 | 0 | 0 | 6
|  |  |  | P.42IP-49 | 1 | 6 | 0 | 0 | 6
|  |  | C Correo | P.42JP-134b | 1 | 5 | 0 | 0 | 5
|  |  |  | P.42JP-135 | 1 | 5 | 0 | 0 | 5
|  |  |  | P.42IP-200 | 1 | 7 | 0 | 0 | 7
|  |  |  | P.42IP-201 | 1 | 10 | 0 | 0 | 10
|  |  |  | P.42IP-202c | 1 | 9 | 0 | 0 | 9
|  |  | C Estación - C Coronillas | P.42IP-134 | 1 | 5 | 0 | 0 | 5
|  |  |  | P.42IP-133 | 1 | 8 | 0 | 0 | 8
|  |  |  | P.42IP-139 | 1 | 9 | 0 | 0 | 9
|  |  |  | P.42JP-140 | 1 | 9 | 0 | 0 | 9
|  |  |  | P.42JP-142 | 1 | 6 | 0 | 0 | 6
|  |  |  | P.42JP-142b | 1 | 6 | 0 | 0 | 6
|  |  |  | P.42JP-142c | 1 | 7 | 0 | 0 | 7
|  |  | C Dados | P.42JP-214b | 1 | 5 | 0 | 0 | 5
|  |  |  | 551319 | 1 | 5 | 0 | 0 | 5
|  |  |  | 546813 | 1 | 8 | 0 | 0 | 8
|  |  |  | P.42JP-66 | 1 | 5 | 0 | 0 | 5
|  |  | C Coronillas |  | 2 | 5 | 0 | 0 | 10
[9 empty] | Total U05090240 | 383 | 16.04 | 6143.32
U05070020 | Partida | ud | Marco y tapa circ., fund. dúctil Ø min 60 cm, D-400 peso 55 kg | [6 empty] | 52 | 342.42 | 17805.84
Suministro e instalación de marco y tapa de fundición dúctil, clase D-400, con bloqueo automático, tapa articulada, con marco y tapa circular de 55 Kg de peso aproximado en tapa, con junta de elastómero en tapa o marco, junta anti ruido para asiento estable de la tapa, cota de paso mínima 60 cm, con dispositivo acerrojado antirrobo, identificación según Canal de Isabel II y servicio correspondiente (abastecimiento, saneamiento, reutilización). Con 4 orificios para saneamiento. Conforme a norma UNE-EN 124 y según normativa vigente de Canal de Isabel II. Totalmente colocada y enrasada con la superficie.
|  |  | C Trafalgar - av Santa María | P.42IP-30a | 1 | 0 | 0 | 0 | 1
|  |  |  | P.42IP-30b | 1 | 0 | 0 | 0 | 1
|  |  |  | P.42IP-30c | 1 | 0 | 0 | 0 | 1
|  |  | C Umbría Peralejo | P.42JP-131 | 1 | 0 | 0 | 0 | 1
|  |  |  | P.42JP-132 | 1 | 0 | 0 | 0 | 1
|  |  |  | P.42JP-132b | 1 | 0 | 0 | 0 | 1
|  |  |  | P.42JP-132e | 1 | 0 | 0 | 0 | 1
|  |  |  | P.42JP-132f | 1 | 0 | 0 | 0 | 1
|  |  |  | P.42JP-132d | 1 | 0 | 0 | 0 | 1
|  |  |  | P.42JP-132g | 1 | 0 | 0 | 0 | 1
|  |  |  | P.42JP-132h | 1 | 0 | 0 | 0 | 1
|  |  |  | P.42JP-132i | 1 | 0 | 0 | 0 | 1
|  |  |  | P.42JP-132j | 1 | 0 | 0 | 0 | 1
|  |  |  | P.42JP-132k | 1 | 0 | 0 | 0 | 1
|  |  | C Pensamiento - c Estación | P.42IP-204 | 1 | 0 | 0 | 0 | 1
|  |  |  | P.42IP-202 | 1 | 0 | 0 | 0 | 1
|  |  |  | P.42IP-202c | 1 | 0 | 0 | 0 | 1
|  |  |  | P.42IP-47 | 1 | 0 | 0 | 0 | 1
|  |  |  | P.42IP-48 | 1 | 0 | 0 | 0 | 1
|  |  |  | P.42IP-48b | 1 | 0 | 0 | 0 | 1
|  |  |  | 546559 | 1 | 0 | 0 | 0 | 1
|  |  |  | P.42IP-49 | 1 | 0 | 0 | 0 | 1
|  |  |  | P.42IP-50 | 1 | 0 | 0 | 0 | 1
|  |  |  | P.42IP-51 | 1 | 0 | 0 | 0 | 1
|  |  |  | P.42IP-51b | 1 | 0 | 0 | 0 | 1
|  |  |  | P.42IP-51c | 1 | 0 | 0 | 0 | 1
|  |  |  | P.42IP-132 | 1 | 0 | 0 | 0 | 1
|  |  | C Estación | P.42IP-138 | 1 | 0 | 0 | 0 | 1
|  |  |  | P.42IP-137 | 1 | 0 | 0 | 0 | 1
|  |  |  | 546868 | 1 | 0 | 0 | 0 | 1
|  |  |  | 546866 | 1 | 0 | 0 | 0 | 1
|  |  |  | P.42IP-49b | 1 | 0 | 0 | 0 | 1
|  |  |  | P.42IP-49 | 1 | 0 | 0 | 0 | 1
|  |  | C Correo | P.42JP-134b | 1 | 0 | 0 | 0 | 1
|  |  |  | P.42JP-135 | 1 | 0 | 0 | 0 | 1
|  |  |  | P.42IP-200 | 1 | 0 | 0 | 0 | 1
|  |  |  | P.42IP-201 | 1 | 0 | 0 | 0 | 1
|  |  |  | P.42IP-202c | 1 | 0 | 0 | 0 | 1
|  |  | C Estación - C Coronillas | P.42IP-134 | 1 | 0 | 0 | 0 | 1
|  |  |  | P.42IP-133 | 1 | 0 | 0 | 0 | 1
|  |  |  | P.42IP-139 | 1 | 0 | 0 | 0 | 1
|  |  |  | P.42JP-140 | 1 | 0 | 0 | 0 | 1
|  |  |  | P.42JP-142 | 1 | 0 | 0 | 0 | 1
|  |  |  | P.42JP-142b | 1 | 0 | 0 | 0 | 1
|  |  |  | P.42JP-142c | 1 | 0 | 0 | 0 | 1
|  |  | C Dados | P.42JP-214 | 1 | 0 | 0 | 0 | 1
|  |  |  | P.42JP-214b | 1 | 0 | 0 | 0 | 1
|  |  |  | 551319 | 1 | 0 | 0 | 0 | 1
|  |  |  | 546813 | 1 | 0 | 0 | 0 | 1
|  |  |  | P.42JP-66 | 1 | 0 | 0 | 0 | 1
|  |  | C Coronillas |  | 2 | 0 | 0 | 0 | 2
[9 empty] | Total U05070020 | 52 | 342.42 | 17805.84
U05090230 | Partida | ud | Sumidero evacuac. aguas 30x50x50 1/2 | [6 empty] | 28 | 151.1 | 4230.8
Sumidero para evacuación de aguas de dimensiones interiores 30x50x50 cm, realizada con fábrica de ladrillo perforado de 1/2 pie de espesor, recibido con mortero de cemento 1:6, sobre solera de hormigón HM 20/P/20/I de 15 cm de espesor, enfoscado y bruñido interiormente, incluso marco y rejilla de fundición.
|  |  | C Umbría Peralejo | P.42JP-131 | 1 | 0 | 0 | 0 | 1
|  |  |  | P.42JP-132 | 1 | 0 | 0 | 0 | 1
|  |  | C Pensamiento - c Estación | P.42IP-204 | 1 | 0 | 0 | 0 | 1
|  |  |  | P.42IP-202 | 1 | 0 | 0 | 0 | 1
|  |  |  | P.42IP-202c | 1 | 0 | 0 | 0 | 1
|  |  |  | P.42IP-47 | 1 | 0 | 0 | 0 | 1
|  |  |  | P.42IP-48 | 1 | 0 | 0 | 0 | 1
|  |  |  | P.42IP-48b | 1 | 0 | 0 | 0 | 1
|  |  |  | 546559 | 1 | 0 | 0 | 0 | 1
|  |  |  | P.42IP-49 | 1 | 0 | 0 | 0 | 1
|  |  |  | P.42IP-50 | 1 | 0 | 0 | 0 | 1
|  |  |  | P.42IP-51 | 1 | 0 | 0 | 0 | 1
|  |  |  | P.42IP-51b | 1 | 0 | 0 | 0 | 1
|  |  |  | P.42IP-51c | 1 | 0 | 0 | 0 | 1
|  |  |  | P.42IP-132 | 1 | 0 | 0 | 0 | 1
|  |  | C Estación | Varios | 5 | 0 | 0 | 0 | 5
|  |  | C Correo | Varios | 1 | 0 | 0 | 0 | 1
|  |  | C Estación - C Coronillas | P.42IP-142 | 1 | 0 | 0 | 0 | 1
|  |  | C Coronillas | P.42JP-149 | 1 | 0 | 0 | 0 | 1
|  |  |  | P.42JP-148 | 1 | 0 | 0 | 0 | 1
|  |  |  | Varios | 1 | 0 | 0 | 0 | 1
|  |  | C Dados | 551319 | 1 | 0 | 0 | 0 | 1
|  |  |  | P.42JP-65 | 1 | 0 | 0 | 0 | 1
|  |  |  | Varios | 1 | 0 | 0 | 0 | 1
[9 empty] | Total U05090230 | 28 | 151.1 | 4230.8
U050904-CYII | Partida | m2 | Sum. y coloc. losa granito en pozos | [6 empty] | 7.28 | 88.7 | 645.74
Suministro y colocación de losa de granito de al menos 3 cm de espesor en pozos.
|  |  | C Umbría Peralejo | P.42JP-132d | 1 | 0.52 | 0 | 0 | 0.52
|  |  |  | P.42JP-132e | 1 | 0.52 | 0 | 0 | 0.52
|  |  |  | P.42JP-132f | 1 | 0.52 | 0 | 0 | 0.52
|  |  |  | P.42JP-132g | 1 | 0.52 | 0 | 0 | 0.52
|  |  |  | P.42JP-132h | 1 | 0.52 | 0 | 0 | 0.52
|  |  |  | P.42JP-132i | 1 | 0.52 | 0 | 0 | 0.52
|  |  |  | P.42JP-132j | 1 | 0.52 | 0 | 0 | 0.52
|  |  |  | P.42JP-132k | 1 | 0.52 | 0 | 0 | 0.52
|  |  | C Pensamiento - c Estación | P.42IP-48b | 1 | 0.52 | 0 | 0 | 0.52
|  |  |  | P.42IP-51 | 1 | 0.52 | 0 | 0 | 0.52
|  |  |  | P.42IP-51b | 1 | 0.52 | 0 | 0 | 0.52
|  |  | C Estación | P.42JP-137 | 1 | 0.52 | 0 | 0 | 0.52
|  |  | C Estación - C Coronillas | P.42JP-139 | 1 | 0.52 | 0 | 0 | 0.52
|  |  |  | P.42JP-140 | 1 | 0.52 | 0 | 0 | 0.52
[9 empty] | Total U050904-CYII | 7.28 | 88.7 | 645.74
[9 empty] | Total 03.03.04 | 1 | 80895.63 | 80895.63
03.03.05 | Capítulo |  | SERVICIOS AFECTADOS | [6 empty] | 1 | 15438.93 | 15438.93
U01022120-CYII | Partida | m3 | Excavación en zanja, med. manuales. | [6 empty] | 65 | 48.02 | 3121.3
Excavación en zanja, por medios manuales, en cualquier tipo de terreno, medido sobre perfil.
|  |  | C Trafalgar - av Santa María | Cruce Saneamiento | 2 | 1 | 1 | 1 | 2
|  |  |  | Cruce Electricidad | 2 | 1 | 1 | 1 | 2
|  |  | C Umbría Peralejo | Cruce Electricidad | 3 | 1 | 1 | 1 | 3
|  |  |  | Cruce Acometida | 1 | 1 | 1 | 1 | 1
|  |  | C Pensamiento - c Estación | Cruce Acometida | 1 | 1 | 1 | 1 | 1
|  |  |  | Cruce Saneamiento | 1 | 1 | 1 | 1 | 1
|  |  |  | Cruce Electricidad | 7 | 1 | 1 | 1 | 7
|  |  | C Estación | Cruce Saneamiento | 1 | 1 | 1 | 1 | 1
|  |  |  | Cruce Electricidad | 3 | 1 | 1 | 1 | 3
|  |  | C Correo | Cruce Acometida | 4 | 1 | 1 | 1 | 4
|  |  |  | Cruce Electricidad | 3 | 1 | 1 | 1 | 3
|  |  | C Estación - C Coronillas | Cruce Acometida | 4 | 1 | 1 | 1 | 4
|  |  |  | Cruce saneamiento | 2 | 1 | 1 | 1 | 2
|  |  |  | Cruce Electricidad | 4 | 1 | 1 | 1 | 4
|  |  | C Coronillas | Cruce Acometida | 1 | 1 | 1 | 1 | 1
|  |  |  | Cruce saneamiento | 3 | 1 | 1 | 1 | 3
|  |  |  | Cruce Electricidad | 4 | 1 | 1 | 1 | 4
|  |  |  | Cruce Telefonia | 1 | 1 | 1 | 1 | 1
|  |  | C Dados | Cruce Acometida | 3 | 1 | 1 | 1 | 3
|  |  |  | Cruce Saneamiento | 3 | 1 | 1 | 1 | 3
|  |  |  | Cruce Electricidad | 8 | 1 | 1 | 1 | 8
|  |  |  | Cruce Telefonia | 4 | 1 | 1 | 1 | 4
[9 empty] | Total U01022120-CYII | 65 | 48.02 | 3121.3
U150202-CYII | Partida | m | Sostenimiento de servicio | [6 empty] | 714.47 | 12.84 | 9173.79
Apeo para sostenimiento soterrado o aéreo, longitudinal o transversal de red en servicio existente. Se incluyen soportes de cualquier tipología y material a aprobar por la D.O. y por la compañia afectada. Incluso reposición al estado inicial. Medido por metro de servicio apeado.
|  |  | C Umbría Peralejo | Paralelismo Acometida | 1 | 34.67 | 0 | 0 | 34.67
|  |  |  | Paralelismo Electricidad | 1 | 49.51 | 0 | 0 | 49.51
|  |  | C Pensamiento - c Estación | Paralelismo Electricidad | 1 | 93.6 | 0 | 0 | 93.6
|  |  | C Estación | Paralelismo Acometida | 1 | 12.6 | 0 | 0 | 12.6
|  |  |  | Paralelismo Electricidad | 1 | 39.1 | 0 | 0 | 39.1
|  |  | C Correo | Paralelismo Acometida | 1 | 40.43 | 0 | 0 | 40.43
|  |  |  | Paralelismo Acometida | 1 | 21.4 | 0 | 0 | 21.4
|  |  | C Estación - C Coronillas | Paralelismo Acometida | 1 | 25.9 | 0 | 0 | 25.9
|  |  |  | Paralelismo Acometida | 1 | 78 | 0 | 0 | 78
|  |  | C Coronillas | Paralelismo Acometida | 1 | 64.17 | 0 | 0 | 64.17
|  |  |  | Paralelismo Telefonia | 1 | 17.94 | 0 | 0 | 17.94
|  |  | C Dados | Paralelismo Telefonia | 1 | 17.95 | 0 | 0 | 17.95
|  |  |  | Paralelismo Acometida | 1 | 128.95 | 0 | 0 | 128.95
|  |  |  | Paralelismo Acometida | 1 | 90.25 | 0 | 0 | 90.25
[9 empty] | Total U150202-CYII | 714.47 | 12.84 | 9173.79
U150201-CYII | Partida | ud | Localización de servicios afectados no contemplados en proyecto | [6 empty] | 8 | 392.98 | 3143.84
Localización e identificación de servicios afectados no contemplados en proyecto ni en planos de servicios afectados, con aprobación previa de la Dirección de obra, incluyendo la excavación por medios manuales, limpieza, señalización, protección, resposición, y cualquier otra medida para mantener en servicio el elemento afectado.
|  |  | C Umbría Peralejo |  | 1 | 0 | 0 | 0 | 1
|  |  | C Estación |  | 1 | 0 | 0 | 0 | 1
|  |  | C Trafalgar - av Santa María |  | 1 | 0 | 0 | 0 | 1
|  |  | C Pensamiento - c Estación |  | 1 | 0 | 0 | 0 | 1
|  |  | C Correo |  | 1 | 0 | 0 | 0 | 1
|  |  | C Estación - C Coronillas |  | 1 | 0 | 0 | 0 | 1
|  |  | C Coronillas |  | 1 | 0 | 0 | 0 | 1
|  |  | C Dados |  | 1 | 0 | 0 | 0 | 1
[9 empty] | Total U150201-CYII | 8 | 392.98 | 3143.84
[9 empty] | Total 03.03.05 | 1 | 15438.93 | 15438.93
03.03.06 | Capítulo |  | REPOSICIÓN DE FIRMES Y PAVIMENTOS | [6 empty] | 1 | 71082.93 | 71082.93
U09036010-CYII | Partida | m3 | Horm.masa pavimento HM-20/P/20/I o HM-20/P/40/I | [6 empty] | 472.819 | 146.16 | 69107.23
Suministro y puesta en obra de hormigón en masa, vibrado y moldeado en su caso, en pavimento de calzadas, viales, aceras, pistas deportivas, paseos y escaleras, con acabado superficial visto similar al existente, con HM-20/P/20/I o HM-20/P/40/I, árido de tamaño máximo 20 o 40 mm y consistencia plástica. Incluso sellado con el pavimento existente y ejecución de juntas de contracción mediante serrado mecánico del hormigón endurecido, limpieza y sellado de la junta con masilla bituminosa de aplicación en caliente o en frío.
|  |  | C Trafalgar - av Santa María | P.42IP-30a a P.42IP-30b | 1 | 8.31 | 1.7 | 0.3 | 4.238
|  |  |  | P.42IP-30b a P.42IP-30 | 1 | 13.33 | 1.7 | 0.3 | 6.798
|  |  |  | Sobre-ancho pozos | 3 | 2.4 | 1.3 | 0.3 | 2.808
|  |  | C Umbría Peralejo | P.42JP-131 a P.42JP-132 | 1 | 49.51 | 1.7 | 0.3 | 25.25
|  |  |  | P.42JP-132 a P.42JP-132b | 1 | 22.77 | 1.7 | 0.3 | 11.613
|  |  |  | Sobre-ancho pozos | 3 | 2.4 | 1.3 | 0.3 | 2.808
|  |  | C Pensamiento - c Estación | P.42IP-204 a P.42IP-202 | 1 | 37.59 | 1.7 | 0.3 | 19.171
|  |  |  | P.42IP-202 a P.42IP-202c | 1 | 7.07 | 1.7 | 0.3 | 3.606
|  |  |  | P.42IP-202c a P.42IP-47 | 1 | 7.19 | 1.7 | 0.3 | 3.667
|  |  |  | P.42IP-47 a P.42IP-48 | 1 | 12.21 | 1.7 | 0.3 | 6.227
|  |  |  | P.42IP-48 a P.42IP-48b | 1 | 7.44 | 1.7 | 0.3 | 3.794
|  |  |  | P.42IP-48b a 546559 | 1 | 14.86 | 1.7 | 0.3 | 7.579
|  |  |  | 546559 a P.42IP-49 | 1 | 10.65 | 1.7 | 0.3 | 5.432
|  |  |  | P.42IP-49 a P.42IP-50 | 1 | 33.76 | 1.7 | 0.3 | 17.218
|  |  |  | P.42IP-50 a P.42IP-51 | 1 | 26.42 | 1.7 | 0.3 | 13.474
|  |  |  | P.42IP-51 a P.42IP-51b | 1 | 9.49 | 1.7 | 0.3 | 4.84
|  |  |  | P.42IP-51b a P.42IP-51c | 1 | 9.56 | 1.7 | 0.3 | 4.876
|  |  |  | P.42IP-51c a P.42JP-132 | 1 | 14.93 | 1.7 | 0.3 | 7.614
|  |  |  | Sobre-excavación pozos | 13 | 2.4 | 1.3 | 0.3 | 12.168
|  |  | C Estación | P.42JP-138 a P.42JP-137 | 1 | 3.59 | 1.7 | 0.3 | 1.831
|  |  |  | P.42JP-137 a 546868 | 1 | 14.209 | 1.7 | 0.3 | 7.247
|  |  |  | 546868 a P.42JP-136 | 1 | 17.138 | 1.7 | 0.3 | 8.74
|  |  |  | P.42JP-136 a 546866 | 1 | 6.61 | 1.7 | 0.3 | 3.371
|  |  |  | 546866 a P.42IP-49b | 1 | 28.45 | 1.7 | 0.3 | 14.51
|  |  |  | P.42IP-49b a P.42IP-49 | 1 | 4.375 | 1.7 | 0.3 | 2.231
|  |  |  | Sobre-ancho pozos | 5 | 2.4 | 1.3 | 0.3 | 4.68
|  |  | C Correo | P.42JP-134b a P.42JP-135 | 1 | 5.68 | 1.7 | 0.3 | 2.897
|  |  |  | P.42JP-135 a P.42JP-200 | 1 | 30.75 | 1.7 | 0.3 | 15.683
|  |  |  | P.42IP-200 a P.42IP-201 | 1 | 24.93 | 1.7 | 0.3 | 12.714
|  |  |  | P.42IP-201 a P.42IP-202c | 1 | 5.57 | 1.7 | 0.3 | 2.841
|  |  |  | Sobre-ancho pozos | 1 | 2.4 | 1.3 | 0.3 | 0.936
|  |  | C Estación - C Coronillas | P.42JP-134 a P.42JP-133 | 1 | 28.762 | 1.7 | 0.3 | 14.669
|  |  |  | P.42JP-133 a P.42JP-139 | 1 | 35.612 | 1.7 | 0.3 | 18.162
|  |  |  | P.42JP-139 a P.42JP-140 | 1 | 34.874 | 1.3 | 0.3 | 13.601
|  |  |  | P.42JP-140 a P.42JP-142 | 1 | 38.142 | 1.7 | 0.3 | 19.452
|  |  |  | P.42JP-142 a P.42JP-142b | 1 | 10.282 | 1.7 | 0.3 | 5.244
|  |  |  | P.42JP-142b a P.42JP-142c | 1 | 4.106 | 1.7 | 0.3 | 2.094
|  |  |  | Sobre-ancho pozos | 6 | 2.4 | 1.3 | 0.3 | 5.616
|  |  | C Coronillas | P.42JP-149 a P.42JP-148 | 1 | 26.94 | 1.7 | 0.3 | 13.739
|  |  |  | P.42JP-148 a P.42JP-80 | 1 | 37.22 | 1.7 | 0.3 | 18.982
|  |  |  | Sobre-ancho pozos | 2 | 2.4 | 1.3 | 0.3 | 1.872
|  |  | C Dados | P.42JP-214 a P.42JP-214b | 1 | 17.58 | 1.7 | 0.3 | 8.966
|  |  |  | P.42JP-214b a P.42JP-225 | 1 | 17.58 | 1.3 | 0.3 | 6.856
|  |  |  | P.42JP-225 a 551319 | 1 | 73.69 | 1.7 | 0.3 | 37.582
|  |  |  | 551319 a 546813 | 1 | 24.23 | 1.7 | 0.3 | 12.357
|  |  |  | 546813 a P.42JP-66 | 1 | 58.78 | 1.7 | 0.3 | 29.978
|  |  |  | P.42JP-66 a P.42JP-65 | 1 | 37.34 | 1.7 | 0.3 | 19.043
|  |  |  | Sobre-ancho pozos | 4 | 2.4 | 1.3 | 0.3 | 3.744
[9 empty] | Total U09036010-CYII | 472.819 | 146.16 | 69107.23
U09035010 | Partida | m3 | Horm.masa base calzadas HM-20/P/20/I o HM-20/P/40/I | [6 empty] | 1.511 | 143.5 | 216.83
Suministro y puesta en obra de hormigón en masa, vibrado y moldeado en su caso, en base de calzadas, solera de aceras, pistas deportivas o paseos, cimiento de bordillos y escaleras, con HM-20/P/20/I o HM-20/P/40/I, con árido de tamaño máximo 20 o 40 mm y consistencia plástica.
|  |  | C Trafalgar - av Santa María |  | 1 | 10.07 | 0 | 0.15 | 1.511
[9 empty] | Total U09035010 | 1.511 | 143.5 | 216.83
U09020320 | Partida | m2 | Loseta hidráulica gris, 4 pastillas, de 20x20 cm | [6 empty] | 10.07 | 21.01 | 211.57
Suministro y colocación de loseta hidráulica color gris de 20x20 cm, 4 pastillas, en aceras, incluso mortero de asiento y enlechado de juntas.
|  |  | C Trafalgar - av Santa María |  | 1 | 10.07 | 0 | 0 | 10.07
[9 empty] | Total U09020320 | 10.07 | 21.01 | 211.57
U09012040 | Partida | m3 | Base de zahorra artificial, husos ZA (20) / ZA (25) | [6 empty] | 10 | 31.13 | 311.3
Base de zahorra artificial, husos ZA (20) / ZA (25), con material "no plástico", conforme norma UNE-EN 103104 y/o según normativa vigente, con un porcentaje mínimo de partículas trituradas del 75% y un índice de lajas inferior a 35, puesta en obra extendida y compactada, incluso preparación de la superficie de asiento, en capas de 20/30 cm de espesor, medido sobre perfil. Desgaste de los Ángeles de los áridos inferior a 30.
|  |  | C Umbría Peralejo |  | 1 | 10 | 0 | 0 | 10
[9 empty] | Total U09012040 | 10 | 31.13 | 311.3
U09080130 | Partida | m | Cerramiento h=2m acero galv. bast. 2,65x2m tubo+malla electr.200x50mm | [6 empty] | 10 | 84.66 | 846.6
Suministro e instalación de cerramiento de altura 2 m, de acero galvanizado con bastidor de 2,65x2 m de tubo de 50x30x2 mm y malla electrosoldada de 200x50 mm y D 6 mm y postes de tubo de 50x30x2 mm colocados cada 2,8 m. Totalmente terminado.
|  |  | C Umbría Peralejo |  | 1 | 10 | 0 | 0 | 10
[9 empty] | Total U09080130 | 10 | 84.66 | 846.6
U09041070 | Partida | m3 | Aporte y extendido de tierra vegetal cribada incluso rastrillado | [6 empty] | 15 | 25.96 | 389.4
Aporte y extendido de tierra vegetal cribada, incluso rastrillado final de toda la superficie.
|  |  | C Umbría Peralejo |  | 1 | 15 | 0 | 0 | 15
[9 empty] | Total U09041070 | 15 | 25.96 | 389.4
[9 empty] | Total 03.03.06 | 1 | 71082.93 | 71082.93
03.03.07 | Capítulo |  | GESTIÓN DE RESIDUOS | [6 empty] | 1 | 81002.11 | 81002.11
U12021010-CYII | Partida | m3 | Carga, transporte interior en obra y descarga de productos resultantes de excavación (RCD Nivel I) | [6 empty] | 234.231 | 5.93 | 1388.99
Carga, transporte y descarga de productos resultantes de excavación (RCD Nivel I) en la propia obra, medido sobre perfil.
|  |  | C Trafalgar - av Santa María | Material a procesado |  |  |  |  | 8.5
|  |  | C Umbría Peralejo | Material a procesado |  |  |  |  | 135.912
|  |  | C Pensamiento - c Estación | Material a procesado |  |  |  |  | 89.819
[9 empty] | Total U12021010-CYII | 234.231 | 5.93 | 1388.99
U12021040-CYII | Partida | m3 | Carga, tte. y descarga productos resultantes de excavación (RCD Nivel I) | [6 empty] | 2287.06 | 14.35 | 32819.31
Carga, transporte y descarga de productos resultantes de excavación (RCD Nivel I) en otra obra, cantera, centro de clasificación y tratamiento o vertedero autorizado de RCD, para cualquier distancia, considerando ida y vuelta, carga y transporte por cualquier medio, incluso acopio intermedio en caso necesario, medido sobre perfil, sin incluir canon.
|  |  | C Trafalgar - av Santa María | Excavación en zanja |  |  |  |  | 27.33
|  |  |  | Excavación en pozo |  |  |  |  | 18.5
|  |  | C Umbría Peralejo | Excavación en zanja |  |  |  |  | 334.18
|  |  |  | Excavación en pozo |  |  |  |  | 76.15
|  |  | C Pensamiento - c Estación | Excavación en zanja |  |  |  |  | 338.8
|  |  |  | Excavación en pozo |  |  |  |  | 103.23
|  |  | C Estación | Excavación en zanja |  |  |  |  | 151.84
|  |  |  | Excavación en pozo |  |  |  |  | 41.78
|  |  | C Correo | Excavación en zanja |  |  |  |  | 155.56
|  |  |  | Excavación en pozo |  |  |  |  | 36.6
|  |  | C Estación - C Coronillas | Excavación en zanja |  |  |  |  | 323.89
|  |  |  | Excavación en pozo |  |  |  |  | 48.92
|  |  | C Coronillas | Excavación en zanja |  |  |  |  | 164.04
|  |  |  | Excavación en pozo |  |  |  |  | 14.2
|  |  | C Dados | Excavación en zanja |  |  |  |  | 421.65
|  |  |  | Excavación en pozo |  |  |  |  | 30.39
[9 empty] | Total U12021040-CYII | 2287.06 | 14.35 | 32819.31
U12022010-CYII | Partida | m3 | Canon vertido productos resultantes de excavaciones (RCD Nivel I) | [6 empty] | 2287.06 | 10.5 | 24014.13
Deposición controlada en centro de clasificación y tratamiento o vertedero autorizado de RCD, de RCD Nivel I tierras inertes resultantes de excavaciones (17 05 04), medido sobre perfil.
|  |  | C Trafalgar - av Santa María | RCD Nivel I |  |  |  |  | 45.83
|  |  | C Umbría Peralejo | RCD Nivel I |  |  |  |  | 410.33
|  |  | C Pensamiento - c Estación | RCD Nivel I |  |  |  |  | 442.03
|  |  | C Estación | RCD Nivel I |  |  |  |  | 193.62
|  |  | C Correo | RCD Nivel I |  |  |  |  | 192.16
|  |  | C Estación - C Coronillas | RCD Nivel I |  |  |  |  | 372.81
|  |  | C Coronillas | RCD Nivel I |  |  |  |  | 178.24
|  |  | C Dados | RCD Nivel I |  |  |  |  | 452.04
[9 empty] | Total U12022010-CYII | 2287.06 | 10.5 | 24014.13
U12032130-CYII | Partida | m3 | Carga, tte. y descarga RCD Nivel II | [6 empty] | 738.49 | 16.2 | 11963.54
Carga, transporte y descarga de RCD Nivel II, cualquier naturaleza, en centro de clasificación y tratamiento o vertedero autorizado de RCD, por transportista autorizado para cualquier distancia, considerando ida y vuelta, carga y transporte por cualquier medio, incluso acopio intermedio en caso necesario y medios auxiliares necesarios, medido sobre perfil, sin incluir canon.
|  |  | C Trafalgar - av Santa María | Demolición col.existente |  |  |  |  | 2.72
|  |  |  | Demolicion pozos |  |  |  |  | 12.06
|  |  |  | Levantamiento firme |  |  |  |  | 13.84
|  |  | C Umbría Peralejo | Demolición col.existente |  |  |  |  | 22.97
|  |  |  | Demolicion pozos |  |  |  |  | 8.04
|  |  |  | Levantamiento firme |  |  |  |  | 39.67
|  |  | C Pensamiento - c Estación | Demolición col.existente |  |  |  |  | 24.01
|  |  |  | Demolicion pozos |  |  |  |  | 36.17
|  |  |  | Levantamiento firme |  |  |  |  | 103.23
|  |  | C Estación | Demolición col.existente |  |  |  |  | 9.34
|  |  |  | Demolicion pozos |  |  |  |  | 20.1
|  |  |  | Levantamiento firme |  |  |  |  | 42.61
|  |  | C Correo | Demolición col.existente |  |  |  |  | 8.37
|  |  |  | Demolicion pozos |  |  |  |  | 20.1
|  |  |  | Levantamiento firme |  |  |  |  | 35.07
|  |  | C Estación - C Coronillas | Demolición col.existente |  |  |  |  | 19.06
|  |  |  | Demolicion pozos |  |  |  |  | 24.12
|  |  |  | Levantamiento firme |  |  |  |  | 78.84
|  |  | C Coronillas | Demolición col.existente |  |  |  |  | 8.06
|  |  |  | Demolicion pozos |  |  |  |  | 8.04
|  |  |  | Levantamiento firme |  |  |  |  | 34.59
|  |  | C Dados | Demolición col.existente |  |  |  |  | 28.85
|  |  |  | Demolicion pozos |  |  |  |  | 20.1
|  |  |  | Levantamiento firme |  |  |  |  | 118.53
[9 empty] | Total U12032130-CYII | 738.49 | 16.2 | 11963.54
U12033020-CYII | Partida | m3 | Canon vertido residuos mezclados de construcción y demolición | [6 empty] | 738.49 | 13.53 | 9991.77
Deposición controlada en centro de clasificación y tratamiento o vertedero autorizado de RCD, de residuos mezclados de construcción y demolición Nivel II. Medido sobre perfil.
|  |  | C Trafalgar - av Santa María | Demolición col.existente |  |  |  |  | 28.62
|  |  | C Umbría Peralejo | Demolición col.existente |  |  |  |  | 70.68
|  |  | C Pensamiento - c Estación | Demolición col.existente |  |  |  |  | 163.41
|  |  | C Estación | Demolición col.existente |  |  |  |  | 72.05
|  |  | C Correo | Demolición col.existente |  |  |  |  | 63.54
|  |  | C Estación - C Coronillas | Demolición col.existente |  |  |  |  | 122.02
|  |  | C Coronillas | Demolición col.existente |  |  |  |  | 50.69
|  |  | C Dados | Demolición col.existente |  |  |  |  | 167.48
[9 empty] | Total U12033020-CYII | 738.49 | 13.53 | 9991.77
U12040010 | Partida | m3 | Gestión interna de varios tipos de residuos peligrosos | [6 empty] | 2.983 | 30.28 | 90.33
Gestión interna de varios tipos de residuos peligrosos, incluida segregación in situ así como los medios auxiliares necesarios.
|  |  | C Trafalgar - av Santa María | Demolición col.existente | 3.14 | 2 | 0.1 | 0.1 | 0.063
|  |  | C Umbría Peralejo | Demolición col.existente | 3.14 | 18 | 0.1 | 0.1 | 0.565
|  |  | C Pensamiento - c Estación | Demolición col.existente | 3.14 | 19 | 0.1 | 0.1 | 0.597
|  |  | C Estación | Demolición col.existente | 3.14 | 7 | 0.1 | 0.1 | 0.22
|  |  | C Correo | Demolición col.existente | 3.14 | 6 | 0.1 | 0.1 | 0.188
|  |  | C Estación - C Coronillas | Demolición col.existente | 3.14 | 15 | 0.1 | 0.1 | 0.471
|  |  | C Coronillas | Demolición col.existente | 3.14 | 6 | 0.1 | 0.1 | 0.188
|  |  | C Dados | Demolición col.existente | 3.14 | 22 | 0.1 | 0.1 | 0.691
[9 empty] | Total U12040010 | 2.983 | 30.28 | 90.33
U12040020 | Partida | m3 | Carga, transporte y deposición de residuos peligrosos | [6 empty] | 2.983 | 90.15 | 268.92
Carga, transporte y deposición controlada en vertedero autorizado de residuos peligrosos, así como los medios auxiliares necesarios.
|  |  | C Trafalgar - av Santa María | Demolición col.existente | 3.14 | 2 | 0.1 | 0.1 | 0.063
|  |  | C Umbría Peralejo | Demolición col.existente | 3.14 | 18 | 0.1 | 0.1 | 0.565
|  |  | C Pensamiento - c Estación | Demolición col.existente | 3.14 | 19 | 0.1 | 0.1 | 0.597
|  |  | C Estación | Demolición col.existente | 3.14 | 7 | 0.1 | 0.1 | 0.22
|  |  | C Correo | Demolición col.existente | 3.14 | 6 | 0.1 | 0.1 | 0.188
|  |  | C Estación - C Coronillas | Demolición col.existente | 3.14 | 15 | 0.1 | 0.1 | 0.471
|  |  | C Coronillas | Demolición col.existente | 3.14 | 6 | 0.1 | 0.1 | 0.188
|  |  | C Dados | Demolición col.existente | 3.14 | 22 | 0.1 | 0.1 | 0.691
[9 empty] | Total U12040020 | 2.983 | 90.15 | 268.92
U12040030 | Partida | t | Canon vertido residuos peligrosos | [6 empty] | 7.159 | 64.97 | 465.12
Deposición controlada en vertedero autorizado de residuos peligrosos.
|  |  | C Trafalgar - av Santa María | Demolición col.existente | 3.14 | 2 | 0.1 | 0.1 | 0.151 | 2.4
|  |  | C Umbría Peralejo | Demolición col.existente | 3.14 | 18 | 0.1 | 0.1 | 1.356 | 2.4
|  |  | C Pensamiento - c Estación | Demolición col.existente | 3.14 | 19 | 0.1 | 0.1 | 1.432 | 2.4
|  |  | C Estación | Demolición col.existente | 3.14 | 7 | 0.1 | 0.1 | 0.528 | 2.4
|  |  | C Correo | Demolición col.existente | 3.14 | 6 | 0.1 | 0.1 | 0.452 | 2.4
|  |  | C Estación - C Coronillas | Demolición col.existente | 3.14 | 15 | 0.1 | 0.1 | 1.13 | 2.4
|  |  | C Coronillas | Demolición col.existente | 3.14 | 6 | 0.1 | 0.1 | 0.452 | 2.4
|  |  | C Dados | Demolición col.existente | 3.14 | 22 | 0.1 | 0.1 | 1.658 | 2.4
[9 empty] | Total U12040030 | 7.159 | 64.97 | 465.12
[9 empty] | Total 03.03.07 | 1 | 81002.11 | 81002.11
[9 empty] | Total 03.03 | 1 | 644331.88 | 644331.88
03.04 | Capítulo |  | SEÑALIZACIÓN AFECCIÓN CARRETERA | [6 empty] | 1 | 11751.64 | 11751.64
U09070010 | Partida | m | Marca vial longitudinal de 10 cm | [6 empty] | 10 | 1.17 | 11.7
Marca vial longitudinal continua o discontinua, de 10 cm de ancho, ejecutada con pintura termoplástica en caliente y aplicación de microesferas de vidrio, aplicada mecánicamente incluso premarcaje.
|  |  |  | Afección carretera | 2 | 5 | 0 | 0 | 10
[9 empty] | Total U09070010 | 10 | 1.17 | 11.7
U09070020 | Partida | m | Marca vial longitudinal de 15 cm | [6 empty] | 65 | 1.54 | 100.1
Marca vial longitudinal continua o discontinua, de 15 cm de ancho, ejecutada con pintura termoplástica en caliente y aplicación de microesferas de vidrio, aplicada mecánicamente incluso premarcaje.
|  |  |  | Afección carretera | 3 | 5 | 0 | 0 | 15
[5 empty] | 2 | 25 | 0 | 0 | 50
[9 empty] | Total U09070020 | 65 | 1.54 | 100.1
U09070030 | Partida | m2 | Cebreado y símbolos | [6 empty] | 5 | 20.21 | 101.05
Marca vial transversal (cebreado, palabras, pasos de peatones, pasos de cebra, marcas transversales de detención, etc), ejecutada con pintura termoplástica en caliente y aplicación de microesferas de vidrio, aplicada mecánicamente incluso premarcaje.
|  |  |  | Afección carretera | 0 | 5 | 0 | 0 | 5
[9 empty] | Total U09070030 | 5 | 20.21 | 101.05
U09070240 | Partida | m2 | Borrado de marca vial | [6 empty] | 65 | 14.85 | 965.25
Borrado de marca vial por cualquier procedimiento.
|  |  |  | Afección carretera | 3 | 5 | 0 | 0 | 15
[5 empty] | 2 | 25 | 0 | 0 | 50
[9 empty] | Total U09070240 | 65 | 14.85 | 965.25
U09070050 | Partida | ud | Poste sustent. 2,20 m altura, hormigonado | [6 empty] | 24 | 30.07 | 721.68
Suministro y colocación de poste de sustentación para señales, de perfil laminado en frío, rectangular de 80x40 mm y 2 mm de espesor, galvanizado y tapado en su parte superior, de 2,20 m de altura libre, incluso pequeña excavación, anclaje de hormigón HM-20 y accesorios.
|  |  |  | Afección carretera | 10 | 0 | 0 | 0 | 10
[5 empty] | 11 | 0 | 0 | 0 | 11
[5 empty] | 3 | 0 | 0 | 0 | 3
[9 empty] | Total U09070050 | 24 | 30.07 | 721.68
U09070090 | Partida | ud | Señal triangular 90 cm lado RA2 | [6 empty] | 10 | 80.23 | 802.3
Suministro y colocación de señal triangular de peligro, de acero galvanizado, de 90 cm de lado, clase retrorreflectancia RA2 (H.I.), sobre poste de sustentación (sin incluir éste), farola o columna, incluso piezas de anclaje o atado y tornillería inoxidable.
|  |  |  | Afección carretera | 10 | 0 | 0 | 0 | 10
[9 empty] | Total U09070090 | 10 | 80.23 | 802.3
U09070110 | Partida | ud | Señal circular 60 cm RA2 | [6 empty] | 11 | 66.72 | 733.92
Suministro y colocación de señal circular de prohibición u obligación, de acero galvanizado, de 60 cm de lado, clase retrorreflectancia RA2 (H.I.), sobre poste de sustentación (sin incluir éste), farola o columna, incluso piezas de anclaje o atado y tornillería inoxidable.
|  |  |  | Afección carretera | 11 | 0 | 0 | 0 | 11
[9 empty] | Total U09070110 | 11 | 66.72 | 733.92
U11021230 | Partida | ud | Señal provisional de información 90x135 cm | [6 empty] | 3 | 45.09 | 135.27
Suministro de señal informativa de chapa de acero galvanizado, rectangular de 90x135 cm, clase de retrorreflexión RA2. Incluso fijación en poste. Amortizable en 5 usos.
|  |  |  | Afección carretera | 3 | 0 | 0 | 0 | 3
[9 empty] | Total U11021230 | 3 | 45.09 | 135.27
U11028050 | Partida | ud | Baliza luminosa intermitente | [6 empty] | 3 | 6.88 | 20.64
Suministro y colocación de baliza luminosa con lámpara amarilla o ámbar para señalización, con batería o pilas incluidas. Incluso instalación y retirada. Amortizable en 5 usos.
|  |  |  | Afección carretera | 3 | 0 | 0 | 0 | 3
[9 empty] | Total U11028050 | 3 | 6.88 | 20.64
U11028020 | Partida | ud | Cono de balizamiento 75 cm | [6 empty] | 40 | 2.83 | 113.2
Suministro y colocación de cono de balizamiento reflectante de 75 cm de altura, de plástico. Incluso instalación y retirada. Amortizable en 5 usos.
|  |  |  | Afección carretera | 40 | 0 | 0 | 0 | 40
[9 empty] | Total U11028020 | 40 | 2.83 | 113.2
U11028090 | Partida | m | Barrera New Jersey 100x80x40 cm | [6 empty] | 300 | 13.28 | 3984
Suministro y colocación de barrera tipo New Jersey ensamblable de 100x80x40 cm de material plástico lastrable con agua. Incluso instalación y retirada. Amortizable en 5 usos.
|  |  |  | Afección carretera | 300 | 0 | 0 | 0 | 300
[9 empty] | Total U11028090 | 300 | 13.28 | 3984
U150701-CYII | Partida | m | Barrera New Jersey de hormigón prefabricada incluso instalación y retirada. | [6 empty] | 8 | 46.85 | 374.8
Suministro y colocación de barrera tipo New Jersey de hormigón prefabricado. Incluso los montajes y desmontajes necesarios para la obra y su retirada final.
|  |  |  | Afección carretera | 8 | 0 | 0 | 0 | 8
[9 empty] | Total U150701-CYII | 8 | 46.85 | 374.8
U150702-CYII | Partida | u | Ud.Sistema de explotación para regular el paso alternativo de vehículos por una carretera | [6 empty] | 1 | 2813.77 | 2813.77
Sistema de control de tráfico consistente en semáforos portátiles TL1 para la regulación del tráfico según prescripciones de la DGT .Incluso montaje ,desmontaje,puesta en funcionamiento según necesidades y mantenimiento durante el período de ejecución.
|  |  |  | Afección carretera | 1 | 0 | 0 | 0 | 1
[9 empty] | Total U150702-CYII | 1 | 2813.77 | 2813.77
U150703-CYII | Partida | m | Desmontaje de barrera de seguridad y posterior montaje | [6 empty] | 6 | 16.35 | 98.1
Desmontaje de barrera de seguridad flexible o rígida con demolición de anclajes hincados en el suelo cada 4 metros, incluso carga sobre camión y transporte a vertedero, y posterior montaje.
|  |  |  | Afección carretera | 6 | 0 | 0 | 0 | 6
[9 empty] | Total U150703-CYII | 6 | 16.35 | 98.1
U150704-CYII | Partida | u | Reductores de velocidad | [6 empty] | 6 | 129.31 | 775.86
Suministro y colocación de reductor de velocidad formado por elementos modulares de caucho negro encastrado con cintas amarillas antideslizantes de elevada retrorreflexión, diseño y materiales de gran visivilidad tanto de día como de noche, instalación mediante ensamblado de módulos individuales y fijándolos al suelo con tornillos incluso desmontaje de reductor existente.
|  |  |  | Afección carretera | 2 | 3 | 0 | 0 | 6
[9 empty] | Total U150704-CYII | 6 | 129.31 | 775.86
[9 empty] | Total 03.04 | 1 | 11751.64 | 11751.64
[9 empty] | Total 03 | 1 | 1347581.51 | 1347581.51
04 | Capítulo |  | SEGUIMIENTO AMBIENTAL | [6 empty] | 1 | 5798.72 | 5798.72
04.01 | Partida | ud | Redacción del Plan de Vigilancia Ambiental | [6 empty] | 1 | 720.8 | 720.8
Redacción del Plan de Vigilancia Ambiental
|  |  |  | PVA | 1 | 0 | 0 | 0 | 1
[9 empty] | Total 04.01 | 1 | 720.8 | 720.8
04.02 | Partida | mes | Informe mensual de Vigilancia Ambiental | [6 empty] | 24 | 211.58 | 5077.92
Informe mensual de Vigilancia Ambiental
[5 empty] | 24 | 0 | 0 | 0 | 24
[9 empty] | Total 04.02 | 24 | 211.58 | 5077.92
[9 empty] | Total 04 | 1 | 5798.72 | 5798.72
05 | Capítulo |  | AUSCULTACIONES | [6 empty] | 1 | 21630.36 | 21630.36
05.01 | Partida | ud | Informes previo de auscultación+ informe estado cero | [6 empty] | 1 | 4770 | 4770
Redacción de informe previo de auscultación con definición de estado de deficiencias de viviendas colindantes a las obras según criterios de la DF, planos e informe de auscultación necesaria (estado cero) firmados todos los documentos por técnico competente.
[5 empty] | 1 | 0 | 0 | 0 | 1
[9 empty] | Total 05.01 | 1 | 4770 | 4770
05.02 | Partida | ud | Instalación completa de elementos auscultación | [6 empty] | 1 | 1886.8 | 1886.8
Instalación de elementos de auscultación para control de edificaciones, incluidas bases, fenos, regletas, testigos y resto de elementos necesarios. Unidad completa
[5 empty] | 1 | 0 | 0 | 0 | 1
[9 empty] | Total 05.02 | 1 | 1886.8 | 1886.8
05.03 | Partida | ud | Informe de auscultación mensual | [6 empty] | 10 | 1441.6 | 14416
Informe de auscultación mensual de la obra, realizado por equipo especializado incluyendo la definición de conclusiones e interpretación de resultados. Unidad completa
[5 empty] | 1 | 10 | 0 | 0 | 10
[9 empty] | Total 05.03 | 10 | 1441.6 | 14416
05.04 | Partida | ud | Trabajos verificación y localización galerías históricas | [6 empty] | 1 | 557.56 | 557.56
Ud completa de verificación y localización de galerías históricas en zona de obras y cercanías, incluyendo todos los trabajos y medios auxiliares necesarios para su completa definición incluyendo topografía
[5 empty] | 1 | 0 | 0 | 0 | 1
[9 empty] | Total 05.04 | 1 | 557.56 | 557.56
[9 empty] | Total 05 | 1 | 21630.36 | 21630.36
06 | Capítulo |  | INSPECCIONES FASE 2 | [6 empty] | 1 | 18340 | 18340
U02180650f2-CYII | Partida | m | Localización, inspección y toma de datos colectores fase 2 | [6 empty] | 3500 | 5.24 | 18340
Localización, inspección y levantamiento topográfico de colectores que formarán parte del proyecto "Renovación de colectores en Santa María de la Alameda. Fase 2. Plan Sanea". Se incluye su localización, en zona privada o vial municipal, por medios visuales o mediante el uso de geo-radar o cualquier otro medio; inspección de colector con equipo escáner de 3D, incluyendo técnico y ayudante especializados, transporte a obra, preparación previa, desbroce para acceso a la zona, limpieza y/o fresado del colector, plano o croquis de inspección e informe de la actuación con reportaje fotográfico y video de la punta de interés en soporte magnético.
|  |  |  | Fase 2 | 0 | 3500 | 0 | 0 | 3500
[9 empty] | Total U02180650f2-CYII | 3500 | 5.24 | 18340
[9 empty] | Total 06 | 1 | 18340 | 18340
07 | Capítulo |  | SEGURIDAD Y SALUD | [6 empty] | 1 | 83419.61 | 83419.61
U1101 | Capítulo |  | Protecciones individuales | [6 empty] | 1 | 9355.45 | 9355.45
U11011 | Capítulo |  | Protección de la cabeza | [6 empty] | 1 | 136.5 | 136.5
U11011010 | Partida | ud | Casco de seguridad | [6 empty] | 25 | 5.46 | 136.5
Suministro de casco de seguridad con atalaje provisto de 6 puntos de anclaje, para uso normal, antigolpes, de polietileno con un peso máximo de 400 g. EPI categoría II, con marcado CE.
[5 empty] | 25 | 0 | 0 | 0 | 25
[9 empty] | Total U11011010 | 25 | 5.46 | 136.5
[9 empty] | Total U11011 | 1 | 136.5 | 136.5
U11012 | Capítulo |  | Protecciones faciales y oculares | [6 empty] | 1 | 206.75 | 206.75
U11012060 | Partida | ud | Gafas antipolvo | [6 empty] | 25 | 8.27 | 206.75
Suministro de gafas antipolvo, antiempañables, panorámicas. EPI categoría I, con marcado CE.
[5 empty] | 0 | 25 | 0 | 0 | 25
[9 empty] | Total U11012060 | 25 | 8.27 | 206.75
[9 empty] | Total U11012 | 1 | 206.75 | 206.75
U11013 | Capítulo |  | Protecciones de las vías respiratorias | [6 empty] | 1 | 2858.12 | 2858.12
U11013020 | Partida | ud | Mascarilla polvo 1 válvula | [6 empty] | 25 | 15.58 | 389.5
Suministro de mascarilla respiratoria con una válvula de exhalación, fabricada en material inalérgico y atóxico, con filtro para polvo. EPI categoría II, con marcado CE.
[5 empty] | 25 | 0 | 0 | 0 | 25
[9 empty] | Total U11013020 | 25 | 15.58 | 389.5
U11013030 | Partida | ud | Mascarilla gases 1 válvula | [6 empty] | 25 | 17.26 | 431.5
Suministro de mascarilla respiratoria con una válvula de exhalación, fabricada en material inalérgico y atóxico, con filtro para humos de soldadura, fresado, fibra de vidrio, etc. EPI Categoría II, con marcado CE.
[5 empty] | 25 | 0 | 0 | 0 | 25
[9 empty] | Total U11013030 | 25 | 17.26 | 431.5
U11013130 | Partida | ud | Detector múltiple de gases portátil | [6 empty] | 3 | 679.04 | 2037.12
Suministro de detector portátil con pantalla LCD, capaz de medir hasta 4 gases simultáneamente (gases explosivos, O2, CO o SO2 y H2S o NO2) adecuado para trabajos en espacios confinados alimentado con batería recargable. EPI de categoría III, con marcado CE.
[5 empty] | 3 | 0 | 0 | 0 | 3
[9 empty] | Total U11013130 | 3 | 679.04 | 2037.12
[9 empty] | Total U11013 | 1 | 2858.12 | 2858.12
U11014 | Capítulo |  | Protección total del cuerpo | [6 empty] | 1 | 1996.43 | 1996.43
U11014020 | Partida | ud | Traje impermeable | [6 empty] | 25 | 17.86 | 446.5
Suministro de impermeable de protección contra la lluvia, de dos piezas, fabricado en material plástico. EPI categoría I, con marcado CE.
[5 empty] | 25 | 0 | 0 | 0 | 25
[9 empty] | Total U11014020 | 25 | 17.86 | 446.5
U11014030 | Partida | ud | Chaleco de obra reflectante | [6 empty] | 25 | 15.97 | 399.25
Suministro de chaleco de alta visibilidad, compuesto de tela amarilla con cinturón y tirantes de tela reflectante. EPI de categoría II, con marcado CE.
[5 empty] | 25 | 0 | 0 | 0 | 25
[9 empty] | Total U11014030 | 25 | 15.97 | 399.25
U11014090 | Partida | ud | Cinturón portaherramientas | [6 empty] | 18 | 18.71 | 336.78
Suministro de cinturón portaherramientas ajustable, para trabajos generales de obra. EPI categoría I, con marcado CE.
[5 empty] | 18 | 0 | 0 | 0 | 18
[9 empty] | Total U11014090 | 18 | 18.71 | 336.78
U11014080 | Partida | ud | Faja de protección lumbar | [6 empty] | 10 | 23.29 | 232.9
Suministro de faja de protección lumbar, ajustable con velcros y anchura suficiente para cubrir la zona posterior de la espalda. EPI de categoría II, con marcado CE.
[5 empty] | 10 | 0 | 0 | 0 | 10
[9 empty] | Total U11014080 | 10 | 23.29 | 232.9
U11014100 | Partida | ud | Mono de trabajo | [6 empty] | 25 | 23.24 | 581
Suministro de mono de protección de obra, con bolsillos. EPI categoría I, con marcado CE.
[5 empty] | 25 | 0 | 0 | 0 | 25
[9 empty] | Total U11014100 | 25 | 23.24 | 581
[9 empty] | Total U11014 | 1 | 1996.43 | 1996.43
U11015 | Capítulo |  | Protecciones auditivas | [6 empty] | 1 | 524.75 | 524.75
U11015020 | Partida | ud | Orejeras antirruido adaptables casco | [6 empty] | 25 | 16.35 | 408.75
Suministro de orejeras para amortiguar el ruido fabricado con casquetes ajustables de almohadillas recambiables para su uso optativo, adaptable al casco de seguridad o sin adaptarlo. EPI categoría II, con marcado CE.
[5 empty] | 25 | 0 | 0 | 0 | 25
[9 empty] | Total U11015020 | 25 | 16.35 | 408.75
U11015030 | Partida | ud | Par tapones antirruido desechables | [6 empty] | 200 | 0.58 | 116
Suministro de par de tapones fabricados en espuma para la atenuación acústica, desechables. EPI categoría II, con marcado CE.
[5 empty] | 200 | 0 | 0 | 0 | 200
[9 empty] | Total U11015030 | 200 | 0.58 | 116
[9 empty] | Total U11015 | 1 | 524.75 | 524.75
U11016 | Capítulo |  | Protecciones anticaídas | [6 empty] | 1 | 1560.1 | 1560.1
U11016020 | Partida | ud | Arnés anticaídas 2 puntos de amarre | [6 empty] | 10 | 14.68 | 146.8
Suministro de arnés anticaídas con dos puntos de amarre y elementos accesorios de acero inoxidable. EPI de categoría III, con marcado CE. Amortizable n 4 usos.
[5 empty] | 10 | 0 | 0 | 0 | 10
[9 empty] | Total U11016020 | 10 | 14.68 | 146.8
U11016040 | Partida | ud | Absorbedor de energía | [6 empty] | 10 | 24.14 | 241.4
Suministro de absorbedor de energía, conformado por una cinta elástica, mosquetón y elementos accesorios. EPI de categoría III, con marcado CE. Amortizable en 4 usos.
[5 empty] | 10 | 0 | 0 | 0 | 10
[9 empty] | Total U11016040 | 10 | 24.14 | 241.4
U11016060 | Partida | ud | Cuerda de fibra de amarre | [6 empty] | 10 | 16.91 | 169.1
Suministro de cuerda de 2 m como elemento de amarre, fabricada en fibra, con mosquetón y gancho en sus extremos. EPI de categoría III, con marcado CE. Amortizable en 4 usos.
[5 empty] | 10 | 0 | 0 | 0 | 10
[9 empty] | Total U11016060 | 10 | 16.91 | 169.1
U11016080 | Partida | ud | Dispositivo anticaídas deslizante | [6 empty] | 10 | 18.65 | 186.5
Suministro de dispositivo anticaídas deslizante para cuerdas de poliamida de 14 mm de diámetro, para uso en trabajo vertical, sin eslinga, compuesto por un elemento metálico deslizante con bloqueo automático en caso de caída. EPI categoría III, con marcado CE. Amortizable en 4 usos.
[5 empty] | 10 | 0 | 0 | 0 | 10
[9 empty] | Total U11016080 | 10 | 18.65 | 186.5
U11016090 | Partida | ud | Dispositivo anticaídas retráctil | [6 empty] | 10 | 81.63 | 816.3
Suministro de dispositivo anticaídas retráctil de 10 m, mecanismo con freno de fuerza centrífuga, incluido cable de acero galvanizado de 4,5 mm con mosquetón de acero con cierre de rosca. EPI de categoría III, con marcado CE. Amortizable en 4 usos.
[5 empty] | 10 | 0 | 0 | 0 | 10
[9 empty] | Total U11016090 | 10 | 81.63 | 816.3
[9 empty] | Total U11016 | 1 | 1560.1 | 1560.1
U11017 | Capítulo |  | Protecciones de manos y brazos | [6 empty] | 1 | 164.05 | 164.05
U11017010 | Partida | ud | Par guantes nitrilo | [6 empty] | 25 | 5.35 | 133.75
Suministro de par de guantes de protección para manipular materiales abrasivos fabricados en nitrilo de alta resistencia con refuerzo en dedos pulgares. EPI categoría II, con marcado CE.
[5 empty] | 25 | 0 | 0 | 0 | 25
[9 empty] | Total U11017010 | 25 | 5.35 | 133.75
U11017050 | Partida | ud | Par guantes serraje | [6 empty] | 10 | 3.03 | 30.3
Par de guantes de protección contra el frío fabricados en serraje y forrados con muletón afelpado, homologados.
[5 empty] | 10 | 0 | 0 | 0 | 10
[9 empty] | Total U11017050 | 10 | 3.03 | 30.3
[9 empty] | Total U11017 | 1 | 164.05 | 164.05
U11018 | Capítulo |  | Protecciones de pies y piernas | [6 empty] | 1 | 1908.75 | 1908.75
U11018030 | Partida | ud | Par botas altas de seg. resistentes al agua | [6 empty] | 25 | 43.41 | 1085.25
Suministro de par de botas altas de seguridad para trabajos en agua, barro y hormigón, fabricadas en caucho u otro polímero, forrada con lona de algodón, suela antideslizante, puntera resistentes al impacto hasta 200 J y compresión hasta 15 kN. EPI categoría III, con marcado CE.
[5 empty] | 25 | 0 | 0 | 0 | 25
[9 empty] | Total U11018030 | 25 | 43.41 | 1085.25
U11018080 | Partida | ud | Par zapatos de seguridad de cuero | [6 empty] | 25 | 32.94 | 823.5
Suministro de par de zapatos de seguridad para trabajos con riesgo mecánico, fabricados en cuero, con acolchado trasero, suela antideslizante, puntera resistentes al impacto hasta 200 J y compresión hasta 15 kN. EPI categoría II, con marcado CE.
[5 empty] | 25 | 0 | 0 | 0 | 25
[9 empty] | Total U11018080 | 25 | 32.94 | 823.5
[9 empty] | Total U11018 | 1 | 1908.75 | 1908.75
[9 empty] | Total U1101 | 1 | 9355.45 | 9355.45
U1102 | Capítulo |  | Protecciones colectivas | [6 empty] | 1 | 10460.44 | 10460.44
U11021 | Capítulo |  | Señalización provisional de obra | [6 empty] | 1 | 88.8 | 88.8
U11021240 | Partida | ud | Cartel informativo (PVC) 1000x700 mm | [6 empty] | 10 | 8.88 | 88.8
Suministro y colocación de cartel informativo de seguridad y salud serigrafiado sobre plancha de PVC blanco de 0,6 mm de espesor y tamaño 700x1000 mm. Válido para incluir símbolos de seguridad y salud en obra. Amortizable en 3 usos. Incluso fijación con bridas y retirada.
[5 empty] | 10 | 0 | 0 | 0 | 10
[9 empty] | Total U11021240 | 10 | 8.88 | 88.8
[9 empty] | Total U11021 | 1 | 88.8 | 88.8
U11022 | Capítulo |  | Cerramientos | [6 empty] | 1 | 2722.46 | 2722.46
U11022010 | Partida | m | Valla de contención de peatones | [6 empty] | 100 | 4.79 | 479
Suministro y colocación de valla de contención de peatones metálica, de 2,50 x 1,10 m, de color amarillo, blanco o blanco y rojo, para delimitación provisional de zona de obra. Incluso instalación, traslado y desmontaje. Amortizable en 5 usos.
[5 empty] | 100 | 0 | 0 | 0 | 100
[9 empty] | Total U11022010 | 100 | 4.79 | 479
U11022080 | Partida | ud | Pasarela salvazanjas peatones 2,40 m | [6 empty] | 10 | 40.12 | 401.2
Suministro y colocación de pasarela de paso peatonal sobre zanjas abiertas de acero, de 2,40 m de longitud para anchura máxima de zanja de 1,64 m, anchura útil de 0,87 m, con plataforma de superficie antideslizante sin desniveles, con 400 kg de capacidad de carga, rodapiés laterales de 0,15 m, barandillas laterales de 1 m de altura, con travesaño lateral. Incluso elementos de fijación, instalación y retirada. Amortizable en 10 usos.
[5 empty] | 10 | 0 | 0 | 0 | 10
[9 empty] | Total U11022080 | 10 | 40.12 | 401.2
U11022100 | Partida | m2 | Plancha acero salvazanjas para peatones e=8 mm | [6 empty] | 30 | 11.33 | 339.9
Suministro y colocación de plancha de acero salvazanjas para paso de peatones de 8 mm de espesor con orificio o elemento de sujeción para su correcta manipulación. Incluso instalación y retirada. Amortizable en 10 usos.
[5 empty] | 30 | 0 | 0 | 0 | 30
[9 empty] | Total U11022100 | 30 | 11.33 | 339.9
U11022020 | Partida | m | Cerramiento prov. panel conformado metálico | [6 empty] | 10 | 26.29 | 262.9
Suministro y colocación de cerramiento provisional de obra con paneles de chapa conformada de acero galvanizado de 0,6 mm de espesor, de 2 m de altura, amortizables en 5 usos, con postes colocados cada 2 m de perfiles metálicos de 2,8 m de longitud, amortizables en 2 usos, colocados cada 2 m, anclados al terreno mediante dados de hormigón. Incluso cimentación, anclajes, montaje y desmontaje.
[5 empty] | 10 | 0 | 0 | 0 | 10
[9 empty] | Total U11022020 | 10 | 26.29 | 262.9
U11022030 | Partida | m | Vallado prov. malla simple torsión | [6 empty] | 20 | 37.51 | 750.2
Suministro y colocación de vallado provisional de obra de 2 m de altura de malla simple torsión galvanizada ST-50/16, de 50 mm de paso de malla, 2,7 mm de diámetro y postes de tubo de acero galvanizado de 48 mm de diámetro cada 3 m, incluso p. p. de postes de esquina, jabalcones, tornapuntas, tensores, grupillas y accesorios, recibido de postes con hormigón HM-20/P/40/I de central. Incluso cimentación, anclajes, montaje y desmontaje.
[5 empty] | 20 | 0 | 0 | 0 | 20
[9 empty] | Total U11022030 | 20 | 37.51 | 750.2
U11022110 | Partida | m2 | Plancha acero salvazanjas para vehículos e=12 mm | [6 empty] | 30 | 13.8 | 414
Suministro y colocación de plancha de acero salvazanjas para paso de peatones y vehículos de 12 mm de espesor con orificio o elemento de sujeción para su correcta manipulación. Incluso instalación y retirada las veces necesarias durante la duración de la obra.
[5 empty] | 30 | 0 | 0 | 0 | 30
[9 empty] | Total U11022110 | 30 | 13.8 | 414
U11022120 | Partida | ud | Plancha composite salvazanjas 1200x800 mm paso peatones | [6 empty] | 2 | 11.54 | 23.08
Suministro y colocación de plancha salvazanjas fabricada en composite reforzado con fibra de vidrio en una sola pieza de 1200x800 mm, con acabado superior antideslizante. Cobertura de zanjas de hasta 600 mm de ancho, para el paso de peatones, con capacidad máxima de 2 toneladas, de color amarillo con cantos redondeados. Incluso instalación y retirada. Amortizable en 10 usos.
[5 empty] | 2 | 0 | 0 | 0 | 2
[9 empty] | Total U11022120 | 2 | 11.54 | 23.08
U11022130 | Partida | ud | Plancha composite salvazanjas 1600x1200 mm paso peatones | [6 empty] | 2 | 26.09 | 52.18
Suministro y colocación de plancha salvazanjas fabricada en composite reforzado con fibra de vidrio en una sola pieza de 1600x1200 mm, con acabado superior antideslizante. Cobertura de zanjas de hasta 900 mm de ancho, para el paso de peatones, con capacidad máxima de 2,5 toneladas, de color amarillo con cantos redondeados. Incluso instalación y retirada. Amortizable en 10 usos.
[5 empty] | 2 | 0 | 0 | 0 | 2
[9 empty] | Total U11022130 | 2 | 26.09 | 52.18
[9 empty] | Total U11022 | 1 | 2722.46 | 2722.46
U11024 | Capítulo |  | Protección contra caídas | [6 empty] | 1 | 3417.7 | 3417.7
U11024090 | Partida | m2 | Tablones de madera protección de hueco hasta 2 m2 | [6 empty] | 75 | 23.21 | 1740.75
Suministro y colocación de protección de huecos horizontales de superficie hasta 2 m2, con tableros de madera de pino unidos mediante puntas planas. Incluso unión y fijación de las maderas, elementos accesorios y desmontaje.
[5 empty] | 75 | 0 | 0 | 0 | 75
[9 empty] | Total U11024090 | 75 | 23.21 | 1740.75
U11024120 | Partida | m | Barandilla de 90 cm de altura borde vaciado | [6 empty] | 75 | 10.65 | 798.75
Suministro y colocación de barandilla protección de perímetro de vaciado de 0,90 m de altura, formada por soportes metálicos y 3 tablones horizontales de madera (pasamanos, intermedio y rodapié). Incluso accesorios, montaje y desmontaje.
[5 empty] | 75 | 0 | 0 | 0 | 75
[9 empty] | Total U11024120 | 75 | 10.65 | 798.75
U11024170 | Partida | ud | Tope retroceso camiones | [6 empty] | 20 | 43.6 | 872
Suministro y colocación de tope de retroceso para camiones en excavaciones y vertido de tierras formado por tablones anclados al terreno. Incluso desmontaje.
[5 empty] | 20 | 0 | 0 | 0 | 20
[9 empty] | Total U11024170 | 20 | 43.6 | 872
U11024180 | Partida | ud | Tapón plástico protec. esperas de armaduras | [6 empty] | 20 | 0.31 | 6.2
Suministro y colocación de tapón de plástico tipo seta de color rojo para protección de extremo de armadura de 12 a 32 mm de diámetro. Incluso colocación y retirada.
[5 empty] | 20 | 0 | 0 | 0 | 20
[9 empty] | Total U11024180 | 20 | 0.31 | 6.2
[9 empty] | Total U11024 | 1 | 3417.7 | 3417.7
U11025 | Capítulo |  | Ventilación | [6 empty] | 1 | 25.63 | 25.63
U11025070 | Partida | m | Conducto chapa >24 meses | [6 empty] | 1 | 25.63 | 25.63
Conducto de ventilación de chapa galvanizada de sección inferior a 0,10 m2 colocado en obras durante un período mayor de 24 meses, incluso desmontaje y p.p. de piezas especiales y de sujeción, según normativa vigente, valorado en función del número óptimo de utilizaciones.
[5 empty] | 1 | 0 | 0 | 0 | 1
[9 empty] | Total U11025070 | 1 | 25.63 | 25.63
[9 empty] | Total U11025 | 1 | 25.63 | 25.63
U11026 | Capítulo |  | Seguridad contra incendios | [6 empty] | 1 | 347.35 | 347.35
U11026030 | Partida | ud | Extintor portátil polvo ABC 6 kg, 34A-233B | [6 empty] | 5 | 42.14 | 210.7
Suministro de extintor portátil de polvo polivalente ABC, de 6 Kg de capacidad, eficacia 34A-233B, con manómetro y manguera con boquilla difusora, incluso soporte para la sujeción a pared y montaje.
[5 empty] | 5 | 0 | 0 | 0 | 5
[9 empty] | Total U11026030 | 5 | 42.14 | 210.7
U11026060 | Partida | ud | Extintor CO2 2 kg 34B | [6 empty] | 3 | 45.55 | 136.65
Suministro de extintor de dióxido de carbono (CO2) de 2 kg, de eficacia 34B, con manómetro y manguera con boquilla difusora, para protección de furgonetas y camiones.
[5 empty] | 3 | 0 | 0 | 0 | 3
[9 empty] | Total U11026060 | 3 | 45.55 | 136.65
[9 empty] | Total U11026 | 1 | 347.35 | 347.35
U11027 | Capítulo |  | Seguridad en instalaciones eléctricas | [6 empty] | 1 | 1018.28 | 1018.28
U11027040 | Partida | ud | Cuadro eléctrico 9kW | [6 empty] | 1 | 344.58 | 344.58
Suministro, instalación y montaje de cuadro eléctrico provisional de obra para potencia máxima de 9 kW, formado por: armario de distribución con soporte, 2 tomas P+T de 16 A 220V y una toma 3P+N+T de 16A 380 V, con 1 diferencial de 40 A 30 mA , magnetotérmicos 4P 32 A 6 kA , 1P+N 16 A kKA C y 4P 16A 6kA C. Incluso desmontaje. Amortizable en 3 usos.
[5 empty] | 1 | 0 | 0 | 0 | 1
[9 empty] | Total U11027040 | 1 | 344.58 | 344.58
U11027010 | Partida | ud | Instalación toma de tierra | [6 empty] | 3 | 219.5 | 658.5
Instalación y montaje de toma de tierra provisional de obra, compuesta de: una pica de acero cobre de 2,5 m de longitud y 18 mm de diámetro, 3 metros de cable de cobre de 50 mm2 de sección y grapas de conexión a la pica. Incluso desmontaje, sacos de sales electrolíticas y pequeño material.
[5 empty] | 3 | 0 | 0 | 0 | 3
[9 empty] | Total U11027010 | 3 | 219.5 | 658.5
U11027080 | Partida | ud | Portátil luminoso | [6 empty] | 2 | 4.42 | 8.84
Suministro de portátil luminoso de mano con mango aislante, cable de 5 m, gancho de sujeción y malla protectora. Amortizable en 3 usos.
[5 empty] | 2 | 0 | 0 | 0 | 2
[9 empty] | Total U11027080 | 2 | 4.42 | 8.84
U11027090 | Partida | ud | Foco portátil con soporte interior | [6 empty] | 3 | 2.12 | 6.36
Suministro de foco portátil para interior con soporte de tubo metálico, cable de 1,5 m y malla protectora. Amortizable en 3 usos.
[5 empty] | 3 | 0 | 0 | 0 | 3
[9 empty] | Total U11027090 | 3 | 2.12 | 6.36
[9 empty] | Total U11027 | 1 | 1018.28 | 1018.28
U11028 | Capítulo |  | Balizamiento | [6 empty] | 1 | 2840.22 | 2840.22
U11028020 | Partida | ud | Cono de balizamiento 75 cm | [6 empty] | 50 | 2.83 | 141.5
Suministro y colocación de cono de balizamiento reflectante de 75 cm de altura, de plástico. Incluso instalación y retirada. Amortizable en 5 usos.
[5 empty] | 50 | 0 | 0 | 0 | 50
[9 empty] | Total U11028020 | 50 | 2.83 | 141.5
U11028040 | Partida | m | Cinta bicolor plástica 10 cm | [6 empty] | 150 | 1.3 | 195
Suministro y colocación de cinta para balizamiento de material plástico de 10 cm de anchura, impresa por ambas caras en franjas de color rojo y blanco. Incluso instalación y retirada.
[5 empty] | 150 | 0 | 0 | 0 | 150
[9 empty] | Total U11028040 | 150 | 1.3 | 195
U11028050 | Partida | ud | Baliza luminosa intermitente | [6 empty] | 15 | 6.88 | 103.2
Suministro y colocación de baliza luminosa con lámpara amarilla o ámbar para señalización, con batería o pilas incluidas. Incluso instalación y retirada. Amortizable en 5 usos.
[5 empty] | 15 | 0 | 0 | 0 | 15
[9 empty] | Total U11028050 | 15 | 6.88 | 103.2
U11028110 | Partida | ud | Pareja de pórticos limitadores de altura | [6 empty] | 2 | 865.71 | 1731.42
Suministro y colocación de pareja de pórticos limitadores de altura, formado por 4 postes de madera de 5 m de altura y guirnalda reflectante de balizamiento blanca y roja, instalando un pórtico a cada lado de la proyección vertical de los cables extremos en el suelo, separados la distancia de seguridad necesaria para la prevención del riesgo eléctrico por contacto con la línea de eléctrica o arco eléctrico. La separación entre postes de cada pórtico será de 6 m. Incluso excavación, hormigonado, fijación de los poste y guirnalda, y retirada.
[5 empty] | 2 | 0 | 0 | 0 | 2
[9 empty] | Total U11028110 | 2 | 865.71 | 1731.42
U11028120 | Partida | m | Malla de polietileno tipo stopper | [6 empty] | 150 | 2.79 | 418.5
Suministro y colocación de metro lineal de malla tipo stopper de polietileno alta densidad con tratamiento antiultravioleta, color naranja de 1,00 m de altura, sustentada mediante barras de acero corrugado D=12 mm. Incluso instalación y desmontaje.
[5 empty] | 150 | 0 | 0 | 0 | 150
[9 empty] | Total U11028120 | 150 | 2.79 | 418.5
U11028090 | Partida | m | Barrera New Jersey 100x80x40 cm | [6 empty] | 10 | 13.28 | 132.8
Suministro y colocación de barrera tipo New Jersey ensamblable de 100x80x40 cm de material plástico lastrable con agua. Incluso instalación y retirada. Amortizable en 5 usos.
[5 empty] | 10 | 0 | 0 | 0 | 10
[9 empty] | Total U11028090 | 10 | 13.28 | 132.8
U11028100 | Partida | m | Barrera New Jersey 100x60x40 cm | [6 empty] | 10 | 11.78 | 117.8
Suministro y colocación de barrera tipo New Jersey ensamblable de 100x60x40 cm de material plástico lastrable. Incluso instalación y retirada. Amortizable en 5 usos.
[5 empty] | 10 | 0 | 0 | 0 | 10
[9 empty] | Total U11028100 | 10 | 11.78 | 117.8
[9 empty] | Total U11028 | 1 | 2840.22 | 2840.22
[9 empty] | Total U1102 | 1 | 10460.44 | 10460.44
U1103 | Capítulo |  | Higiene y bienestar | [6 empty] | 1 | 63603.72 | 63603.72
U11031 | Capítulo |  | Acometidas a casetas | [6 empty] | 1 | 11421.48 | 11421.48
U11031010 | Partida | m | Acometida eléctrica | [6 empty] | 40 | 25.63 | 1025.2
Acometida provisional de electricidad a caseta de obra desde el cuadro general, según normativa compañía suministradora, mediante manguera flexible de tensión nominal de 750 V, incorporando conductor para toma de tierra. Incluso demolición de firmes, movimiento de tierras y posterior reposición y transporte interior obra de productos resultantes. Totalmente ejecutada.
[5 empty] | 40 | 0 | 0 | 0 | 40
[9 empty] | Total U11031010 | 40 | 25.63 | 1025.2
U11031020 | Partida | m | Acometida abastecimiento | [6 empty] | 40 | 104.93 | 4197.2
Acometida provisional de abastecimiento de agua desde la red general municipal de agua para el consumo humano, realizada en tubo de PE de DN 25 y PN 16 máxima, con piezas especiales y conexión según normativa vigente de Canal de Isabel II. Incluso demolición de firmes, movimiento de tierras y posterior reposición y transporte interior obra de productos resultantes. Totalmente ejecutada.
[5 empty] | 40 | 0 | 0 | 0 | 40
[9 empty] | Total U11031020 | 40 | 104.93 | 4197.2
U11031030 | Partida | m | Acometida saneamiento | [6 empty] | 40 | 144.63 | 5785.2
Acometida provisional de saneamiento de caseta de obra a la red general municipal (pozo o imbornal), mediante tubería de hormigón de enchufe-campana, según normativa vigente de Canal de Isabel II. Incluso demolición de firmes, movimiento de tierras y posterior reposición y transporte interior obra de productos resultantes. Totalmente ejecutada.
[5 empty] | 40 | 0 | 0 | 0 | 40
[9 empty] | Total U11031030 | 40 | 144.63 | 5785.2
U11031050 | Partida | ud | Depósito de agua de 1000 L | [6 empty] | 6 | 68.98 | 413.88
Suministro y colocación de depósito de polietileno de alta densidad con capacidad para 1000 litros resistente a rayos ultravioleta, con parte externa reforzada con estructura metálica de acero y resistente al óxido, paletizable. Incluso llenado de agua y retirada. Amortizable en 5 usos.
[5 empty] | 6 | 0 | 0 | 0 | 6
[9 empty] | Total U11031050 | 6 | 68.98 | 413.88
[9 empty] | Total U11031 | 1 | 11421.48 | 11421.48
U11032 | Capítulo |  | Alquiler de locales prefabricados | [6 empty] | 1 | 30905.52 | 30905.52
U11032010 | Partida | mes | Alquiler de baño químico estándar | [6 empty] | 72 | 136.67 | 9840.24
Mes de alquiler de WC químico estándar de 1,13x1,12x2,24 m y 91 kg de peso. Compuesto por urinario, inodoro y depósito para desecho de 266 L. Sin necesidad de instalación. Incluso instalación, portes de entrega y recogida.
[5 empty] | 3 | 24 | 0 | 0 | 72
[9 empty] | Total U11032010 | 72 | 136.67 | 9840.24
U11032030 | Partida | mes | Alquiler de caseta de obra para aseos, 9 m2 | [6 empty] | 24 | 169.18 | 4060.32
Mes de alquiler de caseta prefabricada para aseos en obra de 9 m2, compuesta por: estructura metálica, cerramiento de chapa pintura prelacada, cubierta de chapa, aislamiento interior, instalaciones de fontanería, saneamiento y electricidad, tubos fluorescentes y punto de luz exterior, termo eléctrico de 50 L, ventanas de aluminio con luna y rejas, puerta de entrada de chapa, suelo contrachapado hidrófugo con capa antideslizante, revestimiento de tablero en paredes, dos inodoros, dos platos de ducha y tres lavabos con grifos y puerta de madera en inodoro y cortina en ducha. Instalación eléctrica con alumbrado y enchufes. Incluso instalación, transporte y retirada.
[5 empty] | 0 | 24 | 0 | 0 | 24
[9 empty] | Total U11032030 | 24 | 169.18 | 4060.32
U11032050 | Partida | mes | Alquiler de caseta de obra para vestuarios, 14 m2 | [6 empty] | 24 | 203.27 | 4878.48
Mes de alquiler de caseta prefabricada para vestuarios en obra de 14 m2, compuesta por: estructura metálica, cerramiento de chapa con terminación de pintura prelacada, cubierta de chapa, aislamiento interior, instalación de electricidad, tubos fluorescentes y punto de luz exterior, ventanas de aluminio con luna y rejas, puerta de entrada de chapa, suelo de aglomerado revestido con PVC continuo y poliestireno con apoyo en base de chapa y revestimiento de tablero en paredes. Incluso instalación, transporte y retirada.
[5 empty] | 0 | 24 | 0 | 0 | 24
[9 empty] | Total U11032050 | 24 | 203.27 | 4878.48
U11032110 | Partida | mes | Alquiler de caseta de obra para comedor, 18 m2 | [6 empty] | 24 | 204.39 | 4905.36
Mes de alquiler de caseta prefabricada para comedor en obra de 18 m2, compuesta por: estructura metálica, cerramiento de chapa con terminación de pintura prelacada, cubierta de chapa, aislamiento interior, instalación de electricidad, tubos fluorescentes y punto de luz exterior, ventanas de aluminio con luna y rejas, puerta de entrada de chapa, suelo de aglomerado revestido con PVC continuo y poliestireno con apoyo en base de chapa y revestimiento de tablero en paredes. Incluso instalación, transporte y retirada.
[5 empty] | 0 | 24 | 0 | 0 | 24
[9 empty] | Total U11032110 | 24 | 204.39 | 4905.36
U11032070 | Partida | mes | Alquiler de caseta de obra para almacén, 14 m2 | [6 empty] | 24 | 140.85 | 3380.4
Mes de alquiler de caseta prefabricada para almacenamiento en obra de 14 m2, materiales, pequeña maquinaria y herramientas, compuesta por: estructura metálica, cerramiento de chapa con terminación de pintura prelacada, cubierta de chapa, instalación de electricidad, tubos fluorescentes y punto de luz exterior, ventanas de aluminio con luna y rejas, puerta de entrada de chapa y suelo de aglomerado hidrófugo. Incluso instalación, transporte y retirada.
[5 empty] | 0 | 24 | 0 | 0 | 24
[9 empty] | Total U11032070 | 24 | 140.85 | 3380.4
U11032090 | Partida | mes | Alquiler de caseta de obra para oficina, 14 m2 | [6 empty] | 24 | 160.03 | 3840.72
Mes de alquiler de caseta prefabricada para oficina en obra de 14 m2, compuesta por: estructura metálica, cerramiento de chapa con terminación de pintura prelacada, cubierta de chapa, aislamiento interior, instalación de electricidad, tubos fluorescentes y punto de luz exterior, ventanas de aluminio con luna y rejas, puerta de entrada de chapa, suelo de aglomerado revestido con PVC continuo y poliestireno con apoyo en base de chapa y revestimiento de tablero en paredes. Incluso instalación, transporte y retirada.
[5 empty] | 1 | 24 | 0 | 0 | 24
[9 empty] | Total U11032090 | 24 | 160.03 | 3840.72
[9 empty] | Total U11032 | 1 | 30905.52 | 30905.52
U11033 | Capítulo |  | Equipamiento de locales | [6 empty] | 1 | 982.12 | 982.12
U11033010 | Partida | ud | Percha para aseos o duchas | [6 empty] | 25 | 4.09 | 102.25
Suministro y colocación de perchas para aseos o duchas como mobiliario provisional para local de aseos y vestuarios. Incluso instalación. Amortizable en 3 usos.
[5 empty] | 25 | 0 | 0 | 0 | 25
[9 empty] | Total U11033010 | 25 | 4.09 | 102.25
U11033020 | Partida | ud | Jabonera industrial 1 L | [6 empty] | 6 | 14.66 | 87.96
Suministro y colocación de dispensador de jabón líquido con capacidad 1 L como mobiliario provisional para local de aseos y vestuarios. Incluso instalación. Amortizable en 3 usos.
[5 empty] | 6 | 0 | 0 | 0 | 6
[9 empty] | Total U11033020 | 6 | 14.66 | 87.96
U11033040 | Partida | ud | Espejo vestuarios y aseos | [6 empty] | 3 | 7.49 | 22.47
Suministro y colocación de espejo como mobiliario provisional para local de aseos y vestuarios. Incluso instalación. Amortizable en 5 usos.
[5 empty] | 3 | 0 | 0 | 0 | 3
[9 empty] | Total U11033040 | 3 | 7.49 | 22.47
U11033050 | Partida | ud | Portarrollos industrial | [6 empty] | 10 | 7.05 | 70.5
Suministro y colocación de portarrollos industrial con cerradura como mobiliario provisional para local de aseos. Incluso instalación. Amortizable en 5 usos.
[5 empty] | 10 | 0 | 0 | 0 | 10
[9 empty] | Total U11033050 | 10 | 7.05 | 70.5
U11033060 | Partida | ud | Contenedor de residuos | [6 empty] | 3 | 6.36 | 19.08
Suministro y colocación de contenedor de residuos pequeño como mobiliario provisional para local de aseos, vestuarios y comedores. Incluso instalación. Amortizable en 5 usos.
[5 empty] | 3 | 0 | 0 | 0 | 3
[9 empty] | Total U11033060 | 3 | 6.36 | 19.08
U11033070 | Partida | ud | Taquilla metálica individual | [6 empty] | 25 | 16.6 | 415
Suministro y colocación de taquilla metálica individual con cerrojo como mobiliario provisional para local de vestuarios. Incluso instalación. Amortizable en 5 usos.
[5 empty] | 25 | 0 | 0 | 0 | 25
[9 empty] | Total U11033070 | 25 | 16.6 | 415
U11033080 | Partida | ud | Banco madera para 5 personas | [6 empty] | 5 | 9.94 | 49.7
Suministro y colocación de banco de madera para 5 personas como mobiliario provisional para local de vestuarios y comedor. Amortizable en 10 usos.
[5 empty] | 5 | 0 | 0 | 0 | 5
[9 empty] | Total U11033080 | 5 | 9.94 | 49.7
U11033090 | Partida | ud | Camilla portátil evacuaciones | [6 empty] | 3 | 30.48 | 91.44
Suministro y colocación de camilla portátil para evacuaciones como material sanitario de primeros auxilios. Amortizable en 5 usos.
[5 empty] | 3 | 0 | 0 | 0 | 3
[9 empty] | Total U11033090 | 3 | 30.48 | 91.44
U11033100 | Partida | ud | Botiquín de urgencias | [6 empty] | 3 | 10.52 | 31.56
Suministro y colocación de botiquín de urgencias como material sanitario de primeros auxilios. Amortizable en 10 usos.
[5 empty] | 3 | 0 | 0 | 0 | 3
[9 empty] | Total U11033100 | 3 | 10.52 | 31.56
U11033160 | Partida | ud | Mesa melamina para 10 personas | [6 empty] | 3 | 16.8 | 50.4
Suministro y colocación de mesa de melamina para 10 personas como mobiliario provisional para local comedor. Amortizable en 10 usos.
[5 empty] | 3 | 0 | 0 | 0 | 3
[9 empty] | Total U11033160 | 3 | 16.8 | 50.4
U11033170 | Partida | ud | Horno microondas 18 L, 700W | [6 empty] | 3 | 13.92 | 41.76
Suministro y colocación de horno microondas de 18 L de capacidad y 700 W de potencia para local comedor. Amortizable en 10 usos.
[5 empty] | 3 | 0 | 0 | 0 | 3
[9 empty] | Total U11033170 | 3 | 13.92 | 41.76
[9 empty] | Total U11033 | 1 | 982.12 | 982.12
U11034 | Capítulo |  | Mano de obra de seguridad y salud | [6 empty] | 1 | 20294.6 | 20294.6
U11034010 | Partida | ud | Reunión mensual del Comité de Seguridad y Salud en el Trabajo | [6 empty] | 24 | 127.49 | 3059.76
Reunión mensual del Comité de Seguridad y Salud en el Trabajo (cuando sea necesaria su constitución, según legislación vigente).
[5 empty] | 24 | 0 | 0 | 0 | 24
[9 empty] | Total U11034010 | 24 | 127.49 | 3059.76
U11034020 | Partida | h | Brigada seguridad | [6 empty] | 192 | 45.65 | 8764.8
Brigada de seguridad empleada en mantenimiento y reposición de protecciones (Oficial 1ª y Peón).
[5 empty] | 24 | 4 | 2 | 0 | 192
[9 empty] | Total U11034020 | 192 | 45.65 | 8764.8
U11034030 | Partida | h | Limpieza y mantenimiento locales | [6 empty] | 288 | 21.83 | 6287.04
Mano de obra empleada en limpieza y mantenimiento de locales e instalaciones para el personal.
[5 empty] | 24 | 4 | 3 | 0 | 288
[9 empty] | Total U11034030 | 288 | 21.83 | 6287.04
U11034040 | Partida | h | Señalista | [6 empty] | 100 | 21.83 | 2183
Mano de obra de señalista para maniobras de maquinaria y vehículos.
[5 empty] | 100 | 0 | 0 | 0 | 100
[9 empty] | Total U11034040 | 100 | 21.83 | 2183
[9 empty] | Total U11034 | 1 | 20294.6 | 20294.6
[9 empty] | Total U1103 | 1 | 63603.72 | 63603.72
[9 empty] | Total 07 | 1 | 83419.61 | 83419.61
[9 empty] | Total 02092 | 1 | 3672738.29 | 3672738.29
Note on A3: Código único que identifica el concepto. Ver colores en "Entorno de trabajo: Apariencia" Es el primer campo que hay que rellenar para crear un concepto. Al escribir un código: • Si no existe en la obra, se crea un concepto nuevo • Si ya figura en otro lugar de la obra, se inserta también bajo el concepto superior • Si deriva de un concepto paramétrico, se inserta el concepto derivado Es sensible a la opción "Archivo: Entorno de trabajo: Generales: Aceptar códigos en minúsculas"
Note on B3: Naturaleza del concepto (ver menú contextual)
Note on C3: Unidad de medida a la que se refiere el precio unitario Las unidades de tiempo de la maquinaria y la mano de obra afectan a los cálculos de duraciones y recursos D*, d*: Dias x Horas laborables del día (Obra.CalcDurLab) S*, s*, W*, w*: Semanas x 5 días M*, m*: Meses x Días laborables del mes (Obra.CalcDurMes) A*, a*, Y*, y*: Años x 12
Note on D3: Texto breve que facilita la visualización, la búsqueda y la impresión del concepto en lugar del texto El color corresponde al estado, que se modifica con el menú contextual, actualizándose la fecha del color correspondiente
Note on E3: Descripción corta de la línea de medición
Note on F3: Columna A: Número de unidades iguales de la línea de medición
Note on G3: Columna B: Longitud de la línea de medición
Note on H3: Columna C: Anchura de la línea de medición
Note on I3: Columna D: Altura de la línea de medición
Note on J3: Cantidad Verde: Referencia a otra partida Naranja: Fórmula de medición Azul: Expresión Magenta: Calculado a partir de las dimensiones Negro: Introducido directamente
Note on K3: Cantidad o rendimiento del concepto en su superior en el presupuesto Magenta: Proviene de las líneas de medición Negro: Si se introduce por el usuario se retiran del presupuesto las líneas de medición, si existen Fondo gris: Puede anularse para no tener en cuenta la cantidad del concepto en un superior determinado
Note on L3: Precio unitario principal del concepto Puede ser el precio del presupuesto, de venta o de oferta Cuando se usan precios de coste y de venta el coste estimado figura en el precio objetivo "Obj" Magenta: Calculado a partir de los conceptos inferiores, si se modifica pasa a ser bloqueado Rojo: Bloqueado, puede ser distinto al resultante de sus inferiores Fondo gris: Anulado, el concepto no interviene en el presupuesto Precios.Pres Precio asignado a la entidad que aparece en las ventanas de precios múltiples, como divisas, precios y ofertantes Negro: Introducido por usuario Rosa: Valor de defecto Magenta: Calculado
Note on M3: Presupuesto vigente, suma de presupuesto inicial y modificaciones aprobadas Incluye costes indirectos (PEM) si esta definido el porcentaje Magenta: El producto de la cantidad por el precio del presupuesto está afectado por un factor o por el porcentaje de costes indirectos