## Hoja1
CYIIFDO
Presupuesto
Código | Nat | Ud | Resumen | Comentario | N | Longitud | Anchura | Altura | Cantidad | CanPres | Pres | ImpPres | Pres
01 | Capítulo |  | ACTUACIÓN N.º1 : CALLE VICENTE RUBIO | [6 empty] | 1 | 327501.03 | 327501.03 | 327487.61
01.01 | Capítulo |  | DETECCIÓN Y PROTECCIÓN DE SERVICIOS | [6 empty] | 1 | 12305.39 | 12305.39 | 12305.75
U15020010-CYII | Partida | ud | Localización y protección serv. afect. de electricidad | [6 empty] | 1 | 392.98 | 392.98 | 392.98
Localización e identificación de servicios afectados de electricidad no contemplados en proyecto ni en planos de servicios afectados, incluyendo la excavación por medios manuales, limpieza, señalización, protección, reposición, y cualquier otra medida para mantener en servicio el elemento afectado.
|  |  |  | Red no reflejada | 1 | 0 | 0 | 0 | 1
[9 empty] | Total U15020010-CYII | 1 | 392.98 | 392.98 | 392.98
0
U15020020-CYII | Partida | ud | Localización y protección serv. afect. de telefonía | [6 empty] | 1 | 530.31 | 530.31 | 530.31
|  |  | Localización e identificación de servicios afectados de telefonía no contemplados en proyecto ni en planos de servicios afectados, incluyendo la excavación por medios manuales, limpieza, señalización, protección, reposición, y cualquier otra medida para mantener en servicio el elemento afectado. | [9 empty] | 0
|  |  |  | Red no reflejada | 1 | 0 | 0 | 0 | 1 |  |  |  | 0
[9 empty] | Total U15020020-CYII | 1 | 530.31 | 530.31 | 530.31
0
U15020050-CYII | Partida | ud | Localización y protección serv. afect. de agua potable DN<=500 | [6 empty] | 1 | 392.98 | 392.98 | 392.98
|  |  | Localización e identificación de servicios afectados de agua potable no contemplados en proyecto ni en planos de servicios afectados, incluyendo la excavación por medios manuales, limpieza, señalización, protección, reposición, y cualquier otra medida para mantener en servicio el elemento afectado. | [9 empty] | 0
|  |  |  | Red no reflejada | 1 | 0 | 0 | 0 | 1 |  |  |  | 0
[9 empty] | Total U15020050-CYII | 1 | 392.98 | 392.98 | 392.98
0
U15020080-CYII | Partida | ud | Localización y protección serv. afect. de acometida | [6 empty] | 1 | 187.43 | 187.43 | 187.43
|  |  | Localización e identificación de servicios afectados de acometida no contemplados en proyecto ni en planos de servicios afectados, incluyendo la excavación por medios manuales, limpieza, señalización, protección, reposición, y cualquier otra medida para mantener en servicio el elemento afectado. | [9 empty] | 0
|  |  |  | Acometidas no reflejadas | 1 | 0 | 0 | 0 | 1 |  |  |  | 0
[9 empty] | Total U15020080-CYII | 1 | 187.43 | 187.43 | 187.43
0
U150201-CYII | Partida | ud | Localización de servicios afectados no contemplados en proyecto | [6 empty] | 1 | 392.98 | 392.98 | 392.98
|  |  | Localización e identificación de servicios afectados no contemplados en proyecto ni en planos de servicios afectados, con aprobación previa de la Dirección de obra, incluyendo la excavación por medios manuales, limpieza, señalización, protección, resposición, y cualquier otra medida para mantener en servicio el elemento afectado. | [9 empty] | 0
|  |  |  | Servicios no contemplados en proyecto | 1 | 0 | 0 | 0 | 1 |  |  |  | 0
[9 empty] | Total U150201-CYII | 1 | 392.98 | 392.98 | 392.98
0
U150202-CYII | Partida | m | Sostenimiento de servicio | [6 empty] | 39 | 29.11 | 1135.29 | 29.11
|  |  | Apeo para sostenimiento longitudinal o transversal de red en servicio existente. Se incluyen soportes de cualquier tipología y material a aprobar por la D.O. Medido por metro de servicio apeado. | [9 empty] | 0
|  |  |  | SERVICIOS CONTEMPLADOS EN PROYECTO |  |  |  |  | 0 |  |  |  | 0
|  |  |  | COLECTOR 1 |  |  |  |  | 0 |  |  |  | 0
|  |  |  | Abastecimiento | 7 | 2 | 0 | 0 | 14 |  |  |  | 0
|  |  |  | Electricidad | 6 | 2 | 0 | 0 | 12 |  |  |  | 0
|  |  |  | IMPULSION 1 |  |  |  |  | 0 |  |  |  | 0
|  |  |  | Electricidad | 2 | 2 | 0 | 0 | 4 |  |  |  | 0
|  |  |  | CANALIZACIÓN ELÉCTRICA |  |  |  |  | 0 |  |  |  | 0
|  |  |  | Electricidad | 1 | 2 | 0 | 0 | 2 |  |  |  | 0
|  |  |  | Abastecimiento | 1 | 2 | 0 | 0 | 2 |  |  |  | 0
|  |  |  | EBAR |  |  |  |  | 0 |  |  |  | 0
|  |  |  | Abastecimiento | 1 | 5 | 0 | 0 | 5 |  |  |  | 0
[9 empty] | Total U150202-CYII | 39 | 29.11 | 1135.29 | 29.11
0
PN-CYII-012 | Partida | ud | Protección y aseguramiento de poste de servicios. | [6 empty] | 8 | 364.39 | 2915.12 | 364.39
|  |  | Protección y aseguramiento de poste de servicios, de cualquier material y altura, incluso limpieza previa, señalización, reparación, instalacion de elementos de fijación y/o tensores , así como cuantos trabajos auxiliares, a aprobar por la D.O, se requieran para garantizar su mantenimiento en servicio durante todo el periodo de las obras. Medido por unidad de poste asegurado. | [9 empty] | 0
|  |  |  | AFECCIÓN A POSTES DE SERVICIOS |  |  |  |  | 0 |  |  |  | 0
|  |  |  | C. Vicente Rubio | 8 | 0 | 0 | 0 | 8 |  |  |  | 0
[9 empty] | Total PN-CYII-012 | 8 | 364.39 | 2915.12 | 364.39
0
U150203-CYII | Partida | m | Red de abastecimiento provisional | [6 empty] | 205 | 4.6 | 943 | 4.6
|  |  | Instalación y retirada de red de abastecimiento provisional para mantenimiento de servicio, mediante tubería de polietileno de diámetro a definir por la D.O. Incluso conexión provisional de acometidas domiciliarias y desconexión de las mismas tras la ejecución de los trabajos, para dejarlo en las mismas condiciones que las que estaba inicialmente. | [9 empty] | 0
|  |  |  | Por paralelismo de tubo 100 FD |  |  |  |  | 0 |  |  |  | 0
|  |  |  | Tramo de PN-8 a EBAR | 1 | 205 | 0 | 0 | 205 |  |  |  | 0
[9 empty] | Total U150203-CYII | 205 | 4.6 | 943 | 4.6
0
U02101020 | Partida | m | Tubería FD abastecimiento/reutilización Ø100 Clase 100 | [6 empty] | 55 | 44.34 | 2438.7 | 44.34
|  |  | Suministro e instalación de tubería de fundición dúctil para abastecimiento/reutilización, diámetro nominal DN 100 mm, conforme a norma UNE-EN 545 y/o según normativa vigente, Clase 100 con revestimiento interior de mortero de cemento y revestimiento exterior de zinc (min 200 g/m2) ó zinc-aluminio (min 400 g/m2) con o sin otros metales y capa de acabado de producto bituminoso o resina sintética compatible con zinc, color exterior y marcado según Normas de Canal de Isabel II vigentes, incluso parte proporcional de junta automática flexible de EPDM, medios auxiliares y pruebas necesarias para su correcto funcionamiento. | [9 empty] | 0
|  |  |  | COLECTOR |  |  |  |  | 0 |  |  |  | 0
|  |  |  | Afección cruce entorno PN-2 | 1 | 10 | 0 | 0 | 10 |  |  |  | 0
|  |  |  | Afección cruce entorno PN-3 | 1 | 10 | 0 | 0 | 10 |  |  |  | 0
|  |  |  | Afección cruce entorno EBAR | 1 | 20 | 0 | 0 | 20 |  |  |  | 0
|  |  |  | Afección cruce entorno PN-8 | 1 | 15 | 0 | 0 | 15 |  |  |  | 0
[9 empty] | Total U02101020 | 55 | 44.34 | 2438.7 | 44.34
0
U01027-CYII | Partida | m | By pass de caudal existente durante la ejecución de la obra | [6 empty] | 205 | 14.52 | 2976.6 | 14.52
|  |  | Metros de by pass ejecutado para derivar el caudal del colector existente, nivel freático, agua de lluvia o cualquier aporte externo de agua a la zanja que garantice los trabajos de ejecución del nuevo colector en seco durante la ejecución de la obra. Incluido agotamiento con bombas de hasta 50kw, bomba de reserva, manguera para by pass, y obturación de pozos de cualquier diámetro. Medido sobre metro de tuberia existente sobre la que es necesario ejecutar el by-pass. | [9 empty] | 0
|  |  |  | COLECTOR | 1 | 187 | 0 | 0 | 187 |  |  |  | 0
|  |  |  | IMPULSION | 1 | 18 | 0 | 0 | 18 |  |  |  | 0
[9 empty] | Total U01027-CYII | 205 | 14.52 | 2976.6 | 14.52
0
[9 empty] | Total 01.01 | 1 | 12305.39 | 12305.39 | 12305.75
0
01.02 | Capítulo |  | LEVANTADOS, DEMOLICIONES Y TRABAJOS PRELIMINARES | [6 empty] | 1 | 5429.07 | 5429.07 | 5419.78
U01010160 | Partida | m3 | Levantado firme base hormigón hidráulico med. mecán. | [6 empty] | 74.44 | 33.24 | 2474.39 | 33.24
|  |  | Levantado por medios mecánicos (retroexcavadora con martillo hidráulico o similar) de firme con base de hormigón hidráulico o adoquín, de cualquier espesor, incluso retirada, medido sobre perfil. | [9 empty] | 0
|  |  |  | Nota: se considera levantado de 20 cm de HM + 5 cm de M.B.C. |  |  |  |  | 0 |  |  |  | 0
|  |  |  | en calles y 20 cm de HM + 13 cm de M.B.C. en carreteras |  |  |  |  | 0 |  |  |  | 0
|  |  |  | Se considera 90% levantado con medios mecánicos |  |  |  |  | 0 |  |  |  | 0
|  |  |  | COLECTOR | 0.9 | 254.87 | 0 | 0.25 | 57.346 |  |  |  | 0
|  |  |  | IMPULSIÓN | 0.9 | 13.87 | 0 | 0.25 | 3.121 |  |  |  | 0
|  |  |  | CANALIZACIÓN ELÉCTRICA | 0.9 | 62.1 | 0 | 0.25 | 13.973 |  |  |  | 0
[9 empty] | Total U01010160 | 74.44 | 33.24 | 2474.39 | 33.24
0
U01010170 | Partida | m3 | Levantado firme base hormigón hidráulico compresor | [6 empty] | 8.272 | 67.16 | 555.55 | 67.16
|  |  | Levantado con compresor de firme con base de hormigón hidráulico o adoquín, incluso retirada, medido sobre perfil. | [9 empty] | 0
|  |  |  | Nota: se considera levantado de 20 cm de HM + 5 cm de M.B.C. |  |  |  |  | 0 |  |  |  | 0
|  |  |  | en calles y 20 cm de HM + 13 cm de M.B.C. en carreteras |  |  |  |  | 0 |  |  |  | 0
|  |  |  | Se considera 10% levantado con compresor |  |  |  |  | 0 |  |  |  | 0
|  |  |  | COLECTOR | 0.1 | 254.87 | 0 | 0.25 | 6.372 |  |  |  | 0
|  |  |  | IMPULSIÓN | 0.1 | 13.87 | 0 | 0.25 | 0.347 |  |  |  | 0
|  |  |  | CANALIZACIÓN ELÉCTRICA | 0.1 | 62.1 | 0 | 0.25 | 1.553 |  |  |  | 0
[9 empty] | Total U01010170 | 8.272 | 67.16 | 555.55 | 67.16
0
U01010160-CYII | Partida | m3 | Levantado de firme de hormigón med. mecán. | [6 empty] | 2.25 | 34.29 | 77.15 | 34.29
|  |  | Levantado por medios mecánicos (retroexcavadora con martillo hidráulico o similar) de firme de hormigón, de cualquier espesor. Incluso retirada y recorte previo del hormigón existente. Medido sobre perfil. | [9 empty] | 0
|  |  |  | Se considera levantado de 25 cm de firme de hormigón. |  |  |  |  | 0 |  |  |  | 0
|  |  |  | Se considera 90% levantado con medios mecánicos |  |  |  |  | 0 |  |  |  | 0
|  |  |  | Apartaderos en C.Vicente Rubio | 0.9 | 10 | 1 | 0.25 | 2.25 |  |  |  | 0
[9 empty] | Total U01010160-CYII | 2.25 | 34.29 | 77.15 | 34.29
0
U01010170-CYII | Partida | m3 | Levantado de firme de hormigón compresor | [6 empty] | 0.25 | 68.2 | 17.05 | 68.2
|  |  | Levantado con compresor de firme de hormigón, de cualquier espesor. Incluso retirada y recorte previo del hormigón existente. Medido sobre perfil. | [9 empty] | 0
|  |  |  | Se considera levantado de 25 cm de firme de hormigón. |  |  |  |  | 0 |  |  |  | 0
|  |  |  | Se considera 10% levantado con compresor |  |  |  |  | 0 |  |  |  | 0
|  |  |  | Apartaderos en C.Vicente Rubio | 0.1 | 10 | 1 | 0.25 | 0.25 |  |  |  | 0
[9 empty] | Total U01010170-CYII | 0.25 | 68.2 | 17.05 | 68.2
0
U01010140 | Partida | m3 | Levantado firme de base granular med. mecán. | [6 empty] | 5.625 | 10.44 | 58.73 | 10.44
|  |  | Levantado por medios mecánicos (pala cargadora o similar) de firme con base granular, incluso retirada, medido sobre perfil. | [9 empty] | 0
|  |  |  | Se considera levantado de 20 cm de base granular + 5 cm de firme |  |  |  |  | 0 |  |  |  | 0
|  |  |  | Se considera 90% levantado con medios mecánicos |  |  |  |  | 0 |  |  |  | 0
|  |  |  | Tramo final en C.Vicente Rubio | 0.9 | 5 | 5 | 0.25 | 5.625 |  |  |  | 0
[9 empty] | Total U01010140 | 5.625 | 10.44 | 58.73 | 10.44
0
U01010150 | Partida | m3 | Levantado firme de base granular compresor | [6 empty] | 0.625 | 36.05 | 22.53 | 36.05
|  |  | Levantado con compresor de firme con base granular, incluso retirada, medido sobre perfil. | [9 empty] | 0
|  |  |  | Se considera levantado de 20 cm de base granular + 5 cm de firme |  |  |  |  | 0 |  |  |  | 0
|  |  |  | Se considera 10% levantado con compresor |  |  |  |  | 0 |  |  |  | 0
|  |  |  | Se considera 90% levantado con medios mecánicos |  |  |  |  | 0 |  |  |  | 0
|  |  |  | Tramo final en C.Vicente Rubio | 0.1 | 5 | 5 | 0.25 | 0.625 |  |  |  | 0
[9 empty] | Total U01010150 | 0.625 | 36.05 | 22.53 | 36.05
0
U09031010 | Partida | m2 | Fresado (por cm de espesor) de pavimento asfáltico | [6 empty] | 3369.2 | 0.66 | 2223.67 | 0.66
|  |  | Fresado (por cm de espesor) de pavimento asfáltico con máquina fresadora, incluso carga y barrido. Sin incluir transporte ni gestión a centro de clasificación y tratamiento o vertedero autorizado. | [9 empty] | 0
|  |  |  | CALLE VICENTE RUBIO | 0 | 673.84 | 0 | 5 | 3369.2 |  |  |  | 0
[9 empty] | Total U09031010 | 3369.2 | 0.66 | 2223.67 | 0.66
0
[9 empty] | Total 01.02 | 1 | 5429.07 | 5429.07 | 5419.78
0
01.03 | Capítulo |  | MOVIMIENTO DE TIERRAS | [6 empty] | 1 | 183864.86 | 183864.86 | 183861.12
U01022120-CYII | Partida | m3 | Excavación en zanja, med. manuales. | [6 empty] | 40.7 | 48.02 | 1954.41 | 48.02
|  |  | Excavación en zanja, por medios manuales, en cualquier tipo de terreno, medido sobre perfil. | [9 empty] | 0
|  |  |  | SERVICIOS CONTEMPLADOS EN PROYECTO |  |  |  |  | 0 |  |  |  | 0
|  |  |  | COLECTOR |  |  |  |  | 0 |  |  |  | 0
|  |  |  | Abastecimiento | 7 | 2 | 1.1 | 1 | 15.4 |  |  |  | 0
|  |  |  | Electricidad | 6 | 2 | 1.1 | 1 | 13.2 |  |  |  | 0
|  |  |  | IMPULSION |  |  |  |  | 0 |  |  |  | 0
|  |  |  | Electricidad | 2 | 1 | 1.1 | 1 | 2.2 |  |  |  | 0
|  |  |  | CANALIZACIÓN ELÉCTRICA |  |  |  |  | 0 |  |  |  | 0
|  |  |  | Electricidad | 1 | 2 | 1.1 | 1 | 2.2 |  |  |  | 0
|  |  |  | Abastecimiento | 1 | 2 | 1.1 | 1 | 2.2 |  |  |  | 0
|  |  |  | EBAR |  |  |  |  | 0 |  |  |  | 0
|  |  |  | Abastecimiento | 1 | 5 | 1.1 | 1 | 5.5 |  |  |  | 0
[9 empty] | Total U01022120-CYII | 40.7 | 48.02 | 1954.41 | 48.02
0
U01022100-CYII | Partida | m3 | Excavación con medios especiales | [6 empty] | 599.23 | 208.12 | 124711.75 | 208.12
|  |  | Excavación con medios especiales (no escarificado, rozadora o martillo rompedor), medido sobre perfil. | [9 empty] | 0
|  |  |  | COLECTOR DN400 |  |  |  |  | 0 |  |  |  | 0
|  |  |  | PN-1 a PN-2 | 0 | 78.9 | 0 | 0 | 78.9 |  |  |  | 0
|  |  |  | PN-2 a PN-3 | 0 | 56.4 | 0 | 0 | 56.4 |  |  |  | 0
|  |  |  | PN-3 a PN-4 | 0 | 119.2 | 0 | 0 | 119.2 |  |  |  | 0
|  |  |  | PN-4 a PN-5 | 0 | 95.4 | 0 | 0 | 95.4 |  |  |  | 0
|  |  |  | PN-5 a PN-6 | 0 | 53.5 | 0 | 0 | 53.5 |  |  |  | 0
|  |  |  | PN-6 a PN-7 | 0 | 19.1 | 0 | 0 | 19.1 |  |  |  | 0
|  |  |  | COLECTOR DN315 |  |  |  |  | 0 |  |  |  | 0
|  |  |  | PN-7 a EBAR | 0 | 7.3 | 0 | 0 | 7.3 |  |  |  | 0
|  |  |  | IMPULSION DN50 |  |  |  |  | 0 |  |  |  | 0
|  |  |  | PN-1 a PN-8 | 0 | 0 | 0 | 23.34 | 23.34 |  |  |  | 0
|  |  |  | A descontar |  |  |  |  | 0 |  |  |  | 0
|  |  |  | Excavación Manual |  |  |  |  | -40.7 |  |  |  | 0
|  |  |  | POZOS |  |  |  |  | 0 |  |  |  | 0
|  |  |  | PN-1 | 0 | 2.5 | 2.5 | 2.94 | 18.375 |  |  |  | 0
|  |  |  | PN-2 | 0 | 2.5 | 2.5 | 2.99 | 18.688 |  |  |  | 0
|  |  |  | PN-3 | 0 | 2.5 | 2.5 | 2.49 | 15.563 |  |  |  | 0
|  |  |  | PN-4 | 0 | 2.5 | 2.5 | 2.92 | 18.25 |  |  |  | 0
|  |  |  | PN-5 | 0 | 2.5 | 2.5 | 2.44 | 15.25 |  |  |  | 0
|  |  |  | PN-6 | 0 | 2.5 | 2.5 | 3.06 | 19.125 |  |  |  | 0
|  |  |  | PN-7 | 0 | 2.5 | 2.5 | 2.71 | 16.938 |  |  |  | 0
|  |  |  | PN-8 | 0 | 2.5 | 2.5 | 1.68 | 10.5 |  |  |  | 0
|  |  |  | POZO DE BOMBEO | 0 | 2.82 | 2.82 | 3.07 | 24.414 |  |  |  | 0
|  |  |  | CAJA DE VÁLVULAS | 0 | 2.02 | 2.02 | 1 | 4.08 |  |  |  | 0
|  |  |  | POZO DE ALIVIO | 0 | 2.82 | 2.82 | 3.22 | 25.607 |  |  |  | 0
[9 empty] | Total U01022100-CYII | 599.23 | 208.12 | 124711.75 | 208.12
0
U01022060-CYII | Partida | m3 | Excavación en zanja, escarificado o martillo rompedor | [6 empty] | 599.23 | 36.34 | 21776.02 | 36.34
|  |  | Excavación en zanja, con escarificado o martillo rompedor, incluso en roca. Medido sobre perfil. | [9 empty] | 0
|  |  |  | Igual medicion que Excav. con medios especiales |  |  |  |  | 599.23 |  |  |  | 0
[9 empty] | Total U01022060-CYII | 599.23 | 36.34 | 21776.02 | 36.34
0
U01023020-CYII | Partida | m3 | Excavación en pozo, med. mecán.cualquier tipo de terreno | [6 empty] | 7.605 | 22.42 | 170.5 | 22.42
|  |  | Excavación en pozo, por medios mecánicos, en cualquier tipo de terreno medido sobre perfil. | [9 empty] | 0
|  |  |  | CANALIZACIÓN ELÉCTRICA |  |  |  |  | 0 |  |  |  | 0
|  |  |  | Nota: se considera 90% excavación por medios mecánicos |  |  |  |  | 0 |  |  |  | 0
|  |  |  | Arquetas | 5 | 1.3 | 1.3 | 1 | 7.605 | 0.9 |  |  | 0
[9 empty] | Total U01023020-CYII | 7.605 | 22.42 | 170.5 | 22.42
0
U01023120-CYII | Partida | m3 | Excavación en pozo, med. manuales, cualquier tipo de terreno | [6 empty] | 0.845 | 45.83 | 38.73 | 45.83
|  |  | Excavación en pozo, por medios manuales en cualquier tipo de terreno, medido sobre perfil. | [9 empty] | 0
|  |  |  | CANALIZACIÓN ELÉCTRICA |  |  |  |  | 0 |  |  |  | 0
|  |  |  | Nota: se considera 10% excavación por medios manuales |  |  |  |  | 0 |  |  |  | 0
|  |  |  | Arquetas | 5 | 1.3 | 1.3 | 1 | 0.845 | 0.1 |  |  | 0
[9 empty] | Total U01023120-CYII | 0.845 | 45.83 | 38.73 | 45.83
0
U01025010 | Partida | m2 | Entibación ligera zanjas, pozos o zapatas | [6 empty] | 212.3 | 12.95 | 2749.29 | 12.95
|  |  | Entibación ligera en zanjas, pozos o zapatas, con tablones y codales de madera, hasta 3 m de profundidad y anchura, incluso desentibado y medios auxiliares. Medido sobre perfil. | [9 empty] | 0
|  |  |  | POZOS |  |  |  |  | 0 |  |  |  | 0
|  |  |  | PN-1 | 4 | 2.5 | 0 | 2.94 | 29.4 |  |  |  | 0
|  |  |  | PN-2 | 4 | 2.5 | 0 | 2.99 | 29.9 |  |  |  | 0
|  |  |  | PN-3 | 4 | 2.5 | 0 | 2.49 | 24.9 |  |  |  | 0
|  |  |  | PN-4 | 4 | 2.5 | 0 | 2.92 | 29.2 |  |  |  | 0
|  |  |  | PN-5 | 4 | 2.5 | 0 | 2.44 | 24.4 |  |  |  | 0
|  |  |  | PN-6 | 4 | 2.5 | 0 | 3.06 | 30.6 |  |  |  | 0
|  |  |  | PN-7 | 4 | 2.5 | 0 | 2.71 | 27.1 |  |  |  | 0
|  |  |  | PN-8 | 4 | 2.5 | 0 | 1.68 | 16.8 |  |  |  | 0
[9 empty] | 0 |  |  |  | 0
[9 empty] | Total U01025010 | 212.3 | 12.95 | 2749.29 | 12.95
0
U01025030-CYII | Partida | m2 | Entibación con paneles metálicos a con panel de hasta 3 m | [6 empty] | 886.82 | 17.76 | 15749.92 | 17.76
|  |  | Entibación en zanjas, pozos o zapatas, para profundidad de hasta 3 m, incluso desentibado y medios auxiliares. Medido sobre perfil. | [9 empty] | 0
|  |  |  | COLECTOR |  |  |  |  | 0 |  |  |  | 0
|  |  |  | PN-1 a PN-2 | 0 | 102.65 | 0 | 0 | 102.65 |  |  |  | 0
|  |  |  | PN-2 a PN-3 | 0 | 105.9 | 0 | 0 | 105.9 |  |  |  | 0
|  |  |  | PN-3 a PN-4 | 0 | 242.73 | 0 | 0 | 242.73 |  |  |  | 0
|  |  |  | PN-4 a PN-5 | 0 | 197.34 | 0 | 0 | 197.34 |  |  |  | 0
|  |  |  | PN-5 a PN-6 | 0 | 110.15 | 0 | 0 | 110.15 |  |  |  | 0
|  |  |  | PN-6 a PN-7 | 0 | 39.34 | 0 | 0 | 39.34 |  |  |  | 0
|  |  |  | PN-7 a EBAR | 0 | 15.6 | 0 | 0 | 15.6 |  |  |  | 0
|  |  |  | IMPULSION DN50 |  |  |  |  | 0 |  |  |  | 0
|  |  |  | PN-1 a PN-8 | 0 | 0 | 0 | 67.05 | 67.05 |  |  |  | 0
|  |  |  | CAJA DE VÁLVULAS | 3 | 2.02 | 0 | 1 | 6.06 |  |  |  | 0
[9 empty] | Total U01025030-CYII | 886.82 | 17.76 | 15749.92 | 17.76
0
U01025030-CYII-1 | Partida | m2 | Entibación con paneles metálicos a con panel a partir de 3 m | [6 empty] | 125.349 | 28.23 | 3538.6 | 28.23
|  |  | Entibación en zanjas, pozos o zapatas, con profundidad mayor de 3 m, incluso desentibado y medios auxiliares. Medido sobre perfil. | [9 empty] | 0
|  |  |  | COLECTOR |  |  |  |  | 0 |  |  |  | 0
|  |  |  | PN-2 a PN-3 | 0 | 62.35 | 0 | 0 | 62.35 |  |  |  | 0
|  |  |  | POZO DE BOMBEO | 4 | 2.82 | 0 | 3.17 | 35.758 |  |  |  | 0
|  |  |  | POZO DE ALIVIO | 3 | 2.82 | 0 | 3.22 | 27.241 |  |  |  | 0
[9 empty] | Total U01025030-CYII-1 | 125.349 | 28.23 | 3538.6 | 28.23
0
U01040040 | Partida | m2 | Refino nivelación fondo zanjas | [6 empty] | 206.47 | 2.98 | 615.28 | 2.98
|  |  | Refino, nivelación y apisonado de fondo de zanja para asiento de tubería, por cualquier procedimiento, incluso limpieza. | [9 empty] | 0
|  |  |  | COLECTOR |  |  |  |  | 0 |  |  |  | 0
|  |  |  | PN-1 a EBAR | 1 | 187.7 | 1.1 | 0 | 206.47 |  |  |  | 0
[9 empty] | Total U01040040 | 206.47 | 2.98 | 615.28 | 2.98
0
U01030020 | Partida | m3 | Grava o gravilla en rellenos o asiento de tubería | [6 empty] | 124.64 | 22.97 | 2862.98 | 22.97
|  |  | Grava o gravilla en rellenos o asiento de tubería, por cualquier procedimiento, de tamaño máximo 25 mm, exenta de materia orgánica, con contenido de sulfatos inferior al 0,3%, expresado en trióxido de azufre, incluso aportación, extendido y nivelación, medido sobre perfil. | [9 empty] | 0
|  |  |  | COLECTOR |  |  |  |  | 0 |  |  |  | 0
|  |  |  | PN-1 a PN-2 | 0 | 18.7 | 0 | 0 | 18.7 |  |  |  | 0
|  |  |  | PN-2 a PN-3 | 0 | 12.3 | 0 | 0 | 12.3 |  |  |  | 0
|  |  |  | PN-3 a PN-4 | 0 | 33.4 | 0 | 0 | 33.4 |  |  |  | 0
|  |  |  | PN-4 a PN-5 | 0 | 30.8 | 0 | 0 | 30.8 |  |  |  | 0
|  |  |  | PN-5 a PN-6 | 0 | 16.7 | 0 | 0 | 16.7 |  |  |  | 0
|  |  |  | PN-6 a PN-7 | 0 | 6 | 0 | 0 | 6 |  |  |  | 0
|  |  |  | PN-7 a EBAR | 0 | 1.9 | 0 | 0 | 1.9 |  |  |  | 0
|  |  |  | IMPULSION DN50 |  |  |  |  | 0 |  |  |  | 0
|  |  |  | PN-1 a PN-8 | 0 | 4.84 | 0 | 0 | 4.84 |  |  |  | 0
[9 empty] | Total U01030020 | 124.64 | 22.97 | 2862.98 | 22.97
0
U01030040 | Partida | m3 | Relleno zanja préstamos adecuad. Tmax 150 mm | [6 empty] | 293.96 | 15.04 | 4421.16 | 15.04
|  |  | Relleno de zanjas con suelos adecuados, tamaño máximo 150 mm, procedentes de préstamos, incluso aportación, extendido y compactación hasta una densidad del 100% P.M., medido sobre perfil. | [9 empty] | 0
|  |  |  | COLECTOR |  |  |  |  | 0 |  |  |  | 0
|  |  |  | PN-1 a PN-2 | 0 | 61.6 | 0 | 0 | 61.6 |  |  |  | 0
|  |  |  | PN-2 a PN-3 | 0 | 35.8 | 0 | 0 | 35.8 |  |  |  | 0
|  |  |  | PN-3 a PN-4 | 0 | 77.1 | 0 | 0 | 77.1 |  |  |  | 0
|  |  |  | PN-4 a PN-5 | 0 | 61.1 | 0 | 0 | 61.1 |  |  |  | 0
|  |  |  | PN-5 a PN-6 | 0 | 28.3 | 0 | 0 | 28.3 |  |  |  | 0
|  |  |  | PN-6 a PN-7 | 0 | 10.1 | 0 | 0 | 10.1 |  |  |  | 0
|  |  |  | PN-7 a EBAR | 0 | 2.8 | 0 | 0 | 2.8 |  |  |  | 0
|  |  |  | IMPULSION DN50 |  |  |  |  | 0 |  |  |  | 0
|  |  |  | PN-1 a PN-8 | 0 | 17.16 | 0 | 0 | 17.16 |  |  |  | 0
[9 empty] | Total U01030040 | 293.96 | 15.04 | 4421.16 | 15.04
0
U01030330-CYII | Partida | m3 | Relleno trasdós muros suelos adecuados de préstamos | [6 empty] | 125.908 | 15.42 | 1941.5 | 15.42
|  |  | Relleno localizado en trasdós de muros con suelos adecuados procedentes de préstamos, extendido, humectación y compactación en capas de 30 cm de espesor, con un grado de compactación del 100% del P.M. | [9 empty] | 0
|  |  |  | POZOS |  |  |  |  | 0 |  |  |  | 0
|  |  |  | Por cada pozo se descuenta el volumen aparente del pozo nuevo |  |  |  |  | 0 |  |  |  | 0
|  |  |  | PN-1 | 0 | 4.25 | 0 | 2.94 | 12.495 |  |  |  | 0
|  |  |  | PN-2 | 0 | 4.25 | 0 | 2.99 | 12.708 |  |  |  | 0
|  |  |  | PN-3 | 0 | 4.25 | 0 | 2.49 | 10.583 |  |  |  | 0
|  |  |  | PN-4 | 0 | 4.25 | 0 | 2.92 | 12.41 |  |  |  | 0
|  |  |  | PN-5 | 0 | 4.25 | 0 | 2.44 | 10.37 |  |  |  | 0
|  |  |  | PN-6 | 0 | 4.25 | 0 | 3.06 | 13.005 |  |  |  | 0
|  |  |  | PN-7 | 0 | 4.25 | 0 | 2.71 | 11.518 |  |  |  | 0
|  |  |  | PN-8 | 0 | 4.25 | 0 | 1.68 | 7.14 |  |  |  | 0
|  |  |  | POZO DE BOMBEO | 0 | 6.41 | 0 | 3.07 | 19.679 |  |  |  | 0
|  |  |  | CAJA DE VÁLVULAS | 0 | 3.7 | 0 | 1 | 3.7 |  |  |  | 0
|  |  |  | POZO DE ALIVIO | 0 | 3.82 | 0 | 3.22 | 12.3 |  |  |  | 0
[9 empty] | Total U01030330-CYII | 125.908 | 15.42 | 1941.5 | 15.42
0
U01030050-CYII | Partida | m3 | Relleno zanja propios adecuad. Tmax 150 mm | [6 empty] | 59.923 | 8.27 | 495.56 | 8.27
|  |  | Relleno de zanjas con suelos adecuados, tamaño máximo 150 mm, procedentes de la propia excavación, incluso transporte interior y aportación, extendido y compactación hasta una densidad del 100% P.M., medido sobre perfil. | [9 empty] | 0
|  |  |  | Material aprovechable excavación en zanja |  |  |  |  | 59.923 |  |  |  | 0
[9 empty] | Total U01030050-CYII | 59.923 | 8.27 | 495.56 | 8.27
0
U01030340-CYII | Partida | m3 | Relleno trasdós muros suelos adecuados de excavación | [6 empty] | 0.761 | 7.89 | 6 | 7.89
|  |  | Relleno localizado en trasdós de muros con suelos adecuados procedentes de la excavación, incluso aportación, extendido, humectación y compactación en capas de 30 cm de espesor, con un grado de compactación del 100% del P.M. | [9 empty] | 0
|  |  |  | Material aprovechable excavación en pozos |  |  |  |  | 0.761 |  |  |  | 0
[9 empty] | Total U01030340-CYII | 0.761 | 7.89 | 6 | 7.89
0
U09068050 | Partida | m2 | Geotextil anticontaminante 140 gr/m2 | [6 empty] | 744.48 | 1.98 | 1474.07 | 1.98
|  |  | Suministro y colocación de geotextil anticontaminante, de 140 gr/m2, incluso parte proporcional de solapes. | [9 empty] | 0
|  |  |  | COLECTOR | 0 | 188 | 0 | 3.96 | 744.48 |  |  |  | 0
[9 empty] | Total U09068050 | 744.48 | 1.98 | 1474.07 | 1.98
0
U0701020-CYII | Partida | m3 | HNE-15/B/12 o HNE-15/B/20 | [6 empty] | 10.34 | 131.44 | 1359.09 | 131.44
|  |  | Suministro y puesta en obra de hormigón no estructural HNE-15/B/12 o HNE-15/B/20, elaborado en central y vertido por cualquier medio, para rellenos o elementos no estructurales, colocado a cualquier profundidad, incluso compactación, curado y acabado. Según CE vigente. | [9 empty] | 0
|  |  |  | NIVELACIÓN DEL FONDO DE ZANJA |  |  |  |  | 0 |  |  |  | 0
|  |  |  | COLECTOR | 0.5 | 188 | 1.1 | 0.1 | 10.34 |  |  |  | 0
[9 empty] | Total U0701020-CYII | 10.34 | 131.44 | 1359.09 | 131.44
0
[9 empty] | Total 01.03 | 1 | 183864.86 | 183864.86 | 183861.12
0
01.04 | Capítulo |  | CONDUCCIONES | [6 empty] | 1 | 16832.98 | 16832.98 | 16832.82
U02080030 -CYII | Partida | m | Tubería PVC-U DN 400, SN 8 kN/m2 | [6 empty] | 184 | 86.06 | 15835.04 | 86.06
|  |  | Suministro e instalación de tubería de PVC-U de pared estructurada, rigidez nominal SN>= 8 kN/m2, de diámetro nominal DN 400 mm, conforme a norma UNE-EN 13476 y/o según normativa vigente, incluso parte proporcional de unión con junta elástica, medios auxiliares y pruebas necesarias para su correcto funcionamiento. | [9 empty] | 0
|  |  |  | COLECTOR PN1 A PN7 | 0 | 184 | 0 | 0 | 184 |  |  |  | 0
[9 empty] | Total U02080030 -CYII | 184 | 86.06 | 15835.04 | 86.06
0
U02080020 -CYII | Partida | m | Tubería PVC-U DN 315, SN 8 kN/m2 | [6 empty] | 4 | 53.49 | 213.96 | 53.49
|  |  | Suministro e instalación de tubería de PVC-U de pared estructurada, rigidez nominal SN>= 8 kN/m2, de diámetro nominal DN 315 mm, conforme a norma UNE-EN 13476 y/o según normativa vigente, incluso parte proporcional de unión con junta elástica, medios auxiliares y pruebas necesarias para su correcto funcionamiento. | [9 empty] | 0
|  |  |  | COLECTOR PN7 A EBAR | 1 | 4 | 0 | 0 | 4 |  |  |  | 0
[9 empty] | Total U02080020 -CYII | 4 | 53.49 | 213.96 | 53.49
0
U02050030 | Partida | m | Tubería polietileno PE-100, PN 16, DN 50 | [6 empty] | 205 | 3.23 | 662.15 | 3.23
|  |  | Suministro e instalación de tubería de polietileno PE-100, diámetro nominal DN 50 mm, presión nominal PN 16, MRS 10 N/mm2, SDR 11 y S 5, conforme a norma UNE-EN 12201 y/o según normativa vigente, color exterior y marcado según Normas de Canal de Isabel II vigentes, incluso parte proporcional de elementos electrosoldables, medios auxiliares y pruebas necesarias para su correcto funcionamiento. | [9 empty] | 0
|  |  |  | IMPULSION | 1 | 205 | 0 | 0 | 205 |  |  |  | 0
[9 empty] | Total U02050030 | 205 | 3.23 | 662.15 | 3.23
0
U01030350 | Partida | m | Banda de señalización | [6 empty] | 393 | 0.31 | 121.83 | 0.31
|  |  | Banda de señalización, según normas o especificaciones técnicas de Canal de Isabel II vigentes. | [9 empty] | 0
|  |  |  | Colector |  |  |  |  | 0 |  |  |  | 0
|  |  |  | Ø400 | 0 | 184 | 0 | 0 | 184 |  |  |  | 0
|  |  |  | Ø315 | 0 | 4 | 0 | 0 | 4 |  |  |  | 0
|  |  |  | Impulsión |  |  |  |  | 0 |  |  |  | 0
|  |  |  | Ø50 | 0 | 205 | 0 | 0 | 205 |  |  |  | 0
[9 empty] | Total U01030350 | 393 | 0.31 | 121.83 | 0.31
0
[9 empty] | Total 01.04 | 1 | 16832.98 | 16832.98 | 16832.82
0
01.05 | Capítulo |  | OBRAS DE FÁBRICA | [6 empty] | 1 | 20566.62 | 20566.62 | 20566.65
U05030150 | Partida | ud | Pozo de registro diámetro interior 1100 mm y 1<H<2m profun., enfosc. int. y ext. | [6 empty] | 8 | 1068.7 | 8549.6 | 1068.7
|  |  | Pozo de registro, diámetro interior 1100 mm de entre 1,00 y 2,00 m de profundidad, construido con fábrica de ladrillo macizo de 1 pie de espesor, recibido con mortero M-10, colocado sobre solera de hormigón HA-25/P/40/I de 0,30 m mínimo de espesor, armada con mallazo; enfoscado interior y exterior fratasado con mortero hidrófugo bruñido en toda su altura con mortero CS-IV-Wc2. Incluso colocado, totalmente terminado y p. p. de formación de cuna en el fondo del pozo, formación de brocal asimétrico en la coronación para recibir cerco y tapa y medios auxiliares. | [9 empty] | 0
|  |  |  | PN-1 | 1 | 0 | 0 | 0 | 1 |  |  |  | 0
|  |  |  | PN-2 | 1 | 0 | 0 | 0 | 1 |  |  |  | 0
|  |  |  | PN-3 | 1 | 0 | 0 | 0 | 1 |  |  |  | 0
|  |  |  | PN-4 | 1 | 0 | 0 | 0 | 1 |  |  |  | 0
|  |  |  | PN-5 | 1 | 0 | 0 | 0 | 1 |  |  |  | 0
|  |  |  | PN-6 | 1 | 0 | 0 | 0 | 1 |  |  |  | 0
|  |  |  | PN-7 | 1 | 0 | 0 | 0 | 1 |  |  |  | 0
|  |  |  | PN-8 | 1 | 0 | 0 | 0 | 1 |  |  |  | 0
[9 empty] | Total U05030150 | 8 | 1068.7 | 8549.6 | 1068.7
0
U05030170 | Partida | m | En exceso para pozo de registro, diámetro interior 80 cm y prof., enfosc. int. y ext. | [6 empty] | 5.485 | 504.67 | 2768.11 | 504.67
|  |  | En exceso para pozo de registro, diámetro interior 800 mm y profundidad > 2,00 m, enfoscado interior y exterior, formado por fábrica de ladrillo de 1 pie de espesor, recibido con mortero M-10, enfoscado y fratasado con mortero hidrófugo CS-IV-Wc2, incluso pates, totalmente terminado. | [9 empty] | 0
|  |  |  | PN-1 | 1 | 0.78 | 0 | 0 | 0.78 |  |  |  | 0
|  |  |  | PN-2 | 1 | 1.81 | 0 | 0 | 1.81 |  |  |  | 0
|  |  |  | PN-3 | 1 | 0.975 | 0 | 0 | 0.975 |  |  |  | 0
|  |  |  | PN-4 | 1 | 0.33 | 0 | 0 | 0.33 |  |  |  | 0
|  |  |  | PN-5 | 1 | 0.95 | 0 | 0 | 0.95 |  |  |  | 0
|  |  |  | PN-6 | 1 | 0.61 | 0 | 0 | 0.61 |  |  |  | 0
|  |  |  | PN-7 | 1 | 0.03 | 0 | 0 | 0.03 |  |  |  | 0
[9 empty] | Total U05030170 | 5.485 | 504.67 | 2768.11 | 504.67
0
U08020130 | Partida | m2 | Fábrica de ladrillo perforado 24x11,5x7 cm, 1 pie de esp. | [6 empty] | 25 | 56.55 | 1413.75 | 56.55
|  |  | Fábrica de ladrillo perforado 24x11,5x7 cm, de 1 pie de espesor, recibido con mortero de cemento CEM II/B-P 32,5 N y arena tipo M-5, para revestir en alzados, conforme a norma UNE-EN 998-1 y/o según normativa vigente y medida deduciendo huecos superiores a 1 m2. | [9 empty] | 0
|  |  |  | Continuidad veneros existentes | 1 | 5 | 5 | 0 | 25 |  |  |  | 0
[9 empty] | Total U08020130 | 25 | 56.55 | 1413.75 | 56.55
0
U09068050 | Partida | m2 | Geotextil anticontaminante 140 gr/m2 | [6 empty] | 25 | 1.98 | 49.5 | 1.98
|  |  | Suministro y colocación de geotextil anticontaminante, de 140 gr/m2, incluso parte proporcional de solapes. | [9 empty] | 0
|  |  |  | Continuidad veneros existentes | 1 | 5 | 5 | 0 | 25 |  |  |  | 0
[9 empty] | Total U09068050 | 25 | 1.98 | 49.5 | 1.98
0
U050904-CYII | Partida | m2 | Sum. y coloc. losa granito en pozos | [6 empty] | 3 | 88.7 | 266.1 | 88.7
|  |  | Suministro y colocación de losa de granito de al menos 3 cm de espesor en pozos. | [9 empty] | 0
|  |  |  | PN-2 | 0 | 1 | 0 | 0 | 1 |  |  |  | 0
|  |  |  | PN-4 | 0 | 1 | 0 | 0 | 1 |  |  |  | 0
|  |  |  | PN-6 | 0 | 1 | 0 | 0 | 1 |  |  |  | 0
[9 empty] | Total U050904-CYII | 3 | 88.7 | 266.1 | 88.7
0
U05070020 | Partida | ud | Marco y tapa circ., fund. dúctil Ø min 60 cm, D-400 peso 55 kg | [6 empty] | 8 | 342.42 | 2739.36 | 342.42
|  |  | Suministro e instalación de marco y tapa de fundición dúctil, clase D-400, con bloqueo automático, tapa articulada, con marco y tapa circular de 55 Kg de peso aproximado en tapa, con junta de elastómero en tapa o marco, junta anti ruido para asiento estable de la tapa, cota de paso mínima 60 cm, con dispositivo acerrojado antirrobo, identificación según Canal de Isabel II y servicio correspondiente (abastecimiento, saneamiento, reutilización). Con 4 orificios para saneamiento. Conforme a norma UNE-EN 124 y según normativa vigente de Canal de Isabel II. Totalmente colocada y enrasada con la superficie. | [9 empty] | 0
|  |  |  | Pozos | 8 | 0 | 0 | 0 | 8 |  |  |  | 0
[9 empty] | Total U05070020 | 8 | 342.42 | 2739.36 | 342.42
0
U07010106-CYII | Partida | m3 | HL-150/P/12 o HL-150/P/20 para capa de limpieza | [6 empty] | 2.736 | 148.97 | 407.58 | 148.97
|  |  | Suministro y puesta en obra de hormigón de limpieza HL-150/P/12 o HL-150/P/20, elaborado en central y vertido por cualquier medio, para formación de capa de hormigón de limpieza y nivelado de fondos de cimentación, colocado a cualquier profundidad. Según CE vigente. | [9 empty] | 0
|  |  |  | PN-1 | 0 | 1.85 | 1.85 | 0.1 | 0.342 |  |  |  | 0
|  |  |  | PN-2 | 0 | 1.85 | 1.85 | 0.1 | 0.342 |  |  |  | 0
|  |  |  | PN-3 | 0 | 1.85 | 1.85 | 0.1 | 0.342 |  |  |  | 0
|  |  |  | PN-4 | 0 | 1.85 | 1.85 | 0.1 | 0.342 |  |  |  | 0
|  |  |  | PN-5 | 0 | 1.85 | 1.85 | 0.1 | 0.342 |  |  |  | 0
|  |  |  | PN-6 | 0 | 1.85 | 1.85 | 0.1 | 0.342 |  |  |  | 0
|  |  |  | PN-7 | 0 | 1.85 | 1.85 | 0.1 | 0.342 |  |  |  | 0
|  |  |  | PN-8 | 0 | 1.85 | 1.85 | 0.1 | 0.342 |  |  |  | 0
[9 empty] | Total U07010106-CYII | 2.736 | 148.97 | 407.58 | 148.97
0
U05090240 | Partida | ud | Pate polipropileno con alma de acero | [6 empty] | 72 | 16.04 | 1154.88 | 16.04
|  |  | Pate con alma de acero recubierto de polipropileno, conforme a la norma UNE-EN 13101 y/o según normativa vigente, para acceso a pozos de registro, totalmente colocado, incluso taco químico, anclaje químico o resina. | [9 empty] | 0
|  |  |  | Pates pozo H>2m incluidos en partida exceso |  |  |  |  | 0 |  |  |  | 0
|  |  |  | PN-1 | 9 | 0 | 0 | 0 | 9 |  |  |  | 0
|  |  |  | PN-2 | 9 | 0 | 0 | 0 | 9 |  |  |  | 0
|  |  |  | PN-3 | 9 | 0 | 0 | 0 | 9 |  |  |  | 0
|  |  |  | PN-4 | 9 | 0 | 0 | 0 | 9 |  |  |  | 0
|  |  |  | PN-5 | 9 | 0 | 0 | 0 | 9 |  |  |  | 0
|  |  |  | PN-6 | 9 | 0 | 0 | 0 | 9 |  |  |  | 0
|  |  |  | PN-7 | 9 | 0 | 0 | 0 | 9 |  |  |  | 0
|  |  |  | PN-8 | 9 | 0 | 0 | 0 | 9 |  |  |  | 0
[9 empty] | Total U05090240 | 72 | 16.04 | 1154.88 | 16.04
0
U08020140 | Partida | m2 | Fábrica de ladrillo perforado 24x11,5x7 cm, 1/2 pie de esp. | [6 empty] | 5 | 33.75 | 168.75 | 33.75
|  |  | Fábrica de ladrillo perforado 24x11,5x7 cm, de 1/2 pie de espesor, recibido con mortero de cemento CEM II/B-P 32,5 N y arena tipo M-5, para revestir en alzados, conforme a norma UNE-EN 998-1 y/o según normativa vigente y medida deduciendo huecos superiores a 1 m2. | [9 empty] | 0
|  |  |  | Ampliación arquetas eléctricas | 5 | 0 | 0 | 0 | 5 |  |  |  | 0
[9 empty] | Total U08020140 | 5 | 33.75 | 168.75 | 33.75
0
U08030110 | Partida | m2 | Enlucido y bruñido mortero cemento M-850 | [6 empty] | 5 | 11.01 | 55.05 | 11.01
|  |  | Enlucido y bruñido con mortero (M-850) de cemento CEM-I/32,5 y arena de río (1:1), en paramentos interiores de pozos de registro, colectores, galerías de servicios o arquetas. | [9 empty] | 0
|  |  |  | Ampliación arquetas eléctricas | 5 | 0 | 0 | 0 | 5 |  |  |  | 0
[9 empty] | Total U08030110 | 5 | 11.01 | 55.05 | 11.01
0
U08030140 | Partida | m2 | Enfoscado fratasado mortero cemento 450 kg | [6 empty] | 5 | 22.47 | 112.35 | 22.47
|  |  | Enfoscado fratasado con mortero de 450 Kg de cemento CEM-I 32,5/SR y arena de río (1:3) en paramentos interiores de galerías de servicio, colectores, pozos de saneamiento o arquetas en general. | [9 empty] | 0
|  |  |  | Ampliación arquetas eléctricas | 5 | 0 | 0 | 0 | 5 |  |  |  | 0
[9 empty] | Total U08030140 | 5 | 22.47 | 112.35 | 22.47
0
U07020010 | Partida | m2 | Encofrado plano madera cimentaciones, solera, pozos y arquetas | [6 empty] | 5 | 33.62 | 168.1 | 33.62
|  |  | Encofrado plano con madera en cimentaciones, soleras, pozos y arquetas, colocado a cualquier profundidad, incluso desencofrado y limpieza. | [9 empty] | 0
|  |  |  | Ampliación arquetas eléctricas | 5 | 0 | 0 | 0 | 5 |  |  |  | 0
[9 empty] | Total U07020010 | 5 | 33.62 | 168.1 | 33.62
0
U07010728-CYII | Partida | m3 | HA-25/B/20/XC2,XC3 en elementos verticales | [6 empty] | 2 | 169.97 | 339.94 | 169.97
|  |  | Suministro y puesta en obra de hormigón para armar HA-25/B/20/XC2,XC3 elaborado en central y vertido por cualquier medio, en elementos verticales de estructura (muros, pilares, etc.), incluso compactación, vibrado, curado y acabado. Según CE vigente. | [9 empty] | 0
|  |  |  | Ampliación arquetas eléctricas | 2 | 0 | 0 | 0 | 2 |  |  |  | 0
[9 empty] | Total U07010728-CYII | 2 | 169.97 | 339.94 | 169.97
0
U07050140 | Partida | m2 | Mortero aditivado flexible para impermeabiliz. (agua potable) | [6 empty] | 5 | 21.19 | 105.95 | 21.19
|  |  | Mortero aditivado flexible específico para impermeabilización. Apto para contacto con agua potable, flexible y capaz de puentear microfisuras y sufrir elongaciones de un 20 % sin aparición de fisuras. Totalmente terminado. | [9 empty] | 0
|  |  |  | Ampliación arquetas eléctricas | 5 | 0 | 0 | 0 | 5 |  |  |  | 0
[9 empty] | Total U07050140 | 5 | 21.19 | 105.95 | 21.19
0
U08020300 | Partida | m2 | Fábrica bloques hueco hormigón estriado visto 40x20x20 cm | [6 empty] | 5 | 74.42 | 372.1 | 74.42
|  |  | Fábrica de bloque hueco de hormigón estriado a cara vista, color blanco, dimensiones 40x20x20 cm, recibida con mortero M-250 de cemento BL 22,5 incluso rejuntado, limpieza de paños y piezas especiales, según normativa vigente. | [9 empty] | 0
|  |  |  | Ampliación arquetas eléctricas | 5 | 0 | 0 | 0 | 5 |  |  |  | 0
[9 empty] | Total U08020300 | 5 | 74.42 | 372.1 | 74.42
0
U08020060 | Partida | m2 | Forjado placa alveolada c=25;HA-35/P/20 | [6 empty] | 5 | 99.11 | 495.55 | 99.11
|  |  | Forjado de placa alveolada prefabricada de hormigón, canto 25 cm, en piezas de 120 cm. de ancho, con capa de compresión de 5 cm. de hormigón HA-35/P/20/I, incluso parte proporcional de encofrado, desencofrado, vertido, vibrado, curado y armadura de reparto de 15x30x6 con ayuda de grúa telescópica para montaje, terminado según normativa vigente. | [9 empty] | 0
|  |  |  | Ampliación arquetas eléctricas | 5 | 0 | 0 | 0 | 5 |  |  |  | 0
[9 empty] | Total U08020060 | 5 | 99.11 | 495.55 | 99.11
0
U05050040_CYII | Partida | ud | Recrec. o puesta en altura de pozo de registro o arqueta | [6 empty] | 3 | 65.72 | 197.16 | 65.72
|  |  | Recrecimiento o puesta en altura de pozo de registro o arqueta, en calzada o acera, incluos demolición y reposición de firme y pavimento o acera, materiales, enfoscado, relleno, recibido de cerco, totalmente terminado. | [9 empty] | 0
|  |  |  | Registros abastecimiento existentes | 3 | 0 | 0 | 0 | 3 |  |  |  | 0
[9 empty] | Total U05050040_CYII | 3 | 65.72 | 197.16 | 65.72
0
U05050020 | Partida | ud | Reparación de pozo de registro/saneamiento en calzada o acera | [6 empty] | 3 | 400.93 | 1202.79 | 400.93
|  |  | Reparación de pozo de registro/saneamiento, en calzada o acera, con fábrica de ladrillo, incluso p. p. de excavación, demolición y reposición de firme y pavimento o acera, materiales, enfoscado, relleno y recibido de cerco, totalmente terminado. | [9 empty] | 0
|  |  |  | POZOS DE ABASTECIMIENTO AFECTADOS | 3 | 0 | 0 | 0 | 3 |  |  |  | 0
[9 empty] | Total U05050020 | 3 | 400.93 | 1202.79 | 400.93
0
[9 empty] | Total 01.05 | 1 | 20566.62 | 20566.62 | 20566.65
0
01.06 | Capítulo |  | REPOSICIONES | [6 empty] | 1 | 28292.84 | 28292.84 | 28293.73
U09301020 | Partida | m2 | Limpieza y barrido de firme | [6 empty] | 1004.68 | 0.36 | 361.68 | 0.36
|  |  | Limpieza y barrido de firme para la extensión de mezclas bituminosas. | [9 empty] | 0
|  |  |  | COLECTOR | 1 | 254.87 | 0 | 0 | 254.87 |  |  |  | 0
|  |  |  | IMPULSION | 1 | 13.87 | 0 | 0 | 13.87 |  |  |  | 0
|  |  |  | CANALIZACIÓN ELÉCTRICA | 1 | 62.1 | 0 | 0 | 62.1 |  |  |  | 0
|  |  |  | FRESADO | 1 | 673.84 | 0 | 0 | 673.84 |  |  |  | 0
[9 empty] | Total U09301020 | 1004.68 | 0.36 | 361.68 | 0.36
0
U09035010 | Partida | m3 | Horm.masa base calzadas HM-20/P/20/I o HM-20/P/40/I | [6 empty] | 53.748 | 143.5 | 7712.84 | 143.5
|  |  | Suministro y puesta en obra de hormigón en masa, vibrado y moldeado en su caso, en base de calzadas, solera de aceras, pistas deportivas o paseos, cimiento de bordillos y escaleras, con HM-20/P/20/I o HM-20/P/40/I, con árido de tamaño máximo 20 o 40 mm y consistencia plástica. | [9 empty] | 0
[9 empty] | 0 |  |  |  | 0
|  |  |  | COLECTOR | 0 | 254.87 | 0 | 0.2 | 50.974 |  |  |  | 0
|  |  |  | IMPULSION | 0 | 13.87 | 0 | 0.2 | 2.774 |  |  |  | 0
[9 empty] | Total U09035010 | 53.748 | 143.5 | 7712.84 | 143.5
0
U09032030 | Partida | m2 | Riego adherencia tipo C60B3 ADH | [6 empty] | 1004.68 | 0.59 | 592.76 | 0.59
|  |  | Riego de adherencia, con emulsión asfáltica catiónica tipo C60B3 ADH, con una dotación de 0,60 kg/m2, incluso barrido y preparación de la superficie. | [9 empty] | 0
|  |  |  | COLECTOR | 1 | 254.87 | 0 | 0 | 254.87 |  |  |  | 0
|  |  |  | IMPULSION | 1 | 13.87 | 0 | 0 | 13.87 |  |  |  | 0
|  |  |  | CANALIZACIÓN ELÉCTRICA | 1 | 62.1 | 0 | 0 | 62.1 |  |  |  | 0
|  |  |  | FRESADO | 1 | 673.84 | 0 | 0 | 673.84 |  |  |  | 0
[9 empty] | Total U09032030 | 1004.68 | 0.59 | 592.76 | 0.59
0
U09032010 | Partida | m2 | Riego imprimación tipo C50BF4 IMP | [6 empty] | 1004.68 | 1.21 | 1215.66 | 1.21
|  |  | Riego de imprimación, con emulsión asfáltica catiónica tipo C50BF4 IMP, con una dotación de 1 kg/m2, de capas granulares, incluso barrido y preparación de la superficie. | [9 empty] | 0
|  |  |  | COLECTOR | 1 | 254.87 | 0 | 0 | 254.87 |  |  |  | 0
|  |  |  | IMPULSION | 1 | 13.87 | 0 | 0 | 13.87 |  |  |  | 0
|  |  |  | CANALIZACIÓN ELÉCTRICA | 1 | 62.1 | 0 | 0 | 62.1 |  |  |  | 0
|  |  |  | FRESADO | 1 | 673.84 | 0 | 0 | 673.84 |  |  |  | 0
[9 empty] | Total U09032010 | 1004.68 | 1.21 | 1215.66 | 1.21
0
U09033050 | Partida | m2 | Mezcla bituminosa en caliente AC 16/22 surf D/S, rodadura 5 cm, extendedora | [6 empty] | 848.322 | 15.66 | 13284.72 | 15.66
|  |  | Mezcla bituminosa en caliente de 5 cm de espesor, tipo AC 16/22, surf D/S para capa de rodadura, de composición densa o semidensa, con árido granítico o calcáreo y betún asfáltico de penetración B50/70. Extendido y compactado. | [9 empty] | 0
|  |  |  | Se considera 90% con medios mecánicos |  |  |  |  | 0 |  |  |  | 0
|  |  |  | COLECTOR | 0.9 | 254.87 | 0 | 0 | 229.383 |  |  |  | 0
|  |  |  | IMPULSION | 0.9 | 13.87 | 0 | 0 | 12.483 |  |  |  | 0
|  |  |  | FRESADO | 0.9 | 673.84 | 0 | 0 | 606.456 |  |  |  | 0
[9 empty] | Total U09033050 | 848.322 | 15.66 | 13284.72 | 15.66
0
U09033140_CYII | Partida | m2 | Mezcla bituminosa en caliente AC 16/22 surf D/S, rodadura 5 cm, manual | [6 empty] | 94.258 | 21.95 | 2068.96 | 21.95
|  |  | Mezcla bituminosa en caliente de 5 cm de espesor, tipo AC 16/22, surf D/S para capa de rodadura, de composición densa o semidensa, con árido granítico o calcáreo y betún asfáltico de penetración B50/70. Incluso corte de junta, riego, extendido manual y compactado. | [9 empty] | 0
|  |  |  | Se considera 10% con medios manuales |  |  |  |  | 0 |  |  |  | 0
|  |  |  | COLECTOR | 0.1 | 254.87 | 0 | 0 | 25.487 |  |  |  | 0
|  |  |  | IMPULSION | 0.1 | 13.87 | 0 | 0 | 1.387 |  |  |  | 0
|  |  |  | FRESADO | 0.1 | 673.84 | 0 | 0 | 67.384 |  |  |  | 0
[9 empty] | Total U09033140_CYII | 94.258 | 21.95 | 2068.96 | 21.95
0
U09037080-CYII | Partida | m² | Geocompuesto de refuerzo asfáltico | [6 empty] | 330.84 | 3.24 | 1071.92 | 3.24
|  |  | Suministro y colocación de geocompuesto de refuerzo de asfalto formado por unión de geomalla y geotextil no tejido, incluso parte proporcional de solapes. | [9 empty] | 0
|  |  |  | COLECTOR | 1 | 254.87 | 0 | 0 | 254.87 |  |  |  | 0
|  |  |  | IMPULSION | 1 | 13.87 | 0 | 0 | 13.87 |  |  |  | 0
|  |  |  | CANALIZACIÓN ELÉCTRICA | 1 | 62.1 | 0 | 0 | 62.1 |  |  |  | 0
[9 empty] | Total U09037080-CYII | 330.84 | 3.24 | 1071.92 | 3.24
0
U09036010-CYII | Partida | m3 | Hormigón en masa pavimento visto HM-20/P/20/I o HM-20/P/40/I | [6 empty] | 2.5 | 146.16 | 365.4 | 146.16
|  |  | Suministro y puesta en obra de hormigón en masa, vibrado y moldeado en su caso, en pavimento de calzadas, viales, aceras, pistas deportivas, paseos y escaleras, con acabado superficial visto similar al existente, con HM-20/P/20/I o HM-20/P/40/I, árido de tamaño máximo 20 o 40 mm y consistencia plástica. Incluso sellado con el pavimento existente y ejecución de juntas de contracción mediante serrado mecánico del hormigón endurecido, limpieza y sellado de la junta con masilla bituminosa de aplicación en caliente o en frío. | [9 empty] | 0
|  |  |  | Se considera reposición de 25 cm de firme de hormigón. |  |  |  |  | 0 |  |  |  | 0
|  |  |  | APARTADEROS C.VICENTE RUBIO | 1 | 10 | 1 | 0.25 | 2.5 |  |  |  | 0
[9 empty] | Total U09036010-CYII | 2.5 | 146.16 | 365.4 | 146.16
0
U09012040 | Partida | m3 | Base de zahorra artificial, husos ZA (20) / ZA (25) | [6 empty] | 5 | 31.13 | 155.65 | 31.13
|  |  | Base de zahorra artificial, husos ZA (20) / ZA (25), con material "no plástico", conforme norma UNE-EN 103104 y/o según normativa vigente, con un porcentaje mínimo de partículas trituradas del 75% y un índice de lajas inferior a 35, puesta en obra extendida y compactada, incluso preparación de la superficie de asiento, en capas de 20/30 cm de espesor, medido sobre perfil. Desgaste de los Ángeles de los áridos inferior a 30. | [9 empty] | 0
|  |  |  | Tramo final en C.Vicente Rubio | 1 | 5 | 5 | 0.2 | 5 |  |  |  | 0
[9 empty] | Total U09012040 | 5 | 31.13 | 155.65 | 31.13
0
U08020130 | Partida | m2 | Fábrica de ladrillo perforado 24x11,5x7 cm, 1 pie de esp. | [6 empty] | 25 | 56.55 | 1413.75 | 56.55
|  |  | Fábrica de ladrillo perforado 24x11,5x7 cm, de 1 pie de espesor, recibido con mortero de cemento CEM II/B-P 32,5 N y arena tipo M-5, para revestir en alzados, conforme a norma UNE-EN 998-1 y/o según normativa vigente y medida deduciendo huecos superiores a 1 m2. | [9 empty] | 0
|  |  |  | Continuidad veneros existentes | 1 | 5 | 5 | 0 | 25 |  |  |  | 0
[9 empty] | Total U08020130 | 25 | 56.55 | 1413.75 | 56.55
0
U09068050 | Partida | m2 | Geotextil anticontaminante 140 gr/m2 | [6 empty] | 25 | 1.98 | 49.5 | 1.98
|  |  | Suministro y colocación de geotextil anticontaminante, de 140 gr/m2, incluso parte proporcional de solapes. | [9 empty] | 0
|  |  |  | Continuidad veneros existentes | 1 | 5 | 5 | 0 | 25 |  |  |  | 0
[9 empty] | Total U09068050 | 25 | 1.98 | 49.5 | 1.98
0
[9 empty] | Total 01.06 | 1 | 28292.84 | 28292.84 | 28293.73
0
01.07 | Capítulo |  | POZO DE BOMBEO | [6 empty] | 1 | 32870.38 | 32870.38 | 32870.62
PN-CYII-004 | Partida | ud | Pozo bombeo prefabricado PRFV Ø1.400 mm. i/ 2 bombas 2,1 Kw | [6 empty] | 1 | 21274.19 | 21274.19 | 21274.19
|  |  | Instalación de pozo de bombeo constituido por una carcasa fabricada en PRFV (poliéster reforzado con fibra de vidrio) conforme a la norma UNE-EN 12050-1 de 3.940 l. de volumen total y 769 l. útil, equipada con tuberías internas de entrada e impulsión y tomas específicas para salida de cables y ventilación. Las conducciones internas incluyen acero de soportación, curvas y codos bridados en acero inoxidable AISI 316. El sistema incorpora dos bombas sumergibles para aguas residuales de 2,1 Kw de potencia nominal, con funcionamiento alternativo, montadas mediante dispositivo de descenso y anclaje automático, lo que permite su extracción sin necesidad de vaciar el depósito. La instalación cuenta con sistema de control de nivel mediante cinco reguladores, válvula antirretorno y válvula de cierre. El acoplamiento automático de las bombas está fabricado en acero inoxidable AISI 316. Se incluye cuadro eléctrico y de control en PRFV/metálico, equipado con contactores, relés térmicos, arrancadores estrella-triángulo o progresivos, fusibles de maniobra y fuerza, y sistema de rotación automática de bombas, incluyendo además alarmas ópticas y acústicas por nivel alto, completamente instalado. Se incluye tambien las cadenas de izado de las bombas y las tuberías y accesorios de conexión a la arqueta de válvulas. Todos los elementos serán aptos para agua residual y cumplirán las Especificaciones Técnicas de Canal de Isabel II. Totalmente terminado, en funcionamiento y probado, Incluso conexión de los nuevos elementos en cuadro eléctrico y de control. | [9 empty] | 0
[5 empty] | 1 | 0 | 0 | 0 | 1 |  |  |  | 0
[9 empty] | Total PN-CYII-004 | 1 | 21274.19 | 21274.19 | 21274.19
0
PN-CYII-006 | Partida | ud | Caja de válvulas Ø750 mm | [6 empty] | 1 | 772.26 | 772.26 | 772.26
|  |  | Caja de válvulas de PRFV (Poliéster reforzado con fibra de vidrio) para alojamiento de válvulas para la tubería de impulsión de diámetro 750 mm y una altura de 500 mm. Incluidas tuberías y accesorios de conexión a la tubería de impulsión. Todos los elementos serán aptos para agua residual y cumplirán las Especificaciones Técnicas de Canal de Isabel II. Totalmente terminado, en funcionamiento y probado, Incluso conexión de los nuevos elementos en cuadro eléctrico y de control. | [9 empty] | 0
[5 empty] | 1 | 0 | 0 | 0 | 1 |  |  |  | 0
[9 empty] | Total PN-CYII-006 | 1 | 772.26 | 772.26 | 772.26
0
PN-CYII-007 | Partida | ud | Cestón de gruesos AISI 304 | [6 empty] | 1 | 2330.46 | 2330.46 | 2330.46
|  |  | Cestoón de gruesos de acero inoxidable AISI304 dotada de sistema de extracción a depósito lleno. Todos los elementos serán aptos para agua residual y cumplirán las Especificaciones Técnicas de Canal de Isabel II. Totalmente terminado, en funcionamiento y probado, Incluso conexión de los nuevos elementos en cuadro eléctrico y de control. | [9 empty] | 0
[5 empty] | 1 | 0 | 0 | 0 | 1 |  |  |  | 0
[9 empty] | Total PN-CYII-007 | 1 | 2330.46 | 2330.46 | 2330.46
0
PN-CYII-008 | Partida | ud | Válvula de clapeta wafer | [6 empty] | 1 | 555.59 | 555.59 | 555.59
|  |  | Válvula de clapeta tipo wafer de acero al carbono con asiento EPDM para tubería de diámetro 160 mm. Totalmente instalado , incluso pruebas . | [9 empty] | 0
[5 empty] | 1 | 0 | 0 | 0 | 1 |  |  |  | 0
[9 empty] | Total PN-CYII-008 | 1 | 555.59 | 555.59 | 555.59
0
PN-CYII-017 | Partida | ud | Módulo base pref. H.A. Ø1400 mm altura 2500 mm | [6 empty] | 1 | 1079.81 | 1079.81 | 1079.81
|  |  | Módulo base prefabricado de hormigón armado para pozos de registro, de diámetro interior 1.400 mm y de altura útil hasta 2.000 mm, incluso colocación, perforaciones para la conexión de los tubos, juntas de goma para uniones y medios auxiliares. | [9 empty] | 0
|  |  |  | POZO DE ALIVIO EBAR | 1 | 0 | 0 | 0 | 1 |  |  |  | 0
[9 empty] | Total PN-CYII-017 | 1 | 1079.81 | 1079.81 | 1079.81
0
PN-CYII-018 | Partida | ud | Losa de reducción pref. H.A. Ø(1400/1000) mm | [6 empty] | 1 | 452.12 | 452.12 | 452.12
|  |  | Losa de reducción prefabricada de hormigón armado para pozos de registro, de diámetro interior 1.500/1.000 mm y altura útil 250 mm, incluso colocación, juntas de goma para uniones y medios auxiliares. | [9 empty] | 0
|  |  |  | POZO DE ALIVIO EBAR | 1 | 0 | 0 | 0 | 1 |  |  |  | 0
[9 empty] | Total PN-CYII-018 | 1 | 452.12 | 452.12 | 452.12
0
U05010240 | Partida | ud | Losa de cierre pref. H.A. Ø(1000/600) mm altura 250 mm | [6 empty] | 1 | 175.85 | 175.85 | 175.85
|  |  | Losa de cierre prefabricada de hormigón armado para pozos de registro, de diámetro interior 1.000/600 mm y altura útil 250 mm, incluso colocación, juntas de goma para uniones y medios auxiliares. | [9 empty] | 0
|  |  |  | POZO DE ALIVIO EBAR | 1 | 0 | 0 | 0 | 1 |  |  |  | 0
[9 empty] | Total U05010240 | 1 | 175.85 | 175.85 | 175.85
0
U05070020 | Partida | ud | Marco y tapa circ., fund. dúctil Ø min 60 cm, D-400 peso 55 kg | [6 empty] | 2 | 342.42 | 684.84 | 342.42
|  |  | Suministro e instalación de marco y tapa de fundición dúctil, clase D-400, con bloqueo automático, tapa articulada, con marco y tapa circular de 55 Kg de peso aproximado en tapa, con junta de elastómero en tapa o marco, junta anti ruido para asiento estable de la tapa, cota de paso mínima 60 cm, con dispositivo acerrojado antirrobo, identificación según Canal de Isabel II y servicio correspondiente (abastecimiento, saneamiento, reutilización). Con 4 orificios para saneamiento. Conforme a norma UNE-EN 124 y según normativa vigente de Canal de Isabel II. Totalmente colocada y enrasada con la superficie. | [9 empty] | 0
|  |  |  | POZO DE ALIVIO EBAR | 1 | 0 | 0 | 0 | 1 |  |  |  | 0
[5 empty] | 1 | 0 | 0 | 0 | 1 |  |  |  | 0
[9 empty] | Total U05070020 | 2 | 342.42 | 684.84 | 342.42
0
PN-CYII-019 | Partida | m2 | Cobija para tapado de cámara hasta 25 t/m2 de carga de rotura | [6 empty] | 4.24 | 576.92 | 2446.14 | 576.92
|  |  | Cobija para tapado de cámaras, hasta una carga de rotura de 25 t/m2, i/ángulo de bastidor, perfiles metálicos en U con acabado de protección anticorrosiva categoría C5-M según ISO 12944 (incluye preparación, sistema de pintura y controles), armaduras, hormigón HA-25, anclaje de elevación y perfiles pintados del color a definir por la dirección facultativa. Totalmente terminada y colocada en obra. La superficie mínima será de 2 m2. | [9 empty] | 0
|  |  |  | Pozo de bombeo | 0 | 1.8 | 1.8 | 0 | 3.24 |  |  |  | 0
|  |  |  | Caja válvulas | 0 | 1 | 1 | 0 | 1 |  |  |  | 0
[9 empty] | Total PN-CYII-019 | 4.24 | 576.92 | 2446.14 | 576.92
0
U07010104-CYII | Partida | m3 | HL-150/B/12 o HL-150/B/20 para capa de limpieza | [6 empty] | 1.86 | 158.65 | 295.09 | 158.65
|  |  | Suministro y puesta en obra de hormigón de limpieza HL-150/B/12 o HL-150/B/20, elaborado en central y vertido por cualquier medio, para formación de capa de hormigón de limpieza y nivelado de fondos de cimentación, colocado a cualquier profundidad. Según CE vigente. | [9 empty] | 0
|  |  |  | Pozo Ø1400 | 0 | 1.9 | 1.9 | 0.1 | 0.361 |  |  |  | 0
|  |  |  | Zuncho perimetral |  |  |  |  | 0 |  |  |  | 0
|  |  |  | Pozo de bombeo | 0 | 2.82 | 2.82 | 0.1 | 0.795 |  |  |  | 0
[5 empty] | -1 | 1.62 | 1.62 | 0.1 | -0.262 |  |  |  | 0
|  |  |  | Caja de válvulas | 0 | 2.02 | 2.02 | 0.1 | 0.408 |  |  |  | 0
[5 empty] | -1 | 0.82 | 0.82 | 0.1 | -0.067 |  |  |  | 0
|  |  |  | Pozo de alivio | 1 | 2.5 | 2.5 | 0.1 | 0.625 |  |  |  | 0
[9 empty] | Total U07010104-CYII | 1.86 | 158.65 | 295.09 | 158.65
0
U07010804-CYII | Partida | m3 | HA-30/B/20/XC2,XC3 o HA-30/B/20/XC4 eltos horiz. | [6 empty] | 4.368 | 173.78 | 759.07 | 173.78
|  |  | Suministro y puesta en obra de hormigón HA-30/B/20/XC2,XC3 o HA-30/B/20/XC4, elaborado en central y vertido por cualquier medio, en elementos horizontales de estructura (cimentaciones, soleras, vigas, etc.), incluso compactación, vibrado, curado y acabado. Según CE vigente. | [9 empty] | 0
|  |  |  | Zuncho perimetral |  |  |  |  | 0 |  |  |  | 0
|  |  |  | Pozo bombeo | 2 | 2.82 | 0.6 | 0.5 | 1.692 |  |  |  | 0
[5 empty] | 2 | 1.62 | 0.6 | 0.5 | 0.972 |  |  |  | 0
|  |  |  | Caja de válvulas | 2 | 2.02 | 0.6 | 0.5 | 1.212 |  |  |  | 0
[5 empty] | 2 | 0.82 | 0.6 | 0.5 | 0.492 |  |  |  | 0
[9 empty] | Total U07010804-CYII | 4.368 | 173.78 | 759.07 | 173.78
0
U07020010 | Partida | m2 | Encofrado plano madera cimentaciones, solera, pozos y arquetas | [6 empty] | 15.28 | 33.62 | 513.71 | 33.62
|  |  | Encofrado plano con madera en cimentaciones, soleras, pozos y arquetas, colocado a cualquier profundidad, incluso desencofrado y limpieza. | [9 empty] | 0
|  |  |  | Zuncho perimetral |  |  |  |  | 0 |  |  |  | 0
|  |  |  | Pozo bombeo | 4 | 2.82 | 0 | 0.5 | 5.64 |  |  |  | 0
[5 empty] | 4 | 1.8 | 0 | 0.5 | 3.6 |  |  |  | 0
|  |  |  | Caja de válvulas | 4 | 2.02 | 0 | 0.5 | 4.04 |  |  |  | 0
[5 empty] | 4 | 1 | 0 | 0.5 | 2 |  |  |  | 0
[9 empty] | Total U07020010 | 15.28 | 33.62 | 513.71 | 33.62
0
U07030050 | Partida | kg | Suministro y colocación de acero para armaduras en barras B500S | [6 empty] | 384.364 | 1.94 | 745.67 | 1.94
|  |  | Suministro y colocación de acero para armaduras en barras corrugadas B 500 S, incluso cortado, doblado y recortes, según peso teórico. | [9 empty] | 0
|  |  |  | Armado 80kg/m3 |  |  |  |  | 0 |  |  |  | 0
|  |  |  | Zuncho perimetral |  |  |  |  | 0 |  |  |  | 0
|  |  |  | Pozo bombeo | 0 | 1.692 | 0 | 80 | 135.36 |  |  |  | 0
[5 empty] | 0 | 0.972 | 0 | 80 | 77.76 |  |  |  | 0
|  |  |  | Caja de válvulas | 0 | 1.212 | 0 | 80 | 96.96 |  |  |  | 0
[5 empty] | 0 | 0.492 | 0 | 80 | 39.36 |  |  |  | 0
|  |  |  | Despuntes | 0.1 | 0 | 0 | 349.243 | 34.924 |  |  |  | 0
[9 empty] | Total U07030050 | 384.364 | 1.94 | 745.67 | 1.94
0
U01030010 | Partida | m3 | Arena silícea zanjas | [6 empty] | 3.008 | 36.43 | 109.58 | 36.43
|  |  | Arena silícea para asiento de tuberías, con tamaño máximo de árido de 25 mm, exenta de materia orgánica y con contenido de sulfatos inferior al 0,3%, expresado en trióxido de azufre, incluso aportación, extendido y nivelación, medido sobre perfil. | [9 empty] | 0
|  |  |  | Pozo bombeo | 0 | 2.82 | 2.82 | 0.25 | 1.988 |  |  |  | 0
|  |  |  | Caja de válvulas | 0 | 2.02 | 2.02 | 0.25 | 1.02 |  |  |  | 0
[9 empty] | Total U01030010 | 3.008 | 36.43 | 109.58 | 36.43
0
U08010010 | Partida | kg | Acero S-275 JR en estructura soldada | [6 empty] | 200 | 3.38 | 676 | 3.38
|  |  | Acero laminado S-275 JR, en perfiles laminados en caliente para vigas, pilares, zunchos y correas, mediante uniones soldadas; incluso p.p. de soldaduras, cortes, piezas especiales, despuntes y dos manos de imprimación con pintura de minio de plomo, montado y colocado, según normativa vigente. | [9 empty] | 0
|  |  |  | Soportacion externa a la EBAR | 0 | 200 | 0 | 0 | 200 |  |  |  | 0
[9 empty] | Total U08010010 | 200 | 3.38 | 676 | 3.38
0
[9 empty] | Total 01.07 | 1 | 32870.38 | 32870.38 | 32870.62
0
01.08 | Capítulo |  | INSTALACIÓN ELÉCTRICA | [6 empty] | 1 | 27338.89 | 27338.89 | 27337.14
01.08.01 | Capítulo |  | ACOMETIDA | [6 empty] | 1 | 18436.71 | 18436.71 | 18434.82
PN-CYII-002 | Partida | m | Canaliz. subterránea calzada 4x160 mm | [6 empty] | 100 | 129.44 | 12944 | 129.44
|  |  | Canalización subterránea en calzada, para cables de baja tensión bajo tubo, comprendiendo zanja de 1,20x0,60 m, sobre lecho de hormigón y hormigonado hasta rasante de calzada, con reposición de firme asfáltico, incluyendo excavación y relleno de zanja, cables de acero pasa-guía, cinta de señalización de canalización eléctrica, cuatro tubos de PE-AD corrugado curvable 160 mm y corchetes. | [9 empty] | 0
|  |  |  | CPM EBAR C.Vicente Rubio a punto de conexión a red. | 1 | 100 | 0 | 0 | 100 |  |  |  | 0
[9 empty] | Total PN-CYII-002 | 100 | 129.44 | 12944 | 129.44
0
U10040020 | Partida | m | Canaliz. subterránea calzada | [6 empty] | 15 | 100.21 | 1503.15 | 100.21
|  |  | Canalización subterránea en calzada, para cables de baja tensión bajo tubo, comprendiendo zanja de 0,60x0,60 m, sobre lecho de hormigón y hormigonado hasta rasante de calzada, con reposición de firme asfáltico, incluyendo excavación y relleno de zanja, cables de acero pasa-guía, cinta de señalización de canalización eléctrica, dos tubos de PE-AD corrugado curvable 160 mm y corchetes. | [9 empty] | 0
|  |  |  | CPM EBAR C.Vicente Rubio a punto de conexión a red. | 1 | 15 | 0 | 0 | 15 |  |  |  | 0
[9 empty] | Total U10040020 | 15 | 100.21 | 1503.15 | 100.21
0
U10040060 | Partida | ud | Arq. hormigón pref. 1x1x1 m | [6 empty] | 3 | 266.2 | 798.6 | 266.2
|  |  | Arqueta de hormigón prefabricada para canalización de baja tensión de 1,00x1,00x1,00 m con tapa de hormigón totalmente instalada. | [9 empty] | 0
|  |  |  | CPM EBAR C.Vicente Rubio a punto de conexión a red. | 3 | 0 | 0 | 0 | 3 |  |  |  | 0
[9 empty] | Total U10040060 | 3 | 266.2 | 798.6 | 266.2
0
U10031190 | Partida | m | Cable AL XZ1 (S), tensión nominal 0,6/1 kV 1x95 mm2 AL | [6 empty] | 100 | 3.99 | 399 | 3.99
|  |  | Cable eléctrico unipolar tipo AL XZ1 (S), tensión nominal 0,6/1 kV, de seguridad en caso de incendio (S), reacción al fuego clase Eca, con conductor de aluminio, rígido (clase 2), de 1x95 mm² cubierta de material libre de halógenos, con las siguientes características: no propagación de la llama, baja emisión de humos opacos, libre de halógenos, nula emisión de gases corrosivos, resistencia a la absorción de agua, resistencia al frío, resistencia a los rayos ultravioleta, resistencia a los agentes químicos, resistencia a las grasas y aceites y resistencia a los golpes. Según HD 603-5X-1. | [9 empty] | 0
|  |  |  | CPM EBAR C.Vicente Rubio a punto de conexión a red. | 1 | 100 | 0 | 0 | 100 |  |  |  | 0
[9 empty] | Total U10031190 | 100 | 3.99 | 399 | 3.99
0
U10031210 | Partida | m | Cable AL XZ1 (S), tensión nominal 0,6/1 kV 1x150 mm2 AL | [6 empty] | 300 | 5.59 | 1677 | 5.59
|  |  | Cable eléctrico unipolar tipo AL XZ1 (S), tensión nominal 0,6/1 kV, de seguridad en caso de incendio (S), reacción al fuego clase Eca, con conductor de aluminio, rígido (clase 2), de 1x150 mm² cubierta de material libre de halógenos, con las siguientes características: no propagación de la llama, baja emisión de humos opacos, libre de halógenos, nula emisión de gases corrosivos, resistencia a la absorción de agua, resistencia al frío, resistencia a los rayos ultravioleta, resistencia a los agentes químicos, resistencia a las grasas y aceites y resistencia a los golpes. Según HD 603-5X-1. | [9 empty] | 0
|  |  |  | CPM EBAR C.Vicente Rubio a punto de conexión a red. | 3 | 100 | 0 | 0 | 300 |  |  |  | 0
[9 empty] | Total U10031210 | 300 | 5.59 | 1677 | 5.59
0
PN-CYII-009 | Partida | ud | Hornacina de fábrica de ladrillo cerámico para alojar armario CPM3 | [6 empty] | 1 | 398.64 | 398.64 | 398.64
|  |  | Hornacina aislada de fábrica de ladrillo para alojar armario (hueco útil aprox. 700×900×300 mm), formada por murete perimetral a 1/2 pie, fondo de fábrica, dintel metálico, puerta frontal galvanizada homologada CPM3 con cierre para candado iberdrola, ventilación, solera y pequeña zapata de hormigón, drenaje inferior, pasamuros estancos, sellado elástico y enfoscado exterior e interior fino. Unidad completa, aplomada y rematada, lista para recibir el armario. | [9 empty] | 0
|  |  |  | EBAR C.Vicente Rubio | 1 | 0 | 0 | 0 | 1 |  |  |  | 0
[9 empty] | Total PN-CYII-009 | 1 | 398.64 | 398.64 | 398.64
0
PN-CYII-011 | Partida | ud | Armario de protección, medida directa y reparto CPM3-D2/1-M 2C BU 00 | [6 empty] | 1 | 716.32 | 716.32 | 716.32
|  |  | Armario de protección, medida directa y reparto CPM3-D2/1-M 2C BU 00, normalizada Iberdrola. Envolvente de poliéster reforzado, IP43 e IK09, para 1 contador monofásico. Medida: 1 base BUC tamaño 00 (160 A) y neutro seccionable. Seccionamiento/reparto: 3 bases BUC tamaño 1 (250 A) con neutro amovible. Cableado H07Z-R 10 mm² potencia y 2,5 mm² reloj. Incluido cableado y protecciones. Montaje según NI 42.72.00. Armario totalmente instalado, conectado y en funcionamiento. | [9 empty] | 0
|  |  |  | EBAR C.Vicente Rubio | 1 | 0 | 0 | 0 | 1 |  |  |  | 0
[9 empty] | Total PN-CYII-011 | 1 | 716.32 | 716.32 | 716.32
0
[9 empty] | Total 01.08.01 | 1 | 18436.71 | 18436.71 | 18434.82
0
01.08.02 | Capítulo |  | CUADRO DE CONTROL DE MOTORES | [6 empty] | 1 | 419.24 | 419.24 | 419.24
PN-CYII-010 | Partida | ud | Hornacina de fábrica de ladrillo cerámico para alojar armario CCM | [6 empty] | 1 | 419.24 | 419.24 | 419.24
|  |  | Hornacina aislada de fábrica de ladrillo para alojar armario (hueco útil aprox. 800×1000×300 mm), formada por murete perimetral a 1/2 pie, fondo de fábrica, dintel metálico, puerta frontal galvanizada con cierre para candado, ventilación, solera y pequeña zapata de hormigón, drenaje inferior, pasamuros estancos, sellado elástico y enfoscado exterior e interior fino. Unidad completa, aplomada y rematada, lista para recibir el CCM. | [9 empty] | 0
|  |  |  | EBAR C.Vicente Rubio | 1 | 0 | 0 | 0 | 1 |  |  |  | 0
[9 empty] | Total PN-CYII-010 | 1 | 419.24 | 419.24 | 419.24
0
[9 empty] | Total 01.08.02 | 1 | 419.24 | 419.24 | 419.24
0
01.08.03 | Capítulo |  | LINEAS DE BAJA TENSIÓN | [6 empty] | 1 | 2543.12 | 2543.12 | 2543.12
U10040060 | Partida | ud | Arq. hormigón pref. 1x1x1 m | [6 empty] | 2 | 266.2 | 532.4 | 266.2
|  |  | Arqueta de hormigón prefabricada para canalización de baja tensión de 1,00x1,00x1,00 m con tapa de hormigón totalmente instalada. | [9 empty] | 0
|  |  |  | EBAR C.Vicente Rubio a CCM | 2 | 0 | 0 | 0 | 2 |  |  |  | 0
[9 empty] | Total U10040060 | 2 | 266.2 | 532.4 | 266.2
0
PN-CYII-003 | Partida | m | Canaliz. subterránea calzada 2xØ75 mm | [6 empty] | 17 | 73.34 | 1246.78 | 73.34
|  |  | Canalización subterránea en calzada, para cables de baja tensión bajo tubo, comprendiendo zanja de 0,60x0,60 m, sobre lecho de hormigón y hormigonado hasta rasante de calzada, incluyendo excavación y relleno de zanja, cables de acero pasa-guía, cinta de señalización de canalización eléctrica, dos tubos de PE-AD corrugado curvable 75 mm . | [9 empty] | 0
|  |  |  | EBAR C.Vicente Rubio a CCM | 1 | 15 | 0 | 0 | 15 |  |  |  | 0
|  |  |  | CCM a CPM | 1 | 2 | 0 | 0 | 2 |  |  |  | 0
[9 empty] | Total PN-CYII-003 | 17 | 73.34 | 1246.78 | 73.34
0
U10040250 | Partida | m | Canaliz. eléctrica PE-AD corrugado curvable diámetro ext. 40mm | [6 empty] | 25 | 8.9 | 222.5 | 8.9
|  |  | Canalización eléctrica de superficie para conducción de cables para líneas de baja y alta tensión, a base de tubo de PE-AD corrugado curvable, diámetro exterior 40mm, grapado sobre hormigón, con tres abrazaderas de acero plastificadas, tres tacos de plástico y tres tirafondos de acero inoxidable. | [9 empty] | 0
|  |  |  | A bombeo EBAR C.Vicente Rubio | 5 | 5 | 0 | 0 | 25 |  |  |  | 0
[9 empty] | Total U10040250 | 25 | 8.9 | 222.5 | 8.9
0
U10040100 | Partida | m | Canaliz. eléctrica Polímero termoplástico libre de halógenos rígido M 32 | [6 empty] | 25 | 13.36 | 334 | 13.36
|  |  | Canalización eléctrica de superficie para conducción de cables a base de tubo de Polímero termoplástico libre de halógenos rígido libre de halógenos, no propagador de llama, M 32, roscable, grapado sobre hormigón, con tres abrazaderas de acero plastificadas, tres tacos de plástico y tres tirafondos de acero inoxidable. | [9 empty] | 0
|  |  |  | A bombeo EBAR C.Vicente Rubio | 5 | 5 | 0 | 0 | 25 |  |  |  | 0
[9 empty] | Total U10040100 | 25 | 13.36 | 334 | 13.36
0
U10030030 | Partida | m | Cable RZ1-K 0,6/1 KV 1x4 mm2 | [6 empty] | 40 | 2.06 | 82.4 | 2.06
|  |  | Cable de cobre aislado en polietileno reticulado tipo RZ1-K 0,6/1 KV de 1x4 mm2. Instalado bajo tubo o conductos. | [9 empty] | 0
|  |  |  | A CCM | 4 | 10 | 0 | 0 | 40 |  |  |  | 0
[9 empty] | Total U10030030 | 40 | 2.06 | 82.4 | 2.06
0
U10030450 | Partida | m | Cable RV 0,6/1 KV 1x2,5 mm2 | [6 empty] | 60 | 1.1 | 66 | 1.1
|  |  | Cable de cobre aislado en polietileno reticulado y cubierta de PVC, tipo RV 0,6/1 KV de 1x2,5 mm2. Instalado bajo tubo o conductos. | [9 empty] | 0
|  |  |  | A bombas | 10 | 6 | 0 | 0 | 60 |  |  |  | 0
[9 empty] | Total U10030450 | 60 | 1.1 | 66 | 1.1
0
U10030230 | Partida | m | Cable RZ1-K 0,6/1 KV 3x1,5 mm2 | [6 empty] | 24 | 2.46 | 59.04 | 2.46
|  |  | Cable de cobre aislado en polietileno reticulado tipo RZ1-K 0,6/1 KV de 3x1,5 mm2. Instalado bajo tubo o conductos. | [9 empty] | 0
|  |  |  | Boyas | 4 | 6 | 0 | 0 | 24 |  |  |  | 0
[9 empty] | Total U10030230 | 24 | 2.46 | 59.04 | 2.46
0
[9 empty] | Total 01.08.03 | 1 | 2543.12 | 2543.12 | 2543.12
0
01.08.04 | Capítulo |  | RED DE TIERRAS | [6 empty] | 1 | 1699.82 | 1699.82 | 1699.95
U10070220 | Partida | m | Cab. cobre des. 1x35 mm2 bajo tubo | [6 empty] | 30 | 12.39 | 371.7 | 12.39
|  |  | Cable de cobre desnudo de 1x35 mm2, instalado bajo tubo o conductos. | [9 empty] | 0
[5 empty] | 30 | 0 | 0 | 0 | 30 |  |  |  | 0
[9 empty] | Total U10070220 | 30 | 12.39 | 371.7 | 12.39
0
U10070080 | Partida | ud | Conexión electrodo cables tierra | [6 empty] | 12 | 18.56 | 222.72 | 18.56
|  |  | Conexión de electrodo a cables de tierra, incluidos terminales y tornillería. | [9 empty] | 0
[5 empty] | 12 | 0 | 0 | 0 | 12 |  |  |  | 0
[9 empty] | Total U10070080 | 12 | 18.56 | 222.72 | 18.56
0
U10070140 | Partida | ud | Soldadura aluminotérmica | [6 empty] | 12 | 21.62 | 259.44 | 21.62
|  |  | Soldadura aluminotérmica en T ó + con cable de cobre 50/35 mm2. | [9 empty] | 0
[5 empty] | 12 | 0 | 0 | 0 | 12 |  |  |  | 0
[9 empty] | Total U10070140 | 12 | 21.62 | 259.44 | 21.62
0
U10070150 | Partida | ud | Pica de t.t. 200/15 Fe+Cu | [6 empty] | 12 | 40.68 | 488.16 | 40.68
|  |  | Pica de t.t. 200/15 Fe+Cu 2 m de longitud y 15 mm de diámetro | [9 empty] | 0
[5 empty] | 12 | 0 | 0 | 0 | 12 |  |  |  | 0
[9 empty] | Total U10070150 | 12 | 40.68 | 488.16 | 40.68
0
U10070130 | Partida | ud | Infor. resul. ejec. toma tierra | [6 empty] | 1 | 175.49 | 175.49 | 175.49
|  |  | Informe de resultados de ejecución de una toma de tierra profunda, comprendiendo las mediciones, datos de situación, planos, esquemas y cuadro resumen de características. | [9 empty] | 0
|  |  |  | EBAR C. Vicente Rubio | 1 | 0 | 0 | 0 | 1 |  |  |  | 0
[9 empty] | Total U10070130 | 1 | 175.49 | 175.49 | 175.49
0
U10070010 | Partida | ud | Toma de tierra normal con una pica | [6 empty] | 1 | 182.31 | 182.31 | 182.31
|  |  | Toma de tierra normal, compuesta de: una pica de acero cobre de 2,5 m de longitud y 18 mm de diámetro, 3 metros de cable de cobre de 50 mm2 de sección y grapas de conexión a la pica. Montaje completo. | [9 empty] | 0
|  |  |  | Conexión CPM refuerzo del neutro. | 1 | 0 | 0 | 0 | 1 |  |  |  | 0
[9 empty] | Total U10070010 | 1 | 182.31 | 182.31 | 182.31
0
[9 empty] | Total 01.08.04 | 1 | 1699.82 | 1699.82 | 1699.95
0
01.08.05 | Capítulo |  | LEGALIZACIÓN | [6 empty] | 1 | 4240 | 4240 | 4240
U15060060 | Partida | ud | Legalización instalación de baja tensión | [6 empty] | 1 | 4240 | 4240 | 4240
|  |  | Legalización de la instalaciones de Baja Tensión, según la legislación vigente que le sea de aplicación, incluso proyecto técnico, suscrito por técnico titulado competente y visado por el Colegio Oficial correspondiente, Certificado de Dirección de Obra Eléctrica, Certificado de Instalación Eléctrica en Baja Tensión (antiguo Dictamen o Boletín eléctrico), Certificado de Inspección por Organismo de Control, Declaraciones responsables según modelos DGIEM, abono de tasas oficiales y cualquier otra documentación y gestión necesaria ante Organismos competentes para la Autorización y puesta en servicio de la instalación. | [9 empty] | 0
|  |  |  | EBAR C.Vicente Rubio | 1 | 0 | 0 | 0 | 1 |  |  |  | 0
[9 empty] | Total U15060060 | 1 | 4240 | 4240 | 4240
0
[9 empty] | Total 01.08.05 | 1 | 4240 | 4240 | 4240
0
[9 empty] | Total 01.08 | 1 | 27338.89 | 27338.89 | 27337.14
0
[9 empty] | Total 01 | 1 | 327501.03 | 327501.03 | 327487.61
0
02 | Capítulo |  | ACTUACIÓN N.º2 : M-521 | [6 empty] | 1 | 238766.31 | 238766.31 | 238743.86
02.01 | Capítulo |  | DETECCIÓN Y PROTECCIÓN DE SERVICIOS | [6 empty] | 1 | 7800.7 | 7800.7 | 7800.91
U15020010-CYII | Partida | ud | Localización y protección serv. afect. de electricidad | [6 empty] | 1 | 392.98 | 392.98 | 392.98
|  |  | Localización e identificación de servicios afectados de electricidad no contemplados en proyecto ni en planos de servicios afectados, incluyendo la excavación por medios manuales, limpieza, señalización, protección, reposición, y cualquier otra medida para mantener en servicio el elemento afectado. | [9 empty] | 0
|  |  |  | Red no reflejada | 1 | 0 | 0 | 0 | 1 |  |  |  | 0
[9 empty] | Total U15020010-CYII | 1 | 392.98 | 392.98 | 392.98
0
U15020020-CYII | Partida | ud | Localización y protección serv. afect. de telefonía | [6 empty] | 1 | 530.31 | 530.31 | 530.31
|  |  | Localización e identificación de servicios afectados de telefonía no contemplados en proyecto ni en planos de servicios afectados, incluyendo la excavación por medios manuales, limpieza, señalización, protección, reposición, y cualquier otra medida para mantener en servicio el elemento afectado. | [9 empty] | 0
|  |  |  | Red no reflejada | 1 | 0 | 0 | 0 | 1 |  |  |  | 0
[9 empty] | Total U15020020-CYII | 1 | 530.31 | 530.31 | 530.31
0
U15020050-CYII | Partida | ud | Localización y protección serv. afect. de agua potable DN<=500 | [6 empty] | 1 | 392.98 | 392.98 | 392.98
|  |  | Localización e identificación de servicios afectados de agua potable no contemplados en proyecto ni en planos de servicios afectados, incluyendo la excavación por medios manuales, limpieza, señalización, protección, reposición, y cualquier otra medida para mantener en servicio el elemento afectado. | [9 empty] | 0
|  |  |  | Red no reflejada | 1 | 0 | 0 | 0 | 1 |  |  |  | 0
[9 empty] | Total U15020050-CYII | 1 | 392.98 | 392.98 | 392.98
0
U15020080-CYII | Partida | ud | Localización y protección serv. afect. de acometida | [6 empty] | 1 | 187.43 | 187.43 | 187.43
|  |  | Localización e identificación de servicios afectados de acometida no contemplados en proyecto ni en planos de servicios afectados, incluyendo la excavación por medios manuales, limpieza, señalización, protección, reposición, y cualquier otra medida para mantener en servicio el elemento afectado. | [9 empty] | 0
|  |  |  | Acometidas no reflejadas | 1 | 0 | 0 | 0 | 1 |  |  |  | 0
[9 empty] | Total U15020080-CYII | 1 | 187.43 | 187.43 | 187.43
0
U150201-CYII | Partida | ud | Localización de servicios afectados no contemplados en proyecto | [6 empty] | 1 | 392.98 | 392.98 | 392.98
|  |  | Localización e identificación de servicios afectados no contemplados en proyecto ni en planos de servicios afectados, con aprobación previa de la Dirección de obra, incluyendo la excavación por medios manuales, limpieza, señalización, protección, resposición, y cualquier otra medida para mantener en servicio el elemento afectado. | [9 empty] | 0
|  |  |  | Servicios no contemplados en proyecto | 1 | 0 | 0 | 0 | 1 |  |  |  | 0
[9 empty] | Total U150201-CYII | 1 | 392.98 | 392.98 | 392.98
0
U150202-CYII | Partida | m | Sostenimiento de servicio | [6 empty] | 11 | 29.11 | 320.21 | 29.11
|  |  | Apeo para sostenimiento longitudinal o transversal de red en servicio existente. Se incluyen soportes de cualquier tipología y material a aprobar por la D.O. Medido por metro de servicio apeado. | [9 empty] | 0
|  |  |  | SERVICIOS CONTEMPLADOS EN PROYECTO |  |  |  |  | 0 |  |  |  | 0
|  |  |  | COLECTOR 2 |  |  |  |  | 0 |  |  |  | 0
|  |  |  | Abastecimiento | 3 | 3 | 0 | 0 | 9 |  |  |  | 0
|  |  |  | Electricidad | 1 | 2 | 0 | 0 | 2 |  |  |  | 0
[9 empty] | Total U150202-CYII | 11 | 29.11 | 320.21 | 29.11
0
PN-CYII-012 | Partida | ud | Protección y aseguramiento de poste de servicios. | [6 empty] | 3 | 364.39 | 1093.17 | 364.39
|  |  | Protección y aseguramiento de poste de servicios, de cualquier material y altura, incluso limpieza previa, señalización, reparación, instalacion de elementos de fijación y/o tensores , así como cuantos trabajos auxiliares, a aprobar por la D.O, se requieran para garantizar su mantenimiento en servicio durante todo el periodo de las obras. Medido por unidad de poste asegurado. | [9 empty] | 0
|  |  |  | AFECCIÓN A POSTES DE SERVICIOS |  |  |  |  | 0 |  |  |  | 0
|  |  |  | M-521 | 3 | 0 | 0 | 0 | 3 |  |  |  | 0
[9 empty] | Total PN-CYII-012 | 3 | 364.39 | 1093.17 | 364.39
0
U150203-CYII | Partida | m | Red de abastecimiento provisional | [6 empty] | 157 | 4.6 | 722.2 | 4.6
|  |  | Instalación y retirada de red de abastecimiento provisional para mantenimiento de servicio, mediante tubería de polietileno de diámetro a definir por la D.O. Incluso conexión provisional de acometidas domiciliarias y desconexión de las mismas tras la ejecución de los trabajos, para dejarlo en las mismas condiciones que las que estaba inicialmente. | [9 empty] | 0
|  |  |  | Por paralelismo de tubo 80 FD |  |  |  |  | 0 |  |  |  | 0
|  |  |  | Tramo de PN-8 a P.43RA-17 | 1 | 157 | 0 | 0 | 157 |  |  |  | 0
[9 empty] | Total U150203-CYII | 157 | 4.6 | 722.2 | 4.6
0
U02101010 | Partida | m | Tubería FD abastecimiento/reutilización Ø80 Clase 100 | [6 empty] | 40 | 37.22 | 1488.8 | 37.22
|  |  | Suministro e instalación de tubería de fundición dúctil para abastecimiento/reutilización, diámetro nominal DN 80 mm, conforme a norma UNE-EN 545 y/o según normativa vigente, Clase 100 con revestimiento interior de mortero de cemento y revestimiento exterior de zinc (min 200 g/m2) ó zinc-aluminio (min 400 g/m2) con o sin otros metales y capa de acabado de producto bituminoso o resina sintética compatible con zinc, color exterior y marcado según Normas de Canal de Isabel II vigentes, incluso parte proporcional de junta automática flexible de EPDM, medios auxiliares y pruebas necesarias para su correcto funcionamiento. | [9 empty] | 0
|  |  |  | COLECTOR 2 |  |  |  |  | 0 |  |  |  | 0
|  |  |  | Afección cruce entorno PN-8 | 1 | 10 | 0 | 0 | 10 |  |  |  | 0
|  |  |  | Afección cruce entorno P.K. 0+126 | 1 | 10 | 0 | 0 | 10 |  |  |  | 0
|  |  |  | Afección cruce entorno P.43RA-17 | 1 | 20 | 0 | 0 | 20 |  |  |  | 0
[9 empty] | Total U02101010 | 40 | 37.22 | 1488.8 | 37.22
0
U01027-CYII | Partida | m | By pass de caudal existente durante la ejecución de la obra | [6 empty] | 157 | 14.52 | 2279.64 | 14.52
|  |  | Metros de by pass ejecutado para derivar el caudal del colector existente, nivel freático, agua de lluvia o cualquier aporte externo de agua a la zanja que garantice los trabajos de ejecución del nuevo colector en seco durante la ejecución de la obra. Incluido agotamiento con bombas de hasta 50kw, bomba de reserva, manguera para by pass, y obturación de pozos de cualquier diámetro. Medido sobre metro de tuberia existente sobre la que es necesario ejecutar el by-pass. | [9 empty] | 0
|  |  |  | COLECTOR 2 | 1 | 157 | 0 | 0 | 157 |  |  |  | 0
[9 empty] | Total U01027-CYII | 157 | 14.52 | 2279.64 | 14.52
0
[9 empty] | Total 02.01 | 1 | 7800.7 | 7800.7 | 7800.91
0
02.02 | Capítulo |  | LEVANTADOS, DEMOLICIONES Y TRABAJOS PRELIMINARES | [6 empty] | 1 | 9079.02 | 9079.02 | 9066.31
U01010160 | Partida | m3 | Levantado firme base hormigón hidráulico med. mecán. | [6 empty] | 89.177 | 33.24 | 2964.24 | 33.24
|  |  | Levantado por medios mecánicos (retroexcavadora con martillo hidráulico o similar) de firme con base de hormigón hidráulico o adoquín, de cualquier espesor, incluso retirada, medido sobre perfil. | [9 empty] | 0
|  |  |  | Nota: se considera levantado de 20 cm de HM + 5 cm de M.B.C. |  |  |  |  | 0 |  |  |  | 0
|  |  |  | en calles y 20 cm de HM + 13 cm de M.B.C. en carreteras |  |  |  |  | 0 |  |  |  | 0
|  |  |  | Se considera 90% levantado con medios mecánicos |  |  |  |  | 0 |  |  |  | 0
|  |  |  | COLECTOR | 0.9 | 300.26 | 0 | 0.33 | 89.177 |  |  |  | 0
[9 empty] | Total U01010160 | 89.177 | 33.24 | 2964.24 | 33.24
0
U01010170 | Partida | m3 | Levantado firme base hormigón hidráulico compresor | [6 empty] | 9.959 | 67.16 | 668.85 | 67.16
|  |  | Levantado con compresor de firme con base de hormigón hidráulico o adoquín, incluso retirada, medido sobre perfil. | [9 empty] | 0
|  |  |  | Nota: se considera levantado de 20 cm de HM + 5 cm de M.B.C. |  |  |  |  | 0 |  |  |  | 0
|  |  |  | en calles y 20 cm de HM + 13 cm de M.B.C. en carreteras |  |  |  |  | 0 |  |  |  | 0
|  |  |  | Se considera 10% levantado con compresor |  |  |  |  | 0 |  |  |  | 0
|  |  |  | COLECTOR | 0.1 | 301.8 | 0 | 0.33 | 9.959 |  |  |  | 0
[9 empty] | Total U01010170 | 9.959 | 67.16 | 668.85 | 67.16
0
U01010140 | Partida | m3 | Levantado firme de base granular med. mecán. | [6 empty] | 4.95 | 10.44 | 51.68 | 10.44
|  |  | Levantado por medios mecánicos (pala cargadora o similar) de firme con base granular, incluso retirada, medido sobre perfil. | [9 empty] | 0
|  |  |  | Se considera levantado de 20 cm base granular + 13 cm de M.B.C. |  |  |  |  | 0 |  |  |  | 0
|  |  |  | COLECTOR | 1 | 15 | 0 | 0.33 | 4.95 |  |  |  | 0
[9 empty] | Total U01010140 | 4.95 | 10.44 | 51.68 | 10.44
0
U01010180 | Partida | m2 | Levantado solado de acera y base de hormigón med. mecán. | [6 empty] | 20.412 | 9.34 | 190.65 | 9.34
|  |  | Levantado por medios mecánicos (retroexcavadora con martillo hidráulico o similar) de solado de acera (loseta hidráulica o equivalente) y base de hormigón en masa 10/15 cm. de espesor, incluso retirada, medido sobre perfil. | [9 empty] | 0
|  |  |  | Se considera 90% levantado con medios mecánicos |  |  |  |  | 0 |  |  |  | 0
|  |  |  | COLECTOR | 0.9 | 22.68 | 0 | 0 | 20.412 |  |  |  | 0
[9 empty] | Total U01010180 | 20.412 | 9.34 | 190.65 | 9.34
0
U01010190 | Partida | m2 | Levantado solado de acera y base de hormigón compresor | [6 empty] | 2.268 | 3.3 | 7.48 | 3.3
|  |  | Levantado con compresor de solado de acera (loseta hidráulica o equivalente) y base de hormigón en masa 10/15 cm. de espesor, incluso retirada, medido sobre perfil. | [9 empty] | 0
|  |  |  | Se considera 10% levantado con compresor |  |  |  |  | 0 |  |  |  | 0
|  |  |  | COLECTOR | 0.1 | 22.68 | 0 | 0 | 2.268 |  |  |  | 0
[9 empty] | Total U01010190 | 2.268 | 3.3 | 7.48 | 3.3
0
U09037030-CYII | Partida | m | Recorte de capa de aglomerado | [6 empty] | 316 | 4.83 | 1526.28 | 4.83
|  |  | Recorte de capa de aglomerado y sellado con betún asfáltico. | [9 empty] | 0
|  |  |  | Colector M521 | 2 | 158 | 0 | 0 | 316 |  |  |  | 0
[9 empty] | Total U09037030-CYII | 316 | 4.83 | 1526.28 | 4.83
0
U01010420 | Partida | ud | Desmontaje de señal vertical | [6 empty] | 1 | 24.88 | 24.88 | 24.88
|  |  | Desmontaje de señal vertical y elementos de sujeción, con martillo neumático, acopio del material desmontado y posterior montaje. | [9 empty] | 0
|  |  |  | COLECTOR | 1 | 0 | 0 | 0 | 1 |  |  |  | 0
[9 empty] | Total U01010420 | 1 | 24.88 | 24.88 | 24.88
0
U01010450 | Partida | ud | Desmontaje de farola | [6 empty] | 2 | 72.84 | 145.68 | 72.84
|  |  | Desmontaje de farola de cualquier altura incluso desconexión eléctrica, acopio del material desmontado y posterior montaje. | [9 empty] | 0
|  |  |  | COLECTOR | 2 | 0 | 0 | 0 | 2 |  |  |  | 0
[9 empty] | Total U01010450 | 2 | 72.84 | 145.68 | 72.84
0
U01010220 | Partida | m | Levantado, limpieza y recuperación de bordillo granítico compresor | [6 empty] | 25.24 | 4.13 | 104.24 | 4.13
|  |  | Levantado, limpieza y recuperación con compresor de bordillo granítico o similar sobre base de hormigón, incluso retirada o acopio en obra, medido sobre perfil. | [9 empty] | 0
|  |  |  | COLECTOR | 1 | 25.24 | 0 | 0 | 25.24 |  |  |  | 0
[9 empty] | Total U01010220 | 25.24 | 4.13 | 104.24 | 4.13
0
U09031010 | Partida | m2 | Fresado (por cm de espesor) de pavimento asfáltico | [6 empty] | 5032.55 | 0.66 | 3321.48 | 0.66
|  |  | Fresado (por cm de espesor) de pavimento asfáltico con máquina fresadora, incluso carga y barrido. Sin incluir transporte ni gestión a centro de clasificación y tratamiento o vertedero autorizado. | [9 empty] | 0
|  |  |  | COLECTOR | 1 | 1006.51 | 0 | 5 | 5032.55 |  |  |  | 0
[9 empty] | Total U09031010 | 5032.55 | 0.66 | 3321.48 | 0.66
0
U01010003-CYII | Partida | ud | Demolición de imbornal | [6 empty] | 2 | 36.78 | 73.56 | 36.78
|  |  | Demolición completa de imbornal, incluso base de hormigón o ladrillo, con medios mecánicos o manuales, incluso excavación previa para descubrirlos, desmontado de cerco y rejilla, limpieza y retirada de escombros, trasporte y canon de residuos, y con p.p. de medios auxiliares. | [9 empty] | 0
|  |  |  | COLECTOR | 2 | 0 | 0 | 0 | 2 |  |  |  | 0
[9 empty] | Total U01010003-CYII | 2 | 36.78 | 73.56 | 36.78
0
[9 empty] | Total 02.02 | 1 | 9079.02 | 9079.02 | 9066.31
0
02.03 | Capítulo |  | MOVIMIENTO DE TIERRAS | [6 empty] | 1 | 140966.13 | 140966.13 | 140962.5
U01022120-CYII | Partida | m3 | Excavación en zanja, med. manuales. | [6 empty] | 8.8 | 48.02 | 422.58 | 48.02
|  |  | Excavación en zanja, por medios manuales, en cualquier tipo de terreno, medido sobre perfil. | [9 empty] | 0
|  |  |  | SERVICIOS CONTEMPLADOS EN PROYECTO |  |  |  |  | 0 |  |  |  | 0
|  |  |  | COLECTOR |  |  |  |  | 0 |  |  |  | 0
|  |  |  | Abastecimiento | 3 | 2 | 1.1 | 1 | 6.6 |  |  |  | 0
|  |  |  | Electricidad | 1 | 2 | 1.1 | 1 | 2.2 |  |  |  | 0
[9 empty] | Total U01022120-CYII | 8.8 | 48.02 | 422.58 | 48.02
0
U01022100-CYII | Partida | m3 | Excavación con medios especiales | [6 empty] | 469.555 | 208.12 | 97723.79 | 208.12
|  |  | Excavación con medios especiales (no escarificado, rozadora o martillo rompedor), medido sobre perfil. | [9 empty] | 0
|  |  |  | COLECTOR |  |  |  |  | 0 |  |  |  | 0
|  |  |  | PN- 8 a PN- 9 | 0 | 288.9 | 0 | 0 | 288.9 |  |  |  | 0
|  |  |  | PN- 9 a PN-10 | 0 | 96.61 | 0 | 0 | 96.61 |  |  |  | 0
|  |  |  | PN-10 a P.43RA-17 | 0 | 12.12 | 0 | 0 | 12.12 |  |  |  | 0
|  |  |  | POZOS |  |  |  |  | 0 |  |  |  | 0
|  |  |  | PN-8 | 0 | 2.5 | 2.5 | 2.42 | 15.125 |  |  |  | 0
|  |  |  | PN-9 | 0 | 2.5 | 2.5 | 3.48 | 21.75 |  |  |  | 0
|  |  |  | PN-10 | 0 | 2.5 | 2.5 | 2.1 | 13.125 |  |  |  | 0
|  |  |  | P.43RA-17 | 0 | 2.5 | 2.5 | 2.1 | 13.125 |  |  |  | 0
|  |  |  | A descontar |  |  |  |  | 0 |  |  |  | 0
|  |  |  | Exc. Manual |  |  |  |  | 8.8 |  |  |  | 0
[9 empty] | Total U01022100-CYII | 469.555 | 208.12 | 97723.79 | 208.12
0
U01022060-CYII | Partida | m3 | Excavación en zanja, escarificado o martillo rompedor | [6 empty] | 469.555 | 36.34 | 17063.63 | 36.34
|  |  | Excavación en zanja, con escarificado o martillo rompedor, incluso en roca. Medido sobre perfil. | [9 empty] | 0
|  |  |  | Igual medicion que Excav. con medios especiales |  |  |  |  | 469.555 |  |  |  | 0
[9 empty] | Total U01022060-CYII | 469.555 | 36.34 | 17063.63 | 36.34
0
U01025010 | Partida | m2 | Entibación ligera zanjas, pozos o zapatas | [6 empty] | 79.8 | 12.95 | 1033.41 | 12.95
|  |  | Entibación ligera en zanjas, pozos o zapatas, con tablones y codales de madera, hasta 3 m de profundidad y anchura, incluso desentibado y medios auxiliares. Medido sobre perfil. | [9 empty] | 0
|  |  |  | POZOS |  |  |  |  | 0 |  |  |  | 0
|  |  |  | PN-8 | 4 | 0 | 2.5 | 2.4 | 24 |  |  |  | 0
|  |  |  | PN-9 | 4 | 0 | 2.5 | 3.48 | 34.8 |  |  |  | 0
|  |  |  | PN-10 | 4 | 0 | 2.5 | 2.1 | 21 |  |  |  | 0
[9 empty] | Total U01025010 | 79.8 | 12.95 | 1033.41 | 12.95
0
U01025030-CYII | Partida | m2 | Entibación con paneles metálicos a con panel de hasta 3 m | [6 empty] | 817.46 | 17.76 | 14518.09 | 17.76
|  |  | Entibación en zanjas, pozos o zapatas, para profundidad de hasta 3 m, incluso desentibado y medios auxiliares. Medido sobre perfil. | [9 empty] | 0
|  |  |  | COLECTOR |  |  |  |  | 0 |  |  |  | 0
|  |  |  | PN- 8 a PN- 9 | 0 | 591.34 | 0 | 0 | 591.34 |  |  |  | 0
|  |  |  | PN- 9 a PN-10 | 0 | 199.65 | 0 | 0 | 199.65 |  |  |  | 0
|  |  |  | PN-10 a P.43RA-17 | 0 | 26.47 | 0 | 0 | 26.47 |  |  |  | 0
[9 empty] | Total U01025030-CYII | 817.46 | 17.76 | 14518.09 | 17.76
0
U01040040 | Partida | m2 | Refino nivelación fondo zanjas | [6 empty] | 173.137 | 2.98 | 515.95 | 2.98
|  |  | Refino, nivelación y apisonado de fondo de zanja para asiento de tubería, por cualquier procedimiento, incluso limpieza. | [9 empty] | 0
|  |  |  | COLECTOR |  |  |  |  | 0 |  |  |  | 0
|  |  |  | PN-8 a P.43RA-17 | 1 | 157.397 | 1.1 | 0 | 173.137 |  |  |  | 0
[9 empty] | Total U01040040 | 173.137 | 2.98 | 515.95 | 2.98
0
U01030020 | Partida | m3 | Grava o gravilla en rellenos o asiento de tubería | [6 empty] | 101.41 | 22.97 | 2329.39 | 22.97
|  |  | Grava o gravilla en rellenos o asiento de tubería, por cualquier procedimiento, de tamaño máximo 25 mm, exenta de materia orgánica, con contenido de sulfatos inferior al 0,3%, expresado en trióxido de azufre, incluso aportación, extendido y nivelación, medido sobre perfil. | [9 empty] | 0
|  |  |  | COLECTOR |  |  |  |  | 0 |  |  |  | 0
|  |  |  | PN- 8 a PN- 9 | 0 | 70.88 | 0 | 0 | 70.88 |  |  |  | 0
|  |  |  | PN- 9 a PN-10 | 0 | 25.77 | 0 | 0 | 25.77 |  |  |  | 0
|  |  |  | PN-10 a P.43RA-17 | 0 | 4.76 | 0 | 0 | 4.76 |  |  |  | 0
[9 empty] | Total U01030020 | 101.41 | 22.97 | 2329.39 | 22.97
0
U01030040 | Partida | m3 | Relleno zanja préstamos adecuad. Tmax 150 mm | [6 empty] | 274.04 | 15.04 | 4121.56 | 15.04
|  |  | Relleno de zanjas con suelos adecuados, tamaño máximo 150 mm, procedentes de préstamos, incluso aportación, extendido y compactación hasta una densidad del 100% P.M., medido sobre perfil. | [9 empty] | 0
|  |  |  | COLECTOR |  |  |  |  | 0 |  |  |  | 0
|  |  |  | PN- 8 a PN- 9 | 0 | 209.64 | 0 | 0 | 209.64 |  |  |  | 0
|  |  |  | PN- 9 a PN-10 | 0 | 59.11 | 0 | 0 | 59.11 |  |  |  | 0
|  |  |  | PN-10 a P.43RA-17 | 0 | 5.29 | 0 | 0 | 5.29 |  |  |  | 0
[9 empty] | Total U01030040 | 274.04 | 15.04 | 4121.56 | 15.04
0
U01030330-CYII | Partida | m3 | Relleno trasdós muros suelos adecuados de préstamos | [6 empty] | 32.386 | 15.42 | 499.39 | 15.42
|  |  | Relleno localizado en trasdós de muros con suelos adecuados procedentes de préstamos, extendido, humectación y compactación en capas de 30 cm de espesor, con un grado de compactación del 100% del P.M. | [9 empty] | 0
|  |  |  | POZOS |  |  |  |  | 0 |  |  |  | 0
|  |  |  | Por cada pozo se descuenta el volumen aparente del pozo nuevo |  |  |  |  | 0 |  |  |  | 0
|  |  |  | PN-9 | 0 | 4.25 | 0 | 3.52 | 14.96 |  |  |  | 0
|  |  |  | PN-10 | 0 | 4.25 | 0 | 2.15 | 9.138 |  |  |  | 0
|  |  |  | P.43RA-17 | 0 | 4.25 | 0 | 1.95 | 8.288 |  |  |  | 0
[9 empty] | Total U01030330-CYII | 32.386 | 15.42 | 499.39 | 15.42
0
U01030050-CYII | Partida | m3 | Relleno zanja propios adecuad. Tmax 150 mm | [6 empty] | 39.763 | 8.27 | 328.84 | 8.27
|  |  | Relleno de zanjas con suelos adecuados, tamaño máximo 150 mm, procedentes de la propia excavación, incluso transporte interior y aportación, extendido y compactación hasta una densidad del 100% P.M., medido sobre perfil. | [9 empty] | 0
|  |  |  | Material aprovechable excavación en zanja | 0.1 | 397.63 | 0 | 0 | 39.763 |  |  |  | 0
[9 empty] | Total U01030050-CYII | 39.763 | 8.27 | 328.84 | 8.27
0
U01030340-CYII | Partida | m3 | Relleno trasdós muros suelos adecuados de excavación | [6 empty] | 4.763 | 7.89 | 37.58 | 7.89
|  |  | Relleno localizado en trasdós de muros con suelos adecuados procedentes de la excavación, incluso aportación, extendido, humectación y compactación en capas de 30 cm de espesor, con un grado de compactación del 100% del P.M. | [9 empty] | 0
|  |  |  | Material aprovechable excavación en pozos | 0.1 | 0 | 47.626 | 0 | 4.763 |  |  |  | 0
[9 empty] | Total U01030340-CYII | 4.763 | 7.89 | 37.58 | 7.89
0
U09068050 | Partida | m2 | Geotextil anticontaminante 140 gr/m2 | [6 empty] | 623.253 | 1.98 | 1234.04 | 1.98
|  |  | Suministro y colocación de geotextil anticontaminante, de 140 gr/m2, incluso parte proporcional de solapes. | [9 empty] | 0
|  |  |  | COLECTOR | 0 | 157.387 | 0 | 3.96 | 623.253 |  |  |  | 0
[9 empty] | Total U09068050 | 623.253 | 1.98 | 1234.04 | 1.98
0
U0701020-CYII | Partida | m3 | HNE-15/B/12 o HNE-15/B/20 | [6 empty] | 8.657 | 131.44 | 1137.88 | 131.44
|  |  | Suministro y puesta en obra de hormigón no estructural HNE-15/B/12 o HNE-15/B/20, elaborado en central y vertido por cualquier medio, para rellenos o elementos no estructurales, colocado a cualquier profundidad, incluso compactación, curado y acabado. Según CE vigente. | [9 empty] | 0
|  |  |  | NIVELACIÓN DEL FONDO DE ZANJA |  |  |  |  | 0 |  |  |  | 0
|  |  |  | COLECTOR | 0.5 | 157.4 | 1.1 | 0.1 | 8.657 |  |  |  | 0
[9 empty] | Total U0701020-CYII | 8.657 | 131.44 | 1137.88 | 131.44
0
[9 empty] | Total 02.03 | 1 | 140966.13 | 140966.13 | 140962.5
0
02.04 | Capítulo |  | CONDUCCIONES | [6 empty] | 1 | 14074.58 | 14074.58 | 14074.35
U02080030 -CYII | Partida | m | Tubería PVC-U DN 400, SN 8 kN/m2 | [6 empty] | 157.387 | 86.06 | 13544.73 | 86.06
|  |  | Suministro e instalación de tubería de PVC-U de pared estructurada, rigidez nominal SN>= 8 kN/m2, de diámetro nominal DN 400 mm, conforme a norma UNE-EN 13476 y/o según normativa vigente, incluso parte proporcional de unión con junta elástica, medios auxiliares y pruebas necesarias para su correcto funcionamiento. | [9 empty] | 0
|  |  |  | Colector M521 | 0 | 157.387 | 0 | 0 | 157.387 |  |  |  | 0
[9 empty] | Total U02080030 -CYII | 157.387 | 86.06 | 13544.73 | 86.06
0
U02080010 -CYII | Partida | m | Tubería PVC-U DN 250, SN 8 kN/m2 | [6 empty] | 4 | 40.03 | 160.12 | 40.03
|  |  | Suministro e instalación de tubería de PVC-U de pared estructurada, rigidez nominal SN>= 8 kN/m2, diámetro nominal DN 250 mm, conforme a norma UNE-EN 13476 y/o según normativa vigente, incluso parte proporcional de unión con junta elástica, medios auxiliares y pruebas necesarias para su correcto funcionamiento. | [9 empty] | 0
|  |  |  | Acometida Imbornal |  |  |  |  | 0 |  |  |  | 0
|  |  |  | A P.43RA-8 | 1 | 2 | 0 | 0 | 2 |  |  |  | 0
|  |  |  | A P.43RA-17 | 1 | 2 | 0 | 0 | 2 |  |  |  | 0
[9 empty] | Total U02080010 -CYII | 4 | 40.03 | 160.12 | 40.03
0
U02080020 -CYII | Partida | m | Tubería PVC-U DN 315, SN 8 kN/m2 | [6 empty] | 6 | 53.49 | 320.94 | 53.49
|  |  | Suministro e instalación de tubería de PVC-U de pared estructurada, rigidez nominal SN>= 8 kN/m2, de diámetro nominal DN 315 mm, conforme a norma UNE-EN 13476 y/o según normativa vigente, incluso parte proporcional de unión con junta elástica, medios auxiliares y pruebas necesarias para su correcto funcionamiento. | [9 empty] | 0
|  |  |  | Acometida Saneamiento a P.43RA-8 | 1 | 2 | 0 | 0 | 2 |  |  |  | 0
|  |  |  | Acometida Saneamiento a P.43RA-17 | 2 | 2 | 0 | 0 | 4 |  |  |  | 0
[9 empty] | Total U02080020 -CYII | 6 | 53.49 | 320.94 | 53.49
0
U01030350 | Partida | m | Banda de señalización | [6 empty] | 157.387 | 0.31 | 48.79 | 0.31
|  |  | Banda de señalización, según normas o especificaciones técnicas de Canal de Isabel II vigentes. | [9 empty] | 0
|  |  |  | Colector M521 | 0 | 157.387 | 0 | 0 | 157.387 |  |  |  | 0
[9 empty] | Total U01030350 | 157.387 | 0.31 | 48.79 | 0.31
0
[9 empty] | Total 02.04 | 1 | 14074.58 | 14074.58 | 14074.35
0
02.05 | Capítulo |  | OBRAS DE FÁBRICA | [6 empty] | 1 | 4409.21 | 4409.21 | 4409.19
U050904-CYII | Partida | m2 | Sum. y coloc. losa granito en pozos | [6 empty] | 1 | 88.7 | 88.7 | 88.7
|  |  | Suministro y colocación de losa de granito de al menos 3 cm de espesor en pozos. | [9 empty] | 0
|  |  |  | PN-9 | 0 | 1 | 0 | 0 | 1 |  |  |  | 0
[9 empty] | Total U050904-CYII | 1 | 88.7 | 88.7 | 88.7
0
U05010250 | Partida | ud | Módulo base pref. H.A. Ø1000 mm altura 1100 mm R/S | [6 empty] | 2 | 418.28 | 836.56 | 418.28
|  |  | Módulo base prefabricado de hormigón armado resistente a los sulfatos, para pozos de registro, de diámetro interior 1.000 mm y de altura útil 1.100 mm, incluso colocación, perforaciones para la conexión de los tubos, juntas de goma para uniones y medios auxiliares. | [9 empty] | 0
|  |  |  | Pozos |  |  |  |  | 0 |  |  |  | 0
|  |  |  | 9 | 1 | 0 | 0 | 0 | 1 |  |  |  | 0
|  |  |  | 10 | 1 | 0 | 0 | 0 | 1 |  |  |  | 0
[9 empty] | Total U05010250 | 2 | 418.28 | 836.56 | 418.28
0
U05010360 | Partida | ud | Módulo cónico asimét. pref. H.A. Ø(1000/600) mm alt. 1000 mm R/S | [6 empty] | 2 | 222.15 | 444.3 | 222.15
|  |  | Módulo cónico asimétrico prefabricado de hormigón armado resistente a los sulfatos, para pozos de registro, de diámetro interior 1.000/600 mm y de altura útil 1.000 mm, incluso colocación, juntas de goma para uniones y medios auxiliares. | [9 empty] | 0
|  |  |  | Pozos |  |  |  |  | 0 |  |  |  | 0
|  |  |  | 9 | 1 | 0 | 0 | 0 | 1 |  |  |  | 0
|  |  |  | 10 | 1 | 0 | 0 | 0 | 1 |  |  |  | 0
[9 empty] | Total U05010360 | 2 | 222.15 | 444.3 | 222.15
0
U05010290 | Partida | ud | Módulo recrecido pref. H.A. Ø1000 mm altura 300 mm R/S | [6 empty] | 2 | 114.71 | 229.42 | 114.71
|  |  | Módulo de recrecido prefabricado de hormigón armado resistente a los sulfatos, para pozos de registro, de diámetro interior 1.000 mm y de altura útil 300 mm, incluso colocación, juntas de goma para uniones y medios auxiliares. | [9 empty] | 0
|  |  |  | Pozos |  |  |  |  | 0 |  |  |  | 0
|  |  |  | 9 | 1 | 0 | 0 | 0 | 1 |  |  |  | 0
|  |  |  | 10 | 1 | 0 | 0 | 0 | 1 |  |  |  | 0
[9 empty] | Total U05010290 | 2 | 114.71 | 229.42 | 114.71
0
U05010300 | Partida | ud | Módulo recrecido pref. H.A. Ø1000 mm altura 750 mm. R/S | [6 empty] | 1 | 143.83 | 143.83 | 143.83
|  |  | Módulo de recrecido prefabricado de hormigón armado resistente a los sulfatos, para pozos de registro, de diámetro interior 1.000 mm y de altura útil 750 mm, incluso colocación, juntas de goma para uniones y medios auxiliares. | [9 empty] | 0
|  |  |  | Pozo |  |  |  |  | 0 |  |  |  | 0
|  |  |  | 9 | 1 | 0 | 0 | 0 | 1 |  |  |  | 0
[9 empty] | Total U05010300 | 1 | 143.83 | 143.83 | 143.83
0
U05070020 | Partida | ud | Marco y tapa circ., fund. dúctil Ø min 60 cm, D-400 peso 55 kg | [6 empty] | 2 | 342.42 | 684.84 | 342.42
|  |  | Suministro e instalación de marco y tapa de fundición dúctil, clase D-400, con bloqueo automático, tapa articulada, con marco y tapa circular de 55 Kg de peso aproximado en tapa, con junta de elastómero en tapa o marco, junta anti ruido para asiento estable de la tapa, cota de paso mínima 60 cm, con dispositivo acerrojado antirrobo, identificación según Canal de Isabel II y servicio correspondiente (abastecimiento, saneamiento, reutilización). Con 4 orificios para saneamiento. Conforme a norma UNE-EN 124 y según normativa vigente de Canal de Isabel II. Totalmente colocada y enrasada con la superficie. | [9 empty] | 0
|  |  |  | Pozos |  |  |  |  | 0 |  |  |  | 0
|  |  |  | 9 | 1 | 0 | 0 | 0 | 1 |  |  |  | 0
|  |  |  | 10 | 1 | 0 | 0 | 0 | 1 |  |  |  | 0
[9 empty] | Total U05070020 | 2 | 342.42 | 684.84 | 342.42
0
U07010106-CYII | Partida | m3 | HL-150/P/12 o HL-150/P/20 para capa de limpieza | [6 empty] | 0.404 | 148.97 | 60.18 | 148.97
|  |  | Suministro y puesta en obra de hormigón de limpieza HL-150/P/12 o HL-150/P/20, elaborado en central y vertido por cualquier medio, para formación de capa de hormigón de limpieza y nivelado de fondos de cimentación, colocado a cualquier profundidad. Según CE vigente. | [9 empty] | 0
|  |  |  | Pozos |  |  |  |  | 0 |  |  |  | 0
|  |  |  | 9 | 0 | 1.42 | 1.42 | 0.1 | 0.202 |  |  |  | 0
|  |  |  | 10 | 0 | 1.42 | 1.42 | 0.1 | 0.202 |  |  |  | 0
[9 empty] | Total U07010106-CYII | 0.404 | 148.97 | 60.18 | 148.97
0
U05090240 | Partida | ud | Pate polipropileno con alma de acero | [6 empty] | 24 | 16.04 | 384.96 | 16.04
|  |  | Pate con alma de acero recubierto de polipropileno, conforme a la norma UNE-EN 13101 y/o según normativa vigente, para acceso a pozos de registro, totalmente colocado, incluso taco químico, anclaje químico o resina. | [9 empty] | 0
|  |  |  | Pozos |  |  |  |  | 0 |  |  |  | 0
|  |  |  | 9 | 15 | 0 | 0 | 0 | 15 |  |  |  | 0
|  |  |  | 10 | 9 | 0 | 0 | 0 | 9 |  |  |  | 0
[9 empty] | Total U05090240 | 24 | 16.04 | 384.96 | 16.04
0
U05050040_CYII | Partida | ud | Recrec. o puesta en altura de pozo de registro o arqueta | [6 empty] | 3 | 65.72 | 197.16 | 65.72
|  |  | Recrecimiento o puesta en altura de pozo de registro o arqueta, en calzada o acera, incluos demolición y reposición de firme y pavimento o acera, materiales, enfoscado, relleno, recibido de cerco, totalmente terminado. | [9 empty] | 0
|  |  |  | Registros abastecimiento/ saneamiento existentes | 3 | 0 | 0 | 0 | 3 |  |  |  | 0
[9 empty] | Total U05050040_CYII | 3 | 65.72 | 197.16 | 65.72
0
U05050020 | Partida | ud | Reparación de pozo de registro/saneamiento en calzada o acera | [6 empty] | 2 | 400.93 | 801.86 | 400.93
|  |  | Reparación de pozo de registro/saneamiento, en calzada o acera, con fábrica de ladrillo, incluso p. p. de excavación, demolición y reposición de firme y pavimento o acera, materiales, enfoscado, relleno y recibido de cerco, totalmente terminado. | [9 empty] | 0
|  |  |  | P.43RA-8 | 1 | 0 | 0 | 0 | 1 |  |  |  | 0
|  |  |  | P.43RA-17 | 1 | 0 | 0 | 0 | 1 |  |  |  | 0
[9 empty] | Total U05050020 | 2 | 400.93 | 801.86 | 400.93
0
U050905-CYII | Partida | ud | Imbornal prefabricado 30 x 50 cm | [6 empty] | 2 | 183 | 366 | 183
|  |  | Suministro y colocación de imbornal prefabricado para evacuación de aguas de dimensiones interiores 30x50x50 cm, sobre solera de hormigón HM 20/P de 15 cm de espesor, incluso recibido de tubo de saneamiento, marco y rejilla de fundición. | [9 empty] | 0
|  |  |  | COLECTOR | 2 | 0 | 0 | 0 | 2 |  |  |  | 0
[9 empty] | Total U050905-CYII | 2 | 183 | 366 | 183
0
U050902-CYII | Partida | ud | Unidad de entronque de red existente a pozo o arqueta nueva y viceversa | [6 empty] | 5 | 34.28 | 171.4 | 34.28
|  |  | Unidad de entronque de red existente a pozo o arqueta nueva y viceversa. Conexión de pozo nuevo con colector existente, o conexión de colector nuevo a pozo o arqueta existente, incluido ajuste de tubo existente, entroque a pozo y junta elastomérica totalmente terminado. | [9 empty] | 0
|  |  |  | COLECTOR |  |  |  |  | 0 |  |  |  | 0
|  |  |  | Conexión a pozo P.43RA-17 existente | 1 | 0 | 0 | 0 | 1 |  |  |  | 0
|  |  |  | ACOMETIDAS |  |  |  |  | 0 |  |  |  | 0
|  |  |  | P.43RA-8 | 1 | 0 | 0 | 0 | 1 |  |  |  | 0
|  |  |  | P.43RA-17 | 3 | 0 | 0 | 0 | 3 |  |  |  | 0
[9 empty] | Total U050902-CYII | 5 | 34.28 | 171.4 | 34.28
0
[9 empty] | Total 02.05 | 1 | 4409.21 | 4409.21 | 4409.19
0
02.06 | Capítulo |  | PAVIMENTACIÓN M-521 | [6 empty] | 1 | 49051.76 | 49051.76 | 49050.6
U09301020 | Partida | m2 | Limpieza y barrido de firme | [6 empty] | 1306.77 | 0.36 | 470.44 | 0.36
|  |  | Limpieza y barrido de firme para la extensión de mezclas bituminosas. | [9 empty] | 0
|  |  |  | M-521 | 0 | 300.26 | 0 | 0 | 300.26 |  |  |  | 0
|  |  |  | FRESADO | 1 | 1006.51 | 0 | 0 | 1006.51 |  |  |  | 0
[9 empty] | Total U09301020 | 1306.77 | 0.36 | 470.44 | 0.36
0
U09035010 | Partida | m3 | Horm.masa base calzadas HM-20/P/20/I o HM-20/P/40/I | [6 empty] | 91.991 | 143.5 | 13200.71 | 143.5
|  |  | Suministro y puesta en obra de hormigón en masa, vibrado y moldeado en su caso, en base de calzadas, solera de aceras, pistas deportivas o paseos, cimiento de bordillos y escaleras, con HM-20/P/20/I o HM-20/P/40/I, con árido de tamaño máximo 20 o 40 mm y consistencia plástica. | [9 empty] | 0
|  |  |  | COLECTOR |  |  |  |  | 0 |  |  |  | 0
|  |  |  | M-521 | 0 | 300.26 | 0 | 0.3 | 90.078 |  |  |  | 0
|  |  |  | Profundidad H<1m |  |  |  |  | 0 |  |  |  | 0
|  |  |  | Pozo 10 a P.43RA-17 | 0 | 19.13 | 0 | 0.1 | 1.913 |  |  |  | 0
[9 empty] | Total U09035010 | 91.991 | 143.5 | 13200.71 | 143.5
0
U09012040 | Partida | m3 | Base de zahorra artificial, husos ZA (20) / ZA (25) | [6 empty] | 3 | 31.13 | 93.39 | 31.13
|  |  | Base de zahorra artificial, husos ZA (20) / ZA (25), con material "no plástico", conforme norma UNE-EN 103104 y/o según normativa vigente, con un porcentaje mínimo de partículas trituradas del 75% y un índice de lajas inferior a 35, puesta en obra extendida y compactada, incluso preparación de la superficie de asiento, en capas de 20/30 cm de espesor, medido sobre perfil. Desgaste de los Ángeles de los áridos inferior a 30. | [9 empty] | 0
|  |  |  | COLECTOR |  |  |  |  | 0 |  |  |  | 0
|  |  |  | Reposición Igual a levantado | 1 | 15 | 0 | 0.2 | 3 |  |  |  | 0
[9 empty] | Total U09012040 | 3 | 31.13 | 93.39 | 31.13
0
U09032010 | Partida | m2 | Riego imprimación tipo C50BF4 IMP | [6 empty] | 300.26 | 1.21 | 363.31 | 1.21
|  |  | Riego de imprimación, con emulsión asfáltica catiónica tipo C50BF4 IMP, con una dotación de 1 kg/m2, de capas granulares, incluso barrido y preparación de la superficie. | [9 empty] | 0
|  |  |  | COLECTOR | 1 | 300.26 | 0 | 0 | 300.26 |  |  |  | 0
[9 empty] | Total U09032010 | 300.26 | 1.21 | 363.31 | 1.21
0
U09032040 | Partida | m2 | Riego con emulsión termoadherente C60B3 TER | [6 empty] | 1306.77 | 0.59 | 770.99 | 0.59
|  |  | Riego de adherencia, con emulsión asfáltica catiónica termoadherente tipo C60B3 TER, con una dotación de 0,50 kg/m2, incluso barrido y preparación de la superficie. | [9 empty] | 0
|  |  |  | COLECTOR | 1 | 300.26 | 0 | 0 | 300.26 |  |  |  | 0
|  |  |  | FRESADO | 1 | 1006.51 | 0 | 0 | 1006.51 |  |  |  | 0
[9 empty] | Total U09032040 | 1306.77 | 0.59 | 770.99 | 0.59
0
U09070010 | Partida | m | Marca vial longitudinal de 10 cm | [6 empty] | 160 | 1.17 | 187.2 | 1.17
|  |  | Marca vial longitudinal continua o discontinua, de 10 cm de ancho, ejecutada con pintura termoplástica en caliente y aplicación de microesferas de vidrio, aplicada mecánicamente incluso premarcaje. | [9 empty] | 0
|  |  |  | M-521 | 0 | 160 | 0 | 0 | 160 |  |  |  | 0
[9 empty] | Total U09070010 | 160 | 1.17 | 187.2 | 1.17
0
U09070020 | Partida | m | Marca vial longitudinal de 15 cm | [6 empty] | 320 | 1.54 | 492.8 | 1.54
|  |  | Marca vial longitudinal continua o discontinua, de 15 cm de ancho, ejecutada con pintura termoplástica en caliente y aplicación de microesferas de vidrio, aplicada mecánicamente incluso premarcaje. | [9 empty] | 0
|  |  |  | M-521 | 2 | 160 | 0 | 0 | 320 |  |  |  | 0
[9 empty] | Total U09070020 | 320 | 1.54 | 492.8 | 1.54
0
U09070030 | Partida | m2 | Cebreado y símbolos | [6 empty] | 22.03 | 20.21 | 445.23 | 20.21
|  |  | Marca vial transversal (cebreado, palabras, pasos de peatones, pasos de cebra, marcas transversales de detención, etc), ejecutada con pintura termoplástica en caliente y aplicación de microesferas de vidrio, aplicada mecánicamente incluso premarcaje. | [9 empty] | 0
|  |  |  | M-521 | 22.03 | 0 | 0 | 0 | 22.03 |  |  |  | 0
[9 empty] | Total U09070030 | 22.03 | 20.21 | 445.23 | 20.21
0
U150704-CYII | Partida | u | Reductores de velocidad | [6 empty] | 4 | 129.31 | 517.24 | 129.31
|  |  | Suministro y colocación de reductor de velocidad formado por elementos modulares de caucho negro encastrado con cintas amarillas antideslizantes de elevada retrorreflexión, diseño y materiales de gran visivilidad tanto de día como de noche, instalación mediante ensamblado de módulos individuales y fijándolos al suelo con tornillos incluso desmontaje de reductor existente. | [9 empty] | 0
|  |  |  | M-521 | 4 | 0 | 0 | 0 | 4 |  |  |  | 0
[9 empty] | Total U150704-CYII | 4 | 129.31 | 517.24 | 129.31
0
U09033050 | Partida | m2 | Mezcla bituminosa en caliente AC 16/22 surf D/S, rodadura 5 cm, extendedora | [6 empty] | 1306.77 | 15.66 | 20464.02 | 15.66
|  |  | Mezcla bituminosa en caliente de 5 cm de espesor, tipo AC 16/22, surf D/S para capa de rodadura, de composición densa o semidensa, con árido granítico o calcáreo y betún asfáltico de penetración B50/70. Extendido y compactado. | [9 empty] | 0
|  |  |  | FRESADO | 1 | 1006.51 | 0 | 0 | 1006.51 |  |  |  | 0
|  |  |  | COLECTOR | 1 | 300.26 | 0 | 0 | 300.26 |  |  |  | 0
[9 empty] | Total U09033050 | 1306.77 | 15.66 | 20464.02 | 15.66
0
PN-CYII-001 | Partida | m2 | Mezcla bituminosa en caliente AC 22/32 base G/S, base 8 cm, manual | [6 empty] | 300.26 | 36.88 | 11073.59 | 36.88
|  |  | Mezcla bituminosa en caliente de 8 cm de espesor, tipo AC 22/32, base G/S para capa base, con árido granítico o calcáreo, de composición gruesa o semidensa y betún asfáltico de penetración B50/70. Extendido y compactado. | [9 empty] | 0
|  |  |  | COLECTOR | 1 | 300.26 | 0 | 0 | 300.26 |  |  |  | 0
[9 empty] | Total PN-CYII-001 | 300.26 | 36.88 | 11073.59 | 36.88
0
U09037080-CYII | Partida | m² | Geocompuesto de refuerzo asfáltico | [6 empty] | 300.26 | 3.24 | 972.84 | 3.24
|  |  | Suministro y colocación de geocompuesto de refuerzo de asfalto formado por unión de geomalla y geotextil no tejido, incluso parte proporcional de solapes. | [9 empty] | 0
|  |  |  | COLECTOR | 300.26 | 0 | 0 | 0 | 300.26 |  |  |  | 0
[9 empty] | Total U09037080-CYII | 300.26 | 3.24 | 972.84 | 3.24
0
[9 empty] | Total 02.06 | 1 | 49051.76 | 49051.76 | 49050.6
0
02.07 | Capítulo |  | REPOSICIONES | [6 empty] | 1 | 3554.71 | 3554.71 | 3554.83
U09020030-CYII | Partida | m | Bordillo prefabricado de hormigón C3, recto, de 17x28 cm | [6 empty] | 23.978 | 32.36 | 775.93 | 32.36
|  |  | Suministro y colocación de bordillo prefabricado de hormigón doble capa recto tipo C3 de 17 cm de base y 28 cm de altura, colocado sobre base de hormigón no estructural HNE-20 y 20 cm de espesor, incluso rejuntado con mortero de cemento, excavación, carga, transporte al gestor de residuos, descarga y canon de vertido. | [9 empty] | 0
|  |  |  | COLECTOR | 0.95 | 25.24 | 0 | 0 | 23.978 |  |  |  | 0
[9 empty] | Total U09020030-CYII | 23.978 | 32.36 | 775.93 | 32.36
0
U09020035-CYII | Partida | m | Bordillo prefabricado de hormigón C3, curvo, de 17x28 cm | [6 empty] | 1.262 | 61.65 | 77.8 | 61.65
|  |  | Suministro y colocación de bordillo prefabricado de hormigón doble capa curvo tipo C3 de 17 cm de base y 28 cm de altura, colocado sobre base de hormigón no estructural HNE-20 y 20 cm de espesor, incluso rejuntado con mortero de cemento, excavación, carga, transporte al gestor de residuos, descarga y canon de vertido. | [9 empty] | 0
|  |  |  | Seg. Anejo 13 | 0.05 | 25.24 | 0 | 0 | 1.262 |  |  |  | 0
[9 empty] | Total U09020035-CYII | 1.262 | 61.65 | 77.8 | 61.65
0
U09020320 | Partida | m2 | Loseta hidráulica gris, 4 pastillas, de 20x20 cm | [6 empty] | 22.68 | 21.01 | 476.51 | 21.01
|  |  | Suministro y colocación de loseta hidráulica color gris de 20x20 cm, 4 pastillas, en aceras, incluso mortero de asiento y enlechado de juntas. | [9 empty] | 0
|  |  |  | Acerado | 1 | 22.68 | 0 | 0 | 22.68 |  |  |  | 0
[9 empty] | Total U09020320 | 22.68 | 21.01 | 476.51 | 21.01
0
U09035010 | Partida | m3 | Horm.masa base calzadas HM-20/P/20/I o HM-20/P/40/I | [6 empty] | 4.536 | 143.5 | 650.92 | 143.5
|  |  | Suministro y puesta en obra de hormigón en masa, vibrado y moldeado en su caso, en base de calzadas, solera de aceras, pistas deportivas o paseos, cimiento de bordillos y escaleras, con HM-20/P/20/I o HM-20/P/40/I, con árido de tamaño máximo 20 o 40 mm y consistencia plástica. | [9 empty] | 0
|  |  |  | Acerado | 1 | 22.68 | 0 | 0.2 | 4.536 |  |  |  | 0
[9 empty] | Total U09035010 | 4.536 | 143.5 | 650.92 | 143.5
0
U09070050 | Partida | ud | Poste sustent. 2,20 m altura, hormigonado | [6 empty] | 1 | 30.07 | 30.07 | 30.07
|  |  | Suministro y colocación de poste de sustentación para señales, de perfil laminado en frío, rectangular de 80x40 mm y 2 mm de espesor, galvanizado y tapado en su parte superior, de 2,20 m de altura libre, incluso pequeña excavación, anclaje de hormigón HM-20 y accesorios. | [9 empty] | 0
|  |  |  | Seg. Anejo 13 | 1 | 0 | 0 | 0 | 1 |  |  |  | 0
[9 empty] | Total U09070050 | 1 | 30.07 | 30.07 | 30.07
0
U09070090 | Partida | ud | Señal triangular 90 cm lado RA2 | [6 empty] | 1 | 80.23 | 80.23 | 80.23
|  |  | Suministro y colocación de señal triangular de peligro, de acero galvanizado, de 90 cm de lado, clase retrorreflectancia RA2 (H.I.), sobre poste de sustentación (sin incluir éste), farola o columna, incluso piezas de anclaje o atado y tornillería inoxidable. | [9 empty] | 0
|  |  |  | Seg. Anejo 13 | 1 | 0 | 0 | 0 | 1 |  |  |  | 0
[9 empty] | Total U09070090 | 1 | 80.23 | 80.23 | 80.23
0
U08020130 | Partida | m2 | Fábrica de ladrillo perforado 24x11,5x7 cm, 1 pie de esp. | [6 empty] | 25 | 56.55 | 1413.75 | 56.55
|  |  | Fábrica de ladrillo perforado 24x11,5x7 cm, de 1 pie de espesor, recibido con mortero de cemento CEM II/B-P 32,5 N y arena tipo M-5, para revestir en alzados, conforme a norma UNE-EN 998-1 y/o según normativa vigente y medida deduciendo huecos superiores a 1 m2. | [9 empty] | 0
|  |  |  | Continuidad veneros existentes | 1 | 5 | 5 | 0 | 25 |  |  |  | 0
[9 empty] | Total U08020130 | 25 | 56.55 | 1413.75 | 56.55
0
U09068050 | Partida | m2 | Geotextil anticontaminante 140 gr/m2 | [6 empty] | 25 | 1.98 | 49.5 | 1.98
|  |  | Suministro y colocación de geotextil anticontaminante, de 140 gr/m2, incluso parte proporcional de solapes. | [9 empty] | 0
|  |  |  | Continuidad veneros existentes | 1 | 5 | 5 | 0 | 25 |  |  |  | 0
[9 empty] | Total U09068050 | 25 | 1.98 | 49.5 | 1.98
0
[9 empty] | Total 02.07 | 1 | 3554.71 | 3554.71 | 3554.83
0
02.08 | Capítulo |  | DESVÍO TRÁFICO M-521 | [6 empty] | 1 | 9830.2 | 9830.2 | 9825.18
U11021010 | Partida | ud | Señal triangular peligro L=135 cm | [6 empty] | 10 | 20.14 | 201.4 | 20.14
|  |  | Suministro de señal provisional de obra de peligro, de chapa de acero galvanizado, triangular de L=135 cm, clase de retrorreflexión RA2. Amortizable en 5 usos. | [9 empty] | 0
|  |  |  | Seg. 8.3 IC | 10 | 0 | 0 | 0 | 10 |  |  |  | 0
[9 empty] | Total U11021010 | 10 | 20.14 | 201.4 | 20.14
0
U11021050 | Partida | ud | Señal circular prohibición/obligación D=90 cm | [6 empty] | 10 | 21.53 | 215.3 | 21.53
|  |  | Suministro de señal provisional de obra de prohibición/obligación, de chapa de acero galvanizado, circular de D=90 cm, clase de retrorreflexión RA2. Amortizable en 5 usos. | [9 empty] | 0
|  |  |  | Seg. 8.3 IC | 10 | 0 | 0 | 0 | 10 |  |  |  | 0
[9 empty] | Total U11021050 | 10 | 21.53 | 215.3 | 21.53
0
U11021230 | Partida | ud | Señal provisional de información 90x135 cm | [6 empty] | 2 | 45.09 | 90.18 | 45.09
|  |  | Suministro de señal informativa de chapa de acero galvanizado, rectangular de 90x135 cm, clase de retrorreflexión RA2. Incluso fijación en poste. Amortizable en 5 usos. | [9 empty] | 0
|  |  |  | Seg. 8.3 IC | 2 | 0 | 0 | 0 | 2 |  |  |  | 0
[9 empty] | Total U11021230 | 2 | 45.09 | 90.18 | 45.09
0
U11021160 | Partida | ud | Panel direccional 165x45 cm con soporte | [6 empty] | 3 | 41.09 | 123.27 | 41.09
|  |  | Suministro y colocación de panel direccional de chapa de acero galvanizado de 165x45 cm, reflectante, con dos soportes tipo pie cruceta metálica y dos postes de 1,50 m amortizable en 5 usos, Incluso fijación y desmontaje de señal sobre soporte. | [9 empty] | 0
|  |  |  | Seg. 8.3 IC | 3 | 0 | 0 | 0 | 3 |  |  |  | 0
[9 empty] | Total U11021160 | 3 | 41.09 | 123.27 | 41.09
0
U11028090 | Partida | m | Barrera New Jersey 100x80x40 cm | [6 empty] | 160 | 13.28 | 2124.8 | 13.28
|  |  | Suministro y colocación de barrera tipo New Jersey ensamblable de 100x80x40 cm de material plástico lastrable con agua. Incluso instalación y retirada. Amortizable en 5 usos. | [9 empty] | 0
|  |  |  | Zona actuación | 0 | 160 | 0 | 0 | 160 |  |  |  | 0
[9 empty] | Total U11028090 | 160 | 13.28 | 2124.8 | 13.28
0
U150702-CYII | Partida | u | Ud.Sistema de explotación para regular el paso alternativo de ve | [6 empty] | 1 | 2813.77 | 2813.77 | 2813.77
|  |  | Sistema de control de tráfico consistente en semáforos portátiles TL1 para la regulación del tráfico según prescripciones de la DGT .Incluso montaje ,desmontaje,puesta en funcionamiento según necesidades y mantenimiento durante el período de ejecución. | [9 empty] | 0
|  |  |  | M-521 | 1 | 0 | 0 | 0 | 1 |  |  |  | 0
[9 empty] | Total U150702-CYII | 1 | 2813.77 | 2813.77 | 2813.77
0
U09070010 | Partida | m | Marca vial longitudinal de 10 cm | [6 empty] | 1260 | 1.17 | 1474.2 | 1.17
|  |  | Marca vial longitudinal continua o discontinua, de 10 cm de ancho, ejecutada con pintura termoplástica en caliente y aplicación de microesferas de vidrio, aplicada mecánicamente incluso premarcaje. | [9 empty] | 0
|  |  |  | MARCAS VIALES PROVISIONALES DE OBRA |  |  |  |  | 0 |  |  |  | 0
|  |  |  | M-521 | 1260 | 0 | 0 | 0 | 1260 |  |  |  | 0
[9 empty] | Total U09070010 | 1260 | 1.17 | 1474.2 | 1.17
0
U11028020 | Partida | ud | Cono de balizamiento 75 cm | [6 empty] | 6 | 2.83 | 16.98 | 2.83
|  |  | Suministro y colocación de cono de balizamiento reflectante de 75 cm de altura, de plástico. Incluso instalación y retirada. Amortizable en 5 usos. | [9 empty] | 0
|  |  |  | M-521 | 6 | 0 | 0 | 0 | 6 |  |  |  | 0
[9 empty] | Total U11028020 | 6 | 2.83 | 16.98 | 2.83
0
U11028080 | Partida | m | Guirnalda de balizamiento | [6 empty] | 320 | 2.81 | 899.2 | 2.81
|  |  | Suministro y colocación de guirnalda de balizamiento reflectante, con un soporte cada 5 m. Incluso instalación y retirada. | [9 empty] | 0
|  |  |  | M-521 | 2 | 160 | 0 | 0 | 320 |  |  |  | 0
[9 empty] | Total U11028080 | 320 | 2.81 | 899.2 | 2.81
0
U09070240 | Partida | m2 | Borrado de marca vial | [6 empty] | 126 | 14.85 | 1871.1 | 14.85
|  |  | Borrado de marca vial por cualquier procedimiento. | [9 empty] | 0
|  |  |  | M-521 | 0 | 1260 | 0.1 | 0 | 126 |  |  |  | 0
[9 empty] | Total U09070240 | 126 | 14.85 | 1871.1 | 14.85
0
[9 empty] | Total 02.08 | 1 | 9830.2 | 9830.2 | 9825.18
0
[9 empty] | Total 02 | 1 | 238766.31 | 238766.31 | 238743.86
0
03 | Capítulo |  | ACTUACIÓN N.º3 : CALLE BELLA VISTA | [6 empty] | 1 | 277782.12 | 277782.12 | 277766.29
03.01 | Capítulo |  | DETECCIÓN Y PROTECCIÓN DE SERVICIOS | [6 empty] | 1 | 12529.43 | 12529.43 | 12529.81
U15020010-CYII | Partida | ud | Localización y protección serv. afect. de electricidad | [6 empty] | 1 | 392.98 | 392.98 | 392.98
|  |  | Localización e identificación de servicios afectados de electricidad no contemplados en proyecto ni en planos de servicios afectados, incluyendo la excavación por medios manuales, limpieza, señalización, protección, reposición, y cualquier otra medida para mantener en servicio el elemento afectado. | [9 empty] | 0
|  |  |  | Red no reflejada | 1 | 0 | 0 | 0 | 1 |  |  |  | 0
[9 empty] | Total U15020010-CYII | 1 | 392.98 | 392.98 | 392.98
0
U15020020-CYII | Partida | ud | Localización y protección serv. afect. de telefonía | [6 empty] | 1 | 530.31 | 530.31 | 530.31
|  |  | Localización e identificación de servicios afectados de telefonía no contemplados en proyecto ni en planos de servicios afectados, incluyendo la excavación por medios manuales, limpieza, señalización, protección, reposición, y cualquier otra medida para mantener en servicio el elemento afectado. | [9 empty] | 0
|  |  |  | Red no reflejada | 1 | 0 | 0 | 0 | 1 |  |  |  | 0
[9 empty] | Total U15020020-CYII | 1 | 530.31 | 530.31 | 530.31
0
U15020050-CYII | Partida | ud | Localización y protección serv. afect. de agua potable DN<=500 | [6 empty] | 1 | 392.98 | 392.98 | 392.98
|  |  | Localización e identificación de servicios afectados de agua potable no contemplados en proyecto ni en planos de servicios afectados, incluyendo la excavación por medios manuales, limpieza, señalización, protección, reposición, y cualquier otra medida para mantener en servicio el elemento afectado. | [9 empty] | 0
|  |  |  | Red no reflejada | 1 | 0 | 0 | 0 | 1 |  |  |  | 0
[9 empty] | Total U15020050-CYII | 1 | 392.98 | 392.98 | 392.98
0
U15020080-CYII | Partida | ud | Localización y protección serv. afect. de acometida | [6 empty] | 1 | 187.43 | 187.43 | 187.43
|  |  | Localización e identificación de servicios afectados de acometida no contemplados en proyecto ni en planos de servicios afectados, incluyendo la excavación por medios manuales, limpieza, señalización, protección, reposición, y cualquier otra medida para mantener en servicio el elemento afectado. | [9 empty] | 0
|  |  |  | Acometidas no reflejadas | 1 | 0 | 0 | 0 | 1 |  |  |  | 0
[9 empty] | Total U15020080-CYII | 1 | 187.43 | 187.43 | 187.43
0
U150201-CYII | Partida | ud | Localización de servicios afectados no contemplados en proyecto | [6 empty] | 1 | 392.98 | 392.98 | 392.98
|  |  | Localización e identificación de servicios afectados no contemplados en proyecto ni en planos de servicios afectados, con aprobación previa de la Dirección de obra, incluyendo la excavación por medios manuales, limpieza, señalización, protección, resposición, y cualquier otra medida para mantener en servicio el elemento afectado. | [9 empty] | 0
|  |  |  | Servicios no contemplados en proyecto | 1 | 0 | 0 | 0 | 1 |  |  |  | 0
[9 empty] | Total U150201-CYII | 1 | 392.98 | 392.98 | 392.98
0
U150202-CYII | Partida | m | Sostenimiento de servicio | [6 empty] | 29 | 29.11 | 844.19 | 29.11
|  |  | Apeo para sostenimiento longitudinal o transversal de red en servicio existente. Se incluyen soportes de cualquier tipología y material a aprobar por la D.O. Medido por metro de servicio apeado. | [9 empty] | 0
|  |  |  | SERVICIOS CONTEMPLADOS EN PROYECTO |  |  |  |  | 0 |  |  |  | 0
|  |  |  | COLECTOR 1 |  |  |  |  | 0 |  |  |  | 0
|  |  |  | Abastecimiento cruce sesgado | 1 | 5 | 0 | 0 | 5 |  |  |  | 0
|  |  |  | Abastecimiento | 4 | 2 | 0 | 0 | 8 |  |  |  | 0
|  |  |  | Electricidad | 1 | 2 | 0 | 0 | 2 |  |  |  | 0
|  |  |  | IMPULSION 1 |  |  |  |  | 0 |  |  |  | 0
|  |  |  | Abastecimiento | 7 | 2 | 0 | 0 | 14 |  |  |  | 0
[9 empty] | Total U150202-CYII | 29 | 29.11 | 844.19 | 29.11
0
PN-CYII-012 | Partida | ud | Protección y aseguramiento de poste de servicios. | [6 empty] | 10 | 364.39 | 3643.9 | 364.39
|  |  | Protección y aseguramiento de poste de servicios, de cualquier material y altura, incluso limpieza previa, señalización, reparación, instalacion de elementos de fijación y/o tensores , así como cuantos trabajos auxiliares, a aprobar por la D.O, se requieran para garantizar su mantenimiento en servicio durante todo el periodo de las obras. Medido por unidad de poste asegurado. | [9 empty] | 0
|  |  |  | AFECCIÓN A POSTES DE SERVICIOS |  |  |  |  | 0 |  |  |  | 0
|  |  |  | C. Bella vista | 8 | 0 | 0 | 0 | 8 |  |  |  | 0
|  |  |  | C. Poeta Luis Chamizo | 2 | 0 | 0 | 0 | 2 |  |  |  | 0
[9 empty] | Total PN-CYII-012 | 10 | 364.39 | 3643.9 | 364.39
0
U150203-CYII | Partida | m | Red de abastecimiento provisional | [6 empty] | 254 | 4.6 | 1168.4 | 4.6
|  |  | Instalación y retirada de red de abastecimiento provisional para mantenimiento de servicio, mediante tubería de polietileno de diámetro a definir por la D.O. Incluso conexión provisional de acometidas domiciliarias y desconexión de las mismas tras la ejecución de los trabajos, para dejarlo en las mismas condiciones que las que estaba inicialmente. | [9 empty] | 0
|  |  |  | Por paralelismo de tubo 80 FD |  |  |  |  | 0 |  |  |  | 0
|  |  |  | Tramo de PN-11 a P.43RB-76 | 1 | 254 | 0 | 0 | 254 |  |  |  | 0
[9 empty] | Total U150203-CYII | 254 | 4.6 | 1168.4 | 4.6
0
U02101010 | Partida | m | Tubería FD abastecimiento/reutilización Ø80 Clase 100 | [6 empty] | 35 | 37.22 | 1302.7 | 37.22
|  |  | Suministro e instalación de tubería de fundición dúctil para abastecimiento/reutilización, diámetro nominal DN 80 mm, conforme a norma UNE-EN 545 y/o según normativa vigente, Clase 100 con revestimiento interior de mortero de cemento y revestimiento exterior de zinc (min 200 g/m2) ó zinc-aluminio (min 400 g/m2) con o sin otros metales y capa de acabado de producto bituminoso o resina sintética compatible con zinc, color exterior y marcado según Normas de Canal de Isabel II vigentes, incluso parte proporcional de junta automática flexible de EPDM, medios auxiliares y pruebas necesarias para su correcto funcionamiento. | [9 empty] | 0
|  |  |  | COLECTOR 2 |  |  |  |  | 0 |  |  |  | 0
|  |  |  | Afección cruce entorno PN-12 | 1 | 15 | 0 | 0 | 15 |  |  |  | 0
|  |  |  | Afección cruce entorno P.43RB-76 | 1 | 20 | 0 | 0 | 20 |  |  |  | 0
[9 empty] | Total U02101010 | 35 | 37.22 | 1302.7 | 37.22
0
U01027-CYII | Partida | m | By pass de caudal existente durante la ejecución de la obra | [6 empty] | 253 | 14.52 | 3673.56 | 14.52
|  |  | Metros de by pass ejecutado para derivar el caudal del colector existente, nivel freático, agua de lluvia o cualquier aporte externo de agua a la zanja que garantice los trabajos de ejecución del nuevo colector en seco durante la ejecución de la obra. Incluido agotamiento con bombas de hasta 50kw, bomba de reserva, manguera para by pass, y obturación de pozos de cualquier diámetro. Medido sobre metro de tuberia existente sobre la que es necesario ejecutar el by-pass. | [9 empty] | 0
|  |  |  | COLECTOR 1 | 1 | 132 | 0 | 0 | 132 |  |  |  | 0
|  |  |  | IMPULSION 1 | 1 | 121 | 0 | 0 | 121 |  |  |  | 0
[9 empty] | Total U01027-CYII | 253 | 14.52 | 3673.56 | 14.52
0
[9 empty] | Total 03.01 | 1 | 12529.43 | 12529.43 | 12529.81
0
03.02 | Capítulo |  | LEVANTADOS, DEMOLICIONES Y TRABAJOS PRELIMINARES | [6 empty] | 1 | 7440.17 | 7440.17 | 7427.54
U01010160 | Partida | m3 | Levantado firme base hormigón hidráulico med. mecán. | [6 empty] | 73.158 | 33.24 | 2431.77 | 33.24
|  |  | Levantado por medios mecánicos (retroexcavadora con martillo hidráulico o similar) de firme con base de hormigón hidráulico o adoquín, de cualquier espesor, incluso retirada, medido sobre perfil. | [9 empty] | 0
|  |  |  | Nota: se considera levantado de 20 cm de HM + 5 cm de M.B.C. |  |  |  |  | 0 |  |  |  | 0
|  |  |  | Se considera 90% levantado con medios mecánicos |  |  |  |  | 0 |  |  |  | 0
|  |  |  | COLECTOR | 0.9 | 164.13 | 0 | 0.25 | 36.929 |  |  |  | 0
|  |  |  | IMPULSION | 0.9 | 105.13 | 0 | 0.25 | 23.654 |  |  |  | 0
|  |  |  | CANALIZACIÓN ELECTRICA | 0.9 | 55.89 | 0 | 0.25 | 12.575 |  |  |  | 0
[9 empty] | Total U01010160 | 73.158 | 33.24 | 2431.77 | 33.24
0
U01010170 | Partida | m3 | Levantado firme base hormigón hidráulico compresor | [6 empty] | 8.128 | 67.16 | 545.88 | 67.16
|  |  | Levantado con compresor de firme con base de hormigón hidráulico o adoquín, incluso retirada, medido sobre perfil. | [9 empty] | 0
|  |  |  | Nota: se considera levantado de 20 cm de HM + 5 cm de M.B.C. |  |  |  |  | 0 |  |  |  | 0
|  |  |  | Se considera 10% levantado con compresor |  |  |  |  | 0 |  |  |  | 0
|  |  |  | COLECTOR | 0.1 | 164.13 | 0 | 0.25 | 4.103 |  |  |  | 0
|  |  |  | IMPULSION | 0.1 | 105.13 | 0 | 0.25 | 2.628 |  |  |  | 0
|  |  |  | CANALIZACIÓN ELÉCTRICA | 0.1 | 55.89 | 0 | 0.25 | 1.397 |  |  |  | 0
[9 empty] | Total U01010170 | 8.128 | 67.16 | 545.88 | 67.16
0
U01010140 | Partida | m3 | Levantado firme de base granular med. mecán. | [6 empty] | 5.625 | 10.44 | 58.73 | 10.44
|  |  | Levantado por medios mecánicos (pala cargadora o similar) de firme con base granular, incluso retirada, medido sobre perfil. | [9 empty] | 0
|  |  |  | Se considera levantado de 20 cm de base granular + 5 cm de firme |  |  |  |  | 0 |  |  |  | 0
|  |  |  | Se considera 90% levantado con medios mecánicos |  |  |  |  | 0 |  |  |  | 0
|  |  |  | Tramo final en C.Bella vista | 0.9 | 5 | 5 | 0.25 | 5.625 |  |  |  | 0
[9 empty] | Total U01010140 | 5.625 | 10.44 | 58.73 | 10.44
0
U01010150 | Partida | m3 | Levantado firme de base granular compresor | [6 empty] | 5.625 | 36.05 | 202.78 | 36.05
|  |  | Levantado con compresor de firme con base granular, incluso retirada, medido sobre perfil. | [9 empty] | 0
|  |  |  | Se considera levantado de 20 cm de base granular + 5 cm de firme |  |  |  |  | 0 |  |  |  | 0
|  |  |  | Se considera 10% levantado con compresor |  |  |  |  | 0 |  |  |  | 0
|  |  |  | Tramo final en C.Bella vista | 0.9 | 5 | 5 | 0.25 | 5.625 |  |  |  | 0
[9 empty] | Total U01010150 | 5.625 | 36.05 | 202.78 | 36.05
0
U09031010 | Partida | m2 | Fresado (por cm de espesor) de pavimento asfáltico | [6 empty] | 4572.35 | 0.66 | 3017.75 | 0.66
|  |  | Fresado (por cm de espesor) de pavimento asfáltico con máquina fresadora, incluso carga y barrido. Sin incluir transporte ni gestión a centro de clasificación y tratamiento o vertedero autorizado. | [9 empty] | 0
|  |  |  | COLECTOR | 0 | 437.38 | 0 | 5 | 2186.9 |  |  |  | 0
|  |  |  | IMPULSIÓN | 0 | 477.09 | 0 | 5 | 2385.45 |  |  |  | 0
[9 empty] | Total U09031010 | 4572.35 | 0.66 | 3017.75 | 0.66
0
U01010002-CYII | Partida | ud | Demolición de pozos de saneamiento/abastecimiento existentes | [6 empty] | 3 | 82.82 | 248.46 | 82.82
|  |  | Demolición completa de pozo, incluso base de hormigón, de pozos de saneamiento/abastecimiento enterrados de ladrillo macizo o hormigón prefabricado, con medios mecánicos, incluso excavación previa para descubrirlos, desmontado de pates, tapas y cercos, limpieza y retirada de escombros, trasporte y canon de residuos, y con p.p. de medios auxiliares. | [9 empty] | 0
|  |  |  | ABASTECIMIENTO |  |  |  |  | 0 |  |  |  | 0
|  |  |  | Pozo desagüe DE.43RB-146 | 1 | 0 | 0 | 0 | 1 |  |  |  | 0
|  |  |  | Pozo desagüe DE.43RB-145 | 1 | 0 | 0 | 0 | 1 |  |  |  | 0
|  |  |  | Pozo válvula VA.43RB-103 | 1 | 0 | 0 | 0 | 1 |  |  |  | 0
[9 empty] | Total U01010002-CYII | 3 | 82.82 | 248.46 | 82.82
0
U01010290 | Partida | m3 | Demolición losa hormigón compresor | [6 empty] | 8 | 116.85 | 934.8 | 116.85
|  |  | Demolición de losa de hormigón armado de cualquier canto con martillo compresor, retirada de escombros, medido sobre perfil. | [9 empty] | 0
|  |  |  | Losa EBAR antigua | 1 | 4 | 4 | 0.5 | 8 |  |  |  | 0
[9 empty] | Total U01010290 | 8 | 116.85 | 934.8 | 116.85
0
[9 empty] | Total 03.02 | 1 | 7440.17 | 7440.17 | 7427.54
0
03.03 | Capítulo |  | MOVIMIENTO DE TIERRAS | [6 empty] | 1 | 150464.9 | 150464.9 | 150460.69
U01022120-CYII | Partida | m3 | Excavación en zanja, med. manuales. | [6 empty] | 31.9 | 48.02 | 1531.84 | 48.02
|  |  | Excavación en zanja, por medios manuales, en cualquier tipo de terreno, medido sobre perfil. | [9 empty] | 0
|  |  |  | SERVICIOS CONTEMPLADOS EN PROYECTO |  |  |  |  | 0 |  |  |  | 0
|  |  |  | COLECTOR 1 |  |  |  |  | 0 |  |  |  | 0
|  |  |  | Abastecimiento cruce sesgado | 1 | 5 | 1.1 | 0 | 5.5 |  |  |  | 0
|  |  |  | Abastecimiento | 4 | 2 | 1.1 | 0 | 8.8 |  |  |  | 0
|  |  |  | Electricidad | 1 | 2 | 1.1 | 0 | 2.2 |  |  |  | 0
|  |  |  | IMPULSION 1 |  |  |  |  | 0 |  |  |  | 0
|  |  |  | Abastecimiento | 7 | 2 | 1.1 | 0 | 15.4 |  |  |  | 0
[9 empty] | Total U01022120-CYII | 31.9 | 48.02 | 1531.84 | 48.02
0
U01022100-CYII | Partida | m3 | Excavación con medios especiales | [6 empty] | 488.972 | 208.12 | 101764.85 | 208.12
|  |  | Excavación con medios especiales (no escarificado, rozadora o martillo rompedor), medido sobre perfil. | [9 empty] | 0
|  |  |  | COLECTOR |  |  |  |  | 0 |  |  |  | 0
|  |  |  | Pozo 11 a Pozo 12 | 0 | 93.58 | 0 | 0 | 93.58 |  |  |  | 0
|  |  |  | Pozo 12 a Pozo 13 | 0 | 22.55 | 0 | 0 | 22.55 |  |  |  | 0
|  |  |  | Pozo 13 a Pozo 14 | 0 | 99.78 | 0 | 0 | 99.78 |  |  |  | 0
|  |  |  | Pozo 14 a Pozo 15 | 0 | 30.25 | 0 | 0 | 30.25 |  |  |  | 0
|  |  |  | Pozo 15 a EBAR | 0 | 5.11 | 0 | 0 | 5.11 |  |  |  | 0
|  |  |  | IMPULSION | 0 | 0 | 0 | 132 | 132 |  |  |  | 0
|  |  |  | POZOS |  |  |  |  | 0 |  |  |  | 0
|  |  |  | PN-11 | 0 | 2.5 | 2.5 | 3.03 | 18.938 |  |  |  | 0
|  |  |  | PN-12 | 0 | 2.5 | 2.5 | 2.46 | 15.375 |  |  |  | 0
|  |  |  | PN-13 | 0 | 2.5 | 2.5 | 2.68 | 16.75 |  |  |  | 0
|  |  |  | PN-14 | 0 | 2.5 | 2.5 | 2.54 | 15.875 |  |  |  | 0
|  |  |  | PN-15 | 0 | 2.5 | 2.5 | 2.65 | 16.563 |  |  |  | 0
|  |  |  | Pozo de bombeo | 0 | 2.82 | 2.82 | 3.07 | 24.414 |  |  |  | 0
|  |  |  | Caja válvula | 0 | 2.02 | 2.02 | 1 | 4.08 |  |  |  | 0
|  |  |  | Pozo alivio | 0 | 2.82 | 2.82 | 3.22 | 25.607 |  |  |  | 0
|  |  |  | A descontar |  |  |  |  | 0 |  |  |  | 0
|  |  |  | Exc. Manual |  |  |  |  | -31.9 |  |  |  | 0
[9 empty] | Total U01022100-CYII | 488.972 | 208.12 | 101764.85 | 208.12
0
U01022060-CYII | Partida | m3 | Excavación en zanja, escarificado o martillo rompedor | [6 empty] | 488.972 | 36.34 | 17769.24 | 36.34
|  |  | Excavación en zanja, con escarificado o martillo rompedor, incluso en roca. Medido sobre perfil. | [9 empty] | 0
|  |  |  | Igual medicion que Excav. con medios especiales |  |  |  |  | 488.972 |  |  |  | 0
[9 empty] | Total U01022060-CYII | 488.972 | 36.34 | 17769.24 | 36.34
0
U01025010 | Partida | m2 | Entibación ligera zanjas, pozos o zapatas | [6 empty] | 201.531 | 12.95 | 2609.83 | 12.95
|  |  | Entibación ligera en zanjas, pozos o zapatas, con tablones y codales de madera, hasta 3 m de profundidad y anchura, incluso desentibado y medios auxiliares. Medido sobre perfil. | [9 empty] | 0
|  |  |  | Pozos |  |  |  |  | 0 |  |  |  | 0
|  |  |  | PN-11 | 4 | 2.5 | 0 | 3.03 | 30.3 |  |  |  | 0
|  |  |  | PN-12 | 4 | 2.5 | 0 | 2.46 | 24.6 |  |  |  | 0
|  |  |  | PN-13 | 4 | 2.5 | 0 | 2.68 | 26.8 |  |  |  | 0
|  |  |  | PN-14 | 4 | 2.5 | 0 | 2.54 | 25.4 |  |  |  | 0
|  |  |  | PN-15 | 4 | 2.5 | 0 | 2.65 | 26.5 |  |  |  | 0
|  |  |  | Pozo de bombeo | 4 | 2.82 | 0 | 3.07 | 34.63 |  |  |  | 0
|  |  |  | Caja válvula | 3 | 2.02 | 0 | 1 | 6.06 |  |  |  | 0
|  |  |  | Pozo alivio | 3 | 2.82 | 0 | 3.22 | 27.241 |  |  |  | 0
[9 empty] | Total U01025010 | 201.531 | 12.95 | 2609.83 | 12.95
0
U01025030-CYII | Partida | m2 | Entibación con paneles metálicos a con panel de hasta 3 m | [6 empty] | 952.3 | 17.76 | 16912.85 | 17.76
|  |  | Entibación en zanjas, pozos o zapatas, para profundidad de hasta 3 m, incluso desentibado y medios auxiliares. Medido sobre perfil. | [9 empty] | 0
|  |  |  | COLECTOR |  |  |  |  | 0 |  |  |  | 0
|  |  |  | Pozo 11 a Pozo 12 | 0 | 192.35 | 0 | 0 | 192.35 |  |  |  | 0
|  |  |  | Pozo 12 a Pozo 13 | 0 | 47.59 | 0 | 0 | 47.59 |  |  |  | 0
|  |  |  | Pozo 13 a Pozo 14 | 0 | 215.47 | 0 | 0 | 215.47 |  |  |  | 0
|  |  |  | Pozo 14 a Pozo 15 | 0 | 68.92 | 0 | 0 | 68.92 |  |  |  | 0
|  |  |  | Pozo 15 a EBAR | 0 | 13.97 | 0 | 0 | 13.97 |  |  |  | 0
|  |  |  | IMPULSIÓN | 0 | 414 | 0 | 0 | 414 |  |  |  | 0
[9 empty] | Total U01025030-CYII | 952.3 | 17.76 | 16912.85 | 17.76
0
U01040040 | Partida | m2 | Refino nivelación fondo zanjas | [6 empty] | 242.626 | 2.98 | 723.03 | 2.98
|  |  | Refino, nivelación y apisonado de fondo de zanja para asiento de tubería, por cualquier procedimiento, incluso limpieza. | [9 empty] | 0
|  |  |  | COLECTOR | 0 | 132.307 | 1.1 | 0 | 145.538 |  |  |  | 0
|  |  |  | IMPULSION | 0 | 121.36 | 0.8 | 0 | 97.088 |  |  |  | 0
[9 empty] | Total U01040040 | 242.626 | 2.98 | 723.03 | 2.98
0
U01030020 | Partida | m3 | Grava o gravilla en rellenos o asiento de tubería | [6 empty] | 116.16 | 22.97 | 2668.2 | 22.97
|  |  | Grava o gravilla en rellenos o asiento de tubería, por cualquier procedimiento, de tamaño máximo 25 mm, exenta de materia orgánica, con contenido de sulfatos inferior al 0,3%, expresado en trióxido de azufre, incluso aportación, extendido y nivelación, medido sobre perfil. | [9 empty] | 0
|  |  |  | COLECTOR |  |  |  |  | 0 |  |  |  | 0
|  |  |  | Pozo 11 a Pozo 12 | 0 | 23.84 | 0 | 0 | 23.84 |  |  |  | 0
|  |  |  | Pozo 12 a Pozo 13 | 0 | 7.08 | 0 | 0 | 7.08 |  |  |  | 0
|  |  |  | Pozo 13 a Pozo 14 | 0 | 36.57 | 0 | 0 | 36.57 |  |  |  | 0
|  |  |  | Pozo 14 a Pozo 15 | 0 | 14.95 | 0 | 0 | 14.95 |  |  |  | 0
|  |  |  | Pozo 15 a EBAR | 0 | 1.72 | 0 | 0 | 1.72 |  |  |  | 0
|  |  |  | IMPULSION | 0 | 0 | 0 | 32 | 32 |  |  |  | 0
[9 empty] | Total U01030020 | 116.16 | 22.97 | 2668.2 | 22.97
0
U01030040 | Partida | m3 | Relleno zanja préstamos adecuad. Tmax 150 mm | [6 empty] | 247.03 | 15.04 | 3715.33 | 15.04
|  |  | Relleno de zanjas con suelos adecuados, tamaño máximo 150 mm, procedentes de préstamos, incluso aportación, extendido y compactación hasta una densidad del 100% P.M., medido sobre perfil. | [9 empty] | 0
|  |  |  | COLECTOR |  |  |  |  | 0 |  |  |  | 0
|  |  |  | Pozo 11 a Pozo 12 | 0 | 63.13 | 0 | 0 | 63.13 |  |  |  | 0
|  |  |  | Pozo 12 a Pozo 13 | 0 | 12.61 | 0 | 0 | 12.61 |  |  |  | 0
|  |  |  | Pozo 13 a Pozo 14 | 0 | 55 | 0 | 0 | 55 |  |  |  | 0
|  |  |  | Pozo 14 a Pozo 15 | 0 | 11.85 | 0 | 0 | 11.85 |  |  |  | 0
|  |  |  | Pozo 15 a EBAR | 0 | 3.44 | 0 | 0 | 3.44 |  |  |  | 0
|  |  |  | IMPULSION | 0 | 101 | 0 | 0 | 101 |  |  |  | 0
[9 empty] | Total U01030040 | 247.03 | 15.04 | 3715.33 | 15.04
0
U01030330-CYII | Partida | m3 | Relleno trasdós muros suelos adecuados de préstamos | [6 empty] | 92.46 | 15.42 | 1425.73 | 15.42
|  |  | Relleno localizado en trasdós de muros con suelos adecuados procedentes de préstamos, extendido, humectación y compactación en capas de 30 cm de espesor, con un grado de compactación del 100% del P.M. | [9 empty] | 0
|  |  |  | Pozos |  |  |  |  | 0 |  |  |  | 0
|  |  |  | Por cada pozo se descuenta el volumen aparente del pozo nuevo |  |  |  |  | 0 |  |  |  | 0
|  |  |  | PN-11 | 0 | 4.25 | 0 | 3.03 | 12.878 |  |  |  | 0
|  |  |  | PN-12 | 0 | 4.25 | 0 | 2.46 | 10.455 |  |  |  | 0
|  |  |  | PN-13 | 0 | 4.25 | 0 | 2.68 | 11.39 |  |  |  | 0
|  |  |  | PN-14 | 0 | 4.25 | 0 | 2.54 | 10.795 |  |  |  | 0
|  |  |  | PN-15 | 0 | 4.25 | 0 | 2.65 | 11.263 |  |  |  | 0
|  |  |  | Pozo de bombeo | 0 | 6.41 | 0 | 3.07 | 19.679 |  |  |  | 0
|  |  |  | Caja válvula | 0 | 3.7 | 0 | 1 | 3.7 |  |  |  | 0
|  |  |  | Pozo alivio | 0 | 3.82 | 0 | 3.22 | 12.3 |  |  |  | 0
[9 empty] | Total U01030330-CYII | 92.46 | 15.42 | 1425.73 | 15.42
0
U01030050-CYII | Partida | m3 | Relleno zanja propios adecuad. Tmax 150 mm | [6 empty] | 25.127 | 8.27 | 207.8 | 8.27
|  |  | Relleno de zanjas con suelos adecuados, tamaño máximo 150 mm, procedentes de la propia excavación, incluso transporte interior y aportación, extendido y compactación hasta una densidad del 100% P.M., medido sobre perfil. | [9 empty] | 0
|  |  |  | Material aprovechable excavación en zanja | 0.1 | 0 | 251.27 | 0 | 25.127 |  |  |  | 0
[9 empty] | Total U01030050-CYII | 25.127 | 8.27 | 207.8 | 8.27
0
U01030340-CYII | Partida | m3 | Relleno trasdós muros suelos adecuados de excavación | [6 empty] | 13.76 | 7.89 | 108.57 | 7.89
|  |  | Relleno localizado en trasdós de muros con suelos adecuados procedentes de la excavación, incluso aportación, extendido, humectación y compactación en capas de 30 cm de espesor, con un grado de compactación del 100% del P.M. | [9 empty] | 0
|  |  |  | Material aprovechable excavación en pozos | 0.1 | 0 | 137.602 | 0 | 13.76 |  |  |  | 0
[9 empty] | Total U01030340-CYII | 13.76 | 7.89 | 108.57 | 7.89
0
U09068050 | Partida | m2 | Geotextil anticontaminante 140 gr/m2 | [6 empty] | 519.006 | 1.98 | 1027.63 | 1.98
|  |  | Suministro y colocación de geotextil anticontaminante, de 140 gr/m2, incluso parte proporcional de solapes. | [9 empty] | 0
|  |  |  | COLECTOR | 0 | 131.062 | 0 | 3.96 | 519.006 |  |  |  | 0
[9 empty] | Total U09068050 | 519.006 | 1.98 | 1027.63 | 1.98
0
[9 empty] | Total 03.03 | 1 | 150464.9 | 150464.9 | 150460.69
0
03.04 | Capítulo |  | CONDUCCIONES | [6 empty] | 1 | 11496.94 | 11496.94 | 11496.05
U02080030 -CYII | Partida | m | Tubería PVC-U DN 400, SN 8 kN/m2 | [6 empty] | 127.936 | 86.06 | 11010.17 | 86.06
|  |  | Suministro e instalación de tubería de PVC-U de pared estructurada, rigidez nominal SN>= 8 kN/m2, de diámetro nominal DN 400 mm, conforme a norma UNE-EN 13476 y/o según normativa vigente, incluso parte proporcional de unión con junta elástica, medios auxiliares y pruebas necesarias para su correcto funcionamiento. | [9 empty] | 0
|  |  |  | Colector 1 | 0 | 131.062 | 0 | 0 | 131.062 |  |  |  | 0
|  |  |  | A descontar Ø160 | 0 | -3.126 | 0 | 0 | -3.126 |  |  |  | 0
[9 empty] | Total U02080030 -CYII | 127.936 | 86.06 | 11010.17 | 86.06
0
PN-CYII-020 | Partida | m | Tubería PVC-U DN 160, SN 8 kN/m2 | [6 empty] | 3.126 | 43.14 | 134.86 | 43.14
|  |  | Suministro e instalación de tubería de PVC-U de pared estructurada, rigidez nominal SN>= 8 kN/m2, diámetro nominal DN 160 mm, conforme a norma UNE-EN 13476 y/o según normativa vigente, incluso parte proporcional de unión con junta elástica, medios auxiliares y pruebas necesarias para su correcto funcionamiento. | [9 empty] | 0
|  |  |  | Colector 1 | 0 | 3.126 | 0 | 0 | 3.126 |  |  |  | 0
[9 empty] | Total PN-CYII-020 | 3.126 | 43.14 | 134.86 | 43.14
0
U02050020 | Partida | m | Tubería polietileno PE-100, PN 16, DN 40 | [6 empty] | 122.072 | 2.24 | 273.44 | 2.24
|  |  | Suministro e instalación de tubería de polietileno PE-100, diámetro nominal DN 40 mm, presión nominal PN 16, MRS 10 N/mm2, SDR 11 y S 5, conforme a norma UNE-EN 12201 y/o según normativa vigente, color exterior y marcado según Normas de Canal de Isabel II vigentes, incluso parte proporcional de elementos electrosoldables, medios auxiliares y pruebas necesarias para su correcto funcionamiento. | [9 empty] | 0
|  |  |  | IMPULSIÓN | 0 | 122.072 | 0 | 0 | 122.072 |  |  |  | 0
[9 empty] | Total U02050020 | 122.072 | 2.24 | 273.44 | 2.24
0
U01030350 | Partida | m | Banda de señalización | [6 empty] | 253.134 | 0.31 | 78.47 | 0.31
|  |  | Banda de señalización, según normas o especificaciones técnicas de Canal de Isabel II vigentes. | [9 empty] | 0
|  |  |  | Colector 1 |  |  |  |  | 0 |  |  |  | 0
|  |  |  | Ø400 | 0 | 127.936 | 0 | 0 | 127.936 |  |  |  | 0
|  |  |  | Ø160 | 0 | 3.126 | 0 | 0 | 3.126 |  |  |  | 0
|  |  |  | Impulsión 1 |  |  |  |  | 0 |  |  |  | 0
|  |  |  | Ø40 | 0 | 122.072 | 0 | 0 | 122.072 |  |  |  | 0
[9 empty] | Total U01030350 | 253.134 | 0.31 | 78.47 | 0.31
0
[9 empty] | Total 03.04 | 1 | 11496.94 | 11496.94 | 11496.05
0
03.05 | Capítulo |  | OBRAS DE FÁBRICA | [6 empty] | 1 | 10833.43 | 10833.43 | 10833.37
U05030150 | Partida | ud | Pozo de registro diámetro interior 1100 mm y 1<H<2m profun., enfosc. int. y ext. | [6 empty] | 5 | 1068.7 | 5343.5 | 1068.7
|  |  | Pozo de registro, diámetro interior 1100 mm de entre 1,00 y 2,00 m de profundidad, construido con fábrica de ladrillo macizo de 1 pie de espesor, recibido con mortero M-10, colocado sobre solera de hormigón HA-25/P/40/I de 0,30 m mínimo de espesor, armada con mallazo; enfoscado interior y exterior fratasado con mortero hidrófugo bruñido en toda su altura con mortero CS-IV-Wc2. Incluso colocado, totalmente terminado y p. p. de formación de cuna en el fondo del pozo, formación de brocal asimétrico en la coronación para recibir cerco y tapa y medios auxiliares. | [9 empty] | 0
|  |  |  | Pozos |  |  |  |  | 0 |  |  |  | 0
|  |  |  | 11 | 1 | 0 | 0 | 0 | 1 |  |  |  | 0
|  |  |  | 12 | 1 | 0 | 0 | 0 | 1 |  |  |  | 0
|  |  |  | 13 | 1 | 0 | 0 | 0 | 1 |  |  |  | 0
|  |  |  | 14 | 1 | 0 | 0 | 0 | 1 |  |  |  | 0
|  |  |  | 15 | 1 | 0 | 0 | 0 | 1 |  |  |  | 0
[9 empty] | Total U05030150 | 5 | 1068.7 | 5343.5 | 1068.7
0
U05030170 | Partida | m | En exceso para pozo de registro, diámetro interior 80 cm y prof., enfosc. int. y ext. | [6 empty] | 1.58 | 504.67 | 797.38 | 504.67
|  |  | En exceso para pozo de registro, diámetro interior 800 mm y profundidad > 2,00 m, enfoscado interior y exterior, formado por fábrica de ladrillo de 1 pie de espesor, recibido con mortero M-10, enfoscado y fratasado con mortero hidrófugo CS-IV-Wc2, incluso pates, totalmente terminado. | [9 empty] | 0
|  |  |  | Pozos |  |  |  |  | 0 |  |  |  | 0
|  |  |  | 11 | 0.93 | 0 | 0 | 0 | 0.93 |  |  |  | 0
|  |  |  | 12 | 0.53 | 0 | 0 | 0 | 0.53 |  |  |  | 0
|  |  |  | 13 | 0.12 | 0 | 0 | 0 | 0.12 |  |  |  | 0
[9 empty] | Total U05030170 | 1.58 | 504.67 | 797.38 | 504.67
0
U05070020 | Partida | ud | Marco y tapa circ., fund. dúctil Ø min 60 cm, D-400 peso 55 kg | [6 empty] | 5 | 342.42 | 1712.1 | 342.42
|  |  | Suministro e instalación de marco y tapa de fundición dúctil, clase D-400, con bloqueo automático, tapa articulada, con marco y tapa circular de 55 Kg de peso aproximado en tapa, con junta de elastómero en tapa o marco, junta anti ruido para asiento estable de la tapa, cota de paso mínima 60 cm, con dispositivo acerrojado antirrobo, identificación según Canal de Isabel II y servicio correspondiente (abastecimiento, saneamiento, reutilización). Con 4 orificios para saneamiento. Conforme a norma UNE-EN 124 y según normativa vigente de Canal de Isabel II. Totalmente colocada y enrasada con la superficie. | [9 empty] | 0
|  |  |  | Pozos | 5 | 0 | 0 | 0 | 5 |  |  |  | 0
[9 empty] | Total U05070020 | 5 | 342.42 | 1712.1 | 342.42
0
U07010106-CYII | Partida | m3 | HL-150/P/12 o HL-150/P/20 para capa de limpieza | [6 empty] | 1.71 | 148.97 | 254.74 | 148.97
|  |  | Suministro y puesta en obra de hormigón de limpieza HL-150/P/12 o HL-150/P/20, elaborado en central y vertido por cualquier medio, para formación de capa de hormigón de limpieza y nivelado de fondos de cimentación, colocado a cualquier profundidad. Según CE vigente. | [9 empty] | 0
|  |  |  | Pozos |  |  |  |  | 0 |  |  |  | 0
|  |  |  | 11 | 0 | 1.85 | 1.85 | 0.1 | 0.342 |  |  |  | 0
|  |  |  | 12 | 0 | 1.85 | 1.85 | 0.1 | 0.342 |  |  |  | 0
|  |  |  | 13 | 0 | 1.85 | 1.85 | 0.1 | 0.342 |  |  |  | 0
|  |  |  | 14 | 0 | 1.85 | 1.85 | 0.1 | 0.342 |  |  |  | 0
|  |  |  | 15 | 0 | 1.85 | 1.85 | 0.1 | 0.342 |  |  |  | 0
[9 empty] | Total U07010106-CYII | 1.71 | 148.97 | 254.74 | 148.97
0
U05090240 | Partida | ud | Pate polipropileno con alma de acero | [6 empty] | 45 | 16.04 | 721.8 | 16.04
|  |  | Pate con alma de acero recubierto de polipropileno, conforme a la norma UNE-EN 13101 y/o según normativa vigente, para acceso a pozos de registro, totalmente colocado, incluso taco químico, anclaje químico o resina. | [9 empty] | 0
|  |  |  | Pozos |  |  |  |  | 0 |  |  |  | 0
|  |  |  | 11 | 9 | 0 | 0 | 0 | 9 |  |  |  | 0
|  |  |  | 12 | 9 | 0 | 0 | 0 | 9 |  |  |  | 0
|  |  |  | 13 | 9 | 0 | 0 | 0 | 9 |  |  |  | 0
|  |  |  | 14 | 9 | 0 | 0 | 0 | 9 |  |  |  | 0
|  |  |  | 15 | 9 | 0 | 0 | 0 | 9 |  |  |  | 0
[9 empty] | Total U05090240 | 45 | 16.04 | 721.8 | 16.04
0
U08020140 | Partida | m2 | Fábrica de ladrillo perforado 24x11,5x7 cm, 1/2 pie de esp. | [6 empty] | 5 | 33.75 | 168.75 | 33.75
|  |  | Fábrica de ladrillo perforado 24x11,5x7 cm, de 1/2 pie de espesor, recibido con mortero de cemento CEM II/B-P 32,5 N y arena tipo M-5, para revestir en alzados, conforme a norma UNE-EN 998-1 y/o según normativa vigente y medida deduciendo huecos superiores a 1 m2. | [9 empty] | 0
|  |  |  | Varios | 5 | 0 | 0 | 0 | 5 |  |  |  | 0
[9 empty] | Total U08020140 | 5 | 33.75 | 168.75 | 33.75
0
U05050040_CYII | Partida | ud | Recrec. o puesta en altura de pozo de registro o arqueta | [6 empty] | 3 | 65.72 | 197.16 | 65.72
|  |  | Recrecimiento o puesta en altura de pozo de registro o arqueta, en calzada o acera, incluos demolición y reposición de firme y pavimento o acera, materiales, enfoscado, relleno, recibido de cerco, totalmente terminado. | [9 empty] | 0
|  |  |  | Registros abastecimiento | 3 | 0 | 0 | 0 | 3 |  |  |  | 0
[9 empty] | Total U05050040_CYII | 3 | 65.72 | 197.16 | 65.72
0
U05050020 | Partida | ud | Reparación de pozo de registro/saneamiento en calzada o acera | [6 empty] | 4 | 400.93 | 1603.72 | 400.93
|  |  | Reparación de pozo de registro/saneamiento, en calzada o acera, con fábrica de ladrillo, incluso p. p. de excavación, demolición y reposición de firme y pavimento o acera, materiales, enfoscado, relleno y recibido de cerco, totalmente terminado. | [9 empty] | 0
|  |  |  | ABASTECIMIENTO |  |  |  |  | 0 |  |  |  | 0
|  |  |  | Pozo desagüe DE.43RB-146 | 1 | 0 | 0 | 0 | 1 |  |  |  | 0
|  |  |  | Pozo desagüe DE.43RB-145 | 1 | 0 | 0 | 0 | 1 |  |  |  | 0
|  |  |  | Pozo válvula VA.43RB-103 | 1 | 0 | 0 | 0 | 1 |  |  |  | 0
|  |  |  | SANEAMIENTO |  |  |  |  | 0 |  |  |  | 0
|  |  |  | Pozo P.43RB-76 | 1 | 0 | 0 | 0 | 1 |  |  |  | 0
[9 empty] | Total U05050020 | 4 | 400.93 | 1603.72 | 400.93
0
U050902-CYII | Partida | ud | Unidad de entronque de red existente a pozo o arqueta nueva y viceversa | [6 empty] | 1 | 34.28 | 34.28 | 34.28
|  |  | Unidad de entronque de red existente a pozo o arqueta nueva y viceversa. Conexión de pozo nuevo con colector existente, o conexión de colector nuevo a pozo o arqueta existente, incluido ajuste de tubo existente, entroque a pozo y junta elastomérica totalmente terminado. | [9 empty] | 0
|  |  |  | A Pozo P.43RB-76 | 1 | 0 | 0 | 0 | 1 |  |  |  | 0
[9 empty] | Total U050902-CYII | 1 | 34.28 | 34.28 | 34.28
0
[9 empty] | Total 03.05 | 1 | 10833.43 | 10833.43 | 10833.37
0
03.06 | Capítulo |  | REPOSICIONES | [6 empty] | 1 | 32360.35 | 32360.35 | 32361.11
U09301020 | Partida | m2 | Limpieza y barrido de firme | [6 empty] | 1240.67 | 0.36 | 446.64 | 0.36
|  |  | Limpieza y barrido de firme para la extensión de mezclas bituminosas. | [9 empty] | 0
|  |  |  | Colector 1 | 0 | 658.83 | 0 | 0 | 658.83 |  |  |  | 0
|  |  |  | Impulsión 1 | 0 | 581.84 | 0 | 0 | 581.84 |  |  |  | 0
[9 empty] | Total U09301020 | 1240.67 | 0.36 | 446.64 | 0.36
0
U09035010 | Partida | m3 | Horm.masa base calzadas HM-20/P/20/I o HM-20/P/40/I | [6 empty] | 70.236 | 143.5 | 10078.87 | 143.5
|  |  | Suministro y puesta en obra de hormigón en masa, vibrado y moldeado en su caso, en base de calzadas, solera de aceras, pistas deportivas o paseos, cimiento de bordillos y escaleras, con HM-20/P/20/I o HM-20/P/40/I, con árido de tamaño máximo 20 o 40 mm y consistencia plástica. | [9 empty] | 0
|  |  |  | Colector 1 | 0 | 164.13 | 0 | 0.2 | 32.826 |  |  |  | 0
|  |  |  | Impulsión 1 | 0 | 105.13 | 0 | 0.2 | 21.026 |  |  |  | 0
|  |  |  | Canalización eléctrica | 0 | 55.89 | 0 | 0.2 | 11.178 |  |  |  | 0
|  |  |  | Profundidad H<1m |  |  |  |  | 0 |  |  |  | 0
|  |  |  | Colector 1 |  |  |  |  | 0 |  |  |  | 0
|  |  |  | Pozo 14 a Pozo 15 | 0 | 25.52 | 0 | 0.1 | 2.552 |  |  |  | 0
|  |  |  | Impulsión 1 |  |  |  |  | 0 |  |  |  | 0
|  |  |  | EBAR a P.K 0+015 | 0 | 12 | 0 | 0.1 | 1.2 |  |  |  | 0
|  |  |  | P.K 0+090 a P.43RB-76 | 0 | 14.54 | 0 | 0.1 | 1.454 |  |  |  | 0
[9 empty] | Total U09035010 | 70.236 | 143.5 | 10078.87 | 143.5
0
U09032040 | Partida | m2 | Riego con emulsión termoadherente C60B3 TER | [6 empty] | 1240.67 | 0.59 | 732 | 0.59
|  |  | Riego de adherencia, con emulsión asfáltica catiónica termoadherente tipo C60B3 TER, con una dotación de 0,50 kg/m2, incluso barrido y preparación de la superficie. | [9 empty] | 0
|  |  |  | Colector 1 | 0 | 658.83 | 0 | 0 | 658.83 |  |  |  | 0
|  |  |  | Impulsión 1 | 0 | 581.84 | 0 | 0 | 581.84 |  |  |  | 0
[9 empty] | Total U09032040 | 1240.67 | 0.59 | 732 | 0.59
0
U09033050 | Partida | m2 | Mezcla bituminosa en caliente AC 16/22 surf D/S, rodadura 5 cm, extendedora | [6 empty] | 1240.67 | 15.66 | 19428.89 | 15.66
|  |  | Mezcla bituminosa en caliente de 5 cm de espesor, tipo AC 16/22, surf D/S para capa de rodadura, de composición densa o semidensa, con árido granítico o calcáreo y betún asfáltico de penetración B50/70. Extendido y compactado. | [9 empty] | 0
|  |  |  | Colector 1 | 0 | 658.83 | 0 | 0 | 658.83 |  |  |  | 0
|  |  |  | Impulsión 1 | 0 | 581.84 | 0 | 0 | 581.84 |  |  |  | 0
[9 empty] | Total U09033050 | 1240.67 | 15.66 | 19428.89 | 15.66
0
U09037080-CYII | Partida | m² | Geocompuesto de refuerzo asfáltico | [6 empty] | 65.03 | 3.24 | 210.7 | 3.24
|  |  | Suministro y colocación de geocompuesto de refuerzo de asfalto formado por unión de geomalla y geotextil no tejido, incluso parte proporcional de solapes. | [9 empty] | 0
|  |  |  | Colector 1 | 0 | 164.13 | 0 | 0.2 | 32.826 |  |  |  | 0
|  |  |  | Impulsión 1 | 0 | 105.13 | 0 | 0.2 | 21.026 |  |  |  | 0
|  |  |  | Canalización eléctrica | 0 | 55.89 | 0 | 0.2 | 11.178 |  |  |  | 0
[9 empty] | Total U09037080-CYII | 65.03 | 3.24 | 210.7 | 3.24
0
U08020130 | Partida | m2 | Fábrica de ladrillo perforado 24x11,5x7 cm, 1 pie de esp. | [6 empty] | 25 | 56.55 | 1413.75 | 56.55
|  |  | Fábrica de ladrillo perforado 24x11,5x7 cm, de 1 pie de espesor, recibido con mortero de cemento CEM II/B-P 32,5 N y arena tipo M-5, para revestir en alzados, conforme a norma UNE-EN 998-1 y/o según normativa vigente y medida deduciendo huecos superiores a 1 m2. | [9 empty] | 0
|  |  |  | Continuidad veneros existentes | 1 | 5 | 5 | 0 | 25 |  |  |  | 0
[9 empty] | Total U08020130 | 25 | 56.55 | 1413.75 | 56.55
0
U09068050 | Partida | m2 | Geotextil anticontaminante 140 gr/m2 | [6 empty] | 25 | 1.98 | 49.5 | 1.98
|  |  | Suministro y colocación de geotextil anticontaminante, de 140 gr/m2, incluso parte proporcional de solapes. | [9 empty] | 0
|  |  |  | Continuidad veneros existentes | 1 | 5 | 5 | 0 | 25 |  |  |  | 0
[9 empty] | Total U09068050 | 25 | 1.98 | 49.5 | 1.98
0
[9 empty] | Total 03.06 | 1 | 32360.35 | 32360.35 | 32361.11
0
03.07 | Capítulo |  | POZO DE BOMBEO | [6 empty] | 1 | 30322.23 | 30322.23 | 30322.47
PN-CYII-005 | Partida | ud | Pozo bombeo prefabricado PRFV Ø1.400 mm. i/ 2 bombas 1,2 Kw | [6 empty] | 1 | 19154.19 | 19154.19 | 19154.19
|  |  | Instalación de pozo de bombeo constituido por una carcasa fabricada en PRFV (poliéster reforzado con fibra de vidrio) conforme a la norma UNE-EN 12050-1, de 3.940 l. de volumen total y 769 l. útil, equipada con tuberías internas de entrada e impulsión y tomas específicas para salida de cables y ventilación. Las conducciones internas incluyen acero de soportación, curvas y codos bridados en acero inoxidable AISI 316. El sistema incorpora dos bombas sumergibles para aguas residuales de 1,2 Kw de potencia nominal, con funcionamiento alternativo, montadas mediante dispositivo de descenso y anclaje automático, lo que permite su extracción sin necesidad de vaciar el depósito. La instalación cuenta con sistema de control de nivel mediante cinco reguladores, válvula antirretorno y válvula de cierre. El acoplamiento automático de las bombas está fabricado en acero inoxidable AISI 316. Se incluye cuadro eléctrico y de control en PRFV/metálico, equipado con contactores, relés térmicos, arrancadores estrella-triángulo o progresivos, fusibles de maniobra y fuerza, y sistema de rotación automática de bombas, incluyendo además alarmas ópticas y acústicas por nivel alto, completamente instalado. Se incluye tambien las cadenas de izado de las bombas y las tuberías y accesorios de conexión a la arqueta de válvulas. Todos los elementos serán aptos para agua residual y cumplirán las Especificaciones Técnicas de Canal de Isabel II. Totalmente terminado, en funcionamiento y probado, Incluso conexión de los nuevos elementos en cuadro eléctrico y de control. | [9 empty] | 0
[5 empty] | 1 | 0 | 0 | 0 | 1 |  |  |  | 0
[9 empty] | Total PN-CYII-005 | 1 | 19154.19 | 19154.19 | 19154.19
0
PN-CYII-006 | Partida | ud | Caja de válvulas Ø750 mm | [6 empty] | 1 | 772.26 | 772.26 | 772.26
|  |  | Caja de válvulas de PRFV (Poliéster reforzado con fibra de vidrio) para alojamiento de válvulas para la tubería de impulsión de diámetro 750 mm y una altura de 500 mm. Incluidas tuberías y accesorios de conexión a la tubería de impulsión. Todos los elementos serán aptos para agua residual y cumplirán las Especificaciones Técnicas de Canal de Isabel II. Totalmente terminado, en funcionamiento y probado, Incluso conexión de los nuevos elementos en cuadro eléctrico y de control. | [9 empty] | 0
[5 empty] | 1 | 0 | 0 | 0 | 1 |  |  |  | 0
[9 empty] | Total PN-CYII-006 | 1 | 772.26 | 772.26 | 772.26
0
PN-CYII-007 | Partida | ud | Cestón de gruesos AISI 304 | [6 empty] | 1 | 2330.46 | 2330.46 | 2330.46
|  |  | Cestoón de gruesos de acero inoxidable AISI304 dotada de sistema de extracción a depósito lleno. Todos los elementos serán aptos para agua residual y cumplirán las Especificaciones Técnicas de Canal de Isabel II. Totalmente terminado, en funcionamiento y probado, Incluso conexión de los nuevos elementos en cuadro eléctrico y de control. | [9 empty] | 0
[5 empty] | 1 | 0 | 0 | 0 | 1 |  |  |  | 0
[9 empty] | Total PN-CYII-007 | 1 | 2330.46 | 2330.46 | 2330.46
0
PN-CYII-008 | Partida | ud | Válvula de clapeta wafer | [6 empty] | 1 | 555.59 | 555.59 | 555.59
|  |  | Válvula de clapeta tipo wafer de acero al carbono con asiento EPDM para tubería de diámetro 160 mm. Totalmente instalado , incluso pruebas . | [9 empty] | 0
[5 empty] | 1 | 0 | 0 | 0 | 1 |  |  |  | 0
[9 empty] | Total PN-CYII-008 | 1 | 555.59 | 555.59 | 555.59
0
PN-CYII-017 | Partida | ud | Módulo base pref. H.A. Ø1400 mm altura 2500 mm | [6 empty] | 1 | 1079.81 | 1079.81 | 1079.81
|  |  | Módulo base prefabricado de hormigón armado para pozos de registro, de diámetro interior 1.400 mm y de altura útil hasta 2.000 mm, incluso colocación, perforaciones para la conexión de los tubos, juntas de goma para uniones y medios auxiliares. | [9 empty] | 0
|  |  |  | POZO DE ALIVIO EBAR | 1 | 0 | 0 | 0 | 1 |  |  |  | 0
[9 empty] | Total PN-CYII-017 | 1 | 1079.81 | 1079.81 | 1079.81
0
PN-CYII-018 | Partida | ud | Losa de reducción pref. H.A. Ø(1400/1000) mm | [6 empty] | 1 | 452.12 | 452.12 | 452.12
|  |  | Losa de reducción prefabricada de hormigón armado para pozos de registro, de diámetro interior 1.500/1.000 mm y altura útil 250 mm, incluso colocación, juntas de goma para uniones y medios auxiliares. | [9 empty] | 0
|  |  |  | POZO DE ALIVIO EBAR | 1 | 0 | 0 | 0 | 1 |  |  |  | 0
[9 empty] | Total PN-CYII-018 | 1 | 452.12 | 452.12 | 452.12
0
U05010240 | Partida | ud | Losa de cierre pref. H.A. Ø(1000/600) mm altura 250 mm | [6 empty] | 1 | 175.85 | 175.85 | 175.85
|  |  | Losa de cierre prefabricada de hormigón armado para pozos de registro, de diámetro interior 1.000/600 mm y altura útil 250 mm, incluso colocación, juntas de goma para uniones y medios auxiliares. | [9 empty] | 0
|  |  |  | POZO DE ALIVIO EBAR | 1 | 0 | 0 | 0 | 1 |  |  |  | 0
[9 empty] | Total U05010240 | 1 | 175.85 | 175.85 | 175.85
0
U05070020 | Partida | ud | Marco y tapa circ., fund. dúctil Ø min 60 cm, D-400 peso 55 kg | [6 empty] | 1 | 342.42 | 342.42 | 342.42
|  |  | Suministro e instalación de marco y tapa de fundición dúctil, clase D-400, con bloqueo automático, tapa articulada, con marco y tapa circular de 55 Kg de peso aproximado en tapa, con junta de elastómero en tapa o marco, junta anti ruido para asiento estable de la tapa, cota de paso mínima 60 cm, con dispositivo acerrojado antirrobo, identificación según Canal de Isabel II y servicio correspondiente (abastecimiento, saneamiento, reutilización). Con 4 orificios para saneamiento. Conforme a norma UNE-EN 124 y según normativa vigente de Canal de Isabel II. Totalmente colocada y enrasada con la superficie. | [9 empty] | 0
[5 empty] | 1 | 0 | 0 | 0 | 1 |  |  |  | 0
[9 empty] | Total U05070020 | 1 | 342.42 | 342.42 | 342.42
0
PN-CYII-019 | Partida | m2 | Cobija para tapado de cámara hasta 25 t/m2 de carga de rotura | [6 empty] | 4.24 | 576.92 | 2446.14 | 576.92
|  |  | Cobija para tapado de cámaras, hasta una carga de rotura de 25 t/m2, i/ángulo de bastidor, perfiles metálicos en U con acabado de protección anticorrosiva categoría C5-M según ISO 12944 (incluye preparación, sistema de pintura y controles), armaduras, hormigón HA-25, anclaje de elevación y perfiles pintados del color a definir por la dirección facultativa. Totalmente terminada y colocada en obra. La superficie mínima será de 2 m2. | [9 empty] | 0
|  |  |  | Pozo de bombeo | 0 | 1.8 | 1.8 | 0 | 3.24 |  |  |  | 0
|  |  |  | Caja válvulas | 0 | 1 | 1 | 0 | 1 |  |  |  | 0
[9 empty] | Total PN-CYII-019 | 4.24 | 576.92 | 2446.14 | 576.92
0
U07010104-CYII | Partida | m3 | HL-150/B/12 o HL-150/B/20 para capa de limpieza | [6 empty] | 1.235 | 158.65 | 195.93 | 158.65
|  |  | Suministro y puesta en obra de hormigón de limpieza HL-150/B/12 o HL-150/B/20, elaborado en central y vertido por cualquier medio, para formación de capa de hormigón de limpieza y nivelado de fondos de cimentación, colocado a cualquier profundidad. Según CE vigente. | [9 empty] | 0
|  |  |  | Pozo Ø1400 | 0 | 1.9 | 1.9 | 0.1 | 0.361 |  |  |  | 0
|  |  |  | Zuncho perimetral |  |  |  |  | 0 |  |  |  | 0
|  |  |  | Pozo de bombeo | 0 | 2.82 | 2.82 | 0.1 | 0.795 |  |  |  | 0
[5 empty] | -1 | 1.62 | 1.62 | 0.1 | -0.262 |  |  |  | 0
|  |  |  | Caja de válvulas | 0 | 2.02 | 2.02 | 0.1 | 0.408 |  |  |  | 0
[5 empty] | -1 | 0.82 | 0.82 | 0.1 | -0.067 |  |  |  | 0
[9 empty] | Total U07010104-CYII | 1.235 | 158.65 | 195.93 | 158.65
0
U07010804-CYII | Partida | m3 | HA-30/B/20/XC2,XC3 o HA-30/B/20/XC4 eltos horiz. | [6 empty] | 4.368 | 173.78 | 759.07 | 173.78
|  |  | Suministro y puesta en obra de hormigón HA-30/B/20/XC2,XC3 o HA-30/B/20/XC4, elaborado en central y vertido por cualquier medio, en elementos horizontales de estructura (cimentaciones, soleras, vigas, etc.), incluso compactación, vibrado, curado y acabado. Según CE vigente. | [9 empty] | 0
|  |  |  | Zuncho perimetral |  |  |  |  | 0 |  |  |  | 0
|  |  |  | Pozo bombeo | 2 | 2.82 | 0.6 | 0.5 | 1.692 |  |  |  | 0
[5 empty] | 2 | 1.62 | 0.6 | 0.5 | 0.972 |  |  |  | 0
|  |  |  | Caja de válvulas | 2 | 2.02 | 0.6 | 0.5 | 1.212 |  |  |  | 0
[5 empty] | 2 | 0.82 | 0.6 | 0.5 | 0.492 |  |  |  | 0
[9 empty] | Total U07010804-CYII | 4.368 | 173.78 | 759.07 | 173.78
0
U07020010 | Partida | m2 | Encofrado plano madera cimentaciones, solera, pozos y arquetas | [6 empty] | 15.28 | 33.62 | 513.71 | 33.62
|  |  | Encofrado plano con madera en cimentaciones, soleras, pozos y arquetas, colocado a cualquier profundidad, incluso desencofrado y limpieza. | [9 empty] | 0
|  |  |  | Zuncho perimetral |  |  |  |  | 0 |  |  |  | 0
|  |  |  | Pozo bombeo | 4 | 2.82 | 0 | 0.5 | 5.64 |  |  |  | 0
[5 empty] | 4 | 1.8 | 0 | 0.5 | 3.6 |  |  |  | 0
|  |  |  | Caja de válvulas | 4 | 2.02 | 0 | 0.5 | 4.04 |  |  |  | 0
[5 empty] | 4 | 1 | 0 | 0.5 | 2 |  |  |  | 0
[9 empty] | Total U07020010 | 15.28 | 33.62 | 513.71 | 33.62
0
U07030050 | Partida | kg | Suministro y colocación de acero para armaduras en barras B500S | [6 empty] | 391.29 | 1.94 | 759.1 | 1.94
|  |  | Suministro y colocación de acero para armaduras en barras corrugadas B 500 S, incluso cortado, doblado y recortes, según peso teórico. | [9 empty] | 0
|  |  |  | Armado 80kg/m3 |  |  |  |  | 0 |  |  |  | 0
|  |  |  | Zuncho perimetral |  |  |  |  | 0 |  |  |  | 0
|  |  |  | Pozo bombeo | 0 | 1.692 | 0 | 80 | 135.36 |  |  |  | 0
[5 empty] | 0 | 0.972 | 0 | 80 | 77.76 |  |  |  | 0
|  |  |  | Caja de válvulas | 0 | 1.212 | 0 | 80 | 96.96 |  |  |  | 0
[5 empty] | 0 | 0.492 | 0 | 80 | 39.36 |  |  |  | 0
|  |  |  | Despuntes | 0.1 | 0 | 0 | 418.5 | 41.85 |  |  |  | 0
[9 empty] | Total U07030050 | 391.29 | 1.94 | 759.1 | 1.94
0
U01030010 | Partida | m3 | Arena silícea zanjas | [6 empty] | 3.008 | 36.43 | 109.58 | 36.43
|  |  | Arena silícea para asiento de tuberías, con tamaño máximo de árido de 25 mm, exenta de materia orgánica y con contenido de sulfatos inferior al 0,3%, expresado en trióxido de azufre, incluso aportación, extendido y nivelación, medido sobre perfil. | [9 empty] | 0
|  |  |  | Pozo bombeo | 0 | 2.82 | 2.82 | 0.25 | 1.988 |  |  |  | 0
|  |  |  | Caja de válvula | 0 | 2.02 | 2.02 | 0.25 | 1.02 |  |  |  | 0
[9 empty] | Total U01030010 | 3.008 | 36.43 | 109.58 | 36.43
0
U08010010 | Partida | kg | Acero S-275 JR en estructura soldada | [6 empty] | 200 | 3.38 | 676 | 3.38
|  |  | Acero laminado S-275 JR, en perfiles laminados en caliente para vigas, pilares, zunchos y correas, mediante uniones soldadas; incluso p.p. de soldaduras, cortes, piezas especiales, despuntes y dos manos de imprimación con pintura de minio de plomo, montado y colocado, según normativa vigente. | [9 empty] | 0
|  |  |  | Soportacion externa a la EBAR | 0 | 200 | 0 | 0 | 200 |  |  |  | 0
[9 empty] | Total U08010010 | 200 | 3.38 | 676 | 3.38
0
[9 empty] | Total 03.07 | 1 | 30322.23 | 30322.23 | 30322.47
0
03.08 | Capítulo |  | INSTALACIÓN ELÉCTRICA | [6 empty] | 1 | 22334.67 | 22334.67 | 22335.25
03.09.01 | Capítulo |  | ACOMETIDA | [6 empty] | 1 | 5507.31 | 5507.31 | 5506.98
PN-CYII-002 | Partida | m | Canaliz. subterránea calzada 4x160 mm | [6 empty] | 15 | 129.44 | 1941.6 | 129.44
|  |  | Canalización subterránea en calzada, para cables de baja tensión bajo tubo, comprendiendo zanja de 1,20x0,60 m, sobre lecho de hormigón y hormigonado hasta rasante de calzada, con reposición de firme asfáltico, incluyendo excavación y relleno de zanja, cables de acero pasa-guía, cinta de señalización de canalización eléctrica, cuatro tubos de PE-AD corrugado curvable 160 mm y corchetes. | [9 empty] | 0
|  |  |  | CPM EBAR C.Bella vista a punto de conexión a red. | 1 | 15 | 0 | 0 | 15 |  |  |  | 0
[9 empty] | Total PN-CYII-002 | 15 | 129.44 | 1941.6 | 129.44
0
U10040020 | Partida | m | Canaliz. subterránea calzada | [6 empty] | 15 | 100.21 | 1503.15 | 100.21
|  |  | Canalización subterránea en calzada, para cables de baja tensión bajo tubo, comprendiendo zanja de 0,60x0,60 m, sobre lecho de hormigón y hormigonado hasta rasante de calzada, con reposición de firme asfáltico, incluyendo excavación y relleno de zanja, cables de acero pasa-guía, cinta de señalización de canalización eléctrica, dos tubos de PE-AD corrugado curvable 160 mm y corchetes. | [9 empty] | 0
|  |  |  | CPM EBAR C.Bella vista a punto de conexión a red. | 1 | 15 | 0 | 0 | 15 |  |  |  | 0
[9 empty] | Total U10040020 | 15 | 100.21 | 1503.15 | 100.21
0
U10040060 | Partida | ud | Arq. hormigón pref. 1x1x1 m | [6 empty] | 2 | 266.2 | 532.4 | 266.2
|  |  | Arqueta de hormigón prefabricada para canalización de baja tensión de 1,00x1,00x1,00 m con tapa de hormigón totalmente instalada. | [9 empty] | 0
|  |  |  | CPM EBAR C.Bella vista a punto de conexión a red. | 1 | 2 | 0 | 0 | 2 |  |  |  | 0
[9 empty] | Total U10040060 | 2 | 266.2 | 532.4 | 266.2
0
U10031190 | Partida | m | Cable AL XZ1 (S), tensión nominal 0,6/1 kV 1x95 mm2 AL | [6 empty] | 20 | 3.99 | 79.8 | 3.99
|  |  | Cable eléctrico unipolar tipo AL XZ1 (S), tensión nominal 0,6/1 kV, de seguridad en caso de incendio (S), reacción al fuego clase Eca, con conductor de aluminio, rígido (clase 2), de 1x95 mm² cubierta de material libre de halógenos, con las siguientes características: no propagación de la llama, baja emisión de humos opacos, libre de halógenos, nula emisión de gases corrosivos, resistencia a la absorción de agua, resistencia al frío, resistencia a los rayos ultravioleta, resistencia a los agentes químicos, resistencia a las grasas y aceites y resistencia a los golpes. Según HD 603-5X-1. | [9 empty] | 0
|  |  |  | CPM EBAR C.Bella vista a punto de conexión a red. | 1 | 20 | 0 | 0 | 20 |  |  |  | 0
[9 empty] | Total U10031190 | 20 | 3.99 | 79.8 | 3.99
0
U10031210 | Partida | m | Cable AL XZ1 (S), tensión nominal 0,6/1 kV 1x150 mm2 AL | [6 empty] | 60 | 5.59 | 335.4 | 5.59
|  |  | Cable eléctrico unipolar tipo AL XZ1 (S), tensión nominal 0,6/1 kV, de seguridad en caso de incendio (S), reacción al fuego clase Eca, con conductor de aluminio, rígido (clase 2), de 1x150 mm² cubierta de material libre de halógenos, con las siguientes características: no propagación de la llama, baja emisión de humos opacos, libre de halógenos, nula emisión de gases corrosivos, resistencia a la absorción de agua, resistencia al frío, resistencia a los rayos ultravioleta, resistencia a los agentes químicos, resistencia a las grasas y aceites y resistencia a los golpes. Según HD 603-5X-1. | [9 empty] | 0
|  |  |  | CPM EBAR C.Bella vista a punto de conexión a red. | 3 | 20 | 0 | 0 | 60 |  |  |  | 0
[9 empty] | Total U10031210 | 60 | 5.59 | 335.4 | 5.59
0
PN-CYII-009 | Partida | ud | Hornacina de fábrica de ladrillo cerámico para alojar armario CPM3 | [6 empty] | 1 | 398.64 | 398.64 | 398.64
|  |  | Hornacina aislada de fábrica de ladrillo para alojar armario (hueco útil aprox. 700×900×300 mm), formada por murete perimetral a 1/2 pie, fondo de fábrica, dintel metálico, puerta frontal galvanizada homologada CPM3 con cierre para candado iberdrola, ventilación, solera y pequeña zapata de hormigón, drenaje inferior, pasamuros estancos, sellado elástico y enfoscado exterior e interior fino. Unidad completa, aplomada y rematada, lista para recibir el armario. | [9 empty] | 0
|  |  |  | EBAR C. Bella vista. | 1 | 0 | 0 | 0 | 1 |  |  |  | 0
[9 empty] | Total PN-CYII-009 | 1 | 398.64 | 398.64 | 398.64
0
PN-CYII-011 | Partida | ud | Armario de protección, medida directa y reparto CPM3-D2/1-M 2C BU 00 | [6 empty] | 1 | 716.32 | 716.32 | 716.32
|  |  | Armario de protección, medida directa y reparto CPM3-D2/1-M 2C BU 00, normalizada Iberdrola. Envolvente de poliéster reforzado, IP43 e IK09, para 1 contador monofásico. Medida: 1 base BUC tamaño 00 (160 A) y neutro seccionable. Seccionamiento/reparto: 3 bases BUC tamaño 1 (250 A) con neutro amovible. Cableado H07Z-R 10 mm² potencia y 2,5 mm² reloj. Incluido cableado y protecciones. Montaje según NI 42.72.00. Armario totalmente instalado, conectado y en funcionamiento. | [9 empty] | 0
|  |  |  | EBAR C. Bella vista. | 1 | 0 | 0 | 0 | 1 |  |  |  | 0
[9 empty] | Total PN-CYII-011 | 1 | 716.32 | 716.32 | 716.32
0
[9 empty] | Total 03.09.01 | 1 | 5507.31 | 5507.31 | 5506.98
0
03.09.02 | Capítulo |  | CUADRO DE CONTROL DE MOTORES | [6 empty] | 1 | 419.24 | 419.24 | 419.24
PN-CYII-010 | Partida | ud | Hornacina de fábrica de ladrillo cerámico para alojar armario CCM | [6 empty] | 1 | 419.24 | 419.24 | 419.24
|  |  | Hornacina aislada de fábrica de ladrillo para alojar armario (hueco útil aprox. 800×1000×300 mm), formada por murete perimetral a 1/2 pie, fondo de fábrica, dintel metálico, puerta frontal galvanizada con cierre para candado, ventilación, solera y pequeña zapata de hormigón, drenaje inferior, pasamuros estancos, sellado elástico y enfoscado exterior e interior fino. Unidad completa, aplomada y rematada, lista para recibir el CCM. | [9 empty] | 0
|  |  |  | EBAR C. Bella vista. | 1 | 0 | 0 | 0 | 1 |  |  |  | 0
[9 empty] | Total PN-CYII-010 | 1 | 419.24 | 419.24 | 419.24
0
[9 empty] | Total 03.09.02 | 1 | 419.24 | 419.24 | 419.24
0
03.09.03 | Capítulo |  | LINEAS DE BAJA TENSIÓN | [6 empty] | 1 | 10468.3 | 10468.3 | 10469.08
U10040060 | Partida | ud | Arq. hormigón pref. 1x1x1 m | [6 empty] | 3 | 266.2 | 798.6 | 266.2
|  |  | Arqueta de hormigón prefabricada para canalización de baja tensión de 1,00x1,00x1,00 m con tapa de hormigón totalmente instalada. | [9 empty] | 0
|  |  |  | EBAR C.Bella Vista a CPM | 3 | 0 | 0 | 0 | 3 |  |  |  | 0
[9 empty] | Total U10040060 | 3 | 266.2 | 798.6 | 266.2
0
PN-CYII-003 | Partida | m | Canaliz. subterránea calzada 2xØ75 mm | [6 empty] | 110 | 73.34 | 8067.4 | 73.34
|  |  | Canalización subterránea en calzada, para cables de baja tensión bajo tubo, comprendiendo zanja de 0,60x0,60 m, sobre lecho de hormigón y hormigonado hasta rasante de calzada, incluyendo excavación y relleno de zanja, cables de acero pasa-guía, cinta de señalización de canalización eléctrica, dos tubos de PE-AD corrugado curvable 75 mm . | [9 empty] | 0
|  |  |  | EBAR C.Bella Vista a CCM | 1 | 10 | 0 | 0 | 10 |  |  |  | 0
|  |  |  | CCM a CPM | 1 | 100 | 0 | 0 | 100 |  |  |  | 0
[9 empty] | Total PN-CYII-003 | 110 | 73.34 | 8067.4 | 73.34
0
U10040250 | Partida | m | Canaliz. eléctrica PE-AD corrugado curvable diámetro ext. 40mm | [6 empty] | 25 | 8.9 | 222.5 | 8.9
|  |  | Canalización eléctrica de superficie para conducción de cables para líneas de baja y alta tensión, a base de tubo de PE-AD corrugado curvable, diámetro exterior 40mm, grapado sobre hormigón, con tres abrazaderas de acero plastificadas, tres tacos de plástico y tres tirafondos de acero inoxidable. | [9 empty] | 0
|  |  |  | A bombeo EBAR C.Bella vista | 5 | 5 | 0 | 0 | 25 |  |  |  | 0
[9 empty] | Total U10040250 | 25 | 8.9 | 222.5 | 8.9
0
U10040100 | Partida | m | Canaliz. eléctrica Polímero termoplástico libre de halógenos rígido M 32 | [6 empty] | 25 | 13.36 | 334 | 13.36
|  |  | Canalización eléctrica de superficie para conducción de cables a base de tubo de Polímero termoplástico libre de halógenos rígido libre de halógenos, no propagador de llama, M 32, roscable, grapado sobre hormigón, con tres abrazaderas de acero plastificadas, tres tacos de plástico y tres tirafondos de acero inoxidable. | [9 empty] | 0
|  |  |  | A bombeo EBAR C.Bella vista | 5 | 5 | 0 | 0 | 25 |  |  |  | 0
[9 empty] | Total U10040100 | 25 | 13.36 | 334 | 13.36
0
U10030470 | Partida | m | Cable RV 0,6/1 KV 1x6 mm2 | [6 empty] | 440 | 2.14 | 941.6 | 2.14
|  |  | Cable de cobre aislado en polietileno reticulado y cubierta de PVC, tipo RV 0,6/1 KV de 1x6 mm2. Instalado bajo tubo o conductos. | [9 empty] | 0
|  |  |  | EBAR C.Bella Vista a CCM | 4 | 10 | 0 | 0 | 40 |  |  |  | 0
|  |  |  | CCM a CPM | 4 | 100 | 0 | 0 | 400 |  |  |  | 0
[9 empty] | Total U10030470 | 440 | 2.14 | 941.6 | 2.14
0
U10030450 | Partida | m | Cable RV 0,6/1 KV 1x2,5 mm2 | [6 empty] | 50 | 1.1 | 55 | 1.1
|  |  | Cable de cobre aislado en polietileno reticulado y cubierta de PVC, tipo RV 0,6/1 KV de 1x2,5 mm2. Instalado bajo tubo o conductos. | [9 empty] | 0
|  |  |  | A bombas | 10 | 5 | 0 | 0 | 50 |  |  |  | 0
[9 empty] | Total U10030450 | 50 | 1.1 | 55 | 1.1
0
U10030230 | Partida | m | Cable RZ1-K 0,6/1 KV 3x1,5 mm2 | [6 empty] | 20 | 2.46 | 49.2 | 2.46
|  |  | Cable de cobre aislado en polietileno reticulado tipo RZ1-K 0,6/1 KV de 3x1,5 mm2. Instalado bajo tubo o conductos. | [9 empty] | 0
|  |  |  | Boyas | 4 | 5 | 0 | 0 | 20 |  |  |  | 0
[9 empty] | Total U10030230 | 20 | 2.46 | 49.2 | 2.46
0
[9 empty] | Total 03.09.03 | 1 | 10468.3 | 10468.3 | 10469.08
0
03.09.04 | Capítulo |  | RED DE TIERRAS | [6 empty] | 1 | 1699.82 | 1699.82 | 1699.95
U10070220 | Partida | m | Cab. cobre des. 1x35 mm2 bajo tubo | [6 empty] | 30 | 12.39 | 371.7 | 12.39
|  |  | Cable de cobre desnudo de 1x35 mm2, instalado bajo tubo o conductos. | [9 empty] | 0
[5 empty] | 30 | 0 | 0 | 0 | 30 |  |  |  | 0
[9 empty] | Total U10070220 | 30 | 12.39 | 371.7 | 12.39
0
U10070080 | Partida | ud | Conexión electrodo cables tierra | [6 empty] | 12 | 18.56 | 222.72 | 18.56
|  |  | Conexión de electrodo a cables de tierra, incluidos terminales y tornillería. | [9 empty] | 0
[5 empty] | 12 | 0 | 0 | 0 | 12 |  |  |  | 0
[9 empty] | Total U10070080 | 12 | 18.56 | 222.72 | 18.56
0
U10070140 | Partida | ud | Soldadura aluminotérmica | [6 empty] | 12 | 21.62 | 259.44 | 21.62
|  |  | Soldadura aluminotérmica en T ó + con cable de cobre 50/35 mm2. | [9 empty] | 0
[5 empty] | 12 | 0 | 0 | 0 | 12 |  |  |  | 0
[9 empty] | Total U10070140 | 12 | 21.62 | 259.44 | 21.62
0
U10070150 | Partida | ud | Pica de t.t. 200/15 Fe+Cu | [6 empty] | 12 | 40.68 | 488.16 | 40.68
|  |  | Pica de t.t. 200/15 Fe+Cu 2 m de longitud y 15 mm de diámetro | [9 empty] | 0
[5 empty] | 12 | 0 | 0 | 0 | 12 |  |  |  | 0
[9 empty] | Total U10070150 | 12 | 40.68 | 488.16 | 40.68
0
U10070130 | Partida | ud | Infor. resul. ejec. toma tierra | [6 empty] | 1 | 175.49 | 175.49 | 175.49
|  |  | Informe de resultados de ejecución de una toma de tierra profunda, comprendiendo las mediciones, datos de situación, planos, esquemas y cuadro resumen de características. | [9 empty] | 0
|  |  |  | EBAR C. Bella Vista | 1 | 0 | 0 | 0 | 1 |  |  |  | 0
[9 empty] | Total U10070130 | 1 | 175.49 | 175.49 | 175.49
0
U10070010 | Partida | ud | Toma de tierra normal con una pica | [6 empty] | 1 | 182.31 | 182.31 | 182.31
|  |  | Toma de tierra normal, compuesta de: una pica de acero cobre de 2,5 m de longitud y 18 mm de diámetro, 3 metros de cable de cobre de 50 mm2 de sección y grapas de conexión a la pica. Montaje completo. | [9 empty] | 0
|  |  |  | Conexión CPM refuerzo del neutro. | 1 | 0 | 0 | 0 | 1 |  |  |  | 0
[9 empty] | Total U10070010 | 1 | 182.31 | 182.31 | 182.31
0
[9 empty] | Total 03.09.04 | 1 | 1699.82 | 1699.82 | 1699.95
0
03.09.05 | Capítulo |  | LEGALIZACIÓN | [6 empty] | 1 | 4240 | 4240 | 4240
U15060060 | Partida | ud | Legalización instalación de baja tensión | [6 empty] | 1 | 4240 | 4240 | 4240
|  |  | Legalización de la instalaciones de Baja Tensión, según la legislación vigente que le sea de aplicación, incluso proyecto técnico, suscrito por técnico titulado competente y visado por el Colegio Oficial correspondiente, Certificado de Dirección de Obra Eléctrica, Certificado de Instalación Eléctrica en Baja Tensión (antiguo Dictamen o Boletín eléctrico), Certificado de Inspección por Organismo de Control, Declaraciones responsables según modelos DGIEM, abono de tasas oficiales y cualquier otra documentación y gestión necesaria ante Organismos competentes para la Autorización y puesta en servicio de la instalación. | [9 empty] | 0
|  |  |  | EBAR C.Bella vista | 1 | 0 | 0 | 0 | 1 |  |  |  | 0
[9 empty] | Total U15060060 | 1 | 4240 | 4240 | 4240
0
[9 empty] | Total 03.09.05 | 1 | 4240 | 4240 | 4240
0
[9 empty] | Total 03.08 | 1 | 22334.67 | 22334.67 | 22335.25
0
[9 empty] | Total 03 | 1 | 277782.12 | 277782.12 | 277766.29
0
04 | Capítulo |  | ACTUACIÓN N.º4 : CALLE DEL POETA MIGUEL HERNÁNDEZ | [6 empty] | 1 | 209629.58 | 209629.58 | 209611.99
04.01 | Capítulo |  | DETECCIÓN DE SERVICIOS ANTES DE LAS OBRAS | [6 empty] | 1 | 8873.86 | 8873.86 | 8874.16
U15020010-CYII | Partida | ud | Localización y protección serv. afect. de electricidad | [6 empty] | 1 | 392.98 | 392.98 | 392.98
|  |  | Localización e identificación de servicios afectados de electricidad no contemplados en proyecto ni en planos de servicios afectados, incluyendo la excavación por medios manuales, limpieza, señalización, protección, reposición, y cualquier otra medida para mantener en servicio el elemento afectado. | [9 empty] | 0
|  |  |  | Red no reflejada | 1 | 0 | 0 | 0 | 1 |  |  |  | 0
[9 empty] | Total U15020010-CYII | 1 | 392.98 | 392.98 | 392.98
0
U15020020-CYII | Partida | ud | Localización y protección serv. afect. de telefonía | [6 empty] | 1 | 530.31 | 530.31 | 530.31
|  |  | Localización e identificación de servicios afectados de telefonía no contemplados en proyecto ni en planos de servicios afectados, incluyendo la excavación por medios manuales, limpieza, señalización, protección, reposición, y cualquier otra medida para mantener en servicio el elemento afectado. | [9 empty] | 0
|  |  |  | Red no reflejada | 1 | 0 | 0 | 0 | 1 |  |  |  | 0
[9 empty] | Total U15020020-CYII | 1 | 530.31 | 530.31 | 530.31
0
U15020050-CYII | Partida | ud | Localización y protección serv. afect. de agua potable DN<=500 | [6 empty] | 1 | 392.98 | 392.98 | 392.98
|  |  | Localización e identificación de servicios afectados de agua potable no contemplados en proyecto ni en planos de servicios afectados, incluyendo la excavación por medios manuales, limpieza, señalización, protección, reposición, y cualquier otra medida para mantener en servicio el elemento afectado. | [9 empty] | 0
|  |  |  | Red no reflejada | 1 | 0 | 0 | 0 | 1 |  |  |  | 0
[9 empty] | Total U15020050-CYII | 1 | 392.98 | 392.98 | 392.98
0
U15020080-CYII | Partida | ud | Localización y protección serv. afect. de acometida | [6 empty] | 1 | 187.43 | 187.43 | 187.43
|  |  | Localización e identificación de servicios afectados de acometida no contemplados en proyecto ni en planos de servicios afectados, incluyendo la excavación por medios manuales, limpieza, señalización, protección, reposición, y cualquier otra medida para mantener en servicio el elemento afectado. | [9 empty] | 0
|  |  |  | Acometidas no reflejadas | 1 | 0 | 0 | 0 | 1 |  |  |  | 0
[9 empty] | Total U15020080-CYII | 1 | 187.43 | 187.43 | 187.43
0
U150201-CYII | Partida | ud | Localización de servicios afectados no contemplados en proyecto | [6 empty] | 1 | 392.98 | 392.98 | 392.98
|  |  | Localización e identificación de servicios afectados no contemplados en proyecto ni en planos de servicios afectados, con aprobación previa de la Dirección de obra, incluyendo la excavación por medios manuales, limpieza, señalización, protección, resposición, y cualquier otra medida para mantener en servicio el elemento afectado. | [9 empty] | 0
|  |  |  | Servicios no contemplados en proyecto | 1 | 0 | 0 | 0 | 1 |  |  |  | 0
[9 empty] | Total U150201-CYII | 1 | 392.98 | 392.98 | 392.98
0
U150202-CYII | Partida | m | Sostenimiento de servicio | [6 empty] | 15 | 29.11 | 436.65 | 29.11
|  |  | Apeo para sostenimiento longitudinal o transversal de red en servicio existente. Se incluyen soportes de cualquier tipología y material a aprobar por la D.O. Medido por metro de servicio apeado. | [9 empty] | 0
|  |  |  | SERVICIOS CONTEMPLADOS EN PROYECTO |  |  |  |  | 0 |  |  |  | 0
|  |  |  | COLECTOR |  |  |  |  | 0 |  |  |  | 0
|  |  |  | Abastecimiento | 2 | 2 | 0 | 0 | 4 |  |  |  | 0
|  |  |  | Telefonía | 1 | 2 | 0 | 0 | 2 |  |  |  | 0
|  |  |  | Electricidad | 1 | 2 | 0 | 0 | 2 |  |  |  | 0
|  |  |  | IMPULSION |  |  |  |  | 0 |  |  |  | 0
|  |  |  | Abastecimiento | 1 | 2 | 0 | 0 | 2 |  |  |  | 0
|  |  |  | EBAR |  |  |  |  | 0 |  |  |  | 0
|  |  |  | Abastecimiento | 1 | 5 | 0 | 0 | 5 |  |  |  | 0
[9 empty] | Total U150202-CYII | 15 | 29.11 | 436.65 | 29.11
0
PN-CYII-012 | Partida | ud | Protección y aseguramiento de poste de servicios. | [6 empty] | 7 | 364.39 | 2550.73 | 364.39
|  |  | Protección y aseguramiento de poste de servicios, de cualquier material y altura, incluso limpieza previa, señalización, reparación, instalacion de elementos de fijación y/o tensores , así como cuantos trabajos auxiliares, a aprobar por la D.O, se requieran para garantizar su mantenimiento en servicio durante todo el periodo de las obras. Medido por unidad de poste asegurado. | [9 empty] | 0
|  |  |  | AFECCIÓN A POSTES DE SERVICIOS |  |  |  |  | 0 |  |  |  | 0
|  |  |  | C.Poeta Miguel Hernández | 5 | 0 | 0 | 0 | 5 |  |  |  | 0
|  |  |  | Cam. Peralejo | 2 | 0 | 0 | 0 | 2 |  |  |  | 0
[9 empty] | Total PN-CYII-012 | 7 | 364.39 | 2550.73 | 364.39
0
U150203-CYII | Partida | m | Red de abastecimiento provisional | [6 empty] | 90 | 4.6 | 414 | 4.6
|  |  | Instalación y retirada de red de abastecimiento provisional para mantenimiento de servicio, mediante tubería de polietileno de diámetro a definir por la D.O. Incluso conexión provisional de acometidas domiciliarias y desconexión de las mismas tras la ejecución de los trabajos, para dejarlo en las mismas condiciones que las que estaba inicialmente. | [9 empty] | 0
|  |  |  | Por paralelismo de tubo 80 FD |  |  |  |  | 0 |  |  |  | 0
|  |  |  | Tramo de PN-16 a EBAR | 1 | 90 | 0 | 0 | 90 |  |  |  | 0
[9 empty] | Total U150203-CYII | 90 | 4.6 | 414 | 4.6
0
U02101010 | Partida | m | Tubería FD abastecimiento/reutilización Ø80 Clase 100 | [6 empty] | 20 | 37.22 | 744.4 | 37.22
|  |  | Suministro e instalación de tubería de fundición dúctil para abastecimiento/reutilización, diámetro nominal DN 80 mm, conforme a norma UNE-EN 545 y/o según normativa vigente, Clase 100 con revestimiento interior de mortero de cemento y revestimiento exterior de zinc (min 200 g/m2) ó zinc-aluminio (min 400 g/m2) con o sin otros metales y capa de acabado de producto bituminoso o resina sintética compatible con zinc, color exterior y marcado según Normas de Canal de Isabel II vigentes, incluso parte proporcional de junta automática flexible de EPDM, medios auxiliares y pruebas necesarias para su correcto funcionamiento. | [9 empty] | 0
|  |  |  | COLECTOR |  |  |  |  | 0 |  |  |  | 0
|  |  |  | Afección cruce entorno EBAR | 1 | 20 | 0 | 0 | 20 |  |  |  | 0
[9 empty] | Total U02101010 | 20 | 37.22 | 744.4 | 37.22
0
U01027-CYII | Partida | m | By pass de caudal existente durante la ejecución de la obra | [6 empty] | 195 | 14.52 | 2831.4 | 14.52
|  |  | Metros de by pass ejecutado para derivar el caudal del colector existente, nivel freático, agua de lluvia o cualquier aporte externo de agua a la zanja que garantice los trabajos de ejecución del nuevo colector en seco durante la ejecución de la obra. Incluido agotamiento con bombas de hasta 50kw, bomba de reserva, manguera para by pass, y obturación de pozos de cualquier diámetro. Medido sobre metro de tuberia existente sobre la que es necesario ejecutar el by-pass. | [9 empty] | 0
|  |  |  | COLECTOR | 1 | 90 | 0 | 0 | 90 |  |  |  | 0
|  |  |  | IMPULSION | 1 | 105 | 0 | 0 | 105 |  |  |  | 0
[9 empty] | Total U01027-CYII | 195 | 14.52 | 2831.4 | 14.52
0
[9 empty] | Total 04.01 | 1 | 8873.86 | 8873.86 | 8874.16
0
04.02 | Capítulo |  | LEVANTADOS, DEMOLICIONES Y TRABAJOS PRELIMINARES | [6 empty] | 1 | 5166.91 | 5166.91 | 5153.86
U01010160 | Partida | m3 | Levantado firme base hormigón hidráulico med. mecán. | [6 empty] | 48.796 | 33.24 | 1621.98 | 33.24
|  |  | Levantado por medios mecánicos (retroexcavadora con martillo hidráulico o similar) de firme con base de hormigón hidráulico o adoquín, de cualquier espesor, incluso retirada, medido sobre perfil. | [9 empty] | 0
|  |  |  | Nota: se considera levantado de 20 cm de HM + 5 cm de M.B.C. |  |  |  |  | 0 |  |  |  | 0
|  |  |  | Se considera 90% levantado con medios mecánicos |  |  |  |  | 0 |  |  |  | 0
|  |  |  | COLECTOR | 0.9 | 129.48 | 0 | 0.25 | 29.133 |  |  |  | 0
|  |  |  | IMPULSION | 0.9 | 82.03 | 0 | 0.25 | 18.457 |  |  |  | 0
|  |  |  | CANALIZACIÓN ELECTRICA | 0.9 | 5.36 | 0 | 0.25 | 1.206 |  |  |  | 0
[9 empty] | Total U01010160 | 48.796 | 33.24 | 1621.98 | 33.24
0
U01010170 | Partida | m3 | Levantado firme base hormigón hidráulico compresor | [6 empty] | 5.422 | 67.16 | 364.14 | 67.16
|  |  | Levantado con compresor de firme con base de hormigón hidráulico o adoquín, incluso retirada, medido sobre perfil. | [9 empty] | 0
|  |  |  | Nota: se considera levantado de 20 cm de HM + 5 cm de M.B.C. |  |  |  |  | 0 |  |  |  | 0
|  |  |  | Se considera 10% levantado con compresor |  |  |  |  | 0 |  |  |  | 0
|  |  |  | COLECTOR | 0.1 | 129.48 | 0 | 0.25 | 3.237 |  |  |  | 0
|  |  |  | IMPULSION | 0.1 | 82.03 | 0 | 0.25 | 2.051 |  |  |  | 0
|  |  |  | CANALIZACIÓN ELÉCTRICA | 0.1 | 5.36 | 0 | 0.25 | 0.134 |  |  |  | 0
[9 empty] | Total U01010170 | 5.422 | 67.16 | 364.14 | 67.16
0
U01010140 | Partida | m3 | Levantado firme de base granular med. mecán. | [6 empty] | 5.625 | 10.44 | 58.73 | 10.44
|  |  | Levantado por medios mecánicos (pala cargadora o similar) de firme con base granular, incluso retirada, medido sobre perfil. | [9 empty] | 0
|  |  |  | Se considera levantado de 20 cm de base granular + 5 cm de firme |  |  |  |  | 0 |  |  |  | 0
|  |  |  | Se considera 90% levantado con medios mecánicos |  |  |  |  | 0 |  |  |  | 0
|  |  |  | Tramo final en C.Poeta Miguel Hernández | 0.9 | 5 | 5 | 0.25 | 5.625 |  |  |  | 0
[9 empty] | Total U01010140 | 5.625 | 10.44 | 58.73 | 10.44
0
U01010150 | Partida | m3 | Levantado firme de base granular compresor | [6 empty] | 0.625 | 36.05 | 22.53 | 36.05
|  |  | Levantado con compresor de firme con base granular, incluso retirada, medido sobre perfil. | [9 empty] | 0
|  |  |  | Se considera levantado de 20 cm de base granular + 5 cm de firme |  |  |  |  | 0 |  |  |  | 0
|  |  |  | Se considera 10% levantado con compresor |  |  |  |  | 0 |  |  |  | 0
|  |  |  | Tramo final en C.Poeta Miguel Hernández | 0.1 | 5 | 5 | 0.25 | 0.625 |  |  |  | 0
[9 empty] | Total U01010150 | 0.625 | 36.05 | 22.53 | 36.05
0
U09031010 | Partida | m2 | Fresado (por cm de espesor) de pavimento asfáltico | [6 empty] | 4696.25 | 0.66 | 3099.53 | 0.66
|  |  | Fresado (por cm de espesor) de pavimento asfáltico con máquina fresadora, incluso carga y barrido. Sin incluir transporte ni gestión a centro de clasificación y tratamiento o vertedero autorizado. | [9 empty] | 0
|  |  |  | COLECTOR | 0 | 351 | 0 | 5 | 1755 |  |  |  | 0
|  |  |  | IMPULSION | 0 | 588.25 | 0 | 5 | 2941.25 |  |  |  | 0
[9 empty] | Total U09031010 | 4696.25 | 0.66 | 3099.53 | 0.66
0
[9 empty] | Total 04.02 | 1 | 5166.91 | 5166.91 | 5153.86
0
04.03 | Capítulo |  | MOVIMIENTO DE TIERRAS | [6 empty] | 1 | 106174.88 | 106174.88 | 106171
U01022120-CYII | Partida | m3 | Excavación en zanja, med. manuales. | [6 empty] | 16.5 | 48.02 | 792.33 | 48.02
|  |  | Excavación en zanja, por medios manuales, en cualquier tipo de terreno, medido sobre perfil. | [9 empty] | 0
|  |  |  | SERVICIOS CONTEMPLADOS EN PROYECTO |  |  |  |  | 0 |  |  |  | 0
|  |  |  | COLECTOR |  |  |  |  | 0 |  |  |  | 0
|  |  |  | Abastecimiento | 2 | 2 | 1.1 | 0 | 4.4 |  |  |  | 0
|  |  |  | Telefonía | 1 | 2 | 1.1 | 0 | 2.2 |  |  |  | 0
|  |  |  | Electricidad | 1 | 2 | 1.1 | 0 | 2.2 |  |  |  | 0
|  |  |  | IMPULSION |  |  |  |  | 0 |  |  |  | 0
|  |  |  | Abastecimiento | 1 | 2 | 1.1 | 0 | 2.2 |  |  |  | 0
|  |  |  | EBAR |  |  |  |  | 0 |  |  |  | 0
|  |  |  | Abastecimiento | 1 | 5 | 1.1 | 0 | 5.5 |  |  |  | 0
[9 empty] | Total U01022120-CYII | 16.5 | 48.02 | 792.33 | 48.02
0
U01022100-CYII | Partida | m3 | Excavación con medios especiales | [6 empty] | 350.969 | 208.12 | 73043.67 | 208.12
|  |  | Excavación con medios especiales (no escarificado, rozadora o martillo rompedor), medido sobre perfil. | [9 empty] | 0
|  |  |  | COLECTOR |  |  |  |  | 0 |  |  |  | 0
|  |  |  | Pozo 16 a Pozo 17 | 0 | 64.2 | 0 | 0 | 64.2 |  |  |  | 0
|  |  |  | Pozo 17 a Pozo 18 | 0 | 22.4 | 0 | 0 | 22.4 |  |  |  | 0
|  |  |  | Pozo 18 a Pozo 19 | 0 | 29.57 | 0 | 0 | 29.57 |  |  |  | 0
|  |  |  | Pozo 19 a Pozo 20 | 0 | 14.93 | 0 | 0 | 14.93 |  |  |  | 0
|  |  |  | Pozo 20 a EBAR | 0 | 3.83 | 0 | 0 | 3.83 |  |  |  | 0
|  |  |  | IMPULSIÓN | 0 | 0 | 0 | 110 | 110 |  |  |  | 0
|  |  |  | POZOS |  |  |  |  | 0 |  |  |  | 0
|  |  |  | PN-16 | 0 | 2.5 | 2.5 | 1.58 | 9.875 |  |  |  | 0
|  |  |  | PN-17 | 0 | 2.5 | 2.5 | 2.7 | 16.875 |  |  |  | 0
|  |  |  | PN-18 | 0 | 2.5 | 2.5 | 2.7 | 16.875 |  |  |  | 0
|  |  |  | PN-19 | 0 | 2.5 | 2.5 | 1.82 | 11.375 |  |  |  | 0
|  |  |  | PN-20 | 0 | 2.5 | 2.5 | 2.15 | 13.438 |  |  |  | 0
|  |  |  | Pozo de bombeo | 0 | 2.82 | 2.82 | 3.07 | 24.414 |  |  |  | 0
|  |  |  | Caja válvula | 0 | 2.02 | 2.02 | 1 | 4.08 |  |  |  | 0
|  |  |  | Pozo alivio | 0 | 2.82 | 2.82 | 3.22 | 25.607 |  |  |  | 0
|  |  |  | A descontar |  |  |  |  | 0 |  |  |  | 0
|  |  |  | Exc. Manual |  |  |  |  | -16.5 |  |  |  | 0
[9 empty] | Total U01022100-CYII | 350.969 | 208.12 | 73043.67 | 208.12
0
U01022060-CYII | Partida | m3 | Excavación en zanja, escarificado o martillo rompedor | [6 empty] | 350.969 | 36.34 | 12754.21 | 36.34
|  |  | Excavación en zanja, con escarificado o martillo rompedor, incluso en roca. Medido sobre perfil. | [9 empty] | 0
|  |  |  | Igual medicion que Excav. con medios especiales |  |  |  |  | 350.969 |  |  |  | 0
[9 empty] | Total U01022060-CYII | 350.969 | 36.34 | 12754.21 | 36.34
0
U01025030-CYII | Partida | m2 | Entibación con paneles metálicos a con panel de hasta 3 m | [6 empty] | 702.62 | 17.76 | 12478.53 | 17.76
|  |  | Entibación en zanjas, pozos o zapatas, para profundidad de hasta 3 m, incluso desentibado y medios auxiliares. Medido sobre perfil. | [9 empty] | 0
|  |  |  | Colector |  |  |  |  | 0 |  |  |  | 0
|  |  |  | Pozo 16 a Pozo 17 | 0 | 146.46 | 0 | 0 | 146.46 |  |  |  | 0
|  |  |  | Pozo 17 a Pozo 18 | 0 | 49.3 | 0 | 0 | 49.3 |  |  |  | 0
|  |  |  | Pozo 18 a Pozo 19 | 0 | 62.47 | 0 | 0 | 62.47 |  |  |  | 0
|  |  |  | Pozo 19 a Pozo 20 | 0 | 31.75 | 0 | 0 | 31.75 |  |  |  | 0
|  |  |  | Pozo 20 a EBAR | 0 | 10.91 | 0 | 0 | 10.91 |  |  |  | 0
|  |  |  | Impulsión |  |  |  |  | 0 |  |  |  | 0
|  |  |  | Seg. Med. Aux | 0 | 0 | 0 | 401.73 | 401.73 |  |  |  | 0
[9 empty] | Total U01025030-CYII | 702.62 | 17.76 | 12478.53 | 17.76
0
U01025010 | Partida | m2 | Entibación ligera zanjas, pozos o zapatas | [6 empty] | 177.431 | 12.95 | 2297.73 | 12.95
|  |  | Entibación ligera en zanjas, pozos o zapatas, con tablones y codales de madera, hasta 3 m de profundidad y anchura, incluso desentibado y medios auxiliares. Medido sobre perfil. | [9 empty] | 0
|  |  |  | Pozos |  |  |  |  | 0 |  |  |  | 0
|  |  |  | PN-16 | 4 | 2.5 | 0 | 1.58 | 15.8 |  |  |  | 0
|  |  |  | PN-17 | 4 | 2.5 | 0 | 2.7 | 27 |  |  |  | 0
|  |  |  | PN-18 | 4 | 2.5 | 0 | 2.7 | 27 |  |  |  | 0
|  |  |  | PN-19 | 4 | 2.5 | 0 | 1.82 | 18.2 |  |  |  | 0
|  |  |  | PN-20 | 4 | 2.5 | 0 | 2.15 | 21.5 |  |  |  | 0
|  |  |  | Pozo de bombeo | 4 | 2.82 | 0 | 3.07 | 34.63 |  |  |  | 0
|  |  |  | Caja válvula | 3 | 2.02 | 0 | 1 | 6.06 |  |  |  | 0
|  |  |  | Pozo alivio | 3 | 2.82 | 0 | 3.22 | 27.241 |  |  |  | 0
[9 empty] | Total U01025010 | 177.431 | 12.95 | 2297.73 | 12.95
0
U01040040 | Partida | m2 | Refino nivelación fondo zanjas | [6 empty] | 99.047 | 2.98 | 295.16 | 2.98
|  |  | Refino, nivelación y apisonado de fondo de zanja para asiento de tubería, por cualquier procedimiento, incluso limpieza. | [9 empty] | 0
|  |  |  | COLECTOR | 0 | 90.043 | 0 | 1.1 | 99.047 |  |  |  | 0
[9 empty] | Total U01040040 | 99.047 | 2.98 | 295.16 | 2.98
0
U01030020 | Partida | m3 | Grava o gravilla en rellenos o asiento de tubería | [6 empty] | 84.02 | 22.97 | 1929.94 | 22.97
|  |  | Grava o gravilla en rellenos o asiento de tubería, por cualquier procedimiento, de tamaño máximo 25 mm, exenta de materia orgánica, con contenido de sulfatos inferior al 0,3%, expresado en trióxido de azufre, incluso aportación, extendido y nivelación, medido sobre perfil. | [9 empty] | 0
|  |  |  | COLECTOR |  |  |  |  | 0 |  |  |  | 0
|  |  |  | Pozo 16 a Pozo 17 | 0 | 31.93 | 0 | 0 | 31.93 |  |  |  | 0
|  |  |  | Pozo 17 a Pozo 18 | 0 | 9.21 | 0 | 0 | 9.21 |  |  |  | 0
|  |  |  | Pozo 18 a Pozo 19 | 0 | 9.35 | 0 | 0 | 9.35 |  |  |  | 0
|  |  |  | Pozo 19 a Pozo 20 | 0 | 4.95 | 0 | 0 | 4.95 |  |  |  | 0
|  |  |  | Pozo 20 a EBAR | 0 | 1.58 | 0 | 0 | 1.58 |  |  |  | 0
|  |  |  | IMPULSIÓN |  |  |  |  | 0 |  |  |  | 0
|  |  |  | Seg. Med. Aux | 0 | 0 | 0 | 27 | 27 |  |  |  | 0
[9 empty] | Total U01030020 | 84.02 | 22.97 | 1929.94 | 22.97
0
U01030050-CYII | Partida | m3 | Relleno zanja propios adecuad. Tmax 150 mm | [6 empty] | 148.05 | 8.27 | 1224.37 | 8.27
|  |  | Relleno de zanjas con suelos adecuados, tamaño máximo 150 mm, procedentes de la propia excavación, incluso transporte interior y aportación, extendido y compactación hasta una densidad del 100% P.M., medido sobre perfil. | [9 empty] | 0
|  |  |  | Colector |  |  |  |  | 0 |  |  |  | 0
|  |  |  | Pozo 16 a Pozo 17 | 0 | 28.97 | 0 | 0 | 28.97 |  |  |  | 0
|  |  |  | Pozo 17 a Pozo 18 | 0 | 11.22 | 0 | 0 | 11.22 |  |  |  | 0
|  |  |  | Pozo 18 a Pozo 19 | 0 | 19.12 | 0 | 0 | 19.12 |  |  |  | 0
|  |  |  | Pozo 19 a Pozo 20 | 0 | 6.32 | 0 | 0 | 6.32 |  |  |  | 0
|  |  |  | Pozo 20 a EBAR | 0 | 1.42 | 0 | 0 | 1.42 |  |  |  | 0
|  |  |  | Impulsión |  |  |  |  | 0 |  |  |  | 0
|  |  |  | Seg. Med. Aux | 0 | 0 | 0 | 81 | 81 |  |  |  | 0
[9 empty] | Total U01030050-CYII | 148.05 | 8.27 | 1224.37 | 8.27
0
U01030340-CYII | Partida | m3 | Relleno trasdós muros suelos adecuados de excavación | [6 empty] | 82.754 | 7.89 | 652.93 | 7.89
|  |  | Relleno localizado en trasdós de muros con suelos adecuados procedentes de la excavación, incluso aportación, extendido, humectación y compactación en capas de 30 cm de espesor, con un grado de compactación del 100% del P.M. | [9 empty] | 0
|  |  |  | Pozos |  |  |  |  | 0 |  |  |  | 0
|  |  |  | Por cada pozo se descuenta el volumen aparente del pozo nuevo |  |  |  |  | 0 |  |  |  | 0
|  |  |  | 1 | 0 | 4.25 | 0 | 1.58 | 6.715 |  |  |  | 0
|  |  |  | 3 | 0 | 4.25 | 0 | 2.7 | 11.475 |  |  |  | 0
|  |  |  | 4 | 0 | 4.25 | 0 | 2.7 | 11.475 |  |  |  | 0
|  |  |  | 5 | 0 | 4.25 | 0 | 1.82 | 7.735 |  |  |  | 0
|  |  |  | 2 | 0 | 4.5 | 0 | 2.15 | 9.675 |  |  |  | 0
|  |  |  | Pozo de bombeo | 0 | 6.41 | 0 | 3.07 | 19.679 |  |  |  | 0
|  |  |  | Caja válvula | 0 | 3.7 | 0 | 1 | 3.7 |  |  |  | 0
|  |  |  | Pozo alivio | 0 | 3.82 | 0 | 3.22 | 12.3 |  |  |  | 0
[9 empty] | Total U01030340-CYII | 82.754 | 7.89 | 652.93 | 7.89
0
U09068050 | Partida | m2 | Geotextil anticontaminante 140 gr/m2 | [6 empty] | 356.57 | 1.98 | 706.01 | 1.98
|  |  | Suministro y colocación de geotextil anticontaminante, de 140 gr/m2, incluso parte proporcional de solapes. | [9 empty] | 0
|  |  |  | Colector | 0 | 90.043 | 0 | 3.96 | 356.57 |  |  |  | 0
[9 empty] | Total U09068050 | 356.57 | 1.98 | 706.01 | 1.98
0
[9 empty] | Total 04.03 | 1 | 106174.88 | 106174.88 | 106171
0
04.04 | Capítulo |  | CONDUCCIONES | [6 empty] | 1 | 8121.35 | 8121.35 | 8120.03
U02080030 -CYII | Partida | m | Tubería PVC-U DN 400, SN 8 kN/m2 | [6 empty] | 86.043 | 86.06 | 7404.86 | 86.06
|  |  | Suministro e instalación de tubería de PVC-U de pared estructurada, rigidez nominal SN>= 8 kN/m2, de diámetro nominal DN 400 mm, conforme a norma UNE-EN 13476 y/o según normativa vigente, incluso parte proporcional de unión con junta elástica, medios auxiliares y pruebas necesarias para su correcto funcionamiento. | [9 empty] | 0
|  |  |  | Colector | 0 | 90.043 | 0 | 0 | 90.043 |  |  |  | 0
|  |  |  | A descontar Ø160 | 0 | -4 | 0 | 0 | -4 |  |  |  | 0
[9 empty] | Total U02080030 -CYII | 86.043 | 86.06 | 7404.86 | 86.06
0
PN-CYII-020 | Partida | m | Tubería PVC-U DN 160, SN 8 kN/m2 | [6 empty] | 4 | 43.14 | 172.56 | 43.14
|  |  | Suministro e instalación de tubería de PVC-U de pared estructurada, rigidez nominal SN>= 8 kN/m2, diámetro nominal DN 160 mm, conforme a norma UNE-EN 13476 y/o según normativa vigente, incluso parte proporcional de unión con junta elástica, medios auxiliares y pruebas necesarias para su correcto funcionamiento. | [9 empty] | 0
|  |  |  | Colector 3 | 0 | 4 | 0 | 0 | 4 |  |  |  | 0
[9 empty] | Total PN-CYII-020 | 4 | 43.14 | 172.56 | 43.14
0
U02050020 | Partida | m | Tubería polietileno PE-100, PN 16, DN 40 | [6 empty] | 202.36 | 2.24 | 453.29 | 2.24
|  |  | Suministro e instalación de tubería de polietileno PE-100, diámetro nominal DN 40 mm, presión nominal PN 16, MRS 10 N/mm2, SDR 11 y S 5, conforme a norma UNE-EN 12201 y/o según normativa vigente, color exterior y marcado según Normas de Canal de Isabel II vigentes, incluso parte proporcional de elementos electrosoldables, medios auxiliares y pruebas necesarias para su correcto funcionamiento. | [9 empty] | 0
|  |  |  | Impulsión | 0 | 202.36 | 0 | 0 | 202.36 |  |  |  | 0
[9 empty] | Total U02050020 | 202.36 | 2.24 | 453.29 | 2.24
0
U01030350 | Partida | m | Banda de señalización | [6 empty] | 292.403 | 0.31 | 90.64 | 0.31
|  |  | Banda de señalización, según normas o especificaciones técnicas de Canal de Isabel II vigentes. | [9 empty] | 0
|  |  |  | Colector 3 |  |  |  |  | 0 |  |  |  | 0
|  |  |  | Ø400 | 0 | 86.043 | 0 | 0 | 86.043 |  |  |  | 0
|  |  |  | Ø160 | 0 | 4 | 0 | 0 | 4 |  |  |  | 0
|  |  |  | Impulsión 3 |  |  |  |  | 0 |  |  |  | 0
|  |  |  | Ø40 | 0 | 202.36 | 0 | 0 | 202.36 |  |  |  | 0
[9 empty] | Total U01030350 | 292.403 | 0.31 | 90.64 | 0.31
0
[9 empty] | Total 04.04 | 1 | 8121.35 | 8121.35 | 8120.03
0
04.05 | Capítulo |  | OBRAS DE FÁBRICA | [6 empty] | 1 | 9694.23 | 9694.23 | 9694.26
U05030150 | Partida | ud | Pozo de registro diámetro interior 1100 mm y 1<H<2m profun., enfosc. int. y ext. | [6 empty] | 5 | 1068.7 | 5343.5 | 1068.7
|  |  | Pozo de registro, diámetro interior 1100 mm de entre 1,00 y 2,00 m de profundidad, construido con fábrica de ladrillo macizo de 1 pie de espesor, recibido con mortero M-10, colocado sobre solera de hormigón HA-25/P/40/I de 0,30 m mínimo de espesor, armada con mallazo; enfoscado interior y exterior fratasado con mortero hidrófugo bruñido en toda su altura con mortero CS-IV-Wc2. Incluso colocado, totalmente terminado y p. p. de formación de cuna en el fondo del pozo, formación de brocal asimétrico en la coronación para recibir cerco y tapa y medios auxiliares. | [9 empty] | 0
|  |  |  | POZOS |  |  |  |  | 0 |  |  |  | 0
|  |  |  | PN-16 | 1 | 0 | 0 | 0 | 1 |  |  |  | 0
|  |  |  | PN-17 | 1 | 0 | 0 | 0 | 1 |  |  |  | 0
|  |  |  | PN-18 | 1 | 0 | 0 | 0 | 1 |  |  |  | 0
|  |  |  | PN-19 | 1 | 0 | 0 | 0 | 1 |  |  |  | 0
|  |  |  | PN-20 | 1 | 0 | 0 | 0 | 1 |  |  |  | 0
[9 empty] | Total U05030150 | 5 | 1068.7 | 5343.5 | 1068.7
0
U05030170 | Partida | m | En exceso para pozo de registro, diámetro interior 80 cm y prof., enfosc. int. y ext. | [6 empty] | 1.4 | 504.67 | 706.54 | 504.67
|  |  | En exceso para pozo de registro, diámetro interior 800 mm y profundidad > 2,00 m, enfoscado interior y exterior, formado por fábrica de ladrillo de 1 pie de espesor, recibido con mortero M-10, enfoscado y fratasado con mortero hidrófugo CS-IV-Wc2, incluso pates, totalmente terminado. | [9 empty] | 0
|  |  |  | POZOS |  |  |  |  | 0 |  |  |  | 0
|  |  |  | PN-17 | 1 | 0.2 | 0 | 0 | 0.2 |  |  |  | 0
|  |  |  | PN-18 | 1 | 0.6 | 0 | 0 | 0.6 |  |  |  | 0
|  |  |  | PN-19 | 1 | 0.6 | 0 | 0 | 0.6 |  |  |  | 0
[9 empty] | Total U05030170 | 1.4 | 504.67 | 706.54 | 504.67
0
U05070020 | Partida | ud | Marco y tapa circ., fund. dúctil Ø min 60 cm, D-400 peso 55 kg | [6 empty] | 5 | 342.42 | 1712.1 | 342.42
|  |  | Suministro e instalación de marco y tapa de fundición dúctil, clase D-400, con bloqueo automático, tapa articulada, con marco y tapa circular de 55 Kg de peso aproximado en tapa, con junta de elastómero en tapa o marco, junta anti ruido para asiento estable de la tapa, cota de paso mínima 60 cm, con dispositivo acerrojado antirrobo, identificación según Canal de Isabel II y servicio correspondiente (abastecimiento, saneamiento, reutilización). Con 4 orificios para saneamiento. Conforme a norma UNE-EN 124 y según normativa vigente de Canal de Isabel II. Totalmente colocada y enrasada con la superficie. | [9 empty] | 0
|  |  |  | Pozos | 5 | 0 | 0 | 0 | 5 |  |  |  | 0
[9 empty] | Total U05070020 | 5 | 342.42 | 1712.1 | 342.42
0
U050904-CYII | Partida | m2 | Sum. y coloc. losa granito en pozos | [6 empty] | 2 | 88.7 | 177.4 | 88.7
|  |  | Suministro y colocación de losa de granito de al menos 3 cm de espesor en pozos. | [9 empty] | 0
|  |  |  | Pozos |  |  |  |  | 0 |  |  |  | 0
|  |  |  | 17 | 0 | 1 | 0 | 0 | 1 |  |  |  | 0
|  |  |  | 18 | 0 | 1 | 0 | 0 | 1 |  |  |  | 0
[9 empty] | Total U050904-CYII | 2 | 88.7 | 177.4 | 88.7
0
U07010106-CYII | Partida | m3 | HL-150/P/12 o HL-150/P/20 para capa de limpieza | [6 empty] | 1.71 | 148.97 | 254.74 | 148.97
|  |  | Suministro y puesta en obra de hormigón de limpieza HL-150/P/12 o HL-150/P/20, elaborado en central y vertido por cualquier medio, para formación de capa de hormigón de limpieza y nivelado de fondos de cimentación, colocado a cualquier profundidad. Según CE vigente. | [9 empty] | 0
|  |  |  | POZOS |  |  |  |  | 0 |  |  |  | 0
|  |  |  | PN-16 | 0 | 1.85 | 1.85 | 0.1 | 0.342 |  |  |  | 0
|  |  |  | PN-17 | 0 | 1.85 | 1.85 | 0.1 | 0.342 |  |  |  | 0
|  |  |  | PN-18 | 0 | 1.85 | 1.85 | 0.1 | 0.342 |  |  |  | 0
|  |  |  | PN-19 | 0 | 1.85 | 1.85 | 0.1 | 0.342 |  |  |  | 0
|  |  |  | PN-20 | 0 | 1.85 | 1.85 | 0.1 | 0.342 |  |  |  | 0
[9 empty] | Total U07010106-CYII | 1.71 | 148.97 | 254.74 | 148.97
0
U05090240 | Partida | ud | Pate polipropileno con alma de acero | [6 empty] | 0 | 16.04 | 0 | 16.04
|  |  | Pate con alma de acero recubierto de polipropileno, conforme a la norma UNE-EN 13101 y/o según normativa vigente, para acceso a pozos de registro, totalmente colocado, incluso taco químico, anclaje químico o resina. | [9 empty] | 0
U05050040_CYII | Partida | ud | Recrec. o puesta en altura de pozo de registro o arqueta | [6 empty] | 4 | 65.72 | 262.88 | 65.72
|  |  | Recrecimiento o puesta en altura de pozo de registro o arqueta, en calzada o acera, incluos demolición y reposición de firme y pavimento o acera, materiales, enfoscado, relleno, recibido de cerco, totalmente terminado. | [9 empty] | 0
|  |  |  | REGISTROS ABASTECIMIENTO | 4 | 0 | 0 | 0 | 4 |  |  |  | 0
[9 empty] | Total U05050040_CYII | 4 | 65.72 | 262.88 | 65.72
0
U05050020 | Partida | ud | Reparación de pozo de registro/saneamiento en calzada o acera | [6 empty] | 3 | 400.93 | 1202.79 | 400.93
|  |  | Reparación de pozo de registro/saneamiento, en calzada o acera, con fábrica de ladrillo, incluso p. p. de excavación, demolición y reposición de firme y pavimento o acera, materiales, enfoscado, relleno y recibido de cerco, totalmente terminado. | [9 empty] | 0
|  |  |  | ABASTECIMIENTO |  |  |  |  | 0 |  |  |  | 0
|  |  |  | VA.43RB-105 | 1 | 0 | 0 | 0 | 1 |  |  |  | 0
|  |  |  | DE.43RB-144 | 1 | 0 | 0 | 0 | 1 |  |  |  | 0
|  |  |  | SANEAMIENTO |  |  |  |  | 0 |  |  |  | 0
|  |  |  | Arqueta de rotura SCR.43RB-2 | 1 | 0 | 0 | 0 | 1 |  |  |  | 0
[9 empty] | Total U05050020 | 3 | 400.93 | 1202.79 | 400.93
0
U050902-CYII | Partida | ud | Unidad de entronque de red existente a pozo o arqueta nueva y viceversa | [6 empty] | 1 | 34.28 | 34.28 | 34.28
|  |  | Unidad de entronque de red existente a pozo o arqueta nueva y viceversa. Conexión de pozo nuevo con colector existente, o conexión de colector nuevo a pozo o arqueta existente, incluido ajuste de tubo existente, entroque a pozo y junta elastomérica totalmente terminado. | [9 empty] | 0
|  |  |  | SANEAMIENTO |  |  |  |  | 0 |  |  |  | 0
|  |  |  | A Arqueta de rotura SCR.43RB-2 | 1 | 0 | 0 | 0 | 1 |  |  |  | 0
[9 empty] | Total U050902-CYII | 1 | 34.28 | 34.28 | 34.28
0
[9 empty] | Total 04.05 | 1 | 9694.23 | 9694.23 | 9694.26
0
04.06 | Capítulo |  | REPOSICIONES | [6 empty] | 1 | 27948.78 | 27948.78 | 27948.69
U09301020 | Partida | m2 | Limpieza y barrido de firme | [6 empty] | 43.374 | 0.36 | 15.61 | 0.36
|  |  | Limpieza y barrido de firme para la extensión de mezclas bituminosas. | [9 empty] | 0
|  |  |  | Colector 3 | 0 | 129.48 | 0 | 0.2 | 25.896 |  |  |  | 0
|  |  |  | Impulsión 3 | 0 | 82.03 | 0 | 0.2 | 16.406 |  |  |  | 0
|  |  |  | Canalización eléctrica | 0 | 5.36 | 0 | 0.2 | 1.072 |  |  |  | 0
[9 empty] | Total U09301020 | 43.374 | 0.36 | 15.61 | 0.36
0
U09035010 | Partida | m3 | Horm.masa base calzadas HM-20/P/20/I o HM-20/P/40/I | [6 empty] | 52.248 | 143.5 | 7497.59 | 143.5
|  |  | Suministro y puesta en obra de hormigón en masa, vibrado y moldeado en su caso, en base de calzadas, solera de aceras, pistas deportivas o paseos, cimiento de bordillos y escaleras, con HM-20/P/20/I o HM-20/P/40/I, con árido de tamaño máximo 20 o 40 mm y consistencia plástica. | [9 empty] | 0
|  |  |  | Colector 3 | 0 | 129.48 | 0 | 0.2 | 25.896 |  |  |  | 0
|  |  |  | Impulsión 3 | 0 | 82.03 | 0 | 0.2 | 16.406 |  |  |  | 0
|  |  |  | Canalización eléctrica | 0 | 5.36 | 0 | 0.2 | 1.072 |  |  |  | 0
|  |  |  | Profundidad H<1m |  |  |  |  | 0 |  |  |  | 0
|  |  |  | Colector 3 |  |  |  |  | 0 |  |  |  | 0
|  |  |  | Pozo 16 a Pozo 17 | 0 | 54.52 | 0 | 0.1 | 5.452 |  |  |  | 0
|  |  |  | Pozo 17 a Pozo 18 | 0 | 15.72 | 0 | 0.1 | 1.572 |  |  |  | 0
|  |  |  | Pozo 20 a EBAR | 0 | 10.24 | 0 | 0.1 | 1.024 |  |  |  | 0
|  |  |  | Impulsión 3 |  |  |  |  | 0 |  |  |  | 0
|  |  |  | Pozo 16 a P.K 0+005 | 0 | 4 | 0 | 0.1 | 0.4 |  |  |  | 0
|  |  |  | P.K 0+105 a Arq. SRC.43RB-2 | 0 | 4.26 | 0 | 0.1 | 0.426 |  |  |  | 0
[9 empty] | Total U09035010 | 52.248 | 143.5 | 7497.59 | 143.5
0
U09032040 | Partida | m2 | Riego con emulsión termoadherente C60B3 TER | [6 empty] | 1150.73 | 0.59 | 678.93 | 0.59
|  |  | Riego de adherencia, con emulsión asfáltica catiónica termoadherente tipo C60B3 TER, con una dotación de 0,50 kg/m2, incluso barrido y preparación de la superficie. | [9 empty] | 0
|  |  |  | Colector 3 | 0 | 480.48 | 0 | 0 | 480.48 |  |  |  | 0
|  |  |  | Impulsión 3 | 0 | 670.25 | 0 | 0 | 670.25 |  |  |  | 0
[9 empty] | Total U09032040 | 1150.73 | 0.59 | 678.93 | 0.59
0
U09033050 | Partida | m2 | Mezcla bituminosa en caliente AC 16/22 surf D/S, rodadura 5 cm, extendedora | [6 empty] | 1150.73 | 15.66 | 18020.43 | 15.66
|  |  | Mezcla bituminosa en caliente de 5 cm de espesor, tipo AC 16/22, surf D/S para capa de rodadura, de composición densa o semidensa, con árido granítico o calcáreo y betún asfáltico de penetración B50/70. Extendido y compactado. | [9 empty] | 0
|  |  |  | Seg. Anejo 13 |  |  |  |  | 0 |  |  |  | 0
|  |  |  | Colector 1 | 0 | 480.48 | 0 | 0 | 480.48 |  |  |  | 0
|  |  |  | Impulsión 1 | 0 | 670.25 | 0 | 0 | 670.25 |  |  |  | 0
[9 empty] | Total U09033050 | 1150.73 | 15.66 | 18020.43 | 15.66
0
U09037080-CYII | Partida | m² | Geocompuesto de refuerzo asfáltico | [6 empty] | 43.374 | 3.24 | 140.53 | 3.24
|  |  | Suministro y colocación de geocompuesto de refuerzo de asfalto formado por unión de geomalla y geotextil no tejido, incluso parte proporcional de solapes. | [9 empty] | 0
|  |  |  | Colector 3 | 0 | 129.48 | 0 | 0.2 | 25.896 |  |  |  | 0
|  |  |  | Impulsión 3 | 0 | 82.03 | 0 | 0.2 | 16.406 |  |  |  | 0
|  |  |  | Canalización eléctrica | 0 | 5.36 | 0 | 0.2 | 1.072 |  |  |  | 0
[9 empty] | Total U09037080-CYII | 43.374 | 3.24 | 140.53 | 3.24
0
U09070020 | Partida | m | Marca vial longitudinal de 15 cm | [6 empty] | 86 | 1.54 | 132.44 | 1.54
|  |  | Marca vial longitudinal continua o discontinua, de 15 cm de ancho, ejecutada con pintura termoplástica en caliente y aplicación de microesferas de vidrio, aplicada mecánicamente incluso premarcaje. | [9 empty] | 0
|  |  |  | M-521 | 1 | 86 | 0 | 0 | 86 |  |  |  | 0
[9 empty] | Total U09070020 | 86 | 1.54 | 132.44 | 1.54
0
U08020130 | Partida | m2 | Fábrica de ladrillo perforado 24x11,5x7 cm, 1 pie de esp. | [6 empty] | 25 | 56.55 | 1413.75 | 56.55
|  |  | Fábrica de ladrillo perforado 24x11,5x7 cm, de 1 pie de espesor, recibido con mortero de cemento CEM II/B-P 32,5 N y arena tipo M-5, para revestir en alzados, conforme a norma UNE-EN 998-1 y/o según normativa vigente y medida deduciendo huecos superiores a 1 m2. | [9 empty] | 0
|  |  |  | Continuidad veneros existentes | 1 | 5 | 5 | 0 | 25 |  |  |  | 0
[9 empty] | Total U08020130 | 25 | 56.55 | 1413.75 | 56.55
0
U09068050 | Partida | m2 | Geotextil anticontaminante 140 gr/m2 | [6 empty] | 25 | 1.98 | 49.5 | 1.98
|  |  | Suministro y colocación de geotextil anticontaminante, de 140 gr/m2, incluso parte proporcional de solapes. | [9 empty] | 0
|  |  |  | Continuidad veneros existentes | 1 | 5 | 5 | 0 | 25 |  |  |  | 0
[9 empty] | Total U09068050 | 25 | 1.98 | 49.5 | 1.98
0
[9 empty] | Total 04.06 | 1 | 27948.78 | 27948.78 | 27948.69
0
04.07 | Capítulo |  | POZO DE BOMBEO | [6 empty] | 1 | 30319.11 | 30319.11 | 30319.35
PN-CYII-005 | Partida | ud | Pozo bombeo prefabricado PRFV Ø1.400 mm. i/ 2 bombas 1,2 Kw | [6 empty] | 1 | 19154.19 | 19154.19 | 19154.19
|  |  | Instalación de pozo de bombeo constituido por una carcasa fabricada en PRFV (poliéster reforzado con fibra de vidrio) conforme a la norma UNE-EN 12050-1, de 3.940 l. de volumen total y 769 l. útil, equipada con tuberías internas de entrada e impulsión y tomas específicas para salida de cables y ventilación. Las conducciones internas incluyen acero de soportación, curvas y codos bridados en acero inoxidable AISI 316. El sistema incorpora dos bombas sumergibles para aguas residuales de 1,2 Kw de potencia nominal, con funcionamiento alternativo, montadas mediante dispositivo de descenso y anclaje automático, lo que permite su extracción sin necesidad de vaciar el depósito. La instalación cuenta con sistema de control de nivel mediante cinco reguladores, válvula antirretorno y válvula de cierre. El acoplamiento automático de las bombas está fabricado en acero inoxidable AISI 316. Se incluye cuadro eléctrico y de control en PRFV/metálico, equipado con contactores, relés térmicos, arrancadores estrella-triángulo o progresivos, fusibles de maniobra y fuerza, y sistema de rotación automática de bombas, incluyendo además alarmas ópticas y acústicas por nivel alto, completamente instalado. Se incluye tambien las cadenas de izado de las bombas y las tuberías y accesorios de conexión a la arqueta de válvulas. Todos los elementos serán aptos para agua residual y cumplirán las Especificaciones Técnicas de Canal de Isabel II. Totalmente terminado, en funcionamiento y probado, Incluso conexión de los nuevos elementos en cuadro eléctrico y de control. | [9 empty] | 0
[5 empty] | 1 | 0 | 0 | 0 | 1 |  |  |  | 0
[9 empty] | Total PN-CYII-005 | 1 | 19154.19 | 19154.19 | 19154.19
0
PN-CYII-006 | Partida | ud | Caja de válvulas Ø750 mm | [6 empty] | 1 | 772.26 | 772.26 | 772.26
|  |  | Caja de válvulas de PRFV (Poliéster reforzado con fibra de vidrio) para alojamiento de válvulas para la tubería de impulsión de diámetro 750 mm y una altura de 500 mm. Incluidas tuberías y accesorios de conexión a la tubería de impulsión. Todos los elementos serán aptos para agua residual y cumplirán las Especificaciones Técnicas de Canal de Isabel II. Totalmente terminado, en funcionamiento y probado, Incluso conexión de los nuevos elementos en cuadro eléctrico y de control. | [9 empty] | 0
[5 empty] | 1 | 0 | 0 | 0 | 1 |  |  |  | 0
[9 empty] | Total PN-CYII-006 | 1 | 772.26 | 772.26 | 772.26
0
PN-CYII-007 | Partida | ud | Cestón de gruesos AISI 304 | [6 empty] | 1 | 2330.46 | 2330.46 | 2330.46
|  |  | Cestoón de gruesos de acero inoxidable AISI304 dotada de sistema de extracción a depósito lleno. Todos los elementos serán aptos para agua residual y cumplirán las Especificaciones Técnicas de Canal de Isabel II. Totalmente terminado, en funcionamiento y probado, Incluso conexión de los nuevos elementos en cuadro eléctrico y de control. | [9 empty] | 0
[5 empty] | 1 | 0 | 0 | 0 | 1 |  |  |  | 0
[9 empty] | Total PN-CYII-007 | 1 | 2330.46 | 2330.46 | 2330.46
0
PN-CYII-008 | Partida | ud | Válvula de clapeta wafer | [6 empty] | 1 | 555.59 | 555.59 | 555.59
|  |  | Válvula de clapeta tipo wafer de acero al carbono con asiento EPDM para tubería de diámetro 160 mm. Totalmente instalado , incluso pruebas . | [9 empty] | 0
[5 empty] | 1 | 0 | 0 | 0 | 1 |  |  |  | 0
[9 empty] | Total PN-CYII-008 | 1 | 555.59 | 555.59 | 555.59
0
PN-CYII-017 | Partida | ud | Módulo base pref. H.A. Ø1400 mm altura 2500 mm | [6 empty] | 1 | 1079.81 | 1079.81 | 1079.81
|  |  | Módulo base prefabricado de hormigón armado para pozos de registro, de diámetro interior 1.400 mm y de altura útil hasta 2.000 mm, incluso colocación, perforaciones para la conexión de los tubos, juntas de goma para uniones y medios auxiliares. | [9 empty] | 0
|  |  |  | POZO DE ALIVIO EBAR | 1 | 0 | 0 | 0 | 1 |  |  |  | 0
[9 empty] | Total PN-CYII-017 | 1 | 1079.81 | 1079.81 | 1079.81
0
PN-CYII-018 | Partida | ud | Losa de reducción pref. H.A. Ø(1400/1000) mm | [6 empty] | 1 | 452.12 | 452.12 | 452.12
|  |  | Losa de reducción prefabricada de hormigón armado para pozos de registro, de diámetro interior 1.500/1.000 mm y altura útil 250 mm, incluso colocación, juntas de goma para uniones y medios auxiliares. | [9 empty] | 0
|  |  |  | POZO DE ALIVIO EBAR | 1 | 0 | 0 | 0 | 1 |  |  |  | 0
[9 empty] | Total PN-CYII-018 | 1 | 452.12 | 452.12 | 452.12
0
U05010240 | Partida | ud | Losa de cierre pref. H.A. Ø(1000/600) mm altura 250 mm | [6 empty] | 1 | 175.85 | 175.85 | 175.85
|  |  | Losa de cierre prefabricada de hormigón armado para pozos de registro, de diámetro interior 1.000/600 mm y altura útil 250 mm, incluso colocación, juntas de goma para uniones y medios auxiliares. | [9 empty] | 0
|  |  |  | POZO DE ALIVIO EBAR | 1 | 0 | 0 | 0 | 1 |  |  |  | 0
[9 empty] | Total U05010240 | 1 | 175.85 | 175.85 | 175.85
0
U05070020 | Partida | ud | Marco y tapa circ., fund. dúctil Ø min 60 cm, D-400 peso 55 kg | [6 empty] | 1 | 342.42 | 342.42 | 342.42
|  |  | Suministro e instalación de marco y tapa de fundición dúctil, clase D-400, con bloqueo automático, tapa articulada, con marco y tapa circular de 55 Kg de peso aproximado en tapa, con junta de elastómero en tapa o marco, junta anti ruido para asiento estable de la tapa, cota de paso mínima 60 cm, con dispositivo acerrojado antirrobo, identificación según Canal de Isabel II y servicio correspondiente (abastecimiento, saneamiento, reutilización). Con 4 orificios para saneamiento. Conforme a norma UNE-EN 124 y según normativa vigente de Canal de Isabel II. Totalmente colocada y enrasada con la superficie. | [9 empty] | 0
[5 empty] | 1 | 0 | 0 | 0 | 1 |  |  |  | 0
[9 empty] | Total U05070020 | 1 | 342.42 | 342.42 | 342.42
0
PN-CYII-019 | Partida | m2 | Cobija para tapado de cámara hasta 25 t/m2 de carga de rotura | [6 empty] | 4.24 | 576.92 | 2446.14 | 576.92
|  |  | Cobija para tapado de cámaras, hasta una carga de rotura de 25 t/m2, i/ángulo de bastidor, perfiles metálicos en U con acabado de protección anticorrosiva categoría C5-M según ISO 12944 (incluye preparación, sistema de pintura y controles), armaduras, hormigón HA-25, anclaje de elevación y perfiles pintados del color a definir por la dirección facultativa. Totalmente terminada y colocada en obra. La superficie mínima será de 2 m2. | [9 empty] | 0
|  |  |  | Pozo de bombeo | 0 | 1.8 | 1.8 | 0 | 3.24 |  |  |  | 0
|  |  |  | Caja válvulas | 0 | 1 | 1 | 0 | 1 |  |  |  | 0
[9 empty] | Total PN-CYII-019 | 4.24 | 576.92 | 2446.14 | 576.92
0
U07010106-CYII | Partida | m3 | HL-150/P/12 o HL-150/P/20 para capa de limpieza | [6 empty] | 1.235 | 148.97 | 183.98 | 148.97
|  |  | Suministro y puesta en obra de hormigón de limpieza HL-150/P/12 o HL-150/P/20, elaborado en central y vertido por cualquier medio, para formación de capa de hormigón de limpieza y nivelado de fondos de cimentación, colocado a cualquier profundidad. Según CE vigente. | [9 empty] | 0
|  |  |  | Pozo Ø1400 | 0 | 1.9 | 1.9 | 0.1 | 0.361 |  |  |  | 0
|  |  |  | Zuncho perimetral |  |  |  |  | 0 |  |  |  | 0
|  |  |  | Pozo de bombeo | 0 | 2.82 | 2.82 | 0.1 | 0.795 |  |  |  | 0
[5 empty] | -1 | 1.62 | 1.62 | 0.1 | -0.262 |  |  |  | 0
|  |  |  | Caja de válvulas | 0 | 2.02 | 2.02 | 0.1 | 0.408 |  |  |  | 0
[5 empty] | -1 | 0.82 | 0.82 | 0.1 | -0.067 |  |  |  | 0
[9 empty] | Total U07010106-CYII | 1.235 | 148.97 | 183.98 | 148.97
0
U07010804-CYII | Partida | m3 | HA-30/B/20/XC2,XC3 o HA-30/B/20/XC4 eltos horiz. | [6 empty] | 4.368 | 173.78 | 759.07 | 173.78
|  |  | Suministro y puesta en obra de hormigón HA-30/B/20/XC2,XC3 o HA-30/B/20/XC4, elaborado en central y vertido por cualquier medio, en elementos horizontales de estructura (cimentaciones, soleras, vigas, etc.), incluso compactación, vibrado, curado y acabado. Según CE vigente. | [9 empty] | 0
|  |  |  | Zuncho perimetral |  |  |  |  | 0 |  |  |  | 0
|  |  |  | Pozo bombeo | 2 | 2.82 | 0.6 | 0.5 | 1.692 |  |  |  | 0
[5 empty] | 2 | 1.62 | 0.6 | 0.5 | 0.972 |  |  |  | 0
|  |  |  | Caja de válvulas | 2 | 2.02 | 0.6 | 0.5 | 1.212 |  |  |  | 0
[5 empty] | 2 | 0.82 | 0.6 | 0.5 | 0.492 |  |  |  | 0
[9 empty] | Total U07010804-CYII | 4.368 | 173.78 | 759.07 | 173.78
0
U07020010 | Partida | m2 | Encofrado plano madera cimentaciones, solera, pozos y arquetas | [6 empty] | 15.28 | 33.62 | 513.71 | 33.62
|  |  | Encofrado plano con madera en cimentaciones, soleras, pozos y arquetas, colocado a cualquier profundidad, incluso desencofrado y limpieza. | [9 empty] | 0
|  |  |  | Zuncho perimetral |  |  |  |  | 0 |  |  |  | 0
|  |  |  | Pozo bombeo | 4 | 2.82 | 0 | 0.5 | 5.64 |  |  |  | 0
[5 empty] | 4 | 1.8 | 0 | 0.5 | 3.6 |  |  |  | 0
|  |  |  | Caja de válvulas | 4 | 2.02 | 0 | 0.5 | 4.04 |  |  |  | 0
[5 empty] | 4 | 1 | 0 | 0.5 | 2 |  |  |  | 0
[9 empty] | Total U07020010 | 15.28 | 33.62 | 513.71 | 33.62
0
U07030050 | Partida | kg | Suministro y colocación de acero para armaduras en barras B500S | [6 empty] | 395.84 | 1.94 | 767.93 | 1.94
|  |  | Suministro y colocación de acero para armaduras en barras corrugadas B 500 S, incluso cortado, doblado y recortes, según peso teórico. | [9 empty] | 0
|  |  |  | Armado 80kg/m3 |  |  |  |  | 0 |  |  |  | 0
|  |  |  | Zuncho perimetral |  |  |  |  | 0 |  |  |  | 0
|  |  |  | Pozo bombeo | 0 | 1.692 | 0 | 80 | 135.36 |  |  |  | 0
[5 empty] | 0 | 0.972 | 0 | 80 | 77.76 |  |  |  | 0
|  |  |  | Caja de válvulas | 0 | 1.212 | 0 | 80 | 96.96 |  |  |  | 0
[5 empty] | 0 | 0.492 | 0 | 80 | 39.36 |  |  |  | 0
|  |  |  | Despuntes | 0.1 | 0 | 0 | 464 | 46.4 |  |  |  | 0
[9 empty] | Total U07030050 | 395.84 | 1.94 | 767.93 | 1.94
0
U01030010 | Partida | m3 | Arena silícea zanjas | [6 empty] | 3.008 | 36.43 | 109.58 | 36.43
|  |  | Arena silícea para asiento de tuberías, con tamaño máximo de árido de 25 mm, exenta de materia orgánica y con contenido de sulfatos inferior al 0,3%, expresado en trióxido de azufre, incluso aportación, extendido y nivelación, medido sobre perfil. | [9 empty] | 0
|  |  |  | Pozo bombeo | 0 | 2.82 | 2.82 | 0.25 | 1.988 |  |  |  | 0
|  |  |  | Caja de válvula | 0 | 2.02 | 2.02 | 0.25 | 1.02 |  |  |  | 0
[9 empty] | Total U01030010 | 3.008 | 36.43 | 109.58 | 36.43
0
U08010010 | Partida | kg | Acero S-275 JR en estructura soldada | [6 empty] | 200 | 3.38 | 676 | 3.38
|  |  | Acero laminado S-275 JR, en perfiles laminados en caliente para vigas, pilares, zunchos y correas, mediante uniones soldadas; incluso p.p. de soldaduras, cortes, piezas especiales, despuntes y dos manos de imprimación con pintura de minio de plomo, montado y colocado, según normativa vigente. | [9 empty] | 0
|  |  |  | Soportacion externa a la EBAR | 0 | 200 | 0 | 0 | 200 |  |  |  | 0
[9 empty] | Total U08010010 | 200 | 3.38 | 676 | 3.38
0
[9 empty] | Total 04.07 | 1 | 30319.11 | 30319.11 | 30319.35
0
04.08 | Capítulo |  | INSTALACIÓN ELÉCTRICA | [6 empty] | 1 | 13330.46 | 13330.46 | 13330.63
04.09.01 | Capítulo |  | ACOMETIDA | [6 empty] | 1 | 4151.46 | 4151.46 | 4151.29
PN-CYII-002 | Partida | m | Canaliz. subterránea calzada 4x160 mm | [6 empty] | 10 | 129.44 | 1294.4 | 129.44
|  |  | Canalización subterránea en calzada, para cables de baja tensión bajo tubo, comprendiendo zanja de 1,20x0,60 m, sobre lecho de hormigón y hormigonado hasta rasante de calzada, con reposición de firme asfáltico, incluyendo excavación y relleno de zanja, cables de acero pasa-guía, cinta de señalización de canalización eléctrica, cuatro tubos de PE-AD corrugado curvable 160 mm y corchetes. | [9 empty] | 0
|  |  |  | CPM EBAR C.Poeta Miguel Hernández a punto de conexión a red. | 1 | 10 | 0 | 0 | 10 |  |  |  | 0
[9 empty] | Total PN-CYII-002 | 10 | 129.44 | 1294.4 | 129.44
0
U10040020 | Partida | m | Canaliz. subterránea calzada | [6 empty] | 10 | 100.21 | 1002.1 | 100.21
|  |  | Canalización subterránea en calzada, para cables de baja tensión bajo tubo, comprendiendo zanja de 0,60x0,60 m, sobre lecho de hormigón y hormigonado hasta rasante de calzada, con reposición de firme asfáltico, incluyendo excavación y relleno de zanja, cables de acero pasa-guía, cinta de señalización de canalización eléctrica, dos tubos de PE-AD corrugado curvable 160 mm y corchetes. | [9 empty] | 0
|  |  |  | CPM EBAR C.Poeta Miguel Hernández a punto de conexión a red. | 1 | 10 | 0 | 0 | 10 |  |  |  | 0
[9 empty] | Total U10040020 | 10 | 100.21 | 1002.1 | 100.21
0
U10040060 | Partida | ud | Arq. hormigón pref. 1x1x1 m | [6 empty] | 2 | 266.2 | 532.4 | 266.2
|  |  | Arqueta de hormigón prefabricada para canalización de baja tensión de 1,00x1,00x1,00 m con tapa de hormigón totalmente instalada. | [9 empty] | 0
|  |  |  | CPM EBAR C.Poeta Miguel Hernándezo a punto de conexión a red. | 2 | 0 | 0 | 0 | 2 |  |  |  | 0
[9 empty] | Total U10040060 | 2 | 266.2 | 532.4 | 266.2
0
U10031190 | Partida | m | Cable AL XZ1 (S), tensión nominal 0,6/1 kV 1x95 mm2 AL | [6 empty] | 10 | 3.99 | 39.9 | 3.99
|  |  | Cable eléctrico unipolar tipo AL XZ1 (S), tensión nominal 0,6/1 kV, de seguridad en caso de incendio (S), reacción al fuego clase Eca, con conductor de aluminio, rígido (clase 2), de 1x95 mm² cubierta de material libre de halógenos, con las siguientes características: no propagación de la llama, baja emisión de humos opacos, libre de halógenos, nula emisión de gases corrosivos, resistencia a la absorción de agua, resistencia al frío, resistencia a los rayos ultravioleta, resistencia a los agentes químicos, resistencia a las grasas y aceites y resistencia a los golpes. Según HD 603-5X-1. | [9 empty] | 0
|  |  |  | CPM EBAR C.Poeta Miguel Hernández a punto de conexión a red. | 1 | 10 | 0 | 0 | 10 |  |  |  | 0
[9 empty] | Total U10031190 | 10 | 3.99 | 39.9 | 3.99
0
U10031210 | Partida | m | Cable AL XZ1 (S), tensión nominal 0,6/1 kV 1x150 mm2 AL | [6 empty] | 30 | 5.59 | 167.7 | 5.59
|  |  | Cable eléctrico unipolar tipo AL XZ1 (S), tensión nominal 0,6/1 kV, de seguridad en caso de incendio (S), reacción al fuego clase Eca, con conductor de aluminio, rígido (clase 2), de 1x150 mm² cubierta de material libre de halógenos, con las siguientes características: no propagación de la llama, baja emisión de humos opacos, libre de halógenos, nula emisión de gases corrosivos, resistencia a la absorción de agua, resistencia al frío, resistencia a los rayos ultravioleta, resistencia a los agentes químicos, resistencia a las grasas y aceites y resistencia a los golpes. Según HD 603-5X-1. | [9 empty] | 0
|  |  |  | CPM EBAR C.Poeta Miguel Hernández a punto de conexión a red. | 3 | 10 | 0 | 0 | 30 |  |  |  | 0
[9 empty] | Total U10031210 | 30 | 5.59 | 167.7 | 5.59
0
PN-CYII-009 | Partida | ud | Hornacina de fábrica de ladrillo cerámico para alojar armario CPM3 | [6 empty] | 1 | 398.64 | 398.64 | 398.64
|  |  | Hornacina aislada de fábrica de ladrillo para alojar armario (hueco útil aprox. 700×900×300 mm), formada por murete perimetral a 1/2 pie, fondo de fábrica, dintel metálico, puerta frontal galvanizada homologada CPM3 con cierre para candado iberdrola, ventilación, solera y pequeña zapata de hormigón, drenaje inferior, pasamuros estancos, sellado elástico y enfoscado exterior e interior fino. Unidad completa, aplomada y rematada, lista para recibir el armario. | [9 empty] | 0
|  |  |  | CPM EBAR C.Poeta Miguel Hernández | 1 | 0 | 0 | 0 | 1 |  |  |  | 0
[9 empty] | Total PN-CYII-009 | 1 | 398.64 | 398.64 | 398.64
0
PN-CYII-011 | Partida | ud | Armario de protección, medida directa y reparto CPM3-D2/1-M 2C BU 00 | [6 empty] | 1 | 716.32 | 716.32 | 716.32
|  |  | Armario de protección, medida directa y reparto CPM3-D2/1-M 2C BU 00, normalizada Iberdrola. Envolvente de poliéster reforzado, IP43 e IK09, para 1 contador monofásico. Medida: 1 base BUC tamaño 00 (160 A) y neutro seccionable. Seccionamiento/reparto: 3 bases BUC tamaño 1 (250 A) con neutro amovible. Cableado H07Z-R 10 mm² potencia y 2,5 mm² reloj. Incluido cableado y protecciones. Montaje según NI 42.72.00. Armario totalmente instalado, conectado y en funcionamiento. | [9 empty] | 0
|  |  |  | CPM EBAR C.Poeta Miguel Hernández | 1 | 0 | 0 | 0 | 1 |  |  |  | 0
[9 empty] | Total PN-CYII-011 | 1 | 716.32 | 716.32 | 716.32
0
[9 empty] | Total 04.09.01 | 1 | 4151.46 | 4151.46 | 4151.29
0
04.09.02 | Capítulo |  | CUADRO DE CONTROL DE MOTORES | [6 empty] | 1 | 419.24 | 419.24 | 419.24
PN-CYII-010 | Partida | ud | Hornacina de fábrica de ladrillo cerámico para alojar armario CCM | [6 empty] | 1 | 419.24 | 419.24 | 419.24
|  |  | Hornacina aislada de fábrica de ladrillo para alojar armario (hueco útil aprox. 800×1000×300 mm), formada por murete perimetral a 1/2 pie, fondo de fábrica, dintel metálico, puerta frontal galvanizada con cierre para candado, ventilación, solera y pequeña zapata de hormigón, drenaje inferior, pasamuros estancos, sellado elástico y enfoscado exterior e interior fino. Unidad completa, aplomada y rematada, lista para recibir el CCM. | [9 empty] | 0
|  |  |  | CMM EBAR C.Poeta Miguel Hernández | 1 | 0 | 0 | 0 | 1 |  |  |  | 0
[9 empty] | Total PN-CYII-010 | 1 | 419.24 | 419.24 | 419.24
0
[9 empty] | Total 04.09.02 | 1 | 419.24 | 419.24 | 419.24
0
04.09.03 | Capítulo |  | LINEAS DE BAJA TENSIÓN | [6 empty] | 1 | 2819.94 | 2819.94 | 2820.15
U10040060 | Partida | ud | Arq. hormigón pref. 1x1x1 m | [6 empty] | 3 | 266.2 | 798.6 | 266.2
|  |  | Arqueta de hormigón prefabricada para canalización de baja tensión de 1,00x1,00x1,00 m con tapa de hormigón totalmente instalada. | [9 empty] | 0
|  |  |  | EBAR C.Poeta Miguel Hernández a CPM | 3 | 0 | 0 | 0 | 3 |  |  |  | 0
[9 empty] | Total U10040060 | 3 | 266.2 | 798.6 | 266.2
0
PN-CYII-003 | Partida | m | Canaliz. subterránea calzada 2xØ75 mm | [6 empty] | 15 | 73.34 | 1100.1 | 73.34
|  |  | Canalización subterránea en calzada, para cables de baja tensión bajo tubo, comprendiendo zanja de 0,60x0,60 m, sobre lecho de hormigón y hormigonado hasta rasante de calzada, incluyendo excavación y relleno de zanja, cables de acero pasa-guía, cinta de señalización de canalización eléctrica, dos tubos de PE-AD corrugado curvable 75 mm . | [9 empty] | 0
|  |  |  | EBAR C.Poeta Miguel Hernández a CPM | 1 | 15 | 0 | 0 | 15 |  |  |  | 0
[9 empty] | Total PN-CYII-003 | 15 | 73.34 | 1100.1 | 73.34
0
U10040250 | Partida | m | Canaliz. eléctrica PE-AD corrugado curvable diámetro ext. 40mm | [6 empty] | 30 | 8.9 | 267 | 8.9
|  |  | Canalización eléctrica de superficie para conducción de cables para líneas de baja y alta tensión, a base de tubo de PE-AD corrugado curvable, diámetro exterior 40mm, grapado sobre hormigón, con tres abrazaderas de acero plastificadas, tres tacos de plástico y tres tirafondos de acero inoxidable. | [9 empty] | 0
|  |  |  | A Bombeo | 5 | 6 | 0 | 0 | 30 |  |  |  | 0
[9 empty] | Total U10040250 | 30 | 8.9 | 267 | 8.9
0
U10040100 | Partida | m | Canaliz. eléctrica Polímero termoplástico libre de halógenos rígido M 32 | [6 empty] | 30 | 13.36 | 400.8 | 13.36
|  |  | Canalización eléctrica de superficie para conducción de cables a base de tubo de Polímero termoplástico libre de halógenos rígido libre de halógenos, no propagador de llama, M 32, roscable, grapado sobre hormigón, con tres abrazaderas de acero plastificadas, tres tacos de plástico y tres tirafondos de acero inoxidable. | [9 empty] | 0
|  |  |  | A Bombeo | 5 | 6 | 0 | 0 | 30 |  |  |  | 0
[9 empty] | Total U10040100 | 30 | 13.36 | 400.8 | 13.36
0
U10030470 | Partida | m | Cable RV 0,6/1 KV 1x6 mm2 | [6 empty] | 60 | 2.14 | 128.4 | 2.14
|  |  | Cable de cobre aislado en polietileno reticulado y cubierta de PVC, tipo RV 0,6/1 KV de 1x6 mm2. Instalado bajo tubo o conductos. | [9 empty] | 0
|  |  |  | a CPM | 4 | 15 | 0 | 0 | 60 |  |  |  | 0
[9 empty] | Total U10030470 | 60 | 2.14 | 128.4 | 2.14
0
U10030450 | Partida | m | Cable RV 0,6/1 KV 1x2,5 mm2 | [6 empty] | 60 | 1.1 | 66 | 1.1
|  |  | Cable de cobre aislado en polietileno reticulado y cubierta de PVC, tipo RV 0,6/1 KV de 1x2,5 mm2. Instalado bajo tubo o conductos. | [9 empty] | 0
|  |  |  | A bombas | 10 | 6 | 0 | 0 | 60 |  |  |  | 0
[9 empty] | Total U10030450 | 60 | 1.1 | 66 | 1.1
0
U10030230 | Partida | m | Cable RZ1-K 0,6/1 KV 3x1,5 mm2 | [6 empty] | 24 | 2.46 | 59.04 | 2.46
|  |  | Cable de cobre aislado en polietileno reticulado tipo RZ1-K 0,6/1 KV de 3x1,5 mm2. Instalado bajo tubo o conductos. | [9 empty] | 0
|  |  |  | Boyas | 4 | 6 | 0 | 0 | 24 |  |  |  | 0
[9 empty] | Total U10030230 | 24 | 2.46 | 59.04 | 2.46
0
[9 empty] | Total 04.09.03 | 1 | 2819.94 | 2819.94 | 2820.15
0
04.09.04 | Capítulo |  | RED DE TIERRAS | [6 empty] | 1 | 1699.82 | 1699.82 | 1699.95
U10070220 | Partida | m | Cab. cobre des. 1x35 mm2 bajo tubo | [6 empty] | 30 | 12.39 | 371.7 | 12.39
|  |  | Cable de cobre desnudo de 1x35 mm2, instalado bajo tubo o conductos. | [9 empty] | 0
[5 empty] | 30 | 0 | 0 | 0 | 30 |  |  |  | 0
[9 empty] | Total U10070220 | 30 | 12.39 | 371.7 | 12.39
0
U10070080 | Partida | ud | Conexión electrodo cables tierra | [6 empty] | 12 | 18.56 | 222.72 | 18.56
|  |  | Conexión de electrodo a cables de tierra, incluidos terminales y tornillería. | [9 empty] | 0
[5 empty] | 12 | 0 | 0 | 0 | 12 |  |  |  | 0
[9 empty] | Total U10070080 | 12 | 18.56 | 222.72 | 18.56
0
U10070140 | Partida | ud | Soldadura aluminotérmica | [6 empty] | 12 | 21.62 | 259.44 | 21.62
|  |  | Soldadura aluminotérmica en T ó + con cable de cobre 50/35 mm2. | [9 empty] | 0
[5 empty] | 12 | 0 | 0 | 0 | 12 |  |  |  | 0
[9 empty] | Total U10070140 | 12 | 21.62 | 259.44 | 21.62
0
U10070150 | Partida | ud | Pica de t.t. 200/15 Fe+Cu | [6 empty] | 12 | 40.68 | 488.16 | 40.68
|  |  | Pica de t.t. 200/15 Fe+Cu 2 m de longitud y 15 mm de diámetro | [9 empty] | 0
[5 empty] | 12 | 0 | 0 | 0 | 12 |  |  |  | 0
[9 empty] | Total U10070150 | 12 | 40.68 | 488.16 | 40.68
0
U10070130 | Partida | ud | Infor. resul. ejec. toma tierra | [6 empty] | 1 | 175.49 | 175.49 | 175.49
|  |  | Informe de resultados de ejecución de una toma de tierra profunda, comprendiendo las mediciones, datos de situación, planos, esquemas y cuadro resumen de características. | [9 empty] | 0
|  |  |  | EBAR C.Poeta Miguel Hernández | 1 | 0 | 0 | 0 | 1 |  |  |  | 0
[9 empty] | Total U10070130 | 1 | 175.49 | 175.49 | 175.49
0
U10070010 | Partida | ud | Toma de tierra normal con una pica | [6 empty] | 1 | 182.31 | 182.31 | 182.31
|  |  | Toma de tierra normal, compuesta de: una pica de acero cobre de 2,5 m de longitud y 18 mm de diámetro, 3 metros de cable de cobre de 50 mm2 de sección y grapas de conexión a la pica. Montaje completo. | [9 empty] | 0
|  |  |  | Conexión CPM refuerzo del neutro. | 1 | 0 | 0 | 0 | 1 |  |  |  | 0
[9 empty] | Total U10070010 | 1 | 182.31 | 182.31 | 182.31
0
[9 empty] | Total 04.09.04 | 1 | 1699.82 | 1699.82 | 1699.95
0
04.09.05 | Capítulo |  | LEGALIZACIÓN | [6 empty] | 1 | 4240 | 4240 | 4240
U15060060 | Partida | ud | Legalización instalación de baja tensión | [6 empty] | 1 | 4240 | 4240 | 4240
|  |  | Legalización de la instalaciones de Baja Tensión, según la legislación vigente que le sea de aplicación, incluso proyecto técnico, suscrito por técnico titulado competente y visado por el Colegio Oficial correspondiente, Certificado de Dirección de Obra Eléctrica, Certificado de Instalación Eléctrica en Baja Tensión (antiguo Dictamen o Boletín eléctrico), Certificado de Inspección por Organismo de Control, Declaraciones responsables según modelos DGIEM, abono de tasas oficiales y cualquier otra documentación y gestión necesaria ante Organismos competentes para la Autorización y puesta en servicio de la instalación. | [9 empty] | 0
|  |  |  | EBAR C.Poeta Miguel Hernández | 1 | 0 | 0 | 0 | 1 |  |  |  | 0
[9 empty] | Total U15060060 | 1 | 4240 | 4240 | 4240
0
[9 empty] | Total 04.09.05 | 1 | 4240 | 4240 | 4240
0
[9 empty] | Total 04.08 | 1 | 13330.46 | 13330.46 | 13330.63
0
[9 empty] | Total 04 | 1 | 209629.58 | 209629.58 | 209611.99
0
05 | Capítulo |  | ACTUACIÓN N.º5 : CAMINO PERALEJO | [6 empty] | 1 | 156503.47 | 156503.47 | 156501.28
05.01 | Capítulo |  | DETECCIÓN Y PROTECCIÓN DE SERVICIOS | [6 empty] | 1 | 6672.04 | 6672.04 | 6672.47
U15020010-CYII | Partida | ud | Localización y protección serv. afect. de electricidad | [6 empty] | 1 | 392.98 | 392.98 | 392.98
|  |  | Localización e identificación de servicios afectados de electricidad no contemplados en proyecto ni en planos de servicios afectados, incluyendo la excavación por medios manuales, limpieza, señalización, protección, reposición, y cualquier otra medida para mantener en servicio el elemento afectado. | [9 empty] | 0
|  |  |  | Red no reflejada | 1 | 0 | 0 | 0 | 1 |  |  |  | 0
[9 empty] | Total U15020010-CYII | 1 | 392.98 | 392.98 | 392.98
0
U15020020-CYII | Partida | ud | Localización y protección serv. afect. de telefonía | [6 empty] | 1 | 530.31 | 530.31 | 530.31
|  |  | Localización e identificación de servicios afectados de telefonía no contemplados en proyecto ni en planos de servicios afectados, incluyendo la excavación por medios manuales, limpieza, señalización, protección, reposición, y cualquier otra medida para mantener en servicio el elemento afectado. | [9 empty] | 0
|  |  |  | Red no reflejada | 1 | 0 | 0 | 0 | 1 |  |  |  | 0
[9 empty] | Total U15020020-CYII | 1 | 530.31 | 530.31 | 530.31
0
U15020050-CYII | Partida | ud | Localización y protección serv. afect. de agua potable DN<=500 | [6 empty] | 1 | 392.98 | 392.98 | 392.98
|  |  | Localización e identificación de servicios afectados de agua potable no contemplados en proyecto ni en planos de servicios afectados, incluyendo la excavación por medios manuales, limpieza, señalización, protección, reposición, y cualquier otra medida para mantener en servicio el elemento afectado. | [9 empty] | 0
|  |  |  | Red no reflejada | 1 | 0 | 0 | 0 | 1 |  |  |  | 0
[9 empty] | Total U15020050-CYII | 1 | 392.98 | 392.98 | 392.98
0
U15020080-CYII | Partida | ud | Localización y protección serv. afect. de acometida | [6 empty] | 1 | 187.43 | 187.43 | 187.43
|  |  | Localización e identificación de servicios afectados de acometida no contemplados en proyecto ni en planos de servicios afectados, incluyendo la excavación por medios manuales, limpieza, señalización, protección, reposición, y cualquier otra medida para mantener en servicio el elemento afectado. | [9 empty] | 0
|  |  |  | Acometidas no reflejadas | 1 | 0 | 0 | 0 | 1 |  |  |  | 0
[9 empty] | Total U15020080-CYII | 1 | 187.43 | 187.43 | 187.43
0
U150201-CYII | Partida | ud | Localización de servicios afectados no contemplados en proyecto | [6 empty] | 1 | 392.98 | 392.98 | 392.98
|  |  | Localización e identificación de servicios afectados no contemplados en proyecto ni en planos de servicios afectados, con aprobación previa de la Dirección de obra, incluyendo la excavación por medios manuales, limpieza, señalización, protección, resposición, y cualquier otra medida para mantener en servicio el elemento afectado. | [9 empty] | 0
|  |  |  | Servicios no contemplados en proyecto | 1 | 0 | 0 | 0 | 1 |  |  |  | 0
[9 empty] | Total U150201-CYII | 1 | 392.98 | 392.98 | 392.98
0
U150202-CYII | Partida | m | Sostenimiento de servicio | [6 empty] | 12 | 29.11 | 349.32 | 29.11
|  |  | Apeo para sostenimiento longitudinal o transversal de red en servicio existente. Se incluyen soportes de cualquier tipología y material a aprobar por la D.O. Medido por metro de servicio apeado. | [9 empty] | 0
|  |  |  | SERVICIOS CONTEMPLADOS EN PROYECTO |  |  |  |  | 0 |  |  |  | 0
|  |  |  | COLECTOR |  |  |  |  | 0 |  |  |  | 0
|  |  |  | Abastecimiento | 3 | 2 | 0 | 0 | 6 |  |  |  | 0
|  |  |  | Saneamiento | 1 | 2 | 0 | 0 | 2 |  |  |  | 0
|  |  |  | Electricidad | 2 | 2 | 0 | 0 | 4 |  |  |  | 0
[9 empty] | Total U150202-CYII | 12 | 29.11 | 349.32 | 29.11
0
PN-CYII-012 | Partida | ud | Protección y aseguramiento de poste de servicios. | [6 empty] | 2 | 364.39 | 728.78 | 364.39
|  |  | Protección y aseguramiento de poste de servicios, de cualquier material y altura, incluso limpieza previa, señalización, reparación, instalacion de elementos de fijación y/o tensores , así como cuantos trabajos auxiliares, a aprobar por la D.O, se requieran para garantizar su mantenimiento en servicio durante todo el periodo de las obras. Medido por unidad de poste asegurado. | [9 empty] | 0
|  |  |  | AFECCIÓN A POSTES DE SERVICIOS |  |  |  |  | 0 |  |  |  | 0
|  |  |  | Cam. Peralejo | 2 | 0 | 0 | 0 | 2 |  |  |  | 0
[9 empty] | Total PN-CYII-012 | 2 | 364.39 | 728.78 | 364.39
0
U150203-CYII | Partida | m | Red de abastecimiento provisional | [6 empty] | 99 | 4.6 | 455.4 | 4.6
|  |  | Instalación y retirada de red de abastecimiento provisional para mantenimiento de servicio, mediante tubería de polietileno de diámetro a definir por la D.O. Incluso conexión provisional de acometidas domiciliarias y desconexión de las mismas tras la ejecución de los trabajos, para dejarlo en las mismas condiciones que las que estaba inicialmente. | [9 empty] | 0
|  |  |  | Por paralelismo de tubo 100 FD |  |  |  |  | 0 |  |  |  | 0
|  |  |  | Tramo de PN-21 a PN-23 | 1 | 99 | 0 | 0 | 99 |  |  |  | 0
[9 empty] | Total U150203-CYII | 99 | 4.6 | 455.4 | 4.6
0
U02101020 | Partida | m | Tubería FD abastecimiento/reutilización Ø100 Clase 100 | [6 empty] | 5 | 44.34 | 221.7 | 44.34
|  |  | Suministro e instalación de tubería de fundición dúctil para abastecimiento/reutilización, diámetro nominal DN 100 mm, conforme a norma UNE-EN 545 y/o según normativa vigente, Clase 100 con revestimiento interior de mortero de cemento y revestimiento exterior de zinc (min 200 g/m2) ó zinc-aluminio (min 400 g/m2) con o sin otros metales y capa de acabado de producto bituminoso o resina sintética compatible con zinc, color exterior y marcado según Normas de Canal de Isabel II vigentes, incluso parte proporcional de junta automática flexible de EPDM, medios auxiliares y pruebas necesarias para su correcto funcionamiento. | [9 empty] | 0
|  |  |  | COLECTOR | 0 | 5 | 0 | 0 | 5 |  |  |  | 0
[9 empty] | Total U02101020 | 5 | 44.34 | 221.7 | 44.34
0
U01027-CYII | Partida | m | By pass de caudal existente durante la ejecución de la obra | [6 empty] | 208 | 14.52 | 3020.16 | 14.52
|  |  | Metros de by pass ejecutado para derivar el caudal del colector existente, nivel freático, agua de lluvia o cualquier aporte externo de agua a la zanja que garantice los trabajos de ejecución del nuevo colector en seco durante la ejecución de la obra. Incluido agotamiento con bombas de hasta 50kw, bomba de reserva, manguera para by pass, y obturación de pozos de cualquier diámetro. Medido sobre metro de tuberia existente sobre la que es necesario ejecutar el by-pass. | [9 empty] | 0
|  |  |  | COLECTOR | 1 | 208 | 0 | 0 | 208 |  |  |  | 0
[9 empty] | Total U01027-CYII | 208 | 14.52 | 3020.16 | 14.52
0
[9 empty] | Total 05.01 | 1 | 6672.04 | 6672.04 | 6672.47
0
05.02 | Capítulo |  | LEVANTADOS, DEMOLICIONES Y TRABAJOS PRELIMINARES | [6 empty] | 1 | 4076.83 | 4076.83 | 4070.95
U01010160 | Partida | m3 | Levantado firme base hormigón hidráulico med. mecán. | [6 empty] | 46.681 | 33.24 | 1551.68 | 33.24
|  |  | Levantado por medios mecánicos (retroexcavadora con martillo hidráulico o similar) de firme con base de hormigón hidráulico o adoquín, de cualquier espesor, incluso retirada, medido sobre perfil. | [9 empty] | 0
|  |  |  | Nota: se considera levantado de 20 cm de HM + 5 cm de M.B.C. |  |  |  |  | 0 |  |  |  | 0
|  |  |  | Se considera 90% levantado con medios mecánicos |  |  |  |  | 0 |  |  |  | 0
|  |  |  | COLECTOR | 0.9 | 207.47 | 0 | 0.25 | 46.681 |  |  |  | 0
[9 empty] | Total U01010160 | 46.681 | 33.24 | 1551.68 | 33.24
0
U01010170 | Partida | m3 | Levantado firme base hormigón hidráulico compresor | [6 empty] | 5.187 | 67.16 | 348.36 | 67.16
|  |  | Levantado con compresor de firme con base de hormigón hidráulico o adoquín, incluso retirada, medido sobre perfil. | [9 empty] | 0
|  |  |  | Nota: se considera levantado de 20 cm de HM + 5 cm de M.B.C. |  |  |  |  | 0 |  |  |  | 0
|  |  |  | Se considera 10% levantado con compresor |  |  |  |  | 0 |  |  |  | 0
|  |  |  | COLECTOR | 0.1 | 207.47 | 0 | 0.25 | 5.187 |  |  |  | 0
[9 empty] | Total U01010170 | 5.187 | 67.16 | 348.36 | 67.16
0
U01010140 | Partida | m3 | Levantado firme de base granular med. mecán. | [6 empty] | 5.625 | 10.44 | 58.73 | 10.44
|  |  | Levantado por medios mecánicos (pala cargadora o similar) de firme con base granular, incluso retirada, medido sobre perfil. | [9 empty] | 0
|  |  |  | Se considera levantado de 20 cm de base granular + 5 cm de firme |  |  |  |  | 0 |  |  |  | 0
|  |  |  | Se considera 90% levantado con medios mecánicos |  |  |  |  | 0 |  |  |  | 0
|  |  |  | Tramo final en C.San Bartolomé | 0.9 | 5 | 5 | 0.25 | 5.625 |  |  |  | 0
[9 empty] | Total U01010140 | 5.625 | 10.44 | 58.73 | 10.44
0
U01010150 | Partida | m3 | Levantado firme de base granular compresor | [6 empty] | 0.625 | 36.05 | 22.53 | 36.05
|  |  | Levantado con compresor de firme con base granular, incluso retirada, medido sobre perfil. | [9 empty] | 0
|  |  |  | Se considera levantado de 20 cm de base granular + 5 cm de firme |  |  |  |  | 0 |  |  |  | 0
|  |  |  | Se considera 10% levantado con compresor |  |  |  |  | 0 |  |  |  | 0
|  |  |  | Tramo final en C.San Bartolomé | 0.1 | 5 | 5 | 0.25 | 0.625 |  |  |  | 0
[9 empty] | Total U01010150 | 0.625 | 36.05 | 22.53 | 36.05
0
U01010180 | Partida | m2 | Levantado solado de acera y base de hormigón med. mecán. | [6 empty] | 2.142 | 9.34 | 20.01 | 9.34
|  |  | Levantado por medios mecánicos (retroexcavadora con martillo hidráulico o similar) de solado de acera (loseta hidráulica o equivalente) y base de hormigón en masa 10/15 cm. de espesor, incluso retirada, medido sobre perfil. | [9 empty] | 0
|  |  |  | Se considera 90% levantado con medios mecánicos |  |  |  |  | 0 |  |  |  | 0
|  |  |  | COLECTOR | 0.9 | 2.38 | 0 | 0 | 2.142 |  |  |  | 0
[9 empty] | Total U01010180 | 2.142 | 9.34 | 20.01 | 9.34
0
U01010190 | Partida | m2 | Levantado solado de acera y base de hormigón compresor | [6 empty] | 0.238 | 3.3 | 0.79 | 3.3
|  |  | Levantado con compresor de solado de acera (loseta hidráulica o equivalente) y base de hormigón en masa 10/15 cm. de espesor, incluso retirada, medido sobre perfil. | [9 empty] | 0
|  |  |  | Se considera 10% levantado con compresor |  |  |  |  | 0 |  |  |  | 0
|  |  |  | COLECTOR | 0.1 | 2.38 | 0 | 0 | 0.238 |  |  |  | 0
[9 empty] | Total U01010190 | 0.238 | 3.3 | 0.79 | 3.3
0
U01010220 | Partida | m | Levantado, limpieza y recuperación de bordillo granítico compresor | [6 empty] | 14.78 | 4.13 | 61.04 | 4.13
|  |  | Levantado, limpieza y recuperación con compresor de bordillo granítico o similar sobre base de hormigón, incluso retirada o acopio en obra, medido sobre perfil. | [9 empty] | 0
|  |  |  | COLECTOR | 0 | 14.78 | 0 | 0 | 14.78 |  |  |  | 0
[9 empty] | Total U01010220 | 14.78 | 4.13 | 61.04 | 4.13
0
U01010280 | Partida | m | Levantado y reposición de alambrada | [6 empty] | 4 | 68.93 | 275.72 | 68.93
|  |  | Levantado y posterior reposición de alambrada, con p.p. de cancela metálica de 5 m de anchura, medido sobre perfil. | [9 empty] | 0
|  |  |  | COLECTOR |  |  |  |  | 0 |  |  |  | 0
|  |  |  | Muro C.E.I.P San Bartolomé | 1 | 4 | 0 | 0 | 4 |  |  |  | 0
[9 empty] | Total U01010280 | 4 | 68.93 | 275.72 | 68.93
0
U01010350 | Partida | m3 | Demolición muro ladrillo compresor | [6 empty] | 4 | 50.31 | 201.24 | 50.31
|  |  | Demolición de muro de ladrillo macizo, con compresor, retirada de escombros, medido sobre perfil. | [9 empty] | 0
|  |  |  | COLECTOR |  |  |  |  | 0 |  |  |  | 0
|  |  |  | Muro C.E.I.P San Bartolomé | 1 | 4 | 0.5 | 2 | 4 |  |  |  | 0
[9 empty] | Total U01010350 | 4 | 50.31 | 201.24 | 50.31
0
U09031010 | Partida | m2 | Fresado (por cm de espesor) de pavimento asfáltico | [6 empty] | 2164.2 | 0.66 | 1428.37 | 0.66
|  |  | Fresado (por cm de espesor) de pavimento asfáltico con máquina fresadora, incluso carga y barrido. Sin incluir transporte ni gestión a centro de clasificación y tratamiento o vertedero autorizado. | [9 empty] | 0
|  |  |  | COLECTOR | 0 | 432.84 | 0 | 5 | 2164.2 |  |  |  | 0
[9 empty] | Total U09031010 | 2164.2 | 0.66 | 1428.37 | 0.66
0
U01010020 | Partida | m3 | Retirada, acopio, mantenim. y posterior aporte de tierra vegetal | [6 empty] | 10.5 | 10.32 | 108.36 | 10.32
|  |  | Retirada de la tierra vegetal superficial del terreno desarbolado, medido sobre perfil, así como su acopio, mantenimiento en adecuadas condiciones y su posterior aporte y extendido, según condicionado ambiental. | [9 empty] | 0
|  |  |  | COLECTOR |  |  |  |  | 0 |  |  |  | 0
|  |  |  | Jardín aparcamiento | 1 | 35 | 0 | 0.3 | 10.5 |  |  |  | 0
[9 empty] | Total U01010020 | 10.5 | 10.32 | 108.36 | 10.32
0
[9 empty] | Total 05.02 | 1 | 4076.83 | 4076.83 | 4070.95
0
05.03 | Capítulo |  | MOVIMIENTO DE TIERRAS | [6 empty] | 1 | 97870.61 | 97870.61 | 97869.04
U01022120-CYII | Partida | m3 | Excavación en zanja, med. manuales. | [6 empty] | 13.2 | 48.02 | 633.86 | 48.02
|  |  | Excavación en zanja, por medios manuales, en cualquier tipo de terreno, medido sobre perfil. | [9 empty] | 0
|  |  |  | SERVICIOS CONTEMPLADOS EN PROYECTO |  |  |  |  | 0 |  |  |  | 0
|  |  |  | COLECTOR |  |  |  |  | 0 |  |  |  | 0
|  |  |  | Abastecimiento | 3 | 2 | 1.1 | 0 | 6.6 |  |  |  | 0
|  |  |  | Saneamiento | 1 | 2 | 1.1 | 0 | 2.2 |  |  |  | 0
|  |  |  | Electricidad | 2 | 2 | 1.1 | 0 | 4.4 |  |  |  | 0
[9 empty] | Total U01022120-CYII | 13.2 | 48.02 | 633.86 | 48.02
0
U01022100-CYII | Partida | m3 | Excavación con medios especiales | [6 empty] | 310.786 | 208.12 | 64680.78 | 208.12
|  |  | Excavación con medios especiales (no escarificado, rozadora o martillo rompedor), medido sobre perfil. | [9 empty] | 0
|  |  |  | Colector 1 |  |  |  |  | 0 |  |  |  | 0
|  |  |  | Pozo 21 a Pozo 22 | 0 | 63.45 | 0 | 0 | 63.45 |  |  |  | 0
|  |  |  | Pozo 22 a Pozo 23 | 0 | 58.89 | 0 | 0 | 58.89 |  |  |  | 0
|  |  |  | Pozo 23 a Pozo 24 | 0 | 62.13 | 0 | 0 | 62.13 |  |  |  | 0
|  |  |  | Pozo 24 a Pozo 25 | 0 | 68.64 | 0 | 0 | 68.64 |  |  |  | 0
|  |  |  | Pozo 25 a P.43RB-6 | 0 | 9.5 | 0 | 0 | 9.5 |  |  |  | 0
|  |  |  | POZOS |  |  |  |  | 0 |  |  |  | 0
|  |  |  | PN-21 | 0 | 2.5 | 2.5 | 1.52 | 9.5 |  |  |  | 0
|  |  |  | PN-22 | 0 | 2.5 | 2.5 | 2.2 | 13.75 |  |  |  | 0
|  |  |  | PN-23 | 0 | 2.5 | 2.5 | 1.73 | 10.813 |  |  |  | 0
|  |  |  | PN-24 | 0 | 2.5 | 2.5 | 2.8 | 17.5 |  |  |  | 0
|  |  |  | PN-25 | 0 | 2.5 | 2.5 | 1.57 | 9.813 |  |  |  | 0
|  |  |  | A descontar |  |  |  |  | 0 |  |  |  | 0
|  |  |  | Excavación manual |  |  |  |  | -13.2 |  |  |  | 0
[9 empty] | Total U01022100-CYII | 310.786 | 208.12 | 64680.78 | 208.12
0
U01022060-CYII | Partida | m3 | Excavación en zanja, escarificado o martillo rompedor | [6 empty] | 310.786 | 36.34 | 11293.96 | 36.34
|  |  | Excavación en zanja, con escarificado o martillo rompedor, incluso en roca. Medido sobre perfil. | [9 empty] | 0
|  |  |  | Igual medicion que Excav. con medios especiales |  |  |  |  | 310.786 |  |  |  | 0
[9 empty] | Total U01022060-CYII | 310.786 | 36.34 | 11293.96 | 36.34
0
U01021030-CYII | Partida | m3 | Excavación a cielo abierto, med. mecán. en todo tipo de terreno | [6 empty] | 444 | 4.26 | 1891.44 | 4.26
|  |  | Excavación a cielo abierto, por medios mecánicos, en todo tipo de terreno incluso roca, medido sobre perfil. | [9 empty] | 0
|  |  |  | Acceso prov. CEIP | 0 | 152 | 5 | 0.3 | 228 |  |  |  | 0
|  |  |  | Explanada aparcamiento CEIP | 0 | 720 | 0 | 0.3 | 216 |  |  |  | 0
[9 empty] | Total U01021030-CYII | 444 | 4.26 | 1891.44 | 4.26
0
U01025030-CYII | Partida | m2 | Entibación con paneles metálicos a con panel de hasta 3 m | [6 empty] | 602.45 | 17.76 | 10699.51 | 17.76
|  |  | Entibación en zanjas, pozos o zapatas, para profundidad de hasta 3 m, incluso desentibado y medios auxiliares. Medido sobre perfil. | [9 empty] | 0
|  |  |  | Colector |  |  |  |  | 0 |  |  |  | 0
|  |  |  | Pozo 21 a Pozo 22 | 0 | 151.36 | 0 | 0 | 151.36 |  |  |  | 0
|  |  |  | Pozo 22 a Pozo 23 | 0 | 131.07 | 0 | 0 | 131.07 |  |  |  | 0
|  |  |  | Pozo 23 a Pozo 24 | 0 | 142.97 | 0 | 0 | 142.97 |  |  |  | 0
|  |  |  | Pozo 24 a Pozo 25 | 0 | 154.79 | 0 | 0 | 154.79 |  |  |  | 0
|  |  |  | Pozo 25 a P.43RB-6 | 0 | 22.26 | 0 | 0 | 22.26 |  |  |  | 0
[9 empty] | Total U01025030-CYII | 602.45 | 17.76 | 10699.51 | 17.76
0
U01025010 | Partida | m2 | Entibación ligera zanjas, pozos o zapatas | [6 empty] | 98.2 | 12.95 | 1271.69 | 12.95
|  |  | Entibación ligera en zanjas, pozos o zapatas, con tablones y codales de madera, hasta 3 m de profundidad y anchura, incluso desentibado y medios auxiliares. Medido sobre perfil. | [9 empty] | 0
|  |  |  | Pozos |  |  |  |  | 0 |  |  |  | 0
|  |  |  | PN-21 | 4 | 2.5 | 0 | 1.52 | 15.2 |  |  |  | 0
|  |  |  | PN-22 | 4 | 2.5 | 0 | 2.2 | 22 |  |  |  | 0
|  |  |  | PN-23 | 4 | 2.5 | 0 | 1.73 | 17.3 |  |  |  | 0
|  |  |  | PN-24 | 4 | 2.5 | 0 | 2.8 | 28 |  |  |  | 0
|  |  |  | PN-25 | 4 | 2.5 | 0 | 1.57 | 15.7 |  |  |  | 0
[9 empty] | Total U01025010 | 98.2 | 12.95 | 1271.69 | 12.95
0
U01030020 | Partida | m3 | Grava o gravilla en rellenos o asiento de tubería | [6 empty] | 134.23 | 22.97 | 3083.26 | 22.97
|  |  | Grava o gravilla en rellenos o asiento de tubería, por cualquier procedimiento, de tamaño máximo 25 mm, exenta de materia orgánica, con contenido de sulfatos inferior al 0,3%, expresado en trióxido de azufre, incluso aportación, extendido y nivelación, medido sobre perfil. | [9 empty] | 0
|  |  |  | Seg. Med. Aux |  |  |  |  | 0 |  |  |  | 0
|  |  |  | Colector |  |  |  |  | 0 |  |  |  | 0
|  |  |  | Pozo 21 a Pozo 22 | 0 | 38.66 | 0 | 0 | 38.66 |  |  |  | 0
|  |  |  | Pozo 22 a Pozo 23 | 0 | 25.77 | 0 | 0 | 25.77 |  |  |  | 0
|  |  |  | Pozo 23 a Pozo 24 | 0 | 32.22 | 0 | 0 | 32.22 |  |  |  | 0
|  |  |  | Pozo 24 a Pozo 25 | 0 | 32.22 | 0 | 0 | 32.22 |  |  |  | 0
|  |  |  | Pozo 25 a P.43RB-6 | 0 | 5.36 | 0 | 0 | 5.36 |  |  |  | 0
[9 empty] | Total U01030020 | 134.23 | 22.97 | 3083.26 | 22.97
0
U01030050-CYII | Partida | m3 | Relleno zanja propios adecuad. Tmax 150 mm | [6 empty] | 102.75 | 8.27 | 849.74 | 8.27
|  |  | Relleno de zanjas con suelos adecuados, tamaño máximo 150 mm, procedentes de la propia excavación, incluso transporte interior y aportación, extendido y compactación hasta una densidad del 100% P.M., medido sobre perfil. | [9 empty] | 0
|  |  |  | Seg. Med. Aux |  |  |  |  | 0 |  |  |  | 0
|  |  |  | Colector 1 |  |  |  |  | 0 |  |  |  | 0
|  |  |  | Pozo 21 a Pozo 22 | 0 | 20.95 | 0 | 0 | 20.95 |  |  |  | 0
|  |  |  | Pozo 22 a Pozo 23 | 0 | 25.54 | 0 | 0 | 25.54 |  |  |  | 0
|  |  |  | Pozo 23 a Pozo 24 | 0 | 21.95 | 0 | 0 | 21.95 |  |  |  | 0
|  |  |  | Pozo 24 a Pozo 25 | 0 | 30.83 | 0 | 0 | 30.83 |  |  |  | 0
|  |  |  | Pozo 25 a P.43RB-6 | 0 | 3.48 | 0 | 0 | 3.48 |  |  |  | 0
[9 empty] | Total U01030050-CYII | 102.75 | 8.27 | 849.74 | 8.27
0
U01030340-CYII | Partida | m3 | Relleno trasdós muros suelos adecuados de excavación | [6 empty] | 41.736 | 7.89 | 329.3 | 7.89
|  |  | Relleno localizado en trasdós de muros con suelos adecuados procedentes de la excavación, incluso aportación, extendido, humectación y compactación en capas de 30 cm de espesor, con un grado de compactación del 100% del P.M. | [9 empty] | 0
|  |  |  | Pozos |  |  |  |  | 0 |  |  |  | 0
|  |  |  | Por cada pozo se descuenta el volumen aparente del pozo nuevo |  |  |  |  | 0 |  |  |  | 0
|  |  |  | 1 | 0 | 4.25 | 0 | 1.52 | 6.46 |  |  |  | 0
|  |  |  | 2 | 0 | 4.25 | 0 | 2.2 | 9.35 |  |  |  | 0
|  |  |  | 3 | 0 | 4.25 | 0 | 1.73 | 7.353 |  |  |  | 0
|  |  |  | 4 | 0 | 4.25 | 0 | 2.8 | 11.9 |  |  |  | 0
|  |  |  | 5 | 0 | 4.25 | 0 | 1.57 | 6.673 |  |  |  | 0
[9 empty] | Total U01030340-CYII | 41.736 | 7.89 | 329.3 | 7.89
0
U09068050 | Partida | m2 | Geotextil anticontaminante 140 gr/m2 | [6 empty] | 824.947 | 1.98 | 1633.4 | 1.98
|  |  | Suministro y colocación de geotextil anticontaminante, de 140 gr/m2, incluso parte proporcional de solapes. | [9 empty] | 0
|  |  |  | COlector 1 | 0 | 208.32 | 0 | 3.96 | 824.947 |  |  |  | 0
[9 empty] | Total U09068050 | 824.947 | 1.98 | 1633.4 | 1.98
0
U0701020-CYII | Partida | m3 | HNE-15/B/12 o HNE-15/B/20 | [6 empty] | 11.44 | 131.44 | 1503.67 | 131.44
|  |  | Suministro y puesta en obra de hormigón no estructural HNE-15/B/12 o HNE-15/B/20, elaborado en central y vertido por cualquier medio, para rellenos o elementos no estructurales, colocado a cualquier profundidad, incluso compactación, curado y acabado. Según CE vigente. | [9 empty] | 0
|  |  |  | NIVELACIÓN DEL FONDO DE ZANJA |  |  |  |  | 0 |  |  |  | 0
|  |  |  | COLECTOR | 0.5 | 208 | 1.1 | 0.1 | 11.44 |  |  |  | 0
[9 empty] | Total U0701020-CYII | 11.44 | 131.44 | 1503.67 | 131.44
0
[9 empty] | Total 05.03 | 1 | 97870.61 | 97870.61 | 97869.04
0
05.04 | Capítulo |  | CONDUCCIONES | [6 empty] | 1 | 18072.66 | 18072.66 | 18072.4
U02080030 -CYII | Partida | m | Tubería PVC-U DN 400, SN 8 kN/m2 | [6 empty] | 208.32 | 86.06 | 17928.02 | 86.06
|  |  | Suministro e instalación de tubería de PVC-U de pared estructurada, rigidez nominal SN>= 8 kN/m2, de diámetro nominal DN 400 mm, conforme a norma UNE-EN 13476 y/o según normativa vigente, incluso parte proporcional de unión con junta elástica, medios auxiliares y pruebas necesarias para su correcto funcionamiento. | [9 empty] | 0
|  |  |  | Colector 1 | 0 | 208.32 | 0 | 0 | 208.32 |  |  |  | 0
[9 empty] | Total U02080030 -CYII | 208.32 | 86.06 | 17928.02 | 86.06
0
U02080010 -CYII | Partida | m | Tubería PVC-U DN 250, SN 8 kN/m2 | [6 empty] | 2 | 40.03 | 80.06 | 40.03
|  |  | Suministro e instalación de tubería de PVC-U de pared estructurada, rigidez nominal SN>= 8 kN/m2, diámetro nominal DN 250 mm, conforme a norma UNE-EN 13476 y/o según normativa vigente, incluso parte proporcional de unión con junta elástica, medios auxiliares y pruebas necesarias para su correcto funcionamiento. | [9 empty] | 0
|  |  |  | Acometida Pozo P.43RB-6 | 1 | 2 | 0 | 0 | 2 |  |  |  | 0
[9 empty] | Total U02080010 -CYII | 2 | 40.03 | 80.06 | 40.03
0
U01030350 | Partida | m | Banda de señalización | [6 empty] | 208.32 | 0.31 | 64.58 | 0.31
|  |  | Banda de señalización, según normas o especificaciones técnicas de Canal de Isabel II vigentes. | [9 empty] | 0
|  |  |  | Colector 1 | 0 | 208.32 | 0 | 0 | 208.32 |  |  |  | 0
[9 empty] | Total U01030350 | 208.32 | 0.31 | 64.58 | 0.31
0
[9 empty] | Total 05.04 | 1 | 18072.66 | 18072.66 | 18072.4
0
05.05 | Capítulo |  | OBRAS DE FÁBRICA | [6 empty] | 1 | 8594.08 | 8594.08 | 8594.13
U05030150 | Partida | ud | Pozo de registro diámetro interior 1100 mm y 1<H<2m profun., enfosc. int. y ext. | [6 empty] | 5 | 1068.7 | 5343.5 | 1068.7
|  |  | Pozo de registro, diámetro interior 1100 mm de entre 1,00 y 2,00 m de profundidad, construido con fábrica de ladrillo macizo de 1 pie de espesor, recibido con mortero M-10, colocado sobre solera de hormigón HA-25/P/40/I de 0,30 m mínimo de espesor, armada con mallazo; enfoscado interior y exterior fratasado con mortero hidrófugo bruñido en toda su altura con mortero CS-IV-Wc2. Incluso colocado, totalmente terminado y p. p. de formación de cuna en el fondo del pozo, formación de brocal asimétrico en la coronación para recibir cerco y tapa y medios auxiliares. | [9 empty] | 0
|  |  |  | Pozos |  |  |  |  | 0 |  |  |  | 0
|  |  |  | PN-21 | 1 | 0 | 0 | 0 | 1 |  |  |  | 0
|  |  |  | PN-22 | 1 | 0 | 0 | 0 | 1 |  |  |  | 0
|  |  |  | PN-23 | 1 | 0 | 0 | 0 | 1 |  |  |  | 0
|  |  |  | PN-24 | 1 | 0 | 0 | 0 | 1 |  |  |  | 0
|  |  |  | PN-25 | 1 | 0 | 0 | 0 | 1 |  |  |  | 0
[9 empty] | Total U05030150 | 5 | 1068.7 | 5343.5 | 1068.7
0
U05070020 | Partida | ud | Marco y tapa circ., fund. dúctil Ø min 60 cm, D-400 peso 55 kg | [6 empty] | 5 | 342.42 | 1712.1 | 342.42
|  |  | Suministro e instalación de marco y tapa de fundición dúctil, clase D-400, con bloqueo automático, tapa articulada, con marco y tapa circular de 55 Kg de peso aproximado en tapa, con junta de elastómero en tapa o marco, junta anti ruido para asiento estable de la tapa, cota de paso mínima 60 cm, con dispositivo acerrojado antirrobo, identificación según Canal de Isabel II y servicio correspondiente (abastecimiento, saneamiento, reutilización). Con 4 orificios para saneamiento. Conforme a norma UNE-EN 124 y según normativa vigente de Canal de Isabel II. Totalmente colocada y enrasada con la superficie. | [9 empty] | 0
|  |  |  | Pozos | 5 | 0 | 0 | 0 | 5 |  |  |  | 0
[9 empty] | Total U05070020 | 5 | 342.42 | 1712.1 | 342.42
0
U05030170 | Partida | m | En exceso para pozo de registro, diámetro interior 80 cm y prof., enfosc. int. y ext. | [6 empty] | 0.35 | 504.67 | 176.63 | 504.67
|  |  | En exceso para pozo de registro, diámetro interior 800 mm y profundidad > 2,00 m, enfoscado interior y exterior, formado por fábrica de ladrillo de 1 pie de espesor, recibido con mortero M-10, enfoscado y fratasado con mortero hidrófugo CS-IV-Wc2, incluso pates, totalmente terminado. | [9 empty] | 0
|  |  |  | Pozos |  |  |  |  | 0 |  |  |  | 0
|  |  |  | PN-24 | 1 | 0.35 | 0 | 0 | 0.35 |  |  |  | 0
[9 empty] | Total U05030170 | 0.35 | 504.67 | 176.63 | 504.67
0
U050904-CYII | Partida | m2 | Sum. y coloc. losa granito en pozos | [6 empty] | 1 | 88.7 | 88.7 | 88.7
|  |  | Suministro y colocación de losa de granito de al menos 3 cm de espesor en pozos. | [9 empty] | 0
|  |  |  | Pozos |  |  |  |  | 0 |  |  |  | 0
|  |  |  | PN-24 | 0 | 1 | 0 | 0 | 1 |  |  |  | 0
[9 empty] | Total U050904-CYII | 1 | 88.7 | 88.7 | 88.7
0
U07010104-CYII | Partida | m3 | HL-150/B/12 o HL-150/B/20 para capa de limpieza | [6 empty] | 1.71 | 158.65 | 271.29 | 158.65
|  |  | Suministro y puesta en obra de hormigón de limpieza HL-150/B/12 o HL-150/B/20, elaborado en central y vertido por cualquier medio, para formación de capa de hormigón de limpieza y nivelado de fondos de cimentación, colocado a cualquier profundidad. Según CE vigente. | [9 empty] | 0
|  |  |  | Pozos |  |  |  |  | 0 |  |  |  | 0
|  |  |  | 21 | 0 | 1.85 | 1.85 | 0.1 | 0.342 |  |  |  | 0
|  |  |  | 22 | 0 | 1.85 | 1.85 | 0.1 | 0.342 |  |  |  | 0
|  |  |  | 23 | 0 | 1.85 | 1.85 | 0.1 | 0.342 |  |  |  | 0
|  |  |  | 24 | 0 | 1.85 | 1.85 | 0.1 | 0.342 |  |  |  | 0
|  |  |  | 25 | 0 | 1.85 | 1.85 | 0.1 | 0.342 |  |  |  | 0
[9 empty] | Total U07010104-CYII | 1.71 | 158.65 | 271.29 | 158.65
0
U05090240 | Partida | ud | Pate polipropileno con alma de acero | [6 empty] | 0 | 16.04 | 0 | 16.04
|  |  | Pate con alma de acero recubierto de polipropileno, conforme a la norma UNE-EN 13101 y/o según normativa vigente, para acceso a pozos de registro, totalmente colocado, incluso taco químico, anclaje químico o resina. | [9 empty] | 0
U08020140 | Partida | m2 | Fábrica de ladrillo perforado 24x11,5x7 cm, 1/2 pie de esp. | [6 empty] | 0 | 33.75 | 0 | 33.75
|  |  | Fábrica de ladrillo perforado 24x11,5x7 cm, de 1/2 pie de espesor, recibido con mortero de cemento CEM II/B-P 32,5 N y arena tipo M-5, para revestir en alzados, conforme a norma UNE-EN 998-1 y/o según normativa vigente y medida deduciendo huecos superiores a 1 m2. | [9 empty] | 0
U05050040_CYII | Partida | ud | Recrec. o puesta en altura de pozo de registro o arqueta | [6 empty] | 2 | 65.72 | 131.44 | 65.72
|  |  | Recrecimiento o puesta en altura de pozo de registro o arqueta, en calzada o acera, incluos demolición y reposición de firme y pavimento o acera, materiales, enfoscado, relleno, recibido de cerco, totalmente terminado. | [9 empty] | 0
|  |  |  | REGISTROS ABASTECIMIENTO | 1 | 0 | 0 | 0 | 1 |  |  |  | 0
|  |  |  | REGISTROS SANEAMIENTO | 1 | 0 | 0 | 0 | 1 |  |  |  | 0
[9 empty] | Total U05050040_CYII | 2 | 65.72 | 131.44 | 65.72
0
U05050020 | Partida | ud | Reparación de pozo de registro/saneamiento en calzada o acera | [6 empty] | 2 | 400.93 | 801.86 | 400.93
|  |  | Reparación de pozo de registro/saneamiento, en calzada o acera, con fábrica de ladrillo, incluso p. p. de excavación, demolición y reposición de firme y pavimento o acera, materiales, enfoscado, relleno y recibido de cerco, totalmente terminado. | [9 empty] | 0
|  |  |  | ABASTECIMIENTO |  |  |  |  | 0 |  |  |  | 0
|  |  |  | DP.43RB-101 | 1 | 0 | 0 | 0 | 1 |  |  |  | 0
|  |  |  | SANEAMIENTO |  |  |  |  | 0 |  |  |  | 0
|  |  |  | Pozo P.43RB-6 | 1 | 0 | 0 | 0 | 1 |  |  |  | 0
[9 empty] | Total U05050020 | 2 | 400.93 | 801.86 | 400.93
0
U050902-CYII | Partida | ud | Unidad de entronque de red existente a pozo o arqueta nueva y viceversa | [6 empty] | 2 | 34.28 | 68.56 | 34.28
|  |  | Unidad de entronque de red existente a pozo o arqueta nueva y viceversa. Conexión de pozo nuevo con colector existente, o conexión de colector nuevo a pozo o arqueta existente, incluido ajuste de tubo existente, entroque a pozo y junta elastomérica totalmente terminado. | [9 empty] | 0
|  |  |  | COLECTOR |  |  |  |  | 0 |  |  |  | 0
|  |  |  | Conexión a Pozo P.43RB-6 | 1 | 0 | 0 | 0 | 1 |  |  |  | 0
|  |  |  | ACOMETIDAS |  |  |  |  | 0 |  |  |  | 0
|  |  |  | P.43RB-6 | 1 | 0 | 0 | 0 | 1 |  |  |  | 0
[9 empty] | Total U050902-CYII | 2 | 34.28 | 68.56 | 34.28
0
[9 empty] | Total 05.05 | 1 | 8594.08 | 8594.08 | 8594.13
0
05.06 | Capítulo |  | REPOSICIONES | [6 empty] | 1 | 15386.05 | 15386.05 | 15386.37
U09301020 | Partida | m2 | Limpieza y barrido de firme | [6 empty] | 41.494 | 0.36 | 14.94 | 0.36
|  |  | Limpieza y barrido de firme para la extensión de mezclas bituminosas. | [9 empty] | 0
|  |  |  | COLECTOR | 0 | 207.47 | 0 | 0.2 | 41.494 |  |  |  | 0
[9 empty] | Total U09301020 | 41.494 | 0.36 | 14.94 | 0.36
0
U09020030-CYII | Partida | m | Bordillo prefabricado de hormigón C3, recto, de 17x28 cm | [6 empty] | 11.638 | 32.36 | 376.61 | 32.36
|  |  | Suministro y colocación de bordillo prefabricado de hormigón doble capa recto tipo C3 de 17 cm de base y 28 cm de altura, colocado sobre base de hormigón no estructural HNE-20 y 20 cm de espesor, incluso rejuntado con mortero de cemento, excavación, carga, transporte al gestor de residuos, descarga y canon de vertido. | [9 empty] | 0
|  |  |  | Seg. Anejo 13 |  |  |  |  | 0 |  |  |  | 0
|  |  |  | Colector 1 | 0.95 | 12.25 | 0 | 0 | 11.638 |  |  |  | 0
[9 empty] | Total U09020030-CYII | 11.638 | 32.36 | 376.61 | 32.36
0
U09020035-CYII | Partida | m | Bordillo prefabricado de hormigón C3, curvo, de 17x28 cm | [6 empty] | 0.613 | 61.65 | 37.79 | 61.65
|  |  | Suministro y colocación de bordillo prefabricado de hormigón doble capa curvo tipo C3 de 17 cm de base y 28 cm de altura, colocado sobre base de hormigón no estructural HNE-20 y 20 cm de espesor, incluso rejuntado con mortero de cemento, excavación, carga, transporte al gestor de residuos, descarga y canon de vertido. | [9 empty] | 0
|  |  |  | Seg. Anejo 13 |  |  |  |  | 0 |  |  |  | 0
|  |  |  | Colector 1 | 0.05 | 12.25 | 0 | 0 | 0.613 |  |  |  | 0
[9 empty] | Total U09020035-CYII | 0.613 | 61.65 | 37.79 | 61.65
0
U09020320 | Partida | m2 | Loseta hidráulica gris, 4 pastillas, de 20x20 cm | [6 empty] | 2.38 | 21.01 | 50 | 21.01
|  |  | Suministro y colocación de loseta hidráulica color gris de 20x20 cm, 4 pastillas, en aceras, incluso mortero de asiento y enlechado de juntas. | [9 empty] | 0
|  |  |  | Seg. Anejo 13 |  |  |  |  | 0 |  |  |  | 0
|  |  |  | Acerado | 0 | 2.38 | 0 | 0 | 2.38 |  |  |  | 0
[9 empty] | Total U09020320 | 2.38 | 21.01 | 50 | 21.01
0
U09080010 | Partida | m | Cerramiento muro bloques hormigón y malla simple torsión | [6 empty] | 1.33 | 93.64 | 124.54 | 93.64
|  |  | Cerramiento de muro de 90 cm de altura formado por bloques huecos de hormigón blanco, de 40x20x20 cm, rellenos de HM-20 y malla de simple torsión galvanizada 50/16, de 50 mm de paso de malla y 2,7 mm de diámetro. Incluso cimentación de 40x40 cm de hormigón HM-20, y p.p. de postes de tubo de acero galvanizado de 48 mm, postes de esquina, jabalcones, tornapuntas, tensores, grupillas y accesorios. Totalmente terminado. | [9 empty] | 0
|  |  |  | Seg Anejo 13 |  |  |  |  | 0 |  |  |  | 0
|  |  |  | Colector 1 | 0 | 1.33 | 0 | 0 | 1.33 |  |  |  | 0
[9 empty] | Total U09080010 | 1.33 | 93.64 | 124.54 | 93.64
0
U09035010 | Partida | m3 | Horm.masa base calzadas HM-20/P/20/I o HM-20/P/40/I | [6 empty] | 41.97 | 143.5 | 6022.7 | 143.5
|  |  | Suministro y puesta en obra de hormigón en masa, vibrado y moldeado en su caso, en base de calzadas, solera de aceras, pistas deportivas o paseos, cimiento de bordillos y escaleras, con HM-20/P/20/I o HM-20/P/40/I, con árido de tamaño máximo 20 o 40 mm y consistencia plástica. | [9 empty] | 0
|  |  |  | Seg. Anejo 13 |  |  |  |  | 0 |  |  |  | 0
|  |  |  | Colector 1 | 0 | 207.47 | 0 | 0.2 | 41.494 |  |  |  | 0
|  |  |  | Acerado | 0 | 2.38 | 0 | 0.2 | 0.476 |  |  |  | 0
[9 empty] | Total U09035010 | 41.97 | 143.5 | 6022.7 | 143.5
0
U09032040 | Partida | m2 | Riego con emulsión termoadherente C60B3 TER | [6 empty] | 432.84 | 0.59 | 255.38 | 0.59
|  |  | Riego de adherencia, con emulsión asfáltica catiónica termoadherente tipo C60B3 TER, con una dotación de 0,50 kg/m2, incluso barrido y preparación de la superficie. | [9 empty] | 0
|  |  |  | Seg. Anejo 13 |  |  |  |  | 0 |  |  |  | 0
|  |  |  | Colector 1 | 0 | 432.84 | 0 | 0 | 432.84 |  |  |  | 0
[9 empty] | Total U09032040 | 432.84 | 0.59 | 255.38 | 0.59
0
U09033050 | Partida | m2 | Mezcla bituminosa en caliente AC 16/22 surf D/S, rodadura 5 cm, extendedora | [6 empty] | 432.84 | 15.66 | 6778.27 | 15.66
|  |  | Mezcla bituminosa en caliente de 5 cm de espesor, tipo AC 16/22, surf D/S para capa de rodadura, de composición densa o semidensa, con árido granítico o calcáreo y betún asfáltico de penetración B50/70. Extendido y compactado. | [9 empty] | 0
|  |  |  | Colector 1 | 0 | 432.84 | 0 | 0 | 432.84 |  |  |  | 0
[9 empty] | Total U09033050 | 432.84 | 15.66 | 6778.27 | 15.66
0
U09037080-CYII | Partida | m² | Geocompuesto de refuerzo asfáltico | [6 empty] | 41.494 | 3.24 | 134.44 | 3.24
|  |  | Suministro y colocación de geocompuesto de refuerzo de asfalto formado por unión de geomalla y geotextil no tejido, incluso parte proporcional de solapes. | [9 empty] | 0
|  |  |  | COLECTOR | 0 | 207.47 | 0 | 0.2 | 41.494 |  |  |  | 0
[9 empty] | Total U09037080-CYII | 41.494 | 3.24 | 134.44 | 3.24
0
U09070030 | Partida | m2 | Cebreado y símbolos | [6 empty] | 6.34 | 20.21 | 128.13 | 20.21
|  |  | Marca vial transversal (cebreado, palabras, pasos de peatones, pasos de cebra, marcas transversales de detención, etc), ejecutada con pintura termoplástica en caliente y aplicación de microesferas de vidrio, aplicada mecánicamente incluso premarcaje. | [9 empty] | 0
|  |  |  | Seg. Anejo 13 |  |  |  |  | 0 |  |  |  | 0
|  |  |  | Colector 1 | 0 | 6.34 | 0 | 0 | 6.34 |  |  |  | 0
[9 empty] | Total U09070030 | 6.34 | 20.21 | 128.13 | 20.21
0
U08020130 | Partida | m2 | Fábrica de ladrillo perforado 24x11,5x7 cm, 1 pie de esp. | [6 empty] | 25 | 56.55 | 1413.75 | 56.55
|  |  | Fábrica de ladrillo perforado 24x11,5x7 cm, de 1 pie de espesor, recibido con mortero de cemento CEM II/B-P 32,5 N y arena tipo M-5, para revestir en alzados, conforme a norma UNE-EN 998-1 y/o según normativa vigente y medida deduciendo huecos superiores a 1 m2. | [9 empty] | 0
|  |  |  | Continuidad veneros existentes | 1 | 5 | 5 | 0 | 25 |  |  |  | 0
[9 empty] | Total U08020130 | 25 | 56.55 | 1413.75 | 56.55
0
U09068050 | Partida | m2 | Geotextil anticontaminante 140 gr/m2 | [6 empty] | 25 | 1.98 | 49.5 | 1.98
|  |  | Suministro y colocación de geotextil anticontaminante, de 140 gr/m2, incluso parte proporcional de solapes. | [9 empty] | 0
|  |  |  | Continuidad veneros existentes | 1 | 5 | 5 | 0 | 25 |  |  |  | 0
[9 empty] | Total U09068050 | 25 | 1.98 | 49.5 | 1.98
0
[9 empty] | Total 05.06 | 1 | 15386.05 | 15386.05 | 15386.37
0
05.07 | Capítulo |  | OBRAS VARIAS | [6 empty] | 1 | 5831.2 | 5831.2 | 5835.94
U01022140-CYII | Partida | m2 | Rehabilitación de caminos | [6 empty] | 1480 | 3.94 | 5831.2 | 3.94
|  |  | Rehabilitación de camino agrícola o pista forestal mediante el extendido y compactación de los productos procedentes de la excavación de la zanja, una vez machacados y molidos, incluso adecuación previa de la superficie, limpieza, perfilado y preparación de la superficie de asiento, en capas de hasta 20 cm de espesor, medido sobre perfil. Incluye el transporte del material a una distancia máxima de 20 km desde la zona de procesamiento. | [9 empty] | 0
|  |  |  | Acceso prov. CEIP | 0 | 152 | 5 | 0 | 760 |  |  |  | 0
|  |  |  | Explanada aparcamiento CEIP | 0 | 720 | 0 | 0 | 720 |  |  |  | 0
[9 empty] | Total U01022140-CYII | 1480 | 3.94 | 5831.2 | 3.94
0
[9 empty] | Total 05.07 | 1 | 5831.2 | 5831.2 | 5835.94
0
[9 empty] | Total 05 | 1 | 156503.47 | 156503.47 | 156501.28
0
06 | Capítulo |  | ACTUACIÓN N.º6 : CALLE DE SAN BARTOLOMÉ | [6 empty] | 1 | 157938.39 | 157938.39 | 157924.43
06.01 | Capítulo |  | DETECCIÓN Y PROTECCIÓN DE SERVICIOS | [6 empty] | 1 | 9064.45 | 9064.45 | 9064.16
U15020010-CYII | Partida | ud | Localización y protección serv. afect. de electricidad | [6 empty] | 1 | 392.98 | 392.98 | 392.98
|  |  | Localización e identificación de servicios afectados de electricidad no contemplados en proyecto ni en planos de servicios afectados, incluyendo la excavación por medios manuales, limpieza, señalización, protección, reposición, y cualquier otra medida para mantener en servicio el elemento afectado. | [9 empty] | 0
|  |  |  | Red no reflejada | 1 | 0 | 0 | 0 | 1 |  |  |  | 0
[9 empty] | Total U15020010-CYII | 1 | 392.98 | 392.98 | 392.98
0
U15020020-CYII | Partida | ud | Localización y protección serv. afect. de telefonía | [6 empty] | 1 | 530.31 | 530.31 | 530.31
|  |  | Localización e identificación de servicios afectados de telefonía no contemplados en proyecto ni en planos de servicios afectados, incluyendo la excavación por medios manuales, limpieza, señalización, protección, reposición, y cualquier otra medida para mantener en servicio el elemento afectado. | [9 empty] | 0
|  |  |  | Red no reflejada | 1 | 0 | 0 | 0 | 1 |  |  |  | 0
[9 empty] | Total U15020020-CYII | 1 | 530.31 | 530.31 | 530.31
0
U15020050-CYII | Partida | ud | Localización y protección serv. afect. de agua potable DN<=500 | [6 empty] | 1 | 392.98 | 392.98 | 392.98
|  |  | Localización e identificación de servicios afectados de agua potable no contemplados en proyecto ni en planos de servicios afectados, incluyendo la excavación por medios manuales, limpieza, señalización, protección, reposición, y cualquier otra medida para mantener en servicio el elemento afectado. | [9 empty] | 0
|  |  |  | Red no reflejada | 1 | 0 | 0 | 0 | 1 |  |  |  | 0
[9 empty] | Total U15020050-CYII | 1 | 392.98 | 392.98 | 392.98
0
U15020080-CYII | Partida | ud | Localización y protección serv. afect. de acometida | [6 empty] | 1 | 187.43 | 187.43 | 187.43
|  |  | Localización e identificación de servicios afectados de acometida no contemplados en proyecto ni en planos de servicios afectados, incluyendo la excavación por medios manuales, limpieza, señalización, protección, reposición, y cualquier otra medida para mantener en servicio el elemento afectado. | [9 empty] | 0
|  |  |  | Acometidas no reflejadas | 1 | 0 | 0 | 0 | 1 |  |  |  | 0
[9 empty] | Total U15020080-CYII | 1 | 187.43 | 187.43 | 187.43
0
U150201-CYII | Partida | ud | Localización de servicios afectados no contemplados en proyecto | [6 empty] | 1 | 392.98 | 392.98 | 392.98
|  |  | Localización e identificación de servicios afectados no contemplados en proyecto ni en planos de servicios afectados, con aprobación previa de la Dirección de obra, incluyendo la excavación por medios manuales, limpieza, señalización, protección, resposición, y cualquier otra medida para mantener en servicio el elemento afectado. | [9 empty] | 0
|  |  |  | Servicios no contemplados en proyecto | 1 | 0 | 0 | 0 | 1 |  |  |  | 0
[9 empty] | Total U150201-CYII | 1 | 392.98 | 392.98 | 392.98
0
U150202-CYII | Partida | m | Sostenimiento de servicio | [6 empty] | 6 | 29.11 | 174.66 | 29.11
|  |  | Apeo para sostenimiento longitudinal o transversal de red en servicio existente. Se incluyen soportes de cualquier tipología y material a aprobar por la D.O. Medido por metro de servicio apeado. | [9 empty] | 0
|  |  |  | SERVICIOS CONTEMPLADOS EN PROYECTO |  |  |  |  | 0 |  |  |  | 0
|  |  |  | COLECTOR |  |  |  |  | 0 |  |  |  | 0
|  |  |  | Abastecimiento | 2 | 2 | 0 | 0 | 4 |  |  |  | 0
|  |  |  | Electricidad | 1 | 2 | 0 | 0 | 2 |  |  |  | 0
[9 empty] | Total U150202-CYII | 6 | 29.11 | 174.66 | 29.11
0
PN-CYII-012 | Partida | ud | Protección y aseguramiento de poste de servicios. | [6 empty] | 5 | 364.39 | 1821.95 | 364.39
|  |  | Protección y aseguramiento de poste de servicios, de cualquier material y altura, incluso limpieza previa, señalización, reparación, instalacion de elementos de fijación y/o tensores , así como cuantos trabajos auxiliares, a aprobar por la D.O, se requieran para garantizar su mantenimiento en servicio durante todo el periodo de las obras. Medido por unidad de poste asegurado. | [9 empty] | 0
|  |  |  | AFECCIÓN A POSTES DE SERVICIOS |  |  |  |  | 0 |  |  |  | 0
|  |  |  | C. San Bartolomé | 5 | 0 | 0 | 0 | 5 |  |  |  | 0
[9 empty] | Total PN-CYII-012 | 5 | 364.39 | 1821.95 | 364.39
0
U150203-CYII | Partida | m | Red de abastecimiento provisional | [6 empty] | 163 | 4.6 | 749.8 | 4.6
|  |  | Instalación y retirada de red de abastecimiento provisional para mantenimiento de servicio, mediante tubería de polietileno de diámetro a definir por la D.O. Incluso conexión provisional de acometidas domiciliarias y desconexión de las mismas tras la ejecución de los trabajos, para dejarlo en las mismas condiciones que las que estaba inicialmente. | [9 empty] | 0
|  |  |  | Por paralelismo de tubo 80 FD |  |  |  |  | 0 |  |  |  | 0
|  |  |  | Tramo de PN-26 a PN-31 | 1 | 163 | 0 | 0 | 163 |  |  |  | 0
[9 empty] | Total U150203-CYII | 163 | 4.6 | 749.8 | 4.6
0
U02101010 | Partida | m | Tubería FD abastecimiento/reutilización Ø80 Clase 100 | [6 empty] | 45 | 37.22 | 1674.9 | 37.22
|  |  | Suministro e instalación de tubería de fundición dúctil para abastecimiento/reutilización, diámetro nominal DN 80 mm, conforme a norma UNE-EN 545 y/o según normativa vigente, Clase 100 con revestimiento interior de mortero de cemento y revestimiento exterior de zinc (min 200 g/m2) ó zinc-aluminio (min 400 g/m2) con o sin otros metales y capa de acabado de producto bituminoso o resina sintética compatible con zinc, color exterior y marcado según Normas de Canal de Isabel II vigentes, incluso parte proporcional de junta automática flexible de EPDM, medios auxiliares y pruebas necesarias para su correcto funcionamiento. | [9 empty] | 0
|  |  |  | COLECTOR | 1 | 45 | 0 | 0 | 45 |  |  |  | 0
[9 empty] | Total U02101010 | 45 | 37.22 | 1674.9 | 37.22
0
U01027-CYII | Partida | m | By pass de caudal existente durante la ejecución de la obra | [6 empty] | 163 | 14.52 | 2366.76 | 14.52
|  |  | Metros de by pass ejecutado para derivar el caudal del colector existente, nivel freático, agua de lluvia o cualquier aporte externo de agua a la zanja que garantice los trabajos de ejecución del nuevo colector en seco durante la ejecución de la obra. Incluido agotamiento con bombas de hasta 50kw, bomba de reserva, manguera para by pass, y obturación de pozos de cualquier diámetro. Medido sobre metro de tuberia existente sobre la que es necesario ejecutar el by-pass. | [9 empty] | 0
|  |  |  | COLECTOR | 1 | 163 | 0 | 0 | 163 |  |  |  | 0
[9 empty] | Total U01027-CYII | 163 | 14.52 | 2366.76 | 14.52
0
U02180650-CYII | Partida | m | Conducción inspeccionada con equipo escáner de 3 D | [6 empty] | 104.6 | 3.63 | 379.7 | 3.63
|  |  | Conducción inspeccionada con equipo escáner de 3D, incluyendo técnico y ayudante especializados, transporte a obra, preparación previa, limpieza y/o fresado, plano o croquis de inspección e informe de la actuación con reportaje fotográfico y video de la punta de interés en soporte magnético. | [9 empty] | 0
|  |  |  | SANEAMIENTO |  |  |  |  | 0 |  |  |  | 0
|  |  |  | SCR.43RB-2 a P.43RB-62 | 1 | 104.6 | 0 | 0 | 104.6 |  |  |  | 0
[9 empty] | Total U02180650-CYII | 104.6 | 3.63 | 379.7 | 3.63
0
[9 empty] | Total 06.01 | 1 | 9064.45 | 9064.45 | 9064.16
0
06.02 | Capítulo |  | LEVANTADOS, DEMOLICIONES Y TRABAJOS PRELIMINARES | [6 empty] | 1 | 3245.32 | 3245.32 | 3234.46
U01010140 | Partida | m3 | Levantado firme de base granular med. mecán. | [6 empty] | 46.499 | 10.44 | 485.45 | 10.44
|  |  | Levantado por medios mecánicos (pala cargadora o similar) de firme con base granular, incluso retirada, medido sobre perfil. | [9 empty] | 0
|  |  |  | Se considera levantado de 20 cm de base granular + 5 cm de firme |  |  |  |  | 0 |  |  |  | 0
|  |  |  | Se considera 90% levantado con medios mecánicos |  |  |  |  | 0 |  |  |  | 0
|  |  |  | COLECTOR | 0.9 | 206.66 | 0 | 0.25 | 46.499 |  |  |  | 0
[9 empty] | Total U01010140 | 46.499 | 10.44 | 485.45 | 10.44
0
U01010150 | Partida | m3 | Levantado firme de base granular compresor | [6 empty] | 5.167 | 36.05 | 186.27 | 36.05
|  |  | Levantado con compresor de firme con base granular, incluso retirada, medido sobre perfil. | [9 empty] | 0
|  |  |  | Se considera levantado de 20 cm de base granular + 5 cm de firme |  |  |  |  | 0 |  |  |  | 0
|  |  |  | Se considera 10% levantado con compresor | 0.1 | 206.66 | 0 | 0.25 | 5.167 |  |  |  | 0
[9 empty] | Total U01010150 | 5.167 | 36.05 | 186.27 | 36.05
0
U09031010 | Partida | m2 | Fresado (por cm de espesor) de pavimento asfáltico | [6 empty] | 3899.4 | 0.66 | 2573.6 | 0.66
|  |  | Fresado (por cm de espesor) de pavimento asfáltico con máquina fresadora, incluso carga y barrido. Sin incluir transporte ni gestión a centro de clasificación y tratamiento o vertedero autorizado. | [9 empty] | 0
|  |  |  | Seg. Anejo 13 |  |  |  |  | 0 |  |  |  | 0
|  |  |  | Colector 2 | 0 | 779.88 | 0 | 5 | 3899.4 |  |  |  | 0
[9 empty] | Total U09031010 | 3899.4 | 0.66 | 2573.6 | 0.66
0
[9 empty] | Total 06.02 | 1 | 3245.32 | 3245.32 | 3234.46
0
06.03 | Capítulo |  | MOVIMIENTO DE TIERRAS | [6 empty] | 1 | 93901.43 | 93901.43 | 93897.61
U01022120-CYII | Partida | m3 | Excavación en zanja, med. manuales. | [6 empty] | 6.6 | 48.02 | 316.93 | 48.02
|  |  | Excavación en zanja, por medios manuales, en cualquier tipo de terreno, medido sobre perfil. | [9 empty] | 0
|  |  |  | SERVICIOS CONTEMPLADOS EN PROYECTO |  |  |  |  | 0 |  |  |  | 0
|  |  |  | COLECTOR |  |  |  |  | 0 |  |  |  | 0
|  |  |  | Abastecimiento | 2 | 2 | 1.1 | 0 | 4.4 |  |  |  | 0
|  |  |  | Electricidad | 1 | 2 | 1.1 | 0 | 2.2 |  |  |  | 0
[9 empty] | Total U01022120-CYII | 6.6 | 48.02 | 316.93 | 48.02
0
U01022100-CYII | Partida | m3 | Excavación con medios especiales | [6 empty] | 313.386 | 208.12 | 65221.89 | 208.12
|  |  | Excavación con medios especiales (no escarificado, rozadora o martillo rompedor), medido sobre perfil. | [9 empty] | 0
|  |  |  | COLECTOR |  |  |  |  | 0 |  |  |  | 0
|  |  |  | Pozo 26 a Pozo 27 | 0 | 39.5 | 0 | 0 | 39.5 |  |  |  | 0
|  |  |  | Pozo 27 a Pozo 28 | 0 | 23.95 | 0 | 0 | 23.95 |  |  |  | 0
|  |  |  | Pozo 28 a Pozo 29 | 0 | 71.35 | 0 | 0 | 71.35 |  |  |  | 0
|  |  |  | Pozo 29 a Pozo 30 | 0 | 25.07 | 0 | 0 | 25.07 |  |  |  | 0
|  |  |  | Pozo 30 a Pozo 31 | 0 | 102.74 | 0 | 0 | 102.74 |  |  |  | 0
|  |  |  | POZOS |  |  |  |  | 0 |  |  |  | 0
|  |  |  | PN-26 | 0 | 2.5 | 2.5 | 1.64 | 10.25 |  |  |  | 0
|  |  |  | PM-27 | 0 | 2.5 | 2.5 | 1.3 | 8.125 |  |  |  | 0
|  |  |  | PN-28 | 0 | 2.5 | 2.5 | 1.37 | 8.563 |  |  |  | 0
|  |  |  | PN-29 | 0 | 2.5 | 2.5 | 1.67 | 10.438 |  |  |  | 0
|  |  |  | PN-30 | 0 | 2.5 | 2.5 | 1.3 | 8.125 |  |  |  | 0
|  |  |  | PN-31 | 0 | 2.5 | 2.5 | 1.9 | 11.875 |  |  |  | 0
|  |  |  | A descontar |  |  |  |  | 0 |  |  |  | 0
|  |  |  | Exc. Manual |  |  |  |  | -6.6 |  |  |  | 0
[9 empty] | Total U01022100-CYII | 313.386 | 208.12 | 65221.89 | 208.12
0
U01022060-CYII | Partida | m3 | Excavación en zanja, escarificado o martillo rompedor | [6 empty] | 313.386 | 36.34 | 11388.45 | 36.34
|  |  | Excavación en zanja, con escarificado o martillo rompedor, incluso en roca. Medido sobre perfil. | [9 empty] | 0
|  |  |  | U01022060-CYII |  |  |  |  | 313.386 |  |  |  | 0
[9 empty] | Total U01022060-CYII | 313.386 | 36.34 | 11388.45 | 36.34
0
U01025010 | Partida | m2 | Entibación ligera zanjas, pozos o zapatas | [6 empty] | 91.8 | 12.95 | 1188.81 | 12.95
|  |  | Entibación ligera en zanjas, pozos o zapatas, con tablones y codales de madera, hasta 3 m de profundidad y anchura, incluso desentibado y medios auxiliares. Medido sobre perfil. | [9 empty] | 0
|  |  |  | POZOS |  |  |  |  | 0 |  |  |  | 0
|  |  |  | PN-26 | 4 | 2.5 | 0 | 1.64 | 16.4 |  |  |  | 0
|  |  |  | PM-27 | 4 | 2.5 | 0 | 1.3 | 13 |  |  |  | 0
|  |  |  | PN-28 | 4 | 2.5 | 0 | 1.37 | 13.7 |  |  |  | 0
|  |  |  | PN-29 | 4 | 2.5 | 0 | 1.67 | 16.7 |  |  |  | 0
|  |  |  | PN-30 | 4 | 2.5 | 0 | 1.3 | 13 |  |  |  | 0
|  |  |  | PN-31 | 4 | 2.5 | 0 | 1.9 | 19 |  |  |  | 0
[9 empty] | Total U01025010 | 91.8 | 12.95 | 1188.81 | 12.95
0
U01025030-CYII | Partida | m2 | Entibación con paneles metálicos a con panel de hasta 3 m | [6 empty] | 602.46 | 17.76 | 10699.69 | 17.76
|  |  | Entibación en zanjas, pozos o zapatas, para profundidad de hasta 3 m, incluso desentibado y medios auxiliares. Medido sobre perfil. | [9 empty] | 0
|  |  |  | COLECTOR |  |  |  |  | 0 |  |  |  | 0
|  |  |  | Pozo 26 a Pozo 27 | 0 | 95.82 | 0 | 0 | 95.82 |  |  |  | 0
|  |  |  | Pozo 27 a Pozo 28 | 0 | 55.54 | 0 | 0 | 55.54 |  |  |  | 0
|  |  |  | Pozo 28 a Pozo 29 | 0 | 159.73 | 0 | 0 | 159.73 |  |  |  | 0
|  |  |  | Pozo 29 a Pozo 30 | 0 | 57.58 | 0 | 0 | 57.58 |  |  |  | 0
|  |  |  | Pozo 30 a Pozo 31 | 0 | 233.79 | 0 | 0 | 233.79 |  |  |  | 0
[9 empty] | Total U01025030-CYII | 602.46 | 17.76 | 10699.69 | 17.76
0
U01040040 | Partida | m2 | Refino nivelación fondo zanjas | [6 empty] | 179.41 | 2.98 | 534.64 | 2.98
|  |  | Refino, nivelación y apisonado de fondo de zanja para asiento de tubería, por cualquier procedimiento, incluso limpieza. | [9 empty] | 0
|  |  |  | COLECTOR | 0 | 163.1 | 0 | 1.1 | 179.41 |  |  |  | 0
[9 empty] | Total U01040040 | 179.41 | 2.98 | 534.64 | 2.98
0
U01030020 | Partida | m3 | Grava o gravilla en rellenos o asiento de tubería | [6 empty] | 134.23 | 22.97 | 3083.26 | 22.97
|  |  | Grava o gravilla en rellenos o asiento de tubería, por cualquier procedimiento, de tamaño máximo 25 mm, exenta de materia orgánica, con contenido de sulfatos inferior al 0,3%, expresado en trióxido de azufre, incluso aportación, extendido y nivelación, medido sobre perfil. | [9 empty] | 0
|  |  |  | Seg. Med. Aux. |  |  |  |  | 0 |  |  |  | 0
|  |  |  | Colector 2 |  |  |  |  | 0 |  |  |  | 0
|  |  |  | Pozo 26 a Pozo 27 | 0 | 25.77 | 0 | 0 | 25.77 |  |  |  | 0
|  |  |  | Pozo 27 a Pozo 28 | 0 | 12.89 | 0 | 0 | 12.89 |  |  |  | 0
|  |  |  | Pozo 28 a Pozo 29 | 0 | 32.22 | 0 | 0 | 32.22 |  |  |  | 0
|  |  |  | Pozo 29 a Pozo 30 | 0 | 12.89 | 0 | 0 | 12.89 |  |  |  | 0
|  |  |  | Pozo 30 a Pozo 31 | 0 | 50.46 | 0 | 0 | 50.46 |  |  |  | 0
[9 empty] | Total U01030020 | 134.23 | 22.97 | 3083.26 | 22.97
0
U01030050-CYII | Partida | m3 | Relleno zanja propios adecuad. Tmax 150 mm | [6 empty] | 102.77 | 8.27 | 849.91 | 8.27
|  |  | Relleno de zanjas con suelos adecuados, tamaño máximo 150 mm, procedentes de la propia excavación, incluso transporte interior y aportación, extendido y compactación hasta una densidad del 100% P.M., medido sobre perfil. | [9 empty] | 0
|  |  |  | Seg. Med. Aux. |  |  |  |  | 0 |  |  |  | 0
|  |  |  | Colector 2 |  |  |  |  | 0 |  |  |  | 0
|  |  |  | Pozo 26 a Pozo 27 | 0 | 8.32 | 0 | 0 | 8.32 |  |  |  | 0
|  |  |  | Pozo 27 a Pozo 28 | 0 | 12.64 | 0 | 0 | 12.64 |  |  |  | 0
|  |  |  | Pozo 28 a Pozo 29 | 0 | 29.85 | 0 | 0 | 29.85 |  |  |  | 0
|  |  |  | Pozo 29 a Pozo 30 | 0 | 10.06 | 0 | 0 | 10.06 |  |  |  | 0
|  |  |  | Pozo 30 a Pozo 31 | 0 | 41.9 | 0 | 0 | 41.9 |  |  |  | 0
[9 empty] | Total U01030050-CYII | 102.77 | 8.27 | 849.91 | 8.27
0
U01030340-CYII | Partida | m3 | Relleno trasdós muros suelos adecuados de excavación | [6 empty] | 39.016 | 7.89 | 307.84 | 7.89
|  |  | Relleno localizado en trasdós de muros con suelos adecuados procedentes de la excavación, incluso aportación, extendido, humectación y compactación en capas de 30 cm de espesor, con un grado de compactación del 100% del P.M. | [9 empty] | 0
|  |  |  | POZOS |  |  |  |  | 0 |  |  |  | 0
|  |  |  | Por cada pozo se descuenta el volumen aparente del pozo nuevo |  |  |  |  | 0 |  |  |  | 0
|  |  |  | PN-26 | 0 | 4.25 | 0 | 1.64 | 6.97 |  |  |  | 0
|  |  |  | PM-27 | 0 | 4.25 | 0 | 1.3 | 5.525 |  |  |  | 0
|  |  |  | PN-28 | 0 | 4.25 | 0 | 1.37 | 5.823 |  |  |  | 0
|  |  |  | PN-29 | 0 | 4.25 | 0 | 1.67 | 7.098 |  |  |  | 0
|  |  |  | PN-30 | 0 | 4.25 | 0 | 1.3 | 5.525 |  |  |  | 0
|  |  |  | PN-31 | 0 | 4.25 | 0 | 1.9 | 8.075 |  |  |  | 0
[9 empty] | Total U01030340-CYII | 39.016 | 7.89 | 307.84 | 7.89
0
U09068050 | Partida | m2 | Geotextil anticontaminante 140 gr/m2 | [6 empty] | 156.57 | 1.98 | 310.01 | 1.98
|  |  | Suministro y colocación de geotextil anticontaminante, de 140 gr/m2, incluso parte proporcional de solapes. | [9 empty] | 0
|  |  |  | COlector 2 | 0 | 163.094 | 0 | 0.96 | 156.57 |  |  |  | 0
[9 empty] | Total U09068050 | 156.57 | 1.98 | 310.01 | 1.98
0
[9 empty] | Total 06.03 | 1 | 93901.43 | 93901.43 | 93897.61
0
06.04 | Capítulo |  | CONDUCCIONES | [6 empty] | 1 | 14086.43 | 14086.43 | 14086.23
U02080030 -CYII | Partida | m | Tubería PVC-U DN 400, SN 8 kN/m2 | [6 empty] | 163.094 | 86.06 | 14035.87 | 86.06
|  |  | Suministro e instalación de tubería de PVC-U de pared estructurada, rigidez nominal SN>= 8 kN/m2, de diámetro nominal DN 400 mm, conforme a norma UNE-EN 13476 y/o según normativa vigente, incluso parte proporcional de unión con junta elástica, medios auxiliares y pruebas necesarias para su correcto funcionamiento. | [9 empty] | 0
|  |  |  | COLECTOR | 0 | 163.094 | 0 | 0 | 163.094 |  |  |  | 0
[9 empty] | Total U02080030 -CYII | 163.094 | 86.06 | 14035.87 | 86.06
0
U01030350 | Partida | m | Banda de señalización | [6 empty] | 163.094 | 0.31 | 50.56 | 0.31
|  |  | Banda de señalización, según normas o especificaciones técnicas de Canal de Isabel II vigentes. | [9 empty] | 0
|  |  |  | Colector 2 | 0 | 163.094 | 0 | 0 | 163.094 |  |  |  | 0
[9 empty] | Total U01030350 | 163.094 | 0.31 | 50.56 | 0.31
0
[9 empty] | Total 06.04 | 1 | 14086.43 | 14086.43 | 14086.23
0
06.05 | Capítulo |  | OBRAS DE FÁBRICA | [6 empty] | 1 | 12890.59 | 12890.59 | 12890.58
U05030150 | Partida | ud | Pozo de registro diámetro interior 1100 mm y 1<H<2m profun., enfosc. int. y ext. | [6 empty] | 6 | 1068.7 | 6412.2 | 1068.7
|  |  | Pozo de registro, diámetro interior 1100 mm de entre 1,00 y 2,00 m de profundidad, construido con fábrica de ladrillo macizo de 1 pie de espesor, recibido con mortero M-10, colocado sobre solera de hormigón HA-25/P/40/I de 0,30 m mínimo de espesor, armada con mallazo; enfoscado interior y exterior fratasado con mortero hidrófugo bruñido en toda su altura con mortero CS-IV-Wc2. Incluso colocado, totalmente terminado y p. p. de formación de cuna en el fondo del pozo, formación de brocal asimétrico en la coronación para recibir cerco y tapa y medios auxiliares. | [9 empty] | 0
|  |  |  | POZOS |  |  |  |  | 0 |  |  |  | 0
|  |  |  | PN-26 | 1 | 0 | 0 | 0 | 1 |  |  |  | 0
|  |  |  | PM-27 | 1 | 0 | 0 | 0 | 1 |  |  |  | 0
|  |  |  | PN-28 | 1 | 0 | 0 | 0 | 1 |  |  |  | 0
|  |  |  | PN-29 | 1 | 0 | 0 | 0 | 1 |  |  |  | 0
|  |  |  | PN-30 | 1 | 0 | 0 | 0 | 1 |  |  |  | 0
|  |  |  | PN-31 | 1 | 0 | 0 | 0 | 1 |  |  |  | 0
[9 empty] | Total U05030150 | 6 | 1068.7 | 6412.2 | 1068.7
0
U05070020 | Partida | ud | Marco y tapa circ., fund. dúctil Ø min 60 cm, D-400 peso 55 kg | [6 empty] | 6 | 342.42 | 2054.52 | 342.42
|  |  | Suministro e instalación de marco y tapa de fundición dúctil, clase D-400, con bloqueo automático, tapa articulada, con marco y tapa circular de 55 Kg de peso aproximado en tapa, con junta de elastómero en tapa o marco, junta anti ruido para asiento estable de la tapa, cota de paso mínima 60 cm, con dispositivo acerrojado antirrobo, identificación según Canal de Isabel II y servicio correspondiente (abastecimiento, saneamiento, reutilización). Con 4 orificios para saneamiento. Conforme a norma UNE-EN 124 y según normativa vigente de Canal de Isabel II. Totalmente colocada y enrasada con la superficie. | [9 empty] | 0
|  |  |  | Pozos | 6 | 0 | 0 | 0 | 6 |  |  |  | 0
[9 empty] | Total U05070020 | 6 | 342.42 | 2054.52 | 342.42
0
U07010106-CYII | Partida | m3 | HL-150/P/12 o HL-150/P/20 para capa de limpieza | [6 empty] | 2.052 | 148.97 | 305.69 | 148.97
|  |  | Suministro y puesta en obra de hormigón de limpieza HL-150/P/12 o HL-150/P/20, elaborado en central y vertido por cualquier medio, para formación de capa de hormigón de limpieza y nivelado de fondos de cimentación, colocado a cualquier profundidad. Según CE vigente. | [9 empty] | 0
|  |  |  | POZOS |  |  |  |  | 0 |  |  |  | 0
|  |  |  | PN-26 | 0 | 1.85 | 1.85 | 0.1 | 0.342 |  |  |  | 0
|  |  |  | PM-27 | 0 | 1.85 | 1.85 | 0.1 | 0.342 |  |  |  | 0
|  |  |  | PN-28 | 0 | 1.85 | 1.85 | 0.1 | 0.342 |  |  |  | 0
|  |  |  | PN-29 | 0 | 1.85 | 1.85 | 0.1 | 0.342 |  |  |  | 0
|  |  |  | PN-30 | 0 | 1.85 | 1.85 | 0.1 | 0.342 |  |  |  | 0
|  |  |  | PN-31 | 0 | 1.85 | 1.85 | 0.1 | 0.342 |  |  |  | 0
[9 empty] | Total U07010106-CYII | 2.052 | 148.97 | 305.69 | 148.97
0
U05090240 | Partida | ud | Pate polipropileno con alma de acero | [6 empty] | 54 | 16.04 | 866.16 | 16.04
|  |  | Pate con alma de acero recubierto de polipropileno, conforme a la norma UNE-EN 13101 y/o según normativa vigente, para acceso a pozos de registro, totalmente colocado, incluso taco químico, anclaje químico o resina. | [9 empty] | 0
|  |  |  | POZOS |  |  |  |  | 0 |  |  |  | 0
|  |  |  | PN-26 | 9 | 0 | 0 | 0 | 9 |  |  |  | 0
|  |  |  | PM-27 | 9 | 0 | 0 | 0 | 9 |  |  |  | 0
|  |  |  | PN-28 | 9 | 0 | 0 | 0 | 9 |  |  |  | 0
|  |  |  | PN-29 | 9 | 0 | 0 | 0 | 9 |  |  |  | 0
|  |  |  | PN-30 | 9 | 0 | 0 | 0 | 9 |  |  |  | 0
|  |  |  | PN-31 | 9 | 0 | 0 | 0 | 9 |  |  |  | 0
[9 empty] | Total U05090240 | 54 | 16.04 | 866.16 | 16.04
0
U05050040_CYII | Partida | ud | Recrec. o puesta en altura de pozo de registro o arqueta | [6 empty] | 3 | 65.72 | 197.16 | 65.72
|  |  | Recrecimiento o puesta en altura de pozo de registro o arqueta, en calzada o acera, incluos demolición y reposición de firme y pavimento o acera, materiales, enfoscado, relleno, recibido de cerco, totalmente terminado. | [9 empty] | 0
|  |  |  | ABASTECIMIENTO |  |  |  |  | 0 |  |  |  | 0
|  |  |  | DE.43RB-95 | 1 | 0 | 0 | 0 | 1 |  |  |  | 0
|  |  |  | VA.43RB-91 | 1 | 0 | 0 | 0 | 1 |  |  |  | 0
|  |  |  | SANEAMIENTO |  |  |  |  | 0 |  |  |  | 0
|  |  |  | P.43RB-72 | 1 | 0 | 0 | 0 | 1 |  |  |  | 0
[9 empty] | Total U05050040_CYII | 3 | 65.72 | 197.16 | 65.72
0
U05050020 | Partida | ud | Reparación de pozo de registro/saneamiento en calzada o acera | [6 empty] | 3 | 400.93 | 1202.79 | 400.93
|  |  | Reparación de pozo de registro/saneamiento, en calzada o acera, con fábrica de ladrillo, incluso p. p. de excavación, demolición y reposición de firme y pavimento o acera, materiales, enfoscado, relleno y recibido de cerco, totalmente terminado. | [9 empty] | 0
|  |  |  | ABASTECIMIENTO |  |  |  |  | 0 |  |  |  | 0
|  |  |  | DE.43RB-95 | 1 | 0 | 0 | 0 | 1 |  |  |  | 0
|  |  |  | VA.43RB-91 | 1 | 0 | 0 | 0 | 1 |  |  |  | 0
|  |  |  | SANEAMEINTO |  |  |  |  | 0 |  |  |  | 0
|  |  |  | P.43RB-72 | 1 | 0 | 0 | 0 | 1 |  |  |  | 0
[9 empty] | Total U05050020 | 3 | 400.93 | 1202.79 | 400.93
0
U050902-CYII | Partida | ud | Unidad de entronque de red existente a pozo o arqueta nueva y viceversa | [6 empty] | 1 | 34.28 | 34.28 | 34.28
|  |  | Unidad de entronque de red existente a pozo o arqueta nueva y viceversa. Conexión de pozo nuevo con colector existente, o conexión de colector nuevo a pozo o arqueta existente, incluido ajuste de tubo existente, entroque a pozo y junta elastomérica totalmente terminado. | [9 empty] | 0
|  |  |  | COLECTOR CONEXIÓN | 1 | 0 | 0 | 0 | 1 |  |  |  | 0
[9 empty] | Total U050902-CYII | 1 | 34.28 | 34.28 | 34.28
0
U08020140 | Partida | m2 | Fábrica de ladrillo perforado 24x11,5x7 cm, 1/2 pie de esp. | [6 empty] | 5 | 33.75 | 168.75 | 33.75
|  |  | Fábrica de ladrillo perforado 24x11,5x7 cm, de 1/2 pie de espesor, recibido con mortero de cemento CEM II/B-P 32,5 N y arena tipo M-5, para revestir en alzados, conforme a norma UNE-EN 998-1 y/o según normativa vigente y medida deduciendo huecos superiores a 1 m2. | [9 empty] | 0
|  |  |  | Ampliación arqueta de rotura SCR.43RB-2 | 5 | 0 | 0 | 0 | 5 |  |  |  | 0
[9 empty] | Total U08020140 | 5 | 33.75 | 168.75 | 33.75
0
U08030110 | Partida | m2 | Enlucido y bruñido mortero cemento M-850 | [6 empty] | 5 | 11.01 | 55.05 | 11.01
|  |  | Enlucido y bruñido con mortero (M-850) de cemento CEM-I/32,5 y arena de río (1:1), en paramentos interiores de pozos de registro, colectores, galerías de servicios o arquetas. | [9 empty] | 0
|  |  |  | Ampliación arqueta de rotura SCR.43RB-2 | 5 | 0 | 0 | 0 | 5 |  |  |  | 0
[9 empty] | Total U08030110 | 5 | 11.01 | 55.05 | 11.01
0
U08030140 | Partida | m2 | Enfoscado fratasado mortero cemento 450 kg | [6 empty] | 5 | 22.47 | 112.35 | 22.47
|  |  | Enfoscado fratasado con mortero de 450 Kg de cemento CEM-I 32,5/SR y arena de río (1:3) en paramentos interiores de galerías de servicio, colectores, pozos de saneamiento o arquetas en general. | [9 empty] | 0
|  |  |  | Ampliación arqueta de rotura SCR.43RB-2 | 5 | 0 | 0 | 0 | 5 |  |  |  | 0
[9 empty] | Total U08030140 | 5 | 22.47 | 112.35 | 22.47
0
U07020010 | Partida | m2 | Encofrado plano madera cimentaciones, solera, pozos y arquetas | [6 empty] | 5 | 33.62 | 168.1 | 33.62
|  |  | Encofrado plano con madera en cimentaciones, soleras, pozos y arquetas, colocado a cualquier profundidad, incluso desencofrado y limpieza. | [9 empty] | 0
|  |  |  | Ampliación arqueta de rotura SCR.43RB-2 | 5 | 0 | 0 | 0 | 5 |  |  |  | 0
[9 empty] | Total U07020010 | 5 | 33.62 | 168.1 | 33.62
0
U07010728-CYII | Partida | m3 | HA-25/B/20/XC2,XC3 en elementos verticales | [6 empty] | 2 | 169.97 | 339.94 | 169.97
|  |  | Suministro y puesta en obra de hormigón para armar HA-25/B/20/XC2,XC3 elaborado en central y vertido por cualquier medio, en elementos verticales de estructura (muros, pilares, etc.), incluso compactación, vibrado, curado y acabado. Según CE vigente. | [9 empty] | 0
|  |  |  | Ampliación arqueta de rotura SCR.43RB-2 | 2 | 0 | 0 | 0 | 2 |  |  |  | 0
[9 empty] | Total U07010728-CYII | 2 | 169.97 | 339.94 | 169.97
0
U07050140 | Partida | m2 | Mortero aditivado flexible para impermeabiliz. (agua potable) | [6 empty] | 5 | 21.19 | 105.95 | 21.19
|  |  | Mortero aditivado flexible específico para impermeabilización. Apto para contacto con agua potable, flexible y capaz de puentear microfisuras y sufrir elongaciones de un 20 % sin aparición de fisuras. Totalmente terminado. | [9 empty] | 0
|  |  |  | Ampliación arqueta de rotura SCR.43RB-2 | 5 | 0 | 0 | 0 | 5 |  |  |  | 0
[9 empty] | Total U07050140 | 5 | 21.19 | 105.95 | 21.19
0
U08020300 | Partida | m2 | Fábrica bloques hueco hormigón estriado visto 40x20x20 cm | [6 empty] | 5 | 74.42 | 372.1 | 74.42
|  |  | Fábrica de bloque hueco de hormigón estriado a cara vista, color blanco, dimensiones 40x20x20 cm, recibida con mortero M-250 de cemento BL 22,5 incluso rejuntado, limpieza de paños y piezas especiales, según normativa vigente. | [9 empty] | 0
|  |  |  | Ampliación arqueta de rotura SCR.43RB-2 | 5 | 0 | 0 | 0 | 5 |  |  |  | 0
[9 empty] | Total U08020300 | 5 | 74.42 | 372.1 | 74.42
0
U08020060 | Partida | m2 | Forjado placa alveolada c=25;HA-35/P/20 | [6 empty] | 5 | 99.11 | 495.55 | 99.11
|  |  | Forjado de placa alveolada prefabricada de hormigón, canto 25 cm, en piezas de 120 cm. de ancho, con capa de compresión de 5 cm. de hormigón HA-35/P/20/I, incluso parte proporcional de encofrado, desencofrado, vertido, vibrado, curado y armadura de reparto de 15x30x6 con ayuda de grúa telescópica para montaje, terminado según normativa vigente. | [9 empty] | 0
|  |  |  | Ampliación arqueta de rotura SCR.43RB-2 | 5 | 0 | 0 | 0 | 5 |  |  |  | 0
[9 empty] | Total U08020060 | 5 | 99.11 | 495.55 | 99.11
0
[9 empty] | Total 06.05 | 1 | 12890.59 | 12890.59 | 12890.58
0
06.06 | Capítulo |  | REPOSICIONES | [6 empty] | 1 | 24750.17 | 24750.17 | 24751.39
U09301020 | Partida | m2 | Limpieza y barrido de firme | [6 empty] | 779.88 | 0.36 | 280.76 | 0.36
|  |  | Limpieza y barrido de firme para la extensión de mezclas bituminosas. | [9 empty] | 0
|  |  |  | COLECTOR | 0 | 779.88 | 0 | 0 | 779.88 |  |  |  | 0
[9 empty] | Total U09301020 | 779.88 | 0.36 | 280.76 | 0.36
0
U09035010 | Partida | m3 | Horm.masa base calzadas HM-20/P/20/I o HM-20/P/40/I | [6 empty] | 59.272 | 143.5 | 8505.53 | 143.5
|  |  | Suministro y puesta en obra de hormigón en masa, vibrado y moldeado en su caso, en base de calzadas, solera de aceras, pistas deportivas o paseos, cimiento de bordillos y escaleras, con HM-20/P/20/I o HM-20/P/40/I, con árido de tamaño máximo 20 o 40 mm y consistencia plástica. | [9 empty] | 0
|  |  |  | COLECTOR | 0 | 206.66 | 0 | 0.2 | 41.332 |  |  |  | 0
|  |  |  | Colector 1 H<1m |  |  |  |  | 0 |  |  |  | 0
|  |  |  | Pozo 26 a Pozo 27 | 0 | 44 | 0 | 0.1 | 4.4 |  |  |  | 0
|  |  |  | Pozo 27 a Pozo 28 | 0 | 22 | 0 | 0.1 | 2.2 |  |  |  | 0
|  |  |  | Pozo 28 a Pozo 29 | 0 | 55 | 0 | 0.1 | 5.5 |  |  |  | 0
|  |  |  | Pozo 29 a Pozo 30 | 0 | 22 | 0 | 0.1 | 2.2 |  |  |  | 0
|  |  |  | Pozo 30 a Pozo 31 | 0 | 36.4 | 0 | 0.1 | 3.64 |  |  |  | 0
[9 empty] | Total U09035010 | 59.272 | 143.5 | 8505.53 | 143.5
0
U09032040 | Partida | m2 | Riego con emulsión termoadherente C60B3 TER | [6 empty] | 779.88 | 0.59 | 460.13 | 0.59
|  |  | Riego de adherencia, con emulsión asfáltica catiónica termoadherente tipo C60B3 TER, con una dotación de 0,50 kg/m2, incluso barrido y preparación de la superficie. | [9 empty] | 0
|  |  |  | COLECTOR | 0 | 779.88 | 0 | 0 | 779.88 |  |  |  | 0
[9 empty] | Total U09032040 | 779.88 | 0.59 | 460.13 | 0.59
0
U09033050 | Partida | m2 | Mezcla bituminosa en caliente AC 16/22 surf D/S, rodadura 5 cm, extendedora | [6 empty] | 779.88 | 15.66 | 12212.92 | 15.66
|  |  | Mezcla bituminosa en caliente de 5 cm de espesor, tipo AC 16/22, surf D/S para capa de rodadura, de composición densa o semidensa, con árido granítico o calcáreo y betún asfáltico de penetración B50/70. Extendido y compactado. | [9 empty] | 0
|  |  |  | COLECTOR | 0 | 779.88 | 0 | 0 | 779.88 |  |  |  | 0
[9 empty] | Total U09033050 | 779.88 | 15.66 | 12212.92 | 15.66
0
U09037080-CYII | Partida | m² | Geocompuesto de refuerzo asfáltico | [6 empty] | 206.66 | 3.24 | 669.58 | 3.24
|  |  | Suministro y colocación de geocompuesto de refuerzo de asfalto formado por unión de geomalla y geotextil no tejido, incluso parte proporcional de solapes. | [9 empty] | 0
|  |  |  | COLECTOR | 0 | 206.66 | 0 | 0 | 206.66 |  |  |  | 0
[9 empty] | Total U09037080-CYII | 206.66 | 3.24 | 669.58 | 3.24
0
U08020130 | Partida | m2 | Fábrica de ladrillo perforado 24x11,5x7 cm, 1 pie de esp. | [6 empty] | 25 | 56.55 | 1413.75 | 56.55
|  |  | Fábrica de ladrillo perforado 24x11,5x7 cm, de 1 pie de espesor, recibido con mortero de cemento CEM II/B-P 32,5 N y arena tipo M-5, para revestir en alzados, conforme a norma UNE-EN 998-1 y/o según normativa vigente y medida deduciendo huecos superiores a 1 m2. | [9 empty] | 0
|  |  |  | Continuidad veneros existentes | 1 | 5 | 5 | 0 | 25 |  |  |  | 0
[9 empty] | Total U08020130 | 25 | 56.55 | 1413.75 | 56.55
0
U09068050 | Partida | m2 | Geotextil anticontaminante 140 gr/m2 | [6 empty] | 25 | 1.98 | 49.5 | 1.98
|  |  | Suministro y colocación de geotextil anticontaminante, de 140 gr/m2, incluso parte proporcional de solapes. | [9 empty] | 0
|  |  |  | Continuidad veneros existentes | 1 | 5 | 5 | 0 | 25 |  |  |  | 0
[9 empty] | Total U09068050 | 25 | 1.98 | 49.5 | 1.98
0
U09012040 | Partida | m3 | Base de zahorra artificial, husos ZA (20) / ZA (25) | [6 empty] | 37.199 | 31.13 | 1158 | 31.13
|  |  | Base de zahorra artificial, husos ZA (20) / ZA (25), con material "no plástico", conforme norma UNE-EN 103104 y/o según normativa vigente, con un porcentaje mínimo de partículas trituradas del 75% y un índice de lajas inferior a 35, puesta en obra extendida y compactada, incluso preparación de la superficie de asiento, en capas de 20/30 cm de espesor, medido sobre perfil. Desgaste de los Ángeles de los áridos inferior a 30. | [9 empty] | 0
|  |  |  | COLECTOR | 0.9 | 206.66 | 0 | 0.2 | 37.199 |  |  |  | 0
[9 empty] | Total U09012040 | 37.199 | 31.13 | 1158 | 31.13
0
[9 empty] | Total 06.06 | 1 | 24750.17 | 24750.17 | 24751.39
0
[9 empty] | Total 06 | 1 | 157938.39 | 157938.39 | 157924.43
0
07 | Capítulo |  | ACTUACIÓN N.º7 : CALLE DE LA VIÑA | [6 empty] | 1 | 121929.47 | 121929.47 | 121918.53
07.01 | Capítulo |  | DETECCIÓN Y PROTECCIÓN DE SERVICIOS | [6 empty] | 1 | 8337.23 | 8337.23 | 8337.09
U15020010-CYII | Partida | ud | Localización y protección serv. afect. de electricidad | [6 empty] | 1 | 392.98 | 392.98 | 392.98
|  |  | Localización e identificación de servicios afectados de electricidad no contemplados en proyecto ni en planos de servicios afectados, incluyendo la excavación por medios manuales, limpieza, señalización, protección, reposición, y cualquier otra medida para mantener en servicio el elemento afectado. | [9 empty] | 0
|  |  |  | Red no reflejada | 1 | 0 | 0 | 0 | 1 |  |  |  | 0
[9 empty] | Total U15020010-CYII | 1 | 392.98 | 392.98 | 392.98
0
U15020020-CYII | Partida | ud | Localización y protección serv. afect. de telefonía | [6 empty] | 1 | 530.31 | 530.31 | 530.31
|  |  | Localización e identificación de servicios afectados de telefonía no contemplados en proyecto ni en planos de servicios afectados, incluyendo la excavación por medios manuales, limpieza, señalización, protección, reposición, y cualquier otra medida para mantener en servicio el elemento afectado. | [9 empty] | 0
|  |  |  | Red no reflejada | 1 | 0 | 0 | 0 | 1 |  |  |  | 0
[9 empty] | Total U15020020-CYII | 1 | 530.31 | 530.31 | 530.31
0
U15020050-CYII | Partida | ud | Localización y protección serv. afect. de agua potable DN<=500 | [6 empty] | 1 | 392.98 | 392.98 | 392.98
|  |  | Localización e identificación de servicios afectados de agua potable no contemplados en proyecto ni en planos de servicios afectados, incluyendo la excavación por medios manuales, limpieza, señalización, protección, reposición, y cualquier otra medida para mantener en servicio el elemento afectado. | [9 empty] | 0
|  |  |  | Red no reflejada | 1 | 0 | 0 | 0 | 1 |  |  |  | 0
[9 empty] | Total U15020050-CYII | 1 | 392.98 | 392.98 | 392.98
0
U15020080-CYII | Partida | ud | Localización y protección serv. afect. de acometida | [6 empty] | 1 | 187.43 | 187.43 | 187.43
|  |  | Localización e identificación de servicios afectados de acometida no contemplados en proyecto ni en planos de servicios afectados, incluyendo la excavación por medios manuales, limpieza, señalización, protección, reposición, y cualquier otra medida para mantener en servicio el elemento afectado. | [9 empty] | 0
|  |  |  | Acometidas no reflejadas | 1 | 0 | 0 | 0 | 1 |  |  |  | 0
[9 empty] | Total U15020080-CYII | 1 | 187.43 | 187.43 | 187.43
0
U150201-CYII | Partida | ud | Localización de servicios afectados no contemplados en proyecto | [6 empty] | 1 | 392.98 | 392.98 | 392.98
|  |  | Localización e identificación de servicios afectados no contemplados en proyecto ni en planos de servicios afectados, con aprobación previa de la Dirección de obra, incluyendo la excavación por medios manuales, limpieza, señalización, protección, resposición, y cualquier otra medida para mantener en servicio el elemento afectado. | [9 empty] | 0
|  |  |  | Servicios no contemplados en proyecto | 1 | 0 | 0 | 0 | 1 |  |  |  | 0
[9 empty] | Total U150201-CYII | 1 | 392.98 | 392.98 | 392.98
0
U150202-CYII | Partida | m | Sostenimiento de servicio | [6 empty] | 14 | 29.11 | 407.54 | 29.11
|  |  | Apeo para sostenimiento longitudinal o transversal de red en servicio existente. Se incluyen soportes de cualquier tipología y material a aprobar por la D.O. Medido por metro de servicio apeado. | [9 empty] | 0
|  |  |  | SERVICIOS CONTEMPLADOS EN PROYECTO |  |  |  |  | 0 |  |  |  | 0
|  |  |  | COLECTOR |  |  |  |  | 0 |  |  |  | 0
|  |  |  | Abastecimiento | 5 | 2 | 0 | 0 | 10 |  |  |  | 0
|  |  |  | Electricidad | 2 | 2 | 0 | 0 | 4 |  |  |  | 0
[9 empty] | Total U150202-CYII | 14 | 29.11 | 407.54 | 29.11
0
PN-CYII-012 | Partida | ud | Protección y aseguramiento de poste de servicios. | [6 empty] | 1 | 364.39 | 364.39 | 364.39
|  |  | Protección y aseguramiento de poste de servicios, de cualquier material y altura, incluso limpieza previa, señalización, reparación, instalacion de elementos de fijación y/o tensores , así como cuantos trabajos auxiliares, a aprobar por la D.O, se requieran para garantizar su mantenimiento en servicio durante todo el periodo de las obras. Medido por unidad de poste asegurado. | [9 empty] | 0
|  |  |  | AFECCIÓN A POSTES DE SERVICIOS |  |  |  |  | 0 |  |  |  | 0
|  |  |  | C. La Viña | 1 | 0 | 0 | 0 | 1 |  |  |  | 0
[9 empty] | Total PN-CYII-012 | 1 | 364.39 | 364.39 | 364.39
0
U150203-CYII | Partida | m | Red de abastecimiento provisional | [6 empty] | 58 | 4.6 | 266.8 | 4.6
|  |  | Instalación y retirada de red de abastecimiento provisional para mantenimiento de servicio, mediante tubería de polietileno de diámetro a definir por la D.O. Incluso conexión provisional de acometidas domiciliarias y desconexión de las mismas tras la ejecución de los trabajos, para dejarlo en las mismas condiciones que las que estaba inicialmente. | [9 empty] | 0
|  |  |  | Por paralelismo de tubo 80 FD |  |  |  |  | 0 |  |  |  | 0
|  |  |  | Tramo de cruce P.K. 0+050 a P53AB-25 | 1 | 58 | 0 | 0 | 58 |  |  |  | 0
[9 empty] | Total U150203-CYII | 58 | 4.6 | 266.8 | 4.6
0
U02101010 | Partida | m | Tubería FD abastecimiento/reutilización Ø80 Clase 100 | [6 empty] | 103 | 37.22 | 3833.66 | 37.22
|  |  | Suministro e instalación de tubería de fundición dúctil para abastecimiento/reutilización, diámetro nominal DN 80 mm, conforme a norma UNE-EN 545 y/o según normativa vigente, Clase 100 con revestimiento interior de mortero de cemento y revestimiento exterior de zinc (min 200 g/m2) ó zinc-aluminio (min 400 g/m2) con o sin otros metales y capa de acabado de producto bituminoso o resina sintética compatible con zinc, color exterior y marcado según Normas de Canal de Isabel II vigentes, incluso parte proporcional de junta automática flexible de EPDM, medios auxiliares y pruebas necesarias para su correcto funcionamiento. | [9 empty] | 0
|  |  |  | COLECTOR | 1 | 45 | 0 | 0 | 45 |  |  |  | 0
|  |  |  | Tramo de cruce P.K. 0+050 a P53AB-25 | 1 | 58 | 0 | 0 | 58 |  |  |  | 0
[9 empty] | Total U02101010 | 103 | 37.22 | 3833.66 | 37.22
0
U01027-CYII | Partida | m | By pass de caudal existente durante la ejecución de la obra | [6 empty] | 108 | 14.52 | 1568.16 | 14.52
|  |  | Metros de by pass ejecutado para derivar el caudal del colector existente, nivel freático, agua de lluvia o cualquier aporte externo de agua a la zanja que garantice los trabajos de ejecución del nuevo colector en seco durante la ejecución de la obra. Incluido agotamiento con bombas de hasta 50kw, bomba de reserva, manguera para by pass, y obturación de pozos de cualquier diámetro. Medido sobre metro de tuberia existente sobre la que es necesario ejecutar el by-pass. | [9 empty] | 0
|  |  |  | COLECTOR | 1 | 108 | 0 | 0 | 108 |  |  |  | 0
[9 empty] | Total U01027-CYII | 108 | 14.52 | 1568.16 | 14.52
0
[9 empty] | Total 07.01 | 1 | 8337.23 | 8337.23 | 8337.09
0
07.02 | Capítulo |  | LEVANTADOS, DEMOLICIONES Y TRABAJOS PRELIMINARES | [6 empty] | 1 | 3319.6 | 3319.6 | 3311.15
U01010160 | Partida | m3 | Levantado firme base hormigón hidráulico med. mecán. | [6 empty] | 30.283 | 33.24 | 1006.61 | 33.24
|  |  | Levantado por medios mecánicos (retroexcavadora con martillo hidráulico o similar) de firme con base de hormigón hidráulico o adoquín, de cualquier espesor, incluso retirada, medido sobre perfil. | [9 empty] | 0
|  |  |  | Nota: se considera levantado de 20 cm de HM + 5 cm de M.B.C. |  |  |  |  | 0 |  |  |  | 0
|  |  |  | Se considera 90% levantado con medios mecánicos |  |  |  |  | 0 |  |  |  | 0
|  |  |  | COLECTOR | 0.9 | 134.59 | 0 | 0.25 | 30.283 |  |  |  | 0
[9 empty] | Total U01010160 | 30.283 | 33.24 | 1006.61 | 33.24
0
U01010170 | Partida | m3 | Levantado firme base hormigón hidráulico compresor | [6 empty] | 3.365 | 67.16 | 225.99 | 67.16
|  |  | Levantado con compresor de firme con base de hormigón hidráulico o adoquín, incluso retirada, medido sobre perfil. | [9 empty] | 0
|  |  |  | Nota: se considera levantado de 20 cm de HM + 5 cm de M.B.C. |  |  |  |  | 0 |  |  |  | 0
|  |  |  | Se considera 10% levantado con compresor |  |  |  |  | 0 |  |  |  | 0
|  |  |  | COLECTOR | 0.1 | 134.59 | 0 | 0.25 | 3.365 |  |  |  | 0
[9 empty] | Total U01010170 | 3.365 | 67.16 | 225.99 | 67.16
0
U01010140 | Partida | m3 | Levantado firme de base granular med. mecán. | [6 empty] | 5.625 | 10.44 | 58.73 | 10.44
|  |  | Levantado por medios mecánicos (pala cargadora o similar) de firme con base granular, incluso retirada, medido sobre perfil. | [9 empty] | 0
|  |  |  | Se considera levantado de 20 cm de base granular + 5 cm de firme |  |  |  |  | 0 |  |  |  | 0
|  |  |  | Se considera 90% levantado con medios mecánicos |  |  |  |  | 0 |  |  |  | 0
|  |  |  | Tramo final en C.de la Viña | 0.9 | 5 | 5 | 0.25 | 5.625 |  |  |  | 0
[9 empty] | Total U01010140 | 5.625 | 10.44 | 58.73 | 10.44
0
U01010150 | Partida | m3 | Levantado firme de base granular compresor | [6 empty] | 0.625 | 36.05 | 22.53 | 36.05
|  |  | Levantado con compresor de firme con base granular, incluso retirada, medido sobre perfil. | [9 empty] | 0
|  |  |  | Se considera levantado de 20 cm de base granular + 5 cm de firme |  |  |  |  | 0 |  |  |  | 0
|  |  |  | Se considera 10% levantado con compresor |  |  |  |  | 0 |  |  |  | 0
|  |  |  | Tramo final en C.de la Viña | 0.1 | 5 | 5 | 0.25 | 0.625 |  |  |  | 0
[9 empty] | Total U01010150 | 0.625 | 36.05 | 22.53 | 36.05
0
U09031010 | Partida | m2 | Fresado (por cm de espesor) de pavimento asfáltico | [6 empty] | 3039 | 0.66 | 2005.74 | 0.66
|  |  | Fresado (por cm de espesor) de pavimento asfáltico con máquina fresadora, incluso carga y barrido. Sin incluir transporte ni gestión a centro de clasificación y tratamiento o vertedero autorizado. | [9 empty] | 0
|  |  |  | COLECTOR | 0 | 607.8 | 0 | 5 | 3039 |  |  |  | 0
[9 empty] | Total U09031010 | 3039 | 0.66 | 2005.74 | 0.66
0
[9 empty] | Total 07.02 | 1 | 3319.6 | 3319.6 | 3311.15
0
07.03 | Capítulo |  | MOVIMIENTO DE TIERRAS | [6 empty] | 1 | 77263.81 | 77263.81 | 77261.58
U01022120-CYII | Partida | m3 | Excavación en zanja, med. manuales. | [6 empty] | 15.4 | 48.02 | 739.51 | 48.02
|  |  | Excavación en zanja, por medios manuales, en cualquier tipo de terreno, medido sobre perfil. | [9 empty] | 0
|  |  |  | SERVICIOS CONTEMPLADOS EN PROYECTO |  |  |  |  | 0 |  |  |  | 0
|  |  |  | COLECTOR |  |  |  |  | 0 |  |  |  | 0
|  |  |  | Abastecimiento | 5 | 2 | 1.1 | 0 | 11 |  |  |  | 0
|  |  |  | Electricidad | 2 | 2 | 1.1 | 0 | 4.4 |  |  |  | 0
[9 empty] | Total U01022120-CYII | 15.4 | 48.02 | 739.51 | 48.02
0
U01021030-CYII | Partida | m3 | Excavación a cielo abierto, med. mecán. en todo tipo de terreno | [6 empty] | 17.8 | 4.26 | 75.83 | 4.26
|  |  | Excavación a cielo abierto, por medios mecánicos, en todo tipo de terreno incluso roca, medido sobre perfil. | [9 empty] | 0
|  |  |  | Pozo 35 a Pozo P.53AB-25 | 0 | 17.8 | 0 | 0 | 17.8 |  |  |  | 0
[9 empty] | Total U01021030-CYII | 17.8 | 4.26 | 75.83 | 4.26
0
U01023020-CYII | Partida | m3 | Excavación en pozo, med. mecán.cualquier tipo de terreno | [6 empty] | 14.063 | 22.42 | 315.29 | 22.42
|  |  | Excavación en pozo, por medios mecánicos, en cualquier tipo de terreno medido sobre perfil. | [9 empty] | 0
|  |  |  | POZOS |  |  |  |  | 0 |  |  |  | 0
|  |  |  | Nota: se considera 90% escavación por medios mecánicos |  |  |  |  | 0 |  |  |  | 0
|  |  |  | P.53AB-25 | 0.9 | 2.5 | 2.5 | 2.5 | 14.063 |  |  |  | 0
[9 empty] | Total U01023020-CYII | 14.063 | 22.42 | 315.29 | 22.42
0
U01023120-CYII | Partida | m3 | Excavación en pozo, med. manuales, cualquier tipo de terreno | [6 empty] | 1.563 | 45.83 | 71.63 | 45.83
|  |  | Excavación en pozo, por medios manuales en cualquier tipo de terreno, medido sobre perfil. | [9 empty] | 0
|  |  |  | POZOS |  |  |  |  | 0 |  |  |  | 0
|  |  |  | Nota: se considera 10% escavación por medios manuales |  |  |  |  | 0 |  |  |  | 0
|  |  |  | P.53AB-25 | 0.1 | 2.5 | 2.5 | 2.5 | 1.563 |  |  |  | 0
[9 empty] | Total U01023120-CYII | 1.563 | 45.83 | 71.63 | 45.83
0
U01022100-CYII | Partida | m3 | Excavación con medios especiales | [6 empty] | 250.515 | 208.12 | 52137.18 | 208.12
|  |  | Excavación con medios especiales (no escarificado, rozadora o martillo rompedor), medido sobre perfil. | [9 empty] | 0
|  |  |  | COLECTOR |  |  |  |  | 0 |  |  |  | 0
|  |  |  | Pozo 32 a Pozo 33 | 0 | 29.83 | 0 | 0 | 29.83 |  |  |  | 0
|  |  |  | Pozo 33 a Pozo 34 | 0 | 111.95 | 0 | 0 | 111.95 |  |  |  | 0
|  |  |  | Pozo 34 a Pozo 35 | 0 | 66.01 | 0 | 0 | 66.01 |  |  |  | 0
|  |  |  | POZOS |  |  |  |  | 0 |  |  |  | 0
|  |  |  | PN-32 | 0 | 2.5 | 2.5 | 1.6 | 10 |  |  |  | 0
|  |  |  | PN-33 | 0 | 2.5 | 2.5 | 2.2 | 13.75 |  |  |  | 0
|  |  |  | PN-34 | 0 | 2.5 | 2.5 | 3 | 18.75 |  |  |  | 0
|  |  |  | PN-35 | 0 | 2.5 | 2.5 | 2.5 | 15.625 |  |  |  | 0
|  |  |  | A descontar |  |  |  |  | 0 |  |  |  | 0
|  |  |  | Exc. Manual |  |  |  |  | -15.4 |  |  |  | 0
[9 empty] | Total U01022100-CYII | 250.515 | 208.12 | 52137.18 | 208.12
0
U01022060-CYII | Partida | m3 | Excavación en zanja, escarificado o martillo rompedor | [6 empty] | 250.515 | 36.34 | 9103.72 | 36.34
|  |  | Excavación en zanja, con escarificado o martillo rompedor, incluso en roca. Medido sobre perfil. | [9 empty] | 0
|  |  |  | EXC. MEDIOS ESPECIALES |  |  |  |  | 250.515 |  |  |  | 0
[9 empty] | Total U01022060-CYII | 250.515 | 36.34 | 9103.72 | 36.34
0
U01030020 | Partida | m3 | Grava o gravilla en rellenos o asiento de tubería | [6 empty] | 69.97 | 22.97 | 1607.21 | 22.97
|  |  | Grava o gravilla en rellenos o asiento de tubería, por cualquier procedimiento, de tamaño máximo 25 mm, exenta de materia orgánica, con contenido de sulfatos inferior al 0,3%, expresado en trióxido de azufre, incluso aportación, extendido y nivelación, medido sobre perfil. | [9 empty] | 0
|  |  |  | Colector 1 |  |  |  |  | 0 |  |  |  | 0
|  |  |  | Pozo 32 a Pozo 33 | 0 | 12.89 | 0 | 0 | 12.89 |  |  |  | 0
|  |  |  | Pozo 33 a Pozo 34 | 0 | 32.22 | 0 | 0 | 32.22 |  |  |  | 0
|  |  |  | Pozo 34 a Pozo 35 | 0 | 19.33 | 0 | 0 | 19.33 |  |  |  | 0
|  |  |  | Pozo 35 a Pozo 36 | 0 | 5.53 | 0 | 0 | 5.53 |  |  |  | 0
[9 empty] | Total U01030020 | 69.97 | 22.97 | 1607.21 | 22.97
0
U01025030-CYII | Partida | m2 | Entibación con paneles metálicos a con panel de hasta 3 m | [6 empty] | 475.31 | 17.76 | 8441.51 | 17.76
|  |  | Entibación en zanjas, pozos o zapatas, para profundidad de hasta 3 m, incluso desentibado y medios auxiliares. Medido sobre perfil. | [9 empty] | 0
|  |  |  | Colector 1 |  |  |  |  | 0 |  |  |  | 0
|  |  |  | Pozo 32 a Pozo 33 | 0 | 66.23 | 0 | 0 | 66.23 |  |  |  | 0
|  |  |  | Pozo 33 a Pozo 34 | 0 | 233.55 | 0 | 0 | 233.55 |  |  |  | 0
|  |  |  | Pozo 34 a Pozo 35 | 0 | 138.01 | 0 | 0 | 138.01 |  |  |  | 0
|  |  |  | Pozo 35 a Pozo 36 | 0 | 37.52 | 0 | 0 | 37.52 |  |  |  | 0
[9 empty] | Total U01025030-CYII | 475.31 | 17.76 | 8441.51 | 17.76
0
U01025010 | Partida | m2 | Entibación ligera zanjas, pozos o zapatas | [6 empty] | 118 | 12.95 | 1528.1 | 12.95
|  |  | Entibación ligera en zanjas, pozos o zapatas, con tablones y codales de madera, hasta 3 m de profundidad y anchura, incluso desentibado y medios auxiliares. Medido sobre perfil. | [9 empty] | 0
|  |  |  | POZOS |  |  |  |  | 0 |  |  |  | 0
|  |  |  | PN-32 | 4 | 2.5 | 0 | 1.6 | 16 |  |  |  | 0
|  |  |  | PN-33 | 4 | 2.5 | 0 | 2.2 | 22 |  |  |  | 0
|  |  |  | PN-34 | 4 | 2.5 | 0 | 3 | 30 |  |  |  | 0
|  |  |  | PN-35 | 4 | 2.5 | 0 | 2.5 | 25 |  |  |  | 0
|  |  |  | P.53AB-25 | 4 | 2.5 | 0 | 2.5 | 25 |  |  |  | 0
[9 empty] | Total U01025010 | 118 | 12.95 | 1528.1 | 12.95
0
U01030050-CYII | Partida | m3 | Relleno zanja propios adecuad. Tmax 150 mm | [6 empty] | 146.51 | 8.27 | 1211.64 | 8.27
|  |  | Relleno de zanjas con suelos adecuados, tamaño máximo 150 mm, procedentes de la propia excavación, incluso transporte interior y aportación, extendido y compactación hasta una densidad del 100% P.M., medido sobre perfil. | [9 empty] | 0
|  |  |  | Seg. Med. Aux. |  |  |  |  | 0 |  |  |  | 0
|  |  |  | Colector 1 |  |  |  |  | 0 |  |  |  | 0
|  |  |  | Pozo 32 a Pozo 33 | 0 | 17.61 | 0 | 0 | 17.61 |  |  |  | 0
|  |  |  | Pozo 33 a Pozo 34 | 0 | 77.54 | 0 | 0 | 77.54 |  |  |  | 0
|  |  |  | Pozo 34 a Pozo 35 | 0 | 40.26 | 0 | 0 | 40.26 |  |  |  | 0
|  |  |  | Pozo 35 a Pozo 36 | 0 | 11.1 | 0 | 0 | 11.1 |  |  |  | 0
[9 empty] | Total U01030050-CYII | 146.51 | 8.27 | 1211.64 | 8.27
0
U01030340-CYII | Partida | m3 | Relleno trasdós muros suelos adecuados de excavación | [6 empty] | 50.15 | 7.89 | 395.68 | 7.89
|  |  | Relleno localizado en trasdós de muros con suelos adecuados procedentes de la excavación, incluso aportación, extendido, humectación y compactación en capas de 30 cm de espesor, con un grado de compactación del 100% del P.M. | [9 empty] | 0
|  |  |  | POZOS |  |  |  |  | 0 |  |  |  | 0
|  |  |  | Por cada pozo se descuenta el volumen aparente del pozo nuevo |  |  |  |  | 0 |  |  |  | 0
|  |  |  | PN-32 | 0 | 4.25 | 0 | 1.6 | 6.8 |  |  |  | 0
|  |  |  | PN-33 | 0 | 4.25 | 0 | 2.2 | 9.35 |  |  |  | 0
|  |  |  | PN-34 | 0 | 4.25 | 0 | 3 | 12.75 |  |  |  | 0
|  |  |  | PN-35 | 0 | 4.25 | 0 | 2.5 | 10.625 |  |  |  | 0
|  |  |  | P.53AB-25 | 0 | 4.25 | 0 | 2.5 | 10.625 |  |  |  | 0
[9 empty] | Total U01030340-CYII | 50.15 | 7.89 | 395.68 | 7.89
0
U09068050 | Partida | m2 | Geotextil anticontaminante 140 gr/m2 | [6 empty] | 430.012 | 1.98 | 851.42 | 1.98
|  |  | Suministro y colocación de geotextil anticontaminante, de 140 gr/m2, incluso parte proporcional de solapes. | [9 empty] | 0
|  |  |  | Colector 1 | 0 | 108.589 | 0 | 3.96 | 430.012 |  |  |  | 0
[9 empty] | Total U09068050 | 430.012 | 1.98 | 851.42 | 1.98
0
U0701020-CYII | Partida | m3 | HNE-15/B/12 o HNE-15/B/20 | [6 empty] | 5.973 | 131.44 | 785.09 | 131.44
|  |  | Suministro y puesta en obra de hormigón no estructural HNE-15/B/12 o HNE-15/B/20, elaborado en central y vertido por cualquier medio, para rellenos o elementos no estructurales, colocado a cualquier profundidad, incluso compactación, curado y acabado. Según CE vigente. | [9 empty] | 0
|  |  |  | NIVELACIÓN DEL FONDO DE ZANJA |  |  |  |  | 0 |  |  |  | 0
|  |  |  | COLECTOR | 0.5 | 108.6 | 1.1 | 0.1 | 5.973 |  |  |  | 0
[9 empty] | Total U0701020-CYII | 5.973 | 131.44 | 785.09 | 131.44
0
[9 empty] | Total 07.03 | 1 | 77263.81 | 77263.81 | 77261.58
0
07.04 | Capítulo |  | CONDUCCIONES | [6 empty] | 1 | 9565.87 | 9565.87 | 9565.73
U02080030 -CYII | Partida | m | Tubería PVC-U DN 400, SN 8 kN/m2 | [6 empty] | 108.589 | 86.06 | 9345.17 | 86.06
|  |  | Suministro e instalación de tubería de PVC-U de pared estructurada, rigidez nominal SN>= 8 kN/m2, de diámetro nominal DN 400 mm, conforme a norma UNE-EN 13476 y/o según normativa vigente, incluso parte proporcional de unión con junta elástica, medios auxiliares y pruebas necesarias para su correcto funcionamiento. | [9 empty] | 0
|  |  |  | COLECTOR | 0 | 108.589 | 0 | 0 | 108.589 |  |  |  | 0
[9 empty] | Total U02080030 -CYII | 108.589 | 86.06 | 9345.17 | 86.06
0
U02080020 -CYII | Partida | m | Tubería PVC-U DN 315, SN 8 kN/m2 | [6 empty] | 2 | 53.49 | 106.98 | 53.49
|  |  | Suministro e instalación de tubería de PVC-U de pared estructurada, rigidez nominal SN>= 8 kN/m2, de diámetro nominal DN 315 mm, conforme a norma UNE-EN 13476 y/o según normativa vigente, incluso parte proporcional de unión con junta elástica, medios auxiliares y pruebas necesarias para su correcto funcionamiento. | [9 empty] | 0
|  |  |  | ACOMETIDAS |  |  |  |  | 0 |  |  |  | 0
|  |  |  | P.43RB-6 | 2 | 0 | 0 | 0 | 2 |  |  |  | 0
[9 empty] | Total U02080020 -CYII | 2 | 53.49 | 106.98 | 53.49
0
U02080010 -CYII | Partida | m | Tubería PVC-U DN 250, SN 8 kN/m2 | [6 empty] | 2 | 40.03 | 80.06 | 40.03
|  |  | Suministro e instalación de tubería de PVC-U de pared estructurada, rigidez nominal SN>= 8 kN/m2, diámetro nominal DN 250 mm, conforme a norma UNE-EN 13476 y/o según normativa vigente, incluso parte proporcional de unión con junta elástica, medios auxiliares y pruebas necesarias para su correcto funcionamiento. | [9 empty] | 0
|  |  |  | Acometida Imbornal |  |  |  |  | 0 |  |  |  | 0
|  |  |  | P.43RB-6 | 1 | 2 | 0 | 0 | 2 |  |  |  | 0
[9 empty] | Total U02080010 -CYII | 2 | 40.03 | 80.06 | 40.03
0
U01030350 | Partida | m | Banda de señalización | [6 empty] | 108.589 | 0.31 | 33.66 | 0.31
|  |  | Banda de señalización, según normas o especificaciones técnicas de Canal de Isabel II vigentes. | [9 empty] | 0
|  |  |  | Colector 1 | 0 | 108.589 | 0 | 0 | 108.589 |  |  |  | 0
[9 empty] | Total U01030350 | 108.589 | 0.31 | 33.66 | 0.31
0
[9 empty] | Total 07.04 | 1 | 9565.87 | 9565.87 | 9565.73
0
07.05 | Capítulo |  | OBRAS DE FÁBRICA | [6 empty] | 1 | 8191.63 | 8191.63 | 8191.56
U05030150 | Partida | ud | Pozo de registro diámetro interior 1100 mm y 1<H<2m profun., enfosc. int. y ext. | [6 empty] | 4 | 1068.7 | 4274.8 | 1068.7
|  |  | Pozo de registro, diámetro interior 1100 mm de entre 1,00 y 2,00 m de profundidad, construido con fábrica de ladrillo macizo de 1 pie de espesor, recibido con mortero M-10, colocado sobre solera de hormigón HA-25/P/40/I de 0,30 m mínimo de espesor, armada con mallazo; enfoscado interior y exterior fratasado con mortero hidrófugo bruñido en toda su altura con mortero CS-IV-Wc2. Incluso colocado, totalmente terminado y p. p. de formación de cuna en el fondo del pozo, formación de brocal asimétrico en la coronación para recibir cerco y tapa y medios auxiliares. | [9 empty] | 0
|  |  |  | POZOS |  |  |  |  | 0 |  |  |  | 0
|  |  |  | PN-32 | 1 | 0 | 0 | 0 | 1 |  |  |  | 0
|  |  |  | PN-33 | 1 | 0 | 0 | 0 | 1 |  |  |  | 0
|  |  |  | PN-34 | 1 | 0 | 0 | 0 | 1 |  |  |  | 0
|  |  |  | PN-35 | 1 | 0 | 0 | 0 | 1 |  |  |  | 0
[9 empty] | Total U05030150 | 4 | 1068.7 | 4274.8 | 1068.7
0
U05030170 | Partida | m | En exceso para pozo de registro, diámetro interior 80 cm y prof., enfosc. int. y ext. | [6 empty] | 1.16 | 504.67 | 585.42 | 504.67
|  |  | En exceso para pozo de registro, diámetro interior 800 mm y profundidad > 2,00 m, enfoscado interior y exterior, formado por fábrica de ladrillo de 1 pie de espesor, recibido con mortero M-10, enfoscado y fratasado con mortero hidrófugo CS-IV-Wc2, incluso pates, totalmente terminado. | [9 empty] | 0
|  |  |  | Pozo 34 | 0.82 | 0 | 0 | 0 | 0.82 |  |  |  | 0
|  |  |  | Pozo 35 | 0.34 | 0 | 0 | 0 | 0.34 |  |  |  | 0
[9 empty] | Total U05030170 | 1.16 | 504.67 | 585.42 | 504.67
0
U05070020 | Partida | ud | Marco y tapa circ., fund. dúctil Ø min 60 cm, D-400 peso 55 kg | [6 empty] | 4 | 342.42 | 1369.68 | 342.42
|  |  | Suministro e instalación de marco y tapa de fundición dúctil, clase D-400, con bloqueo automático, tapa articulada, con marco y tapa circular de 55 Kg de peso aproximado en tapa, con junta de elastómero en tapa o marco, junta anti ruido para asiento estable de la tapa, cota de paso mínima 60 cm, con dispositivo acerrojado antirrobo, identificación según Canal de Isabel II y servicio correspondiente (abastecimiento, saneamiento, reutilización). Con 4 orificios para saneamiento. Conforme a norma UNE-EN 124 y según normativa vigente de Canal de Isabel II. Totalmente colocada y enrasada con la superficie. | [9 empty] | 0
|  |  |  | Pozos | 4 | 0 | 0 | 0 | 4 |  |  |  | 0
[9 empty] | Total U05070020 | 4 | 342.42 | 1369.68 | 342.42
0
U07010106-CYII | Partida | m3 | HL-150/P/12 o HL-150/P/20 para capa de limpieza | [6 empty] | 1.368 | 148.97 | 203.79 | 148.97
|  |  | Suministro y puesta en obra de hormigón de limpieza HL-150/P/12 o HL-150/P/20, elaborado en central y vertido por cualquier medio, para formación de capa de hormigón de limpieza y nivelado de fondos de cimentación, colocado a cualquier profundidad. Según CE vigente. | [9 empty] | 0
|  |  |  | POZOS |  |  |  |  | 0 |  |  |  | 0
|  |  |  | PN-32 | 0 | 1.85 | 1.85 | 0.1 | 0.342 |  |  |  | 0
|  |  |  | PN-33 | 0 | 1.85 | 1.85 | 0.1 | 0.342 |  |  |  | 0
|  |  |  | PN-34 | 0 | 1.85 | 1.85 | 0.1 | 0.342 |  |  |  | 0
|  |  |  | PN-35 | 0 | 1.85 | 1.85 | 0.1 | 0.342 |  |  |  | 0
[9 empty] | 0 |  |  |  | 0
[9 empty] | Total U07010106-CYII | 1.368 | 148.97 | 203.79 | 148.97
0
U05090240 | Partida | ud | Pate polipropileno con alma de acero | [6 empty] | 45 | 16.04 | 721.8 | 16.04
|  |  | Pate con alma de acero recubierto de polipropileno, conforme a la norma UNE-EN 13101 y/o según normativa vigente, para acceso a pozos de registro, totalmente colocado, incluso taco químico, anclaje químico o resina. | [9 empty] | 0
|  |  |  | POZOS | 9 | 0 | 0 | 0 | 9 |  |  |  | 0
|  |  |  | PN-32 | 9 | 0 | 0 | 0 | 9 |  |  |  | 0
|  |  |  | PN-33 | 9 | 0 | 0 | 0 | 9 |  |  |  | 0
|  |  |  | PN-34 | 9 | 0 | 0 | 0 | 9 |  |  |  | 0
|  |  |  | PN-35 | 9 | 0 | 0 | 0 | 9 |  |  |  | 0
[9 empty] | Total U05090240 | 45 | 16.04 | 721.8 | 16.04
0
U05050040_CYII | Partida | ud | Recrec. o puesta en altura de pozo de registro o arqueta | [6 empty] | 2 | 65.72 | 131.44 | 65.72
|  |  | Recrecimiento o puesta en altura de pozo de registro o arqueta, en calzada o acera, incluos demolición y reposición de firme y pavimento o acera, materiales, enfoscado, relleno, recibido de cerco, totalmente terminado. | [9 empty] | 0
|  |  |  | ABASTECIMIENTO |  |  |  |  | 0 |  |  |  | 0
|  |  |  | VA.53AB-141 | 1 | 0 | 0 | 0 | 1 |  |  |  | 0
|  |  |  | DE.53AB-263 | 1 | 0 | 0 | 0 | 1 |  |  |  | 0
|  |  |  | SANEAMIENTO |  |  |  |  | 0 |  |  |  | 0
|  |  |  | P.53AB-25 |  |  |  |  | 0 |  |  |  | 0
[9 empty] | Total U05050040_CYII | 2 | 65.72 | 131.44 | 65.72
0
U05050020 | Partida | ud | Reparación de pozo de registro/saneamiento en calzada o acera | [6 empty] | 2 | 400.93 | 801.86 | 400.93
|  |  | Reparación de pozo de registro/saneamiento, en calzada o acera, con fábrica de ladrillo, incluso p. p. de excavación, demolición y reposición de firme y pavimento o acera, materiales, enfoscado, relleno y recibido de cerco, totalmente terminado. | [9 empty] | 0
|  |  |  | ABASTECIMIENTO |  |  |  |  | 0 |  |  |  | 0
|  |  |  | VA.53AB-141 | 1 | 0 | 0 | 0 | 1 |  |  |  | 0
|  |  |  | DE.53AB-263 | 1 | 0 | 0 | 0 | 1 |  |  |  | 0
|  |  |  | SANEAMIENTO |  |  |  |  | 0 |  |  |  | 0
|  |  |  | P.53AB-25 |  |  |  |  | 0 |  |  |  | 0
[9 empty] | Total U05050020 | 2 | 400.93 | 801.86 | 400.93
0
U050902-CYII | Partida | ud | Unidad de entronque de red existente a pozo o arqueta nueva y viceversa | [6 empty] | 3 | 34.28 | 102.84 | 34.28
|  |  | Unidad de entronque de red existente a pozo o arqueta nueva y viceversa. Conexión de pozo nuevo con colector existente, o conexión de colector nuevo a pozo o arqueta existente, incluido ajuste de tubo existente, entroque a pozo y junta elastomérica totalmente terminado. | [9 empty] | 0
|  |  |  | COLECTOR |  |  |  |  | 0 |  |  |  | 0
|  |  |  | Conexión a Pozo P.53AB-25 | 1 | 0 | 0 | 0 | 1 |  |  |  | 0
|  |  |  | ACOMETIDAS |  |  |  |  | 0 |  |  |  | 0
|  |  |  | P.53AB-25 | 2 | 0 | 0 | 0 | 2 |  |  |  | 0
[9 empty] | Total U050902-CYII | 3 | 34.28 | 102.84 | 34.28
0
[9 empty] | Total 07.05 | 1 | 8191.63 | 8191.63 | 8191.56
0
07.06 | Capítulo |  | REPOSICIONES | [6 empty] | 1 | 15251.33 | 15251.33 | 15251.42
U09301020 | Partida | m2 | Limpieza y barrido de firme | [6 empty] | 134.594 | 0.36 | 48.45 | 0.36
|  |  | Limpieza y barrido de firme para la extensión de mezclas bituminosas. | [9 empty] | 0
|  |  |  | COLECTOR | 0 | 134.594 | 0 | 0 | 134.594 |  |  |  | 0
[9 empty] | Total U09301020 | 134.594 | 0.36 | 48.45 | 0.36
0
U09035010 | Partida | m3 | Horm.masa base calzadas HM-20/P/20/I o HM-20/P/40/I | [6 empty] | 26.919 | 143.5 | 3862.88 | 143.5
|  |  | Suministro y puesta en obra de hormigón en masa, vibrado y moldeado en su caso, en base de calzadas, solera de aceras, pistas deportivas o paseos, cimiento de bordillos y escaleras, con HM-20/P/20/I o HM-20/P/40/I, con árido de tamaño máximo 20 o 40 mm y consistencia plástica. | [9 empty] | 0
|  |  |  | COLECTOR | 0 | 134.594 | 0 | 0.2 | 26.919 |  |  |  | 0
[9 empty] | Total U09035010 | 26.919 | 143.5 | 3862.88 | 143.5
0
U09032040 | Partida | m2 | Riego con emulsión termoadherente C60B3 TER | [6 empty] | 607.8 | 0.59 | 358.6 | 0.59
|  |  | Riego de adherencia, con emulsión asfáltica catiónica termoadherente tipo C60B3 TER, con una dotación de 0,50 kg/m2, incluso barrido y preparación de la superficie. | [9 empty] | 0
|  |  |  | Seg. Anejo 13 |  |  |  |  | 0 |  |  |  | 0
|  |  |  | COlector 1 | 0 | 607.8 | 0 | 0 | 607.8 |  |  |  | 0
[9 empty] | Total U09032040 | 607.8 | 0.59 | 358.6 | 0.59
0
U09033050 | Partida | m2 | Mezcla bituminosa en caliente AC 16/22 surf D/S, rodadura 5 cm, extendedora | [6 empty] | 607.8 | 15.66 | 9518.15 | 15.66
|  |  | Mezcla bituminosa en caliente de 5 cm de espesor, tipo AC 16/22, surf D/S para capa de rodadura, de composición densa o semidensa, con árido granítico o calcáreo y betún asfáltico de penetración B50/70. Extendido y compactado. | [9 empty] | 0
|  |  |  | Seg. Anejo 13 |  |  |  |  | 0 |  |  |  | 0
|  |  |  | Colector 1 | 0 | 607.8 | 0 | 0 | 607.8 |  |  |  | 0
[9 empty] | Total U09033050 | 607.8 | 15.66 | 9518.15 | 15.66
0
U09037080-CYII | Partida | m² | Geocompuesto de refuerzo asfáltico | [6 empty] | 0 | 3.24 | 0 | 3.24
|  |  | Suministro y colocación de geocompuesto de refuerzo de asfalto formado por unión de geomalla y geotextil no tejido, incluso parte proporcional de solapes. | [9 empty] | 0
U08020130 | Partida | m2 | Fábrica de ladrillo perforado 24x11,5x7 cm, 1 pie de esp. | [6 empty] | 25 | 56.55 | 1413.75 | 56.55
|  |  | Fábrica de ladrillo perforado 24x11,5x7 cm, de 1 pie de espesor, recibido con mortero de cemento CEM II/B-P 32,5 N y arena tipo M-5, para revestir en alzados, conforme a norma UNE-EN 998-1 y/o según normativa vigente y medida deduciendo huecos superiores a 1 m2. | [9 empty] | 0
|  |  |  | Continuidad veneros existentes | 1 | 5 | 5 | 0 | 25 |  |  |  | 0
[9 empty] | Total U08020130 | 25 | 56.55 | 1413.75 | 56.55
0
U09068050 | Partida | m2 | Geotextil anticontaminante 140 gr/m2 | [6 empty] | 25 | 1.98 | 49.5 | 1.98
|  |  | Suministro y colocación de geotextil anticontaminante, de 140 gr/m2, incluso parte proporcional de solapes. | [9 empty] | 0
|  |  |  | Continuidad veneros existentes | 1 | 5 | 5 | 0 | 25 |  |  |  | 0
[9 empty] | Total U09068050 | 25 | 1.98 | 49.5 | 1.98
0
[9 empty] | Total 07.06 | 1 | 15251.33 | 15251.33 | 15251.42
0
[9 empty] | Total 07 | 1 | 121929.47 | 121929.47 | 121918.53
0
08 | Capítulo |  | ACTUACIÓN N.º8 : CALLE DE LA FRAGUA / CALLE APOLO 11 | [6 empty] | 1 | 476938.79 | 476938.79 | 476917.24
08.01 | Capítulo |  | DETECCIÓN Y PROTECCIÓN DE SERVICIOS | [6 empty] | 1 | 13827.34 | 13827.34 | 13826.38
|  |  | Campaña de medición de ruido realizada con material certificado i/ estrategia de muestreo, análisis y tratamiento de datos, obtención de resultados, informe y representaciones gráficas, completamente terminado. | [9 empty] | 0
U15020010-CYII | Partida | ud | Localización y protección serv. afect. de electricidad | [6 empty] | 1 | 392.98 | 392.98 | 392.98
|  |  | Localización e identificación de servicios afectados de electricidad no contemplados en proyecto ni en planos de servicios afectados, incluyendo la excavación por medios manuales, limpieza, señalización, protección, reposición, y cualquier otra medida para mantener en servicio el elemento afectado. | [9 empty] | 0
|  |  |  | Red no reflejada | 1 | 0 | 0 | 0 | 1 |  |  |  | 0
[9 empty] | Total U15020010-CYII | 1 | 392.98 | 392.98 | 392.98
0
U15020020-CYII | Partida | ud | Localización y protección serv. afect. de telefonía | [6 empty] | 1 | 530.31 | 530.31 | 530.31
|  |  | Localización e identificación de servicios afectados de telefonía no contemplados en proyecto ni en planos de servicios afectados, incluyendo la excavación por medios manuales, limpieza, señalización, protección, reposición, y cualquier otra medida para mantener en servicio el elemento afectado. | [9 empty] | 0
|  |  |  | Red no reflejada | 1 | 0 | 0 | 0 | 1 |  |  |  | 0
[9 empty] | Total U15020020-CYII | 1 | 530.31 | 530.31 | 530.31
0
U15020050-CYII | Partida | ud | Localización y protección serv. afect. de agua potable DN<=500 | [6 empty] | 1 | 392.98 | 392.98 | 392.98
|  |  | Localización e identificación de servicios afectados de agua potable no contemplados en proyecto ni en planos de servicios afectados, incluyendo la excavación por medios manuales, limpieza, señalización, protección, reposición, y cualquier otra medida para mantener en servicio el elemento afectado. | [9 empty] | 0
|  |  |  | Red no reflejada | 1 | 0 | 0 | 0 | 1 |  |  |  | 0
[9 empty] | Total U15020050-CYII | 1 | 392.98 | 392.98 | 392.98
0
U15020080-CYII | Partida | ud | Localización y protección serv. afect. de acometida | [6 empty] | 10 | 187.43 | 1874.3 | 187.43
|  |  | Localización e identificación de servicios afectados de acometida no contemplados en proyecto ni en planos de servicios afectados, incluyendo la excavación por medios manuales, limpieza, señalización, protección, reposición, y cualquier otra medida para mantener en servicio el elemento afectado. | [9 empty] | 0
|  |  |  | Acometidas no reflejadas | 10 | 0 | 0 | 0 | 10 |  |  |  | 0
[9 empty] | Total U15020080-CYII | 10 | 187.43 | 1874.3 | 187.43
0
U150201-CYII | Partida | ud | Localización de servicios afectados no contemplados en proyecto | [6 empty] | 1 | 392.98 | 392.98 | 392.98
|  |  | Localización e identificación de servicios afectados no contemplados en proyecto ni en planos de servicios afectados, con aprobación previa de la Dirección de obra, incluyendo la excavación por medios manuales, limpieza, señalización, protección, resposición, y cualquier otra medida para mantener en servicio el elemento afectado. | [9 empty] | 0
|  |  |  | Servicios no contemplados en proyecto | 1 | 0 | 0 | 0 | 1 |  |  |  | 0
[9 empty] | Total U150201-CYII | 1 | 392.98 | 392.98 | 392.98
0
U150202-CYII | Partida | m | Sostenimiento de servicio | [6 empty] | 55 | 29.11 | 1601.05 | 29.11
|  |  | Apeo para sostenimiento longitudinal o transversal de red en servicio existente. Se incluyen soportes de cualquier tipología y material a aprobar por la D.O. Medido por metro de servicio apeado. | [9 empty] | 0
|  |  |  | SERVICIOS CONTEMPLADOS EN PROYECTO |  |  |  |  | 0 |  |  |  | 0
|  |  |  | COLECTOR C. FRAGUA |  |  |  |  | 0 |  |  |  | 0
|  |  |  | Abastecimiento | 5 | 2 | 0 | 0 | 10 |  |  |  | 0
|  |  |  | Electricidad | 2 | 5 | 0 | 0 | 10 |  |  |  | 0
|  |  |  | Saneamiento | 1 | 3 | 0 | 0 | 3 |  |  |  | 0
|  |  |  | Telefonía | 1 | 2 | 0 | 0 | 2 |  |  |  | 0
|  |  |  | COLECTOR PLUVIALES |  |  |  |  | 0 |  |  |  | 0
|  |  |  | Abastecimiento | 2 | 2 | 0 | 0 | 4 |  |  |  | 0
|  |  |  | Electricidad | 2 | 5 | 0 | 0 | 10 |  |  |  | 0
|  |  |  | Saneamiento |  |  |  |  | 0 |  |  |  | 0
|  |  |  | Telefonía | 1 | 2 | 0 | 0 | 2 |  |  |  | 0
|  |  |  | COLECTOR C. APOLO 11 |  |  |  |  | 0 |  |  |  | 0
|  |  |  | Abastecimiento | 5 | 2 | 0 | 0 | 10 |  |  |  | 0
|  |  |  | Electricidad | 1 | 2 | 0 | 0 | 2 |  |  |  | 0
|  |  |  | Telefonía | 1 | 2 | 0 | 0 | 2 |  |  |  | 0
[9 empty] | 0 |  |  |  | 0
[9 empty] | Total U150202-CYII | 55 | 29.11 | 1601.05 | 29.11
0
PN-CYII-012 | Partida | ud | Protección y aseguramiento de poste de servicios. | [6 empty] | 1 | 364.39 | 364.39 | 364.39
|  |  | Protección y aseguramiento de poste de servicios, de cualquier material y altura, incluso limpieza previa, señalización, reparación, instalacion de elementos de fijación y/o tensores , así como cuantos trabajos auxiliares, a aprobar por la D.O, se requieran para garantizar su mantenimiento en servicio durante todo el periodo de las obras. Medido por unidad de poste asegurado. | [9 empty] | 0
|  |  |  | AFECCIÓN A POSTES DE SERVICIOS |  |  |  |  | 0 |  |  |  | 0
|  |  |  | C. Apolo 11 | 1 | 0 | 0 | 0 | 1 |  |  |  | 0
[9 empty] | Total PN-CYII-012 | 1 | 364.39 | 364.39 | 364.39
0
U150203-CYII | Partida | m | Red de abastecimiento provisional | [6 empty] | 233 | 4.6 | 1071.8 | 4.6
|  |  | Instalación y retirada de red de abastecimiento provisional para mantenimiento de servicio, mediante tubería de polietileno de diámetro a definir por la D.O. Incluso conexión provisional de acometidas domiciliarias y desconexión de las mismas tras la ejecución de los trabajos, para dejarlo en las mismas condiciones que las que estaba inicialmente. | [9 empty] | 0
|  |  |  | Por paralelismo de tubo 80 FD |  |  |  |  | 0 |  |  |  | 0
|  |  |  | Tramo de P.53AB-48 a PN-52 | 1 | 233 | 0 | 0 | 233 |  |  |  | 0
[9 empty] | Total U150203-CYII | 233 | 4.6 | 1071.8 | 4.6
0
U02101010 | Partida | m | Tubería FD abastecimiento/reutilización Ø80 Clase 100 | [6 empty] | 80 | 37.22 | 2977.6 | 37.22
|  |  | Suministro e instalación de tubería de fundición dúctil para abastecimiento/reutilización, diámetro nominal DN 80 mm, conforme a norma UNE-EN 545 y/o según normativa vigente, Clase 100 con revestimiento interior de mortero de cemento y revestimiento exterior de zinc (min 200 g/m2) ó zinc-aluminio (min 400 g/m2) con o sin otros metales y capa de acabado de producto bituminoso o resina sintética compatible con zinc, color exterior y marcado según Normas de Canal de Isabel II vigentes, incluso parte proporcional de junta automática flexible de EPDM, medios auxiliares y pruebas necesarias para su correcto funcionamiento. | [9 empty] | 0
|  |  |  | COLECTOR |  |  |  |  | 0 |  |  |  | 0
|  |  |  | Afección cruce entorno PN-38 | 1 | 30 | 0 | 0 | 30 |  |  |  | 0
|  |  |  | Afección cruce entorno PN-47 | 1 | 30 | 0 | 0 | 30 |  |  |  | 0
|  |  |  | Afección cruce entorno P.k. 0+215 | 1 | 20 | 0 | 0 | 20 |  |  |  | 0
[9 empty] | Total U02101010 | 80 | 37.22 | 2977.6 | 37.22
0
U01027-CYII | Partida | m | By pass de caudal existente durante la ejecución de la obra | [6 empty] | 233 | 14.52 | 3383.16 | 14.52
|  |  | Metros de by pass ejecutado para derivar el caudal del colector existente, nivel freático, agua de lluvia o cualquier aporte externo de agua a la zanja que garantice los trabajos de ejecución del nuevo colector en seco durante la ejecución de la obra. Incluido agotamiento con bombas de hasta 50kw, bomba de reserva, manguera para by pass, y obturación de pozos de cualquier diámetro. Medido sobre metro de tuberia existente sobre la que es necesario ejecutar el by-pass. | [9 empty] | 0
|  |  |  | COLECTOR |  |  |  |  | 0 |  |  |  | 0
|  |  |  | Tramo de P.53AB-48 a PN-52 | 1 | 233 | 0 | 0 | 233 |  |  |  | 0
[9 empty] | Total U01027-CYII | 233 | 14.52 | 3383.16 | 14.52
0
U02180650-CYII | Partida | m | Conducción inspeccionada con equipo escáner de 3 D | [6 empty] | 233 | 3.63 | 845.79 | 3.63
|  |  | Conducción inspeccionada con equipo escáner de 3D, incluyendo técnico y ayudante especializados, transporte a obra, preparación previa, limpieza y/o fresado, plano o croquis de inspección e informe de la actuación con reportaje fotográfico y video de la punta de interés en soporte magnético. | [9 empty] | 0
|  |  |  | COLECTOR CALLE DE LA FRAGUA Y CALLE APOLO 11 |  |  |  |  | 0 |  |  |  | 0
|  |  |  | Tramo de P.53AB-48 a PN-52 | 1 | 233 | 0 | 0 | 233 |  |  |  | 0
[9 empty] | Total U02180650-CYII | 233 | 3.63 | 845.79 | 3.63
0
[9 empty] | Total 08.01 | 1 | 13827.34 | 13827.34 | 13826.38
0
08.02 | Capítulo |  | LEVANTADOS, DEMOLICIONES Y TRABAJOS PRELIMINARES | [6 empty] | 1 | 10047.57 | 10047.57 | 10033.61
U01010160 | Partida | m3 | Levantado firme base hormigón hidráulico med. mecán. | [6 empty] | 116.987 | 33.24 | 3888.65 | 33.24
|  |  | Levantado por medios mecánicos (retroexcavadora con martillo hidráulico o similar) de firme con base de hormigón hidráulico o adoquín, de cualquier espesor, incluso retirada, medido sobre perfil. | [9 empty] | 0
|  |  |  | SUPERFICIE ADOQUINADA |  |  |  |  | 0 |  |  |  | 0
|  |  |  | Se considera levantado de 20 cm de HM + 5 cm de mortero |  |  |  |  | 0 |  |  |  | 0
|  |  |  | + 8 cm de adoquín en calles adoquinadas y zona aparcamiento |  |  |  |  | 0 |  |  |  | 0
|  |  |  | Se considera 90% levantado con medios mecánicos |  |  |  |  | 0 |  |  |  | 0
|  |  |  | COLECTOR. C/Fragua | 0.9 | 141.624 | 0 | 0.33 | 42.062 |  |  |  | 0
|  |  |  | SUPERFICIE ASFALTADA |  |  |  |  | 0 |  |  |  | 0
|  |  |  | Nota: se considera levantado de 20 cm de HM + 5 cm de M.B.C. |  |  |  |  | 0 |  |  |  | 0
|  |  |  | Se considera 90% levantado con medios mecánicos |  |  |  |  | 0 |  |  |  | 0
|  |  |  | C/ de los Caños | 0.9 | 38 | 0 | 0.25 | 8.55 |  |  |  | 0
|  |  |  | C/ Fragua y C/ Apolo 11 | 0.9 | 295 | 0 | 0.25 | 66.375 |  |  |  | 0
[9 empty] | Total U01010160 | 116.987 | 33.24 | 3888.65 | 33.24
0
U01010170 | Partida | m3 | Levantado firme base hormigón hidráulico compresor | [6 empty] | 12.999 | 67.16 | 873.01 | 67.16
|  |  | Levantado con compresor de firme con base de hormigón hidráulico o adoquín, incluso retirada, medido sobre perfil. | [9 empty] | 0
|  |  |  | SUPERFICIE ADOQUINADA |  |  |  |  | 0 |  |  |  | 0
|  |  |  | Se considera levantado de 20 cm de HM + 5 cm de mortero |  |  |  |  | 0 |  |  |  | 0
|  |  |  | + 8 cm de adoquín en calles adoquinadas y zona aparcamiento |  |  |  |  | 0 |  |  |  | 0
|  |  |  | Se considera 10% levantado con compresor |  |  |  |  | 0 |  |  |  | 0
|  |  |  | COLECTOR. C/Fragua | 0.1 | 141.624 | 0 | 0.33 | 4.674 |  |  |  | 0
|  |  |  | SUPERFICIE ASFALTADA |  |  |  |  | 0 |  |  |  | 0
|  |  |  | Nota: se considera levantado de 20 cm de HM + 5 cm de M.B.C. |  |  |  |  | 0 |  |  |  | 0
|  |  |  | Se considera 10% levantado con compresor |  |  |  |  | 0 |  |  |  | 0
|  |  |  | C/ de los Caños | 0.1 | 38 | 0 | 0.25 | 0.95 |  |  |  | 0
|  |  |  | C/ Fragua y C/ Apolo 11 | 0.1 | 295 | 0 | 0.25 | 7.375 |  |  |  | 0
[9 empty] | Total U01010170 | 12.999 | 67.16 | 873.01 | 67.16
0
U01010180 | Partida | m2 | Levantado solado de acera y base de hormigón med. mecán. | [6 empty] | 24.3 | 9.34 | 226.96 | 9.34
|  |  | Levantado por medios mecánicos (retroexcavadora con martillo hidráulico o similar) de solado de acera (loseta hidráulica o equivalente) y base de hormigón en masa 10/15 cm. de espesor, incluso retirada, medido sobre perfil. | [9 empty] | 0
|  |  |  | C/ Fragua | 0 | 21.37 | 0 | 0 | 21.37 |  |  |  | 0
|  |  |  | C/ Apolo11 | 0 | 2.93 | 0 | 0 | 2.93 |  |  |  | 0
[9 empty] | Total U01010180 | 24.3 | 9.34 | 226.96 | 9.34
0
U01010002-CYII | Partida | ud | Demolición de pozos de saneamiento/abastecimiento existentes | [6 empty] | 4 | 82.82 | 331.28 | 82.82
|  |  | Demolición completa de pozo, incluso base de hormigón, de pozos de saneamiento/abastecimiento enterrados de ladrillo macizo o hormigón prefabricado, con medios mecánicos, incluso excavación previa para descubrirlos, desmontado de pates, tapas y cercos, limpieza y retirada de escombros, trasporte y canon de residuos, y con p.p. de medios auxiliares. | [9 empty] | 0
|  |  |  | P.53AB-13 | 1 | 0 | 0 | 0 | 1 |  |  |  | 0
|  |  |  | P.53AB-12 | 1 | 0 | 0 | 0 | 1 |  |  |  | 0
|  |  |  | P.53AB-11 | 1 | 0 | 0 | 0 | 1 |  |  |  | 0
|  |  |  | P.53AB-10 | 1 | 0 | 0 | 0 | 1 |  |  |  | 0
[9 empty] | Total U01010002-CYII | 4 | 82.82 | 331.28 | 82.82
0
U01010003-CYII | Partida | ud | Demolición de imbornal | [6 empty] | 8 | 36.78 | 294.24 | 36.78
|  |  | Demolición completa de imbornal, incluso base de hormigón o ladrillo, con medios mecánicos o manuales, incluso excavación previa para descubrirlos, desmontado de cerco y rejilla, limpieza y retirada de escombros, trasporte y canon de residuos, y con p.p. de medios auxiliares. | [9 empty] | 0
|  |  |  | C/ de los Caños | 1 | 0 | 0 | 0 | 1 |  |  |  | 0
|  |  |  | C/ Fragua | 5 | 0 | 0 | 0 | 5 |  |  |  | 0
|  |  |  | C/ Apolo 11 | 2 | 0 | 0 | 0 | 2 |  |  |  | 0
[9 empty] | Total U01010003-CYII | 8 | 36.78 | 294.24 | 36.78
0
U01010001-CYII | Partida | m | Demolición de colector de saneamiento enterrado | [6 empty] | 53.73 | 19.2 | 1031.62 | 19.2
|  |  | Demolición de colectores de saneamiento enterrados, incluso limpieza y retirada de escombros a pie de carga, sin la excavación previa para descubrirlos, sin transporte al gestor de residuos y con p.p. de medios auxiliares, medida la longitud ejecutada en obra. | [9 empty] | 0
|  |  |  | C/ Apolo 11 | 0 | 53.73 | 0 | 0 | 53.73 |  |  |  | 0
[9 empty] | Total U01010001-CYII | 53.73 | 19.2 | 1031.62 | 19.2
0
U01010220 | Partida | m | Levantado, limpieza y recuperación de bordillo granítico compresor | [6 empty] | 19.69 | 4.13 | 81.32 | 4.13
|  |  | Levantado, limpieza y recuperación con compresor de bordillo granítico o similar sobre base de hormigón, incluso retirada o acopio en obra, medido sobre perfil. | [9 empty] | 0
|  |  |  | C/ Apolo11 | 0 | 4.69 | 0 | 0 | 4.69 |  |  |  | 0
|  |  |  | C/ Fragua. Bordillo Olivo | 0 | 15 | 0 | 0 | 15 |  |  |  | 0
[9 empty] | Total U01010220 | 19.69 | 4.13 | 81.32 | 4.13
0
U09031010 | Partida | m2 | Fresado (por cm de espesor) de pavimento asfáltico | [6 empty] | 5013.4 | 0.66 | 3308.84 | 0.66
|  |  | Fresado (por cm de espesor) de pavimento asfáltico con máquina fresadora, incluso carga y barrido. Sin incluir transporte ni gestión a centro de clasificación y tratamiento o vertedero autorizado. | [9 empty] | 0
|  |  |  | C/ Fragua y C/ Apolo 11 | 0 | 1002.68 | 0 | 5 | 5013.4 |  |  |  | 0
[9 empty] | Total U09031010 | 5013.4 | 0.66 | 3308.84 | 0.66
0
U01010004-CYII | Partida | ud | Protección de árbol | [6 empty] | 1 | 11.65 | 11.65 | 11.65
|  |  | Protección de arbolado mediante clavado de tableros de madera al tronco durante la ejecución de las obras y posterior retirada. | [9 empty] | 0
|  |  |  | C/ Fragua. Olivo. | 1 | 0 | 0 | 0 | 1 |  |  |  | 0
[9 empty] | Total U01010004-CYII | 1 | 11.65 | 11.65 | 11.65
0
[9 empty] | Total 08.02 | 1 | 10047.57 | 10047.57 | 10033.61
0
08.03 | Capítulo |  | MOVIMIENTO DE TIERRAS | [6 empty] | 1 | 312118.27 | 312118.27 | 312111.99
U01022120-CYII | Partida | m3 | Excavación en zanja, med. manuales. | [6 empty] | 66.5 | 48.02 | 3193.33 | 48.02
|  |  | Excavación en zanja, por medios manuales, en cualquier tipo de terreno, medido sobre perfil. | [9 empty] | 0
|  |  |  | SERVICIOS CONTEMPLADOS EN PROYECTO |  |  |  |  | 0 |  |  |  | 0
|  |  |  | COLECTOR C. FRAGUA |  |  |  |  | 0 |  |  |  | 0
|  |  |  | Abastecimiento | 5 | 2 | 1.1 | 0 | 11 |  |  |  | 0
|  |  |  | Electricidad | 2 | 5 | 1.1 | 0 | 11 |  |  |  | 0
|  |  |  | Saneamiento | 1 | 3 | 1.1 | 0 | 3.3 |  |  |  | 0
|  |  |  | Telefonía | 1 | 2 | 1.1 | 0 | 2.2 |  |  |  | 0
|  |  |  | COLECTOR PLUVIALES |  |  |  |  | 0 |  |  |  | 0
|  |  |  | Abastecimiento | 2 | 2 | 1.1 | 0 | 4.4 |  |  |  | 0
|  |  |  | Electricidad | 2 | 5 | 1.1 | 0 | 11 |  |  |  | 0
|  |  |  | Telefonía | 1 | 2 | 1.1 | 0 | 2.2 |  |  |  | 0
|  |  |  | COLECTOR C. APOLO 11 |  |  |  |  | 0 |  |  |  | 0
|  |  |  | Abastecimiento | 5 | 2 | 1.1 | 0 | 11 |  |  |  | 0
|  |  |  | Electricidad | 1 | 2 | 1.1 | 0 | 2.2 |  |  |  | 0
|  |  |  | Telefonía | 1 | 2 | 1.1 | 0 | 2.2 |  |  |  | 0
|  |  |  | EXCAVACIÓN BAJO COLECTOR EXISTENTE |  |  |  |  | 0 |  |  |  | 0
|  |  |  | PN-41 | 0 | 1 | 1 | 2 | 2 |  |  |  | 0
|  |  |  | PN-44 | 0 | 1 | 1 | 2 | 2 |  |  |  | 0
|  |  |  | PN-45 | 0 | 1 | 1 | 2 | 2 |  |  |  | 0
[9 empty] | Total U01022120-CYII | 66.5 | 48.02 | 3193.33 | 48.02
0
U01022030-CYII | Partida | m3 | Excavación en zanja, med. mecán. cualquier tipo de terreno | [6 empty] | 160.407 | 17.34 | 2781.46 | 17.34
|  |  | Excavación en zanja, por medios mecánicos, en cualquier tipo de terreno, incluso roca, medido sobre perfil. | [9 empty] | 0
|  |  |  | ZANJA COLECTOR C.APOLO 11 EXISTENTE. |  |  |  |  | 0 |  |  |  | 0
|  |  |  | De P.54AB-30 a P.53AB-31 |  |  |  |  | 0 |  |  |  | 0
|  |  |  | PN-49 a PN-50 | 0 | 0 | 0 | 29.62 | 29.62 |  |  |  | 0
|  |  |  | PN-50 a PN-51 | 0 | 0 | 0 | 52.21 | 52.21 |  |  |  | 0
|  |  |  | PN-51a PN-52 | 0 | 0 | 0 | 25.93 | 25.93 |  |  |  | 0
|  |  |  | Acometidas |  |  |  |  | 0 |  |  |  | 0
|  |  |  | PN-41 | 0 | 7 | 1.1 | 2.65 | 20.405 |  |  |  | 0
|  |  |  | PN-44 | 0 | 6 | 1.1 | 2.08 | 13.728 |  |  |  | 0
|  |  |  | PN-45 | 0 | 8 | 1.1 | 1.78 | 15.664 |  |  |  | 0
|  |  |  | CAJEO REJILLA | 0 | 8.5 | 1 | 1.5 | 12.75 |  |  |  | 0
|  |  |  | A descontar exc. bajo colector | -3 | 0 | 0 | 3.3 | -9.9 |  |  |  | 0
[9 empty] | Total U01022030-CYII | 160.407 | 17.34 | 2781.46 | 17.34
0
U01023020-CYII | Partida | m3 | Excavación en pozo, med. mecán.cualquier tipo de terreno | [6 empty] | 19.962 | 22.42 | 447.55 | 22.42
|  |  | Excavación en pozo, por medios mecánicos, en cualquier tipo de terreno medido sobre perfil. | [9 empty] | 0
|  |  |  | ACOMETIDAS ARQUETAS |  |  |  |  | 0 |  |  |  | 0
|  |  |  | Nota: se considera 90% escavación por medios mecánicos |  |  |  |  | 0 |  |  |  | 0
|  |  |  | PN-41 | 4 | 1 | 1 | 2.65 | 9.54 | 0.9 |  |  | 0
|  |  |  | PN-44 | 3 | 1 | 1 | 2.08 | 5.616 | 0.9 |  |  | 0
|  |  |  | PN-45 | 3 | 1 | 1 | 1.78 | 4.806 | 0.9 |  |  | 0
[9 empty] | Total U01023020-CYII | 19.962 | 22.42 | 447.55 | 22.42
0
U01023120-CYII | Partida | m3 | Excavación en pozo, med. manuales, cualquier tipo de terreno | [6 empty] | 2.218 | 45.83 | 101.65 | 45.83
|  |  | Excavación en pozo, por medios manuales en cualquier tipo de terreno, medido sobre perfil. | [9 empty] | 0
|  |  |  | ACOMETIDAS ARQUETAS |  |  |  |  | 0 |  |  |  | 0
|  |  |  | Nota: se considera 10% escavación por medios manuales |  |  |  |  | 0 |  |  |  | 0
|  |  |  | PN-41 | 4 | 1 | 1 | 2.65 | 1.06 | 0.1 |  |  | 0
|  |  |  | PN-44 | 3 | 1 | 1 | 2.08 | 0.624 | 0.1 |  |  | 0
|  |  |  | PN-45 | 3 | 1 | 1 | 1.78 | 0.534 | 0.1 |  |  | 0
[9 empty] | Total U01023120-CYII | 2.218 | 45.83 | 101.65 | 45.83
0
U01022060-CYII | Partida | m3 | Excavación en zanja, escarificado o martillo rompedor | [6 empty] | 1043.699 | 36.34 | 37928.02 | 36.34
|  |  | Excavación en zanja, con escarificado o martillo rompedor, incluso en roca. Medido sobre perfil. | [9 empty] | 0
|  |  |  | SOBREANCHOS ZANJA COLECTOR C.APOLO 11 EXISTENTE. |  |  |  |  | 0 |  |  |  | 0
|  |  |  | De P.54AB-30 a P.53AB-31 |  |  |  |  | 0 |  |  |  | 0
|  |  |  | PN-49 a PN-50 | 0 | 0 | 0 | 6.58 | 6.58 |  |  |  | 0
|  |  |  | PN-50 a PN-51 | 0 | 0 | 0 | 11.6 | 11.6 |  |  |  | 0
|  |  |  | PN-51a PN-52 | 0 | 0 | 0 | 5.76 | 5.76 |  |  |  | 0
|  |  |  | EXC. MEDIOS ESPECIALES |  |  |  |  | 1019.759 |  |  |  | 0
[9 empty] | Total U01022060-CYII | 1043.699 | 36.34 | 37928.02 | 36.34
0
U01022100-CYII | Partida | m3 | Excavación con medios especiales | [6 empty] | 1019.759 | 208.12 | 212232.24 | 208.12
|  |  | Excavación con medios especiales (no escarificado, rozadora o martillo rompedor), medido sobre perfil. | [9 empty] | 0
|  |  |  | NUEVO COLECTOR C/FRAGUA |  |  |  |  | 0 |  |  |  | 0
|  |  |  | P.53AB-48 a PN-39 | 0 | 149.6 | 0 | 0 | 149.6 |  |  |  | 0
|  |  |  | PN-39 a PN-42 | 0 | 75.1 | 0 | 0 | 75.1 |  |  |  | 0
|  |  |  | PN-42 a PN-45 | 0 | 101.3 | 0 | 0 | 101.3 |  |  |  | 0
|  |  |  | PN-45 a PN-46 | 0 | 30.1 | 0 | 0 | 30.1 |  |  |  | 0
|  |  |  | PN-46 a PN-47 | 0 | 33.3 | 0 | 0 | 33.3 |  |  |  | 0
|  |  |  | PN-47 a PN-48 | 0 | 87.6 | 0 | 0 | 87.6 |  |  |  | 0
|  |  |  | PN-48 a PN-49 | 0 | 65.5 | 0 | 0 | 65.5 |  |  |  | 0
|  |  |  | SOBREEXCAVACIÓN COLECTOR EXISTENTE C/APOLO 11 |  |  |  |  | 0 |  |  |  | 0
|  |  |  | PN-49 a PN-50 | 0 | 13.77 | 0 | 0 | 13.77 |  |  |  | 0
|  |  |  | PN-50 a PN-51 | 0 | 11.92 | 0 | 0 | 11.92 |  |  |  | 0
|  |  |  | PN-51 a PN-52 | 0 | 1.44 | 0 | 0 | 1.44 |  |  |  | 0
|  |  |  | COLECTOR PLUVIALES |  |  |  |  | 0 |  |  |  | 0
|  |  |  | Rejilla a P-53 | 0 | 31.5 | 0 | 0 | 31.5 |  |  |  | 0
|  |  |  | PN-53 a PN-54 | 0 | 59.3 | 0 | 0 | 59.3 |  |  |  | 0
|  |  |  | PN-54 a P.53AB-13 | 0 | 24.2 | 0 | 0 | 24.2 |  |  |  | 0
|  |  |  | POZOS |  |  |  |  | 0 |  |  |  | 0
|  |  |  | C/ Fragua |  |  |  |  | 0 |  |  |  | 0
|  |  |  | PN-36 | 0 | 2.5 | 2.5 | 3.53 | 22.063 |  |  |  | 0
|  |  |  | PN-37 | 0 | 2.5 | 2.5 | 3.74 | 23.375 |  |  |  | 0
|  |  |  | PN-38 | 0 | 2.5 | 2.5 | 4 | 25 |  |  |  | 0
|  |  |  | PN-39 | 0 | 2.5 | 2.5 | 3.74 | 23.375 |  |  |  | 0
|  |  |  | PN-40 | 0 | 2.5 | 2.5 | 3.99 | 24.938 |  |  |  | 0
|  |  |  | PN-41 | 0 | 2.5 | 2.5 | 3.92 | 24.5 |  |  |  | 0
|  |  |  | PN-42 | 0 | 2.5 | 2.5 | 3.75 | 23.438 |  |  |  | 0
|  |  |  | PN-43 | 0 | 2.5 | 2.5 | 3.75 | 23.438 |  |  |  | 0
|  |  |  | PN-44 | 0 | 2.5 | 2.5 | 3.6 | 22.5 |  |  |  | 0
|  |  |  | PN-45 | 0 | 2.5 | 2.5 | 3.16 | 19.75 |  |  |  | 0
|  |  |  | PN-46 | 0 | 2.5 | 2.5 | 3.05 | 19.063 |  |  |  | 0
|  |  |  | C/ Apolo 11 |  |  |  |  | 0 |  |  |  | 0
|  |  |  | PN-47 | 0 | 2.5 | 2.5 | 3.52 | 22 |  |  |  | 0
|  |  |  | PN-48 | 0 | 2.5 | 2.5 | 2.93 | 18.313 |  |  |  | 0
|  |  |  | PN-49 (P53AB-30) | 0 | 2.5 | 2.5 | 2.18 | 13.625 |  |  |  | 0
|  |  |  | PN-50 (P53AB-29) | 0 | 2.5 | 2.5 | 2.2 | 13.75 |  |  |  | 0
|  |  |  | PN-51 (P53AB-28) | 0 | 2.5 | 2.5 | 3.62 | 22.625 |  |  |  | 0
|  |  |  | PN-52 (P53AB-31) | 0 | 2.5 | 2.5 | 3.94 | 24.625 |  |  |  | 0
|  |  |  | Colector Pluviales |  |  |  |  | 0 |  |  |  | 0
|  |  |  | PN-53 | 0 | 2.5 | 2.5 | 2.63 | 16.438 |  |  |  | 0
|  |  |  | PN-54 | 0 | 2.5 | 2.5 | 3.01 | 18.813 |  |  |  | 0
|  |  |  | A descontar Exc. medios manuales |  |  |  |  | -66.5 |  |  |  | 0
[9 empty] | Total U01022100-CYII | 1019.759 | 208.12 | 212232.24 | 208.12
0
U01025010 | Partida | m2 | Entibación ligera zanjas, pozos o zapatas | [6 empty] | 799.86 | 12.95 | 10358.19 | 12.95
|  |  | Entibación ligera en zanjas, pozos o zapatas, con tablones y codales de madera, hasta 3 m de profundidad y anchura, incluso desentibado y medios auxiliares. Medido sobre perfil. | [9 empty] | 0
|  |  |  | POZOS |  |  |  |  | 0 |  |  |  | 0
|  |  |  | C/ Fragua |  |  |  |  | 0 |  |  |  | 0
|  |  |  | PN-36 | 4 | 2.5 | 0 | 3.43 | 34.3 |  |  |  | 0
|  |  |  | PN-37 | 4 | 2.5 | 0 | 3.64 | 36.4 |  |  |  | 0
|  |  |  | PN-38 | 4 | 2.5 | 0 | 3.9 | 39 |  |  |  | 0
|  |  |  | PN-39 | 4 | 2.5 | 0 | 3.74 | 37.4 |  |  |  | 0
|  |  |  | PN-40 | 4 | 2.5 | 0 | 3.89 | 38.9 |  |  |  | 0
|  |  |  | PN-41 | 4 | 2.5 | 0 | 3.82 | 38.2 |  |  |  | 0
|  |  |  | PN-42 | 4 | 2.5 | 0 | 3.65 | 36.5 |  |  |  | 0
|  |  |  | PN-43 | 4 | 2.5 | 0 | 3.65 | 36.5 |  |  |  | 0
|  |  |  | PN-44 | 4 | 2.5 | 0 | 3.5 | 35 |  |  |  | 0
|  |  |  | PN-45 | 4 | 2.5 | 0 | 3.06 | 30.6 |  |  |  | 0
|  |  |  | PN-46 | 4 | 2.5 | 0 | 2.95 | 29.5 |  |  |  | 0
|  |  |  | C/ Apolo 11 |  |  |  |  | 0 |  |  |  | 0
|  |  |  | PN-47 | 4 | 2.5 | 0 | 3.32 | 33.2 |  |  |  | 0
|  |  |  | PN-48 | 4 | 2.5 | 0 | 2.73 | 27.3 |  |  |  | 0
|  |  |  | PN-49 (P53AB-30) | 4 | 2.5 | 0 | 1.98 | 19.8 |  |  |  | 0
|  |  |  | PN-50 (P53AB-29) | 4 | 2.5 | 0 | 2 | 20 |  |  |  | 0
|  |  |  | PN-51 (P53AB-28) | 4 | 2.5 | 0 | 3.42 | 34.2 |  |  |  | 0
|  |  |  | PN-52 (P53AB-31) | 4 | 2.5 | 0 | 3.74 | 37.4 |  |  |  | 0
|  |  |  | ACOMETIDAS C/ La Fragua |  |  |  |  | 0 |  |  |  | 0
|  |  |  | PN-41 | 2 | 7 | 0 | 2.65 | 37.1 |  |  |  | 0
|  |  |  | PN-44 | 2 | 6 | 0 | 2.08 | 24.96 |  |  |  | 0
|  |  |  | PN-45 | 2 | 8 | 0 | 1.78 | 28.48 |  |  |  | 0
|  |  |  | ACOMETIDAS ARQUETAS |  |  |  |  | 0 |  |  |  | 0
|  |  |  | PN-41 | 4 | 4 | 1 | 2.65 | 42.4 |  |  |  | 0
|  |  |  | PN-44 | 3 | 4 | 1 | 2.08 | 24.96 |  |  |  | 0
|  |  |  | PN-45 | 3 | 4 | 1 | 1.78 | 21.36 |  |  |  | 0
|  |  |  | POZOS COLECTOR PLUVIALES |  |  |  |  | 0 |  |  |  | 0
|  |  |  | PN-53 | 4 | 2.5 | 0 | 2.63 | 26.3 |  |  |  | 0
|  |  |  | PN-54 | 4 | 2.5 | 0 | 3.01 | 30.1 |  |  |  | 0
[9 empty] | Total U01025010 | 799.86 | 12.95 | 10358.19 | 12.95
0
U01025030-CYII | Partida | m2 | Entibación con paneles metálicos a con panel de hasta 3 m | [6 empty] | 1279.46 | 17.76 | 22723.21 | 17.76
|  |  | Entibación en zanjas, pozos o zapatas, para profundidad de hasta 3 m, incluso desentibado y medios auxiliares. Medido sobre perfil. | [9 empty] | 0
|  |  |  | COLECTOR C/ FRAGUA |  |  |  |  | 0 |  |  |  | 0
|  |  |  | P.53AB-48 a PN-39 | 0 | 273.45 | 0 | 0 | 273.45 |  |  |  | 0
|  |  |  | PN-42 a PN-45 | 0 | 192.34 | 0 | 0 | 192.34 |  |  |  | 0
|  |  |  | PN-45 a PN-46 | 0 | 57.05 | 0 | 0 | 57.05 |  |  |  | 0
|  |  |  | PN-46 a PN-47 | 0 | 62.88 | 0 | 0 | 62.88 |  |  |  | 0
|  |  |  | COLECTOR C/ APOLO 11 |  |  |  |  | 0 |  |  |  | 0
|  |  |  | PN-47 a PN-48 | 0 | 159.95 | 0 | 0 | 159.95 |  |  |  | 0
|  |  |  | PN-48 a PN-49 | 0 | 124.38 | 0 | 0 | 124.38 |  |  |  | 0
|  |  |  | PN-49 a PN-50 | 0 | 68.32 | 0 | 0 | 68.32 |  |  |  | 0
|  |  |  | PN-50 a PN-51 | 0 | 94.96 | 0 | 0 | 94.96 |  |  |  | 0
|  |  |  | COLECTOR PLUVIALES |  |  |  |  | 0 |  |  |  | 0
|  |  |  | Rejilla a PN-53 | 0 | 84.84 | 0 | 0 | 84.84 |  |  |  | 0
|  |  |  | PN-53 a PN-54 | 0 | 105.25 | 0 | 0 | 105.25 |  |  |  | 0
|  |  |  | PN-54 a P.53AB-13 | 0 | 56.04 | 0 | 0 | 56.04 |  |  |  | 0
[9 empty] | Total U01025030-CYII | 1279.46 | 17.76 | 22723.21 | 17.76
0
U01025030-CYII-1 | Partida | m2 | Entibación con paneles metálicos a con panel a partir de 3 m | [6 empty] | 222.63 | 28.23 | 6284.84 | 28.23
|  |  | Entibación en zanjas, pozos o zapatas, con profundidad mayor de 3 m, incluso desentibado y medios auxiliares. Medido sobre perfil. | [9 empty] | 0
|  |  |  | COLECTOR C/ FRAGUA |  |  |  |  | 0 |  |  |  | 0
|  |  |  | PN-39 a PN-42 | 0 | 135.26 | 0 | 0 | 135.26 |  |  |  | 0
|  |  |  | COLECTOR C/ APOLO 11 |  |  |  |  | 0 |  |  |  | 0
|  |  |  | PN-51 a PN-52 | 0 | 87.37 | 0 | 0 | 87.37 |  |  |  | 0
[9 empty] | Total U01025030-CYII-1 | 222.63 | 28.23 | 6284.84 | 28.23
0
U01040040 | Partida | m2 | Refino nivelación fondo zanjas | [6 empty] | 312.686 | 2.98 | 931.8 | 2.98
|  |  | Refino, nivelación y apisonado de fondo de zanja para asiento de tubería, por cualquier procedimiento, incluso limpieza. | [9 empty] | 0
|  |  |  | COLECTOR C/ FRAGUA | 0 | 121.35 | 1.1 | 0 | 133.485 |  |  |  | 0
|  |  |  | COLECTOR C/ APOLO 11 | 0 | 111.56 | 1.1 | 0 | 122.716 |  |  |  | 0
|  |  |  | COLECTOR PLUVIALES | 0 | 51.35 | 1.1 | 0 | 56.485 |  |  |  | 0
[9 empty] | Total U01040040 | 312.686 | 2.98 | 931.8 | 2.98
0
U01030020 | Partida | m3 | Grava o gravilla en rellenos o asiento de tubería | [6 empty] | 226.473 | 22.97 | 5202.08 | 22.97
|  |  | Grava o gravilla en rellenos o asiento de tubería, por cualquier procedimiento, de tamaño máximo 25 mm, exenta de materia orgánica, con contenido de sulfatos inferior al 0,3%, expresado en trióxido de azufre, incluso aportación, extendido y nivelación, medido sobre perfil. | [9 empty] | 0
|  |  |  | COLECTOR C/ FRAGUA |  |  |  |  | 0 |  |  |  | 0
|  |  |  | P.53AB-48 a PN-39 | 0 | 38.2 | 0 | 0 | 38.2 |  |  |  | 0
|  |  |  | PN-39 a PN-42 | 0 | 15.3 | 0 | 0 | 15.3 |  |  |  | 0
|  |  |  | PN-42 a PN-45 | 0 | 22.9 | 0 | 0 | 22.9 |  |  |  | 0
|  |  |  | PN-45 a PN-46 | 0 | 7.6 | 0 | 0 | 7.6 |  |  |  | 0
|  |  |  | PN-46 a PN-47 | 0 | 8.7 | 0 | 0 | 8.7 |  |  |  | 0
|  |  |  | COLECTOR C/ APOLO 11 |  |  |  |  | 0 |  |  |  | 0
|  |  |  | PN-47 a PN-48 | 0 | 23 | 0 | 0 | 23 |  |  |  | 0
|  |  |  | PN-48 a PN-49 | 0 | 24.1 | 0 | 0 | 24.1 |  |  |  | 0
|  |  |  | PN-49 a PN-50 | 0 | 16.1 | 0 | 0 | 16.1 |  |  |  | 0
|  |  |  | PN-50 a PN- 51 | 0 | 16.1 | 0 | 0 | 16.1 |  |  |  | 0
|  |  |  | PN-51 a PN-52 | 0 | 10.4 | 0 | 0 | 10.4 |  |  |  | 0
|  |  |  | COLECTOR PLUVIALES |  |  |  |  | 0 |  |  |  | 0
|  |  |  | Rejilla a PN-53 | 0 | 12.9 | 0 | 0 | 12.9 |  |  |  | 0
|  |  |  | PN-53 a PN-54 | 0 | 12.9 | 0 | 0 | 12.9 |  |  |  | 0
|  |  |  | PN-54 a P.53AB-13 | 0 | 7.3 | 0 | 0 | 7.3 |  |  |  | 0
|  |  |  | ACOMETIDAS |  |  |  |  | 0 |  |  |  | 0
|  |  |  | PN-41 | 0 | 7 | 0.95 | 0.55 | 3.658 |  |  |  | 0
|  |  |  | PN-44 | 0 | 6 | 0.95 | 0.55 | 3.135 |  |  |  | 0
|  |  |  | PN-45 | 0 | 8 | 0.95 | 0.55 | 4.18 |  |  |  | 0
[9 empty] | Total U01030020 | 226.473 | 22.97 | 5202.08 | 22.97
0
U01030050-CYII | Partida | m3 | Relleno zanja propios adecuad. Tmax 150 mm | [6 empty] | 565.482 | 8.27 | 4676.54 | 8.27
|  |  | Relleno de zanjas con suelos adecuados, tamaño máximo 150 mm, procedentes de la propia excavación, incluso transporte interior y aportación, extendido y compactación hasta una densidad del 100% P.M., medido sobre perfil. | [9 empty] | 0
|  |  |  | COLECTOR C/ FRAGUA |  |  |  |  | 0 |  |  |  | 0
|  |  |  | P.53AB-48 a PN-39 | 0 | 101.6 | 0 | 0 | 101.6 |  |  |  | 0
|  |  |  | PN-39 a PN-42 | 0 | 55.09 | 0 | 0 | 55.09 |  |  |  | 0
|  |  |  | PN-42 a PN-45 | 0 | 72.5 | 0 | 0 | 72.5 |  |  |  | 0
|  |  |  | PN-45 a PN-46 | 0 | 20.5 | 0 | 0 | 20.5 |  |  |  | 0
|  |  |  | PN-46 a PN-47 | 0 | 22.4 | 0 | 0 | 22.4 |  |  |  | 0
|  |  |  | COLECTOR C/ APOLO 11 |  |  |  |  | 0 |  |  |  | 0
|  |  |  | PN-47 a PN-48 | 0 | 55.6 | 0 | 0 | 55.6 |  |  |  | 0
|  |  |  | PN-48 a PN-49 | 0 | 33.6 | 0 | 0 | 33.6 |  |  |  | 0
|  |  |  | PN-49 a PN-50 | 0 | 16.7 | 0 | 0 | 16.7 |  |  |  | 0
|  |  |  | PN-50 a PN- 51 | 0 | 39.2 | 0 | 0 | 39.2 |  |  |  | 0
|  |  |  | PN-51 a PN-52 | 0 | 35.8 | 0 | 0 | 35.8 |  |  |  | 0
|  |  |  | COLECTOR PLUVIALES |  |  |  |  | 0 |  |  |  | 0
|  |  |  | Rejilla a PN-53 | 0 | 16.1 | 0 | 0 | 16.1 |  |  |  | 0
|  |  |  | PN-53 a PN-54 | 0 | 43.9 | 0 | 0 | 43.9 |  |  |  | 0
|  |  |  | PN-54 a P.53AB-13 | 0 | 15.4 | 0 | 0 | 15.4 |  |  |  | 0
|  |  |  | ACOMETIDAS |  |  |  |  | 0 |  |  |  | 0
|  |  |  | PN-41 | 0 | 7 | 1.1 | 2.1 | 16.17 |  |  |  | 0
|  |  |  | PN-44 | 0 | 6 | 1.1 | 1.53 | 10.098 |  |  |  | 0
|  |  |  | PN-45 | 0 | 8 | 1.1 | 1.23 | 10.824 |  |  |  | 0
[9 empty] | Total U01030050-CYII | 565.482 | 8.27 | 4676.54 | 8.27
0
U01030340-CYII | Partida | m3 | Relleno trasdós muros suelos adecuados de excavación | [6 empty] | 281.093 | 7.89 | 2217.82 | 7.89
|  |  | Relleno localizado en trasdós de muros con suelos adecuados procedentes de la excavación, incluso aportación, extendido, humectación y compactación en capas de 30 cm de espesor, con un grado de compactación del 100% del P.M. | [9 empty] | 0
|  |  |  | POZOS |  |  |  |  | 0 |  |  |  | 0
|  |  |  | Por cada pozo se descuenta el volumen aparente del pozo nuevo |  |  |  |  | 0 |  |  |  | 0
|  |  |  | C/ Fragua |  |  |  |  | 0 |  |  |  | 0
|  |  |  | PN-36 | 0 | 4.25 | 0 | 3.53 | 15.003 |  |  |  | 0
|  |  |  | PN-37 | 0 | 4.25 | 0 | 3.74 | 15.895 |  |  |  | 0
|  |  |  | PN-38 | 0 | 4.25 | 0 | 4 | 17 |  |  |  | 0
|  |  |  | PN-39 | 0 | 4.25 | 0 | 3.74 | 15.895 |  |  |  | 0
|  |  |  | PN-40 | 0 | 4.25 | 0 | 3.99 | 16.958 |  |  |  | 0
|  |  |  | PN-41 | 0 | 4.25 | 0 | 3.92 | 16.66 |  |  |  | 0
|  |  |  | PN-42 | 0 | 4.25 | 0 | 3.75 | 15.938 |  |  |  | 0
|  |  |  | PN-43 | 0 | 4.25 | 0 | 3.75 | 15.938 |  |  |  | 0
|  |  |  | PN-44 | 0 | 4.25 | 0 | 3.6 | 15.3 |  |  |  | 0
|  |  |  | PN-45 | 0 | 4.25 | 0 | 3.16 | 13.43 |  |  |  | 0
|  |  |  | PN-46 | 0 | 4.25 | 0 | 3.05 | 12.963 |  |  |  | 0
|  |  |  | C/ Apolo 11 |  |  |  |  | 0 |  |  |  | 0
|  |  |  | PN-47 | 0 | 4.25 | 0 | 3.52 | 14.96 |  |  |  | 0
|  |  |  | PN-48 | 0 | 4.25 | 0 | 2.93 | 12.453 |  |  |  | 0
|  |  |  | PN-49 (P53AB-30) | 0 | 4.25 | 0 | 2.18 | 9.265 |  |  |  | 0
|  |  |  | PN-50 (P53AB-29) | 0 | 4.25 | 0 | 2.2 | 9.35 |  |  |  | 0
|  |  |  | PN-51 (P53AB-28) | 0 | 4.25 | 0 | 3.62 | 15.385 |  |  |  | 0
|  |  |  | PN-52 (P53AB-31) | 0 | 4.25 | 0 | 3.94 | 16.745 |  |  |  | 0
|  |  |  | ACOMETIDAS C/ La Fragua |  |  |  |  | 0 |  |  |  | 0
|  |  |  | PN-41 | 4 | 1 | 1 | 2.65 | 10.6 |  |  |  | 0
|  |  |  | PN-44 | 3 | 1 | 1 | 2.08 | 6.24 |  |  |  | 0
|  |  |  | PN-45 | 3 | 1 | 1 | 1.78 | 5.34 |  |  |  | 0
|  |  |  | A descontar arquetas | -4 | 0.8 | 0.8 | 2.65 | -6.784 |  |  |  | 0
[5 empty] | -3 | 0.8 | 0.8 | 2.08 | -3.994 |  |  |  | 0
[5 empty] | -3 | 0.8 | 0.8 | 1.78 | -3.418 |  |  |  | 0
|  |  |  | POZOS COLECTOR PLUVIALES |  |  |  |  | 0 |  |  |  | 0
|  |  |  | PN-53 | 0 | 0 | 4.25 | 2.63 | 11.178 |  |  |  | 0
|  |  |  | PN-54 | 0 | 0 | 4.25 | 3.01 | 12.793 |  |  |  | 0
[9 empty] | Total U01030340-CYII | 281.093 | 7.89 | 2217.82 | 7.89
0
U09068050 | Partida | m2 | Geotextil anticontaminante 140 gr/m2 | [6 empty] | 1535.119 | 1.98 | 3039.54 | 1.98
|  |  | Suministro y colocación de geotextil anticontaminante, de 140 gr/m2, incluso parte proporcional de solapes. | [9 empty] | 0
|  |  |  | Colector 1 Ø400 | 0 | 51.335 | 0 | 3.96 | 203.287 |  |  |  | 0
|  |  |  | Colector 1 Ø500 | 0 | 121.348 | 0 | 4.36 | 529.077 |  |  |  | 0
|  |  |  | COlector 1 Ø630 | 0 | 111.559 | 0 | 4.79 | 534.368 |  |  |  | 0
|  |  |  | COlector Pluviales | 0 | 51.335 | 0 | 3.96 | 203.287 |  |  |  | 0
|  |  |  | Acometidas |  |  |  |  | 0 |  |  |  | 0
|  |  |  | Pozo 6 | 0 | 7 | 0 | 3.1 | 21.7 |  |  |  | 0
|  |  |  | Pozo 9 | 0 | 6 | 0 | 3.1 | 18.6 |  |  |  | 0
|  |  |  | Pozo 10 | 0 | 8 | 0 | 3.1 | 24.8 |  |  |  | 0
[9 empty] | Total U09068050 | 1535.119 | 1.98 | 3039.54 | 1.98
0
[9 empty] | Total 08.03 | 1 | 312118.27 | 312118.27 | 312111.99
0
08.04 | Capítulo |  | CONDUCCIONES | [6 empty] | 1 | 37536.58 | 37536.58 | 37535.42
U02080040 -CYII | Partida | m | Tubería PVC-U DN 500, SN 8 kN/m2 | [6 empty] | 111.56 | 150.82 | 16825.48 | 150.82
|  |  | Suministro e instalación de tubería de PVC-U de pared estructurada, rigidez nominal SN>= 8 kN/m2, de diámetro nominal DN 500 mm, conforme a norma UNE-EN 13476 y/o según normativa vigente, incluso parte proporcional de unión con junta elástica, medios auxiliares y pruebas necesarias para su correcto funcionamiento. | [9 empty] | 0
|  |  |  | COLECTOR C/ APOLO 11 | 1 | 111.56 | 0 | 0 | 111.56 |  |  |  | 0
[9 empty] | Total U02080040 -CYII | 111.56 | 150.82 | 16825.48 | 150.82
0
U02080030 -CYII | Partida | m | Tubería PVC-U DN 400, SN 8 kN/m2 | [6 empty] | 172.685 | 86.06 | 14861.27 | 86.06
|  |  | Suministro e instalación de tubería de PVC-U de pared estructurada, rigidez nominal SN>= 8 kN/m2, de diámetro nominal DN 400 mm, conforme a norma UNE-EN 13476 y/o según normativa vigente, incluso parte proporcional de unión con junta elástica, medios auxiliares y pruebas necesarias para su correcto funcionamiento. | [9 empty] | 0
|  |  |  | COLECTOR PLUVIALES | 0 | 51.335 | 0 | 0 | 51.335 |  |  |  | 0
|  |  |  | COLECTOR C/ FRAGUA | 0 | 121.35 | 0 | 0 | 121.35 |  |  |  | 0
[9 empty] | Total U02080030 -CYII | 172.685 | 86.06 | 14861.27 | 86.06
0
U02080020 -CYII | Partida | m | Tubería PVC-U DN 315, SN 8 kN/m2 | [6 empty] | 92 | 53.49 | 4921.08 | 53.49
|  |  | Suministro e instalación de tubería de PVC-U de pared estructurada, rigidez nominal SN>= 8 kN/m2, de diámetro nominal DN 315 mm, conforme a norma UNE-EN 13476 y/o según normativa vigente, incluso parte proporcional de unión con junta elástica, medios auxiliares y pruebas necesarias para su correcto funcionamiento. | [9 empty] | 0
|  |  |  | Acometidas Saneamiento | 18 | 4 | 0 | 0 | 72 |  |  |  | 0
|  |  |  | Reposición colector existente | 1 | 20 | 0 | 0 | 20 |  |  |  | 0
[9 empty] | Total U02080020 -CYII | 92 | 53.49 | 4921.08 | 53.49
0
U02080010 -CYII | Partida | m | Tubería PVC-U DN 250, SN 8 kN/m2 | [6 empty] | 21 | 40.03 | 840.63 | 40.03
|  |  | Suministro e instalación de tubería de PVC-U de pared estructurada, rigidez nominal SN>= 8 kN/m2, diámetro nominal DN 250 mm, conforme a norma UNE-EN 13476 y/o según normativa vigente, incluso parte proporcional de unión con junta elástica, medios auxiliares y pruebas necesarias para su correcto funcionamiento. | [9 empty] | 0
|  |  |  | Acometidas imbornales | 7 | 3 | 0 | 0 | 21 |  |  |  | 0
[9 empty] | Total U02080010 -CYII | 21 | 40.03 | 840.63 | 40.03
0
U01030350 | Partida | m | Banda de señalización | [6 empty] | 284.242 | 0.31 | 88.12 | 0.31
|  |  | Banda de señalización, según normas o especificaciones técnicas de Canal de Isabel II vigentes. | [9 empty] | 0
|  |  |  | COLECTOR | 0 | 232.907 | 0 | 0 | 232.907 |  |  |  | 0
|  |  |  | PLUVIALES | 0 | 51.335 | 0 | 0 | 51.335 |  |  |  | 0
[9 empty] | Total U01030350 | 284.242 | 0.31 | 88.12 | 0.31
0
[9 empty] | Total 08.04 | 1 | 37536.58 | 37536.58 | 37535.42
0
08.05 | Capítulo |  | OBRAS DE FÁBRICA | [6 empty] | 1 | 57418.11 | 57418.11 | 57417.76
U050904-CYII | Partida | m2 | Sum. y coloc. losa granito en pozos | [6 empty] | 2.88 | 88.7 | 255.46 | 88.7
|  |  | Suministro y colocación de losa de granito de al menos 3 cm de espesor en pozos. | [9 empty] | 0
|  |  |  | POZOS C/ FRAGUA |  |  |  |  | 0 |  |  |  | 0
|  |  |  | PN-36 | 0 | 0.96 | 0 | 0 | 0.96 |  |  |  | 0
|  |  |  | PN-37 | 0 | 0.96 | 0 | 0 | 0.96 |  |  |  | 0
|  |  |  | PN-38 | 0 | 0.96 | 0 | 0 | 0.96 |  |  |  | 0
[9 empty] | Total U050904-CYII | 2.88 | 88.7 | 255.46 | 88.7
0
U05030150 | Partida | ud | Pozo de registro diámetro interior 1100 mm y 1<H<2m profun., enfosc. int. y ext. | [6 empty] | 21 | 1068.7 | 22442.7 | 1068.7
|  |  | Pozo de registro, diámetro interior 1100 mm de entre 1,00 y 2,00 m de profundidad, construido con fábrica de ladrillo macizo de 1 pie de espesor, recibido con mortero M-10, colocado sobre solera de hormigón HA-25/P/40/I de 0,30 m mínimo de espesor, armada con mallazo; enfoscado interior y exterior fratasado con mortero hidrófugo bruñido en toda su altura con mortero CS-IV-Wc2. Incluso colocado, totalmente terminado y p. p. de formación de cuna en el fondo del pozo, formación de brocal asimétrico en la coronación para recibir cerco y tapa y medios auxiliares. | [9 empty] | 0
|  |  |  | COLECTOR C/ FRAGUA |  |  |  |  | 0 |  |  |  | 0
|  |  |  | P53AB-30 | 1 | 0 | 0 | 0 | 1 |  |  |  | 0
|  |  |  | P53AB-29 | 1 | 0 | 0 | 0 | 1 |  |  |  | 0
|  |  |  | PN-36 | 1 | 0 | 0 | 0 | 1 |  |  |  | 0
|  |  |  | PN-37 | 1 | 0 | 0 | 0 | 1 |  |  |  | 0
|  |  |  | PN-38 | 1 | 0 | 0 | 0 | 1 |  |  |  | 0
|  |  |  | PN-39 | 1 | 0 | 0 | 0 | 1 |  |  |  | 0
|  |  |  | PN-40 | 1 | 0 | 0 | 0 | 1 |  |  |  | 0
|  |  |  | PN-41 | 1 | 0 | 0 | 0 | 1 |  |  |  | 0
|  |  |  | PN-42 | 1 | 0 | 0 | 0 | 1 |  |  |  | 0
|  |  |  | PN-43 | 1 | 0 | 0 | 0 | 1 |  |  |  | 0
|  |  |  | PN-44 | 1 | 0 | 0 | 0 | 1 |  |  |  | 0
|  |  |  | PN-45 | 1 | 0 | 0 | 0 | 1 |  |  |  | 0
|  |  |  | PN-46 | 1 | 0 | 0 | 0 | 1 |  |  |  | 0
|  |  |  | C/ Apolo 11 |  |  |  |  | 0 |  |  |  | 0
|  |  |  | PN-47 | 1 | 0 | 0 | 0 | 1 |  |  |  | 0
|  |  |  | PN-48 | 1 | 0 | 0 | 0 | 1 |  |  |  | 0
|  |  |  | PN-49 (P53AB-30) | 1 | 0 | 0 | 0 | 1 |  |  |  | 0
|  |  |  | PN-50 (P53AB-29) | 1 | 0 | 0 | 0 | 1 |  |  |  | 0
|  |  |  | PN-51 (P53AB-28) | 1 | 0 | 0 | 0 | 1 |  |  |  | 0
|  |  |  | PN-52 (P53AB-31) | 1 | 0 | 0 | 0 | 1 |  |  |  | 0
|  |  |  | POZOS COLECTOR PLUVIALES |  |  |  |  | 0 |  |  |  | 0
|  |  |  | PN-53 | 1 | 0 | 0 | 0 | 1 |  |  |  | 0
|  |  |  | PN-54 | 1 | 0 | 0 | 0 | 1 |  |  |  | 0
[9 empty] | Total U05030150 | 21 | 1068.7 | 22442.7 | 1068.7
0
U05030170 | Partida | m | En exceso para pozo de registro, diámetro interior 80 cm y prof., enfosc. int. y ext. | [6 empty] | 24.177 | 504.67 | 12201.41 | 504.67
|  |  | En exceso para pozo de registro, diámetro interior 800 mm y profundidad > 2,00 m, enfoscado interior y exterior, formado por fábrica de ladrillo de 1 pie de espesor, recibido con mortero M-10, enfoscado y fratasado con mortero hidrófugo CS-IV-Wc2, incluso pates, totalmente terminado. | [9 empty] | 0
|  |  |  | COLECTOR C/ FRAGUA |  |  |  |  | 0 |  |  |  | 0
|  |  |  | P53AB-30 |  |  |  |  | 0 |  |  |  | 0
|  |  |  | P53AB-29 |  |  |  |  | 0 |  |  |  | 0
|  |  |  | PN-36 | 1 | 0 | 0 | 1.428 | 1.428 |  |  |  | 0
|  |  |  | PN-37 | 1 | 0 | 0 | 1.637 | 1.637 |  |  |  | 0
|  |  |  | PN-38 | 1 | 0 | 0 | 1.9 | 1.9 |  |  |  | 0
|  |  |  | PN-39 | 1 | 0 | 0 | 1.757 | 1.757 |  |  |  | 0
|  |  |  | PN-40 | 1 | 0 | 0 | 1.882 | 1.882 |  |  |  | 0
|  |  |  | PN-41 | 1 | 0 | 0 | 1.8 | 1.8 |  |  |  | 0
|  |  |  | PN-42 | 1 | 0 | 0 | 1.655 | 1.655 |  |  |  | 0
|  |  |  | PN-43 | 1 | 0 | 0 | 1.621 | 1.621 |  |  |  | 0
|  |  |  | PN-44 | 1 | 0 | 0 | 1.475 | 1.475 |  |  |  | 0
|  |  |  | PN-45 | 1 | 0 | 0 | 0.975 | 0.975 |  |  |  | 0
|  |  |  | PN-46 | 1 | 0 | 0 | 0.951 | 0.951 |  |  |  | 0
|  |  |  | C/ Apolo 11 |  |  |  |  | 0 |  |  |  | 0
|  |  |  | PN-47 | 1 | 0 | 0 | 1.385 | 1.385 |  |  |  | 0
|  |  |  | PN-48 | 1 | 0 | 0 | 0.823 | 0.823 |  |  |  | 0
|  |  |  | PN-49 (P53AB-30) | 1 | 0 | 0 | 0.078 | 0.078 |  |  |  | 0
|  |  |  | PN-50 (P53AB-29) | 1 | 0 | 0 | 0.099 | 0.099 |  |  |  | 0
|  |  |  | PN-51 (P53AB-28) | 1 | 0 | 0 | 1.524 | 1.524 |  |  |  | 0
|  |  |  | PN-52 (P53AB-31) | 1 | 0 | 0 | 1.746 | 1.746 |  |  |  | 0
|  |  |  | POZOS COLECTOR PLUVIALES |  |  |  |  | 0 |  |  |  | 0
|  |  |  | PN-53 | 1 | 0 | 0 | 0.53 | 0.53 |  |  |  | 0
|  |  |  | PN-54 | 1 | 0 | 0 | 0.911 | 0.911 |  |  |  | 0
[9 empty] | Total U05030170 | 24.177 | 504.67 | 12201.41 | 504.67
0
U05070020 | Partida | ud | Marco y tapa circ., fund. dúctil Ø min 60 cm, D-400 peso 55 kg | [6 empty] | 21 | 342.42 | 7190.82 | 342.42
|  |  | Suministro e instalación de marco y tapa de fundición dúctil, clase D-400, con bloqueo automático, tapa articulada, con marco y tapa circular de 55 Kg de peso aproximado en tapa, con junta de elastómero en tapa o marco, junta anti ruido para asiento estable de la tapa, cota de paso mínima 60 cm, con dispositivo acerrojado antirrobo, identificación según Canal de Isabel II y servicio correspondiente (abastecimiento, saneamiento, reutilización). Con 4 orificios para saneamiento. Conforme a norma UNE-EN 124 y según normativa vigente de Canal de Isabel II. Totalmente colocada y enrasada con la superficie. | [9 empty] | 0
|  |  |  | Colector 1 | 0 | 19 | 0 | 0 | 19 |  |  |  | 0
|  |  |  | Colector Pluviales | 0 | 2 | 0 | 0 | 2 |  |  |  | 0
[9 empty] | Total U05070020 | 21 | 342.42 | 7190.82 | 342.42
0
U07010104-CYII | Partida | m3 | HL-150/B/12 o HL-150/B/20 para capa de limpieza | [6 empty] | 6.84 | 158.65 | 1085.17 | 158.65
|  |  | Suministro y puesta en obra de hormigón de limpieza HL-150/B/12 o HL-150/B/20, elaborado en central y vertido por cualquier medio, para formación de capa de hormigón de limpieza y nivelado de fondos de cimentación, colocado a cualquier profundidad. Según CE vigente. | [9 empty] | 0
|  |  |  | Pozos Colector 1 |  |  |  |  | 0 |  |  |  | 0
|  |  |  | 36 | 0 | 1.85 | 1.85 | 0.1 | 0.342 |  |  |  | 0
|  |  |  | 37 | 0 | 1.85 | 1.85 | 0.1 | 0.342 |  |  |  | 0
|  |  |  | 38 | 0 | 1.85 | 1.85 | 0.1 | 0.342 |  |  |  | 0
|  |  |  | 39 | 0 | 1.85 | 1.85 | 0.1 | 0.342 |  |  |  | 0
|  |  |  | 40 | 0 | 1.85 | 1.85 | 0.1 | 0.342 |  |  |  | 0
|  |  |  | 41 | 0 | 1.85 | 1.85 | 0.1 | 0.342 |  |  |  | 0
|  |  |  | 42 | 0 | 1.85 | 1.85 | 0.1 | 0.342 |  |  |  | 0
|  |  |  | 43 | 0 | 1.85 | 1.85 | 0.1 | 0.342 |  |  |  | 0
|  |  |  | 44 | 0 | 1.85 | 1.85 | 0.1 | 0.342 |  |  |  | 0
|  |  |  | 45 | 0 | 1.85 | 1.85 | 0.1 | 0.342 |  |  |  | 0
|  |  |  | 46 | 0 | 1.85 | 1.85 | 0.1 | 0.342 |  |  |  | 0
|  |  |  | 47 | 0 | 1.85 | 1.85 | 0.1 | 0.342 |  |  |  | 0
|  |  |  | 48 | 0 | 1.85 | 1.85 | 0.1 | 0.342 |  |  |  | 0
|  |  |  | 49 (P53AB-30) | 0 | 1.85 | 1.85 | 0.1 | 0.342 |  |  |  | 0
|  |  |  | 50 (P53AB-29) | 0 | 1.85 | 1.85 | 0.1 | 0.342 |  |  |  | 0
|  |  |  | 51 (P53AB_28) | 0 | 1.85 | 1.85 | 0.1 | 0.342 |  |  |  | 0
|  |  |  | 52 (P53AB_31) | 0 | 1.85 | 1.85 | 0.1 | 0.342 |  |  |  | 0
|  |  |  | Pozos colector pluviales | 0 | 1.85 | 1.85 | 0.1 | 0.342 |  |  |  | 0
|  |  |  | 53 | 0 | 1.85 | 1.85 | 0.1 | 0.342 |  |  |  | 0
|  |  |  | 54 | 0 | 1.85 | 1.85 | 0.1 | 0.342 |  |  |  | 0
[9 empty] | Total U07010104-CYII | 6.84 | 158.65 | 1085.17 | 158.65
0
U05090240 | Partida | ud | Pate polipropileno con alma de acero | [6 empty] | 189 | 16.04 | 3031.56 | 16.04
|  |  | Pate con alma de acero recubierto de polipropileno, conforme a la norma UNE-EN 13101 y/o según normativa vigente, para acceso a pozos de registro, totalmente colocado, incluso taco químico, anclaje químico o resina. | [9 empty] | 0
|  |  |  | COLECTOR C/ FRAGUA |  |  |  |  | 0 |  |  |  | 0
|  |  |  | P53AB-30 | 9 | 0 | 0 | 0 | 9 |  |  |  | 0
|  |  |  | P53AB-29 | 9 | 0 | 0 | 0 | 9 |  |  |  | 0
|  |  |  | PN-36 | 9 | 0 | 0 | 0 | 9 |  |  |  | 0
|  |  |  | PN-37 | 9 | 0 | 0 | 0 | 9 |  |  |  | 0
|  |  |  | PN-38 | 9 | 0 | 0 | 0 | 9 |  |  |  | 0
|  |  |  | PN-39 | 9 | 0 | 0 | 0 | 9 |  |  |  | 0
|  |  |  | PN-40 | 9 | 0 | 0 | 0 | 9 |  |  |  | 0
|  |  |  | PN-41 | 9 | 0 | 0 | 0 | 9 |  |  |  | 0
|  |  |  | PN-42 | 9 | 0 | 0 | 0 | 9 |  |  |  | 0
|  |  |  | PN-43 | 9 | 0 | 0 | 0 | 9 |  |  |  | 0
|  |  |  | PN-44 | 9 | 0 | 0 | 0 | 9 |  |  |  | 0
|  |  |  | PN-45 | 9 | 0 | 0 | 0 | 9 |  |  |  | 0
|  |  |  | PN-46 | 9 | 0 | 0 | 0 | 9 |  |  |  | 0
|  |  |  | C/ Apolo 11 |  |  |  |  | 0 |  |  |  | 0
|  |  |  | PN-47 | 9 | 0 | 0 | 0 | 9 |  |  |  | 0
|  |  |  | PN-48 | 9 | 0 | 0 | 0 | 9 |  |  |  | 0
|  |  |  | PN-49 (P53AB-30) | 9 | 0 | 0 | 0 | 9 |  |  |  | 0
|  |  |  | PN-50 (P53AB-29) | 9 | 0 | 0 | 0 | 9 |  |  |  | 0
|  |  |  | PN-51 (P53AB-28) | 9 | 0 | 0 | 0 | 9 |  |  |  | 0
|  |  |  | PN-52 (P53AB-31) | 9 | 0 | 0 | 0 | 9 |  |  |  | 0
|  |  |  | POZOS COLECTOR PLUVIALES |  |  |  |  | 0 |  |  |  | 0
|  |  |  | PN-53 | 9 | 0 | 0 | 0 | 9 |  |  |  | 0
|  |  |  | PN-54 | 9 | 0 | 0 | 0 | 9 |  |  |  | 0
[9 empty] | Total U05090240 | 189 | 16.04 | 3031.56 | 16.04
0
U08020140 | Partida | m2 | Fábrica de ladrillo perforado 24x11,5x7 cm, 1/2 pie de esp. | [6 empty] | 5 | 33.75 | 168.75 | 33.75
|  |  | Fábrica de ladrillo perforado 24x11,5x7 cm, de 1/2 pie de espesor, recibido con mortero de cemento CEM II/B-P 32,5 N y arena tipo M-5, para revestir en alzados, conforme a norma UNE-EN 998-1 y/o según normativa vigente y medida deduciendo huecos superiores a 1 m2. | [9 empty] | 0
|  |  |  | Ampliación arquetas ocultas | 5 | 0 | 0 | 0 | 5 |  |  |  | 0
[9 empty] | Total U08020140 | 5 | 33.75 | 168.75 | 33.75
0
U08030140 | Partida | m2 | Enfoscado fratasado mortero cemento 450 kg | [6 empty] | 5 | 22.47 | 112.35 | 22.47
|  |  | Enfoscado fratasado con mortero de 450 Kg de cemento CEM-I 32,5/SR y arena de río (1:3) en paramentos interiores de galerías de servicio, colectores, pozos de saneamiento o arquetas en general. | [9 empty] | 0
|  |  |  | Ampliación arquetas ocultas | 5 | 0 | 0 | 0 | 5 |  |  |  | 0
[9 empty] | Total U08030140 | 5 | 22.47 | 112.35 | 22.47
0
U05050040_CYII | Partida | ud | Recrec. o puesta en altura de pozo de registro o arqueta | [6 empty] | 9 | 65.72 | 591.48 | 65.72
|  |  | Recrecimiento o puesta en altura de pozo de registro o arqueta, en calzada o acera, incluos demolición y reposición de firme y pavimento o acera, materiales, enfoscado, relleno, recibido de cerco, totalmente terminado. | [9 empty] | 0
|  |  |  | SANEAMIENTO |  |  |  |  | 0 |  |  |  | 0
|  |  |  | Pozos existentes C/ Fragua | 5 | 0 | 0 | 0 | 5 |  |  |  | 0
|  |  |  | Pozos existentes C/ Apolo 11 | 4 | 0 | 0 | 0 | 4 |  |  |  | 0
[9 empty] | Total U05050040_CYII | 9 | 65.72 | 591.48 | 65.72
0
U05050020 | Partida | ud | Reparación de pozo de registro/saneamiento en calzada o acera | [6 empty] | 9 | 400.93 | 3608.37 | 400.93
|  |  | Reparación de pozo de registro/saneamiento, en calzada o acera, con fábrica de ladrillo, incluso p. p. de excavación, demolición y reposición de firme y pavimento o acera, materiales, enfoscado, relleno y recibido de cerco, totalmente terminado. | [9 empty] | 0
|  |  |  | Pozos existentes C/ Fragua | 5 | 0 | 0 | 0 | 5 |  |  |  | 0
|  |  |  | Pozos existentes C/ Apolo 11 | 4 | 0 | 0 | 0 | 4 |  |  |  | 0
[9 empty] | Total U05050020 | 9 | 400.93 | 3608.37 | 400.93
0
U050902-CYII | Partida | ud | Unidad de entronque de red existente a pozo o arqueta nueva y viceversa | [6 empty] | 18 | 34.28 | 617.04 | 34.28
|  |  | Unidad de entronque de red existente a pozo o arqueta nueva y viceversa. Conexión de pozo nuevo con colector existente, o conexión de colector nuevo a pozo o arqueta existente, incluido ajuste de tubo existente, entroque a pozo y junta elastomérica totalmente terminado. | [9 empty] | 0
|  |  |  | Acometidas C. Fragua a pozo | 14 | 0 | 0 | 0 | 14 |  |  |  | 0
|  |  |  | Conexión red existente Colector | 2 | 0 | 0 | 0 | 2 |  |  |  | 0
|  |  |  | Conexión red existente pluviales | 2 | 0 | 0 | 0 | 2 |  |  |  | 0
[9 empty] | Total U050902-CYII | 18 | 34.28 | 617.04 | 34.28
0
U050901-CYII | Partida | ud | Arqueta para conexión de acometida existente con nuevo tramo de acometida. | [6 empty] | 18 | 175.24 | 3154.32 | 175.24
|  |  | Arqueta oculta para conexión de acometida existente con nuevo tramo de acometida en los casos que no se pueda realizar un corchete. Dimensiones de arqueta de 70x70cm, incluida excavación, incluidos los 20cm de hormigón en la base, media caña de PVC, enlucido y bruñido, tapa de hormigón armado de 70x70 cm. Unidad totalmente terminada. | [9 empty] | 0
|  |  |  | Acometidas C. Fragua . A pozo y a tubo. | 18 | 0 | 0 | 0 | 18 |  |  |  | 0
[9 empty] | Total U050901-CYII | 18 | 175.24 | 3154.32 | 175.24
0
PN-CYII-025 | Partida | m | Canaleta de drenaje, anchura 40 cm. | [6 empty] | 8.5 | 348.08 | 2958.68 | 348.08
|  |  | Canaleta para drenaje superficial de 40 cm de anchura y 40 cm de profundidad útil, destinada a la recogida de aguas pluviales en calzadas, aparcamientos o zonas urbanas, formada por solera de hormigón armado HA-30/B/20/XC3 de 20 cm de espesor, armada con acero B500S, fábrica de ladrillo macizo M-10 de un pie de espesor y 50 cm de altura, y reja de fundición dúctil tipo D-400 de 400 mm de anchura útil conforme a la norma UNE-EN 124-2, con bastidor metálico galvanizado y anclajes empotrados en la fábrica i/ arqueta de derivación, excavación y relleno posterior, completamente terminada. | [9 empty] | 0
|  |  |  | C/ Fuente de la zorra | 0 | 8.5 | 0 | 0 | 8.5 |  |  |  | 0
[9 empty] | Total PN-CYII-025 | 8.5 | 348.08 | 2958.68 | 348.08
0
[9 empty] | Total 08.05 | 1 | 57418.11 | 57418.11 | 57417.76
0
08.06 | Capítulo |  | REPOSICIONES | [6 empty] | 1 | 45990.92 | 45990.92 | 45992.09
U09301020 | Partida | m2 | Limpieza y barrido de firme | [6 empty] | 1002.68 | 0.36 | 360.96 | 0.36
|  |  | Limpieza y barrido de firme para la extensión de mezclas bituminosas. | [9 empty] | 0
|  |  |  | Colector | 0 | 71.79 | 0 | 0 | 71.79 |  |  |  | 0
[5 empty] | 0 | 930.89 | 0 | 0 | 930.89 |  |  |  | 0
[9 empty] | Total U09301020 | 1002.68 | 0.36 | 360.96 | 0.36
0
U09020030-CYII | Partida | m | Bordillo prefabricado de hormigón C3, recto, de 17x28 cm | [6 empty] | 19.69 | 32.36 | 637.17 | 32.36
|  |  | Suministro y colocación de bordillo prefabricado de hormigón doble capa recto tipo C3 de 17 cm de base y 28 cm de altura, colocado sobre base de hormigón no estructural HNE-20 y 20 cm de espesor, incluso rejuntado con mortero de cemento, excavación, carga, transporte al gestor de residuos, descarga y canon de vertido. | [9 empty] | 0
|  |  |  | C/ Apolo11 | 0 | 4.69 | 0 | 0 | 4.69 |  |  |  | 0
|  |  |  | C/ Fragua. Bordillo Olivo | 0 | 15 | 0 | 0 | 15 |  |  |  | 0
[9 empty] | Total U09020030-CYII | 19.69 | 32.36 | 637.17 | 32.36
0
U09020035-CYII | Partida | m | Bordillo prefabricado de hormigón C3, curvo, de 17x28 cm | [6 empty] | 1.969 | 61.65 | 121.39 | 61.65
|  |  | Suministro y colocación de bordillo prefabricado de hormigón doble capa curvo tipo C3 de 17 cm de base y 28 cm de altura, colocado sobre base de hormigón no estructural HNE-20 y 20 cm de espesor, incluso rejuntado con mortero de cemento, excavación, carga, transporte al gestor de residuos, descarga y canon de vertido. | [9 empty] | 0
|  |  |  | C/ Apolo11 | 0.1 | 4.69 | 0 | 0 | 0.469 |  |  |  | 0
|  |  |  | C/ Fragua. Bordillo Olivo | 0.1 | 15 | 0 | 0 | 1.5 |  |  |  | 0
[9 empty] | Total U09020035-CYII | 1.969 | 61.65 | 121.39 | 61.65
0
U09020080-CYII | Partida | m | Colocación de bordillo de cualquier tipo | [6 empty] | 19.69 | 18.22 | 358.75 | 18.22
|  |  | Colocación de bordillo de cualquier tipo, incluso mortero de asiento, rejuntado, y hormigón de solera HNE-15, excavación, carga, transporte al gestor de residuos, descarga y canon de vertido. | [9 empty] | 0
|  |  |  | C/ Apolo11 | 0 | 4.69 | 0 | 0 | 4.69 |  |  |  | 0
|  |  |  | C/ Fragua. Bordillo Olivo | 0 | 15 | 0 | 0 | 15 |  |  |  | 0
[9 empty] | Total U09020080-CYII | 19.69 | 18.22 | 358.75 | 18.22
0
U09020320 | Partida | m2 | Loseta hidráulica gris, 4 pastillas, de 20x20 cm | [6 empty] | 24.3 | 21.01 | 510.54 | 21.01
|  |  | Suministro y colocación de loseta hidráulica color gris de 20x20 cm, 4 pastillas, en aceras, incluso mortero de asiento y enlechado de juntas. | [9 empty] | 0
|  |  |  | Seg. Anejo 13 |  |  |  |  | 0 |  |  |  | 0
|  |  |  | Acerado | 1 | 21.37 | 0 | 0 | 21.37 |  |  |  | 0
[5 empty] | 0 | 2.93 | 0 | 0 | 2.93 |  |  |  | 0
[9 empty] | Total U09020320 | 24.3 | 21.01 | 510.54 | 21.01
0
U050905-CYII | Partida | ud | Imbornal prefabricado 30 x 50 cm | [6 empty] | 8 | 183 | 1464 | 183
|  |  | Suministro y colocación de imbornal prefabricado para evacuación de aguas de dimensiones interiores 30x50x50 cm, sobre solera de hormigón HM 20/P de 15 cm de espesor, incluso recibido de tubo de saneamiento, marco y rejilla de fundición. | [9 empty] | 0
|  |  |  | C/ de los Caños | 1 | 0 | 0 | 0 | 1 |  |  |  | 0
|  |  |  | C/ Fragua | 5 | 0 | 0 | 0 | 5 |  |  |  | 0
|  |  |  | C/ Apolo 11 | 2 | 0 | 0 | 0 | 2 |  |  |  | 0
[9 empty] | Total U050905-CYII | 8 | 183 | 1464 | 183
0
U09020130 | Partida | m2 | Adoquinado pref. hormigón e=8 cm gris sobre arena | [6 empty] | 14.162 | 36.89 | 522.44 | 36.89
|  |  | Suministro y colocación de adoquinado prefabricado de hormigón gris, 8 cm de espesor, sobre asiento de arena, incluso rejuntado con mortero y vibrado de pavimento. | [9 empty] | 0
|  |  |  | Colector | 0.1 | 141.624 | 0 | 0 | 14.162 |  |  |  | 0
[9 empty] | Total U09020130 | 14.162 | 36.89 | 522.44 | 36.89
0
U09020090 | Partida | m2 | Adoquinado granito 10x10x8 cm sobre hormigón | [6 empty] | 127.46 | 93.46 | 11912.41 | 93.46
|  |  | Suministro y colocación de adoquinado granito de 10x10x8 cm sobre hormigón, incluso mortero de asiento y enlechado de juntas. | [9 empty] | 0
|  |  |  | Colector | 0.9 | 141.62 | 0 | 0 | 127.46 |  |  |  | 0
[9 empty] | Total U09020090 | 127.46 | 93.46 | 11912.41 | 93.46
0
U09035010 | Partida | m3 | Horm.masa base calzadas HM-20/P/20/I o HM-20/P/40/I | [6 empty] | 71.832 | 143.5 | 10307.89 | 143.5
|  |  | Suministro y puesta en obra de hormigón en masa, vibrado y moldeado en su caso, en base de calzadas, solera de aceras, pistas deportivas o paseos, cimiento de bordillos y escaleras, con HM-20/P/20/I o HM-20/P/40/I, con árido de tamaño máximo 20 o 40 mm y consistencia plástica. | [9 empty] | 0
|  |  |  | Seg Anejo 13 |  |  |  |  | 0 |  |  |  | 0
|  |  |  | Colector 2 | 0 | 37.96 | 0 | 0.2 | 7.592 |  |  |  | 0
[5 empty] | 0 | 289.69 | 0 | 0.2 | 57.938 |  |  |  | 0
[5 empty] | 0 | 7.21 | 0 | 0.2 | 1.442 |  |  |  | 0
|  |  |  | Acerado | 1 | 21.37 | 0 | 0.2 | 4.274 |  |  |  | 0
[5 empty] | 0 | 2.93 | 0 | 0.2 | 0.586 |  |  |  | 0
[9 empty] | Total U09035010 | 71.832 | 143.5 | 10307.89 | 143.5
0
U09032040 | Partida | m2 | Riego con emulsión termoadherente C60B3 TER | [6 empty] | 1002.68 | 0.59 | 591.58 | 0.59
|  |  | Riego de adherencia, con emulsión asfáltica catiónica termoadherente tipo C60B3 TER, con una dotación de 0,50 kg/m2, incluso barrido y preparación de la superficie. | [9 empty] | 0
|  |  |  | Colector | 0 | 71.79 | 0 | 0 | 71.79 |  |  |  | 0
[5 empty] | 0 | 930.89 | 0 | 0 | 930.89 |  |  |  | 0
[9 empty] | Total U09032040 | 1002.68 | 0.59 | 591.58 | 0.59
0
U09070030 | Partida | m2 | Cebreado y símbolos | [6 empty] | 89.36 | 20.21 | 1805.97 | 20.21
|  |  | Marca vial transversal (cebreado, palabras, pasos de peatones, pasos de cebra, marcas transversales de detención, etc), ejecutada con pintura termoplástica en caliente y aplicación de microesferas de vidrio, aplicada mecánicamente incluso premarcaje. | [9 empty] | 0
|  |  |  | Seg. Anejo 13 |  |  |  |  | 0 |  |  |  | 0
|  |  |  | COlector | 0 | 37.14 | 0 | 0 | 37.14 |  |  |  | 0
[5 empty] | 0 | 24.34 | 0 | 0 | 24.34 |  |  |  | 0
[5 empty] | 0 | 27.88 | 0 | 0 | 27.88 |  |  |  | 0
[9 empty] | Total U09070030 | 89.36 | 20.21 | 1805.97 | 20.21
0
U09033050 | Partida | m2 | Mezcla bituminosa en caliente AC 16/22 surf D/S, rodadura 5 cm, extendedora | [6 empty] | 1002.68 | 15.66 | 15701.97 | 15.66
|  |  | Mezcla bituminosa en caliente de 5 cm de espesor, tipo AC 16/22, surf D/S para capa de rodadura, de composición densa o semidensa, con árido granítico o calcáreo y betún asfáltico de penetración B50/70. Extendido y compactado. | [9 empty] | 0
|  |  |  | Colector | 0 | 71.79 | 0 | 0 | 71.79 |  |  |  | 0
[5 empty] | 0 | 930.89 | 0 | 0 | 930.89 |  |  |  | 0
[9 empty] | Total U09033050 | 1002.68 | 15.66 | 15701.97 | 15.66
0
U09037080-CYII | Partida | m² | Geocompuesto de refuerzo asfáltico | [6 empty] | 71.79 | 3.24 | 232.6 | 3.24
|  |  | Suministro y colocación de geocompuesto de refuerzo de asfalto formado por unión de geomalla y geotextil no tejido, incluso parte proporcional de solapes. | [9 empty] | 0
|  |  |  | Colector | 0 | 71.79 | 0 | 0 | 71.79 |  |  |  | 0
[9 empty] | Total U09037080-CYII | 71.79 | 3.24 | 232.6 | 3.24
0
U08020130 | Partida | m2 | Fábrica de ladrillo perforado 24x11,5x7 cm, 1 pie de esp. | [6 empty] | 25 | 56.55 | 1413.75 | 56.55
|  |  | Fábrica de ladrillo perforado 24x11,5x7 cm, de 1 pie de espesor, recibido con mortero de cemento CEM II/B-P 32,5 N y arena tipo M-5, para revestir en alzados, conforme a norma UNE-EN 998-1 y/o según normativa vigente y medida deduciendo huecos superiores a 1 m2. | [9 empty] | 0
|  |  |  | Continuidad veneros existentes | 1 | 5 | 5 | 0 | 25 |  |  |  | 0
[9 empty] | Total U08020130 | 25 | 56.55 | 1413.75 | 56.55
0
U09068050 | Partida | m2 | Geotextil anticontaminante 140 gr/m2 | [6 empty] | 25 | 1.98 | 49.5 | 1.98
|  |  | Suministro y colocación de geotextil anticontaminante, de 140 gr/m2, incluso parte proporcional de solapes. | [9 empty] | 0
|  |  |  | Continuidad veneros existentes | 1 | 5 | 5 | 0 | 25 |  |  |  | 0
[9 empty] | Total U09068050 | 25 | 1.98 | 49.5 | 1.98
0
[9 empty] | Total 08.06 | 1 | 45990.92 | 45990.92 | 45992.09
0
[9 empty] | Total 08 | 1 | 476938.79 | 476938.79 | 476917.24
0
09 | Capítulo |  | ACTUACIÓN N.º9 : PARQUE DEL CAÑO | [6 empty] | 1 | 79227.15 | 79227.15 | 79224.67
09.01 | Capítulo |  | DETECCIÓN Y PROTECCIÓN DE SERVICIOS | [6 empty] | 1 | 3967.87 | 3967.87 | 3967.34
U15020010-CYII | Partida | ud | Localización y protección serv. afect. de electricidad | [6 empty] | 1 | 392.98 | 392.98 | 392.98
|  |  | Localización e identificación de servicios afectados de electricidad no contemplados en proyecto ni en planos de servicios afectados, incluyendo la excavación por medios manuales, limpieza, señalización, protección, reposición, y cualquier otra medida para mantener en servicio el elemento afectado. | [9 empty] | 0
|  |  |  | Red no reflejada | 1 | 0 | 0 | 0 | 1 |  |  |  | 0
[9 empty] | Total U15020010-CYII | 1 | 392.98 | 392.98 | 392.98
0
U15020020-CYII | Partida | ud | Localización y protección serv. afect. de telefonía | [6 empty] | 1 | 530.31 | 530.31 | 530.31
|  |  | Localización e identificación de servicios afectados de telefonía no contemplados en proyecto ni en planos de servicios afectados, incluyendo la excavación por medios manuales, limpieza, señalización, protección, reposición, y cualquier otra medida para mantener en servicio el elemento afectado. | [9 empty] | 0
|  |  |  | Red no reflejada | 1 | 0 | 0 | 0 | 1 |  |  |  | 0
[9 empty] | Total U15020020-CYII | 1 | 530.31 | 530.31 | 530.31
0
U15020050-CYII | Partida | ud | Localización y protección serv. afect. de agua potable DN<=500 | [6 empty] | 1 | 392.98 | 392.98 | 392.98
|  |  | Localización e identificación de servicios afectados de agua potable no contemplados en proyecto ni en planos de servicios afectados, incluyendo la excavación por medios manuales, limpieza, señalización, protección, reposición, y cualquier otra medida para mantener en servicio el elemento afectado. | [9 empty] | 0
|  |  |  | Red no reflejada | 1 | 0 | 0 | 0 | 1 |  |  |  | 0
[9 empty] | Total U15020050-CYII | 1 | 392.98 | 392.98 | 392.98
0
U15020080-CYII | Partida | ud | Localización y protección serv. afect. de acometida | [6 empty] | 1 | 187.43 | 187.43 | 187.43
|  |  | Localización e identificación de servicios afectados de acometida no contemplados en proyecto ni en planos de servicios afectados, incluyendo la excavación por medios manuales, limpieza, señalización, protección, reposición, y cualquier otra medida para mantener en servicio el elemento afectado. | [9 empty] | 0
|  |  |  | Acometidas no reflejadas | 1 | 0 | 0 | 0 | 1 |  |  |  | 0
[9 empty] | Total U15020080-CYII | 1 | 187.43 | 187.43 | 187.43
0
U150201-CYII | Partida | ud | Localización de servicios afectados no contemplados en proyecto | [6 empty] | 1 | 392.98 | 392.98 | 392.98
|  |  | Localización e identificación de servicios afectados no contemplados en proyecto ni en planos de servicios afectados, con aprobación previa de la Dirección de obra, incluyendo la excavación por medios manuales, limpieza, señalización, protección, resposición, y cualquier otra medida para mantener en servicio el elemento afectado. | [9 empty] | 0
|  |  |  | Servicios no contemplados en proyecto | 1 | 0 | 0 | 0 | 1 |  |  |  | 0
[9 empty] | Total U150201-CYII | 1 | 392.98 | 392.98 | 392.98
0
U150202-CYII | Partida | m | Sostenimiento de servicio | [6 empty] | 10 | 29.11 | 291.1 | 29.11
|  |  | Apeo para sostenimiento longitudinal o transversal de red en servicio existente. Se incluyen soportes de cualquier tipología y material a aprobar por la D.O. Medido por metro de servicio apeado. | [9 empty] | 0
|  |  |  | SERVICIOS CONTEMPLADOS EN PROYECTO |  |  |  |  | 0 |  |  |  | 0
|  |  |  | COLECTOR |  |  |  |  | 0 |  |  |  | 0
|  |  |  | Electricidad | 2 | 5 | 0 | 0 | 10 |  |  |  | 0
[9 empty] | Total U150202-CYII | 10 | 29.11 | 291.1 | 29.11
0
PN-CYII-012 | Partida | ud | Protección y aseguramiento de poste de servicios. | [6 empty] | 1 | 364.39 | 364.39 | 364.39
|  |  | Protección y aseguramiento de poste de servicios, de cualquier material y altura, incluso limpieza previa, señalización, reparación, instalacion de elementos de fijación y/o tensores , así como cuantos trabajos auxiliares, a aprobar por la D.O, se requieran para garantizar su mantenimiento en servicio durante todo el periodo de las obras. Medido por unidad de poste asegurado. | [9 empty] | 0
|  |  |  | AFECCIÓN A POSTES DE SERVICIOS |  |  |  |  | 0 |  |  |  | 0
|  |  |  | C. La Fragua | 1 | 0 | 0 | 0 | 1 |  |  |  | 0
[9 empty] | Total PN-CYII-012 | 1 | 364.39 | 364.39 | 364.39
0
U01027-CYII | Partida | m | By pass de caudal existente durante la ejecución de la obra | [6 empty] | 64 | 14.52 | 929.28 | 14.52
|  |  | Metros de by pass ejecutado para derivar el caudal del colector existente, nivel freático, agua de lluvia o cualquier aporte externo de agua a la zanja que garantice los trabajos de ejecución del nuevo colector en seco durante la ejecución de la obra. Incluido agotamiento con bombas de hasta 50kw, bomba de reserva, manguera para by pass, y obturación de pozos de cualquier diámetro. Medido sobre metro de tuberia existente sobre la que es necesario ejecutar el by-pass. | [9 empty] | 0
|  |  |  | COLECTOR | 1 | 64 | 0 | 0 | 64 |  |  |  | 0
[9 empty] | Total U01027-CYII | 64 | 14.52 | 929.28 | 14.52
0
U02180650-CYII | Partida | m | Conducción inspeccionada con equipo escáner de 3 D | [6 empty] | 134 | 3.63 | 486.42 | 3.63
|  |  | Conducción inspeccionada con equipo escáner de 3D, incluyendo técnico y ayudante especializados, transporte a obra, preparación previa, limpieza y/o fresado, plano o croquis de inspección e informe de la actuación con reportaje fotográfico y video de la punta de interés en soporte magnético. | [9 empty] | 0
|  |  |  | COLECTOR EXISTENTE |  |  |  |  | 0 |  |  |  | 0
|  |  |  | Tramo de P.53AB-32 a P.53AB-7 | 1 | 56 | 0 | 0 | 56 |  |  |  | 0
|  |  |  | Tramo de P.53AB-7 a P.53AB-48 | 1 | 78 | 0 | 0 | 78 |  |  |  | 0
[9 empty] | Total U02180650-CYII | 134 | 3.63 | 486.42 | 3.63
0
[9 empty] | Total 09.01 | 1 | 3967.87 | 3967.87 | 3967.34
0
09.02 | Capítulo |  | LEVANTADOS, DEMOLICIONES Y TRABAJOS PRELIMINARES | [6 empty] | 1 | 2282.42 | 2282.42 | 2281.1
U01010160 | Partida | m3 | Levantado firme base hormigón hidráulico med. mecán. | [6 empty] | 12.425 | 33.24 | 413.01 | 33.24
|  |  | Levantado por medios mecánicos (retroexcavadora con martillo hidráulico o similar) de firme con base de hormigón hidráulico o adoquín, de cualquier espesor, incluso retirada, medido sobre perfil. | [9 empty] | 0
|  |  |  | SUPERFICIE ADOQUINADA |  |  |  |  | 0 |  |  |  | 0
|  |  |  | Se considera levantado de 20 cm de HM + 5 cm de mortero |  |  |  |  | 0 |  |  |  | 0
|  |  |  | + 8 cm de adoquín en calles adoquinadas y zona aparcamiento |  |  |  |  | 0 |  |  |  | 0
|  |  |  | Se considera 90% levantado con medios mecánicos |  |  |  |  | 0 |  |  |  | 0
|  |  |  | COLECTOR. C/Fragua | 0.9 | 23.36 | 0 | 0.33 | 6.938 |  |  |  | 0
|  |  |  | SUPERFICIE ASFALTADA |  |  |  |  | 0 |  |  |  | 0
|  |  |  | Se considera levantado de 20 cm de HM + 5 cm de M.B.C. |  |  |  |  | 0 |  |  |  | 0
|  |  |  | Se considera 90% levantado con medios mecánicos |  |  |  |  | 0 |  |  |  | 0
|  |  |  | C/ de los Caños | 0.9 | 14.53 | 0 | 0.25 | 3.269 |  |  |  | 0
|  |  |  | PARQUE INFANTIL |  |  |  |  | 0 |  |  |  | 0
|  |  |  | Se considera levantado de 20 cm de HM + Pav.Caucho |  |  |  |  | 0 |  |  |  | 0
|  |  |  | Parque infantil | 0.9 | 12.32 | 0 | 0.2 | 2.218 |  |  |  | 0
[9 empty] | Total U01010160 | 12.425 | 33.24 | 413.01 | 33.24
0
U01010170 | Partida | m3 | Levantado firme base hormigón hidráulico compresor | [6 empty] | 1.38 | 67.16 | 92.68 | 67.16
|  |  | Levantado con compresor de firme con base de hormigón hidráulico o adoquín, incluso retirada, medido sobre perfil. | [9 empty] | 0
|  |  |  | SUPERFICIE ADOQUINADA |  |  |  |  | 0 |  |  |  | 0
|  |  |  | Se considera levantado de 20 cm de HM + 5 cm de mortero |  |  |  |  | 0 |  |  |  | 0
|  |  |  | + 8 cm de adoquín en calles adoquinadas y zona aparcamiento |  |  |  |  | 0 |  |  |  | 0
|  |  |  | Se considera 10% levantado con compresor |  |  |  |  | 0 |  |  |  | 0
|  |  |  | COLECTOR. C/Fragua | 0.1 | 23.36 | 0 | 0.33 | 0.771 |  |  |  | 0
|  |  |  | SUPERFICIE ASFALTADA |  |  |  |  | 0 |  |  |  | 0
|  |  |  | Se considera levantado de 20 cm de HM + 5 cm de M.B.C. |  |  |  |  | 0 |  |  |  | 0
|  |  |  | Se considera 10% levantado con compresor |  |  |  |  | 0 |  |  |  | 0
|  |  |  | C/ de los Caños | 0.1 | 14.53 | 0 | 0.25 | 0.363 |  |  |  | 0
|  |  |  | PARQUE INFANTIL |  |  |  |  | 0 |  |  |  | 0
|  |  |  | Se considera levantado de 20 cm de HM + Pav.Caucho |  |  |  |  | 0 |  |  |  | 0
|  |  |  | Se considera 10% levantado con compresor |  |  |  |  | 0 |  |  |  | 0
|  |  |  | Parque infantil | 0.1 | 12.32 | 0 | 0.2 | 0.246 |  |  |  | 0
[9 empty] | Total U01010170 | 1.38 | 67.16 | 92.68 | 67.16
0
U01010170-CYII | Partida | m3 | Levantado de firme de hormigón compresor | [6 empty] | 1.038 | 68.2 | 70.79 | 68.2
|  |  | Levantado con compresor de firme de hormigón, de cualquier espesor. Incluso retirada y recorte previo del hormigón existente. Medido sobre perfil. | [9 empty] | 0
|  |  |  | Se considera levantado de 25 cm de firme de hormigón. |  |  |  |  | 0 |  |  |  | 0
|  |  |  | Losa Entrada Museo | 0 | 4.15 | 0 | 0.25 | 1.038 |  |  |  | 0
[9 empty] | Total U01010170-CYII | 1.038 | 68.2 | 70.79 | 68.2
0
U01010003-CYII | Partida | ud | Demolición de imbornal | [6 empty] | 2 | 36.78 | 73.56 | 36.78
|  |  | Demolición completa de imbornal, incluso base de hormigón o ladrillo, con medios mecánicos o manuales, incluso excavación previa para descubrirlos, desmontado de cerco y rejilla, limpieza y retirada de escombros, trasporte y canon de residuos, y con p.p. de medios auxiliares. | [9 empty] | 0
|  |  |  | C/ de los Caños | 2 | 0 | 0 | 0 | 2 |  |  |  | 0
[9 empty] | Total U01010003-CYII | 2 | 36.78 | 73.56 | 36.78
0
U01010050 | Partida | ud | Tala arbolado de perímetro >20 cm | [6 empty] | 6 | 27.77 | 166.62 | 27.77
|  |  | Tala arbolado de diámetro superior a 20 cm, troceado y apilado del mismo en la zona indicada, incluso destoconado. | [9 empty] | 0
|  |  |  | PARQUE DEL CAÑO | 6 | 0 | 0 | 0 | 6 |  |  |  | 0
[9 empty] | Total U01010050 | 6 | 27.77 | 166.62 | 27.77
0
PN-CYII-013 | Partida | m3 | Demolición de pavimento exterior de caucho | [6 empty] | 1.232 | 9.24 | 11.38 | 9.24
|  |  | Levantado por medios mecánicos o manuales de pavimento exterior de caucho, incluso retirada, medido sobre perfil. | [9 empty] | 0
|  |  |  | Parque infantil | 0 | 12.32 | 0 | 0.1 | 1.232 |  |  |  | 0
[9 empty] | Total PN-CYII-013 | 1.232 | 9.24 | 11.38 | 9.24
0
U01010320 | Partida | m3 | Demolición muro mampostería compresor | [6 empty] | 1.8 | 59.69 | 107.44 | 59.69
|  |  | Demolición de muro de mampostería, según normativa vigente, con compresor, retirada de escombros, medido sobre perfil. | [9 empty] | 0
|  |  |  | Seg. Anejo 13 |  |  |  |  | 0 |  |  |  | 0
|  |  |  | Colector 2 | 0 | 1.8 | 0 | 0 | 1.8 |  |  |  | 0
[9 empty] | Total U01010320 | 1.8 | 59.69 | 107.44 | 59.69
0
U01010220 | Partida | m | Levantado, limpieza y recuperación de bordillo granítico compresor | [6 empty] | 22.5 | 4.13 | 92.93 | 4.13
|  |  | Levantado, limpieza y recuperación con compresor de bordillo granítico o similar sobre base de hormigón, incluso retirada o acopio en obra, medido sobre perfil. | [9 empty] | 0
|  |  |  | PARQUE DEL CAÑO |  |  |  |  | 0 |  |  |  | 0
|  |  |  | Parque infantil | 3 | 2 | 0 | 0 | 6 |  |  |  | 0
|  |  |  | Jardines | 0 | 16.5 | 0 | 0 | 16.5 |  |  |  | 0
[9 empty] | Total U01010220 | 22.5 | 4.13 | 92.93 | 4.13
0
U09031010 | Partida | m2 | Fresado (por cm de espesor) de pavimento asfáltico | [6 empty] | 520 | 0.66 | 343.2 | 0.66
|  |  | Fresado (por cm de espesor) de pavimento asfáltico con máquina fresadora, incluso carga y barrido. Sin incluir transporte ni gestión a centro de clasificación y tratamiento o vertedero autorizado. | [9 empty] | 0
|  |  |  | C/ Fragua y C/Apolo 11 | 0 | 104 | 0 | 5 | 520 |  |  |  | 0
[9 empty] | Total U09031010 | 520 | 0.66 | 343.2 | 0.66
0
PN-CYII-014 | Partida | ud | Desmontaje de pórtico de piedra | [6 empty] | 1 | 238.55 | 238.55 | 238.55
|  |  | Desmontaje de pórtico de acceso formado por piezas de piedra granítica labrada, compuesto por dos pilares verticales y un dintel superior con inscripción, incluyendo numerado, limpieza, protección y acopio de las piezas para su posterior reinstalación. Comprende el picado del rejuntado, corte de posibles anclajes, elevación controlada mediante medios auxiliares, transporte interior hasta zona de acopio, limpieza de restos de mortero y apilado ordenado sobre superficie protegida. Se incluye la retirada de residuos y limpieza final del entorno de trabajo. | [9 empty] | 0
|  |  |  | PARQUE DEL CAÑO | 1 | 0 | 0 | 0 | 1 |  |  |  | 0
[9 empty] | Total PN-CYII-014 | 1 | 238.55 | 238.55 | 238.55
0
U01010450 | Partida | ud | Desmontaje de farola | [6 empty] | 2 | 72.84 | 145.68 | 72.84
|  |  | Desmontaje de farola de cualquier altura incluso desconexión eléctrica, acopio del material desmontado y posterior montaje. | [9 empty] | 0
|  |  |  | PARQUE DEL CAÑO | 2 | 0 | 0 | 0 | 2 |  |  |  | 0
[9 empty] | Total U01010450 | 2 | 72.84 | 145.68 | 72.84
0
U01010400 | Partida | ud | Desmontaje de hito o bolardo | [6 empty] | 7 | 22.59 | 158.13 | 22.59
|  |  | Desmontaje de hito o bolardo de acero o fundición, con martillo neumático, acopio del material desmontado y posterior montaje. | [9 empty] | 0
|  |  |  | PARQUE DEL CAÑO | 7 | 0 | 0 | 0 | 7 |  |  |  | 0
[9 empty] | Total U01010400 | 7 | 22.59 | 158.13 | 22.59
0
U01010410 | Partida | ud | Desmontaje de papelera | [6 empty] | 2 | 9.51 | 19.02 | 9.51
|  |  | Desmontaje de papelera de cualquier material, con martillo neumático, acopio del material desmontado y posterior montaje. | [9 empty] | 0
|  |  |  | PARQUE DEL CAÑO | 2 | 0 | 0 | 0 | 2 |  |  |  | 0
[9 empty] | Total U01010410 | 2 | 9.51 | 19.02 | 9.51
0
U01010420 | Partida | ud | Desmontaje de señal vertical | [6 empty] | 1 | 24.88 | 24.88 | 24.88
|  |  | Desmontaje de señal vertical y elementos de sujeción, con martillo neumático, acopio del material desmontado y posterior montaje. | [9 empty] | 0
|  |  |  | PARQUE DEL CAÑO | 1 | 0 | 0 | 0 | 1 |  |  |  | 0
[9 empty] | Total U01010420 | 1 | 24.88 | 24.88 | 24.88
0
U01010430 | Partida | ud | Desmontaje de banco | [6 empty] | 4 | 15.71 | 62.84 | 15.71
|  |  | Desmontaje de banco de cualquier material, de 900 kg de peso máximo, con martillo neumático, acopio del material desmontado y posterior montaje. | [9 empty] | 0
|  |  |  | PARQUE DEL CAÑO | 4 | 0 | 0 | 0 | 4 |  |  |  | 0
[9 empty] | Total U01010430 | 4 | 15.71 | 62.84 | 15.71
0
PN-CYII-015 | Partida | ud | Desmontaje de puesto de carga de vehículos | [6 empty] | 1 | 72.84 | 72.84 | 72.84
|  |  | Desmontaje de puesto de carga para vehículos eléctricos de cualquier tipología incluso desconexión eléctrica, acopio del material desmontado y posterior montaje y conexión. | [9 empty] | 0
|  |  |  | PARQUE DEL CAÑO | 1 | 0 | 0 | 0 | 1 |  |  |  | 0
[9 empty] | Total PN-CYII-015 | 1 | 72.84 | 72.84 | 72.84
0
PN-CYII-016 | Partida | ud | Desmontaje de juego infantil | [6 empty] | 3 | 43.54 | 130.62 | 43.54
|  |  | Desmontaje de juego infantil, tipo columpio, con medios manuales, y recuperación, acopio y montaje del material en el mismo emplazamiento, y carga manual sobre camión o contenedor. | [9 empty] | 0
|  |  |  | PARQUE DEL CAÑO | 3 | 0 | 0 | 0 | 3 |  |  |  | 0
[9 empty] | Total PN-CYII-016 | 3 | 43.54 | 130.62 | 43.54
0
U01010004-CYII | Partida | ud | Protección de árbol | [6 empty] | 5 | 11.65 | 58.25 | 11.65
|  |  | Protección de arbolado mediante clavado de tableros de madera al tronco durante la ejecución de las obras y posterior retirada. | [9 empty] | 0
|  |  |  | PARQUE DEL CAÑO | 5 | 0 | 0 | 0 | 5 |  |  |  | 0
[9 empty] | Total U01010004-CYII | 5 | 11.65 | 58.25 | 11.65
0
[9 empty] | Total 09.02 | 1 | 2282.42 | 2282.42 | 2281.1
0
09.03 | Capítulo |  | MOVIMIENTO DE TIERRAS | [6 empty] | 1 | 55158.25 | 55158.25 | 55156.52
U01010010 | Partida | m2 | Despeje-desbroce terreno | [6 empty] | 29.57 | 0.67 | 19.81 | 0.67
|  |  | Despeje y desbroce del terreno afectado por las obras, incluso tala de arbolado, arranque de tocones, medido sobre perfil. | [9 empty] | 0
|  |  |  | PARQUE DEL CAÑO | 0 | 29.57 | 0 | 0 | 29.57 |  |  |  | 0
[9 empty] | Total U01010010 | 29.57 | 0.67 | 19.81 | 0.67
0
U01022120-CYII | Partida | m3 | Excavación en zanja, med. manuales. | [6 empty] | 11 | 48.02 | 528.22 | 48.02
|  |  | Excavación en zanja, por medios manuales, en cualquier tipo de terreno, medido sobre perfil. | [9 empty] | 0
|  |  |  | SERVICIOS CONTEMPLADOS EN PROYECTO |  |  |  |  | 0 |  |  |  | 0
|  |  |  | COLECTOR |  |  |  |  | 0 |  |  |  | 0
|  |  |  | Electricidad | 2 | 5 | 1.1 | 0 | 11 |  |  |  | 0
[9 empty] | Total U01022120-CYII | 11 | 48.02 | 528.22 | 48.02
0
U01022100-CYII | Partida | m3 | Excavación con medios especiales | [6 empty] | 177.42 | 208.12 | 36924.65 | 208.12
|  |  | Excavación con medios especiales (no escarificado, rozadora o martillo rompedor), medido sobre perfil. | [9 empty] | 0
|  |  |  | Colector 2 |  |  |  |  | 0 |  |  |  | 0
|  |  |  | P.53AB-7 aPozo 55 | 0 | 19.52 | 0 | 0 | 19.52 |  |  |  | 0
|  |  |  | Pozo 55 a Pozo 38 | 0 | 168.9 | 0 | 0 | 168.9 |  |  |  | 0
|  |  |  | A descontar |  |  |  |  | 0 |  |  |  | 0
|  |  |  | Exc. Manual |  |  |  |  | -11 |  |  |  | 0
[9 empty] | Total U01022100-CYII | 177.42 | 208.12 | 36924.65 | 208.12
0
U01022060-CYII | Partida | m3 | Excavación en zanja, escarificado o martillo rompedor | [6 empty] | 177.42 | 36.34 | 6447.44 | 36.34
|  |  | Excavación en zanja, con escarificado o martillo rompedor, incluso en roca. Medido sobre perfil. | [9 empty] | 0
|  |  |  | Exc. medios especiales |  |  |  |  | 177.42 |  |  |  | 0
[9 empty] | Total U01022060-CYII | 177.42 | 36.34 | 6447.44 | 36.34
0
U01025030-CYII | Partida | m2 | Entibación con paneles metálicos a con panel de hasta 3 m | [6 empty] | 212.65 | 17.76 | 3776.66 | 17.76
|  |  | Entibación en zanjas, pozos o zapatas, para profundidad de hasta 3 m, incluso desentibado y medios auxiliares. Medido sobre perfil. | [9 empty] | 0
|  |  |  | COLECTOR |  |  |  |  | 0 |  |  |  | 0
|  |  |  | P.53AB-7 aPozo 55 | 0 | 41.49 | 0 | 0 | 41.49 |  |  |  | 0
|  |  |  | Pozo 55 a Pozo 38 | 0 | 171.16 | 0 | 0 | 171.16 |  |  |  | 0
[9 empty] | Total U01025030-CYII | 212.65 | 17.76 | 3776.66 | 17.76
0
U01025030-CYII-1 | Partida | m2 | Entibación con paneles metálicos a con panel a partir de 3 m | [6 empty] | 168.75 | 28.23 | 4763.81 | 28.23
|  |  | Entibación en zanjas, pozos o zapatas, con profundidad mayor de 3 m, incluso desentibado y medios auxiliares. Medido sobre perfil. | [9 empty] | 0
|  |  |  | COLECTOR |  |  |  |  | 0 |  |  |  | 0
|  |  |  | Pozo 55 a Pozo 38 | 0 | 168.75 | 0 | 0 | 168.75 |  |  |  | 0
[9 empty] | Total U01025030-CYII-1 | 168.75 | 28.23 | 4763.81 | 28.23
0
U01030020 | Partida | m3 | Grava o gravilla en rellenos o asiento de tubería | [6 empty] | 41.69 | 22.97 | 957.62 | 22.97
|  |  | Grava o gravilla en rellenos o asiento de tubería, por cualquier procedimiento, de tamaño máximo 25 mm, exenta de materia orgánica, con contenido de sulfatos inferior al 0,3%, expresado en trióxido de azufre, incluso aportación, extendido y nivelación, medido sobre perfil. | [9 empty] | 0
|  |  |  | COLECTOR |  |  |  |  | 0 |  |  |  | 0
|  |  |  | P.53AB-7 aPozo 55 | 0 | 6.44 | 0 | 0 | 6.44 |  |  |  | 0
|  |  |  | Pozo 55 a Pozo 38 | 0 | 35.25 | 0 | 0 | 35.25 |  |  |  | 0
[9 empty] | Total U01030020 | 41.69 | 22.97 | 957.62 | 22.97
0
U01030050-CYII | Partida | m3 | Relleno zanja propios adecuad. Tmax 150 mm | [6 empty] | 149.05 | 8.27 | 1232.64 | 8.27
|  |  | Relleno de zanjas con suelos adecuados, tamaño máximo 150 mm, procedentes de la propia excavación, incluso transporte interior y aportación, extendido y compactación hasta una densidad del 100% P.M., medido sobre perfil. | [9 empty] | 0
|  |  |  | COLECTOR |  |  |  |  | 0 |  |  |  | 0
|  |  |  | P.53AB-7 aPozo 55 | 0 | 16.14 | 0 | 0 | 16.14 |  |  |  | 0
|  |  |  | Pozo 55 a Pozo 38 | 0 | 132.91 | 0 | 0 | 132.91 |  |  |  | 0
[9 empty] | Total U01030050-CYII | 149.05 | 8.27 | 1232.64 | 8.27
0
U09068050 | Partida | m2 | Geotextil anticontaminante 140 gr/m2 | [6 empty] | 256.263 | 1.98 | 507.4 | 1.98
|  |  | Suministro y colocación de geotextil anticontaminante, de 140 gr/m2, incluso parte proporcional de solapes. | [9 empty] | 0
|  |  |  | COLECTOR | 0 | 64.713 | 0 | 3.96 | 256.263 |  |  |  | 0
[9 empty] | Total U09068050 | 256.263 | 1.98 | 507.4 | 1.98
0
[9 empty] | Total 09.03 | 1 | 55158.25 | 55158.25 | 55156.52
0
09.04 | Capítulo |  | CONDUCCIONES | [6 empty] | 1 | 6070.32 | 6070.32 | 6070.22
U02080030 -CYII | Partida | m | Tubería PVC-U DN 400, SN 8 kN/m2 | [6 empty] | 64.713 | 86.06 | 5569.2 | 86.06
|  |  | Suministro e instalación de tubería de PVC-U de pared estructurada, rigidez nominal SN>= 8 kN/m2, de diámetro nominal DN 400 mm, conforme a norma UNE-EN 13476 y/o según normativa vigente, incluso parte proporcional de unión con junta elástica, medios auxiliares y pruebas necesarias para su correcto funcionamiento. | [9 empty] | 0
|  |  |  | Colector parque | 0 | 64.713 | 0 | 0 | 64.713 |  |  |  | 0
[9 empty] | Total U02080030 -CYII | 64.713 | 86.06 | 5569.2 | 86.06
0
U02080020 -CYII | Partida | m | Tubería PVC-U DN 315, SN 8 kN/m2 | [6 empty] | 6 | 53.49 | 320.94 | 53.49
|  |  | Suministro e instalación de tubería de PVC-U de pared estructurada, rigidez nominal SN>= 8 kN/m2, de diámetro nominal DN 315 mm, conforme a norma UNE-EN 13476 y/o según normativa vigente, incluso parte proporcional de unión con junta elástica, medios auxiliares y pruebas necesarias para su correcto funcionamiento. | [9 empty] | 0
|  |  |  | Acometida Saneamiento |  |  |  |  | 0 |  |  |  | 0
|  |  |  | A P53AB-7 | 2 | 2 | 0 | 0 | 4 |  |  |  | 0
|  |  |  | A P53AB-46 | 1 | 2 | 0 | 0 | 2 |  |  |  | 0
[9 empty] | Total U02080020 -CYII | 6 | 53.49 | 320.94 | 53.49
0
U02080010 -CYII | Partida | m | Tubería PVC-U DN 250, SN 8 kN/m2 | [6 empty] | 4 | 40.03 | 160.12 | 40.03
|  |  | Suministro e instalación de tubería de PVC-U de pared estructurada, rigidez nominal SN>= 8 kN/m2, diámetro nominal DN 250 mm, conforme a norma UNE-EN 13476 y/o según normativa vigente, incluso parte proporcional de unión con junta elástica, medios auxiliares y pruebas necesarias para su correcto funcionamiento. | [9 empty] | 0
|  |  |  | Acometida Imbornal |  |  |  |  | 0 |  |  |  | 0
|  |  |  | A P.53AB-7 | 2 | 2 | 0 | 0 | 4 |  |  |  | 0
[9 empty] | Total U02080010 -CYII | 4 | 40.03 | 160.12 | 40.03
0
U01030350 | Partida | m | Banda de señalización | [6 empty] | 64.713 | 0.31 | 20.06 | 0.31
|  |  | Banda de señalización, según normas o especificaciones técnicas de Canal de Isabel II vigentes. | [9 empty] | 0
|  |  |  | Colector parque | 0 | 64.713 | 0 | 0 | 64.713 |  |  |  | 0
[9 empty] | Total U01030350 | 64.713 | 0.31 | 20.06 | 0.31
0
[9 empty] | Total 09.04 | 1 | 6070.32 | 6070.32 | 6070.22
0
09.05 | Capítulo |  | REPOSICIONES | [6 empty] | 1 | 10083.59 | 10083.59 | 10084.79
U09020030-CYII | Partida | m | Bordillo prefabricado de hormigón C3, recto, de 17x28 cm | [6 empty] | 22.5 | 32.36 | 728.1 | 32.36
|  |  | Suministro y colocación de bordillo prefabricado de hormigón doble capa recto tipo C3 de 17 cm de base y 28 cm de altura, colocado sobre base de hormigón no estructural HNE-20 y 20 cm de espesor, incluso rejuntado con mortero de cemento, excavación, carga, transporte al gestor de residuos, descarga y canon de vertido. | [9 empty] | 0
|  |  |  | PARQUE DEL CAÑO |  |  |  |  | 0 |  |  |  | 0
|  |  |  | Parque infantil | 3 | 2 | 0 | 0 | 6 |  |  |  | 0
|  |  |  | Jardines | 0 | 16.5 | 0 | 0 | 16.5 |  |  |  | 0
[9 empty] | Total U09020030-CYII | 22.5 | 32.36 | 728.1 | 32.36
0
U09020035-CYII | Partida | m | Bordillo prefabricado de hormigón C3, curvo, de 17x28 cm | [6 empty] | 2.25 | 61.65 | 138.71 | 61.65
|  |  | Suministro y colocación de bordillo prefabricado de hormigón doble capa curvo tipo C3 de 17 cm de base y 28 cm de altura, colocado sobre base de hormigón no estructural HNE-20 y 20 cm de espesor, incluso rejuntado con mortero de cemento, excavación, carga, transporte al gestor de residuos, descarga y canon de vertido. | [9 empty] | 0
|  |  |  | PARQUE DEL CAÑO |  |  |  |  | 0 |  |  |  | 0
|  |  |  | Parque infantil | 0.1 | 2 | 3 | 0 | 0.6 |  |  |  | 0
|  |  |  | Jardines | 0.1 | 16.5 | 0 | 0 | 1.65 |  |  |  | 0
[9 empty] | Total U09020035-CYII | 2.25 | 61.65 | 138.71 | 61.65
0
U09020080-CYII | Partida | m | Colocación de bordillo de cualquier tipo | [6 empty] | 22.5 | 18.22 | 409.95 | 18.22
|  |  | Colocación de bordillo de cualquier tipo, incluso mortero de asiento, rejuntado, y hormigón de solera HNE-15, excavación, carga, transporte al gestor de residuos, descarga y canon de vertido. | [9 empty] | 0
|  |  |  | PARQUE DEL CAÑO |  |  |  |  | 0 |  |  |  | 0
|  |  |  | Parque infantil | 3 | 2 | 0 | 0 | 6 |  |  |  | 0
|  |  |  | Jardines | 0 | 16.5 | 0 | 0 | 16.5 |  |  |  | 0
[9 empty] | Total U09020080-CYII | 22.5 | 18.22 | 409.95 | 18.22
0
U050905-CYII | Partida | ud | Imbornal prefabricado 30 x 50 cm | [6 empty] | 2 | 183 | 366 | 183
|  |  | Suministro y colocación de imbornal prefabricado para evacuación de aguas de dimensiones interiores 30x50x50 cm, sobre solera de hormigón HM 20/P de 15 cm de espesor, incluso recibido de tubo de saneamiento, marco y rejilla de fundición. | [9 empty] | 0
|  |  |  | COLECTOR | 2 | 0 | 0 | 0 | 2 |  |  |  | 0
[9 empty] | Total U050905-CYII | 2 | 183 | 366 | 183
0
U09035010 | Partida | m3 | Horm.masa base calzadas HM-20/P/20/I o HM-20/P/40/I | [6 empty] | 4.833 | 143.5 | 693.54 | 143.5
|  |  | Suministro y puesta en obra de hormigón en masa, vibrado y moldeado en su caso, en base de calzadas, solera de aceras, pistas deportivas o paseos, cimiento de bordillos y escaleras, con HM-20/P/20/I o HM-20/P/40/I, con árido de tamaño máximo 20 o 40 mm y consistencia plástica. | [9 empty] | 0
|  |  |  | C/ de los Caños | 0.9 | 14.53 | 0 | 0.2 | 2.615 |  |  |  | 0
|  |  |  | Parque infantil | 0.9 | 12.32 | 0 | 0.2 | 2.218 |  |  |  | 0
[9 empty] | Total U09035010 | 4.833 | 143.5 | 693.54 | 143.5
0
PN-CYII-021 | Partida | m2 | Pavimento continuo absorbedor de impartos, de gránulos de caucho | [6 empty] | 12.32 | 123.06 | 1516.1 | 123.06
|  |  | Pavimento continuo absorbedor de impactos, para una altura máxima de caída de 1,7 m, en áreas de juegos infantiles, realizado "in situ", de 70 mm de espesor total, formado por una capa inferior de gránulos de caucho reciclado SBR de color negro de 60 mm de espesor y una capa superior de gránulos de caucho EPDM de 10 mm de espesor, color a elegir de la carta RAL, sobre una base rígida de hormigón en masa (HM-20/B/20/X0), de 10 cm de espesor, vertido desde camión con extendido y vibrado manual con regla vibrante de 3 m, con acabado maestreado, completamente terminado. | [9 empty] | 0
|  |  |  | PARQUE INFANTIL | 0 | 12.32 | 0 | 0 | 12.32 |  |  |  | 0
[9 empty] | Total PN-CYII-021 | 12.32 | 123.06 | 1516.1 | 123.06
0
U09020130 | Partida | m2 | Adoquinado pref. hormigón e=8 cm gris sobre arena | [6 empty] | 23.35 | 36.89 | 861.38 | 36.89
|  |  | Suministro y colocación de adoquinado prefabricado de hormigón gris, 8 cm de espesor, sobre asiento de arena, incluso rejuntado con mortero y vibrado de pavimento. | [9 empty] | 0
|  |  |  | COLECTOR | 0 | 23.35 | 0 | 0 | 23.35 |  |  |  | 0
[9 empty] | Total U09020130 | 23.35 | 36.89 | 861.38 | 36.89
0
PN-CYII-022 | Partida | ud | Montaje de pórtico entrada parque | [6 empty] | 1 | 330.51 | 330.51 | 330.51
|  |  | Montaje y recolocación de pórtico de acceso formado por piezas de piedra granítica labrada, compuesto por dos pilares verticales y un dintel superior con inscripción. Colocación sobre zapata o apoyo existente, aplomado y nivelado mediante cuñas y mortero de nivelación, sellado de juntas con mortero bastardo M-5 y rejuntado final con mortero de cal hidráulica natural color piedra. Incluye medios auxiliares, elevación mediante pluma o pequeña grúa, mano de obra especializada y limpieza final. | [9 empty] | 0
|  |  |  | Colector 2 | 1 | 0 | 0 | 0 | 1 |  |  |  | 0
[9 empty] | Total PN-CYII-022 | 1 | 330.51 | 330.51 | 330.51
0
PN-CYII-023 | Partida | ud | Varias especies 200/250 ct | [6 empty] | 6 | 26.5 | 159 | 26.5
|  |  | Ejemplares de varias especies de 200/250 cn en contennedor en cepellón o raíz desnuda, según corresponda | [9 empty] | 0
[5 empty] | 6 | 0 | 0 | 0 | 6 |  |  |  | 0
[9 empty] | Total PN-CYII-023 | 6 | 26.5 | 159 | 26.5
0
PN-CYII-024 | Partida | ud | Plant. mec. 200/250 s/f-a.tv25% incl. tutor | [6 empty] | 6 | 37.1 | 222.6 | 37.1
|  |  | Recogida y plantación de pies de varas especies de 200/250 cm de altura en hoyo de plantación realizado en terreno franco arenoso, con forma cubeta tronco-cónica de dimensiones de base inferior/base superior/alturo de 30x60x30 cm, abierto por medios mecáanicos, incluido recogida de planta, replanteo, presentación de la planta, retirada a acopio intermedio o extendido de la tierra exitente según calidad de la misma, relleno y apisonado del fondo del hoyo, en su caso para evitar asentamientos de la planta, relleno lateral y apisonado moderado con tierra de cabeza seleccionada de la propia excavación, mezclada con tierra vegetal limpia y cribada en una proporción del 25%, formación de alcorque e instalación de tutor, cuatro riegos, completamente terminada. | [9 empty] | 0
[5 empty] | 6 | 0 | 0 | 0 | 6 |  |  |  | 0
[9 empty] | Total PN-CYII-024 | 6 | 37.1 | 222.6 | 37.1
0
U09032040 | Partida | m2 | Riego con emulsión termoadherente C60B3 TER | [6 empty] | 104 | 0.59 | 61.36 | 0.59
|  |  | Riego de adherencia, con emulsión asfáltica catiónica termoadherente tipo C60B3 TER, con una dotación de 0,50 kg/m2, incluso barrido y preparación de la superficie. | [9 empty] | 0
|  |  |  | COLECTOR | 0 | 104 | 0 | 0 | 104 |  |  |  | 0
[9 empty] | Total U09032040 | 104 | 0.59 | 61.36 | 0.59
0
U09070030 | Partida | m2 | Cebreado y símbolos | [6 empty] | 25.4 | 20.21 | 513.33 | 20.21
|  |  | Marca vial transversal (cebreado, palabras, pasos de peatones, pasos de cebra, marcas transversales de detención, etc), ejecutada con pintura termoplástica en caliente y aplicación de microesferas de vidrio, aplicada mecánicamente incluso premarcaje. | [9 empty] | 0
|  |  |  | COLECTOR | 0 | 25.4 | 0 | 0 | 25.4 |  |  |  | 0
[9 empty] | Total U09070030 | 25.4 | 20.21 | 513.33 | 20.21
0
U09033140_CYII | Partida | m2 | Mezcla bituminosa en caliente AC 16/22 surf D/S, rodadura 5 cm, manual | [6 empty] | 104 | 21.95 | 2282.8 | 21.95
|  |  | Mezcla bituminosa en caliente de 5 cm de espesor, tipo AC 16/22, surf D/S para capa de rodadura, de composición densa o semidensa, con árido granítico o calcáreo y betún asfáltico de penetración B50/70. Incluso corte de junta, riego, extendido manual y compactado. | [9 empty] | 0
|  |  |  | COLECTOR | 0 | 104 | 0 | 0 | 104 |  |  |  | 0
[9 empty] | Total U09033140_CYII | 104 | 21.95 | 2282.8 | 21.95
0
U09037080-CYII | Partida | m² | Geocompuesto de refuerzo asfáltico | [6 empty] | 104 | 3.24 | 336.96 | 3.24
|  |  | Suministro y colocación de geocompuesto de refuerzo de asfalto formado por unión de geomalla y geotextil no tejido, incluso parte proporcional de solapes. | [9 empty] | 0
|  |  |  | COLECTOR | 0 | 104 | 0 | 0 | 104 |  |  |  | 0
[9 empty] | Total U09037080-CYII | 104 | 3.24 | 336.96 | 3.24
0
U08020130 | Partida | m2 | Fábrica de ladrillo perforado 24x11,5x7 cm, 1 pie de esp. | [6 empty] | 25 | 56.55 | 1413.75 | 56.55
|  |  | Fábrica de ladrillo perforado 24x11,5x7 cm, de 1 pie de espesor, recibido con mortero de cemento CEM II/B-P 32,5 N y arena tipo M-5, para revestir en alzados, conforme a norma UNE-EN 998-1 y/o según normativa vigente y medida deduciendo huecos superiores a 1 m2. | [9 empty] | 0
|  |  |  | Continuidad veneros existentes | 1 | 5 | 5 | 0 | 25 |  |  |  | 0
[9 empty] | Total U08020130 | 25 | 56.55 | 1413.75 | 56.55
0
U09068050 | Partida | m2 | Geotextil anticontaminante 140 gr/m2 | [6 empty] | 25 | 1.98 | 49.5 | 1.98
|  |  | Suministro y colocación de geotextil anticontaminante, de 140 gr/m2, incluso parte proporcional de solapes. | [9 empty] | 0
|  |  |  | Continuidad veneros existentes | 1 | 5 | 5 | 0 | 25 |  |  |  | 0
[9 empty] | Total U09068050 | 25 | 1.98 | 49.5 | 1.98
0
[9 empty] | Total 09.05 | 1 | 10083.59 | 10083.59 | 10084.79
0
09.06 | Capítulo |  | OBRAS DE FÁBRICA | [6 empty] | 1 | 1664.7 | 1664.7 | 1664.71
U05050040_CYII | Partida | ud | Recrec. o puesta en altura de pozo de registro o arqueta | [6 empty] | 2 | 65.72 | 131.44 | 65.72
|  |  | Recrecimiento o puesta en altura de pozo de registro o arqueta, en calzada o acera, incluos demolición y reposición de firme y pavimento o acera, materiales, enfoscado, relleno, recibido de cerco, totalmente terminado. | [9 empty] | 0
|  |  |  | P53AB-7 | 1 | 0 | 0 | 0 | 1 |  |  |  | 0
|  |  |  | P53AB-46 | 1 | 0 | 0 | 0 | 1 |  |  |  | 0
[9 empty] | Total U05050040_CYII | 2 | 65.72 | 131.44 | 65.72
0
U05050020 | Partida | ud | Reparación de pozo de registro/saneamiento en calzada o acera | [6 empty] | 2 | 400.93 | 801.86 | 400.93
|  |  | Reparación de pozo de registro/saneamiento, en calzada o acera, con fábrica de ladrillo, incluso p. p. de excavación, demolición y reposición de firme y pavimento o acera, materiales, enfoscado, relleno y recibido de cerco, totalmente terminado. | [9 empty] | 0
|  |  |  | A P53AB-7 | 1 | 0 | 0 | 0 | 1 |  |  |  | 0
|  |  |  | A P53AB-46 | 1 | 0 | 0 | 0 | 1 |  |  |  | 0
[9 empty] | Total U05050020 | 2 | 400.93 | 801.86 | 400.93
0
U050902-CYII | Partida | ud | Unidad de entronque de red existente a pozo o arqueta nueva y viceversa | [6 empty] | 6 | 34.28 | 205.68 | 34.28
|  |  | Unidad de entronque de red existente a pozo o arqueta nueva y viceversa. Conexión de pozo nuevo con colector existente, o conexión de colector nuevo a pozo o arqueta existente, incluido ajuste de tubo existente, entroque a pozo y junta elastomérica totalmente terminado. | [9 empty] | 0
|  |  |  | Conexión colector en PN-38 | 1 | 0 | 0 | 0 | 1 |  |  |  | 0
|  |  |  | Acometida Saneamiento |  |  |  |  | 0 |  |  |  | 0
|  |  |  | A P53AB-7 | 2 | 0 | 0 | 0 | 2 |  |  |  | 0
|  |  |  | A P53AB-46 | 1 | 0 | 0 | 0 | 1 |  |  |  | 0
|  |  |  | Acometida Imbornal |  |  |  |  | 0 |  |  |  | 0
|  |  |  | A P.53AB-7 | 2 | 0 | 0 | 0 | 2 |  |  |  | 0
[9 empty] | Total U050902-CYII | 6 | 34.28 | 205.68 | 34.28
0
U050901-CYII | Partida | ud | Arqueta para conexión de acometida existente con nuevo tramo de acometida. | [6 empty] | 3 | 175.24 | 525.72 | 175.24
|  |  | Arqueta oculta para conexión de acometida existente con nuevo tramo de acometida en los casos que no se pueda realizar un corchete. Dimensiones de arqueta de 70x70cm, incluida excavación, incluidos los 20cm de hormigón en la base, media caña de PVC, enlucido y bruñido, tapa de hormigón armado de 70x70 cm. Unidad totalmente terminada. | [9 empty] | 0
|  |  |  | Acometida Saneamiento |  |  |  |  | 0 |  |  |  | 0
|  |  |  | A P53AB-7 | 2 | 0 | 0 | 0 | 2 |  |  |  | 0
|  |  |  | A P53AB-46 | 1 | 0 | 0 | 0 | 1 |  |  |  | 0
[9 empty] | Total U050901-CYII | 3 | 175.24 | 525.72 | 175.24
0
[9 empty] | Total 09.06 | 1 | 1664.7 | 1664.7 | 1664.71
0
[9 empty] | Total 09 | 1 | 79227.15 | 79227.15 | 79224.67
0
10 | Capítulo |  | GESTIÓN DE RESIDUOS | [6 empty] | 1 | 166945.84 | 166945.84 | 166953.14
10.01 | Capítulo |  | ALMACENAMIENTO TEMPORAL DE RESIDUOS | [6 empty] | 1 | 3323.5 | 3323.5 | 3323.5
U12010010 | Partida | ud | Punto limpio en obra para acopio y almacenamiento de RCD Nivel II y residuos peligrosos | [6 empty] | 1 | 3323.5 | 3323.5 | 3323.5
|  |  | Puesta en obra y desmantelamiento de punto limpio en obra para acopio y almacenamiento de los residuos generados en la construcción. Incluye una zona despejada para el acopio de material no peligroso así como una zona habilitada para materiales peligrosos. Esta última se constituye por una estructura de chapa prefabricada de 9x3 m que supone la parte superior del almacenamiento (techo y las paredes), la parte inferior consta de una solera de hormigón, (que actuará como cubeto de retención ante posibles derrames líquidos) lo cual requiere una excavación a máquina previa de 20 cm, para colocar un encachado de piedra y una lámina de plástico, después se realizará la solera de hormigón de 15 cm de espesor con mallazo de acero, para constituir la base del almacén que deberá tener una mínima inclinación para desembocar a un sumidero sifónico de PVC, que se conectará con un tubo de PVC (con una longitud de unos 6 m) a una arqueta prefabricada también de PVC. Dicha arqueta requerirá además de una fábrica de ladrillo tosco para proteger dicho elemento. El precio del almacén incluye además un cartel de identificación, un extintor de polvo ABC, así como sepiolita para recoger posibles derrames líquidos pastosos (ej. grasas). Inclusive la mano de obra necesaria para la colocación del cartel, el extintor, la sepiolita, así como de la lámina de plástico y tornillos que sujeten la estructura prefabricada a la solera de hormigón. | [9 empty] | 0
[5 empty] | 1 | 0 | 0 | 0 | 1 |  |  |  | 0
[9 empty] | Total U12010010 | 1 | 3323.5 | 3323.5 | 3323.5
0
[9 empty] | Total 10.01 | 1 | 3323.5 | 3323.5 | 3323.5
0
10.02 | Capítulo |  | RCD NIVEL I TIERRA Y PETREOS DE EXCAVACIÓN | [6 empty] | 1 | 66727.77 | 66727.77 | 66717.51
U12021010-CYII | Partida | m3 | Carga, transporte interior en obra y descarga de productos resultantes de excavación (RCD Nivel I) | [6 empty] | 4633.08 | 5.93 | 27474.16 | 5.93
|  |  | Carga, transporte y descarga de productos resultantes de excavación (RCD Nivel I) en la propia obra, medido sobre perfil. | [9 empty] | 0
|  |  |  | ACT 1 |  |  |  |  | 0 |  |  |  | 0
|  |  |  | Excavación en zanja, escarificado o martillo rompedor |  |  |  |  | 599.23 |  |  |  | 0
|  |  |  | Excavación en zanja, med. manuales. |  |  |  |  | 40.7 |  |  |  | 0
|  |  |  | Excavación en pozo, med. mecán.cualquier tipo de terreno |  |  |  |  | 7.605 |  |  |  | 0
|  |  |  | Excavación en pozo, med. manuales, cualquier tipo de terreno |  |  |  |  | 0.845 |  |  |  | 0
|  |  |  | ACT 2 |  |  |  |  | 0 |  |  |  | 0
|  |  |  | Excavación en zanja, escarificado o martillo rompedor |  |  |  |  | 469.555 |  |  |  | 0
|  |  |  | Excavación en zanja, med. manuales. |  |  |  |  | 8.8 |  |  |  | 0
|  |  |  | ACT 3 |  |  |  |  | 0 |  |  |  | 0
|  |  |  | Excavación en zanja, escarificado o martillo rompedor |  |  |  |  | 488.972 |  |  |  | 0
|  |  |  | Excavación en zanja, med. manuales. |  |  |  |  | 31.9 |  |  |  | 0
|  |  |  | ACT 4 |  |  |  |  | 0 |  |  |  | 0
|  |  |  | Excavación en zanja, escarificado o martillo rompedor |  |  |  |  | 350.969 |  |  |  | 0
|  |  |  | Excavación en zanja, med. manuales. |  |  |  |  | 16.5 |  |  |  | 0
|  |  |  | ACT 5 |  |  |  |  | 0 |  |  |  | 0
|  |  |  | Excavación a cielo abierto, med. mecán. en todo tipo de terreno |  |  |  |  | 444 |  |  |  | 0
|  |  |  | Excavación en zanja, escarificado o martillo rompedor |  |  |  |  | 310.786 |  |  |  | 0
|  |  |  | Excavación en zanja, med. manuales. |  |  |  |  | 13.2 |  |  |  | 0
|  |  |  | ACT 6 |  |  |  |  | 0 |  |  |  | 0
|  |  |  | Excavación en zanja, escarificado o martillo rompedor |  |  |  |  | 313.386 |  |  |  | 0
|  |  |  | Excavación en zanja, med. manuales. |  |  |  |  | 6.6 |  |  |  | 0
|  |  |  | ACT 7 |  |  |  |  | 0 |  |  |  | 0
|  |  |  | Excavación en zanja, med. manuales. |  |  |  |  | 15.4 |  |  |  | 0
|  |  |  | Excavación a cielo abierto, med. mecán. en todo tipo de terreno |  |  |  |  | 17.8 |  |  |  | 0
|  |  |  | Excavación en pozo, med. mecán.cualquier tipo de terreno |  |  |  |  | 14.063 |  |  |  | 0
|  |  |  | Excavación en pozo, med. manuales, cualquier tipo de terreno |  |  |  |  | 1.563 |  |  |  | 0
|  |  |  | Excavación en zanja, escarificado o martillo rompedor |  |  |  |  | 0 |  |  |  | 0
|  |  |  | ACT 8 |  |  |  |  | 0 |  |  |  | 0
|  |  |  | Excavación en zanja, med. manuales. |  |  |  |  | 66.5 |  |  |  | 0
|  |  |  | Excavación en zanja, med. mecán. cualquier tipo de terreno |  |  |  |  | 160.407 |  |  |  | 0
|  |  |  | Excavación en pozo, med. mecán.cualquier tipo de terreno |  |  |  |  | 19.962 |  |  |  | 0
|  |  |  | Excavación en pozo, med. manuales, cualquier tipo de terreno |  |  |  |  | 2.218 |  |  |  | 0
|  |  |  | Excavación en zanja, escarificado o martillo rompedor |  |  |  |  | 1043.699 |  |  |  | 0
|  |  |  | ACT 9 |  |  |  |  | 0 |  |  |  | 0
|  |  |  | Excavación en zanja, med. manuales. |  |  |  |  | 11 |  |  |  | 0
|  |  |  | Excavación en zanja, escarificado o martillo rompedor |  |  |  |  | 177.42 |  |  |  | 0
[9 empty] | Total U12021010-CYII | 4633.08 | 5.93 | 27474.16 | 5.93
0
U12021040-CYII | Partida | m3 | Carga, tte. y descarga productos resultantes de excavación (RCD Nivel I) | [6 empty] | 1579.622 | 14.35 | 22667.58 | 14.35
|  |  | Carga, transporte y descarga de productos resultantes de excavación (RCD Nivel I) en otra obra, cantera, centro de clasificación y tratamiento o vertedero autorizado de RCD, para cualquier distancia, considerando ida y vuelta, carga por medios mecánicos sobre camión basculante de 20 t, medido sobre perfil, sin incluir canon. | [9 empty] | 0
|  |  |  | TOTAL MATERIAL EXCAVACIONES |  |  |  |  | 4633.08 |  |  |  | 0
|  |  |  | A DESCONTAR REHABILITACION CAMINOS | -1 | 4000 | 0 | 0.3 | -1200 |  |  |  | 0
|  |  |  | RELLENOS: |  |  |  |  | 0 |  |  |  | 0
|  |  |  | Relleno zanja propios adecuad. Tmax 150 mm |  |  |  |  | 0 |  |  |  | 0
|  |  |  | ACT 1 |  |  |  |  | -59.923 |  |  |  | 0
|  |  |  | ACT 2 |  |  |  |  | -39.763 |  |  |  | 0
|  |  |  | ACT 3 |  |  |  |  | -25.127 |  |  |  | 0
|  |  |  | ACT 4 |  |  |  |  | -148.05 |  |  |  | 0
|  |  |  | ACT 5 |  |  |  |  | -102.75 |  |  |  | 0
|  |  |  | ACT 6 |  |  |  |  | -102.77 |  |  |  | 0
|  |  |  | ACT 7 |  |  |  |  | -146.51 |  |  |  | 0
|  |  |  | ACT 8 |  |  |  |  | -565.482 |  |  |  | 0
|  |  |  | ACT 9 |  |  |  |  | -149.05 |  |  |  | 0
|  |  |  | Relleno trasdós muros suelos adecuados de excavación |  |  |  |  | 0 |  |  |  | 0
|  |  |  | ACT 1 |  |  |  |  | -0.761 |  |  |  | 0
|  |  |  | ACT 2 |  |  |  |  | -4.763 |  |  |  | 0
|  |  |  | ACT 3 |  |  |  |  | -13.76 |  |  |  | 0
|  |  |  | ACT 4 |  |  |  |  | -82.754 |  |  |  | 0
|  |  |  | ACT 5 |  |  |  |  | -41.736 |  |  |  | 0
|  |  |  | ACT 6 |  |  |  |  | -39.016 |  |  |  | 0
|  |  |  | ACT 7 |  |  |  |  | -50.15 |  |  |  | 0
|  |  |  | ACT 8 |  |  |  |  | -281.093 |  |  |  | 0
[9 empty] | Total U12021040-CYII | 1579.622 | 14.35 | 22667.58 | 14.35
0
U12022010-CYII | Partida | m3 | Canon vertido productos resultantes de excavaciones (RCD Nivel I) | [6 empty] | 1579.622 | 10.5 | 16586.03 | 10.5
|  |  | Deposición controlada en centro de clasificación y tratamiento o vertedero autorizado de RCD, de RCD Nivel I tierras inertes resultantes de excavaciones (17 05 04), medido sobre perfil. | [9 empty] | 0
|  |  |  | Igual transporte a vertedero |  |  |  |  | 1579.622 |  |  |  | 0
[9 empty] | Total U12022010-CYII | 1579.622 | 10.5 | 16586.03 | 10.5
0
[9 empty] | Total 10.02 | 1 | 66727.77 | 66727.77 | 66717.51
0
10.03 | Capítulo |  | RCD NIVEL II RESIDUOS CONSTRUCCIÓN Y DEMOLICIÓN | [6 empty] | 1 | 31727.9 | 31727.9 | 31721.31
U12032130-CYII | Partida | m3 | Carga, tte. y descarga RCD Nivel II | [6 empty] | 1081.72 | 16.2 | 17523.86 | 16.2
|  |  | Carga, transporte y descarga de RCD Nivel II, cualquier naturaleza, centro de clasificación y tratamiento o vertedero autorizado de RCD, por transportista autorizado para cualquier distancia, considerando ida y vuelta, carga por medios mecánicos sobre camión basculante de 20 t, incluidos medios auxiliares necesarios sin incluir canon. | [9 empty] | 0
|  |  |  | Levantado y reposición de alambrada (LER 17.04.07) | 4 | 0 | 0 | 0 | 4 |  |  |  | 0
|  |  |  | Bordillo hormigón (LER 17.01.01) | 4.68 | 0 | 0 | 0 | 4.68 |  |  |  | 0
|  |  |  | Firme caucho (LER 19.12.04) | 1.23 | 0 | 0 | 0 | 1.23 |  |  |  | 0
|  |  |  | Cerramiento (LER 17.01.07) | 4.58 | 0 | 0 | 0 | 4.58 |  |  |  | 0
|  |  |  | Colector termoplástico (LER 17.02.03) | 8.06 | 0 | 0 | 0 | 8.06 |  |  |  | 0
|  |  |  | Pozos saneamiento (LER 17.01.07) | 21 | 0 | 0 | 0 | 21 |  |  |  | 0
|  |  |  | Imbornal (LER 17.01.07) | 6 | 0 | 0 | 0 | 6 |  |  |  | 0
|  |  |  | Demolición losa hormigón compresor (LER 17.01.01) | 8 | 0 | 0 | 0 | 8 |  |  |  | 0
|  |  |  | Árbol (LER 02.01.07) | 3 | 0 | 0 | 0 | 3 |  |  |  | 0
|  |  |  | Firme granular (LER 17.05.04) | 92.87 | 0 | 0 | 0 | 92.87 |  |  |  | 0
|  |  |  | Firme base hidráulico (LER 17.01.01) | 550.2 | 0 | 0 | 0 | 550.2 |  |  |  | 0
|  |  |  | Firme solado acera (LER 17.01.07) | 14.81 | 0 | 0 | 0 | 14.81 |  |  |  | 0
|  |  |  | Fresado MBC (LER 17.03.02) | 323.06 | 0 | 0 | 0 | 323.06 |  |  |  | 0
|  |  |  | Residuos estimados |  |  |  |  | 0 |  |  |  | 0
|  |  |  | Seg. Anejo 17 | 40.23 | 0 | 0 | 0 | 40.23 |  |  |  | 0
[9 empty] | Total U12032130-CYII | 1081.72 | 16.2 | 17523.86 | 16.2
0
U12033020-CYII | Partida | m3 | Canon vertido residuos mezclados de construcción y demolición | [6 empty] | 757.18 | 13.53 | 10244.65 | 13.53
|  |  | Deposición controlada en centro de clasificación y tratamiento o vertedero autorizado de RCD, de residuos mezclados de construcción y demolición Nivel II. | [9 empty] | 0
|  |  |  | Levantado y reposición de alambrada (LER 17.04.07) | 4 | 0 | 0 | 0 | 4 |  |  |  | 0
|  |  |  | Bordillo hormigón (LER 17.01.01) | 4.68 | 0 | 0 | 0 | 4.68 |  |  |  | 0
|  |  |  | Firme caucho (LER 19.12.04) | 1.23 | 0 | 0 | 0 | 1.23 |  |  |  | 0
|  |  |  | Cerramiento (LER 17.01.07) | 4.58 | 0 | 0 | 0 | 4.58 |  |  |  | 0
|  |  |  | Colector termoplástico (LER 17.02.03) | 8.06 | 0 | 0 | 0 | 8.06 |  |  |  | 0
|  |  |  | Pozos saneamiento (LER 17.01.07) | 21 | 0 | 0 | 0 | 21 |  |  |  | 0
|  |  |  | Imbornal (LER 17.01.07) | 6 | 0 | 0 | 0 | 6 |  |  |  | 0
|  |  |  | Demolición losa hormigón compresor (LER 17.01.01) | 8 | 0 | 0 | 0 | 8 |  |  |  | 0
|  |  |  | Árbol (LER 02.01.07) | 3 | 0 | 0 | 0 | 3 |  |  |  | 0
|  |  |  | Firme granular (LER 17.05.04) | 92.87 | 0 | 0 | 0 | 92.87 |  |  |  | 0
|  |  |  | Firme base hidráulico (LER 17.01.01) | 550.2 | 0 | 0 | 0 | 550.2 |  |  |  | 0
|  |  |  | Firme solado acera (LER 17.01.07) | 14.81 | 0 | 0 | 0 | 14.81 |  |  |  | 0
|  |  |  | Residuos estimados |  |  |  |  | 0 |  |  |  | 0
|  |  |  | Seg. Anejo 17 | 38.75 | 0 | 0 | 0 | 38.75 |  |  |  | 0
[9 empty] | Total U12033020-CYII | 757.18 | 13.53 | 10244.65 | 13.53
0
U12033030-CYII | Partida | m3 | Canon vertido mezclas bituminosas | [6 empty] | 324.54 | 12.2 | 3959.39 | 12.2
|  |  | Deposición controlada en centro de clasificación y tratamiento o vertedero autorizado de RCD, de mezclas bituminosas (17 03 02) resultantes de fresado de firmes asfálticos, medido sobre perfil. | [9 empty] | 0
|  |  |  | Fresado MBC (LER 17.03.02) | 323.06 | 0 | 0 | 0 | 323.06 |  |  |  | 0
|  |  |  | Residuos estimados |  |  |  |  | 0 |  |  |  | 0
|  |  |  | Seg. Anejo 17 | 1.48 | 0 | 0 | 0 | 1.48 |  |  |  | 0
[9 empty] | Total U12033030-CYII | 324.54 | 12.2 | 3959.39 | 12.2
0
[9 empty] | Total 10.03 | 1 | 31727.9 | 31727.9 | 31721.31
0
10.04 | Capítulo |  | RESIDUOS PELIGROSOS | [6 empty] | 1 | 5447.13 | 5447.13 | 5447.21
U12040010 | Partida | m3 | Gestión interna de varios tipos de residuos peligrosos | [6 empty] | 25 | 30.28 | 757 | 30.28
|  |  | Gestión interna de varios tipos de residuos peligrosos, incluida segregación in situ así como los medios auxiliares necesarios. | [9 empty] | 0
|  |  |  | Estimación Residuos | 1 | 25 | 0 | 0 | 25 |  |  |  | 0
[9 empty] | Total U12040010 | 25 | 30.28 | 757 | 30.28
0
U12040020 | Partida | m3 | Carga, transporte y deposición de residuos peligrosos | [6 empty] | 25 | 90.15 | 2253.75 | 90.15
|  |  | Carga, transporte y deposición controlada en vertedero autorizado de residuos peligrosos, así como los medios auxiliares necesarios. | [9 empty] | 0
|  |  |  | Estimación Residuos | 25 | 0 | 0 | 0 | 25 |  |  |  | 0
[9 empty] | Total U12040020 | 25 | 90.15 | 2253.75 | 90.15
0
U12040030 | Partida | t | Canon vertido residuos peligrosos | [6 empty] | 37.5 | 64.97 | 2436.38 | 64.97
|  |  | Deposición controlada en vertedero autorizado de residuos peligrosos. | [9 empty] | 0
|  |  |  | Estimación Residuos | 1.5 | 0 | 25 | 0 | 37.5 |  |  |  | 0
[9 empty] | Total U12040030 | 37.5 | 64.97 | 2436.38 | 64.97
0
[9 empty] | Total 10.04 | 1 | 5447.13 | 5447.13 | 5447.21
0
10.05 | Capítulo |  | VALORIZACIÓN | [6 empty] | 1 | 59719.54 | 59719.54 | 59743.6
U01022130-CYII | Partida | m3 | Procesamiento de material de obra | [6 empty] | 3754.017 | 11.71 | 43959.54 | 11.71
|  |  | Tratamiento de los productos procedentes de la excavación de zanja. Incluye su machaqueo y molido hasta conseguir un material con tamaño máximo de árido de 40 mm para su utilización como relleno de la zanja o rehabilitación de caminos, incluso manipulación, acopio, energía y todos los medios auxiliares necesarios. Medido sobre perfil en la zanja previamente a su excavación. | [9 empty] | 0
|  |  |  | TODO EL MATERIAL PROCEDENTE DE EXCAVACION EN ROCA |  |  |  |  | 0 |  |  |  | 0
|  |  |  | ACTUACIÓN N.º1 : CALLE VICENTE RUBIO |  |  |  |  | 599.23 |  |  |  | 0
|  |  |  | ACTUACIÓN N.º2 : M-521 |  |  |  |  | 469.555 |  |  |  | 0
|  |  |  | ACTUACIÓN N.º3 : CALLE BELLA VISTA |  |  |  |  | 488.972 |  |  |  | 0
|  |  |  | ACTUACIÓN N.º4 : CALLE DEL POETA MIGUEL HERNÁNDEZ |  |  |  |  | 350.969 |  |  |  | 0
|  |  |  | ACTUACIÓN N.º5 : CAMINO PERALEJO |  |  |  |  | 310.786 |  |  |  | 0
|  |  |  | ACTUACIÓN N.º6 : CALLE DE SAN BARTOLOMÉ |  |  |  |  | 313.386 |  |  |  | 0
|  |  |  | ACTUACIÓN N.º7 : CALLE DE LA VIÑA |  |  |  |  | 0 |  |  |  | 0
|  |  |  | ACTUACIÓN N.º8 : CALLE DE LA FRAGUA / CALLE APOLO 11 |  |  |  |  | 1043.699 |  |  |  | 0
|  |  |  | ACTUACIÓN N.º9 : PARQUE DEL CAÑO |  |  |  |  | 177.42 |  |  |  | 0
[9 empty] | Total U01022130-CYII | 3754.017 | 11.71 | 43959.54 | 11.71
0
U01022140-CYII | Partida | m2 | Rehabilitación de caminos | [6 empty] | 4000 | 3.94 | 15760 | 3.94
|  |  | Rehabilitación de camino agrícola o pista forestal mediante el extendido y compactación de los productos procedentes de la excavación de la zanja, una vez machacados y molidos, incluso adecuación previa de la superficie, limpieza, perfilado y preparación de la superficie de asiento, en capas de hasta 20 cm de espesor, medido sobre perfil. Incluye el transporte del material a una distancia máxima de 20 km desde la zona de procesamiento. | [9 empty] | 0
|  |  |  | Caminos municipales | 5 | 200 | 4 | 0 | 4000 |  |  |  | 0
[9 empty] | Total U01022140-CYII | 4000 | 3.94 | 15760 | 3.94
0
[9 empty] | Total 10.05 | 1 | 59719.54 | 59719.54 | 59743.6
0
[9 empty] | Total 10 | 1 | 166945.84 | 166945.84 | 166953.14
0
11 | Capítulo |  | SEGURIDAD Y SALUD | [6 empty] | 1 | 57008.14 | 57008.14 | 57008.49
11.01 | Capítulo |  | PROTECCIONES INDIVIDUALES | [6 empty] | 1 | 5804.28 | 5804.28 | 5804.03
|  |  | Seguridad y Salus según anejo correspondiente. | [9 empty] | 0
U11011010 | Partida | ud | Casco de seguridad | [6 empty] | 15 | 5.46 | 81.9 | 5.46
|  |  | Suministro de casco de seguridad con atalaje provisto de 6 puntos de anclaje, para uso normal, antigolpes, de polietileno con un peso máximo de 400 g. EPI categoría II, con marcado CE. | [9 empty] | 0
[5 empty] | 15 | 0 | 0 | 0 | 15 |  |  |  | 0
[9 empty] | Total U11011010 | 15 | 5.46 | 81.9 | 5.46
0
U11012020 | Partida | ud | Pantalla soldadura eléctrica de cabeza | [6 empty] | 3 | 25.81 | 77.43 | 25.81
|  |  | Suministro de pantalla de soldadura eléctrica de cabeza, mirilla abatible, resistente a la perforación y penetración por objeto candente, antinflamable. EPI categoría III, con marcado CE. | [9 empty] | 0
[5 empty] | 3 | 0 | 0 | 0 | 3 |  |  |  | 0
[9 empty] | Total U11012020 | 3 | 25.81 | 77.43 | 25.81
0
U11012050 | Partida | ud | Pantalla de seguridad | [6 empty] | 15 | 9.73 | 145.95 | 9.73
|  |  | Suministro de pantalla de seguridad para la protección contra la proyección de partículas. EPI categoría II o superior, con marcado CE. | [9 empty] | 0
[5 empty] | 15 | 0 | 0 | 0 | 15 |  |  |  | 0
[9 empty] | Total U11012050 | 15 | 9.73 | 145.95 | 9.73
0
U11012060 | Partida | ud | Gafas antipolvo | [6 empty] | 15 | 8.27 | 124.05 | 8.27
|  |  | Suministro de gafas antipolvo, antiempañables, panorámicas. EPI categoría I, con marcado CE. | [9 empty] | 0
[5 empty] | 15 | 0 | 0 | 0 | 15 |  |  |  | 0
[9 empty] | Total U11012060 | 15 | 8.27 | 124.05 | 8.27
0
U11012070 | Partida | ud | Gafas vinilo visor de policarbonato | [6 empty] | 15 | 13.17 | 197.55 | 13.17
|  |  | Suministro de gafas de montura de vinilo con pantalla exterior de policarbonato, pantalla interior antichoque y cámara de aire entre las dos pantallas, para trabajos con riesgo de impactos en los ojos. EPI categoría II, con marcado CE. | [9 empty] | 0
[5 empty] | 15 | 0 | 0 | 0 | 15 |  |  |  | 0
[9 empty] | Total U11012070 | 15 | 13.17 | 197.55 | 13.17
0
U11013050 | Partida | ud | Semimáscara 2 filtros | [6 empty] | 15 | 14.78 | 221.7 | 14.78
|  |  | Suministro de semimáscara de doble filtro intercambiable (filtro no incluido). EPI categoría II, con marcado CE. Amortizable en 3 usos. | [9 empty] | 0
[5 empty] | 15 | 0 | 0 | 0 | 15 |  |  |  | 0
[9 empty] | Total U11013050 | 15 | 14.78 | 221.7 | 14.78
0
U11013130 | Partida | ud | Detector múltiple de gases portátil | [6 empty] | 3 | 679.04 | 2037.12 | 679.04
|  |  | Suministro de detector portátil con pantalla LCD, capaz de medir hasta 4 gases simultáneamente (gases explosivos, O2, CO o SO2 y H2S o NO2) adecuado para trabajos en espacios confinados alimentado con batería recargable. EPI de categoría III, con marcado CE. | [9 empty] | 0
[5 empty] | 3 | 0 | 0 | 0 | 3 |  |  |  | 0
[9 empty] | Total U11013130 | 3 | 679.04 | 2037.12 | 679.04
0
U11013110 | Partida | ud | Filtro contra gases clase 2 | [6 empty] | 15 | 5.08 | 76.2 | 5.08
|  |  | Suministro de filtro contra gases y vapores, de capacidad media (clase 2). EPI de categoría III, con marcado CE. | [9 empty] | 0
[5 empty] | 15 | 0 | 0 | 0 | 15 |  |  |  | 0
[9 empty] | Total U11013110 | 15 | 5.08 | 76.2 | 5.08
0
U11014100 | Partida | ud | Mono de trabajo | [6 empty] | 15 | 23.24 | 348.6 | 23.24
|  |  | Suministro de mono de protección de obra, con bolsillos. EPI categoría I, con marcado CE. | [9 empty] | 0
[5 empty] | 15 | 0 | 0 | 0 | 15 |  |  |  | 0
[9 empty] | Total U11014100 | 15 | 23.24 | 348.6 | 23.24
0
U11014010 | Partida | ud | Impermeable 3/4 | [6 empty] | 3 | 11.91 | 35.73 | 11.91
|  |  | Suministro de impermeable de protección contra la lluvia tipo 3/4, fabricado en material plástico. EPI categoría I, con marcado CE. | [9 empty] | 0
[5 empty] | 3 | 0 | 0 | 0 | 3 |  |  |  | 0
[9 empty] | Total U11014010 | 3 | 11.91 | 35.73 | 11.91
0
U11014030 | Partida | ud | Chaleco de obra reflectante | [6 empty] | 15 | 15.97 | 239.55 | 15.97
|  |  | Suministro de chaleco de alta visibilidad, compuesto de tela amarilla con cinturón y tirantes de tela reflectante. EPI de categoría II, con marcado CE. | [9 empty] | 0
[5 empty] | 15 | 0 | 0 | 0 | 15 |  |  |  | 0
[9 empty] | Total U11014030 | 15 | 15.97 | 239.55 | 15.97
0
U11014050 | Partida | ud | Mandil soldadura | [6 empty] | 3 | 19.96 | 59.88 | 19.96
|  |  | Suministro de mandil de protección para trabajos de soldadura, sometidos a una temperatura ambiente superior a 100°C. EPI de categoría III, con marcado CE. | [9 empty] | 0
[5 empty] | 3 | 0 | 0 | 0 | 3 |  |  |  | 0
[9 empty] | Total U11014050 | 3 | 19.96 | 59.88 | 19.96
0
U11014060 | Partida | ud | Traje ignífugo | [6 empty] | 5 | 213.33 | 1066.65 | 213.33
|  |  | Suministro de traje ignífugo para trabajos de soldadura, sometidos a una temperatura ambiente hasta 100°C. EPI de categoría III, con marcado CE. | [9 empty] | 0
[5 empty] | 5 | 0 | 0 | 0 | 5 |  |  |  | 0
[9 empty] | Total U11014060 | 5 | 213.33 | 1066.65 | 213.33
0
U11015020 | Partida | ud | Orejeras antirruido adaptables casco | [6 empty] | 5 | 16.35 | 81.75 | 16.35
|  |  | Suministro de orejeras para amortiguar el ruido fabricado con casquetes ajustables de almohadillas recambiables para su uso optativo, adaptable al casco de seguridad o sin adaptarlo. EPI categoría II, con marcado CE. | [9 empty] | 0
[5 empty] | 5 | 0 | 0 | 0 | 5 |  |  |  | 0
[9 empty] | Total U11015020 | 5 | 16.35 | 81.75 | 16.35
0
U11015010 | Partida | ud | Orejeras antirruido estándar | [6 empty] | 15 | 16.64 | 249.6 | 16.64
|  |  | Suministro de orejeras antirruido, estándar, con casquetes ajustables que ejercen presión en la cabeza para la atenuación acústica con almohadillas recambiables. EPI categoría II, con marcado CE. | [9 empty] | 0
[5 empty] | 15 | 0 | 0 | 0 | 15 |  |  |  | 0
[9 empty] | Total U11015010 | 15 | 16.64 | 249.6 | 16.64
0
U11017030 | Partida | ud | Par guantes goma | [6 empty] | 15 | 2.01 | 30.15 | 2.01
|  |  | Suministro de par de guantes de protección de goma fina reforzados para trabajos con materiales húmedos, albañilería, pocería, hormigonado, etc. EPI categoría II, con marcado CE. | [9 empty] | 0
[5 empty] | 15 | 0 | 0 | 0 | 15 |  |  |  | 0
[9 empty] | Total U11017030 | 15 | 2.01 | 30.15 | 2.01
0
U11017070 | Partida | ud | Par guantes dieléctricos 17000 V | [6 empty] | 3 | 47.13 | 141.39 | 47.13
|  |  | Suministro de par de guantes de protección eléctrica hasta 17.000 V, clase 2, fabricados con material de alto poder dieléctrico. EPI categoría III, con marcado CE. | [9 empty] | 0
[5 empty] | 3 | 0 | 0 | 0 | 3 |  |  |  | 0
[9 empty] | Total U11017070 | 3 | 47.13 | 141.39 | 47.13
0
U11017090 | Partida | ud | Par guantes soldadura | [6 empty] | 3 | 9.54 | 28.62 | 9.54
|  |  | Suministro de par de guantes para trabajos de soldadura fabricados en serraje . EPI categoría III, con marcado CE. | [9 empty] | 0
[5 empty] | 3 | 0 | 0 | 0 | 3 |  |  |  | 0
[9 empty] | Total U11017090 | 3 | 9.54 | 28.62 | 9.54
0
U11018070 | Partida | ud | Par de botas de protección de cuero | [6 empty] | 3 | 33.38 | 100.14 | 33.38
|  |  | Suministro de par de botas de protección fabricadas en cuero, plantilla de texón, suela antideslizante resistente a hidrocarburos y aceites, puntera resistente al impacto hasta 100 J y compresión hasta 10 kN. EPI categoría II, con marcado CE. | [9 empty] | 0
[5 empty] | 3 | 0 | 0 | 0 | 3 |  |  |  | 0
[9 empty] | Total U11018070 | 3 | 33.38 | 100.14 | 33.38
0
U11018050 | Partida | ud | Par de botas dieléctricas media tensión | [6 empty] | 3 | 96.44 | 289.32 | 96.44
|  |  | Suministro de par de botas de seguridad para protección eléctrica de media tensión fabricadas con material dieléctrico, suela antideslizante, puntera resistente al impacto hasta 200 J y compresión hasta 15 kN. EPI categoría III, con marcado CE. | [9 empty] | 0
[5 empty] | 3 | 0 | 0 | 0 | 3 |  |  |  | 0
[9 empty] | Total U11018050 | 3 | 96.44 | 289.32 | 96.44
0
U11018020 | Partida | ud | Par botas altas de trab. resistentes al agua | [6 empty] | 15 | 11.4 | 171 | 11.4
|  |  | Suministro de par de botas altas de trabajo resistentes al agua y barro, fabricadas en caucho u otro polímero, forrada con lona de algodón, suela antideslizante, no garantizan resistencia al impacto ni compresión en la parte delantera del pie. EPI categoría I, con marcado CE. | [9 empty] | 0
[5 empty] | 15 | 0 | 0 | 0 | 15 |  |  |  | 0
[9 empty] | Total U11018020 | 15 | 11.4 | 171 | 11.4
0
[9 empty] | Total 11.01 | 1 | 5804.28 | 5804.28 | 5804.03
0
11.02 | Capítulo |  | PROTECCIONES COLECTIVAS | [6 empty] | 1 | 19739.98 | 19739.98 | 19741.47
U11021090 | Partida | ud | Señal triangular de peligro L= 90 cm sobre trípode | [6 empty] | 10 | 19.95 | 199.5 | 19.95
|  |  | Suministro de señal provisional de obra de peligro, de chapa de acero galvanizado, triangular de L=90 cm, clase de retrorreflexión RA2, sobre trípode portátil de acero galvanizado. Amortizable en 5 usos. | [9 empty] | 0
[5 empty] | 10 | 0 | 0 | 0 | 10 |  |  |  | 0
[9 empty] | Total U11021090 | 10 | 19.95 | 199.5 | 19.95
0
U11021050 | Partida | ud | Señal circular prohibición/obligación D=90 cm | [6 empty] | 15 | 21.53 | 322.95 | 21.53
|  |  | Suministro de señal provisional de obra de prohibición/obligación, de chapa de acero galvanizado, circular de D=90 cm, clase de retrorreflexión RA2. Amortizable en 5 usos. | [9 empty] | 0
[5 empty] | 15 | 0 | 0 | 0 | 15 |  |  |  | 0
[9 empty] | Total U11021050 | 15 | 21.53 | 322.95 | 21.53
0
U11021120 | Partida | ud | Poste de acero galvanizado de 1,50 m hormigonado | [6 empty] | 15 | 27.22 | 408.3 | 27.22
|  |  | Suministro y colocación de poste de sustentación para señales provisionales, de perfil laminado en frío, rectangular de 80x40mm y 2 mm de espesor, galvanizado y tapado en su parte superior, de 1,50 m de altura libre, incluso pequeña excavación, anclaje de hormigón HM-20 y accesorios. Incluso montaje y desmontaje de señal (señal no incluida). | [9 empty] | 0
[5 empty] | 15 | 0 | 0 | 0 | 15 |  |  |  | 0
[9 empty] | Total U11021120 | 15 | 27.22 | 408.3 | 27.22
0
U11021160 | Partida | ud | Panel direccional 165x45 cm con soporte | [6 empty] | 5 | 41.09 | 205.45 | 41.09
|  |  | Suministro y colocación de panel direccional de chapa de acero galvanizado de 165x45 cm, reflectante, con dos soportes tipo pie cruceta metálica y dos postes de 1,50 m amortizable en 5 usos, Incluso fijación y desmontaje de señal sobre soporte. | [9 empty] | 0
[5 empty] | 5 | 0 | 0 | 0 | 5 |  |  |  | 0
[9 empty] | Total U11021160 | 5 | 41.09 | 205.45 | 41.09
0
U11021220 | Partida | ud | Señal provisional de información 90x90 cm | [6 empty] | 5 | 24.33 | 121.65 | 24.33
|  |  | Suministro de señal informativa de chapa de acero galvanizado, cuadrada de 90x90 cm, clase de retrorreflexión RA2. Incluso fijación en poste. Amortizable en 5 usos. | [9 empty] | 0
[5 empty] | 5 | 0 | 0 | 0 | 5 |  |  |  | 0
[9 empty] | Total U11021220 | 5 | 24.33 | 121.65 | 24.33
0
U11022010 | Partida | m | Valla de contención de peatones | [6 empty] | 200 | 4.79 | 958 | 4.79
|  |  | Suministro y colocación de valla de contención de peatones metálica, de 2,50 x 1,10 m, de color amarillo, blanco o blanco y rojo, para delimitación provisional de zona de obra. Incluso instalación, traslado y desmontaje. Amortizable en 5 usos. | [9 empty] | 0
[5 empty] | 200 | 0 | 0 | 0 | 200 |  |  |  | 0
[9 empty] | Total U11022010 | 200 | 4.79 | 958 | 4.79
0
U11022090 | Partida | ud | Pasarela salvazanjas peatones 3,00 m | [6 empty] | 30 | 51 | 1530 | 51
|  |  | Suministro y colocación de pasarela de paso peatonal sobre zanjas abiertas de acero, de 3,00 m de longitud para anchura máxima de zanja de 2,40 m, anchura útil de 0,87 m, con plataforma de superficie antideslizante sin desniveles, con 400 kg de capacidad de carga, rodapiés laterales de 0,15 m, barandillas laterales de 1 m de altura, con travesaño lateral. Incluso elementos de fijación, instalación y retirada. Amortizable en 10 usos. | [9 empty] | 0
[5 empty] | 30 | 0 | 0 | 0 | 30 |  |  |  | 0
[9 empty] | Total U11022090 | 30 | 51 | 1530 | 51
0
U11024130 | Partida | m | Barandilla de 1 m de altura "sargento" forjado | [6 empty] | 100 | 11.34 | 1134 | 11.34
|  |  | Suministro y colocación de barandilla de protección de 1 m de altura en perímetro de forjado tipo "sargento" con soportes metálicos y tres tablones horizontales. Incluso desmontaje. | [9 empty] | 0
[5 empty] | 100 | 0 | 0 | 0 | 100 |  |  |  | 0
[9 empty] | Total U11024130 | 100 | 11.34 | 1134 | 11.34
0
U11024170 | Partida | ud | Tope retroceso camiones | [6 empty] | 50 | 43.6 | 2180 | 43.6
|  |  | Suministro y colocación de tope de retroceso para camiones en excavaciones y vertido de tierras formado por tablones anclados al terreno. Incluso desmontaje. | [9 empty] | 0
[5 empty] | 50 | 0 | 0 | 0 | 50 |  |  |  | 0
[9 empty] | Total U11024170 | 50 | 43.6 | 2180 | 43.6
0
U11028010 | Partida | ud | Cono de balizamiento 50 cm estándar | [6 empty] | 500 | 2.42 | 1210 | 2.42
|  |  | Suministro y colocación de cono de balizamiento reflectante de 50 cm de altura, de plástico. Incluso colocación y retirada. Amortizable en 5 usos. | [9 empty] | 0
[5 empty] | 500 | 0 | 0 | 0 | 500 |  |  |  | 0
[9 empty] | Total U11028010 | 500 | 2.42 | 1210 | 2.42
0
U11028030 | Partida | m | Cinta bicolor plástica 8 cm | [6 empty] | 1500 | 1.21 | 1815 | 1.21
|  |  | Suministro y colocación de cinta para balizamiento de material plástico de 8 cm de anchura, impresa por ambas caras en franjas de color rojo y blanco. Incluso instalación y retirada. | [9 empty] | 0
[5 empty] | 1500 | 0 | 0 | 0 | 1500 |  |  |  | 0
[9 empty] | Total U11028030 | 1500 | 1.21 | 1815 | 1.21
0
U11028050 | Partida | ud | Baliza luminosa intermitente | [6 empty] | 50 | 6.88 | 344 | 6.88
|  |  | Suministro y colocación de baliza luminosa con lámpara amarilla o ámbar para señalización, con batería o pilas incluidas. Incluso instalación y retirada. Amortizable en 5 usos. | [9 empty] | 0
[5 empty] | 50 | 0 | 0 | 0 | 50 |  |  |  | 0
[9 empty] | Total U11028050 | 50 | 6.88 | 344 | 6.88
0
U11028090 | Partida | m | Barrera New Jersey 100x80x40 cm | [6 empty] | 300 | 13.28 | 3984 | 13.28
|  |  | Suministro y colocación de barrera tipo New Jersey ensamblable de 100x80x40 cm de material plástico lastrable con agua. Incluso instalación y retirada. Amortizable en 5 usos. | [9 empty] | 0
[5 empty] | 300 | 0 | 0 | 0 | 300 |  |  |  | 0
[9 empty] | Total U11028090 | 300 | 13.28 | 3984 | 13.28
0
U11028110 | Partida | ud | Pareja de pórticos limitadores de altura | [6 empty] | 3 | 865.71 | 2597.13 | 865.71
|  |  | Suministro y colocación de pareja de pórticos limitadores de altura, formado por 4 postes de madera de 5 m de altura y guirnalda reflectante de balizamiento blanca y roja, instalando un pórtico a cada lado de la proyección vertical de los cables extremos en el suelo, separados la distancia de seguridad necesaria para la prevención del riesgo eléctrico por contacto con la línea de eléctrica o arco eléctrico. La separación entre postes de cada pórtico será de 6 m. Incluso excavación, hormigonado, fijación de los poste y guirnalda, y retirada. | [9 empty] | 0
[5 empty] | 3 | 0 | 0 | 0 | 3 |  |  |  | 0
[9 empty] | Total U11028110 | 3 | 865.71 | 2597.13 | 865.71
0
U11028120 | Partida | m | Malla de polietileno tipo stopper | [6 empty] | 1000 | 2.73 | 2730 | 2.73
|  |  | Suministro y colocación de metro lineal de malla tipo stopper de polietileno alta densidad con tratamiento antiultravioleta, color naranja de 1,00 m de altura, sustentada mediante barras de acero corrugado D=12 mm. Incluso instalación y desmontaje. | [9 empty] | 0
[5 empty] | 1000 | 0 | 0 | 0 | 1000 |  |  |  | 0
[9 empty] | Total U11028120 | 1000 | 2.73 | 2730 | 2.73
0
[9 empty] | Total 11.02 | 1 | 19739.98 | 19739.98 | 19741.47
0
11.03 | Capítulo |  | PROTECC. INST. ELECT. E INCENDIO | [6 empty] | 1 | 145.17 | 145.17 | 145.17
U11026040 | Partida | ud | Extintor portátil polvo ABC 9 kg, 43A-233B | [6 empty] | 3 | 48.39 | 145.17 | 48.39
|  |  | Suministro de extintor manual polvo químico polivalente ABC de 9 kg, eficacia 43A-233B, con manómetro y manguera con boquilla difusora, incluso soporte para la sujeción a pared y montaje. | [9 empty] | 0
[5 empty] | 3 | 0 | 0 | 0 | 3 |  |  |  | 0
[9 empty] | Total U11026040 | 3 | 48.39 | 145.17 | 48.39
0
[9 empty] | Total 11.03 | 1 | 145.17 | 145.17 | 145.17
0
11.04 | Capítulo |  | INSTALAC. DE HIGIENE Y BIENESTAR | [6 empty] | 1 | 14834.63 | 14834.63 | 14833.84
U11032020 | Partida | mes | Alquiler de caseta de obra para aseos, 8 m2 | [6 empty] | 20 | 147.35 | 2947 | 147.35
|  |  | Mes de alquiler de caseta prefabricada para aseos en obra de 8 m2, compuesta por: estructura metálica, cerramiento de chapa pintura prelacada, cubierta de chapa, aislamiento interior, instalaciones de fontanería, saneamiento y electricidad, tubos fluorescentes y punto de luz exterior, termo eléctrico de 50 L, ventanas de aluminio con luna y rejas, puerta de entrada de chapa, suelo contrachapado hidrófugo con capa antideslizante, revestimiento de tablero en paredes, dos inodoros, dos platos de ducha y tres lavabos con grifos y puerta de madera en inodoro y cortina en ducha. Instalación eléctrica con alumbrado y enchufes. Incluso instalación, transporte y retirada. | [9 empty] | 0
[5 empty] | 20 | 0 | 0 | 0 | 20 |  |  |  | 0
[9 empty] | Total U11032020 | 20 | 147.35 | 2947 | 147.35
0
U11032110 | Partida | mes | Alquiler de caseta de obra para comedor, 18 m2 | [6 empty] | 20 | 204.39 | 4087.8 | 204.39
|  |  | Mes de alquiler de caseta prefabricada para comedor en obra de 18 m2, compuesta por: estructura metálica, cerramiento de chapa con terminación de pintura prelacada, cubierta de chapa, aislamiento interior, instalación de electricidad, tubos fluorescentes y punto de luz exterior, ventanas de aluminio con luna y rejas, puerta de entrada de chapa, suelo de aglomerado revestido con PVC continuo y poliestireno con apoyo en base de chapa y revestimiento de tablero en paredes. Incluso instalación, transporte y retirada. | [9 empty] | 0
[5 empty] | 20 | 0 | 0 | 0 | 20 |  |  |  | 0
[9 empty] | Total U11032110 | 20 | 204.39 | 4087.8 | 204.39
0
U11032100 | Partida | mes | Alquiler de caseta de obra para oficina con aseo, 14 m2 | [6 empty] | 20 | 184.6 | 3692 | 184.6
|  |  | Mes de alquiler de caseta prefabricada para oficina con aseo (lavabo e inodoro) en obra de 14 m2, compuesta por: estructura metálica, cerramiento de chapa con terminación de pintura prelacada, cubierta de chapa, aislamiento interior, instalaciones de fontanería, saneamiento y electricidad, tubos fluorescentes y punto de luz exterior, ventanas de aluminio con luna y rejas, puerta de entrada de chapa, suelo de aglomerado revestido con PVC continuo y poliestireno con apoyo en base de chapa y revestimiento de tablero en paredes. Incluso instalación, transporte y retirada. | [9 empty] | 0
[5 empty] | 20 | 0 | 0 | 0 | 20 |  |  |  | 0
[9 empty] | Total U11032100 | 20 | 184.6 | 3692 | 184.6
0
U11033060 | Partida | ud | Contenedor de residuos | [6 empty] | 3 | 6.36 | 19.08 | 6.36
|  |  | Suministro y colocación de contenedor de residuos pequeño como mobiliario provisional para local de aseos, vestuarios y comedores. Incluso instalación. Amortizable en 5 usos. | [9 empty] | 0
[5 empty] | 3 | 0 | 0 | 0 | 3 |  |  |  | 0
[9 empty] | Total U11033060 | 3 | 6.36 | 19.08 | 6.36
0
U11033070 | Partida | ud | Taquilla metálica individual | [6 empty] | 20 | 16.6 | 332 | 16.6
|  |  | Suministro y colocación de taquilla metálica individual con cerrojo como mobiliario provisional para local de vestuarios. Incluso instalación. Amortizable en 5 usos. | [9 empty] | 0
[5 empty] | 20 | 0 | 0 | 0 | 20 |  |  |  | 0
[9 empty] | Total U11033070 | 20 | 16.6 | 332 | 16.6
0
U11033080 | Partida | ud | Banco madera para 5 personas | [6 empty] | 5 | 9.94 | 49.7 | 9.94
|  |  | Suministro y colocación de banco de madera para 5 personas como mobiliario provisional para local de vestuarios y comedor. Amortizable en 10 usos. | [9 empty] | 0
[5 empty] | 5 | 0 | 0 | 0 | 5 |  |  |  | 0
[9 empty] | Total U11033080 | 5 | 9.94 | 49.7 | 9.94
0
U11033160 | Partida | ud | Mesa melamina para 10 personas | [6 empty] | 2 | 16.8 | 33.6 | 16.8
|  |  | Suministro y colocación de mesa de melamina para 10 personas como mobiliario provisional para local comedor. Amortizable en 10 usos. | [9 empty] | 0
[5 empty] | 2 | 0 | 0 | 0 | 2 |  |  |  | 0
[9 empty] | Total U11033160 | 2 | 16.8 | 33.6 | 16.8
0
U11033170 | Partida | ud | Horno microondas 18 L, 700W | [6 empty] | 2 | 13.92 | 27.84 | 13.92
|  |  | Suministro y colocación de horno microondas de 18 L de capacidad y 700 W de potencia para local comedor. Amortizable en 10 usos. | [9 empty] | 0
[5 empty] | 2 | 0 | 0 | 0 | 2 |  |  |  | 0
[9 empty] | Total U11033170 | 2 | 13.92 | 27.84 | 13.92
0
U11034030 | Partida | h | Limpieza y mantenimiento locales | [6 empty] | 167 | 21.83 | 3645.61 | 21.83
|  |  | Mano de obra empleada en limpieza y mantenimiento de locales e instalaciones para el personal. | [9 empty] | 0
[5 empty] | 167 | 0 | 0 | 0 | 167 |  |  |  | 0
[9 empty] | Total U11034030 | 167 | 21.83 | 3645.61 | 21.83
0
[9 empty] | Total 11.04 | 1 | 14834.63 | 14834.63 | 14833.84
0
11.05 | Capítulo |  | MEDIC. PREVENT. Y PRIMEROS AUXIL. | [6 empty] | 1 | 1810.96 | 1810.96 | 1810.97
U11033150 | Partida | ud | Material sanitario | [6 empty] | 5 | 37.88 | 189.4 | 37.88
|  |  | Suministro de material sanitario general de primeros auxilios compuesto por: caja de tiritas, paquete de algodón, rollo de esparadrapo, caja de analgésico de ácido acetilsalicílico, paracetamol e ibuprofeno, botella de agua oxigenada y botella de alcohol de 96° para el botiquín de urgencia. | [9 empty] | 0
[5 empty] | 5 | 0 | 0 | 0 | 5 |  |  |  | 0
[9 empty] | Total U11033150 | 5 | 37.88 | 189.4 | 37.88
0
U11033100 | Partida | ud | Botiquín de urgencias | [6 empty] | 3 | 10.52 | 31.56 | 10.52
|  |  | Suministro y colocación de botiquín de urgencias como material sanitario de primeros auxilios. Amortizable en 10 usos. | [9 empty] | 0
[5 empty] | 3 | 0 | 0 | 0 | 3 |  |  |  | 0
[9 empty] | Total U11033100 | 3 | 10.52 | 31.56 | 10.52
0
U11034030N | Partida | ud | Reconocimiento médico obligatorio | [6 empty] | 15 | 106 | 1590 | 106
|  |  | Reconocimiento médico básico. | [9 empty] | 0
[5 empty] | 15 | 0 | 0 | 0 | 15 |  |  |  | 0
[9 empty] | Total U11034030N | 15 | 106 | 1590 | 106
0
[9 empty] | Total 11.05 | 1 | 1810.96 | 1810.96 | 1810.97
0
11.06 | Capítulo |  | FORMACIÓN Y REUNIONES DE OBLIG. CUMPL. | [6 empty] | 1 | 1529.88 | 1529.88 | 1529.83
U11034010 | Partida | ud | Reunión mensual del Comité de Seguridad y Salud en el Trabajo | [6 empty] | 12 | 127.49 | 1529.88 | 127.49
|  |  | Reunión mensual del Comité de Seguridad y Salud en el Trabajo (cuando sea necesaria su constitución, según legislación vigente). | [9 empty] | 0
[5 empty] | 12 | 0 | 0 | 0 | 12 |  |  |  | 0
[9 empty] | Total U11034010 | 12 | 127.49 | 1529.88 | 127.49
0
[9 empty] | Total 11.06 | 1 | 1529.88 | 1529.88 | 1529.83
0
11.07 | Capítulo |  | PERSONAL DE SEGURIDAD Y SALUD | [6 empty] | 1 | 13143.24 | 13143.24 | 13143.17
U11034040 | Partida | h | Señalista | [6 empty] | 167 | 21.83 | 3645.61 | 21.83
|  |  | Mano de obra de señalista para maniobras de maquinaria y vehículos. | [9 empty] | 0
[5 empty] | 167 | 0 | 0 | 0 | 167 |  |  |  | 0
[9 empty] | Total U11034040 | 167 | 21.83 | 3645.61 | 21.83
0
U11034020 | Partida | h | Brigada seguridad | [6 empty] | 167 | 45.65 | 7623.55 | 45.65
|  |  | Brigada de seguridad empleada en mantenimiento y reposición de protecciones (Oficial 1ª y Peón). | [9 empty] | 0
[5 empty] | 167 | 0 | 0 | 0 | 167 |  |  |  | 0
[9 empty] | Total U11034020 | 167 | 45.65 | 7623.55 | 45.65
0
U11034020N | Partida | h | Técnico grado medio medidas de prevenvión | [6 empty] | 34 | 31.8 | 1081.2 | 31.8
|  |  | Técnico de grado medio en estudios y control de medidas de prevención. | [9 empty] | 0
[5 empty] | 34 | 0 | 0 | 0 | 34 |  |  |  | 0
[9 empty] | Total U11034020N | 34 | 31.8 | 1081.2 | 31.8
0
U11034040N | Partida | h | Asesor técnico en Seguridad y Salud | [6 empty] | 34 | 23.32 | 792.88 | 23.32
|  |  | Asesor técnico en Seguridad y Salud en el Trabajo para impartir formación a los trabajadores durante las obras. | [9 empty] | 0
[5 empty] | 34 | 0 | 0 | 0 | 34 |  |  |  | 0
[9 empty] | Total U11034040N | 34 | 23.32 | 792.88 | 23.32
0
[9 empty] | Total 11.07 | 1 | 13143.24 | 13143.24 | 13143.17
0
[9 empty] | Total 11 | 1 | 57008.14 | 57008.14 | 57008.49
0
12 | Capítulo |  | AUSCULTACIONES | [6 empty] | 1 | 35488.8 | 35488.8 | 35488.8
12.01 | Partida | ud | Informes previo de auscultación+ informe estado cero | [6 empty] | 1 | 4770 | 4770 | 4770
|  |  | Redacción de informe previo de auscultación con definición de estado de deficiencias de viviendas colindantes a las obras según criterios de la DF, planos e informe de auscultación necesaria (estado cero) firmados todos los documentos por técnico competente. | [9 empty] | 0
|  |  |  | Todas las zonas de actuación en municipio. | 1 | 0 | 0 | 0 | 1 |  |  |  | 0
[9 empty] | Total 12.01 | 1 | 4770 | 4770 | 4770
0
12.02 | Partida | ud | Instalación completa de elementos auscultación | [6 empty] | 1 | 1886.8 | 1886.8 | 1886.8
|  |  | Instalación de elementos de auscultación para control de edificaciones, incluidas bases, fenos, regletas, testigos y resto de elementos necesarios. Unidad completa | [9 empty] | 0
|  |  |  | Todas las zonas de actuación en municipio. | 1 | 0 | 0 | 0 | 1 |  |  |  | 0
[9 empty] | Total 12.02 | 1 | 1886.8 | 1886.8 | 1886.8
0
12.03 | Partida | ud | Informe de auscultación mensual | [6 empty] | 20 | 1441.6 | 28832 | 1441.6
|  |  | Informe de auscultación mensual de la obra, realizado por equipo especializado incluyendo la definición de conclusiones e interpretación de resultados. Unidad completa | [9 empty] | 0
|  |  |  | Todas las zonas de actuación en municipio. | 20 | 0 | 0 | 0 | 20 |  |  |  | 0
[9 empty] | Total 12.03 | 20 | 1441.6 | 28832 | 1441.6
0
[9 empty] | Total 12 | 1 | 35488.8 | 35488.8 | 35488.8
0
13 | Capítulo |  | INTEGRACIÓN AMBIENTAL | [6 empty] | 1 | 12486.75 | 12486.75 | 12486.8
13.01 | Capítulo |  | MEDIDAS PROTECTORAS, CORRECTORAS | [6 empty] | 1 | 7534.35 | 7534.35 | 7534.48
05.01.01 | Partida | mes | Protección atmosférica antipolvo+barredora | [6 empty] | 20 | 353.49 | 7069.8 | 353.49
|  |  | Protección atmosférica antipolvo mediante el riego de calles y accesos con cuba de agua y limpieza mediante barredora. | [9 empty] | 0
|  |  |  | Todas las zonas de actuación en municipio. | 20 | 0 | 0 | 0 | 20 |  |  |  | 0
[9 empty] | Total 05.01.01 | 20 | 353.49 | 7069.8 | 353.49
0
05.01.02 | Partida | m | Jalonamiento de protección ambiental cinta+ malla | [6 empty] | 100 | 3.73 | 373 | 3.73
|  |  | Jalonamiento de protección ambiental formado por barras de acero corrugado de 2m de altura clavadas al terreno con separación según necesidad, y unidas por una cinta de balizamiento plástica y una malla de balizamiento plástica. | [9 empty] | 0
|  |  |  | Parque del Caño | 2 | 50 | 0 | 0 | 100 |  |  |  | 0
[9 empty] | Total 05.01.02 | 100 | 3.73 | 373 | 3.73
0
U01010020 | Partida | m3 | Retirada, acopio, mantenim. y posterior aporte de tierra vegetal | [6 empty] | 8.871 | 10.32 | 91.55 | 10.32
|  |  | Retirada de la tierra vegetal superficial del terreno desarbolado, medido sobre perfil, así como su acopio, mantenimiento en adecuadas condiciones y su posterior aporte y extendido, según condicionado ambiental. | [9 empty] | 0
|  |  |  | Parque del caño | 0 | 29.57 | 0 | 0.3 | 8.871 |  |  |  | 0
[9 empty] | Total U01010020 | 8.871 | 10.32 | 91.55 | 10.32
0
[9 empty] | Total 13.01 | 1 | 7534.35 | 7534.35 | 7534.48
0
13.02 | Capítulo |  | PROGRAMA DE VIGILANCIA AMBIENTAL | [6 empty] | 1 | 4952.4 | 4952.4 | 4952.32
05.02.01 | Partida | ud | Redacción del Plan de Vigilancia Ambiental | [6 empty] | 1 | 720.8 | 720.8 | 720.8
|  |  | Redacción del Plan de Vigilancia Ambiental | [9 empty] | 0
[5 empty] | 1 | 0 | 0 | 0 | 1 |  |  |  | 0
[9 empty] | Total 05.02.01 | 1 | 720.8 | 720.8 | 720.8
0
05.02.02 | Partida | mes | Informe mensual de Vigilancia Ambiental | [6 empty] | 20 | 211.58 | 4231.6 | 211.58
|  |  | Informe mensual de VIgilancia Ambiental | [9 empty] | 0
[5 empty] | 20 | 0 | 0 | 0 | 20 |  |  |  | 0
[9 empty] | Total 05.02.02 | 20 | 211.58 | 4231.6 | 211.58
0
[9 empty] | Total 13.02 | 1 | 4952.4 | 4952.4 | 4952.32
0
[9 empty] | Total 13 | 1 | 12486.75 | 12486.75 | 12486.8
0
[9 empty] | Total CYIIFDO | 1 | 2318145.84 | 2318145.84 | 2318033.12
Note on A3: Código único que identifica el concepto. Ver colores en "Entorno de trabajo: Apariencia" Es el primer campo que hay que rellenar para crear un concepto. Al escribir un código: • Si no existe en la obra, se crea un concepto nuevo • Si ya figura en otro lugar de la obra, se inserta también bajo el concepto superior • Si deriva de un concepto paramétrico, se inserta el concepto derivado Es sensible a la opción "Archivo: Entorno de trabajo: Generales: Aceptar códigos en minúsculas"
Note on B3: Naturaleza del concepto (ver menú contextual)
Note on C3: Unidad de medida a la que se refiere el precio unitario Las unidades de tiempo de la maquinaria y la mano de obra afectan a los cálculos de duraciones y recursos D*, d*: Dias x Horas laborables del día (Obra.CalcDurLab) S*, s*, W*, w*: Semanas x 5 días M*, m*: Meses x Días laborables del mes (Obra.CalcDurMes) A*, a*, Y*, y*: Años x 12
Note on D3: Texto breve que facilita la visualización, la búsqueda y la impresión del concepto en lugar del texto El color corresponde al estado, que se modifica con el menú contextual, actualizándose la fecha del color correspondiente
Note on E3: Descripción corta de la línea de medición
Note on F3: Columna A: Número de unidades iguales de la línea de medición
Note on G3: Columna B: Longitud de la línea de medición
Note on H3: Columna C: Anchura de la línea de medición
Note on I3: Columna D: Altura de la línea de medición
Note on J3: Cantidad Verde: Referencia a otra partida Naranja: Fórmula de medición Azul: Expresión Magenta: Calculado a partir de las dimensiones Negro: Introducido directamente
Note on K3: Cantidad o rendimiento del concepto en su superior en el presupuesto Magenta: Proviene de las líneas de medición Negro: Si se introduce por el usuario se retiran del presupuesto las líneas de medición, si existen Fondo gris: Puede anularse para no tener en cuenta la cantidad del concepto en un superior determinado
Note on L3: Precio unitario principal del concepto Puede ser el precio del presupuesto, de venta o de oferta Cuando se usan precios de coste y de venta el coste estimado figura en el precio objetivo "Obj" Magenta: Calculado a partir de los conceptos inferiores, si se modifica pasa a ser bloqueado Rojo: Bloqueado, puede ser distinto al resultante de sus inferiores Fondo gris: Anulado, el concepto no interviene en el presupuesto Precios.Pres Precio asignado a la entidad que aparece en las ventanas de precios múltiples, como divisas, precios y ofertantes Negro: Introducido por usuario Rosa: Valor de defecto Magenta: Calculado
Note on M3: Presupuesto vigente, suma de presupuesto inicial y modificaciones aprobadas Incluye costes indirectos (PEM) si esta definido el porcentaje Magenta: El producto de la cantidad por el precio del presupuesto está afectado por un factor o por el porcentaje de costes indirectos
Note on Q3: Precio unitario principal del concepto Puede ser el precio del presupuesto, de venta o de oferta Cuando se usan precios de coste y de venta el coste estimado figura en el precio objetivo "Obj" Magenta: Calculado a partir de los conceptos inferiores, si se modifica pasa a ser bloqueado Rojo: Bloqueado, puede ser distinto al resultante de sus inferiores Fondo gris: Anulado, el concepto no interviene en el presupuesto Precios.Pres Precio asignado a la entidad que aparece en las ventanas de precios múltiples, como divisas, precios y ofertantes Negro: Introducido por usuario Rosa: Valor de defecto Magenta: Calculado