## Hoja1
FASE I. PLAN SANEA 2500
Presupuesto
Código | Nat | Ud | Resumen | Comentario | N | Longitud | Anchura | Altura | Cantidad | CanPres | Pres | ImpPres | N | Longitud | Anchura | Altura | Cantidad | CanPres | Pres | ImpPres | Pres
01 | Capítulo |  | ALC_VMN_P1A_05 | [6 empty] | 1 | 57082.64 | 57082.64 | [5 empty] | 1 | 60508.68 | 60508.68 | 57103.86 | 60530.0916
01.01 | Capítulo |  | DETECCIÓN DE SERVICIOS ANTES DE LAS OBRAS | [6 empty] | 1 | 353.64 | 353.64 | [5 empty] | 1 | 374.86 | 374.86 | 374.86 | 397.3516
U15020080-CYII | Partida | ud | Localización y protección serv. afect. de acometida | [6 empty] | 2 | 176.82 | 353.64 | [5 empty] | 2 | 187.43 | 374.86 | 176.82 | 187.4292
|  |  | Localización e identificación de servicios afectados de acometida no contemplados en proyecto ni en planos de servicios afectados, incluyendo la excavación por medios manuales, limpieza, señalización, protección, reposición, y cualquier otra medida para mantener en servicio el elemento afectado. | [18 empty] | 0
[5 empty] | 2 | 0 | 0 | 0 | 2 |  |  |  | 2 | 0 | 0 | 0 | 2 |  |  |  |  | 0
[9 empty] | Total U15020080-CYII | 2 | 176.82 | 353.64 |  |  |  |  | Total U15020080-CYII | 2 | 187.43 | 374.86 | 176.82 | 187.4292
0
[9 empty] | Total 01.01 | 1 | 353.64 | 353.64 |  |  |  |  | Total 01.01 | 1 | 374.86 | 374.86 | 374.86 | 397.3516
0
01.02 | Capítulo |  | LEVANTADOS, DEMOLICIONES Y TRABAJOS PRELIMINARES | [6 empty] | 1 | 944.46 | 944.46 | [5 empty] | 1 | 1002.01 | 1002.01 | 944.46 | 1001.1276
U01010001-CYII | Partida | m | Demolición de colector de saneamiento enterrado | [6 empty] | 2 | 18.11 | 36.22 | [5 empty] | 2 | 19.2 | 38.4 | 18.11 | 19.1966
|  |  | Demolición de colectores de saneamiento enterrados, incluso limpieza y retirada de escombros a pie de carga, sin la excavación previa para descubrirlos, sin transporte al gestor de residuos y con p.p. de medios auxiliares, medida la longitud ejecutada en obra. | [18 empty] | 0
|  |  |  | "Demolición colector existente" |  |  |  |  | 0 | [7 empty] | 0 |  |  |  |  | 0
|  |  |  | P.53PD-64 / PN-4.3 | 0 | 2 | 0 | 0 | 2 |  |  |  | 0 | 2 | 0 | 0 | 2 |  |  |  |  | 0
[9 empty] | Total U01010001-CYII | 2 | 18.11 | 36.22 |  |  |  |  | Total U01010001-CYII | 2 | 19.2 | 38.4 | 18.11 | 19.1966
0
U01010002-CYII | Partida | ud | Demolición de pozos de saneamiento/abastecimiento existtentes | [6 empty] | 1 | 78.13 | 78.13 | [5 empty] | 1 | 82.82 | 82.82 | 78.13 | 82.8178
|  |  | Demolición completa de pozo, incluso base de hormigón, de pozos de saneamiento/abastecimiento enterrados de ladrillo macizo o hormigón prefabricado, con medios mecánicos, incluso excavación previa para descubrirlos, desmontado de pates, tapas y cercos, limpieza y retirada de escombros, trasporte y canon de residuos, y con p.p. de medios auxiliares. | [18 empty] | 0
|  |  |  | "Demolición pozos existentes" |  |  |  |  | 0 | [7 empty] | 0 |  |  |  |  | 0
|  |  |  | P.53PD-64 | 1 | 0 | 0 | 0 | 1 |  |  |  | 1 | 0 | 0 | 0 | 1 |  |  |  |  | 0
[9 empty] | Total U01010002-CYII | 1 | 78.13 | 78.13 |  |  |  |  | Total U01010002-CYII | 1 | 82.82 | 82.82 | 78.13 | 82.8178
0
U01010160 | Partida | m3 | Levantado firme base hormigón hidráulico med. mecán. | [6 empty] | 3.582 | 31.36 | 112.33 | [5 empty] | 3.582 | 33.24 | 119.07 | 31.36 | 33.2416
|  |  | Levantado por medios mecánicos (retroexcavadora con martillo hidráulico o similar) de firme con base de hormigón hidráulico o adoquín, de cualquier espesor, incluso retirada, medido sobre perfil. | [18 empty] | 0
|  |  |  | "Levantado de firme existente (Segun plano de mediciones)" |  |  |  |  | 0 | [7 empty] | 0 |  |  |  |  | 0
|  |  |  | Demolición de firme | 0.9 | 0 | 15.92 | 0.25 | 3.582 |  |  |  | 0.9 | 0 | 15.92 | 0.25 | 3.582 |  |  |  |  | 0
[9 empty] | Total U01010160 | 3.582 | 31.36 | 112.33 |  |  |  |  | Total U01010160 | 3.582 | 33.24 | 119.07 | 31.36 | 33.2416
0
U01010170 | Partida | m3 | Levantado firme base hormigón hidráulico compresor | [6 empty] | 0.398 | 63.36 | 25.22 | [5 empty] | 0.398 | 67.16 | 26.73 | 63.36 | 67.1616
|  |  | Levantado con compresor de firme con base de hormigón hidráulico o adoquín, incluso retirada, medido sobre perfil. | [18 empty] | 0
|  |  |  | "Levantado de firme existente (Segun plano de mediciones)" |  |  |  |  | 0 | [7 empty] | 0 |  |  |  |  | 0
|  |  |  | Demolición de firme | 0.1 | 0 | 15.92 | 0.25 | 0.398 |  |  |  | 0.1 | 0 | 15.92 | 0.25 | 0.398 |  |  |  |  | 0
[9 empty] | Total U01010170 | 0.398 | 63.36 | 25.22 |  |  |  |  | Total U01010170 | 0.398 | 67.16 | 26.73 | 63.36 | 67.1616
0
U01010220 | Partida | m | Levantado, limpieza y recuperación de bordillo granítico compresor | [6 empty] | 15 | 3.9 | 58.5 | [5 empty] | 15 | 4.13 | 61.95 | 3.9 | 4.134
|  |  | Levantado, limpieza y recuperación con compresor de bordillo granítico o similar sobre base de hormigón, incluso retirada o acopio en obra, medido sobre perfil. | [18 empty] | 0
|  |  |  | "Demolición de bordillo (Segun plano de mediciones)" |  |  |  |  | 0 | [7 empty] | 0 |  |  |  |  | 0
|  |  |  | Demolicion de bordillo | 0 | 15 | 0 | 0 | 15 |  |  |  | 0 | 15 | 0 | 0 | 15 |  |  |  |  | 0
[9 empty] | Total U01010220 | 15 | 3.9 | 58.5 |  |  |  |  | Total U01010220 | 15 | 4.13 | 61.95 | 3.9 | 4.134
0
U01010190 | Partida | m2 | Levantado solado de acera y base de hormigón compresor | [6 empty] | 7.1 | 3.11 | 22.08 | [5 empty] | 7.1 | 3.3 | 23.43 | 3.11 | 3.2966
|  |  | Levantado con compresor de solado de acera (loseta hidráulica o equivalente) y base de hormigón en masa 10/15 cm. de espesor, incluso retirada, medido sobre perfil. | [18 empty] | 0
|  |  |  | "Levantado de acera (Según plano de mediciones)" |  |  |  |  | 0 | [7 empty] | 0 |  |  |  |  | 0
|  |  |  | Demolición de acera | 0 | 0 | 7.1 | 0 | 7.1 |  |  |  | 0 | 0 | 7.1 | 0 | 7.1 |  |  |  |  | 0
[9 empty] | Total U01010190 | 7.1 | 3.11 | 22.08 |  |  |  |  | Total U01010190 | 7.1 | 3.3 | 23.43 | 3.11 | 3.2966
0
U01010140 | Partida | m3 | Levantado firme de base granular med. mecán. | [6 empty] | 25.638 | 9.85 | 252.53 | [5 empty] | 25.638 | 10.44 | 267.66 | 9.85 | 10.441
|  |  | Levantado por medios mecánicos (pala cargadora o similar) de firme con base granular, incluso retirada, medido sobre perfil. | [18 empty] | 0
|  |  |  | "Camino con zahorra artificial (Segun plano de mediciones)" |  |  |  |  | 0 | [7 empty] | 0 |  |  |  |  | 0
|  |  |  | Levantado de camino de zahorra | 0.85 | 0 | 120.65 | 0.25 | 25.638 |  |  |  | 0.85 | 0 | 120.65 | 0.25 | 25.638 |  |  |  |  | 0
[9 empty] | Total U01010140 | 25.638 | 9.85 | 252.53 |  |  |  |  | Total U01010140 | 25.638 | 10.44 | 267.66 | 9.85 | 10.441
0
U01010150 | Partida | m3 | Levantado firme de base granular compresor | [6 empty] | 4.524 | 34.01 | 153.86 | [5 empty] | 4.524 | 36.05 | 163.09 | 34.01 | 36.0506
|  |  | Levantado con compresor de firme con base granular, incluso retirada, medido sobre perfil. | [18 empty] | 0
|  |  |  | "Camino con zahorra artificial (Segun plano de mediciones)" |  |  |  |  | 0 | [7 empty] | 0 |  |  |  |  | 0
|  |  |  | Levantado de camino de zahorra | 0.15 | 0 | 120.65 | 0.25 | 4.524 |  |  |  | 0.15 | 0 | 120.65 | 0.25 | 4.524 |  |  |  |  | 0
[9 empty] | Total U01010150 | 4.524 | 34.01 | 153.86 |  |  |  |  | Total U01010150 | 4.524 | 36.05 | 163.09 | 34.01 | 36.0506
0
U09031010 | Partida | m2 | Fresado (por cm de espesor) de pavimento asfáltico | [6 empty] | 331.6 | 0.62 | 205.59 | [5 empty] | 331.6 | 0.66 | 218.86 | 0.62 | 0.6572
|  |  | Fresado (por cm de espesor) de pavimento asfáltico con máquina fresadora, incluso carga y barrido. Sin incluir transporte ni gestión a centro de clasificación y tratamiento o vertedero autorizado. | [18 empty] | 0
|  |  |  | "Fresado de pavimento (Según plano de mediciones)" |  |  |  |  | 0 | [7 empty] | 0 |  |  |  |  | 0
|  |  |  | Fresado de Pavimento | 0 | 0 | 66.32 | 5 | 331.6 |  |  |  | 0 | 0 | 66.32 | 5 | 331.6 |  |  |  |  | 0
[9 empty] | Total U09031010 | 331.6 | 0.62 | 205.59 |  |  |  |  | Total U09031010 | 331.6 | 0.66 | 218.86 | 0.62 | 0.6572
0
[9 empty] | Total 01.02 | 1 | 944.46 | 944.46 |  |  |  |  | Total 01.02 | 1 | 1002.01 | 1002.01 | 944.46 | 1001.1276
0
01.03 | Capítulo |  | MOVIMIENTO DE TIERRAS | [6 empty] | 1 | 30291.86 | 30291.86 | [5 empty] | 1 | 32109.35 | 32109.35 | 30291.86 | 32109.3716
U01022030-CYII | Partida | m3 | Excavación en zanja, med. mecán. cualquier tipo de terreno | [6 empty] | 340.534 | 16.36 | 5571.14 | [5 empty] | 340.534 | 17.34 | 5904.86 | 16.36 | 17.3416
|  |  | Excavación en zanja, por medios mecánicos, en cualquier tipo de terreno, incluso roca, medido sobre perfil. | [18 empty] | 0
|  |  |  | "Zanja tipo según planos" |  |  |  |  | 0 | [7 empty] | 0 |  |  |  |  | 0
|  |  |  | P.53QD-64 / PN-4.3 | 0 | 6.451 | 1.1 | 2.675 | 18.982 |  |  |  | 0 | 6.451 | 1.1 | 2.675 | 18.982 |  |  |  |  | 0
|  |  |  | PN-4.3 / PN-4.2 | 0 | 22.169 | 1.1 | 3.194 | 77.889 |  |  |  | 0 | 22.169 | 1.1 | 3.194 | 77.889 |  |  |  |  | 0
|  |  |  | PN-4.2 / PN-4.1 | 0 | 30.56 | 1.1 | 3.713 | 124.816 |  |  |  | 0 | 30.56 | 1.1 | 3.713 | 124.816 |  |  |  |  | 0
|  |  |  | PN-4.1 / PN-5.7 | 0 | 27.194 | 1.1 | 3.509 | 104.966 |  |  |  | 0 | 27.194 | 1.1 | 3.509 | 104.966 |  |  |  |  | 0
|  |  |  | P.53QD-67 / PN-4.1 | 0 | 3.661 | 0.95 | 2.177 | 7.571 |  |  |  | 0 | 3.661 | 0.95 | 2.177 | 7.571 |  |  |  |  | 0
|  |  |  | P.53QD-445 / PN-4.2 | 0 | 2.793 | 0.95 | 2.378 | 6.31 |  |  |  | 0 | 2.793 | 0.95 | 2.378 | 6.31 |  |  |  |  | 0
[9 empty] | Total U01022030-CYII | 340.534 | 16.36 | 5571.14 |  |  |  |  | Total U01022030-CYII | 340.534 | 17.34 | 5904.86 | 16.36 | 17.3416
0
U01023020-CYII | Partida | m3 | Excavación en pozo, med. mecán.cualquier tipo de terreno | [6 empty] | 57.484 | 21.15 | 1215.79 | [5 empty] | 57.484 | 22.42 | 1288.79 | 21.15 | 22.419
|  |  | Excavación en pozo, por medios mecánicos, en cualquier tipo de terreno medido sobre perfil. | [18 empty] | 0
|  |  |  | "Excavacion pozos" |  |  |  |  | 0 | [7 empty] | 0 |  |  |  |  | 0
|  |  |  | P.53QD-64 | 0 | 2.5 | 1.6 | 2.362 | 9.448 |  |  |  | 0 | 2.5 | 1.6 | 2.362 | 9.448 |  |  |  |  | 0
|  |  |  | PN-4.3 | 0 | 2.5 | 1.6 | 2.948 | 11.792 |  |  |  | 0 | 2.5 | 1.6 | 2.948 | 11.792 |  |  |  |  | 0
|  |  |  | PN-4.2 | 0 | 2.5 | 1.6 | 4.135 | 16.54 |  |  |  | 0 | 2.5 | 1.6 | 4.135 | 16.54 |  |  |  |  | 0
|  |  |  | PN-4.1 | 0 | 2.5 | 1.6 | 3.646 | 14.584 |  |  |  | 0 | 2.5 | 1.6 | 3.646 | 14.584 |  |  |  |  | 0
|  |  |  | "Sobreexcavación cimentación pozos" |  |  |  |  | 0 | [7 empty] | 0 |  |  |  |  | 0
|  |  |  | P.53QD-64 | 0 | 1.6 | 1.6 | 0.5 | 1.28 |  |  |  | 0 | 1.6 | 1.6 | 0.5 | 1.28 |  |  |  |  | 0
|  |  |  | PN-4.3 | 0 | 1.6 | 1.6 | 0.5 | 1.28 |  |  |  | 0 | 1.6 | 1.6 | 0.5 | 1.28 |  |  |  |  | 0
|  |  |  | PN-4.2 | 0 | 1.6 | 1.6 | 0.5 | 1.28 |  |  |  | 0 | 1.6 | 1.6 | 0.5 | 1.28 |  |  |  |  | 0
|  |  |  | PN-4.1 | 0 | 1.6 | 1.6 | 0.5 | 1.28 |  |  |  | 0 | 1.6 | 1.6 | 0.5 | 1.28 |  |  |  |  | 0
[9 empty] | Total U01023020-CYII | 57.484 | 21.15 | 1215.79 |  |  |  |  | Total U01023020-CYII | 57.484 | 22.42 | 1288.79 | 21.15 | 22.419
0
U01025030-CYII | Partida | m2 | Entibación con paneles metálicos a con panel de hasta 3 m | [6 empty] | 63.22 | 16.75 | 1058.94 | [5 empty] | 63.22 | 17.76 | 1122.79 | 16.75 | 17.755
|  |  | Entibación en zanjas, pozos o zapatas, para profundidad de hasta 3 m, incluso desentibado y medios auxiliares. Medido sobre perfil. | [18 empty] | 0
|  |  |  | "Entibación zanja" |  |  |  |  | 0 | [7 empty] | 0 |  |  |  |  | 0
|  |  |  | P.53QD-64 / PN-4.3 | 2 | 6.451 | 0 | 2.785 | 35.932 |  |  |  | 2 | 6.451 | 0 | 2.785 | 35.932 |  |  |  |  | 0
|  |  |  | P.53QD-67 / PN-4.1 | 2 | 3.661 | 0 | 2.027 | 14.842 |  |  |  | 2 | 3.661 | 0 | 2.027 | 14.842 |  |  |  |  | 0
|  |  |  | P.53QD-445 / PN-4.2 | 2 | 2.793 | 0 | 2.228 | 12.446 |  |  |  | 2 | 2.793 | 0 | 2.228 | 12.446 |  |  |  |  | 0
[9 empty] | Total U01025030-CYII | 63.22 | 16.75 | 1058.94 |  |  |  |  | Total U01025030-CYII | 63.22 | 17.76 | 1122.79 | 16.75 | 17.755
0
U01025030-CYII-1 | Partida | m2 | Entibación con paneles metálicos a con panel a partir de 3 m | [6 empty] | 535.425 | 26.63 | 14258.37 | [5 empty] | 535.425 | 28.23 | 15115.05 | 26.63 | 28.2278
|  |  | Entibación en zanjas, pozos o zapatas, con profundidad mayor de 3 m, incluso desentibado y medios auxiliares. Medido sobre perfil. | [18 empty] | 0
|  |  |  | "Entibación zanja" |  |  |  |  | 0 | [7 empty] | 0 |  |  |  |  | 0
|  |  |  | PN-4.3 / PN-4.2 | 2 | 22.169 | 0 | 3.044 | 134.965 |  |  |  | 2 | 22.169 | 0 | 3.044 | 134.965 |  |  |  |  | 0
|  |  |  | PN-4.2 / PN-4.1 | 2 | 30.56 | 0 | 3.563 | 217.771 |  |  |  | 2 | 30.56 | 0 | 3.563 | 217.771 |  |  |  |  | 0
|  |  |  | PN-4.1 / PN-5.7 | 2 | 27.194 | 0 | 3.359 | 182.689 |  |  |  | 2 | 27.194 | 0 | 3.359 | 182.689 |  |  |  |  | 0
[9 empty] | Total U01025030-CYII-1 | 535.425 | 26.63 | 14258.37 |  |  |  |  | Total U01025030-CYII-1 | 535.425 | 28.23 | 15115.05 | 26.63 | 28.2278
0
U01025010 | Partida | m2 | Entibación ligera zanjas, pozos o zapatas | [6 empty] | 123.746 | 12.22 | 1512.18 | [5 empty] | 123.746 | 12.95 | 1602.51 | 12.22 | 12.9532
|  |  | Entibación ligera en zanjas, pozos o zapatas, con tablones y codales de madera, hasta 3 m de profundidad y anchura, incluso desentibado y medios auxiliares. Medido sobre perfil. | [18 empty] | 0
|  |  |  | "Entibación en pozos" |  |  |  |  | 0 | [7 empty] | 0 |  |  |  |  | 0
|  |  |  | P.53QD-64 | 2 | 4.1 | 0 | 2.862 | 23.468 |  |  |  | 2 | 4.1 | 0 | 2.862 | 23.468 |  |  |  |  | 0
|  |  |  | PN-4.3 | 2 | 4.1 | 0 | 3.448 | 28.274 |  |  |  | 2 | 4.1 | 0 | 3.448 | 28.274 |  |  |  |  | 0
|  |  |  | PN-4.2 | 2 | 4.1 | 0 | 4.635 | 38.007 |  |  |  | 2 | 4.1 | 0 | 4.635 | 38.007 |  |  |  |  | 0
|  |  |  | PN-4.1 | 2 | 4.1 | 0 | 4.146 | 33.997 |  |  |  | 2 | 4.1 | 0 | 4.146 | 33.997 |  |  |  |  | 0
[9 empty] | Total U01025010 | 123.746 | 12.22 | 1512.18 |  |  |  |  | Total U01025010 | 123.746 | 12.95 | 1602.51 | 12.22 | 12.9532
0
U01030020 | Partida | m3 | Grava o gravilla en rellenos o asiento de tubería | [6 empty] | 59.213 | 21.67 | 1283.15 | [5 empty] | 59.213 | 22.97 | 1360.12 | 21.67 | 22.9702
|  |  | Grava o gravilla en rellenos o asiento de tubería, por cualquier procedimiento, de tamaño máximo 25 mm, exenta de materia orgánica, con contenido de sulfatos inferior al 0,3%, expresado en trióxido de azufre, incluso aportación, extendido y nivelación, medido sobre perfil. | [18 empty] | 0
|  |  |  | "Relleno de gravilla según mediciones auxiliares" |  |  |  |  | 0 | [7 empty] | 0 |  |  |  |  | 0
|  |  |  | P.53QD-64 / PN-4.3 | 0 | 6.451 | 1.1 | 0.7 | 4.967 |  |  |  | 0 | 6.451 | 1.1 | 0.7 | 4.967 |  |  |  |  | 0
|  |  |  | PN-4.3 / PN-4.2 | 0 | 22.169 | 1.1 | 0.7 | 17.07 |  |  |  | 0 | 22.169 | 1.1 | 0.7 | 17.07 |  |  |  |  | 0
|  |  |  | PN-4.2 / PN-4.1 | 0 | 30.56 | 1.1 | 0.7 | 23.531 |  |  |  | 0 | 30.56 | 1.1 | 0.7 | 23.531 |  |  |  |  | 0
|  |  |  | PN-4.1 / PN-5.7 | 0 | 27.194 | 1.1 | 0.7 | 20.939 |  |  |  | 0 | 27.194 | 1.1 | 0.7 | 20.939 |  |  |  |  | 0
|  |  |  | P.53QD-67 / PN-4.1 | 0 | 3.661 | 1.1 | 0.55 | 2.215 |  |  |  | 0 | 3.661 | 1.1 | 0.55 | 2.215 |  |  |  |  | 0
|  |  |  | P.53QD-445 / PN-4.2 | 0 | 2.793 | 1.1 | 0.55 | 1.69 |  |  |  | 0 | 2.793 | 1.1 | 0.55 | 1.69 |  |  |  |  | 0
|  |  |  | "Descuento tubo (longitud x area sección tubo)" |  |  |  |  | 0 | [7 empty] | 0 |  |  |  |  | 0
|  |  |  | P.53QD-64 / PN-4.3 | -1 | 6.451 | 0 | 0.126 | -0.813 |  |  |  | -1 | 6.451 | 0 | 0.126 | -0.813 |  |  |  |  | 0
|  |  |  | PN-4.3 / PN-4.2 | -1 | 22.169 | 0 | 0.126 | -2.793 |  |  |  | -1 | 22.169 | 0 | 0.126 | -2.793 |  |  |  |  | 0
|  |  |  | PN-4.2 / PN-4.1 | -1 | 30.56 | 0 | 0.126 | -3.851 |  |  |  | -1 | 30.56 | 0 | 0.126 | -3.851 |  |  |  |  | 0
|  |  |  | PN-4.1 / PN-5.7 | -1 | 27.194 | 0 | 0.126 | -3.426 |  |  |  | -1 | 27.194 | 0 | 0.126 | -3.426 |  |  |  |  | 0
|  |  |  | P.53QD-67 / PN-4.1 | -1 | 3.661 | 0 | 0.049 | -0.179 |  |  |  | -1 | 3.661 | 0 | 0.049 | -0.179 |  |  |  |  | 0
|  |  |  | P.53QD-445 / PN-4.2 | -1 | 2.793 | 0 | 0.049 | -0.137 |  |  |  | -1 | 2.793 | 0 | 0.049 | -0.137 |  |  |  |  | 0
[9 empty] | Total U01030020 | 59.213 | 21.67 | 1283.15 |  |  |  |  | Total U01030020 | 59.213 | 22.97 | 1360.12 | 21.67 | 22.9702
0
U01030040 | Partida | m3 | Relleno zanja préstamos adecuad. Tmax 150 mm | [6 empty] | 269.734 | 14.19 | 3827.53 | [5 empty] | 269.734 | 15.04 | 4056.8 | 14.19 | 15.0414
|  |  | Relleno de zanjas con suelos adecuados, tamaño máximo 150 mm, procedentes de préstamos, incluso aportación, extendido y compactación hasta una densidad del 100% P.M., medido sobre perfil. | [18 empty] | 0
|  |  |  | "Relleno de adecuados según mediciones auxiliares" |  |  |  |  | 0 | [7 empty] | 0 |  |  |  |  | 0
|  |  |  | P.53QD-64 / PN-4.3 | 0 | 6.451 | 1.1 | 1.975 | 14.015 |  |  |  | 0 | 6.451 | 1.1 | 1.975 | 14.015 |  |  |  |  | 0
|  |  |  | PN-4.3 / PN-4.2 | 0 | 22.169 | 1.1 | 2.494 | 60.818 |  |  |  | 0 | 22.169 | 1.1 | 2.494 | 60.818 |  |  |  |  | 0
|  |  |  | PN-4.2 / PN-4.1 | 0 | 30.56 | 1.1 | 3.013 | 101.285 |  |  |  | 0 | 30.56 | 1.1 | 3.013 | 101.285 |  |  |  |  | 0
|  |  |  | PN-4.1 / PN-5.7 | 0 | 27.194 | 1.1 | 2.809 | 84.027 |  |  |  | 0 | 27.194 | 1.1 | 2.809 | 84.027 |  |  |  |  | 0
|  |  |  | P.53QD-67 / PN-4.1 | 0 | 3.661 | 0.95 | 1.477 | 5.137 |  |  |  | 0 | 3.661 | 0.95 | 1.477 | 5.137 |  |  |  |  | 0
|  |  |  | P.53QD-445 / PN-4.2 | 0 | 2.793 | 0.95 | 1.678 | 4.452 |  |  |  | 0 | 2.793 | 0.95 | 1.678 | 4.452 |  |  |  |  | 0
[9 empty] | Total U01030040 | 269.734 | 14.19 | 3827.53 |  |  |  |  | Total U01030040 | 269.734 | 15.04 | 4056.8 | 14.19 | 15.0414
0
U01030050-CYII | Partida | m3 | Relleno zanja propios adecuad. Tmax 150 mm | [6 empty] | 26.973 | 7.8 | 210.39 | [5 empty] | 26.973 | 8.27 | 223.07 | 7.8 | 8.268
|  |  | Relleno de zanjas con suelos adecuados, tamaño máximo 150 mm, procedentes de la propia excavación, incluso transporte interior y aportación, extendido y compactación hasta una densidad del 100% P.M., medido sobre perfil. | [18 empty] | 0
[9 empty] | 26.973 | [7 empty] | 26.973 |  |  |  |  | 0
[9 empty] | Total U01030050-CYII | 26.973 | 7.8 | 210.39 |  |  |  |  | Total U01030050-CYII | 26.973 | 8.27 | 223.07 | 7.8 | 8.268
0
U01030330-CYII | Partida | m3 | Relleno trasdós muros suelos adecuados de préstamos | [6 empty] | 60.364 | 14.55 | 878.3 | [5 empty] | 60.364 | 15.42 | 930.81 | 14.55 | 15.423
|  |  | Relleno localizado en trasdós de muros con suelos adecuados procedentes de préstamos, extendido, humectación y compactación en capas de 30 cm de espesor, con un grado de compactación del 100% del P.M. | [18 empty] | 0
|  |  |  | "Excavacion pozos" |  |  |  |  | 0 | [7 empty] | 0 |  |  |  |  | 0
|  |  |  | P.53QD-64 | 0 | 2.5 | 1.6 | 2.862 | 11.448 |  |  |  | 0 | 2.5 | 1.6 | 2.862 | 11.448 |  |  |  |  | 0
|  |  |  | PN-4.3 | 0 | 2.5 | 1.6 | 3.448 | 13.792 |  |  |  | 0 | 2.5 | 1.6 | 3.448 | 13.792 |  |  |  |  | 0
|  |  |  | PN-4.2 | 0 | 2.5 | 1.6 | 4.635 | 18.54 |  |  |  | 0 | 2.5 | 1.6 | 4.635 | 18.54 |  |  |  |  | 0
|  |  |  | PN-4.1 | 0 | 2.5 | 1.6 | 4.146 | 16.584 |  |  |  | 0 | 2.5 | 1.6 | 4.146 | 16.584 |  |  |  |  | 0
[9 empty] | Total U01030330-CYII | 60.364 | 14.55 | 878.3 |  |  |  |  | Total U01030330-CYII | 60.364 | 15.42 | 930.81 | 14.55 | 15.423
0
U09068050 | Partida | m2 | Geotextil anticontaminante 140 gr/m2 | [6 empty] | 101.142 | 1.87 | 189.14 | [5 empty] | 101.142 | 1.98 | 200.26 | 1.87 | 1.9822
|  |  | Suministro y colocación de geotextil anticontaminante, de 140 gr/m2, incluso parte proporcional de solapes. | [18 empty] | 0
|  |  |  | "Malla de geotextil" |  |  |  |  | 0 | [7 empty] | 0 |  |  |  |  | 0
|  |  |  | P.53QD-64 / PN-4.3 | 0 | 6.451 | 1.1 | 0 | 7.096 |  |  |  | 0 | 6.451 | 1.1 | 0 | 7.096 |  |  |  |  | 0
|  |  |  | PN-4.3 / PN-4.2 | 0 | 22.169 | 1.1 | 0 | 24.386 |  |  |  | 0 | 22.169 | 1.1 | 0 | 24.386 |  |  |  |  | 0
|  |  |  | PN-4.2 / PN-4.1 | 0 | 30.56 | 1.1 | 0 | 33.616 |  |  |  | 0 | 30.56 | 1.1 | 0 | 33.616 |  |  |  |  | 0
|  |  |  | PN-4.1 / PN-5.7 | 0 | 27.194 | 1.1 | 0 | 29.913 |  |  |  | 0 | 27.194 | 1.1 | 0 | 29.913 |  |  |  |  | 0
|  |  |  | P.53QD-67 / PN-4.1 | 0 | 3.661 | 0.95 | 0 | 3.478 |  |  |  | 0 | 3.661 | 0.95 | 0 | 3.478 |  |  |  |  | 0
|  |  |  | P.53QD-445 / PN-4.2 | 0 | 2.793 | 0.95 | 0 | 2.653 |  |  |  | 0 | 2.793 | 0.95 | 0 | 2.653 |  |  |  |  | 0
[9 empty] | Total U09068050 | 101.142 | 1.87 | 189.14 |  |  |  |  | Total U09068050 | 101.142 | 1.98 | 200.26 | 1.87 | 1.9822
0
U01040040 | Partida | m2 | Refino nivelación fondo zanjas | [6 empty] | 102.11 | 2.81 | 286.93 | [5 empty] | 102.11 | 2.98 | 304.29 | 2.81 | 2.9786
|  |  | Refino, nivelación y apisonado de fondo de zanja para asiento de tubería, por cualquier procedimiento, incluso limpieza. | [18 empty] | 0
|  |  |  | "Refino fondo zanjas" |  |  |  |  | 0 | [7 empty] | 0 |  |  |  |  | 0
|  |  |  | P.53QD-64 / PN-4.3 | 0 | 6.451 | 1.1 | 0 | 7.096 |  |  |  | 0 | 6.451 | 1.1 | 0 | 7.096 |  |  |  |  | 0
|  |  |  | PN-4.3 / PN-4.2 | 0 | 22.169 | 1.1 | 0 | 24.386 |  |  |  | 0 | 22.169 | 1.1 | 0 | 24.386 |  |  |  |  | 0
|  |  |  | PN-4.2 / PN-4.1 | 0 | 30.56 | 1.1 | 0 | 33.616 |  |  |  | 0 | 30.56 | 1.1 | 0 | 33.616 |  |  |  |  | 0
|  |  |  | PN-4.1 / PN-5.7 | 0 | 27.194 | 1.1 | 0 | 29.913 |  |  |  | 0 | 27.194 | 1.1 | 0 | 29.913 |  |  |  |  | 0
|  |  |  | P.53QD-67 / PN-4.1 | 0 | 3.661 | 1.1 | 0 | 4.027 |  |  |  | 0 | 3.661 | 1.1 | 0 | 4.027 |  |  |  |  | 0
|  |  |  | P.53QD-445 / PN-4.2 | 0 | 2.793 | 1.1 | 0 | 3.072 |  |  |  | 0 | 2.793 | 1.1 | 0 | 3.072 |  |  |  |  | 0
[9 empty] | Total U01040040 | 102.11 | 2.81 | 286.93 |  |  |  |  | Total U01040040 | 102.11 | 2.98 | 304.29 | 2.81 | 2.9786
0
[9 empty] | Total 01.03 | 1 | 30291.86 | 30291.86 |  |  |  |  | Total 01.03 | 1 | 32109.35 | 32109.35 | 30291.86 | 32109.3716
0
01.04 | Capítulo |  | CONDUCCIONES | [6 empty] | 1 | 7281.46 | 7281.46 | [5 empty] | 1 | 7718.48 | 7718.48 | 7281.46 | 7718.3476
U02080030 -CYII | Partida | m | Tubería PVC-U DN 400, SN 8 kN/m2 | [6 empty] | 86.374 | 81.19 | 7012.71 | [5 empty] | 86.374 | 86.06 | 7433.35 | 81.19 | 86.0614
|  |  | Suministro e instalación de tubería de PVC-U de pared estructurada, rigidez nominal SN>= 8 kN/m2, de diámetro nominal DN 400 mm, conforme a norma UNE-EN 13476 y/o según normativa vigente, incluso parte proporcional de unión con junta elástica, medios auxiliares y pruebas necesarias para su correcto funcionamiento. . | [18 empty] | 0
|  |  |  | P.53QD-64 / PN-4.3 | 0 | 6.451 | 0 | 0 | 6.451 |  |  |  | 0 | 6.451 | 0 | 0 | 6.451 |  |  |  |  | 0
|  |  |  | PN-4.3 / PN-4.2 | 0 | 22.169 | 0 | 0 | 22.169 |  |  |  | 0 | 22.169 | 0 | 0 | 22.169 |  |  |  |  | 0
|  |  |  | PN-4.2 / PN-4.1 | 0 | 30.56 | 0 | 0 | 30.56 |  |  |  | 0 | 30.56 | 0 | 0 | 30.56 |  |  |  |  | 0
|  |  |  | PN-4.1 / PN-5.7 | 0 | 27.194 | 0 | 0 | 27.194 |  |  |  | 0 | 27.194 | 0 | 0 | 27.194 |  |  |  |  | 0
[9 empty] | Total U02080030 -CYII | 86.374 | 81.19 | 7012.71 |  |  |  |  | Total U02080030 -CYII | 86.374 | 86.06 | 7433.35 | 81.19 | 86.0614
0
U02080010 -CYII | Partida | m | Tubería PVC-U DN 250, SN 8 kN/m2 | [6 empty] | 6.454 | 37.76 | 243.7 | [5 empty] | 6.454 | 40.03 | 258.35 | 37.76 | 40.0256
|  |  | Suministro e instalación de tubería de PVC-U de pared estructurada, rigidez nominal SN>= 8 kN/m2, diámetro nominal DN 250 mm, conforme a norma UNE-EN 13476 y/o según normativa vigente, incluso parte proporcional de unión con junta elástica, medios auxiliares y pruebas necesarias para su correcto funcionamiento. | [18 empty] | 0
|  |  |  | P.53QD-67 / PN-4.1 | 0 | 3.661 | 0 | 0 | 3.661 |  |  |  | 0 | 3.661 | 0 | 0 | 3.661 |  |  |  |  | 0
|  |  |  | P.53QD-445 / PN-4.2 | 0 | 2.793 | 0 | 0 | 2.793 |  |  |  | 0 | 2.793 | 0 | 0 | 2.793 |  |  |  |  | 0
[9 empty] | Total U02080010 -CYII | 6.454 | 37.76 | 243.7 |  |  |  |  | Total U02080010 -CYII | 6.454 | 40.03 | 258.35 | 37.76 | 40.0256
0
U01030350 | Partida | m | Banda de señalización | [6 empty] | 86.374 | 0.29 | 25.05 | [5 empty] | 86.374 | 0.31 | 26.78 | 0.29 | 0.3074
|  |  | Banda de señalización, según normas o especificaciones técnicas de Canal de Isabel II vigentes. | [18 empty] | 0
|  |  |  | Tubería PVC-U DN 400, SN 8 kN/m2 | 0 | 86.374 | 0 | 0 | 86.374 |  |  |  | 0 | 86.374 | 0 | 0 | 86.374 |  |  |  |  | 0
[9 empty] | Total U01030350 | 86.374 | 0.29 | 25.05 |  |  |  |  | Total U01030350 | 86.374 | 0.31 | 26.78 | 0.29 | 0.3074
0
[9 empty] | Total 01.04 | 1 | 7281.46 | 7281.46 |  |  |  |  | Total 01.04 | 1 | 7718.48 | 7718.48 | 7281.46 | 7718.3476
0
01.05 | Capítulo |  | OBRAS DE FÁBRICA | [6 empty] | 1 | 13280.99 | 13280.99 | [5 empty] | 1 | 14077.65 | 14077.65 | 13280.99 | 14077.8494
U05070020 | Partida | ud | Marco y tapa circ., fund. dúctil Ø min 60 cm, D-400 peso 55 kg | [6 empty] | 4 | 323.04 | 1292.16 | [5 empty] | 4 | 342.42 | 1369.68 | 323.04 | 342.4224
|  |  | Suministro e instalación de marco y tapa de fundición dúctil, clase D-400, con bloqueo automático, tapa articulada, con marco y tapa circular de 55 Kg de peso aproximado en tapa, con junta de elastómero en tapa o marco, junta anti ruido para asiento estable de la tapa, cota de paso mínima 60 cm, con dispositivo acerrojado antirrobo, identificación según Canal de Isabel II y servicio correspondiente (abastecimiento, saneamiento, reutilización). Con 4 orificios para saneamiento. Conforme a norma UNE-EN 124 y según normativa vigente de Canal de Isabel II. Totalmente colocada y enrasada con la superficie. | [18 empty] | 0
|  |  |  | "Cierre pozos/arquetas" |  |  |  |  | 0 | [7 empty] | 0 |  |  |  |  | 0
|  |  |  | P.53QD-64 | 1 | 0 | 0 | 0 | 1 |  |  |  | 1 | 0 | 0 | 0 | 1 |  |  |  |  | 0
|  |  |  | PN-4.3 | 1 | 0 | 0 | 0 | 1 |  |  |  | 1 | 0 | 0 | 0 | 1 |  |  |  |  | 0
|  |  |  | PN-4.2 | 1 | 0 | 0 | 0 | 1 |  |  |  | 1 | 0 | 0 | 0 | 1 |  |  |  |  | 0
|  |  |  | PN-4.1 | 1 | 0 | 0 | 0 | 1 |  |  |  | 1 | 0 | 0 | 0 | 1 |  |  |  |  | 0
[9 empty] | Total U05070020 | 4 | 323.04 | 1292.16 |  |  |  |  | Total U05070020 | 4 | 342.42 | 1369.68 | 323.04 | 342.4224
0
U07010104-CYII | Partida | m3 | HL-150/B/12 o HL-150/B/20 para capa de limpieza | [6 empty] | 2.5 | 149.67 | 374.18 | [5 empty] | 2.5 | 158.65 | 396.63 | 149.67 | 158.6502
|  |  | Suministro y puesta en obra de hormigón de limpieza HL-150/B/12 o HL-150/B/20, elaborado en central y vertido por cualquier medio, para formación de capa de hormigón de limpieza y nivelado de fondos de cimentación, colocado a cualquier profundidad. Según CE vigente. | [18 empty] | 0
|  |  |  | "Capa de limpieza" |  |  |  |  | 0 | [7 empty] | 0 |  |  |  |  | 0
|  |  |  | P.53QD-64 | 0 | 2.5 | 2.5 | 0.1 | 0.625 |  |  |  | 0 | 2.5 | 2.5 | 0.1 | 0.625 |  |  |  |  | 0
|  |  |  | PN-4.3 | 0 | 2.5 | 2.5 | 0.1 | 0.625 |  |  |  | 0 | 2.5 | 2.5 | 0.1 | 0.625 |  |  |  |  | 0
|  |  |  | PN-4.2 | 0 | 2.5 | 2.5 | 0.1 | 0.625 |  |  |  | 0 | 2.5 | 2.5 | 0.1 | 0.625 |  |  |  |  | 0
|  |  |  | PN-4.1 | 0 | 2.5 | 2.5 | 0.1 | 0.625 |  |  |  | 0 | 2.5 | 2.5 | 0.1 | 0.625 |  |  |  |  | 0
[9 empty] | Total U07010104-CYII | 2.5 | 149.67 | 374.18 |  |  |  |  | Total U07010104-CYII | 2.5 | 158.65 | 396.63 | 149.67 | 158.6502
0
U07010304-CYII | Partida | m3 | HM-20/B/20/X0 en elementos horizontales | [6 empty] | 5.12 | 152.94 | 783.05 | [5 empty] | 5.12 | 162.12 | 830.05 | 152.94 | 162.1164
|  |  | Suministro y puesta en obra de hormigón en masa HM-20/B/20/X0, elaborado en central y vertido por cualquier medio, en elementos horizontales de estructura (cimentaciones, soleras, vigas, etc.), colocado a cualquier altura, incluso compactación, curado y acabado. Según CE vigente. | [18 empty] | 0
|  |  |  | "Pozos losa inferior |  |  |  |  | 0 | [7 empty] | 0 |  |  |  |  | 0
|  |  |  | P.53QD-64 | 0 | 1.6 | 1.6 | 0.5 | 1.28 |  |  |  | 0 | 1.6 | 1.6 | 0.5 | 1.28 |  |  |  |  | 0
|  |  |  | PN-4.3 | 0 | 1.6 | 1.6 | 0.5 | 1.28 |  |  |  | 0 | 1.6 | 1.6 | 0.5 | 1.28 |  |  |  |  | 0
|  |  |  | PN-4.2 | 0 | 1.6 | 1.6 | 0.5 | 1.28 |  |  |  | 0 | 1.6 | 1.6 | 0.5 | 1.28 |  |  |  |  | 0
|  |  |  | PN-4.1 | 0 | 1.6 | 1.6 | 0.5 | 1.28 |  |  |  | 0 | 1.6 | 1.6 | 0.5 | 1.28 |  |  |  |  | 0
[9 empty] | Total U07010304-CYII | 5.12 | 152.94 | 783.05 |  |  |  |  | Total U07010304-CYII | 5.12 | 162.12 | 830.05 | 152.94 | 162.1164
0
U07050090 | Partida | m | Ejecución de media caña | [6 empty] | 4.4 | 65.77 | 289.39 | [5 empty] | 4.4 | 69.72 | 306.77 | 65.77 | 69.7162
|  |  | Ejecución de media caña, comprendiendo: Preparación de superficies por medios mecánicos, adhesivo Epoxi, Elastómero tixotrópico, Laminado y Recubrimiento de Acabado. | [18 empty] | 0
|  |  |  | "Hormigon media caña" |  |  |  |  | 0 | [7 empty] | 0 |  |  |  |  | 0
|  |  |  | P.53QD-64 | 0 | 1.1 | 0 | 0 | 1.1 |  |  |  | 0 | 1.1 | 0 | 0 | 1.1 |  |  |  |  | 0
|  |  |  | PN-4.3 | 0 | 1.1 | 0 | 0 | 1.1 |  |  |  | 0 | 1.1 | 0 | 0 | 1.1 |  |  |  |  | 0
|  |  |  | PN-4.2 | 0 | 1.1 | 0 | 0 | 1.1 |  |  |  | 0 | 1.1 | 0 | 0 | 1.1 |  |  |  |  | 0
|  |  |  | PN-4.1 | 0 | 1.1 | 0 | 0 | 1.1 |  |  |  | 0 | 1.1 | 0 | 0 | 1.1 |  |  |  |  | 0
[9 empty] | Total U07050090 | 4.4 | 65.77 | 289.39 |  |  |  |  | Total U07050090 | 4.4 | 69.72 | 306.77 | 65.77 | 69.7162
0
U08020130 | Partida | m2 | Fábrica de ladrillo perforado 24x11,5x7 cm, 1 pie de esp. | [6 empty] | 55.363 | 53.35 | 2953.62 | [5 empty] | 55.363 | 56.55 | 3130.78 | 53.35 | 56.551
|  |  | Fábrica de ladrillo perforado 24x11,5x7 cm, de 1 pie de espesor, recibido con mortero de cemento CEM II/B-P 32,5 N y arena tipo M-5, para revestir en alzados, conforme a norma UNE-EN 998-1 y/o según normativa vigente y medida deduciendo huecos superiores a 1 m2. | [18 empty] | 0
|  |  |  | "Pozos de ladrillo" |  |  |  |  | 0 | [7 empty] | 0 |  |  |  |  | 0
|  |  |  | P.53QD-64 | 0 | 0 | 4.294 | 2.362 | 10.142 |  |  |  | 0 | 0 | 4.294 | 2.362 | 10.142 |  |  |  |  | 0
|  |  |  | PN-4.3 | 0 | 0 | 4.294 | 2.948 | 12.659 |  |  |  | 0 | 0 | 4.294 | 2.948 | 12.659 |  |  |  |  | 0
|  |  |  | PN-4.2 | 0 | 0 | 4.294 | 4.135 | 17.756 |  |  |  | 0 | 0 | 4.294 | 4.135 | 17.756 |  |  |  |  | 0
|  |  |  | PN-4.1 | 0 | 0 | 4.294 | 3.448 | 14.806 |  |  |  | 0 | 0 | 4.294 | 3.448 | 14.806 |  |  |  |  | 0
[9 empty] | Total U08020130 | 55.363 | 53.35 | 2953.62 |  |  |  |  | Total U08020130 | 55.363 | 56.55 | 3130.78 | 53.35 | 56.551
0
U08030110 | Partida | m2 | Enlucido y bruñido mortero cemento M-850 | [6 empty] | 5.448 | 10.39 | 56.6 | [5 empty] | 5.448 | 11.01 | 59.98 | 10.39 | 11.0134
|  |  | Enlucido y bruñido con mortero (M-850) de cemento CEM-I/32,5 y arena de río (1:1), en paramentos interiores de pozos de registro, colectores, galerías de servicios o arquetas. | [18 empty] | 0
|  |  |  | "Pozos de ladrillo" |  |  |  |  | 0 | [7 empty] | 0 |  |  |  |  | 0
|  |  |  | P.53QD-64 | 0 | 0 | 2.723 | 0.5 | 1.362 |  |  |  | 0 | 0 | 2.723 | 0.5 | 1.362 |  |  |  |  | 0
|  |  |  | PN-4.3 | 0 | 0 | 2.723 | 0.5 | 1.362 |  |  |  | 0 | 0 | 2.723 | 0.5 | 1.362 |  |  |  |  | 0
|  |  |  | PN-4.2 | 0 | 0 | 2.723 | 0.5 | 1.362 |  |  |  | 0 | 0 | 2.723 | 0.5 | 1.362 |  |  |  |  | 0
|  |  |  | PN-4.1 | 0 | 0 | 2.723 | 0.5 | 1.362 |  |  |  | 0 | 0 | 2.723 | 0.5 | 1.362 |  |  |  |  | 0
[9 empty] | Total U08030110 | 5.448 | 10.39 | 56.6 |  |  |  |  | Total U08030110 | 5.448 | 11.01 | 59.98 | 10.39 | 11.0134
0
U08030140 | Partida | m2 | Enfoscado fratasado mortero cemento 450 kg | [6 empty] | 90.457 | 21.2 | 1917.69 | [5 empty] | 90.457 | 22.47 | 2032.57 | 21.2 | 22.472
|  |  | Enfoscado fratasado con mortero de 450 Kg de cemento CEM-I 32,5/SR y arena de río (1:3) en paramentos interiores de galerías de servicio, colectores, pozos de saneamiento o arquetas en general. | [18 empty] | 0
|  |  |  | "Pozos de ladrillo" |  |  |  |  | 0 | [7 empty] | 0 |  |  |  |  | 0
|  |  |  | P.53QD-64 | 0 | 0 | 7.016 | 2.362 | 16.572 |  |  |  | 0 | 0 | 7.016 | 2.362 | 16.572 |  |  |  |  | 0
|  |  |  | PN-4.3 | 0 | 0 | 7.016 | 2.948 | 20.683 |  |  |  | 0 | 0 | 7.016 | 2.948 | 20.683 |  |  |  |  | 0
|  |  |  | PN-4.2 | 0 | 0 | 7.016 | 4.135 | 29.011 |  |  |  | 0 | 0 | 7.016 | 4.135 | 29.011 |  |  |  |  | 0
|  |  |  | PN-4.1 | 0 | 0 | 7.016 | 3.448 | 24.191 |  |  |  | 0 | 0 | 7.016 | 3.448 | 24.191 |  |  |  |  | 0
[9 empty] | Total U08030140 | 90.457 | 21.2 | 1917.69 |  |  |  |  | Total U08030140 | 90.457 | 22.47 | 2032.57 | 21.2 | 22.472
0
U07020010 | Partida | m2 | Encofrado plano madera cimentaciones, solera, pozos y arquetas | [6 empty] | 12.8 | 31.72 | 406.02 | [5 empty] | 12.8 | 33.62 | 430.34 | 31.72 | 33.6232
|  |  | Encofrado plano con madera en cimentaciones, soleras, pozos y arquetas, colocado a cualquier profundidad, incluso desencofrado y limpieza. | [18 empty] | 0
|  |  |  | "Pozos" |  |  |  |  | 0 | [7 empty] | 0 |  |  |  |  | 0
|  |  |  | 4 pozos de ladrillo Hc=0,50 | 8 | 1.6 | 0 | 0.5 | 6.4 |  |  |  | 8 | 1.6 | 0 | 0.5 | 6.4 |  |  |  |  | 0
[5 empty] | 8 | 0 | 1.6 | 0.5 | 6.4 |  |  |  | 8 | 0 | 1.6 | 0.5 | 6.4 |  |  |  |  | 0
[9 empty] | Total U07020010 | 12.8 | 31.72 | 406.02 |  |  |  |  | Total U07020010 | 12.8 | 33.62 | 430.34 | 31.72 | 33.6232
0
U05050010 | Partida | ud | Reparación de pozo de registro/saneamiento en solera e interior | [6 empty] | 2 | 189.24 | 378.48 | [5 empty] | 2 | 200.59 | 401.18 | 189.24 | 200.5944
|  |  | Reparación de pozo de registro/saneamiento en solera e interior, en camino o zona terriza y/o en calzada o acera, colocación de media caña de PVC, incluso p. p. de demolición interior, materiales y enfoscado, totalmente terminado, excepto cerco y tapa. | [18 empty] | 0
|  |  |  | "Reparación pozos existentes" |  |  |  |  | 0 | [7 empty] | 0 |  |  |  |  | 0
|  |  |  | P.53QD-67 | 1 | 0 | 0 | 0 | 1 |  |  |  | 1 | 0 | 0 | 0 | 1 |  |  |  |  | 0
|  |  |  | P.53QD-445 | 1 | 0 | 0 | 0 | 1 |  |  |  | 1 | 0 | 0 | 0 | 1 |  |  |  |  | 0
[9 empty] | Total U05050010 | 2 | 189.24 | 378.48 |  |  |  |  | Total U05050010 | 2 | 200.59 | 401.18 | 189.24 | 200.5944
0
U05090240 | Partida | ud | Pate polipropileno con alma de acero | [6 empty] | 32 | 15.13 | 484.16 | [5 empty] | 32 | 16.04 | 513.28 | 15.13 | 16.0378
|  |  | Pate con alma de acero recubierto de polipropileno, conforme a la norma UNE-EN 13101 y/o según normativa vigente, para acceso a pozos de registro, totalmente colocado, incluso taco químico, anclaje químico o resina. | [18 empty] | 0
|  |  |  | "Cierre pozos/arquetas" |  |  |  |  | 0 | [7 empty] | 0 |  |  |  |  | 0
|  |  |  | P.53QD-64 | 8 | 0 | 0 | 0 | 8 |  |  |  | 8 | 0 | 0 | 0 | 8 |  |  |  |  | 0
|  |  |  | PN-4.3 | 8 | 0 | 0 | 0 | 8 |  |  |  | 8 | 0 | 0 | 0 | 8 |  |  |  |  | 0
|  |  |  | PN-4.2 | 8 | 0 | 0 | 0 | 8 |  |  |  | 8 | 0 | 0 | 0 | 8 |  |  |  |  | 0
|  |  |  | PN-4.1 | 8 | 0 | 0 | 0 | 8 |  |  |  | 8 | 0 | 0 | 0 | 8 |  |  |  |  | 0
[9 empty] | Total U05090240 | 32 | 15.13 | 484.16 |  |  |  |  | Total U05090240 | 32 | 16.04 | 513.28 | 15.13 | 16.0378
0
U05050040_CYII | Partida | ud | Recrec. o puesta en altura de pozo de registro o arqueta | [6 empty] | 5 | 62 | 310 | [5 empty] | 5 | 65.72 | 328.6 | 62 | 65.72
|  |  | Recrecimiento o puesta en altura de pozo de registro o arqueta, en calzada o acera, incluos demolición y reposición de firme y pavimento o acera, materiales, enfoscado, relleno, recibido de cerco, totalmente terminado. | [18 empty] | 0
U05030060 | Partida | ud | Pozo de registro diámetro interior 1100 mm, 1<H<2m profun, imper., enfosc. int. | [6 empty] | 4 | 1000.75 | 4003 | [5 empty] | 4 | 1060.8 | 4243.2 | 1000.75 | 1060.795
|  |  | Pozo de registro, diámetro interior 1100 mm con una profundidad de entre 1,00 y 2,00 m, impermeabilizado en el trasdós, construido con fábrica de ladrillo macizo de 1 pie de espesor, recibido con mortero M-10, colocado sobre solera de hormigón HA-25/P/40/I de 0,30 m mínimo de espesor, armada con mallazo; enfoscado interior fratasado con mortero hidrófugo bruñido en toda su altura con mortero CS-IV-Wc2. Incluso p. p. de formación de canal en el fondo del pozo y formación de brocal asimétrico en la coronación para recibir cerco y tapa de hormigón armado y medios auxiliares totalmente terminado, s/ CTE-HS5, UNE-EN 998-1 y UNE-EN 998-2. | [18 empty] | 0
U050904-CYII | Partida | m2 | Sum. y coloc. losa granito en pozos | [6 empty] | 0.39 | 83.68 | 32.64 | [5 empty] | 0.39 | 88.7 | 34.59 | 83.68 | 88.7008
|  |  | Suministro y colocación de losa de granito de al menos 3 cm de espesor en pozos. | [18 empty] | 0
|  |  |  | "Area sección pozo" |  |  |  |  | 0 | [7 empty] | 0 |  |  |  |  | 0
|  |  |  | P.53QD-64 | 0 | 0 | 0.13 | 0 | 0.13 |  |  |  | 0 | 0 | 0.13 | 0 | 0.13 |  |  |  |  | 0
|  |  |  | PN-4.2 | 0 | 0 | 0.13 | 0 | 0.13 |  |  |  | 0 | 0 | 0.13 | 0 | 0.13 |  |  |  |  | 0
|  |  |  | PN-4.1 | 0 | 0 | 0.13 | 0 | 0.13 |  |  |  | 0 | 0 | 0.13 | 0 | 0.13 |  |  |  |  | 0
[9 empty] | Total U050904-CYII | 0.39 | 83.68 | 32.64 |  |  |  |  | Total U050904-CYII | 0.39 | 88.7 | 34.59 | 83.68 | 88.7008
0
[9 empty] | Total 01.05 | 1 | 13280.99 | 13280.99 |  |  |  |  | Total 01.05 | 1 | 14077.65 | 14077.65 | 13280.99 | 14077.8494
0
01.06 | Capítulo |  | PAVIMENTACIÓN | [6 empty] | 1 | 3382.26 | 3382.26 | [5 empty] | 1 | 3585.46 | 3585.46 | 3382.26 | 3585.1956
U09301020 | Partida | m2 | Limpieza y barrido de firme | [6 empty] | 82.24 | 0.34 | 27.96 | [5 empty] | 82.24 | 0.36 | 29.61 | 0.34 | 0.3604
|  |  | Limpieza y barrido de firme para la extensión de mezclas bituminosas. | [18 empty] | 0
|  |  |  | "Limpieza y barrido en firme asfaltico (Según plano de medicion" |  |  |  |  | 0 | [7 empty] | 0 |  |  |  |  | 0
|  |  |  | Demolición de firme | 0 | 0 | 15.92 | 0 | 15.92 |  |  |  | 0 | 0 | 15.92 | 0 | 15.92 |  |  |  |  | 0
|  |  |  | Fresado | 0 | 0 | 66.32 | 0 | 66.32 |  |  |  | 0 | 0 | 66.32 | 0 | 66.32 |  |  |  |  | 0
[9 empty] | Total U09301020 | 82.24 | 0.34 | 27.96 |  |  |  |  | Total U09301020 | 82.24 | 0.36 | 29.61 | 0.34 | 0.3604
0
U09037030-CYII | Partida | m | Recorte de capa de aglomerado | [6 empty] | 14.17 | 4.56 | 64.62 | [5 empty] | 14.17 | 4.83 | 68.44 | 4.56 | 4.8336
|  |  | Recorte de capa de aglomerado y sellado con betún asfáltico. | [18 empty] | 0
|  |  |  | "Recorte capa asfaltica (Según plano de mediciones)" |  |  |  |  | 0 | [7 empty] | 0 |  |  |  |  | 0
|  |  |  | Recorte capa asfaltica nueva con existente | 0 | 14.17 | 0 | 0 | 14.17 |  |  |  | 0 | 14.17 | 0 | 0 | 14.17 |  |  |  |  | 0
[9 empty] | Total U09037030-CYII | 14.17 | 4.56 | 64.62 |  |  |  |  | Total U09037030-CYII | 14.17 | 4.83 | 68.44 | 4.56 | 4.8336
0
U09035010 | Partida | m3 | Horm.masa base calzadas HM-20/P/20/I o HM-20/P/40/I | [6 empty] | 4.604 | 135.38 | 623.29 | [5 empty] | 4.604 | 143.5 | 660.67 | 135.38 | 143.5028
|  |  | Suministro y puesta en obra de hormigón en masa, vibrado y moldeado en su caso, en base de calzadas, solera de aceras, pistas deportivas o paseos, cimiento de bordillos y escaleras, con HM-20/P/20/I o HM-20/P/40/I, con árido de tamaño máximo 20 o 40 mm y consistencia plástica. | [18 empty] | 0
|  |  |  | "Firme de hormigón (Según plano de mediciones)" |  |  |  |  | 0 | [7 empty] | 0 |  |  |  |  | 0
|  |  |  | Losa de firme e=20cm | 0 | 0 | 15.92 | 0.2 | 3.184 |  |  |  | 0 | 0 | 15.92 | 0.2 | 3.184 |  |  |  |  | 0
|  |  |  | Losa de acera e=20cm | 0 | 0 | 7.1 | 0.2 | 1.42 |  |  |  | 0 | 0 | 7.1 | 0.2 | 1.42 |  |  |  |  | 0
[9 empty] | Total U09035010 | 4.604 | 135.38 | 623.29 |  |  |  |  | Total U09035010 | 4.604 | 143.5 | 660.67 | 135.38 | 143.5028
0
U09033140_CYII | Partida | m2 | Mezcla bituminosa en caliente AC 16/22 surf D/S, rodadura 5 cm, manual | [6 empty] | 1 | 20.71 | 20.71 | [5 empty] | 1 | 21.95 | 21.95 | 20.71 | 21.9526
|  |  | Mezcla bituminosa en caliente de 5 cm de espesor, tipo AC 16/22, surf D/S para capa de rodadura, de composición densa o semidensa, con árido granítico o calcáreo y betún asfáltico de penetración B50/70. Incluso corte de junta, riego, extendido manual y compactado. | [18 empty] | 0
[5 empty] | 1 | 0 | 0 | 0 | 1 |  |  |  | 1 | 0 | 0 | 0 | 1 |  |  |  |  | 0
[9 empty] | Total U09033140_CYII | 1 | 20.71 | 20.71 |  |  |  |  | Total U09033140_CYII | 1 | 21.95 | 21.95 | 20.71 | 21.9526
0
U09033050 | Partida | m2 | Mezcla bituminosa en caliente AC 16/22 surf D/S, rodadura 5 cm, extendedora | [6 empty] | 82.24 | 14.77 | 1214.68 | [5 empty] | 82.24 | 15.66 | 1287.88 | 14.77 | 15.6562
|  |  | Mezcla bituminosa en caliente de 5 cm de espesor, tipo AC 16/22, surf D/S para capa de rodadura, de composición densa o semidensa, con árido granítico o calcáreo y betún asfáltico de penetración B50/70. Extendido y compactado. | [18 empty] | 0
|  |  |  | "Mezcla bituminosa (Segun plano de mediciones)" |  |  |  |  | 0 | [7 empty] | 0 |  |  |  |  | 0
|  |  |  | Demolición de firme | 0 | 0 | 15.92 | 0 | 15.92 |  |  |  | 0 | 0 | 15.92 | 0 | 15.92 |  |  |  |  | 0
|  |  |  | Fresado | 0 | 0 | 66.32 | 0 | 66.32 |  |  |  | 0 | 0 | 66.32 | 0 | 66.32 |  |  |  |  | 0
[9 empty] | Total U09033050 | 82.24 | 14.77 | 1214.68 |  |  |  |  | Total U09033050 | 82.24 | 15.66 | 1287.88 | 14.77 | 15.6562
0
U09012040 | Partida | m3 | Base de zahorra artificial, husos ZA (20) / ZA (25) | [6 empty] | 30.163 | 29.37 | 885.89 | [5 empty] | 30.163 | 31.13 | 938.97 | 29.37 | 31.1322
|  |  | Base de zahorra artificial, husos ZA (20) / ZA (25), con material "no plástico", conforme norma UNE-EN 103104 y/o según normativa vigente, con un porcentaje mínimo de partículas trituradas del 75% y un índice de lajas inferior a 35, puesta en obra extendida y compactada, incluso preparación de la superficie de asiento, en capas de 20/30 cm de espesor, medido sobre perfil. Desgaste de los Ángeles de los áridos inferior a 30. | [18 empty] | 0
|  |  |  | "Camino con zahorra artificia (Segun plano de medciones)" |  |  |  |  | 0 | [7 empty] | 0 |  |  |  |  | 0
|  |  |  | Reposicion camino de zahorra | 0 | 0 | 120.65 | 0.25 | 30.163 |  |  |  | 0 | 0 | 120.65 | 0.25 | 30.163 |  |  |  |  | 0
[9 empty] | Total U09012040 | 30.163 | 29.37 | 885.89 |  |  |  |  | Total U09012040 | 30.163 | 31.13 | 938.97 | 29.37 | 31.1322
0
U09070010 | Partida | m | Marca vial longitudinal de 10 cm | [6 empty] | 10 | 1.1 | 11 | [5 empty] | 10 | 1.17 | 11.7 | 1.1 | 1.166
|  |  | Marca vial longitudinal continua o discontinua, de 10 cm de ancho, ejecutada con pintura termoplástica en caliente y aplicación de microesferas de vidrio, aplicada mecánicamente incluso premarcaje. | [18 empty] | 0
[5 empty] | 0 | 10 | 0 | 0 | 10 |  |  |  | 0 | 10 | 0 | 0 | 10 |  |  |  |  | 0
[9 empty] | Total U09070010 | 10 | 1.1 | 11 |  |  |  |  | Total U09070010 | 10 | 1.17 | 11.7 | 1.1 | 1.166
0
U09020060-CYII | Partida | m | Bordillo granítico recto 10x20 cm | [6 empty] | 2.25 | 41.77 | 93.98 | [5 empty] | 2.25 | 44.28 | 99.63 | 41.77 | 44.2762
|  |  | Suministro y colocación de bordillo granítico recto de 10 cm de base y 20 cm de altura, incluso mortero de asiento, rejuntado, y hormigón de solera HNE-15, excavación, carga, transporte al gestor de residuos, descarga y canon de vertido. | [18 empty] | 0
|  |  |  | "Bordillo (Segun plano de mediciones)" |  |  |  |  | 0 | [7 empty] | 0 |  |  |  |  | 0
|  |  |  | Condiseración 15% bordillo nuevo | 0 | 2.25 | 0 | 0 | 2.25 |  |  |  | 0 | 2.25 | 0 | 0 | 2.25 |  |  |  |  | 0
[9 empty] | Total U09020060-CYII | 2.25 | 41.77 | 93.98 |  |  |  |  | Total U09020060-CYII | 2.25 | 44.28 | 99.63 | 41.77 | 44.2762
0
U09020080N | Partida | m | Colocación de bordillo granitico | [6 empty] | 12.75 | 17.09 | 217.9 | [5 empty] | 12.75 | 18.12 | 231.03 | 17.09 | 18.1154
|  |  | Colocación de cualquier tipo de bordillo granítico o similar extraído en obra incluso mortero de asiento, rejuntado, y hormigón de solera HNE-15, completamente terminado | [18 empty] | 0
|  |  |  | "Bordillo (Segun plano de mediciones)" |  |  |  |  | 0 | [7 empty] | 0 |  |  |  |  | 0
|  |  |  | Condiseración 85% reposicion bordillo existente | 0 | 12.75 | 0 | 0 | 12.75 |  |  |  | 0 | 12.75 | 0 | 0 | 12.75 |  |  |  |  | 0
[9 empty] | Total U09020080N | 12.75 | 17.09 | 217.9 |  |  |  |  | Total U09020080N | 12.75 | 18.12 | 231.03 | 17.09 | 18.1154
0
U09020160 | Partida | m2 | Losa prefabricada hormigón gris, e=5 cm s/horm. | [6 empty] | 7.1 | 31.3 | 222.23 | [5 empty] | 7.1 | 33.18 | 235.58 | 31.3 | 33.178
|  |  | Suministro y colocación de losa de color gris de hormigón prefabricada de 5 cm de espesor mínimo, sentada sobre hormigón, incluso mortero de asiento y relleno de juntas. | [18 empty] | 0
|  |  |  | "Acera (Segun plano de mediciones)" |  |  |  |  | 0 | [7 empty] | 0 |  |  |  |  | 0
|  |  |  | Levantado de acera | 0 | 0 | 7.1 | 0 | 7.1 |  |  |  | 0 | 0 | 7.1 | 0 | 7.1 |  |  |  |  | 0
[9 empty] | Total U09020160 | 7.1 | 31.3 | 222.23 |  |  |  |  | Total U09020160 | 7.1 | 33.18 | 235.58 | 31.3 | 33.178
0
[9 empty] | Total 01.06 | 1 | 3382.26 | 3382.26 |  |  |  |  | Total 01.06 | 1 | 3585.46 | 3585.46 | 3382.26 | 3585.1956
0
01.07 | Capítulo |  | SERVICIOS AFECTADOS | [6 empty] | 1 | 1230.28 | 1230.28 | [5 empty] | 1 | 1304.12 | 1304.12 | 1230.28 | 1304.0968
U150201-CYII | Partida | ud | Localización de servicios afectados no contemplados en proyecto | [6 empty] | 2 | 370.74 | 741.48 | [5 empty] | 2 | 392.98 | 785.96 | 370.74 | 392.9844
|  |  | Localización e identificación de servicios afectados no contemplados en proyecto ni en planos de servicios afectados, con aprobación previa de la Dirección de obra, incluyendo la excavación por medios manuales, limpieza, señalización, protección, reposición, y cualquier otra medida para mantener en servicio el elemento afectado. | [18 empty] | 0
[5 empty] | 2 | 0 | 0 | 0 | 2 |  |  |  | 2 | 0 | 0 | 0 | 2 |  |  |  |  | 0
[9 empty] | Total U150201-CYII | 2 | 370.74 | 741.48 |  |  |  |  | Total U150201-CYII | 2 | 392.98 | 785.96 | 370.74 | 392.9844
0
U01022120-CYII | Partida | m3 | Excavación en zanja, med. manuales. | [6 empty] | 4 | 45.3 | 181.2 | [5 empty] | 4 | 48.02 | 192.08 | 45.3 | 48.018
|  |  | Excavación en zanja, por medios manuales, en cualquier tipo de terreno, medido sobre perfil. | [18 empty] | 0
|  |  |  | Abastecimiento | 2 | 0 | 0 | 0 | 2 |  |  |  | 2 | 0 | 0 | 0 | 2 |  |  |  |  | 0
|  |  |  | Electricidad | 2 | 0 | 0 | 0 | 2 |  |  |  | 2 | 0 | 0 | 0 | 2 |  |  |  |  | 0
[9 empty] | Total U01022120-CYII | 4 | 45.3 | 181.2 |  |  |  |  | Total U01022120-CYII | 4 | 48.02 | 192.08 | 45.3 | 48.018
0
U01010004-CYII | Partida | ud | Protección de árbol | [6 empty] | 8 | 10.99 | 87.92 | [5 empty] | 8 | 11.65 | 93.2 | 10.99 | 11.6494
|  |  | Protección de arbolado mediante clavado de tableros de madera al tronco durante la ejecución de las obras y posterior retirada. | [18 empty] | 0
[5 empty] | 8 | 0 | 0 | 0 | 8 |  |  |  | 8 | 0 | 0 | 0 | 8 |  |  |  |  | 0
[9 empty] | Total U01010004-CYII | 8 | 10.99 | 87.92 |  |  |  |  | Total U01010004-CYII | 8 | 11.65 | 93.2 | 10.99 | 11.6494
0
U150202-CYII | Partida | m | Sostenimiento de servicio | [6 empty] | 8 | 27.46 | 219.68 | [5 empty] | 8 | 29.11 | 232.88 | 27.46 | 29.1076
|  |  | Apeo para sostenimiento longitudinal o transversal de red en servicio existente. Se incluyen soportes de cualquier tipología y material a aprobar por la D.O. Medido por metro de servicio apeado. | [18 empty] | 0
|  |  |  | Abastecimiento | 2 | 2 | 0 | 0 | 4 |  |  |  | 2 | 2 | 0 | 0 | 4 |  |  |  |  | 0
|  |  |  | Electricidad | 2 | 2 | 0 | 0 | 4 |  |  |  | 2 | 2 | 0 | 0 | 4 |  |  |  |  | 0
[9 empty] | Total U150202-CYII | 8 | 27.46 | 219.68 |  |  |  |  | Total U150202-CYII | 8 | 29.11 | 232.88 | 27.46 | 29.1076
0
[9 empty] | Total 01.07 | 1 | 1230.28 | 1230.28 |  |  |  |  | Total 01.07 | 1 | 1304.12 | 1304.12 | 1230.28 | 1304.0968
0
01.08 | Capítulo |  | OBRAS VARIAS | [6 empty] | 1 | 317.69 | 317.69 | [5 empty] | 1 | 336.75 | 336.75 | 317.69 | 336.7514
U050903-CYII | Partida | ud | Entronque Clip Saneamiento | [6 empty] | 1 | 155.99 | 155.99 | [5 empty] | 1 | 165.35 | 165.35 | 155.99 | 165.3494
|  |  | Ud de conexión de acometida a red general mediante junta elastomérica, incluidos accesorios necesarios para su ejecución, totalmente terminado. | [18 empty] | 0
[5 empty] | 1 | 0 | 0 | 0 | 1 |  |  |  | 1 | 0 | 0 | 0 | 1 |  |  |  |  | 0
[9 empty] | Total U050903-CYII | 1 | 155.99 | 155.99 |  |  |  |  | Total U050903-CYII | 1 | 165.35 | 165.35 | 155.99 | 165.3494
0
U050902-CYII | Partida | ud | Unidad de entronque de red existente a pozo o arqueta nueva y viceversa | [6 empty] | 5 | 32.34 | 161.7 | [5 empty] | 5 | 34.28 | 171.4 | 32.34 | 34.2804
|  |  | Unidad de entronque de red existente a pozo o arqueta nueva y viceversa. Conexión de pozo nuevo con colector existente, o conexión de colector nuevo a pozo o arqueta existente, incluido ajuste de tubo existente, entroque a pozo y junta elastomérica totalmente terminado. | [18 empty] | 0
|  |  |  | P.53QD-64 | 2 | 0 | 0 | 0 | 2 |  |  |  | 2 | 0 | 0 | 0 | 2 |  |  |  |  | 0
|  |  |  | P.53QD-64 | 1 | 0 | 0 | 0 | 1 |  |  |  | 1 | 0 | 0 | 0 | 1 |  |  |  |  | 0
|  |  |  | P.53QD-67 | 2 | 0 | 0 | 0 | 2 |  |  |  | 2 | 0 | 0 | 0 | 2 |  |  |  |  | 0
[9 empty] | Total U050902-CYII | 5 | 32.34 | 161.7 |  |  |  |  | Total U050902-CYII | 5 | 34.28 | 171.4 | 32.34 | 34.2804
0
[9 empty] | Total 01.08 | 1 | 317.69 | 317.69 |  |  |  |  | Total 01.08 | 1 | 336.75 | 336.75 | 317.69 | 336.7514
0
[9 empty] | Total 01 | 1 | 57082.64 | 57082.64 |  |  |  |  | Total 01 | 1 | 60508.68 | 60508.68 | 57103.86 | 60530.0916
0
02 | Capítulo |  | ALC_VMN_P1A_07 | [6 empty] | 1 | 235729.47 | 235729.47 | [5 empty] | 1 | 249883.39 | 249883.39 | 235729.47 | 249873.2382
02.01 | Capítulo |  | DETECCIÓN DE SERVICIOS ANTES DE LAS OBRAS | [6 empty] | 1 | 1625.58 | 1625.58 | [5 empty] | 1 | 1723.11 | 1723.11 | 1625.58 | 1723.1148
U15020050-CYII | Partida | ud | Localización y protección serv. afect. de agua potable DN<=500 | [6 empty] | 2 | 370.74 | 741.48 | [5 empty] | 2 | 392.98 | 785.96 | 370.74 | 392.9844
|  |  | Localización e identificación de servicios afectados de agua potable no contemplados en proyecto ni en planos de servicios afectados, incluyendo la excavación por medios manuales, limpieza, señalización, protección, reposición, y cualquier otra medida para mantener en servicio el elemento afectado. | [18 empty] | 0
|  |  |  | "Calas para comprobación previo a retranqueo" |  |  |  |  | 0 | [7 empty] | 0 |  |  |  |  | 0
|  |  |  | P.53QD-75 / P.53QD-58 | 1 | 0 | 0 | 0 | 1 |  |  |  | 1 | 0 | 0 | 0 | 1 |  |  |  |  | 0
|  |  |  | P.53QD-197(PM-9.1) / P.53QD-207 | 1 | 0 | 0 | 0 | 1 |  |  |  | 1 | 0 | 0 | 0 | 1 |  |  |  |  | 0
[9 empty] | Total U15020050-CYII | 2 | 370.74 | 741.48 |  |  |  |  | Total U15020050-CYII | 2 | 392.98 | 785.96 | 370.74 | 392.9844
0
U15020080-CYII | Partida | ud | Localización y protección serv. afect. de acometida | [6 empty] | 5 | 176.82 | 884.1 | [5 empty] | 5 | 187.43 | 937.15 | 176.82 | 187.4292
|  |  | Localización e identificación de servicios afectados de acometida no contemplados en proyecto ni en planos de servicios afectados, incluyendo la excavación por medios manuales, limpieza, señalización, protección, reposición, y cualquier otra medida para mantener en servicio el elemento afectado. | [18 empty] | 0
[5 empty] | 5 | 0 | 0 | 0 | 5 |  |  |  | 5 | 0 | 0 | 0 | 5 |  |  |  |  | 0
[9 empty] | Total U15020080-CYII | 5 | 176.82 | 884.1 |  |  |  |  | Total U15020080-CYII | 5 | 187.43 | 937.15 | 176.82 | 187.4292
0
[9 empty] | Total 02.01 | 1 | 1625.58 | 1625.58 |  |  |  |  | Total 02.01 | 1 | 1723.11 | 1723.11 | 1625.58 | 1723.1148
0
02.02 | Capítulo |  | LEVANTADOS, DEMOLICIONES Y TRABAJOS PRELIMINARES | [6 empty] | 1 | 5730.41 | 5730.41 | [5 empty] | 1 | 6081.13 | 6081.13 | 5730.41 | 6074.2346
U01010001-CYII | Partida | m | Demolición de colector de saneamiento enterrado | [6 empty] | 100.489 | 18.11 | 1819.86 | [5 empty] | 100.489 | 19.2 | 1929.39 | 18.11 | 19.1966
|  |  | Demolición de colectores de saneamiento enterrados, incluso limpieza y retirada de escombros a pie de carga, sin la excavación previa para descubrirlos, sin transporte al gestor de residuos y con p.p. de medios auxiliares, medida la longitud ejecutada en obra. | [18 empty] | 0
|  |  |  | "Demolición colector existente" |  |  |  |  | 0 | [7 empty] | 0 |  |  |  |  | 0
|  |  |  | P.53QD-75 / P.53QD-58 | 0 | 20.718 | 0 | 0 | 20.718 |  |  |  | 0 | 20.718 | 0 | 0 | 20.718 |  |  |  |  | 0
|  |  |  | P.53QD-58 / P.53QD-57 | 0 | 14.258 | 0 | 0 | 14.258 |  |  |  | 0 | 14.258 | 0 | 0 | 14.258 |  |  |  |  | 0
|  |  |  | P.53QD-57 / P.53QD-192 | 0 | 19.317 | 0 | 0 | 19.317 |  |  |  | 0 | 19.317 | 0 | 0 | 19.317 |  |  |  |  | 0
|  |  |  | P.53QD-193 / P.53QD-195(PM-9.2) | 0 | 23.451 | 0 | 0 | 23.451 |  |  |  | 0 | 23.451 | 0 | 0 | 23.451 |  |  |  |  | 0
|  |  |  | P.53QD-195(PM-9.2) / P.53QD-197(PM-9.1) | 0 | 4 | 0 | 0 | 4 |  |  |  | 0 | 4 | 0 | 0 | 4 |  |  |  |  | 0
|  |  |  | P.53QD-197(PM-9.1) / P.53QD-207 | 0 | 2 | 0 | 0 | 2 |  |  |  | 0 | 2 | 0 | 0 | 2 |  |  |  |  | 0
|  |  |  | P.53QD-198 / P.53QD-197(PM-9.1) | 0 | 6.83 | 0 | 0 | 6.83 |  |  |  | 0 | 6.83 | 0 | 0 | 6.83 |  |  |  |  | 0
|  |  |  | IMB1 / P.53QD-58 | 0 | 1.432 | 0 | 0 | 1.432 |  |  |  | 0 | 1.432 | 0 | 0 | 1.432 |  |  |  |  | 0
|  |  |  | IMB2 / P.53QD-193 | 0 | 4.939 | 0 | 0 | 4.939 |  |  |  | 0 | 4.939 | 0 | 0 | 4.939 |  |  |  |  | 0
|  |  |  | IMB3 / P.53QD-195(PM-9.2) | 0 | 3.544 | 0 | 0 | 3.544 |  |  |  | 0 | 3.544 | 0 | 0 | 3.544 |  |  |  |  | 0
[9 empty] | Total U01010001-CYII | 100.489 | 18.11 | 1819.86 |  |  |  |  | Total U01010001-CYII | 100.489 | 19.2 | 1929.39 | 18.11 | 19.1966
0
U01010002-CYII | Partida | ud | Demolición de pozos de saneamiento/abastecimiento existtentes | [6 empty] | 7 | 78.13 | 546.91 | [5 empty] | 7 | 82.82 | 579.74 | 78.13 | 82.8178
|  |  | Demolición completa de pozo, incluso base de hormigón, de pozos de saneamiento/abastecimiento enterrados de ladrillo macizo o hormigón prefabricado, con medios mecánicos, incluso excavación previa para descubrirlos, desmontado de pates, tapas y cercos, limpieza y retirada de escombros, trasporte y canon de residuos, y con p.p. de medios auxiliares. | [18 empty] | 0
|  |  |  | "Demolición pozos existentes" |  |  |  |  | 0 | [7 empty] | 0 |  |  |  |  | 0
|  |  |  | P.53QD-75 | 1 | 0 | 0 | 0 | 1 |  |  |  | 1 | 0 | 0 | 0 | 1 |  |  |  |  | 0
|  |  |  | P.53QD-58 | 1 | 0 | 0 | 0 | 1 |  |  |  | 1 | 0 | 0 | 0 | 1 |  |  |  |  | 0
|  |  |  | P.53QD-57 | 1 | 0 | 0 | 0 | 1 |  |  |  | 1 | 0 | 0 | 0 | 1 |  |  |  |  | 0
|  |  |  | P.53QD-192 | 1 | 0 | 0 | 0 | 1 |  |  |  | 1 | 0 | 0 | 0 | 1 |  |  |  |  | 0
|  |  |  | P.53QD-193 | 1 | 0 | 0 | 0 | 1 |  |  |  | 1 | 0 | 0 | 0 | 1 |  |  |  |  | 0
|  |  |  | P.53QD-197 | 1 | 0 | 0 | 0 | 1 |  |  |  | 1 | 0 | 0 | 0 | 1 |  |  |  |  | 0
|  |  |  | P.53QD-207 | 1 | 0 | 0 | 0 | 1 |  |  |  | 1 | 0 | 0 | 0 | 1 |  |  |  |  | 0
[9 empty] | Total U01010002-CYII | 7 | 78.13 | 546.91 |  |  |  |  | Total U01010002-CYII | 7 | 82.82 | 579.74 | 78.13 | 82.8178
0
U01010160 | Partida | m3 | Levantado firme base hormigón hidráulico med. mecán. | [6 empty] | 38.038 | 31.36 | 1192.87 | [5 empty] | 38.038 | 33.24 | 1264.38 | 31.36 | 33.2416
|  |  | Levantado por medios mecánicos (retroexcavadora con martillo hidráulico o similar) de firme con base de hormigón hidráulico o adoquín, de cualquier espesor, incluso retirada, medido sobre perfil. | [18 empty] | 0
|  |  |  | "Levantado de firme existente (Segun plano de mediciones)" |  |  |  |  | 0 | [7 empty] | 0 |  |  |  |  | 0
|  |  |  | Demolición de firme | 0.9 | 0 | 118.16 | 0.25 | 26.586 |  |  |  | 0.9 | 0 | 118.16 | 0.25 | 26.586 |  |  |  |  | 0
[5 empty] | 0.9 | 0 | 3.62 | 0.2 | 0.652 |  |  |  | 0.9 | 0 | 3.62 | 0.2 | 0.652 |  |  |  |  | 0
|  |  |  | "Pozos hinca" | 0.9 | 6 | 4 | 0.25 | 10.8 | 2 |  |  | 0.9 | 6 | 4 | 0.25 | 10.8 | 2 |  |  |  | 0
[9 empty] | Total U01010160 | 38.038 | 31.36 | 1192.87 |  |  |  |  | Total U01010160 | 38.038 | 33.24 | 1264.38 | 31.36 | 33.2416
0
U01010170 | Partida | m3 | Levantado firme base hormigón hidráulico compresor | [6 empty] | 4.226 | 63.36 | 267.76 | [5 empty] | 4.226 | 67.16 | 283.82 | 63.36 | 67.1616
|  |  | Levantado con compresor de firme con base de hormigón hidráulico o adoquín, incluso retirada, medido sobre perfil. | [18 empty] | 0
|  |  |  | "Levantado de firme existente (Segun plano de mediciones)" |  |  |  |  | 0 | [7 empty] | 0 |  |  |  |  | 0
|  |  |  | Demolición de firme | 0.1 | 0 | 118.16 | 0.25 | 2.954 |  |  |  | 0.1 | 0 | 118.16 | 0.25 | 2.954 |  |  |  |  | 0
[5 empty] | 0.1 | 0 | 3.62 | 0.2 | 0.072 |  |  |  | 0.1 | 0 | 3.62 | 0.2 | 0.072 |  |  |  |  | 0
|  |  |  | "Pozos hinca" | 0.1 | 6 | 4 | 0.25 | 1.2 | 2 |  |  | 0.1 | 6 | 4 | 0.25 | 1.2 | 2 |  |  |  | 0
[9 empty] | Total U01010170 | 4.226 | 63.36 | 267.76 |  |  |  |  | Total U01010170 | 4.226 | 67.16 | 283.82 | 63.36 | 67.1616
0
U01010220 | Partida | m | Levantado, limpieza y recuperación de bordillo granítico compresor | [6 empty] | 31.02 | 3.9 | 120.98 | [5 empty] | 31.02 | 4.13 | 128.11 | 3.9 | 4.134
|  |  | Levantado, limpieza y recuperación con compresor de bordillo granítico o similar sobre base de hormigón, incluso retirada o acopio en obra, medido sobre perfil. | [18 empty] | 0
|  |  |  | "Demolición de bordillo (Segun plano de mediciones)" |  |  |  |  | 0 | [7 empty] | 0 |  |  |  |  | 0
|  |  |  | Demolicion de bordillo | 0 | 31.02 | 0 | 0 | 31.02 |  |  |  | 0 | 31.02 | 0 | 0 | 31.02 |  |  |  |  | 0
[9 empty] | Total U01010220 | 31.02 | 3.9 | 120.98 |  |  |  |  | Total U01010220 | 31.02 | 4.13 | 128.11 | 3.9 | 4.134
0
U01010190 | Partida | m2 | Levantado solado de acera y base de hormigón compresor | [6 empty] | 10.64 | 3.11 | 33.09 | [5 empty] | 10.64 | 3.3 | 35.11 | 3.11 | 3.2966
|  |  | Levantado con compresor de solado de acera (loseta hidráulica o equivalente) y base de hormigón en masa 10/15 cm. de espesor, incluso retirada, medido sobre perfil. | [18 empty] | 0
|  |  |  | "Levantado de acera (Según plano de mediciones)" |  |  |  |  | 0 | [7 empty] | 0 |  |  |  |  | 0
|  |  |  | Demolición de acera | 0 | 0 | 10.64 | 0 | 10.64 |  |  |  | 0 | 0 | 10.64 | 0 | 10.64 |  |  |  |  | 0
[9 empty] | Total U01010190 | 10.64 | 3.11 | 33.09 |  |  |  |  | Total U01010190 | 10.64 | 3.3 | 35.11 | 3.11 | 3.2966
0
U01010020 | Partida | m3 | Retirada, acopio, mantenim. y posterior aporte de tierra vegetal | [6 empty] | 24.805 | 9.74 | 241.6 | [5 empty] | 24.805 | 10.32 | 255.99 | 9.74 | 10.3244
|  |  | Retirada de la tierra vegetal superficial del terreno desarbolado, medido sobre perfil, así como su acopio, mantenimiento en adecuadas condiciones y su posterior aporte y extendido, según condicionado ambiental. | [18 empty] | 0
|  |  |  | "Levantado tierra vegetal (Segun planos de medciones)" |  |  |  |  | 0 | [7 empty] | 0 |  |  |  |  | 0
|  |  |  | Levantado en zona de tierra vegetal | 0 | 0 | 49.61 | 0.5 | 24.805 |  |  |  | 0 | 0 | 49.61 | 0.5 | 24.805 |  |  |  |  | 0
[9 empty] | Total U01010020 | 24.805 | 9.74 | 241.6 |  |  |  |  | Total U01010020 | 24.805 | 10.32 | 255.99 | 9.74 | 10.3244
0
U09031010 | Partida | m2 | Fresado (por cm de espesor) de pavimento asfáltico | [6 empty] | 2431.2 | 0.62 | 1507.34 | [5 empty] | 2431.2 | 0.66 | 1604.59 | 0.62 | 0.6572
|  |  | Fresado (por cm de espesor) de pavimento asfáltico con máquina fresadora, incluso carga y barrido. Sin incluir transporte ni gestión a centro de clasificación y tratamiento o vertedero autorizado. | [18 empty] | 0
|  |  |  | "Fresado de pavimento (Según plano de mediciones)" |  |  |  |  | 0 | [7 empty] | 0 |  |  |  |  | 0
|  |  |  | Fresado de Pavimento | 0 | 0 | 486.24 | 5 | 2431.2 |  |  |  | 0 | 0 | 486.24 | 5 | 2431.2 |  |  |  |  | 0
[9 empty] | Total U09031010 | 2431.2 | 0.62 | 1507.34 |  |  |  |  | Total U09031010 | 2431.2 | 0.66 | 1604.59 | 0.62 | 0.6572
0
[9 empty] | Total 02.02 | 1 | 5730.41 | 5730.41 |  |  |  |  | Total 02.02 | 1 | 6081.13 | 6081.13 | 5730.41 | 6074.2346
0
02.03 | Capítulo |  | MOVIMIENTO DE TIERRAS | [6 empty] | 1 | 47649.5 | 47649.5 | [5 empty] | 1 | 50509.65 | 50509.65 | 47649.5 | 50508.47
U01022030-CYII | Partida | m3 | Excavación en zanja, med. mecán. cualquier tipo de terreno | [6 empty] | 362.864 | 16.36 | 5936.46 | [5 empty] | 362.864 | 17.34 | 6292.06 | 16.36 | 17.3416
|  |  | Excavación en zanja, por medios mecánicos, en cualquier tipo de terreno, incluso roca, medido sobre perfil. | [18 empty] | 0
|  |  |  | "Zanja tipo según planos" |  |  |  |  | 0 | [7 empty] | 0 |  |  |  |  | 0
|  |  |  | P.53QD-75 / P.53QD-58 | 0 | 20.718 | 1.1 | 3.164 | 72.107 |  |  |  | 0 | 20.718 | 1.1 | 3.164 | 72.107 |  |  |  |  | 0
|  |  |  | PN-9.1 / P.53QD-193 | 0 | 20.512 | 1.1 | 4.32 | 97.473 |  |  |  | 0 | 20.512 | 1.1 | 4.32 | 97.473 |  |  |  |  | 0
|  |  |  | P.53QD-193 / P.53QD-195(PM-9.2) | 0 | 23.413 | 1.1 | 2.624 | 67.579 |  |  |  | 0 | 23.413 | 1.1 | 2.624 | 67.579 |  |  |  |  | 0
|  |  |  | P.53QD-195(PM-9.2) / P.53QD-197(PM-9.1) | 0 | 22.394 | 1.1 | 1.915 | 47.173 |  |  |  | 0 | 22.394 | 1.1 | 1.915 | 47.173 |  |  |  |  | 0
|  |  |  | P.53QD-197(PM-9.1) / P.53QD-207 | 0 | 17.353 | 1.1 | 2.416 | 46.117 |  |  |  | 0 | 17.353 | 1.1 | 2.416 | 46.117 |  |  |  |  | 0
|  |  |  | PN-9.2 / P.53QD-195(PM-9.2) | 0 | 3.779 | 1.1 | 2.028 | 8.43 |  |  |  | 0 | 3.779 | 1.1 | 2.028 | 8.43 |  |  |  |  | 0
|  |  |  | P.53QD-198 / P.53QD-197(PM-9.1) | 0 | 3.684 | 1.1 | 2.518 | 10.204 |  |  |  | 0 | 3.684 | 1.1 | 2.518 | 10.204 |  |  |  |  | 0
|  |  |  | IMB1 / P.53QD-58 | 0 | 1.432 | 0.95 | 1.378 | 1.875 |  |  |  | 0 | 1.432 | 0.95 | 1.378 | 1.875 |  |  |  |  | 0
|  |  |  | IMB2 / P.53QD-193 | 0 | 4.939 | 0.95 | 1.467 | 6.883 |  |  |  | 0 | 4.939 | 0.95 | 1.467 | 6.883 |  |  |  |  | 0
|  |  |  | IMB3 / P.53QD-195(PM-9.2) | 0 | 3.544 | 0.95 | 1.492 | 5.023 |  |  |  | 0 | 3.544 | 0.95 | 1.492 | 5.023 |  |  |  |  | 0
[9 empty] | Total U01022030-CYII | 362.864 | 16.36 | 5936.46 |  |  |  |  | Total U01022030-CYII | 362.864 | 17.34 | 6292.06 | 16.36 | 17.3416
0
U01023020-CYII | Partida | m3 | Excavación en pozo, med. mecán.cualquier tipo de terreno | [6 empty] | 392.951 | 21.15 | 8310.91 | [5 empty] | 392.951 | 22.42 | 8809.96 | 21.15 | 22.419
|  |  | Excavación en pozo, por medios mecánicos, en cualquier tipo de terreno medido sobre perfil. | [18 empty] | 0
|  |  |  | "Excavacion pozos" |  |  |  |  | 0 | [7 empty] | 0 |  |  |  |  | 0
|  |  |  | P.53QD-75 | 0 | 2.5 | 1.6 | 2.36 | 9.44 |  |  |  | 0 | 2.5 | 1.6 | 2.36 | 9.44 |  |  |  |  | 0
|  |  |  | P.53QD-58 | 0 | 0 | 4.909 | 3.668 | 18.006 |  |  |  | 0 | 0 | 4.909 | 3.668 | 18.006 |  |  |  |  | 0
|  |  |  | P.53QD-57 | 0 | 0 | 4.909 | 4.694 | 23.043 |  |  |  | 0 | 0 | 4.909 | 4.694 | 23.043 |  |  |  |  | 0
|  |  |  | P.53QD-192 | 0 | 0 | 4.909 | 6.318 | 31.015 |  |  |  | 0 | 0 | 4.909 | 6.318 | 31.015 |  |  |  |  | 0
|  |  |  | PN-9.1 | 0 | 0 | 4.909 | 5.07 | 24.889 |  |  |  | 0 | 0 | 4.909 | 5.07 | 24.889 |  |  |  |  | 0
|  |  |  | P.53QD-193 | 0 | 2.5 | 1.6 | 3.271 | 13.084 |  |  |  | 0 | 2.5 | 1.6 | 3.271 | 13.084 |  |  |  |  | 0
|  |  |  | P.53QD-195(PM-9.2) | 0 | 2.5 | 1.6 | 1.678 | 6.712 |  |  |  | 0 | 2.5 | 1.6 | 1.678 | 6.712 |  |  |  |  | 0
|  |  |  | P.53QD-197(PM-9.1) | 0 | 2.5 | 1.6 | 2.217 | 8.868 |  |  |  | 0 | 2.5 | 1.6 | 2.217 | 8.868 |  |  |  |  | 0
|  |  |  | P.53QD-207 | 0 | 2.5 | 1.6 | 2.315 | 9.26 |  |  |  | 0 | 2.5 | 1.6 | 2.315 | 9.26 |  |  |  |  | 0
|  |  |  | PN-9.2 | 0 | 2.5 | 1.6 | 1.85 | 7.4 |  |  |  | 0 | 2.5 | 1.6 | 1.85 | 7.4 |  |  |  |  | 0
|  |  |  | P.53QD-198 | 0 | 2.5 | 1.6 | 2.35 | 9.4 |  |  |  | 0 | 2.5 | 1.6 | 2.35 | 9.4 |  |  |  |  | 0
|  |  |  | "Sobreexcavación cimentación" |  |  |  |  | 0 | [7 empty] | 0 |  |  |  |  | 0
|  |  |  | P.53QD-75 | 0 | 1.6 | 1.6 | 0.5 | 1.28 |  |  |  | 0 | 1.6 | 1.6 | 0.5 | 1.28 |  |  |  |  | 0
|  |  |  | P.53QD-58 | 0 | 0 | 4.909 | 0.3 | 1.473 |  |  |  | 0 | 0 | 4.909 | 0.3 | 1.473 |  |  |  |  | 0
|  |  |  | P.53QD-57 | 0 | 0 | 4.909 | 0.3 | 1.473 |  |  |  | 0 | 0 | 4.909 | 0.3 | 1.473 |  |  |  |  | 0
|  |  |  | P.53QD-192 | 0 | 0 | 4.909 | 0.3 | 1.473 |  |  |  | 0 | 0 | 4.909 | 0.3 | 1.473 |  |  |  |  | 0
|  |  |  | PN-9.1 | 0 | 0 | 4.909 | 0.5 | 2.455 |  |  |  | 0 | 0 | 4.909 | 0.5 | 2.455 |  |  |  |  | 0
|  |  |  | P.53QD-193 | 0 | 1.6 | 1.6 | 0.5 | 1.28 |  |  |  | 0 | 1.6 | 1.6 | 0.5 | 1.28 |  |  |  |  | 0
|  |  |  | P.53QD-195(PM-9.2) | 0 | 1.6 | 1.6 | 0.5 | 1.28 |  |  |  | 0 | 1.6 | 1.6 | 0.5 | 1.28 |  |  |  |  | 0
|  |  |  | P.53QD-197(PM-9.1) | 0 | 1.6 | 1.6 | 0.5 | 1.28 |  |  |  | 0 | 1.6 | 1.6 | 0.5 | 1.28 |  |  |  |  | 0
|  |  |  | P.53QD-207 | 0 | 1.6 | 1.6 | 0.5 | 1.28 |  |  |  | 0 | 1.6 | 1.6 | 0.5 | 1.28 |  |  |  |  | 0
|  |  |  | PN-9.2 | 0 | 1.6 | 1.6 | 0.5 | 1.28 |  |  |  | 0 | 1.6 | 1.6 | 0.5 | 1.28 |  |  |  |  | 0
|  |  |  | P.53QD-198 | 0 | 1.6 | 1.6 | 0.5 | 1.28 |  |  |  | 0 | 1.6 | 1.6 | 0.5 | 1.28 |  |  |  |  | 0
|  |  |  | "Pozos hinca" | 2 | 6 | 4 | 4.5 | 216 |  |  |  | 2 | 6 | 4 | 4.5 | 216 |  |  |  |  | 0
[9 empty] | Total U01023020-CYII | 392.951 | 21.15 | 8310.91 |  |  |  |  | Total U01023020-CYII | 392.951 | 22.42 | 8809.96 | 21.15 | 22.419
0
U01021030-CYII | Partida | m3 | Excavación a cielo abierto, med. mecán. en todo tipo de terreno | [6 empty] | 1 | 4.02 | 4.02 | [5 empty] | 1 | 4.26 | 4.26 | 4.02 | 4.2612
|  |  | Excavación a cielo abierto, por medios mecánicos, en todo tipo de terreno incluso roca, medido sobre perfil. | [18 empty] | 0
U01025030-CYII | Partida | m2 | Entibación con paneles metálicos a con panel de hasta 3 m | [6 empty] | 545.949 | 16.75 | 9144.65 | [5 empty] | 545.949 | 17.76 | 9696.05 | 16.75 | 17.755
|  |  | Entibación en zanjas, pozos o zapatas, para profundidad de hasta 3 m, incluso desentibado y medios auxiliares. Medido sobre perfil. | [18 empty] | 0
|  |  |  | "Entibación zanja" |  |  |  |  | 0 | [7 empty] | 0 |  |  |  |  | 0
|  |  |  | P.53QD-193 / P.53QD-195(PM-9.2) | 2 | 23.413 | 0 | 2.734 | 128.022 |  |  |  | 2 | 23.413 | 0 | 2.734 | 128.022 |  |  |  |  | 0
|  |  |  | P.53QD-195(PM-9.2) / P.53QD-197(PM-9.1) | 2 | 22.394 | 0 | 2.025 | 90.696 |  |  |  | 2 | 22.394 | 0 | 2.025 | 90.696 |  |  |  |  | 0
|  |  |  | P.53QD-197(PM-9.1) / P.53QD-207 | 2 | 17.353 | 0 | 2.526 | 87.667 |  |  |  | 2 | 17.353 | 0 | 2.526 | 87.667 |  |  |  |  | 0
|  |  |  | P.53QD-207 / P.53QD-8 | 2 | 33.96 | 0 | 2.602 | 176.728 |  |  |  | 2 | 33.96 | 0 | 2.602 | 176.728 |  |  |  |  | 0
|  |  |  | PN-9.2 / P.53QD-195(PM-9.2) | 2 | 3.779 | 0 | 1.878 | 14.194 |  |  |  | 2 | 3.779 | 0 | 1.878 | 14.194 |  |  |  |  | 0
|  |  |  | P.53QD-198 / P.53QD-197(PM-9.1) | 2 | 3.684 | 0 | 2.368 | 17.447 |  |  |  | 2 | 3.684 | 0 | 2.368 | 17.447 |  |  |  |  | 0
|  |  |  | IMB1 / P.53QD-58 | 2 | 1.432 | 0 | 1.488 | 4.262 |  |  |  | 2 | 1.432 | 0 | 1.488 | 4.262 |  |  |  |  | 0
|  |  |  | IMB2 / P.53QD-193 | 2 | 4.939 | 0 | 1.577 | 15.578 |  |  |  | 2 | 4.939 | 0 | 1.577 | 15.578 |  |  |  |  | 0
|  |  |  | IMB3 / P.53QD-195(PM-9.2) | 2 | 3.544 | 0 | 1.602 | 11.355 |  |  |  | 2 | 3.544 | 0 | 1.602 | 11.355 |  |  |  |  | 0
[9 empty] | Total U01025030-CYII | 545.949 | 16.75 | 9144.65 |  |  |  |  | Total U01025030-CYII | 545.949 | 17.76 | 9696.05 | 16.75 | 17.755
0
U01025030-CYII-1 | Partida | m2 | Entibación con paneles metálicos a con panel a partir de 3 m | [6 empty] | 317.397 | 26.63 | 8452.28 | [5 empty] | 317.397 | 28.23 | 8960.12 | 26.63 | 28.2278
|  |  | Entibación en zanjas, pozos o zapatas, con profundidad mayor de 3 m, incluso desentibado y medios auxiliares. Medido sobre perfil. | [18 empty] | 0
|  |  |  | "Entibación zanja" |  |  |  |  | 0 | [7 empty] | 0 |  |  |  |  | 0
|  |  |  | P.53QD-75 / P.53QD-58 | 2 | 20.718 | 0 | 3.274 | 135.661 |  |  |  | 2 | 20.718 | 0 | 3.274 | 135.661 |  |  |  |  | 0
|  |  |  | PN-9.1 / P.53QD-193 | 2 | 20.512 | 0 | 4.43 | 181.736 |  |  |  | 2 | 20.512 | 0 | 4.43 | 181.736 |  |  |  |  | 0
[9 empty] | Total U01025030-CYII-1 | 317.397 | 26.63 | 8452.28 |  |  |  |  | Total U01025030-CYII-1 | 317.397 | 28.23 | 8960.12 | 26.63 | 28.2278
0
U01025010 | Partida | m2 | Entibación ligera zanjas, pozos o zapatas | [6 empty] | 333.667 | 12.22 | 4077.41 | [5 empty] | 333.667 | 12.95 | 4320.99 | 12.22 | 12.9532
|  |  | Entibación ligera en zanjas, pozos o zapatas, con tablones y codales de madera, hasta 3 m de profundidad y anchura, incluso desentibado y medios auxiliares. Medido sobre perfil. | [18 empty] | 0
|  |  |  | Entibación pozos |  |  |  |  | 0 | [7 empty] | 0 |  |  |  |  | 0
|  |  |  | P.53QD-75 | 2 | 4.1 | 0 | 2.86 | 23.452 |  |  |  | 2 | 4.1 | 0 | 2.86 | 23.452 |  |  |  |  | 0
|  |  |  | P.53QD-58 | 2 | 4.1 | 0 | 3.968 | 32.538 |  |  |  | 2 | 4.1 | 0 | 3.968 | 32.538 |  |  |  |  | 0
|  |  |  | P.53QD-57 | 2 | 4.1 | 0 | 4.994 | 40.951 |  |  |  | 2 | 4.1 | 0 | 4.994 | 40.951 |  |  |  |  | 0
|  |  |  | P.53QD-192 | 2 | 4.1 | 0 | 6.618 | 54.268 |  |  |  | 2 | 4.1 | 0 | 6.618 | 54.268 |  |  |  |  | 0
|  |  |  | PN-9.1 | 2 | 4.1 | 0 | 5.57 | 45.674 |  |  |  | 2 | 4.1 | 0 | 5.57 | 45.674 |  |  |  |  | 0
|  |  |  | P.53QD-193 | 2 | 4.1 | 0 | 3.771 | 30.922 |  |  |  | 2 | 4.1 | 0 | 3.771 | 30.922 |  |  |  |  | 0
|  |  |  | P.53QD-195(PM-9.2) | 2 | 4.1 | 0 | 2.178 | 17.86 |  |  |  | 2 | 4.1 | 0 | 2.178 | 17.86 |  |  |  |  | 0
|  |  |  | P.53QD-197(PM-9.1) | 2 | 4.1 | 0 | 2.717 | 22.279 |  |  |  | 2 | 4.1 | 0 | 2.717 | 22.279 |  |  |  |  | 0
|  |  |  | P.53QD-207 | 2 | 4.1 | 0 | 2.815 | 23.083 |  |  |  | 2 | 4.1 | 0 | 2.815 | 23.083 |  |  |  |  | 0
|  |  |  | PN-9.2 | 2 | 4.1 | 0 | 2.35 | 19.27 |  |  |  | 2 | 4.1 | 0 | 2.35 | 19.27 |  |  |  |  | 0
|  |  |  | P.53QD-198 | 2 | 4.1 | 0 | 2.85 | 23.37 |  |  |  | 2 | 4.1 | 0 | 2.85 | 23.37 |  |  |  |  | 0
[9 empty] | Total U01025010 | 333.667 | 12.22 | 4077.41 |  |  |  |  | Total U01025010 | 333.667 | 12.95 | 4320.99 | 12.22 | 12.9532
0
U01030020 | Partida | m3 | Grava o gravilla en rellenos o asiento de tubería | [6 empty] | 65.553 | 21.67 | 1420.53 | [5 empty] | 65.553 | 22.97 | 1505.75 | 21.67 | 22.9702
|  |  | Grava o gravilla en rellenos o asiento de tubería, por cualquier procedimiento, de tamaño máximo 25 mm, exenta de materia orgánica, con contenido de sulfatos inferior al 0,3%, expresado en trióxido de azufre, incluso aportación, extendido y nivelación, medido sobre perfil. | [18 empty] | 0
|  |  |  | "Relleno de gravilla según mediciones auxiliares" |  |  |  |  | 0 | [7 empty] | 0 |  |  |  |  | 0
|  |  |  | P.53QD-75 / P.53QD-58 | 0 | 20.718 | 1.1 | 0.7 | 15.953 |  |  |  | 0 | 20.718 | 1.1 | 0.7 | 15.953 |  |  |  |  | 0
|  |  |  | PN-9.1 / P.53QD-193 | 0 | 20.512 | 1.1 | 0.7 | 15.794 |  |  |  | 0 | 20.512 | 1.1 | 0.7 | 15.794 |  |  |  |  | 0
|  |  |  | P.53QD-193 / P.53QD-195(PM-9.2) | 0 | 23.413 | 1.1 | 0.7 | 18.028 |  |  |  | 0 | 23.413 | 1.1 | 0.7 | 18.028 |  |  |  |  | 0
|  |  |  | P.53QD-195(PM-9.2) / P.53QD-197(PM-9.1) | 0 | 22.394 | 1.1 | 0.7 | 17.243 |  |  |  | 0 | 22.394 | 1.1 | 0.7 | 17.243 |  |  |  |  | 0
|  |  |  | PN-9.2 / P.53QD-195(PM-9.2) | 0 | 3.779 | 1.1 | 0.7 | 2.91 |  |  |  | 0 | 3.779 | 1.1 | 0.7 | 2.91 |  |  |  |  | 0
|  |  |  | P.53QD-198 / P.53QD-197(PM-9.1) | 0 | 3.684 | 1.1 | 0.7 | 2.837 |  |  |  | 0 | 3.684 | 1.1 | 0.7 | 2.837 |  |  |  |  | 0
|  |  |  | IMB1 / P.53QD-58 | 0 | 1.432 | 0.95 | 0.55 | 0.748 |  |  |  | 0 | 1.432 | 0.95 | 0.55 | 0.748 |  |  |  |  | 0
|  |  |  | IMB2 / P.53QD-193 | 0 | 4.939 | 0.95 | 0.55 | 2.581 |  |  |  | 0 | 4.939 | 0.95 | 0.55 | 2.581 |  |  |  |  | 0
|  |  |  | IMB3 / P.53QD-195(PM-9.2) | 0 | 3.544 | 0.95 | 0.55 | 1.852 |  |  |  | 0 | 3.544 | 0.95 | 0.55 | 1.852 |  |  |  |  | 0
|  |  |  | "Descuento tubo (longitud x area sección tubo)" |  |  |  |  | 0 | [7 empty] | 0 |  |  |  |  | 0
|  |  |  | P.53QD-75 / P.53QD-58 | -1 | 20.718 | 0 | 0.126 | -2.61 |  |  |  | -1 | 20.718 | 0 | 0.126 | -2.61 |  |  |  |  | 0
|  |  |  | PN-9.1 / P.53QD-193 | -1 | 20.512 | 0 | 0.126 | -2.585 |  |  |  | -1 | 20.512 | 0 | 0.126 | -2.585 |  |  |  |  | 0
|  |  |  | P.53QD-193 / P.53QD-195(PM-9.2) | -1 | 23.413 | 0 | 0.126 | -2.95 |  |  |  | -1 | 23.413 | 0 | 0.126 | -2.95 |  |  |  |  | 0
|  |  |  | P.53QD-195(PM-9.2) / P.53QD-197(PM-9.1) | -1 | 22.394 | 0 | 0.126 | -2.822 |  |  |  | -1 | 22.394 | 0 | 0.126 | -2.822 |  |  |  |  | 0
|  |  |  | PN-9.2 / P.53QD-195(PM-9.2) | -1 | 3.779 | 0 | 0.126 | -0.476 |  |  |  | -1 | 3.779 | 0 | 0.126 | -0.476 |  |  |  |  | 0
|  |  |  | P.53QD-198 / P.53QD-197(PM-9.1) | -1 | 3.684 | 0 | 0.126 | -0.464 |  |  |  | -1 | 3.684 | 0 | 0.126 | -0.464 |  |  |  |  | 0
|  |  |  | IMB1 / P.53QD-58 | -1 | 1.432 | 0 | 0.049 | -0.07 |  |  |  | -1 | 1.432 | 0 | 0.049 | -0.07 |  |  |  |  | 0
|  |  |  | IMB2 / P.53QD-193 | -1 | 4.939 | 0 | 0.049 | -0.242 |  |  |  | -1 | 4.939 | 0 | 0.049 | -0.242 |  |  |  |  | 0
|  |  |  | IMB3 / P.53QD-195(PM-9.2) | -1 | 3.544 | 0 | 0.049 | -0.174 |  |  |  | -1 | 3.544 | 0 | 0.049 | -0.174 |  |  |  |  | 0
[9 empty] | Total U01030020 | 65.553 | 21.67 | 1420.53 |  |  |  |  | Total U01030020 | 65.553 | 22.97 | 1505.75 | 21.67 | 22.9702
0
U01030040 | Partida | m3 | Relleno zanja préstamos adecuad. Tmax 150 mm | [6 empty] | 255.332 | 14.19 | 3623.16 | [5 empty] | 255.332 | 15.04 | 3840.19 | 14.19 | 15.0414
|  |  | Relleno de zanjas con suelos adecuados, tamaño máximo 150 mm, procedentes de préstamos, incluso aportación, extendido y compactación hasta una densidad del 100% P.M., medido sobre perfil. | [18 empty] | 0
|  |  |  | "Relleno de adecuados según mediciones auxiliares" |  |  |  |  | 0 | [7 empty] | 0 |  |  |  |  | 0
|  |  |  | P.53QD-75 / P.53QD-58 | 0 | 20.718 | 1.1 | 2.464 | 56.154 |  |  |  | 0 | 20.718 | 1.1 | 2.464 | 56.154 |  |  |  |  | 0
|  |  |  | PN-9.1 / P.53QD-193 | 0 | 20.512 | 1.1 | 3.62 | 81.679 |  |  |  | 0 | 20.512 | 1.1 | 3.62 | 81.679 |  |  |  |  | 0
|  |  |  | P.53QD-193 / P.53QD-195(PM-9.2) | 0 | 23.413 | 1.1 | 1.924 | 49.551 |  |  |  | 0 | 23.413 | 1.1 | 1.924 | 49.551 |  |  |  |  | 0
|  |  |  | P.53QD-195(PM-9.2) / P.53QD-197(PM-9.1) | 0 | 22.394 | 1.1 | 1.215 | 29.93 |  |  |  | 0 | 22.394 | 1.1 | 1.215 | 29.93 |  |  |  |  | 0
|  |  |  | P.53QD-197(PM-9.1) / P.53QD-207 | 0 | 17.353 | 1.1 | 0.866 | 16.53 |  |  |  | 0 | 17.353 | 1.1 | 0.866 | 16.53 |  |  |  |  | 0
|  |  |  | PN-9.2 / P.53QD-195(PM-9.2) | 0 | 3.779 | 1.1 | 1.328 | 5.52 |  |  |  | 0 | 3.779 | 1.1 | 1.328 | 5.52 |  |  |  |  | 0
|  |  |  | P.53QD-198 / P.53QD-197(PM-9.1) | 0 | 3.684 | 1.1 | 1.818 | 7.367 |  |  |  | 0 | 3.684 | 1.1 | 1.818 | 7.367 |  |  |  |  | 0
|  |  |  | IMB1 / P.53QD-58 | 0 | 1.432 | 0.95 | 0.828 | 1.126 |  |  |  | 0 | 1.432 | 0.95 | 0.828 | 1.126 |  |  |  |  | 0
|  |  |  | IMB2 / P.53QD-193 | 0 | 4.939 | 0.95 | 0.917 | 4.303 |  |  |  | 0 | 4.939 | 0.95 | 0.917 | 4.303 |  |  |  |  | 0
|  |  |  | IMB3 / P.53QD-195(PM-9.2) | 0 | 3.544 | 0.95 | 0.942 | 3.172 |  |  |  | 0 | 3.544 | 0.95 | 0.942 | 3.172 |  |  |  |  | 0
[9 empty] | Total U01030040 | 255.332 | 14.19 | 3623.16 |  |  |  |  | Total U01030040 | 255.332 | 15.04 | 3840.19 | 14.19 | 15.0414
0
U01030050-CYII | Partida | m3 | Relleno zanja propios adecuad. Tmax 150 mm | [6 empty] | 145.564 | 7.8 | 1135.4 | [5 empty] | 145.564 | 8.27 | 1203.81 | 7.8 | 8.268
|  |  | Relleno de zanjas con suelos adecuados, tamaño máximo 150 mm, procedentes de la propia excavación, incluso transporte interior y aportación, extendido y compactación hasta una densidad del 100% P.M., medido sobre perfil. | [18 empty] | 0
[9 empty] | 145.564 | [7 empty] | 145.564 |  |  |  |  | 0
[9 empty] | Total U01030050-CYII | 145.564 | 7.8 | 1135.4 |  |  |  |  | Total U01030050-CYII | 145.564 | 8.27 | 1203.81 | 7.8 | 8.268
0
U01030060-CYII | Partida | m3 | Relleno zanja préstamos selec. Tmax 30 mm | [6 empty] | 9.076 | 15.1 | 137.05 | [5 empty] | 9.076 | 16.01 | 145.31 | 15.1 | 16.006
|  |  | Relleno de zanjas con suelos seleccionados, tamaño máximo 30 mm, procedentes de préstamos, incluso aportación, extendido y compactación hasta una densidad del 100% P.M., medido sobre perfil. | [18 empty] | 0
|  |  |  | "Relleno seleccionado según mediciones" |  |  |  |  | 0 | [7 empty] | 0 |  |  |  |  | 0
|  |  |  | P.53QD-197(PM-9.1) / P.53QD-207 | 0 | 17.353 | 1.1 | 0.59 | 11.262 |  |  |  | 0 | 17.353 | 1.1 | 0.59 | 11.262 |  |  |  |  | 0
|  |  |  | "Descuento tubo (longitud x area sección tubo)" |  |  |  |  | 0 | [7 empty] | 0 |  |  |  |  | 0
|  |  |  | Ø 400 | -1 | 17.353 | 0 | 0.126 | -2.186 |  |  |  | -1 | 17.353 | 0 | 0.126 | -2.186 |  |  |  |  | 0
[9 empty] | Total U01030060-CYII | 9.076 | 15.1 | 137.05 |  |  |  |  | Total U01030060-CYII | 9.076 | 16.01 | 145.31 | 15.1 | 16.006
0
U01030330-CYII | Partida | m3 | Relleno trasdós muros suelos adecuados de préstamos | [6 empty] | 280.164 | 14.55 | 4076.39 | [5 empty] | 280.164 | 15.42 | 4320.13 | 14.55 | 15.423
|  |  | Relleno localizado en trasdós de muros con suelos adecuados procedentes de préstamos, extendido, humectación y compactación en capas de 30 cm de espesor, con un grado de compactación del 100% del P.M. | [18 empty] | 0
|  |  |  | "Excavacion pozos" |  |  |  |  | 0 | [7 empty] | 0 |  |  |  |  | 0
|  |  |  | P.53QD-75 | 0 | 2.5 | 1.6 | 2.36 | 9.44 |  |  |  | 0 | 2.5 | 1.6 | 2.36 | 9.44 |  |  |  |  | 0
|  |  |  | P.53QD-193 | 0 | 2.5 | 1.6 | 3.271 | 13.084 |  |  |  | 0 | 2.5 | 1.6 | 3.271 | 13.084 |  |  |  |  | 0
|  |  |  | P.53QD-195(PM-9.2) | 0 | 2.5 | 1.6 | 1.678 | 6.712 |  |  |  | 0 | 2.5 | 1.6 | 1.678 | 6.712 |  |  |  |  | 0
|  |  |  | P.53QD-197(PM-9.1) | 0 | 2.5 | 1.6 | 2.217 | 8.868 |  |  |  | 0 | 2.5 | 1.6 | 2.217 | 8.868 |  |  |  |  | 0
|  |  |  | P.53QD-207 | 0 | 2.5 | 1.6 | 2.315 | 9.26 |  |  |  | 0 | 2.5 | 1.6 | 2.315 | 9.26 |  |  |  |  | 0
|  |  |  | PN-9.2 | 0 | 2.5 | 1.6 | 1.85 | 7.4 |  |  |  | 0 | 2.5 | 1.6 | 1.85 | 7.4 |  |  |  |  | 0
|  |  |  | P.53QD-198 | 0 | 2.5 | 1.6 | 2.35 | 9.4 |  |  |  | 0 | 2.5 | 1.6 | 2.35 | 9.4 |  |  |  |  | 0
|  |  |  | "POZOS HINCA" | 2 | 6 | 4 | 4.5 | 216 |  |  |  | 2 | 6 | 4 | 4.5 | 216 |  |  |  |  | 0
[9 empty] | Total U01030330-CYII | 280.164 | 14.55 | 4076.39 |  |  |  |  | Total U01030330-CYII | 280.164 | 15.42 | 4320.13 | 14.55 | 15.423
0
U09068050 | Partida | m2 | Geotextil anticontaminante 140 gr/m2 | [6 empty] | 154.371 | 1.87 | 288.67 | [5 empty] | 154.371 | 1.98 | 305.65 | 1.87 | 1.9822
|  |  | Suministro y colocación de geotextil anticontaminante, de 140 gr/m2, incluso parte proporcional de solapes. | [18 empty] | 0
|  |  |  | "Malle de geotextil" |  |  |  |  | 0 | [7 empty] | 0 |  |  |  |  | 0
|  |  |  | P.53QD-75 / P.53QD-58 | 0 | 20.718 | 1.1 | 0 | 22.79 |  |  |  | 0 | 20.718 | 1.1 | 0 | 22.79 |  |  |  |  | 0
|  |  |  | P.53QD-58 / P.53QD-57 | 0 | 14.258 | 0.7 | 0 | 9.981 |  |  |  | 0 | 14.258 | 0.7 | 0 | 9.981 |  |  |  |  | 0
|  |  |  | P.53QD-57 / P.53QD-192 | 0 | 19.317 | 0.7 | 0 | 13.522 |  |  |  | 0 | 19.317 | 0.7 | 0 | 13.522 |  |  |  |  | 0
|  |  |  | P.53QD-192 / PN-9.1 | 0 | 25 | 0.7 | 0 | 17.5 |  |  |  | 0 | 25 | 0.7 | 0 | 17.5 |  |  |  |  | 0
|  |  |  | PN-9.1 / P.53QD-193 | 0 | 20.512 | 1.1 | 0 | 22.563 |  |  |  | 0 | 20.512 | 1.1 | 0 | 22.563 |  |  |  |  | 0
|  |  |  | P.53QD-193 / P.53QD-195(PM-9.2) | 0 | 23.413 | 1.1 | 0 | 25.754 |  |  |  | 0 | 23.413 | 1.1 | 0 | 25.754 |  |  |  |  | 0
|  |  |  | P.53QD-195(PM-9.2) / P.53QD-197(PM-9.1) | 0 | 22.394 | 1.1 | 0 | 24.633 |  |  |  | 0 | 22.394 | 1.1 | 0 | 24.633 |  |  |  |  | 0
|  |  |  | PN-9.2 / P.53QD-195(PM-9.2) | 0 | 3.779 | 1.1 | 0 | 4.157 |  |  |  | 0 | 3.779 | 1.1 | 0 | 4.157 |  |  |  |  | 0
|  |  |  | P.53QD-198 / P.53QD-197(PM-9.1) | 0 | 3.684 | 1.1 | 0 | 4.052 |  |  |  | 0 | 3.684 | 1.1 | 0 | 4.052 |  |  |  |  | 0
|  |  |  | IMB1 / P.53QD-58 | 0 | 1.432 | 0.95 | 0 | 1.36 |  |  |  | 0 | 1.432 | 0.95 | 0 | 1.36 |  |  |  |  | 0
|  |  |  | IMB2 / P.53QD-193 | 0 | 4.939 | 0.95 | 0 | 4.692 |  |  |  | 0 | 4.939 | 0.95 | 0 | 4.692 |  |  |  |  | 0
|  |  |  | IMB3 / P.53QD-195(PM-9.2) | 0 | 3.544 | 0.95 | 0 | 3.367 |  |  |  | 0 | 3.544 | 0.95 | 0 | 3.367 |  |  |  |  | 0
[9 empty] | Total U09068050 | 154.371 | 1.87 | 288.67 |  |  |  |  | Total U09068050 | 154.371 | 1.98 | 305.65 | 1.87 | 1.9822
0
U01040040 | Partida | m2 | Refino nivelación fondo zanjas | [6 empty] | 173.459 | 2.81 | 487.42 | [5 empty] | 173.459 | 2.98 | 516.91 | 2.81 | 2.9786
|  |  | Refino, nivelación y apisonado de fondo de zanja para asiento de tubería, por cualquier procedimiento, incluso limpieza. | [18 empty] | 0
|  |  |  | "Refino fondo zanjas" |  |  |  |  | 0 | [7 empty] | 0 |  |  |  |  | 0
|  |  |  | P.53QD-75 / P.53QD-58 | 0 | 20.718 | 1.1 | 0 | 22.79 |  |  |  | 0 | 20.718 | 1.1 | 0 | 22.79 |  |  |  |  | 0
|  |  |  | P.53QD-58 / P.53QD-57 | 0 | 14.258 | 0.7 | 0 | 9.981 |  |  |  | 0 | 14.258 | 0.7 | 0 | 9.981 |  |  |  |  | 0
|  |  |  | P.53QD-57 / P.53QD-192 | 0 | 19.317 | 0.7 | 0 | 13.522 |  |  |  | 0 | 19.317 | 0.7 | 0 | 13.522 |  |  |  |  | 0
|  |  |  | P.53QD-192 / PN-9.1 | 0 | 25 | 0.7 | 0 | 17.5 |  |  |  | 0 | 25 | 0.7 | 0 | 17.5 |  |  |  |  | 0
|  |  |  | PN-9.1 / P.53QD-193 | 0 | 20.512 | 1.1 | 0 | 22.563 |  |  |  | 0 | 20.512 | 1.1 | 0 | 22.563 |  |  |  |  | 0
|  |  |  | P.53QD-193 / P.53QD-195(PM-9.2) | 0 | 23.413 | 1.1 | 0 | 25.754 |  |  |  | 0 | 23.413 | 1.1 | 0 | 25.754 |  |  |  |  | 0
|  |  |  | P.53QD-195(PM-9.2) / P.53QD-197(PM-9.1) | 0 | 22.394 | 1.1 | 0 | 24.633 |  |  |  | 0 | 22.394 | 1.1 | 0 | 24.633 |  |  |  |  | 0
|  |  |  | P.53QD-197(PM-9.1) / P.53QD-207 | 0 | 17.353 | 1.1 | 0 | 19.088 |  |  |  | 0 | 17.353 | 1.1 | 0 | 19.088 |  |  |  |  | 0
|  |  |  | PN-9.2 / P.53QD-195(PM-9.2) | 0 | 3.779 | 1.1 | 0 | 4.157 |  |  |  | 0 | 3.779 | 1.1 | 0 | 4.157 |  |  |  |  | 0
|  |  |  | P.53QD-198 / P.53QD-197(PM-9.1) | 0 | 3.684 | 1.1 | 0 | 4.052 |  |  |  | 0 | 3.684 | 1.1 | 0 | 4.052 |  |  |  |  | 0
|  |  |  | IMB1 / P.53QD-58 | 0 | 1.432 | 0.95 | 0 | 1.36 |  |  |  | 0 | 1.432 | 0.95 | 0 | 1.36 |  |  |  |  | 0
|  |  |  | IMB2 / P.53QD-193 | 0 | 4.939 | 0.95 | 0 | 4.692 |  |  |  | 0 | 4.939 | 0.95 | 0 | 4.692 |  |  |  |  | 0
|  |  |  | IMB3 / P.53QD-195(PM-9.2) | 0 | 3.544 | 0.95 | 0 | 3.367 |  |  |  | 0 | 3.544 | 0.95 | 0 | 3.367 |  |  |  |  | 0
[9 empty] | Total U01040040 | 173.459 | 2.81 | 487.42 |  |  |  |  | Total U01040040 | 173.459 | 2.98 | 516.91 | 2.81 | 2.9786
0
U0701020-CYII | Partida | m3 | HNE-15/B/12 o HNE-15/B/20 | [6 empty] | 4.477 | 124 | 555.15 | [5 empty] | 4.477 | 131.44 | 588.46 | 124 | 131.44
|  |  | Suministro y puesta en obra de hormigón no estructural HNE-15/B/12 o HNE-15/B/20, elaborado en central y vertido por cualquier medio, para rellenos o elementos no estructurales, colocado a cualquier profundidad, incluso compactación, curado y acabado. Según CE vigente. | [18 empty] | 0
|  |  |  | "Mortero de nivelación (LxAmedioxE)" |  |  |  |  | 0 | [7 empty] | 0 |  |  |  |  | 0
|  |  |  | P.53QD-197(PM-9.1) / P.53QD-207 | 0 | 17.353 | 1.1 | 0.26 | 4.963 |  |  |  | 0 | 17.353 | 1.1 | 0.26 | 4.963 |  |  |  |  | 0
|  |  |  | "Descuento tubo (longitud x area sección tubo)" |  |  |  |  | 0 | [7 empty] | 0 |  |  |  |  | 0
|  |  |  | Ø 400 | -1 | 17.353 | 0 | 0.028 | -0.486 |  |  |  | -1 | 17.353 | 0 | 0.028 | -0.486 |  |  |  |  | 0
[9 empty] | Total U0701020-CYII | 4.477 | 124 | 555.15 |  |  |  |  | Total U0701020-CYII | 4.477 | 131.44 | 588.46 | 124 | 131.44
0
[9 empty] | Total 02.03 | 1 | 47649.5 | 47649.5 |  |  |  |  | Total 02.03 | 1 | 50509.65 | 50509.65 | 47649.5 | 50508.47
0
02.04 | Capítulo |  | CONDUCCIONES | [6 empty] | 1 | 23117.49 | 23117.49 | [5 empty] | 1 | 24504.89 | 24504.89 | 23117.49 | 24504.5394
U02012020 | Partida | m | Tubería hormigón armado junta elastomérica 180 Ø400 | [6 empty] | 17.353 | 58.81 | 1020.53 | [5 empty] | 17.353 | 62.34 | 1081.79 | 58.81 | 62.3386
|  |  | Suministro y colocación de tubería de hormigón armado para saneamiento, conforme a norma UNE-EN 1916 / UNE 127916 y/o según normativa vigente, Clase 180, diámetro nominal DN 400 mm, incluso parte proporcional de junta elastomérica, medios auxiliares y pruebas necesarias para su correcto funcionamiento. | [18 empty] | 0
|  |  |  | P.53QD-197(PM-9.1) / P.53QD-207 | 0 | 17.353 | 0 | 0 | 17.353 |  |  |  | 0 | 17.353 | 0 | 0 | 17.353 |  |  |  |  | 0
[9 empty] | Total U02012020 | 17.353 | 58.81 | 1020.53 |  |  |  |  | Total U02012020 | 17.353 | 62.34 | 1081.79 | 58.81 | 62.3386
0
U02080030 -CYII | Partida | m | Tubería PVC-U DN 400, SN 8 kN/m2 | [6 empty] | 94.5 | 81.19 | 7672.46 | [5 empty] | 94.5 | 86.06 | 8132.67 | 81.19 | 86.0614
|  |  | Suministro e instalación de tubería de PVC-U de pared estructurada, rigidez nominal SN>= 8 kN/m2, de diámetro nominal DN 400 mm, conforme a norma UNE-EN 13476 y/o según normativa vigente, incluso parte proporcional de unión con junta elástica, medios auxiliares y pruebas necesarias para su correcto funcionamiento. . | [18 empty] | 0
|  |  |  | P.53QD-75 / P.53QD-58 | 0 | 20.718 | 0 | 0 | 20.718 |  |  |  | 0 | 20.718 | 0 | 0 | 20.718 |  |  |  |  | 0
|  |  |  | PN-9.1 / P.53QD-193 | 0 | 20.512 | 0 | 0 | 20.512 |  |  |  | 0 | 20.512 | 0 | 0 | 20.512 |  |  |  |  | 0
|  |  |  | P.53QD-193 / P.53QD-195(PM-9.2) | 0 | 23.413 | 0 | 0 | 23.413 |  |  |  | 0 | 23.413 | 0 | 0 | 23.413 |  |  |  |  | 0
|  |  |  | P.53QD-195(PM-9.2) / P.53QD-197(PM-9.1) | 0 | 22.394 | 0 | 0 | 22.394 |  |  |  | 0 | 22.394 | 0 | 0 | 22.394 |  |  |  |  | 0
|  |  |  | PN-9.2 / P.53QD-195(PM-9.2) | 0 | 3.779 | 0 | 0 | 3.779 |  |  |  | 0 | 3.779 | 0 | 0 | 3.779 |  |  |  |  | 0
|  |  |  | P.53QD-198 / P.53QD-197(PM-9.1) | 0 | 3.684 | 0 | 0 | 3.684 |  |  |  | 0 | 3.684 | 0 | 0 | 3.684 |  |  |  |  | 0
[9 empty] | Total U02080030 -CYII | 94.5 | 81.19 | 7672.46 |  |  |  |  | Total U02080030 -CYII | 94.5 | 86.06 | 8132.67 | 81.19 | 86.0614
0
U02080010 -CYII | Partida | m | Tubería PVC-U DN 250, SN 8 kN/m2 | [6 empty] | 9.915 | 37.76 | 374.39 | [5 empty] | 9.915 | 40.03 | 396.9 | 37.76 | 40.0256
|  |  | Suministro e instalación de tubería de PVC-U de pared estructurada, rigidez nominal SN>= 8 kN/m2, diámetro nominal DN 250 mm, conforme a norma UNE-EN 13476 y/o según normativa vigente, incluso parte proporcional de unión con junta elástica, medios auxiliares y pruebas necesarias para su correcto funcionamiento. | [18 empty] | 0
|  |  |  | IMB1 / P.53QD-58 | 0 | 1.432 | 0 | 0 | 1.432 |  |  |  | 0 | 1.432 | 0 | 0 | 1.432 |  |  |  |  | 0
|  |  |  | IMB2 / P.53QD-193 | 0 | 4.939 | 0 | 0 | 4.939 |  |  |  | 0 | 4.939 | 0 | 0 | 4.939 |  |  |  |  | 0
|  |  |  | IMB3 / P.53QD-195(PM-9.2) | 0 | 3.544 | 0 | 0 | 3.544 |  |  |  | 0 | 3.544 | 0 | 0 | 3.544 |  |  |  |  | 0
[9 empty] | Total U02080010 -CYII | 9.915 | 37.76 | 374.39 |  |  |  |  | Total U02080010 -CYII | 9.915 | 40.03 | 396.9 | 37.76 | 40.0256
0
U02180330_CYII | Partida | m | Rehabilitación de colector con manga Ø400 mm, long. 0-50 m | [6 empty] | 33.96 | 412.77 | 14017.67 | [5 empty] | 33.96 | 437.54 | 14858.86 | 412.77 | 437.5362
|  |  | Rehabilitación de colector entre pozos mediante manga continua autoportante reforzada, impregnada con resina en diámetros 400 mm, con la parte proporcional de traslado de equipos, preparación previa y apertura posterior de acometidas, incluso limpieza y/o fresado e inspección previa y posterior. Longitud de 0 a 50 m. | [18 empty] | 0
|  |  |  | P.53QD-207 / P.53QD-8 | 0 | 33.96 | 0 | 0 | 33.96 |  |  |  | 0 | 33.96 | 0 | 0 | 33.96 |  |  |  |  | 0
[9 empty] | Total U02180330_CYII | 33.96 | 412.77 | 14017.67 |  |  |  |  | Total U02180330_CYII | 33.96 | 437.54 | 14858.86 | 412.77 | 437.5362
0
U01030350 | Partida | m | Banda de señalización | [6 empty] | 111.853 | 0.29 | 32.44 | [5 empty] | 111.853 | 0.31 | 34.67 | 0.29 | 0.3074
|  |  | Banda de señalización, según normas o especificaciones técnicas de Canal de Isabel II vigentes. | [18 empty] | 0
|  |  |  | Tubería hormigón armado junta elastomérica 180 Ø400 | 17.353 | 0 | 0 | 0 | 17.353 |  |  |  | 17.353 | 0 | 0 | 0 | 17.353 |  |  |  |  | 0
|  |  |  | Tubería PVC-U DN 400, SN 8 kN/m2 | 94.5 | 0 | 0 | 0 | 94.5 |  |  |  | 94.5 | 0 | 0 | 0 | 94.5 |  |  |  |  | 0
[9 empty] | Total U01030350 | 111.853 | 0.29 | 32.44 |  |  |  |  | Total U01030350 | 111.853 | 0.31 | 34.67 | 0.29 | 0.3074
0
[9 empty] | Total 02.04 | 1 | 23117.49 | 23117.49 |  |  |  |  | Total 02.04 | 1 | 24504.89 | 24504.89 | 23117.49 | 24504.5394
0
02.05 | Capítulo |  | OBRAS DE FÁBRICA | [6 empty] | 1 | 72249.24 | 72249.24 | [5 empty] | 1 | 76583.88 | 76583.88 | 72249.24 | 76584.1944
U05070020 | Partida | ud | Marco y tapa circ., fund. dúctil Ø min 60 cm, D-400 peso 55 kg | [6 empty] | 11 | 323.04 | 3553.44 | [5 empty] | 11 | 342.42 | 3766.62 | 323.04 | 342.4224
|  |  | Suministro e instalación de marco y tapa de fundición dúctil, clase D-400, con bloqueo automático, tapa articulada, con marco y tapa circular de 55 Kg de peso aproximado en tapa, con junta de elastómero en tapa o marco, junta anti ruido para asiento estable de la tapa, cota de paso mínima 60 cm, con dispositivo acerrojado antirrobo, identificación según Canal de Isabel II y servicio correspondiente (abastecimiento, saneamiento, reutilización). Con 4 orificios para saneamiento. Conforme a norma UNE-EN 124 y según normativa vigente de Canal de Isabel II. Totalmente colocada y enrasada con la superficie. | [18 empty] | 0
|  |  |  | "Cierre pozos/arquetas" |  |  |  |  | 0 | [7 empty] | 0 |  |  |  |  | 0
|  |  |  | P.53QD-75 | 1 | 0 | 0 | 0 | 1 |  |  |  | 1 | 0 | 0 | 0 | 1 |  |  |  |  | 0
|  |  |  | P.53QD-58 | 1 | 0 | 0 | 0 | 1 |  |  |  | 1 | 0 | 0 | 0 | 1 |  |  |  |  | 0
|  |  |  | P.53QD-57 | 1 | 0 | 0 | 0 | 1 |  |  |  | 1 | 0 | 0 | 0 | 1 |  |  |  |  | 0
|  |  |  | P.53QD-192 | 1 | 0 | 0 | 0 | 1 |  |  |  | 1 | 0 | 0 | 0 | 1 |  |  |  |  | 0
|  |  |  | PN-9.1 | 1 | 0 | 0 | 0 | 1 |  |  |  | 1 | 0 | 0 | 0 | 1 |  |  |  |  | 0
|  |  |  | P.53QD-193 | 1 | 0 | 0 | 0 | 1 |  |  |  | 1 | 0 | 0 | 0 | 1 |  |  |  |  | 0
|  |  |  | P.53QD-195(PM-9.2) | 1 | 0 | 0 | 0 | 1 |  |  |  | 1 | 0 | 0 | 0 | 1 |  |  |  |  | 0
|  |  |  | P.53QD-197(PM-9.1) | 1 | 0 | 0 | 0 | 1 |  |  |  | 1 | 0 | 0 | 0 | 1 |  |  |  |  | 0
|  |  |  | P.53QD-207 | 1 | 0 | 0 | 0 | 1 |  |  |  | 1 | 0 | 0 | 0 | 1 |  |  |  |  | 0
|  |  |  | PN-9.2 | 1 | 0 | 0 | 0 | 1 |  |  |  | 1 | 0 | 0 | 0 | 1 |  |  |  |  | 0
|  |  |  | P.53QD-198 | 1 | 0 | 0 | 0 | 1 |  |  |  | 1 | 0 | 0 | 0 | 1 |  |  |  |  | 0
[9 empty] | Total U05070020 | 11 | 323.04 | 3553.44 |  |  |  |  | Total U05070020 | 11 | 342.42 | 3766.62 | 323.04 | 342.4224
0
U05030060 | Partida | ud | Pozo de registro diámetro interior 1100 mm, 1<H<2m profun, imper., enfosc. int. | [6 empty] | 9 | 1000.75 | 9006.75 | [5 empty] | 9 | 1060.8 | 9547.2 | 1000.75 | 1060.795
|  |  | Pozo de registro, diámetro interior 1100 mm con una profundidad de entre 1,00 y 2,00 m, impermeabilizado en el trasdós, construido con fábrica de ladrillo macizo de 1 pie de espesor, recibido con mortero M-10, colocado sobre solera de hormigón HA-25/P/40/I de 0,30 m mínimo de espesor, armada con mallazo; enfoscado interior fratasado con mortero hidrófugo bruñido en toda su altura con mortero CS-IV-Wc2. Incluso p. p. de formación de canal en el fondo del pozo y formación de brocal asimétrico en la coronación para recibir cerco y tapa de hormigón armado y medios auxiliares totalmente terminado, s/ CTE-HS5, UNE-EN 998-1 y UNE-EN 998-2. | [18 empty] | 0
U07010104-CYII | Partida | m3 | HL-150/B/12 o HL-150/B/20 para capa de limpieza | [6 empty] | 5.625 | 149.67 | 841.89 | [5 empty] | 5.625 | 158.65 | 892.41 | 149.67 | 158.6502
|  |  | Suministro y puesta en obra de hormigón de limpieza HL-150/B/12 o HL-150/B/20, elaborado en central y vertido por cualquier medio, para formación de capa de hormigón de limpieza y nivelado de fondos de cimentación, colocado a cualquier profundidad. Según CE vigente. | [18 empty] | 0
|  |  |  | "Capa de limpieza" |  |  |  |  | 0 | [7 empty] | 0 |  |  |  |  | 0
|  |  |  | P.53QD-75 | 0 | 2.5 | 2.5 | 0.1 | 0.625 |  |  |  | 0 | 2.5 | 2.5 | 0.1 | 0.625 |  |  |  |  | 0
|  |  |  | P.53QD-58 | 0 | 2.5 | 2.5 | 0.1 | 0.625 |  |  |  | 0 | 2.5 | 2.5 | 0.1 | 0.625 |  |  |  |  | 0
|  |  |  | P.53QD-57 | 0 | 2.5 | 2.5 | 0.1 | 0.625 |  |  |  | 0 | 2.5 | 2.5 | 0.1 | 0.625 |  |  |  |  | 0
|  |  |  | P.53QD-192 | 0 | 2.5 | 2.5 | 0.1 | 0.625 |  |  |  | 0 | 2.5 | 2.5 | 0.1 | 0.625 |  |  |  |  | 0
|  |  |  | PN-9.1 | 0 | 2.5 | 2.5 | 0.1 | 0.625 |  |  |  | 0 | 2.5 | 2.5 | 0.1 | 0.625 |  |  |  |  | 0
|  |  |  | P.53QD-193 | 0 | 2.5 | 2.5 | 0.1 | 0.625 |  |  |  | 0 | 2.5 | 2.5 | 0.1 | 0.625 |  |  |  |  | 0
|  |  |  | P.53QD-197(PM-9.1) | 0 | 2.5 | 2.5 | 0.1 | 0.625 |  |  |  | 0 | 2.5 | 2.5 | 0.1 | 0.625 |  |  |  |  | 0
|  |  |  | P.53QD-207 | 0 | 2.5 | 2.5 | 0.1 | 0.625 |  |  |  | 0 | 2.5 | 2.5 | 0.1 | 0.625 |  |  |  |  | 0
|  |  |  | P.53QD-198 | 0 | 2.5 | 2.5 | 0.1 | 0.625 |  |  |  | 0 | 2.5 | 2.5 | 0.1 | 0.625 |  |  |  |  | 0
[9 empty] | Total U07010104-CYII | 5.625 | 149.67 | 841.89 |  |  |  |  | Total U07010104-CYII | 5.625 | 158.65 | 892.41 | 149.67 | 158.6502
0
U07010304-CYII | Partida | m3 | HM-20/B/20/X0 en elementos horizontales | [6 empty] | 9.984 | 152.94 | 1526.95 | [5 empty] | 9.984 | 162.12 | 1618.61 | 152.94 | 162.1164
|  |  | Suministro y puesta en obra de hormigón en masa HM-20/B/20/X0, elaborado en central y vertido por cualquier medio, en elementos horizontales de estructura (cimentaciones, soleras, vigas, etc.), colocado a cualquier altura, incluso compactación, curado y acabado. Según CE vigente. | [18 empty] | 0
|  |  |  | "Pozos losa inferior |  |  |  |  | 0 | [7 empty] | 0 |  |  |  |  | 0
|  |  |  | P.53QD-75 | 0 | 1.6 | 1.6 | 0.5 | 1.28 |  |  |  | 0 | 1.6 | 1.6 | 0.5 | 1.28 |  |  |  |  | 0
|  |  |  | P.53QD-58 | 0 | 1.6 | 1.6 | 0.3 | 0.768 |  |  |  | 0 | 1.6 | 1.6 | 0.3 | 0.768 |  |  |  |  | 0
|  |  |  | P.53QD-57 | 0 | 1.6 | 1.6 | 0.3 | 0.768 |  |  |  | 0 | 1.6 | 1.6 | 0.3 | 0.768 |  |  |  |  | 0
|  |  |  | P.53QD-192 | 0 | 1.6 | 1.6 | 0.3 | 0.768 |  |  |  | 0 | 1.6 | 1.6 | 0.3 | 0.768 |  |  |  |  | 0
|  |  |  | PN-9.1 | 0 | 1.6 | 1.6 | 0.5 | 1.28 |  |  |  | 0 | 1.6 | 1.6 | 0.5 | 1.28 |  |  |  |  | 0
|  |  |  | P.53QD-193 | 0 | 1.6 | 1.6 | 0.5 | 1.28 |  |  |  | 0 | 1.6 | 1.6 | 0.5 | 1.28 |  |  |  |  | 0
|  |  |  | P.53QD-197(PM-9.1) | 0 | 1.6 | 1.6 | 0.5 | 1.28 |  |  |  | 0 | 1.6 | 1.6 | 0.5 | 1.28 |  |  |  |  | 0
|  |  |  | P.53QD-207 | 0 | 1.6 | 1.6 | 0.5 | 1.28 |  |  |  | 0 | 1.6 | 1.6 | 0.5 | 1.28 |  |  |  |  | 0
|  |  |  | P.53QD-198 | 0 | 1.6 | 1.6 | 0.5 | 1.28 |  |  |  | 0 | 1.6 | 1.6 | 0.5 | 1.28 |  |  |  |  | 0
[9 empty] | Total U07010304-CYII | 9.984 | 152.94 | 1526.95 |  |  |  |  | Total U07010304-CYII | 9.984 | 162.12 | 1618.61 | 152.94 | 162.1164
0
U07050090 | Partida | m | Ejecución de media caña | [6 empty] | 9.9 | 65.77 | 651.12 | [5 empty] | 9.9 | 69.72 | 690.23 | 65.77 | 69.7162
|  |  | Ejecución de media caña, comprendiendo: Preparación de superficies por medios mecánicos, adhesivo Epoxi, Elastómero tixotrópico, Laminado y Recubrimiento de Acabado. | [18 empty] | 0
|  |  |  | "Hormigon media caña" |  |  |  |  | 0 | [7 empty] | 0 |  |  |  |  | 0
|  |  |  | P.53QD-75 | 0 | 1.1 | 0 | 0 | 1.1 |  |  |  | 0 | 1.1 | 0 | 0 | 1.1 |  |  |  |  | 0
|  |  |  | P.53QD-58 | 0 | 1.1 | 0 | 0 | 1.1 |  |  |  | 0 | 1.1 | 0 | 0 | 1.1 |  |  |  |  | 0
|  |  |  | P.53QD-57 | 0 | 1.1 | 0 | 0 | 1.1 |  |  |  | 0 | 1.1 | 0 | 0 | 1.1 |  |  |  |  | 0
|  |  |  | P.53QD-192 | 0 | 1.1 | 0 | 0 | 1.1 |  |  |  | 0 | 1.1 | 0 | 0 | 1.1 |  |  |  |  | 0
|  |  |  | PN-9.1 | 0 | 1.1 | 0 | 0 | 1.1 |  |  |  | 0 | 1.1 | 0 | 0 | 1.1 |  |  |  |  | 0
|  |  |  | P.53QD-193 | 0 | 1.1 | 0 | 0 | 1.1 |  |  |  | 0 | 1.1 | 0 | 0 | 1.1 |  |  |  |  | 0
|  |  |  | P.53QD-197(PM-9.1) | 0 | 1.1 | 0 | 0 | 1.1 |  |  |  | 0 | 1.1 | 0 | 0 | 1.1 |  |  |  |  | 0
|  |  |  | P.53QD-207 | 0 | 1.1 | 0 | 0 | 1.1 |  |  |  | 0 | 1.1 | 0 | 0 | 1.1 |  |  |  |  | 0
|  |  |  | P.53QD-198 | 0 | 1.1 | 0 | 0 | 1.1 |  |  |  | 0 | 1.1 | 0 | 0 | 1.1 |  |  |  |  | 0
[9 empty] | Total U07050090 | 9.9 | 65.77 | 651.12 |  |  |  |  | Total U07050090 | 9.9 | 69.72 | 690.23 | 65.77 | 69.7162
0
U07020030 | Partida | m2 | Encofrado plano met. elem. horiz. estru. trabaj. hasta 3 m | [6 empty] | 13.385 | 31.94 | 427.52 | [5 empty] | 13.385 | 33.86 | 453.22 | 31.94 | 33.8564
|  |  | Encofrado plano para elementos horizontales de estructura (losas, etc.) con paneles metálicos, con calidad de acabado cara vista, para trabajos hasta 3 m de altura, incluso molduras y berenjenos, tapes, velas, puntales, cimbras y andamiaje, desencofrado y limpieza. | [18 empty] | 0
|  |  |  | "Imbornales" |  |  |  |  | 0 | [7 empty] | 0 |  |  |  |  | 0
|  |  |  | Tubería conexión IMB1 | 3 | 1.432 | 0.45 | 0 | 1.933 |  |  |  | 3 | 1.432 | 0.45 | 0 | 1.933 |  |  |  |  | 0
|  |  |  | Tubería conexión IMB2 | 3 | 4.939 | 0.45 | 0 | 6.668 |  |  |  | 3 | 4.939 | 0.45 | 0 | 6.668 |  |  |  |  | 0
|  |  |  | Tubería conexión IMB3 | 3 | 3.544 | 0.45 | 0 | 4.784 |  |  |  | 3 | 3.544 | 0.45 | 0 | 4.784 |  |  |  |  | 0
[9 empty] | Total U07020030 | 13.385 | 31.94 | 427.52 |  |  |  |  | Total U07020030 | 13.385 | 33.86 | 453.22 | 31.94 | 33.8564
0
U07020010 | Partida | m2 | Encofrado plano madera cimentaciones, solera, pozos y arquetas | [6 empty] | 24.96 | 31.72 | 791.73 | [5 empty] | 24.96 | 33.62 | 839.16 | 31.72 | 33.6232
|  |  | Encofrado plano con madera en cimentaciones, soleras, pozos y arquetas, colocado a cualquier profundidad, incluso desencofrado y limpieza. | [18 empty] | 0
|  |  |  | "Pozos" |  |  |  |  | 0 | [7 empty] | 0 |  |  |  |  | 0
|  |  |  | 6 pozos de ladrillo Hc=0,50 | 12 | 1.6 | 0 | 0.5 | 9.6 |  |  |  | 12 | 1.6 | 0 | 0.5 | 9.6 |  |  |  |  | 0
[5 empty] | 12 | 0 | 1.6 | 0.5 | 9.6 |  |  |  | 12 | 0 | 1.6 | 0.5 | 9.6 |  |  |  |  | 0
|  |  |  | 3 pozos de ladrillo Hc=0,30 | 6 | 1.6 | 0 | 0.3 | 2.88 |  |  |  | 6 | 1.6 | 0 | 0.3 | 2.88 |  |  |  |  | 0
[5 empty] | 6 | 0 | 1.6 | 0.3 | 2.88 |  |  |  | 6 | 0 | 1.6 | 0.3 | 2.88 |  |  |  |  | 0
[9 empty] | Total U07020010 | 24.96 | 31.72 | 791.73 |  |  |  |  | Total U07020010 | 24.96 | 33.62 | 839.16 | 31.72 | 33.6232
0
U05090230 | Partida | ud | Sumidero evacuac. aguas 30x50x50 1/2 | [6 empty] | 3 | 142.55 | 427.65 | [5 empty] | 3 | 151.1 | 453.3 | 142.55 | 151.103
|  |  | Sumidero para evacuación de aguas de dimensiones interiores 30x50x50 cm, realizada con fábrica de ladrillo perforado de 1/2 pie de espesor, recibido con mortero de cemento 1:6, sobre solera de hormigón HM 20/P/20/I de 15 cm de espesor, enfoscado y bruñido interiormente, incluso marco y rejilla de fundición. | [18 empty] | 0
|  |  |  | "Imbornales" |  |  |  |  | 0 | [7 empty] | 0 |  |  |  |  | 0
|  |  |  | IMB1 | 1 | 0 | 0 | 0 | 1 |  |  |  | 1 | 0 | 0 | 0 | 1 |  |  |  |  | 0
|  |  |  | IMB2 | 1 | 0 | 0 | 0 | 1 |  |  |  | 1 | 0 | 0 | 0 | 1 |  |  |  |  | 0
|  |  |  | IMB3 | 1 | 0 | 0 | 0 | 1 |  |  |  | 1 | 0 | 0 | 0 | 1 |  |  |  |  | 0
[9 empty] | Total U05090230 | 3 | 142.55 | 427.65 |  |  |  |  | Total U05090230 | 3 | 151.1 | 453.3 | 142.55 | 151.103
0
U050905-CYII | Partida | ud | Imbornal prefabricado 30 x 50 cm | [6 empty] | 1 | 172.64 | 172.64 | [5 empty] | 1 | 183 | 183 | 172.64 | 182.9984
|  |  | Suministro y colocación de imbornal prefabricado para evacuación de aguas de dimensiones interiores 30x50x50 cm, sobre solera de hormigón HM 20/P de 15 cm de espesor, incluso recibido de tubo de saneamiento, marco y rejilla de fundición. | [18 empty] | 0
[9 empty] | 0 | [7 empty] | 0 |  |  |  |  | 0
|  |  |  | Imbornales | 1 | 0 | 0 | 0 | 1 |  |  |  | 1 | 0 | 0 | 0 | 1 |  |  |  |  | 0
[9 empty] | Total U050905-CYII | 1 | 172.64 | 172.64 |  |  |  |  | Total U050905-CYII | 1 | 183 | 183 | 172.64 | 182.9984
0
U08020230 | Partida | m3 | Fábrica de ladrillo cerámico (mort) CEM-I-13,5 SR en galerías | [6 empty] | 112.521 | 309.82 | 34861.26 | [5 empty] | 112.521 | 328.41 | 36953.02 | 309.82 | 328.4092
|  |  | Fábrica de ladrillo cerámico tomado con mortero de 250 Kg. (M-250) de cemento (CEM-I 32,5/SR) y arena de río, colocada en galerías de servicio, colectores y pozos de saneamiento o arquetas en general, ejecutados en mina a cualquier profundidad. (Ladrillos de 25x12x7 cm). | [18 empty] | 0
|  |  |  | Bancada maquinillo en cada pozo sacatierras | 16 | 2.65 | 0.25 | 1.2 | 12.72 |  |  |  | 16 | 2.65 | 0.25 | 1.2 | 12.72 |  |  |  |  | 0
|  |  |  | Muros de protección y escaleras accesos P1 | 24 | 1.95 | 0.12 | 1.2 | 6.739 |  |  |  | 24 | 1.95 | 0.12 | 1.2 | 6.739 |  |  |  |  | 0
|  |  |  | P.53QD-58 | 0 | 0 | 4.712 | 3.668 | 17.284 |  |  |  | 0 | 0 | 4.712 | 3.668 | 17.284 |  |  |  |  | 0
|  |  |  | P.53QD-57 | 0 | 0 | 4.712 | 4.694 | 22.118 |  |  |  | 0 | 0 | 4.712 | 4.694 | 22.118 |  |  |  |  | 0
|  |  |  | P.53QD-192 | 0 | 0 | 4.712 | 6.318 | 29.77 |  |  |  | 0 | 0 | 4.712 | 6.318 | 29.77 |  |  |  |  | 0
|  |  |  | PN-9.1 | 0 | 0 | 4.712 | 5.07 | 23.89 |  |  |  | 0 | 0 | 4.712 | 5.07 | 23.89 |  |  |  |  | 0
[9 empty] | Total U08020230 | 112.521 | 309.82 | 34861.26 |  |  |  |  | Total U08020230 | 112.521 | 328.41 | 36953.02 | 309.82 | 328.4092
0
U08020130 | Partida | m2 | Fábrica de ladrillo perforado 24x11,5x7 cm, 1 pie de esp. | [6 empty] | 138.538 | 53.35 | 7391 | [5 empty] | 138.538 | 56.55 | 7834.32 | 53.35 | 56.551
|  |  | Fábrica de ladrillo perforado 24x11,5x7 cm, de 1 pie de espesor, recibido con mortero de cemento CEM II/B-P 32,5 N y arena tipo M-5, para revestir en alzados, conforme a norma UNE-EN 998-1 y/o según normativa vigente y medida deduciendo huecos superiores a 1 m2. | [18 empty] | 0
|  |  |  | "Pozos (seccion pozo x altura)" |  |  |  |  | 0 | [7 empty] | 0 |  |  |  |  | 0
|  |  |  | P.53QD-75 | 0 | 0 | 4.294 | 2.36 | 10.134 |  |  |  | 0 | 0 | 4.294 | 2.36 | 10.134 |  |  |  |  | 0
|  |  |  | P.53QD-58 | 0 | 0 | 4.294 | 3.668 | 15.75 |  |  |  | 0 | 0 | 4.294 | 3.668 | 15.75 |  |  |  |  | 0
|  |  |  | P.53QD-57 | 0 | 0 | 4.294 | 4.694 | 20.156 |  |  |  | 0 | 0 | 4.294 | 4.694 | 20.156 |  |  |  |  | 0
|  |  |  | P.53QD-192 | 0 | 0 | 4.294 | 6.318 | 27.129 |  |  |  | 0 | 0 | 4.294 | 6.318 | 27.129 |  |  |  |  | 0
|  |  |  | PN-9.1 | 0 | 0 | 4.294 | 5.07 | 21.771 |  |  |  | 0 | 0 | 4.294 | 5.07 | 21.771 |  |  |  |  | 0
|  |  |  | P.53QD-193 | 0 | 0 | 4.294 | 3.271 | 14.046 |  |  |  | 0 | 0 | 4.294 | 3.271 | 14.046 |  |  |  |  | 0
|  |  |  | P.53QD-197(PM-9.1) | 0 | 0 | 4.294 | 2.217 | 9.52 |  |  |  | 0 | 0 | 4.294 | 2.217 | 9.52 |  |  |  |  | 0
|  |  |  | P.53QD-207 | 0 | 0 | 4.294 | 2.315 | 9.941 |  |  |  | 0 | 0 | 4.294 | 2.315 | 9.941 |  |  |  |  | 0
|  |  |  | P.53QD-198 | 0 | 0 | 4.294 | 2.35 | 10.091 |  |  |  | 0 | 0 | 4.294 | 2.35 | 10.091 |  |  |  |  | 0
[9 empty] | Total U08020130 | 138.538 | 53.35 | 7391 |  |  |  |  | Total U08020130 | 138.538 | 56.55 | 7834.32 | 53.35 | 56.551
0
U08030110 | Partida | m2 | Enlucido y bruñido mortero cemento M-850 | [6 empty] | 12.258 | 10.39 | 127.36 | [5 empty] | 12.258 | 11.01 | 134.96 | 10.39 | 11.0134
|  |  | Enlucido y bruñido con mortero (M-850) de cemento CEM-I/32,5 y arena de río (1:1), en paramentos interiores de pozos de registro, colectores, galerías de servicios o arquetas. | [18 empty] | 0
|  |  |  | "Pozos" |  |  |  |  | 0 | [7 empty] | 0 |  |  |  |  | 0
|  |  |  | P.53QD-75 | 0 | 0 | 2.723 | 0.5 | 1.362 |  |  |  | 0 | 0 | 2.723 | 0.5 | 1.362 |  |  |  |  | 0
|  |  |  | P.53QD-58 | 0 | 0 | 2.723 | 0.5 | 1.362 |  |  |  | 0 | 0 | 2.723 | 0.5 | 1.362 |  |  |  |  | 0
|  |  |  | P.53QD-57 | 0 | 0 | 2.723 | 0.5 | 1.362 |  |  |  | 0 | 0 | 2.723 | 0.5 | 1.362 |  |  |  |  | 0
|  |  |  | P.53QD-192 | 0 | 0 | 2.723 | 0.5 | 1.362 |  |  |  | 0 | 0 | 2.723 | 0.5 | 1.362 |  |  |  |  | 0
|  |  |  | PN-9.1 | 0 | 0 | 2.723 | 0.5 | 1.362 |  |  |  | 0 | 0 | 2.723 | 0.5 | 1.362 |  |  |  |  | 0
|  |  |  | P.53QD-193 | 0 | 0 | 2.723 | 0.5 | 1.362 |  |  |  | 0 | 0 | 2.723 | 0.5 | 1.362 |  |  |  |  | 0
|  |  |  | P.53QD-197(PM-9.1) | 0 | 0 | 2.723 | 0.5 | 1.362 |  |  |  | 0 | 0 | 2.723 | 0.5 | 1.362 |  |  |  |  | 0
|  |  |  | P.53QD-207 | 0 | 0 | 2.723 | 0.5 | 1.362 |  |  |  | 0 | 0 | 2.723 | 0.5 | 1.362 |  |  |  |  | 0
|  |  |  | P.53QD-198 | 0 | 0 | 2.723 | 0.5 | 1.362 |  |  |  | 0 | 0 | 2.723 | 0.5 | 1.362 |  |  |  |  | 0
[9 empty] | Total U08030110 | 12.258 | 10.39 | 127.36 |  |  |  |  | Total U08030110 | 12.258 | 11.01 | 134.96 | 10.39 | 11.0134
0
U08030140 | Partida | m2 | Enfoscado fratasado mortero cemento 450 kg | [6 empty] | 226.357 | 21.2 | 4798.77 | [5 empty] | 226.357 | 22.47 | 5086.24 | 21.2 | 22.472
|  |  | Enfoscado fratasado con mortero de 450 Kg de cemento CEM-I 32,5/SR y arena de río (1:3) en paramentos interiores de galerías de servicio, colectores, pozos de saneamiento o arquetas en general. | [18 empty] | 0
|  |  |  | "Pozos" |  |  |  |  | 0 | [7 empty] | 0 |  |  |  |  | 0
|  |  |  | P.53QD-75 | 0 | 0 | 7.016 | 2.36 | 16.558 |  |  |  | 0 | 0 | 7.016 | 2.36 | 16.558 |  |  |  |  | 0
|  |  |  | P.53QD-58 | 0 | 0 | 7.016 | 3.668 | 25.735 |  |  |  | 0 | 0 | 7.016 | 3.668 | 25.735 |  |  |  |  | 0
|  |  |  | P.53QD-57 | 0 | 0 | 7.016 | 4.694 | 32.933 |  |  |  | 0 | 0 | 7.016 | 4.694 | 32.933 |  |  |  |  | 0
|  |  |  | P.53QD-192 | 0 | 0 | 7.016 | 6.318 | 44.327 |  |  |  | 0 | 0 | 7.016 | 6.318 | 44.327 |  |  |  |  | 0
|  |  |  | PN-9.1 | 0 | 0 | 7.016 | 5.07 | 35.571 |  |  |  | 0 | 0 | 7.016 | 5.07 | 35.571 |  |  |  |  | 0
|  |  |  | P.53QD-193 | 0 | 0 | 7.016 | 3.271 | 22.949 |  |  |  | 0 | 0 | 7.016 | 3.271 | 22.949 |  |  |  |  | 0
|  |  |  | P.53QD-197(PM-9.1) | 0 | 0 | 7.016 | 2.217 | 15.554 |  |  |  | 0 | 0 | 7.016 | 2.217 | 15.554 |  |  |  |  | 0
|  |  |  | P.53QD-207 | 0 | 0 | 7.016 | 2.315 | 16.242 |  |  |  | 0 | 0 | 7.016 | 2.315 | 16.242 |  |  |  |  | 0
|  |  |  | P.53QD-198 | 0 | 0 | 7.016 | 2.35 | 16.488 |  |  |  | 0 | 0 | 7.016 | 2.35 | 16.488 |  |  |  |  | 0
[9 empty] | Total U08030140 | 226.357 | 21.2 | 4798.77 |  |  |  |  | Total U08030140 | 226.357 | 22.47 | 5086.24 | 21.2 | 22.472
0
U07010306-CYII | Partida | m3 | HM-20/P/20/X0 o HM-20/P/40/X0 en eltos horizontales | [6 empty] | 1.091 | 152.94 | 166.86 | [5 empty] | 1.091 | 162.12 | 176.87 | 152.94 | 162.1164
|  |  | Suministro y puesta en obra de hormigón en masa HM-20/P/20/X0 o HM-20/P/40/X0, elaborado en central y vertido por cualquier medio, en elementos horizontales de estructura (cimentaciones, soleras, vigas, etc.), colocado a cualquier altura, incluso compactación, curado y acabado. Según CE vigente. | [18 empty] | 0
|  |  |  | "Imbornales" |  |  |  |  | 0 | [7 empty] | 0 |  |  |  |  | 0
|  |  |  | Tubería conexión IMB1 | 0 | 1.432 | 0.11 | 0 | 0.158 |  |  |  | 0 | 1.432 | 0.11 | 0 | 0.158 |  |  |  |  | 0
|  |  |  | Tubería conexión IMB2 | 0 | 4.939 | 0.11 | 0 | 0.543 |  |  |  | 0 | 4.939 | 0.11 | 0 | 0.543 |  |  |  |  | 0
|  |  |  | Tubería conexión IMB3 | 0 | 3.544 | 0.11 | 0 | 0.39 |  |  |  | 0 | 3.544 | 0.11 | 0 | 0.39 |  |  |  |  | 0
[9 empty] | Total U07010306-CYII | 1.091 | 152.94 | 166.86 |  |  |  |  | Total U07010306-CYII | 1.091 | 162.12 | 176.87 | 152.94 | 162.1164
0
U05090240 | Partida | ud | Pate polipropileno con alma de acero | [6 empty] | 88 | 15.13 | 1331.44 | [5 empty] | 88 | 16.04 | 1411.52 | 15.13 | 16.0378
|  |  | Pate con alma de acero recubierto de polipropileno, conforme a la norma UNE-EN 13101 y/o según normativa vigente, para acceso a pozos de registro, totalmente colocado, incluso taco químico, anclaje químico o resina. | [18 empty] | 0
|  |  |  | "Cierre pozos/arquetas" |  |  |  |  | 0 | [7 empty] | 0 |  |  |  |  | 0
|  |  |  | P.53QD-75 | 8 | 0 | 0 | 0 | 8 |  |  |  | 8 | 0 | 0 | 0 | 8 |  |  |  |  | 0
|  |  |  | P.53QD-58 | 8 | 0 | 0 | 0 | 8 |  |  |  | 8 | 0 | 0 | 0 | 8 |  |  |  |  | 0
|  |  |  | P.53QD-57 | 8 | 0 | 0 | 0 | 8 |  |  |  | 8 | 0 | 0 | 0 | 8 |  |  |  |  | 0
|  |  |  | P.53QD-192 | 8 | 0 | 0 | 0 | 8 |  |  |  | 8 | 0 | 0 | 0 | 8 |  |  |  |  | 0
|  |  |  | PN-9.1 | 8 | 0 | 0 | 0 | 8 |  |  |  | 8 | 0 | 0 | 0 | 8 |  |  |  |  | 0
|  |  |  | P.53QD-193 | 8 | 0 | 0 | 0 | 8 |  |  |  | 8 | 0 | 0 | 0 | 8 |  |  |  |  | 0
|  |  |  | P.53QD-195(PM-9.2) | 8 | 0 | 0 | 0 | 8 |  |  |  | 8 | 0 | 0 | 0 | 8 |  |  |  |  | 0
|  |  |  | P.53QD-197(PM-9.1) | 8 | 0 | 0 | 0 | 8 |  |  |  | 8 | 0 | 0 | 0 | 8 |  |  |  |  | 0
|  |  |  | P.53QD-207 | 8 | 0 | 0 | 0 | 8 |  |  |  | 8 | 0 | 0 | 0 | 8 |  |  |  |  | 0
|  |  |  | PN-9.2 | 8 | 0 | 0 | 0 | 8 |  |  |  | 8 | 0 | 0 | 0 | 8 |  |  |  |  | 0
|  |  |  | P.53QD-198 | 8 | 0 | 0 | 0 | 8 |  |  |  | 8 | 0 | 0 | 0 | 8 |  |  |  |  | 0
[9 empty] | Total U05090240 | 88 | 15.13 | 1331.44 |  |  |  |  | Total U05090240 | 88 | 16.04 | 1411.52 | 15.13 | 16.0378
0
U05050040_CYII | Partida | ud | Recrec. o puesta en altura de pozo de registro o arqueta | [6 empty] | 7 | 62 | 434 | [5 empty] | 7 | 65.72 | 460.04 | 62 | 65.72
|  |  | Recrecimiento o puesta en altura de pozo de registro o arqueta, en calzada o acera, incluos demolición y reposición de firme y pavimento o acera, materiales, enfoscado, relleno, recibido de cerco, totalmente terminado. | [18 empty] | 0
U050904-CYII | Partida | m2 | Sum. y coloc. losa granito en pozos | [6 empty] | 0.95 | 83.68 | 79.5 | [5 empty] | 0.95 | 88.7 | 84.27 | 83.68 | 88.7008
|  |  | Suministro y colocación de losa de granito de al menos 3 cm de espesor en pozos. | [18 empty] | 0
|  |  |  | "Area sección pozo" |  |  |  |  | 0 | [7 empty] | 0 |  |  |  |  | 0
|  |  |  | P.53QD-197(PM-9.1) | 0 | 0 | 0.95 | 0 | 0.95 |  |  |  | 0 | 0 | 0.95 | 0 | 0.95 |  |  |  |  | 0
[9 empty] | Total U050904-CYII | 0.95 | 83.68 | 79.5 |  |  |  |  | Total U050904-CYII | 0.95 | 88.7 | 84.27 | 83.68 | 88.7008
0
U05090170 | Partida | ud | Cerco de hierro fundido (fundición dúctil) para pozo absorbedero | [6 empty] | 4 | 199.36 | 797.44 | [5 empty] | 4 | 211.32 | 845.28 | 199.36 | 211.3216
|  |  | Suministro e instalación de cerco de hierro fundido (fundición dúctil) para pozos absorbedero, conforme a norma UNE 1563 y/o según normativa vigente. | [18 empty] | 0
|  |  |  | "Cierra pozos sacatierras" |  |  |  |  | 0 | [7 empty] | 0 |  |  |  |  | 0
|  |  |  | P.53QD-58 | 1 | 0 | 0 | 0 | 1 |  |  |  | 1 | 0 | 0 | 0 | 1 |  |  |  |  | 0
|  |  |  | P.53QD-57 | 1 | 0 | 0 | 0 | 1 |  |  |  | 1 | 0 | 0 | 0 | 1 |  |  |  |  | 0
|  |  |  | P.53QD-192 | 1 | 0 | 0 | 0 | 1 |  |  |  | 1 | 0 | 0 | 0 | 1 |  |  |  |  | 0
|  |  |  | PN-9.1 | 1 | 0 | 0 | 0 | 1 |  |  |  | 1 | 0 | 0 | 0 | 1 |  |  |  |  | 0
[9 empty] | Total U05090170 | 4 | 199.36 | 797.44 |  |  |  |  | Total U05090170 | 4 | 211.32 | 845.28 | 199.36 | 211.3216
0
U05090180 | Partida | ud | Instalación cerco de absorbedero de hierro fundido | [6 empty] | 4 | 79.13 | 316.52 | [5 empty] | 4 | 83.88 | 335.52 | 79.13 | 83.8778
|  |  | Instalación de cerco y tapa de absorbedero suministrado por Canal de Isabel II. | [18 empty] | 0
|  |  |  | "Cierra pozos sacatierras" |  |  |  |  | 0 | [7 empty] | 0 |  |  |  |  | 0
|  |  |  | P.53QD-58 | 1 | 0 | 0 | 0 | 1 |  |  |  | 1 | 0 | 0 | 0 | 1 |  |  |  |  | 0
|  |  |  | P.53QD-57 | 1 | 0 | 0 | 0 | 1 |  |  |  | 1 | 0 | 0 | 0 | 1 |  |  |  |  | 0
|  |  |  | P.53QD-192 | 1 | 0 | 0 | 0 | 1 |  |  |  | 1 | 0 | 0 | 0 | 1 |  |  |  |  | 0
|  |  |  | PN-9.1 | 1 | 0 | 0 | 0 | 1 |  |  |  | 1 | 0 | 0 | 0 | 1 |  |  |  |  | 0
[9 empty] | Total U05090180 | 4 | 79.13 | 316.52 |  |  |  |  | Total U05090180 | 4 | 83.88 | 335.52 | 79.13 | 83.8778
0
U05090280 | Partida | ud | Elemento partidor altura en pozos Ø 100 cm | [6 empty] | 4 | 456.79 | 1827.16 | [5 empty] | 4 | 484.2 | 1936.8 | 456.79 | 484.1974
|  |  | Suministro y colocación de elemento partidor de altura en pozos de registro de 100 cm. de diámetro, de acero tipo S 275 JR, conforme a norma UNE 10025 y/o según normativa vigente, completamente galvanizado, incluso aro en perfil L 40x40x4 mm., rejilla tipo tramex en dos hojas semicirculares abatibles, bisagras y elementos de anclaje de expansión tipo HILTI o similar, incluso recibido, totalmente instalado. | [18 empty] | 0
|  |  |  | P.53QD-58 | 1 | 0 | 0 | 0 | 1 |  |  |  | 1 | 0 | 0 | 0 | 1 |  |  |  |  | 0
|  |  |  | P.53QD-57 | 1 | 0 | 0 | 0 | 1 |  |  |  | 1 | 0 | 0 | 0 | 1 |  |  |  |  | 0
|  |  |  | P.53QD-192 | 1 | 0 | 0 | 0 | 1 |  |  |  | 1 | 0 | 0 | 0 | 1 |  |  |  |  | 0
|  |  |  | PN-9.1 | 1 | 0 | 0 | 0 | 1 |  |  |  | 1 | 0 | 0 | 0 | 1 |  |  |  |  | 0
[9 empty] | Total U05090280 | 4 | 456.79 | 1827.16 |  |  |  |  | Total U05090280 | 4 | 484.2 | 1936.8 | 456.79 | 484.1974
0
U08010070 | Partida | m2 | Plataforma de chapa estriada | [6 empty] | 12.96 | 103.2 | 1337.47 | [5 empty] | 12.96 | 109.39 | 1417.69 | 103.2 | 109.392
|  |  | Plataforma formada por chapa estriada de 7 mm, incluso parte proporcional de recercados, despuntes, cortes, soldaduras, totalmente terminada y colocada. | [18 empty] | 0
|  |  |  | Compuerta de cierre pozos sacatierras | 4 | 1.8 | 1.8 | 0 | 12.96 |  |  |  | 4 | 1.8 | 1.8 | 0 | 12.96 |  |  |  |  | 0
[9 empty] | Total U08010070 | 12.96 | 103.2 | 1337.47 |  |  |  |  | Total U08010070 | 12.96 | 109.39 | 1417.69 | 103.2 | 109.392
0
U07010856-CYII | Partida | m3 | HA-30/F/20/XD1,XD2,XD3 en eltos verticales | [6 empty] | 5 | 174.79 | 873.95 | [5 empty] | 5 | 185.28 | 926.4 | 174.79 | 185.2774
|  |  | Suministro y puesta en obra de hormigón para armar HA-30/F/20/XD1,XD2,XD3, elaborado en central y vertido por cualquier medio, en elementos verticales de estructura (muros, pilares, etc.), incluso compactación, vibrado, curado y acabado. Según CE vigente. | [18 empty] | 0
[5 empty] | 5 | 0 | 0 | 0 | 5 |  |  |  | 5 | 0 | 0 | 0 | 5 |  |  |  |  | 0
[9 empty] | Total U07010856-CYII | 5 | 174.79 | 873.95 |  |  |  |  | Total U07010856-CYII | 5 | 185.28 | 926.4 | 174.79 | 185.2774
0
U07030050 | Partida | kg | Suministro y colocación de acero para armaduras en barras B500S | [6 empty] | 25 | 1.83 | 45.75 | [5 empty] | 25 | 1.94 | 48.5 | 1.83 | 1.9398
|  |  | Suministro y colocación de acero para armaduras en barras corrugadas B 500 S, incluso cortado, doblado y recortes, según peso teórico. | [18 empty] | 0
[5 empty] | 25 | 0 | 0 | 0 | 25 |  |  |  | 25 | 0 | 0 | 0 | 25 |  |  |  |  | 0
[9 empty] | Total U07030050 | 25 | 1.83 | 45.75 |  |  |  |  | Total U07030050 | 25 | 1.94 | 48.5 | 1.83 | 1.9398
0
U07030010 | Partida | kg | Acero laminado tipo S275 JR en estructuras | [6 empty] | 25 | 3.19 | 79.75 | [5 empty] | 25 | 3.38 | 84.5 | 3.19 | 3.3814
|  |  | Suministro y colocación de acero laminado tipo S275 JR en estructuras (pilares, vigas, cerchas, etc.) según peso teórico incluso parte proporcional de despuntes, soldadura, montaje, dos manos de pintura antioxidante. Totalmente terminado. | [18 empty] | 0
[5 empty] | 25 | 0 | 0 | 0 | 25 |  |  |  | 25 | 0 | 0 | 0 | 25 |  |  |  |  | 0
[9 empty] | Total U07030010 | 25 | 3.19 | 79.75 |  |  |  |  | Total U07030010 | 25 | 3.38 | 84.5 | 3.19 | 3.3814
0
U08020010 | Partida | m2 | Forjado viguetas prefabricadas 25+5 cm | [6 empty] | 2 | 97.16 | 194.32 | [5 empty] | 2 | 102.99 | 205.98 | 97.16 | 102.9896
|  |  | Forjado 25 + 5 cm. Formado por doble vigueta autorresistente de hormigón pretensado, separadas entre sí 60 cm, entrevigado de bloque de hormigón y capa de compresión de 5 cm., de hormigón HA-25/P/20/I, de Central, incluso armadura (4,50 kg/m2), terminado (carga total 1.000 kg/m2). | [18 empty] | 0
[5 empty] | 2 | 0 | 0 | 0 | 2 |  |  |  | 2 | 0 | 0 | 0 | 2 |  |  |  |  | 0
[9 empty] | Total U08020010 | 2 | 97.16 | 194.32 |  |  |  |  | Total U08020010 | 2 | 102.99 | 205.98 | 97.16 | 102.9896
0
U08020060 | Partida | m2 | Forjado placa alveolada c=25;HA-35/P/20 | [6 empty] | 2 | 93.5 | 187 | [5 empty] | 2 | 99.11 | 198.22 | 93.5 | 99.11
|  |  | Forjado de placa alveolada prefabricada de hormigón, canto 25 cm, en piezas de 120 cm. de ancho, con capa de compresión de 5 cm. de hormigón HA-35/P/20/I, incluso parte proporcional de encofrado, desencofrado, vertido, vibrado, curado y armadura de reparto de 15x30x6 con ayuda de grúa telescópica para montaje, terminado según normativa vigente. | [18 empty] | 0
[5 empty] | 2 | 0 | 0 | 0 | 2 |  |  |  | 2 | 0 | 0 | 0 | 2 |  |  |  |  | 0
[9 empty] | Total U08020060 | 2 | 93.5 | 187 |  |  |  |  | Total U08020060 | 2 | 99.11 | 198.22 | 93.5 | 99.11
0
[9 empty] | Total 02.05 | 1 | 72249.24 | 72249.24 |  |  |  |  | Total 02.05 | 1 | 76583.88 | 76583.88 | 72249.24 | 76584.1944
0
02.06 | Capítulo |  | PAVIMENTACIÓN | [6 empty] | 1 | 17081.93 | 17081.93 | [5 empty] | 1 | 18108.89 | 18108.89 | 17081.93 | 18106.8458
U09301020 | Partida | m2 | Limpieza y barrido de firme | [6 empty] | 652.4 | 0.34 | 221.82 | [5 empty] | 652.4 | 0.36 | 234.86 | 0.34 | 0.3604
|  |  | Limpieza y barrido de firme para la extensión de mezclas bituminosas. | [18 empty] | 0
|  |  |  | "Limpieza barrido firme (Segun plano de medciones)" |  |  |  |  | 0 | [7 empty] | 0 |  |  |  |  | 0
|  |  |  | Firme de pavimento | 0 | 0 | 118.16 | 0 | 118.16 |  |  |  | 0 | 0 | 118.16 | 0 | 118.16 |  |  |  |  | 0
|  |  |  | Fresado | 0 | 0 | 486.24 | 0 | 486.24 |  |  |  | 0 | 0 | 486.24 | 0 | 486.24 |  |  |  |  | 0
|  |  |  | "Pozos hinca" | 2 | 6 | 4 | 0 | 48 |  |  |  | 2 | 6 | 4 | 0 | 48 |  |  |  |  | 0
[9 empty] | Total U09301020 | 652.4 | 0.34 | 221.82 |  |  |  |  | Total U09301020 | 652.4 | 0.36 | 234.86 | 0.34 | 0.3604
0
U09037030-CYII | Partida | m | Recorte de capa de aglomerado | [6 empty] | 52.47 | 4.56 | 239.26 | [5 empty] | 52.47 | 4.83 | 253.43 | 4.56 | 4.8336
|  |  | Recorte de capa de aglomerado y sellado con betún asfáltico. | [18 empty] | 0
|  |  |  | "Recorte capa asfaltica (Según plano de mediciones)" |  |  |  |  | 0 | [7 empty] | 0 |  |  |  |  | 0
|  |  |  | Recorte capa asfaltica nueva con existente | 0 | 52.47 | 0 | 0 | 52.47 |  |  |  | 0 | 52.47 | 0 | 0 | 52.47 |  |  |  |  | 0
[9 empty] | Total U09037030-CYII | 52.47 | 4.56 | 239.26 |  |  |  |  | Total U09037030-CYII | 52.47 | 4.83 | 253.43 | 4.56 | 4.8336
0
U09032010 | Partida | m2 | Riego imprimación tipo C50BF4 IMP | [6 empty] | 13.743 | 1.14 | 15.67 | [5 empty] | 13.743 | 1.21 | 16.63 | 1.14 | 1.2084
|  |  | Riego de imprimación, con emulsión asfáltica catiónica tipo C50BF4 IMP, con una dotación de 1 kg/m2, de capas granulares, incluso barrido y preparación de la superficie. | [18 empty] | 0
|  |  |  | "Riego Imprimación (Segun plano de mediciones)" |  |  |  |  | 0 | [7 empty] | 0 |  |  |  |  | 0
|  |  |  | Zona de carretera HMØ400mm | 0 | 0 | 13.743 | 0 | 13.743 |  |  |  | 0 | 0 | 13.743 | 0 | 13.743 |  |  |  |  | 0
[9 empty] | Total U09032010 | 13.743 | 1.14 | 15.67 |  |  |  |  | Total U09032010 | 13.743 | 1.21 | 16.63 | 1.14 | 1.2084
0
U09032030 | Partida | m2 | Riego adherencia tipo C60B3 ADH | [6 empty] | 13.743 | 0.56 | 7.7 | [5 empty] | 13.743 | 0.59 | 8.11 | 0.56 | 0.5936
|  |  | Riego de adherencia, con emulsión asfáltica catiónica tipo C60B3 ADH, con una dotación de 0,60 kg/m2, incluso barrido y preparación de la superficie. | [18 empty] | 0
|  |  |  | "Riego Adherencia (Segun plano de mediciones)" |  |  |  |  | 0 | [7 empty] | 0 |  |  |  |  | 0
|  |  |  | Zona de carretera HMØ400mm | 0 | 0 | 13.743 | 0 | 13.743 |  |  |  | 0 | 0 | 13.743 | 0 | 13.743 |  |  |  |  | 0
[9 empty] | Total U09032030 | 13.743 | 0.56 | 7.7 |  |  |  |  | Total U09032030 | 13.743 | 0.59 | 8.11 | 0.56 | 0.5936
0
U09035010 | Partida | m3 | Horm.masa base calzadas HM-20/P/20/I o HM-20/P/40/I | [6 empty] | 36.084 | 135.38 | 4885.05 | [5 empty] | 36.084 | 143.5 | 5178.05 | 135.38 | 143.5028
|  |  | Suministro y puesta en obra de hormigón en masa, vibrado y moldeado en su caso, en base de calzadas, solera de aceras, pistas deportivas o paseos, cimiento de bordillos y escaleras, con HM-20/P/20/I o HM-20/P/40/I, con árido de tamaño máximo 20 o 40 mm y consistencia plástica. | [18 empty] | 0
|  |  |  | "Firme de hormigon (Segun plano de mediciones)" |  |  |  |  | 0 | [7 empty] | 0 |  |  |  |  | 0
|  |  |  | Losa de firme e=20cm | 0 | 0 | 118.16 | 0.2 | 23.632 |  |  |  | 0 | 0 | 118.16 | 0.2 | 23.632 |  |  |  |  | 0
[5 empty] | 0 | 0 | 3.62 | 0.2 | 0.724 |  |  |  | 0 | 0 | 3.62 | 0.2 | 0.724 |  |  |  |  | 0
|  |  |  | Losa de acera e=20cm | 0 | 0 | 10.64 | 0.2 | 2.128 |  |  |  | 0 | 0 | 10.64 | 0.2 | 2.128 |  |  |  |  | 0
|  |  |  | "Pozos hinca" | 2 | 6 | 4 | 0.2 | 9.6 |  |  |  | 2 | 6 | 4 | 0.2 | 9.6 |  |  |  |  | 0
[9 empty] | Total U09035010 | 36.084 | 135.38 | 4885.05 |  |  |  |  | Total U09035010 | 36.084 | 143.5 | 5178.05 | 135.38 | 143.5028
0
U09033050 | Partida | m2 | Mezcla bituminosa en caliente AC 16/22 surf D/S, rodadura 5 cm, extendedora | [6 empty] | 652.4 | 14.77 | 9635.95 | [5 empty] | 652.4 | 15.66 | 10216.58 | 14.77 | 15.6562
|  |  | Mezcla bituminosa en caliente de 5 cm de espesor, tipo AC 16/22, surf D/S para capa de rodadura, de composición densa o semidensa, con árido granítico o calcáreo y betún asfáltico de penetración B50/70. Extendido y compactado. | [18 empty] | 0
|  |  |  | "Mezcla bituminosa (Segun plano de mediciones)" |  |  |  |  | 0 | [7 empty] | 0 |  |  |  |  | 0
|  |  |  | Firme de pavimento | 0 | 0 | 118.16 | 0 | 118.16 |  |  |  | 0 | 0 | 118.16 | 0 | 118.16 |  |  |  |  | 0
|  |  |  | Fresado | 0 | 0 | 486.24 | 0 | 486.24 |  |  |  | 0 | 0 | 486.24 | 0 | 486.24 |  |  |  |  | 0
|  |  |  | "Pozos hinca" | 2 | 6 | 4 | 0 | 48 |  |  |  | 2 | 6 | 4 | 0 | 48 |  |  |  |  | 0
[9 empty] | Total U09033050 | 652.4 | 14.77 | 9635.95 |  |  |  |  | Total U09033050 | 652.4 | 15.66 | 10216.58 | 14.77 | 15.6562
0
U09033140_CYII | Partida | m2 | Mezcla bituminosa en caliente AC 16/22 surf D/S, rodadura 5 cm, manual | [6 empty] | 1 | 20.71 | 20.71 | [5 empty] | 1 | 21.95 | 21.95 | 20.71 | 21.9526
|  |  | Mezcla bituminosa en caliente de 5 cm de espesor, tipo AC 16/22, surf D/S para capa de rodadura, de composición densa o semidensa, con árido granítico o calcáreo y betún asfáltico de penetración B50/70. Incluso corte de junta, riego, extendido manual y compactado. | [18 empty] | 0
[5 empty] | 1 | 0 | 0 | 0 | 1 |  |  |  | 1 | 0 | 0 | 0 | 1 |  |  |  |  | 0
[9 empty] | Total U09033140_CYII | 1 | 20.71 | 20.71 |  |  |  |  | Total U09033140_CYII | 1 | 21.95 | 21.95 | 20.71 | 21.9526
0
U09033110 | Partida | m2 | Mezcla bituminosa en caliente AC 22/32 base G/S, base 10 cm, extendedora | [6 empty] | 13.743 | 29.02 | 398.82 | [5 empty] | 13.743 | 30.76 | 422.73 | 29.02 | 30.7612
|  |  | Mezcla bituminosa en caliente de 10 cm de espesor, tipo AC 22/32, base G/S para capa base, con árido granítico o calcáreo, de composición gruesa o semidensa y betún asfáltico de penetración B50/70. Extendido y compactado. | [18 empty] | 0
|  |  |  | "Mezcla bituminosa" |  |  |  |  | 0 | [7 empty] | 0 |  |  |  |  | 0
|  |  |  | Zona de carretera HMØ400mm | 0 | 0 | 13.743 | 0 | 13.743 |  |  |  | 0 | 0 | 13.743 | 0 | 13.743 |  |  |  |  | 0
[9 empty] | Total U09033110 | 13.743 | 29.02 | 398.82 |  |  |  |  | Total U09033110 | 13.743 | 30.76 | 422.73 | 29.02 | 30.7612
0
U09020160 | Partida | m2 | Losa prefabricada hormigón gris, e=5 cm s/horm. | [6 empty] | 10.64 | 31.3 | 333.03 | [5 empty] | 10.64 | 33.18 | 353.04 | 31.3 | 33.178
|  |  | Suministro y colocación de losa de color gris de hormigón prefabricada de 5 cm de espesor mínimo, sentada sobre hormigón, incluso mortero de asiento y relleno de juntas. | [18 empty] | 0
|  |  |  | "Acera (Segun plano de mediciones)" |  |  |  |  | 0 | [7 empty] | 0 |  |  |  |  | 0
|  |  |  | Levantado de acera | 0 | 0 | 10.64 | 0 | 10.64 |  |  |  | 0 | 0 | 10.64 | 0 | 10.64 |  |  |  |  | 0
[9 empty] | Total U09020160 | 10.64 | 31.3 | 333.03 |  |  |  |  | Total U09020160 | 10.64 | 33.18 | 353.04 | 31.3 | 33.178
0
U09020060-CYII | Partida | m | Bordillo granítico recto 10x20 cm | [6 empty] | 4.65 | 41.77 | 194.23 | [5 empty] | 4.65 | 44.28 | 205.9 | 41.77 | 44.2762
|  |  | Suministro y colocación de bordillo granítico recto de 10 cm de base y 20 cm de altura, incluso mortero de asiento, rejuntado, y hormigón de solera HNE-15, excavación, carga, transporte al gestor de residuos, descarga y canon de vertido. | [18 empty] | 0
|  |  |  | "Bordillo (Segun plano de mediciones)" |  |  |  |  | 0 | [7 empty] | 0 |  |  |  |  | 0
|  |  |  | Condiseración 15% bordillo nuevo | 0 | 4.65 | 0 | 0 | 4.65 |  |  |  | 0 | 4.65 | 0 | 0 | 4.65 |  |  |  |  | 0
[9 empty] | Total U09020060-CYII | 4.65 | 41.77 | 194.23 |  |  |  |  | Total U09020060-CYII | 4.65 | 44.28 | 205.9 | 41.77 | 44.2762
0
U09020080N | Partida | m | Colocación de bordillo granitico | [6 empty] | 26.37 | 17.09 | 450.66 | [5 empty] | 26.37 | 18.12 | 477.82 | 17.09 | 18.1154
|  |  | Colocación de cualquier tipo de bordillo granítico o similar extraído en obra incluso mortero de asiento, rejuntado, y hormigón de solera HNE-15, completamente terminado | [18 empty] | 0
|  |  |  | "Bordillo (Segun plano de mediciones)" |  |  |  |  | 0 | [7 empty] | 0 |  |  |  |  | 0
|  |  |  | Condiseración 85% reposicion bordillo existente | 0 | 26.37 | 0 | 0 | 26.37 |  |  |  | 0 | 26.37 | 0 | 0 | 26.37 |  |  |  |  | 0
[9 empty] | Total U09020080N | 26.37 | 17.09 | 450.66 |  |  |  |  | Total U09020080N | 26.37 | 18.12 | 477.82 | 17.09 | 18.1154
0
U09012040 | Partida | m3 | Base de zahorra artificial, husos ZA (20) / ZA (25) | [6 empty] | 12.403 | 29.37 | 364.28 | [5 empty] | 12.403 | 31.13 | 386.11 | 29.37 | 31.1322
|  |  | Base de zahorra artificial, husos ZA (20) / ZA (25), con material "no plástico", conforme norma UNE-EN 103104 y/o según normativa vigente, con un porcentaje mínimo de partículas trituradas del 75% y un índice de lajas inferior a 35, puesta en obra extendida y compactada, incluso preparación de la superficie de asiento, en capas de 20/30 cm de espesor, medido sobre perfil. Desgaste de los Ángeles de los áridos inferior a 30. | [18 empty] | 0
|  |  |  | "Camino con zahorra artificia (Segun plano de medciones)" |  |  |  |  | 0 | [7 empty] | 0 |  |  |  |  | 0
|  |  |  | Reposicion camino de zahorra | 0 | 0 | 49.61 | 0.25 | 12.403 |  |  |  | 0 | 0 | 49.61 | 0.25 | 12.403 |  |  |  |  | 0
[9 empty] | Total U09012040 | 12.403 | 29.37 | 364.28 |  |  |  |  | Total U09012040 | 12.403 | 31.13 | 386.11 | 29.37 | 31.1322
0
U09041070 | Partida | m3 | Aporte y extendido de tierra vegetal cribada incluso rastrillado | [6 empty] | 12.403 | 24.49 | 303.75 | [5 empty] | 12.403 | 25.96 | 321.98 | 24.49 | 25.9594
|  |  | Aporte y extendido de tierra vegetal cribada, incluso rastrillado final de toda la superficie. | [18 empty] | 0
|  |  |  | "Aporte tierra vegetal (Segun plano de mediciones)" |  |  |  |  | 0 | [7 empty] | 0 |  |  |  |  | 0
|  |  |  | Reposicion camino de zahorra | 0 | 0 | 49.61 | 0.25 | 12.403 |  |  |  | 0 | 0 | 49.61 | 0.25 | 12.403 |  |  |  |  | 0
[9 empty] | Total U09041070 | 12.403 | 24.49 | 303.75 |  |  |  |  | Total U09041070 | 12.403 | 25.96 | 321.98 | 24.49 | 25.9594
0
U09070010 | Partida | m | Marca vial longitudinal de 10 cm | [6 empty] | 10 | 1.1 | 11 | [5 empty] | 10 | 1.17 | 11.7 | 1.1 | 1.166
|  |  | Marca vial longitudinal continua o discontinua, de 10 cm de ancho, ejecutada con pintura termoplástica en caliente y aplicación de microesferas de vidrio, aplicada mecánicamente incluso premarcaje. | [18 empty] | 0
[5 empty] | 10 | 0 | 0 | 0 | 10 |  |  |  | 10 | 0 | 0 | 0 | 10 |  |  |  |  | 0
[9 empty] | Total U09070010 | 10 | 1.1 | 11 |  |  |  |  | Total U09070010 | 10 | 1.17 | 11.7 | 1.1 | 1.166
0
[9 empty] | Total 02.06 | 1 | 17081.93 | 17081.93 |  |  |  |  | Total 02.06 | 1 | 18108.89 | 18108.89 | 17081.93 | 18106.8458
0
02.07 | Capítulo |  | SERVICIOS AFECTADOS | [6 empty] | 1 | 3156.56 | 3156.56 | [5 empty] | 1 | 3346.02 | 3346.02 | 3156.56 | 3345.9536
U01022120-CYII | Partida | m3 | Excavación en zanja, med. manuales. | [6 empty] | 13 | 45.3 | 588.9 | [5 empty] | 13 | 48.02 | 624.26 | 45.3 | 48.018
|  |  | Excavación en zanja, por medios manuales, en cualquier tipo de terreno, medido sobre perfil. | [18 empty] | 0
|  |  |  | Abastecimiento | 6 | 0 | 0 | 0 | 6 |  |  |  | 6 | 0 | 0 | 0 | 6 |  |  |  |  | 0
|  |  |  | Electricidad | 5 | 0 | 0 | 0 | 5 |  |  |  | 5 | 0 | 0 | 0 | 5 |  |  |  |  | 0
|  |  |  | Telefonica | 1 | 0 | 0 | 0 | 1 |  |  |  | 1 | 0 | 0 | 0 | 1 |  |  |  |  | 0
|  |  |  | Saneamiento | 1 | 0 | 0 | 0 | 1 |  |  |  | 1 | 0 | 0 | 0 | 1 |  |  |  |  | 0
[9 empty] | Total U01022120-CYII | 13 | 45.3 | 588.9 |  |  |  |  | Total U01022120-CYII | 13 | 48.02 | 624.26 | 45.3 | 48.018
0
U150201-CYII | Partida | ud | Localización de servicios afectados no contemplados en proyecto | [6 empty] | 5 | 370.74 | 1853.7 | [5 empty] | 5 | 392.98 | 1964.9 | 370.74 | 392.9844
|  |  | Localización e identificación de servicios afectados no contemplados en proyecto ni en planos de servicios afectados, con aprobación previa de la Dirección de obra, incluyendo la excavación por medios manuales, limpieza, señalización, protección, reposición, y cualquier otra medida para mantener en servicio el elemento afectado. | [18 empty] | 0
[5 empty] | 5 | 0 | 0 | 0 | 5 |  |  |  | 5 | 0 | 0 | 0 | 5 |  |  |  |  | 0
[9 empty] | Total U150201-CYII | 5 | 370.74 | 1853.7 |  |  |  |  | Total U150201-CYII | 5 | 392.98 | 1964.9 | 370.74 | 392.9844
0
U150202-CYII | Partida | m | Sostenimiento de servicio | [6 empty] | 26 | 27.46 | 713.96 | [5 empty] | 26 | 29.11 | 756.86 | 27.46 | 29.1076
|  |  | Apeo para sostenimiento longitudinal o transversal de red en servicio existente. Se incluyen soportes de cualquier tipología y material a aprobar por la D.O. Medido por metro de servicio apeado. | [18 empty] | 0
|  |  |  | Abastecimiento | 6 | 2 | 0 | 0 | 12 |  |  |  | 6 | 2 | 0 | 0 | 12 |  |  |  |  | 0
|  |  |  | Electricidad | 5 | 2 | 0 | 0 | 10 |  |  |  | 5 | 2 | 0 | 0 | 10 |  |  |  |  | 0
|  |  |  | Telefonica | 1 | 2 | 0 | 0 | 2 |  |  |  | 1 | 2 | 0 | 0 | 2 |  |  |  |  | 0
|  |  |  | Saneamiento | 1 | 2 | 0 | 0 | 2 |  |  |  | 1 | 2 | 0 | 0 | 2 |  |  |  |  | 0
[9 empty] | Total U150202-CYII | 26 | 27.46 | 713.96 |  |  |  |  | Total U150202-CYII | 26 | 29.11 | 756.86 | 27.46 | 29.1076
0
[9 empty] | Total 02.07 | 1 | 3156.56 | 3156.56 |  |  |  |  | Total 02.07 | 1 | 3346.02 | 3346.02 | 3156.56 | 3345.9536
0
02.08 | Capítulo |  | OBRAS VARIAS | [6 empty] | 1 | 65118.76 | 65118.76 | [5 empty] | 1 | 69025.82 | 69025.82 | 65118.76 | 69025.8856
U050903-CYII | Partida | ud | Entronque Clip Saneamiento | [6 empty] | 1 | 155.99 | 155.99 | [5 empty] | 1 | 165.35 | 165.35 | 155.99 | 165.3494
|  |  | Ud de conexión de acometida a red general mediante junta elastomérica, incluidos accesorios necesarios para su ejecución, totalmente terminado. | [18 empty] | 0
[5 empty] | 1 | 0 | 0 | 0 | 1 |  |  |  | 1 | 0 | 0 | 0 | 1 |  |  |  |  | 0
[9 empty] | Total U050903-CYII | 1 | 155.99 | 155.99 |  |  |  |  | Total U050903-CYII | 1 | 165.35 | 165.35 | 155.99 | 165.3494
0
U01027-CYII | Partida | m | By pass de caudal existente durante la ejecución de la obra | [6 empty] | 90.57 | 13.7 | 1240.81 | [5 empty] | 90.57 | 14.52 | 1315.08 | 13.7 | 14.522
|  |  | Metros de by pass ejecutado para derivar el caudal del colector existente, nivel freático, agua de lluvia o cualquier aporte externo de agua a la zanja que garantice los trabajos de ejecución del nuevo colector en seco durante la ejecución de la obra. Incluido agotamiento con bombas de hasta 50kw, bomba de reserva, manguera para by pass, y obturación de pozos de cualquier diámetro. Medido sobre metro de tuberia existente sobre la que es necesario ejecutar el by-pass. | [18 empty] | 0
|  |  |  | Longitud colector a demoler (sin imbornales) | 0 | 90.57 | 0 | 0 | 90.57 |  |  |  | 0 | 90.57 | 0 | 0 | 90.57 |  |  |  |  | 0
[9 empty] | Total U01027-CYII | 90.57 | 13.7 | 1240.81 |  |  |  |  | Total U01027-CYII | 90.57 | 14.52 | 1315.08 | 13.7 | 14.522
0
U050902-CYII | Partida | ud | Unidad de entronque de red existente a pozo o arqueta nueva y viceversa | [6 empty] | 11 | 32.34 | 355.74 | [5 empty] | 11 | 34.28 | 377.08 | 32.34 | 34.2804
|  |  | Unidad de entronque de red existente a pozo o arqueta nueva y viceversa. Conexión de pozo nuevo con colector existente, o conexión de colector nuevo a pozo o arqueta existente, incluido ajuste de tubo existente, entroque a pozo y junta elastomérica totalmente terminado. | [18 empty] | 0
|  |  |  | P.53QD-175 | 1 | 0 | 0 | 0 | 1 |  |  |  | 1 | 0 | 0 | 0 | 1 |  |  |  |  | 0
|  |  |  | P.53QD-192 | 1 | 0 | 0 | 0 | 1 |  |  |  | 1 | 0 | 0 | 0 | 1 |  |  |  |  | 0
|  |  |  | PN-9.2 | 1 | 0 | 0 | 0 | 1 |  |  |  | 1 | 0 | 0 | 0 | 1 |  |  |  |  | 0
|  |  |  | P.53QD-75 | 2 | 0 | 0 | 0 | 2 |  |  |  | 2 | 0 | 0 | 0 | 2 |  |  |  |  | 0
|  |  |  | P.53QD-58 | 2 | 0 | 0 | 0 | 2 |  |  |  | 2 | 0 | 0 | 0 | 2 |  |  |  |  | 0
|  |  |  | P.53QD-57 | 1 | 0 | 0 | 0 | 1 |  |  |  | 1 | 0 | 0 | 0 | 1 |  |  |  |  | 0
|  |  |  | P.53QD-192 | 1 | 0 | 0 | 0 | 1 |  |  |  | 1 | 0 | 0 | 0 | 1 |  |  |  |  | 0
|  |  |  | P.53QD-193 | 2 | 0 | 0 | 0 | 2 |  |  |  | 2 | 0 | 0 | 0 | 2 |  |  |  |  | 0
[9 empty] | Total U050902-CYII | 11 | 32.34 | 355.74 |  |  |  |  | Total U050902-CYII | 11 | 34.28 | 377.08 | 32.34 | 34.2804
0
U02180650-CYII | Partida | m | Conducción inspeccionada con equipo escáner de 3 D | [6 empty] | 33.96 | 3.42 | 116.14 | [5 empty] | 33.96 | 3.63 | 123.27 | 3.42 | 3.6252
|  |  | Conducción inspeccionada con equipo escáner de 3D, incluyendo técnico y ayudante especializados, transporte a obra, preparación previa, limpieza y/o fresado, plano o croquis de inspección e informe de la actuación con reportaje fotográfico y video de la punta de interés en soporte magnético. | [18 empty] | 0
|  |  |  | P.53QD-207 / P.53QD-8 | 0 | 33.96 | 0 | 0 | 33.96 |  |  |  | 0 | 33.96 | 0 | 0 | 33.96 |  |  |  |  | 0
[9 empty] | Total U02180650-CYII | 33.96 | 3.42 | 116.14 |  |  |  |  | Total U02180650-CYII | 33.96 | 3.63 | 123.27 | 3.42 | 3.6252
0
02.01.01 | Partida | ud | Perforación DN400 mm en cualquier tipo de terreno | [6 empty] | 1 | 55119.64 | 55119.64 | [5 empty] | 1 | 58426.82 | 58426.82 | 55119.64 | 58426.8184
|  |  | Perforación dirigida DN400 en cualquier tipo de terreno, consistente en la realización de una perforación para paso de canalización, con precisión superior a ± 5% en profundidad, del 0,5% en pendiente y del 0,5% en desviación angular en planta. Sin suministro de tubería de polietileno. Incluido el suministro de bentonita para la ejecución de la perforación y su transporte interior hasta su lugar de tratamiento, el equipo lector de sonda de superficie para correcto guiado de la perforación piloto, el traslado de equipos a obra, implantación y retirada una vez terminada la obra y la mano de obra y maquinaria auxiliar para descarga/carga, montaje y puesta a punto. Se incluye los medios auxiliares y perforación de guía para poder realizar la perforación con la pendiente requerida, así como la retirada de escombros, captura y tratamiento de lodos. | [18 empty] | 0
[5 empty] | 1 | 0 | 0 | 0 | 1 |  |  |  | 1 | 0 | 0 | 0 | 1 |  |  |  |  | 0
[9 empty] | Total 02.01.01 | 1 | 55119.64 | 55119.64 |  |  |  |  | Total 02.01.01 | 1 | 58426.82 | 58426.82 | 55119.64 | 58426.8184
0
02.01.02 | Partida | m | Tubería polietileno PN 10 / SDR 17, DN 400 | [6 empty] | 58 | 140.18 | 8130.44 | [5 empty] | 58 | 148.59 | 8618.22 | 140.18 | 148.5908
|  |  | Suministro e instalación de tubería de polietileno PN10 / SDR 17, diámetro nominal DN 400 mm, según normativa vigente, color exterior y marcado según Normas de Canal de Isabel II vigentes, incluso parte proporcional de elementos electrosoldables, medios auxiliares y pruebas necesarias para su correcto funcionamiento. | [18 empty] | 0
|  |  |  | P.53QD-58 / PN-9.1 | 58 | 0 | 0 | 0 | 58 |  |  |  | 58 | 0 | 0 | 0 | 58 |  |  |  |  | 0
[9 empty] | Total 02.01.02 | 58 | 140.18 | 8130.44 |  |  |  |  | Total 02.01.02 | 58 | 148.59 | 8618.22 | 140.18 | 148.5908
0
[9 empty] | Total 02.08 | 1 | 65118.76 | 65118.76 |  |  |  |  | Total 02.08 | 1 | 69025.82 | 69025.82 | 65118.76 | 69025.8856
0
[9 empty] | Total 02 | 1 | 235729.47 | 235729.47 |  |  |  |  | Total 02 | 1 | 249883.39 | 249883.39 | 235729.47 | 249873.2382
0
03 | Capítulo |  | ALC_VMN_P1B_01 | [6 empty] | 1 | 283283.9 | 283283.9 | [5 empty] | 1 | 300323.5 | 300323.5 | 283283.9 | 300280.934
03.01 | Capítulo |  | DETECCIÓN DE SERVICIOS ANTES DE LAS OBRAS | [6 empty] | 1 | 2737.8 | 2737.8 | [5 empty] | 1 | 2902.05 | 2902.05 | 2737.8 | 2902.068
U15020050-CYII | Partida | ud | Localización y protección serv. afect. de agua potable DN<=500 | [6 empty] | 5 | 370.74 | 1853.7 | [5 empty] | 5 | 392.98 | 1964.9 | 370.74 | 392.9844
|  |  | Localización e identificación de servicios afectados de agua potable no contemplados en proyecto ni en planos de servicios afectados, incluyendo la excavación por medios manuales, limpieza, señalización, protección, reposición, y cualquier otra medida para mantener en servicio el elemento afectado. | [18 empty] | 0
|  |  |  | "Calas para comprobación previo a retranqueo" |  |  |  |  | 0 | [7 empty] | 0 |  |  |  |  | 0
|  |  |  | P.53QD-130 / PN-7.5 | 1 | 0 | 0 | 0 | 1 |  |  |  | 1 | 0 | 0 | 0 | 1 |  |  |  |  | 0
|  |  |  | P.53QD-131(PM-7.1) / P.53QD-132 | 1 | 0 | 0 | 0 | 1 |  |  |  | 1 | 0 | 0 | 0 | 1 |  |  |  |  | 0
|  |  |  | P.53QD-107 / P.53QD-169 | 2 | 0 | 0 | 0 | 2 |  |  |  | 2 | 0 | 0 | 0 | 2 |  |  |  |  | 0
|  |  |  | PN-7.1 / P.53QD-168 | 1 | 0 | 0 | 0 | 1 |  |  |  | 1 | 0 | 0 | 0 | 1 |  |  |  |  | 0
[9 empty] | Total U15020050-CYII | 5 | 370.74 | 1853.7 |  |  |  |  | Total U15020050-CYII | 5 | 392.98 | 1964.9 | 370.74 | 392.9844
0
U15020080-CYII | Partida | ud | Localización y protección serv. afect. de acometida | [6 empty] | 5 | 176.82 | 884.1 | [5 empty] | 5 | 187.43 | 937.15 | 176.82 | 187.4292
|  |  | Localización e identificación de servicios afectados de acometida no contemplados en proyecto ni en planos de servicios afectados, incluyendo la excavación por medios manuales, limpieza, señalización, protección, reposición, y cualquier otra medida para mantener en servicio el elemento afectado. | [18 empty] | 0
[5 empty] | 5 | 0 | 0 | 0 | 5 |  |  |  | 5 | 0 | 0 | 0 | 5 |  |  |  |  | 0
[9 empty] | Total U15020080-CYII | 5 | 176.82 | 884.1 |  |  |  |  | Total U15020080-CYII | 5 | 187.43 | 937.15 | 176.82 | 187.4292
0
[9 empty] | Total 03.01 | 1 | 2737.8 | 2737.8 |  |  |  |  | Total 03.01 | 1 | 2902.05 | 2902.05 | 2737.8 | 2902.068
0
03.02 | Capítulo |  | LEVANTADOS, DEMOLICIONES Y TRABAJOS PRELIMINARES | [6 empty] | 1 | 18089.73 | 18089.73 | [5 empty] | 1 | 19203.13 | 19203.13 | 18089.73 | 19175.1138
U01010001-CYII | Partida | m | Demolición de colector de saneamiento enterrado | [6 empty] | 280.064 | 18.11 | 5071.96 | [5 empty] | 280.064 | 19.2 | 5377.23 | 18.11 | 19.1966
|  |  | Demolición de colectores de saneamiento enterrados, incluso limpieza y retirada de escombros a pie de carga, sin la excavación previa para descubrirlos, sin transporte al gestor de residuos y con p.p. de medios auxiliares, medida la longitud ejecutada en obra. | [18 empty] | 0
|  |  |  | "Demolición colector existente" |  |  |  |  | 0 | [7 empty] | 0 |  |  |  |  | 0
|  |  |  | P.53QD-129 / P.53QD-130 | 0 | 19.548 | 0 | 0 | 19.548 |  |  |  | 0 | 19.548 | 0 | 0 | 19.548 |  |  |  |  | 0
|  |  |  | PN-7.5 / PN-7.4 | 0 | 5 | 0 | 0 | 5 |  |  |  | 0 | 5 | 0 | 0 | 5 |  |  |  |  | 0
|  |  |  | PN-7.4 / P.53QD-131(PM-7.1) | 0 | 5 | 0 | 0 | 5 |  |  |  | 0 | 5 | 0 | 0 | 5 |  |  |  |  | 0
|  |  |  | P.53QD-131(PM-7.1) / P.53QD-132 | 0 | 23.837 | 0 | 0 | 23.837 |  |  |  | 0 | 23.837 | 0 | 0 | 23.837 |  |  |  |  | 0
|  |  |  | P.53QD-132 / P.53QD-133 | 0 | 34.266 | 0 | 0 | 34.266 |  |  |  | 0 | 34.266 | 0 | 0 | 34.266 |  |  |  |  | 0
|  |  |  | P.53QD-133 / P.53QD-209(PM-7.1) | 0 | 10 | 0 | 0 | 10 |  |  |  | 0 | 10 | 0 | 0 | 10 |  |  |  |  | 0
|  |  |  | P.53QD-209(PM-7.1) / PN-7.3 | 0 | 5 | 0 | 0 | 5 |  |  |  | 0 | 5 | 0 | 0 | 5 |  |  |  |  | 0
|  |  |  | PN-7.3 / P.53QD-208 | 0 | 33.668 | 0 | 0 | 33.668 |  |  |  | 0 | 33.668 | 0 | 0 | 33.668 |  |  |  |  | 0
|  |  |  | P.53QD-208 / PN-7.2 | 0 | 2 | 0 | 0 | 2 |  |  |  | 0 | 2 | 0 | 0 | 2 |  |  |  |  | 0
|  |  |  | PN-7.2 / P.53QD-385 | 0 | 2 | 0 | 0 | 2 |  |  |  | 0 | 2 | 0 | 0 | 2 |  |  |  |  | 0
|  |  |  | P.53QD-385 / P.53QD-106 | 0 | 22.954 | 0 | 0 | 22.954 |  |  |  | 0 | 22.954 | 0 | 0 | 22.954 |  |  |  |  | 0
|  |  |  | P.53QD-106 / P.53QD-107 | 0 | 12.35 | 0 | 0 | 12.35 |  |  |  | 0 | 12.35 | 0 | 0 | 12.35 |  |  |  |  | 0
|  |  |  | P.53QD-107 / P.53QD-169 | 0 | 30.646 | 0 | 0 | 30.646 |  |  |  | 0 | 30.646 | 0 | 0 | 30.646 |  |  |  |  | 0
|  |  |  | P.53QD-169 / PN-7.1 | 0 | 2 | 0 | 0 | 2 |  |  |  | 0 | 2 | 0 | 0 | 2 |  |  |  |  | 0
|  |  |  | PN-7.1 / P.53QD-168 | 0 | 2 | 0 | 0 | 2 |  |  |  | 0 | 2 | 0 | 0 | 2 |  |  |  |  | 0
|  |  |  | P.53QD-168 / P.53QD-167 | 0 | 33.482 | 0 | 0 | 33.482 |  |  |  | 0 | 33.482 | 0 | 0 | 33.482 |  |  |  |  | 0
|  |  |  | P.53QD-167 / P.53QD-166 | 0 | 19.022 | 0 | 0 | 19.022 |  |  |  | 0 | 19.022 | 0 | 0 | 19.022 |  |  |  |  | 0
|  |  |  | IMB1 / P.53QD-129 | 0 | 1.979 | 0 | 0 | 1.979 |  |  |  | 0 | 1.979 | 0 | 0 | 1.979 |  |  |  |  | 0
|  |  |  | IMB2 / PN-7.5 | 0 | 2.484 | 0 | 0 | 2.484 |  |  |  | 0 | 2.484 | 0 | 0 | 2.484 |  |  |  |  | 0
|  |  |  | IMB3 / P.53QD-131(PM-7.1) | 0 | 3.642 | 0 | 0 | 3.642 |  |  |  | 0 | 3.642 | 0 | 0 | 3.642 |  |  |  |  | 0
|  |  |  | IMB4 / P.53QD-131(PM-7.1) | 0 | 3.186 | 0 | 0 | 3.186 |  |  |  | 0 | 3.186 | 0 | 0 | 3.186 |  |  |  |  | 0
|  |  |  | IMB5 / P.53QD-133 | 0 | 2 | 0 | 0 | 2 |  |  |  | 0 | 2 | 0 | 0 | 2 |  |  |  |  | 0
|  |  |  | IMB6 / P.53QD-209(PM-7.1) | 0 | 2 | 0 | 0 | 2 |  |  |  | 0 | 2 | 0 | 0 | 2 |  |  |  |  | 0
|  |  |  | IMB7 / P.53QD-208 | 0 | 2 | 0 | 0 | 2 |  |  |  | 0 | 2 | 0 | 0 | 2 |  |  |  |  | 0
[9 empty] | Total U01010001-CYII | 280.064 | 18.11 | 5071.96 |  |  |  |  | Total U01010001-CYII | 280.064 | 19.2 | 5377.23 | 18.11 | 19.1966
0
U01010002-CYII | Partida | ud | Demolición de pozos de saneamiento/abastecimiento existtentes | [6 empty] | 13 | 78.13 | 1015.69 | [5 empty] | 13 | 82.82 | 1076.66 | 78.13 | 82.8178
|  |  | Demolición completa de pozo, incluso base de hormigón, de pozos de saneamiento/abastecimiento enterrados de ladrillo macizo o hormigón prefabricado, con medios mecánicos, incluso excavación previa para descubrirlos, desmontado de pates, tapas y cercos, limpieza y retirada de escombros, trasporte y canon de residuos, y con p.p. de medios auxiliares. | [18 empty] | 0
|  |  |  | "Demolición pozos existentes" |  |  |  |  | 0 | [7 empty] | 0 |  |  |  |  | 0
|  |  |  | P.53QD-129 | 1 | 0 | 0 | 0 | 1 |  |  |  | 1 | 0 | 0 | 0 | 1 |  |  |  |  | 0
|  |  |  | P.53QD-130 | 1 | 0 | 0 | 0 | 1 |  |  |  | 1 | 0 | 0 | 0 | 1 |  |  |  |  | 0
|  |  |  | P.53QD-131 | 1 | 0 | 0 | 0 | 1 |  |  |  | 1 | 0 | 0 | 0 | 1 |  |  |  |  | 0
|  |  |  | P.53QD-132 | 1 | 0 | 0 | 0 | 1 |  |  |  | 1 | 0 | 0 | 0 | 1 |  |  |  |  | 0
|  |  |  | P.53QD-133 | 1 | 0 | 0 | 0 | 1 |  |  |  | 1 | 0 | 0 | 0 | 1 |  |  |  |  | 0
|  |  |  | P.53QD-208 | 1 | 0 | 0 | 0 | 1 |  |  |  | 1 | 0 | 0 | 0 | 1 |  |  |  |  | 0
|  |  |  | P.53QD-385 | 1 | 0 | 0 | 0 | 1 |  |  |  | 1 | 0 | 0 | 0 | 1 |  |  |  |  | 0
|  |  |  | P.53QD-106 | 1 | 0 | 0 | 0 | 1 |  |  |  | 1 | 0 | 0 | 0 | 1 |  |  |  |  | 0
|  |  |  | P.53QD-107 | 1 | 0 | 0 | 0 | 1 |  |  |  | 1 | 0 | 0 | 0 | 1 |  |  |  |  | 0
|  |  |  | P.53QD-169 | 1 | 0 | 0 | 0 | 1 |  |  |  | 1 | 0 | 0 | 0 | 1 |  |  |  |  | 0
|  |  |  | P.53QD-168 | 1 | 0 | 0 | 0 | 1 |  |  |  | 1 | 0 | 0 | 0 | 1 |  |  |  |  | 0
|  |  |  | P.53QD-167 | 1 | 0 | 0 | 0 | 1 |  |  |  | 1 | 0 | 0 | 0 | 1 |  |  |  |  | 0
|  |  |  | P.53QD-166 | 1 | 0 | 0 | 0 | 1 |  |  |  | 1 | 0 | 0 | 0 | 1 |  |  |  |  | 0
[9 empty] | Total U01010002-CYII | 13 | 78.13 | 1015.69 |  |  |  |  | Total U01010002-CYII | 13 | 82.82 | 1076.66 | 78.13 | 82.8178
0
U01010160 | Partida | m3 | Levantado firme base hormigón hidráulico med. mecán. | [6 empty] | 153.149 | 31.36 | 4802.75 | [5 empty] | 153.149 | 33.24 | 5090.67 | 31.36 | 33.2416
|  |  | Levantado por medios mecánicos (retroexcavadora con martillo hidráulico o similar) de firme con base de hormigón hidráulico o adoquín, de cualquier espesor, incluso retirada, medido sobre perfil. | [18 empty] | 0
|  |  |  | "Levantado de firme existente (Segun plano de mediciones)" |  |  |  |  | 0 | [7 empty] | 0 |  |  |  |  | 0
|  |  |  | Demolición de firme | 0.9 | 0 | 680.66 | 0.25 | 153.149 |  |  |  | 0.9 | 0 | 680.66 | 0.25 | 153.149 |  |  |  |  | 0
[9 empty] | Total U01010160 | 153.149 | 31.36 | 4802.75 |  |  |  |  | Total U01010160 | 153.149 | 33.24 | 5090.67 | 31.36 | 33.2416
0
U01010170 | Partida | m3 | Levantado firme base hormigón hidráulico compresor | [6 empty] | 17.017 | 63.36 | 1078.2 | [5 empty] | 17.017 | 67.16 | 1142.86 | 63.36 | 67.1616
|  |  | Levantado con compresor de firme con base de hormigón hidráulico o adoquín, incluso retirada, medido sobre perfil. | [18 empty] | 0
|  |  |  | "Levantado de firme existente (Segun plano de mediciones)" |  |  |  |  | 0 | [7 empty] | 0 |  |  |  |  | 0
|  |  |  | Demolición de firme | 0.1 | 0 | 680.66 | 0.25 | 17.017 |  |  |  | 0.1 | 0 | 680.66 | 0.25 | 17.017 |  |  |  |  | 0
[9 empty] | Total U01010170 | 17.017 | 63.36 | 1078.2 |  |  |  |  | Total U01010170 | 17.017 | 67.16 | 1142.86 | 63.36 | 67.1616
0
U01010220 | Partida | m | Levantado, limpieza y recuperación de bordillo granítico compresor | [6 empty] | 14.81 | 3.9 | 57.76 | [5 empty] | 14.81 | 4.13 | 61.17 | 3.9 | 4.134
|  |  | Levantado, limpieza y recuperación con compresor de bordillo granítico o similar sobre base de hormigón, incluso retirada o acopio en obra, medido sobre perfil. | [18 empty] | 0
|  |  |  | "Demolición de bordillo (Segun plano de mediciones)" |  |  |  |  | 0 | [7 empty] | 0 |  |  |  |  | 0
|  |  |  | Demolicion de bordillo | 0 | 14.81 | 0 | 0 | 14.81 |  |  |  | 0 | 14.81 | 0 | 0 | 14.81 |  |  |  |  | 0
[9 empty] | Total U01010220 | 14.81 | 3.9 | 57.76 |  |  |  |  | Total U01010220 | 14.81 | 4.13 | 61.17 | 3.9 | 4.134
0
U01010190 | Partida | m2 | Levantado solado de acera y base de hormigón compresor | [6 empty] | 1.99 | 3.11 | 6.19 | [5 empty] | 1.99 | 3.3 | 6.57 | 3.11 | 3.2966
|  |  | Levantado con compresor de solado de acera (loseta hidráulica o equivalente) y base de hormigón en masa 10/15 cm. de espesor, incluso retirada, medido sobre perfil. | [18 empty] | 0
|  |  |  | "Levantado de acera (Según plano de mediciones)" |  |  |  |  | 0 | [7 empty] | 0 |  |  |  |  | 0
|  |  |  | Demolición de acera | 0 | 0 | 1.99 | 0 | 1.99 |  |  |  | 0 | 0 | 1.99 | 0 | 1.99 |  |  |  |  | 0
[9 empty] | Total U01010190 | 1.99 | 3.11 | 6.19 |  |  |  |  | Total U01010190 | 1.99 | 3.3 | 6.57 | 3.11 | 3.2966
0
U09031010 | Partida | m2 | Fresado (por cm de espesor) de pavimento asfáltico | [6 empty] | 9769.65 | 0.62 | 6057.18 | [5 empty] | 9769.65 | 0.66 | 6447.97 | 0.62 | 0.6572
|  |  | Fresado (por cm de espesor) de pavimento asfáltico con máquina fresadora, incluso carga y barrido. Sin incluir transporte ni gestión a centro de clasificación y tratamiento o vertedero autorizado. | [18 empty] | 0
|  |  |  | "Fresado de pavimento (Según plano de mediciones)" |  |  |  |  | 0 | [7 empty] | 0 |  |  |  |  | 0
|  |  |  | Fresado de Pavimento | 0 | 0 | 1953.93 | 5 | 9769.65 |  |  |  | 0 | 0 | 1953.93 | 5 | 9769.65 |  |  |  |  | 0
[9 empty] | Total U09031010 | 9769.65 | 0.62 | 6057.18 |  |  |  |  | Total U09031010 | 9769.65 | 0.66 | 6447.97 | 0.62 | 0.6572
0
[9 empty] | Total 03.02 | 1 | 18089.73 | 18089.73 |  |  |  |  | Total 03.02 | 1 | 19203.13 | 19203.13 | 18089.73 | 19175.1138
0
03.03 | Capítulo |  | MOVIMIENTO DE TIERRAS | [6 empty] | 1 | 92698.64 | 92698.64 | [5 empty] | 1 | 98266.14 | 98266.14 | 92698.64 | 98260.5584
U01022030-CYII | Partida | m3 | Excavación en zanja, med. mecán. cualquier tipo de terreno | [6 empty] | 1177.255 | 16.36 | 19259.89 | [5 empty] | 1177.255 | 17.34 | 20413.6 | 16.36 | 17.3416
|  |  | Excavación en zanja, por medios mecánicos, en cualquier tipo de terreno, incluso roca, medido sobre perfil. | [18 empty] | 0
|  |  |  | "Zanja tipo según planos" |  |  |  |  | 0 | [7 empty] | 0 |  |  |  |  | 0
|  |  |  | P.53QD-129 / P.53QD-130 | 0 | 19.548 | 1.1 | 2.368 | 50.919 |  |  |  | 0 | 19.548 | 1.1 | 2.368 | 50.919 |  |  |  |  | 0
|  |  |  | P.53QD-130 / PN-7.5 | 0 | 4.8 | 1.1 | 2.505 | 13.226 |  |  |  | 0 | 4.8 | 1.1 | 2.505 | 13.226 |  |  |  |  | 0
|  |  |  | PN-7.5 / PN-7.4 | 0 | 33.225 | 1.1 | 2.321 | 84.827 |  |  |  | 0 | 33.225 | 1.1 | 2.321 | 84.827 |  |  |  |  | 0
|  |  |  | PN-7.4 / P.53QD-131(PM-7.1) | 0 | 27.27 | 1.1 | 2.201 | 66.023 |  |  |  | 0 | 27.27 | 1.1 | 2.201 | 66.023 |  |  |  |  | 0
|  |  |  | P.53QD-131(PM-7.1) / P.53QD-132 | 0 | 23.837 | 1.1 | 2.517 | 65.998 |  |  |  | 0 | 23.837 | 1.1 | 2.517 | 65.998 |  |  |  |  | 0
|  |  |  | P.53QD-132 / P.53QD-133 | 0 | 34.266 | 1.1 | 3.139 | 118.317 |  |  |  | 0 | 34.266 | 1.1 | 3.139 | 118.317 |  |  |  |  | 0
|  |  |  | P.53QD-133 / P.53QD-209(PM-7.1) | 0 | 45.007 | 1.1 | 2.534 | 125.453 |  |  |  | 0 | 45.007 | 1.1 | 2.534 | 125.453 |  |  |  |  | 0
|  |  |  | P.53QD-209(PM-7.1) / PN-7.3 | 0 | 16.314 | 1.1 | 2.625 | 47.107 |  |  |  | 0 | 16.314 | 1.1 | 2.625 | 47.107 |  |  |  |  | 0
|  |  |  | PN-7.3 / P.53QD-208 | 0 | 33.668 | 1.1 | 2.707 | 100.253 |  |  |  | 0 | 33.668 | 1.1 | 2.707 | 100.253 |  |  |  |  | 0
|  |  |  | P.53QD-208 / PN-7.2 | 0 | 23.052 | 1.1 | 2.4 | 60.857 |  |  |  | 0 | 23.052 | 1.1 | 2.4 | 60.857 |  |  |  |  | 0
|  |  |  | PN-7.2 / P.53QD-385 | 0 | 14.735 | 1.1 | 2.491 | 40.375 |  |  |  | 0 | 14.735 | 1.1 | 2.491 | 40.375 |  |  |  |  | 0
|  |  |  | P.53QD-385 / P.53QD-106 | 0 | 22.954 | 1.1 | 2.318 | 58.528 |  |  |  | 0 | 22.954 | 1.1 | 2.318 | 58.528 |  |  |  |  | 0
|  |  |  | P.53QD-106 / P.53QD-107 | 0 | 12.35 | 1.1 | 2.111 | 28.678 |  |  |  | 0 | 12.35 | 1.1 | 2.111 | 28.678 |  |  |  |  | 0
|  |  |  | P.53QD-107 / P.53QD-169 | 0 | 30.646 | 1.1 | 1.83 | 61.69 |  |  |  | 0 | 30.646 | 1.1 | 1.83 | 61.69 |  |  |  |  | 0
|  |  |  | P.53QD-169 / PN-7.1 | 0 | 31.184 | 1.1 | 1.658 | 56.873 |  |  |  | 0 | 31.184 | 1.1 | 1.658 | 56.873 |  |  |  |  | 0
|  |  |  | PN-7.1 / P.53QD-168 | 0 | 24.333 | 1.1 | 1.508 | 40.364 |  |  |  | 0 | 24.333 | 1.1 | 1.508 | 40.364 |  |  |  |  | 0
|  |  |  | P.53QD-168 / P.53QD-167 | 0 | 33.482 | 1.2 | 2.003 | 80.477 |  |  |  | 0 | 33.482 | 1.2 | 2.003 | 80.477 |  |  |  |  | 0
|  |  |  | P.53QD-167 / P.53QD-166 | 0 | 19.022 | 1.2 | 2.155 | 49.191 |  |  |  | 0 | 19.022 | 1.2 | 2.155 | 49.191 |  |  |  |  | 0
|  |  |  | IMB1 / P.53QD-129 | 0 | 1.979 | 0.95 | 1.409 | 2.649 |  |  |  | 0 | 1.979 | 0.95 | 1.409 | 2.649 |  |  |  |  | 0
|  |  |  | IMB2 / PN-7.5 | 0 | 2.484 | 0.95 | 1.551 | 3.66 |  |  |  | 0 | 2.484 | 0.95 | 1.551 | 3.66 |  |  |  |  | 0
|  |  |  | IMB3 / P.53QD-131(PM-7.1) | 0 | 3.642 | 0.95 | 1.381 | 4.778 |  |  |  | 0 | 3.642 | 0.95 | 1.381 | 4.778 |  |  |  |  | 0
|  |  |  | IMB4 / P.53QD-131(PM-7.1) | 0 | 3.186 | 0.95 | 1.117 | 3.381 |  |  |  | 0 | 3.186 | 0.95 | 1.117 | 3.381 |  |  |  |  | 0
|  |  |  | IMB5 / P.53QD-133 | 0 | 3.781 | 0.95 | 1.323 | 4.752 |  |  |  | 0 | 3.781 | 0.95 | 1.323 | 4.752 |  |  |  |  | 0
|  |  |  | IMB6 / P.53QD-209(PM-7.1) | 0 | 2.573 | 0.95 | 1.47 | 3.593 |  |  |  | 0 | 2.573 | 0.95 | 1.47 | 3.593 |  |  |  |  | 0
|  |  |  | IMB7 / P.53QD-208 | 0 | 3.583 | 0.95 | 1.553 | 5.286 |  |  |  | 0 | 3.583 | 0.95 | 1.553 | 5.286 |  |  |  |  | 0
[9 empty] | Total U01022030-CYII | 1177.255 | 16.36 | 19259.89 |  |  |  |  | Total U01022030-CYII | 1177.255 | 17.34 | 20413.6 | 16.36 | 17.3416
0
U01023020-CYII | Partida | m3 | Excavación en pozo, med. mecán.cualquier tipo de terreno | [6 empty] | 207.304 | 21.15 | 4384.48 | [5 empty] | 207.304 | 22.42 | 4647.76 | 21.15 | 22.419
|  |  | Excavación en pozo, por medios mecánicos, en cualquier tipo de terreno medido sobre perfil. | [18 empty] | 0
|  |  |  | "Excavacion pozos" |  |  |  |  | 0 | [7 empty] | 0 |  |  |  |  | 0
|  |  |  | P.53QD-129 | 0 | 2.5 | 1.6 | 2.139 | 8.556 |  |  |  | 0 | 2.5 | 1.6 | 2.139 | 8.556 |  |  |  |  | 0
|  |  |  | P.53QD-130 | 0 | 2.5 | 1.6 | 2.296 | 9.184 |  |  |  | 0 | 2.5 | 1.6 | 2.296 | 9.184 |  |  |  |  | 0
|  |  |  | PN-7.5 | 0 | 2.5 | 1.6 | 2.414 | 9.656 |  |  |  | 0 | 2.5 | 1.6 | 2.414 | 9.656 |  |  |  |  | 0
|  |  |  | PN-7.4 | 0 | 2.5 | 1.6 | 2.386 | 9.544 |  |  |  | 0 | 2.5 | 1.6 | 2.386 | 9.544 |  |  |  |  | 0
|  |  |  | P.53QD-131(PM-7.1) | 0 | 2.5 | 1.6 | 2.617 | 10.468 |  |  |  | 0 | 2.5 | 1.6 | 2.617 | 10.468 |  |  |  |  | 0
|  |  |  | P.53QD-132 | 0 | 2.5 | 1.6 | 3.134 | 12.536 |  |  |  | 0 | 2.5 | 1.6 | 3.134 | 12.536 |  |  |  |  | 0
|  |  |  | P.53QD-133 | 0 | 2.5 | 1.6 | 2.844 | 11.376 |  |  |  | 0 | 2.5 | 1.6 | 2.844 | 11.376 |  |  |  |  | 0
|  |  |  | P.53QD-209(PM-7.1) | 0 | 2.5 | 1.6 | 2.817 | 11.268 |  |  |  | 0 | 2.5 | 1.6 | 2.817 | 11.268 |  |  |  |  | 0
|  |  |  | PN-7.3 | 0 | 2.5 | 1.6 | 3.433 | 13.732 |  |  |  | 0 | 2.5 | 1.6 | 3.433 | 13.732 |  |  |  |  | 0
|  |  |  | P.53QD-208 | 0 | 2.5 | 1.6 | 2.878 | 11.512 |  |  |  | 0 | 2.5 | 1.6 | 2.878 | 11.512 |  |  |  |  | 0
|  |  |  | PN-7.2 | 0 | 2.5 | 1.6 | 2.821 | 11.284 |  |  |  | 0 | 2.5 | 1.6 | 2.821 | 11.284 |  |  |  |  | 0
|  |  |  | P.53QD-385 | 0 | 2.5 | 1.6 | 2.997 | 11.988 |  |  |  | 0 | 2.5 | 1.6 | 2.997 | 11.988 |  |  |  |  | 0
|  |  |  | P.53QD-106 | 0 | 2.5 | 1.6 | 2.151 | 8.604 |  |  |  | 0 | 2.5 | 1.6 | 2.151 | 8.604 |  |  |  |  | 0
|  |  |  | P.53QD-107 | 0 | 2.5 | 1.6 | 1.77 | 7.08 |  |  |  | 0 | 2.5 | 1.6 | 1.77 | 7.08 |  |  |  |  | 0
|  |  |  | P.53QD-169 | 0 | 2.5 | 1.6 | 1.59 | 6.36 |  |  |  | 0 | 2.5 | 1.6 | 1.59 | 6.36 |  |  |  |  | 0
|  |  |  | PN-7.1 | 0 | 2.5 | 1.6 | 1.426 | 5.704 |  |  |  | 0 | 2.5 | 1.6 | 1.426 | 5.704 |  |  |  |  | 0
|  |  |  | P.53QD-168 | 0 | 2.5 | 1.6 | 1.927 | 7.708 |  |  |  | 0 | 2.5 | 1.6 | 1.927 | 7.708 |  |  |  |  | 0
|  |  |  | P.53QD-167 | 0 | 2.5 | 1.6 | 2.04 | 8.16 |  |  |  | 0 | 2.5 | 1.6 | 2.04 | 8.16 |  |  |  |  | 0
|  |  |  | P.53QD-166 | 0 | 2.5 | 1.6 | 1.97 | 7.88 |  |  |  | 0 | 2.5 | 1.6 | 1.97 | 7.88 |  |  |  |  | 0
|  |  |  | "Sobreexcavación cimentación" |  |  |  |  | 0 | [7 empty] | 0 |  |  |  |  | 0
|  |  |  | P.53QD-129 | 0 | 1.6 | 1.6 | 0.5 | 1.28 |  |  |  | 0 | 1.6 | 1.6 | 0.5 | 1.28 |  |  |  |  | 0
|  |  |  | P.53QD-130 | 0 | 1.6 | 1.6 | 0.5 | 1.28 |  |  |  | 0 | 1.6 | 1.6 | 0.5 | 1.28 |  |  |  |  | 0
|  |  |  | PN-7.5 | 0 | 1.6 | 1.6 | 0.5 | 1.28 |  |  |  | 0 | 1.6 | 1.6 | 0.5 | 1.28 |  |  |  |  | 0
|  |  |  | PN-7.4 | 0 | 1.6 | 1.6 | 0.5 | 1.28 |  |  |  | 0 | 1.6 | 1.6 | 0.5 | 1.28 |  |  |  |  | 0
|  |  |  | P.53QD-131(PM-7.1) | 0 | 1.6 | 1.6 | 0.5 | 1.28 |  |  |  | 0 | 1.6 | 1.6 | 0.5 | 1.28 |  |  |  |  | 0
|  |  |  | P.53QD-132 | 0 | 1.6 | 1.6 | 0.5 | 1.28 |  |  |  | 0 | 1.6 | 1.6 | 0.5 | 1.28 |  |  |  |  | 0
|  |  |  | P.53QD-133 | 0 | 1.6 | 1.6 | 0.5 | 1.28 |  |  |  | 0 | 1.6 | 1.6 | 0.5 | 1.28 |  |  |  |  | 0
|  |  |  | P.53QD-209(PM-7.1) | 0 | 1.6 | 1.6 | 0.5 | 1.28 |  |  |  | 0 | 1.6 | 1.6 | 0.5 | 1.28 |  |  |  |  | 0
|  |  |  | PN-7.3 | 0 | 1.6 | 1.6 | 0.5 | 1.28 |  |  |  | 0 | 1.6 | 1.6 | 0.5 | 1.28 |  |  |  |  | 0
|  |  |  | P.53QD-208 | 0 | 1.6 | 1.6 | 0.5 | 1.28 |  |  |  | 0 | 1.6 | 1.6 | 0.5 | 1.28 |  |  |  |  | 0
|  |  |  | PN-7.2 | 0 | 1.6 | 1.6 | 0.5 | 1.28 |  |  |  | 0 | 1.6 | 1.6 | 0.5 | 1.28 |  |  |  |  | 0
|  |  |  | P.53QD-385 | 0 | 1.6 | 1.6 | 0.5 | 1.28 |  |  |  | 0 | 1.6 | 1.6 | 0.5 | 1.28 |  |  |  |  | 0
|  |  |  | P.53QD-106 | 0 | 1.6 | 1.6 | 0.5 | 1.28 |  |  |  | 0 | 1.6 | 1.6 | 0.5 | 1.28 |  |  |  |  | 0
|  |  |  | P.53QD-107 | 0 | 1.6 | 1.6 | 0.5 | 1.28 |  |  |  | 0 | 1.6 | 1.6 | 0.5 | 1.28 |  |  |  |  | 0
|  |  |  | P.53QD-169 | 0 | 1.6 | 1.6 | 0.5 | 1.28 |  |  |  | 0 | 1.6 | 1.6 | 0.5 | 1.28 |  |  |  |  | 0
|  |  |  | PN-7.1 | 0 | 1.6 | 1.6 | 0.5 | 1.28 |  |  |  | 0 | 1.6 | 1.6 | 0.5 | 1.28 |  |  |  |  | 0
|  |  |  | P.53QD-168 | 0 | 1.6 | 1.6 | 0.55 | 1.408 |  |  |  | 0 | 1.6 | 1.6 | 0.55 | 1.408 |  |  |  |  | 0
|  |  |  | P.53QD-167 | 0 | 1.6 | 1.6 | 0.55 | 1.408 |  |  |  | 0 | 1.6 | 1.6 | 0.55 | 1.408 |  |  |  |  | 0
|  |  |  | P.53QD-166 | 0 | 1.6 | 1.6 | 0.55 | 1.408 |  |  |  | 0 | 1.6 | 1.6 | 0.55 | 1.408 |  |  |  |  | 0
[9 empty] | Total U01023020-CYII | 207.304 | 21.15 | 4384.48 |  |  |  |  | Total U01023020-CYII | 207.304 | 22.42 | 4647.76 | 21.15 | 22.419
0
U01025030-CYII | Partida | m2 | Entibación con paneles metálicos a con panel de hasta 3 m | [6 empty] | 1999.937 | 16.75 | 33498.94 | [5 empty] | 1999.937 | 17.76 | 35518.88 | 16.75 | 17.755
|  |  | Entibación en zanjas, pozos o zapatas, para profundidad de hasta 3 m, incluso desentibado y medios auxiliares. Medido sobre perfil. | [18 empty] | 0
|  |  |  | "Entibación zanja" |  |  |  |  | 0 | [7 empty] | 0 |  |  |  |  | 0
|  |  |  | P.53QD-129 / P.53QD-130 | 2 | 19.548 | 0 | 2.478 | 96.88 |  |  |  | 2 | 19.548 | 0 | 2.478 | 96.88 |  |  |  |  | 0
|  |  |  | P.53QD-130 / PN-7.5 | 2 | 4.8 | 0 | 2.615 | 25.104 |  |  |  | 2 | 4.8 | 0 | 2.615 | 25.104 |  |  |  |  | 0
|  |  |  | PN-7.5 / PN-7.4 | 2 | 33.225 | 0 | 2.431 | 161.54 |  |  |  | 2 | 33.225 | 0 | 2.431 | 161.54 |  |  |  |  | 0
|  |  |  | PN-7.4 / P.53QD-131(PM-7.1) | 2 | 27.27 | 0 | 2.311 | 126.042 |  |  |  | 2 | 27.27 | 0 | 2.311 | 126.042 |  |  |  |  | 0
|  |  |  | P.53QD-131(PM-7.1) / P.53QD-132 | 2 | 23.837 | 0 | 2.627 | 125.24 |  |  |  | 2 | 23.837 | 0 | 2.627 | 125.24 |  |  |  |  | 0
|  |  |  | P.53QD-133 / P.53QD-209(PM-7.1) | 2 | 45.007 | 0 | 2.644 | 237.997 |  |  |  | 2 | 45.007 | 0 | 2.644 | 237.997 |  |  |  |  | 0
|  |  |  | P.53QD-209(PM-7.1) / PN-7.3 | 2 | 16.314 | 0 | 2.735 | 89.238 |  |  |  | 2 | 16.314 | 0 | 2.735 | 89.238 |  |  |  |  | 0
|  |  |  | PN-7.3 / P.53QD-208 | 2 | 33.668 | 0 | 2.817 | 189.686 |  |  |  | 2 | 33.668 | 0 | 2.817 | 189.686 |  |  |  |  | 0
|  |  |  | P.53QD-208 / PN-7.2 | 2 | 23.052 | 0 | 2.51 | 115.721 |  |  |  | 2 | 23.052 | 0 | 2.51 | 115.721 |  |  |  |  | 0
|  |  |  | PN-7.2 / P.53QD-385 | 2 | 14.735 | 0 | 2.601 | 76.651 |  |  |  | 2 | 14.735 | 0 | 2.601 | 76.651 |  |  |  |  | 0
|  |  |  | P.53QD-385 / P.53QD-106 | 2 | 22.954 | 0 | 2.428 | 111.465 |  |  |  | 2 | 22.954 | 0 | 2.428 | 111.465 |  |  |  |  | 0
|  |  |  | P.53QD-106 / P.53QD-107 | 2 | 12.35 | 0 | 2.221 | 54.859 |  |  |  | 2 | 12.35 | 0 | 2.221 | 54.859 |  |  |  |  | 0
|  |  |  | P.53QD-107 / P.53QD-169 | 2 | 30.646 | 0 | 1.94 | 118.906 |  |  |  | 2 | 30.646 | 0 | 1.94 | 118.906 |  |  |  |  | 0
|  |  |  | P.53QD-169 / PN-7.1 | 2 | 31.184 | 0 | 1.768 | 110.267 |  |  |  | 2 | 31.184 | 0 | 1.768 | 110.267 |  |  |  |  | 0
|  |  |  | PN-7.1 / P.53QD-168 | 2 | 24.333 | 0 | 1.618 | 78.742 |  |  |  | 2 | 24.333 | 0 | 1.618 | 78.742 |  |  |  |  | 0
|  |  |  | P.53QD-168 / P.53QD-167 | 2 | 33.482 | 0 | 2.113 | 141.495 |  |  |  | 2 | 33.482 | 0 | 2.113 | 141.495 |  |  |  |  | 0
|  |  |  | P.53QD-167 / P.53QD-166 | 2 | 19.022 | 0 | 2.005 | 76.278 |  |  |  | 2 | 19.022 | 0 | 2.005 | 76.278 |  |  |  |  | 0
|  |  |  | IMB1 / P.53QD-129 | 2 | 1.979 | 0 | 1.519 | 6.012 |  |  |  | 2 | 1.979 | 0 | 1.519 | 6.012 |  |  |  |  | 0
|  |  |  | IMB2 / PN-7.5 | 2 | 2.484 | 0 | 1.661 | 8.252 |  |  |  | 2 | 2.484 | 0 | 1.661 | 8.252 |  |  |  |  | 0
|  |  |  | IMB3 / P.53QD-131(PM-7.1) | 2 | 3.642 | 0 | 1.491 | 10.86 |  |  |  | 2 | 3.642 | 0 | 1.491 | 10.86 |  |  |  |  | 0
|  |  |  | IMB4 / P.53QD-131(PM-7.1) | 2 | 3.186 | 0 | 1.227 | 7.818 |  |  |  | 2 | 3.186 | 0 | 1.227 | 7.818 |  |  |  |  | 0
|  |  |  | IMB5 / P.53QD-133 | 2 | 3.781 | 0 | 1.433 | 10.836 |  |  |  | 2 | 3.781 | 0 | 1.433 | 10.836 |  |  |  |  | 0
|  |  |  | IMB6 / P.53QD-209(PM-7.1) | 2 | 2.573 | 0 | 1.58 | 8.131 |  |  |  | 2 | 2.573 | 0 | 1.58 | 8.131 |  |  |  |  | 0
|  |  |  | IMB7 / P.53QD-208 | 2 | 3.583 | 0 | 1.663 | 11.917 |  |  |  | 2 | 3.583 | 0 | 1.663 | 11.917 |  |  |  |  | 0
[9 empty] | Total U01025030-CYII | 1999.937 | 16.75 | 33498.94 |  |  |  |  | Total U01025030-CYII | 1999.937 | 17.76 | 35518.88 | 16.75 | 17.755
0
U01025030-CYII-1 | Partida | m2 | Entibación con paneles metálicos a con panel a partir de 3 m | [6 empty] | 222.66 | 26.63 | 5929.44 | [5 empty] | 222.66 | 28.23 | 6285.69 | 26.63 | 28.2278
|  |  | Entibación en zanjas, pozos o zapatas, con profundidad mayor de 3 m, incluso desentibado y medios auxiliares. Medido sobre perfil. | [18 empty] | 0
|  |  |  | "Entibación zanja" |  |  |  |  | 0 | [7 empty] | 0 |  |  |  |  | 0
|  |  |  | P.53QD-132 / P.53QD-133 | 2 | 34.266 | 0 | 3.249 | 222.66 |  |  |  | 2 | 34.266 | 0 | 3.249 | 222.66 |  |  |  |  | 0
[9 empty] | Total U01025030-CYII-1 | 222.66 | 26.63 | 5929.44 |  |  |  |  | Total U01025030-CYII-1 | 222.66 | 28.23 | 6285.69 | 26.63 | 28.2278
0
U01025010 | Partida | m2 | Entibación ligera zanjas, pozos o zapatas | [6 empty] | 431.819 | 12.22 | 5276.83 | [5 empty] | 431.819 | 12.95 | 5592.06 | 12.22 | 12.9532
|  |  | Entibación ligera en zanjas, pozos o zapatas, con tablones y codales de madera, hasta 3 m de profundidad y anchura, incluso desentibado y medios auxiliares. Medido sobre perfil. | [18 empty] | 0
|  |  |  | Entibación pozos |  |  |  |  | 0 | [7 empty] | 0 |  |  |  |  | 0
|  |  |  | P.53QD-130 | 2 | 4.1 | 0 | 2.796 | 22.927 |  |  |  | 2 | 4.1 | 0 | 2.796 | 22.927 |  |  |  |  | 0
|  |  |  | PN-7.5 | 2 | 4.1 | 0 | 2.914 | 23.895 |  |  |  | 2 | 4.1 | 0 | 2.914 | 23.895 |  |  |  |  | 0
|  |  |  | PN-7.4 | 2 | 4.1 | 0 | 2.886 | 23.665 |  |  |  | 2 | 4.1 | 0 | 2.886 | 23.665 |  |  |  |  | 0
|  |  |  | P.53QD-131(PM-7.1) | 2 | 4.1 | 0 | 3.117 | 25.559 |  |  |  | 2 | 4.1 | 0 | 3.117 | 25.559 |  |  |  |  | 0
|  |  |  | P.53QD-132 | 2 | 4.1 | 0 | 3.634 | 29.799 |  |  |  | 2 | 4.1 | 0 | 3.634 | 29.799 |  |  |  |  | 0
|  |  |  | P.53QD-133 | 2 | 4.1 | 0 | 3.344 | 27.421 |  |  |  | 2 | 4.1 | 0 | 3.344 | 27.421 |  |  |  |  | 0
|  |  |  | P.53QD-209(PM-7.1) | 2 | 4.1 | 0 | 3.317 | 27.199 |  |  |  | 2 | 4.1 | 0 | 3.317 | 27.199 |  |  |  |  | 0
|  |  |  | PN-7.3 | 2 | 4.1 | 0 | 3.933 | 32.251 |  |  |  | 2 | 4.1 | 0 | 3.933 | 32.251 |  |  |  |  | 0
|  |  |  | P.53QD-208 | 2 | 4.1 | 0 | 3.378 | 27.7 |  |  |  | 2 | 4.1 | 0 | 3.378 | 27.7 |  |  |  |  | 0
|  |  |  | PN-7.2 | 2 | 4.1 | 0 | 3.321 | 27.232 |  |  |  | 2 | 4.1 | 0 | 3.321 | 27.232 |  |  |  |  | 0
|  |  |  | P.53QD-385 | 2 | 4.1 | 0 | 3.497 | 28.675 |  |  |  | 2 | 4.1 | 0 | 3.497 | 28.675 |  |  |  |  | 0
|  |  |  | P.53QD-106 | 2 | 4.1 | 0 | 2.651 | 21.738 |  |  |  | 2 | 4.1 | 0 | 2.651 | 21.738 |  |  |  |  | 0
|  |  |  | P.53QD-107 | 2 | 4.1 | 0 | 2.27 | 18.614 |  |  |  | 2 | 4.1 | 0 | 2.27 | 18.614 |  |  |  |  | 0
|  |  |  | P.53QD-169 | 2 | 4.1 | 0 | 2.09 | 17.138 |  |  |  | 2 | 4.1 | 0 | 2.09 | 17.138 |  |  |  |  | 0
|  |  |  | PN-7.1 | 2 | 4.1 | 0 | 1.926 | 15.793 |  |  |  | 2 | 4.1 | 0 | 1.926 | 15.793 |  |  |  |  | 0
|  |  |  | P.53QD-168 | 2 | 4.1 | 0 | 2.477 | 20.311 |  |  |  | 2 | 4.1 | 0 | 2.477 | 20.311 |  |  |  |  | 0
|  |  |  | P.53QD-167 | 2 | 4.1 | 0 | 2.59 | 21.238 |  |  |  | 2 | 4.1 | 0 | 2.59 | 21.238 |  |  |  |  | 0
|  |  |  | P.53QD-166 | 2 | 4.1 | 0 | 2.52 | 20.664 |  |  |  | 2 | 4.1 | 0 | 2.52 | 20.664 |  |  |  |  | 0
[9 empty] | Total U01025010 | 431.819 | 12.22 | 5276.83 |  |  |  |  | Total U01025010 | 431.819 | 12.95 | 5592.06 | 12.22 | 12.9532
0
U01030020 | Partida | m3 | Grava o gravilla en rellenos o asiento de tubería | [6 empty] | 305.955 | 21.67 | 6630.04 | [5 empty] | 305.955 | 22.97 | 7027.79 | 21.67 | 22.9702
|  |  | Grava o gravilla en rellenos o asiento de tubería, por cualquier procedimiento, de tamaño máximo 25 mm, exenta de materia orgánica, con contenido de sulfatos inferior al 0,3%, expresado en trióxido de azufre, incluso aportación, extendido y nivelación, medido sobre perfil. | [18 empty] | 0
|  |  |  | "Relleno de gravilla según mediciones auxiliares" |  |  |  |  | 0 | [7 empty] | 0 |  |  |  |  | 0
|  |  |  | P.53QD-129 / P.53QD-130 | 0 | 19.548 | 1.1 | 0.7 | 15.052 |  |  |  | 0 | 19.548 | 1.1 | 0.7 | 15.052 |  |  |  |  | 0
|  |  |  | P.53QD-130 / PN-7.5 | 0 | 4.8 | 1.1 | 0.7 | 3.696 |  |  |  | 0 | 4.8 | 1.1 | 0.7 | 3.696 |  |  |  |  | 0
|  |  |  | PN-7.5 / PN-7.4 | 0 | 33.225 | 1.1 | 0.7 | 25.583 |  |  |  | 0 | 33.225 | 1.1 | 0.7 | 25.583 |  |  |  |  | 0
|  |  |  | PN-7.4 / P.53QD-131(PM-7.1) | 0 | 27.27 | 1.1 | 0.7 | 20.998 |  |  |  | 0 | 27.27 | 1.1 | 0.7 | 20.998 |  |  |  |  | 0
|  |  |  | P.53QD-131(PM-7.1) / P.53QD-132 | 0 | 23.837 | 1.1 | 0.7 | 18.354 |  |  |  | 0 | 23.837 | 1.1 | 0.7 | 18.354 |  |  |  |  | 0
|  |  |  | P.53QD-132 / P.53QD-133 | 0 | 34.266 | 1.1 | 0.7 | 26.385 |  |  |  | 0 | 34.266 | 1.1 | 0.7 | 26.385 |  |  |  |  | 0
|  |  |  | P.53QD-133 / P.53QD-209(PM-7.1) | 0 | 45.007 | 1.1 | 0.7 | 34.655 |  |  |  | 0 | 45.007 | 1.1 | 0.7 | 34.655 |  |  |  |  | 0
|  |  |  | P.53QD-209(PM-7.1) / PN-7.3 | 0 | 16.314 | 1.1 | 0.7 | 12.562 |  |  |  | 0 | 16.314 | 1.1 | 0.7 | 12.562 |  |  |  |  | 0
|  |  |  | PN-7.3 / P.53QD-208 | 0 | 33.668 | 1.1 | 0.7 | 25.924 |  |  |  | 0 | 33.668 | 1.1 | 0.7 | 25.924 |  |  |  |  | 0
|  |  |  | P.53QD-208 / PN-7.2 | 0 | 23.052 | 1.1 | 0.7 | 17.75 |  |  |  | 0 | 23.052 | 1.1 | 0.7 | 17.75 |  |  |  |  | 0
|  |  |  | PN-7.2 / P.53QD-385 | 0 | 14.735 | 1.1 | 0.7 | 11.346 |  |  |  | 0 | 14.735 | 1.1 | 0.7 | 11.346 |  |  |  |  | 0
|  |  |  | P.53QD-385 / P.53QD-106 | 0 | 22.954 | 1.1 | 0.7 | 17.675 |  |  |  | 0 | 22.954 | 1.1 | 0.7 | 17.675 |  |  |  |  | 0
|  |  |  | P.53QD-106 / P.53QD-107 | 0 | 12.35 | 1.1 | 0.7 | 9.51 |  |  |  | 0 | 12.35 | 1.1 | 0.7 | 9.51 |  |  |  |  | 0
|  |  |  | P.53QD-107 / P.53QD-169 | 0 | 30.646 | 1.1 | 0.7 | 23.597 |  |  |  | 0 | 30.646 | 1.1 | 0.7 | 23.597 |  |  |  |  | 0
|  |  |  | P.53QD-169 / PN-7.1 | 0 | 31.184 | 1.1 | 0.7 | 24.012 |  |  |  | 0 | 31.184 | 1.1 | 0.7 | 24.012 |  |  |  |  | 0
|  |  |  | PN-7.1 / P.53QD-168 | 0 | 24.333 | 1.1 | 0.7 | 18.736 |  |  |  | 0 | 24.333 | 1.1 | 0.7 | 18.736 |  |  |  |  | 0
|  |  |  | P.53QD-168 / P.53QD-167 | 0 | 33.482 | 1.2 | 0.8 | 32.143 |  |  |  | 0 | 33.482 | 1.2 | 0.8 | 32.143 |  |  |  |  | 0
|  |  |  | P.53QD-167 / P.53QD-166 | 0 | 19.022 | 1.2 | 0.8 | 18.261 |  |  |  | 0 | 19.022 | 1.2 | 0.8 | 18.261 |  |  |  |  | 0
|  |  |  | IMB1 / P.53QD-129 | 0 | 1.979 | 0.95 | 0.55 | 1.034 |  |  |  | 0 | 1.979 | 0.95 | 0.55 | 1.034 |  |  |  |  | 0
|  |  |  | IMB2 / PN-7.5 | 0 | 2.484 | 0.95 | 0.55 | 1.298 |  |  |  | 0 | 2.484 | 0.95 | 0.55 | 1.298 |  |  |  |  | 0
|  |  |  | IMB3 / P.53QD-131(PM-7.1) | 0 | 3.642 | 0.95 | 0.55 | 1.903 |  |  |  | 0 | 3.642 | 0.95 | 0.55 | 1.903 |  |  |  |  | 0
|  |  |  | IMB4 / P.53QD-131(PM-7.1) | 0 | 3.186 | 0.95 | 0.55 | 1.665 |  |  |  | 0 | 3.186 | 0.95 | 0.55 | 1.665 |  |  |  |  | 0
|  |  |  | IMB5 / P.53QD-133 | 0 | 3.781 | 0.95 | 0.55 | 1.976 |  |  |  | 0 | 3.781 | 0.95 | 0.55 | 1.976 |  |  |  |  | 0
|  |  |  | IMB6 / P.53QD-209(PM-7.1) | 0 | 2.573 | 0.95 | 0.55 | 1.344 |  |  |  | 0 | 2.573 | 0.95 | 0.55 | 1.344 |  |  |  |  | 0
|  |  |  | IMB7 / P.53QD-208 | 0 | 3.583 | 0.95 | 0.55 | 1.872 |  |  |  | 0 | 3.583 | 0.95 | 0.55 | 1.872 |  |  |  |  | 0
|  |  |  | "Descuento tubo (longitud x area sección tubo)" |  |  |  |  | 0 | [7 empty] | 0 |  |  |  |  | 0
|  |  |  | P.53QD-129 / P.53QD-130 | -1 | 19.548 | 0 | 0.126 | -2.463 |  |  |  | -1 | 19.548 | 0 | 0.126 | -2.463 |  |  |  |  | 0
|  |  |  | P.53QD-130 / PN-7.5 | -1 | 4.8 | 0 | 0.126 | -0.605 |  |  |  | -1 | 4.8 | 0 | 0.126 | -0.605 |  |  |  |  | 0
|  |  |  | PN-7.5 / PN-7.4 | -1 | 33.225 | 0 | 0.126 | -4.186 |  |  |  | -1 | 33.225 | 0 | 0.126 | -4.186 |  |  |  |  | 0
|  |  |  | PN-7.4 / P.53QD-131(PM-7.1) | -1 | 27.27 | 0 | 0.126 | -3.436 |  |  |  | -1 | 27.27 | 0 | 0.126 | -3.436 |  |  |  |  | 0
|  |  |  | P.53QD-131(PM-7.1) / P.53QD-132 | -1 | 23.837 | 0 | 0.126 | -3.003 |  |  |  | -1 | 23.837 | 0 | 0.126 | -3.003 |  |  |  |  | 0
|  |  |  | P.53QD-132 / P.53QD-133 | -1 | 34.266 | 0 | 0.126 | -4.318 |  |  |  | -1 | 34.266 | 0 | 0.126 | -4.318 |  |  |  |  | 0
|  |  |  | P.53QD-133 / P.53QD-209(PM-7.1) | -1 | 45.007 | 0 | 0.126 | -5.671 |  |  |  | -1 | 45.007 | 0 | 0.126 | -5.671 |  |  |  |  | 0
|  |  |  | P.53QD-209(PM-7.1) / PN-7.3 | -1 | 16.314 | 0 | 0.126 | -2.056 |  |  |  | -1 | 16.314 | 0 | 0.126 | -2.056 |  |  |  |  | 0
|  |  |  | PN-7.3 / P.53QD-208 | -1 | 33.668 | 0 | 0.126 | -4.242 |  |  |  | -1 | 33.668 | 0 | 0.126 | -4.242 |  |  |  |  | 0
|  |  |  | P.53QD-208 / PN-7.2 | -1 | 23.052 | 0 | 0.126 | -2.905 |  |  |  | -1 | 23.052 | 0 | 0.126 | -2.905 |  |  |  |  | 0
|  |  |  | PN-7.2 / P.53QD-385 | -1 | 14.735 | 0 | 0.126 | -1.857 |  |  |  | -1 | 14.735 | 0 | 0.126 | -1.857 |  |  |  |  | 0
|  |  |  | P.53QD-385 / P.53QD-106 | -1 | 22.954 | 0 | 0.126 | -2.892 |  |  |  | -1 | 22.954 | 0 | 0.126 | -2.892 |  |  |  |  | 0
|  |  |  | P.53QD-106 / P.53QD-107 | -1 | 12.35 | 0 | 0.126 | -1.556 |  |  |  | -1 | 12.35 | 0 | 0.126 | -1.556 |  |  |  |  | 0
|  |  |  | P.53QD-107 / P.53QD-169 | -1 | 30.646 | 0 | 0.126 | -3.861 |  |  |  | -1 | 30.646 | 0 | 0.126 | -3.861 |  |  |  |  | 0
|  |  |  | P.53QD-169 / PN-7.1 | -1 | 31.184 | 0 | 0.126 | -3.929 |  |  |  | -1 | 31.184 | 0 | 0.126 | -3.929 |  |  |  |  | 0
|  |  |  | PN-7.1 / P.53QD-168 | -1 | 24.333 | 0 | 0.126 | -3.066 |  |  |  | -1 | 24.333 | 0 | 0.126 | -3.066 |  |  |  |  | 0
|  |  |  | P.53QD-168 / P.53QD-167 | -1 | 33.482 | 0 | 0.196 | -6.562 |  |  |  | -1 | 33.482 | 0 | 0.196 | -6.562 |  |  |  |  | 0
|  |  |  | P.53QD-167 / P.53QD-166 | -1 | 19.022 | 0 | 0.196 | -3.728 |  |  |  | -1 | 19.022 | 0 | 0.196 | -3.728 |  |  |  |  | 0
|  |  |  | IMB1 / P.53QD-129 | -1 | 1.979 | 0 | 0.049 | -0.097 |  |  |  | -1 | 1.979 | 0 | 0.049 | -0.097 |  |  |  |  | 0
|  |  |  | IMB2 / PN-7.5 | -1 | 2.484 | 0 | 0.049 | -0.122 |  |  |  | -1 | 2.484 | 0 | 0.049 | -0.122 |  |  |  |  | 0
|  |  |  | IMB3 / P.53QD-131(PM-7.1) | -1 | 3.642 | 0 | 0.049 | -0.178 |  |  |  | -1 | 3.642 | 0 | 0.049 | -0.178 |  |  |  |  | 0
|  |  |  | IMB4 / P.53QD-131(PM-7.1) | -1 | 3.186 | 0 | 0.049 | -0.156 |  |  |  | -1 | 3.186 | 0 | 0.049 | -0.156 |  |  |  |  | 0
|  |  |  | IMB5 / P.53QD-133 | -1 | 3.781 | 0 | 0.049 | -0.185 |  |  |  | -1 | 3.781 | 0 | 0.049 | -0.185 |  |  |  |  | 0
|  |  |  | IMB6 / P.53QD-209(PM-7.1) | -1 | 2.573 | 0 | 0.049 | -0.126 |  |  |  | -1 | 2.573 | 0 | 0.049 | -0.126 |  |  |  |  | 0
|  |  |  | IMB7 / P.53QD-208 | -1 | 3.583 | 0 | 0.049 | -0.176 |  |  |  | -1 | 3.583 | 0 | 0.049 | -0.176 |  |  |  |  | 0
[9 empty] | Total U01030020 | 305.955 | 21.67 | 6630.04 |  |  |  |  | Total U01030020 | 305.955 | 22.97 | 7027.79 | 21.67 | 22.9702
0
U01030040 | Partida | m3 | Relleno zanja préstamos adecuad. Tmax 150 mm | [6 empty] | 809.924 | 14.19 | 11492.82 | [5 empty] | 809.924 | 15.04 | 12181.26 | 14.19 | 15.0414
|  |  | Relleno de zanjas con suelos adecuados, tamaño máximo 150 mm, procedentes de préstamos, incluso aportación, extendido y compactación hasta una densidad del 100% P.M., medido sobre perfil. | [18 empty] | 0
|  |  |  | "Relleno de adecuados según mediciones auxiliares" |  |  |  |  | 0 | [7 empty] | 0 |  |  |  |  | 0
|  |  |  | P.53QD-129 / P.53QD-130 | 0 | 19.548 | 1.1 | 1.668 | 35.867 |  |  |  | 0 | 19.548 | 1.1 | 1.668 | 35.867 |  |  |  |  | 0
|  |  |  | P.53QD-130 / PN-7.5 | 0 | 4.8 | 1.1 | 1.805 | 9.53 |  |  |  | 0 | 4.8 | 1.1 | 1.805 | 9.53 |  |  |  |  | 0
|  |  |  | PN-7.5 / PN-7.4 | 0 | 33.225 | 1.1 | 1.621 | 59.243 |  |  |  | 0 | 33.225 | 1.1 | 1.621 | 59.243 |  |  |  |  | 0
|  |  |  | PN-7.4 / P.53QD-131(PM-7.1) | 0 | 27.27 | 1.1 | 1.501 | 45.025 |  |  |  | 0 | 27.27 | 1.1 | 1.501 | 45.025 |  |  |  |  | 0
|  |  |  | P.53QD-131(PM-7.1) / P.53QD-132 | 0 | 23.837 | 1.1 | 1.817 | 47.643 |  |  |  | 0 | 23.837 | 1.1 | 1.817 | 47.643 |  |  |  |  | 0
|  |  |  | P.53QD-132 / P.53QD-133 | 0 | 34.266 | 1.1 | 2.439 | 91.932 |  |  |  | 0 | 34.266 | 1.1 | 2.439 | 91.932 |  |  |  |  | 0
|  |  |  | P.53QD-133 / P.53QD-209(PM-7.1) | 0 | 45.007 | 1.1 | 1.834 | 90.797 |  |  |  | 0 | 45.007 | 1.1 | 1.834 | 90.797 |  |  |  |  | 0
|  |  |  | P.53QD-209(PM-7.1) / PN-7.3 | 0 | 16.314 | 1.1 | 1.925 | 34.545 |  |  |  | 0 | 16.314 | 1.1 | 1.925 | 34.545 |  |  |  |  | 0
|  |  |  | PN-7.3 / P.53QD-208 | 0 | 33.668 | 1.1 | 2.007 | 74.329 |  |  |  | 0 | 33.668 | 1.1 | 2.007 | 74.329 |  |  |  |  | 0
|  |  |  | P.53QD-208 / PN-7.2 | 0 | 23.052 | 1.1 | 1.7 | 43.107 |  |  |  | 0 | 23.052 | 1.1 | 1.7 | 43.107 |  |  |  |  | 0
|  |  |  | PN-7.2 / P.53QD-385 | 0 | 14.735 | 1.1 | 1.791 | 29.029 |  |  |  | 0 | 14.735 | 1.1 | 1.791 | 29.029 |  |  |  |  | 0
|  |  |  | P.53QD-385 / P.53QD-106 | 0 | 22.954 | 1.1 | 1.618 | 40.854 |  |  |  | 0 | 22.954 | 1.1 | 1.618 | 40.854 |  |  |  |  | 0
|  |  |  | P.53QD-106 / P.53QD-107 | 0 | 12.35 | 1.1 | 1.411 | 19.168 |  |  |  | 0 | 12.35 | 1.1 | 1.411 | 19.168 |  |  |  |  | 0
|  |  |  | P.53QD-107 / P.53QD-169 | 0 | 30.646 | 1.1 | 1.13 | 38.093 |  |  |  | 0 | 30.646 | 1.1 | 1.13 | 38.093 |  |  |  |  | 0
|  |  |  | P.53QD-169 / PN-7.1 | 0 | 31.184 | 1.1 | 0.958 | 32.862 |  |  |  | 0 | 31.184 | 1.1 | 0.958 | 32.862 |  |  |  |  | 0
|  |  |  | PN-7.1 / P.53QD-168 | 0 | 24.333 | 1.1 | 0.808 | 21.627 |  |  |  | 0 | 24.333 | 1.1 | 0.808 | 21.627 |  |  |  |  | 0
|  |  |  | P.53QD-168 / P.53QD-167 | 0 | 33.482 | 1.2 | 1.203 | 48.335 |  |  |  | 0 | 33.482 | 1.2 | 1.203 | 48.335 |  |  |  |  | 0
|  |  |  | P.53QD-167 / P.53QD-166 | 0 | 19.022 | 1.2 | 1.355 | 30.93 |  |  |  | 0 | 19.022 | 1.2 | 1.355 | 30.93 |  |  |  |  | 0
|  |  |  | IMB1 / P.53QD-129 | 0 | 1.979 | 0.95 | 0.859 | 1.615 |  |  |  | 0 | 1.979 | 0.95 | 0.859 | 1.615 |  |  |  |  | 0
|  |  |  | IMB2 / PN-7.5 | 0 | 2.484 | 0.95 | 1.001 | 2.362 |  |  |  | 0 | 2.484 | 0.95 | 1.001 | 2.362 |  |  |  |  | 0
|  |  |  | IMB3 / P.53QD-131(PM-7.1) | 0 | 3.642 | 0.95 | 0.831 | 2.875 |  |  |  | 0 | 3.642 | 0.95 | 0.831 | 2.875 |  |  |  |  | 0
|  |  |  | IMB4 / P.53QD-131(PM-7.1) | 0 | 3.186 | 0.95 | 0.567 | 1.716 |  |  |  | 0 | 3.186 | 0.95 | 0.567 | 1.716 |  |  |  |  | 0
|  |  |  | IMB5 / P.53QD-133 | 0 | 3.781 | 0.95 | 0.773 | 2.777 |  |  |  | 0 | 3.781 | 0.95 | 0.773 | 2.777 |  |  |  |  | 0
|  |  |  | IMB6 / P.53QD-209(PM-7.1) | 0 | 2.573 | 0.95 | 0.92 | 2.249 |  |  |  | 0 | 2.573 | 0.95 | 0.92 | 2.249 |  |  |  |  | 0
|  |  |  | IMB7 / P.53QD-208 | 0 | 3.583 | 0.95 | 1.003 | 3.414 |  |  |  | 0 | 3.583 | 0.95 | 1.003 | 3.414 |  |  |  |  | 0
[9 empty] | Total U01030040 | 809.924 | 14.19 | 11492.82 |  |  |  |  | Total U01030040 | 809.924 | 15.04 | 12181.26 | 14.19 | 15.0414
0
U01030050-CYII | Partida | m3 | Relleno zanja propios adecuad. Tmax 150 mm | [6 empty] | 145.564 | 7.8 | 1135.4 | [5 empty] | 145.564 | 8.27 | 1203.81 | 7.8 | 8.268
|  |  | Relleno de zanjas con suelos adecuados, tamaño máximo 150 mm, procedentes de la propia excavación, incluso transporte interior y aportación, extendido y compactación hasta una densidad del 100% P.M., medido sobre perfil. | [18 empty] | 0
[9 empty] | 145.564 | [7 empty] | 145.564 |  |  |  |  | 0
[9 empty] | Total U01030050-CYII | 145.564 | 7.8 | 1135.4 |  |  |  |  | Total U01030050-CYII | 145.564 | 8.27 | 1203.81 | 7.8 | 8.268
0
U01030330-CYII | Partida | m3 | Relleno trasdós muros suelos adecuados de préstamos | [6 empty] | 182.6 | 14.55 | 2656.83 | [5 empty] | 182.6 | 15.42 | 2815.69 | 14.55 | 15.423
|  |  | Relleno localizado en trasdós de muros con suelos adecuados procedentes de préstamos, extendido, humectación y compactación en capas de 30 cm de espesor, con un grado de compactación del 100% del P.M. | [18 empty] | 0
|  |  |  | "Excavacion pozos" |  |  |  |  | 0 | [7 empty] | 0 |  |  |  |  | 0
|  |  |  | P.53QD-129 | 0 | 2.5 | 1.6 | 2.139 | 8.556 |  |  |  | 0 | 2.5 | 1.6 | 2.139 | 8.556 |  |  |  |  | 0
|  |  |  | P.53QD-130 | 0 | 2.5 | 1.6 | 2.296 | 9.184 |  |  |  | 0 | 2.5 | 1.6 | 2.296 | 9.184 |  |  |  |  | 0
|  |  |  | PN-7.5 | 0 | 2.5 | 1.6 | 2.414 | 9.656 |  |  |  | 0 | 2.5 | 1.6 | 2.414 | 9.656 |  |  |  |  | 0
|  |  |  | PN-7.4 | 0 | 2.5 | 1.6 | 2.386 | 9.544 |  |  |  | 0 | 2.5 | 1.6 | 2.386 | 9.544 |  |  |  |  | 0
|  |  |  | P.53QD-131(PM-7.1) | 0 | 2.5 | 1.6 | 2.617 | 10.468 |  |  |  | 0 | 2.5 | 1.6 | 2.617 | 10.468 |  |  |  |  | 0
|  |  |  | P.53QD-132 | 0 | 2.5 | 1.6 | 3.134 | 12.536 |  |  |  | 0 | 2.5 | 1.6 | 3.134 | 12.536 |  |  |  |  | 0
|  |  |  | P.53QD-133 | 0 | 2.5 | 1.6 | 2.844 | 11.376 |  |  |  | 0 | 2.5 | 1.6 | 2.844 | 11.376 |  |  |  |  | 0
|  |  |  | P.53QD-209(PM-7.1) | 0 | 2.5 | 1.6 | 2.817 | 11.268 |  |  |  | 0 | 2.5 | 1.6 | 2.817 | 11.268 |  |  |  |  | 0
|  |  |  | PN-7.3 | 0 | 2.5 | 1.6 | 3.433 | 13.732 |  |  |  | 0 | 2.5 | 1.6 | 3.433 | 13.732 |  |  |  |  | 0
|  |  |  | P.53QD-208 | 0 | 2.5 | 1.6 | 2.878 | 11.512 |  |  |  | 0 | 2.5 | 1.6 | 2.878 | 11.512 |  |  |  |  | 0
|  |  |  | PN-7.2 | 0 | 2.5 | 1.6 | 2.821 | 11.284 |  |  |  | 0 | 2.5 | 1.6 | 2.821 | 11.284 |  |  |  |  | 0
|  |  |  | P.53QD-385 | 0 | 2.5 | 1.6 | 2.997 | 11.988 |  |  |  | 0 | 2.5 | 1.6 | 2.997 | 11.988 |  |  |  |  | 0
|  |  |  | P.53QD-106 | 0 | 2.5 | 1.6 | 2.151 | 8.604 |  |  |  | 0 | 2.5 | 1.6 | 2.151 | 8.604 |  |  |  |  | 0
|  |  |  | P.53QD-107 | 0 | 2.5 | 1.6 | 1.77 | 7.08 |  |  |  | 0 | 2.5 | 1.6 | 1.77 | 7.08 |  |  |  |  | 0
|  |  |  | P.53QD-169 | 0 | 2.5 | 1.6 | 1.59 | 6.36 |  |  |  | 0 | 2.5 | 1.6 | 1.59 | 6.36 |  |  |  |  | 0
|  |  |  | PN-7.1 | 0 | 2.5 | 1.6 | 1.426 | 5.704 |  |  |  | 0 | 2.5 | 1.6 | 1.426 | 5.704 |  |  |  |  | 0
|  |  |  | P.53QD-168 | 0 | 2.5 | 1.6 | 1.927 | 7.708 |  |  |  | 0 | 2.5 | 1.6 | 1.927 | 7.708 |  |  |  |  | 0
|  |  |  | P.53QD-167 | 0 | 2.5 | 1.6 | 2.04 | 8.16 |  |  |  | 0 | 2.5 | 1.6 | 2.04 | 8.16 |  |  |  |  | 0
|  |  |  | P.53QD-166 | 0 | 2.5 | 1.6 | 1.97 | 7.88 |  |  |  | 0 | 2.5 | 1.6 | 1.97 | 7.88 |  |  |  |  | 0
[9 empty] | Total U01030330-CYII | 182.6 | 14.55 | 2656.83 |  |  |  |  | Total U01030330-CYII | 182.6 | 15.42 | 2815.69 | 14.55 | 15.423
0
U09068050 | Partida | m2 | Geotextil anticontaminante 140 gr/m2 | [6 empty] | 520.08 | 1.87 | 972.55 | [5 empty] | 520.08 | 1.98 | 1029.76 | 1.87 | 1.9822
|  |  | Suministro y colocación de geotextil anticontaminante, de 140 gr/m2, incluso parte proporcional de solapes. | [18 empty] | 0
|  |  |  | "Malle de geotextil" |  |  |  |  | 0 | [7 empty] | 0 |  |  |  |  | 0
|  |  |  | P.53QD-129 / P.53QD-130 | 0 | 19.548 | 1.1 | 0 | 21.503 |  |  |  | 0 | 19.548 | 1.1 | 0 | 21.503 |  |  |  |  | 0
|  |  |  | P.53QD-130 / PN-7.5 | 0 | 4.8 | 1.1 | 0 | 5.28 |  |  |  | 0 | 4.8 | 1.1 | 0 | 5.28 |  |  |  |  | 0
|  |  |  | PN-7.5 / PN-7.4 | 0 | 33.225 | 1.1 | 0 | 36.548 |  |  |  | 0 | 33.225 | 1.1 | 0 | 36.548 |  |  |  |  | 0
|  |  |  | PN-7.4 / P.53QD-131(PM-7.1) | 0 | 27.27 | 1.1 | 0 | 29.997 |  |  |  | 0 | 27.27 | 1.1 | 0 | 29.997 |  |  |  |  | 0
|  |  |  | P.53QD-131(PM-7.1) / P.53QD-132 | 0 | 23.837 | 1.1 | 0 | 26.221 |  |  |  | 0 | 23.837 | 1.1 | 0 | 26.221 |  |  |  |  | 0
|  |  |  | P.53QD-132 / P.53QD-133 | 0 | 34.266 | 1.1 | 0 | 37.693 |  |  |  | 0 | 34.266 | 1.1 | 0 | 37.693 |  |  |  |  | 0
|  |  |  | P.53QD-133 / P.53QD-209(PM-7.1) | 0 | 45.007 | 1.1 | 0 | 49.508 |  |  |  | 0 | 45.007 | 1.1 | 0 | 49.508 |  |  |  |  | 0
|  |  |  | P.53QD-209(PM-7.1) / PN-7.3 | 0 | 16.314 | 1.1 | 0 | 17.945 |  |  |  | 0 | 16.314 | 1.1 | 0 | 17.945 |  |  |  |  | 0
|  |  |  | PN-7.3 / P.53QD-208 | 0 | 33.668 | 1.1 | 0 | 37.035 |  |  |  | 0 | 33.668 | 1.1 | 0 | 37.035 |  |  |  |  | 0
|  |  |  | P.53QD-208 / PN-7.2 | 0 | 23.052 | 1.1 | 0 | 25.357 |  |  |  | 0 | 23.052 | 1.1 | 0 | 25.357 |  |  |  |  | 0
|  |  |  | PN-7.2 / P.53QD-385 | 0 | 14.735 | 1.1 | 0 | 16.209 |  |  |  | 0 | 14.735 | 1.1 | 0 | 16.209 |  |  |  |  | 0
|  |  |  | P.53QD-385 / P.53QD-106 | 0 | 22.954 | 1.1 | 0 | 25.249 |  |  |  | 0 | 22.954 | 1.1 | 0 | 25.249 |  |  |  |  | 0
|  |  |  | P.53QD-106 / P.53QD-107 | 0 | 12.35 | 1.1 | 0 | 13.585 |  |  |  | 0 | 12.35 | 1.1 | 0 | 13.585 |  |  |  |  | 0
|  |  |  | P.53QD-107 / P.53QD-169 | 0 | 30.646 | 1.1 | 0 | 33.711 |  |  |  | 0 | 30.646 | 1.1 | 0 | 33.711 |  |  |  |  | 0
|  |  |  | P.53QD-169 / PN-7.1 | 0 | 31.184 | 1.1 | 0 | 34.302 |  |  |  | 0 | 31.184 | 1.1 | 0 | 34.302 |  |  |  |  | 0
|  |  |  | PN-7.1 / P.53QD-168 | 0 | 24.333 | 1.1 | 0 | 26.766 |  |  |  | 0 | 24.333 | 1.1 | 0 | 26.766 |  |  |  |  | 0
|  |  |  | P.53QD-168 / P.53QD-167 | 0 | 33.482 | 1.2 | 0 | 40.178 |  |  |  | 0 | 33.482 | 1.2 | 0 | 40.178 |  |  |  |  | 0
|  |  |  | P.53QD-167 / P.53QD-166 | 0 | 19.022 | 1.2 | 0 | 22.826 |  |  |  | 0 | 19.022 | 1.2 | 0 | 22.826 |  |  |  |  | 0
|  |  |  | IMB1 / P.53QD-129 | 0 | 1.979 | 0.95 | 0 | 1.88 |  |  |  | 0 | 1.979 | 0.95 | 0 | 1.88 |  |  |  |  | 0
|  |  |  | IMB2 / PN-7.5 | 0 | 2.484 | 0.95 | 0 | 2.36 |  |  |  | 0 | 2.484 | 0.95 | 0 | 2.36 |  |  |  |  | 0
|  |  |  | IMB3 / P.53QD-131(PM-7.1) | 0 | 3.642 | 0.95 | 0 | 3.46 |  |  |  | 0 | 3.642 | 0.95 | 0 | 3.46 |  |  |  |  | 0
|  |  |  | IMB4 / P.53QD-131(PM-7.1) | 0 | 3.186 | 0.95 | 0 | 3.027 |  |  |  | 0 | 3.186 | 0.95 | 0 | 3.027 |  |  |  |  | 0
|  |  |  | IMB5 / P.53QD-133 | 0 | 3.781 | 0.95 | 0 | 3.592 |  |  |  | 0 | 3.781 | 0.95 | 0 | 3.592 |  |  |  |  | 0
|  |  |  | IMB6 / P.53QD-209(PM-7.1) | 0 | 2.573 | 0.95 | 0 | 2.444 |  |  |  | 0 | 2.573 | 0.95 | 0 | 2.444 |  |  |  |  | 0
|  |  |  | IMB7 / P.53QD-208 | 0 | 3.583 | 0.95 | 0 | 3.404 |  |  |  | 0 | 3.583 | 0.95 | 0 | 3.404 |  |  |  |  | 0
[9 empty] | Total U09068050 | 520.08 | 1.87 | 972.55 |  |  |  |  | Total U09068050 | 520.08 | 1.98 | 1029.76 | 1.87 | 1.9822
0
U01040040 | Partida | m2 | Refino nivelación fondo zanjas | [6 empty] | 520.08 | 2.81 | 1461.42 | [5 empty] | 520.08 | 2.98 | 1549.84 | 2.81 | 2.9786
|  |  | Refino, nivelación y apisonado de fondo de zanja para asiento de tubería, por cualquier procedimiento, incluso limpieza. | [18 empty] | 0
|  |  |  | "Refino fondo zanjas" |  |  |  |  | 0 | [7 empty] | 0 |  |  |  |  | 0
|  |  |  | P.53QD-129 / P.53QD-130 | 0 | 19.548 | 1.1 | 0 | 21.503 |  |  |  | 0 | 19.548 | 1.1 | 0 | 21.503 |  |  |  |  | 0
|  |  |  | P.53QD-130 / PN-7.5 | 0 | 4.8 | 1.1 | 0 | 5.28 |  |  |  | 0 | 4.8 | 1.1 | 0 | 5.28 |  |  |  |  | 0
|  |  |  | PN-7.5 / PN-7.4 | 0 | 33.225 | 1.1 | 0 | 36.548 |  |  |  | 0 | 33.225 | 1.1 | 0 | 36.548 |  |  |  |  | 0
|  |  |  | PN-7.4 / P.53QD-131(PM-7.1) | 0 | 27.27 | 1.1 | 0 | 29.997 |  |  |  | 0 | 27.27 | 1.1 | 0 | 29.997 |  |  |  |  | 0
|  |  |  | P.53QD-131(PM-7.1) / P.53QD-132 | 0 | 23.837 | 1.1 | 0 | 26.221 |  |  |  | 0 | 23.837 | 1.1 | 0 | 26.221 |  |  |  |  | 0
|  |  |  | P.53QD-132 / P.53QD-133 | 0 | 34.266 | 1.1 | 0 | 37.693 |  |  |  | 0 | 34.266 | 1.1 | 0 | 37.693 |  |  |  |  | 0
|  |  |  | P.53QD-133 / P.53QD-209(PM-7.1) | 0 | 45.007 | 1.1 | 0 | 49.508 |  |  |  | 0 | 45.007 | 1.1 | 0 | 49.508 |  |  |  |  | 0
|  |  |  | P.53QD-209(PM-7.1) / PN-7.3 | 0 | 16.314 | 1.1 | 0 | 17.945 |  |  |  | 0 | 16.314 | 1.1 | 0 | 17.945 |  |  |  |  | 0
|  |  |  | PN-7.3 / P.53QD-208 | 0 | 33.668 | 1.1 | 0 | 37.035 |  |  |  | 0 | 33.668 | 1.1 | 0 | 37.035 |  |  |  |  | 0
|  |  |  | P.53QD-208 / PN-7.2 | 0 | 23.052 | 1.1 | 0 | 25.357 |  |  |  | 0 | 23.052 | 1.1 | 0 | 25.357 |  |  |  |  | 0
|  |  |  | PN-7.2 / P.53QD-385 | 0 | 14.735 | 1.1 | 0 | 16.209 |  |  |  | 0 | 14.735 | 1.1 | 0 | 16.209 |  |  |  |  | 0
|  |  |  | P.53QD-385 / P.53QD-106 | 0 | 22.954 | 1.1 | 0 | 25.249 |  |  |  | 0 | 22.954 | 1.1 | 0 | 25.249 |  |  |  |  | 0
|  |  |  | P.53QD-106 / P.53QD-107 | 0 | 12.35 | 1.1 | 0 | 13.585 |  |  |  | 0 | 12.35 | 1.1 | 0 | 13.585 |  |  |  |  | 0
|  |  |  | P.53QD-107 / P.53QD-169 | 0 | 30.646 | 1.1 | 0 | 33.711 |  |  |  | 0 | 30.646 | 1.1 | 0 | 33.711 |  |  |  |  | 0
|  |  |  | P.53QD-169 / PN-7.1 | 0 | 31.184 | 1.1 | 0 | 34.302 |  |  |  | 0 | 31.184 | 1.1 | 0 | 34.302 |  |  |  |  | 0
|  |  |  | PN-7.1 / P.53QD-168 | 0 | 24.333 | 1.1 | 0 | 26.766 |  |  |  | 0 | 24.333 | 1.1 | 0 | 26.766 |  |  |  |  | 0
|  |  |  | P.53QD-168 / P.53QD-167 | 0 | 33.482 | 1.2 | 0 | 40.178 |  |  |  | 0 | 33.482 | 1.2 | 0 | 40.178 |  |  |  |  | 0
|  |  |  | P.53QD-167 / P.53QD-166 | 0 | 19.022 | 1.2 | 0 | 22.826 |  |  |  | 0 | 19.022 | 1.2 | 0 | 22.826 |  |  |  |  | 0
|  |  |  | IMB1 / P.53QD-129 | 0 | 1.979 | 0.95 | 0 | 1.88 |  |  |  | 0 | 1.979 | 0.95 | 0 | 1.88 |  |  |  |  | 0
|  |  |  | IMB2 / PN-7.5 | 0 | 2.484 | 0.95 | 0 | 2.36 |  |  |  | 0 | 2.484 | 0.95 | 0 | 2.36 |  |  |  |  | 0
|  |  |  | IMB3 / P.53QD-131(PM-7.1) | 0 | 3.642 | 0.95 | 0 | 3.46 |  |  |  | 0 | 3.642 | 0.95 | 0 | 3.46 |  |  |  |  | 0
|  |  |  | IMB4 / P.53QD-131(PM-7.1) | 0 | 3.186 | 0.95 | 0 | 3.027 |  |  |  | 0 | 3.186 | 0.95 | 0 | 3.027 |  |  |  |  | 0
|  |  |  | IMB5 / P.53QD-133 | 0 | 3.781 | 0.95 | 0 | 3.592 |  |  |  | 0 | 3.781 | 0.95 | 0 | 3.592 |  |  |  |  | 0
|  |  |  | IMB6 / P.53QD-209(PM-7.1) | 0 | 2.573 | 0.95 | 0 | 2.444 |  |  |  | 0 | 2.573 | 0.95 | 0 | 2.444 |  |  |  |  | 0
|  |  |  | IMB7 / P.53QD-208 | 0 | 3.583 | 0.95 | 0 | 3.404 |  |  |  | 0 | 3.583 | 0.95 | 0 | 3.404 |  |  |  |  | 0
[9 empty] | Total U01040040 | 520.08 | 2.81 | 1461.42 |  |  |  |  | Total U01040040 | 520.08 | 2.98 | 1549.84 | 2.81 | 2.9786
0
[9 empty] | Total 03.03 | 1 | 92698.64 | 92698.64 |  |  |  |  | Total 03.03 | 1 | 98266.14 | 98266.14 | 92698.64 | 98260.5584
0
03.04 | Capítulo |  | CONDUCCIONES | [6 empty] | 1 | 40650.02 | 40650.02 | [5 empty] | 1 | 43089.9 | 43089.9 | 40650.02 | 43089.0212
U02080040 -CYII | Partida | m | Tubería PVC-U DN 500, SN 8 kN/m2 | [6 empty] | 52.504 | 142.28 | 7470.27 | [5 empty] | 52.504 | 150.82 | 7918.65 | 142.28 | 150.8168
|  |  | Suministro e instalación de tubería de PVC-U de pared estructurada, rigidez nominal SN>= 8 kN/m2, de diámetro nominal DN 500 mm, conforme a norma UNE-EN 13476 y/o según normativa vigente, incluso parte proporcional de unión con junta elástica, medios auxiliares y pruebas necesarias para su correcto funcionamiento. | [18 empty] | 0
|  |  |  | 33,482 | 0 | 33.482 | 0 | 0 | 33.482 |  |  |  | 0 | 33.482 | 0 | 0 | 33.482 |  |  |  |  | 0
|  |  |  | 19,022 | 0 | 19.022 | 0 | 0 | 19.022 |  |  |  | 0 | 19.022 | 0 | 0 | 19.022 |  |  |  |  | 0
[9 empty] | Total U02080040 -CYII | 52.504 | 142.28 | 7470.27 |  |  |  |  | Total U02080040 -CYII | 52.504 | 150.82 | 7918.65 | 142.28 | 150.8168
0
U02080030 -CYII | Partida | m | Tubería PVC-U DN 400, SN 8 kN/m2 | [6 empty] | 397.189 | 81.19 | 32247.77 | [5 empty] | 397.189 | 86.06 | 34182.09 | 81.19 | 86.0614
|  |  | Suministro e instalación de tubería de PVC-U de pared estructurada, rigidez nominal SN>= 8 kN/m2, de diámetro nominal DN 400 mm, conforme a norma UNE-EN 13476 y/o según normativa vigente, incluso parte proporcional de unión con junta elástica, medios auxiliares y pruebas necesarias para su correcto funcionamiento. . | [18 empty] | 0
|  |  |  | P.53QD-129 / P.53QD-130 | 0 | 19.548 | 0 | 0 | 19.548 |  |  |  | 0 | 19.548 | 0 | 0 | 19.548 |  |  |  |  | 0
|  |  |  | P.53QD-130 / PN-7.5 | 0 | 4.8 | 0 | 0 | 4.8 |  |  |  | 0 | 4.8 | 0 | 0 | 4.8 |  |  |  |  | 0
|  |  |  | PN-7.5 / PN-7.4 | 0 | 33.225 | 0 | 0 | 33.225 |  |  |  | 0 | 33.225 | 0 | 0 | 33.225 |  |  |  |  | 0
|  |  |  | PN-7.4 / P.53QD-131(PM-7.1) | 0 | 27.27 | 0 | 0 | 27.27 |  |  |  | 0 | 27.27 | 0 | 0 | 27.27 |  |  |  |  | 0
|  |  |  | P.53QD-131(PM-7.1) / P.53QD-132 | 0 | 23.837 | 0 | 0 | 23.837 |  |  |  | 0 | 23.837 | 0 | 0 | 23.837 |  |  |  |  | 0
|  |  |  | P.53QD-132 / P.53QD-133 | 0 | 34.266 | 0 | 0 | 34.266 |  |  |  | 0 | 34.266 | 0 | 0 | 34.266 |  |  |  |  | 0
|  |  |  | P.53QD-133 / P.53QD-209(PM-7.1) | 0 | 45.007 | 0 | 0 | 45.007 |  |  |  | 0 | 45.007 | 0 | 0 | 45.007 |  |  |  |  | 0
|  |  |  | P.53QD-209(PM-7.1) / PN-7.3 | 0 | 16.314 | 0 | 0 | 16.314 |  |  |  | 0 | 16.314 | 0 | 0 | 16.314 |  |  |  |  | 0
|  |  |  | PN-7.3 / P.53QD-208 | 0 | 33.668 | 0 | 0 | 33.668 |  |  |  | 0 | 33.668 | 0 | 0 | 33.668 |  |  |  |  | 0
|  |  |  | P.53QD-208 / PN-7.2 | 0 | 23.052 | 0 | 0 | 23.052 |  |  |  | 0 | 23.052 | 0 | 0 | 23.052 |  |  |  |  | 0
|  |  |  | PN-7.2 / P.53QD-385 | 0 | 14.735 | 0 | 0 | 14.735 |  |  |  | 0 | 14.735 | 0 | 0 | 14.735 |  |  |  |  | 0
|  |  |  | P.53QD-385 / P.53QD-106 | 0 | 22.954 | 0 | 0 | 22.954 |  |  |  | 0 | 22.954 | 0 | 0 | 22.954 |  |  |  |  | 0
|  |  |  | P.53QD-106 / P.53QD-107 | 0 | 12.35 | 0 | 0 | 12.35 |  |  |  | 0 | 12.35 | 0 | 0 | 12.35 |  |  |  |  | 0
|  |  |  | P.53QD-107 / P.53QD-169 | 0 | 30.646 | 0 | 0 | 30.646 |  |  |  | 0 | 30.646 | 0 | 0 | 30.646 |  |  |  |  | 0
|  |  |  | P.53QD-169 / PN-7.1 | 0 | 31.184 | 0 | 0 | 31.184 |  |  |  | 0 | 31.184 | 0 | 0 | 31.184 |  |  |  |  | 0
|  |  |  | PN-7.1 / P.53QD-168 | 0 | 24.333 | 0 | 0 | 24.333 |  |  |  | 0 | 24.333 | 0 | 0 | 24.333 |  |  |  |  | 0
[9 empty] | Total U02080030 -CYII | 397.189 | 81.19 | 32247.77 |  |  |  |  | Total U02080030 -CYII | 397.189 | 86.06 | 34182.09 | 81.19 | 86.0614
0
U02080010 -CYII | Partida | m | Tubería PVC-U DN 250, SN 8 kN/m2 | [6 empty] | 21.228 | 37.76 | 801.57 | [5 empty] | 21.228 | 40.03 | 849.76 | 37.76 | 40.0256
|  |  | Suministro e instalación de tubería de PVC-U de pared estructurada, rigidez nominal SN>= 8 kN/m2, diámetro nominal DN 250 mm, conforme a norma UNE-EN 13476 y/o según normativa vigente, incluso parte proporcional de unión con junta elástica, medios auxiliares y pruebas necesarias para su correcto funcionamiento. | [18 empty] | 0
|  |  |  | IMB1 / P.53QD-129 | 0 | 1.979 | 0 | 0 | 1.979 |  |  |  | 0 | 1.979 | 0 | 0 | 1.979 |  |  |  |  | 0
|  |  |  | IMB2 / PN-7.5 | 0 | 2.484 | 0 | 0 | 2.484 |  |  |  | 0 | 2.484 | 0 | 0 | 2.484 |  |  |  |  | 0
|  |  |  | IMB3 / P.53QD-131(PM-7.1) | 0 | 3.642 | 0 | 0 | 3.642 |  |  |  | 0 | 3.642 | 0 | 0 | 3.642 |  |  |  |  | 0
|  |  |  | IMB4 / P.53QD-131(PM-7.1) | 0 | 3.186 | 0 | 0 | 3.186 |  |  |  | 0 | 3.186 | 0 | 0 | 3.186 |  |  |  |  | 0
|  |  |  | IMB5 / P.53QD-133 | 0 | 3.781 | 0 | 0 | 3.781 |  |  |  | 0 | 3.781 | 0 | 0 | 3.781 |  |  |  |  | 0
|  |  |  | IMB6 / P.53QD-209(PM-7.1) | 0 | 2.573 | 0 | 0 | 2.573 |  |  |  | 0 | 2.573 | 0 | 0 | 2.573 |  |  |  |  | 0
|  |  |  | IMB7 / P.53QD-208 | 0 | 3.583 | 0 | 0 | 3.583 |  |  |  | 0 | 3.583 | 0 | 0 | 3.583 |  |  |  |  | 0
[9 empty] | Total U02080010 -CYII | 21.228 | 37.76 | 801.57 |  |  |  |  | Total U02080010 -CYII | 21.228 | 40.03 | 849.76 | 37.76 | 40.0256
0
U01030350 | Partida | m | Banda de señalización | [6 empty] | 449.693 | 0.29 | 130.41 | [5 empty] | 449.693 | 0.31 | 139.4 | 0.29 | 0.3074
|  |  | Banda de señalización, según normas o especificaciones técnicas de Canal de Isabel II vigentes. | [18 empty] | 0
|  |  |  | Tubería PVC-U DN 500, SN 8 kN/m2 | 52.504 | 0 | 0 | 0 | 52.504 |  |  |  | 52.504 | 0 | 0 | 0 | 52.504 |  |  |  |  | 0
|  |  |  | Tubería PVC-U DN 400, SN 8 kN/m2 | 397.189 | 0 | 0 | 0 | 397.189 |  |  |  | 397.189 | 0 | 0 | 0 | 397.189 |  |  |  |  | 0
[9 empty] | Total U01030350 | 449.693 | 0.29 | 130.41 |  |  |  |  | Total U01030350 | 449.693 | 0.31 | 139.4 | 0.29 | 0.3074
0
[9 empty] | Total 03.04 | 1 | 40650.02 | 40650.02 |  |  |  |  | Total 03.04 | 1 | 43089.9 | 43089.9 | 40650.02 | 43089.0212
0
03.05 | Capítulo |  | OBRAS DE FÁBRICA | [6 empty] | 1 | 55698.6 | 55698.6 | [5 empty] | 1 | 59040.13 | 59040.13 | 55698.6 | 59040.516
U05070020 | Partida | ud | Marco y tapa circ., fund. dúctil Ø min 60 cm, D-400 peso 55 kg | [6 empty] | 19 | 323.04 | 6137.76 | [5 empty] | 19 | 342.42 | 6505.98 | 323.04 | 342.4224
|  |  | Suministro e instalación de marco y tapa de fundición dúctil, clase D-400, con bloqueo automático, tapa articulada, con marco y tapa circular de 55 Kg de peso aproximado en tapa, con junta de elastómero en tapa o marco, junta anti ruido para asiento estable de la tapa, cota de paso mínima 60 cm, con dispositivo acerrojado antirrobo, identificación según Canal de Isabel II y servicio correspondiente (abastecimiento, saneamiento, reutilización). Con 4 orificios para saneamiento. Conforme a norma UNE-EN 124 y según normativa vigente de Canal de Isabel II. Totalmente colocada y enrasada con la superficie. | [18 empty] | 0
|  |  |  | "Cierre pozos/arquetas" |  |  |  |  | 0 | [7 empty] | 0 |  |  |  |  | 0
|  |  |  | P.53QD-129 | 1 | 0 | 0 | 0 | 1 |  |  |  | 1 | 0 | 0 | 0 | 1 |  |  |  |  | 0
|  |  |  | P.53QD-130 | 1 | 0 | 0 | 0 | 1 |  |  |  | 1 | 0 | 0 | 0 | 1 |  |  |  |  | 0
|  |  |  | PN-7.5 | 1 | 0 | 0 | 0 | 1 |  |  |  | 1 | 0 | 0 | 0 | 1 |  |  |  |  | 0
|  |  |  | PN-7.4 | 1 | 0 | 0 | 0 | 1 |  |  |  | 1 | 0 | 0 | 0 | 1 |  |  |  |  | 0
|  |  |  | P.53QD-131(PM-7.1) | 1 | 0 | 0 | 0 | 1 |  |  |  | 1 | 0 | 0 | 0 | 1 |  |  |  |  | 0
|  |  |  | P.53QD-132 | 1 | 0 | 0 | 0 | 1 |  |  |  | 1 | 0 | 0 | 0 | 1 |  |  |  |  | 0
|  |  |  | P.53QD-133 | 1 | 0 | 0 | 0 | 1 |  |  |  | 1 | 0 | 0 | 0 | 1 |  |  |  |  | 0
|  |  |  | P.53QD-209(PM-7.1) | 1 | 0 | 0 | 0 | 1 |  |  |  | 1 | 0 | 0 | 0 | 1 |  |  |  |  | 0
|  |  |  | PN-7.3 | 1 | 0 | 0 | 0 | 1 |  |  |  | 1 | 0 | 0 | 0 | 1 |  |  |  |  | 0
|  |  |  | P.53QD-208 | 1 | 0 | 0 | 0 | 1 |  |  |  | 1 | 0 | 0 | 0 | 1 |  |  |  |  | 0
|  |  |  | PN-7.2 | 1 | 0 | 0 | 0 | 1 |  |  |  | 1 | 0 | 0 | 0 | 1 |  |  |  |  | 0
|  |  |  | P.53QD-385 | 1 | 0 | 0 | 0 | 1 |  |  |  | 1 | 0 | 0 | 0 | 1 |  |  |  |  | 0
|  |  |  | P.53QD-106 | 1 | 0 | 0 | 0 | 1 |  |  |  | 1 | 0 | 0 | 0 | 1 |  |  |  |  | 0
|  |  |  | P.53QD-107 | 1 | 0 | 0 | 0 | 1 |  |  |  | 1 | 0 | 0 | 0 | 1 |  |  |  |  | 0
|  |  |  | P.53QD-169 | 1 | 0 | 0 | 0 | 1 |  |  |  | 1 | 0 | 0 | 0 | 1 |  |  |  |  | 0
|  |  |  | PN-7.1 | 1 | 0 | 0 | 0 | 1 |  |  |  | 1 | 0 | 0 | 0 | 1 |  |  |  |  | 0
|  |  |  | P.53QD-168 | 1 | 0 | 0 | 0 | 1 |  |  |  | 1 | 0 | 0 | 0 | 1 |  |  |  |  | 0
|  |  |  | P.53QD-167 | 1 | 0 | 0 | 0 | 1 |  |  |  | 1 | 0 | 0 | 0 | 1 |  |  |  |  | 0
|  |  |  | P.53QD-166 | 1 | 0 | 0 | 0 | 1 |  |  |  | 1 | 0 | 0 | 0 | 1 |  |  |  |  | 0
[9 empty] | Total U05070020 | 19 | 323.04 | 6137.76 |  |  |  |  | Total U05070020 | 19 | 342.42 | 6505.98 | 323.04 | 342.4224
0
U05030060 | Partida | ud | Pozo de registro diámetro interior 1100 mm, 1<H<2m profun, imper., enfosc. int. | [6 empty] | 18 | 1000.75 | 18013.5 | [5 empty] | 18 | 1060.8 | 19094.4 | 1000.75 | 1060.795
|  |  | Pozo de registro, diámetro interior 1100 mm con una profundidad de entre 1,00 y 2,00 m, impermeabilizado en el trasdós, construido con fábrica de ladrillo macizo de 1 pie de espesor, recibido con mortero M-10, colocado sobre solera de hormigón HA-25/P/40/I de 0,30 m mínimo de espesor, armada con mallazo; enfoscado interior fratasado con mortero hidrófugo bruñido en toda su altura con mortero CS-IV-Wc2. Incluso p. p. de formación de canal en el fondo del pozo y formación de brocal asimétrico en la coronación para recibir cerco y tapa de hormigón armado y medios auxiliares totalmente terminado, s/ CTE-HS5, UNE-EN 998-1 y UNE-EN 998-2. | [18 empty] | 0
U07010104-CYII | Partida | m3 | HL-150/B/12 o HL-150/B/20 para capa de limpieza | [6 empty] | 10 | 149.67 | 1496.7 | [5 empty] | 10 | 158.65 | 1586.5 | 149.67 | 158.6502
|  |  | Suministro y puesta en obra de hormigón de limpieza HL-150/B/12 o HL-150/B/20, elaborado en central y vertido por cualquier medio, para formación de capa de hormigón de limpieza y nivelado de fondos de cimentación, colocado a cualquier profundidad. Según CE vigente. | [18 empty] | 0
|  |  |  | "Capa de limpieza" |  |  |  |  | 0 | [7 empty] | 0 |  |  |  |  | 0
|  |  |  | P.53QD-129 | 0 | 2.5 | 2.5 | 0.1 | 0.625 |  |  |  | 0 | 2.5 | 2.5 | 0.1 | 0.625 |  |  |  |  | 0
|  |  |  | P.53QD-130 | 0 | 2.5 | 2.5 | 0.1 | 0.625 |  |  |  | 0 | 2.5 | 2.5 | 0.1 | 0.625 |  |  |  |  | 0
|  |  |  | PN-7.5 | 0 | 2.5 | 2.5 | 0.1 | 0.625 |  |  |  | 0 | 2.5 | 2.5 | 0.1 | 0.625 |  |  |  |  | 0
|  |  |  | PN-7.4 | 0 | 2.5 | 2.5 | 0.1 | 0.625 |  |  |  | 0 | 2.5 | 2.5 | 0.1 | 0.625 |  |  |  |  | 0
|  |  |  | P.53QD-131(PM-7.1) | 0 | 2.5 | 2.5 | 0.1 | 0.625 |  |  |  | 0 | 2.5 | 2.5 | 0.1 | 0.625 |  |  |  |  | 0
|  |  |  | P.53QD-132 | 0 | 2.5 | 2.5 | 0.1 | 0.625 |  |  |  | 0 | 2.5 | 2.5 | 0.1 | 0.625 |  |  |  |  | 0
|  |  |  | P.53QD-133 | 0 | 2.5 | 2.5 | 0.1 | 0.625 |  |  |  | 0 | 2.5 | 2.5 | 0.1 | 0.625 |  |  |  |  | 0
|  |  |  | P.53QD-209(PM-7.1) | 0 | 2.5 | 2.5 | 0.1 | 0.625 |  |  |  | 0 | 2.5 | 2.5 | 0.1 | 0.625 |  |  |  |  | 0
|  |  |  | PN-7.3 | 0 | 2.5 | 2.5 | 0.1 | 0.625 |  |  |  | 0 | 2.5 | 2.5 | 0.1 | 0.625 |  |  |  |  | 0
|  |  |  | P.53QD-208 | 0 | 2.5 | 2.5 | 0.1 | 0.625 |  |  |  | 0 | 2.5 | 2.5 | 0.1 | 0.625 |  |  |  |  | 0
|  |  |  | PN-7.2 | 0 | 2.5 | 2.5 | 0.1 | 0.625 |  |  |  | 0 | 2.5 | 2.5 | 0.1 | 0.625 |  |  |  |  | 0
|  |  |  | P.53QD-385 | 0 | 2.5 | 2.5 | 0.1 | 0.625 |  |  |  | 0 | 2.5 | 2.5 | 0.1 | 0.625 |  |  |  |  | 0
|  |  |  | P.53QD-106 | 0 | 2.5 | 2.5 | 0.1 | 0.625 |  |  |  | 0 | 2.5 | 2.5 | 0.1 | 0.625 |  |  |  |  | 0
|  |  |  | P.53QD-169 | 0 | 2.5 | 2.5 | 0.1 | 0.625 |  |  |  | 0 | 2.5 | 2.5 | 0.1 | 0.625 |  |  |  |  | 0
|  |  |  | P.53QD-167 | 0 | 2.5 | 2.5 | 0.1 | 0.625 |  |  |  | 0 | 2.5 | 2.5 | 0.1 | 0.625 |  |  |  |  | 0
|  |  |  | P.53QD-166 | 0 | 2.5 | 2.5 | 0.1 | 0.625 |  |  |  | 0 | 2.5 | 2.5 | 0.1 | 0.625 |  |  |  |  | 0
[9 empty] | Total U07010104-CYII | 10 | 149.67 | 1496.7 |  |  |  |  | Total U07010104-CYII | 10 | 158.65 | 1586.5 | 149.67 | 158.6502
0
U07010304-CYII | Partida | m3 | HM-20/B/20/X0 en elementos horizontales | [6 empty] | 23.552 | 152.94 | 3602.04 | [5 empty] | 23.552 | 162.12 | 3818.25 | 152.94 | 162.1164
|  |  | Suministro y puesta en obra de hormigón en masa HM-20/B/20/X0, elaborado en central y vertido por cualquier medio, en elementos horizontales de estructura (cimentaciones, soleras, vigas, etc.), colocado a cualquier altura, incluso compactación, curado y acabado. Según CE vigente. | [18 empty] | 0
|  |  |  | "Pozos losa inferior |  |  |  |  | 0 | [7 empty] | 0 |  |  |  |  | 0
|  |  |  | P.53QD-129 | 0 | 1.6 | 1.6 | 0.6 | 1.536 |  |  |  | 0 | 1.6 | 1.6 | 0.6 | 1.536 |  |  |  |  | 0
|  |  |  | P.53QD-130 | 0 | 1.6 | 1.6 | 0.6 | 1.536 |  |  |  | 0 | 1.6 | 1.6 | 0.6 | 1.536 |  |  |  |  | 0
|  |  |  | PN-7.5 | 0 | 1.6 | 1.6 | 0.6 | 1.536 |  |  |  | 0 | 1.6 | 1.6 | 0.6 | 1.536 |  |  |  |  | 0
|  |  |  | PN-7.4 | 0 | 1.6 | 1.6 | 0.6 | 1.536 |  |  |  | 0 | 1.6 | 1.6 | 0.6 | 1.536 |  |  |  |  | 0
|  |  |  | P.53QD-131(PM-7.1) | 0 | 1.6 | 1.6 | 0.6 | 1.536 |  |  |  | 0 | 1.6 | 1.6 | 0.6 | 1.536 |  |  |  |  | 0
|  |  |  | P.53QD-132 | 0 | 1.6 | 1.6 | 0.6 | 1.536 |  |  |  | 0 | 1.6 | 1.6 | 0.6 | 1.536 |  |  |  |  | 0
|  |  |  | P.53QD-133 | 0 | 1.6 | 1.6 | 0.6 | 1.536 |  |  |  | 0 | 1.6 | 1.6 | 0.6 | 1.536 |  |  |  |  | 0
|  |  |  | P.53QD-209(PM-7.1) | 0 | 1.6 | 1.6 | 0.6 | 1.536 |  |  |  | 0 | 1.6 | 1.6 | 0.6 | 1.536 |  |  |  |  | 0
|  |  |  | PN-7.3 | 0 | 1.6 | 1.6 | 0.6 | 1.536 |  |  |  | 0 | 1.6 | 1.6 | 0.6 | 1.536 |  |  |  |  | 0
|  |  |  | P.53QD-208 | 0 | 1.6 | 1.6 | 0.6 | 1.536 |  |  |  | 0 | 1.6 | 1.6 | 0.6 | 1.536 |  |  |  |  | 0
|  |  |  | PN-7.2 | 0 | 1.6 | 1.6 | 0.6 | 1.536 |  |  |  | 0 | 1.6 | 1.6 | 0.6 | 1.536 |  |  |  |  | 0
|  |  |  | P.53QD-385 | 0 | 1.6 | 1.6 | 0.6 | 1.536 |  |  |  | 0 | 1.6 | 1.6 | 0.6 | 1.536 |  |  |  |  | 0
|  |  |  | P.53QD-106 | 0 | 1.6 | 1.6 | 0.6 | 1.536 |  |  |  | 0 | 1.6 | 1.6 | 0.6 | 1.536 |  |  |  |  | 0
|  |  |  | P.53QD-167 | 0 | 1.6 | 1.6 | 0.7 | 1.792 |  |  |  | 0 | 1.6 | 1.6 | 0.7 | 1.792 |  |  |  |  | 0
|  |  |  | P.53QD-166 | 0 | 1.6 | 1.6 | 0.7 | 1.792 |  |  |  | 0 | 1.6 | 1.6 | 0.7 | 1.792 |  |  |  |  | 0
[9 empty] | Total U07010304-CYII | 23.552 | 152.94 | 3602.04 |  |  |  |  | Total U07010304-CYII | 23.552 | 162.12 | 3818.25 | 152.94 | 162.1164
0
U07050090 | Partida | m | Ejecución de media caña | [6 empty] | 18.5 | 65.77 | 1216.75 | [5 empty] | 18.5 | 69.72 | 1289.82 | 65.77 | 69.7162
|  |  | Ejecución de media caña, comprendiendo: Preparación de superficies por medios mecánicos, adhesivo Epoxi, Elastómero tixotrópico, Laminado y Recubrimiento de Acabado. | [18 empty] | 0
|  |  |  | "Hormigon media caña" |  |  |  |  | 0 | [7 empty] | 0 |  |  |  |  | 0
|  |  |  | P.53QD-129 | 0 | 1.1 | 0 | 0 | 1.1 |  |  |  | 0 | 1.1 | 0 | 0 | 1.1 |  |  |  |  | 0
|  |  |  | P.53QD-130 | 0 | 1.1 | 0 | 0 | 1.1 |  |  |  | 0 | 1.1 | 0 | 0 | 1.1 |  |  |  |  | 0
|  |  |  | PN-7.5 | 0 | 1.1 | 0 | 0 | 1.1 |  |  |  | 0 | 1.1 | 0 | 0 | 1.1 |  |  |  |  | 0
|  |  |  | PN-7.4 | 0 | 1.1 | 0 | 0 | 1.1 |  |  |  | 0 | 1.1 | 0 | 0 | 1.1 |  |  |  |  | 0
|  |  |  | P.53QD-131(PM-7.1) | 0 | 1.1 | 0 | 0 | 1.1 |  |  |  | 0 | 1.1 | 0 | 0 | 1.1 |  |  |  |  | 0
|  |  |  | P.53QD-132 | 0 | 1.1 | 0 | 0 | 1.1 |  |  |  | 0 | 1.1 | 0 | 0 | 1.1 |  |  |  |  | 0
|  |  |  | P.53QD-133 | 0 | 1.1 | 0 | 0 | 1.1 |  |  |  | 0 | 1.1 | 0 | 0 | 1.1 |  |  |  |  | 0
|  |  |  | P.53QD-209(PM-7.1) | 0 | 1.1 | 0 | 0 | 1.1 |  |  |  | 0 | 1.1 | 0 | 0 | 1.1 |  |  |  |  | 0
|  |  |  | PN-7.3 | 0 | 1.1 | 0 | 0 | 1.1 |  |  |  | 0 | 1.1 | 0 | 0 | 1.1 |  |  |  |  | 0
|  |  |  | P.53QD-208 | 0 | 1.1 | 0 | 0 | 1.1 |  |  |  | 0 | 1.1 | 0 | 0 | 1.1 |  |  |  |  | 0
|  |  |  | PN-7.2 | 0 | 1.1 | 0 | 0 | 1.1 |  |  |  | 0 | 1.1 | 0 | 0 | 1.1 |  |  |  |  | 0
|  |  |  | P.53QD-385 | 0 | 1.1 | 0 | 0 | 1.1 |  |  |  | 0 | 1.1 | 0 | 0 | 1.1 |  |  |  |  | 0
|  |  |  | P.53QD-106 | 0 | 1.1 | 0 | 0 | 1.1 |  |  |  | 0 | 1.1 | 0 | 0 | 1.1 |  |  |  |  | 0
|  |  |  | P.53QD-169 | 0 | 2 | 0 | 0 | 2 |  |  |  | 0 | 2 | 0 | 0 | 2 |  |  |  |  | 0
|  |  |  | P.53QD-167 | 0 | 1.1 | 0 | 0 | 1.1 |  |  |  | 0 | 1.1 | 0 | 0 | 1.1 |  |  |  |  | 0
|  |  |  | P.53QD-166 | 0 | 1.1 | 0 | 0 | 1.1 |  |  |  | 0 | 1.1 | 0 | 0 | 1.1 |  |  |  |  | 0
[9 empty] | Total U07050090 | 18.5 | 65.77 | 1216.75 |  |  |  |  | Total U07050090 | 18.5 | 69.72 | 1289.82 | 65.77 | 69.7162
0
U07020030 | Partida | m2 | Encofrado plano met. elem. horiz. estru. trabaj. hasta 3 m | [6 empty] | 28.658 | 31.94 | 915.34 | [5 empty] | 28.658 | 33.86 | 970.36 | 31.94 | 33.8564
|  |  | Encofrado plano para elementos horizontales de estructura (losas, etc.) con paneles metálicos, con calidad de acabado cara vista, para trabajos hasta 3 m de altura, incluso molduras y berenjenos, tapes, velas, puntales, cimbras y andamiaje, desencofrado y limpieza. | [18 empty] | 0
|  |  |  | "Imbornales" |  |  |  |  | 0 | [7 empty] | 0 |  |  |  |  | 0
|  |  |  | Tubería conexión IMB1 | 3 | 1.979 | 0.45 | 0 | 2.672 |  |  |  | 3 | 1.979 | 0.45 | 0 | 2.672 |  |  |  |  | 0
|  |  |  | Tubería conexión IMB2 | 3 | 2.484 | 0.45 | 0 | 3.353 |  |  |  | 3 | 2.484 | 0.45 | 0 | 3.353 |  |  |  |  | 0
|  |  |  | Tubería conexión IMB3 | 3 | 3.642 | 0.45 | 0 | 4.917 |  |  |  | 3 | 3.642 | 0.45 | 0 | 4.917 |  |  |  |  | 0
|  |  |  | Tubería conexión IMB4 | 3 | 3.186 | 0.45 | 0 | 4.301 |  |  |  | 3 | 3.186 | 0.45 | 0 | 4.301 |  |  |  |  | 0
|  |  |  | Tubería conexión IMB5 | 3 | 3.781 | 0.45 | 0 | 5.104 |  |  |  | 3 | 3.781 | 0.45 | 0 | 5.104 |  |  |  |  | 0
|  |  |  | Tubería conexión IMB6 | 3 | 2.573 | 0.45 | 0 | 3.474 |  |  |  | 3 | 2.573 | 0.45 | 0 | 3.474 |  |  |  |  | 0
|  |  |  | Tubería conexión IMB7 | 3 | 3.583 | 0.45 | 0 | 4.837 |  |  |  | 3 | 3.583 | 0.45 | 0 | 4.837 |  |  |  |  | 0
[9 empty] | Total U07020030 | 28.658 | 31.94 | 915.34 |  |  |  |  | Total U07020030 | 28.658 | 33.86 | 970.36 | 31.94 | 33.8564
0
U07020010 | Partida | m2 | Encofrado plano madera cimentaciones, solera, pozos y arquetas | [6 empty] | 58.88 | 31.72 | 1867.67 | [5 empty] | 58.88 | 33.62 | 1979.55 | 31.72 | 33.6232
|  |  | Encofrado plano con madera en cimentaciones, soleras, pozos y arquetas, colocado a cualquier profundidad, incluso desencofrado y limpieza. | [18 empty] | 0
|  |  |  | "Pozos" |  |  |  |  | 0 | [7 empty] | 0 |  |  |  |  | 0
|  |  |  | 2 pozos de ladrillo Hc=0,70 | 4 | 1.6 | 0 | 0.7 | 4.48 |  |  |  | 4 | 1.6 | 0 | 0.7 | 4.48 |  |  |  |  | 0
[5 empty] | 4 | 0 | 1.6 | 0.7 | 4.48 |  |  |  | 4 | 0 | 1.6 | 0.7 | 4.48 |  |  |  |  | 0
|  |  |  | 13 pozos de ladrillo Hc=0,60 | 26 | 1.6 | 0 | 0.6 | 24.96 |  |  |  | 26 | 1.6 | 0 | 0.6 | 24.96 |  |  |  |  | 0
[5 empty] | 26 | 0 | 1.6 | 0.6 | 24.96 |  |  |  | 26 | 0 | 1.6 | 0.6 | 24.96 |  |  |  |  | 0
[9 empty] | Total U07020010 | 58.88 | 31.72 | 1867.67 |  |  |  |  | Total U07020010 | 58.88 | 33.62 | 1979.55 | 31.72 | 33.6232
0
U05090230 | Partida | ud | Sumidero evacuac. aguas 30x50x50 1/2 | [6 empty] | 7 | 142.55 | 997.85 | [5 empty] | 7 | 151.1 | 1057.7 | 142.55 | 151.103
|  |  | Sumidero para evacuación de aguas de dimensiones interiores 30x50x50 cm, realizada con fábrica de ladrillo perforado de 1/2 pie de espesor, recibido con mortero de cemento 1:6, sobre solera de hormigón HM 20/P/20/I de 15 cm de espesor, enfoscado y bruñido interiormente, incluso marco y rejilla de fundición. | [18 empty] | 0
|  |  |  | "Imbornales" |  |  |  |  | 0 | [7 empty] | 0 |  |  |  |  | 0
|  |  |  | IMB1 | 1 | 0 | 0 | 0 | 1 |  |  |  | 1 | 0 | 0 | 0 | 1 |  |  |  |  | 0
|  |  |  | IMB2 | 1 | 0 | 0 | 0 | 1 |  |  |  | 1 | 0 | 0 | 0 | 1 |  |  |  |  | 0
|  |  |  | IMB3 | 1 | 0 | 0 | 0 | 1 |  |  |  | 1 | 0 | 0 | 0 | 1 |  |  |  |  | 0
|  |  |  | IMB4 | 1 | 0 | 0 | 0 | 1 |  |  |  | 1 | 0 | 0 | 0 | 1 |  |  |  |  | 0
|  |  |  | IMB5 | 1 | 0 | 0 | 0 | 1 |  |  |  | 1 | 0 | 0 | 0 | 1 |  |  |  |  | 0
|  |  |  | IMB6 | 1 | 0 | 0 | 0 | 1 |  |  |  | 1 | 0 | 0 | 0 | 1 |  |  |  |  | 0
|  |  |  | IMB7 | 1 | 0 | 0 | 0 | 1 |  |  |  | 1 | 0 | 0 | 0 | 1 |  |  |  |  | 0
[9 empty] | Total U05090230 | 7 | 142.55 | 997.85 |  |  |  |  | Total U05090230 | 7 | 151.1 | 1057.7 | 142.55 | 151.103
0
U050905-CYII | Partida | ud | Imbornal prefabricado 30 x 50 cm | [6 empty] | 5 | 172.64 | 863.2 | [5 empty] | 5 | 183 | 915 | 172.64 | 182.9984
|  |  | Suministro y colocación de imbornal prefabricado para evacuación de aguas de dimensiones interiores 30x50x50 cm, sobre solera de hormigón HM 20/P de 15 cm de espesor, incluso recibido de tubo de saneamiento, marco y rejilla de fundición. | [18 empty] | 0
|  |  |  | "Estimación" |  |  |  |  | 0 | [7 empty] | 0 |  |  |  |  | 0
|  |  |  | Imbornales | 5 | 0 | 0 | 0 | 5 |  |  |  | 5 | 0 | 0 | 0 | 5 |  |  |  |  | 0
[9 empty] | Total U050905-CYII | 5 | 172.64 | 863.2 |  |  |  |  | Total U050905-CYII | 5 | 183 | 915 | 172.64 | 182.9984
0
U08020130 | Partida | m2 | Fábrica de ladrillo perforado 24x11,5x7 cm, 1 pie de esp. | [6 empty] | 164.941 | 53.35 | 8799.6 | [5 empty] | 164.941 | 56.55 | 9327.41 | 53.35 | 56.551
|  |  | Fábrica de ladrillo perforado 24x11,5x7 cm, de 1 pie de espesor, recibido con mortero de cemento CEM II/B-P 32,5 N y arena tipo M-5, para revestir en alzados, conforme a norma UNE-EN 998-1 y/o según normativa vigente y medida deduciendo huecos superiores a 1 m2. | [18 empty] | 0
|  |  |  | "Pozos (seccion pozo x altura)" |  |  |  |  | 0 | [7 empty] | 0 |  |  |  |  | 0
|  |  |  | P.53QD-129 | 0 | 0 | 4.294 | 2.76 | 11.851 |  |  |  | 0 | 0 | 4.294 | 2.76 | 11.851 |  |  |  |  | 0
|  |  |  | P.53QD-130 | 0 | 0 | 4.294 | 2.305 | 9.898 |  |  |  | 0 | 0 | 4.294 | 2.305 | 9.898 |  |  |  |  | 0
|  |  |  | PN-7.5 | 0 | 0 | 4.294 | 2.292 | 9.842 |  |  |  | 0 | 0 | 4.294 | 2.292 | 9.842 |  |  |  |  | 0
|  |  |  | PN-7.4 | 0 | 0 | 4.294 | 2.587 | 11.109 |  |  |  | 0 | 0 | 4.294 | 2.587 | 11.109 |  |  |  |  | 0
|  |  |  | P.53QD-131(PM-7.1) | 0 | 0 | 4.294 | 2.916 | 12.521 |  |  |  | 0 | 0 | 4.294 | 2.916 | 12.521 |  |  |  |  | 0
|  |  |  | P.53QD-132 | 0 | 0 | 4.294 | 2.276 | 9.773 |  |  |  | 0 | 0 | 4.294 | 2.276 | 9.773 |  |  |  |  | 0
|  |  |  | P.53QD-133 | 0 | 0 | 4.294 | 2.676 | 11.491 |  |  |  | 0 | 0 | 4.294 | 2.676 | 11.491 |  |  |  |  | 0
|  |  |  | P.53QD-209(PM-7.1) | 0 | 0 | 4.294 | 2.761 | 11.856 |  |  |  | 0 | 0 | 4.294 | 2.761 | 11.856 |  |  |  |  | 0
|  |  |  | PN-7.3 | 0 | 0 | 4.294 | 2.208 | 9.481 |  |  |  | 0 | 0 | 4.294 | 2.208 | 9.481 |  |  |  |  | 0
|  |  |  | P.53QD-208 | 0 | 0 | 4.294 | 2.184 | 9.378 |  |  |  | 0 | 0 | 4.294 | 2.184 | 9.378 |  |  |  |  | 0
|  |  |  | PN-7.2 | 0 | 0 | 4.294 | 2.297 | 9.863 |  |  |  | 0 | 0 | 4.294 | 2.297 | 9.863 |  |  |  |  | 0
|  |  |  | P.53QD-385 | 0 | 0 | 4.294 | 2.585 | 11.1 |  |  |  | 0 | 0 | 4.294 | 2.585 | 11.1 |  |  |  |  | 0
|  |  |  | P.53QD-106 | 0 | 0 | 4.294 | 2.848 | 12.229 |  |  |  | 0 | 0 | 4.294 | 2.848 | 12.229 |  |  |  |  | 0
|  |  |  | P.53QD-167 | 0 | 0 | 4.294 | 2.958 | 12.702 |  |  |  | 0 | 0 | 4.294 | 2.958 | 12.702 |  |  |  |  | 0
|  |  |  | P.53QD-166 | 0 | 0 | 4.294 | 2.759 | 11.847 |  |  |  | 0 | 0 | 4.294 | 2.759 | 11.847 |  |  |  |  | 0
[9 empty] | Total U08020130 | 164.941 | 53.35 | 8799.6 |  |  |  |  | Total U08020130 | 164.941 | 56.55 | 9327.41 | 53.35 | 56.551
0
U08030110 | Partida | m2 | Enlucido y bruñido mortero cemento M-850 | [6 empty] | 20.43 | 10.39 | 212.27 | [5 empty] | 20.43 | 11.01 | 224.93 | 10.39 | 11.0134
|  |  | Enlucido y bruñido con mortero (M-850) de cemento CEM-I/32,5 y arena de río (1:1), en paramentos interiores de pozos de registro, colectores, galerías de servicios o arquetas. | [18 empty] | 0
|  |  |  | "Pozos" |  |  |  |  | 0 | [7 empty] | 0 |  |  |  |  | 0
|  |  |  | P.53QD-129 | 0 | 0 | 2.723 | 0.5 | 1.362 |  |  |  | 0 | 0 | 2.723 | 0.5 | 1.362 |  |  |  |  | 0
|  |  |  | P.53QD-130 | 0 | 0 | 2.723 | 0.5 | 1.362 |  |  |  | 0 | 0 | 2.723 | 0.5 | 1.362 |  |  |  |  | 0
|  |  |  | PN-7.5 | 0 | 0 | 2.723 | 0.5 | 1.362 |  |  |  | 0 | 0 | 2.723 | 0.5 | 1.362 |  |  |  |  | 0
|  |  |  | PN-7.4 | 0 | 0 | 2.723 | 0.5 | 1.362 |  |  |  | 0 | 0 | 2.723 | 0.5 | 1.362 |  |  |  |  | 0
|  |  |  | P.53QD-131(PM-7.1) | 0 | 0 | 2.723 | 0.5 | 1.362 |  |  |  | 0 | 0 | 2.723 | 0.5 | 1.362 |  |  |  |  | 0
|  |  |  | P.53QD-132 | 0 | 0 | 2.723 | 0.5 | 1.362 |  |  |  | 0 | 0 | 2.723 | 0.5 | 1.362 |  |  |  |  | 0
|  |  |  | P.53QD-133 | 0 | 0 | 2.723 | 0.5 | 1.362 |  |  |  | 0 | 0 | 2.723 | 0.5 | 1.362 |  |  |  |  | 0
|  |  |  | P.53QD-209(PM-7.1) | 0 | 0 | 2.723 | 0.5 | 1.362 |  |  |  | 0 | 0 | 2.723 | 0.5 | 1.362 |  |  |  |  | 0
|  |  |  | PN-7.3 | 0 | 0 | 2.723 | 0.5 | 1.362 |  |  |  | 0 | 0 | 2.723 | 0.5 | 1.362 |  |  |  |  | 0
|  |  |  | P.53QD-208 | 0 | 0 | 2.723 | 0.5 | 1.362 |  |  |  | 0 | 0 | 2.723 | 0.5 | 1.362 |  |  |  |  | 0
|  |  |  | PN-7.2 | 0 | 0 | 2.723 | 0.5 | 1.362 |  |  |  | 0 | 0 | 2.723 | 0.5 | 1.362 |  |  |  |  | 0
|  |  |  | P.53QD-385 | 0 | 0 | 2.723 | 0.5 | 1.362 |  |  |  | 0 | 0 | 2.723 | 0.5 | 1.362 |  |  |  |  | 0
|  |  |  | P.53QD-106 | 0 | 0 | 2.723 | 0.5 | 1.362 |  |  |  | 0 | 0 | 2.723 | 0.5 | 1.362 |  |  |  |  | 0
|  |  |  | P.53QD-167 | 0 | 0 | 2.723 | 0.5 | 1.362 |  |  |  | 0 | 0 | 2.723 | 0.5 | 1.362 |  |  |  |  | 0
|  |  |  | P.53QD-166 | 0 | 0 | 2.723 | 0.5 | 1.362 |  |  |  | 0 | 0 | 2.723 | 0.5 | 1.362 |  |  |  |  | 0
[9 empty] | Total U08030110 | 20.43 | 10.39 | 212.27 |  |  |  |  | Total U08030110 | 20.43 | 11.01 | 224.93 | 10.39 | 11.0134
0
U08030140 | Partida | m2 | Enfoscado fratasado mortero cemento 450 kg | [6 empty] | 267.036 | 21.2 | 5661.16 | [5 empty] | 267.036 | 22.47 | 6000.3 | 21.2 | 22.472
|  |  | Enfoscado fratasado con mortero de 450 Kg de cemento CEM-I 32,5/SR y arena de río (1:3) en paramentos interiores de galerías de servicio, colectores, pozos de saneamiento o arquetas en general. | [18 empty] | 0
|  |  |  | "Pozos" |  |  |  |  | 0 | [7 empty] | 0 |  |  |  |  | 0
|  |  |  | P.53QD-129 | 0 | 0 | 7.016 | 2.76 | 19.364 |  |  |  | 0 | 0 | 7.016 | 2.76 | 19.364 |  |  |  |  | 0
|  |  |  | P.53QD-130 | 0 | 0 | 7.016 | 2.305 | 16.172 |  |  |  | 0 | 0 | 7.016 | 2.305 | 16.172 |  |  |  |  | 0
|  |  |  | PN-7.5 | 0 | 0 | 7.016 | 2.292 | 16.081 |  |  |  | 0 | 0 | 7.016 | 2.292 | 16.081 |  |  |  |  | 0
|  |  |  | PN-7.4 | 0 | 0 | 7.016 | 2.587 | 18.15 |  |  |  | 0 | 0 | 7.016 | 2.587 | 18.15 |  |  |  |  | 0
|  |  |  | P.53QD-131(PM-7.1) | 0 | 0 | 7.016 | 2.916 | 20.459 |  |  |  | 0 | 0 | 7.016 | 2.916 | 20.459 |  |  |  |  | 0
|  |  |  | P.53QD-132 | 0 | 0 | 7.016 | 2.276 | 15.968 |  |  |  | 0 | 0 | 7.016 | 2.276 | 15.968 |  |  |  |  | 0
|  |  |  | P.53QD-133 | 0 | 0 | 7.016 | 2.676 | 18.775 |  |  |  | 0 | 0 | 7.016 | 2.676 | 18.775 |  |  |  |  | 0
|  |  |  | P.53QD-209(PM-7.1) | 0 | 0 | 7.016 | 2.761 | 19.371 |  |  |  | 0 | 0 | 7.016 | 2.761 | 19.371 |  |  |  |  | 0
|  |  |  | PN-7.3 | 0 | 0 | 7.016 | 2.208 | 15.491 |  |  |  | 0 | 0 | 7.016 | 2.208 | 15.491 |  |  |  |  | 0
|  |  |  | P.53QD-208 | 0 | 0 | 7.016 | 2.184 | 15.323 |  |  |  | 0 | 0 | 7.016 | 2.184 | 15.323 |  |  |  |  | 0
|  |  |  | PN-7.2 | 0 | 0 | 7.016 | 2.297 | 16.116 |  |  |  | 0 | 0 | 7.016 | 2.297 | 16.116 |  |  |  |  | 0
|  |  |  | P.53QD-385 | 0 | 0 | 7.016 | 2.585 | 18.136 |  |  |  | 0 | 0 | 7.016 | 2.585 | 18.136 |  |  |  |  | 0
|  |  |  | P.53QD-106 | 0 | 0 | 7.016 | 2.848 | 19.982 |  |  |  | 0 | 0 | 7.016 | 2.848 | 19.982 |  |  |  |  | 0
|  |  |  | P.53QD-167 | 0 | 0 | 7.016 | 2.614 | 18.34 |  |  |  | 0 | 0 | 7.016 | 2.614 | 18.34 |  |  |  |  | 0
|  |  |  | P.53QD-166 | 0 | 0 | 7.016 | 2.752 | 19.308 |  |  |  | 0 | 0 | 7.016 | 2.752 | 19.308 |  |  |  |  | 0
[9 empty] | Total U08030140 | 267.036 | 21.2 | 5661.16 |  |  |  |  | Total U08030140 | 267.036 | 22.47 | 6000.3 | 21.2 | 22.472
0
U07010306-CYII | Partida | m3 | HM-20/P/20/X0 o HM-20/P/40/X0 en eltos horizontales | [6 empty] | 2.335 | 152.94 | 357.11 | [5 empty] | 2.335 | 162.12 | 378.55 | 152.94 | 162.1164
|  |  | Suministro y puesta en obra de hormigón en masa HM-20/P/20/X0 o HM-20/P/40/X0, elaborado en central y vertido por cualquier medio, en elementos horizontales de estructura (cimentaciones, soleras, vigas, etc.), colocado a cualquier altura, incluso compactación, curado y acabado. Según CE vigente. | [18 empty] | 0
|  |  |  | "Imbornales" |  |  |  |  | 0 | [7 empty] | 0 |  |  |  |  | 0
|  |  |  | Tubería conexión IMB1 | 0 | 1.979 | 0.11 | 0 | 0.218 |  |  |  | 0 | 1.979 | 0.11 | 0 | 0.218 |  |  |  |  | 0
|  |  |  | Tubería conexión IMB2 | 0 | 2.484 | 0.11 | 0 | 0.273 |  |  |  | 0 | 2.484 | 0.11 | 0 | 0.273 |  |  |  |  | 0
|  |  |  | Tubería conexión IMB3 | 0 | 3.642 | 0.11 | 0 | 0.401 |  |  |  | 0 | 3.642 | 0.11 | 0 | 0.401 |  |  |  |  | 0
|  |  |  | Tubería conexión IMB4 | 0 | 3.186 | 0.11 | 0 | 0.35 |  |  |  | 0 | 3.186 | 0.11 | 0 | 0.35 |  |  |  |  | 0
|  |  |  | Tubería conexión IMB5 | 0 | 3.781 | 0.11 | 0 | 0.416 |  |  |  | 0 | 3.781 | 0.11 | 0 | 0.416 |  |  |  |  | 0
|  |  |  | Tubería conexión IMB6 | 0 | 2.573 | 0.11 | 0 | 0.283 |  |  |  | 0 | 2.573 | 0.11 | 0 | 0.283 |  |  |  |  | 0
|  |  |  | Tubería conexión IMB7 | 0 | 3.583 | 0.11 | 0 | 0.394 |  |  |  | 0 | 3.583 | 0.11 | 0 | 0.394 |  |  |  |  | 0
[9 empty] | Total U07010306-CYII | 2.335 | 152.94 | 357.11 |  |  |  |  | Total U07010306-CYII | 2.335 | 162.12 | 378.55 | 152.94 | 162.1164
0
U05090240 | Partida | ud | Pate polipropileno con alma de acero | [6 empty] | 128 | 15.13 | 1936.64 | [5 empty] | 128 | 16.04 | 2053.12 | 15.13 | 16.0378
|  |  | Pate con alma de acero recubierto de polipropileno, conforme a la norma UNE-EN 13101 y/o según normativa vigente, para acceso a pozos de registro, totalmente colocado, incluso taco químico, anclaje químico o resina. | [18 empty] | 0
|  |  |  | "Cierre pozos/arquetas" |  |  |  |  | 0 | [7 empty] | 0 |  |  |  |  | 0
|  |  |  | P.53QD-129 | 8 | 0 | 0 | 0 | 8 |  |  |  | 8 | 0 | 0 | 0 | 8 |  |  |  |  | 0
|  |  |  | P.53QD-130 | 8 | 0 | 0 | 0 | 8 |  |  |  | 8 | 0 | 0 | 0 | 8 |  |  |  |  | 0
|  |  |  | PN-7.5 | 8 | 0 | 0 | 0 | 8 |  |  |  | 8 | 0 | 0 | 0 | 8 |  |  |  |  | 0
|  |  |  | PN-7.4 | 8 | 0 | 0 | 0 | 8 |  |  |  | 8 | 0 | 0 | 0 | 8 |  |  |  |  | 0
|  |  |  | P.53QD-131(PM-7.1) | 8 | 0 | 0 | 0 | 8 |  |  |  | 8 | 0 | 0 | 0 | 8 |  |  |  |  | 0
|  |  |  | P.53QD-132 | 8 | 0 | 0 | 0 | 8 |  |  |  | 8 | 0 | 0 | 0 | 8 |  |  |  |  | 0
|  |  |  | P.53QD-133 | 8 | 0 | 0 | 0 | 8 |  |  |  | 8 | 0 | 0 | 0 | 8 |  |  |  |  | 0
|  |  |  | P.53QD-209(PM-7.1) | 8 | 0 | 0 | 0 | 8 |  |  |  | 8 | 0 | 0 | 0 | 8 |  |  |  |  | 0
|  |  |  | PN-7.3 | 8 | 0 | 0 | 0 | 8 |  |  |  | 8 | 0 | 0 | 0 | 8 |  |  |  |  | 0
|  |  |  | P.53QD-208 | 8 | 0 | 0 | 0 | 8 |  |  |  | 8 | 0 | 0 | 0 | 8 |  |  |  |  | 0
|  |  |  | PN-7.2 | 8 | 0 | 0 | 0 | 8 |  |  |  | 8 | 0 | 0 | 0 | 8 |  |  |  |  | 0
|  |  |  | P.53QD-385 | 8 | 0 | 0 | 0 | 8 |  |  |  | 8 | 0 | 0 | 0 | 8 |  |  |  |  | 0
|  |  |  | P.53QD-106 | 8 | 0 | 0 | 0 | 8 |  |  |  | 8 | 0 | 0 | 0 | 8 |  |  |  |  | 0
|  |  |  | P.53QD-169 | 8 | 0 | 0 | 0 | 8 |  |  |  | 8 | 0 | 0 | 0 | 8 |  |  |  |  | 0
|  |  |  | P.53QD-167 | 8 | 0 | 0 | 0 | 8 |  |  |  | 8 | 0 | 0 | 0 | 8 |  |  |  |  | 0
|  |  |  | P.53QD-166 | 8 | 0 | 0 | 0 | 8 |  |  |  | 8 | 0 | 0 | 0 | 8 |  |  |  |  | 0
[9 empty] | Total U05090240 | 128 | 15.13 | 1936.64 |  |  |  |  | Total U05090240 | 128 | 16.04 | 2053.12 | 15.13 | 16.0378
0
U05050040_CYII | Partida | ud | Recrec. o puesta en altura de pozo de registro o arqueta | [6 empty] | 17 | 62 | 1054 | [5 empty] | 17 | 65.72 | 1117.24 | 62 | 65.72
|  |  | Recrecimiento o puesta en altura de pozo de registro o arqueta, en calzada o acera, incluos demolición y reposición de firme y pavimento o acera, materiales, enfoscado, relleno, recibido de cerco, totalmente terminado. | [18 empty] | 0
U050904-CYII | Partida | m2 | Sum. y coloc. losa granito en pozos | [6 empty] | 9.5 | 83.68 | 794.96 | [5 empty] | 9.5 | 88.7 | 842.65 | 83.68 | 88.7008
|  |  | Suministro y colocación de losa de granito de al menos 3 cm de espesor en pozos. | [18 empty] | 0
|  |  |  | "Area sección pozo" |  |  |  |  | 0 | [7 empty] | 0 |  |  |  |  | 0
|  |  |  | PN-7.4 | 0 | 0 | 0.95 | 0 | 0.95 |  |  |  | 0 | 0 | 0.95 | 0 | 0.95 |  |  |  |  | 0
|  |  |  | P.53QD-131(PM-7.1) | 0 | 0 | 0.95 | 0 | 0.95 |  |  |  | 0 | 0 | 0.95 | 0 | 0.95 |  |  |  |  | 0
|  |  |  | P.53QD-132 | 0 | 0 | 0.95 | 0 | 0.95 |  |  |  | 0 | 0 | 0.95 | 0 | 0.95 |  |  |  |  | 0
|  |  |  | P.53QD-209(PM-7.1) | 0 | 0 | 0.95 | 0 | 0.95 |  |  |  | 0 | 0 | 0.95 | 0 | 0.95 |  |  |  |  | 0
|  |  |  | PN-7.3 | 0 | 0 | 0.95 | 0 | 0.95 |  |  |  | 0 | 0 | 0.95 | 0 | 0.95 |  |  |  |  | 0
|  |  |  | P.53QD-208 | 0 | 0 | 0.95 | 0 | 0.95 |  |  |  | 0 | 0 | 0.95 | 0 | 0.95 |  |  |  |  | 0
|  |  |  | PN-7.2 | 0 | 0 | 0.95 | 0 | 0.95 |  |  |  | 0 | 0 | 0.95 | 0 | 0.95 |  |  |  |  | 0
|  |  |  | P.53QD-385 | 0 | 0 | 0.95 | 0 | 0.95 |  |  |  | 0 | 0 | 0.95 | 0 | 0.95 |  |  |  |  | 0
|  |  |  | P.53QD-106 | 0 | 0 | 0.95 | 0 | 0.95 |  |  |  | 0 | 0 | 0.95 | 0 | 0.95 |  |  |  |  | 0
|  |  |  | P.53QD-168 | 0 | 0 | 0.95 | 0 | 0.95 |  |  |  | 0 | 0 | 0.95 | 0 | 0.95 |  |  |  |  | 0
[9 empty] | Total U050904-CYII | 9.5 | 83.68 | 794.96 |  |  |  |  | Total U050904-CYII | 9.5 | 88.7 | 842.65 | 83.68 | 88.7008
0
U05010030 | Partida | ud | Módulo base pref. H.A. Ø1500 mm altura 2000 mm | [6 empty] | 1 | 1018.69 | 1018.69 | [5 empty] | 1 | 1079.81 | 1079.81 | 1018.69 | 1079.8114
|  |  | Módulo base prefabricado de hormigón armado para pozos de registro, de diámetro interior 1.500 mm y de altura útil hasta 2.000 mm, incluso colocación, perforaciones para la conexión de los tubos, juntas de goma para uniones y medios auxiliares. | [18 empty] | 0
|  |  |  | Pozo de Ø1500mm |  |  |  |  | 0 | [7 empty] | 0 |  |  |  |  | 0
|  |  |  | P.53QD-169 | 1 | 0 | 0 | 0 | 1 |  |  |  | 1 | 0 | 0 | 0 | 1 |  |  |  |  | 0
[9 empty] | Total U05010030 | 1 | 1018.69 | 1018.69 |  |  |  |  | Total U05010030 | 1 | 1079.81 | 1079.81 | 1018.69 | 1079.8114
0
U05010210 | Partida | ud | Losa de reducción pref. H.A. Ø(1500/1000) mm | [6 empty] | 1 | 426.53 | 426.53 | [5 empty] | 1 | 452.12 | 452.12 | 426.53 | 452.1218
|  |  | Losa de reducción prefabricada de hormigón armado para pozos de registro, de diámetro interior 1.500/1.000 mm y altura útil 250 mm, incluso colocación, juntas de goma para uniones y medios auxiliares. | [18 empty] | 0
|  |  |  | Pozo de Ø1500mm |  |  |  |  | 0 | [7 empty] | 0 |  |  |  |  | 0
|  |  |  | P.53QD-169 | 1 | 0 | 0 | 0 | 1 |  |  |  | 1 | 0 | 0 | 0 | 1 |  |  |  |  | 0
[9 empty] | Total U05010210 | 1 | 426.53 | 426.53 |  |  |  |  | Total U05010210 | 1 | 452.12 | 452.12 | 426.53 | 452.1218
0
U05010060 | Partida | ud | Módulo recrecido pref. H.A. Ø1000 mm altura 750 mm | [6 empty] | 1 | 133.13 | 133.13 | [5 empty] | 1 | 141.12 | 141.12 | 133.13 | 141.1178
|  |  | Módulo de recrecido prefabricado de hormigón armado para pozos de registro, de diámetro interior 1.000 mm y de altura útil hasta 750 mm, incluso colocación, juntas de goma para uniones y medios auxiliares. | [18 empty] | 0
|  |  |  | Pozo de Ø1500mm |  |  |  |  | 0 | [7 empty] | 0 |  |  |  |  | 0
|  |  |  | P.53QD-169 | 1 | 0 | 0 | 0 | 1 |  |  |  | 1 | 0 | 0 | 0 | 1 |  |  |  |  | 0
[9 empty] | Total U05010060 | 1 | 133.13 | 133.13 |  |  |  |  | Total U05010060 | 1 | 141.12 | 141.12 | 133.13 | 141.1178
0
U05010240 | Partida | ud | Losa de cierre pref. H.A. Ø(1000/600) mm altura 250 mm | [6 empty] | 1 | 165.9 | 165.9 | [5 empty] | 1 | 175.85 | 175.85 | 165.9 | 175.854
|  |  | Losa de cierre prefabricada de hormigón armado para pozos de registro, de diámetro interior 1.000/600 mm y altura útil 250 mm, incluso colocación, juntas de goma para uniones y medios auxiliares. | [18 empty] | 0
|  |  |  | Pozo de Ø1500mm |  |  |  |  | 0 | [7 empty] | 0 |  |  |  |  | 0
|  |  |  | P.53QD-169 | 1 | 0 | 0 | 0 | 1 |  |  |  | 1 | 0 | 0 | 0 | 1 |  |  |  |  | 0
[9 empty] | Total U05010240 | 1 | 165.9 | 165.9 |  |  |  |  | Total U05010240 | 1 | 175.85 | 175.85 | 165.9 | 175.854
0
U05010160 | Partida | ud | Módulo de ajuste pref. H.A. Ø600 mm, altura 50 mm | [6 empty] | 1 | 27.8 | 27.8 | [5 empty] | 1 | 29.47 | 29.47 | 27.8 | 29.468
|  |  | Módulo de ajuste prefabricado de hormigón armado para pozos de registro, de diámetro interior 600 mm y altura útil 50 mm, incluso colocación, cerco de fundición embebido, juntas de goma para uniones y medios auxiliares. | [18 empty] | 0
|  |  |  | Pozo de Ø1500mm |  |  |  |  | 0 | [7 empty] | 0 |  |  |  |  | 0
|  |  |  | P.53QD-169 | 1 | 0 | 0 | 0 | 1 |  |  |  | 1 | 0 | 0 | 0 | 1 |  |  |  |  | 0
[9 empty] | Total U05010160 | 1 | 27.8 | 27.8 |  |  |  |  | Total U05010160 | 1 | 29.47 | 29.47 | 27.8 | 29.468
0
[9 empty] | Total 03.05 | 1 | 55698.6 | 55698.6 |  |  |  |  | Total 03.05 | 1 | 59040.13 | 59040.13 | 55698.6 | 59040.516
0
03.06 | Capítulo |  | PAVIMENTACIÓN | [6 empty] | 1 | 60317.11 | 60317.11 | [5 empty] | 1 | 63944.86 | 63944.86 | 60317.11 | 63936.1366
U09301020 | Partida | m2 | Limpieza y barrido de firme | [6 empty] | 2634.59 | 0.34 | 895.76 | [5 empty] | 2634.59 | 0.36 | 948.45 | 0.34 | 0.3604
|  |  | Limpieza y barrido de firme para la extensión de mezclas bituminosas. | [18 empty] | 0
|  |  |  | "Limpieza barrido firme (Segun plano de medciones)" |  |  |  |  | 0 | [7 empty] | 0 |  |  |  |  | 0
|  |  |  | Firme de pavimento | 0 | 0 | 680.66 | 0 | 680.66 |  |  |  | 0 | 0 | 680.66 | 0 | 680.66 |  |  |  |  | 0
|  |  |  | Fresado | 0 | 0 | 1953.93 | 0 | 1953.93 |  |  |  | 0 | 0 | 1953.93 | 0 | 1953.93 |  |  |  |  | 0
[9 empty] | Total U09301020 | 2634.59 | 0.34 | 895.76 |  |  |  |  | Total U09301020 | 2634.59 | 0.36 | 948.45 | 0.34 | 0.3604
0
U09037030-CYII | Partida | m | Recorte de capa de aglomerado | [6 empty] | 84.91 | 4.56 | 387.19 | [5 empty] | 84.91 | 4.83 | 410.12 | 4.56 | 4.8336
|  |  | Recorte de capa de aglomerado y sellado con betún asfáltico. | [18 empty] | 0
|  |  |  | "Recorte capa asfaltica (Según plano de mediciones)" |  |  |  |  | 0 | [7 empty] | 0 |  |  |  |  | 0
|  |  |  | Recorte capa asfaltica nueva con existente | 0 | 84.91 | 0 | 0 | 84.91 |  |  |  | 0 | 84.91 | 0 | 0 | 84.91 |  |  |  |  | 0
[9 empty] | Total U09037030-CYII | 84.91 | 4.56 | 387.19 |  |  |  |  | Total U09037030-CYII | 84.91 | 4.83 | 410.12 | 4.56 | 4.8336
0
U09035010 | Partida | m3 | Horm.masa base calzadas HM-20/P/20/I o HM-20/P/40/I | [6 empty] | 136.53 | 135.38 | 18483.43 | [5 empty] | 136.53 | 143.5 | 19592.06 | 135.38 | 143.5028
|  |  | Suministro y puesta en obra de hormigón en masa, vibrado y moldeado en su caso, en base de calzadas, solera de aceras, pistas deportivas o paseos, cimiento de bordillos y escaleras, con HM-20/P/20/I o HM-20/P/40/I, con árido de tamaño máximo 20 o 40 mm y consistencia plástica. | [18 empty] | 0
|  |  |  | "Firme de hormigon (Segun plano de mediciones)" |  |  |  |  | 0 | [7 empty] | 0 |  |  |  |  | 0
|  |  |  | Losa de firme e=20cm | 0 | 0 | 680.66 | 0.2 | 136.132 |  |  |  | 0 | 0 | 680.66 | 0.2 | 136.132 |  |  |  |  | 0
|  |  |  | Losa de acera e=20cm | 0 | 0 | 1.99 | 0.2 | 0.398 |  |  |  | 0 | 0 | 1.99 | 0.2 | 0.398 |  |  |  |  | 0
[9 empty] | Total U09035010 | 136.53 | 135.38 | 18483.43 |  |  |  |  | Total U09035010 | 136.53 | 143.5 | 19592.06 | 135.38 | 143.5028
0
U09033050 | Partida | m2 | Mezcla bituminosa en caliente AC 16/22 surf D/S, rodadura 5 cm, extendedora | [6 empty] | 2634.59 | 14.77 | 38912.89 | [5 empty] | 2634.59 | 15.66 | 41257.68 | 14.77 | 15.6562
|  |  | Mezcla bituminosa en caliente de 5 cm de espesor, tipo AC 16/22, surf D/S para capa de rodadura, de composición densa o semidensa, con árido granítico o calcáreo y betún asfáltico de penetración B50/70. Extendido y compactado. | [18 empty] | 0
|  |  |  | "Mezcla bituminosa (Segun plano de mediciones)" |  |  |  |  | 0 | [7 empty] | 0 |  |  |  |  | 0
|  |  |  | Firme de pavimento | 0 | 0 | 680.66 | 0 | 680.66 |  |  |  | 0 | 0 | 680.66 | 0 | 680.66 |  |  |  |  | 0
|  |  |  | Fresado | 0 | 0 | 1953.93 | 0 | 1953.93 |  |  |  | 0 | 0 | 1953.93 | 0 | 1953.93 |  |  |  |  | 0
[9 empty] | Total U09033050 | 2634.59 | 14.77 | 38912.89 |  |  |  |  | Total U09033050 | 2634.59 | 15.66 | 41257.68 | 14.77 | 15.6562
0
U09033140_CYII | Partida | m2 | Mezcla bituminosa en caliente AC 16/22 surf D/S, rodadura 5 cm, manual | [6 empty] | 1 | 20.71 | 20.71 | [5 empty] | 1 | 21.95 | 21.95 | 20.71 | 21.9526
|  |  | Mezcla bituminosa en caliente de 5 cm de espesor, tipo AC 16/22, surf D/S para capa de rodadura, de composición densa o semidensa, con árido granítico o calcáreo y betún asfáltico de penetración B50/70. Incluso corte de junta, riego, extendido manual y compactado. | [18 empty] | 0
[5 empty] | 1 | 0 | 0 | 0 | 1 |  |  |  | 1 | 0 | 0 | 0 | 1 |  |  |  |  | 0
[9 empty] | Total U09033140_CYII | 1 | 20.71 | 20.71 |  |  |  |  | Total U09033140_CYII | 1 | 21.95 | 21.95 | 20.71 | 21.9526
0
U09020160 | Partida | m2 | Losa prefabricada hormigón gris, e=5 cm s/horm. | [6 empty] | 1.99 | 31.3 | 62.29 | [5 empty] | 1.99 | 33.18 | 66.03 | 31.3 | 33.178
|  |  | Suministro y colocación de losa de color gris de hormigón prefabricada de 5 cm de espesor mínimo, sentada sobre hormigón, incluso mortero de asiento y relleno de juntas. | [18 empty] | 0
|  |  |  | "Acera (Segun plano de mediciones)" |  |  |  |  | 0 | [7 empty] | 0 |  |  |  |  | 0
|  |  |  | Levantado de acera | 0 | 0 | 1.99 | 0 | 1.99 |  |  |  | 0 | 0 | 1.99 | 0 | 1.99 |  |  |  |  | 0
[9 empty] | Total U09020160 | 1.99 | 31.3 | 62.29 |  |  |  |  | Total U09020160 | 1.99 | 33.18 | 66.03 | 31.3 | 33.178
0
U09020060-CYII | Partida | m | Bordillo granítico recto 10x20 cm | [6 empty] | 2.22 | 41.77 | 92.73 | [5 empty] | 2.22 | 44.28 | 98.3 | 41.77 | 44.2762
|  |  | Suministro y colocación de bordillo granítico recto de 10 cm de base y 20 cm de altura, incluso mortero de asiento, rejuntado, y hormigón de solera HNE-15, excavación, carga, transporte al gestor de residuos, descarga y canon de vertido. | [18 empty] | 0
|  |  |  | "Bordillo (Segun plano de mediciones)" |  |  |  |  | 0 | [7 empty] | 0 |  |  |  |  | 0
|  |  |  | Condiseración 15% bordillo nuevo | 0 | 2.22 | 0 | 0 | 2.22 |  |  |  | 0 | 2.22 | 0 | 0 | 2.22 |  |  |  |  | 0
[9 empty] | Total U09020060-CYII | 2.22 | 41.77 | 92.73 |  |  |  |  | Total U09020060-CYII | 2.22 | 44.28 | 98.3 | 41.77 | 44.2762
0
U09020080N | Partida | m | Colocación de bordillo granitico | [6 empty] | 84.91 | 17.09 | 1451.11 | [5 empty] | 84.91 | 18.12 | 1538.57 | 17.09 | 18.1154
|  |  | Colocación de cualquier tipo de bordillo granítico o similar extraído en obra incluso mortero de asiento, rejuntado, y hormigón de solera HNE-15, completamente terminado | [18 empty] | 0
|  |  |  | "Bordillo (Segun plano de mediciones)" |  |  |  |  | 0 | [7 empty] | 0 |  |  |  |  | 0
|  |  |  | Condiseración 85% reposicion bordillo existente | 0 | 84.91 | 0 | 0 | 84.91 |  |  |  | 0 | 84.91 | 0 | 0 | 84.91 |  |  |  |  | 0
[9 empty] | Total U09020080N | 84.91 | 17.09 | 1451.11 |  |  |  |  | Total U09020080N | 84.91 | 18.12 | 1538.57 | 17.09 | 18.1154
0
U09070010 | Partida | m | Marca vial longitudinal de 10 cm | [6 empty] | 10 | 1.1 | 11 | [5 empty] | 10 | 1.17 | 11.7 | 1.1 | 1.166
|  |  | Marca vial longitudinal continua o discontinua, de 10 cm de ancho, ejecutada con pintura termoplástica en caliente y aplicación de microesferas de vidrio, aplicada mecánicamente incluso premarcaje. | [18 empty] | 0
[5 empty] | 10 | 0 | 0 | 0 | 10 |  |  |  | 10 | 0 | 0 | 0 | 10 |  |  |  |  | 0
[9 empty] | Total U09070010 | 10 | 1.1 | 11 |  |  |  |  | Total U09070010 | 10 | 1.17 | 11.7 | 1.1 | 1.166
0
[9 empty] | Total 03.06 | 1 | 60317.11 | 60317.11 |  |  |  |  | Total 03.06 | 1 | 63944.86 | 63944.86 | 60317.11 | 63936.1366
0
03.07 | Capítulo |  | SERVICIOS AFECTADOS | [6 empty] | 1 | 8818.62 | 8818.62 | [5 empty] | 1 | 9348.04 | 9348.04 | 8818.62 | 9347.7372
U01022120-CYII | Partida | m3 | Excavación en zanja, med. manuales. | [6 empty] | 51 | 45.3 | 2310.3 | [5 empty] | 51 | 48.02 | 2449.02 | 45.3 | 48.018
|  |  | Excavación en zanja, por medios manuales, en cualquier tipo de terreno, medido sobre perfil. | [18 empty] | 0
|  |  |  | Abastecimiento | 19 | 0 | 0 | 0 | 19 |  |  |  | 19 | 0 | 0 | 0 | 19 |  |  |  |  | 0
|  |  |  | Electricidad | 26 | 0 | 0 | 0 | 26 |  |  |  | 26 | 0 | 0 | 0 | 26 |  |  |  |  | 0
|  |  |  | Telefonica | 6 | 0 | 0 | 0 | 6 |  |  |  | 6 | 0 | 0 | 0 | 6 |  |  |  |  | 0
[9 empty] | Total U01022120-CYII | 51 | 45.3 | 2310.3 |  |  |  |  | Total U01022120-CYII | 51 | 48.02 | 2449.02 | 45.3 | 48.018
0
U150201-CYII | Partida | ud | Localización de servicios afectados no contemplados en proyecto | [6 empty] | 10 | 370.74 | 3707.4 | [5 empty] | 10 | 392.98 | 3929.8 | 370.74 | 392.9844
|  |  | Localización e identificación de servicios afectados no contemplados en proyecto ni en planos de servicios afectados, con aprobación previa de la Dirección de obra, incluyendo la excavación por medios manuales, limpieza, señalización, protección, reposición, y cualquier otra medida para mantener en servicio el elemento afectado. | [18 empty] | 0
[5 empty] | 10 | 0 | 0 | 0 | 10 |  |  |  | 10 | 0 | 0 | 0 | 10 |  |  |  |  | 0
[9 empty] | Total U150201-CYII | 10 | 370.74 | 3707.4 |  |  |  |  | Total U150201-CYII | 10 | 392.98 | 3929.8 | 370.74 | 392.9844
0
U150202-CYII | Partida | m | Sostenimiento de servicio | [6 empty] | 102 | 27.46 | 2800.92 | [5 empty] | 102 | 29.11 | 2969.22 | 27.46 | 29.1076
|  |  | Apeo para sostenimiento longitudinal o transversal de red en servicio existente. Se incluyen soportes de cualquier tipología y material a aprobar por la D.O. Medido por metro de servicio apeado. | [18 empty] | 0
|  |  |  | Abastecimiento | 19 | 2 | 0 | 0 | 38 |  |  |  | 19 | 2 | 0 | 0 | 38 |  |  |  |  | 0
|  |  |  | Electricidad | 26 | 2 | 0 | 0 | 52 |  |  |  | 26 | 2 | 0 | 0 | 52 |  |  |  |  | 0
|  |  |  | Telefonica | 6 | 2 | 0 | 0 | 12 |  |  |  | 6 | 2 | 0 | 0 | 12 |  |  |  |  | 0
[9 empty] | Total U150202-CYII | 102 | 27.46 | 2800.92 |  |  |  |  | Total U150202-CYII | 102 | 29.11 | 2969.22 | 27.46 | 29.1076
0
[9 empty] | Total 03.07 | 1 | 8818.62 | 8818.62 |  |  |  |  | Total 03.07 | 1 | 9348.04 | 9348.04 | 8818.62 | 9347.7372
0
03.08 | Capítulo |  | OBRAS VARIAS | [6 empty] | 1 | 4273.38 | 4273.38 | [5 empty] | 1 | 4529.25 | 4529.25 | 4273.38 | 4529.7828
U050903-CYII | Partida | ud | Entronque Clip Saneamiento | [6 empty] | 1 | 155.99 | 155.99 | [5 empty] | 1 | 165.35 | 165.35 | 155.99 | 165.3494
|  |  | Ud de conexión de acometida a red general mediante junta elastomérica, incluidos accesorios necesarios para su ejecución, totalmente terminado. | [18 empty] | 0
[5 empty] | 1 | 0 | 0 | 0 | 1 |  |  |  | 1 | 0 | 0 | 0 | 1 |  |  |  |  | 0
[9 empty] | Total U050903-CYII | 1 | 155.99 | 155.99 |  |  |  |  | Total U050903-CYII | 1 | 165.35 | 165.35 | 155.99 | 165.3494
0
U01027-CYII | Partida | m | By pass de caudal existente durante la ejecución de la obra | [6 empty] | 262.77 | 13.7 | 3599.95 | [5 empty] | 262.77 | 14.52 | 3815.42 | 13.7 | 14.522
|  |  | Metros de by pass ejecutado para derivar el caudal del colector existente, nivel freático, agua de lluvia o cualquier aporte externo de agua a la zanja que garantice los trabajos de ejecución del nuevo colector en seco durante la ejecución de la obra. Incluido agotamiento con bombas de hasta 50kw, bomba de reserva, manguera para by pass, y obturación de pozos de cualquier diámetro. Medido sobre metro de tuberia existente sobre la que es necesario ejecutar el by-pass. | [18 empty] | 0
|  |  |  | Longitud colector a demoler (sin imbornales) | 0 | 262.77 | 0 | 0 | 262.77 |  |  |  | 0 | 262.77 | 0 | 0 | 262.77 |  |  |  |  | 0
[9 empty] | Total U01027-CYII | 262.77 | 13.7 | 3599.95 |  |  |  |  | Total U01027-CYII | 262.77 | 14.52 | 3815.42 | 13.7 | 14.522
0
U050902-CYII | Partida | ud | Unidad de entronque de red existente a pozo o arqueta nueva y viceversa | [6 empty] | 16 | 32.34 | 517.44 | [5 empty] | 16 | 34.28 | 548.48 | 32.34 | 34.2804
|  |  | Unidad de entronque de red existente a pozo o arqueta nueva y viceversa. Conexión de pozo nuevo con colector existente, o conexión de colector nuevo a pozo o arqueta existente, incluido ajuste de tubo existente, entroque a pozo y junta elastomérica totalmente terminado. | [18 empty] | 0
|  |  |  | P.53QD-129 | 2 | 0 | 0 | 0 | 2 |  |  |  | 2 | 0 | 0 | 0 | 2 |  |  |  |  | 0
|  |  |  | P.53QD-106 | 2 | 0 | 0 | 0 | 2 |  |  |  | 2 | 0 | 0 | 0 | 2 |  |  |  |  | 0
|  |  |  | P.53QD-107 | 1 | 0 | 0 | 0 | 1 |  |  |  | 1 | 0 | 0 | 0 | 1 |  |  |  |  | 0
|  |  |  | P.53QD-169 | 1 | 0 | 0 | 0 | 1 |  |  |  | 1 | 0 | 0 | 0 | 1 |  |  |  |  | 0
|  |  |  | P.53QD-166 | 3 | 0 | 0 | 0 | 3 |  |  |  | 3 | 0 | 0 | 0 | 3 |  |  |  |  | 0
|  |  |  | P.53QD-130 | 1 | 0 | 0 | 0 | 1 |  |  |  | 1 | 0 | 0 | 0 | 1 |  |  |  |  | 0
|  |  |  | P.53QD-132 | 1 | 0 | 0 | 0 | 1 |  |  |  | 1 | 0 | 0 | 0 | 1 |  |  |  |  | 0
|  |  |  | PN-7.2 | 1 | 0 | 0 | 0 | 1 |  |  |  | 1 | 0 | 0 | 0 | 1 |  |  |  |  | 0
|  |  |  | P.53QD-168 | 2 | 0 | 0 | 0 | 2 |  |  |  | 2 | 0 | 0 | 0 | 2 |  |  |  |  | 0
|  |  |  | P.53QD-167 | 2 | 0 | 0 | 0 | 2 |  |  |  | 2 | 0 | 0 | 0 | 2 |  |  |  |  | 0
[9 empty] | Total U050902-CYII | 16 | 32.34 | 517.44 |  |  |  |  | Total U050902-CYII | 16 | 34.28 | 548.48 | 32.34 | 34.2804
0
[9 empty] | Total 03.08 | 1 | 4273.38 | 4273.38 |  |  |  |  | Total 03.08 | 1 | 4529.25 | 4529.25 | 4273.38 | 4529.7828
0
[9 empty] | Total 03 | 1 | 283283.9 | 283283.9 |  |  |  |  | Total 03 | 1 | 300323.5 | 300323.5 | 283283.9 | 300280.934
0
04 | Capítulo |  | ALC_VMN_P1B_08 | [6 empty] | 1 | 283623.83 | 283623.83 | [5 empty] | 1 | 300675.87 | 300675.87 | 283623.83 | 300641.2598
04.01 | Capítulo |  | DETECCIÓN DE SERVICIOS ANTES DE LAS OBRAS | [6 empty] | 1 | 1095.12 | 1095.12 | [5 empty] | 1 | 1160.82 | 1160.82 | 1095.12 | 1160.8272
U15020050-CYII | Partida | ud | Localización y protección serv. afect. de agua potable DN<=500 | [6 empty] | 2 | 370.74 | 741.48 | [5 empty] | 2 | 392.98 | 785.96 | 370.74 | 392.9844
|  |  | Localización e identificación de servicios afectados de agua potable no contemplados en proyecto ni en planos de servicios afectados, incluyendo la excavación por medios manuales, limpieza, señalización, protección, reposición, y cualquier otra medida para mantener en servicio el elemento afectado. | [18 empty] | 0
|  |  |  | "Calas para comprobación previo a retranqueo" |  |  |  |  | 0 | [7 empty] | 0 |  |  |  |  | 0
|  |  |  | TRAMO 1 |  |  |  |  | 0 | [7 empty] | 0 |  |  |  |  | 0
|  |  |  | P.53QD-134 / P.53QD-135 | 1 | 0 | 0 | 0 | 1 |  |  |  | 1 | 0 | 0 | 0 | 1 |  |  |  |  | 0
|  |  |  | TRAMO 2 |  |  |  |  | 0 | [7 empty] | 0 |  |  |  |  | 0
|  |  |  | PN-6.4 / P.53QD-36 | 1 | 0 | 0 | 0 | 1 |  |  |  | 1 | 0 | 0 | 0 | 1 |  |  |  |  | 0
[9 empty] | Total U15020050-CYII | 2 | 370.74 | 741.48 |  |  |  |  | Total U15020050-CYII | 2 | 392.98 | 785.96 | 370.74 | 392.9844
0
U15020080-CYII | Partida | ud | Localización y protección serv. afect. de acometida | [6 empty] | 2 | 176.82 | 353.64 | [5 empty] | 2 | 187.43 | 374.86 | 176.82 | 187.4292
|  |  | Localización e identificación de servicios afectados de acometida no contemplados en proyecto ni en planos de servicios afectados, incluyendo la excavación por medios manuales, limpieza, señalización, protección, reposición, y cualquier otra medida para mantener en servicio el elemento afectado. | [18 empty] | 0
[5 empty] | 2 | 0 | 0 | 0 | 2 |  |  |  | 2 | 0 | 0 | 0 | 2 |  |  |  |  | 0
[9 empty] | Total U15020080-CYII | 2 | 176.82 | 353.64 |  |  |  |  | Total U15020080-CYII | 2 | 187.43 | 374.86 | 176.82 | 187.4292
0
[9 empty] | Total 04.01 | 1 | 1095.12 | 1095.12 |  |  |  |  | Total 04.01 | 1 | 1160.82 | 1160.82 | 1095.12 | 1160.8272
0
04.02 | Capítulo |  | LEVANTADOS, DEMOLICIONES Y TRABAJOS PRELIMINARES | [6 empty] | 1 | 18566.54 | 18566.54 | [5 empty] | 1 | 19704.31 | 19704.31 | 18566.54 | 19680.5324
U01010001-CYII | Partida | m | Demolición de colector de saneamiento enterrado | [6 empty] | 379.15 | 18.11 | 6866.41 | [5 empty] | 379.15 | 19.2 | 7279.68 | 18.11 | 19.1966
|  |  | Demolición de colectores de saneamiento enterrados, incluso limpieza y retirada de escombros a pie de carga, sin la excavación previa para descubrirlos, sin transporte al gestor de residuos y con p.p. de medios auxiliares, medida la longitud ejecutada en obra. | [18 empty] | 0
|  |  |  | "Demolición colector existente" |  |  |  |  | 0 | [7 empty] | 0 |  |  |  |  | 0
|  |  |  | TRAMO 1 |  |  |  |  | 0 | [7 empty] | 0 |  |  |  |  | 0
|  |  |  | P.53QD-134 / P.53QD-135 | 0 | 9.72 | 0 | 0 | 9.72 |  |  |  | 0 | 9.72 | 0 | 0 | 9.72 |  |  |  |  | 0
|  |  |  | P.53QD-135 / ARQ.C-6.15 | 0 | 7.26 | 0 | 0 | 7.26 |  |  |  | 0 | 7.26 | 0 | 0 | 7.26 |  |  |  |  | 0
|  |  |  | ARQ.C-6.15 / ARQ.C-6.14 | 0 | 3.921 | 0 | 0 | 3.921 |  |  |  | 0 | 3.921 | 0 | 0 | 3.921 |  |  |  |  | 0
|  |  |  | ARQ.C-6.14 / P.53QD-45 | 0 | 13.231 | 0 | 0 | 13.231 |  |  |  | 0 | 13.231 | 0 | 0 | 13.231 |  |  |  |  | 0
|  |  |  | P.53QD-45 / PN-6.6 | 0 | 26.273 | 0 | 0 | 26.273 |  |  |  | 0 | 26.273 | 0 | 0 | 26.273 |  |  |  |  | 0
|  |  |  | PN-6.6 / P.53QD-41 | 0 | 26.243 | 0 | 0 | 26.243 |  |  |  | 0 | 26.243 | 0 | 0 | 26.243 |  |  |  |  | 0
|  |  |  | P.53QD-41 / ARQ.C-6.13 | 0 | 20.452 | 0 | 0 | 20.452 |  |  |  | 0 | 20.452 | 0 | 0 | 20.452 |  |  |  |  | 0
|  |  |  | ARQ.C-6.13 / ARQ.C-6.12 | 0 | 4.466 | 0 | 0 | 4.466 |  |  |  | 0 | 4.466 | 0 | 0 | 4.466 |  |  |  |  | 0
|  |  |  | ARQ.C-6.12 / P.53QD-36 | 0 | 3.927 | 0 | 0 | 3.927 |  |  |  | 0 | 3.927 | 0 | 0 | 3.927 |  |  |  |  | 0
|  |  |  | TRAMO 2 |  |  |  |  | 0 | [7 empty] | 0 |  |  |  |  | 0
|  |  |  | P.53QD-127 / ARQ.C-6.11 | 0 | 12.256 | 0 | 0 | 12.256 |  |  |  | 0 | 12.256 | 0 | 0 | 12.256 |  |  |  |  | 0
|  |  |  | ARQ.C-6.11 / ARQ.C-6.10 | 0 | 9.819 | 0 | 0 | 9.819 |  |  |  | 0 | 9.819 | 0 | 0 | 9.819 |  |  |  |  | 0
|  |  |  | ARQ.C-6.10 / P.53QD-126 | 0 | 10.724 | 0 | 0 | 10.724 |  |  |  | 0 | 10.724 | 0 | 0 | 10.724 |  |  |  |  | 0
|  |  |  | P.53QD-126 / ARQ.C-6.9 | 0 | 5.767 | 0 | 0 | 5.767 |  |  |  | 0 | 5.767 | 0 | 0 | 5.767 |  |  |  |  | 0
|  |  |  | ARQ.C-6.9 / ARQ.C-6.8 | 0 | 3.18 | 0 | 0 | 3.18 |  |  |  | 0 | 3.18 | 0 | 0 | 3.18 |  |  |  |  | 0
|  |  |  | ARQ.C-6.8 / P.53QD-48 | 0 | 2.84 | 0 | 0 | 2.84 |  |  |  | 0 | 2.84 | 0 | 0 | 2.84 |  |  |  |  | 0
|  |  |  | P.53QD-48 / ARQ.C-6.7 | 0 | 3.538 | 0 | 0 | 3.538 |  |  |  | 0 | 3.538 | 0 | 0 | 3.538 |  |  |  |  | 0
|  |  |  | ARQ.C-6.7 / P.53QD-49 | 0 | 8.037 | 0 | 0 | 8.037 |  |  |  | 0 | 8.037 | 0 | 0 | 8.037 |  |  |  |  | 0
|  |  |  | P.53QD-49 / ARQ.C-6.6 | 0 | 17.321 | 0 | 0 | 17.321 |  |  |  | 0 | 17.321 | 0 | 0 | 17.321 |  |  |  |  | 0
|  |  |  | ARQ.C-6.6 / PN-6.5 | 0 | 13.926 | 0 | 0 | 13.926 |  |  |  | 0 | 13.926 | 0 | 0 | 13.926 |  |  |  |  | 0
|  |  |  | PN-6.5 / ARQ.C-6.5 | 0 | 1.814 | 0 | 0 | 1.814 |  |  |  | 0 | 1.814 | 0 | 0 | 1.814 |  |  |  |  | 0
|  |  |  | ARQ.C-6.5 / ARQ.C-6.4 | 0 | 6.296 | 0 | 0 | 6.296 |  |  |  | 0 | 6.296 | 0 | 0 | 6.296 |  |  |  |  | 0
|  |  |  | ARQ.C-6.4 / ARQ.C-6.3 | 0 | 15.739 | 0 | 0 | 15.739 |  |  |  | 0 | 15.739 | 0 | 0 | 15.739 |  |  |  |  | 0
|  |  |  | ARQ.C-6.3 / P.53QD-50 | 0 | 2.122 | 0 | 0 | 2.122 |  |  |  | 0 | 2.122 | 0 | 0 | 2.122 |  |  |  |  | 0
|  |  |  | P.53QD-50 / ARQ.C-6.2 | 0 | 8.659 | 0 | 0 | 8.659 |  |  |  | 0 | 8.659 | 0 | 0 | 8.659 |  |  |  |  | 0
|  |  |  | ARQ.C-6.2 / P.53QD-34 | 0 | 9.502 | 0 | 0 | 9.502 |  |  |  | 0 | 9.502 | 0 | 0 | 9.502 |  |  |  |  | 0
|  |  |  | P.53QD-34 / PN-6.4 | 0 | 4.662 | 0 | 0 | 4.662 |  |  |  | 0 | 4.662 | 0 | 0 | 4.662 |  |  |  |  | 0
|  |  |  | PN-6.4 / P.53QD-36 | 0 | 37.911 | 0 | 0 | 37.911 |  |  |  | 0 | 37.911 | 0 | 0 | 37.911 |  |  |  |  | 0
|  |  |  | P.53QD-36 / PN-6.3 | 0 | 7.819 | 0 | 0 | 7.819 |  |  |  | 0 | 7.819 | 0 | 0 | 7.819 |  |  |  |  | 0
|  |  |  | PN-6.3 / P.53QD-37 | 0 | 16.121 | 0 | 0 | 16.121 |  |  |  | 0 | 16.121 | 0 | 0 | 16.121 |  |  |  |  | 0
|  |  |  | P.53QD-37 / ARQ.C-6.1 | 0 | 28.607 | 0 | 0 | 28.607 |  |  |  | 0 | 28.607 | 0 | 0 | 28.607 |  |  |  |  | 0
|  |  |  | ARQ.C-6.1 / PN-6.2 | 0 | 4.572 | 0 | 0 | 4.572 |  |  |  | 0 | 4.572 | 0 | 0 | 4.572 |  |  |  |  | 0
|  |  |  | PN-6.1 / P.53QD-403 | 0 | 5 | 0 | 0 | 5 |  |  |  | 0 | 5 | 0 | 0 | 5 |  |  |  |  | 0
|  |  |  | IMB5 / P.53QD-36 | 0 | 2.622 | 0 | 0 | 2.622 |  |  |  | 0 | 2.622 | 0 | 0 | 2.622 |  |  |  |  | 0
|  |  |  | TRAMO 3 |  |  |  |  | 0 | [7 empty] | 0 |  |  |  |  | 0
|  |  |  | P.53QD-33 / ARQ.C-6.17 | 0 | 7.23 | 0 | 0 | 7.23 |  |  |  | 0 | 7.23 | 0 | 0 | 7.23 |  |  |  |  | 0
|  |  |  | ARQ.C-6.17 / ARQ.C-6.16 | 0 | 8.15 | 0 | 0 | 8.15 |  |  |  | 0 | 8.15 | 0 | 0 | 8.15 |  |  |  |  | 0
|  |  |  | ARQ.C-6.16 / P.53QD-34 | 0 | 9.423 | 0 | 0 | 9.423 |  |  |  | 0 | 9.423 | 0 | 0 | 9.423 |  |  |  |  | 0
[9 empty] | Total U01010001-CYII | 379.15 | 18.11 | 6866.41 |  |  |  |  | Total U01010001-CYII | 379.15 | 19.2 | 7279.68 | 18.11 | 19.1966
0
U01010002-CYII | Partida | ud | Demolición de pozos de saneamiento/abastecimiento existtentes | [6 empty] | 16 | 78.13 | 1250.08 | [5 empty] | 16 | 82.82 | 1325.12 | 78.13 | 82.8178
|  |  | Demolición completa de pozo, incluso base de hormigón, de pozos de saneamiento/abastecimiento enterrados de ladrillo macizo o hormigón prefabricado, con medios mecánicos, incluso excavación previa para descubrirlos, desmontado de pates, tapas y cercos, limpieza y retirada de escombros, trasporte y canon de residuos, y con p.p. de medios auxiliares. | [18 empty] | 0
|  |  |  | "Demolición pozos existentes" |  |  |  |  | 0 | [7 empty] | 0 |  |  |  |  | 0
|  |  |  | TRAMO 1 |  |  |  |  | 0 | [7 empty] | 0 |  |  |  |  | 0
|  |  |  | P.53QD-134 | 0 | 1 | 0 | 0 | 1 |  |  |  | 0 | 1 | 0 | 0 | 1 |  |  |  |  | 0
|  |  |  | P.53QD-135 | 0 | 1 | 0 | 0 | 1 |  |  |  | 0 | 1 | 0 | 0 | 1 |  |  |  |  | 0
|  |  |  | P.53QD-45 | 0 | 1 | 0 | 0 | 1 |  |  |  | 0 | 1 | 0 | 0 | 1 |  |  |  |  | 0
|  |  |  | P.53QD-41 | 0 | 1 | 0 | 0 | 1 |  |  |  | 0 | 1 | 0 | 0 | 1 |  |  |  |  | 0
|  |  |  | TRAMO 2 |  |  |  |  | 0 | [7 empty] | 0 |  |  |  |  | 0
|  |  |  | P.53QD-127 | 0 | 1 | 0 | 0 | 1 |  |  |  | 0 | 1 | 0 | 0 | 1 |  |  |  |  | 0
|  |  |  | P.53QD-126 | 0 | 1 | 0 | 0 | 1 |  |  |  | 0 | 1 | 0 | 0 | 1 |  |  |  |  | 0
|  |  |  | P.53QD-48 | 0 | 1 | 0 | 0 | 1 |  |  |  | 0 | 1 | 0 | 0 | 1 |  |  |  |  | 0
|  |  |  | P.53QD-49 | 0 | 1 | 0 | 0 | 1 |  |  |  | 0 | 1 | 0 | 0 | 1 |  |  |  |  | 0
|  |  |  | P.53QD-50 | 0 | 1 | 0 | 0 | 1 |  |  |  | 0 | 1 | 0 | 0 | 1 |  |  |  |  | 0
|  |  |  | POZO NO CARTO | 0 | 1 | 0 | 0 | 1 |  |  |  | 0 | 1 | 0 | 0 | 1 |  |  |  |  | 0
|  |  |  | P.53QD-34 | 0 | 1 | 0 | 0 | 1 |  |  |  | 0 | 1 | 0 | 0 | 1 |  |  |  |  | 0
|  |  |  | P.53QD-36 | 0 | 1 | 0 | 0 | 1 |  |  |  | 0 | 1 | 0 | 0 | 1 |  |  |  |  | 0
|  |  |  | P.53QD-37 | 0 | 1 | 0 | 0 | 1 |  |  |  | 0 | 1 | 0 | 0 | 1 |  |  |  |  | 0
|  |  |  | P.53QD-400 | 0 | 1 | 0 | 0 | 1 |  |  |  | 0 | 1 | 0 | 0 | 1 |  |  |  |  | 0
|  |  |  | P.53QD-403 | 0 | 1 | 0 | 0 | 1 |  |  |  | 0 | 1 | 0 | 0 | 1 |  |  |  |  | 0
|  |  |  | TRAMO 3 |  |  |  |  | 0 | [7 empty] | 0 |  |  |  |  | 0
|  |  |  | P.53QD-33 | 0 | 1 | 0 | 0 | 1 |  |  |  | 0 | 1 | 0 | 0 | 1 |  |  |  |  | 0
[9 empty] | Total U01010002-CYII | 16 | 78.13 | 1250.08 |  |  |  |  | Total U01010002-CYII | 16 | 82.82 | 1325.12 | 78.13 | 82.8178
0
U01010160 | Partida | m3 | Levantado firme base hormigón hidráulico med. mecán. | [6 empty] | 124.936 | 31.36 | 3917.99 | [5 empty] | 124.936 | 33.24 | 4152.87 | 31.36 | 33.2416
|  |  | Levantado por medios mecánicos (retroexcavadora con martillo hidráulico o similar) de firme con base de hormigón hidráulico o adoquín, de cualquier espesor, incluso retirada, medido sobre perfil. | [18 empty] | 0
|  |  |  | "Levantado de firme existente (Segun plano de mediciones)" |  |  |  |  | 0 | [7 empty] | 0 |  |  |  |  | 0
|  |  |  | Demolición de firme | 0.9 | 0 | 555.27 | 0.25 | 124.936 |  |  |  | 0.9 | 0 | 555.27 | 0.25 | 124.936 |  |  |  |  | 0
[9 empty] | Total U01010160 | 124.936 | 31.36 | 3917.99 |  |  |  |  | Total U01010160 | 124.936 | 33.24 | 4152.87 | 31.36 | 33.2416
0
U01010170 | Partida | m3 | Levantado firme base hormigón hidráulico compresor | [6 empty] | 13.882 | 63.36 | 879.56 | [5 empty] | 13.882 | 67.16 | 932.32 | 63.36 | 67.1616
|  |  | Levantado con compresor de firme con base de hormigón hidráulico o adoquín, incluso retirada, medido sobre perfil. | [18 empty] | 0
|  |  |  | "Levantado de firme existente (Segun plano de mediciones)" |  |  |  |  | 0 | [7 empty] | 0 |  |  |  |  | 0
|  |  |  | Demolición de firme | 0.1 | 0 | 555.27 | 0.25 | 13.882 |  |  |  | 0.1 | 0 | 555.27 | 0.25 | 13.882 |  |  |  |  | 0
[9 empty] | Total U01010170 | 13.882 | 63.36 | 879.56 |  |  |  |  | Total U01010170 | 13.882 | 67.16 | 932.32 | 63.36 | 67.1616
0
U01010220 | Partida | m | Levantado, limpieza y recuperación de bordillo granítico compresor | [6 empty] | 8.52 | 3.9 | 33.23 | [5 empty] | 8.52 | 4.13 | 35.19 | 3.9 | 4.134
|  |  | Levantado, limpieza y recuperación con compresor de bordillo granítico o similar sobre base de hormigón, incluso retirada o acopio en obra, medido sobre perfil. | [18 empty] | 0
|  |  |  | "Demolición de bordillo (Segun plano de mediciones)" |  |  |  |  | 0 | [7 empty] | 0 |  |  |  |  | 0
|  |  |  | Demolicion de bordillo | 0 | 8.52 | 0 | 0 | 8.52 |  |  |  | 0 | 8.52 | 0 | 0 | 8.52 |  |  |  |  | 0
[9 empty] | Total U01010220 | 8.52 | 3.9 | 33.23 |  |  |  |  | Total U01010220 | 8.52 | 4.13 | 35.19 | 3.9 | 4.134
0
U01010190 | Partida | m2 | Levantado solado de acera y base de hormigón compresor | [6 empty] | 2.23 | 3.11 | 6.94 | [5 empty] | 2.23 | 3.3 | 7.36 | 3.11 | 3.2966
|  |  | Levantado con compresor de solado de acera (loseta hidráulica o equivalente) y base de hormigón en masa 10/15 cm. de espesor, incluso retirada, medido sobre perfil. | [18 empty] | 0
|  |  |  | "Levantado de acera (Según plano de mediciones)" |  |  |  |  | 0 | [7 empty] | 0 |  |  |  |  | 0
|  |  |  | Demolición de acera | 0 | 0 | 2.23 | 0 | 2.23 |  |  |  | 0 | 0 | 2.23 | 0 | 2.23 |  |  |  |  | 0
[9 empty] | Total U01010190 | 2.23 | 3.11 | 6.94 |  |  |  |  | Total U01010190 | 2.23 | 3.3 | 7.36 | 3.11 | 3.2966
0
U01010140 | Partida | m3 | Levantado firme de base granular med. mecán. | [6 empty] | 1.443 | 9.85 | 14.21 | [5 empty] | 1.443 | 10.44 | 15.06 | 9.85 | 10.441
|  |  | Levantado por medios mecánicos (pala cargadora o similar) de firme con base granular, incluso retirada, medido sobre perfil. | [18 empty] | 0
|  |  |  | "Camino con zahorra artificial (Segun plano de mediciones)" |  |  |  |  | 0 | [7 empty] | 0 |  |  |  |  | 0
|  |  |  | Levantado de camino de zahorra | 0.85 | 0 | 6.79 | 0.25 | 1.443 |  |  |  | 0.85 | 0 | 6.79 | 0.25 | 1.443 |  |  |  |  | 0
[9 empty] | Total U01010140 | 1.443 | 9.85 | 14.21 |  |  |  |  | Total U01010140 | 1.443 | 10.44 | 15.06 | 9.85 | 10.441
0
U01010150 | Partida | m3 | Levantado firme de base granular compresor | [6 empty] | 0.045 | 34.01 | 1.53 | [5 empty] | 0.045 | 36.05 | 1.62 | 34.01 | 36.0506
|  |  | Levantado con compresor de firme con base granular, incluso retirada, medido sobre perfil. | [18 empty] | 0
|  |  |  | "Camino con zahorra artificial (Segun plano de mediciones)" |  |  |  |  | 0 | [7 empty] | 0 |  |  |  |  | 0
|  |  |  | Levantado de camino de zahorra | 0.15 | 0 | 1.2 | 0.25 | 0.045 |  |  |  | 0.15 | 0 | 1.2 | 0.25 | 0.045 |  |  |  |  | 0
[9 empty] | Total U01010150 | 0.045 | 34.01 | 1.53 |  |  |  |  | Total U01010150 | 0.045 | 36.05 | 1.62 | 34.01 | 36.0506
0
U01010230 | Partida | m2 | Levantado, limpieza y recuperación de adoquinado granítico | [6 empty] | 33.27 | 4.41 | 146.72 | [5 empty] | 33.27 | 4.67 | 155.37 | 4.41 | 4.6746
|  |  | Levantado, limpieza y recuperación con compresor de adoquinado granítico o similar sobre base de hormigón o arena, incluso retirada o acopio en obra, medido sobre perfil. | [18 empty] | 0
|  |  |  | Levantado de Adoquín (Segun plano de mediciones)" |  |  |  |  | 0 | [7 empty] | 0 |  |  |  |  | 0
|  |  |  | Consideración de un 85% de levantado | 0 | 0 | 33.27 | 0 | 33.27 |  |  |  | 0 | 0 | 33.27 | 0 | 33.27 |  |  |  |  | 0
[9 empty] | Total U01010230 | 33.27 | 4.41 | 146.72 |  |  |  |  | Total U01010230 | 33.27 | 4.67 | 155.37 | 4.41 | 4.6746
0
U01010240 | Partida | m2 | Demolición adoquinados con compresor | [6 empty] | 5.87 | 26.48 | 155.44 | [5 empty] | 5.87 | 28.07 | 164.77 | 26.48 | 28.0688
|  |  | Demolición con compresor de adoquinado granítico o similar recibido con mortero de cemento, incluso retirada o acopio en obra, medido sobre perfil. | [18 empty] | 0
|  |  |  | Demolición de Adoquín (Segun plano de mediciones)" |  |  |  |  | 0 | [7 empty] | 0 |  |  |  |  | 0
|  |  |  | Consideración de un 15% de demolición | 0 | 0 | 5.87 | 0 | 5.87 |  |  |  | 0 | 0 | 5.87 | 0 | 5.87 |  |  |  |  | 0
[9 empty] | Total U01010240 | 5.87 | 26.48 | 155.44 |  |  |  |  | Total U01010240 | 5.87 | 28.07 | 164.77 | 26.48 | 28.0688
0
U01010250 | Partida | m2 | Levantado, limpieza y recuperación de losa granítica con compresor | [6 empty] | 33.17 | 6.23 | 206.65 | [5 empty] | 33.17 | 6.6 | 218.92 | 6.23 | 6.6038
|  |  | Levantado, limpieza y recuperación con compresor de losa granítica o similar sentada sobre base de hormigón o arena, incluso retirada o acopio en obra, medido sobre perfil. | [18 empty] | 0
|  |  |  | "Levantado de losa granitica (Segun plano de mediciones)" |  |  |  |  | 0 | [7 empty] | 0 |  |  |  |  | 0
|  |  |  | Levantado de losa de granito | 0 | 0 | 33.17 | 0 | 33.17 |  |  |  | 0 | 0 | 33.17 | 0 | 33.17 |  |  |  |  | 0
[9 empty] | Total U01010250 | 33.17 | 6.23 | 206.65 |  |  |  |  | Total U01010250 | 33.17 | 6.6 | 218.92 | 6.23 | 6.6038
0
U09031010 | Partida | m2 | Fresado (por cm de espesor) de pavimento asfáltico | [6 empty] | 8206.1 | 0.62 | 5087.78 | [5 empty] | 8206.1 | 0.66 | 5416.03 | 0.62 | 0.6572
|  |  | Fresado (por cm de espesor) de pavimento asfáltico con máquina fresadora, incluso carga y barrido. Sin incluir transporte ni gestión a centro de clasificación y tratamiento o vertedero autorizado. | [18 empty] | 0
|  |  |  | "Fresado de pavimento (Según plano de mediciones)" |  |  |  |  | 0 | [7 empty] | 0 |  |  |  |  | 0
|  |  |  | Fresado de Pavimento | 0 | 0 | 1641.22 | 5 | 8206.1 |  |  |  | 0 | 0 | 1641.22 | 5 | 8206.1 |  |  |  |  | 0
[9 empty] | Total U09031010 | 8206.1 | 0.62 | 5087.78 |  |  |  |  | Total U09031010 | 8206.1 | 0.66 | 5416.03 | 0.62 | 0.6572
0
[9 empty] | Total 04.02 | 1 | 18566.54 | 18566.54 |  |  |  |  | Total 04.02 | 1 | 19704.31 | 19704.31 | 18566.54 | 19680.5324
0
04.03 | Capítulo |  | MOVIMIENTO DE TIERRAS | [6 empty] | 1 | 99031.14 | 99031.14 | [5 empty] | 1 | 104977.1 | 104977.1 | 99031.14 | 104973.0084
U01022030-CYII | Partida | m3 | Excavación en zanja, med. mecán. cualquier tipo de terreno | [6 empty] | 1137.937 | 16.36 | 18616.65 | [5 empty] | 1137.937 | 17.34 | 19731.83 | 16.36 | 17.3416
|  |  | Excavación en zanja, por medios mecánicos, en cualquier tipo de terreno, incluso roca, medido sobre perfil. | [18 empty] | 0
|  |  |  | "Zanja tipo según planos" |  |  |  |  | 0 | [7 empty] | 0 |  |  |  |  | 0
|  |  |  | TRAMO 1 |  |  |  |  | 0 | [7 empty] | 0 |  |  |  |  | 0
|  |  |  | P.53QD-134 / P.53QD-135 | 0 | 9.72 | 1.1 | 1.854 | 19.823 |  |  |  | 0 | 9.72 | 1.1 | 1.854 | 19.823 |  |  |  |  | 0
|  |  |  | P.53QD-135 / ARQ.C-6.15 | 0 | 7.26 | 1.1 | 2.557 | 20.42 |  |  |  | 0 | 7.26 | 1.1 | 2.557 | 20.42 |  |  |  |  | 0
|  |  |  | ARQ.C-6.15 / ARQ.C-6.14 | 0 | 3.921 | 1.1 | 2.299 | 9.916 |  |  |  | 0 | 3.921 | 1.1 | 2.299 | 9.916 |  |  |  |  | 0
|  |  |  | ARQ.C-6.14 / P.53QD-45 | 0 | 13.231 | 1.1 | 1.873 | 27.26 |  |  |  | 0 | 13.231 | 1.1 | 1.873 | 27.26 |  |  |  |  | 0
|  |  |  | P.53QD-45 / PN-6.6 | 0 | 26.273 | 1.1 | 2.238 | 64.679 |  |  |  | 0 | 26.273 | 1.1 | 2.238 | 64.679 |  |  |  |  | 0
|  |  |  | PN-6.6 / P.53QD-41 | 0 | 26.243 | 1.1 | 2.061 | 59.496 |  |  |  | 0 | 26.243 | 1.1 | 2.061 | 59.496 |  |  |  |  | 0
|  |  |  | P.53QD-41 / ARQ.C-6.13 | 0 | 20.452 | 1.1 | 2.042 | 45.939 |  |  |  | 0 | 20.452 | 1.1 | 2.042 | 45.939 |  |  |  |  | 0
|  |  |  | ARQ.C-6.13 / ARQ.C-6.12 | 0 | 4.466 | 1.1 | 1.992 | 9.786 |  |  |  | 0 | 4.466 | 1.1 | 1.992 | 9.786 |  |  |  |  | 0
|  |  |  | ARQ.C-6.12 / P.53QD-36 | 0 | 3.927 | 1.1 | 2.04 | 8.812 |  |  |  | 0 | 3.927 | 1.1 | 2.04 | 8.812 |  |  |  |  | 0
|  |  |  | TRAMO 2 |  |  |  |  | 0 | [7 empty] | 0 |  |  |  |  | 0
|  |  |  | P.53QD-127 / ARQ.C-6.11 | 0 | 12.256 | 1.1 | 3.586 | 48.345 |  |  |  | 0 | 12.256 | 1.1 | 3.586 | 48.345 |  |  |  |  | 0
|  |  |  | ARQ.C-6.11 / ARQ.C-6.10 | 0 | 9.819 | 1.1 | 3.221 | 34.79 |  |  |  | 0 | 9.819 | 1.1 | 3.221 | 34.79 |  |  |  |  | 0
|  |  |  | ARQ.C-6.10 / P.53QD-126 | 0 | 10.724 | 1.1 | 2.658 | 31.355 |  |  |  | 0 | 10.724 | 1.1 | 2.658 | 31.355 |  |  |  |  | 0
|  |  |  | P.53QD-126 / ARQ.C-6.9 | 0 | 5.767 | 1.1 | 3.414 | 21.657 |  |  |  | 0 | 5.767 | 1.1 | 3.414 | 21.657 |  |  |  |  | 0
|  |  |  | ARQ.C-6.9 / ARQ.C-6.8 | 0 | 3.18 | 1.1 | 3.01 | 10.529 |  |  |  | 0 | 3.18 | 1.1 | 3.01 | 10.529 |  |  |  |  | 0
|  |  |  | ARQ.C-6.8 / P.53QD-48 | 0 | 2.84 | 1.1 | 2.748 | 8.585 |  |  |  | 0 | 2.84 | 1.1 | 2.748 | 8.585 |  |  |  |  | 0
|  |  |  | P.53QD-48 / ARQ.C-6.7 | 0 | 3.538 | 1.1 | 2.543 | 9.897 |  |  |  | 0 | 3.538 | 1.1 | 2.543 | 9.897 |  |  |  |  | 0
|  |  |  | ARQ.C-6.7 / P.53QD-49 | 0 | 8.037 | 1.1 | 2.436 | 21.536 |  |  |  | 0 | 8.037 | 1.1 | 2.436 | 21.536 |  |  |  |  | 0
|  |  |  | P.53QD-49 / ARQ.C-6.6 | 0 | 17.321 | 1.1 | 3.474 | 66.19 |  |  |  | 0 | 17.321 | 1.1 | 3.474 | 66.19 |  |  |  |  | 0
|  |  |  | ARQ.C-6.6 / PN-6.5 | 0 | 13.926 | 1.1 | 3.011 | 46.124 |  |  |  | 0 | 13.926 | 1.1 | 3.011 | 46.124 |  |  |  |  | 0
|  |  |  | PN-6.5 / ARQ.C-6.5 | 0 | 1.814 | 1.1 | 3.52 | 7.024 |  |  |  | 0 | 1.814 | 1.1 | 3.52 | 7.024 |  |  |  |  | 0
|  |  |  | ARQ.C-6.5 / ARQ.C-6.4 | 0 | 6.296 | 1.1 | 3.232 | 22.384 |  |  |  | 0 | 6.296 | 1.1 | 3.232 | 22.384 |  |  |  |  | 0
|  |  |  | ARQ.C-6.4 / ARQ.C-6.3 | 0 | 15.739 | 1.1 | 2.424 | 41.966 |  |  |  | 0 | 15.739 | 1.1 | 2.424 | 41.966 |  |  |  |  | 0
|  |  |  | ARQ.C-6.3 / P.53QD-50 | 0 | 2.122 | 1.1 | 1.764 | 4.118 |  |  |  | 0 | 2.122 | 1.1 | 1.764 | 4.118 |  |  |  |  | 0
|  |  |  | P.53QD-50 / ARQ.C-6.2 | 0 | 8.659 | 1.1 | 2.222 | 21.164 |  |  |  | 0 | 8.659 | 1.1 | 2.222 | 21.164 |  |  |  |  | 0
|  |  |  | ARQ.C-6.2 / P.53QD-34 | 0 | 9.502 | 1.1 | 2.073 | 21.667 |  |  |  | 0 | 9.502 | 1.1 | 2.073 | 21.667 |  |  |  |  | 0
|  |  |  | P.53QD-34 / PN-6.4 | 0 | 4.662 | 1.1 | 2.826 | 14.492 |  |  |  | 0 | 4.662 | 1.1 | 2.826 | 14.492 |  |  |  |  | 0
|  |  |  | PN-6.4 / P.53QD-36 | 0 | 37.911 | 1.1 | 2.8 | 116.766 |  |  |  | 0 | 37.911 | 1.1 | 2.8 | 116.766 |  |  |  |  | 0
|  |  |  | P.53QD-36 / PN-6.3 | 0 | 7.819 | 1.1 | 2.001 | 17.21 |  |  |  | 0 | 7.819 | 1.1 | 2.001 | 17.21 |  |  |  |  | 0
|  |  |  | PN-6.3 / P.53QD-37 | 0 | 16.121 | 1.1 | 2.136 | 37.878 |  |  |  | 0 | 16.121 | 1.1 | 2.136 | 37.878 |  |  |  |  | 0
|  |  |  | P.53QD-37 / ARQ.C-6.1 | 0 | 28.607 | 1.1 | 1.93 | 60.733 |  |  |  | 0 | 28.607 | 1.1 | 1.93 | 60.733 |  |  |  |  | 0
|  |  |  | ARQ.C-6.1 / PN-6.2 | 0 | 4.572 | 1.1 | 1.781 | 8.957 |  |  |  | 0 | 4.572 | 1.1 | 1.781 | 8.957 |  |  |  |  | 0
|  |  |  | PN-6.2 / PN-6.1 | 0 | 22.797 | 1.1 | 2.4 | 60.184 |  |  |  | 0 | 22.797 | 1.1 | 2.4 | 60.184 |  |  |  |  | 0
|  |  |  | PN-6.1 / P.53QD-403 | 0 | 11.631 | 1.1 | 3.113 | 39.828 |  |  |  | 0 | 11.631 | 1.1 | 3.113 | 39.828 |  |  |  |  | 0
|  |  |  | P.53QD-35 / PN-6.4 | 0 | 3.09 | 1.1 | 2.64 | 8.973 |  |  |  | 0 | 3.09 | 1.1 | 2.64 | 8.973 |  |  |  |  | 0
|  |  |  | IMB1 / P.53QD-127 | 0 | 6.396 | 0.95 | 1.215 | 7.383 |  |  |  | 0 | 6.396 | 0.95 | 1.215 | 7.383 |  |  |  |  | 0
|  |  |  | IMB2 / P.53QD-127 | 0 | 4.163 | 0.95 | 1.336 | 5.284 |  |  |  | 0 | 4.163 | 0.95 | 1.336 | 5.284 |  |  |  |  | 0
|  |  |  | IMB3 / P.53QD-49 | 0 | 4.763 | 0.95 | 1.223 | 5.534 |  |  |  | 0 | 4.763 | 0.95 | 1.223 | 5.534 |  |  |  |  | 0
|  |  |  | IMB4 / P.53QD-49 | 0 | 5.25 | 0.95 | 1.378 | 6.873 |  |  |  | 0 | 5.25 | 0.95 | 1.378 | 6.873 |  |  |  |  | 0
|  |  |  | IMB5 / P.53QD-36 | 0 | 2.622 | 0.95 | 1.468 | 3.657 |  |  |  | 0 | 2.622 | 0.95 | 1.468 | 3.657 |  |  |  |  | 0
|  |  |  | TRAMO 3 |  |  |  |  | 0 | [7 empty] | 0 |  |  |  |  | 0
|  |  |  | P.53QD-33 / ARQ.C-6.17 | 0 | 7.23 | 1.1 | 2.374 | 18.88 |  |  |  | 0 | 7.23 | 1.1 | 2.374 | 18.88 |  |  |  |  | 0
|  |  |  | ARQ.C-6.17 / ARQ.C-6.16 | 0 | 8.15 | 1.1 | 2.244 | 20.117 |  |  |  | 0 | 8.15 | 1.1 | 2.244 | 20.117 |  |  |  |  | 0
|  |  |  | ARQ.C-6.16 / P.53QD-34 | 0 | 9.423 | 1.1 | 2.096 | 21.726 |  |  |  | 0 | 9.423 | 1.1 | 2.096 | 21.726 |  |  |  |  | 0
[9 empty] | Total U01022030-CYII | 1137.937 | 16.36 | 18616.65 |  |  |  |  | Total U01022030-CYII | 1137.937 | 17.34 | 19731.83 | 16.36 | 17.3416
0
U01023020-CYII | Partida | m3 | Excavación en pozo, med. mecán.cualquier tipo de terreno | [6 empty] | 253.876 | 21.15 | 5369.48 | [5 empty] | 253.876 | 22.42 | 5691.9 | 21.15 | 22.419
|  |  | Excavación en pozo, por medios mecánicos, en cualquier tipo de terreno medido sobre perfil. | [18 empty] | 0
|  |  |  | "Excavacion pozos" |  |  |  |  | 0 | [7 empty] | 0 |  |  |  |  | 0
|  |  |  | TRAMO 1 |  |  |  |  | 0 | [7 empty] | 0 |  |  |  |  | 0
|  |  |  | P.53QD-134 | 0 | 2.5 | 1.6 | 2.15 | 8.6 |  |  |  | 0 | 2.5 | 1.6 | 2.15 | 8.6 |  |  |  |  | 0
|  |  |  | P.53QD-135 | 0 | 2.5 | 1.6 | 2.558 | 10.232 |  |  |  | 0 | 2.5 | 1.6 | 2.558 | 10.232 |  |  |  |  | 0
|  |  |  | P.53QD-45 | 0 | 2.5 | 1.6 | 2.704 | 10.816 |  |  |  | 0 | 2.5 | 1.6 | 2.704 | 10.816 |  |  |  |  | 0
|  |  |  | PN-6.6 | 0 | 2.5 | 1.6 | 2.472 | 9.888 |  |  |  | 0 | 2.5 | 1.6 | 2.472 | 9.888 |  |  |  |  | 0
|  |  |  | P.53QD-41 | 0 | 2.5 | 1.6 | 1.945 | 7.78 |  |  |  | 0 | 2.5 | 1.6 | 1.945 | 7.78 |  |  |  |  | 0
|  |  |  | P.53QD-36 | 0 | 2.5 | 1.6 | 1.936 | 7.744 |  |  |  | 0 | 2.5 | 1.6 | 1.936 | 7.744 |  |  |  |  | 0
|  |  |  | TRAMO 2 |  |  |  |  | 0 | [7 empty] | 0 |  |  |  |  | 0
|  |  |  | P.53QD-127 | 0 | 2.5 | 1.6 | 3.52 | 14.08 |  |  |  | 0 | 2.5 | 1.6 | 3.52 | 14.08 |  |  |  |  | 0
|  |  |  | P.53QD-126 | 0 | 2.5 | 1.6 | 3.526 | 14.104 |  |  |  | 0 | 2.5 | 1.6 | 3.526 | 14.104 |  |  |  |  | 0
|  |  |  | P.53QD-48 | 0 | 2.5 | 1.6 | 2.477 | 9.908 |  |  |  | 0 | 2.5 | 1.6 | 2.477 | 9.908 |  |  |  |  | 0
|  |  |  | P.53QD-49 | 0 | 2.5 | 1.6 | 3.562 | 14.248 |  |  |  | 0 | 2.5 | 1.6 | 3.562 | 14.248 |  |  |  |  | 0
|  |  |  | PN-6.5 | 0 | 2.5 | 1.6 | 3.435 | 13.74 |  |  |  | 0 | 2.5 | 1.6 | 3.435 | 13.74 |  |  |  |  | 0
|  |  |  | P.53QD-50 | 0 | 2.5 | 1.6 | 2.286 | 9.144 |  |  |  | 0 | 2.5 | 1.6 | 2.286 | 9.144 |  |  |  |  | 0
|  |  |  | P.53QD-34 | 0 | 2.5 | 1.6 | 1.928 | 7.712 |  |  |  | 0 | 2.5 | 1.6 | 1.928 | 7.712 |  |  |  |  | 0
|  |  |  | PN-6.4 | 0 | 2.5 | 1.6 | 3.364 | 13.456 |  |  |  | 0 | 2.5 | 1.6 | 3.364 | 13.456 |  |  |  |  | 0
|  |  |  | P.53QD-36 | 0 | 2.5 | 1.6 | 2.286 | 9.144 |  |  |  | 0 | 2.5 | 1.6 | 2.286 | 9.144 |  |  |  |  | 0
|  |  |  | PN-6.3 | 0 | 2.5 | 1.6 | 2.373 | 9.492 |  |  |  | 0 | 2.5 | 1.6 | 2.373 | 9.492 |  |  |  |  | 0
|  |  |  | P.53QD-37 | 0 | 2.5 | 1.6 | 1.928 | 7.712 |  |  |  | 0 | 2.5 | 1.6 | 1.928 | 7.712 |  |  |  |  | 0
|  |  |  | PN-6.2 | 0 | 2.5 | 1.6 | 3.364 | 13.456 |  |  |  | 0 | 2.5 | 1.6 | 3.364 | 13.456 |  |  |  |  | 0
|  |  |  | PN-6.1 | 0 | 2.5 | 1.6 | 1.936 | 7.744 |  |  |  | 0 | 2.5 | 1.6 | 1.936 | 7.744 |  |  |  |  | 0
|  |  |  | P.53QD-403 | 0 | 2.5 | 1.6 | 2.373 | 9.492 |  |  |  | 0 | 2.5 | 1.6 | 2.373 | 9.492 |  |  |  |  | 0
|  |  |  | P.53QD-35 | 0 | 2.5 | 1.6 | 2.021 | 8.084 |  |  |  | 0 | 2.5 | 1.6 | 2.021 | 8.084 |  |  |  |  | 0
|  |  |  | TRAMO 3 |  |  |  |  | 0 | [7 empty] | 0 |  |  |  |  | 0
|  |  |  | P.53QD-33 | 0 | 2.5 | 1.6 | 2.285 | 9.14 |  |  |  | 0 | 2.5 | 1.6 | 2.285 | 9.14 |  |  |  |  | 0
|  |  |  | "Sobreexcavación cimentación" |  |  |  |  | 0 | [7 empty] | 0 |  |  |  |  | 0
|  |  |  | TRAMO 1 |  |  |  |  | 0 | [7 empty] | 0 |  |  |  |  | 0
|  |  |  | P.53QD-134 | 0 | 1.6 | 1.6 | 0.5 | 1.28 |  |  |  | 0 | 1.6 | 1.6 | 0.5 | 1.28 |  |  |  |  | 0
|  |  |  | P.53QD-135 | 0 | 1.6 | 1.6 | 0.5 | 1.28 |  |  |  | 0 | 1.6 | 1.6 | 0.5 | 1.28 |  |  |  |  | 0
|  |  |  | P.53QD-45 | 0 | 1.6 | 1.6 | 0.5 | 1.28 |  |  |  | 0 | 1.6 | 1.6 | 0.5 | 1.28 |  |  |  |  | 0
|  |  |  | PN-6.6 | 0 | 1.6 | 1.6 | 0.5 | 1.28 |  |  |  | 0 | 1.6 | 1.6 | 0.5 | 1.28 |  |  |  |  | 0
|  |  |  | P.53QD-41 | 0 | 1.6 | 1.6 | 0.5 | 1.28 |  |  |  | 0 | 1.6 | 1.6 | 0.5 | 1.28 |  |  |  |  | 0
|  |  |  | P.53QD-36 | 0 | 1.6 | 1.6 | 0.5 | 1.28 |  |  |  | 0 | 1.6 | 1.6 | 0.5 | 1.28 |  |  |  |  | 0
|  |  |  | TRAMO 2 |  |  |  |  | 0 | [7 empty] | 0 |  |  |  |  | 0
|  |  |  | P.53QD-127 | 0 | 1.6 | 1.6 | 0.5 | 1.28 |  |  |  | 0 | 1.6 | 1.6 | 0.5 | 1.28 |  |  |  |  | 0
|  |  |  | P.53QD-126 | 0 | 1.6 | 1.6 | 0.5 | 1.28 |  |  |  | 0 | 1.6 | 1.6 | 0.5 | 1.28 |  |  |  |  | 0
|  |  |  | P.53QD-48 | 0 | 1.6 | 1.6 | 0.5 | 1.28 |  |  |  | 0 | 1.6 | 1.6 | 0.5 | 1.28 |  |  |  |  | 0
|  |  |  | P.53QD-49 | 0 | 1.6 | 1.6 | 0.5 | 1.28 |  |  |  | 0 | 1.6 | 1.6 | 0.5 | 1.28 |  |  |  |  | 0
|  |  |  | PN-6.5 | 0 | 1.6 | 1.6 | 0.5 | 1.28 |  |  |  | 0 | 1.6 | 1.6 | 0.5 | 1.28 |  |  |  |  | 0
|  |  |  | P.53QD-50 | 0 | 1.6 | 1.6 | 0.5 | 1.28 |  |  |  | 0 | 1.6 | 1.6 | 0.5 | 1.28 |  |  |  |  | 0
|  |  |  | P.53QD-34 | 0 | 1.6 | 1.6 | 0.5 | 1.28 |  |  |  | 0 | 1.6 | 1.6 | 0.5 | 1.28 |  |  |  |  | 0
|  |  |  | PN-6.4 | 0 | 1.6 | 1.6 | 0.5 | 1.28 |  |  |  | 0 | 1.6 | 1.6 | 0.5 | 1.28 |  |  |  |  | 0
|  |  |  | P.53QD-36 | 0 | 1.6 | 1.6 | 0.5 | 1.28 |  |  |  | 0 | 1.6 | 1.6 | 0.5 | 1.28 |  |  |  |  | 0
|  |  |  | PN-6.3 | 0 | 1.6 | 1.6 | 0.5 | 1.28 |  |  |  | 0 | 1.6 | 1.6 | 0.5 | 1.28 |  |  |  |  | 0
|  |  |  | P.53QD-37 | 0 | 1.6 | 1.6 | 0.5 | 1.28 |  |  |  | 0 | 1.6 | 1.6 | 0.5 | 1.28 |  |  |  |  | 0
|  |  |  | PN-6.2 | 0 | 1.6 | 1.6 | 0.5 | 1.28 |  |  |  | 0 | 1.6 | 1.6 | 0.5 | 1.28 |  |  |  |  | 0
|  |  |  | PN-6.1 | 0 | 1.6 | 1.6 | 0.5 | 1.28 |  |  |  | 0 | 1.6 | 1.6 | 0.5 | 1.28 |  |  |  |  | 0
|  |  |  | P.53QD-403 | 0 | 1.6 | 1.6 | 0.5 | 1.28 |  |  |  | 0 | 1.6 | 1.6 | 0.5 | 1.28 |  |  |  |  | 0
|  |  |  | P.53QD-35 | 0 | 1.6 | 1.6 | 0.5 | 1.28 |  |  |  | 0 | 1.6 | 1.6 | 0.5 | 1.28 |  |  |  |  | 0
|  |  |  | TRAMO 3 |  |  |  |  | 0 | [7 empty] | 0 |  |  |  |  | 0
|  |  |  | P.53QD-33 | 0 | 1.6 | 1.6 | 0.5 | 1.28 |  |  |  | 0 | 1.6 | 1.6 | 0.5 | 1.28 |  |  |  |  | 0
[9 empty] | Total U01023020-CYII | 253.876 | 21.15 | 5369.48 |  |  |  |  | Total U01023020-CYII | 253.876 | 22.42 | 5691.9 | 21.15 | 22.419
0
U01025030-CYII | Partida | m2 | Entibación con paneles metálicos a con panel de hasta 3 m | [6 empty] | 1632.649 | 16.75 | 27346.87 | [5 empty] | 1632.649 | 17.76 | 28995.85 | 16.75 | 17.755
|  |  | Entibación en zanjas, pozos o zapatas, para profundidad de hasta 3 m, incluso desentibado y medios auxiliares. Medido sobre perfil. | [18 empty] | 0
|  |  |  | "Entibación zanja" |  |  |  |  | 0 | [7 empty] | 0 |  |  |  |  | 0
|  |  |  | TRAMO 1 |  |  |  |  | 0 | [7 empty] | 0 |  |  |  |  | 0
|  |  |  | P.53QD-134 / P.53QD-135 | 2 | 9.72 | 0 | 1.964 | 38.18 |  |  |  | 2 | 9.72 | 0 | 1.964 | 38.18 |  |  |  |  | 0
|  |  |  | P.53QD-135 / ARQ.C-6.15 | 2 | 7.26 | 0 | 2.667 | 38.725 |  |  |  | 2 | 7.26 | 0 | 2.667 | 38.725 |  |  |  |  | 0
|  |  |  | ARQ.C-6.15 / ARQ.C-6.14 | 2 | 3.921 | 0 | 2.409 | 18.891 |  |  |  | 2 | 3.921 | 0 | 2.409 | 18.891 |  |  |  |  | 0
|  |  |  | ARQ.C-6.14 / P.53QD-45 | 2 | 13.231 | 0 | 1.983 | 52.474 |  |  |  | 2 | 13.231 | 0 | 1.983 | 52.474 |  |  |  |  | 0
|  |  |  | P.53QD-45 / PN-6.6 | 2 | 26.273 | 0 | 2.348 | 123.378 |  |  |  | 2 | 26.273 | 0 | 2.348 | 123.378 |  |  |  |  | 0
|  |  |  | PN-6.6 / P.53QD-41 | 2 | 26.243 | 0 | 2.171 | 113.947 |  |  |  | 2 | 26.243 | 0 | 2.171 | 113.947 |  |  |  |  | 0
|  |  |  | P.53QD-41 / ARQ.C-6.13 | 2 | 20.452 | 0 | 2.152 | 88.025 |  |  |  | 2 | 20.452 | 0 | 2.152 | 88.025 |  |  |  |  | 0
|  |  |  | ARQ.C-6.13 / ARQ.C-6.12 | 2 | 4.466 | 0 | 2.102 | 18.775 |  |  |  | 2 | 4.466 | 0 | 2.102 | 18.775 |  |  |  |  | 0
|  |  |  | ARQ.C-6.12 / P.53QD-36 | 2 | 3.927 | 0 | 2.15 | 16.886 |  |  |  | 2 | 3.927 | 0 | 2.15 | 16.886 |  |  |  |  | 0
|  |  |  | TRAMO 2 |  |  |  |  | 0 | [7 empty] | 0 |  |  |  |  | 0
|  |  |  | ARQ.C-6.10 / P.53QD-126 | 2 | 10.724 | 0 | 2.768 | 59.368 |  |  |  | 2 | 10.724 | 0 | 2.768 | 59.368 |  |  |  |  | 0
|  |  |  | ARQ.C-6.8 / P.53QD-48 | 2 | 2.84 | 0 | 2.858 | 16.233 |  |  |  | 2 | 2.84 | 0 | 2.858 | 16.233 |  |  |  |  | 0
|  |  |  | P.53QD-48 / ARQ.C-6.7 | 2 | 3.538 | 0 | 2.653 | 18.773 |  |  |  | 2 | 3.538 | 0 | 2.653 | 18.773 |  |  |  |  | 0
|  |  |  | ARQ.C-6.7 / P.53QD-49 | 2 | 8.037 | 0 | 2.546 | 40.924 |  |  |  | 2 | 8.037 | 0 | 2.546 | 40.924 |  |  |  |  | 0
|  |  |  | ARQ.C-6.4 / ARQ.C-6.3 | 2 | 15.739 | 0 | 2.534 | 79.765 |  |  |  | 2 | 15.739 | 0 | 2.534 | 79.765 |  |  |  |  | 0
|  |  |  | ARQ.C-6.3 / P.53QD-50 | 2 | 2.122 | 0 | 1.874 | 7.953 |  |  |  | 2 | 2.122 | 0 | 1.874 | 7.953 |  |  |  |  | 0
|  |  |  | P.53QD-50 / ARQ.C-6.2 | 2 | 8.659 | 0 | 2.332 | 40.386 |  |  |  | 2 | 8.659 | 0 | 2.332 | 40.386 |  |  |  |  | 0
|  |  |  | ARQ.C-6.2 / P.53QD-34 | 2 | 9.502 | 0 | 2.123 | 40.345 |  |  |  | 2 | 9.502 | 0 | 2.123 | 40.345 |  |  |  |  | 0
|  |  |  | P.53QD-34 / PN-6.4 | 2 | 4.662 | 0 | 2.876 | 26.816 |  |  |  | 2 | 4.662 | 0 | 2.876 | 26.816 |  |  |  |  | 0
|  |  |  | PN-6.4 / P.53QD-36 | 2 | 37.911 | 0 | 2.91 | 220.642 |  |  |  | 2 | 37.911 | 0 | 2.91 | 220.642 |  |  |  |  | 0
|  |  |  | P.53QD-36 / PN-6.3 | 2 | 7.819 | 0 | 2.111 | 33.012 |  |  |  | 2 | 7.819 | 0 | 2.111 | 33.012 |  |  |  |  | 0
|  |  |  | PN-6.3 / P.53QD-37 | 2 | 16.121 | 0 | 2.246 | 72.416 |  |  |  | 2 | 16.121 | 0 | 2.246 | 72.416 |  |  |  |  | 0
|  |  |  | P.53QD-37 / ARQ.C-6.1 | 2 | 28.607 | 0 | 2.04 | 116.717 |  |  |  | 2 | 28.607 | 0 | 2.04 | 116.717 |  |  |  |  | 0
|  |  |  | ARQ.C-6.1 / PN-6.2 | 2 | 4.572 | 0 | 1.891 | 17.291 |  |  |  | 2 | 4.572 | 0 | 1.891 | 17.291 |  |  |  |  | 0
|  |  |  | PN-6.2 / PN-6.1 | 2 | 22.797 | 0 | 2.51 | 114.441 |  |  |  | 2 | 22.797 | 0 | 2.51 | 114.441 |  |  |  |  | 0
|  |  |  | P.53QD-35 / PN-6.4 | 2 | 3.09 | 0 | 2.75 | 16.995 |  |  |  | 2 | 3.09 | 0 | 2.75 | 16.995 |  |  |  |  | 0
|  |  |  | IMB1 / P.53QD-127 | 2 | 6.396 | 0 | 1.325 | 16.949 |  |  |  | 2 | 6.396 | 0 | 1.325 | 16.949 |  |  |  |  | 0
|  |  |  | IMB2 / P.53QD-127 | 2 | 4.163 | 0 | 1.446 | 12.039 |  |  |  | 2 | 4.163 | 0 | 1.446 | 12.039 |  |  |  |  | 0
|  |  |  | IMB3 / P.53QD-49 | 2 | 4.763 | 0 | 1.333 | 12.698 |  |  |  | 2 | 4.763 | 0 | 1.333 | 12.698 |  |  |  |  | 0
|  |  |  | IMB4 / P.53QD-49 | 2 | 5.25 | 0 | 1.488 | 15.624 |  |  |  | 2 | 5.25 | 0 | 1.488 | 15.624 |  |  |  |  | 0
|  |  |  | IMB5 / P.53QD-36 | 2 | 2.622 | 0 | 1.578 | 8.275 |  |  |  | 2 | 2.622 | 0 | 1.578 | 8.275 |  |  |  |  | 0
|  |  |  | TRAMO 3 |  |  |  |  | 0 | [7 empty] | 0 |  |  |  |  | 0
|  |  |  | P.53QD-33 / ARQ.C-6.17 | 2 | 7.23 | 0 | 2.884 | 41.703 |  |  |  | 2 | 7.23 | 0 | 2.884 | 41.703 |  |  |  |  | 0
|  |  |  | ARQ.C-6.17 / ARQ.C-6.16 | 2 | 8.15 | 0 | 2.754 | 44.89 |  |  |  | 2 | 8.15 | 0 | 2.754 | 44.89 |  |  |  |  | 0
|  |  |  | ARQ.C-6.16 / P.53QD-34 | 2 | 9.423 | 0 | 2.606 | 49.113 |  |  |  | 2 | 9.423 | 0 | 2.606 | 49.113 |  |  |  |  | 0
[9 empty] | Total U01025030-CYII | 1632.649 | 16.75 | 27346.87 |  |  |  |  | Total U01025030-CYII | 1632.649 | 17.76 | 28995.85 | 16.75 | 17.755
0
U01025030-CYII-1 | Partida | m2 | Entibación con paneles metálicos a con panel a partir de 3 m | [6 empty] | 557.807 | 26.63 | 14854.4 | [5 empty] | 557.807 | 28.23 | 15746.89 | 26.63 | 28.2278
|  |  | Entibación en zanjas, pozos o zapatas, con profundidad mayor de 3 m, incluso desentibado y medios auxiliares. Medido sobre perfil. | [18 empty] | 0
|  |  |  | "Entibación zanja" |  |  |  |  | 0 | [7 empty] | 0 |  |  |  |  | 0
|  |  |  | TRAMO 2 |  |  |  |  | 0 | [7 empty] | 0 |  |  |  |  | 0
|  |  |  | P.53QD-127 / ARQ.C-6.11 | 2 | 12.256 | 0 | 3.696 | 90.596 |  |  |  | 2 | 12.256 | 0 | 3.696 | 90.596 |  |  |  |  | 0
|  |  |  | ARQ.C-6.11 / ARQ.C-6.10 | 2 | 9.819 | 0 | 3.331 | 65.414 |  |  |  | 2 | 9.819 | 0 | 3.331 | 65.414 |  |  |  |  | 0
|  |  |  | P.53QD-126 / ARQ.C-6.9 | 2 | 5.767 | 0 | 3.524 | 40.646 |  |  |  | 2 | 5.767 | 0 | 3.524 | 40.646 |  |  |  |  | 0
|  |  |  | ARQ.C-6.9 / ARQ.C-6.8 | 2 | 3.18 | 0 | 3.12 | 19.843 |  |  |  | 2 | 3.18 | 0 | 3.12 | 19.843 |  |  |  |  | 0
|  |  |  | P.53QD-49 / ARQ.C-6.6 | 2 | 17.321 | 0 | 3.584 | 124.157 |  |  |  | 2 | 17.321 | 0 | 3.584 | 124.157 |  |  |  |  | 0
|  |  |  | ARQ.C-6.6 / PN-6.5 | 2 | 13.926 | 0 | 3.121 | 86.926 |  |  |  | 2 | 13.926 | 0 | 3.121 | 86.926 |  |  |  |  | 0
|  |  |  | PN-6.5 / ARQ.C-6.5 | 2 | 1.814 | 0 | 3.63 | 13.17 |  |  |  | 2 | 1.814 | 0 | 3.63 | 13.17 |  |  |  |  | 0
|  |  |  | ARQ.C-6.5 / ARQ.C-6.4 | 2 | 6.296 | 0 | 3.342 | 42.082 |  |  |  | 2 | 6.296 | 0 | 3.342 | 42.082 |  |  |  |  | 0
|  |  |  | PN-6.1 / P.53QD-403 | 2 | 11.631 | 0 | 3.223 | 74.973 |  |  |  | 2 | 11.631 | 0 | 3.223 | 74.973 |  |  |  |  | 0
[9 empty] | Total U01025030-CYII-1 | 557.807 | 26.63 | 14854.4 |  |  |  |  | Total U01025030-CYII-1 | 557.807 | 28.23 | 15746.89 | 26.63 | 28.2278
0
U01025010 | Partida | m2 | Entibación ligera zanjas, pozos o zapatas | [6 empty] | 462.718 | 12.22 | 5654.41 | [5 empty] | 462.718 | 12.95 | 5992.2 | 12.22 | 12.9532
|  |  | Entibación ligera en zanjas, pozos o zapatas, con tablones y codales de madera, hasta 3 m de profundidad y anchura, incluso desentibado y medios auxiliares. Medido sobre perfil. | [18 empty] | 0
|  |  |  | Entibación pozos |  |  |  |  | 0 | [7 empty] | 0 |  |  |  |  | 0
|  |  |  | TRAMO 1 |  |  |  |  | 0 | [7 empty] | 0 |  |  |  |  | 0
|  |  |  | P.53QD-134 | 2 | 4.1 | 0 | 2.15 | 17.63 |  |  |  | 2 | 4.1 | 0 | 2.15 | 17.63 |  |  |  |  | 0
|  |  |  | P.53QD-135 | 2 | 4.1 | 0 | 2.558 | 20.976 |  |  |  | 2 | 4.1 | 0 | 2.558 | 20.976 |  |  |  |  | 0
|  |  |  | P.53QD-45 | 2 | 4.1 | 0 | 2.704 | 22.173 |  |  |  | 2 | 4.1 | 0 | 2.704 | 22.173 |  |  |  |  | 0
|  |  |  | PN-6.6 | 2 | 4.1 | 0 | 2.472 | 20.27 |  |  |  | 2 | 4.1 | 0 | 2.472 | 20.27 |  |  |  |  | 0
|  |  |  | P.53QD-41 | 2 | 4.1 | 0 | 1.945 | 15.949 |  |  |  | 2 | 4.1 | 0 | 1.945 | 15.949 |  |  |  |  | 0
|  |  |  | P.53QD-36 | 2 | 4.1 | 0 | 1.936 | 15.875 |  |  |  | 2 | 4.1 | 0 | 1.936 | 15.875 |  |  |  |  | 0
|  |  |  | TRAMO 2 |  |  |  |  | 0 | [7 empty] | 0 |  |  |  |  | 0
|  |  |  | P.53QD-127 | 2 | 4.1 | 0 | 3.52 | 28.864 |  |  |  | 2 | 4.1 | 0 | 3.52 | 28.864 |  |  |  |  | 0
|  |  |  | P.53QD-126 | 2 | 4.1 | 0 | 3.526 | 28.913 |  |  |  | 2 | 4.1 | 0 | 3.526 | 28.913 |  |  |  |  | 0
|  |  |  | P.53QD-48 | 2 | 4.1 | 0 | 2.477 | 20.311 |  |  |  | 2 | 4.1 | 0 | 2.477 | 20.311 |  |  |  |  | 0
|  |  |  | P.53QD-49 | 2 | 4.1 | 0 | 3.562 | 29.208 |  |  |  | 2 | 4.1 | 0 | 3.562 | 29.208 |  |  |  |  | 0
|  |  |  | PN-6.5 | 2 | 4.1 | 0 | 3.435 | 28.167 |  |  |  | 2 | 4.1 | 0 | 3.435 | 28.167 |  |  |  |  | 0
|  |  |  | P.53QD-50 | 2 | 4.1 | 0 | 2.286 | 18.745 |  |  |  | 2 | 4.1 | 0 | 2.286 | 18.745 |  |  |  |  | 0
|  |  |  | P.53QD-34 | 2 | 4.1 | 0 | 1.928 | 15.81 |  |  |  | 2 | 4.1 | 0 | 1.928 | 15.81 |  |  |  |  | 0
|  |  |  | PN-6.4 | 2 | 4.1 | 0 | 3.364 | 27.585 |  |  |  | 2 | 4.1 | 0 | 3.364 | 27.585 |  |  |  |  | 0
|  |  |  | P.53QD-36 | 2 | 4.1 | 0 | 2.286 | 18.745 |  |  |  | 2 | 4.1 | 0 | 2.286 | 18.745 |  |  |  |  | 0
|  |  |  | PN-6.3 | 2 | 4.1 | 0 | 2.373 | 19.459 |  |  |  | 2 | 4.1 | 0 | 2.373 | 19.459 |  |  |  |  | 0
|  |  |  | P.53QD-37 | 2 | 4.1 | 0 | 1.928 | 15.81 |  |  |  | 2 | 4.1 | 0 | 1.928 | 15.81 |  |  |  |  | 0
|  |  |  | PN-6.2 | 2 | 4.1 | 0 | 3.364 | 27.585 |  |  |  | 2 | 4.1 | 0 | 3.364 | 27.585 |  |  |  |  | 0
|  |  |  | PN-6.1 | 2 | 4.1 | 0 | 1.936 | 15.875 |  |  |  | 2 | 4.1 | 0 | 1.936 | 15.875 |  |  |  |  | 0
|  |  |  | P.53QD-403 | 2 | 4.1 | 0 | 2.373 | 19.459 |  |  |  | 2 | 4.1 | 0 | 2.373 | 19.459 |  |  |  |  | 0
|  |  |  | P.53QD-35 | 2 | 4.1 | 0 | 2.021 | 16.572 |  |  |  | 2 | 4.1 | 0 | 2.021 | 16.572 |  |  |  |  | 0
|  |  |  | TRAMO 3 |  |  |  |  | 0 | [7 empty] | 0 |  |  |  |  | 0
|  |  |  | P.53QD-33 | 2 | 4.1 | 0 | 2.285 | 18.737 |  |  |  | 2 | 4.1 | 0 | 2.285 | 18.737 |  |  |  |  | 0
[9 empty] | Total U01025010 | 462.718 | 12.22 | 5654.41 |  |  |  |  | Total U01025010 | 462.718 | 12.95 | 5992.2 | 12.22 | 12.9532
0
U01030020 | Partida | m3 | Grava o gravilla en rellenos o asiento de tubería | [6 empty] | 274.41 | 21.67 | 5946.46 | [5 empty] | 274.41 | 22.97 | 6303.2 | 21.67 | 22.9702
|  |  | Grava o gravilla en rellenos o asiento de tubería, por cualquier procedimiento, de tamaño máximo 25 mm, exenta de materia orgánica, con contenido de sulfatos inferior al 0,3%, expresado en trióxido de azufre, incluso aportación, extendido y nivelación, medido sobre perfil. | [18 empty] | 0
|  |  |  | "Relleno de gravilla según mediciones auxiliares" |  |  |  |  | 0 | [7 empty] | 0 |  |  |  |  | 0
|  |  |  | TRAMO 1 |  |  |  |  | 0 | [7 empty] | 0 |  |  |  |  | 0
|  |  |  | P.53QD-134 / P.53QD-135 | 0 | 9.72 | 1.1 | 0.7 | 7.484 |  |  |  | 0 | 9.72 | 1.1 | 0.7 | 7.484 |  |  |  |  | 0
|  |  |  | P.53QD-135 / ARQ.C-6.15 | 0 | 7.26 | 1.1 | 0.7 | 5.59 |  |  |  | 0 | 7.26 | 1.1 | 0.7 | 5.59 |  |  |  |  | 0
|  |  |  | ARQ.C-6.15 / ARQ.C-6.14 | 0 | 3.921 | 1.1 | 0.7 | 3.019 |  |  |  | 0 | 3.921 | 1.1 | 0.7 | 3.019 |  |  |  |  | 0
|  |  |  | ARQ.C-6.14 / P.53QD-45 | 0 | 13.231 | 1.1 | 0.7 | 10.188 |  |  |  | 0 | 13.231 | 1.1 | 0.7 | 10.188 |  |  |  |  | 0
|  |  |  | P.53QD-45 / PN-6.6 | 0 | 26.273 | 1.1 | 0.7 | 20.23 |  |  |  | 0 | 26.273 | 1.1 | 0.7 | 20.23 |  |  |  |  | 0
|  |  |  | PN-6.6 / P.53QD-41 | 0 | 26.243 | 1.1 | 0.7 | 20.207 |  |  |  | 0 | 26.243 | 1.1 | 0.7 | 20.207 |  |  |  |  | 0
|  |  |  | P.53QD-41 / ARQ.C-6.13 | 0 | 20.452 | 1.1 | 0.7 | 15.748 |  |  |  | 0 | 20.452 | 1.1 | 0.7 | 15.748 |  |  |  |  | 0
|  |  |  | ARQ.C-6.13 / ARQ.C-6.12 | 0 | 4.466 | 1.1 | 0.7 | 3.439 |  |  |  | 0 | 4.466 | 1.1 | 0.7 | 3.439 |  |  |  |  | 0
|  |  |  | ARQ.C-6.12 / P.53QD-36 | 0 | 3.927 | 1.1 | 0.7 | 3.024 |  |  |  | 0 | 3.927 | 1.1 | 0.7 | 3.024 |  |  |  |  | 0
|  |  |  | TRAMO 2 |  |  |  |  | 0 | [7 empty] | 0 |  |  |  |  | 0
|  |  |  | P.53QD-127 / ARQ.C-6.11 | 0 | 12.256 | 1.1 | 0.7 | 9.437 |  |  |  | 0 | 12.256 | 1.1 | 0.7 | 9.437 |  |  |  |  | 0
|  |  |  | ARQ.C-6.11 / ARQ.C-6.10 | 0 | 9.819 | 1.1 | 0.7 | 7.561 |  |  |  | 0 | 9.819 | 1.1 | 0.7 | 7.561 |  |  |  |  | 0
|  |  |  | ARQ.C-6.10 / P.53QD-126 | 0 | 10.724 | 1.1 | 0.7 | 8.257 |  |  |  | 0 | 10.724 | 1.1 | 0.7 | 8.257 |  |  |  |  | 0
|  |  |  | P.53QD-126 / ARQ.C-6.9 | 0 | 5.767 | 1.1 | 0.7 | 4.441 |  |  |  | 0 | 5.767 | 1.1 | 0.7 | 4.441 |  |  |  |  | 0
|  |  |  | ARQ.C-6.9 / ARQ.C-6.8 | 0 | 3.18 | 1.1 | 0.7 | 2.449 |  |  |  | 0 | 3.18 | 1.1 | 0.7 | 2.449 |  |  |  |  | 0
|  |  |  | ARQ.C-6.8 / P.53QD-48 | 0 | 2.84 | 1.1 | 0.7 | 2.187 |  |  |  | 0 | 2.84 | 1.1 | 0.7 | 2.187 |  |  |  |  | 0
|  |  |  | P.53QD-48 / ARQ.C-6.7 | 0 | 3.538 | 1.1 | 0.7 | 2.724 |  |  |  | 0 | 3.538 | 1.1 | 0.7 | 2.724 |  |  |  |  | 0
|  |  |  | ARQ.C-6.7 / P.53QD-49 | 0 | 8.037 | 1.1 | 0.7 | 6.188 |  |  |  | 0 | 8.037 | 1.1 | 0.7 | 6.188 |  |  |  |  | 0
|  |  |  | P.53QD-49 / ARQ.C-6.6 | 0 | 17.321 | 1.1 | 0.7 | 13.337 |  |  |  | 0 | 17.321 | 1.1 | 0.7 | 13.337 |  |  |  |  | 0
|  |  |  | ARQ.C-6.6 / PN-6.5 | 0 | 13.926 | 1.1 | 0.7 | 10.723 |  |  |  | 0 | 13.926 | 1.1 | 0.7 | 10.723 |  |  |  |  | 0
|  |  |  | PN-6.5 / ARQ.C-6.5 | 0 | 1.814 | 1.1 | 0.7 | 1.397 |  |  |  | 0 | 1.814 | 1.1 | 0.7 | 1.397 |  |  |  |  | 0
|  |  |  | ARQ.C-6.5 / ARQ.C-6.4 | 0 | 6.296 | 1.1 | 0.7 | 4.848 |  |  |  | 0 | 6.296 | 1.1 | 0.7 | 4.848 |  |  |  |  | 0
|  |  |  | ARQ.C-6.4 / ARQ.C-6.3 | 0 | 15.739 | 1.1 | 0.7 | 12.119 |  |  |  | 0 | 15.739 | 1.1 | 0.7 | 12.119 |  |  |  |  | 0
|  |  |  | ARQ.C-6.3 / P.53QD-50 | 0 | 2.122 | 1.1 | 0.7 | 1.634 |  |  |  | 0 | 2.122 | 1.1 | 0.7 | 1.634 |  |  |  |  | 0
|  |  |  | P.53QD-50 / ARQ.C-6.2 | 0 | 8.659 | 1.1 | 0.7 | 6.667 |  |  |  | 0 | 8.659 | 1.1 | 0.7 | 6.667 |  |  |  |  | 0
|  |  |  | ARQ.C-6.2 / P.53QD-34 | 0 | 9.502 | 1.1 | 0.7 | 7.317 |  |  |  | 0 | 9.502 | 1.1 | 0.7 | 7.317 |  |  |  |  | 0
|  |  |  | P.53QD-34 / PN-6.4 | 0 | 4.662 | 1.1 | 0.7 | 3.59 |  |  |  | 0 | 4.662 | 1.1 | 0.7 | 3.59 |  |  |  |  | 0
|  |  |  | PN-6.4 / P.53QD-36 | 0 | 37.911 | 1.1 | 0.7 | 29.191 |  |  |  | 0 | 37.911 | 1.1 | 0.7 | 29.191 |  |  |  |  | 0
|  |  |  | P.53QD-36 / PN-6.3 | 0 | 7.819 | 1.1 | 0.7 | 6.021 |  |  |  | 0 | 7.819 | 1.1 | 0.7 | 6.021 |  |  |  |  | 0
|  |  |  | PN-6.3 / P.53QD-37 | 0 | 16.121 | 1.1 | 0.7 | 12.413 |  |  |  | 0 | 16.121 | 1.1 | 0.7 | 12.413 |  |  |  |  | 0
|  |  |  | P.53QD-37 / ARQ.C-6.1 | 0 | 28.607 | 1.1 | 0.7 | 22.027 |  |  |  | 0 | 28.607 | 1.1 | 0.7 | 22.027 |  |  |  |  | 0
|  |  |  | ARQ.C-6.1 / PN-6.2 | 0 | 4.572 | 1.1 | 0.7 | 3.52 |  |  |  | 0 | 4.572 | 1.1 | 0.7 | 3.52 |  |  |  |  | 0
|  |  |  | PN-6.2 / PN-6.1 | 0 | 22.797 | 1.1 | 0.7 | 17.554 |  |  |  | 0 | 22.797 | 1.1 | 0.7 | 17.554 |  |  |  |  | 0
|  |  |  | PN-6.1 / P.53QD-403 | 0 | 11.631 | 1.1 | 0.7 | 8.956 |  |  |  | 0 | 11.631 | 1.1 | 0.7 | 8.956 |  |  |  |  | 0
|  |  |  | P.53QD-35 / PN-6.4 | 0 | 3.09 | 1.1 | 0.7 | 2.379 |  |  |  | 0 | 3.09 | 1.1 | 0.7 | 2.379 |  |  |  |  | 0
|  |  |  | IMB1 / P.53QD-127 | 0 | 6.396 | 0.95 | 0.55 | 3.342 |  |  |  | 0 | 6.396 | 0.95 | 0.55 | 3.342 |  |  |  |  | 0
|  |  |  | IMB2 / P.53QD-127 | 0 | 4.163 | 0.95 | 0.55 | 2.175 |  |  |  | 0 | 4.163 | 0.95 | 0.55 | 2.175 |  |  |  |  | 0
|  |  |  | IMB3 / P.53QD-49 | 0 | 4.763 | 0.95 | 0.55 | 2.489 |  |  |  | 0 | 4.763 | 0.95 | 0.55 | 2.489 |  |  |  |  | 0
|  |  |  | IMB4 / P.53QD-49 | 0 | 5.25 | 0.95 | 0.55 | 2.743 |  |  |  | 0 | 5.25 | 0.95 | 0.55 | 2.743 |  |  |  |  | 0
|  |  |  | IMB5 / P.53QD-36 | 0 | 2.622 | 0.95 | 0.55 | 1.37 |  |  |  | 0 | 2.622 | 0.95 | 0.55 | 1.37 |  |  |  |  | 0
|  |  |  | TRAMO 3 |  |  |  |  | 0 | [7 empty] | 0 |  |  |  |  | 0
|  |  |  | P.53QD-33 / ARQ.C-6.17 | 0 | 7.23 | 1.1 | 0.7 | 5.567 |  |  |  | 0 | 7.23 | 1.1 | 0.7 | 5.567 |  |  |  |  | 0
|  |  |  | ARQ.C-6.17 / ARQ.C-6.16 | 0 | 8.15 | 1.1 | 0.7 | 6.276 |  |  |  | 0 | 8.15 | 1.1 | 0.7 | 6.276 |  |  |  |  | 0
|  |  |  | ARQ.C-6.16 / P.53QD-34 | 0 | 9.423 | 1.1 | 0.7 | 7.256 |  |  |  | 0 | 9.423 | 1.1 | 0.7 | 7.256 |  |  |  |  | 0
|  |  |  | "Descuento tubo (longitud x area sección tubo)" |  |  |  |  | 0 | [7 empty] | 0 |  |  |  |  | 0
|  |  |  | TRAMO 1 |  |  |  |  | 0 | [7 empty] | 0 |  |  |  |  | 0
|  |  |  | P.53QD-134 / P.53QD-135 | -1 | 9.72 | 0 | 0.126 | -1.225 |  |  |  | -1 | 9.72 | 0 | 0.126 | -1.225 |  |  |  |  | 0
|  |  |  | P.53QD-135 / ARQ.C-6.15 | -1 | 7.26 | 0 | 0.126 | -0.915 |  |  |  | -1 | 7.26 | 0 | 0.126 | -0.915 |  |  |  |  | 0
|  |  |  | ARQ.C-6.15 / ARQ.C-6.14 | -1 | 3.921 | 0 | 0.126 | -0.494 |  |  |  | -1 | 3.921 | 0 | 0.126 | -0.494 |  |  |  |  | 0
|  |  |  | ARQ.C-6.14 / P.53QD-45 | -1 | 13.231 | 0 | 0.126 | -1.667 |  |  |  | -1 | 13.231 | 0 | 0.126 | -1.667 |  |  |  |  | 0
|  |  |  | P.53QD-45 / PN-6.6 | -1 | 26.273 | 0 | 0.126 | -3.31 |  |  |  | -1 | 26.273 | 0 | 0.126 | -3.31 |  |  |  |  | 0
|  |  |  | PN-6.6 / P.53QD-41 | -1 | 26.243 | 0 | 0.126 | -3.307 |  |  |  | -1 | 26.243 | 0 | 0.126 | -3.307 |  |  |  |  | 0
|  |  |  | P.53QD-41 / ARQ.C-6.13 | -1 | 20.452 | 0 | 0.126 | -2.577 |  |  |  | -1 | 20.452 | 0 | 0.126 | -2.577 |  |  |  |  | 0
|  |  |  | ARQ.C-6.13 / ARQ.C-6.12 | -1 | 4.466 | 0 | 0.126 | -0.563 |  |  |  | -1 | 4.466 | 0 | 0.126 | -0.563 |  |  |  |  | 0
|  |  |  | ARQ.C-6.12 / P.53QD-36 | -1 | 3.927 | 0 | 0.126 | -0.495 |  |  |  | -1 | 3.927 | 0 | 0.126 | -0.495 |  |  |  |  | 0
|  |  |  | TRAMO 2 |  |  |  |  | 0 | [7 empty] | 0 |  |  |  |  | 0
|  |  |  | P.53QD-127 / ARQ.C-6.11 | -1 | 12.256 | 0 | 0.126 | -1.544 |  |  |  | -1 | 12.256 | 0 | 0.126 | -1.544 |  |  |  |  | 0
|  |  |  | ARQ.C-6.11 / ARQ.C-6.10 | -1 | 9.819 | 0 | 0.126 | -1.237 |  |  |  | -1 | 9.819 | 0 | 0.126 | -1.237 |  |  |  |  | 0
|  |  |  | ARQ.C-6.10 / P.53QD-126 | -1 | 10.724 | 0 | 0.126 | -1.351 |  |  |  | -1 | 10.724 | 0 | 0.126 | -1.351 |  |  |  |  | 0
|  |  |  | P.53QD-126 / ARQ.C-6.9 | -1 | 5.767 | 0 | 0.126 | -0.727 |  |  |  | -1 | 5.767 | 0 | 0.126 | -0.727 |  |  |  |  | 0
|  |  |  | ARQ.C-6.9 / ARQ.C-6.8 | -1 | 3.18 | 0 | 0.126 | -0.401 |  |  |  | -1 | 3.18 | 0 | 0.126 | -0.401 |  |  |  |  | 0
|  |  |  | ARQ.C-6.8 / P.53QD-48 | -1 | 2.84 | 0 | 0.126 | -0.358 |  |  |  | -1 | 2.84 | 0 | 0.126 | -0.358 |  |  |  |  | 0
|  |  |  | P.53QD-48 / ARQ.C-6.7 | -1 | 3.538 | 0 | 0.126 | -0.446 |  |  |  | -1 | 3.538 | 0 | 0.126 | -0.446 |  |  |  |  | 0
|  |  |  | ARQ.C-6.7 / P.53QD-49 | -1 | 8.037 | 0 | 0.126 | -1.013 |  |  |  | -1 | 8.037 | 0 | 0.126 | -1.013 |  |  |  |  | 0
|  |  |  | P.53QD-49 / ARQ.C-6.6 | -1 | 17.321 | 0 | 0.126 | -2.182 |  |  |  | -1 | 17.321 | 0 | 0.126 | -2.182 |  |  |  |  | 0
|  |  |  | ARQ.C-6.6 / PN-6.5 | -1 | 13.926 | 0 | 0.126 | -1.755 |  |  |  | -1 | 13.926 | 0 | 0.126 | -1.755 |  |  |  |  | 0
|  |  |  | PN-6.5 / ARQ.C-6.5 | -1 | 1.814 | 0 | 0.126 | -0.229 |  |  |  | -1 | 1.814 | 0 | 0.126 | -0.229 |  |  |  |  | 0
|  |  |  | ARQ.C-6.5 / ARQ.C-6.4 | -1 | 6.296 | 0 | 0.126 | -0.793 |  |  |  | -1 | 6.296 | 0 | 0.126 | -0.793 |  |  |  |  | 0
|  |  |  | ARQ.C-6.4 / ARQ.C-6.3 | -1 | 15.739 | 0 | 0.126 | -1.983 |  |  |  | -1 | 15.739 | 0 | 0.126 | -1.983 |  |  |  |  | 0
|  |  |  | ARQ.C-6.3 / P.53QD-50 | -1 | 2.122 | 0 | 0.126 | -0.267 |  |  |  | -1 | 2.122 | 0 | 0.126 | -0.267 |  |  |  |  | 0
|  |  |  | P.53QD-50 / ARQ.C-6.2 | -1 | 8.659 | 0 | 0.126 | -1.091 |  |  |  | -1 | 8.659 | 0 | 0.126 | -1.091 |  |  |  |  | 0
|  |  |  | ARQ.C-6.2 / P.53QD-34 | -1 | 9.502 | 0 | 0.126 | -1.197 |  |  |  | -1 | 9.502 | 0 | 0.126 | -1.197 |  |  |  |  | 0
|  |  |  | P.53QD-34 / PN-6.4 | -1 | 4.662 | 0 | 0.126 | -0.587 |  |  |  | -1 | 4.662 | 0 | 0.126 | -0.587 |  |  |  |  | 0
|  |  |  | PN-6.4 / P.53QD-36 | -1 | 37.911 | 0 | 0.126 | -4.777 |  |  |  | -1 | 37.911 | 0 | 0.126 | -4.777 |  |  |  |  | 0
|  |  |  | P.53QD-36 / PN-6.3 | -1 | 7.819 | 0 | 0.126 | -0.985 |  |  |  | -1 | 7.819 | 0 | 0.126 | -0.985 |  |  |  |  | 0
|  |  |  | PN-6.3 / P.53QD-37 | -1 | 16.121 | 0 | 0.126 | -2.031 |  |  |  | -1 | 16.121 | 0 | 0.126 | -2.031 |  |  |  |  | 0
|  |  |  | P.53QD-37 / ARQ.C-6.1 | -1 | 28.607 | 0 | 0.126 | -3.604 |  |  |  | -1 | 28.607 | 0 | 0.126 | -3.604 |  |  |  |  | 0
|  |  |  | ARQ.C-6.1 / PN-6.2 | -1 | 4.572 | 0 | 0.126 | -0.576 |  |  |  | -1 | 4.572 | 0 | 0.126 | -0.576 |  |  |  |  | 0
|  |  |  | PN-6.2 / PN-6.1 | -1 | 22.797 | 0 | 0.126 | -2.872 |  |  |  | -1 | 22.797 | 0 | 0.126 | -2.872 |  |  |  |  | 0
|  |  |  | PN-6.1 / P.53QD-403 | -1 | 11.631 | 0 | 0.126 | -1.466 |  |  |  | -1 | 11.631 | 0 | 0.126 | -1.466 |  |  |  |  | 0
|  |  |  | P.53QD-35 / PN-6.4 | -1 | 3.09 | 0 | 0.126 | -0.389 |  |  |  | -1 | 3.09 | 0 | 0.126 | -0.389 |  |  |  |  | 0
|  |  |  | IMB1 / P.53QD-127 | -1 | 6.396 | 0 | 0.049 | -0.313 |  |  |  | -1 | 6.396 | 0 | 0.049 | -0.313 |  |  |  |  | 0
|  |  |  | IMB2 / P.53QD-127 | -1 | 4.163 | 0 | 0.049 | -0.204 |  |  |  | -1 | 4.163 | 0 | 0.049 | -0.204 |  |  |  |  | 0
|  |  |  | IMB3 / P.53QD-49 | -1 | 4.763 | 0 | 0.049 | -0.233 |  |  |  | -1 | 4.763 | 0 | 0.049 | -0.233 |  |  |  |  | 0
|  |  |  | IMB4 / P.53QD-49 | -1 | 5.25 | 0 | 0.049 | -0.257 |  |  |  | -1 | 5.25 | 0 | 0.049 | -0.257 |  |  |  |  | 0
|  |  |  | IMB5 / P.53QD-36 | -1 | 2.622 | 0 | 0.049 | -0.128 |  |  |  | -1 | 2.622 | 0 | 0.049 | -0.128 |  |  |  |  | 0
|  |  |  | TRAMO 3 |  |  |  |  | 0 | [7 empty] | 0 |  |  |  |  | 0
|  |  |  | P.53QD-33 / ARQ.C-6.17 | -1 | 7.23 | 0 | 0.126 | -0.911 |  |  |  | -1 | 7.23 | 0 | 0.126 | -0.911 |  |  |  |  | 0
|  |  |  | ARQ.C-6.17 / ARQ.C-6.16 | -1 | 8.15 | 0 | 0.126 | -1.027 |  |  |  | -1 | 8.15 | 0 | 0.126 | -1.027 |  |  |  |  | 0
|  |  |  | ARQ.C-6.16 / P.53QD-34 | -1 | 9.423 | 0 | 0.126 | -1.187 |  |  |  | -1 | 9.423 | 0 | 0.126 | -1.187 |  |  |  |  | 0
[9 empty] | Total U01030020 | 274.41 | 21.67 | 5946.46 |  |  |  |  | Total U01030020 | 274.41 | 22.97 | 6303.2 | 21.67 | 22.9702
0
U01030040 | Partida | m3 | Relleno zanja préstamos adecuad. Tmax 150 mm | [6 empty] | 1029.909 | 14.19 | 14614.41 | [5 empty] | 1029.909 | 15.04 | 15489.83 | 14.19 | 15.0414
|  |  | Relleno de zanjas con suelos adecuados, tamaño máximo 150 mm, procedentes de préstamos, incluso aportación, extendido y compactación hasta una densidad del 100% P.M., medido sobre perfil. | [18 empty] | 0
|  |  |  | "Relleno de adecuados según mediciones auxiliares" |  |  |  |  | 0 | [7 empty] | 0 |  |  |  |  | 0
|  |  |  | TRAMO 1 |  |  |  |  | 0 | [7 empty] | 0 |  |  |  |  | 0
|  |  |  | P.53QD-134 / P.53QD-135 | 0 | 9.72 | 1.1 | 1.154 | 12.339 |  |  |  | 0 | 9.72 | 1.1 | 1.154 | 12.339 |  |  |  |  | 0
|  |  |  | P.53QD-135 / ARQ.C-6.15 | 0 | 7.26 | 1.1 | 1.857 | 14.83 |  |  |  | 0 | 7.26 | 1.1 | 1.857 | 14.83 |  |  |  |  | 0
|  |  |  | ARQ.C-6.15 / ARQ.C-6.14 | 0 | 3.921 | 1.1 | 1.599 | 6.897 |  |  |  | 0 | 3.921 | 1.1 | 1.599 | 6.897 |  |  |  |  | 0
|  |  |  | ARQ.C-6.14 / P.53QD-45 | 0 | 13.231 | 1.1 | 1.173 | 17.072 |  |  |  | 0 | 13.231 | 1.1 | 1.173 | 17.072 |  |  |  |  | 0
|  |  |  | P.53QD-45 / PN-6.6 | 0 | 26.273 | 1.1 | 1.538 | 44.449 |  |  |  | 0 | 26.273 | 1.1 | 1.538 | 44.449 |  |  |  |  | 0
|  |  |  | PN-6.6 / P.53QD-41 | 0 | 26.243 | 1.1 | 1.361 | 39.288 |  |  |  | 0 | 26.243 | 1.1 | 1.361 | 39.288 |  |  |  |  | 0
|  |  |  | P.53QD-41 / ARQ.C-6.13 | 0 | 20.452 | 1.1 | 1.342 | 30.191 |  |  |  | 0 | 20.452 | 1.1 | 1.342 | 30.191 |  |  |  |  | 0
|  |  |  | ARQ.C-6.13 / ARQ.C-6.12 | 0 | 4.466 | 1.1 | 1.292 | 6.347 |  |  |  | 0 | 4.466 | 1.1 | 1.292 | 6.347 |  |  |  |  | 0
|  |  |  | ARQ.C-6.12 / P.53QD-36 | 0 | 3.927 | 1.1 | 1.34 | 5.788 |  |  |  | 0 | 3.927 | 1.1 | 1.34 | 5.788 |  |  |  |  | 0
|  |  |  | TRAMO 2 |  |  |  |  | 0 | [7 empty] | 0 |  |  |  |  | 0
|  |  |  | P.53QD-127 / ARQ.C-6.11 | 0 | 12.256 | 1.1 | 3.586 | 48.345 |  |  |  | 0 | 12.256 | 1.1 | 3.586 | 48.345 |  |  |  |  | 0
|  |  |  | ARQ.C-6.11 / ARQ.C-6.10 | 0 | 9.819 | 1.1 | 3.221 | 34.79 |  |  |  | 0 | 9.819 | 1.1 | 3.221 | 34.79 |  |  |  |  | 0
|  |  |  | ARQ.C-6.10 / P.53QD-126 | 0 | 10.724 | 1.1 | 2.658 | 31.355 |  |  |  | 0 | 10.724 | 1.1 | 2.658 | 31.355 |  |  |  |  | 0
|  |  |  | P.53QD-126 / ARQ.C-6.9 | 0 | 5.767 | 1.1 | 3.414 | 21.657 |  |  |  | 0 | 5.767 | 1.1 | 3.414 | 21.657 |  |  |  |  | 0
|  |  |  | ARQ.C-6.9 / ARQ.C-6.8 | 0 | 3.18 | 1.1 | 3.01 | 10.529 |  |  |  | 0 | 3.18 | 1.1 | 3.01 | 10.529 |  |  |  |  | 0
|  |  |  | ARQ.C-6.8 / P.53QD-48 | 0 | 2.84 | 1.1 | 2.748 | 8.585 |  |  |  | 0 | 2.84 | 1.1 | 2.748 | 8.585 |  |  |  |  | 0
|  |  |  | P.53QD-48 / ARQ.C-6.7 | 0 | 3.538 | 1.1 | 2.543 | 9.897 |  |  |  | 0 | 3.538 | 1.1 | 2.543 | 9.897 |  |  |  |  | 0
|  |  |  | ARQ.C-6.7 / P.53QD-49 | 0 | 8.037 | 1.1 | 2.436 | 21.536 |  |  |  | 0 | 8.037 | 1.1 | 2.436 | 21.536 |  |  |  |  | 0
|  |  |  | P.53QD-49 / ARQ.C-6.6 | 0 | 17.321 | 1.1 | 3.474 | 66.19 |  |  |  | 0 | 17.321 | 1.1 | 3.474 | 66.19 |  |  |  |  | 0
|  |  |  | ARQ.C-6.6 / PN-6.5 | 0 | 13.926 | 1.1 | 3.011 | 46.124 |  |  |  | 0 | 13.926 | 1.1 | 3.011 | 46.124 |  |  |  |  | 0
|  |  |  | PN-6.5 / ARQ.C-6.5 | 0 | 1.814 | 1.1 | 3.52 | 7.024 |  |  |  | 0 | 1.814 | 1.1 | 3.52 | 7.024 |  |  |  |  | 0
|  |  |  | ARQ.C-6.5 / ARQ.C-6.4 | 0 | 6.296 | 1.1 | 3.232 | 22.384 |  |  |  | 0 | 6.296 | 1.1 | 3.232 | 22.384 |  |  |  |  | 0
|  |  |  | ARQ.C-6.4 / ARQ.C-6.3 | 0 | 15.739 | 1.1 | 2.424 | 41.966 |  |  |  | 0 | 15.739 | 1.1 | 2.424 | 41.966 |  |  |  |  | 0
|  |  |  | ARQ.C-6.3 / P.53QD-50 | 0 | 2.122 | 1.1 | 1.764 | 4.118 |  |  |  | 0 | 2.122 | 1.1 | 1.764 | 4.118 |  |  |  |  | 0
|  |  |  | P.53QD-50 / ARQ.C-6.2 | 0 | 8.659 | 1.1 | 2.222 | 21.164 |  |  |  | 0 | 8.659 | 1.1 | 2.222 | 21.164 |  |  |  |  | 0
|  |  |  | ARQ.C-6.2 / P.53QD-34 | 0 | 9.502 | 1.1 | 2.073 | 21.667 |  |  |  | 0 | 9.502 | 1.1 | 2.073 | 21.667 |  |  |  |  | 0
|  |  |  | P.53QD-34 / PN-6.4 | 0 | 4.662 | 1.1 | 2.826 | 14.492 |  |  |  | 0 | 4.662 | 1.1 | 2.826 | 14.492 |  |  |  |  | 0
|  |  |  | PN-6.4 / P.53QD-36 | 0 | 37.911 | 1.1 | 2.8 | 116.766 |  |  |  | 0 | 37.911 | 1.1 | 2.8 | 116.766 |  |  |  |  | 0
|  |  |  | P.53QD-36 / PN-6.3 | 0 | 7.819 | 1.1 | 2.001 | 17.21 |  |  |  | 0 | 7.819 | 1.1 | 2.001 | 17.21 |  |  |  |  | 0
|  |  |  | PN-6.3 / P.53QD-37 | 0 | 16.121 | 1.1 | 2.136 | 37.878 |  |  |  | 0 | 16.121 | 1.1 | 2.136 | 37.878 |  |  |  |  | 0
|  |  |  | P.53QD-37 / ARQ.C-6.1 | 0 | 28.607 | 1.1 | 1.93 | 60.733 |  |  |  | 0 | 28.607 | 1.1 | 1.93 | 60.733 |  |  |  |  | 0
|  |  |  | ARQ.C-6.1 / PN-6.2 | 0 | 4.572 | 1.1 | 1.781 | 8.957 |  |  |  | 0 | 4.572 | 1.1 | 1.781 | 8.957 |  |  |  |  | 0
|  |  |  | PN-6.2 / PN-6.1 | 0 | 22.797 | 1.1 | 2.4 | 60.184 |  |  |  | 0 | 22.797 | 1.1 | 2.4 | 60.184 |  |  |  |  | 0
|  |  |  | PN-6.1 / P.53QD-403 | 0 | 11.631 | 1.1 | 3.113 | 39.828 |  |  |  | 0 | 11.631 | 1.1 | 3.113 | 39.828 |  |  |  |  | 0
|  |  |  | P.53QD-35 / PN-6.4 | 0 | 3.09 | 1.1 | 2.64 | 8.973 |  |  |  | 0 | 3.09 | 1.1 | 2.64 | 8.973 |  |  |  |  | 0
|  |  |  | IMB1 / P.53QD-127 | 0 | 6.396 | 0.95 | 1.215 | 7.383 |  |  |  | 0 | 6.396 | 0.95 | 1.215 | 7.383 |  |  |  |  | 0
|  |  |  | IMB2 / P.53QD-127 | 0 | 4.163 | 0.95 | 1.336 | 5.284 |  |  |  | 0 | 4.163 | 0.95 | 1.336 | 5.284 |  |  |  |  | 0
|  |  |  | IMB3 / P.53QD-49 | 0 | 4.763 | 0.95 | 1.223 | 5.534 |  |  |  | 0 | 4.763 | 0.95 | 1.223 | 5.534 |  |  |  |  | 0
|  |  |  | IMB4 / P.53QD-49 | 0 | 5.25 | 0.95 | 1.378 | 6.873 |  |  |  | 0 | 5.25 | 0.95 | 1.378 | 6.873 |  |  |  |  | 0
|  |  |  | IMB5 / P.53QD-36 | 0 | 2.622 | 0.95 | 1.468 | 3.657 |  |  |  | 0 | 2.622 | 0.95 | 1.468 | 3.657 |  |  |  |  | 0
|  |  |  | TRAMO 3 |  |  |  |  | 0 | [7 empty] | 0 |  |  |  |  | 0
|  |  |  | P.53QD-33 / ARQ.C-6.17 | 0 | 7.23 | 1.1 | 1.674 | 13.313 |  |  |  | 0 | 7.23 | 1.1 | 1.674 | 13.313 |  |  |  |  | 0
|  |  |  | ARQ.C-6.17 / ARQ.C-6.16 | 0 | 8.15 | 1.1 | 1.544 | 13.842 |  |  |  | 0 | 8.15 | 1.1 | 1.544 | 13.842 |  |  |  |  | 0
|  |  |  | ARQ.C-6.16 / P.53QD-34 | 0 | 9.423 | 1.1 | 1.396 | 14.47 |  |  |  | 0 | 9.423 | 1.1 | 1.396 | 14.47 |  |  |  |  | 0
[9 empty] | Total U01030040 | 1029.909 | 14.19 | 14614.41 |  |  |  |  | Total U01030040 | 1029.909 | 15.04 | 15489.83 | 14.19 | 15.0414
0
U01030050-CYII | Partida | m3 | Relleno zanja propios adecuad. Tmax 150 mm | [6 empty] | 145.564 | 7.8 | 1135.4 | [5 empty] | 145.564 | 8.27 | 1203.81 | 7.8 | 8.268
|  |  | Relleno de zanjas con suelos adecuados, tamaño máximo 150 mm, procedentes de la propia excavación, incluso transporte interior y aportación, extendido y compactación hasta una densidad del 100% P.M., medido sobre perfil. | [18 empty] | 0
[9 empty] | 145.564 | [7 empty] | 145.564 |  |  |  |  | 0
[9 empty] | Total U01030050-CYII | 145.564 | 7.8 | 1135.4 |  |  |  |  | Total U01030050-CYII | 145.564 | 8.27 | 1203.81 | 7.8 | 8.268
0
U01030330-CYII | Partida | m3 | Relleno trasdós muros suelos adecuados de préstamos | [6 empty] | 225.716 | 14.55 | 3284.17 | [5 empty] | 225.716 | 15.42 | 3480.54 | 14.55 | 15.423
|  |  | Relleno localizado en trasdós de muros con suelos adecuados procedentes de préstamos, extendido, humectación y compactación en capas de 30 cm de espesor, con un grado de compactación del 100% del P.M. | [18 empty] | 0
|  |  |  | "Excavacion pozos" |  |  |  |  | 0 | [7 empty] | 0 |  |  |  |  | 0
|  |  |  | TRAMO 1 |  |  |  |  | 0 | [7 empty] | 0 |  |  |  |  | 0
|  |  |  | P.53QD-134 | 0 | 2.5 | 1.6 | 2.15 | 8.6 |  |  |  | 0 | 2.5 | 1.6 | 2.15 | 8.6 |  |  |  |  | 0
|  |  |  | P.53QD-135 | 0 | 2.5 | 1.6 | 2.558 | 10.232 |  |  |  | 0 | 2.5 | 1.6 | 2.558 | 10.232 |  |  |  |  | 0
|  |  |  | P.53QD-45 | 0 | 2.5 | 1.6 | 2.704 | 10.816 |  |  |  | 0 | 2.5 | 1.6 | 2.704 | 10.816 |  |  |  |  | 0
|  |  |  | PN-6.6 | 0 | 2.5 | 1.6 | 2.472 | 9.888 |  |  |  | 0 | 2.5 | 1.6 | 2.472 | 9.888 |  |  |  |  | 0
|  |  |  | P.53QD-41 | 0 | 2.5 | 1.6 | 1.945 | 7.78 |  |  |  | 0 | 2.5 | 1.6 | 1.945 | 7.78 |  |  |  |  | 0
|  |  |  | P.53QD-36 | 0 | 2.5 | 1.6 | 1.936 | 7.744 |  |  |  | 0 | 2.5 | 1.6 | 1.936 | 7.744 |  |  |  |  | 0
|  |  |  | TRAMO 2 |  |  |  |  | 0 | [7 empty] | 0 |  |  |  |  | 0
|  |  |  | P.53QD-127 | 0 | 2.5 | 1.6 | 3.52 | 14.08 |  |  |  | 0 | 2.5 | 1.6 | 3.52 | 14.08 |  |  |  |  | 0
|  |  |  | P.53QD-126 | 0 | 2.5 | 1.6 | 3.526 | 14.104 |  |  |  | 0 | 2.5 | 1.6 | 3.526 | 14.104 |  |  |  |  | 0
|  |  |  | P.53QD-48 | 0 | 2.5 | 1.6 | 2.477 | 9.908 |  |  |  | 0 | 2.5 | 1.6 | 2.477 | 9.908 |  |  |  |  | 0
|  |  |  | P.53QD-49 | 0 | 2.5 | 1.6 | 3.562 | 14.248 |  |  |  | 0 | 2.5 | 1.6 | 3.562 | 14.248 |  |  |  |  | 0
|  |  |  | PN-6.5 | 0 | 2.5 | 1.6 | 3.435 | 13.74 |  |  |  | 0 | 2.5 | 1.6 | 3.435 | 13.74 |  |  |  |  | 0
|  |  |  | P.53QD-50 | 0 | 2.5 | 1.6 | 2.286 | 9.144 |  |  |  | 0 | 2.5 | 1.6 | 2.286 | 9.144 |  |  |  |  | 0
|  |  |  | P.53QD-34 | 0 | 2.5 | 1.6 | 1.928 | 7.712 |  |  |  | 0 | 2.5 | 1.6 | 1.928 | 7.712 |  |  |  |  | 0
|  |  |  | PN-6.4 | 0 | 2.5 | 1.6 | 3.364 | 13.456 |  |  |  | 0 | 2.5 | 1.6 | 3.364 | 13.456 |  |  |  |  | 0
|  |  |  | P.53QD-36 | 0 | 2.5 | 1.6 | 2.286 | 9.144 |  |  |  | 0 | 2.5 | 1.6 | 2.286 | 9.144 |  |  |  |  | 0
|  |  |  | PN-6.3 | 0 | 2.5 | 1.6 | 2.373 | 9.492 |  |  |  | 0 | 2.5 | 1.6 | 2.373 | 9.492 |  |  |  |  | 0
|  |  |  | P.53QD-37 | 0 | 2.5 | 1.6 | 1.928 | 7.712 |  |  |  | 0 | 2.5 | 1.6 | 1.928 | 7.712 |  |  |  |  | 0
|  |  |  | PN-6.2 | 0 | 2.5 | 1.6 | 3.364 | 13.456 |  |  |  | 0 | 2.5 | 1.6 | 3.364 | 13.456 |  |  |  |  | 0
|  |  |  | PN-6.1 | 0 | 2.5 | 1.6 | 1.936 | 7.744 |  |  |  | 0 | 2.5 | 1.6 | 1.936 | 7.744 |  |  |  |  | 0
|  |  |  | P.53QD-403 | 0 | 2.5 | 1.6 | 2.373 | 9.492 |  |  |  | 0 | 2.5 | 1.6 | 2.373 | 9.492 |  |  |  |  | 0
|  |  |  | P.53QD-35 | 0 | 2.5 | 1.6 | 2.021 | 8.084 |  |  |  | 0 | 2.5 | 1.6 | 2.021 | 8.084 |  |  |  |  | 0
|  |  |  | TRAMO 3 |  |  |  |  | 0 | [7 empty] | 0 |  |  |  |  | 0
|  |  |  | P.53QD-33 | 0 | 2.5 | 1.6 | 2.285 | 9.14 |  |  |  | 0 | 2.5 | 1.6 | 2.285 | 9.14 |  |  |  |  | 0
[9 empty] | Total U01030330-CYII | 225.716 | 14.55 | 3284.17 |  |  |  |  | Total U01030330-CYII | 225.716 | 15.42 | 3480.54 | 14.55 | 15.423
0
U09068050 | Partida | m2 | Geotextil anticontaminante 140 gr/m2 | [6 empty] | 471.986 | 1.87 | 882.61 | [5 empty] | 471.986 | 1.98 | 934.53 | 1.87 | 1.9822
|  |  | Suministro y colocación de geotextil anticontaminante, de 140 gr/m2, incluso parte proporcional de solapes. | [18 empty] | 0
|  |  |  | "Malle de geotextil" |  |  |  |  | 0 | [7 empty] | 0 |  |  |  |  | 0
|  |  |  | TRAMO 1 |  |  |  |  | 0 | [7 empty] | 0 |  |  |  |  | 0
|  |  |  | P.53QD-134 / P.53QD-135 | 0 | 9.72 | 1.1 | 0 | 10.692 |  |  |  | 0 | 9.72 | 1.1 | 0 | 10.692 |  |  |  |  | 0
|  |  |  | P.53QD-135 / ARQ.C-6.15 | 0 | 7.26 | 1.1 | 0 | 7.986 |  |  |  | 0 | 7.26 | 1.1 | 0 | 7.986 |  |  |  |  | 0
|  |  |  | ARQ.C-6.15 / ARQ.C-6.14 | 0 | 3.921 | 1.1 | 0 | 4.313 |  |  |  | 0 | 3.921 | 1.1 | 0 | 4.313 |  |  |  |  | 0
|  |  |  | ARQ.C-6.14 / P.53QD-45 | 0 | 13.231 | 1.1 | 0 | 14.554 |  |  |  | 0 | 13.231 | 1.1 | 0 | 14.554 |  |  |  |  | 0
|  |  |  | P.53QD-45 / PN-6.6 | 0 | 26.273 | 1.1 | 0 | 28.9 |  |  |  | 0 | 26.273 | 1.1 | 0 | 28.9 |  |  |  |  | 0
|  |  |  | PN-6.6 / P.53QD-41 | 0 | 26.243 | 1.1 | 0 | 28.867 |  |  |  | 0 | 26.243 | 1.1 | 0 | 28.867 |  |  |  |  | 0
|  |  |  | P.53QD-41 / ARQ.C-6.13 | 0 | 20.452 | 1.1 | 0 | 22.497 |  |  |  | 0 | 20.452 | 1.1 | 0 | 22.497 |  |  |  |  | 0
|  |  |  | ARQ.C-6.13 / ARQ.C-6.12 | 0 | 4.466 | 1.1 | 0 | 4.913 |  |  |  | 0 | 4.466 | 1.1 | 0 | 4.913 |  |  |  |  | 0
|  |  |  | ARQ.C-6.12 / P.53QD-36 | 0 | 3.927 | 1.1 | 0 | 4.32 |  |  |  | 0 | 3.927 | 1.1 | 0 | 4.32 |  |  |  |  | 0
|  |  |  | TRAMO 2 |  |  |  |  | 0 | [7 empty] | 0 |  |  |  |  | 0
|  |  |  | P.53QD-127 / ARQ.C-6.11 | 0 | 12.256 | 1.1 | 0 | 13.482 |  |  |  | 0 | 12.256 | 1.1 | 0 | 13.482 |  |  |  |  | 0
|  |  |  | ARQ.C-6.11 / ARQ.C-6.10 | 0 | 9.819 | 1.1 | 0 | 10.801 |  |  |  | 0 | 9.819 | 1.1 | 0 | 10.801 |  |  |  |  | 0
|  |  |  | ARQ.C-6.10 / P.53QD-126 | 0 | 10.724 | 1.1 | 0 | 11.796 |  |  |  | 0 | 10.724 | 1.1 | 0 | 11.796 |  |  |  |  | 0
|  |  |  | P.53QD-126 / ARQ.C-6.9 | 0 | 5.767 | 1.1 | 0 | 6.344 |  |  |  | 0 | 5.767 | 1.1 | 0 | 6.344 |  |  |  |  | 0
|  |  |  | ARQ.C-6.9 / ARQ.C-6.8 | 0 | 3.18 | 1.1 | 0 | 3.498 |  |  |  | 0 | 3.18 | 1.1 | 0 | 3.498 |  |  |  |  | 0
|  |  |  | ARQ.C-6.8 / P.53QD-48 | 0 | 2.84 | 1.1 | 0 | 3.124 |  |  |  | 0 | 2.84 | 1.1 | 0 | 3.124 |  |  |  |  | 0
|  |  |  | P.53QD-48 / ARQ.C-6.7 | 0 | 3.538 | 1.1 | 0 | 3.892 |  |  |  | 0 | 3.538 | 1.1 | 0 | 3.892 |  |  |  |  | 0
|  |  |  | ARQ.C-6.7 / P.53QD-49 | 0 | 8.037 | 1.1 | 0 | 8.841 |  |  |  | 0 | 8.037 | 1.1 | 0 | 8.841 |  |  |  |  | 0
|  |  |  | P.53QD-49 / ARQ.C-6.6 | 0 | 17.321 | 1.1 | 0 | 19.053 |  |  |  | 0 | 17.321 | 1.1 | 0 | 19.053 |  |  |  |  | 0
|  |  |  | ARQ.C-6.6 / PN-6.5 | 0 | 13.926 | 1.1 | 0 | 15.319 |  |  |  | 0 | 13.926 | 1.1 | 0 | 15.319 |  |  |  |  | 0
|  |  |  | PN-6.5 / ARQ.C-6.5 | 0 | 1.814 | 1.1 | 0 | 1.995 |  |  |  | 0 | 1.814 | 1.1 | 0 | 1.995 |  |  |  |  | 0
|  |  |  | ARQ.C-6.5 / ARQ.C-6.4 | 0 | 6.296 | 1.1 | 0 | 6.926 |  |  |  | 0 | 6.296 | 1.1 | 0 | 6.926 |  |  |  |  | 0
|  |  |  | ARQ.C-6.4 / ARQ.C-6.3 | 0 | 15.739 | 1.1 | 0 | 17.313 |  |  |  | 0 | 15.739 | 1.1 | 0 | 17.313 |  |  |  |  | 0
|  |  |  | ARQ.C-6.3 / P.53QD-50 | 0 | 2.122 | 1.1 | 0 | 2.334 |  |  |  | 0 | 2.122 | 1.1 | 0 | 2.334 |  |  |  |  | 0
|  |  |  | P.53QD-50 / ARQ.C-6.2 | 0 | 8.659 | 1.1 | 0 | 9.525 |  |  |  | 0 | 8.659 | 1.1 | 0 | 9.525 |  |  |  |  | 0
|  |  |  | ARQ.C-6.2 / P.53QD-34 | 0 | 9.502 | 1.1 | 0 | 10.452 |  |  |  | 0 | 9.502 | 1.1 | 0 | 10.452 |  |  |  |  | 0
|  |  |  | P.53QD-34 / PN-6.4 | 0 | 4.662 | 1.1 | 0 | 5.128 |  |  |  | 0 | 4.662 | 1.1 | 0 | 5.128 |  |  |  |  | 0
|  |  |  | PN-6.4 / P.53QD-36 | 0 | 37.911 | 1.1 | 0 | 41.702 |  |  |  | 0 | 37.911 | 1.1 | 0 | 41.702 |  |  |  |  | 0
|  |  |  | P.53QD-36 / PN-6.3 | 0 | 7.819 | 1.1 | 0 | 8.601 |  |  |  | 0 | 7.819 | 1.1 | 0 | 8.601 |  |  |  |  | 0
|  |  |  | PN-6.3 / P.53QD-37 | 0 | 16.121 | 1.1 | 0 | 17.733 |  |  |  | 0 | 16.121 | 1.1 | 0 | 17.733 |  |  |  |  | 0
|  |  |  | P.53QD-37 / ARQ.C-6.1 | 0 | 28.607 | 1.1 | 0 | 31.468 |  |  |  | 0 | 28.607 | 1.1 | 0 | 31.468 |  |  |  |  | 0
|  |  |  | ARQ.C-6.1 / PN-6.2 | 0 | 4.572 | 1.1 | 0 | 5.029 |  |  |  | 0 | 4.572 | 1.1 | 0 | 5.029 |  |  |  |  | 0
|  |  |  | PN-6.2 / PN-6.1 | 0 | 22.797 | 1.1 | 0 | 25.077 |  |  |  | 0 | 22.797 | 1.1 | 0 | 25.077 |  |  |  |  | 0
|  |  |  | PN-6.1 / P.53QD-403 | 0 | 11.631 | 1.1 | 0 | 12.794 |  |  |  | 0 | 11.631 | 1.1 | 0 | 12.794 |  |  |  |  | 0
|  |  |  | P.53QD-35 / PN-6.4 | 0 | 3.09 | 1.1 | 0 | 3.399 |  |  |  | 0 | 3.09 | 1.1 | 0 | 3.399 |  |  |  |  | 0
|  |  |  | IMB1 / P.53QD-127 | 0 | 6.396 | 0.95 | 0 | 6.076 |  |  |  | 0 | 6.396 | 0.95 | 0 | 6.076 |  |  |  |  | 0
|  |  |  | IMB2 / P.53QD-127 | 0 | 4.163 | 0.95 | 0 | 3.955 |  |  |  | 0 | 4.163 | 0.95 | 0 | 3.955 |  |  |  |  | 0
|  |  |  | IMB3 / P.53QD-49 | 0 | 4.763 | 0.95 | 0 | 4.525 |  |  |  | 0 | 4.763 | 0.95 | 0 | 4.525 |  |  |  |  | 0
|  |  |  | IMB4 / P.53QD-49 | 0 | 5.25 | 0.95 | 0 | 4.988 |  |  |  | 0 | 5.25 | 0.95 | 0 | 4.988 |  |  |  |  | 0
|  |  |  | IMB5 / P.53QD-36 | 0 | 2.622 | 0.95 | 0 | 2.491 |  |  |  | 0 | 2.622 | 0.95 | 0 | 2.491 |  |  |  |  | 0
|  |  |  | TRAMO 3 |  |  |  |  | 0 | [7 empty] | 0 |  |  |  |  | 0
|  |  |  | P.53QD-33 / ARQ.C-6.17 | 0 | 7.23 | 1.1 | 0 | 7.953 |  |  |  | 0 | 7.23 | 1.1 | 0 | 7.953 |  |  |  |  | 0
|  |  |  | ARQ.C-6.17 / ARQ.C-6.16 | 0 | 8.15 | 1.1 | 0 | 8.965 |  |  |  | 0 | 8.15 | 1.1 | 0 | 8.965 |  |  |  |  | 0
|  |  |  | ARQ.C-6.16 / P.53QD-34 | 0 | 9.423 | 1.1 | 0 | 10.365 |  |  |  | 0 | 9.423 | 1.1 | 0 | 10.365 |  |  |  |  | 0
[9 empty] | Total U09068050 | 471.986 | 1.87 | 882.61 |  |  |  |  | Total U09068050 | 471.986 | 1.98 | 934.53 | 1.87 | 1.9822
0
U01040040 | Partida | m2 | Refino nivelación fondo zanjas | [6 empty] | 471.986 | 2.81 | 1326.28 | [5 empty] | 471.986 | 2.98 | 1406.52 | 2.81 | 2.9786
|  |  | Refino, nivelación y apisonado de fondo de zanja para asiento de tubería, por cualquier procedimiento, incluso limpieza. | [18 empty] | 0
|  |  |  | "Refino fondo zanjas" |  |  |  |  | 0 | [7 empty] | 0 |  |  |  |  | 0
|  |  |  | TRAMO 1 |  |  |  |  | 0 | [7 empty] | 0 |  |  |  |  | 0
|  |  |  | P.53QD-134 / P.53QD-135 | 0 | 9.72 | 1.1 | 0 | 10.692 |  |  |  | 0 | 9.72 | 1.1 | 0 | 10.692 |  |  |  |  | 0
|  |  |  | P.53QD-135 / ARQ.C-6.15 | 0 | 7.26 | 1.1 | 0 | 7.986 |  |  |  | 0 | 7.26 | 1.1 | 0 | 7.986 |  |  |  |  | 0
|  |  |  | ARQ.C-6.15 / ARQ.C-6.14 | 0 | 3.921 | 1.1 | 0 | 4.313 |  |  |  | 0 | 3.921 | 1.1 | 0 | 4.313 |  |  |  |  | 0
|  |  |  | ARQ.C-6.14 / P.53QD-45 | 0 | 13.231 | 1.1 | 0 | 14.554 |  |  |  | 0 | 13.231 | 1.1 | 0 | 14.554 |  |  |  |  | 0
|  |  |  | P.53QD-45 / PN-6.6 | 0 | 26.273 | 1.1 | 0 | 28.9 |  |  |  | 0 | 26.273 | 1.1 | 0 | 28.9 |  |  |  |  | 0
|  |  |  | PN-6.6 / P.53QD-41 | 0 | 26.243 | 1.1 | 0 | 28.867 |  |  |  | 0 | 26.243 | 1.1 | 0 | 28.867 |  |  |  |  | 0
|  |  |  | P.53QD-41 / ARQ.C-6.13 | 0 | 20.452 | 1.1 | 0 | 22.497 |  |  |  | 0 | 20.452 | 1.1 | 0 | 22.497 |  |  |  |  | 0
|  |  |  | ARQ.C-6.13 / ARQ.C-6.12 | 0 | 4.466 | 1.1 | 0 | 4.913 |  |  |  | 0 | 4.466 | 1.1 | 0 | 4.913 |  |  |  |  | 0
|  |  |  | ARQ.C-6.12 / P.53QD-36 | 0 | 3.927 | 1.1 | 0 | 4.32 |  |  |  | 0 | 3.927 | 1.1 | 0 | 4.32 |  |  |  |  | 0
|  |  |  | TRAMO 2 |  |  |  |  | 0 | [7 empty] | 0 |  |  |  |  | 0
|  |  |  | P.53QD-127 / ARQ.C-6.11 | 0 | 12.256 | 1.1 | 0 | 13.482 |  |  |  | 0 | 12.256 | 1.1 | 0 | 13.482 |  |  |  |  | 0
|  |  |  | ARQ.C-6.11 / ARQ.C-6.10 | 0 | 9.819 | 1.1 | 0 | 10.801 |  |  |  | 0 | 9.819 | 1.1 | 0 | 10.801 |  |  |  |  | 0
|  |  |  | ARQ.C-6.10 / P.53QD-126 | 0 | 10.724 | 1.1 | 0 | 11.796 |  |  |  | 0 | 10.724 | 1.1 | 0 | 11.796 |  |  |  |  | 0
|  |  |  | P.53QD-126 / ARQ.C-6.9 | 0 | 5.767 | 1.1 | 0 | 6.344 |  |  |  | 0 | 5.767 | 1.1 | 0 | 6.344 |  |  |  |  | 0
|  |  |  | ARQ.C-6.9 / ARQ.C-6.8 | 0 | 3.18 | 1.1 | 0 | 3.498 |  |  |  | 0 | 3.18 | 1.1 | 0 | 3.498 |  |  |  |  | 0
|  |  |  | ARQ.C-6.8 / P.53QD-48 | 0 | 2.84 | 1.1 | 0 | 3.124 |  |  |  | 0 | 2.84 | 1.1 | 0 | 3.124 |  |  |  |  | 0
|  |  |  | P.53QD-48 / ARQ.C-6.7 | 0 | 3.538 | 1.1 | 0 | 3.892 |  |  |  | 0 | 3.538 | 1.1 | 0 | 3.892 |  |  |  |  | 0
|  |  |  | ARQ.C-6.7 / P.53QD-49 | 0 | 8.037 | 1.1 | 0 | 8.841 |  |  |  | 0 | 8.037 | 1.1 | 0 | 8.841 |  |  |  |  | 0
|  |  |  | P.53QD-49 / ARQ.C-6.6 | 0 | 17.321 | 1.1 | 0 | 19.053 |  |  |  | 0 | 17.321 | 1.1 | 0 | 19.053 |  |  |  |  | 0
|  |  |  | ARQ.C-6.6 / PN-6.5 | 0 | 13.926 | 1.1 | 0 | 15.319 |  |  |  | 0 | 13.926 | 1.1 | 0 | 15.319 |  |  |  |  | 0
|  |  |  | PN-6.5 / ARQ.C-6.5 | 0 | 1.814 | 1.1 | 0 | 1.995 |  |  |  | 0 | 1.814 | 1.1 | 0 | 1.995 |  |  |  |  | 0
|  |  |  | ARQ.C-6.5 / ARQ.C-6.4 | 0 | 6.296 | 1.1 | 0 | 6.926 |  |  |  | 0 | 6.296 | 1.1 | 0 | 6.926 |  |  |  |  | 0
|  |  |  | ARQ.C-6.4 / ARQ.C-6.3 | 0 | 15.739 | 1.1 | 0 | 17.313 |  |  |  | 0 | 15.739 | 1.1 | 0 | 17.313 |  |  |  |  | 0
|  |  |  | ARQ.C-6.3 / P.53QD-50 | 0 | 2.122 | 1.1 | 0 | 2.334 |  |  |  | 0 | 2.122 | 1.1 | 0 | 2.334 |  |  |  |  | 0
|  |  |  | P.53QD-50 / ARQ.C-6.2 | 0 | 8.659 | 1.1 | 0 | 9.525 |  |  |  | 0 | 8.659 | 1.1 | 0 | 9.525 |  |  |  |  | 0
|  |  |  | ARQ.C-6.2 / P.53QD-34 | 0 | 9.502 | 1.1 | 0 | 10.452 |  |  |  | 0 | 9.502 | 1.1 | 0 | 10.452 |  |  |  |  | 0
|  |  |  | P.53QD-34 / PN-6.4 | 0 | 4.662 | 1.1 | 0 | 5.128 |  |  |  | 0 | 4.662 | 1.1 | 0 | 5.128 |  |  |  |  | 0
|  |  |  | PN-6.4 / P.53QD-36 | 0 | 37.911 | 1.1 | 0 | 41.702 |  |  |  | 0 | 37.911 | 1.1 | 0 | 41.702 |  |  |  |  | 0
|  |  |  | P.53QD-36 / PN-6.3 | 0 | 7.819 | 1.1 | 0 | 8.601 |  |  |  | 0 | 7.819 | 1.1 | 0 | 8.601 |  |  |  |  | 0
|  |  |  | PN-6.3 / P.53QD-37 | 0 | 16.121 | 1.1 | 0 | 17.733 |  |  |  | 0 | 16.121 | 1.1 | 0 | 17.733 |  |  |  |  | 0
|  |  |  | P.53QD-37 / ARQ.C-6.1 | 0 | 28.607 | 1.1 | 0 | 31.468 |  |  |  | 0 | 28.607 | 1.1 | 0 | 31.468 |  |  |  |  | 0
|  |  |  | ARQ.C-6.1 / PN-6.2 | 0 | 4.572 | 1.1 | 0 | 5.029 |  |  |  | 0 | 4.572 | 1.1 | 0 | 5.029 |  |  |  |  | 0
|  |  |  | PN-6.2 / PN-6.1 | 0 | 22.797 | 1.1 | 0 | 25.077 |  |  |  | 0 | 22.797 | 1.1 | 0 | 25.077 |  |  |  |  | 0
|  |  |  | PN-6.1 / P.53QD-403 | 0 | 11.631 | 1.1 | 0 | 12.794 |  |  |  | 0 | 11.631 | 1.1 | 0 | 12.794 |  |  |  |  | 0
|  |  |  | P.53QD-35 / PN-6.4 | 0 | 3.09 | 1.1 | 0 | 3.399 |  |  |  | 0 | 3.09 | 1.1 | 0 | 3.399 |  |  |  |  | 0
|  |  |  | IMB1 / P.53QD-127 | 0 | 6.396 | 0.95 | 0 | 6.076 |  |  |  | 0 | 6.396 | 0.95 | 0 | 6.076 |  |  |  |  | 0
|  |  |  | IMB2 / P.53QD-127 | 0 | 4.163 | 0.95 | 0 | 3.955 |  |  |  | 0 | 4.163 | 0.95 | 0 | 3.955 |  |  |  |  | 0
|  |  |  | IMB3 / P.53QD-49 | 0 | 4.763 | 0.95 | 0 | 4.525 |  |  |  | 0 | 4.763 | 0.95 | 0 | 4.525 |  |  |  |  | 0
|  |  |  | IMB4 / P.53QD-49 | 0 | 5.25 | 0.95 | 0 | 4.988 |  |  |  | 0 | 5.25 | 0.95 | 0 | 4.988 |  |  |  |  | 0
|  |  |  | IMB5 / P.53QD-36 | 0 | 2.622 | 0.95 | 0 | 2.491 |  |  |  | 0 | 2.622 | 0.95 | 0 | 2.491 |  |  |  |  | 0
|  |  |  | TRAMO 3 |  |  |  |  | 0 | [7 empty] | 0 |  |  |  |  | 0
|  |  |  | P.53QD-33 / ARQ.C-6.17 | 0 | 7.23 | 1.1 | 0 | 7.953 |  |  |  | 0 | 7.23 | 1.1 | 0 | 7.953 |  |  |  |  | 0
|  |  |  | ARQ.C-6.17 / ARQ.C-6.16 | 0 | 8.15 | 1.1 | 0 | 8.965 |  |  |  | 0 | 8.15 | 1.1 | 0 | 8.965 |  |  |  |  | 0
|  |  |  | ARQ.C-6.16 / P.53QD-34 | 0 | 9.423 | 1.1 | 0 | 10.365 |  |  |  | 0 | 9.423 | 1.1 | 0 | 10.365 |  |  |  |  | 0
[9 empty] | Total U01040040 | 471.986 | 2.81 | 1326.28 |  |  |  |  | Total U01040040 | 471.986 | 2.98 | 1406.52 | 2.81 | 2.9786
0
[9 empty] | Total 04.03 | 1 | 99031.14 | 99031.14 |  |  |  |  | Total 04.03 | 1 | 104977.1 | 104977.1 | 99031.14 | 104973.0084
0
04.04 | Capítulo |  | CONDUCCIONES | [6 empty] | 1 | 34204.87 | 34204.87 | [5 empty] | 1 | 36257.76 | 36257.76 | 34204.87 | 36257.1622
U02080030 -CYII | Partida | m | Tubería PVC-U DN 400, SN 8 kN/m2 | [6 empty] | 409.046 | 81.19 | 33210.44 | [5 empty] | 409.046 | 86.06 | 35202.5 | 81.19 | 86.0614
|  |  | Suministro e instalación de tubería de PVC-U de pared estructurada, rigidez nominal SN>= 8 kN/m2, de diámetro nominal DN 400 mm, conforme a norma UNE-EN 13476 y/o según normativa vigente, incluso parte proporcional de unión con junta elástica, medios auxiliares y pruebas necesarias para su correcto funcionamiento. . | [18 empty] | 0
|  |  |  | TRAMO 1 |  |  |  |  | 0 | [7 empty] | 0 |  |  |  |  | 0
|  |  |  | P.53QD-134 / P.53QD-135 | 0 | 9.72 | 0 | 0 | 9.72 |  |  |  | 0 | 9.72 | 0 | 0 | 9.72 |  |  |  |  | 0
|  |  |  | P.53QD-135 / ARQ.C-6.15 | 0 | 7.26 | 0 | 0 | 7.26 |  |  |  | 0 | 7.26 | 0 | 0 | 7.26 |  |  |  |  | 0
|  |  |  | ARQ.C-6.15 / ARQ.C-6.14 | 0 | 3.921 | 0 | 0 | 3.921 |  |  |  | 0 | 3.921 | 0 | 0 | 3.921 |  |  |  |  | 0
|  |  |  | ARQ.C-6.14 / P.53QD-45 | 0 | 13.231 | 0 | 0 | 13.231 |  |  |  | 0 | 13.231 | 0 | 0 | 13.231 |  |  |  |  | 0
|  |  |  | P.53QD-45 / PN-6.6 | 0 | 26.273 | 0 | 0 | 26.273 |  |  |  | 0 | 26.273 | 0 | 0 | 26.273 |  |  |  |  | 0
|  |  |  | PN-6.6 / P.53QD-41 | 0 | 26.243 | 0 | 0 | 26.243 |  |  |  | 0 | 26.243 | 0 | 0 | 26.243 |  |  |  |  | 0
|  |  |  | P.53QD-41 / ARQ.C-6.13 | 0 | 20.452 | 0 | 0 | 20.452 |  |  |  | 0 | 20.452 | 0 | 0 | 20.452 |  |  |  |  | 0
|  |  |  | ARQ.C-6.13 / ARQ.C-6.12 | 0 | 4.466 | 0 | 0 | 4.466 |  |  |  | 0 | 4.466 | 0 | 0 | 4.466 |  |  |  |  | 0
|  |  |  | ARQ.C-6.12 / P.53QD-36 | 0 | 3.927 | 0 | 0 | 3.927 |  |  |  | 0 | 3.927 | 0 | 0 | 3.927 |  |  |  |  | 0
|  |  |  | TRAMO 2 |  |  |  |  | 0 | [7 empty] | 0 |  |  |  |  | 0
|  |  |  | P.53QD-127 / ARQ.C-6.11 | 0 | 12.256 | 0 | 0 | 12.256 |  |  |  | 0 | 12.256 | 0 | 0 | 12.256 |  |  |  |  | 0
|  |  |  | ARQ.C-6.11 / ARQ.C-6.10 | 0 | 9.819 | 0 | 0 | 9.819 |  |  |  | 0 | 9.819 | 0 | 0 | 9.819 |  |  |  |  | 0
|  |  |  | ARQ.C-6.10 / P.53QD-126 | 0 | 10.724 | 0 | 0 | 10.724 |  |  |  | 0 | 10.724 | 0 | 0 | 10.724 |  |  |  |  | 0
|  |  |  | P.53QD-126 / ARQ.C-6.9 | 0 | 5.767 | 0 | 0 | 5.767 |  |  |  | 0 | 5.767 | 0 | 0 | 5.767 |  |  |  |  | 0
|  |  |  | ARQ.C-6.9 / ARQ.C-6.8 | 0 | 3.18 | 0 | 0 | 3.18 |  |  |  | 0 | 3.18 | 0 | 0 | 3.18 |  |  |  |  | 0
|  |  |  | ARQ.C-6.8 / P.53QD-48 | 0 | 2.84 | 0 | 0 | 2.84 |  |  |  | 0 | 2.84 | 0 | 0 | 2.84 |  |  |  |  | 0
|  |  |  | P.53QD-48 / ARQ.C-6.7 | 0 | 3.538 | 0 | 0 | 3.538 |  |  |  | 0 | 3.538 | 0 | 0 | 3.538 |  |  |  |  | 0
|  |  |  | ARQ.C-6.7 / P.53QD-49 | 0 | 8.037 | 0 | 0 | 8.037 |  |  |  | 0 | 8.037 | 0 | 0 | 8.037 |  |  |  |  | 0
|  |  |  | P.53QD-49 / ARQ.C-6.6 | 0 | 17.321 | 0 | 0 | 17.321 |  |  |  | 0 | 17.321 | 0 | 0 | 17.321 |  |  |  |  | 0
|  |  |  | ARQ.C-6.6 / PN-6.5 | 0 | 13.926 | 0 | 0 | 13.926 |  |  |  | 0 | 13.926 | 0 | 0 | 13.926 |  |  |  |  | 0
|  |  |  | PN-6.5 / ARQ.C-6.5 | 0 | 1.814 | 0 | 0 | 1.814 |  |  |  | 0 | 1.814 | 0 | 0 | 1.814 |  |  |  |  | 0
|  |  |  | ARQ.C-6.5 / ARQ.C-6.4 | 0 | 6.296 | 0 | 0 | 6.296 |  |  |  | 0 | 6.296 | 0 | 0 | 6.296 |  |  |  |  | 0
|  |  |  | ARQ.C-6.4 / ARQ.C-6.3 | 0 | 15.739 | 0 | 0 | 15.739 |  |  |  | 0 | 15.739 | 0 | 0 | 15.739 |  |  |  |  | 0
|  |  |  | ARQ.C-6.3 / P.53QD-50 | 0 | 2.122 | 0 | 0 | 2.122 |  |  |  | 0 | 2.122 | 0 | 0 | 2.122 |  |  |  |  | 0
|  |  |  | P.53QD-50 / ARQ.C-6.2 | 0 | 8.659 | 0 | 0 | 8.659 |  |  |  | 0 | 8.659 | 0 | 0 | 8.659 |  |  |  |  | 0
|  |  |  | ARQ.C-6.2 / P.53QD-34 | 0 | 9.502 | 0 | 0 | 9.502 |  |  |  | 0 | 9.502 | 0 | 0 | 9.502 |  |  |  |  | 0
|  |  |  | P.53QD-34 / PN-6.4 | 0 | 4.662 | 0 | 0 | 4.662 |  |  |  | 0 | 4.662 | 0 | 0 | 4.662 |  |  |  |  | 0
|  |  |  | PN-6.4 / P.53QD-36 | 0 | 37.911 | 0 | 0 | 37.911 |  |  |  | 0 | 37.911 | 0 | 0 | 37.911 |  |  |  |  | 0
|  |  |  | P.53QD-36 / PN-6.3 | 0 | 7.819 | 0 | 0 | 7.819 |  |  |  | 0 | 7.819 | 0 | 0 | 7.819 |  |  |  |  | 0
|  |  |  | PN-6.3 / P.53QD-37 | 0 | 16.121 | 0 | 0 | 16.121 |  |  |  | 0 | 16.121 | 0 | 0 | 16.121 |  |  |  |  | 0
|  |  |  | P.53QD-37 / ARQ.C-6.1 | 0 | 28.607 | 0 | 0 | 28.607 |  |  |  | 0 | 28.607 | 0 | 0 | 28.607 |  |  |  |  | 0
|  |  |  | ARQ.C-6.1 / PN-6.2 | 0 | 4.572 | 0 | 0 | 4.572 |  |  |  | 0 | 4.572 | 0 | 0 | 4.572 |  |  |  |  | 0
|  |  |  | PN-6.2 / PN-6.1 | 0 | 22.797 | 0 | 0 | 22.797 |  |  |  | 0 | 22.797 | 0 | 0 | 22.797 |  |  |  |  | 0
|  |  |  | PN-6.1 / P.53QD-403 | 0 | 11.631 | 0 | 0 | 11.631 |  |  |  | 0 | 11.631 | 0 | 0 | 11.631 |  |  |  |  | 0
|  |  |  | P.53QD-35 / PN-6.4 | 0 | 3.09 | 0 | 0 | 3.09 |  |  |  | 0 | 3.09 | 0 | 0 | 3.09 |  |  |  |  | 0
|  |  |  | TRAMO 3 |  |  |  |  | 0 | [7 empty] | 0 |  |  |  |  | 0
|  |  |  | P.53QD-33 / ARQ.C-6.17 | 0 | 7.23 | 0 | 0 | 7.23 |  |  |  | 0 | 7.23 | 0 | 0 | 7.23 |  |  |  |  | 0
|  |  |  | ARQ.C-6.17 / ARQ.C-6.16 | 0 | 8.15 | 0 | 0 | 8.15 |  |  |  | 0 | 8.15 | 0 | 0 | 8.15 |  |  |  |  | 0
|  |  |  | ARQ.C-6.16 / P.53QD-34 | 0 | 9.423 | 0 | 0 | 9.423 |  |  |  | 0 | 9.423 | 0 | 0 | 9.423 |  |  |  |  | 0
[9 empty] | Total U02080030 -CYII | 409.046 | 81.19 | 33210.44 |  |  |  |  | Total U02080030 -CYII | 409.046 | 86.06 | 35202.5 | 81.19 | 86.0614
0
U02080010 -CYII | Partida | m | Tubería PVC-U DN 250, SN 8 kN/m2 | [6 empty] | 23.194 | 37.76 | 875.81 | [5 empty] | 23.194 | 40.03 | 928.46 | 37.76 | 40.0256
|  |  | Suministro e instalación de tubería de PVC-U de pared estructurada, rigidez nominal SN>= 8 kN/m2, diámetro nominal DN 250 mm, conforme a norma UNE-EN 13476 y/o según normativa vigente, incluso parte proporcional de unión con junta elástica, medios auxiliares y pruebas necesarias para su correcto funcionamiento. | [18 empty] | 0
|  |  |  | TRAMO 2 |  |  |  |  | 0 | [7 empty] | 0 |  |  |  |  | 0
|  |  |  | IMB1 / P.53QD-127 | 0 | 6.396 | 0 | 0 | 6.396 |  |  |  | 0 | 6.396 | 0 | 0 | 6.396 |  |  |  |  | 0
|  |  |  | IMB2 / P.53QD-127 | 0 | 4.163 | 0 | 0 | 4.163 |  |  |  | 0 | 4.163 | 0 | 0 | 4.163 |  |  |  |  | 0
|  |  |  | IMB3 / P.53QD-49 | 0 | 4.763 | 0 | 0 | 4.763 |  |  |  | 0 | 4.763 | 0 | 0 | 4.763 |  |  |  |  | 0
|  |  |  | IMB4 / P.53QD-49 | 0 | 5.25 | 0 | 0 | 5.25 |  |  |  | 0 | 5.25 | 0 | 0 | 5.25 |  |  |  |  | 0
|  |  |  | IMB5 / P.53QD-36 | 0 | 2.622 | 0 | 0 | 2.622 |  |  |  | 0 | 2.622 | 0 | 0 | 2.622 |  |  |  |  | 0
[9 empty] | Total U02080010 -CYII | 23.194 | 37.76 | 875.81 |  |  |  |  | Total U02080010 -CYII | 23.194 | 40.03 | 928.46 | 37.76 | 40.0256
0
U01030350 | Partida | m | Banda de señalización | [6 empty] | 409.046 | 0.29 | 118.62 | [5 empty] | 409.046 | 0.31 | 126.8 | 0.29 | 0.3074
|  |  | Banda de señalización, según normas o especificaciones técnicas de Canal de Isabel II vigentes. | [18 empty] | 0
|  |  |  | Tubería PVC-U DN 400, SN 8 kN/m2 | 409.046 | 0 | 0 | 0 | 409.046 |  |  |  | 409.046 | 0 | 0 | 0 | 409.046 |  |  |  |  | 0
[9 empty] | Total U01030350 | 409.046 | 0.29 | 118.62 |  |  |  |  | Total U01030350 | 409.046 | 0.31 | 126.8 | 0.29 | 0.3074
0
[9 empty] | Total 04.04 | 1 | 34204.87 | 34204.87 |  |  |  |  | Total 04.04 | 1 | 36257.76 | 36257.76 | 34204.87 | 36257.1622
0
04.05 | Capítulo |  | OBRAS DE FÁBRICA | [6 empty] | 1 | 64436.23 | 64436.23 | [5 empty] | 1 | 68302.06 | 68302.06 | 64436.23 | 68302.4038
U05070020 | Partida | ud | Marco y tapa circ., fund. dúctil Ø min 60 cm, D-400 peso 55 kg | [6 empty] | 21 | 323.04 | 6783.84 | [5 empty] | 21 | 342.42 | 7190.82 | 323.04 | 342.4224
|  |  | Suministro e instalación de marco y tapa de fundición dúctil, clase D-400, con bloqueo automático, tapa articulada, con marco y tapa circular de 55 Kg de peso aproximado en tapa, con junta de elastómero en tapa o marco, junta anti ruido para asiento estable de la tapa, cota de paso mínima 60 cm, con dispositivo acerrojado antirrobo, identificación según Canal de Isabel II y servicio correspondiente (abastecimiento, saneamiento, reutilización). Con 4 orificios para saneamiento. Conforme a norma UNE-EN 124 y según normativa vigente de Canal de Isabel II. Totalmente colocada y enrasada con la superficie. | [18 empty] | 0
|  |  |  | "Cierre pozos/arquetas" |  |  |  |  | 0 | [7 empty] | 0 |  |  |  |  | 0
|  |  |  | TRAMO 1 |  |  |  |  | 0 | [7 empty] | 0 |  |  |  |  | 0
|  |  |  | P.53QD-134 | 1 | 0 | 0 | 0 | 1 |  |  |  | 1 | 0 | 0 | 0 | 1 |  |  |  |  | 0
|  |  |  | P.53QD-135 | 1 | 0 | 0 | 0 | 1 |  |  |  | 1 | 0 | 0 | 0 | 1 |  |  |  |  | 0
|  |  |  | P.53QD-45 | 1 | 0 | 0 | 0 | 1 |  |  |  | 1 | 0 | 0 | 0 | 1 |  |  |  |  | 0
|  |  |  | PN-6.6 | 1 | 0 | 0 | 0 | 1 |  |  |  | 1 | 0 | 0 | 0 | 1 |  |  |  |  | 0
|  |  |  | P.53QD-41 | 1 | 0 | 0 | 0 | 1 |  |  |  | 1 | 0 | 0 | 0 | 1 |  |  |  |  | 0
|  |  |  | TRAMO 2 |  |  |  |  | 0 | [7 empty] | 0 |  |  |  |  | 0
|  |  |  | P.53QD-127 | 1 | 0 | 0 | 0 | 1 |  |  |  | 1 | 0 | 0 | 0 | 1 |  |  |  |  | 0
|  |  |  | P.53QD-126 | 1 | 0 | 0 | 0 | 1 |  |  |  | 1 | 0 | 0 | 0 | 1 |  |  |  |  | 0
|  |  |  | P.53QD-48 | 1 | 0 | 0 | 0 | 1 |  |  |  | 1 | 0 | 0 | 0 | 1 |  |  |  |  | 0
|  |  |  | P.53QD-49 | 1 | 0 | 0 | 0 | 1 |  |  |  | 1 | 0 | 0 | 0 | 1 |  |  |  |  | 0
|  |  |  | PN-6.5 | 1 | 0 | 0 | 0 | 1 |  |  |  | 1 | 0 | 0 | 0 | 1 |  |  |  |  | 0
|  |  |  | P.53QD-50 | 1 | 0 | 0 | 0 | 1 |  |  |  | 1 | 0 | 0 | 0 | 1 |  |  |  |  | 0
|  |  |  | P.53QD-34 | 1 | 0 | 0 | 0 | 1 |  |  |  | 1 | 0 | 0 | 0 | 1 |  |  |  |  | 0
|  |  |  | PN-6.4 | 1 | 0 | 0 | 0 | 1 |  |  |  | 1 | 0 | 0 | 0 | 1 |  |  |  |  | 0
|  |  |  | P.53QD-36 | 1 | 0 | 0 | 0 | 1 |  |  |  | 1 | 0 | 0 | 0 | 1 |  |  |  |  | 0
|  |  |  | PN-6.3 | 1 | 0 | 0 | 0 | 1 |  |  |  | 1 | 0 | 0 | 0 | 1 |  |  |  |  | 0
|  |  |  | P.53QD-37 | 1 | 0 | 0 | 0 | 1 |  |  |  | 1 | 0 | 0 | 0 | 1 |  |  |  |  | 0
|  |  |  | PN-6.2 | 1 | 0 | 0 | 0 | 1 |  |  |  | 1 | 0 | 0 | 0 | 1 |  |  |  |  | 0
|  |  |  | PN-6.1 | 1 | 0 | 0 | 0 | 1 |  |  |  | 1 | 0 | 0 | 0 | 1 |  |  |  |  | 0
|  |  |  | P.53QD-403 | 1 | 0 | 0 | 0 | 1 |  |  |  | 1 | 0 | 0 | 0 | 1 |  |  |  |  | 0
|  |  |  | P.53QD-35 | 1 | 0 | 0 | 0 | 1 |  |  |  | 1 | 0 | 0 | 0 | 1 |  |  |  |  | 0
|  |  |  | TRAMO 3 |  |  |  |  | 0 | [7 empty] | 0 |  |  |  |  | 0
|  |  |  | P.53QD-33 | 1 | 0 | 0 | 0 | 1 |  |  |  | 1 | 0 | 0 | 0 | 1 |  |  |  |  | 0
[9 empty] | Total U05070020 | 21 | 323.04 | 6783.84 |  |  |  |  | Total U05070020 | 21 | 342.42 | 7190.82 | 323.04 | 342.4224
0
U05030060 | Partida | ud | Pozo de registro diámetro interior 1100 mm, 1<H<2m profun, imper., enfosc. int. | [6 empty] | 18 | 1000.75 | 18013.5 | [5 empty] | 18 | 1060.8 | 19094.4 | 1000.75 | 1060.795
|  |  | Pozo de registro, diámetro interior 1100 mm con una profundidad de entre 1,00 y 2,00 m, impermeabilizado en el trasdós, construido con fábrica de ladrillo macizo de 1 pie de espesor, recibido con mortero M-10, colocado sobre solera de hormigón HA-25/P/40/I de 0,30 m mínimo de espesor, armada con mallazo; enfoscado interior fratasado con mortero hidrófugo bruñido en toda su altura con mortero CS-IV-Wc2. Incluso p. p. de formación de canal en el fondo del pozo y formación de brocal asimétrico en la coronación para recibir cerco y tapa de hormigón armado y medios auxiliares totalmente terminado, s/ CTE-HS5, UNE-EN 998-1 y UNE-EN 998-2. | [18 empty] | 0
U050901-CYII | Partida | ud | Arqueta para conexión de acometida existente con nuevo tramo de acometida. | [6 empty] | 17 | 165.32 | 2810.44 | [5 empty] | 17 | 175.24 | 2979.08 | 165.32 | 175.2392
|  |  | Arqueta oculta para conexión de acometida existente con nuevo tramo de acometida en los casos que no se pueda realizar un corchete. Dimensiones de arqueta de 70x70cm, incluida excavación, incluidos los 20cm de hormigón en la base, media caña de PVC, enlucido y bruñido, tapa de hormigón armado de 70x70 cm. Unidad totalmente terminada. | [18 empty] | 0
|  |  |  | TRAMO 1 |  |  |  |  | 0 | [7 empty] | 0 |  |  |  |  | 0
|  |  |  | ARQ.C-6.1 | 1 | 0 | 0 | 0 | 1 |  |  |  | 1 | 0 | 0 | 0 | 1 |  |  |  |  | 0
|  |  |  | ARQ.C-6.2 | 1 | 0 | 0 | 0 | 1 |  |  |  | 1 | 0 | 0 | 0 | 1 |  |  |  |  | 0
|  |  |  | ARQ.C-6.3 | 1 | 0 | 0 | 0 | 1 |  |  |  | 1 | 0 | 0 | 0 | 1 |  |  |  |  | 0
|  |  |  | ARQ.C-6.4 | 1 | 0 | 0 | 0 | 1 |  |  |  | 1 | 0 | 0 | 0 | 1 |  |  |  |  | 0
|  |  |  | ARQ.C-6.5 | 1 | 0 | 0 | 0 | 1 |  |  |  | 1 | 0 | 0 | 0 | 1 |  |  |  |  | 0
|  |  |  | ARQ.C-6.6 | 1 | 0 | 0 | 0 | 1 |  |  |  | 1 | 0 | 0 | 0 | 1 |  |  |  |  | 0
|  |  |  | ARQ.C-6.7 | 1 | 0 | 0 | 0 | 1 |  |  |  | 1 | 0 | 0 | 0 | 1 |  |  |  |  | 0
|  |  |  | ARQ.C-6.8 | 1 | 0 | 0 | 0 | 1 |  |  |  | 1 | 0 | 0 | 0 | 1 |  |  |  |  | 0
|  |  |  | ARQ.C-6.9 | 1 | 0 | 0 | 0 | 1 |  |  |  | 1 | 0 | 0 | 0 | 1 |  |  |  |  | 0
|  |  |  | ARQ.C-6.10 | 1 | 0 | 0 | 0 | 1 |  |  |  | 1 | 0 | 0 | 0 | 1 |  |  |  |  | 0
|  |  |  | ARQ.C-6.11 | 1 | 0 | 0 | 0 | 1 |  |  |  | 1 | 0 | 0 | 0 | 1 |  |  |  |  | 0
|  |  |  | TRAMO 2 |  |  |  |  | 0 | [7 empty] | 0 |  |  |  |  | 0
|  |  |  | ARQ.C-6.12 | 1 | 0 | 0 | 0 | 1 |  |  |  | 1 | 0 | 0 | 0 | 1 |  |  |  |  | 0
|  |  |  | ARQ.C-6.13 | 1 | 0 | 0 | 0 | 1 |  |  |  | 1 | 0 | 0 | 0 | 1 |  |  |  |  | 0
|  |  |  | ARQ.C-6.14 | 1 | 0 | 0 | 0 | 1 |  |  |  | 1 | 0 | 0 | 0 | 1 |  |  |  |  | 0
|  |  |  | ARQ.C-6.15 | 1 | 0 | 0 | 0 | 1 |  |  |  | 1 | 0 | 0 | 0 | 1 |  |  |  |  | 0
|  |  |  | TRAMO 3 |  |  |  |  | 0 | [7 empty] | 0 |  |  |  |  | 0
|  |  |  | ARQ.C-6.16 | 1 | 0 | 0 | 0 | 1 |  |  |  | 1 | 0 | 0 | 0 | 1 |  |  |  |  | 0
|  |  |  | ARQ.C-6.17 | 1 | 0 | 0 | 0 | 1 |  |  |  | 1 | 0 | 0 | 0 | 1 |  |  |  |  | 0
[9 empty] | Total U050901-CYII | 17 | 165.32 | 2810.44 |  |  |  |  | Total U050901-CYII | 17 | 175.24 | 2979.08 | 165.32 | 175.2392
0
U07010104-CYII | Partida | m3 | HL-150/B/12 o HL-150/B/20 para capa de limpieza | [6 empty] | 12.338 | 149.67 | 1846.63 | [5 empty] | 12.338 | 158.65 | 1957.42 | 149.67 | 158.6502
|  |  | Suministro y puesta en obra de hormigón de limpieza HL-150/B/12 o HL-150/B/20, elaborado en central y vertido por cualquier medio, para formación de capa de hormigón de limpieza y nivelado de fondos de cimentación, colocado a cualquier profundidad. Según CE vigente. | [18 empty] | 0
|  |  |  | "Capa de limpieza" |  |  |  |  | 0 | [7 empty] | 0 |  |  |  |  | 0
|  |  |  | TRAMO 1 |  |  |  |  | 0 | [7 empty] | 0 |  |  |  |  | 0
|  |  |  | P.53QD-134 | 0 | 2.5 | 2.5 | 0.1 | 0.625 |  |  |  | 0 | 2.5 | 2.5 | 0.1 | 0.625 |  |  |  |  | 0
|  |  |  | P.53QD-135 | 0 | 2.5 | 2.5 | 0.1 | 0.625 |  |  |  | 0 | 2.5 | 2.5 | 0.1 | 0.625 |  |  |  |  | 0
|  |  |  | P.53QD-45 | 0 | 2.5 | 2.5 | 0.1 | 0.625 |  |  |  | 0 | 2.5 | 2.5 | 0.1 | 0.625 |  |  |  |  | 0
|  |  |  | PN-6.6 | 0 | 2.5 | 2.5 | 0.1 | 0.625 |  |  |  | 0 | 2.5 | 2.5 | 0.1 | 0.625 |  |  |  |  | 0
|  |  |  | TRAMO 2 |  |  |  |  | 0 | [7 empty] | 0 |  |  |  |  | 0
|  |  |  | P.53QD-127 | 0 | 2.5 | 2.5 | 0.1 | 0.625 |  |  |  | 0 | 2.5 | 2.5 | 0.1 | 0.625 |  |  |  |  | 0
|  |  |  | P.53QD-126 | 0 | 2.5 | 2.5 | 0.1 | 0.625 |  |  |  | 0 | 2.5 | 2.5 | 0.1 | 0.625 |  |  |  |  | 0
|  |  |  | P.53QD-48 | 0 | 2.5 | 2.5 | 0.1 | 0.625 |  |  |  | 0 | 2.5 | 2.5 | 0.1 | 0.625 |  |  |  |  | 0
|  |  |  | P.53QD-49 | 0 | 2.5 | 2.5 | 0.1 | 0.625 |  |  |  | 0 | 2.5 | 2.5 | 0.1 | 0.625 |  |  |  |  | 0
|  |  |  | PN-6.5 | 0 | 2.5 | 2.5 | 0.1 | 0.625 |  |  |  | 0 | 2.5 | 2.5 | 0.1 | 0.625 |  |  |  |  | 0
|  |  |  | P.53QD-50 | 0 | 2.5 | 2.5 | 0.1 | 0.625 |  |  |  | 0 | 2.5 | 2.5 | 0.1 | 0.625 |  |  |  |  | 0
|  |  |  | P.53QD-34 | 0 | 2.5 | 2.5 | 0.1 | 0.625 |  |  |  | 0 | 2.5 | 2.5 | 0.1 | 0.625 |  |  |  |  | 0
|  |  |  | PN-6.4 | 0 | 2.5 | 2.5 | 0.1 | 0.625 |  |  |  | 0 | 2.5 | 2.5 | 0.1 | 0.625 |  |  |  |  | 0
|  |  |  | P.53QD-36 | 0 | 2.5 | 2.5 | 0.1 | 0.625 |  |  |  | 0 | 2.5 | 2.5 | 0.1 | 0.625 |  |  |  |  | 0
|  |  |  | PN-6.3 | 0 | 2.5 | 2.5 | 0.1 | 0.625 |  |  |  | 0 | 2.5 | 2.5 | 0.1 | 0.625 |  |  |  |  | 0
|  |  |  | P.53QD-37 | 0 | 2.5 | 2.5 | 0.1 | 0.625 |  |  |  | 0 | 2.5 | 2.5 | 0.1 | 0.625 |  |  |  |  | 0
|  |  |  | PN-6.1 | 0 | 2.5 | 2.5 | 0.1 | 0.625 |  |  |  | 0 | 2.5 | 2.5 | 0.1 | 0.625 |  |  |  |  | 0
|  |  |  | P.53QD-403 | 0 | 2.5 | 2.5 | 0.1 | 0.625 |  |  |  | 0 | 2.5 | 2.5 | 0.1 | 0.625 |  |  |  |  | 0
|  |  |  | TRAMO 3 |  |  |  |  | 0 | [7 empty] | 0 |  |  |  |  | 0
|  |  |  | P.53QD-33 | 0 | 2.5 | 2.5 | 0.1 | 0.625 |  |  |  | 0 | 2.5 | 2.5 | 0.1 | 0.625 |  |  |  |  | 0
|  |  |  | "Arqueta ciegas losa inferior" |  |  |  |  | 0 | [7 empty] | 0 |  |  |  |  | 0
|  |  |  | TRAMO 1 |  |  |  |  | 0 | [7 empty] | 0 |  |  |  |  | 0
|  |  |  | ARQ.C-6.1 | 0 | 0.8 | 0.8 | 0.1 | 0.064 |  |  |  | 0 | 0.8 | 0.8 | 0.1 | 0.064 |  |  |  |  | 0
|  |  |  | ARQ.C-6.2 | 0 | 0.8 | 0.8 | 0.1 | 0.064 |  |  |  | 0 | 0.8 | 0.8 | 0.1 | 0.064 |  |  |  |  | 0
|  |  |  | ARQ.C-6.3 | 0 | 0.8 | 0.8 | 0.1 | 0.064 |  |  |  | 0 | 0.8 | 0.8 | 0.1 | 0.064 |  |  |  |  | 0
|  |  |  | ARQ.C-6.4 | 0 | 0.8 | 0.8 | 0.1 | 0.064 |  |  |  | 0 | 0.8 | 0.8 | 0.1 | 0.064 |  |  |  |  | 0
|  |  |  | ARQ.C-6.5 | 0 | 0.8 | 0.8 | 0.1 | 0.064 |  |  |  | 0 | 0.8 | 0.8 | 0.1 | 0.064 |  |  |  |  | 0
|  |  |  | ARQ.C-6.6 | 0 | 0.8 | 0.8 | 0.1 | 0.064 |  |  |  | 0 | 0.8 | 0.8 | 0.1 | 0.064 |  |  |  |  | 0
|  |  |  | ARQ.C-6.7 | 0 | 0.8 | 0.8 | 0.1 | 0.064 |  |  |  | 0 | 0.8 | 0.8 | 0.1 | 0.064 |  |  |  |  | 0
|  |  |  | ARQ.C-6.8 | 0 | 0.8 | 0.8 | 0.1 | 0.064 |  |  |  | 0 | 0.8 | 0.8 | 0.1 | 0.064 |  |  |  |  | 0
|  |  |  | ARQ.C-6.9 | 0 | 0.8 | 0.8 | 0.1 | 0.064 |  |  |  | 0 | 0.8 | 0.8 | 0.1 | 0.064 |  |  |  |  | 0
|  |  |  | ARQ.C-6.10 | 0 | 0.8 | 0.8 | 0.1 | 0.064 |  |  |  | 0 | 0.8 | 0.8 | 0.1 | 0.064 |  |  |  |  | 0
|  |  |  | ARQ.C-6.11 | 0 | 0.8 | 0.8 | 0.1 | 0.064 |  |  |  | 0 | 0.8 | 0.8 | 0.1 | 0.064 |  |  |  |  | 0
|  |  |  | TRAMO 2 |  |  |  |  | 0 | [7 empty] | 0 |  |  |  |  | 0
|  |  |  | ARQ.C-6.12 | 0 | 0.8 | 0.8 | 0.1 | 0.064 |  |  |  | 0 | 0.8 | 0.8 | 0.1 | 0.064 |  |  |  |  | 0
|  |  |  | ARQ.C-6.13 | 0 | 0.8 | 0.8 | 0.1 | 0.064 |  |  |  | 0 | 0.8 | 0.8 | 0.1 | 0.064 |  |  |  |  | 0
|  |  |  | ARQ.C-6.14 | 0 | 0.8 | 0.8 | 0.1 | 0.064 |  |  |  | 0 | 0.8 | 0.8 | 0.1 | 0.064 |  |  |  |  | 0
|  |  |  | ARQ.C-6.15 | 0 | 0.8 | 0.8 | 0.1 | 0.064 |  |  |  | 0 | 0.8 | 0.8 | 0.1 | 0.064 |  |  |  |  | 0
|  |  |  | TRAMO 3 |  |  |  |  | 0 | [7 empty] | 0 |  |  |  |  | 0
|  |  |  | ARQ.C-6.16 | 0 | 0.8 | 0.8 | 0.1 | 0.064 |  |  |  | 0 | 0.8 | 0.8 | 0.1 | 0.064 |  |  |  |  | 0
|  |  |  | ARQ.C-6.17 | 0 | 0.8 | 0.8 | 0.1 | 0.064 |  |  |  | 0 | 0.8 | 0.8 | 0.1 | 0.064 |  |  |  |  | 0
[9 empty] | Total U07010104-CYII | 12.338 | 149.67 | 1846.63 |  |  |  |  | Total U07010104-CYII | 12.338 | 158.65 | 1957.42 | 149.67 | 158.6502
0
U07010304-CYII | Partida | m3 | HM-20/B/20/X0 en elementos horizontales | [6 empty] | 24.48 | 152.94 | 3743.97 | [5 empty] | 24.48 | 162.12 | 3968.7 | 152.94 | 162.1164
|  |  | Suministro y puesta en obra de hormigón en masa HM-20/B/20/X0, elaborado en central y vertido por cualquier medio, en elementos horizontales de estructura (cimentaciones, soleras, vigas, etc.), colocado a cualquier altura, incluso compactación, curado y acabado. Según CE vigente. | [18 empty] | 0
|  |  |  | "Pozos losa inferior |  |  |  |  | 0 | [7 empty] | 0 |  |  |  |  | 0
|  |  |  | TRAMO 1 |  |  |  |  | 0 | [7 empty] | 0 |  |  |  |  | 0
|  |  |  | P.53QD-134 | 0 | 1.6 | 1.6 | 0.5 | 1.28 |  |  |  | 0 | 1.6 | 1.6 | 0.5 | 1.28 |  |  |  |  | 0
|  |  |  | P.53QD-135 | 0 | 1.6 | 1.6 | 0.5 | 1.28 |  |  |  | 0 | 1.6 | 1.6 | 0.5 | 1.28 |  |  |  |  | 0
|  |  |  | P.53QD-45 | 0 | 1.6 | 1.6 | 0.5 | 1.28 |  |  |  | 0 | 1.6 | 1.6 | 0.5 | 1.28 |  |  |  |  | 0
|  |  |  | PN-6.6 | 0 | 1.6 | 1.6 | 0.5 | 1.28 |  |  |  | 0 | 1.6 | 1.6 | 0.5 | 1.28 |  |  |  |  | 0
|  |  |  | TRAMO 2 |  |  |  |  | 0 | [7 empty] | 0 |  |  |  |  | 0
|  |  |  | P.53QD-127 | 0 | 1.6 | 1.6 | 0.5 | 1.28 |  |  |  | 0 | 1.6 | 1.6 | 0.5 | 1.28 |  |  |  |  | 0
|  |  |  | P.53QD-126 | 0 | 1.6 | 1.6 | 0.5 | 1.28 |  |  |  | 0 | 1.6 | 1.6 | 0.5 | 1.28 |  |  |  |  | 0
|  |  |  | P.53QD-48 | 0 | 1.6 | 1.6 | 0.5 | 1.28 |  |  |  | 0 | 1.6 | 1.6 | 0.5 | 1.28 |  |  |  |  | 0
|  |  |  | P.53QD-49 | 0 | 1.6 | 1.6 | 0.5 | 1.28 |  |  |  | 0 | 1.6 | 1.6 | 0.5 | 1.28 |  |  |  |  | 0
|  |  |  | PN-6.5 | 0 | 1.6 | 1.6 | 0.5 | 1.28 |  |  |  | 0 | 1.6 | 1.6 | 0.5 | 1.28 |  |  |  |  | 0
|  |  |  | P.53QD-50 | 0 | 1.6 | 1.6 | 0.5 | 1.28 |  |  |  | 0 | 1.6 | 1.6 | 0.5 | 1.28 |  |  |  |  | 0
|  |  |  | P.53QD-34 | 0 | 2 | 2 | 0.5 | 2 |  |  |  | 0 | 2 | 2 | 0.5 | 2 |  |  |  |  | 0
|  |  |  | PN-6.4 | 0 | 1.6 | 1.6 | 0.5 | 1.28 |  |  |  | 0 | 1.6 | 1.6 | 0.5 | 1.28 |  |  |  |  | 0
|  |  |  | P.53QD-36 | 0 | 2 | 2 | 0.5 | 2 |  |  |  | 0 | 2 | 2 | 0.5 | 2 |  |  |  |  | 0
|  |  |  | PN-6.3 | 0 | 1.6 | 1.6 | 0.5 | 1.28 |  |  |  | 0 | 1.6 | 1.6 | 0.5 | 1.28 |  |  |  |  | 0
|  |  |  | P.53QD-37 | 0 | 1.6 | 1.6 | 0.5 | 1.28 |  |  |  | 0 | 1.6 | 1.6 | 0.5 | 1.28 |  |  |  |  | 0
|  |  |  | PN-6.1 | 0 | 1.6 | 1.6 | 0.5 | 1.28 |  |  |  | 0 | 1.6 | 1.6 | 0.5 | 1.28 |  |  |  |  | 0
|  |  |  | P.53QD-403 | 0 | 1.6 | 1.6 | 0.5 | 1.28 |  |  |  | 0 | 1.6 | 1.6 | 0.5 | 1.28 |  |  |  |  | 0
|  |  |  | TRAMO 3 |  |  |  |  | 0 | [7 empty] | 0 |  |  |  |  | 0
|  |  |  | P.53QD-33 | 0 | 1.6 | 1.6 | 0.5 | 1.28 |  |  |  | 0 | 1.6 | 1.6 | 0.5 | 1.28 |  |  |  |  | 0
[9 empty] | Total U07010304-CYII | 24.48 | 152.94 | 3743.97 |  |  |  |  | Total U07010304-CYII | 24.48 | 162.12 | 3968.7 | 152.94 | 162.1164
0
U07050090 | Partida | m | Ejecución de media caña | [6 empty] | 21.6 | 65.77 | 1420.63 | [5 empty] | 21.6 | 69.72 | 1505.95 | 65.77 | 69.7162
|  |  | Ejecución de media caña, comprendiendo: Preparación de superficies por medios mecánicos, adhesivo Epoxi, Elastómero tixotrópico, Laminado y Recubrimiento de Acabado. | [18 empty] | 0
|  |  |  | "Hormigon media caña" |  |  |  |  | 0 | [7 empty] | 0 |  |  |  |  | 0
|  |  |  | TRAMO 1 |  |  |  |  | 0 | [7 empty] | 0 |  |  |  |  | 0
|  |  |  | P.53QD-134 | 0 | 1.1 | 0 | 0 | 1.1 |  |  |  | 0 | 1.1 | 0 | 0 | 1.1 |  |  |  |  | 0
|  |  |  | P.53QD-135 | 0 | 1.1 | 0 | 0 | 1.1 |  |  |  | 0 | 1.1 | 0 | 0 | 1.1 |  |  |  |  | 0
|  |  |  | P.53QD-45 | 0 | 1.1 | 0 | 0 | 1.1 |  |  |  | 0 | 1.1 | 0 | 0 | 1.1 |  |  |  |  | 0
|  |  |  | PN-6.6 | 0 | 1.1 | 0 | 0 | 1.1 |  |  |  | 0 | 1.1 | 0 | 0 | 1.1 |  |  |  |  | 0
|  |  |  | TRAMO 2 |  |  |  |  | 0 | [7 empty] | 0 |  |  |  |  | 0
|  |  |  | P.53QD-127 | 0 | 1.1 | 0 | 0 | 1.1 |  |  |  | 0 | 1.1 | 0 | 0 | 1.1 |  |  |  |  | 0
|  |  |  | P.53QD-126 | 0 | 1.1 | 0 | 0 | 1.1 |  |  |  | 0 | 1.1 | 0 | 0 | 1.1 |  |  |  |  | 0
|  |  |  | P.53QD-48 | 0 | 1.1 | 0 | 0 | 1.1 |  |  |  | 0 | 1.1 | 0 | 0 | 1.1 |  |  |  |  | 0
|  |  |  | P.53QD-49 | 0 | 1.1 | 0 | 0 | 1.1 |  |  |  | 0 | 1.1 | 0 | 0 | 1.1 |  |  |  |  | 0
|  |  |  | PN-6.5 | 0 | 1.1 | 0 | 0 | 1.1 |  |  |  | 0 | 1.1 | 0 | 0 | 1.1 |  |  |  |  | 0
|  |  |  | P.53QD-50 | 0 | 1.1 | 0 | 0 | 1.1 |  |  |  | 0 | 1.1 | 0 | 0 | 1.1 |  |  |  |  | 0
|  |  |  | P.53QD-34 | 0 | 2 | 0 | 0 | 2 |  |  |  | 0 | 2 | 0 | 0 | 2 |  |  |  |  | 0
|  |  |  | PN-6.4 | 0 | 1.1 | 0 | 0 | 1.1 |  |  |  | 0 | 1.1 | 0 | 0 | 1.1 |  |  |  |  | 0
|  |  |  | P.53QD-36 | 0 | 2 | 0 | 0 | 2 |  |  |  | 0 | 2 | 0 | 0 | 2 |  |  |  |  | 0
|  |  |  | PN-6.3 | 0 | 1.1 | 0 | 0 | 1.1 |  |  |  | 0 | 1.1 | 0 | 0 | 1.1 |  |  |  |  | 0
|  |  |  | P.53QD-37 | 0 | 1.1 | 0 | 0 | 1.1 |  |  |  | 0 | 1.1 | 0 | 0 | 1.1 |  |  |  |  | 0
|  |  |  | PN-6.1 | 0 | 1.1 | 0 | 0 | 1.1 |  |  |  | 0 | 1.1 | 0 | 0 | 1.1 |  |  |  |  | 0
|  |  |  | P.53QD-403 | 0 | 1.1 | 0 | 0 | 1.1 |  |  |  | 0 | 1.1 | 0 | 0 | 1.1 |  |  |  |  | 0
|  |  |  | TRAMO 3 |  |  |  |  | 0 | [7 empty] | 0 |  |  |  |  | 0
|  |  |  | P.53QD-33 | 0 | 1.1 | 0 | 0 | 1.1 |  |  |  | 0 | 1.1 | 0 | 0 | 1.1 |  |  |  |  | 0
[9 empty] | Total U07050090 | 21.6 | 65.77 | 1420.63 |  |  |  |  | Total U07050090 | 21.6 | 69.72 | 1505.95 | 65.77 | 69.7162
0
U07020030 | Partida | m2 | Encofrado plano met. elem. horiz. estru. trabaj. hasta 3 m | [6 empty] | 31.313 | 31.94 | 1000.14 | [5 empty] | 31.313 | 33.86 | 1060.26 | 31.94 | 33.8564
|  |  | Encofrado plano para elementos horizontales de estructura (losas, etc.) con paneles metálicos, con calidad de acabado cara vista, para trabajos hasta 3 m de altura, incluso molduras y berenjenos, tapes, velas, puntales, cimbras y andamiaje, desencofrado y limpieza. | [18 empty] | 0
|  |  |  | "Imbornales" |  |  |  |  | 0 | [7 empty] | 0 |  |  |  |  | 0
|  |  |  | TRAMO 2 |  |  |  |  | 0 | [7 empty] | 0 |  |  |  |  | 0
|  |  |  | Tubería conexión IMB1 | 3 | 6.396 | 0.45 | 0 | 8.635 |  |  |  | 3 | 6.396 | 0.45 | 0 | 8.635 |  |  |  |  | 0
|  |  |  | Tubería conexión IMB2 | 3 | 4.163 | 0.45 | 0 | 5.62 |  |  |  | 3 | 4.163 | 0.45 | 0 | 5.62 |  |  |  |  | 0
|  |  |  | Tubería conexión IMB3 | 3 | 4.763 | 0.45 | 0 | 6.43 |  |  |  | 3 | 4.763 | 0.45 | 0 | 6.43 |  |  |  |  | 0
|  |  |  | Tubería conexión IMB4 | 3 | 5.25 | 0.45 | 0 | 7.088 |  |  |  | 3 | 5.25 | 0.45 | 0 | 7.088 |  |  |  |  | 0
|  |  |  | Tubería conexión IMB5 | 3 | 2.622 | 0.45 | 0 | 3.54 |  |  |  | 3 | 2.622 | 0.45 | 0 | 3.54 |  |  |  |  | 0
[9 empty] | Total U07020030 | 31.313 | 31.94 | 1000.14 |  |  |  |  | Total U07020030 | 31.313 | 33.86 | 1060.26 | 31.94 | 33.8564
0
U07020010 | Partida | m2 | Encofrado plano madera cimentaciones, solera, pozos y arquetas | [6 empty] | 51.2 | 31.72 | 1624.06 | [5 empty] | 51.2 | 33.62 | 1721.34 | 31.72 | 33.6232
|  |  | Encofrado plano con madera en cimentaciones, soleras, pozos y arquetas, colocado a cualquier profundidad, incluso desencofrado y limpieza. | [18 empty] | 0
|  |  |  | "Pozos" |  |  |  |  | 0 | [7 empty] | 0 |  |  |  |  | 0
|  |  |  | 16 pozos de ladrillo Hc=0,50 | 32 | 1.6 | 0 | 0.5 | 25.6 |  |  |  | 32 | 1.6 | 0 | 0.5 | 25.6 |  |  |  |  | 0
[5 empty] | 32 | 0 | 1.6 | 0.5 | 25.6 |  |  |  | 32 | 0 | 1.6 | 0.5 | 25.6 |  |  |  |  | 0
[9 empty] | Total U07020010 | 51.2 | 31.72 | 1624.06 |  |  |  |  | Total U07020010 | 51.2 | 33.62 | 1721.34 | 31.72 | 33.6232
0
U05090230 | Partida | ud | Sumidero evacuac. aguas 30x50x50 1/2 | [6 empty] | 5 | 142.55 | 712.75 | [5 empty] | 5 | 151.1 | 755.5 | 142.55 | 151.103
|  |  | Sumidero para evacuación de aguas de dimensiones interiores 30x50x50 cm, realizada con fábrica de ladrillo perforado de 1/2 pie de espesor, recibido con mortero de cemento 1:6, sobre solera de hormigón HM 20/P/20/I de 15 cm de espesor, enfoscado y bruñido interiormente, incluso marco y rejilla de fundición. | [18 empty] | 0
|  |  |  | "Imbornales" |  |  |  |  | 0 | [7 empty] | 0 |  |  |  |  | 0
|  |  |  | TRAMO 2 |  |  |  |  | 0 | [7 empty] | 0 |  |  |  |  | 0
|  |  |  | IMB1 | 1 | 0 | 0 | 0 | 1 |  |  |  | 1 | 0 | 0 | 0 | 1 |  |  |  |  | 0
|  |  |  | IMB2 | 1 | 0 | 0 | 0 | 1 |  |  |  | 1 | 0 | 0 | 0 | 1 |  |  |  |  | 0
|  |  |  | IMB3 | 1 | 0 | 0 | 0 | 1 |  |  |  | 1 | 0 | 0 | 0 | 1 |  |  |  |  | 0
|  |  |  | IMB4 | 1 | 0 | 0 | 0 | 1 |  |  |  | 1 | 0 | 0 | 0 | 1 |  |  |  |  | 0
|  |  |  | IMB5 | 1 | 0 | 0 | 0 | 1 |  |  |  | 1 | 0 | 0 | 0 | 1 |  |  |  |  | 0
[9 empty] | Total U05090230 | 5 | 142.55 | 712.75 |  |  |  |  | Total U05090230 | 5 | 151.1 | 755.5 | 142.55 | 151.103
0
U050905-CYII | Partida | ud | Imbornal prefabricado 30 x 50 cm | [6 empty] | 5 | 172.64 | 863.2 | [5 empty] | 5 | 183 | 915 | 172.64 | 182.9984
|  |  | Suministro y colocación de imbornal prefabricado para evacuación de aguas de dimensiones interiores 30x50x50 cm, sobre solera de hormigón HM 20/P de 15 cm de espesor, incluso recibido de tubo de saneamiento, marco y rejilla de fundición. | [18 empty] | 0
[9 empty] | 0 | [7 empty] | 0 |  |  |  |  | 0
|  |  |  | Imbornales | 5 | 0 | 0 | 0 | 5 |  |  |  | 5 | 0 | 0 | 0 | 5 |  |  |  |  | 0
[9 empty] | Total U050905-CYII | 5 | 172.64 | 863.2 |  |  |  |  | Total U050905-CYII | 5 | 183 | 915 | 172.64 | 182.9984
0
U08020130 | Partida | m2 | Fábrica de ladrillo perforado 24x11,5x7 cm, 1 pie de esp. | [6 empty] | 194.652 | 53.35 | 10384.68 | [5 empty] | 194.652 | 56.55 | 11007.57 | 53.35 | 56.551
|  |  | Fábrica de ladrillo perforado 24x11,5x7 cm, de 1 pie de espesor, recibido con mortero de cemento CEM II/B-P 32,5 N y arena tipo M-5, para revestir en alzados, conforme a norma UNE-EN 998-1 y/o según normativa vigente y medida deduciendo huecos superiores a 1 m2. | [18 empty] | 0
|  |  |  | "Pozos (seccion pozo x altura)" |  |  |  |  | 0 | [7 empty] | 0 |  |  |  |  | 0
|  |  |  | TRAMO 1 |  |  |  |  | 0 | [7 empty] | 0 |  |  |  |  | 0
|  |  |  | P.53QD-134 | 0 | 0 | 4.294 | 2.15 | 9.232 |  |  |  | 0 | 0 | 4.294 | 2.15 | 9.232 |  |  |  |  | 0
|  |  |  | P.53QD-135 | 0 | 0 | 4.294 | 2.558 | 10.984 |  |  |  | 0 | 0 | 4.294 | 2.558 | 10.984 |  |  |  |  | 0
|  |  |  | P.53QD-45 | 0 | 0 | 4.294 | 2.704 | 11.611 |  |  |  | 0 | 0 | 4.294 | 2.704 | 11.611 |  |  |  |  | 0
|  |  |  | PN-6.6 | 0 | 0 | 4.294 | 2.472 | 10.615 |  |  |  | 0 | 0 | 4.294 | 2.472 | 10.615 |  |  |  |  | 0
|  |  |  | TRAMO 2 |  |  |  |  | 0 | [7 empty] | 0 |  |  |  |  | 0
|  |  |  | P.53QD-127 | 0 | 0 | 4.294 | 3.52 | 15.115 |  |  |  | 0 | 0 | 4.294 | 3.52 | 15.115 |  |  |  |  | 0
|  |  |  | P.53QD-126 | 0 | 0 | 4.294 | 3.526 | 15.141 |  |  |  | 0 | 0 | 4.294 | 3.526 | 15.141 |  |  |  |  | 0
|  |  |  | P.53QD-48 | 0 | 0 | 4.294 | 2.477 | 10.636 |  |  |  | 0 | 0 | 4.294 | 2.477 | 10.636 |  |  |  |  | 0
|  |  |  | P.53QD-49 | 0 | 0 | 4.294 | 3.562 | 15.295 |  |  |  | 0 | 0 | 4.294 | 3.562 | 15.295 |  |  |  |  | 0
|  |  |  | PN-6.5 | 0 | 0 | 4.294 | 3.435 | 14.75 |  |  |  | 0 | 0 | 4.294 | 3.435 | 14.75 |  |  |  |  | 0
|  |  |  | P.53QD-50 | 0 | 0 | 4.294 | 2.286 | 9.816 |  |  |  | 0 | 0 | 4.294 | 2.286 | 9.816 |  |  |  |  | 0
|  |  |  | PN-6.4 | 0 | 0 | 4.294 | 3.364 | 14.445 |  |  |  | 0 | 0 | 4.294 | 3.364 | 14.445 |  |  |  |  | 0
|  |  |  | PN-6.3 | 0 | 0 | 4.294 | 2.373 | 10.19 |  |  |  | 0 | 0 | 4.294 | 2.373 | 10.19 |  |  |  |  | 0
|  |  |  | P.53QD-37 | 0 | 0 | 4.294 | 2.021 | 8.678 |  |  |  | 0 | 0 | 4.294 | 2.021 | 8.678 |  |  |  |  | 0
|  |  |  | PN-6.1 | 0 | 0 | 4.294 | 2.778 | 11.929 |  |  |  | 0 | 0 | 4.294 | 2.778 | 11.929 |  |  |  |  | 0
|  |  |  | P.53QD-403 | 0 | 0 | 4.294 | 3.147 | 13.513 |  |  |  | 0 | 0 | 4.294 | 3.147 | 13.513 |  |  |  |  | 0
|  |  |  | TRAMO 3 |  |  |  |  | 0 | [7 empty] | 0 |  |  |  |  | 0
|  |  |  | P.53QD-33 | 0 | 0 | 4.294 | 2.958 | 12.702 |  |  |  | 0 | 0 | 4.294 | 2.958 | 12.702 |  |  |  |  | 0
[9 empty] | Total U08020130 | 194.652 | 53.35 | 10384.68 |  |  |  |  | Total U08020130 | 194.652 | 56.55 | 11007.57 | 53.35 | 56.551
0
U08030110 | Partida | m2 | Enlucido y bruñido mortero cemento M-850 | [6 empty] | 21.792 | 10.39 | 226.42 | [5 empty] | 21.792 | 11.01 | 239.93 | 10.39 | 11.0134
|  |  | Enlucido y bruñido con mortero (M-850) de cemento CEM-I/32,5 y arena de río (1:1), en paramentos interiores de pozos de registro, colectores, galerías de servicios o arquetas. | [18 empty] | 0
|  |  |  | "Pozos" |  |  |  |  | 0 | [7 empty] | 0 |  |  |  |  | 0
|  |  |  | TRAMO 1 |  |  |  |  | 0 | [7 empty] | 0 |  |  |  |  | 0
|  |  |  | P.53QD-134 | 0 | 0 | 2.723 | 0.5 | 1.362 |  |  |  | 0 | 0 | 2.723 | 0.5 | 1.362 |  |  |  |  | 0
|  |  |  | P.53QD-135 | 0 | 0 | 2.723 | 0.5 | 1.362 |  |  |  | 0 | 0 | 2.723 | 0.5 | 1.362 |  |  |  |  | 0
|  |  |  | P.53QD-45 | 0 | 0 | 2.723 | 0.5 | 1.362 |  |  |  | 0 | 0 | 2.723 | 0.5 | 1.362 |  |  |  |  | 0
|  |  |  | PN-6.6 | 0 | 0 | 2.723 | 0.5 | 1.362 |  |  |  | 0 | 0 | 2.723 | 0.5 | 1.362 |  |  |  |  | 0
|  |  |  | TRAMO 2 |  |  |  |  | 0 | [7 empty] | 0 |  |  |  |  | 0
|  |  |  | P.53QD-127 | 0 | 0 | 2.723 | 0.5 | 1.362 |  |  |  | 0 | 0 | 2.723 | 0.5 | 1.362 |  |  |  |  | 0
|  |  |  | P.53QD-126 | 0 | 0 | 2.723 | 0.5 | 1.362 |  |  |  | 0 | 0 | 2.723 | 0.5 | 1.362 |  |  |  |  | 0
|  |  |  | P.53QD-48 | 0 | 0 | 2.723 | 0.5 | 1.362 |  |  |  | 0 | 0 | 2.723 | 0.5 | 1.362 |  |  |  |  | 0
|  |  |  | P.53QD-49 | 0 | 0 | 2.723 | 0.5 | 1.362 |  |  |  | 0 | 0 | 2.723 | 0.5 | 1.362 |  |  |  |  | 0
|  |  |  | PN-6.5 | 0 | 0 | 2.723 | 0.5 | 1.362 |  |  |  | 0 | 0 | 2.723 | 0.5 | 1.362 |  |  |  |  | 0
|  |  |  | P.53QD-50 | 0 | 0 | 2.723 | 0.5 | 1.362 |  |  |  | 0 | 0 | 2.723 | 0.5 | 1.362 |  |  |  |  | 0
|  |  |  | PN-6.4 | 0 | 0 | 2.723 | 0.5 | 1.362 |  |  |  | 0 | 0 | 2.723 | 0.5 | 1.362 |  |  |  |  | 0
|  |  |  | PN-6.3 | 0 | 0 | 2.723 | 0.5 | 1.362 |  |  |  | 0 | 0 | 2.723 | 0.5 | 1.362 |  |  |  |  | 0
|  |  |  | P.53QD-37 | 0 | 0 | 2.723 | 0.5 | 1.362 |  |  |  | 0 | 0 | 2.723 | 0.5 | 1.362 |  |  |  |  | 0
|  |  |  | PN-6.1 | 0 | 0 | 2.723 | 0.5 | 1.362 |  |  |  | 0 | 0 | 2.723 | 0.5 | 1.362 |  |  |  |  | 0
|  |  |  | P.53QD-403 | 0 | 0 | 2.723 | 0.5 | 1.362 |  |  |  | 0 | 0 | 2.723 | 0.5 | 1.362 |  |  |  |  | 0
|  |  |  | TRAMO 3 |  |  |  |  | 0 | [7 empty] | 0 |  |  |  |  | 0
|  |  |  | P.53QD-33 | 0 | 0 | 2.723 | 0.5 | 1.362 |  |  |  | 0 | 0 | 2.723 | 0.5 | 1.362 |  |  |  |  | 0
[9 empty] | Total U08030110 | 21.792 | 10.39 | 226.42 |  |  |  |  | Total U08030110 | 21.792 | 11.01 | 239.93 | 10.39 | 11.0134
0
U08030140 | Partida | m2 | Enfoscado fratasado mortero cemento 450 kg | [6 empty] | 303.881 | 21.2 | 6442.28 | [5 empty] | 303.881 | 22.47 | 6828.21 | 21.2 | 22.472
|  |  | Enfoscado fratasado con mortero de 450 Kg de cemento CEM-I 32,5/SR y arena de río (1:3) en paramentos interiores de galerías de servicio, colectores, pozos de saneamiento o arquetas en general. | [18 empty] | 0
|  |  |  | "Pozos" |  |  |  |  | 0 | [7 empty] | 0 |  |  |  |  | 0
|  |  |  | TRAMO 1 |  |  |  |  | 0 | [7 empty] | 0 |  |  |  |  | 0
|  |  |  | P.53QD-134 | 0 | 0 | 7.016 | 2.15 | 15.084 |  |  |  | 0 | 0 | 7.016 | 2.15 | 15.084 |  |  |  |  | 0
|  |  |  | P.53QD-135 | 0 | 0 | 7.016 | 2.558 | 17.947 |  |  |  | 0 | 0 | 7.016 | 2.558 | 17.947 |  |  |  |  | 0
|  |  |  | P.53QD-45 | 0 | 0 | 7.016 | 2.704 | 18.971 |  |  |  | 0 | 0 | 7.016 | 2.704 | 18.971 |  |  |  |  | 0
|  |  |  | PN-6.6 | 0 | 0 | 7.016 | 2.472 | 17.344 |  |  |  | 0 | 0 | 7.016 | 2.472 | 17.344 |  |  |  |  | 0
|  |  |  | TRAMO 2 | 0 | 0 | 7.016 | 0 | 7.016 |  |  |  | 0 | 0 | 7.016 | 0 | 7.016 |  |  |  |  | 0
|  |  |  | P.53QD-127 | 0 | 0 | 0 | 3.52 | 3.52 |  |  |  | 0 | 0 | 0 | 3.52 | 3.52 |  |  |  |  | 0
|  |  |  | P.53QD-126 | 0 | 0 | 7.016 | 3.526 | 24.738 |  |  |  | 0 | 0 | 7.016 | 3.526 | 24.738 |  |  |  |  | 0
|  |  |  | P.53QD-48 | 0 | 0 | 7.016 | 2.477 | 17.379 |  |  |  | 0 | 0 | 7.016 | 2.477 | 17.379 |  |  |  |  | 0
|  |  |  | P.53QD-49 | 0 | 0 | 7.016 | 3.562 | 24.991 |  |  |  | 0 | 0 | 7.016 | 3.562 | 24.991 |  |  |  |  | 0
|  |  |  | PN-6.5 | 0 | 0 | 7.016 | 3.435 | 24.1 |  |  |  | 0 | 0 | 7.016 | 3.435 | 24.1 |  |  |  |  | 0
|  |  |  | P.53QD-50 | 0 | 0 | 7.016 | 2.286 | 16.039 |  |  |  | 0 | 0 | 7.016 | 2.286 | 16.039 |  |  |  |  | 0
|  |  |  | PN-6.4 | 0 | 0 | 7.016 | 3.364 | 23.602 |  |  |  | 0 | 0 | 7.016 | 3.364 | 23.602 |  |  |  |  | 0
|  |  |  | PN-6.3 | 0 | 0 | 7.016 | 2.373 | 16.649 |  |  |  | 0 | 0 | 7.016 | 2.373 | 16.649 |  |  |  |  | 0
|  |  |  | P.53QD-37 | 0 | 0 | 7.016 | 2.021 | 14.179 |  |  |  | 0 | 0 | 7.016 | 2.021 | 14.179 |  |  |  |  | 0
|  |  |  | PN-6.1 | 0 | 0 | 7.016 | 2.778 | 19.49 |  |  |  | 0 | 0 | 7.016 | 2.778 | 19.49 |  |  |  |  | 0
|  |  |  | P.53QD-403 | 0 | 0 | 7.016 | 3.147 | 22.079 |  |  |  | 0 | 0 | 7.016 | 3.147 | 22.079 |  |  |  |  | 0
|  |  |  | TRAMO 3 |  |  |  |  | 0 | [7 empty] | 0 |  |  |  |  | 0
|  |  |  | P.53QD-33 | 0 | 0 | 7.016 | 2.958 | 20.753 |  |  |  | 0 | 0 | 7.016 | 2.958 | 20.753 |  |  |  |  | 0
[9 empty] | Total U08030140 | 303.881 | 21.2 | 6442.28 |  |  |  |  | Total U08030140 | 303.881 | 22.47 | 6828.21 | 21.2 | 22.472
0
U07010306-CYII | Partida | m3 | HM-20/P/20/X0 o HM-20/P/40/X0 en eltos horizontales | [6 empty] | 2.552 | 152.94 | 390.3 | [5 empty] | 2.552 | 162.12 | 413.73 | 152.94 | 162.1164
|  |  | Suministro y puesta en obra de hormigón en masa HM-20/P/20/X0 o HM-20/P/40/X0, elaborado en central y vertido por cualquier medio, en elementos horizontales de estructura (cimentaciones, soleras, vigas, etc.), colocado a cualquier altura, incluso compactación, curado y acabado. Según CE vigente. | [18 empty] | 0
|  |  |  | "Imbornales" |  |  |  |  | 0 | [7 empty] | 0 |  |  |  |  | 0
|  |  |  | TRAMO 2 |  |  |  |  | 0 | [7 empty] | 0 |  |  |  |  | 0
|  |  |  | Tubería conexión IMB1 | 0 | 6.396 | 0.11 | 0 | 0.704 |  |  |  | 0 | 6.396 | 0.11 | 0 | 0.704 |  |  |  |  | 0
|  |  |  | Tubería conexión IMB2 | 0 | 4.163 | 0.11 | 0 | 0.458 |  |  |  | 0 | 4.163 | 0.11 | 0 | 0.458 |  |  |  |  | 0
|  |  |  | Tubería conexión IMB3 | 0 | 4.763 | 0.11 | 0 | 0.524 |  |  |  | 0 | 4.763 | 0.11 | 0 | 0.524 |  |  |  |  | 0
|  |  |  | Tubería conexión IMB4 | 0 | 5.25 | 0.11 | 0 | 0.578 |  |  |  | 0 | 5.25 | 0.11 | 0 | 0.578 |  |  |  |  | 0
|  |  |  | Tubería conexión IMB5 | 0 | 2.622 | 0.11 | 0 | 0.288 |  |  |  | 0 | 2.622 | 0.11 | 0 | 0.288 |  |  |  |  | 0
[9 empty] | Total U07010306-CYII | 2.552 | 152.94 | 390.3 |  |  |  |  | Total U07010306-CYII | 2.552 | 162.12 | 413.73 | 152.94 | 162.1164
0
U05090240 | Partida | ud | Pate polipropileno con alma de acero | [6 empty] | 168 | 15.13 | 2541.84 | [5 empty] | 168 | 16.04 | 2694.72 | 15.13 | 16.0378
|  |  | Pate con alma de acero recubierto de polipropileno, conforme a la norma UNE-EN 13101 y/o según normativa vigente, para acceso a pozos de registro, totalmente colocado, incluso taco químico, anclaje químico o resina. | [18 empty] | 0
|  |  |  | "Cierre pozos/arquetas" |  |  |  |  | 0 | [7 empty] | 0 |  |  |  |  | 0
|  |  |  | TRAMO 1 | 8 | 0 | 0 | 0 | 8 |  |  |  | 8 | 0 | 0 | 0 | 8 |  |  |  |  | 0
|  |  |  | P.53QD-134 | 8 | 0 | 0 | 0 | 8 |  |  |  | 8 | 0 | 0 | 0 | 8 |  |  |  |  | 0
|  |  |  | P.53QD-135 | 8 | 0 | 0 | 0 | 8 |  |  |  | 8 | 0 | 0 | 0 | 8 |  |  |  |  | 0
|  |  |  | P.53QD-45 | 8 | 0 | 0 | 0 | 8 |  |  |  | 8 | 0 | 0 | 0 | 8 |  |  |  |  | 0
|  |  |  | PN-6.6 | 8 | 0 | 0 | 0 | 8 |  |  |  | 8 | 0 | 0 | 0 | 8 |  |  |  |  | 0
|  |  |  | TRAMO 2 | 8 | 0 | 0 | 0 | 8 |  |  |  | 8 | 0 | 0 | 0 | 8 |  |  |  |  | 0
|  |  |  | P.53QD-127 | 8 | 0 | 0 | 0 | 8 |  |  |  | 8 | 0 | 0 | 0 | 8 |  |  |  |  | 0
|  |  |  | P.53QD-126 | 8 | 0 | 0 | 0 | 8 |  |  |  | 8 | 0 | 0 | 0 | 8 |  |  |  |  | 0
|  |  |  | P.53QD-48 | 8 | 0 | 0 | 0 | 8 |  |  |  | 8 | 0 | 0 | 0 | 8 |  |  |  |  | 0
|  |  |  | P.53QD-49 | 8 | 0 | 0 | 0 | 8 |  |  |  | 8 | 0 | 0 | 0 | 8 |  |  |  |  | 0
|  |  |  | PN-6.5 | 8 | 0 | 0 | 0 | 8 |  |  |  | 8 | 0 | 0 | 0 | 8 |  |  |  |  | 0
|  |  |  | P.53QD-50 | 8 | 0 | 0 | 0 | 8 |  |  |  | 8 | 0 | 0 | 0 | 8 |  |  |  |  | 0
|  |  |  | P.53QD-34 | 8 | 0 | 0 | 0 | 8 |  |  |  | 8 | 0 | 0 | 0 | 8 |  |  |  |  | 0
|  |  |  | PN-6.4 | 8 | 0 | 0 | 0 | 8 |  |  |  | 8 | 0 | 0 | 0 | 8 |  |  |  |  | 0
|  |  |  | P.53QD-36 | 8 | 0 | 0 | 0 | 8 |  |  |  | 8 | 0 | 0 | 0 | 8 |  |  |  |  | 0
|  |  |  | PN-6.3 | 8 | 0 | 0 | 0 | 8 |  |  |  | 8 | 0 | 0 | 0 | 8 |  |  |  |  | 0
|  |  |  | P.53QD-37 | 8 | 0 | 0 | 0 | 8 |  |  |  | 8 | 0 | 0 | 0 | 8 |  |  |  |  | 0
|  |  |  | PN-6.1 | 8 | 0 | 0 | 0 | 8 |  |  |  | 8 | 0 | 0 | 0 | 8 |  |  |  |  | 0
|  |  |  | P.53QD-403 | 8 | 0 | 0 | 0 | 8 |  |  |  | 8 | 0 | 0 | 0 | 8 |  |  |  |  | 0
|  |  |  | TRAMO 3 | 8 | 0 | 0 | 0 | 8 |  |  |  | 8 | 0 | 0 | 0 | 8 |  |  |  |  | 0
|  |  |  | P.53QD-33 | 8 | 0 | 0 | 0 | 8 |  |  |  | 8 | 0 | 0 | 0 | 8 |  |  |  |  | 0
[9 empty] | Total U05090240 | 168 | 15.13 | 2541.84 |  |  |  |  | Total U05090240 | 168 | 16.04 | 2694.72 | 15.13 | 16.0378
0
U05050040_CYII | Partida | ud | Recrec. o puesta en altura de pozo de registro o arqueta | [6 empty] | 17 | 62 | 1054 | [5 empty] | 17 | 65.72 | 1117.24 | 62 | 65.72
|  |  | Recrecimiento o puesta en altura de pozo de registro o arqueta, en calzada o acera, incluos demolición y reposición de firme y pavimento o acera, materiales, enfoscado, relleno, recibido de cerco, totalmente terminado. | [18 empty] | 0
U050904-CYII | Partida | m2 | Sum. y coloc. losa granito en pozos | [6 empty] | 12.35 | 83.68 | 1033.45 | [5 empty] | 12.35 | 88.7 | 1095.45 | 83.68 | 88.7008
|  |  | Suministro y colocación de losa de granito de al menos 3 cm de espesor en pozos. | [18 empty] | 0
|  |  |  | "Area sección pozo" |  |  |  |  | 0 | [7 empty] | 0 |  |  |  |  | 0
|  |  |  | TRAMO 1 |  |  |  |  | 0 | [7 empty] | 0 |  |  |  |  | 0
|  |  |  | P.53QD-134 | 0 | 0 | 0.95 | 0 | 0.95 |  |  |  | 0 | 0 | 0.95 | 0 | 0.95 |  |  |  |  | 0
|  |  |  | P.53QD-135 | 0 | 0 | 0.95 | 0 | 0.95 |  |  |  | 0 | 0 | 0.95 | 0 | 0.95 |  |  |  |  | 0
|  |  |  | P.53QD-45 | 0 | 0 | 0.95 | 0 | 0.95 |  |  |  | 0 | 0 | 0.95 | 0 | 0.95 |  |  |  |  | 0
|  |  |  | PN-6.6 | 0 | 0 | 0.95 | 0 | 0.95 |  |  |  | 0 | 0 | 0.95 | 0 | 0.95 |  |  |  |  | 0
|  |  |  | P.53QD-41 | 0 | 0 | 0.95 | 0 | 0.95 |  |  |  | 0 | 0 | 0.95 | 0 | 0.95 |  |  |  |  | 0
|  |  |  | TRAMO 2 |  |  |  |  | 0 | [7 empty] | 0 |  |  |  |  | 0
|  |  |  | P.53QD-127 | 0 | 0 | 0.95 | 0 | 0.95 |  |  |  | 0 | 0 | 0.95 | 0 | 0.95 |  |  |  |  | 0
|  |  |  | P.53QD-126 | 0 | 0 | 0.95 | 0 | 0.95 |  |  |  | 0 | 0 | 0.95 | 0 | 0.95 |  |  |  |  | 0
|  |  |  | P.53QD-49 | 0 | 0 | 0.95 | 0 | 0.95 |  |  |  | 0 | 0 | 0.95 | 0 | 0.95 |  |  |  |  | 0
|  |  |  | PN-6.5 | 0 | 0 | 0.95 | 0 | 0.95 |  |  |  | 0 | 0 | 0.95 | 0 | 0.95 |  |  |  |  | 0
|  |  |  | P.53QD-50 | 0 | 0 | 0.95 | 0 | 0.95 |  |  |  | 0 | 0 | 0.95 | 0 | 0.95 |  |  |  |  | 0
|  |  |  | PN-6.3 | 0 | 0 | 0.95 | 0 | 0.95 |  |  |  | 0 | 0 | 0.95 | 0 | 0.95 |  |  |  |  | 0
|  |  |  | P.53QD-37 | 0 | 0 | 0.95 | 0 | 0.95 |  |  |  | 0 | 0 | 0.95 | 0 | 0.95 |  |  |  |  | 0
|  |  |  | P.53QD-403 | 0 | 0 | 0.95 | 0 | 0.95 |  |  |  | 0 | 0 | 0.95 | 0 | 0.95 |  |  |  |  | 0
[9 empty] | Total U050904-CYII | 12.35 | 83.68 | 1033.45 |  |  |  |  | Total U050904-CYII | 12.35 | 88.7 | 1095.45 | 83.68 | 88.7008
0
U05010030 | Partida | ud | Módulo base pref. H.A. Ø1500 mm altura 2000 mm | [6 empty] | 2 | 1018.69 | 2037.38 | [5 empty] | 2 | 1079.81 | 2159.62 | 1018.69 | 1079.8114
|  |  | Módulo base prefabricado de hormigón armado para pozos de registro, de diámetro interior 1.500 mm y de altura útil hasta 2.000 mm, incluso colocación, perforaciones para la conexión de los tubos, juntas de goma para uniones y medios auxiliares. | [18 empty] | 0
|  |  |  | Pozo de Ø1500mm |  |  |  |  | 0 | [7 empty] | 0 |  |  |  |  | 0
|  |  |  | P.53QD-34 | 1 | 0 | 0 | 0 | 1 |  |  |  | 1 | 0 | 0 | 0 | 1 |  |  |  |  | 0
|  |  |  | P.53QD-36 | 1 | 0 | 0 | 0 | 1 |  |  |  | 1 | 0 | 0 | 0 | 1 |  |  |  |  | 0
[9 empty] | Total U05010030 | 2 | 1018.69 | 2037.38 |  |  |  |  | Total U05010030 | 2 | 1079.81 | 2159.62 | 1018.69 | 1079.8114
0
U05010210 | Partida | ud | Losa de reducción pref. H.A. Ø(1500/1000) mm | [6 empty] | 2 | 426.53 | 853.06 | [5 empty] | 2 | 452.12 | 904.24 | 426.53 | 452.1218
|  |  | Losa de reducción prefabricada de hormigón armado para pozos de registro, de diámetro interior 1.500/1.000 mm y altura útil 250 mm, incluso colocación, juntas de goma para uniones y medios auxiliares. | [18 empty] | 0
|  |  |  | Pozo de Ø1500mm |  |  |  |  | 0 | [7 empty] | 0 |  |  |  |  | 0
|  |  |  | P.53QD-34 | 1 | 0 | 0 | 0 | 1 |  |  |  | 1 | 0 | 0 | 0 | 1 |  |  |  |  | 0
|  |  |  | P.53QD-36 | 1 | 0 | 0 | 0 | 1 |  |  |  | 1 | 0 | 0 | 0 | 1 |  |  |  |  | 0
[9 empty] | Total U05010210 | 2 | 426.53 | 853.06 |  |  |  |  | Total U05010210 | 2 | 452.12 | 904.24 | 426.53 | 452.1218
0
U05010060 | Partida | ud | Módulo recrecido pref. H.A. Ø1000 mm altura 750 mm | [6 empty] | 2 | 133.13 | 266.26 | [5 empty] | 2 | 141.12 | 282.24 | 133.13 | 141.1178
|  |  | Módulo de recrecido prefabricado de hormigón armado para pozos de registro, de diámetro interior 1.000 mm y de altura útil hasta 750 mm, incluso colocación, juntas de goma para uniones y medios auxiliares. | [18 empty] | 0
|  |  |  | Pozo de Ø1500mm |  |  |  |  | 0 | [7 empty] | 0 |  |  |  |  | 0
|  |  |  | P.53QD-34 | 1 | 0 | 0 | 0 | 1 |  |  |  | 1 | 0 | 0 | 0 | 1 |  |  |  |  | 0
|  |  |  | P.53QD-36 | 1 | 0 | 0 | 0 | 1 |  |  |  | 1 | 0 | 0 | 0 | 1 |  |  |  |  | 0
[9 empty] | Total U05010060 | 2 | 133.13 | 266.26 |  |  |  |  | Total U05010060 | 2 | 141.12 | 282.24 | 133.13 | 141.1178
0
U05010240 | Partida | ud | Losa de cierre pref. H.A. Ø(1000/600) mm altura 250 mm | [6 empty] | 2 | 165.9 | 331.8 | [5 empty] | 2 | 175.85 | 351.7 | 165.9 | 175.854
|  |  | Losa de cierre prefabricada de hormigón armado para pozos de registro, de diámetro interior 1.000/600 mm y altura útil 250 mm, incluso colocación, juntas de goma para uniones y medios auxiliares. | [18 empty] | 0
|  |  |  | Pozo de Ø1500mm |  |  |  |  | 0 | [7 empty] | 0 |  |  |  |  | 0
|  |  |  | P.53QD-34 | 1 | 0 | 0 | 0 | 1 |  |  |  | 1 | 0 | 0 | 0 | 1 |  |  |  |  | 0
|  |  |  | P.53QD-36 | 1 | 0 | 0 | 0 | 1 |  |  |  | 1 | 0 | 0 | 0 | 1 |  |  |  |  | 0
[9 empty] | Total U05010240 | 2 | 165.9 | 331.8 |  |  |  |  | Total U05010240 | 2 | 175.85 | 351.7 | 165.9 | 175.854
0
U05010160 | Partida | ud | Módulo de ajuste pref. H.A. Ø600 mm, altura 50 mm | [6 empty] | 2 | 27.8 | 55.6 | [5 empty] | 2 | 29.47 | 58.94 | 27.8 | 29.468
|  |  | Módulo de ajuste prefabricado de hormigón armado para pozos de registro, de diámetro interior 600 mm y altura útil 50 mm, incluso colocación, cerco de fundición embebido, juntas de goma para uniones y medios auxiliares. | [18 empty] | 0
|  |  |  | Pozo de Ø1500mm |  |  |  |  | 0 | [7 empty] | 0 |  |  |  |  | 0
|  |  |  | P.53QD-34 | 1 | 0 | 0 | 0 | 1 |  |  |  | 1 | 0 | 0 | 0 | 1 |  |  |  |  | 0
|  |  |  | P.53QD-36 | 1 | 0 | 0 | 0 | 1 |  |  |  | 1 | 0 | 0 | 0 | 1 |  |  |  |  | 0
[9 empty] | Total U05010160 | 2 | 27.8 | 55.6 |  |  |  |  | Total U05010160 | 2 | 29.47 | 58.94 | 27.8 | 29.468
0
[9 empty] | Total 04.05 | 1 | 64436.23 | 64436.23 |  |  |  |  | Total 04.05 | 1 | 68302.06 | 68302.06 | 64436.23 | 68302.4038
0
04.06 | Capítulo |  | PAVIMENTACIÓN | [6 empty] | 1 | 53208.46 | 53208.46 | [5 empty] | 1 | 56407.91 | 56407.91 | 53208.46 | 56400.9676
U09301020 | Partida | m2 | Limpieza y barrido de firme | [6 empty] | 2196.49 | 0.34 | 746.81 | [5 empty] | 2196.49 | 0.36 | 790.74 | 0.34 | 0.3604
|  |  | Limpieza y barrido de firme para la extensión de mezclas bituminosas. | [18 empty] | 0
|  |  |  | "Limpieza barrido firme (Segun plano de medciones)" |  |  |  |  | 0 | [7 empty] | 0 |  |  |  |  | 0
|  |  |  | Firme de pavimento | 0 | 0 | 555.27 | 0 | 555.27 |  |  |  | 0 | 0 | 555.27 | 0 | 555.27 |  |  |  |  | 0
|  |  |  | Fresado | 0 | 0 | 1641.22 | 0 | 1641.22 |  |  |  | 0 | 0 | 1641.22 | 0 | 1641.22 |  |  |  |  | 0
[9 empty] | Total U09301020 | 2196.49 | 0.34 | 746.81 |  |  |  |  | Total U09301020 | 2196.49 | 0.36 | 790.74 | 0.34 | 0.3604
0
U09037030-CYII | Partida | m | Recorte de capa de aglomerado | [6 empty] | 111.63 | 4.56 | 509.03 | [5 empty] | 111.63 | 4.83 | 539.17 | 4.56 | 4.8336
|  |  | Recorte de capa de aglomerado y sellado con betún asfáltico. | [18 empty] | 0
|  |  |  | "Recorte capa asfaltica (Según plano de mediciones)" |  |  |  |  | 0 | [7 empty] | 0 |  |  |  |  | 0
|  |  |  | Recorte capa asfaltica nueva con existente | 0 | 111.63 | 0 | 0 | 111.63 |  |  |  | 0 | 111.63 | 0 | 0 | 111.63 |  |  |  |  | 0
[9 empty] | Total U09037030-CYII | 111.63 | 4.56 | 509.03 |  |  |  |  | Total U09037030-CYII | 111.63 | 4.83 | 539.17 | 4.56 | 4.8336
0
U09035010 | Partida | m3 | Horm.masa base calzadas HM-20/P/20/I o HM-20/P/40/I | [6 empty] | 125.962 | 135.38 | 17052.74 | [5 empty] | 125.962 | 143.5 | 18075.55 | 135.38 | 143.5028
|  |  | Suministro y puesta en obra de hormigón en masa, vibrado y moldeado en su caso, en base de calzadas, solera de aceras, pistas deportivas o paseos, cimiento de bordillos y escaleras, con HM-20/P/20/I o HM-20/P/40/I, con árido de tamaño máximo 20 o 40 mm y consistencia plástica. | [18 empty] | 0
|  |  |  | "Firme de hormigon (Segun plano de mediciones)" |  |  |  |  | 0 | [7 empty] | 0 |  |  |  |  | 0
|  |  |  | Losa de firme e=20cm | 0 | 0 | 555.27 | 0.2 | 111.054 |  |  |  | 0 | 0 | 555.27 | 0.2 | 111.054 |  |  |  |  | 0
|  |  |  | Losa de acera e=20cm | 0 | 0 | 2.23 | 0.2 | 0.446 |  |  |  | 0 | 0 | 2.23 | 0.2 | 0.446 |  |  |  |  | 0
|  |  |  | Losa granitica e=20cm | 0 | 0 | 33.17 | 0.2 | 6.634 |  |  |  | 0 | 0 | 33.17 | 0.2 | 6.634 |  |  |  |  | 0
|  |  |  | Adoquin e=20cm | 0 | 0 | 39.14 | 0.2 | 7.828 |  |  |  | 0 | 0 | 39.14 | 0.2 | 7.828 |  |  |  |  | 0
[9 empty] | Total U09035010 | 125.962 | 135.38 | 17052.74 |  |  |  |  | Total U09035010 | 125.962 | 143.5 | 18075.55 | 135.38 | 143.5028
0
U09033050 | Partida | m2 | Mezcla bituminosa en caliente AC 16/22 surf D/S, rodadura 5 cm, extendedora | [6 empty] | 2196.49 | 14.77 | 32442.16 | [5 empty] | 2196.49 | 15.66 | 34397.03 | 14.77 | 15.6562
|  |  | Mezcla bituminosa en caliente de 5 cm de espesor, tipo AC 16/22, surf D/S para capa de rodadura, de composición densa o semidensa, con árido granítico o calcáreo y betún asfáltico de penetración B50/70. Extendido y compactado. | [18 empty] | 0
|  |  |  | "Mezcla bituminosa (Segun plano de mediciones)" |  |  |  |  | 0 | [7 empty] | 0 |  |  |  |  | 0
|  |  |  | Firme de pavimento | 0 | 0 | 555.27 | 0 | 555.27 |  |  |  | 0 | 0 | 555.27 | 0 | 555.27 |  |  |  |  | 0
|  |  |  | Fresado | 0 | 0 | 1641.22 | 0 | 1641.22 |  |  |  | 0 | 0 | 1641.22 | 0 | 1641.22 |  |  |  |  | 0
[9 empty] | Total U09033050 | 2196.49 | 14.77 | 32442.16 |  |  |  |  | Total U09033050 | 2196.49 | 15.66 | 34397.03 | 14.77 | 15.6562
0
U09033140_CYII | Partida | m2 | Mezcla bituminosa en caliente AC 16/22 surf D/S, rodadura 5 cm, manual | [6 empty] | 1 | 20.71 | 20.71 | [5 empty] | 1 | 21.95 | 21.95 | 20.71 | 21.9526
|  |  | Mezcla bituminosa en caliente de 5 cm de espesor, tipo AC 16/22, surf D/S para capa de rodadura, de composición densa o semidensa, con árido granítico o calcáreo y betún asfáltico de penetración B50/70. Incluso corte de junta, riego, extendido manual y compactado. | [18 empty] | 0
[5 empty] | 1 | 0 | 0 | 0 | 1 |  |  |  | 1 | 0 | 0 | 0 | 1 |  |  |  |  | 0
[9 empty] | Total U09033140_CYII | 1 | 20.71 | 20.71 |  |  |  |  | Total U09033140_CYII | 1 | 21.95 | 21.95 | 20.71 | 21.9526
0
U09020160 | Partida | m2 | Losa prefabricada hormigón gris, e=5 cm s/horm. | [6 empty] | 2.23 | 31.3 | 69.8 | [5 empty] | 2.23 | 33.18 | 73.99 | 31.3 | 33.178
|  |  | Suministro y colocación de losa de color gris de hormigón prefabricada de 5 cm de espesor mínimo, sentada sobre hormigón, incluso mortero de asiento y relleno de juntas. | [18 empty] | 0
|  |  |  | "Acera (Segun plano de mediciones)" |  |  |  |  | 0 | [7 empty] | 0 |  |  |  |  | 0
|  |  |  | Levantado de acera | 0 | 0 | 2.23 | 0 | 2.23 |  |  |  | 0 | 0 | 2.23 | 0 | 2.23 |  |  |  |  | 0
[9 empty] | Total U09020160 | 2.23 | 31.3 | 69.8 |  |  |  |  | Total U09020160 | 2.23 | 33.18 | 73.99 | 31.3 | 33.178
0
U09020060-CYII | Partida | m | Bordillo granítico recto 10x20 cm | [6 empty] | 1.28 | 41.77 | 53.47 | [5 empty] | 1.28 | 44.28 | 56.68 | 41.77 | 44.2762
|  |  | Suministro y colocación de bordillo granítico recto de 10 cm de base y 20 cm de altura, incluso mortero de asiento, rejuntado, y hormigón de solera HNE-15, excavación, carga, transporte al gestor de residuos, descarga y canon de vertido. | [18 empty] | 0
|  |  |  | "Bordillo (Segun plano de mediciones)" |  |  |  |  | 0 | [7 empty] | 0 |  |  |  |  | 0
|  |  |  | Condiseración 15% bordillo nuevo | 0 | 1.28 | 0 | 0 | 1.28 |  |  |  | 0 | 1.28 | 0 | 0 | 1.28 |  |  |  |  | 0
[9 empty] | Total U09020060-CYII | 1.28 | 41.77 | 53.47 |  |  |  |  | Total U09020060-CYII | 1.28 | 44.28 | 56.68 | 41.77 | 44.2762
0
U09020080N | Partida | m | Colocación de bordillo granitico | [6 empty] | 7.24 | 17.09 | 123.73 | [5 empty] | 7.24 | 18.12 | 131.19 | 17.09 | 18.1154
|  |  | Colocación de cualquier tipo de bordillo granítico o similar extraído en obra incluso mortero de asiento, rejuntado, y hormigón de solera HNE-15, completamente terminado | [18 empty] | 0
|  |  |  | "Bordillo (Segun plano de mediciones)" |  |  |  |  | 0 | [7 empty] | 0 |  |  |  |  | 0
|  |  |  | Condiseración 85% reposicion bordillo existente | 0 | 7.24 | 0 | 0 | 7.24 |  |  |  | 0 | 7.24 | 0 | 0 | 7.24 |  |  |  |  | 0
[9 empty] | Total U09020080N | 7.24 | 17.09 | 123.73 |  |  |  |  | Total U09020080N | 7.24 | 18.12 | 131.19 | 17.09 | 18.1154
0
U09012040 | Partida | m3 | Base de zahorra artificial, husos ZA (20) / ZA (25) | [6 empty] | 1.998 | 29.37 | 58.68 | [5 empty] | 1.998 | 31.13 | 62.2 | 29.37 | 31.1322
|  |  | Base de zahorra artificial, husos ZA (20) / ZA (25), con material "no plástico", conforme norma UNE-EN 103104 y/o según normativa vigente, con un porcentaje mínimo de partículas trituradas del 75% y un índice de lajas inferior a 35, puesta en obra extendida y compactada, incluso preparación de la superficie de asiento, en capas de 20/30 cm de espesor, medido sobre perfil. Desgaste de los Ángeles de los áridos inferior a 30. | [18 empty] | 0
|  |  |  | "Camino con zahorra artificia (Segun plano de medciones)" |  |  |  |  | 0 | [7 empty] | 0 |  |  |  |  | 0
|  |  |  | Reposicion camino de zahorra | 0 | 0 | 7.99 | 0.25 | 1.998 |  |  |  | 0 | 0 | 7.99 | 0.25 | 1.998 |  |  |  |  | 0
[9 empty] | Total U09012040 | 1.998 | 29.37 | 58.68 |  |  |  |  | Total U09012040 | 1.998 | 31.13 | 62.2 | 29.37 | 31.1322
0
U09020100 | Partida | m2 | Colocación de adoquinado de granito sobre hormigón | [6 empty] | 33.27 | 23.15 | 770.2 | [5 empty] | 33.27 | 24.54 | 816.45 | 23.15 | 24.539
|  |  | Colocación de adoquinado de granito sobre hormigón, incluso mortero de asiento y enlechado de juntas. | [18 empty] | 0
|  |  |  | Colocación de Adoquín (Segun plano de mediciones)" |  |  |  |  | 0 | [7 empty] | 0 |  |  |  |  | 0
|  |  |  | Colocación de un 85% de adoquin levantado | 0 | 0 | 33.27 | 0 | 33.27 |  |  |  | 0 | 0 | 33.27 | 0 | 33.27 |  |  |  |  | 0
[9 empty] | Total U09020100 | 33.27 | 23.15 | 770.2 |  |  |  |  | Total U09020100 | 33.27 | 24.54 | 816.45 | 23.15 | 24.539
0
U09020090 | Partida | m2 | Adoquinado granito 10x10x8 cm sobre hormigón | [6 empty] | 5.87 | 88.17 | 517.56 | [5 empty] | 5.87 | 93.46 | 548.61 | 88.17 | 93.4602
|  |  | Suministro y colocación de adoquinado granito de 10x10x8 cm sobre hormigón, incluso mortero de asiento y enlechado de juntas. | [18 empty] | 0
|  |  |  | Suministro y Colocación de Adoquín (Segun plano de mediciones)" |  |  |  |  | 0 | [7 empty] | 0 |  |  |  |  | 0
|  |  |  | Consideración de un 15% de sum. y colcocación de adoquin nuevo | 0 | 0 | 5.87 | 0 | 5.87 |  |  |  | 0 | 0 | 5.87 | 0 | 5.87 |  |  |  |  | 0
[9 empty] | Total U09020090 | 5.87 | 88.17 | 517.56 |  |  |  |  | Total U09020090 | 5.87 | 93.46 | 548.61 | 88.17 | 93.4602
0
U09020190 | Partida | m2 | Colocación de losa de cualquier tipo existente, sentada s/horm. | [6 empty] | 33.17 | 25.1 | 832.57 | [5 empty] | 33.17 | 26.61 | 882.65 | 25.1 | 26.606
|  |  | Colocación de losa de cualquier tipo existente, sentada sobre hormigón, incluso mortero de asiento y enlechado de juntas. | [18 empty] | 0
|  |  |  | "Colocación de losa granitica (Segun plano de mediciones)" |  |  |  |  | 0 | [7 empty] | 0 |  |  |  |  | 0
|  |  |  | Colocación de losa de granito | 0 | 0 | 33.17 | 0 | 33.17 |  |  |  | 0 | 0 | 33.17 | 0 | 33.17 |  |  |  |  | 0
[9 empty] | Total U09020190 | 33.17 | 25.1 | 832.57 |  |  |  |  | Total U09020190 | 33.17 | 26.61 | 882.65 | 25.1 | 26.606
0
U09070010 | Partida | m | Marca vial longitudinal de 10 cm | [6 empty] | 10 | 1.1 | 11 | [5 empty] | 10 | 1.17 | 11.7 | 1.1 | 1.166
|  |  | Marca vial longitudinal continua o discontinua, de 10 cm de ancho, ejecutada con pintura termoplástica en caliente y aplicación de microesferas de vidrio, aplicada mecánicamente incluso premarcaje. | [18 empty] | 0
[5 empty] | 10 | 0 | 0 | 0 | 10 |  |  |  | 10 | 0 | 0 | 0 | 10 |  |  |  |  | 0
[9 empty] | Total U09070010 | 10 | 1.1 | 11 |  |  |  |  | Total U09070010 | 10 | 1.17 | 11.7 | 1.1 | 1.166
0
[9 empty] | Total 04.06 | 1 | 53208.46 | 53208.46 |  |  |  |  | Total 04.06 | 1 | 56407.91 | 56407.91 | 53208.46 | 56400.9676
0
04.07 | Capítulo |  | SERVICIOS AFECTADOS | [6 empty] | 1 | 6764.48 | 6764.48 | [5 empty] | 1 | 7170.66 | 7170.66 | 6764.48 | 7170.3488
U01022120-CYII | Partida | m3 | Excavación en zanja, med. manuales. | [6 empty] | 49 | 45.3 | 2219.7 | [5 empty] | 49 | 48.02 | 2352.98 | 45.3 | 48.018
|  |  | Excavación en zanja, por medios manuales, en cualquier tipo de terreno, medido sobre perfil. | [18 empty] | 0
|  |  |  | TRAMO 1 |  |  |  |  | 0 | [7 empty] | 0 |  |  |  |  | 0
|  |  |  | Abastecimiento | 4 | 0 | 0 | 0 | 4 |  |  |  | 4 | 0 | 0 | 0 | 4 |  |  |  |  | 0
|  |  |  | Electricidad | 5 | 0 | 0 | 0 | 5 |  |  |  | 5 | 0 | 0 | 0 | 5 |  |  |  |  | 0
|  |  |  | Telefonica | 2 | 0 | 0 | 0 | 2 |  |  |  | 2 | 0 | 0 | 0 | 2 |  |  |  |  | 0
|  |  |  | TRAMO 2 |  |  |  |  | 0 | [7 empty] | 0 |  |  |  |  | 0
|  |  |  | Abastecimiento | 18 | 0 | 0 | 0 | 18 |  |  |  | 18 | 0 | 0 | 0 | 18 |  |  |  |  | 0
|  |  |  | Electricidad | 19 | 0 | 0 | 0 | 19 |  |  |  | 19 | 0 | 0 | 0 | 19 |  |  |  |  | 0
|  |  |  | Telefonica | 1 | 0 | 0 | 0 | 1 |  |  |  | 1 | 0 | 0 | 0 | 1 |  |  |  |  | 0
[9 empty] | Total U01022120-CYII | 49 | 45.3 | 2219.7 |  |  |  |  | Total U01022120-CYII | 49 | 48.02 | 2352.98 | 45.3 | 48.018
0
U150201-CYII | Partida | ud | Localización de servicios afectados no contemplados en proyecto | [6 empty] | 5 | 370.74 | 1853.7 | [5 empty] | 5 | 392.98 | 1964.9 | 370.74 | 392.9844
|  |  | Localización e identificación de servicios afectados no contemplados en proyecto ni en planos de servicios afectados, con aprobación previa de la Dirección de obra, incluyendo la excavación por medios manuales, limpieza, señalización, protección, reposición, y cualquier otra medida para mantener en servicio el elemento afectado. | [18 empty] | 0
[5 empty] | 5 | 0 | 0 | 0 | 5 |  |  |  | 5 | 0 | 0 | 0 | 5 |  |  |  |  | 0
[9 empty] | Total U150201-CYII | 5 | 370.74 | 1853.7 |  |  |  |  | Total U150201-CYII | 5 | 392.98 | 1964.9 | 370.74 | 392.9844
0
U150202-CYII | Partida | m | Sostenimiento de servicio | [6 empty] | 98 | 27.46 | 2691.08 | [5 empty] | 98 | 29.11 | 2852.78 | 27.46 | 29.1076
|  |  | Apeo para sostenimiento longitudinal o transversal de red en servicio existente. Se incluyen soportes de cualquier tipología y material a aprobar por la D.O. Medido por metro de servicio apeado. | [18 empty] | 0
|  |  |  | TRAMO 1 |  |  |  |  | 0 | [7 empty] | 0 |  |  |  |  | 0
|  |  |  | Abastecimiento | 4 | 2 | 0 | 0 | 8 |  |  |  | 4 | 2 | 0 | 0 | 8 |  |  |  |  | 0
|  |  |  | Electricidad | 5 | 2 | 0 | 0 | 10 |  |  |  | 5 | 2 | 0 | 0 | 10 |  |  |  |  | 0
|  |  |  | Telefonica | 2 | 2 | 0 | 0 | 4 |  |  |  | 2 | 2 | 0 | 0 | 4 |  |  |  |  | 0
|  |  |  | TRAMO 2 |  |  |  |  | 0 | [7 empty] | 0 |  |  |  |  | 0
|  |  |  | Abastecimiento | 18 | 2 | 0 | 0 | 36 |  |  |  | 18 | 2 | 0 | 0 | 36 |  |  |  |  | 0
|  |  |  | Electricidad | 19 | 2 | 0 | 0 | 38 |  |  |  | 19 | 2 | 0 | 0 | 38 |  |  |  |  | 0
|  |  |  | Telefonica | 1 | 2 | 0 | 0 | 2 |  |  |  | 1 | 2 | 0 | 0 | 2 |  |  |  |  | 0
[9 empty] | Total U150202-CYII | 98 | 27.46 | 2691.08 |  |  |  |  | Total U150202-CYII | 98 | 29.11 | 2852.78 | 27.46 | 29.1076
0
[9 empty] | Total 04.07 | 1 | 6764.48 | 6764.48 |  |  |  |  | Total 04.07 | 1 | 7170.66 | 7170.66 | 6764.48 | 7170.3488
0
04.08 | Capítulo |  | OBRAS VARIAS | [6 empty] | 1 | 6316.99 | 6316.99 | [5 empty] | 1 | 6695.25 | 6695.25 | 6316.99 | 6696.0094
U050903-CYII | Partida | ud | Entronque Clip Saneamiento | [6 empty] | 1 | 155.99 | 155.99 | [5 empty] | 1 | 165.35 | 165.35 | 155.99 | 165.3494
|  |  | Ud de conexión de acometida a red general mediante junta elastomérica, incluidos accesorios necesarios para su ejecución, totalmente terminado. | [18 empty] | 0
[5 empty] | 1 | 0 | 0 | 0 | 1 |  |  |  | 1 | 0 | 0 | 0 | 1 |  |  |  |  | 0
[9 empty] | Total U050903-CYII | 1 | 155.99 | 155.99 |  |  |  |  | Total U050903-CYII | 1 | 165.35 | 165.35 | 155.99 | 165.3494
0
U01027-CYII | Partida | m | By pass de caudal existente durante la ejecución de la obra | [6 empty] | 376.53 | 13.7 | 5158.46 | [5 empty] | 376.53 | 14.52 | 5467.22 | 13.7 | 14.522
|  |  | Metros de by pass ejecutado para derivar el caudal del colector existente, nivel freático, agua de lluvia o cualquier aporte externo de agua a la zanja que garantice los trabajos de ejecución del nuevo colector en seco durante la ejecución de la obra. Incluido agotamiento con bombas de hasta 50kw, bomba de reserva, manguera para by pass, y obturación de pozos de cualquier diámetro. Medido sobre metro de tuberia existente sobre la que es necesario ejecutar el by-pass. | [18 empty] | 0
|  |  |  | Longitud colector a demoler (sin imbornales) | 0 | 376.53 | 0 | 0 | 376.53 |  |  |  | 0 | 376.53 | 0 | 0 | 376.53 |  |  |  |  | 0
[9 empty] | Total U01027-CYII | 376.53 | 13.7 | 5158.46 |  |  |  |  | Total U01027-CYII | 376.53 | 14.52 | 5467.22 | 13.7 | 14.522
0
U050902-CYII | Partida | ud | Unidad de entronque de red existente a pozo o arqueta nueva y viceversa | [6 empty] | 31 | 32.34 | 1002.54 | [5 empty] | 31 | 34.28 | 1062.68 | 32.34 | 34.2804
|  |  | Unidad de entronque de red existente a pozo o arqueta nueva y viceversa. Conexión de pozo nuevo con colector existente, o conexión de colector nuevo a pozo o arqueta existente, incluido ajuste de tubo existente, entroque a pozo y junta elastomérica totalmente terminado. | [18 empty] | 0
|  |  |  | TRAMO 1 |  |  |  |  | 0 | [7 empty] | 0 |  |  |  |  | 0
|  |  |  | P.53QD-134 | 1 | 0 | 0 | 0 | 1 |  |  |  | 1 | 0 | 0 | 0 | 1 |  |  |  |  | 0
|  |  |  | P.53AD-45 | 1 | 0 | 0 | 0 | 1 |  |  |  | 1 | 0 | 0 | 0 | 1 |  |  |  |  | 0
|  |  |  | ARQ.C-6.11 | 1 | 0 | 0 | 0 | 1 |  |  |  | 1 | 0 | 0 | 0 | 1 |  |  |  |  | 0
|  |  |  | P.53QD-126 | 1 | 0 | 0 | 0 | 1 |  |  |  | 1 | 0 | 0 | 0 | 1 |  |  |  |  | 0
|  |  |  | ARQ.C-6.9 | 1 | 0 | 0 | 0 | 1 |  |  |  | 1 | 0 | 0 | 0 | 1 |  |  |  |  | 0
|  |  |  | ARQ.C-6.8 | 1 | 0 | 0 | 0 | 1 |  |  |  | 1 | 0 | 0 | 0 | 1 |  |  |  |  | 0
|  |  |  | ARQ.C-6.7 | 1 | 0 | 0 | 0 | 1 |  |  |  | 1 | 0 | 0 | 0 | 1 |  |  |  |  | 0
|  |  |  | ARQ.C-6.6 | 1 | 0 | 0 | 0 | 1 |  |  |  | 1 | 0 | 0 | 0 | 1 |  |  |  |  | 0
|  |  |  | ARQ.C-6.5 | 1 | 0 | 0 | 0 | 1 |  |  |  | 1 | 0 | 0 | 0 | 1 |  |  |  |  | 0
|  |  |  | ARQ.C-6.4 | 1 | 0 | 0 | 0 | 1 |  |  |  | 1 | 0 | 0 | 0 | 1 |  |  |  |  | 0
|  |  |  | ARQ.C-6.3 | 1 | 0 | 0 | 0 | 1 |  |  |  | 1 | 0 | 0 | 0 | 1 |  |  |  |  | 0
|  |  |  | PN-6.4 | 1 | 0 | 0 | 0 | 1 |  |  |  | 1 | 0 | 0 | 0 | 1 |  |  |  |  | 0
|  |  |  | P.53QD-37 | 1 | 0 | 0 | 0 | 1 |  |  |  | 1 | 0 | 0 | 0 | 1 |  |  |  |  | 0
|  |  |  | ARQ.C-6.1 | 1 | 0 | 0 | 0 | 1 |  |  |  | 1 | 0 | 0 | 0 | 1 |  |  |  |  | 0
|  |  |  | TRAMO 2 |  |  |  |  | 0 | [7 empty] | 0 |  |  |  |  | 0
|  |  |  | P.53QD-127 | 1 | 0 | 0 | 0 | 1 |  |  |  | 1 | 0 | 0 | 0 | 1 |  |  |  |  | 0
|  |  |  | P.53QD-126 | 1 | 0 | 0 | 0 | 1 |  |  |  | 1 | 0 | 0 | 0 | 1 |  |  |  |  | 0
|  |  |  | P.53QD-403 | 3 | 0 | 0 | 0 | 3 |  |  |  | 3 | 0 | 0 | 0 | 3 |  |  |  |  | 0
|  |  |  | P.53QD-134 | 1 | 0 | 0 | 0 | 1 |  |  |  | 1 | 0 | 0 | 0 | 1 |  |  |  |  | 0
|  |  |  | P.53QD-135 | 1 | 0 | 0 | 0 | 1 |  |  |  | 1 | 0 | 0 | 0 | 1 |  |  |  |  | 0
|  |  |  | ARQ.C-6.15 | 1 | 0 | 0 | 0 | 1 |  |  |  | 1 | 0 | 0 | 0 | 1 |  |  |  |  | 0
|  |  |  | ARQ.C-6.14 | 1 | 0 | 0 | 0 | 1 |  |  |  | 1 | 0 | 0 | 0 | 1 |  |  |  |  | 0
|  |  |  | ARQ.C-6.13 | 1 | 0 | 0 | 0 | 1 |  |  |  | 1 | 0 | 0 | 0 | 1 |  |  |  |  | 0
|  |  |  | ARQ.C-6.12 | 1 | 0 | 0 | 0 | 1 |  |  |  | 1 | 0 | 0 | 0 | 1 |  |  |  |  | 0
|  |  |  | TRAMO 3 |  |  |  |  | 0 | [7 empty] | 0 |  |  |  |  | 0
|  |  |  | P.53QD-33 | 4 | 0 | 0 | 0 | 4 |  |  |  | 4 | 0 | 0 | 0 | 4 |  |  |  |  | 0
|  |  |  | ARQ.C-6.16 | 1 | 0 | 0 | 0 | 1 |  |  |  | 1 | 0 | 0 | 0 | 1 |  |  |  |  | 0
|  |  |  | ARQ.C-6.17 | 1 | 0 | 0 | 0 | 1 |  |  |  | 1 | 0 | 0 | 0 | 1 |  |  |  |  | 0
[9 empty] | Total U050902-CYII | 31 | 32.34 | 1002.54 |  |  |  |  | Total U050902-CYII | 31 | 34.28 | 1062.68 | 32.34 | 34.2804
0
[9 empty] | Total 04.08 | 1 | 6316.99 | 6316.99 |  |  |  |  | Total 04.08 | 1 | 6695.25 | 6695.25 | 6316.99 | 6696.0094
0
[9 empty] | Total 04 | 1 | 283623.83 | 283623.83 |  |  |  |  | Total 04 | 1 | 300675.87 | 300675.87 | 283623.83 | 300641.2598
0
05 | Capítulo |  | ALC_VMN_P2_02 | [6 empty] | 1 | 519434.44 | 519434.44 | [5 empty] | 1 | 550675.89 | 550675.89 | 519434.44 | 550600.5064
05.01 | Capítulo |  | DETECCIÓN DE SERVICIOS ANTES DE LAS OBRAS | [6 empty] | 1 | 1625.58 | 1625.58 | [5 empty] | 1 | 1723.11 | 1723.11 | 1625.58 | 1723.1148
U15020050-CYII | Partida | ud | Localización y protección serv. afect. de agua potable DN<=500 | [6 empty] | 2 | 370.74 | 741.48 | [5 empty] | 2 | 392.98 | 785.96 | 370.74 | 392.9844
|  |  | Localización e identificación de servicios afectados de agua potable no contemplados en proyecto ni en planos de servicios afectados, incluyendo la excavación por medios manuales, limpieza, señalización, protección, reposición, y cualquier otra medida para mantener en servicio el elemento afectado. | [18 empty] | 0
|  |  |  | "Calas para comprobación previo a retranqueo" |  |  |  |  | 0 | [7 empty] | 0 |  |  |  |  | 0
|  |  |  | PN-5.2 / PN-5.1 | 1 | 0 | 0 | 0 | 1 |  |  |  | 1 | 0 | 0 | 0 | 1 |  |  |  |  | 0
|  |  |  | PN-5.1 / P.53QD-16 | 1 | 0 | 0 | 0 | 1 |  |  |  | 1 | 0 | 0 | 0 | 1 |  |  |  |  | 0
[9 empty] | Total U15020050-CYII | 2 | 370.74 | 741.48 |  |  |  |  | Total U15020050-CYII | 2 | 392.98 | 785.96 | 370.74 | 392.9844
0
U15020080-CYII | Partida | ud | Localización y protección serv. afect. de acometida | [6 empty] | 5 | 176.82 | 884.1 | [5 empty] | 5 | 187.43 | 937.15 | 176.82 | 187.4292
|  |  | Localización e identificación de servicios afectados de acometida no contemplados en proyecto ni en planos de servicios afectados, incluyendo la excavación por medios manuales, limpieza, señalización, protección, reposición, y cualquier otra medida para mantener en servicio el elemento afectado. | [18 empty] | 0
[5 empty] | 5 | 0 | 0 | 0 | 5 |  |  |  | 5 | 0 | 0 | 0 | 5 |  |  |  |  | 0
[9 empty] | Total U15020080-CYII | 5 | 176.82 | 884.1 |  |  |  |  | Total U15020080-CYII | 5 | 187.43 | 937.15 | 176.82 | 187.4292
0
[9 empty] | Total 05.01 | 1 | 1625.58 | 1625.58 |  |  |  |  | Total 05.01 | 1 | 1723.11 | 1723.11 | 1625.58 | 1723.1148
0
05.02 | Capítulo |  | LEVANTADOS, DEMOLICIONES Y TRABAJOS PRELIMINARES | [6 empty] | 1 | 29557.36 | 29557.36 | [5 empty] | 1 | 31382.51 | 31382.51 | 29557.36 | 31330.8016
U01010001-CYII | Partida | m | Demolición de colector de saneamiento enterrado | [6 empty] | 428.297 | 18.11 | 7756.46 | [5 empty] | 428.297 | 19.2 | 8223.3 | 18.11 | 19.1966
|  |  | Demolición de colectores de saneamiento enterrados, incluso limpieza y retirada de escombros a pie de carga, sin la excavación previa para descubrirlos, sin transporte al gestor de residuos y con p.p. de medios auxiliares, medida la longitud ejecutada en obra. | [18 empty] | 0
|  |  |  | "Demolición colector existente" |  |  |  |  | 0 | [7 empty] | 0 |  |  |  |  | 0
|  |  |  | PN-5.8 / P.53QD-276 | 0 | 34.04 | 0 | 0 | 34.04 |  |  |  | 0 | 34.04 | 0 | 0 | 34.04 |  |  |  |  | 0
|  |  |  | P.53QD-276 / P.53QD-277 | 0 | 6.053 | 0 | 0 | 6.053 |  |  |  | 0 | 6.053 | 0 | 0 | 6.053 |  |  |  |  | 0
|  |  |  | P.53QD-277 / P.53QD-341 | 0 | 36.977 | 0 | 0 | 36.977 |  |  |  | 0 | 36.977 | 0 | 0 | 36.977 |  |  |  |  | 0
|  |  |  | P.53QD-341 / P.53QD-340 | 0 | 39.923 | 0 | 0 | 39.923 |  |  |  | 0 | 39.923 | 0 | 0 | 39.923 |  |  |  |  | 0
|  |  |  | P.53QD-340 / P.53QD-339 | 0 | 40.971 | 0 | 0 | 40.971 |  |  |  | 0 | 40.971 | 0 | 0 | 40.971 |  |  |  |  | 0
|  |  |  | P.53QD-339 / P.53QD-338 | 0 | 15.548 | 0 | 0 | 15.548 |  |  |  | 0 | 15.548 | 0 | 0 | 15.548 |  |  |  |  | 0
|  |  |  | P.53QD-338 / P.53QD-413 | 0 | 24.759 | 0 | 0 | 24.759 |  |  |  | 0 | 24.759 | 0 | 0 | 24.759 |  |  |  |  | 0
|  |  |  | P.53QD-413 / P.53QD-414 | 0 | 29.781 | 0 | 0 | 29.781 |  |  |  | 0 | 29.781 | 0 | 0 | 29.781 |  |  |  |  | 0
|  |  |  | P.53QD-414 / P.53QD-416 | 0 | 9.568 | 0 | 0 | 9.568 |  |  |  | 0 | 9.568 | 0 | 0 | 9.568 |  |  |  |  | 0
|  |  |  | P.53QD-416 / P.53QD-417 | 0 | 30.936 | 0 | 0 | 30.936 |  |  |  | 0 | 30.936 | 0 | 0 | 30.936 |  |  |  |  | 0
|  |  |  | P.53QD-417 / P.53QD-418 | 0 | 26.14 | 0 | 0 | 26.14 |  |  |  | 0 | 26.14 | 0 | 0 | 26.14 |  |  |  |  | 0
|  |  |  | P.53QD-418 / P.53QD-419 | 0 | 26.903 | 0 | 0 | 26.903 |  |  |  | 0 | 26.903 | 0 | 0 | 26.903 |  |  |  |  | 0
|  |  |  | P.53QD-419 / PN-5.7 | 0 | 37.878 | 0 | 0 | 37.878 |  |  |  | 0 | 37.878 | 0 | 0 | 37.878 |  |  |  |  | 0
|  |  |  | PN-5.7 / P.53QD-69(PM-5.1) | 0 | 8.087 | 0 | 0 | 8.087 |  |  |  | 0 | 8.087 | 0 | 0 | 8.087 |  |  |  |  | 0
|  |  |  | PN-5.2 / PN-5.1 | 0 | 5 | 0 | 0 | 5 |  |  |  | 0 | 5 | 0 | 0 | 5 |  |  |  |  | 0
|  |  |  | PN-5.1 / P.53QD-16 | 0 | 2 | 0 | 0 | 2 |  |  |  | 0 | 2 | 0 | 0 | 2 |  |  |  |  | 0
|  |  |  | P.53QD-174 / P.53QD-174BIS | 0 | 5.452 | 0 | 0 | 5.452 |  |  |  | 0 | 5.452 | 0 | 0 | 5.452 |  |  |  |  | 0
|  |  |  | IMB1 / P.53QD-277 | 0 | 6.867 | 0 | 0 | 6.867 |  |  |  | 0 | 6.867 | 0 | 0 | 6.867 |  |  |  |  | 0
|  |  |  | IMB2 / P.53QD-341 | 0 | 6.38 | 0 | 0 | 6.38 |  |  |  | 0 | 6.38 | 0 | 0 | 6.38 |  |  |  |  | 0
|  |  |  | IMB3 / P.53QD-340 | 0 | 5.896 | 0 | 0 | 5.896 |  |  |  | 0 | 5.896 | 0 | 0 | 5.896 |  |  |  |  | 0
|  |  |  | IMB4 / P.53QD-340 | 0 | 4.583 | 0 | 0 | 4.583 |  |  |  | 0 | 4.583 | 0 | 0 | 4.583 |  |  |  |  | 0
|  |  |  | IMB5 / P.53QD-339 | 0 | 6.091 | 0 | 0 | 6.091 |  |  |  | 0 | 6.091 | 0 | 0 | 6.091 |  |  |  |  | 0
|  |  |  | IMB6 / P.53QD-339 | 0 | 3.732 | 0 | 0 | 3.732 |  |  |  | 0 | 3.732 | 0 | 0 | 3.732 |  |  |  |  | 0
|  |  |  | IMB7 / P.53QD-416 | 0 | 3.12 | 0 | 0 | 3.12 |  |  |  | 0 | 3.12 | 0 | 0 | 3.12 |  |  |  |  | 0
|  |  |  | IMB8 / P.53QD-416 | 0 | 5.238 | 0 | 0 | 5.238 |  |  |  | 0 | 5.238 | 0 | 0 | 5.238 |  |  |  |  | 0
|  |  |  | IMB9 / P.53QD-418 | 0 | 3.33 | 0 | 0 | 3.33 |  |  |  | 0 | 3.33 | 0 | 0 | 3.33 |  |  |  |  | 0
|  |  |  | IMB10 / P.53QD-418 | 0 | 3.044 | 0 | 0 | 3.044 |  |  |  | 0 | 3.044 | 0 | 0 | 3.044 |  |  |  |  | 0
[9 empty] | Total U01010001-CYII | 428.297 | 18.11 | 7756.46 |  |  |  |  | Total U01010001-CYII | 428.297 | 19.2 | 8223.3 | 18.11 | 19.1966
0
U01010002-CYII | Partida | ud | Demolición de pozos de saneamiento/abastecimiento existtentes | [6 empty] | 14 | 78.13 | 1093.82 | [5 empty] | 14 | 82.82 | 1159.48 | 78.13 | 82.8178
|  |  | Demolición completa de pozo, incluso base de hormigón, de pozos de saneamiento/abastecimiento enterrados de ladrillo macizo o hormigón prefabricado, con medios mecánicos, incluso excavación previa para descubrirlos, desmontado de pates, tapas y cercos, limpieza y retirada de escombros, trasporte y canon de residuos, y con p.p. de medios auxiliares. | [18 empty] | 0
|  |  |  | "Demolición pozos existentes" |  |  |  |  | 0 | [7 empty] | 0 |  |  |  |  | 0
|  |  |  | P.53QD-276 | 1 | 0 | 0 | 0 | 1 |  |  |  | 1 | 0 | 0 | 0 | 1 |  |  |  |  | 0
|  |  |  | P.53QD-277 | 1 | 0 | 0 | 0 | 1 |  |  |  | 1 | 0 | 0 | 0 | 1 |  |  |  |  | 0
|  |  |  | P.53QD-341 | 1 | 0 | 0 | 0 | 1 |  |  |  | 1 | 0 | 0 | 0 | 1 |  |  |  |  | 0
|  |  |  | P.53QD-340 | 1 | 0 | 0 | 0 | 1 |  |  |  | 1 | 0 | 0 | 0 | 1 |  |  |  |  | 0
|  |  |  | P.53QD-339 | 1 | 0 | 0 | 0 | 1 |  |  |  | 1 | 0 | 0 | 0 | 1 |  |  |  |  | 0
|  |  |  | P.53QD-338 | 1 | 0 | 0 | 0 | 1 |  |  |  | 1 | 0 | 0 | 0 | 1 |  |  |  |  | 0
|  |  |  | P.53QD-413 | 1 | 0 | 0 | 0 | 1 |  |  |  | 1 | 0 | 0 | 0 | 1 |  |  |  |  | 0
|  |  |  | P.53QD-414 | 1 | 0 | 0 | 0 | 1 |  |  |  | 1 | 0 | 0 | 0 | 1 |  |  |  |  | 0
|  |  |  | P.53QD-416 | 1 | 0 | 0 | 0 | 1 |  |  |  | 1 | 0 | 0 | 0 | 1 |  |  |  |  | 0
|  |  |  | P.53QD-417 | 1 | 0 | 0 | 0 | 1 |  |  |  | 1 | 0 | 0 | 0 | 1 |  |  |  |  | 0
|  |  |  | P.53QD-418 | 1 | 0 | 0 | 0 | 1 |  |  |  | 1 | 0 | 0 | 0 | 1 |  |  |  |  | 0
|  |  |  | P.53QD-419 | 1 | 0 | 0 | 0 | 1 |  |  |  | 1 | 0 | 0 | 0 | 1 |  |  |  |  | 0
|  |  |  | P.53QD-68 | 1 | 0 | 0 | 0 | 1 |  |  |  | 1 | 0 | 0 | 0 | 1 |  |  |  |  | 0
|  |  |  | P.53QD-174BIS | 1 | 0 | 0 | 0 | 1 |  |  |  | 1 | 0 | 0 | 0 | 1 |  |  |  |  | 0
[9 empty] | Total U01010002-CYII | 14 | 78.13 | 1093.82 |  |  |  |  | Total U01010002-CYII | 14 | 82.82 | 1159.48 | 78.13 | 82.8178
0
U01010160 | Partida | m3 | Levantado firme base hormigón hidráulico med. mecán. | [6 empty] | 215.431 | 31.36 | 6755.92 | [5 empty] | 215.431 | 33.24 | 7160.93 | 31.36 | 33.2416
|  |  | Levantado por medios mecánicos (retroexcavadora con martillo hidráulico o similar) de firme con base de hormigón hidráulico o adoquín, de cualquier espesor, incluso retirada, medido sobre perfil. | [18 empty] | 0
|  |  |  | "Levantado de firme existente (Segun plano de mediciones)" |  |  |  |  | 0 | [7 empty] | 0 |  |  |  |  | 0
|  |  |  | Demolición de firme | 0.9 | 0 | 957.47 | 0.25 | 215.431 |  |  |  | 0.9 | 0 | 957.47 | 0.25 | 215.431 |  |  |  |  | 0
[9 empty] | Total U01010160 | 215.431 | 31.36 | 6755.92 |  |  |  |  | Total U01010160 | 215.431 | 33.24 | 7160.93 | 31.36 | 33.2416
0
U01010170 | Partida | m3 | Levantado firme base hormigón hidráulico compresor | [6 empty] | 23.937 | 63.36 | 1516.65 | [5 empty] | 23.937 | 67.16 | 1607.61 | 63.36 | 67.1616
|  |  | Levantado con compresor de firme con base de hormigón hidráulico o adoquín, incluso retirada, medido sobre perfil. | [18 empty] | 0
|  |  |  | "Levantado de firme existente (Segun plano de mediciones)" |  |  |  |  | 0 | [7 empty] | 0 |  |  |  |  | 0
|  |  |  | Demolición de firme | 0.1 | 0 | 957.47 | 0.25 | 23.937 |  |  |  | 0.1 | 0 | 957.47 | 0.25 | 23.937 |  |  |  |  | 0
[9 empty] | Total U01010170 | 23.937 | 63.36 | 1516.65 |  |  |  |  | Total U01010170 | 23.937 | 67.16 | 1607.61 | 63.36 | 67.1616
0
U01010220 | Partida | m | Levantado, limpieza y recuperación de bordillo granítico compresor | [6 empty] | 130.8 | 3.9 | 510.12 | [5 empty] | 130.8 | 4.13 | 540.2 | 3.9 | 4.134
|  |  | Levantado, limpieza y recuperación con compresor de bordillo granítico o similar sobre base de hormigón, incluso retirada o acopio en obra, medido sobre perfil. | [18 empty] | 0
|  |  |  | "Demolición de bordillo (Segun plano de mediciones)" |  |  |  |  | 0 | [7 empty] | 0 |  |  |  |  | 0
|  |  |  | Demolicion de bordillo | 0 | 130.8 | 0 | 0 | 130.8 |  |  |  | 0 | 130.8 | 0 | 0 | 130.8 |  |  |  |  | 0
[9 empty] | Total U01010220 | 130.8 | 3.9 | 510.12 |  |  |  |  | Total U01010220 | 130.8 | 4.13 | 540.2 | 3.9 | 4.134
0
U01010190 | Partida | m2 | Levantado solado de acera y base de hormigón compresor | [6 empty] | 24.27 | 3.11 | 75.48 | [5 empty] | 24.27 | 3.3 | 80.09 | 3.11 | 3.2966
|  |  | Levantado con compresor de solado de acera (loseta hidráulica o equivalente) y base de hormigón en masa 10/15 cm. de espesor, incluso retirada, medido sobre perfil. | [18 empty] | 0
|  |  |  | "Levantado de acera (Según plano de mediciones)" |  |  |  |  | 0 | [7 empty] | 0 |  |  |  |  | 0
|  |  |  | Demolición de acera | 0 | 0 | 24.27 | 0 | 24.27 |  |  |  | 0 | 0 | 24.27 | 0 | 24.27 |  |  |  |  | 0
[9 empty] | Total U01010190 | 24.27 | 3.11 | 75.48 |  |  |  |  | Total U01010190 | 24.27 | 3.3 | 80.09 | 3.11 | 3.2966
0
U01010140 | Partida | m3 | Levantado firme de base granular med. mecán. | [6 empty] | 33.839 | 9.85 | 333.31 | [5 empty] | 33.839 | 10.44 | 353.28 | 9.85 | 10.441
|  |  | Levantado por medios mecánicos (pala cargadora o similar) de firme con base granular, incluso retirada, medido sobre perfil. | [18 empty] | 0
|  |  |  | "Camino con zahorra artificial (Segun plano de mediciones)" |  |  |  |  | 0 | [7 empty] | 0 |  |  |  |  | 0
|  |  |  | Levantado de camino de zahorra | 0.85 | 0 | 159.24 | 0.25 | 33.839 |  |  |  | 0.85 | 0 | 159.24 | 0.25 | 33.839 |  |  |  |  | 0
[9 empty] | Total U01010140 | 33.839 | 9.85 | 333.31 |  |  |  |  | Total U01010140 | 33.839 | 10.44 | 353.28 | 9.85 | 10.441
0
U01010150 | Partida | m3 | Levantado firme de base granular compresor | [6 empty] | 5.972 | 34.01 | 203.11 | [5 empty] | 5.972 | 36.05 | 215.29 | 34.01 | 36.0506
|  |  | Levantado con compresor de firme con base granular, incluso retirada, medido sobre perfil. | [18 empty] | 0
|  |  |  | "Camino con zahorra artificial (Segun plano de mediciones)" |  |  |  |  | 0 | [7 empty] | 0 |  |  |  |  | 0
|  |  |  | Levantado de camino de zahorra | 0.15 | 0 | 159.24 | 0.25 | 5.972 |  |  |  | 0.15 | 0 | 159.24 | 0.25 | 5.972 |  |  |  |  | 0
[9 empty] | Total U01010150 | 5.972 | 34.01 | 203.11 |  |  |  |  | Total U01010150 | 5.972 | 36.05 | 215.29 | 34.01 | 36.0506
0
U09031010 | Partida | m2 | Fresado (por cm de espesor) de pavimento asfáltico | [6 empty] | 18245.95 | 0.62 | 11312.49 | [5 empty] | 18245.95 | 0.66 | 12042.33 | 0.62 | 0.6572
|  |  | Fresado (por cm de espesor) de pavimento asfáltico con máquina fresadora, incluso carga y barrido. Sin incluir transporte ni gestión a centro de clasificación y tratamiento o vertedero autorizado. | [18 empty] | 0
|  |  |  | "Fresado de pavimento (Según plano de mediciones)" |  |  |  |  | 0 | [7 empty] | 0 |  |  |  |  | 0
|  |  |  | Fresado de Pavimento | 0 | 0 | 3649.19 | 5 | 18245.95 |  |  |  | 0 | 0 | 3649.19 | 5 | 18245.95 |  |  |  |  | 0
[9 empty] | Total U09031010 | 18245.95 | 0.62 | 11312.49 |  |  |  |  | Total U09031010 | 18245.95 | 0.66 | 12042.33 | 0.62 | 0.6572
0
[9 empty] | Total 05.02 | 1 | 29557.36 | 29557.36 |  |  |  |  | Total 05.02 | 1 | 31382.51 | 31382.51 | 29557.36 | 31330.8016
0
05.03 | Capítulo |  | MOVIMIENTO DE TIERRAS | [6 empty] | 1 | 161956.77 | 161956.77 | [5 empty] | 1 | 171681.15 | 171681.15 | 161956.77 | 171674.1762
U01022030-CYII | Partida | m3 | Excavación en zanja, med. mecán. cualquier tipo de terreno | [6 empty] | 2368.062 | 16.36 | 38741.49 | [5 empty] | 2368.062 | 17.34 | 41062.2 | 16.36 | 17.3416
|  |  | Excavación en zanja, por medios mecánicos, en cualquier tipo de terreno, incluso roca, medido sobre perfil. | [18 empty] | 0
|  |  |  | "Zanja tipo según planos" |  |  |  |  | 0 | [7 empty] | 0 |  |  |  |  | 0
|  |  |  | PN-5.8 / P.53QD-276 | 0 | 34.04 | 1.3 | 2.489 | 110.143 |  |  |  | 0 | 34.04 | 1.3 | 2.489 | 110.143 |  |  |  |  | 0
|  |  |  | P.53QD-276 / P.53QD-277 | 0 | 6.053 | 1.3 | 2.448 | 19.263 |  |  |  | 0 | 6.053 | 1.3 | 2.448 | 19.263 |  |  |  |  | 0
|  |  |  | P.53QD-277 / P.53QD-341 | 0 | 36.977 | 1.3 | 2.589 | 124.453 |  |  |  | 0 | 36.977 | 1.3 | 2.589 | 124.453 |  |  |  |  | 0
|  |  |  | P.53QD-341 / P.53QD-340 | 0 | 39.923 | 1.3 | 2.902 | 150.614 |  |  |  | 0 | 39.923 | 1.3 | 2.902 | 150.614 |  |  |  |  | 0
|  |  |  | P.53QD-340 / P.53QD-339 | 0 | 40.971 | 1.3 | 2.496 | 132.943 |  |  |  | 0 | 40.971 | 1.3 | 2.496 | 132.943 |  |  |  |  | 0
|  |  |  | P.53QD-339 / P.53QD-338 | 0 | 15.548 | 1.3 | 2.251 | 45.498 |  |  |  | 0 | 15.548 | 1.3 | 2.251 | 45.498 |  |  |  |  | 0
|  |  |  | P.53QD-338 / P.53QD-413 | 0 | 24.759 | 1.3 | 2.619 | 84.297 |  |  |  | 0 | 24.759 | 1.3 | 2.619 | 84.297 |  |  |  |  | 0
|  |  |  | P.53QD-413 / P.53QD-414 | 0 | 29.781 | 1.3 | 2.635 | 102.015 |  |  |  | 0 | 29.781 | 1.3 | 2.635 | 102.015 |  |  |  |  | 0
|  |  |  | P.53QD-414 / P.53QD-416 | 0 | 9.568 | 1.3 | 2.346 | 29.18 |  |  |  | 0 | 9.568 | 1.3 | 2.346 | 29.18 |  |  |  |  | 0
|  |  |  | P.53QD-416 / P.53QD-417 | 0 | 30.936 | 1.5 | 2.24 | 103.945 |  |  |  | 0 | 30.936 | 1.5 | 2.24 | 103.945 |  |  |  |  | 0
|  |  |  | P.53QD-417 / P.53QD-418 | 0 | 26.14 | 1.5 | 2.356 | 92.379 |  |  |  | 0 | 26.14 | 1.5 | 2.356 | 92.379 |  |  |  |  | 0
|  |  |  | P.53QD-418 / P.53QD-419 | 0 | 26.903 | 1.5 | 2.615 | 105.527 |  |  |  | 0 | 26.903 | 1.5 | 2.615 | 105.527 |  |  |  |  | 0
|  |  |  | P.53QD-419 / PN-5.7 | 0 | 37.878 | 1.5 | 3.077 | 174.826 |  |  |  | 0 | 37.878 | 1.5 | 3.077 | 174.826 |  |  |  |  | 0
|  |  |  | PN-5.7 / P.53QD-69(PM-5.1) | 0 | 8.087 | 1.5 | 2.921 | 35.433 |  |  |  | 0 | 8.087 | 1.5 | 2.921 | 35.433 |  |  |  |  | 0
|  |  |  | P.53QD-69(PM-5.1) / PN-5.6 | 0 | 52.886 | 1.5 | 2.673 | 212.046 |  |  |  | 0 | 52.886 | 1.5 | 2.673 | 212.046 |  |  |  |  | 0
|  |  |  | PN-5.6 / PN-5.5 | 0 | 55.003 | 1.5 | 2.661 | 219.544 |  |  |  | 0 | 55.003 | 1.5 | 2.661 | 219.544 |  |  |  |  | 0
|  |  |  | PN-5.5 / PN-5.4 | 0 | 41.613 | 1.5 | 2.131 | 133.016 |  |  |  | 0 | 41.613 | 1.5 | 2.131 | 133.016 |  |  |  |  | 0
|  |  |  | PN-5.4 / PN-5.3 | 0 | 15.387 | 1.5 | 3.38 | 78.012 |  |  |  | 0 | 15.387 | 1.5 | 3.38 | 78.012 |  |  |  |  | 0
|  |  |  | PN-5.3 / PN-5.2 | 0 | 37.713 | 1.5 | 3.002 | 169.822 |  |  |  | 0 | 37.713 | 1.5 | 3.002 | 169.822 |  |  |  |  | 0
|  |  |  | PN-5.2 / PN-5.1 | 0 | 21.493 | 1.5 | 2.504 | 80.728 |  |  |  | 0 | 21.493 | 1.5 | 2.504 | 80.728 |  |  |  |  | 0
|  |  |  | PN-5.1 / P.53QD-16 | 0 | 18.465 | 1.5 | 2.098 | 58.109 |  |  |  | 0 | 18.465 | 1.5 | 2.098 | 58.109 |  |  |  |  | 0
|  |  |  | P.53QD-176BIS / PN-5.3 | 0 | 6.08 | 1.1 | 2.503 | 16.74 |  |  |  | 0 | 6.08 | 1.1 | 2.503 | 16.74 |  |  |  |  | 0
|  |  |  | P.53QD-174 / P.53QD-174BIS | 0 | 5.452 | 1.1 | 2.106 | 12.63 |  |  |  | 0 | 5.452 | 1.1 | 2.106 | 12.63 |  |  |  |  | 0
|  |  |  | P.53QD-174BIS / PN-5.1 | 0 | 4.773 | 1.1 | 2.234 | 11.729 |  |  |  | 0 | 4.773 | 1.1 | 2.234 | 11.729 |  |  |  |  | 0
|  |  |  | IMB1 / P.53QD-277 | 0 | 6.867 | 0.95 | 1.34 | 8.742 |  |  |  | 0 | 6.867 | 0.95 | 1.34 | 8.742 |  |  |  |  | 0
|  |  |  | IMB2 / P.53QD-341 | 0 | 6.38 | 0.95 | 1.419 | 8.601 |  |  |  | 0 | 6.38 | 0.95 | 1.419 | 8.601 |  |  |  |  | 0
|  |  |  | IMB3 / P.53QD-340 | 0 | 5.896 | 0.95 | 1.432 | 8.021 |  |  |  | 0 | 5.896 | 0.95 | 1.432 | 8.021 |  |  |  |  | 0
|  |  |  | IMB4 / P.53QD-340 | 0 | 4.583 | 0.95 | 1.412 | 6.148 |  |  |  | 0 | 4.583 | 0.95 | 1.412 | 6.148 |  |  |  |  | 0
|  |  |  | IMB5 / P.53QD-339 | 0 | 6.091 | 0.95 | 1.424 | 8.24 |  |  |  | 0 | 6.091 | 0.95 | 1.424 | 8.24 |  |  |  |  | 0
|  |  |  | IMB6 / P.53QD-339 | 0 | 3.732 | 0.95 | 1.366 | 4.843 |  |  |  | 0 | 3.732 | 0.95 | 1.366 | 4.843 |  |  |  |  | 0
|  |  |  | IMB7 / P.53QD-416 | 0 | 3.12 | 0.95 | 1.487 | 4.407 |  |  |  | 0 | 3.12 | 0.95 | 1.487 | 4.407 |  |  |  |  | 0
|  |  |  | IMB8 / P.53QD-416 | 0 | 5.238 | 0.95 | 1.503 | 7.479 |  |  |  | 0 | 5.238 | 0.95 | 1.503 | 7.479 |  |  |  |  | 0
|  |  |  | IMB9 / P.53QD-418 | 0 | 3.33 | 0.95 | 1.434 | 4.536 |  |  |  | 0 | 3.33 | 0.95 | 1.434 | 4.536 |  |  |  |  | 0
|  |  |  | IMB10 / P.53QD-418 | 0 | 3.044 | 0.95 | 1.436 | 4.153 |  |  |  | 0 | 3.044 | 0.95 | 1.436 | 4.153 |  |  |  |  | 0
[9 empty] | Total U01022030-CYII | 2368.062 | 16.36 | 38741.49 |  |  |  |  | Total U01022030-CYII | 2368.062 | 17.34 | 41062.2 | 16.36 | 17.3416
0
U01023020-CYII | Partida | m3 | Excavación en pozo, med. mecán.cualquier tipo de terreno | [6 empty] | 281.776 | 21.15 | 5959.56 | [5 empty] | 281.776 | 22.42 | 6317.42 | 21.15 | 22.419
|  |  | Excavación en pozo, por medios mecánicos, en cualquier tipo de terreno medido sobre perfil. | [18 empty] | 0
|  |  |  | "Excavacion pozos" |  |  |  |  | 0 | [7 empty] | 0 |  |  |  |  | 0
|  |  |  | PN-5.8 | 0 | 2.5 | 1.6 | 2.76 | 11.04 |  |  |  | 0 | 2.5 | 1.6 | 2.76 | 11.04 |  |  |  |  | 0
|  |  |  | P.53QD-276 | 0 | 2.5 | 1.6 | 2.305 | 9.22 |  |  |  | 0 | 2.5 | 1.6 | 2.305 | 9.22 |  |  |  |  | 0
|  |  |  | P.53QD-277 | 0 | 2.5 | 1.6 | 2.292 | 9.168 |  |  |  | 0 | 2.5 | 1.6 | 2.292 | 9.168 |  |  |  |  | 0
|  |  |  | P.53QD-341 | 0 | 2.5 | 1.6 | 2.587 | 10.348 |  |  |  | 0 | 2.5 | 1.6 | 2.587 | 10.348 |  |  |  |  | 0
|  |  |  | P.53QD-340 | 0 | 2.5 | 1.6 | 2.916 | 11.664 |  |  |  | 0 | 2.5 | 1.6 | 2.916 | 11.664 |  |  |  |  | 0
|  |  |  | P.53QD-339 | 0 | 2.5 | 1.6 | 2.276 | 9.104 |  |  |  | 0 | 2.5 | 1.6 | 2.276 | 9.104 |  |  |  |  | 0
|  |  |  | P.53QD-338 | 0 | 2.5 | 1.6 | 2.676 | 10.704 |  |  |  | 0 | 2.5 | 1.6 | 2.676 | 10.704 |  |  |  |  | 0
|  |  |  | P.53QD-413 | 0 | 2.5 | 1.6 | 2.761 | 11.044 |  |  |  | 0 | 2.5 | 1.6 | 2.761 | 11.044 |  |  |  |  | 0
|  |  |  | P.53QD-414 | 0 | 2.5 | 1.6 | 2.208 | 8.832 |  |  |  | 0 | 2.5 | 1.6 | 2.208 | 8.832 |  |  |  |  | 0
|  |  |  | P.53QD-416 | 0 | 2.5 | 1.6 | 2.184 | 8.736 |  |  |  | 0 | 2.5 | 1.6 | 2.184 | 8.736 |  |  |  |  | 0
|  |  |  | P.53QD-417 | 0 | 2.5 | 1.6 | 2.297 | 9.188 |  |  |  | 0 | 2.5 | 1.6 | 2.297 | 9.188 |  |  |  |  | 0
|  |  |  | P.53QD-418 | 0 | 2.5 | 1.6 | 2.585 | 10.34 |  |  |  | 0 | 2.5 | 1.6 | 2.585 | 10.34 |  |  |  |  | 0
|  |  |  | P.53QD-419 | 0 | 2.5 | 1.6 | 3.041 | 12.164 |  |  |  | 0 | 2.5 | 1.6 | 3.041 | 12.164 |  |  |  |  | 0
|  |  |  | PN-5.7 | 0 | 2.5 | 1.6 | 2.812 | 11.248 |  |  |  | 0 | 2.5 | 1.6 | 2.812 | 11.248 |  |  |  |  | 0
|  |  |  | P.53QD-69(PM-5.1) | 0 | 2.5 | 1.6 | 2.73 | 10.92 |  |  |  | 0 | 2.5 | 1.6 | 2.73 | 10.92 |  |  |  |  | 0
|  |  |  | PN-5.6 | 0 | 2.5 | 1.6 | 2.821 | 11.284 |  |  |  | 0 | 2.5 | 1.6 | 2.821 | 11.284 |  |  |  |  | 0
|  |  |  | PN-5.5 | 0 | 2.5 | 1.6 | 2.201 | 8.804 |  |  |  | 0 | 2.5 | 1.6 | 2.201 | 8.804 |  |  |  |  | 0
|  |  |  | PN-5.4 | 0 | 2.5 | 1.6 | 3.327 | 13.308 |  |  |  | 0 | 2.5 | 1.6 | 3.327 | 13.308 |  |  |  |  | 0
|  |  |  | PN-5.3 | 0 | 2.5 | 1.6 | 3.133 | 12.532 |  |  |  | 0 | 2.5 | 1.6 | 3.133 | 12.532 |  |  |  |  | 0
|  |  |  | PN-5.2 | 0 | 2.5 | 1.6 | 2.572 | 10.288 |  |  |  | 0 | 2.5 | 1.6 | 2.572 | 10.288 |  |  |  |  | 0
|  |  |  | PN-5.1 | 0 | 2.5 | 1.6 | 1.776 | 7.104 |  |  |  | 0 | 2.5 | 1.6 | 1.776 | 7.104 |  |  |  |  | 0
|  |  |  | P.53QD-16 | 0 | 2.5 | 1.6 | 2.48 | 9.92 |  |  |  | 0 | 2.5 | 1.6 | 2.48 | 9.92 |  |  |  |  | 0
|  |  |  | P.53QD-174 | 0 | 2.5 | 1.6 | 1.88 | 7.52 |  |  |  | 0 | 2.5 | 1.6 | 1.88 | 7.52 |  |  |  |  | 0
|  |  |  | P.53QD-174BIS | 0 | 2.5 | 1.6 | 2.032 | 8.128 |  |  |  | 0 | 2.5 | 1.6 | 2.032 | 8.128 |  |  |  |  | 0
|  |  |  | "Sobreexcavación cimentación" |  |  |  |  | 0 | [7 empty] | 0 |  |  |  |  | 0
|  |  |  | PN-5.8 | 0 | 1.6 | 1.6 | 0.6 | 1.536 |  |  |  | 0 | 1.6 | 1.6 | 0.6 | 1.536 |  |  |  |  | 0
|  |  |  | P.53QD-276 | 0 | 1.6 | 1.6 | 0.6 | 1.536 |  |  |  | 0 | 1.6 | 1.6 | 0.6 | 1.536 |  |  |  |  | 0
|  |  |  | P.53QD-277 | 0 | 1.6 | 1.6 | 0.6 | 1.536 |  |  |  | 0 | 1.6 | 1.6 | 0.6 | 1.536 |  |  |  |  | 0
|  |  |  | P.53QD-341 | 0 | 1.6 | 1.6 | 0.6 | 1.536 |  |  |  | 0 | 1.6 | 1.6 | 0.6 | 1.536 |  |  |  |  | 0
|  |  |  | P.53QD-340 | 0 | 1.6 | 1.6 | 0.6 | 1.536 |  |  |  | 0 | 1.6 | 1.6 | 0.6 | 1.536 |  |  |  |  | 0
|  |  |  | P.53QD-339 | 0 | 1.6 | 1.6 | 0.6 | 1.536 |  |  |  | 0 | 1.6 | 1.6 | 0.6 | 1.536 |  |  |  |  | 0
|  |  |  | P.53QD-338 | 0 | 1.6 | 1.6 | 0.6 | 1.536 |  |  |  | 0 | 1.6 | 1.6 | 0.6 | 1.536 |  |  |  |  | 0
|  |  |  | P.53QD-413 | 0 | 1.6 | 1.6 | 0.6 | 1.536 |  |  |  | 0 | 1.6 | 1.6 | 0.6 | 1.536 |  |  |  |  | 0
|  |  |  | P.53QD-414 | 0 | 1.6 | 1.6 | 0.6 | 1.536 |  |  |  | 0 | 1.6 | 1.6 | 0.6 | 1.536 |  |  |  |  | 0
|  |  |  | P.53QD-416 | 0 | 1.6 | 1.6 | 0.7 | 1.792 |  |  |  | 0 | 1.6 | 1.6 | 0.7 | 1.792 |  |  |  |  | 0
|  |  |  | P.53QD-417 | 0 | 1.6 | 1.6 | 0.7 | 1.792 |  |  |  | 0 | 1.6 | 1.6 | 0.7 | 1.792 |  |  |  |  | 0
|  |  |  | P.53QD-418 | 0 | 1.6 | 1.6 | 0.7 | 1.792 |  |  |  | 0 | 1.6 | 1.6 | 0.7 | 1.792 |  |  |  |  | 0
|  |  |  | P.53QD-419 | 0 | 1.6 | 1.6 | 0.7 | 1.792 |  |  |  | 0 | 1.6 | 1.6 | 0.7 | 1.792 |  |  |  |  | 0
|  |  |  | PN-5.7 | 0 | 1.6 | 1.6 | 0.7 | 1.792 |  |  |  | 0 | 1.6 | 1.6 | 0.7 | 1.792 |  |  |  |  | 0
|  |  |  | P.53QD-69(PM-5.1) | 0 | 1.6 | 1.6 | 0.7 | 1.792 |  |  |  | 0 | 1.6 | 1.6 | 0.7 | 1.792 |  |  |  |  | 0
|  |  |  | PN-5.6 | 0 | 1.6 | 1.6 | 0.7 | 1.792 |  |  |  | 0 | 1.6 | 1.6 | 0.7 | 1.792 |  |  |  |  | 0
|  |  |  | PN-5.5 | 0 | 1.6 | 1.6 | 0.7 | 1.792 |  |  |  | 0 | 1.6 | 1.6 | 0.7 | 1.792 |  |  |  |  | 0
|  |  |  | PN-5.4 | 0 | 1.6 | 1.6 | 0.7 | 1.792 |  |  |  | 0 | 1.6 | 1.6 | 0.7 | 1.792 |  |  |  |  | 0
|  |  |  | PN-5.3 | 0 | 1.6 | 1.6 | 0.7 | 1.792 |  |  |  | 0 | 1.6 | 1.6 | 0.7 | 1.792 |  |  |  |  | 0
|  |  |  | PN-5.2 | 0 | 1.6 | 1.6 | 0.7 | 1.792 |  |  |  | 0 | 1.6 | 1.6 | 0.7 | 1.792 |  |  |  |  | 0
|  |  |  | PN-5.1 | 0 | 1.6 | 1.6 | 0.7 | 1.792 |  |  |  | 0 | 1.6 | 1.6 | 0.7 | 1.792 |  |  |  |  | 0
|  |  |  | P.53QD-16 | 0 | 1.6 | 1.6 | 0.5 | 1.28 |  |  |  | 0 | 1.6 | 1.6 | 0.5 | 1.28 |  |  |  |  | 0
|  |  |  | P.53QD-174 | 0 | 1.6 | 1.6 | 0.5 | 1.28 |  |  |  | 0 | 1.6 | 1.6 | 0.5 | 1.28 |  |  |  |  | 0
|  |  |  | P.53QD-174BIS | 0 | 1.6 | 1.6 | 0.5 | 1.28 |  |  |  | 0 | 1.6 | 1.6 | 0.5 | 1.28 |  |  |  |  | 0
[9 empty] | Total U01023020-CYII | 281.776 | 21.15 | 5959.56 |  |  |  |  | Total U01023020-CYII | 281.776 | 22.42 | 6317.42 | 21.15 | 22.419
0
U01025030-CYII | Partida | m2 | Entibación con paneles metálicos a con panel de hasta 3 m | [6 empty] | 2865.932 | 16.75 | 48004.36 | [5 empty] | 2865.932 | 17.76 | 50898.95 | 16.75 | 17.755
|  |  | Entibación en zanjas, pozos o zapatas, para profundidad de hasta 3 m, incluso desentibado y medios auxiliares. Medido sobre perfil. | [18 empty] | 0
|  |  |  | "Entibación zanja" |  |  |  |  | 0 | [7 empty] | 0 |  |  |  |  | 0
|  |  |  | PN-5.8 / P.53QD-276 | 2 | 34.04 | 0 | 2.599 | 176.94 |  |  |  | 2 | 34.04 | 0 | 2.599 | 176.94 |  |  |  |  | 0
|  |  |  | P.53QD-276 / P.53QD-277 | 2 | 6.053 | 0 | 2.558 | 30.967 |  |  |  | 2 | 6.053 | 0 | 2.558 | 30.967 |  |  |  |  | 0
|  |  |  | P.53QD-277 / P.53QD-341 | 2 | 36.977 | 0 | 2.699 | 199.602 |  |  |  | 2 | 36.977 | 0 | 2.699 | 199.602 |  |  |  |  | 0
|  |  |  | P.53QD-340 / P.53QD-339 | 2 | 40.971 | 0 | 2.606 | 213.541 |  |  |  | 2 | 40.971 | 0 | 2.606 | 213.541 |  |  |  |  | 0
|  |  |  | P.53QD-339 / P.53QD-338 | 2 | 15.548 | 0 | 2.361 | 73.418 |  |  |  | 2 | 15.548 | 0 | 2.361 | 73.418 |  |  |  |  | 0
|  |  |  | P.53QD-338 / P.53QD-413 | 2 | 24.759 | 0 | 2.729 | 135.135 |  |  |  | 2 | 24.759 | 0 | 2.729 | 135.135 |  |  |  |  | 0
|  |  |  | P.53QD-413 / P.53QD-414 | 2 | 29.781 | 0 | 2.745 | 163.498 |  |  |  | 2 | 29.781 | 0 | 2.745 | 163.498 |  |  |  |  | 0
|  |  |  | P.53QD-414 / P.53QD-416 | 2 | 9.568 | 0 | 2.456 | 46.998 |  |  |  | 2 | 9.568 | 0 | 2.456 | 46.998 |  |  |  |  | 0
|  |  |  | P.53QD-416 / P.53QD-417 | 2 | 30.936 | 0 | 2.35 | 145.399 |  |  |  | 2 | 30.936 | 0 | 2.35 | 145.399 |  |  |  |  | 0
|  |  |  | P.53QD-417 / P.53QD-418 | 2 | 26.14 | 0 | 2.466 | 128.922 |  |  |  | 2 | 26.14 | 0 | 2.466 | 128.922 |  |  |  |  | 0
|  |  |  | P.53QD-418 / P.53QD-419 | 2 | 26.903 | 0 | 2.725 | 146.621 |  |  |  | 2 | 26.903 | 0 | 2.725 | 146.621 |  |  |  |  | 0
|  |  |  | P.53QD-69(PM-5.1) / PN-5.6 | 2 | 52.886 | 0 | 2.783 | 294.363 |  |  |  | 2 | 52.886 | 0 | 2.783 | 294.363 |  |  |  |  | 0
|  |  |  | PN-5.6 / PN-5.5 | 2 | 55.003 | 0 | 2.771 | 304.827 |  |  |  | 2 | 55.003 | 0 | 2.771 | 304.827 |  |  |  |  | 0
|  |  |  | PN-5.5 / PN-5.4 | 2 | 41.613 | 0 | 2.241 | 186.509 |  |  |  | 2 | 41.613 | 0 | 2.241 | 186.509 |  |  |  |  | 0
|  |  |  | PN-5.3 / PN-5.2 | 2 | 37.713 | 0 | 2.852 | 215.115 |  |  |  | 2 | 37.713 | 0 | 2.852 | 215.115 |  |  |  |  | 0
|  |  |  | PN-5.2 / PN-5.1 | 2 | 21.493 | 0 | 2.354 | 101.189 |  |  |  | 2 | 21.493 | 0 | 2.354 | 101.189 |  |  |  |  | 0
|  |  |  | PN-5.1 / P.53QD-16 | 2 | 18.465 | 0 | 2.308 | 85.234 |  |  |  | 2 | 18.465 | 0 | 2.308 | 85.234 |  |  |  |  | 0
|  |  |  | P.53QD-176BIS / PN-5.3 | 2 | 6.08 | 0 | 2.353 | 28.612 |  |  |  | 2 | 6.08 | 0 | 2.353 | 28.612 |  |  |  |  | 0
|  |  |  | P.53QD-174 / P.53QD-174BIS | 2 | 5.452 | 0 | 1.956 | 21.328 |  |  |  | 2 | 5.452 | 0 | 1.956 | 21.328 |  |  |  |  | 0
|  |  |  | P.53QD-174BIS / PN-5.1 | 2 | 4.773 | 0 | 2.084 | 19.894 |  |  |  | 2 | 4.773 | 0 | 2.084 | 19.894 |  |  |  |  | 0
|  |  |  | IMB1 / P.53QD-277 | 2 | 6.867 | 0 | 1.45 | 19.914 |  |  |  | 2 | 6.867 | 0 | 1.45 | 19.914 |  |  |  |  | 0
|  |  |  | IMB2 / P.53QD-341 | 2 | 6.38 | 0 | 1.529 | 19.51 |  |  |  | 2 | 6.38 | 0 | 1.529 | 19.51 |  |  |  |  | 0
|  |  |  | IMB3 / P.53QD-340 | 2 | 5.896 | 0 | 1.542 | 18.183 |  |  |  | 2 | 5.896 | 0 | 1.542 | 18.183 |  |  |  |  | 0
|  |  |  | IMB4 / P.53QD-340 | 2 | 4.583 | 0 | 1.522 | 13.951 |  |  |  | 2 | 4.583 | 0 | 1.522 | 13.951 |  |  |  |  | 0
|  |  |  | IMB5 / P.53QD-339 | 2 | 6.091 | 0 | 1.534 | 18.687 |  |  |  | 2 | 6.091 | 0 | 1.534 | 18.687 |  |  |  |  | 0
|  |  |  | IMB6 / P.53QD-339 | 2 | 3.732 | 0 | 1.476 | 11.017 |  |  |  | 2 | 3.732 | 0 | 1.476 | 11.017 |  |  |  |  | 0
|  |  |  | IMB7 / P.53QD-416 | 2 | 3.12 | 0 | 1.597 | 9.965 |  |  |  | 2 | 3.12 | 0 | 1.597 | 9.965 |  |  |  |  | 0
|  |  |  | IMB8 / P.53QD-416 | 2 | 5.238 | 0 | 1.613 | 16.898 |  |  |  | 2 | 5.238 | 0 | 1.613 | 16.898 |  |  |  |  | 0
|  |  |  | IMB9 / P.53QD-418 | 2 | 3.33 | 0 | 1.544 | 10.283 |  |  |  | 2 | 3.33 | 0 | 1.544 | 10.283 |  |  |  |  | 0
|  |  |  | IMB10 / P.53QD-418 | 2 | 3.044 | 0 | 1.546 | 9.412 |  |  |  | 2 | 3.044 | 0 | 1.546 | 9.412 |  |  |  |  | 0
[9 empty] | Total U01025030-CYII | 2865.932 | 16.75 | 48004.36 |  |  |  |  | Total U01025030-CYII | 2865.932 | 17.76 | 50898.95 | 16.75 | 17.755
0
U01025030-CYII-1 | Partida | m2 | Entibación con paneles metálicos a con panel a partir de 3 m | [6 empty] | 630.353 | 26.63 | 16786.3 | [5 empty] | 630.353 | 28.23 | 17794.87 | 26.63 | 28.2278
|  |  | Entibación en zanjas, pozos o zapatas, con profundidad mayor de 3 m, incluso desentibado y medios auxiliares. Medido sobre perfil. | [18 empty] | 0
|  |  |  | "Entibación zanja" |  |  |  |  | 0 | [7 empty] | 0 |  |  |  |  | 0
|  |  |  | P.53QD-341 / P.53QD-340 | 2 | 39.923 | 0 | 3.012 | 240.496 |  |  |  | 2 | 39.923 | 0 | 3.012 | 240.496 |  |  |  |  | 0
|  |  |  | P.53QD-419 / PN-5.7 | 2 | 37.878 | 0 | 3.187 | 241.434 |  |  |  | 2 | 37.878 | 0 | 3.187 | 241.434 |  |  |  |  | 0
|  |  |  | PN-5.7 / P.53QD-69(PM-5.1) | 2 | 8.087 | 0 | 3.031 | 49.023 |  |  |  | 2 | 8.087 | 0 | 3.031 | 49.023 |  |  |  |  | 0
|  |  |  | PN-5.4 / PN-5.3 | 2 | 15.387 | 0 | 3.23 | 99.4 |  |  |  | 2 | 15.387 | 0 | 3.23 | 99.4 |  |  |  |  | 0
[9 empty] | Total U01025030-CYII-1 | 630.353 | 26.63 | 16786.3 |  |  |  |  | Total U01025030-CYII-1 | 630.353 | 28.23 | 17794.87 | 26.63 | 28.2278
0
U01025010 | Partida | m2 | Entibación ligera zanjas, pozos o zapatas | [6 empty] | 622.803 | 12.22 | 7610.65 | [5 empty] | 622.803 | 12.95 | 8065.3 | 12.22 | 12.9532
|  |  | Entibación ligera en zanjas, pozos o zapatas, con tablones y codales de madera, hasta 3 m de profundidad y anchura, incluso desentibado y medios auxiliares. Medido sobre perfil. | [18 empty] | 0
|  |  |  | Entibación pozos |  |  |  |  | 0 | [7 empty] | 0 |  |  |  |  | 0
|  |  |  | PN-5.8 | 2 | 4.1 | 0 | 3.36 | 27.552 |  |  |  | 2 | 4.1 | 0 | 3.36 | 27.552 |  |  |  |  | 0
|  |  |  | P.53QD-276 | 2 | 4.1 | 0 | 2.905 | 23.821 |  |  |  | 2 | 4.1 | 0 | 2.905 | 23.821 |  |  |  |  | 0
|  |  |  | P.53QD-277 | 2 | 4.1 | 0 | 2.892 | 23.714 |  |  |  | 2 | 4.1 | 0 | 2.892 | 23.714 |  |  |  |  | 0
|  |  |  | P.53QD-341 | 2 | 4.1 | 0 | 3.187 | 26.133 |  |  |  | 2 | 4.1 | 0 | 3.187 | 26.133 |  |  |  |  | 0
|  |  |  | P.53QD-340 | 2 | 4.1 | 0 | 3.516 | 28.831 |  |  |  | 2 | 4.1 | 0 | 3.516 | 28.831 |  |  |  |  | 0
|  |  |  | P.53QD-339 | 2 | 4.1 | 0 | 2.876 | 23.583 |  |  |  | 2 | 4.1 | 0 | 2.876 | 23.583 |  |  |  |  | 0
|  |  |  | P.53QD-338 | 2 | 4.1 | 0 | 3.276 | 26.863 |  |  |  | 2 | 4.1 | 0 | 3.276 | 26.863 |  |  |  |  | 0
|  |  |  | P.53QD-413 | 2 | 4.1 | 0 | 3.361 | 27.56 |  |  |  | 2 | 4.1 | 0 | 3.361 | 27.56 |  |  |  |  | 0
|  |  |  | P.53QD-414 | 2 | 4.1 | 0 | 2.808 | 23.026 |  |  |  | 2 | 4.1 | 0 | 2.808 | 23.026 |  |  |  |  | 0
|  |  |  | P.53QD-416 | 2 | 4.1 | 0 | 2.884 | 23.649 |  |  |  | 2 | 4.1 | 0 | 2.884 | 23.649 |  |  |  |  | 0
|  |  |  | P.53QD-417 | 2 | 4.1 | 0 | 2.997 | 24.575 |  |  |  | 2 | 4.1 | 0 | 2.997 | 24.575 |  |  |  |  | 0
|  |  |  | P.53QD-418 | 2 | 4.1 | 0 | 3.285 | 26.937 |  |  |  | 2 | 4.1 | 0 | 3.285 | 26.937 |  |  |  |  | 0
|  |  |  | P.53QD-419 | 2 | 4.1 | 0 | 3.741 | 30.676 |  |  |  | 2 | 4.1 | 0 | 3.741 | 30.676 |  |  |  |  | 0
|  |  |  | PN-5.7 | 2 | 4.1 | 0 | 3.512 | 28.798 |  |  |  | 2 | 4.1 | 0 | 3.512 | 28.798 |  |  |  |  | 0
|  |  |  | P.53QD-69(PM-5.1) | 2 | 4.1 | 0 | 3.43 | 28.126 |  |  |  | 2 | 4.1 | 0 | 3.43 | 28.126 |  |  |  |  | 0
|  |  |  | PN-5.6 | 2 | 4.1 | 0 | 3.521 | 28.872 |  |  |  | 2 | 4.1 | 0 | 3.521 | 28.872 |  |  |  |  | 0
|  |  |  | PN-5.5 | 2 | 4.1 | 0 | 2.901 | 23.788 |  |  |  | 2 | 4.1 | 0 | 2.901 | 23.788 |  |  |  |  | 0
|  |  |  | PN-5.4 | 2 | 4.1 | 0 | 4.027 | 33.021 |  |  |  | 2 | 4.1 | 0 | 4.027 | 33.021 |  |  |  |  | 0
|  |  |  | PN-5.3 | 2 | 4.1 | 0 | 3.833 | 31.431 |  |  |  | 2 | 4.1 | 0 | 3.833 | 31.431 |  |  |  |  | 0
|  |  |  | PN-5.2 | 2 | 4.1 | 0 | 3.272 | 26.83 |  |  |  | 2 | 4.1 | 0 | 3.272 | 26.83 |  |  |  |  | 0
|  |  |  | PN-5.1 | 2 | 4.1 | 0 | 2.476 | 20.303 |  |  |  | 2 | 4.1 | 0 | 2.476 | 20.303 |  |  |  |  | 0
|  |  |  | P.53QD-16 | 2 | 4.1 | 0 | 2.98 | 24.436 |  |  |  | 2 | 4.1 | 0 | 2.98 | 24.436 |  |  |  |  | 0
|  |  |  | P.53QD-174 | 2 | 4.1 | 0 | 2.38 | 19.516 |  |  |  | 2 | 4.1 | 0 | 2.38 | 19.516 |  |  |  |  | 0
|  |  |  | P.53QD-174BIS | 2 | 4.1 | 0 | 2.532 | 20.762 |  |  |  | 2 | 4.1 | 0 | 2.532 | 20.762 |  |  |  |  | 0
[9 empty] | Total U01025010 | 622.803 | 12.22 | 7610.65 |  |  |  |  | Total U01025010 | 622.803 | 12.95 | 8065.3 | 12.22 | 12.9532
0
U01030020 | Partida | m3 | Grava o gravilla en rellenos o asiento de tubería | [6 empty] | 650.214 | 21.67 | 14090.14 | [5 empty] | 650.214 | 22.97 | 14935.42 | 21.67 | 22.9702
|  |  | Grava o gravilla en rellenos o asiento de tubería, por cualquier procedimiento, de tamaño máximo 25 mm, exenta de materia orgánica, con contenido de sulfatos inferior al 0,3%, expresado en trióxido de azufre, incluso aportación, extendido y nivelación, medido sobre perfil. | [18 empty] | 0
|  |  |  | "Relleno de gravilla según mediciones auxiliares" |  |  |  |  | 0 | [7 empty] | 0 |  |  |  |  | 0
|  |  |  | PN-5.8 / P.53QD-276 | 0 | 34.04 | 1.3 | 0.9 | 39.827 |  |  |  | 0 | 34.04 | 1.3 | 0.9 | 39.827 |  |  |  |  | 0
|  |  |  | P.53QD-276 / P.53QD-277 | 0 | 6.053 | 1.3 | 0.9 | 7.082 |  |  |  | 0 | 6.053 | 1.3 | 0.9 | 7.082 |  |  |  |  | 0
|  |  |  | P.53QD-277 / P.53QD-341 | 0 | 36.977 | 1.3 | 0.9 | 43.263 |  |  |  | 0 | 36.977 | 1.3 | 0.9 | 43.263 |  |  |  |  | 0
|  |  |  | P.53QD-341 / P.53QD-340 | 0 | 39.923 | 1.3 | 0.9 | 46.71 |  |  |  | 0 | 39.923 | 1.3 | 0.9 | 46.71 |  |  |  |  | 0
|  |  |  | P.53QD-340 / P.53QD-339 | 0 | 40.971 | 1.3 | 0.9 | 47.936 |  |  |  | 0 | 40.971 | 1.3 | 0.9 | 47.936 |  |  |  |  | 0
|  |  |  | P.53QD-339 / P.53QD-338 | 0 | 15.548 | 1.3 | 0.9 | 18.191 |  |  |  | 0 | 15.548 | 1.3 | 0.9 | 18.191 |  |  |  |  | 0
|  |  |  | P.53QD-338 / P.53QD-413 | 0 | 24.759 | 1.3 | 0.9 | 28.968 |  |  |  | 0 | 24.759 | 1.3 | 0.9 | 28.968 |  |  |  |  | 0
|  |  |  | P.53QD-413 / P.53QD-414 | 0 | 29.781 | 1.3 | 0.9 | 34.844 |  |  |  | 0 | 29.781 | 1.3 | 0.9 | 34.844 |  |  |  |  | 0
|  |  |  | P.53QD-414 / P.53QD-416 | 0 | 9.568 | 1.3 | 0.9 | 11.195 |  |  |  | 0 | 9.568 | 1.3 | 0.9 | 11.195 |  |  |  |  | 0
|  |  |  | P.53QD-416 / P.53QD-417 | 0 | 30.936 | 1.5 | 1.1 | 51.044 |  |  |  | 0 | 30.936 | 1.5 | 1.1 | 51.044 |  |  |  |  | 0
|  |  |  | P.53QD-417 / P.53QD-418 | 0 | 26.14 | 1.5 | 1.1 | 43.131 |  |  |  | 0 | 26.14 | 1.5 | 1.1 | 43.131 |  |  |  |  | 0
|  |  |  | P.53QD-418 / P.53QD-419 | 0 | 26.903 | 1.5 | 1.1 | 44.39 |  |  |  | 0 | 26.903 | 1.5 | 1.1 | 44.39 |  |  |  |  | 0
|  |  |  | P.53QD-419 / PN-5.7 | 0 | 37.878 | 1.5 | 1.1 | 62.499 |  |  |  | 0 | 37.878 | 1.5 | 1.1 | 62.499 |  |  |  |  | 0
|  |  |  | PN-5.7 / P.53QD-69(PM-5.1) | 0 | 8.087 | 1.5 | 1.1 | 13.344 |  |  |  | 0 | 8.087 | 1.5 | 1.1 | 13.344 |  |  |  |  | 0
|  |  |  | P.53QD-69(PM-5.1) / PN-5.6 | 0 | 52.886 | 1.5 | 1.1 | 87.262 |  |  |  | 0 | 52.886 | 1.5 | 1.1 | 87.262 |  |  |  |  | 0
|  |  |  | PN-5.6 / PN-5.5 | 0 | 55.003 | 1.5 | 1.1 | 90.755 |  |  |  | 0 | 55.003 | 1.5 | 1.1 | 90.755 |  |  |  |  | 0
|  |  |  | PN-5.5 / PN-5.4 | 0 | 41.613 | 1.5 | 1.1 | 68.661 |  |  |  | 0 | 41.613 | 1.5 | 1.1 | 68.661 |  |  |  |  | 0
|  |  |  | PN-5.4 / PN-5.3 | 0 | 15.387 | 1.5 | 1.1 | 25.389 |  |  |  | 0 | 15.387 | 1.5 | 1.1 | 25.389 |  |  |  |  | 0
|  |  |  | PN-5.3 / PN-5.2 | 0 | 37.713 | 1.5 | 1.1 | 62.226 |  |  |  | 0 | 37.713 | 1.5 | 1.1 | 62.226 |  |  |  |  | 0
|  |  |  | PN-5.2 / PN-5.1 | 0 | 21.493 | 1.5 | 1.1 | 35.463 |  |  |  | 0 | 21.493 | 1.5 | 1.1 | 35.463 |  |  |  |  | 0
|  |  |  | P.53QD-176BIS / PN-5.3 | 0 | 6.08 | 1.1 | 0.7 | 4.682 |  |  |  | 0 | 6.08 | 1.1 | 0.7 | 4.682 |  |  |  |  | 0
|  |  |  | P.53QD-174 / P.53QD-174BIS | 0 | 5.452 | 1.1 | 0.7 | 4.198 |  |  |  | 0 | 5.452 | 1.1 | 0.7 | 4.198 |  |  |  |  | 0
|  |  |  | P.53QD-174BIS / PN-5.1 | 0 | 4.773 | 1.1 | 0.7 | 3.675 |  |  |  | 0 | 4.773 | 1.1 | 0.7 | 3.675 |  |  |  |  | 0
|  |  |  | IMB1 / P.53QD-277 | 0 | 6.867 | 0.95 | 0.55 | 3.588 |  |  |  | 0 | 6.867 | 0.95 | 0.55 | 3.588 |  |  |  |  | 0
|  |  |  | IMB2 / P.53QD-341 | 0 | 6.38 | 0.95 | 0.55 | 3.334 |  |  |  | 0 | 6.38 | 0.95 | 0.55 | 3.334 |  |  |  |  | 0
|  |  |  | IMB3 / P.53QD-340 | 0 | 5.896 | 0.95 | 0.55 | 3.081 |  |  |  | 0 | 5.896 | 0.95 | 0.55 | 3.081 |  |  |  |  | 0
|  |  |  | IMB4 / P.53QD-340 | 0 | 4.583 | 0.95 | 0.55 | 2.395 |  |  |  | 0 | 4.583 | 0.95 | 0.55 | 2.395 |  |  |  |  | 0
|  |  |  | IMB5 / P.53QD-339 | 0 | 6.091 | 0.95 | 0.55 | 3.183 |  |  |  | 0 | 6.091 | 0.95 | 0.55 | 3.183 |  |  |  |  | 0
|  |  |  | IMB6 / P.53QD-339 | 0 | 3.732 | 0.95 | 0.55 | 1.95 |  |  |  | 0 | 3.732 | 0.95 | 0.55 | 1.95 |  |  |  |  | 0
|  |  |  | IMB7 / P.53QD-416 | 0 | 3.12 | 0.95 | 0.55 | 1.63 |  |  |  | 0 | 3.12 | 0.95 | 0.55 | 1.63 |  |  |  |  | 0
|  |  |  | IMB8 / P.53QD-416 | 0 | 5.238 | 0.95 | 0.55 | 2.737 |  |  |  | 0 | 5.238 | 0.95 | 0.55 | 2.737 |  |  |  |  | 0
|  |  |  | IMB9 / P.53QD-418 | 0 | 3.33 | 0.95 | 0.55 | 1.74 |  |  |  | 0 | 3.33 | 0.95 | 0.55 | 1.74 |  |  |  |  | 0
|  |  |  | IMB10 / P.53QD-418 | 0 | 3.044 | 0.95 | 0.55 | 1.59 |  |  |  | 0 | 3.044 | 0.95 | 0.55 | 1.59 |  |  |  |  | 0
|  |  |  | "Descuento tubo (longitud x area sección tubo)" |  |  |  |  | 0 | [7 empty] | 0 |  |  |  |  | 0
|  |  |  | PN-5.8 / P.53QD-276 | -1 | 34.04 | 0 | 0.283 | -9.633 |  |  |  | -1 | 34.04 | 0 | 0.283 | -9.633 |  |  |  |  | 0
|  |  |  | P.53QD-276 / P.53QD-277 | -1 | 6.053 | 0 | 0.283 | -1.713 |  |  |  | -1 | 6.053 | 0 | 0.283 | -1.713 |  |  |  |  | 0
|  |  |  | P.53QD-277 / P.53QD-341 | -1 | 36.977 | 0 | 0.283 | -10.464 |  |  |  | -1 | 36.977 | 0 | 0.283 | -10.464 |  |  |  |  | 0
|  |  |  | P.53QD-341 / P.53QD-340 | -1 | 39.923 | 0 | 0.283 | -11.298 |  |  |  | -1 | 39.923 | 0 | 0.283 | -11.298 |  |  |  |  | 0
|  |  |  | P.53QD-340 / P.53QD-339 | -1 | 40.971 | 0 | 0.283 | -11.595 |  |  |  | -1 | 40.971 | 0 | 0.283 | -11.595 |  |  |  |  | 0
|  |  |  | P.53QD-339 / P.53QD-338 | -1 | 15.548 | 0 | 0.283 | -4.4 |  |  |  | -1 | 15.548 | 0 | 0.283 | -4.4 |  |  |  |  | 0
|  |  |  | P.53QD-338 / P.53QD-413 | -1 | 24.759 | 0 | 0.283 | -7.007 |  |  |  | -1 | 24.759 | 0 | 0.283 | -7.007 |  |  |  |  | 0
|  |  |  | P.53QD-413 / P.53QD-414 | -1 | 29.781 | 0 | 0.283 | -8.428 |  |  |  | -1 | 29.781 | 0 | 0.283 | -8.428 |  |  |  |  | 0
|  |  |  | P.53QD-414 / P.53QD-416 | -1 | 9.568 | 0 | 0.283 | -2.708 |  |  |  | -1 | 9.568 | 0 | 0.283 | -2.708 |  |  |  |  | 0
|  |  |  | P.53QD-416 / P.53QD-417 | -1 | 30.936 | 0 | 0.503 | -15.561 |  |  |  | -1 | 30.936 | 0 | 0.503 | -15.561 |  |  |  |  | 0
|  |  |  | P.53QD-417 / P.53QD-418 | -1 | 26.14 | 0 | 0.503 | -13.148 |  |  |  | -1 | 26.14 | 0 | 0.503 | -13.148 |  |  |  |  | 0
|  |  |  | P.53QD-418 / P.53QD-419 | -1 | 26.903 | 0 | 0.503 | -13.532 |  |  |  | -1 | 26.903 | 0 | 0.503 | -13.532 |  |  |  |  | 0
|  |  |  | P.53QD-419 / PN-5.7 | -1 | 37.878 | 0 | 0.503 | -19.053 |  |  |  | -1 | 37.878 | 0 | 0.503 | -19.053 |  |  |  |  | 0
|  |  |  | PN-5.7 / P.53QD-69(PM-5.1) | -1 | 8.087 | 0 | 0.503 | -4.068 |  |  |  | -1 | 8.087 | 0 | 0.503 | -4.068 |  |  |  |  | 0
|  |  |  | P.53QD-69(PM-5.1) / PN-5.6 | -1 | 52.886 | 0 | 0.503 | -26.602 |  |  |  | -1 | 52.886 | 0 | 0.503 | -26.602 |  |  |  |  | 0
|  |  |  | PN-5.6 / PN-5.5 | -1 | 55.003 | 0 | 0.503 | -27.667 |  |  |  | -1 | 55.003 | 0 | 0.503 | -27.667 |  |  |  |  | 0
|  |  |  | PN-5.5 / PN-5.4 | -1 | 41.613 | 0 | 0.503 | -20.931 |  |  |  | -1 | 41.613 | 0 | 0.503 | -20.931 |  |  |  |  | 0
|  |  |  | PN-5.4 / PN-5.3 | -1 | 15.387 | 0 | 0.503 | -7.74 |  |  |  | -1 | 15.387 | 0 | 0.503 | -7.74 |  |  |  |  | 0
|  |  |  | PN-5.3 / PN-5.2 | -1 | 37.713 | 0 | 0.503 | -18.97 |  |  |  | -1 | 37.713 | 0 | 0.503 | -18.97 |  |  |  |  | 0
|  |  |  | PN-5.2 / PN-5.1 | -1 | 21.493 | 0 | 0.503 | -10.811 |  |  |  | -1 | 21.493 | 0 | 0.503 | -10.811 |  |  |  |  | 0
|  |  |  | P.53QD-176BIS / PN-5.3 | -1 | 6.08 | 0 | 0.126 | -0.766 |  |  |  | -1 | 6.08 | 0 | 0.126 | -0.766 |  |  |  |  | 0
|  |  |  | P.53QD-174 / P.53QD-174BIS | -1 | 5.452 | 0 | 0.126 | -0.687 |  |  |  | -1 | 5.452 | 0 | 0.126 | -0.687 |  |  |  |  | 0
|  |  |  | P.53QD-174BIS / PN-5.1 | -1 | 4.773 | 0 | 0.126 | -0.601 |  |  |  | -1 | 4.773 | 0 | 0.126 | -0.601 |  |  |  |  | 0
|  |  |  | IMB1 / P.53QD-277 | -1 | 6.867 | 0 | 0.049 | -0.336 |  |  |  | -1 | 6.867 | 0 | 0.049 | -0.336 |  |  |  |  | 0
|  |  |  | IMB2 / P.53QD-341 | -1 | 6.38 | 0 | 0.049 | -0.313 |  |  |  | -1 | 6.38 | 0 | 0.049 | -0.313 |  |  |  |  | 0
|  |  |  | IMB3 / P.53QD-340 | -1 | 5.896 | 0 | 0.049 | -0.289 |  |  |  | -1 | 5.896 | 0 | 0.049 | -0.289 |  |  |  |  | 0
|  |  |  | IMB4 / P.53QD-340 | -1 | 4.583 | 0 | 0.049 | -0.225 |  |  |  | -1 | 4.583 | 0 | 0.049 | -0.225 |  |  |  |  | 0
|  |  |  | IMB5 / P.53QD-339 | -1 | 6.091 | 0 | 0.049 | -0.298 |  |  |  | -1 | 6.091 | 0 | 0.049 | -0.298 |  |  |  |  | 0
|  |  |  | IMB6 / P.53QD-339 | -1 | 3.732 | 0 | 0.049 | -0.183 |  |  |  | -1 | 3.732 | 0 | 0.049 | -0.183 |  |  |  |  | 0
|  |  |  | IMB7 / P.53QD-416 | -1 | 3.12 | 0 | 0.049 | -0.153 |  |  |  | -1 | 3.12 | 0 | 0.049 | -0.153 |  |  |  |  | 0
|  |  |  | IMB8 / P.53QD-416 | -1 | 5.238 | 0 | 0.049 | -0.257 |  |  |  | -1 | 5.238 | 0 | 0.049 | -0.257 |  |  |  |  | 0
|  |  |  | IMB9 / P.53QD-418 | -1 | 3.33 | 0 | 0.049 | -0.163 |  |  |  | -1 | 3.33 | 0 | 0.049 | -0.163 |  |  |  |  | 0
|  |  |  | IMB10 / P.53QD-418 | -1 | 3.044 | 0 | 0.049 | -0.149 |  |  |  | -1 | 3.044 | 0 | 0.049 | -0.149 |  |  |  |  | 0
[9 empty] | Total U01030020 | 650.214 | 21.67 | 14090.14 |  |  |  |  | Total U01030020 | 650.214 | 22.97 | 14935.42 | 21.67 | 22.9702
0
U01030040 | Partida | m3 | Relleno zanja préstamos adecuad. Tmax 150 mm | [6 empty] | 1455.638 | 14.19 | 20655.5 | [5 empty] | 1455.638 | 15.04 | 21892.8 | 14.19 | 15.0414
|  |  | Relleno de zanjas con suelos adecuados, tamaño máximo 150 mm, procedentes de préstamos, incluso aportación, extendido y compactación hasta una densidad del 100% P.M., medido sobre perfil. | [18 empty] | 0
|  |  |  | "Relleno de adecuados según mediciones auxiliares" |  |  |  |  | 0 | [7 empty] | 0 |  |  |  |  | 0
|  |  |  | PN-5.8 / P.53QD-276 | 0 | 34.04 | 1.3 | 1.589 | 70.316 |  |  |  | 0 | 34.04 | 1.3 | 1.589 | 70.316 |  |  |  |  | 0
|  |  |  | P.53QD-276 / P.53QD-277 | 0 | 6.053 | 1.3 | 1.548 | 12.181 |  |  |  | 0 | 6.053 | 1.3 | 1.548 | 12.181 |  |  |  |  | 0
|  |  |  | P.53QD-277 / P.53QD-341 | 0 | 36.977 | 1.3 | 1.689 | 81.19 |  |  |  | 0 | 36.977 | 1.3 | 1.689 | 81.19 |  |  |  |  | 0
|  |  |  | P.53QD-341 / P.53QD-340 | 0 | 39.923 | 1.3 | 2.002 | 103.904 |  |  |  | 0 | 39.923 | 1.3 | 2.002 | 103.904 |  |  |  |  | 0
|  |  |  | P.53QD-340 / P.53QD-339 | 0 | 40.971 | 1.3 | 1.596 | 85.007 |  |  |  | 0 | 40.971 | 1.3 | 1.596 | 85.007 |  |  |  |  | 0
|  |  |  | P.53QD-339 / P.53QD-338 | 0 | 15.548 | 1.3 | 1.351 | 27.307 |  |  |  | 0 | 15.548 | 1.3 | 1.351 | 27.307 |  |  |  |  | 0
|  |  |  | P.53QD-338 / P.53QD-413 | 0 | 24.759 | 1.3 | 1.719 | 55.329 |  |  |  | 0 | 24.759 | 1.3 | 1.719 | 55.329 |  |  |  |  | 0
|  |  |  | P.53QD-413 / P.53QD-414 | 0 | 29.781 | 1.3 | 1.735 | 67.171 |  |  |  | 0 | 29.781 | 1.3 | 1.735 | 67.171 |  |  |  |  | 0
|  |  |  | P.53QD-414 / P.53QD-416 | 0 | 9.568 | 1.3 | 1.446 | 17.986 |  |  |  | 0 | 9.568 | 1.3 | 1.446 | 17.986 |  |  |  |  | 0
|  |  |  | P.53QD-416 / P.53QD-417 | 0 | 30.936 | 1.5 | 1.14 | 52.901 |  |  |  | 0 | 30.936 | 1.5 | 1.14 | 52.901 |  |  |  |  | 0
|  |  |  | P.53QD-417 / P.53QD-418 | 0 | 26.14 | 1.5 | 1.256 | 49.248 |  |  |  | 0 | 26.14 | 1.5 | 1.256 | 49.248 |  |  |  |  | 0
|  |  |  | P.53QD-418 / P.53QD-419 | 0 | 26.903 | 1.5 | 1.515 | 61.137 |  |  |  | 0 | 26.903 | 1.5 | 1.515 | 61.137 |  |  |  |  | 0
|  |  |  | P.53QD-419 / PN-5.7 | 0 | 37.878 | 1.5 | 1.977 | 112.327 |  |  |  | 0 | 37.878 | 1.5 | 1.977 | 112.327 |  |  |  |  | 0
|  |  |  | PN-5.7 / P.53QD-69(PM-5.1) | 0 | 8.087 | 1.5 | 1.821 | 22.09 |  |  |  | 0 | 8.087 | 1.5 | 1.821 | 22.09 |  |  |  |  | 0
|  |  |  | P.53QD-69(PM-5.1) / PN-5.6 | 0 | 52.886 | 1.5 | 1.573 | 124.785 |  |  |  | 0 | 52.886 | 1.5 | 1.573 | 124.785 |  |  |  |  | 0
|  |  |  | PN-5.6 / PN-5.5 | 0 | 55.003 | 1.5 | 1.561 | 128.79 |  |  |  | 0 | 55.003 | 1.5 | 1.561 | 128.79 |  |  |  |  | 0
|  |  |  | PN-5.5 / PN-5.4 | 0 | 41.613 | 1.5 | 1.031 | 64.355 |  |  |  | 0 | 41.613 | 1.5 | 1.031 | 64.355 |  |  |  |  | 0
|  |  |  | PN-5.4 / PN-5.3 | 0 | 15.387 | 1.5 | 2.28 | 52.624 |  |  |  | 0 | 15.387 | 1.5 | 2.28 | 52.624 |  |  |  |  | 0
|  |  |  | PN-5.3 / PN-5.2 | 0 | 37.713 | 1.5 | 1.902 | 107.595 |  |  |  | 0 | 37.713 | 1.5 | 1.902 | 107.595 |  |  |  |  | 0
|  |  |  | PN-5.2 / PN-5.1 | 0 | 21.493 | 1.5 | 1.404 | 45.264 |  |  |  | 0 | 21.493 | 1.5 | 1.404 | 45.264 |  |  |  |  | 0
|  |  |  | PN-5.1 / P.53QD-16 | 0 | 18.465 | 1.5 | 1.648 | 45.645 |  |  |  | 0 | 18.465 | 1.5 | 1.648 | 45.645 |  |  |  |  | 0
|  |  |  | P.53QD-176BIS / PN-5.3 | 0 | 6.08 | 1.1 | 1.803 | 12.058 |  |  |  | 0 | 6.08 | 1.1 | 1.803 | 12.058 |  |  |  |  | 0
|  |  |  | P.53QD-174 / P.53QD-174BIS | 0 | 5.452 | 1.1 | 1.406 | 8.432 |  |  |  | 0 | 5.452 | 1.1 | 1.406 | 8.432 |  |  |  |  | 0
|  |  |  | P.53QD-174BIS / PN-5.1 | 0 | 4.773 | 1.1 | 1.534 | 8.054 |  |  |  | 0 | 4.773 | 1.1 | 1.534 | 8.054 |  |  |  |  | 0
|  |  |  | IMB1 / P.53QD-277 | 0 | 6.867 | 0.95 | 0.79 | 5.154 |  |  |  | 0 | 6.867 | 0.95 | 0.79 | 5.154 |  |  |  |  | 0
|  |  |  | IMB2 / P.53QD-341 | 0 | 6.38 | 0.95 | 0.869 | 5.267 |  |  |  | 0 | 6.38 | 0.95 | 0.869 | 5.267 |  |  |  |  | 0
|  |  |  | IMB3 / P.53QD-340 | 0 | 5.896 | 0.95 | 0.882 | 4.94 |  |  |  | 0 | 5.896 | 0.95 | 0.882 | 4.94 |  |  |  |  | 0
|  |  |  | IMB4 / P.53QD-340 | 0 | 4.583 | 0.95 | 0.862 | 3.753 |  |  |  | 0 | 4.583 | 0.95 | 0.862 | 3.753 |  |  |  |  | 0
|  |  |  | IMB5 / P.53QD-339 | 0 | 6.091 | 0.95 | 0.874 | 5.057 |  |  |  | 0 | 6.091 | 0.95 | 0.874 | 5.057 |  |  |  |  | 0
|  |  |  | IMB6 / P.53QD-339 | 0 | 3.732 | 0.95 | 0.816 | 2.893 |  |  |  | 0 | 3.732 | 0.95 | 0.816 | 2.893 |  |  |  |  | 0
|  |  |  | IMB7 / P.53QD-416 | 0 | 3.12 | 0.95 | 0.937 | 2.777 |  |  |  | 0 | 3.12 | 0.95 | 0.937 | 2.777 |  |  |  |  | 0
|  |  |  | IMB8 / P.53QD-416 | 0 | 5.238 | 0.95 | 0.953 | 4.742 |  |  |  | 0 | 5.238 | 0.95 | 0.953 | 4.742 |  |  |  |  | 0
|  |  |  | IMB9 / P.53QD-418 | 0 | 3.33 | 0.95 | 0.884 | 2.797 |  |  |  | 0 | 3.33 | 0.95 | 0.884 | 2.797 |  |  |  |  | 0
|  |  |  | IMB10 / P.53QD-418 | 0 | 3.044 | 0.95 | 0.886 | 2.562 |  |  |  | 0 | 3.044 | 0.95 | 0.886 | 2.562 |  |  |  |  | 0
[9 empty] | Total U01030040 | 1455.638 | 14.19 | 20655.5 |  |  |  |  | Total U01030040 | 1455.638 | 15.04 | 21892.8 | 14.19 | 15.0414
0
U01030050-CYII | Partida | m3 | Relleno zanja propios adecuad. Tmax 150 mm | [6 empty] | 145.564 | 7.8 | 1135.4 | [5 empty] | 145.564 | 8.27 | 1203.81 | 7.8 | 8.268
|  |  | Relleno de zanjas con suelos adecuados, tamaño máximo 150 mm, procedentes de la propia excavación, incluso transporte interior y aportación, extendido y compactación hasta una densidad del 100% P.M., medido sobre perfil. | [18 empty] | 0
[9 empty] | 145.564 | [7 empty] | 145.564 |  |  |  |  | 0
[9 empty] | Total U01030050-CYII | 145.564 | 7.8 | 1135.4 |  |  |  |  | Total U01030050-CYII | 145.564 | 8.27 | 1203.81 | 7.8 | 8.268
0
U01030060-CYII | Partida | m3 | Relleno zanja préstamos selec. Tmax 30 mm | [6 empty] | 15.64 | 15.1 | 236.16 | [5 empty] | 15.64 | 16.01 | 250.4 | 15.1 | 16.006
|  |  | Relleno de zanjas con suelos seleccionados, tamaño máximo 30 mm, procedentes de préstamos, incluso aportación, extendido y compactación hasta una densidad del 100% P.M., medido sobre perfil. | [18 empty] | 0
|  |  |  | "Relleno seleccionado según mediciones" |  |  |  |  | 0 | [7 empty] | 0 |  |  |  |  | 0
|  |  |  | PN-5.1 / P.53QD-16 | 0 | 18.465 | 1.5 | 0.9 | 24.928 |  |  |  | 0 | 18.465 | 1.5 | 0.9 | 24.928 |  |  |  |  | 0
|  |  |  | "Descuento tubo (longitud x area sección tubo)" |  |  |  |  | 0 | [7 empty] | 0 |  |  |  |  | 0
|  |  |  | Ø 800 | -1 | 18.465 | 0 | 0.503 | -9.288 |  |  |  | -1 | 18.465 | 0 | 0.503 | -9.288 |  |  |  |  | 0
[9 empty] | Total U01030060-CYII | 15.64 | 15.1 | 236.16 |  |  |  |  | Total U01030060-CYII | 15.64 | 16.01 | 250.4 | 15.1 | 16.006
0
U01030330-CYII | Partida | m3 | Relleno trasdós muros suelos adecuados de préstamos | [6 empty] | 242.608 | 14.55 | 3529.95 | [5 empty] | 242.608 | 15.42 | 3741.02 | 14.55 | 15.423
|  |  | Relleno localizado en trasdós de muros con suelos adecuados procedentes de préstamos, extendido, humectación y compactación en capas de 30 cm de espesor, con un grado de compactación del 100% del P.M. | [18 empty] | 0
|  |  |  | "Excavacion pozos" |  |  |  |  | 0 | [7 empty] | 0 |  |  |  |  | 0
|  |  |  | PN-5.8 | 0 | 2.5 | 1.6 | 2.76 | 11.04 |  |  |  | 0 | 2.5 | 1.6 | 2.76 | 11.04 |  |  |  |  | 0
|  |  |  | P.53QD-276 | 0 | 2.5 | 1.6 | 2.305 | 9.22 |  |  |  | 0 | 2.5 | 1.6 | 2.305 | 9.22 |  |  |  |  | 0
|  |  |  | P.53QD-277 | 0 | 2.5 | 1.6 | 2.292 | 9.168 |  |  |  | 0 | 2.5 | 1.6 | 2.292 | 9.168 |  |  |  |  | 0
|  |  |  | P.53QD-341 | 0 | 2.5 | 1.6 | 2.587 | 10.348 |  |  |  | 0 | 2.5 | 1.6 | 2.587 | 10.348 |  |  |  |  | 0
|  |  |  | P.53QD-340 | 0 | 2.5 | 1.6 | 2.916 | 11.664 |  |  |  | 0 | 2.5 | 1.6 | 2.916 | 11.664 |  |  |  |  | 0
|  |  |  | P.53QD-339 | 0 | 2.5 | 1.6 | 2.276 | 9.104 |  |  |  | 0 | 2.5 | 1.6 | 2.276 | 9.104 |  |  |  |  | 0
|  |  |  | P.53QD-338 | 0 | 2.5 | 1.6 | 2.676 | 10.704 |  |  |  | 0 | 2.5 | 1.6 | 2.676 | 10.704 |  |  |  |  | 0
|  |  |  | P.53QD-413 | 0 | 2.5 | 1.6 | 2.761 | 11.044 |  |  |  | 0 | 2.5 | 1.6 | 2.761 | 11.044 |  |  |  |  | 0
|  |  |  | P.53QD-414 | 0 | 2.5 | 1.6 | 2.208 | 8.832 |  |  |  | 0 | 2.5 | 1.6 | 2.208 | 8.832 |  |  |  |  | 0
|  |  |  | P.53QD-416 | 0 | 2.5 | 1.6 | 2.184 | 8.736 |  |  |  | 0 | 2.5 | 1.6 | 2.184 | 8.736 |  |  |  |  | 0
|  |  |  | P.53QD-417 | 0 | 2.5 | 1.6 | 2.297 | 9.188 |  |  |  | 0 | 2.5 | 1.6 | 2.297 | 9.188 |  |  |  |  | 0
|  |  |  | P.53QD-418 | 0 | 2.5 | 1.6 | 2.585 | 10.34 |  |  |  | 0 | 2.5 | 1.6 | 2.585 | 10.34 |  |  |  |  | 0
|  |  |  | P.53QD-419 | 0 | 2.5 | 1.6 | 3.041 | 12.164 |  |  |  | 0 | 2.5 | 1.6 | 3.041 | 12.164 |  |  |  |  | 0
|  |  |  | PN-5.7 | 0 | 2.5 | 1.6 | 2.812 | 11.248 |  |  |  | 0 | 2.5 | 1.6 | 2.812 | 11.248 |  |  |  |  | 0
|  |  |  | P.53QD-69(PM-5.1) | 0 | 2.5 | 1.6 | 2.73 | 10.92 |  |  |  | 0 | 2.5 | 1.6 | 2.73 | 10.92 |  |  |  |  | 0
|  |  |  | PN-5.6 | 0 | 2.5 | 1.6 | 2.821 | 11.284 |  |  |  | 0 | 2.5 | 1.6 | 2.821 | 11.284 |  |  |  |  | 0
|  |  |  | PN-5.5 | 0 | 2.5 | 1.6 | 2.201 | 8.804 |  |  |  | 0 | 2.5 | 1.6 | 2.201 | 8.804 |  |  |  |  | 0
|  |  |  | PN-5.4 | 0 | 2.5 | 1.6 | 3.327 | 13.308 |  |  |  | 0 | 2.5 | 1.6 | 3.327 | 13.308 |  |  |  |  | 0
|  |  |  | PN-5.3 | 0 | 2.5 | 1.6 | 3.133 | 12.532 |  |  |  | 0 | 2.5 | 1.6 | 3.133 | 12.532 |  |  |  |  | 0
|  |  |  | PN-5.2 | 0 | 2.5 | 1.6 | 2.572 | 10.288 |  |  |  | 0 | 2.5 | 1.6 | 2.572 | 10.288 |  |  |  |  | 0
|  |  |  | PN-5.1 | 0 | 2.5 | 1.6 | 1.776 | 7.104 |  |  |  | 0 | 2.5 | 1.6 | 1.776 | 7.104 |  |  |  |  | 0
|  |  |  | P.53QD-16 | 0 | 2.5 | 1.6 | 2.48 | 9.92 |  |  |  | 0 | 2.5 | 1.6 | 2.48 | 9.92 |  |  |  |  | 0
|  |  |  | P.53QD-174 | 0 | 2.5 | 1.6 | 1.88 | 7.52 |  |  |  | 0 | 2.5 | 1.6 | 1.88 | 7.52 |  |  |  |  | 0
|  |  |  | P.53QD-174BIS | 0 | 2.5 | 1.6 | 2.032 | 8.128 |  |  |  | 0 | 2.5 | 1.6 | 2.032 | 8.128 |  |  |  |  | 0
[9 empty] | Total U01030330-CYII | 242.608 | 14.55 | 3529.95 |  |  |  |  | Total U01030330-CYII | 242.608 | 15.42 | 3741.02 | 14.55 | 15.423
0
U09068050 | Partida | m2 | Geotextil anticontaminante 140 gr/m2 | [6 empty] | 903.769 | 1.87 | 1690.05 | [5 empty] | 903.769 | 1.98 | 1789.46 | 1.87 | 1.9822
|  |  | Suministro y colocación de geotextil anticontaminante, de 140 gr/m2, incluso parte proporcional de solapes. | [18 empty] | 0
|  |  |  | "Malle de geotextil" |  |  |  |  | 0 | [7 empty] | 0 |  |  |  |  | 0
|  |  |  | PN-5.8 / P.53QD-276 | 0 | 34.04 | 1.3 | 0 | 44.252 |  |  |  | 0 | 34.04 | 1.3 | 0 | 44.252 |  |  |  |  | 0
|  |  |  | P.53QD-276 / P.53QD-277 | 0 | 6.053 | 1.3 | 0 | 7.869 |  |  |  | 0 | 6.053 | 1.3 | 0 | 7.869 |  |  |  |  | 0
|  |  |  | P.53QD-277 / P.53QD-341 | 0 | 36.977 | 1.3 | 0 | 48.07 |  |  |  | 0 | 36.977 | 1.3 | 0 | 48.07 |  |  |  |  | 0
|  |  |  | P.53QD-341 / P.53QD-340 | 0 | 39.923 | 1.3 | 0 | 51.9 |  |  |  | 0 | 39.923 | 1.3 | 0 | 51.9 |  |  |  |  | 0
|  |  |  | P.53QD-340 / P.53QD-339 | 0 | 40.971 | 1.3 | 0 | 53.262 |  |  |  | 0 | 40.971 | 1.3 | 0 | 53.262 |  |  |  |  | 0
|  |  |  | P.53QD-339 / P.53QD-338 | 0 | 15.548 | 1.3 | 0 | 20.212 |  |  |  | 0 | 15.548 | 1.3 | 0 | 20.212 |  |  |  |  | 0
|  |  |  | P.53QD-338 / P.53QD-413 | 0 | 24.759 | 1.3 | 0 | 32.187 |  |  |  | 0 | 24.759 | 1.3 | 0 | 32.187 |  |  |  |  | 0
|  |  |  | P.53QD-413 / P.53QD-414 | 0 | 29.781 | 1.3 | 0 | 38.715 |  |  |  | 0 | 29.781 | 1.3 | 0 | 38.715 |  |  |  |  | 0
|  |  |  | P.53QD-414 / P.53QD-416 | 0 | 9.568 | 1.3 | 0 | 12.438 |  |  |  | 0 | 9.568 | 1.3 | 0 | 12.438 |  |  |  |  | 0
|  |  |  | P.53QD-416 / P.53QD-417 | 0 | 30.936 | 1.5 | 0 | 46.404 |  |  |  | 0 | 30.936 | 1.5 | 0 | 46.404 |  |  |  |  | 0
|  |  |  | P.53QD-417 / P.53QD-418 | 0 | 26.14 | 1.5 | 0 | 39.21 |  |  |  | 0 | 26.14 | 1.5 | 0 | 39.21 |  |  |  |  | 0
|  |  |  | P.53QD-418 / P.53QD-419 | 0 | 26.903 | 1.5 | 0 | 40.355 |  |  |  | 0 | 26.903 | 1.5 | 0 | 40.355 |  |  |  |  | 0
|  |  |  | P.53QD-419 / PN-5.7 | 0 | 37.878 | 1.5 | 0 | 56.817 |  |  |  | 0 | 37.878 | 1.5 | 0 | 56.817 |  |  |  |  | 0
|  |  |  | PN-5.7 / P.53QD-69(PM-5.1) | 0 | 8.087 | 1.5 | 0 | 12.131 |  |  |  | 0 | 8.087 | 1.5 | 0 | 12.131 |  |  |  |  | 0
|  |  |  | P.53QD-69(PM-5.1) / PN-5.6 | 0 | 52.886 | 1.5 | 0 | 79.329 |  |  |  | 0 | 52.886 | 1.5 | 0 | 79.329 |  |  |  |  | 0
|  |  |  | PN-5.6 / PN-5.5 | 0 | 55.003 | 1.5 | 0 | 82.505 |  |  |  | 0 | 55.003 | 1.5 | 0 | 82.505 |  |  |  |  | 0
|  |  |  | PN-5.5 / PN-5.4 | 0 | 41.613 | 1.5 | 0 | 62.42 |  |  |  | 0 | 41.613 | 1.5 | 0 | 62.42 |  |  |  |  | 0
|  |  |  | PN-5.4 / PN-5.3 | 0 | 15.387 | 1.5 | 0 | 23.081 |  |  |  | 0 | 15.387 | 1.5 | 0 | 23.081 |  |  |  |  | 0
|  |  |  | PN-5.3 / PN-5.2 | 0 | 37.713 | 1.5 | 0 | 56.57 |  |  |  | 0 | 37.713 | 1.5 | 0 | 56.57 |  |  |  |  | 0
|  |  |  | PN-5.2 / PN-5.1 | 0 | 21.493 | 1.5 | 0 | 32.24 |  |  |  | 0 | 21.493 | 1.5 | 0 | 32.24 |  |  |  |  | 0
|  |  |  | P.53QD-176BIS / PN-5.3 | 0 | 6.08 | 1.1 | 0 | 6.688 |  |  |  | 0 | 6.08 | 1.1 | 0 | 6.688 |  |  |  |  | 0
|  |  |  | P.53QD-174 / P.53QD-174BIS | 0 | 5.452 | 1.1 | 0 | 5.997 |  |  |  | 0 | 5.452 | 1.1 | 0 | 5.997 |  |  |  |  | 0
|  |  |  | P.53QD-174BIS / PN-5.1 | 0 | 4.773 | 1.1 | 0 | 5.25 |  |  |  | 0 | 4.773 | 1.1 | 0 | 5.25 |  |  |  |  | 0
|  |  |  | IMB1 / P.53QD-277 | 0 | 6.867 | 0.95 | 0 | 6.524 |  |  |  | 0 | 6.867 | 0.95 | 0 | 6.524 |  |  |  |  | 0
|  |  |  | IMB2 / P.53QD-341 | 0 | 6.38 | 0.95 | 0 | 6.061 |  |  |  | 0 | 6.38 | 0.95 | 0 | 6.061 |  |  |  |  | 0
|  |  |  | IMB3 / P.53QD-340 | 0 | 5.896 | 0.95 | 0 | 5.601 |  |  |  | 0 | 5.896 | 0.95 | 0 | 5.601 |  |  |  |  | 0
|  |  |  | IMB4 / P.53QD-340 | 0 | 4.583 | 0.95 | 0 | 4.354 |  |  |  | 0 | 4.583 | 0.95 | 0 | 4.354 |  |  |  |  | 0
|  |  |  | IMB5 / P.53QD-339 | 0 | 6.091 | 0.95 | 0 | 5.786 |  |  |  | 0 | 6.091 | 0.95 | 0 | 5.786 |  |  |  |  | 0
|  |  |  | IMB6 / P.53QD-339 | 0 | 3.732 | 0.95 | 0 | 3.545 |  |  |  | 0 | 3.732 | 0.95 | 0 | 3.545 |  |  |  |  | 0
|  |  |  | IMB7 / P.53QD-416 | 0 | 3.12 | 0.95 | 0 | 2.964 |  |  |  | 0 | 3.12 | 0.95 | 0 | 2.964 |  |  |  |  | 0
|  |  |  | IMB8 / P.53QD-416 | 0 | 5.238 | 0.95 | 0 | 4.976 |  |  |  | 0 | 5.238 | 0.95 | 0 | 4.976 |  |  |  |  | 0
|  |  |  | IMB9 / P.53QD-418 | 0 | 3.33 | 0.95 | 0 | 3.164 |  |  |  | 0 | 3.33 | 0.95 | 0 | 3.164 |  |  |  |  | 0
|  |  |  | IMB10 / P.53QD-418 | 0 | 3.044 | 0.95 | 0 | 2.892 |  |  |  | 0 | 3.044 | 0.95 | 0 | 2.892 |  |  |  |  | 0
[9 empty] | Total U09068050 | 903.769 | 1.87 | 1690.05 |  |  |  |  | Total U09068050 | 903.769 | 1.98 | 1789.46 | 1.87 | 1.9822
0
U01040040 | Partida | m2 | Refino nivelación fondo zanjas | [6 empty] | 903.769 | 2.81 | 2539.59 | [5 empty] | 903.769 | 2.98 | 2693.23 | 2.81 | 2.9786
|  |  | Refino, nivelación y apisonado de fondo de zanja para asiento de tubería, por cualquier procedimiento, incluso limpieza. | [18 empty] | 0
|  |  |  | "Refino fondo zanjas" |  |  |  |  | 0 | [7 empty] | 0 |  |  |  |  | 0
|  |  |  | PN-5.8 / P.53QD-276 | 0 | 34.04 | 1.3 | 0 | 44.252 |  |  |  | 0 | 34.04 | 1.3 | 0 | 44.252 |  |  |  |  | 0
|  |  |  | P.53QD-276 / P.53QD-277 | 0 | 6.053 | 1.3 | 0 | 7.869 |  |  |  | 0 | 6.053 | 1.3 | 0 | 7.869 |  |  |  |  | 0
|  |  |  | P.53QD-277 / P.53QD-341 | 0 | 36.977 | 1.3 | 0 | 48.07 |  |  |  | 0 | 36.977 | 1.3 | 0 | 48.07 |  |  |  |  | 0
|  |  |  | P.53QD-341 / P.53QD-340 | 0 | 39.923 | 1.3 | 0 | 51.9 |  |  |  | 0 | 39.923 | 1.3 | 0 | 51.9 |  |  |  |  | 0
|  |  |  | P.53QD-340 / P.53QD-339 | 0 | 40.971 | 1.3 | 0 | 53.262 |  |  |  | 0 | 40.971 | 1.3 | 0 | 53.262 |  |  |  |  | 0
|  |  |  | P.53QD-339 / P.53QD-338 | 0 | 15.548 | 1.3 | 0 | 20.212 |  |  |  | 0 | 15.548 | 1.3 | 0 | 20.212 |  |  |  |  | 0
|  |  |  | P.53QD-338 / P.53QD-413 | 0 | 24.759 | 1.3 | 0 | 32.187 |  |  |  | 0 | 24.759 | 1.3 | 0 | 32.187 |  |  |  |  | 0
|  |  |  | P.53QD-413 / P.53QD-414 | 0 | 29.781 | 1.3 | 0 | 38.715 |  |  |  | 0 | 29.781 | 1.3 | 0 | 38.715 |  |  |  |  | 0
|  |  |  | P.53QD-414 / P.53QD-416 | 0 | 9.568 | 1.3 | 0 | 12.438 |  |  |  | 0 | 9.568 | 1.3 | 0 | 12.438 |  |  |  |  | 0
|  |  |  | P.53QD-416 / P.53QD-417 | 0 | 30.936 | 1.5 | 0 | 46.404 |  |  |  | 0 | 30.936 | 1.5 | 0 | 46.404 |  |  |  |  | 0
|  |  |  | P.53QD-417 / P.53QD-418 | 0 | 26.14 | 1.5 | 0 | 39.21 |  |  |  | 0 | 26.14 | 1.5 | 0 | 39.21 |  |  |  |  | 0
|  |  |  | P.53QD-418 / P.53QD-419 | 0 | 26.903 | 1.5 | 0 | 40.355 |  |  |  | 0 | 26.903 | 1.5 | 0 | 40.355 |  |  |  |  | 0
|  |  |  | P.53QD-419 / PN-5.7 | 0 | 37.878 | 1.5 | 0 | 56.817 |  |  |  | 0 | 37.878 | 1.5 | 0 | 56.817 |  |  |  |  | 0
|  |  |  | PN-5.7 / P.53QD-69(PM-5.1) | 0 | 8.087 | 1.5 | 0 | 12.131 |  |  |  | 0 | 8.087 | 1.5 | 0 | 12.131 |  |  |  |  | 0
|  |  |  | P.53QD-69(PM-5.1) / PN-5.6 | 0 | 52.886 | 1.5 | 0 | 79.329 |  |  |  | 0 | 52.886 | 1.5 | 0 | 79.329 |  |  |  |  | 0
|  |  |  | PN-5.6 / PN-5.5 | 0 | 55.003 | 1.5 | 0 | 82.505 |  |  |  | 0 | 55.003 | 1.5 | 0 | 82.505 |  |  |  |  | 0
|  |  |  | PN-5.5 / PN-5.4 | 0 | 41.613 | 1.5 | 0 | 62.42 |  |  |  | 0 | 41.613 | 1.5 | 0 | 62.42 |  |  |  |  | 0
|  |  |  | PN-5.4 / PN-5.3 | 0 | 15.387 | 1.5 | 0 | 23.081 |  |  |  | 0 | 15.387 | 1.5 | 0 | 23.081 |  |  |  |  | 0
|  |  |  | PN-5.3 / PN-5.2 | 0 | 37.713 | 1.5 | 0 | 56.57 |  |  |  | 0 | 37.713 | 1.5 | 0 | 56.57 |  |  |  |  | 0
|  |  |  | PN-5.2 / PN-5.1 | 0 | 21.493 | 1.5 | 0 | 32.24 |  |  |  | 0 | 21.493 | 1.5 | 0 | 32.24 |  |  |  |  | 0
|  |  |  | P.53QD-176BIS / PN-5.3 | 0 | 6.08 | 1.1 | 0 | 6.688 |  |  |  | 0 | 6.08 | 1.1 | 0 | 6.688 |  |  |  |  | 0
|  |  |  | P.53QD-174 / P.53QD-174BIS | 0 | 5.452 | 1.1 | 0 | 5.997 |  |  |  | 0 | 5.452 | 1.1 | 0 | 5.997 |  |  |  |  | 0
|  |  |  | P.53QD-174BIS / PN-5.1 | 0 | 4.773 | 1.1 | 0 | 5.25 |  |  |  | 0 | 4.773 | 1.1 | 0 | 5.25 |  |  |  |  | 0
|  |  |  | IMB1 / P.53QD-277 | 0 | 6.867 | 0.95 | 0 | 6.524 |  |  |  | 0 | 6.867 | 0.95 | 0 | 6.524 |  |  |  |  | 0
|  |  |  | IMB2 / P.53QD-341 | 0 | 6.38 | 0.95 | 0 | 6.061 |  |  |  | 0 | 6.38 | 0.95 | 0 | 6.061 |  |  |  |  | 0
|  |  |  | IMB3 / P.53QD-340 | 0 | 5.896 | 0.95 | 0 | 5.601 |  |  |  | 0 | 5.896 | 0.95 | 0 | 5.601 |  |  |  |  | 0
|  |  |  | IMB4 / P.53QD-340 | 0 | 4.583 | 0.95 | 0 | 4.354 |  |  |  | 0 | 4.583 | 0.95 | 0 | 4.354 |  |  |  |  | 0
|  |  |  | IMB5 / P.53QD-339 | 0 | 6.091 | 0.95 | 0 | 5.786 |  |  |  | 0 | 6.091 | 0.95 | 0 | 5.786 |  |  |  |  | 0
|  |  |  | IMB6 / P.53QD-339 | 0 | 3.732 | 0.95 | 0 | 3.545 |  |  |  | 0 | 3.732 | 0.95 | 0 | 3.545 |  |  |  |  | 0
|  |  |  | IMB7 / P.53QD-416 | 0 | 3.12 | 0.95 | 0 | 2.964 |  |  |  | 0 | 3.12 | 0.95 | 0 | 2.964 |  |  |  |  | 0
|  |  |  | IMB8 / P.53QD-416 | 0 | 5.238 | 0.95 | 0 | 4.976 |  |  |  | 0 | 5.238 | 0.95 | 0 | 4.976 |  |  |  |  | 0
|  |  |  | IMB9 / P.53QD-418 | 0 | 3.33 | 0.95 | 0 | 3.164 |  |  |  | 0 | 3.33 | 0.95 | 0 | 3.164 |  |  |  |  | 0
|  |  |  | IMB10 / P.53QD-418 | 0 | 3.044 | 0.95 | 0 | 2.892 |  |  |  | 0 | 3.044 | 0.95 | 0 | 2.892 |  |  |  |  | 0
[9 empty] | Total U01040040 | 903.769 | 2.81 | 2539.59 |  |  |  |  | Total U01040040 | 903.769 | 2.98 | 2693.23 | 2.81 | 2.9786
0
U0701020-CYII | Partida | m3 | HNE-15/B/12 o HNE-15/B/20 | [6 empty] | 7.884 | 124 | 977.62 | [5 empty] | 7.884 | 131.44 | 1036.27 | 124 | 131.44
|  |  | Suministro y puesta en obra de hormigón no estructural HNE-15/B/12 o HNE-15/B/20, elaborado en central y vertido por cualquier medio, para rellenos o elementos no estructurales, colocado a cualquier profundidad, incluso compactación, curado y acabado. Según CE vigente. | [18 empty] | 0
|  |  |  | "Mortero de nivelación (LxAmedioxE)" |  |  |  |  | 0 | [7 empty] | 0 |  |  |  |  | 0
|  |  |  | PN-5.1 / P.53QD-16 | 0 | 18.465 | 1.5 | 0.35 | 9.694 |  |  |  | 0 | 18.465 | 1.5 | 0.35 | 9.694 |  |  |  |  | 0
|  |  |  | "Descuento tubo (longitud x area sección tubo)" |  |  |  |  | 0 | [7 empty] | 0 |  |  |  |  | 0
|  |  |  | Ø 800 | -1 | 18.465 | 0 | 0.098 | -1.81 |  |  |  | -1 | 18.465 | 0 | 0.098 | -1.81 |  |  |  |  | 0
[9 empty] | Total U0701020-CYII | 7.884 | 124 | 977.62 |  |  |  |  | Total U0701020-CYII | 7.884 | 131.44 | 1036.27 | 124 | 131.44
0
[9 empty] | Total 05.03 | 1 | 161956.77 | 161956.77 |  |  |  |  | Total 05.03 | 1 | 171681.15 | 171681.15 | 161956.77 | 171674.1762
0
05.04 | Capítulo |  | CONDUCCIONES | [6 empty] | 1 | 135553.14 | 135553.14 | [5 empty] | 1 | 143689.25 | 143689.25 | 135553.14 | 143686.3284
U02012050 | Partida | m | Tubería hormigón armado junta elastomérica 180 Ø800 | [6 empty] | 18.465 | 152.87 | 2822.74 | [5 empty] | 18.465 | 162.04 | 2992.07 | 152.87 | 162.0422
|  |  | Suministro y colocación de tubería de hormigón armado para saneamiento, conforme a norma UNE-EN 1916 / UNE 127916 y/o según normativa vigente, Clase 180, diámetro nominal DN 800 mm, incluso parte proporcional de junta elastomérica, medios auxiliares y pruebas necesarias para su correcto funcionamiento. . | [18 empty] | 0
|  |  |  | PN-5.1 / P.53QD-16 | 0 | 18.465 | 0 | 0 | 18.465 |  |  |  | 0 | 18.465 | 0 | 0 | 18.465 |  |  |  |  | 0
[9 empty] | Total U02012050 | 18.465 | 152.87 | 2822.74 |  |  |  |  | Total U02012050 | 18.465 | 162.04 | 2992.07 | 152.87 | 162.0422
0
U02012030 | Partida | m | Tubería hormigón armado junta elastomérica 180 Ø500 | [6 empty] | 16.408 | 77.19 | 1266.53 | [5 empty] | 16.408 | 81.82 | 1342.5 | 77.19 | 81.8214
|  |  | Suministro y colocación de tubería de hormigón armado para saneamiento, conforme a norma UNE-EN 1916 / UNE 127916 y/o según normativa vigente, Clase 180, diámetro nominal DN 500 mm, incluso parte proporcional de junta elastomérica, medios auxiliares y pruebas necesarias para su correcto funcionamiento. | [18 empty] | 0
|  |  |  | "Camis de hormigon tuberia de Abast." | 0 | 16.408 | 0 | 0 | 16.408 |  |  |  | 0 | 16.408 | 0 | 0 | 16.408 |  |  |  |  | 0
[9 empty] | Total U02012030 | 16.408 | 77.19 | 1266.53 |  |  |  |  | Total U02012030 | 16.408 | 81.82 | 1342.5 | 77.19 | 81.8214
0
U02080060 -CYII | Partida | m | Tubería PVC-U DN 800, SN 8 kN/m2 | [6 empty] | 354.039 | 257.43 | 91140.26 | [5 empty] | 354.039 | 272.88 | 96610.16 | 257.43 | 272.8758
|  |  | Suministro e instalación de tubería de PVC-U de pared estructurada, rigidez nominal SN>= 8 kN/m2, de diámetro nominal DN 800 mm, conforme a norma UNE-EN 13476 y/o según normativa vigente, incluso parte proporcional de unión con junta elástica, medios auxiliares y pruebas necesarias para su correcto funcionamiento. | [18 empty] | 0
|  |  |  | P.53QD-416 / P.53QD-417 | 0 | 30.936 | 0 | 0 | 30.936 |  |  |  | 0 | 30.936 | 0 | 0 | 30.936 |  |  |  |  | 0
|  |  |  | P.53QD-417 / P.53QD-418 | 0 | 26.14 | 0 | 0 | 26.14 |  |  |  | 0 | 26.14 | 0 | 0 | 26.14 |  |  |  |  | 0
|  |  |  | P.53QD-418 / P.53QD-419 | 0 | 26.903 | 0 | 0 | 26.903 |  |  |  | 0 | 26.903 | 0 | 0 | 26.903 |  |  |  |  | 0
|  |  |  | P.53QD-419 / PN-5.7 | 0 | 37.878 | 0 | 0 | 37.878 |  |  |  | 0 | 37.878 | 0 | 0 | 37.878 |  |  |  |  | 0
|  |  |  | PN-5.7 / P.53QD-69(PM-5.1) | 0 | 8.087 | 0 | 0 | 8.087 |  |  |  | 0 | 8.087 | 0 | 0 | 8.087 |  |  |  |  | 0
|  |  |  | P.53QD-69(PM-5.1) / PN-5.6 | 0 | 52.886 | 0 | 0 | 52.886 |  |  |  | 0 | 52.886 | 0 | 0 | 52.886 |  |  |  |  | 0
|  |  |  | PN-5.6 / PN-5.5 | 0 | 55.003 | 0 | 0 | 55.003 |  |  |  | 0 | 55.003 | 0 | 0 | 55.003 |  |  |  |  | 0
|  |  |  | PN-5.5 / PN-5.4 | 0 | 41.613 | 0 | 0 | 41.613 |  |  |  | 0 | 41.613 | 0 | 0 | 41.613 |  |  |  |  | 0
|  |  |  | PN-5.4 / PN-5.3 | 0 | 15.387 | 0 | 0 | 15.387 |  |  |  | 0 | 15.387 | 0 | 0 | 15.387 |  |  |  |  | 0
|  |  |  | PN-5.3 / PN-5.2 | 0 | 37.713 | 0 | 0 | 37.713 |  |  |  | 0 | 37.713 | 0 | 0 | 37.713 |  |  |  |  | 0
|  |  |  | PN-5.2 / PN-5.1 | 0 | 21.493 | 0 | 0 | 21.493 |  |  |  | 0 | 21.493 | 0 | 0 | 21.493 |  |  |  |  | 0
[9 empty] | Total U02080060 -CYII | 354.039 | 257.43 | 91140.26 |  |  |  |  | Total U02080060 -CYII | 354.039 | 272.88 | 96610.16 | 257.43 | 272.8758
0
U02080050 -CYII | Partida | m | Tubería PVC-U DN 630, SN 8 kN/m2 | [6 empty] | 237.62 | 155.69 | 36995.06 | [5 empty] | 237.62 | 165.03 | 39214.43 | 155.69 | 165.0314
|  |  | Suministro e instalación de tubería de PVC-U de pared estructurada, rigidez nominal SN>= 8 kN/m2, de diámetro nominal DN 630 mm, conforme a norma UNE-EN 13476 y/o según normativa vigente, incluso parte proporcional de unión con junta elástica, medios auxiliares y pruebas necesarias para su correcto funcionamiento. | [18 empty] | 0
|  |  |  | PN-5.8 / P.53QD-276 | 0 | 34.04 | 0 | 0 | 34.04 |  |  |  | 0 | 34.04 | 0 | 0 | 34.04 |  |  |  |  | 0
|  |  |  | P.53QD-276 / P.53QD-277 | 0 | 6.053 | 0 | 0 | 6.053 |  |  |  | 0 | 6.053 | 0 | 0 | 6.053 |  |  |  |  | 0
|  |  |  | P.53QD-277 / P.53QD-341 | 0 | 36.977 | 0 | 0 | 36.977 |  |  |  | 0 | 36.977 | 0 | 0 | 36.977 |  |  |  |  | 0
|  |  |  | P.53QD-341 / P.53QD-340 | 0 | 39.923 | 0 | 0 | 39.923 |  |  |  | 0 | 39.923 | 0 | 0 | 39.923 |  |  |  |  | 0
|  |  |  | P.53QD-340 / P.53QD-339 | 0 | 40.971 | 0 | 0 | 40.971 |  |  |  | 0 | 40.971 | 0 | 0 | 40.971 |  |  |  |  | 0
|  |  |  | P.53QD-339 / P.53QD-338 | 0 | 15.548 | 0 | 0 | 15.548 |  |  |  | 0 | 15.548 | 0 | 0 | 15.548 |  |  |  |  | 0
|  |  |  | P.53QD-338 / P.53QD-413 | 0 | 24.759 | 0 | 0 | 24.759 |  |  |  | 0 | 24.759 | 0 | 0 | 24.759 |  |  |  |  | 0
|  |  |  | P.53QD-413 / P.53QD-414 | 0 | 29.781 | 0 | 0 | 29.781 |  |  |  | 0 | 29.781 | 0 | 0 | 29.781 |  |  |  |  | 0
|  |  |  | P.53QD-414 / P.53QD-416 | 0 | 9.568 | 0 | 0 | 9.568 |  |  |  | 0 | 9.568 | 0 | 0 | 9.568 |  |  |  |  | 0
[9 empty] | Total U02080050 -CYII | 237.62 | 155.69 | 36995.06 |  |  |  |  | Total U02080050 -CYII | 237.62 | 165.03 | 39214.43 | 155.69 | 165.0314
0
U02080030 -CYII | Partida | m | Tubería PVC-U DN 400, SN 8 kN/m2 | [6 empty] | 16.305 | 81.19 | 1323.8 | [5 empty] | 16.305 | 86.06 | 1403.21 | 81.19 | 86.0614
|  |  | Suministro e instalación de tubería de PVC-U de pared estructurada, rigidez nominal SN>= 8 kN/m2, de diámetro nominal DN 400 mm, conforme a norma UNE-EN 13476 y/o según normativa vigente, incluso parte proporcional de unión con junta elástica, medios auxiliares y pruebas necesarias para su correcto funcionamiento. . | [18 empty] | 0
|  |  |  | P.53QD-176BIS / PN-5.3 | 0 | 6.08 | 0 | 0 | 6.08 |  |  |  | 0 | 6.08 | 0 | 0 | 6.08 |  |  |  |  | 0
|  |  |  | P.53QD-174 / P.53QD-174BIS | 0 | 5.452 | 0 | 0 | 5.452 |  |  |  | 0 | 5.452 | 0 | 0 | 5.452 |  |  |  |  | 0
|  |  |  | P.53QD-174BIS / PN-5.1 | 0 | 4.773 | 0 | 0 | 4.773 |  |  |  | 0 | 4.773 | 0 | 0 | 4.773 |  |  |  |  | 0
[9 empty] | Total U02080030 -CYII | 16.305 | 81.19 | 1323.8 |  |  |  |  | Total U02080030 -CYII | 16.305 | 86.06 | 1403.21 | 81.19 | 86.0614
0
U02080010 -CYII | Partida | m | Tubería PVC-U DN 250, SN 8 kN/m2 | [6 empty] | 48.281 | 37.76 | 1823.09 | [5 empty] | 48.281 | 40.03 | 1932.69 | 37.76 | 40.0256
|  |  | Suministro e instalación de tubería de PVC-U de pared estructurada, rigidez nominal SN>= 8 kN/m2, diámetro nominal DN 250 mm, conforme a norma UNE-EN 13476 y/o según normativa vigente, incluso parte proporcional de unión con junta elástica, medios auxiliares y pruebas necesarias para su correcto funcionamiento. | [18 empty] | 0
|  |  |  | IMB1 / P.53QD-277 | 0 | 6.867 | 0 | 0 | 6.867 |  |  |  | 0 | 6.867 | 0 | 0 | 6.867 |  |  |  |  | 0
|  |  |  | IMB2 / P.53QD-341 | 0 | 6.38 | 0 | 0 | 6.38 |  |  |  | 0 | 6.38 | 0 | 0 | 6.38 |  |  |  |  | 0
|  |  |  | IMB3 / P.53QD-340 | 0 | 5.896 | 0 | 0 | 5.896 |  |  |  | 0 | 5.896 | 0 | 0 | 5.896 |  |  |  |  | 0
|  |  |  | IMB4 / P.53QD-340 | 0 | 4.583 | 0 | 0 | 4.583 |  |  |  | 0 | 4.583 | 0 | 0 | 4.583 |  |  |  |  | 0
|  |  |  | IMB5 / P.53QD-339 | 0 | 6.091 | 0 | 0 | 6.091 |  |  |  | 0 | 6.091 | 0 | 0 | 6.091 |  |  |  |  | 0
|  |  |  | IMB6 / P.53QD-339 | 0 | 3.732 | 0 | 0 | 3.732 |  |  |  | 0 | 3.732 | 0 | 0 | 3.732 |  |  |  |  | 0
|  |  |  | IMB7 / P.53QD-416 | 0 | 3.12 | 0 | 0 | 3.12 |  |  |  | 0 | 3.12 | 0 | 0 | 3.12 |  |  |  |  | 0
|  |  |  | IMB8 / P.53QD-416 | 0 | 5.238 | 0 | 0 | 5.238 |  |  |  | 0 | 5.238 | 0 | 0 | 5.238 |  |  |  |  | 0
|  |  |  | IMB9 / P.53QD-418 | 0 | 3.33 | 0 | 0 | 3.33 |  |  |  | 0 | 3.33 | 0 | 0 | 3.33 |  |  |  |  | 0
|  |  |  | IMB10 / P.53QD-418 | 0 | 3.044 | 0 | 0 | 3.044 |  |  |  | 0 | 3.044 | 0 | 0 | 3.044 |  |  |  |  | 0
[9 empty] | Total U02080010 -CYII | 48.281 | 37.76 | 1823.09 |  |  |  |  | Total U02080010 -CYII | 48.281 | 40.03 | 1932.69 | 37.76 | 40.0256
0
U01030350 | Partida | m | Banda de señalización | [6 empty] | 626.429 | 0.29 | 181.66 | [5 empty] | 626.429 | 0.31 | 194.19 | 0.29 | 0.3074
|  |  | Banda de señalización, según normas o especificaciones técnicas de Canal de Isabel II vigentes. | [18 empty] | 0
|  |  |  | Tubería hormigón armado junta elastomérica 180 Ø800 | 18.465 | 0 | 0 | 0 | 18.465 |  |  |  | 18.465 | 0 | 0 | 0 | 18.465 |  |  |  |  | 0
|  |  |  | Tubería PVC-U DN 800, SN 8 kN/m2 | 354.039 | 0 | 0 | 0 | 354.039 |  |  |  | 354.039 | 0 | 0 | 0 | 354.039 |  |  |  |  | 0
|  |  |  | Tubería PVC-U DN 630, SN 8 kN/m2 | 237.62 | 0 | 0 | 0 | 237.62 |  |  |  | 237.62 | 0 | 0 | 0 | 237.62 |  |  |  |  | 0
|  |  |  | Tubería PVC-U DN 400, SN 8 kN/m2 | 16.305 | 0 | 0 | 0 | 16.305 |  |  |  | 16.305 | 0 | 0 | 0 | 16.305 |  |  |  |  | 0
[9 empty] | Total U01030350 | 626.429 | 0.29 | 181.66 |  |  |  |  | Total U01030350 | 626.429 | 0.31 | 194.19 | 0.29 | 0.3074
0
[9 empty] | Total 05.04 | 1 | 135553.14 | 135553.14 |  |  |  |  | Total 05.04 | 1 | 143689.25 | 143689.25 | 135553.14 | 143686.3284
0
05.05 | Capítulo |  | OBRAS DE FÁBRICA | [6 empty] | 1 | 65235.99 | 65235.99 | [5 empty] | 1 | 69149.44 | 69149.44 | 65235.99 | 69150.1494
U05070020 | Partida | ud | Marco y tapa circ., fund. dúctil Ø min 60 cm, D-400 peso 55 kg | [6 empty] | 24 | 323.04 | 7752.96 | [5 empty] | 24 | 342.42 | 8218.08 | 323.04 | 342.4224
|  |  | Suministro e instalación de marco y tapa de fundición dúctil, clase D-400, con bloqueo automático, tapa articulada, con marco y tapa circular de 55 Kg de peso aproximado en tapa, con junta de elastómero en tapa o marco, junta anti ruido para asiento estable de la tapa, cota de paso mínima 60 cm, con dispositivo acerrojado antirrobo, identificación según Canal de Isabel II y servicio correspondiente (abastecimiento, saneamiento, reutilización). Con 4 orificios para saneamiento. Conforme a norma UNE-EN 124 y según normativa vigente de Canal de Isabel II. Totalmente colocada y enrasada con la superficie. | [18 empty] | 0
|  |  |  | "Cierre pozos/arquetas" |  |  |  |  | 0 | [7 empty] | 0 |  |  |  |  | 0
|  |  |  | PN-5.8 | 1 | 0 | 0 | 0 | 1 |  |  |  | 1 | 0 | 0 | 0 | 1 |  |  |  |  | 0
|  |  |  | P.53QD-276 | 1 | 0 | 0 | 0 | 1 |  |  |  | 1 | 0 | 0 | 0 | 1 |  |  |  |  | 0
|  |  |  | P.53QD-277 | 1 | 0 | 0 | 0 | 1 |  |  |  | 1 | 0 | 0 | 0 | 1 |  |  |  |  | 0
|  |  |  | P.53QD-341 | 1 | 0 | 0 | 0 | 1 |  |  |  | 1 | 0 | 0 | 0 | 1 |  |  |  |  | 0
|  |  |  | P.53QD-340 | 1 | 0 | 0 | 0 | 1 |  |  |  | 1 | 0 | 0 | 0 | 1 |  |  |  |  | 0
|  |  |  | P.53QD-339 | 1 | 0 | 0 | 0 | 1 |  |  |  | 1 | 0 | 0 | 0 | 1 |  |  |  |  | 0
|  |  |  | P.53QD-338 | 1 | 0 | 0 | 0 | 1 |  |  |  | 1 | 0 | 0 | 0 | 1 |  |  |  |  | 0
|  |  |  | P.53QD-413 | 1 | 0 | 0 | 0 | 1 |  |  |  | 1 | 0 | 0 | 0 | 1 |  |  |  |  | 0
|  |  |  | P.53QD-414 | 1 | 0 | 0 | 0 | 1 |  |  |  | 1 | 0 | 0 | 0 | 1 |  |  |  |  | 0
|  |  |  | P.53QD-416 | 1 | 0 | 0 | 0 | 1 |  |  |  | 1 | 0 | 0 | 0 | 1 |  |  |  |  | 0
|  |  |  | P.53QD-417 | 1 | 0 | 0 | 0 | 1 |  |  |  | 1 | 0 | 0 | 0 | 1 |  |  |  |  | 0
|  |  |  | P.53QD-418 | 1 | 0 | 0 | 0 | 1 |  |  |  | 1 | 0 | 0 | 0 | 1 |  |  |  |  | 0
|  |  |  | P.53QD-419 | 1 | 0 | 0 | 0 | 1 |  |  |  | 1 | 0 | 0 | 0 | 1 |  |  |  |  | 0
|  |  |  | PN-5.7 | 1 | 0 | 0 | 0 | 1 |  |  |  | 1 | 0 | 0 | 0 | 1 |  |  |  |  | 0
|  |  |  | P.53QD-69(PM-5.1) | 1 | 0 | 0 | 0 | 1 |  |  |  | 1 | 0 | 0 | 0 | 1 |  |  |  |  | 0
|  |  |  | PN-5.6 | 1 | 0 | 0 | 0 | 1 |  |  |  | 1 | 0 | 0 | 0 | 1 |  |  |  |  | 0
|  |  |  | PN-5.5 | 1 | 0 | 0 | 0 | 1 |  |  |  | 1 | 0 | 0 | 0 | 1 |  |  |  |  | 0
|  |  |  | PN-5.4 | 1 | 0 | 0 | 0 | 1 |  |  |  | 1 | 0 | 0 | 0 | 1 |  |  |  |  | 0
|  |  |  | PN-5.3 | 1 | 0 | 0 | 0 | 1 |  |  |  | 1 | 0 | 0 | 0 | 1 |  |  |  |  | 0
|  |  |  | PN-5.2 | 1 | 0 | 0 | 0 | 1 |  |  |  | 1 | 0 | 0 | 0 | 1 |  |  |  |  | 0
|  |  |  | PN-5.1 | 1 | 0 | 0 | 0 | 1 |  |  |  | 1 | 0 | 0 | 0 | 1 |  |  |  |  | 0
|  |  |  | P.53QD-16 | 1 | 0 | 0 | 0 | 1 |  |  |  | 1 | 0 | 0 | 0 | 1 |  |  |  |  | 0
|  |  |  | P.53QD-174 | 1 | 0 | 0 | 0 | 1 |  |  |  | 1 | 0 | 0 | 0 | 1 |  |  |  |  | 0
|  |  |  | P.53QD-174BIS | 1 | 0 | 0 | 0 | 1 |  |  |  | 1 | 0 | 0 | 0 | 1 |  |  |  |  | 0
[9 empty] | Total U05070020 | 24 | 323.04 | 7752.96 |  |  |  |  | Total U05070020 | 24 | 342.42 | 8218.08 | 323.04 | 342.4224
0
U05030060 | Partida | ud | Pozo de registro diámetro interior 1100 mm, 1<H<2m profun, imper., enfosc. int. | [6 empty] | 9 | 1000.75 | 9006.75 | [5 empty] | 9 | 1060.8 | 9547.2 | 1000.75 | 1060.795
|  |  | Pozo de registro, diámetro interior 1100 mm con una profundidad de entre 1,00 y 2,00 m, impermeabilizado en el trasdós, construido con fábrica de ladrillo macizo de 1 pie de espesor, recibido con mortero M-10, colocado sobre solera de hormigón HA-25/P/40/I de 0,30 m mínimo de espesor, armada con mallazo; enfoscado interior fratasado con mortero hidrófugo bruñido en toda su altura con mortero CS-IV-Wc2. Incluso p. p. de formación de canal en el fondo del pozo y formación de brocal asimétrico en la coronación para recibir cerco y tapa de hormigón armado y medios auxiliares totalmente terminado, s/ CTE-HS5, UNE-EN 998-1 y UNE-EN 998-2. | [18 empty] | 0
U050901-CYII | Partida | ud | Arqueta para conexión de acometida existente con nuevo tramo de acometida. | [6 empty] | 1 | 165.32 | 165.32 | [5 empty] | 1 | 175.24 | 175.24 | 165.32 | 175.2392
|  |  | Arqueta oculta para conexión de acometida existente con nuevo tramo de acometida en los casos que no se pueda realizar un corchete. Dimensiones de arqueta de 70x70cm, incluida excavación, incluidos los 20cm de hormigón en la base, media caña de PVC, enlucido y bruñido, tapa de hormigón armado de 70x70 cm. Unidad totalmente terminada. | [18 empty] | 0
|  |  |  | ARQ.C-5.1 | 1 | 0 | 0 | 0 | 1 |  |  |  | 1 | 0 | 0 | 0 | 1 |  |  |  |  | 0
[9 empty] | Total U050901-CYII | 1 | 165.32 | 165.32 |  |  |  |  | Total U050901-CYII | 1 | 175.24 | 175.24 | 165.32 | 175.2392
0
U07010104-CYII | Partida | m3 | HL-150/B/12 o HL-150/B/20 para capa de limpieza | [6 empty] | 14.375 | 149.67 | 2151.51 | [5 empty] | 14.375 | 158.65 | 2280.59 | 149.67 | 158.6502
|  |  | Suministro y puesta en obra de hormigón de limpieza HL-150/B/12 o HL-150/B/20, elaborado en central y vertido por cualquier medio, para formación de capa de hormigón de limpieza y nivelado de fondos de cimentación, colocado a cualquier profundidad. Según CE vigente. | [18 empty] | 0
|  |  |  | "Capa de limpieza" |  |  |  |  | 0 | [7 empty] | 0 |  |  |  |  | 0
|  |  |  | PN-5.8 | 0 | 2.5 | 2.5 | 0.1 | 0.625 |  |  |  | 0 | 2.5 | 2.5 | 0.1 | 0.625 |  |  |  |  | 0
|  |  |  | P.53QD-276 | 0 | 2.5 | 2.5 | 0.1 | 0.625 |  |  |  | 0 | 2.5 | 2.5 | 0.1 | 0.625 |  |  |  |  | 0
|  |  |  | P.53QD-277 | 0 | 2.5 | 2.5 | 0.1 | 0.625 |  |  |  | 0 | 2.5 | 2.5 | 0.1 | 0.625 |  |  |  |  | 0
|  |  |  | P.53QD-341 | 0 | 2.5 | 2.5 | 0.1 | 0.625 |  |  |  | 0 | 2.5 | 2.5 | 0.1 | 0.625 |  |  |  |  | 0
|  |  |  | P.53QD-340 | 0 | 2.5 | 2.5 | 0.1 | 0.625 |  |  |  | 0 | 2.5 | 2.5 | 0.1 | 0.625 |  |  |  |  | 0
|  |  |  | P.53QD-339 | 0 | 2.5 | 2.5 | 0.1 | 0.625 |  |  |  | 0 | 2.5 | 2.5 | 0.1 | 0.625 |  |  |  |  | 0
|  |  |  | P.53QD-338 | 0 | 2.5 | 2.5 | 0.1 | 0.625 |  |  |  | 0 | 2.5 | 2.5 | 0.1 | 0.625 |  |  |  |  | 0
|  |  |  | P.53QD-413 | 0 | 2.5 | 2.5 | 0.1 | 0.625 |  |  |  | 0 | 2.5 | 2.5 | 0.1 | 0.625 |  |  |  |  | 0
|  |  |  | P.53QD-414 | 0 | 2.5 | 2.5 | 0.1 | 0.625 |  |  |  | 0 | 2.5 | 2.5 | 0.1 | 0.625 |  |  |  |  | 0
|  |  |  | P.53QD-416 | 0 | 2.5 | 2.5 | 0.1 | 0.625 |  |  |  | 0 | 2.5 | 2.5 | 0.1 | 0.625 |  |  |  |  | 0
|  |  |  | P.53QD-417 | 0 | 2.5 | 2.5 | 0.1 | 0.625 |  |  |  | 0 | 2.5 | 2.5 | 0.1 | 0.625 |  |  |  |  | 0
|  |  |  | P.53QD-418 | 0 | 2.5 | 2.5 | 0.1 | 0.625 |  |  |  | 0 | 2.5 | 2.5 | 0.1 | 0.625 |  |  |  |  | 0
|  |  |  | P.53QD-419 | 0 | 2.5 | 2.5 | 0.1 | 0.625 |  |  |  | 0 | 2.5 | 2.5 | 0.1 | 0.625 |  |  |  |  | 0
|  |  |  | PN-5.7 | 0 | 2.5 | 2.5 | 0.1 | 0.625 |  |  |  | 0 | 2.5 | 2.5 | 0.1 | 0.625 |  |  |  |  | 0
|  |  |  | P.53QD-69(PM-5.1) | 0 | 2.5 | 2.5 | 0.1 | 0.625 |  |  |  | 0 | 2.5 | 2.5 | 0.1 | 0.625 |  |  |  |  | 0
|  |  |  | PN-5.6 | 0 | 2.5 | 2.5 | 0.1 | 0.625 |  |  |  | 0 | 2.5 | 2.5 | 0.1 | 0.625 |  |  |  |  | 0
|  |  |  | PN-5.5 | 0 | 2.5 | 2.5 | 0.1 | 0.625 |  |  |  | 0 | 2.5 | 2.5 | 0.1 | 0.625 |  |  |  |  | 0
|  |  |  | PN-5.4 | 0 | 2.5 | 2.5 | 0.1 | 0.625 |  |  |  | 0 | 2.5 | 2.5 | 0.1 | 0.625 |  |  |  |  | 0
|  |  |  | PN-5.3 | 0 | 2.5 | 2.5 | 0.1 | 0.625 |  |  |  | 0 | 2.5 | 2.5 | 0.1 | 0.625 |  |  |  |  | 0
|  |  |  | PN-5.2 | 0 | 2.5 | 2.5 | 0.1 | 0.625 |  |  |  | 0 | 2.5 | 2.5 | 0.1 | 0.625 |  |  |  |  | 0
|  |  |  | PN-5.1 | 0 | 2.5 | 2.5 | 0.1 | 0.625 |  |  |  | 0 | 2.5 | 2.5 | 0.1 | 0.625 |  |  |  |  | 0
|  |  |  | P.53QD-16 | 0 | 2.5 | 2.5 | 0.1 | 0.625 |  |  |  | 0 | 2.5 | 2.5 | 0.1 | 0.625 |  |  |  |  | 0
|  |  |  | P.53QD-174BIS | 0 | 2.5 | 2.5 | 0.1 | 0.625 |  |  |  | 0 | 2.5 | 2.5 | 0.1 | 0.625 |  |  |  |  | 0
[9 empty] | Total U07010104-CYII | 14.375 | 149.67 | 2151.51 |  |  |  |  | Total U07010104-CYII | 14.375 | 158.65 | 2280.59 | 149.67 | 158.6502
0
U07010304-CYII | Partida | m3 | HM-20/B/20/X0 en elementos horizontales | [6 empty] | 35.072 | 152.94 | 5363.91 | [5 empty] | 35.072 | 162.12 | 5685.87 | 152.94 | 162.1164
|  |  | Suministro y puesta en obra de hormigón en masa HM-20/B/20/X0, elaborado en central y vertido por cualquier medio, en elementos horizontales de estructura (cimentaciones, soleras, vigas, etc.), colocado a cualquier altura, incluso compactación, curado y acabado. Según CE vigente. | [18 empty] | 0
|  |  |  | "Pozos losa inferior |  |  |  |  | 0 | [7 empty] | 0 |  |  |  |  | 0
|  |  |  | PN-5.8 | 0 | 1.6 | 1.6 | 0.6 | 1.536 |  |  |  | 0 | 1.6 | 1.6 | 0.6 | 1.536 |  |  |  |  | 0
|  |  |  | P.53QD-276 | 0 | 1.6 | 1.6 | 0.6 | 1.536 |  |  |  | 0 | 1.6 | 1.6 | 0.6 | 1.536 |  |  |  |  | 0
|  |  |  | P.53QD-277 | 0 | 1.6 | 1.6 | 0.6 | 1.536 |  |  |  | 0 | 1.6 | 1.6 | 0.6 | 1.536 |  |  |  |  | 0
|  |  |  | P.53QD-341 | 0 | 1.6 | 1.6 | 0.6 | 1.536 |  |  |  | 0 | 1.6 | 1.6 | 0.6 | 1.536 |  |  |  |  | 0
|  |  |  | P.53QD-340 | 0 | 1.6 | 1.6 | 0.6 | 1.536 |  |  |  | 0 | 1.6 | 1.6 | 0.6 | 1.536 |  |  |  |  | 0
|  |  |  | P.53QD-339 | 0 | 1.6 | 1.6 | 0.6 | 1.536 |  |  |  | 0 | 1.6 | 1.6 | 0.6 | 1.536 |  |  |  |  | 0
|  |  |  | P.53QD-338 | 0 | 1.6 | 1.6 | 0.6 | 1.536 |  |  |  | 0 | 1.6 | 1.6 | 0.6 | 1.536 |  |  |  |  | 0
|  |  |  | P.53QD-413 | 0 | 1.6 | 1.6 | 0.6 | 1.536 |  |  |  | 0 | 1.6 | 1.6 | 0.6 | 1.536 |  |  |  |  | 0
|  |  |  | P.53QD-414 | 0 | 1.6 | 1.6 | 0.6 | 1.536 |  |  |  | 0 | 1.6 | 1.6 | 0.6 | 1.536 |  |  |  |  | 0
|  |  |  | P.53QD-416 | 0 | 1.6 | 1.6 | 0.6 | 1.536 |  |  |  | 0 | 1.6 | 1.6 | 0.6 | 1.536 |  |  |  |  | 0
|  |  |  | P.53QD-417 | 0 | 1.6 | 1.6 | 0.6 | 1.536 |  |  |  | 0 | 1.6 | 1.6 | 0.6 | 1.536 |  |  |  |  | 0
|  |  |  | P.53QD-418 | 0 | 1.6 | 1.6 | 0.6 | 1.536 |  |  |  | 0 | 1.6 | 1.6 | 0.6 | 1.536 |  |  |  |  | 0
|  |  |  | P.53QD-419 | 0 | 1.6 | 1.6 | 0.6 | 1.536 |  |  |  | 0 | 1.6 | 1.6 | 0.6 | 1.536 |  |  |  |  | 0
|  |  |  | P.53QD-69(PM-5.1) | 0 | 1.6 | 1.6 | 0.7 | 1.792 |  |  |  | 0 | 1.6 | 1.6 | 0.7 | 1.792 |  |  |  |  | 0
|  |  |  | PN-5.6 | 0 | 1.6 | 1.6 | 0.7 | 1.792 |  |  |  | 0 | 1.6 | 1.6 | 0.7 | 1.792 |  |  |  |  | 0
|  |  |  | PN-5.5 | 0 | 1.6 | 1.6 | 0.7 | 1.792 |  |  |  | 0 | 1.6 | 1.6 | 0.7 | 1.792 |  |  |  |  | 0
|  |  |  | PN-5.4 | 0 | 1.6 | 1.6 | 0.7 | 1.792 |  |  |  | 0 | 1.6 | 1.6 | 0.7 | 1.792 |  |  |  |  | 0
|  |  |  | PN-5.3 | 0 | 1.6 | 1.6 | 0.7 | 1.792 |  |  |  | 0 | 1.6 | 1.6 | 0.7 | 1.792 |  |  |  |  | 0
|  |  |  | PN-5.2 | 0 | 1.6 | 1.6 | 0.7 | 1.792 |  |  |  | 0 | 1.6 | 1.6 | 0.7 | 1.792 |  |  |  |  | 0
|  |  |  | PN-5.1 | 0 | 1.6 | 1.6 | 0.7 | 1.792 |  |  |  | 0 | 1.6 | 1.6 | 0.7 | 1.792 |  |  |  |  | 0
|  |  |  | P.53QD-16 | 0 | 1.6 | 1.6 | 0.5 | 1.28 |  |  |  | 0 | 1.6 | 1.6 | 0.5 | 1.28 |  |  |  |  | 0
|  |  |  | P.53QD-174BIS | 0 | 1.6 | 1.6 | 0.5 | 1.28 |  |  |  | 0 | 1.6 | 1.6 | 0.5 | 1.28 |  |  |  |  | 0
[9 empty] | Total U07010304-CYII | 35.072 | 152.94 | 5363.91 |  |  |  |  | Total U07010304-CYII | 35.072 | 162.12 | 5685.87 | 152.94 | 162.1164
0
U07050090 | Partida | m | Ejecución de media caña | [6 empty] | 25.3 | 65.77 | 1663.98 | [5 empty] | 25.3 | 69.72 | 1763.92 | 65.77 | 69.7162
|  |  | Ejecución de media caña, comprendiendo: Preparación de superficies por medios mecánicos, adhesivo Epoxi, Elastómero tixotrópico, Laminado y Recubrimiento de Acabado. | [18 empty] | 0
|  |  |  | "Hormigon media caña" |  |  |  |  | 0 | [7 empty] | 0 |  |  |  |  | 0
|  |  |  | PN-5.8 | 0 | 1.1 | 0 | 0 | 1.1 |  |  |  | 0 | 1.1 | 0 | 0 | 1.1 |  |  |  |  | 0
|  |  |  | P.53QD-276 | 0 | 1.1 | 0 | 0 | 1.1 |  |  |  | 0 | 1.1 | 0 | 0 | 1.1 |  |  |  |  | 0
|  |  |  | P.53QD-277 | 0 | 1.1 | 0 | 0 | 1.1 |  |  |  | 0 | 1.1 | 0 | 0 | 1.1 |  |  |  |  | 0
|  |  |  | P.53QD-341 | 0 | 1.1 | 0 | 0 | 1.1 |  |  |  | 0 | 1.1 | 0 | 0 | 1.1 |  |  |  |  | 0
|  |  |  | P.53QD-340 | 0 | 1.1 | 0 | 0 | 1.1 |  |  |  | 0 | 1.1 | 0 | 0 | 1.1 |  |  |  |  | 0
|  |  |  | P.53QD-339 | 0 | 1.1 | 0 | 0 | 1.1 |  |  |  | 0 | 1.1 | 0 | 0 | 1.1 |  |  |  |  | 0
|  |  |  | P.53QD-338 | 0 | 1.1 | 0 | 0 | 1.1 |  |  |  | 0 | 1.1 | 0 | 0 | 1.1 |  |  |  |  | 0
|  |  |  | P.53QD-413 | 0 | 1.1 | 0 | 0 | 1.1 |  |  |  | 0 | 1.1 | 0 | 0 | 1.1 |  |  |  |  | 0
|  |  |  | P.53QD-414 | 0 | 1.1 | 0 | 0 | 1.1 |  |  |  | 0 | 1.1 | 0 | 0 | 1.1 |  |  |  |  | 0
|  |  |  | P.53QD-416 | 0 | 1.1 | 0 | 0 | 1.1 |  |  |  | 0 | 1.1 | 0 | 0 | 1.1 |  |  |  |  | 0
|  |  |  | P.53QD-417 | 0 | 1.1 | 0 | 0 | 1.1 |  |  |  | 0 | 1.1 | 0 | 0 | 1.1 |  |  |  |  | 0
|  |  |  | P.53QD-418 | 0 | 1.1 | 0 | 0 | 1.1 |  |  |  | 0 | 1.1 | 0 | 0 | 1.1 |  |  |  |  | 0
|  |  |  | P.53QD-419 | 0 | 1.1 | 0 | 0 | 1.1 |  |  |  | 0 | 1.1 | 0 | 0 | 1.1 |  |  |  |  | 0
|  |  |  | PN-5.7 | 0 | 1.1 | 0 | 0 | 1.1 |  |  |  | 0 | 1.1 | 0 | 0 | 1.1 |  |  |  |  | 0
|  |  |  | P.53QD-69(PM-5.1) | 0 | 1.1 | 0 | 0 | 1.1 |  |  |  | 0 | 1.1 | 0 | 0 | 1.1 |  |  |  |  | 0
|  |  |  | PN-5.6 | 0 | 1.1 | 0 | 0 | 1.1 |  |  |  | 0 | 1.1 | 0 | 0 | 1.1 |  |  |  |  | 0
|  |  |  | PN-5.5 | 0 | 1.1 | 0 | 0 | 1.1 |  |  |  | 0 | 1.1 | 0 | 0 | 1.1 |  |  |  |  | 0
|  |  |  | PN-5.4 | 0 | 1.1 | 0 | 0 | 1.1 |  |  |  | 0 | 1.1 | 0 | 0 | 1.1 |  |  |  |  | 0
|  |  |  | PN-5.3 | 0 | 1.1 | 0 | 0 | 1.1 |  |  |  | 0 | 1.1 | 0 | 0 | 1.1 |  |  |  |  | 0
|  |  |  | PN-5.2 | 0 | 1.1 | 0 | 0 | 1.1 |  |  |  | 0 | 1.1 | 0 | 0 | 1.1 |  |  |  |  | 0
|  |  |  | PN-5.1 | 0 | 1.1 | 0 | 0 | 1.1 |  |  |  | 0 | 1.1 | 0 | 0 | 1.1 |  |  |  |  | 0
|  |  |  | P.53QD-16 | 0 | 1.1 | 0 | 0 | 1.1 |  |  |  | 0 | 1.1 | 0 | 0 | 1.1 |  |  |  |  | 0
|  |  |  | P.53QD-174BIS | 0 | 1.1 | 0 | 0 | 1.1 |  |  |  | 0 | 1.1 | 0 | 0 | 1.1 |  |  |  |  | 0
[9 empty] | Total U07050090 | 25.3 | 65.77 | 1663.98 |  |  |  |  | Total U07050090 | 25.3 | 69.72 | 1763.92 | 65.77 | 69.7162
0
U07020030 | Partida | m2 | Encofrado plano met. elem. horiz. estru. trabaj. hasta 3 m | [6 empty] | 65.179 | 31.94 | 2081.82 | [5 empty] | 65.179 | 33.86 | 2206.96 | 31.94 | 33.8564
|  |  | Encofrado plano para elementos horizontales de estructura (losas, etc.) con paneles metálicos, con calidad de acabado cara vista, para trabajos hasta 3 m de altura, incluso molduras y berenjenos, tapes, velas, puntales, cimbras y andamiaje, desencofrado y limpieza. | [18 empty] | 0
|  |  |  | "Imbornales" |  |  |  |  | 0 | [7 empty] | 0 |  |  |  |  | 0
|  |  |  | Tubería conexión IMB1 | 3 | 6.867 | 0.45 | 0 | 9.27 |  |  |  | 3 | 6.867 | 0.45 | 0 | 9.27 |  |  |  |  | 0
|  |  |  | Tubería conexión IMB2 | 3 | 6.38 | 0.45 | 0 | 8.613 |  |  |  | 3 | 6.38 | 0.45 | 0 | 8.613 |  |  |  |  | 0
|  |  |  | Tubería conexión IMB3 | 3 | 5.896 | 0.45 | 0 | 7.96 |  |  |  | 3 | 5.896 | 0.45 | 0 | 7.96 |  |  |  |  | 0
|  |  |  | Tubería conexión IMB4 | 3 | 4.583 | 0.45 | 0 | 6.187 |  |  |  | 3 | 4.583 | 0.45 | 0 | 6.187 |  |  |  |  | 0
|  |  |  | Tubería conexión IMB5 | 3 | 6.091 | 0.45 | 0 | 8.223 |  |  |  | 3 | 6.091 | 0.45 | 0 | 8.223 |  |  |  |  | 0
|  |  |  | Tubería conexión IMB6 | 3 | 3.732 | 0.45 | 0 | 5.038 |  |  |  | 3 | 3.732 | 0.45 | 0 | 5.038 |  |  |  |  | 0
|  |  |  | Tubería conexión IMB7 | 3 | 3.12 | 0.45 | 0 | 4.212 |  |  |  | 3 | 3.12 | 0.45 | 0 | 4.212 |  |  |  |  | 0
|  |  |  | Tubería conexión IMB8 | 3 | 5.238 | 0.45 | 0 | 7.071 |  |  |  | 3 | 5.238 | 0.45 | 0 | 7.071 |  |  |  |  | 0
|  |  |  | Tubería conexión IMB9 | 3 | 3.33 | 0.45 | 0 | 4.496 |  |  |  | 3 | 3.33 | 0.45 | 0 | 4.496 |  |  |  |  | 0
|  |  |  | Tubería conexión IMB10 | 3 | 3.044 | 0.45 | 0 | 4.109 |  |  |  | 3 | 3.044 | 0.45 | 0 | 4.109 |  |  |  |  | 0
[9 empty] | Total U07020030 | 65.179 | 31.94 | 2081.82 |  |  |  |  | Total U07020030 | 65.179 | 33.86 | 2206.96 | 31.94 | 33.8564
0
U07020010 | Partida | m2 | Encofrado plano madera cimentaciones, solera, pozos y arquetas | [6 empty] | 87.68 | 31.72 | 2781.21 | [5 empty] | 87.68 | 33.62 | 2947.8 | 31.72 | 33.6232
|  |  | Encofrado plano con madera en cimentaciones, soleras, pozos y arquetas, colocado a cualquier profundidad, incluso desencofrado y limpieza. | [18 empty] | 0
|  |  |  | "Pozos" |  |  |  |  | 0 | [7 empty] | 0 |  |  |  |  | 0
|  |  |  | 13 pozos de ladrillo Hc=0,60 | 26 | 1.6 | 0 | 0.6 | 24.96 |  |  |  | 26 | 1.6 | 0 | 0.6 | 24.96 |  |  |  |  | 0
[5 empty] | 26 | 0 | 1.6 | 0.6 | 24.96 |  |  |  | 26 | 0 | 1.6 | 0.6 | 24.96 |  |  |  |  | 0
|  |  |  | 7 pozos de ladrillo Hc=0,70 | 14 | 1.6 | 0 | 0.7 | 15.68 |  |  |  | 14 | 1.6 | 0 | 0.7 | 15.68 |  |  |  |  | 0
[5 empty] | 14 | 0 | 1.6 | 0.7 | 15.68 |  |  |  | 14 | 0 | 1.6 | 0.7 | 15.68 |  |  |  |  | 0
|  |  |  | 2 pozos de ladrillo Hc=0,50 | 4 | 1.6 | 0 | 0.5 | 3.2 |  |  |  | 4 | 1.6 | 0 | 0.5 | 3.2 |  |  |  |  | 0
[5 empty] | 4 | 0 | 1.6 | 0.5 | 3.2 |  |  |  | 4 | 0 | 1.6 | 0.5 | 3.2 |  |  |  |  | 0
[9 empty] | Total U07020010 | 87.68 | 31.72 | 2781.21 |  |  |  |  | Total U07020010 | 87.68 | 33.62 | 2947.8 | 31.72 | 33.6232
0
U05090230 | Partida | ud | Sumidero evacuac. aguas 30x50x50 1/2 | [6 empty] | 10 | 142.55 | 1425.5 | [5 empty] | 10 | 151.1 | 1511 | 142.55 | 151.103
|  |  | Sumidero para evacuación de aguas de dimensiones interiores 30x50x50 cm, realizada con fábrica de ladrillo perforado de 1/2 pie de espesor, recibido con mortero de cemento 1:6, sobre solera de hormigón HM 20/P/20/I de 15 cm de espesor, enfoscado y bruñido interiormente, incluso marco y rejilla de fundición. | [18 empty] | 0
|  |  |  | "Imbornales" |  |  |  |  | 0 | [7 empty] | 0 |  |  |  |  | 0
|  |  |  | IMB1 | 1 | 0 | 0 | 0 | 1 |  |  |  | 1 | 0 | 0 | 0 | 1 |  |  |  |  | 0
|  |  |  | IMB2 | 1 | 0 | 0 | 0 | 1 |  |  |  | 1 | 0 | 0 | 0 | 1 |  |  |  |  | 0
|  |  |  | IMB3 | 1 | 0 | 0 | 0 | 1 |  |  |  | 1 | 0 | 0 | 0 | 1 |  |  |  |  | 0
|  |  |  | IMB4 | 1 | 0 | 0 | 0 | 1 |  |  |  | 1 | 0 | 0 | 0 | 1 |  |  |  |  | 0
|  |  |  | IMB5 | 1 | 0 | 0 | 0 | 1 |  |  |  | 1 | 0 | 0 | 0 | 1 |  |  |  |  | 0
|  |  |  | IMB6 | 1 | 0 | 0 | 0 | 1 |  |  |  | 1 | 0 | 0 | 0 | 1 |  |  |  |  | 0
|  |  |  | IMB7 | 1 | 0 | 0 | 0 | 1 |  |  |  | 1 | 0 | 0 | 0 | 1 |  |  |  |  | 0
|  |  |  | IMB8 | 1 | 0 | 0 | 0 | 1 |  |  |  | 1 | 0 | 0 | 0 | 1 |  |  |  |  | 0
|  |  |  | IMB9 | 1 | 0 | 0 | 0 | 1 |  |  |  | 1 | 0 | 0 | 0 | 1 |  |  |  |  | 0
|  |  |  | IMB10 | 1 | 0 | 0 | 0 | 1 |  |  |  | 1 | 0 | 0 | 0 | 1 |  |  |  |  | 0
[9 empty] | Total U05090230 | 10 | 142.55 | 1425.5 |  |  |  |  | Total U05090230 | 10 | 151.1 | 1511 | 142.55 | 151.103
0
U050905-CYII | Partida | ud | Imbornal prefabricado 30 x 50 cm | [6 empty] | 5 | 172.64 | 863.2 | [5 empty] | 5 | 183 | 915 | 172.64 | 182.9984
|  |  | Suministro y colocación de imbornal prefabricado para evacuación de aguas de dimensiones interiores 30x50x50 cm, sobre solera de hormigón HM 20/P de 15 cm de espesor, incluso recibido de tubo de saneamiento, marco y rejilla de fundición. | [18 empty] | 0
[9 empty] | 0 | [7 empty] | 0 |  |  |  |  | 0
|  |  |  | Imbornales | 5 | 0 | 0 | 0 | 5 |  |  |  | 5 | 0 | 0 | 0 | 5 |  |  |  |  | 0
[9 empty] | Total U050905-CYII | 5 | 172.64 | 863.2 |  |  |  |  | Total U050905-CYII | 5 | 183 | 915 | 172.64 | 182.9984
0
U08020130 | Partida | m2 | Fábrica de ladrillo perforado 24x11,5x7 cm, 1 pie de esp. | [6 empty] | 290.004 | 53.35 | 15471.71 | [5 empty] | 290.004 | 56.55 | 16399.73 | 53.35 | 56.551
|  |  | Fábrica de ladrillo perforado 24x11,5x7 cm, de 1 pie de espesor, recibido con mortero de cemento CEM II/B-P 32,5 N y arena tipo M-5, para revestir en alzados, conforme a norma UNE-EN 998-1 y/o según normativa vigente y medida deduciendo huecos superiores a 1 m2. | [18 empty] | 0
|  |  |  | "Pozos (seccion pozo x altura)" |  |  |  |  | 0 | [7 empty] | 0 |  |  |  |  | 0
|  |  |  | PN-5.8 | 0 | 0 | 4.294 | 2.76 | 11.851 |  |  |  | 0 | 0 | 4.294 | 2.76 | 11.851 |  |  |  |  | 0
|  |  |  | P.53QD-276 | 0 | 0 | 4.294 | 2.305 | 9.898 |  |  |  | 0 | 0 | 4.294 | 2.305 | 9.898 |  |  |  |  | 0
|  |  |  | P.53QD-277 | 0 | 0 | 4.294 | 2.292 | 9.842 |  |  |  | 0 | 0 | 4.294 | 2.292 | 9.842 |  |  |  |  | 0
|  |  |  | P.53QD-341 | 0 | 0 | 4.294 | 2.587 | 11.109 |  |  |  | 0 | 0 | 4.294 | 2.587 | 11.109 |  |  |  |  | 0
|  |  |  | P.53QD-340 | 0 | 0 | 4.294 | 2.916 | 12.521 |  |  |  | 0 | 0 | 4.294 | 2.916 | 12.521 |  |  |  |  | 0
|  |  |  | P.53QD-339 | 0 | 0 | 4.294 | 2.276 | 9.773 |  |  |  | 0 | 0 | 4.294 | 2.276 | 9.773 |  |  |  |  | 0
|  |  |  | P.53QD-338 | 0 | 0 | 4.294 | 2.676 | 11.491 |  |  |  | 0 | 0 | 4.294 | 2.676 | 11.491 |  |  |  |  | 0
|  |  |  | P.53QD-413 | 0 | 0 | 4.294 | 2.761 | 11.856 |  |  |  | 0 | 0 | 4.294 | 2.761 | 11.856 |  |  |  |  | 0
|  |  |  | P.53QD-414 | 0 | 0 | 4.294 | 2.208 | 9.481 |  |  |  | 0 | 0 | 4.294 | 2.208 | 9.481 |  |  |  |  | 0
|  |  |  | P.53QD-416 | 0 | 0 | 5.864 | 2.184 | 12.807 |  |  |  | 0 | 0 | 5.864 | 2.184 | 12.807 |  |  |  |  | 0
|  |  |  | P.53QD-417 | 0 | 0 | 5.864 | 2.297 | 13.47 |  |  |  | 0 | 0 | 5.864 | 2.297 | 13.47 |  |  |  |  | 0
|  |  |  | P.53QD-418 | 0 | 0 | 5.864 | 2.585 | 15.158 |  |  |  | 0 | 0 | 5.864 | 2.585 | 15.158 |  |  |  |  | 0
|  |  |  | P.53QD-419 | 0 | 0 | 5.864 | 2.848 | 16.701 |  |  |  | 0 | 0 | 5.864 | 2.848 | 16.701 |  |  |  |  | 0
|  |  |  | P.53QD-69(PM-5.1) | 0 | 0 | 5.864 | 2.752 | 16.138 |  |  |  | 0 | 0 | 5.864 | 2.752 | 16.138 |  |  |  |  | 0
|  |  |  | PN-5.6 | 0 | 0 | 5.864 | 2.821 | 16.542 |  |  |  | 0 | 0 | 5.864 | 2.821 | 16.542 |  |  |  |  | 0
|  |  |  | PN-5.5 | 0 | 0 | 5.864 | 2.709 | 15.886 |  |  |  | 0 | 0 | 5.864 | 2.709 | 15.886 |  |  |  |  | 0
|  |  |  | PN-5.4 | 0 | 0 | 5.864 | 2.958 | 17.346 |  |  |  | 0 | 0 | 5.864 | 2.958 | 17.346 |  |  |  |  | 0
|  |  |  | PN-5.3 | 0 | 0 | 5.864 | 2.759 | 16.179 |  |  |  | 0 | 0 | 5.864 | 2.759 | 16.179 |  |  |  |  | 0
|  |  |  | PN-5.2 | 0 | 0 | 5.864 | 2.572 | 15.082 |  |  |  | 0 | 0 | 5.864 | 2.572 | 15.082 |  |  |  |  | 0
|  |  |  | PN-5.1 | 0 | 0 | 5.864 | 1.776 | 10.414 |  |  |  | 0 | 0 | 5.864 | 1.776 | 10.414 |  |  |  |  | 0
|  |  |  | P.53QD-16 | 0 | 0 | 5.864 | 2.48 | 14.543 |  |  |  | 0 | 0 | 5.864 | 2.48 | 14.543 |  |  |  |  | 0
|  |  |  | P.53QD-174BIS | 0 | 0 | 5.864 | 2.032 | 11.916 |  |  |  | 0 | 0 | 5.864 | 2.032 | 11.916 |  |  |  |  | 0
[9 empty] | Total U08020130 | 290.004 | 53.35 | 15471.71 |  |  |  |  | Total U08020130 | 290.004 | 56.55 | 16399.73 | 53.35 | 56.551
0
U08030110 | Partida | m2 | Enlucido y bruñido mortero cemento M-850 | [6 empty] | 29.964 | 10.39 | 311.33 | [5 empty] | 29.964 | 11.01 | 329.9 | 10.39 | 11.0134
|  |  | Enlucido y bruñido con mortero (M-850) de cemento CEM-I/32,5 y arena de río (1:1), en paramentos interiores de pozos de registro, colectores, galerías de servicios o arquetas. | [18 empty] | 0
|  |  |  | "Pozos" |  |  |  |  | 0 | [7 empty] | 0 |  |  |  |  | 0
|  |  |  | PN-5.8 | 0 | 0 | 2.723 | 0.5 | 1.362 |  |  |  | 0 | 0 | 2.723 | 0.5 | 1.362 |  |  |  |  | 0
|  |  |  | P.53QD-276 | 0 | 0 | 2.723 | 0.5 | 1.362 |  |  |  | 0 | 0 | 2.723 | 0.5 | 1.362 |  |  |  |  | 0
|  |  |  | P.53QD-277 | 0 | 0 | 2.723 | 0.5 | 1.362 |  |  |  | 0 | 0 | 2.723 | 0.5 | 1.362 |  |  |  |  | 0
|  |  |  | P.53QD-341 | 0 | 0 | 2.723 | 0.5 | 1.362 |  |  |  | 0 | 0 | 2.723 | 0.5 | 1.362 |  |  |  |  | 0
|  |  |  | P.53QD-340 | 0 | 0 | 2.723 | 0.5 | 1.362 |  |  |  | 0 | 0 | 2.723 | 0.5 | 1.362 |  |  |  |  | 0
|  |  |  | P.53QD-339 | 0 | 0 | 2.723 | 0.5 | 1.362 |  |  |  | 0 | 0 | 2.723 | 0.5 | 1.362 |  |  |  |  | 0
|  |  |  | P.53QD-338 | 0 | 0 | 2.723 | 0.5 | 1.362 |  |  |  | 0 | 0 | 2.723 | 0.5 | 1.362 |  |  |  |  | 0
|  |  |  | P.53QD-413 | 0 | 0 | 2.723 | 0.5 | 1.362 |  |  |  | 0 | 0 | 2.723 | 0.5 | 1.362 |  |  |  |  | 0
|  |  |  | P.53QD-414 | 0 | 0 | 2.723 | 0.5 | 1.362 |  |  |  | 0 | 0 | 2.723 | 0.5 | 1.362 |  |  |  |  | 0
|  |  |  | P.53QD-416 | 0 | 0 | 2.723 | 0.5 | 1.362 |  |  |  | 0 | 0 | 2.723 | 0.5 | 1.362 |  |  |  |  | 0
|  |  |  | P.53QD-417 | 0 | 0 | 2.723 | 0.5 | 1.362 |  |  |  | 0 | 0 | 2.723 | 0.5 | 1.362 |  |  |  |  | 0
|  |  |  | P.53QD-418 | 0 | 0 | 2.723 | 0.5 | 1.362 |  |  |  | 0 | 0 | 2.723 | 0.5 | 1.362 |  |  |  |  | 0
|  |  |  | P.53QD-419 | 0 | 0 | 2.723 | 0.5 | 1.362 |  |  |  | 0 | 0 | 2.723 | 0.5 | 1.362 |  |  |  |  | 0
|  |  |  | P.53QD-69(PM-5.1) | 0 | 0 | 2.723 | 0.5 | 1.362 |  |  |  | 0 | 0 | 2.723 | 0.5 | 1.362 |  |  |  |  | 0
|  |  |  | PN-5.6 | 0 | 0 | 2.723 | 0.5 | 1.362 |  |  |  | 0 | 0 | 2.723 | 0.5 | 1.362 |  |  |  |  | 0
|  |  |  | PN-5.5 | 0 | 0 | 2.723 | 0.5 | 1.362 |  |  |  | 0 | 0 | 2.723 | 0.5 | 1.362 |  |  |  |  | 0
|  |  |  | PN-5.4 | 0 | 0 | 2.723 | 0.5 | 1.362 |  |  |  | 0 | 0 | 2.723 | 0.5 | 1.362 |  |  |  |  | 0
|  |  |  | PN-5.3 | 0 | 0 | 2.723 | 0.5 | 1.362 |  |  |  | 0 | 0 | 2.723 | 0.5 | 1.362 |  |  |  |  | 0
|  |  |  | PN-5.2 | 0 | 0 | 2.723 | 0.5 | 1.362 |  |  |  | 0 | 0 | 2.723 | 0.5 | 1.362 |  |  |  |  | 0
|  |  |  | PN-5.1 | 0 | 0 | 2.723 | 0.5 | 1.362 |  |  |  | 0 | 0 | 2.723 | 0.5 | 1.362 |  |  |  |  | 0
|  |  |  | P.53QD-16 | 0 | 0 | 2.723 | 0.5 | 1.362 |  |  |  | 0 | 0 | 2.723 | 0.5 | 1.362 |  |  |  |  | 0
|  |  |  | P.53QD-174BIS | 0 | 0 | 2.723 | 0.5 | 1.362 |  |  |  | 0 | 0 | 2.723 | 0.5 | 1.362 |  |  |  |  | 0
[9 empty] | Total U08030110 | 29.964 | 10.39 | 311.33 |  |  |  |  | Total U08030110 | 29.964 | 11.01 | 329.9 | 10.39 | 11.0134
0
U08030140 | Partida | m2 | Enfoscado fratasado mortero cemento 450 kg | [6 empty] | 441.253 | 21.2 | 9354.56 | [5 empty] | 441.253 | 22.47 | 9914.95 | 21.2 | 22.472
|  |  | Enfoscado fratasado con mortero de 450 Kg de cemento CEM-I 32,5/SR y arena de río (1:3) en paramentos interiores de galerías de servicio, colectores, pozos de saneamiento o arquetas en general. | [18 empty] | 0
|  |  |  | "Pozos" |  |  |  |  | 0 | [7 empty] | 0 |  |  |  |  | 0
|  |  |  | PN-5.8 | 0 | 0 | 7.016 | 2.76 | 19.364 |  |  |  | 0 | 0 | 7.016 | 2.76 | 19.364 |  |  |  |  | 0
|  |  |  | P.53QD-276 | 0 | 0 | 7.016 | 2.305 | 16.172 |  |  |  | 0 | 0 | 7.016 | 2.305 | 16.172 |  |  |  |  | 0
|  |  |  | P.53QD-277 | 0 | 0 | 7.016 | 2.292 | 16.081 |  |  |  | 0 | 0 | 7.016 | 2.292 | 16.081 |  |  |  |  | 0
|  |  |  | P.53QD-341 | 0 | 0 | 7.016 | 2.587 | 18.15 |  |  |  | 0 | 0 | 7.016 | 2.587 | 18.15 |  |  |  |  | 0
|  |  |  | P.53QD-340 | 0 | 0 | 7.016 | 2.916 | 20.459 |  |  |  | 0 | 0 | 7.016 | 2.916 | 20.459 |  |  |  |  | 0
|  |  |  | P.53QD-339 | 0 | 0 | 7.016 | 2.276 | 15.968 |  |  |  | 0 | 0 | 7.016 | 2.276 | 15.968 |  |  |  |  | 0
|  |  |  | P.53QD-338 | 0 | 0 | 7.016 | 2.676 | 18.775 |  |  |  | 0 | 0 | 7.016 | 2.676 | 18.775 |  |  |  |  | 0
|  |  |  | P.53QD-413 | 0 | 0 | 7.016 | 2.761 | 19.371 |  |  |  | 0 | 0 | 7.016 | 2.761 | 19.371 |  |  |  |  | 0
|  |  |  | P.53QD-414 | 0 | 0 | 7.016 | 2.208 | 15.491 |  |  |  | 0 | 0 | 7.016 | 2.208 | 15.491 |  |  |  |  | 0
|  |  |  | P.53QD-416 | 0 | 0 | 8.587 | 2.184 | 18.754 |  |  |  | 0 | 0 | 8.587 | 2.184 | 18.754 |  |  |  |  | 0
|  |  |  | P.53QD-417 | 0 | 0 | 8.587 | 2.297 | 19.724 |  |  |  | 0 | 0 | 8.587 | 2.297 | 19.724 |  |  |  |  | 0
|  |  |  | P.53QD-418 | 0 | 0 | 8.587 | 2.585 | 22.197 |  |  |  | 0 | 0 | 8.587 | 2.585 | 22.197 |  |  |  |  | 0
|  |  |  | P.53QD-419 | 0 | 0 | 8.587 | 2.848 | 24.456 |  |  |  | 0 | 0 | 8.587 | 2.848 | 24.456 |  |  |  |  | 0
|  |  |  | P.53QD-69(PM-5.1) | 0 | 0 | 8.587 | 2.752 | 23.631 |  |  |  | 0 | 0 | 8.587 | 2.752 | 23.631 |  |  |  |  | 0
|  |  |  | PN-5.6 | 0 | 0 | 8.587 | 2.821 | 24.224 |  |  |  | 0 | 0 | 8.587 | 2.821 | 24.224 |  |  |  |  | 0
|  |  |  | PN-5.5 | 0 | 0 | 8.587 | 2.709 | 23.262 |  |  |  | 0 | 0 | 8.587 | 2.709 | 23.262 |  |  |  |  | 0
|  |  |  | PN-5.4 | 0 | 0 | 8.587 | 2.958 | 25.4 |  |  |  | 0 | 0 | 8.587 | 2.958 | 25.4 |  |  |  |  | 0
|  |  |  | PN-5.3 | 0 | 0 | 8.587 | 2.759 | 23.692 |  |  |  | 0 | 0 | 8.587 | 2.759 | 23.692 |  |  |  |  | 0
|  |  |  | PN-5.2 | 0 | 0 | 8.587 | 2.572 | 22.086 |  |  |  | 0 | 0 | 8.587 | 2.572 | 22.086 |  |  |  |  | 0
|  |  |  | PN-5.1 | 0 | 0 | 8.587 | 1.776 | 15.251 |  |  |  | 0 | 0 | 8.587 | 1.776 | 15.251 |  |  |  |  | 0
|  |  |  | P.53QD-16 | 0 | 0 | 8.587 | 2.48 | 21.296 |  |  |  | 0 | 0 | 8.587 | 2.48 | 21.296 |  |  |  |  | 0
|  |  |  | P.53QD-174BIS | 0 | 0 | 8.587 | 2.032 | 17.449 |  |  |  | 0 | 0 | 8.587 | 2.032 | 17.449 |  |  |  |  | 0
[9 empty] | Total U08030140 | 441.253 | 21.2 | 9354.56 |  |  |  |  | Total U08030140 | 441.253 | 22.47 | 9914.95 | 21.2 | 22.472
0
U07010306-CYII | Partida | m3 | HM-20/P/20/X0 o HM-20/P/40/X0 en eltos horizontales | [6 empty] | 5.311 | 152.94 | 812.26 | [5 empty] | 5.311 | 162.12 | 861.02 | 152.94 | 162.1164
|  |  | Suministro y puesta en obra de hormigón en masa HM-20/P/20/X0 o HM-20/P/40/X0, elaborado en central y vertido por cualquier medio, en elementos horizontales de estructura (cimentaciones, soleras, vigas, etc.), colocado a cualquier altura, incluso compactación, curado y acabado. Según CE vigente. | [18 empty] | 0
|  |  |  | "Imbornales" |  |  |  |  | 0 | [7 empty] | 0 |  |  |  |  | 0
|  |  |  | Tubería conexión IMB1 | 0 | 6.867 | 0.11 | 0 | 0.755 |  |  |  | 0 | 6.867 | 0.11 | 0 | 0.755 |  |  |  |  | 0
|  |  |  | Tubería conexión IMB2 | 0 | 6.38 | 0.11 | 0 | 0.702 |  |  |  | 0 | 6.38 | 0.11 | 0 | 0.702 |  |  |  |  | 0
|  |  |  | Tubería conexión IMB3 | 0 | 5.896 | 0.11 | 0 | 0.649 |  |  |  | 0 | 5.896 | 0.11 | 0 | 0.649 |  |  |  |  | 0
|  |  |  | Tubería conexión IMB4 | 0 | 4.583 | 0.11 | 0 | 0.504 |  |  |  | 0 | 4.583 | 0.11 | 0 | 0.504 |  |  |  |  | 0
|  |  |  | Tubería conexión IMB5 | 0 | 6.091 | 0.11 | 0 | 0.67 |  |  |  | 0 | 6.091 | 0.11 | 0 | 0.67 |  |  |  |  | 0
|  |  |  | Tubería conexión IMB6 | 0 | 3.732 | 0.11 | 0 | 0.411 |  |  |  | 0 | 3.732 | 0.11 | 0 | 0.411 |  |  |  |  | 0
|  |  |  | Tubería conexión IMB7 | 0 | 3.12 | 0.11 | 0 | 0.343 |  |  |  | 0 | 3.12 | 0.11 | 0 | 0.343 |  |  |  |  | 0
|  |  |  | Tubería conexión IMB8 | 0 | 5.238 | 0.11 | 0 | 0.576 |  |  |  | 0 | 5.238 | 0.11 | 0 | 0.576 |  |  |  |  | 0
|  |  |  | Tubería conexión IMB9 | 0 | 3.33 | 0.11 | 0 | 0.366 |  |  |  | 0 | 3.33 | 0.11 | 0 | 0.366 |  |  |  |  | 0
|  |  |  | Tubería conexión IMB10 | 0 | 3.044 | 0.11 | 0 | 0.335 |  |  |  | 0 | 3.044 | 0.11 | 0 | 0.335 |  |  |  |  | 0
[9 empty] | Total U07010306-CYII | 5.311 | 152.94 | 812.26 |  |  |  |  | Total U07010306-CYII | 5.311 | 162.12 | 861.02 | 152.94 | 162.1164
0
U05090240 | Partida | ud | Pate polipropileno con alma de acero | [6 empty] | 192 | 15.13 | 2904.96 | [5 empty] | 192 | 16.04 | 3079.68 | 15.13 | 16.0378
|  |  | Pate con alma de acero recubierto de polipropileno, conforme a la norma UNE-EN 13101 y/o según normativa vigente, para acceso a pozos de registro, totalmente colocado, incluso taco químico, anclaje químico o resina. | [18 empty] | 0
|  |  |  | "Cierre pozos/arquetas" |  |  |  |  | 0 | [7 empty] | 0 |  |  |  |  | 0
|  |  |  | PN-5.8 | 8 | 0 | 0 | 0 | 8 |  |  |  | 8 | 0 | 0 | 0 | 8 |  |  |  |  | 0
|  |  |  | P.53QD-276 | 8 | 0 | 0 | 0 | 8 |  |  |  | 8 | 0 | 0 | 0 | 8 |  |  |  |  | 0
|  |  |  | P.53QD-277 | 8 | 0 | 0 | 0 | 8 |  |  |  | 8 | 0 | 0 | 0 | 8 |  |  |  |  | 0
|  |  |  | P.53QD-341 | 8 | 0 | 0 | 0 | 8 |  |  |  | 8 | 0 | 0 | 0 | 8 |  |  |  |  | 0
|  |  |  | P.53QD-340 | 8 | 0 | 0 | 0 | 8 |  |  |  | 8 | 0 | 0 | 0 | 8 |  |  |  |  | 0
|  |  |  | P.53QD-339 | 8 | 0 | 0 | 0 | 8 |  |  |  | 8 | 0 | 0 | 0 | 8 |  |  |  |  | 0
|  |  |  | P.53QD-338 | 8 | 0 | 0 | 0 | 8 |  |  |  | 8 | 0 | 0 | 0 | 8 |  |  |  |  | 0
|  |  |  | P.53QD-413 | 8 | 0 | 0 | 0 | 8 |  |  |  | 8 | 0 | 0 | 0 | 8 |  |  |  |  | 0
|  |  |  | P.53QD-414 | 8 | 0 | 0 | 0 | 8 |  |  |  | 8 | 0 | 0 | 0 | 8 |  |  |  |  | 0
|  |  |  | P.53QD-416 | 8 | 0 | 0 | 0 | 8 |  |  |  | 8 | 0 | 0 | 0 | 8 |  |  |  |  | 0
|  |  |  | P.53QD-417 | 8 | 0 | 0 | 0 | 8 |  |  |  | 8 | 0 | 0 | 0 | 8 |  |  |  |  | 0
|  |  |  | P.53QD-418 | 8 | 0 | 0 | 0 | 8 |  |  |  | 8 | 0 | 0 | 0 | 8 |  |  |  |  | 0
|  |  |  | P.53QD-419 | 8 | 0 | 0 | 0 | 8 |  |  |  | 8 | 0 | 0 | 0 | 8 |  |  |  |  | 0
|  |  |  | PN-5.7 | 8 | 0 | 0 | 0 | 8 |  |  |  | 8 | 0 | 0 | 0 | 8 |  |  |  |  | 0
|  |  |  | P.53QD-69(PM-5.1) | 8 | 0 | 0 | 0 | 8 |  |  |  | 8 | 0 | 0 | 0 | 8 |  |  |  |  | 0
|  |  |  | PN-5.6 | 8 | 0 | 0 | 0 | 8 |  |  |  | 8 | 0 | 0 | 0 | 8 |  |  |  |  | 0
|  |  |  | PN-5.5 | 8 | 0 | 0 | 0 | 8 |  |  |  | 8 | 0 | 0 | 0 | 8 |  |  |  |  | 0
|  |  |  | PN-5.4 | 8 | 0 | 0 | 0 | 8 |  |  |  | 8 | 0 | 0 | 0 | 8 |  |  |  |  | 0
|  |  |  | PN-5.3 | 8 | 0 | 0 | 0 | 8 |  |  |  | 8 | 0 | 0 | 0 | 8 |  |  |  |  | 0
|  |  |  | PN-5.2 | 8 | 0 | 0 | 0 | 8 |  |  |  | 8 | 0 | 0 | 0 | 8 |  |  |  |  | 0
|  |  |  | PN-5.1 | 8 | 0 | 0 | 0 | 8 |  |  |  | 8 | 0 | 0 | 0 | 8 |  |  |  |  | 0
|  |  |  | P.53QD-16 | 8 | 0 | 0 | 0 | 8 |  |  |  | 8 | 0 | 0 | 0 | 8 |  |  |  |  | 0
|  |  |  | P.53QD-174 | 8 | 0 | 0 | 0 | 8 |  |  |  | 8 | 0 | 0 | 0 | 8 |  |  |  |  | 0
|  |  |  | P.53QD-174BIS | 8 | 0 | 0 | 0 | 8 |  |  |  | 8 | 0 | 0 | 0 | 8 |  |  |  |  | 0
[9 empty] | Total U05090240 | 192 | 15.13 | 2904.96 |  |  |  |  | Total U05090240 | 192 | 16.04 | 3079.68 | 15.13 | 16.0378
0
U05050040_CYII | Partida | ud | Recrec. o puesta en altura de pozo de registro o arqueta | [6 empty] | 9 | 62 | 558 | [5 empty] | 9 | 65.72 | 591.48 | 62 | 65.72
|  |  | Recrecimiento o puesta en altura de pozo de registro o arqueta, en calzada o acera, incluos demolición y reposición de firme y pavimento o acera, materiales, enfoscado, relleno, recibido de cerco, totalmente terminado. | [18 empty] | 0
U050904-CYII | Partida | m2 | Sum. y coloc. losa granito en pozos | [6 empty] | 9.5 | 83.68 | 794.96 | [5 empty] | 9.5 | 88.7 | 842.65 | 83.68 | 88.7008
|  |  | Suministro y colocación de losa de granito de al menos 3 cm de espesor en pozos. | [18 empty] | 0
|  |  |  | "Area sección pozo" |  |  |  |  | 0 | [7 empty] | 0 |  |  |  |  | 0
|  |  |  | PN-5.8 | 0 | 0 | 0.95 | 0 | 0.95 |  |  |  | 0 | 0 | 0.95 | 0 | 0.95 |  |  |  |  | 0
|  |  |  | P.53QD-276 | 0 | 0 | 0.95 | 0 | 0.95 |  |  |  | 0 | 0 | 0.95 | 0 | 0.95 |  |  |  |  | 0
|  |  |  | P.53QD-339 | 0 | 0 | 0.95 | 0 | 0.95 |  |  |  | 0 | 0 | 0.95 | 0 | 0.95 |  |  |  |  | 0
|  |  |  | P.53QD-338 | 0 | 0 | 0.95 | 0 | 0.95 |  |  |  | 0 | 0 | 0.95 | 0 | 0.95 |  |  |  |  | 0
|  |  |  | P.53QD-413 | 0 | 0 | 0.95 | 0 | 0.95 |  |  |  | 0 | 0 | 0.95 | 0 | 0.95 |  |  |  |  | 0
|  |  |  | P.53QD-417 | 0 | 0 | 0.95 | 0 | 0.95 |  |  |  | 0 | 0 | 0.95 | 0 | 0.95 |  |  |  |  | 0
|  |  |  | P.53QD-418 | 0 | 0 | 0.95 | 0 | 0.95 |  |  |  | 0 | 0 | 0.95 | 0 | 0.95 |  |  |  |  | 0
|  |  |  | P.53QD-419 | 0 | 0 | 0.95 | 0 | 0.95 |  |  |  | 0 | 0 | 0.95 | 0 | 0.95 |  |  |  |  | 0
|  |  |  | PN-5.6 | 0 | 0 | 0.95 | 0 | 0.95 |  |  |  | 0 | 0 | 0.95 | 0 | 0.95 |  |  |  |  | 0
|  |  |  | PN-5.4 | 0 | 0 | 0.95 | 0 | 0.95 |  |  |  | 0 | 0 | 0.95 | 0 | 0.95 |  |  |  |  | 0
[9 empty] | Total U050904-CYII | 9.5 | 83.68 | 794.96 |  |  |  |  | Total U050904-CYII | 9.5 | 88.7 | 842.65 | 83.68 | 88.7008
0
U05010030 | Partida | ud | Módulo base pref. H.A. Ø1500 mm altura 2000 mm | [6 empty] | 1 | 1018.69 | 1018.69 | [5 empty] | 1 | 1079.81 | 1079.81 | 1018.69 | 1079.8114
|  |  | Módulo base prefabricado de hormigón armado para pozos de registro, de diámetro interior 1.500 mm y de altura útil hasta 2.000 mm, incluso colocación, perforaciones para la conexión de los tubos, juntas de goma para uniones y medios auxiliares. | [18 empty] | 0
|  |  |  | Pozo de Ø1500mm |  |  |  |  | 0 | [7 empty] | 0 |  |  |  |  | 0
|  |  |  | PN-5.7 | 1 | 0 | 0 | 0 | 1 |  |  |  | 1 | 0 | 0 | 0 | 1 |  |  |  |  | 0
[9 empty] | Total U05010030 | 1 | 1018.69 | 1018.69 |  |  |  |  | Total U05010030 | 1 | 1079.81 | 1079.81 | 1018.69 | 1079.8114
0
U05010210 | Partida | ud | Losa de reducción pref. H.A. Ø(1500/1000) mm | [6 empty] | 1 | 426.53 | 426.53 | [5 empty] | 1 | 452.12 | 452.12 | 426.53 | 452.1218
|  |  | Losa de reducción prefabricada de hormigón armado para pozos de registro, de diámetro interior 1.500/1.000 mm y altura útil 250 mm, incluso colocación, juntas de goma para uniones y medios auxiliares. | [18 empty] | 0
|  |  |  | Pozo de Ø1500mm |  |  |  |  | 0 | [7 empty] | 0 |  |  |  |  | 0
|  |  |  | PN-5.7 | 1 | 0 | 0 | 0 | 1 |  |  |  | 1 | 0 | 0 | 0 | 1 |  |  |  |  | 0
[9 empty] | Total U05010210 | 1 | 426.53 | 426.53 |  |  |  |  | Total U05010210 | 1 | 452.12 | 452.12 | 426.53 | 452.1218
0
U05010060 | Partida | ud | Módulo recrecido pref. H.A. Ø1000 mm altura 750 mm | [6 empty] | 1 | 133.13 | 133.13 | [5 empty] | 1 | 141.12 | 141.12 | 133.13 | 141.1178
|  |  | Módulo de recrecido prefabricado de hormigón armado para pozos de registro, de diámetro interior 1.000 mm y de altura útil hasta 750 mm, incluso colocación, juntas de goma para uniones y medios auxiliares. | [18 empty] | 0
|  |  |  | Pozo de Ø1500mm |  |  |  |  | 0 | [7 empty] | 0 |  |  |  |  | 0
|  |  |  | PN-5.7 | 1 | 0 | 0 | 0 | 1 |  |  |  | 1 | 0 | 0 | 0 | 1 |  |  |  |  | 0
[9 empty] | Total U05010060 | 1 | 133.13 | 133.13 |  |  |  |  | Total U05010060 | 1 | 141.12 | 141.12 | 133.13 | 141.1178
0
U05010240 | Partida | ud | Losa de cierre pref. H.A. Ø(1000/600) mm altura 250 mm | [6 empty] | 1 | 165.9 | 165.9 | [5 empty] | 1 | 175.85 | 175.85 | 165.9 | 175.854
|  |  | Losa de cierre prefabricada de hormigón armado para pozos de registro, de diámetro interior 1.000/600 mm y altura útil 250 mm, incluso colocación, juntas de goma para uniones y medios auxiliares. | [18 empty] | 0
|  |  |  | Pozo de Ø1500mm |  |  |  |  | 0 | [7 empty] | 0 |  |  |  |  | 0
|  |  |  | PN-5.7 | 1 | 0 | 0 | 0 | 1 |  |  |  | 1 | 0 | 0 | 0 | 1 |  |  |  |  | 0
[9 empty] | Total U05010240 | 1 | 165.9 | 165.9 |  |  |  |  | Total U05010240 | 1 | 175.85 | 175.85 | 165.9 | 175.854
0
U05010160 | Partida | ud | Módulo de ajuste pref. H.A. Ø600 mm, altura 50 mm | [6 empty] | 1 | 27.8 | 27.8 | [5 empty] | 1 | 29.47 | 29.47 | 27.8 | 29.468
|  |  | Módulo de ajuste prefabricado de hormigón armado para pozos de registro, de diámetro interior 600 mm y altura útil 50 mm, incluso colocación, cerco de fundición embebido, juntas de goma para uniones y medios auxiliares. | [18 empty] | 0
|  |  |  | Pozo de Ø1500mm |  |  |  |  | 0 | [7 empty] | 0 |  |  |  |  | 0
|  |  |  | PN-5.7 | 1 | 0 | 0 | 0 | 1 |  |  |  | 1 | 0 | 0 | 0 | 1 |  |  |  |  | 0
[9 empty] | Total U05010160 | 1 | 27.8 | 27.8 |  |  |  |  | Total U05010160 | 1 | 29.47 | 29.47 | 27.8 | 29.468
0
[9 empty] | Total 05.05 | 1 | 65235.99 | 65235.99 |  |  |  |  | Total 05.05 | 1 | 69149.44 | 69149.44 | 65235.99 | 69150.1494
0
05.06 | Capítulo |  | PAVIMENTACIÓN | [6 empty] | 1 | 102254 | 102254 | [5 empty] | 1 | 108404.4 | 108404.4 | 102254 | 108389.24
U09301020 | Partida | m2 | Limpieza y barrido de firme | [6 empty] | 4606.66 | 0.34 | 1566.26 | [5 empty] | 4606.66 | 0.36 | 1658.4 | 0.34 | 0.3604
|  |  | Limpieza y barrido de firme para la extensión de mezclas bituminosas. | [18 empty] | 0
|  |  |  | "Limpieza barrido firme (Segun plano de medciones)" |  |  |  |  | 0 | [7 empty] | 0 |  |  |  |  | 0
|  |  |  | Firme de pavimento | 0 | 0 | 957.47 | 0 | 957.47 |  |  |  | 0 | 0 | 957.47 | 0 | 957.47 |  |  |  |  | 0
|  |  |  | Fresado | 0 | 0 | 3649.19 | 0 | 3649.19 |  |  |  | 0 | 0 | 3649.19 | 0 | 3649.19 |  |  |  |  | 0
[9 empty] | Total U09301020 | 4606.66 | 0.34 | 1566.26 |  |  |  |  | Total U09301020 | 4606.66 | 0.36 | 1658.4 | 0.34 | 0.3604
0
U09037030-CYII | Partida | m | Recorte de capa de aglomerado | [6 empty] | 131.58 | 4.56 | 600 | [5 empty] | 131.58 | 4.83 | 635.53 | 4.56 | 4.8336
|  |  | Recorte de capa de aglomerado y sellado con betún asfáltico. | [18 empty] | 0
|  |  |  | "Recorte capa asfaltica (Según plano de mediciones)" |  |  |  |  | 0 | [7 empty] | 0 |  |  |  |  | 0
|  |  |  | Recorte capa asfaltica nueva con existente | 0 | 131.58 | 0 | 0 | 131.58 |  |  |  | 0 | 131.58 | 0 | 0 | 131.58 |  |  |  |  | 0
[9 empty] | Total U09037030-CYII | 131.58 | 4.56 | 600 |  |  |  |  | Total U09037030-CYII | 131.58 | 4.83 | 635.53 | 4.56 | 4.8336
0
U09032010 | Partida | m2 | Riego imprimación tipo C50BF4 IMP | [6 empty] | 25.573 | 1.14 | 29.15 | [5 empty] | 25.573 | 1.21 | 30.94 | 1.14 | 1.2084
|  |  | Riego de imprimación, con emulsión asfáltica catiónica tipo C50BF4 IMP, con una dotación de 1 kg/m2, de capas granulares, incluso barrido y preparación de la superficie. | [18 empty] | 0
|  |  |  | "Riego Imprimación (Segun plano de mediciones)" |  |  |  |  | 0 | [7 empty] | 0 |  |  |  |  | 0
|  |  |  | Zona de carretera PVCØ400 y HMØ800mm | 0 | 0 | 25.573 | 0 | 25.573 |  |  |  | 0 | 0 | 25.573 | 0 | 25.573 |  |  |  |  | 0
[9 empty] | Total U09032010 | 25.573 | 1.14 | 29.15 |  |  |  |  | Total U09032010 | 25.573 | 1.21 | 30.94 | 1.14 | 1.2084
0
U09032030 | Partida | m2 | Riego adherencia tipo C60B3 ADH | [6 empty] | 25.573 | 0.56 | 14.32 | [5 empty] | 25.573 | 0.59 | 15.09 | 0.56 | 0.5936
|  |  | Riego de adherencia, con emulsión asfáltica catiónica tipo C60B3 ADH, con una dotación de 0,60 kg/m2, incluso barrido y preparación de la superficie. | [18 empty] | 0
|  |  |  | "Riego Adherencia (Segun plano de mediciones)" |  |  |  |  | 0 | [7 empty] | 0 |  |  |  |  | 0
|  |  |  | Zona de carretera PVCØ400 y HMØ800mm | 0 | 0 | 25.573 | 0 | 25.573 |  |  |  | 0 | 0 | 25.573 | 0 | 25.573 |  |  |  |  | 0
[9 empty] | Total U09032030 | 25.573 | 0.56 | 14.32 |  |  |  |  | Total U09032030 | 25.573 | 0.59 | 15.09 | 0.56 | 0.5936
0
U09035010 | Partida | m3 | Horm.masa base calzadas HM-20/P/20/I o HM-20/P/40/I | [6 empty] | 196.348 | 135.38 | 26581.59 | [5 empty] | 196.348 | 143.5 | 28175.94 | 135.38 | 143.5028
|  |  | Suministro y puesta en obra de hormigón en masa, vibrado y moldeado en su caso, en base de calzadas, solera de aceras, pistas deportivas o paseos, cimiento de bordillos y escaleras, con HM-20/P/20/I o HM-20/P/40/I, con árido de tamaño máximo 20 o 40 mm y consistencia plástica. | [18 empty] | 0
|  |  |  | "Firme de hormigon (Segun plano de mediciones)" |  |  |  |  | 0 | [7 empty] | 0 |  |  |  |  | 0
|  |  |  | Losa de firme e=20cm | 0 | 0 | 957.47 | 0.2 | 191.494 |  |  |  | 0 | 0 | 957.47 | 0.2 | 191.494 |  |  |  |  | 0
|  |  |  | Losa de acera e=20cm | 0 | 0 | 24.27 | 0.2 | 4.854 |  |  |  | 0 | 0 | 24.27 | 0.2 | 4.854 |  |  |  |  | 0
[9 empty] | Total U09035010 | 196.348 | 135.38 | 26581.59 |  |  |  |  | Total U09035010 | 196.348 | 143.5 | 28175.94 | 135.38 | 143.5028
0
U09033050 | Partida | m2 | Mezcla bituminosa en caliente AC 16/22 surf D/S, rodadura 5 cm, extendedora | [6 empty] | 4606.66 | 14.77 | 68040.37 | [5 empty] | 4606.66 | 15.66 | 72140.3 | 14.77 | 15.6562
|  |  | Mezcla bituminosa en caliente de 5 cm de espesor, tipo AC 16/22, surf D/S para capa de rodadura, de composición densa o semidensa, con árido granítico o calcáreo y betún asfáltico de penetración B50/70. Extendido y compactado. | [18 empty] | 0
|  |  |  | "Mezcla bituminosa (Segun plano de mediciones)" |  |  |  |  | 0 | [7 empty] | 0 |  |  |  |  | 0
|  |  |  | Firme de pavimento | 0 | 0 | 957.47 | 0 | 957.47 |  |  |  | 0 | 0 | 957.47 | 0 | 957.47 |  |  |  |  | 0
|  |  |  | Fresado | 0 | 0 | 3649.19 | 0 | 3649.19 |  |  |  | 0 | 0 | 3649.19 | 0 | 3649.19 |  |  |  |  | 0
[9 empty] | Total U09033050 | 4606.66 | 14.77 | 68040.37 |  |  |  |  | Total U09033050 | 4606.66 | 15.66 | 72140.3 | 14.77 | 15.6562
0
U09033140_CYII | Partida | m2 | Mezcla bituminosa en caliente AC 16/22 surf D/S, rodadura 5 cm, manual | [6 empty] | 1 | 20.71 | 20.71 | [5 empty] | 1 | 21.95 | 21.95 | 20.71 | 21.9526
|  |  | Mezcla bituminosa en caliente de 5 cm de espesor, tipo AC 16/22, surf D/S para capa de rodadura, de composición densa o semidensa, con árido granítico o calcáreo y betún asfáltico de penetración B50/70. Incluso corte de junta, riego, extendido manual y compactado. | [18 empty] | 0
[5 empty] | 1 | 0 | 0 | 0 | 1 |  |  |  | 1 | 0 | 0 | 0 | 1 |  |  |  |  | 0
[9 empty] | Total U09033140_CYII | 1 | 20.71 | 20.71 |  |  |  |  | Total U09033140_CYII | 1 | 21.95 | 21.95 | 20.71 | 21.9526
0
U09033110 | Partida | m2 | Mezcla bituminosa en caliente AC 22/32 base G/S, base 10 cm, extendedora | [6 empty] | 25.573 | 29.02 | 742.13 | [5 empty] | 25.573 | 30.76 | 786.63 | 29.02 | 30.7612
|  |  | Mezcla bituminosa en caliente de 10 cm de espesor, tipo AC 22/32, base G/S para capa base, con árido granítico o calcáreo, de composición gruesa o semidensa y betún asfáltico de penetración B50/70. Extendido y compactado. | [18 empty] | 0
|  |  |  | "Mezcla bituminosa" |  |  |  |  | 0 | [7 empty] | 0 |  |  |  |  | 0
|  |  |  | Zona de carretera PVCØ400 y HMØ800mm | 0 | 0 | 25.573 | 0 | 25.573 |  |  |  | 0 | 0 | 25.573 | 0 | 25.573 |  |  |  |  | 0
[9 empty] | Total U09033110 | 25.573 | 29.02 | 742.13 |  |  |  |  | Total U09033110 | 25.573 | 30.76 | 786.63 | 29.02 | 30.7612
0
U09020160 | Partida | m2 | Losa prefabricada hormigón gris, e=5 cm s/horm. | [6 empty] | 24.27 | 31.3 | 759.65 | [5 empty] | 24.27 | 33.18 | 805.28 | 31.3 | 33.178
|  |  | Suministro y colocación de losa de color gris de hormigón prefabricada de 5 cm de espesor mínimo, sentada sobre hormigón, incluso mortero de asiento y relleno de juntas. | [18 empty] | 0
|  |  |  | "Acera (Segun plano de mediciones)" |  |  |  |  | 0 | [7 empty] | 0 |  |  |  |  | 0
|  |  |  | Levantado de acera | 0 | 0 | 24.27 | 0 | 24.27 |  |  |  | 0 | 0 | 24.27 | 0 | 24.27 |  |  |  |  | 0
[9 empty] | Total U09020160 | 24.27 | 31.3 | 759.65 |  |  |  |  | Total U09020160 | 24.27 | 33.18 | 805.28 | 31.3 | 33.178
0
U09020060-CYII | Partida | m | Bordillo granítico recto 10x20 cm | [6 empty] | 19.62 | 41.77 | 819.53 | [5 empty] | 19.62 | 44.28 | 868.77 | 41.77 | 44.2762
|  |  | Suministro y colocación de bordillo granítico recto de 10 cm de base y 20 cm de altura, incluso mortero de asiento, rejuntado, y hormigón de solera HNE-15, excavación, carga, transporte al gestor de residuos, descarga y canon de vertido. | [18 empty] | 0
|  |  |  | "Bordillo (Segun plano de mediciones)" |  |  |  |  | 0 | [7 empty] | 0 |  |  |  |  | 0
|  |  |  | Condiseración 15% bordillo nuevo | 0 | 19.62 | 0 | 0 | 19.62 |  |  |  | 0 | 19.62 | 0 | 0 | 19.62 |  |  |  |  | 0
[9 empty] | Total U09020060-CYII | 19.62 | 41.77 | 819.53 |  |  |  |  | Total U09020060-CYII | 19.62 | 44.28 | 868.77 | 41.77 | 44.2762
0
U09020080N | Partida | m | Colocación de bordillo granitico | [6 empty] | 111.18 | 17.09 | 1900.07 | [5 empty] | 111.18 | 18.12 | 2014.58 | 17.09 | 18.1154
|  |  | Colocación de cualquier tipo de bordillo granítico o similar extraído en obra incluso mortero de asiento, rejuntado, y hormigón de solera HNE-15, completamente terminado | [18 empty] | 0
|  |  |  | "Bordillo (Segun plano de mediciones)" |  |  |  |  | 0 | [7 empty] | 0 |  |  |  |  | 0
|  |  |  | Condiseración 85% reposicion bordillo existente | 0 | 111.18 | 0 | 0 | 111.18 |  |  |  | 0 | 111.18 | 0 | 0 | 111.18 |  |  |  |  | 0
[9 empty] | Total U09020080N | 111.18 | 17.09 | 1900.07 |  |  |  |  | Total U09020080N | 111.18 | 18.12 | 2014.58 | 17.09 | 18.1154
0
U09012040 | Partida | m3 | Base de zahorra artificial, husos ZA (20) / ZA (25) | [6 empty] | 39.81 | 29.37 | 1169.22 | [5 empty] | 39.81 | 31.13 | 1239.29 | 29.37 | 31.1322
|  |  | Base de zahorra artificial, husos ZA (20) / ZA (25), con material "no plástico", conforme norma UNE-EN 103104 y/o según normativa vigente, con un porcentaje mínimo de partículas trituradas del 75% y un índice de lajas inferior a 35, puesta en obra extendida y compactada, incluso preparación de la superficie de asiento, en capas de 20/30 cm de espesor, medido sobre perfil. Desgaste de los Ángeles de los áridos inferior a 30. | [18 empty] | 0
|  |  |  | "Camino con zahorra artificia (Segun plano de medciones)" |  |  |  |  | 0 | [7 empty] | 0 |  |  |  |  | 0
|  |  |  | Reposicion camino de zahorra | 0 | 0 | 159.24 | 0.25 | 39.81 |  |  |  | 0 | 0 | 159.24 | 0.25 | 39.81 |  |  |  |  | 0
[9 empty] | Total U09012040 | 39.81 | 29.37 | 1169.22 |  |  |  |  | Total U09012040 | 39.81 | 31.13 | 1239.29 | 29.37 | 31.1322
0
U09070010 | Partida | m | Marca vial longitudinal de 10 cm | [6 empty] | 10 | 1.1 | 11 | [5 empty] | 10 | 1.17 | 11.7 | 1.1 | 1.166
|  |  | Marca vial longitudinal continua o discontinua, de 10 cm de ancho, ejecutada con pintura termoplástica en caliente y aplicación de microesferas de vidrio, aplicada mecánicamente incluso premarcaje. | [18 empty] | 0
[5 empty] | 10 | 0 | 0 | 0 | 10 |  |  |  | 10 | 0 | 0 | 0 | 10 |  |  |  |  | 0
[9 empty] | Total U09070010 | 10 | 1.1 | 11 |  |  |  |  | Total U09070010 | 10 | 1.17 | 11.7 | 1.1 | 1.166
0
[9 empty] | Total 05.06 | 1 | 102254 | 102254 |  |  |  |  | Total 05.06 | 1 | 108404.4 | 108404.4 | 102254 | 108389.24
0
05.07 | Capítulo |  | SERVICIOS AFECTADOS | [6 empty] | 1 | 16983.82 | 16983.82 | [5 empty] | 1 | 18002.95 | 18002.95 | 16983.82 | 18002.8492
U01022120-CYII | Partida | m3 | Excavación en zanja, med. manuales. | [6 empty] | 19 | 45.3 | 860.7 | [5 empty] | 19 | 48.02 | 912.38 | 45.3 | 48.018
|  |  | Excavación en zanja, por medios manuales, en cualquier tipo de terreno, medido sobre perfil. | [18 empty] | 0
|  |  |  | Abastecimiento | 6 | 0 | 0 | 0 | 6 |  |  |  | 6 | 0 | 0 | 0 | 6 |  |  |  |  | 0
|  |  |  | Electricidad | 8 | 0 | 0 | 0 | 8 |  |  |  | 8 | 0 | 0 | 0 | 8 |  |  |  |  | 0
|  |  |  | Telefonica | 1 | 0 | 0 | 0 | 1 |  |  |  | 1 | 0 | 0 | 0 | 1 |  |  |  |  | 0
|  |  |  | Saneamiento | 4 | 0 | 0 | 0 | 4 |  |  |  | 4 | 0 | 0 | 0 | 4 |  |  |  |  | 0
[9 empty] | Total U01022120-CYII | 19 | 45.3 | 860.7 |  |  |  |  | Total U01022120-CYII | 19 | 48.02 | 912.38 | 45.3 | 48.018
0
U15020090N | Partida | m | Retranqueo de tuberías de abastecimientos de hasta Ø250 mm | [6 empty] | 15.6 | 728.99 | 11372.24 | [5 empty] | 15.6 | 772.73 | 12054.59 | 728.99 | 772.7294
|  |  | Tubería de fundición dúctil para abastecimiento/reutilización hasta DN 250 mm, con revestimiento interior de mortero de cemento y revestimiento exterior de zinc (min 200 g/m2) ó zinc-aluminio (min 400 g/m2) con o sin otros metales y capa de acabado de producto bituminoso o resina sintética compatible con zinc, color exterior y marcado según Normas de Canal de Isabel II vigentes, incluso parte proporcional de junta automática flexible de EPDM y medios auxiliares. Incluye: Trabajos preliminares de demolición de pavimentos, excavación y nivelación del fondo de la zanja, relleno de arena silícea, rellenos de prestamos adecuados de Tmax 150mm y prestamos seleccionado Tmax 30mm y reposicion de firme existente de mezcla bituminosa u hormigón. Parte proporcional de piezas especiales y elementos necesarios. Ejecución totalmente instalada de arquetas de seccionamiento, desagües y ventosas. | [18 empty] | 0
|  |  |  | PN-5.1 / P.53QD-16 | 15.6 | 0 | 0 | 0 | 15.6 |  |  |  | 15.6 | 0 | 0 | 0 | 15.6 |  |  |  |  | 0
[9 empty] | Total U15020090N | 15.6 | 728.99 | 11372.24 |  |  |  |  | Total U15020090N | 15.6 | 772.73 | 12054.59 | 728.99 | 772.7294
0
U150201-CYII | Partida | ud | Localización de servicios afectados no contemplados en proyecto | [6 empty] | 10 | 370.74 | 3707.4 | [5 empty] | 10 | 392.98 | 3929.8 | 370.74 | 392.9844
|  |  | Localización e identificación de servicios afectados no contemplados en proyecto ni en planos de servicios afectados, con aprobación previa de la Dirección de obra, incluyendo la excavación por medios manuales, limpieza, señalización, protección, reposición, y cualquier otra medida para mantener en servicio el elemento afectado. | [18 empty] | 0
[5 empty] | 10 | 0 | 0 | 0 | 10 |  |  |  | 10 | 0 | 0 | 0 | 10 |  |  |  |  | 0
[9 empty] | Total U150201-CYII | 10 | 370.74 | 3707.4 |  |  |  |  | Total U150201-CYII | 10 | 392.98 | 3929.8 | 370.74 | 392.9844
0
U150202-CYII | Partida | m | Sostenimiento de servicio | [6 empty] | 38 | 27.46 | 1043.48 | [5 empty] | 38 | 29.11 | 1106.18 | 27.46 | 29.1076
|  |  | Apeo para sostenimiento longitudinal o transversal de red en servicio existente. Se incluyen soportes de cualquier tipología y material a aprobar por la D.O. Medido por metro de servicio apeado. | [18 empty] | 0
|  |  |  | Abastecimiento | 6 | 2 | 0 | 0 | 12 |  |  |  | 6 | 2 | 0 | 0 | 12 |  |  |  |  | 0
|  |  |  | Electricidad | 8 | 2 | 0 | 0 | 16 |  |  |  | 8 | 2 | 0 | 0 | 16 |  |  |  |  | 0
|  |  |  | Telefonica | 1 | 2 | 0 | 0 | 2 |  |  |  | 1 | 2 | 0 | 0 | 2 |  |  |  |  | 0
|  |  |  | Saneamiento | 4 | 2 | 0 | 0 | 8 |  |  |  | 4 | 2 | 0 | 0 | 8 |  |  |  |  | 0
[9 empty] | Total U150202-CYII | 38 | 27.46 | 1043.48 |  |  |  |  | Total U150202-CYII | 38 | 29.11 | 1106.18 | 27.46 | 29.1076
0
[9 empty] | Total 05.07 | 1 | 16983.82 | 16983.82 |  |  |  |  | Total 05.07 | 1 | 18002.95 | 18002.95 | 16983.82 | 18002.8492
0
05.08 | Capítulo |  | OBRAS VARIAS | [6 empty] | 1 | 6267.78 | 6267.78 | [5 empty] | 1 | 6643.08 | 6643.08 | 6267.78 | 6643.8468
U050903-CYII | Partida | ud | Entronque Clip Saneamiento | [6 empty] | 1 | 155.99 | 155.99 | [5 empty] | 1 | 165.35 | 165.35 | 155.99 | 165.3494
|  |  | Ud de conexión de acometida a red general mediante junta elastomérica, incluidos accesorios necesarios para su ejecución, totalmente terminado. | [18 empty] | 0
[5 empty] | 1 | 0 | 0 | 0 | 1 |  |  |  | 1 | 0 | 0 | 0 | 1 |  |  |  |  | 0
[9 empty] | Total U050903-CYII | 1 | 155.99 | 155.99 |  |  |  |  | Total U050903-CYII | 1 | 165.35 | 165.35 | 155.99 | 165.3494
0
U01027-CYII | Partida | m | By pass de caudal existente durante la ejecución de la obra | [6 empty] | 380.02 | 13.7 | 5206.27 | [5 empty] | 380.02 | 14.52 | 5517.89 | 13.7 | 14.522
|  |  | Metros de by pass ejecutado para derivar el caudal del colector existente, nivel freático, agua de lluvia o cualquier aporte externo de agua a la zanja que garantice los trabajos de ejecución del nuevo colector en seco durante la ejecución de la obra. Incluido agotamiento con bombas de hasta 50kw, bomba de reserva, manguera para by pass, y obturación de pozos de cualquier diámetro. Medido sobre metro de tuberia existente sobre la que es necesario ejecutar el by-pass. | [18 empty] | 0
|  |  |  | Longitud colector a demoler (sin imbornales) | 0 | 380.02 | 0 | 0 | 380.02 |  |  |  | 0 | 380.02 | 0 | 0 | 380.02 |  |  |  |  | 0
[9 empty] | Total U01027-CYII | 380.02 | 13.7 | 5206.27 |  |  |  |  | Total U01027-CYII | 380.02 | 14.52 | 5517.89 | 13.7 | 14.522
0
U050902-CYII | Partida | ud | Unidad de entronque de red existente a pozo o arqueta nueva y viceversa | [6 empty] | 28 | 32.34 | 905.52 | [5 empty] | 28 | 34.28 | 959.84 | 32.34 | 34.2804
|  |  | Unidad de entronque de red existente a pozo o arqueta nueva y viceversa. Conexión de pozo nuevo con colector existente, o conexión de colector nuevo a pozo o arqueta existente, incluido ajuste de tubo existente, entroque a pozo y junta elastomérica totalmente terminado. | [18 empty] | 0
|  |  |  | PN-5.8 | 1 | 0 | 0 | 0 | 1 |  |  |  | 1 | 0 | 0 | 0 | 1 |  |  |  |  | 0
|  |  |  | P.53QD-277 | 1 | 0 | 0 | 0 | 1 |  |  |  | 1 | 0 | 0 | 0 | 1 |  |  |  |  | 0
|  |  |  | P.53QD-414 | 1 | 0 | 0 | 0 | 1 |  |  |  | 1 | 0 | 0 | 0 | 1 |  |  |  |  | 0
|  |  |  | P.53QD-416 | 3 | 0 | 0 | 0 | 3 |  |  |  | 3 | 0 | 0 | 0 | 3 |  |  |  |  | 0
|  |  |  | P.53QD-174 | 2 | 0 | 0 | 0 | 2 |  |  |  | 2 | 0 | 0 | 0 | 2 |  |  |  |  | 0
|  |  |  | P.53QD-16 | 2 | 0 | 0 | 0 | 2 |  |  |  | 2 | 0 | 0 | 0 | 2 |  |  |  |  | 0
|  |  |  | P.53QD-341 | 3 | 0 | 0 | 0 | 3 |  |  |  | 3 | 0 | 0 | 0 | 3 |  |  |  |  | 0
|  |  |  | P.53QD-340 | 3 | 0 | 0 | 0 | 3 |  |  |  | 3 | 0 | 0 | 0 | 3 |  |  |  |  | 0
|  |  |  | P.53QD-338 | 2 | 0 | 0 | 0 | 2 |  |  |  | 2 | 0 | 0 | 0 | 2 |  |  |  |  | 0
|  |  |  | P.53QD-413 | 1 | 0 | 0 | 0 | 1 |  |  |  | 1 | 0 | 0 | 0 | 1 |  |  |  |  | 0
|  |  |  | P.53QD-417 | 2 | 0 | 0 | 0 | 2 |  |  |  | 2 | 0 | 0 | 0 | 2 |  |  |  |  | 0
|  |  |  | P.53QD-418 | 2 | 0 | 0 | 0 | 2 |  |  |  | 2 | 0 | 0 | 0 | 2 |  |  |  |  | 0
|  |  |  | P.53QD-419 | 2 | 0 | 0 | 0 | 2 |  |  |  | 2 | 0 | 0 | 0 | 2 |  |  |  |  | 0
|  |  |  | P.53QD-68 | 1 | 0 | 0 | 0 | 1 |  |  |  | 1 | 0 | 0 | 0 | 1 |  |  |  |  | 0
|  |  |  | P.53QD-68(PM-5.1) | 1 | 0 | 0 | 0 | 1 |  |  |  | 1 | 0 | 0 | 0 | 1 |  |  |  |  | 0
|  |  |  | P.53QD-174BIS | 1 | 0 | 0 | 0 | 1 |  |  |  | 1 | 0 | 0 | 0 | 1 |  |  |  |  | 0
[9 empty] | Total U050902-CYII | 28 | 32.34 | 905.52 |  |  |  |  | Total U050902-CYII | 28 | 34.28 | 959.84 | 32.34 | 34.2804
0
[9 empty] | Total 05.08 | 1 | 6267.78 | 6267.78 |  |  |  |  | Total 05.08 | 1 | 6643.08 | 6643.08 | 6267.78 | 6643.8468
0
[9 empty] | Total 05 | 1 | 519434.44 | 519434.44 |  |  |  |  | Total 05 | 1 | 550675.89 | 550675.89 | 519434.44 | 550600.5064
0
06 | Capítulo |  | ALC_VMN_P2_06 | [6 empty] | 1 | 81654.2 | 81654.2 | [5 empty] | 1 | 86563.59 | 86563.59 | 81654.2 | 86553.452
06.01 | Capítulo |  | DETECCIÓN DE SERVICIOS ANTES DE LAS OBRAS | [6 empty] | 1 | 1625.58 | 1625.58 | [5 empty] | 1 | 1723.11 | 1723.11 | 1625.58 | 1723.1148
U15020050-CYII | Partida | ud | Localización y protección serv. afect. de agua potable DN<=500 | [6 empty] | 2 | 370.74 | 741.48 | [5 empty] | 2 | 392.98 | 785.96 | 370.74 | 392.9844
|  |  | Localización e identificación de servicios afectados de agua potable no contemplados en proyecto ni en planos de servicios afectados, incluyendo la excavación por medios manuales, limpieza, señalización, protección, reposición, y cualquier otra medida para mantener en servicio el elemento afectado. | [18 empty] | 0
|  |  |  | "Calas para comprobación previo a retranqueo" |  |  |  |  | 0 | [7 empty] | 0 |  |  |  |  | 0
|  |  |  | TRAMO 1 |  |  |  |  | 0 | [7 empty] | 0 |  |  |  |  | 0
|  |  |  | P.53QD-143 / P.53QD-142 | 1 | 0 | 0 | 0 | 1 |  |  |  | 1 | 0 | 0 | 0 | 1 |  |  |  |  | 0
|  |  |  | TRAMO 2 |  |  |  |  | 0 | [7 empty] | 0 |  |  |  |  | 0
|  |  |  | P.53QD-145 / P.53QD-144 | 1 | 0 | 0 | 0 | 1 |  |  |  | 1 | 0 | 0 | 0 | 1 |  |  |  |  | 0
[9 empty] | Total U15020050-CYII | 2 | 370.74 | 741.48 |  |  |  |  | Total U15020050-CYII | 2 | 392.98 | 785.96 | 370.74 | 392.9844
0
U15020080-CYII | Partida | ud | Localización y protección serv. afect. de acometida | [6 empty] | 5 | 176.82 | 884.1 | [5 empty] | 5 | 187.43 | 937.15 | 176.82 | 187.4292
|  |  | Localización e identificación de servicios afectados de acometida no contemplados en proyecto ni en planos de servicios afectados, incluyendo la excavación por medios manuales, limpieza, señalización, protección, reposición, y cualquier otra medida para mantener en servicio el elemento afectado. | [18 empty] | 0
[5 empty] | 5 | 0 | 0 | 0 | 5 |  |  |  | 5 | 0 | 0 | 0 | 5 |  |  |  |  | 0
[9 empty] | Total U15020080-CYII | 5 | 176.82 | 884.1 |  |  |  |  | Total U15020080-CYII | 5 | 187.43 | 937.15 | 176.82 | 187.4292
0
[9 empty] | Total 06.01 | 1 | 1625.58 | 1625.58 |  |  |  |  | Total 06.01 | 1 | 1723.11 | 1723.11 | 1625.58 | 1723.1148
0
06.02 | Capítulo |  | LEVANTADOS, DEMOLICIONES Y TRABAJOS PRELIMINARES | [6 empty] | 1 | 5538.59 | 5538.59 | [5 empty] | 1 | 5878.03 | 5878.03 | 5538.59 | 5870.9054
U01010001-CYII | Partida | m | Demolición de colector de saneamiento enterrado | [6 empty] | 102.96 | 18.11 | 1864.61 | [5 empty] | 102.96 | 19.2 | 1976.83 | 18.11 | 19.1966
|  |  | Demolición de colectores de saneamiento enterrados, incluso limpieza y retirada de escombros a pie de carga, sin la excavación previa para descubrirlos, sin transporte al gestor de residuos y con p.p. de medios auxiliares, medida la longitud ejecutada en obra. | [18 empty] | 0
|  |  |  | "Demolición colector existente" |  |  |  |  | 0 | [7 empty] | 0 |  |  |  |  | 0
|  |  |  | TRAMO 1 |  |  |  |  | 0 | [7 empty] | 0 |  |  |  |  | 0
|  |  |  | P.53QD-147 / ARQ.C-8.7 | 0 | 1.302 | 0 | 0 | 1.302 |  |  |  | 0 | 1.302 | 0 | 0 | 1.302 |  |  |  |  | 0
|  |  |  | ARQ.C-8.7 / ARQ.C-8.6 | 0 | 8.726 | 0 | 0 | 8.726 |  |  |  | 0 | 8.726 | 0 | 0 | 8.726 |  |  |  |  | 0
|  |  |  | ARQ.C-8.6 / ARQ.C-8.5 | 0 | 5.036 | 0 | 0 | 5.036 |  |  |  | 0 | 5.036 | 0 | 0 | 5.036 |  |  |  |  | 0
|  |  |  | ARQ.C-8.5 / P.53QD-148 | 0 | 1.435 | 0 | 0 | 1.435 |  |  |  | 0 | 1.435 | 0 | 0 | 1.435 |  |  |  |  | 0
|  |  |  | P.53QD-148 / ARQ.C-8.4 | 0 | 5.485 | 0 | 0 | 5.485 |  |  |  | 0 | 5.485 | 0 | 0 | 5.485 |  |  |  |  | 0
|  |  |  | ARQ.C-8.4 / ARQ.C-8.3 | 0 | 5.075 | 0 | 0 | 5.075 |  |  |  | 0 | 5.075 | 0 | 0 | 5.075 |  |  |  |  | 0
|  |  |  | ARQ.C-8.3 / P.53QD-144 | 0 | 4.393 | 0 | 0 | 4.393 |  |  |  | 0 | 4.393 | 0 | 0 | 4.393 |  |  |  |  | 0
|  |  |  | P.53QD-144 / ARQ.C-8.2 | 0 | 4.449 | 0 | 0 | 4.449 |  |  |  | 0 | 4.449 | 0 | 0 | 4.449 |  |  |  |  | 0
|  |  |  | ARQ.C-8.2 / P.53QD-143 | 0 | 4.632 | 0 | 0 | 4.632 |  |  |  | 0 | 4.632 | 0 | 0 | 4.632 |  |  |  |  | 0
|  |  |  | P.53QD-143 / ARQ.C-8.1 | 0 | 6.643 | 0 | 0 | 6.643 |  |  |  | 0 | 6.643 | 0 | 0 | 6.643 |  |  |  |  | 0
|  |  |  | ARQ.C-8.1 / P.53QD-142 | 0 | 7.095 | 0 | 0 | 7.095 |  |  |  | 0 | 7.095 | 0 | 0 | 7.095 |  |  |  |  | 0
|  |  |  | TRAMO 2 |  |  |  |  | 0 | [7 empty] | 0 |  |  |  |  | 0
|  |  |  | P.53QD-138 / P.53QD-146 | 0 | 24.678 | 0 | 0 | 24.678 |  |  |  | 0 | 24.678 | 0 | 0 | 24.678 |  |  |  |  | 0
|  |  |  | P.53QD-146 / P.53QD-145 | 0 | 8.169 | 0 | 0 | 8.169 |  |  |  | 0 | 8.169 | 0 | 0 | 8.169 |  |  |  |  | 0
|  |  |  | P.53QD-145 / P.53QD-144 | 0 | 15.842 | 0 | 0 | 15.842 |  |  |  | 0 | 15.842 | 0 | 0 | 15.842 |  |  |  |  | 0
[9 empty] | Total U01010001-CYII | 102.96 | 18.11 | 1864.61 |  |  |  |  | Total U01010001-CYII | 102.96 | 19.2 | 1976.83 | 18.11 | 19.1966
0
U01010002-CYII | Partida | ud | Demolición de pozos de saneamiento/abastecimiento existtentes | [6 empty] | 8 | 78.13 | 625.04 | [5 empty] | 8 | 82.82 | 662.56 | 78.13 | 82.8178
|  |  | Demolición completa de pozo, incluso base de hormigón, de pozos de saneamiento/abastecimiento enterrados de ladrillo macizo o hormigón prefabricado, con medios mecánicos, incluso excavación previa para descubrirlos, desmontado de pates, tapas y cercos, limpieza y retirada de escombros, trasporte y canon de residuos, y con p.p. de medios auxiliares. | [18 empty] | 0
|  |  |  | "Demolición pozos existentes" |  |  |  |  | 0 | [7 empty] | 0 |  |  |  |  | 0
|  |  |  | TRAMO 1 |  |  |  |  | 0 | [7 empty] | 0 |  |  |  |  | 0
|  |  |  | P.53QD-147 | 0 | 1 | 0 | 0 | 1 |  |  |  | 0 | 1 | 0 | 0 | 1 |  |  |  |  | 0
|  |  |  | P.53QD-148 | 0 | 1 | 0 | 0 | 1 |  |  |  | 0 | 1 | 0 | 0 | 1 |  |  |  |  | 0
|  |  |  | P.53QD-144 | 0 | 1 | 0 | 0 | 1 |  |  |  | 0 | 1 | 0 | 0 | 1 |  |  |  |  | 0
|  |  |  | P.53QD-143 | 0 | 1 | 0 | 0 | 1 |  |  |  | 0 | 1 | 0 | 0 | 1 |  |  |  |  | 0
|  |  |  | P.53QD-142 | 0 | 1 | 0 | 0 | 1 |  |  |  | 0 | 1 | 0 | 0 | 1 |  |  |  |  | 0
|  |  |  | TRAMO 2 |  |  |  |  | 0 | [7 empty] | 0 |  |  |  |  | 0
|  |  |  | P.53QD-138 | 0 | 1 | 0 | 0 | 1 |  |  |  | 0 | 1 | 0 | 0 | 1 |  |  |  |  | 0
|  |  |  | P.53QD-146 | 0 | 1 | 0 | 0 | 1 |  |  |  | 0 | 1 | 0 | 0 | 1 |  |  |  |  | 0
|  |  |  | P.53QD-145 | 0 | 1 | 0 | 0 | 1 |  |  |  | 0 | 1 | 0 | 0 | 1 |  |  |  |  | 0
[9 empty] | Total U01010002-CYII | 8 | 78.13 | 625.04 |  |  |  |  | Total U01010002-CYII | 8 | 82.82 | 662.56 | 78.13 | 82.8178
0
U01010160 | Partida | m3 | Levantado firme base hormigón hidráulico med. mecán. | [6 empty] | 36.173 | 31.36 | 1134.39 | [5 empty] | 36.173 | 33.24 | 1202.39 | 31.36 | 33.2416
|  |  | Levantado por medios mecánicos (retroexcavadora con martillo hidráulico o similar) de firme con base de hormigón hidráulico o adoquín, de cualquier espesor, incluso retirada, medido sobre perfil. | [18 empty] | 0
|  |  |  | "Levantado de firme existente (Segun plano de mediciones)" |  |  |  |  | 0 | [7 empty] | 0 |  |  |  |  | 0
|  |  |  | Demolición de firme | 0.9 | 0 | 160.77 | 0.25 | 36.173 |  |  |  | 0.9 | 0 | 160.77 | 0.25 | 36.173 |  |  |  |  | 0
[9 empty] | Total U01010160 | 36.173 | 31.36 | 1134.39 |  |  |  |  | Total U01010160 | 36.173 | 33.24 | 1202.39 | 31.36 | 33.2416
0
U01010170 | Partida | m3 | Levantado firme base hormigón hidráulico compresor | [6 empty] | 4.019 | 63.36 | 254.64 | [5 empty] | 4.019 | 67.16 | 269.92 | 63.36 | 67.1616
|  |  | Levantado con compresor de firme con base de hormigón hidráulico o adoquín, incluso retirada, medido sobre perfil. | [18 empty] | 0
|  |  |  | "Levantado de firme existente (Segun plano de mediciones)" |  |  |  |  | 0 | [7 empty] | 0 |  |  |  |  | 0
|  |  |  | Demolición de firme | 0.1 | 0 | 160.77 | 0.25 | 4.019 |  |  |  | 0.1 | 0 | 160.77 | 0.25 | 4.019 |  |  |  |  | 0
[9 empty] | Total U01010170 | 4.019 | 63.36 | 254.64 |  |  |  |  | Total U01010170 | 4.019 | 67.16 | 269.92 | 63.36 | 67.1616
0
U01010220 | Partida | m | Levantado, limpieza y recuperación de bordillo granítico compresor | [6 empty] | 28.11 | 3.9 | 109.63 | [5 empty] | 28.11 | 4.13 | 116.09 | 3.9 | 4.134
|  |  | Levantado, limpieza y recuperación con compresor de bordillo granítico o similar sobre base de hormigón, incluso retirada o acopio en obra, medido sobre perfil. | [18 empty] | 0
|  |  |  | "Demolición de bordillo (Segun plano de mediciones)" |  |  |  |  | 0 | [7 empty] | 0 |  |  |  |  | 0
|  |  |  | Demolicion de bordillo | 0 | 28.11 | 0 | 0 | 28.11 |  |  |  | 0 | 28.11 | 0 | 0 | 28.11 |  |  |  |  | 0
[9 empty] | Total U01010220 | 28.11 | 3.9 | 109.63 |  |  |  |  | Total U01010220 | 28.11 | 4.13 | 116.09 | 3.9 | 4.134
0
U01010190 | Partida | m2 | Levantado solado de acera y base de hormigón compresor | [6 empty] | 6.22 | 3.11 | 19.34 | [5 empty] | 6.22 | 3.3 | 20.53 | 3.11 | 3.2966
|  |  | Levantado con compresor de solado de acera (loseta hidráulica o equivalente) y base de hormigón en masa 10/15 cm. de espesor, incluso retirada, medido sobre perfil. | [18 empty] | 0
|  |  |  | "Levantado de acera (Según plano de mediciones)" |  |  |  |  | 0 | [7 empty] | 0 |  |  |  |  | 0
|  |  |  | Demolición de acera | 0 | 0 | 0.35 | 0 | 0.35 |  |  |  | 0 | 0 | 0.35 | 0 | 0.35 |  |  |  |  | 0
|  |  |  | Demolición de gradas | 0 | 0 | 5.87 | 0 | 5.87 |  |  |  | 0 | 0 | 5.87 | 0 | 5.87 |  |  |  |  | 0
[9 empty] | Total U01010190 | 6.22 | 3.11 | 19.34 |  |  |  |  | Total U01010190 | 6.22 | 3.3 | 20.53 | 3.11 | 3.2966
0
U09031010 | Partida | m2 | Fresado (por cm de espesor) de pavimento asfáltico | [6 empty] | 2469.25 | 0.62 | 1530.94 | [5 empty] | 2469.25 | 0.66 | 1629.71 | 0.62 | 0.6572
|  |  | Fresado (por cm de espesor) de pavimento asfáltico con máquina fresadora, incluso carga y barrido. Sin incluir transporte ni gestión a centro de clasificación y tratamiento o vertedero autorizado. | [18 empty] | 0
|  |  |  | "Fresado de pavimento (Según plano de mediciones)" |  |  |  |  | 0 | [7 empty] | 0 |  |  |  |  | 0
|  |  |  | Fresado de Pavimento | 0 | 0 | 493.85 | 5 | 2469.25 |  |  |  | 0 | 0 | 493.85 | 5 | 2469.25 |  |  |  |  | 0
[9 empty] | Total U09031010 | 2469.25 | 0.62 | 1530.94 |  |  |  |  | Total U09031010 | 2469.25 | 0.66 | 1629.71 | 0.62 | 0.6572
0
[9 empty] | Total 06.02 | 1 | 5538.59 | 5538.59 |  |  |  |  | Total 06.02 | 1 | 5878.03 | 5878.03 | 5538.59 | 5870.9054
0
06.03 | Capítulo |  | MOVIMIENTO DE TIERRAS | [6 empty] | 1 | 22154.25 | 22154.25 | [5 empty] | 1 | 23484.58 | 23484.58 | 22154.25 | 23483.505
U01022030-CYII | Partida | m3 | Excavación en zanja, med. mecán. cualquier tipo de terreno | [6 empty] | 233.373 | 16.36 | 3817.98 | [5 empty] | 233.373 | 17.34 | 4046.69 | 16.36 | 17.3416
|  |  | Excavación en zanja, por medios mecánicos, en cualquier tipo de terreno, incluso roca, medido sobre perfil. | [18 empty] | 0
|  |  |  | "Zanja tipo según planos" |  |  |  |  | 0 | [7 empty] | 0 |  |  |  |  | 0
|  |  |  | TRAMO 1 |  |  |  |  | 0 | [7 empty] | 0 |  |  |  |  | 0
|  |  |  | P.53QD-147 / ARQ.C-8.7 | 0 | 1.302 | 1.1 | 2.914 | 4.173 |  |  |  | 0 | 1.302 | 1.1 | 2.914 | 4.173 |  |  |  |  | 0
|  |  |  | ARQ.C-8.7 / ARQ.C-8.6 | 0 | 8.726 | 1.1 | 2.495 | 23.949 |  |  |  | 0 | 8.726 | 1.1 | 2.495 | 23.949 |  |  |  |  | 0
|  |  |  | ARQ.C-8.6 / ARQ.C-8.5 | 0 | 5.036 | 1.1 | 2.133 | 11.816 |  |  |  | 0 | 5.036 | 1.1 | 2.133 | 11.816 |  |  |  |  | 0
|  |  |  | ARQ.C-8.5 / P.53QD-148 | 0 | 1.435 | 1.1 | 1.962 | 3.097 |  |  |  | 0 | 1.435 | 1.1 | 1.962 | 3.097 |  |  |  |  | 0
|  |  |  | P.53QD-148 / ARQ.C-8.4 | 0 | 5.485 | 1.1 | 2.302 | 13.889 |  |  |  | 0 | 5.485 | 1.1 | 2.302 | 13.889 |  |  |  |  | 0
|  |  |  | ARQ.C-8.4 / ARQ.C-8.3 | 0 | 5.075 | 1.1 | 1.949 | 10.88 |  |  |  | 0 | 5.075 | 1.1 | 1.949 | 10.88 |  |  |  |  | 0
|  |  |  | ARQ.C-8.3 / P.53QD-144 | 0 | 4.393 | 1.1 | 1.688 | 8.157 |  |  |  | 0 | 4.393 | 1.1 | 1.688 | 8.157 |  |  |  |  | 0
|  |  |  | P.53QD-144 / ARQ.C-8.2 | 0 | 4.449 | 1.1 | 2.294 | 11.227 |  |  |  | 0 | 4.449 | 1.1 | 2.294 | 11.227 |  |  |  |  | 0
|  |  |  | ARQ.C-8.2 / P.53QD-143 | 0 | 4.632 | 1.1 | 1.66 | 8.458 |  |  |  | 0 | 4.632 | 1.1 | 1.66 | 8.458 |  |  |  |  | 0
|  |  |  | P.53QD-143 / ARQ.C-8.1 | 0 | 6.643 | 1.1 | 2.026 | 14.805 |  |  |  | 0 | 6.643 | 1.1 | 2.026 | 14.805 |  |  |  |  | 0
|  |  |  | ARQ.C-8.1 / P.53QD-142 | 0 | 7.095 | 1.1 | 1.53 | 11.941 |  |  |  | 0 | 7.095 | 1.1 | 1.53 | 11.941 |  |  |  |  | 0
|  |  |  | TRAMO 2 |  |  |  |  | 0 | [7 empty] | 0 |  |  |  |  | 0
|  |  |  | P.53QD-138 / P.53QD-146 | 0 | 24.678 | 1.1 | 2.139 | 58.065 |  |  |  | 0 | 24.678 | 1.1 | 2.139 | 58.065 |  |  |  |  | 0
|  |  |  | P.53QD-146 / P.53QD-145 | 0 | 8.169 | 1.1 | 1.956 | 17.576 |  |  |  | 0 | 8.169 | 1.1 | 1.956 | 17.576 |  |  |  |  | 0
|  |  |  | P.53QD-145 / P.53QD-144 | 0 | 15.842 | 1.1 | 2.028 | 35.34 |  |  |  | 0 | 15.842 | 1.1 | 2.028 | 35.34 |  |  |  |  | 0
[9 empty] | Total U01022030-CYII | 233.373 | 16.36 | 3817.98 |  |  |  |  | Total U01022030-CYII | 233.373 | 17.34 | 4046.69 | 16.36 | 17.3416
0
U01023020-CYII | Partida | m3 | Excavación en pozo, med. mecán.cualquier tipo de terreno | [6 empty] | 85.704 | 21.15 | 1812.64 | [5 empty] | 85.704 | 22.42 | 1921.48 | 21.15 | 22.419
|  |  | Excavación en pozo, por medios mecánicos, en cualquier tipo de terreno medido sobre perfil. | [18 empty] | 0
|  |  |  | "Excavacion pozos" |  |  |  |  | 0 | [7 empty] | 0 |  |  |  |  | 0
|  |  |  | TRAMO 1 |  |  |  |  | 0 | [7 empty] | 0 |  |  |  |  | 0
|  |  |  | P.53QD-147 | 0 | 2.5 | 1.6 | 2.954 | 11.816 |  |  |  | 0 | 2.5 | 1.6 | 2.954 | 11.816 |  |  |  |  | 0
|  |  |  | P.53QD-148 | 0 | 2.5 | 1.6 | 2.365 | 9.46 |  |  |  | 0 | 2.5 | 1.6 | 2.365 | 9.46 |  |  |  |  | 0
|  |  |  | P.53QD-144 | 0 | 2.5 | 1.6 | 2.417 | 9.668 |  |  |  | 0 | 2.5 | 1.6 | 2.417 | 9.668 |  |  |  |  | 0
|  |  |  | P.53QD-143 | 0 | 2.5 | 1.6 | 2.15 | 8.6 |  |  |  | 0 | 2.5 | 1.6 | 2.15 | 8.6 |  |  |  |  | 0
|  |  |  | P.53QD-142 | 0 | 2.5 | 1.6 | 1.158 | 4.632 |  |  |  | 0 | 2.5 | 1.6 | 1.158 | 4.632 |  |  |  |  | 0
|  |  |  | TRAMO 2 |  |  |  |  | 0 | [7 empty] | 0 |  |  |  |  | 0
|  |  |  | P.53QD-138 | 0 | 2.5 | 1.6 | 2.91 | 11.64 |  |  |  | 0 | 2.5 | 1.6 | 2.91 | 11.64 |  |  |  |  | 0
|  |  |  | P.53QD-146 | 0 | 2.5 | 1.6 | 2.369 | 9.476 |  |  |  | 0 | 2.5 | 1.6 | 2.369 | 9.476 |  |  |  |  | 0
|  |  |  | P.53QD-145 | 0 | 2.5 | 1.6 | 2.543 | 10.172 |  |  |  | 0 | 2.5 | 1.6 | 2.543 | 10.172 |  |  |  |  | 0
|  |  |  | "Sobreexcavación cimentación" |  |  |  |  | 0 | [7 empty] | 0 |  |  |  |  | 0
|  |  |  | TRAMO 1 |  |  |  |  | 0 | [7 empty] | 0 |  |  |  |  | 0
|  |  |  | P.53QD-147 | 0 | 1.6 | 1.6 | 0.5 | 1.28 |  |  |  | 0 | 1.6 | 1.6 | 0.5 | 1.28 |  |  |  |  | 0
|  |  |  | P.53QD-148 | 0 | 1.6 | 1.6 | 0.5 | 1.28 |  |  |  | 0 | 1.6 | 1.6 | 0.5 | 1.28 |  |  |  |  | 0
|  |  |  | P.53QD-144 | 0 | 1.6 | 1.6 | 0.5 | 1.28 |  |  |  | 0 | 1.6 | 1.6 | 0.5 | 1.28 |  |  |  |  | 0
|  |  |  | P.53QD-143 | 0 | 1.6 | 1.6 | 0.5 | 1.28 |  |  |  | 0 | 1.6 | 1.6 | 0.5 | 1.28 |  |  |  |  | 0
|  |  |  | P.53QD-142 | 0 | 1.6 | 1.6 | 0.5 | 1.28 |  |  |  | 0 | 1.6 | 1.6 | 0.5 | 1.28 |  |  |  |  | 0
|  |  |  | TRAMO 2 |  |  |  |  | 0 | [7 empty] | 0 |  |  |  |  | 0
|  |  |  | P.53QD-138 | 0 | 1.6 | 1.6 | 0.5 | 1.28 |  |  |  | 0 | 1.6 | 1.6 | 0.5 | 1.28 |  |  |  |  | 0
|  |  |  | P.53QD-146 | 0 | 1.6 | 1.6 | 0.5 | 1.28 |  |  |  | 0 | 1.6 | 1.6 | 0.5 | 1.28 |  |  |  |  | 0
|  |  |  | P.53QD-145 | 0 | 1.6 | 1.6 | 0.5 | 1.28 |  |  |  | 0 | 1.6 | 1.6 | 0.5 | 1.28 |  |  |  |  | 0
[9 empty] | Total U01023020-CYII | 85.704 | 21.15 | 1812.64 |  |  |  |  | Total U01023020-CYII | 85.704 | 22.42 | 1921.48 | 21.15 | 22.419
0
U01025030-CYII | Partida | m2 | Entibación con paneles metálicos a con panel de hasta 3 m | [6 empty] | 439.091 | 16.75 | 7354.77 | [5 empty] | 439.091 | 17.76 | 7798.26 | 16.75 | 17.755
|  |  | Entibación en zanjas, pozos o zapatas, para profundidad de hasta 3 m, incluso desentibado y medios auxiliares. Medido sobre perfil. | [18 empty] | 0
|  |  |  | "Entibación zanja" |  |  |  |  | 0 | [7 empty] | 0 |  |  |  |  | 0
|  |  |  | TRAMO 1 |  |  |  |  | 0 | [7 empty] | 0 |  |  |  |  | 0
|  |  |  | ARQ.C-8.7 / ARQ.C-8.6 | 2 | 8.726 | 0 | 2.605 | 45.462 |  |  |  | 2 | 8.726 | 0 | 2.605 | 45.462 |  |  |  |  | 0
|  |  |  | ARQ.C-8.6 / ARQ.C-8.5 | 2 | 5.036 | 0 | 2.243 | 22.591 |  |  |  | 2 | 5.036 | 0 | 2.243 | 22.591 |  |  |  |  | 0
|  |  |  | ARQ.C-8.5 / P.53QD-148 | 2 | 1.435 | 0 | 2.072 | 5.947 |  |  |  | 2 | 1.435 | 0 | 2.072 | 5.947 |  |  |  |  | 0
|  |  |  | P.53QD-148 / ARQ.C-8.4 | 2 | 5.485 | 0 | 2.412 | 26.46 |  |  |  | 2 | 5.485 | 0 | 2.412 | 26.46 |  |  |  |  | 0
|  |  |  | ARQ.C-8.4 / ARQ.C-8.3 | 2 | 5.075 | 0 | 2.059 | 20.899 |  |  |  | 2 | 5.075 | 0 | 2.059 | 20.899 |  |  |  |  | 0
|  |  |  | ARQ.C-8.3 / P.53QD-144 | 2 | 4.393 | 0 | 1.798 | 15.797 |  |  |  | 2 | 4.393 | 0 | 1.798 | 15.797 |  |  |  |  | 0
|  |  |  | P.53QD-144 / ARQ.C-8.2 | 2 | 4.449 | 0 | 2.404 | 21.391 |  |  |  | 2 | 4.449 | 0 | 2.404 | 21.391 |  |  |  |  | 0
|  |  |  | ARQ.C-8.2 / P.53QD-143 | 2 | 4.632 | 0 | 1.77 | 16.397 |  |  |  | 2 | 4.632 | 0 | 1.77 | 16.397 |  |  |  |  | 0
|  |  |  | P.53QD-143 / ARQ.C-8.1 | 2 | 6.643 | 0 | 2.136 | 28.379 |  |  |  | 2 | 6.643 | 0 | 2.136 | 28.379 |  |  |  |  | 0
|  |  |  | ARQ.C-8.1 / P.53QD-142 | 2 | 7.095 | 0 | 1.64 | 23.272 |  |  |  | 2 | 7.095 | 0 | 1.64 | 23.272 |  |  |  |  | 0
|  |  |  | TRAMO 2 |  |  |  |  | 0 | [7 empty] | 0 |  |  |  |  | 0
|  |  |  | P.53QD-138 / P.53QD-146 | 2 | 24.678 | 0 | 2.249 | 111.002 |  |  |  | 2 | 24.678 | 0 | 2.249 | 111.002 |  |  |  |  | 0
|  |  |  | P.53QD-146 / P.53QD-145 | 2 | 8.169 | 0 | 2.066 | 33.754 |  |  |  | 2 | 8.169 | 0 | 2.066 | 33.754 |  |  |  |  | 0
|  |  |  | P.53QD-145 / P.53QD-144 | 2 | 15.842 | 0 | 2.138 | 67.74 |  |  |  | 2 | 15.842 | 0 | 2.138 | 67.74 |  |  |  |  | 0
[9 empty] | Total U01025030-CYII | 439.091 | 16.75 | 7354.77 |  |  |  |  | Total U01025030-CYII | 439.091 | 17.76 | 7798.26 | 16.75 | 17.755
0
U01025030-CYII-1 | Partida | m2 | Entibación con paneles metálicos a con panel a partir de 3 m | [6 empty] | 7.874 | 26.63 | 209.68 | [5 empty] | 7.874 | 28.23 | 222.28 | 26.63 | 28.2278
|  |  | Entibación en zanjas, pozos o zapatas, con profundidad mayor de 3 m, incluso desentibado y medios auxiliares. Medido sobre perfil. | [18 empty] | 0
|  |  |  | "Entibación zanja" |  |  |  |  | 0 | [7 empty] | 0 |  |  |  |  | 0
|  |  |  | TRAMO 1 |  |  |  |  | 0 | [7 empty] | 0 |  |  |  |  | 0
|  |  |  | P.53QD-147 / ARQ.C-8.7 | 2 | 1.302 | 0 | 3.024 | 7.874 |  |  |  | 2 | 1.302 | 0 | 3.024 | 7.874 |  |  |  |  | 0
[9 empty] | Total U01025030-CYII-1 | 7.874 | 26.63 | 209.68 |  |  |  |  | Total U01025030-CYII-1 | 7.874 | 28.23 | 222.28 | 26.63 | 28.2278
0
U01025010 | Partida | m2 | Entibación ligera zanjas, pozos o zapatas | [6 empty] | 187.502 | 12.22 | 2291.27 | [5 empty] | 187.502 | 12.95 | 2428.15 | 12.22 | 12.9532
|  |  | Entibación ligera en zanjas, pozos o zapatas, con tablones y codales de madera, hasta 3 m de profundidad y anchura, incluso desentibado y medios auxiliares. Medido sobre perfil. | [18 empty] | 0
|  |  |  | Entibación pozos |  |  |  |  | 0 | [7 empty] | 0 |  |  |  |  | 0
|  |  |  | TRAMO 1 |  |  |  |  | 0 | [7 empty] | 0 |  |  |  |  | 0
|  |  |  | P.53QD-147 | 2 | 4.1 | 0 | 3.454 | 28.323 |  |  |  | 2 | 4.1 | 0 | 3.454 | 28.323 |  |  |  |  | 0
|  |  |  | P.53QD-148 | 2 | 4.1 | 0 | 2.865 | 23.493 |  |  |  | 2 | 4.1 | 0 | 2.865 | 23.493 |  |  |  |  | 0
|  |  |  | P.53QD-144 | 2 | 4.1 | 0 | 2.917 | 23.919 |  |  |  | 2 | 4.1 | 0 | 2.917 | 23.919 |  |  |  |  | 0
|  |  |  | P.53QD-143 | 2 | 4.1 | 0 | 2.65 | 21.73 |  |  |  | 2 | 4.1 | 0 | 2.65 | 21.73 |  |  |  |  | 0
|  |  |  | P.53QD-142 | 2 | 4.1 | 0 | 1.658 | 13.596 |  |  |  | 2 | 4.1 | 0 | 1.658 | 13.596 |  |  |  |  | 0
|  |  |  | TRAMO 2 |  |  |  |  | 0 | [7 empty] | 0 |  |  |  |  | 0
|  |  |  | P.53QD-138 | 2 | 4.1 | 0 | 3.41 | 27.962 |  |  |  | 2 | 4.1 | 0 | 3.41 | 27.962 |  |  |  |  | 0
|  |  |  | P.53QD-146 | 2 | 4.1 | 0 | 2.869 | 23.526 |  |  |  | 2 | 4.1 | 0 | 2.869 | 23.526 |  |  |  |  | 0
|  |  |  | P.53QD-145 | 2 | 4.1 | 0 | 3.043 | 24.953 |  |  |  | 2 | 4.1 | 0 | 3.043 | 24.953 |  |  |  |  | 0
[9 empty] | Total U01025010 | 187.502 | 12.22 | 2291.27 |  |  |  |  | Total U01025010 | 187.502 | 12.95 | 2428.15 | 12.22 | 12.9532
0
U01030020 | Partida | m3 | Grava o gravilla en rellenos o asiento de tubería | [6 empty] | 79.28 | 21.67 | 1718 | [5 empty] | 79.28 | 22.97 | 1821.06 | 21.67 | 22.9702
|  |  | Grava o gravilla en rellenos o asiento de tubería, por cualquier procedimiento, de tamaño máximo 25 mm, exenta de materia orgánica, con contenido de sulfatos inferior al 0,3%, expresado en trióxido de azufre, incluso aportación, extendido y nivelación, medido sobre perfil. | [18 empty] | 0
|  |  |  | "Relleno de gravilla según mediciones auxiliares" |  |  |  |  | 0 | [7 empty] | 0 |  |  |  |  | 0
|  |  |  | TRAMO 1 |  |  |  |  | 0 | [7 empty] | 0 |  |  |  |  | 0
|  |  |  | P.53QD-147 / ARQ.C-8.7 | 0 | 1.302 | 1.1 | 0.7 | 1.003 |  |  |  | 0 | 1.302 | 1.1 | 0.7 | 1.003 |  |  |  |  | 0
|  |  |  | ARQ.C-8.7 / ARQ.C-8.6 | 0 | 8.726 | 1.1 | 0.7 | 6.719 |  |  |  | 0 | 8.726 | 1.1 | 0.7 | 6.719 |  |  |  |  | 0
|  |  |  | ARQ.C-8.6 / ARQ.C-8.5 | 0 | 5.036 | 1.1 | 0.7 | 3.878 |  |  |  | 0 | 5.036 | 1.1 | 0.7 | 3.878 |  |  |  |  | 0
|  |  |  | ARQ.C-8.5 / P.53QD-148 | 0 | 1.435 | 1.1 | 0.7 | 1.105 |  |  |  | 0 | 1.435 | 1.1 | 0.7 | 1.105 |  |  |  |  | 0
|  |  |  | P.53QD-148 / ARQ.C-8.4 | 0 | 5.485 | 1.1 | 0.7 | 4.223 |  |  |  | 0 | 5.485 | 1.1 | 0.7 | 4.223 |  |  |  |  | 0
|  |  |  | ARQ.C-8.4 / ARQ.C-8.3 | 0 | 5.075 | 1.1 | 0.7 | 3.908 |  |  |  | 0 | 5.075 | 1.1 | 0.7 | 3.908 |  |  |  |  | 0
|  |  |  | ARQ.C-8.3 / P.53QD-144 | 0 | 4.393 | 1.1 | 0.7 | 3.383 |  |  |  | 0 | 4.393 | 1.1 | 0.7 | 3.383 |  |  |  |  | 0
|  |  |  | P.53QD-144 / ARQ.C-8.2 | 0 | 4.449 | 1.1 | 0.7 | 3.426 |  |  |  | 0 | 4.449 | 1.1 | 0.7 | 3.426 |  |  |  |  | 0
|  |  |  | ARQ.C-8.2 / P.53QD-143 | 0 | 4.632 | 1.1 | 0.7 | 3.567 |  |  |  | 0 | 4.632 | 1.1 | 0.7 | 3.567 |  |  |  |  | 0
|  |  |  | P.53QD-143 / ARQ.C-8.1 | 0 | 6.643 | 1.1 | 0.7 | 5.115 |  |  |  | 0 | 6.643 | 1.1 | 0.7 | 5.115 |  |  |  |  | 0
|  |  |  | ARQ.C-8.1 / P.53QD-142 | 0 | 7.095 | 1.1 | 0.7 | 5.463 |  |  |  | 0 | 7.095 | 1.1 | 0.7 | 5.463 |  |  |  |  | 0
|  |  |  | TRAMO 2 |  |  |  |  | 0 | [7 empty] | 0 |  |  |  |  | 0
|  |  |  | P.53QD-138 / P.53QD-146 | 0 | 24.678 | 1.1 | 0.7 | 19.002 |  |  |  | 0 | 24.678 | 1.1 | 0.7 | 19.002 |  |  |  |  | 0
|  |  |  | P.53QD-146 / P.53QD-145 | 0 | 8.169 | 1.1 | 0.7 | 6.29 |  |  |  | 0 | 8.169 | 1.1 | 0.7 | 6.29 |  |  |  |  | 0
|  |  |  | P.53QD-145 / P.53QD-144 | 0 | 15.842 | 1.1 | 0.7 | 12.198 |  |  |  | 0 | 15.842 | 1.1 | 0.7 | 12.198 |  |  |  |  | 0
[9 empty] | Total U01030020 | 79.28 | 21.67 | 1718 |  |  |  |  | Total U01030020 | 79.28 | 22.97 | 1821.06 | 21.67 | 22.9702
0
U01030040 | Partida | m3 | Relleno zanja préstamos adecuad. Tmax 150 mm | [6 empty] | 154.085 | 14.19 | 2186.47 | [5 empty] | 154.085 | 15.04 | 2317.44 | 14.19 | 15.0414
|  |  | Relleno de zanjas con suelos adecuados, tamaño máximo 150 mm, procedentes de préstamos, incluso aportación, extendido y compactación hasta una densidad del 100% P.M., medido sobre perfil. | [18 empty] | 0
|  |  |  | "Relleno de adecuados según mediciones auxiliares" |  |  |  |  | 0 | [7 empty] | 0 |  |  |  |  | 0
|  |  |  | TRAMO 1 |  |  |  |  | 0 | [7 empty] | 0 |  |  |  |  | 0
|  |  |  | P.53QD-147 / ARQ.C-8.7 | 0 | 1.302 | 1.1 | 2.214 | 3.171 |  |  |  | 0 | 1.302 | 1.1 | 2.214 | 3.171 |  |  |  |  | 0
|  |  |  | ARQ.C-8.7 / ARQ.C-8.6 | 0 | 8.726 | 1.1 | 1.795 | 17.229 |  |  |  | 0 | 8.726 | 1.1 | 1.795 | 17.229 |  |  |  |  | 0
|  |  |  | ARQ.C-8.6 / ARQ.C-8.5 | 0 | 5.036 | 1.1 | 1.433 | 7.938 |  |  |  | 0 | 5.036 | 1.1 | 1.433 | 7.938 |  |  |  |  | 0
|  |  |  | ARQ.C-8.5 / P.53QD-148 | 0 | 1.435 | 1.1 | 1.262 | 1.992 |  |  |  | 0 | 1.435 | 1.1 | 1.262 | 1.992 |  |  |  |  | 0
|  |  |  | P.53QD-148 / ARQ.C-8.4 | 0 | 5.485 | 1.1 | 1.602 | 9.666 |  |  |  | 0 | 5.485 | 1.1 | 1.602 | 9.666 |  |  |  |  | 0
|  |  |  | ARQ.C-8.4 / ARQ.C-8.3 | 0 | 5.075 | 1.1 | 1.249 | 6.973 |  |  |  | 0 | 5.075 | 1.1 | 1.249 | 6.973 |  |  |  |  | 0
|  |  |  | ARQ.C-8.3 / P.53QD-144 | 0 | 4.393 | 1.1 | 0.988 | 4.774 |  |  |  | 0 | 4.393 | 1.1 | 0.988 | 4.774 |  |  |  |  | 0
|  |  |  | P.53QD-144 / ARQ.C-8.2 | 0 | 4.449 | 1.1 | 1.594 | 7.801 |  |  |  | 0 | 4.449 | 1.1 | 1.594 | 7.801 |  |  |  |  | 0
|  |  |  | ARQ.C-8.2 / P.53QD-143 | 0 | 4.632 | 1.1 | 0.96 | 4.891 |  |  |  | 0 | 4.632 | 1.1 | 0.96 | 4.891 |  |  |  |  | 0
|  |  |  | P.53QD-143 / ARQ.C-8.1 | 0 | 6.643 | 1.1 | 1.326 | 9.689 |  |  |  | 0 | 6.643 | 1.1 | 1.326 | 9.689 |  |  |  |  | 0
|  |  |  | ARQ.C-8.1 / P.53QD-142 | 0 | 7.095 | 1.1 | 0.829 | 6.47 |  |  |  | 0 | 7.095 | 1.1 | 0.829 | 6.47 |  |  |  |  | 0
|  |  |  | TRAMO 2 |  |  |  |  | 0 | [7 empty] | 0 |  |  |  |  | 0
|  |  |  | P.53QD-138 / P.53QD-146 | 0 | 24.678 | 1.1 | 1.439 | 39.063 |  |  |  | 0 | 24.678 | 1.1 | 1.439 | 39.063 |  |  |  |  | 0
|  |  |  | P.53QD-146 / P.53QD-145 | 0 | 8.169 | 1.1 | 1.256 | 11.286 |  |  |  | 0 | 8.169 | 1.1 | 1.256 | 11.286 |  |  |  |  | 0
|  |  |  | P.53QD-145 / P.53QD-144 | 0 | 15.842 | 1.1 | 1.328 | 23.142 |  |  |  | 0 | 15.842 | 1.1 | 1.328 | 23.142 |  |  |  |  | 0
[9 empty] | Total U01030040 | 154.085 | 14.19 | 2186.47 |  |  |  |  | Total U01030040 | 154.085 | 15.04 | 2317.44 | 14.19 | 15.0414
0
U01030050-CYII | Partida | m3 | Relleno zanja propios adecuad. Tmax 150 mm | [6 empty] | 145.564 | 7.8 | 1135.4 | [5 empty] | 145.564 | 8.27 | 1203.81 | 7.8 | 8.268
|  |  | Relleno de zanjas con suelos adecuados, tamaño máximo 150 mm, procedentes de la propia excavación, incluso transporte interior y aportación, extendido y compactación hasta una densidad del 100% P.M., medido sobre perfil. | [18 empty] | 0
[9 empty] | 145.564 | [7 empty] | 145.564 |  |  |  |  | 0
[9 empty] | Total U01030050-CYII | 145.564 | 7.8 | 1135.4 |  |  |  |  | Total U01030050-CYII | 145.564 | 8.27 | 1203.81 | 7.8 | 8.268
0
U01030330-CYII | Partida | m3 | Relleno trasdós muros suelos adecuados de préstamos | [6 empty] | 75.464 | 14.55 | 1098 | [5 empty] | 75.464 | 15.42 | 1163.65 | 14.55 | 15.423
|  |  | Relleno localizado en trasdós de muros con suelos adecuados procedentes de préstamos, extendido, humectación y compactación en capas de 30 cm de espesor, con un grado de compactación del 100% del P.M. | [18 empty] | 0
|  |  |  | "Excavacion pozos" |  |  |  |  | 0 | [7 empty] | 0 |  |  |  |  | 0
|  |  |  | TRAMO 1 |  |  |  |  | 0 | [7 empty] | 0 |  |  |  |  | 0
|  |  |  | P.53QD-147 | 0 | 2.5 | 1.6 | 2.954 | 11.816 |  |  |  | 0 | 2.5 | 1.6 | 2.954 | 11.816 |  |  |  |  | 0
|  |  |  | P.53QD-148 | 0 | 2.5 | 1.6 | 2.365 | 9.46 |  |  |  | 0 | 2.5 | 1.6 | 2.365 | 9.46 |  |  |  |  | 0
|  |  |  | P.53QD-144 | 0 | 2.5 | 1.6 | 2.417 | 9.668 |  |  |  | 0 | 2.5 | 1.6 | 2.417 | 9.668 |  |  |  |  | 0
|  |  |  | P.53QD-143 | 0 | 2.5 | 1.6 | 2.15 | 8.6 |  |  |  | 0 | 2.5 | 1.6 | 2.15 | 8.6 |  |  |  |  | 0
|  |  |  | P.53QD-142 | 0 | 2.5 | 1.6 | 1.158 | 4.632 |  |  |  | 0 | 2.5 | 1.6 | 1.158 | 4.632 |  |  |  |  | 0
|  |  |  | TRAMO 2 |  |  |  |  | 0 | [7 empty] | 0 |  |  |  |  | 0
|  |  |  | P.53QD-138 | 0 | 2.5 | 1.6 | 2.91 | 11.64 |  |  |  | 0 | 2.5 | 1.6 | 2.91 | 11.64 |  |  |  |  | 0
|  |  |  | P.53QD-146 | 0 | 2.5 | 1.6 | 2.369 | 9.476 |  |  |  | 0 | 2.5 | 1.6 | 2.369 | 9.476 |  |  |  |  | 0
|  |  |  | P.53QD-145 | 0 | 2.5 | 1.6 | 2.543 | 10.172 |  |  |  | 0 | 2.5 | 1.6 | 2.543 | 10.172 |  |  |  |  | 0
[9 empty] | Total U01030330-CYII | 75.464 | 14.55 | 1098 |  |  |  |  | Total U01030330-CYII | 75.464 | 15.42 | 1163.65 | 14.55 | 15.423
0
U09068050 | Partida | m2 | Geotextil anticontaminante 140 gr/m2 | [6 empty] | 113.258 | 1.87 | 211.79 | [5 empty] | 113.258 | 1.98 | 224.25 | 1.87 | 1.9822
|  |  | Suministro y colocación de geotextil anticontaminante, de 140 gr/m2, incluso parte proporcional de solapes. | [18 empty] | 0
|  |  |  | "Malle de geotextil" |  |  |  |  | 0 | [7 empty] | 0 |  |  |  |  | 0
|  |  |  | TRAMO 1 |  |  |  |  | 0 | [7 empty] | 0 |  |  |  |  | 0
|  |  |  | P.53QD-147 / ARQ.C-8.7 | 0 | 1.302 | 1.1 | 0 | 1.432 |  |  |  | 0 | 1.302 | 1.1 | 0 | 1.432 |  |  |  |  | 0
|  |  |  | ARQ.C-8.7 / ARQ.C-8.6 | 0 | 8.726 | 1.1 | 0 | 9.599 |  |  |  | 0 | 8.726 | 1.1 | 0 | 9.599 |  |  |  |  | 0
|  |  |  | ARQ.C-8.6 / ARQ.C-8.5 | 0 | 5.036 | 1.1 | 0 | 5.54 |  |  |  | 0 | 5.036 | 1.1 | 0 | 5.54 |  |  |  |  | 0
|  |  |  | ARQ.C-8.5 / P.53QD-148 | 0 | 1.435 | 1.1 | 0 | 1.579 |  |  |  | 0 | 1.435 | 1.1 | 0 | 1.579 |  |  |  |  | 0
|  |  |  | P.53QD-148 / ARQ.C-8.4 | 0 | 5.485 | 1.1 | 0 | 6.034 |  |  |  | 0 | 5.485 | 1.1 | 0 | 6.034 |  |  |  |  | 0
|  |  |  | ARQ.C-8.4 / ARQ.C-8.3 | 0 | 5.075 | 1.1 | 0 | 5.583 |  |  |  | 0 | 5.075 | 1.1 | 0 | 5.583 |  |  |  |  | 0
|  |  |  | ARQ.C-8.3 / P.53QD-144 | 0 | 4.393 | 1.1 | 0 | 4.832 |  |  |  | 0 | 4.393 | 1.1 | 0 | 4.832 |  |  |  |  | 0
|  |  |  | P.53QD-144 / ARQ.C-8.2 | 0 | 4.449 | 1.1 | 0 | 4.894 |  |  |  | 0 | 4.449 | 1.1 | 0 | 4.894 |  |  |  |  | 0
|  |  |  | ARQ.C-8.2 / P.53QD-143 | 0 | 4.632 | 1.1 | 0 | 5.095 |  |  |  | 0 | 4.632 | 1.1 | 0 | 5.095 |  |  |  |  | 0
|  |  |  | P.53QD-143 / ARQ.C-8.1 | 0 | 6.643 | 1.1 | 0 | 7.307 |  |  |  | 0 | 6.643 | 1.1 | 0 | 7.307 |  |  |  |  | 0
|  |  |  | ARQ.C-8.1 / P.53QD-142 | 0 | 7.095 | 1.1 | 0 | 7.805 |  |  |  | 0 | 7.095 | 1.1 | 0 | 7.805 |  |  |  |  | 0
|  |  |  | TRAMO 2 |  |  |  |  | 0 | [7 empty] | 0 |  |  |  |  | 0
|  |  |  | P.53QD-138 / P.53QD-146 | 0 | 24.678 | 1.1 | 0 | 27.146 |  |  |  | 0 | 24.678 | 1.1 | 0 | 27.146 |  |  |  |  | 0
|  |  |  | P.53QD-146 / P.53QD-145 | 0 | 8.169 | 1.1 | 0 | 8.986 |  |  |  | 0 | 8.169 | 1.1 | 0 | 8.986 |  |  |  |  | 0
|  |  |  | P.53QD-145 / P.53QD-144 | 0 | 15.842 | 1.1 | 0 | 17.426 |  |  |  | 0 | 15.842 | 1.1 | 0 | 17.426 |  |  |  |  | 0
[9 empty] | Total U09068050 | 113.258 | 1.87 | 211.79 |  |  |  |  | Total U09068050 | 113.258 | 1.98 | 224.25 | 1.87 | 1.9822
0
U01040040 | Partida | m2 | Refino nivelación fondo zanjas | [6 empty] | 113.258 | 2.81 | 318.25 | [5 empty] | 113.258 | 2.98 | 337.51 | 2.81 | 2.9786
|  |  | Refino, nivelación y apisonado de fondo de zanja para asiento de tubería, por cualquier procedimiento, incluso limpieza. | [18 empty] | 0
|  |  |  | "Refino fondo zanjas" |  |  |  |  | 0 | [7 empty] | 0 |  |  |  |  | 0
|  |  |  | TRAMO 1 |  |  |  |  | 0 | [7 empty] | 0 |  |  |  |  | 0
|  |  |  | P.53QD-147 / ARQ.C-8.7 | 0 | 1.302 | 1.1 | 0 | 1.432 |  |  |  | 0 | 1.302 | 1.1 | 0 | 1.432 |  |  |  |  | 0
|  |  |  | ARQ.C-8.7 / ARQ.C-8.6 | 0 | 8.726 | 1.1 | 0 | 9.599 |  |  |  | 0 | 8.726 | 1.1 | 0 | 9.599 |  |  |  |  | 0
|  |  |  | ARQ.C-8.6 / ARQ.C-8.5 | 0 | 5.036 | 1.1 | 0 | 5.54 |  |  |  | 0 | 5.036 | 1.1 | 0 | 5.54 |  |  |  |  | 0
|  |  |  | ARQ.C-8.5 / P.53QD-148 | 0 | 1.435 | 1.1 | 0 | 1.579 |  |  |  | 0 | 1.435 | 1.1 | 0 | 1.579 |  |  |  |  | 0
|  |  |  | P.53QD-148 / ARQ.C-8.4 | 0 | 5.485 | 1.1 | 0 | 6.034 |  |  |  | 0 | 5.485 | 1.1 | 0 | 6.034 |  |  |  |  | 0
|  |  |  | ARQ.C-8.4 / ARQ.C-8.3 | 0 | 5.075 | 1.1 | 0 | 5.583 |  |  |  | 0 | 5.075 | 1.1 | 0 | 5.583 |  |  |  |  | 0
|  |  |  | ARQ.C-8.3 / P.53QD-144 | 0 | 4.393 | 1.1 | 0 | 4.832 |  |  |  | 0 | 4.393 | 1.1 | 0 | 4.832 |  |  |  |  | 0
|  |  |  | P.53QD-144 / ARQ.C-8.2 | 0 | 4.449 | 1.1 | 0 | 4.894 |  |  |  | 0 | 4.449 | 1.1 | 0 | 4.894 |  |  |  |  | 0
|  |  |  | ARQ.C-8.2 / P.53QD-143 | 0 | 4.632 | 1.1 | 0 | 5.095 |  |  |  | 0 | 4.632 | 1.1 | 0 | 5.095 |  |  |  |  | 0
|  |  |  | P.53QD-143 / ARQ.C-8.1 | 0 | 6.643 | 1.1 | 0 | 7.307 |  |  |  | 0 | 6.643 | 1.1 | 0 | 7.307 |  |  |  |  | 0
|  |  |  | ARQ.C-8.1 / P.53QD-142 | 0 | 7.095 | 1.1 | 0 | 7.805 |  |  |  | 0 | 7.095 | 1.1 | 0 | 7.805 |  |  |  |  | 0
|  |  |  | TRAMO 2 |  |  |  |  | 0 | [7 empty] | 0 |  |  |  |  | 0
|  |  |  | P.53QD-138 / P.53QD-146 | 0 | 24.678 | 1.1 | 0 | 27.146 |  |  |  | 0 | 24.678 | 1.1 | 0 | 27.146 |  |  |  |  | 0
|  |  |  | P.53QD-146 / P.53QD-145 | 0 | 8.169 | 1.1 | 0 | 8.986 |  |  |  | 0 | 8.169 | 1.1 | 0 | 8.986 |  |  |  |  | 0
|  |  |  | P.53QD-145 / P.53QD-144 | 0 | 15.842 | 1.1 | 0 | 17.426 |  |  |  | 0 | 15.842 | 1.1 | 0 | 17.426 |  |  |  |  | 0
[9 empty] | Total U01040040 | 113.258 | 2.81 | 318.25 |  |  |  |  | Total U01040040 | 113.258 | 2.98 | 337.51 | 2.81 | 2.9786
0
[9 empty] | Total 06.03 | 1 | 22154.25 | 22154.25 |  |  |  |  | Total 06.03 | 1 | 23484.58 | 23484.58 | 22154.25 | 23483.505
0
06.04 | Capítulo |  | CONDUCCIONES | [6 empty] | 1 | 8389.18 | 8389.18 | [5 empty] | 1 | 8892.66 | 8892.66 | 8389.18 | 8892.5308
U02080030 -CYII | Partida | m | Tubería PVC-U DN 400, SN 8 kN/m2 | [6 empty] | 102.96 | 81.19 | 8359.32 | [5 empty] | 102.96 | 86.06 | 8860.74 | 81.19 | 86.0614
|  |  | Suministro e instalación de tubería de PVC-U de pared estructurada, rigidez nominal SN>= 8 kN/m2, de diámetro nominal DN 400 mm, conforme a norma UNE-EN 13476 y/o según normativa vigente, incluso parte proporcional de unión con junta elástica, medios auxiliares y pruebas necesarias para su correcto funcionamiento. . | [18 empty] | 0
|  |  |  | TRAMO 1 |  |  |  |  | 0 | [7 empty] | 0 |  |  |  |  | 0
|  |  |  | P.53QD-147 / ARQ.C-8.7 | 0 | 1.302 | 0 | 0 | 1.302 |  |  |  | 0 | 1.302 | 0 | 0 | 1.302 |  |  |  |  | 0
|  |  |  | ARQ.C-8.7 / ARQ.C-8.6 | 0 | 8.726 | 0 | 0 | 8.726 |  |  |  | 0 | 8.726 | 0 | 0 | 8.726 |  |  |  |  | 0
|  |  |  | ARQ.C-8.6 / ARQ.C-8.5 | 0 | 5.036 | 0 | 0 | 5.036 |  |  |  | 0 | 5.036 | 0 | 0 | 5.036 |  |  |  |  | 0
|  |  |  | ARQ.C-8.5 / P.53QD-148 | 0 | 1.435 | 0 | 0 | 1.435 |  |  |  | 0 | 1.435 | 0 | 0 | 1.435 |  |  |  |  | 0
|  |  |  | P.53QD-148 / ARQ.C-8.4 | 0 | 5.485 | 0 | 0 | 5.485 |  |  |  | 0 | 5.485 | 0 | 0 | 5.485 |  |  |  |  | 0
|  |  |  | ARQ.C-8.4 / ARQ.C-8.3 | 0 | 5.075 | 0 | 0 | 5.075 |  |  |  | 0 | 5.075 | 0 | 0 | 5.075 |  |  |  |  | 0
|  |  |  | ARQ.C-8.3 / P.53QD-144 | 0 | 4.393 | 0 | 0 | 4.393 |  |  |  | 0 | 4.393 | 0 | 0 | 4.393 |  |  |  |  | 0
|  |  |  | P.53QD-144 / ARQ.C-8.2 | 0 | 4.449 | 0 | 0 | 4.449 |  |  |  | 0 | 4.449 | 0 | 0 | 4.449 |  |  |  |  | 0
|  |  |  | ARQ.C-8.2 / P.53QD-143 | 0 | 4.632 | 0 | 0 | 4.632 |  |  |  | 0 | 4.632 | 0 | 0 | 4.632 |  |  |  |  | 0
|  |  |  | P.53QD-143 / ARQ.C-8.1 | 0 | 6.643 | 0 | 0 | 6.643 |  |  |  | 0 | 6.643 | 0 | 0 | 6.643 |  |  |  |  | 0
|  |  |  | ARQ.C-8.1 / P.53QD-142 | 0 | 7.095 | 0 | 0 | 7.095 |  |  |  | 0 | 7.095 | 0 | 0 | 7.095 |  |  |  |  | 0
|  |  |  | TRAMO 2 |  |  |  |  | 0 | [7 empty] | 0 |  |  |  |  | 0
|  |  |  | P.53QD-138 / P.53QD-146 | 0 | 24.678 | 0 | 0 | 24.678 |  |  |  | 0 | 24.678 | 0 | 0 | 24.678 |  |  |  |  | 0
|  |  |  | P.53QD-146 / P.53QD-145 | 0 | 8.169 | 0 | 0 | 8.169 |  |  |  | 0 | 8.169 | 0 | 0 | 8.169 |  |  |  |  | 0
|  |  |  | P.53QD-145 / P.53QD-144 | 0 | 15.842 | 0 | 0 | 15.842 |  |  |  | 0 | 15.842 | 0 | 0 | 15.842 |  |  |  |  | 0
[9 empty] | Total U02080030 -CYII | 102.96 | 81.19 | 8359.32 |  |  |  |  | Total U02080030 -CYII | 102.96 | 86.06 | 8860.74 | 81.19 | 86.0614
0
U01030350 | Partida | m | Banda de señalización | [6 empty] | 102.96 | 0.29 | 29.86 | [5 empty] | 102.96 | 0.31 | 31.92 | 0.29 | 0.3074
|  |  | Banda de señalización, según normas o especificaciones técnicas de Canal de Isabel II vigentes. | [18 empty] | 0
|  |  |  | Tubería PVC-U DN 400, SN 8 kN/m2 | 102.96 | 0 | 0 | 0 | 102.96 |  |  |  | 102.96 | 0 | 0 | 0 | 102.96 |  |  |  |  | 0
[9 empty] | Total U01030350 | 102.96 | 0.29 | 29.86 |  |  |  |  | Total U01030350 | 102.96 | 0.31 | 31.92 | 0.29 | 0.3074
0
[9 empty] | Total 06.04 | 1 | 8389.18 | 8389.18 |  |  |  |  | Total 06.04 | 1 | 8892.66 | 8892.66 | 8389.18 | 8892.5308
0
06.05 | Capítulo |  | OBRAS DE FÁBRICA | [6 empty] | 1 | 24073.55 | 24073.55 | [5 empty] | 1 | 25517.73 | 25517.73 | 24073.55 | 25517.963
U05070020 | Partida | ud | Marco y tapa circ., fund. dúctil Ø min 60 cm, D-400 peso 55 kg | [6 empty] | 8 | 323.04 | 2584.32 | [5 empty] | 8 | 342.42 | 2739.36 | 323.04 | 342.4224
|  |  | Suministro e instalación de marco y tapa de fundición dúctil, clase D-400, con bloqueo automático, tapa articulada, con marco y tapa circular de 55 Kg de peso aproximado en tapa, con junta de elastómero en tapa o marco, junta anti ruido para asiento estable de la tapa, cota de paso mínima 60 cm, con dispositivo acerrojado antirrobo, identificación según Canal de Isabel II y servicio correspondiente (abastecimiento, saneamiento, reutilización). Con 4 orificios para saneamiento. Conforme a norma UNE-EN 124 y según normativa vigente de Canal de Isabel II. Totalmente colocada y enrasada con la superficie. | [18 empty] | 0
|  |  |  | "Cierre pozos/arquetas" |  |  |  |  | 0 | [7 empty] | 0 |  |  |  |  | 0
|  |  |  | TRAMO 1 |  |  |  |  | 0 | [7 empty] | 0 |  |  |  |  | 0
|  |  |  | P.53QD-147 | 1 | 0 | 0 | 0 | 1 |  |  |  | 1 | 0 | 0 | 0 | 1 |  |  |  |  | 0
|  |  |  | P.53QD-148 | 1 | 0 | 0 | 0 | 1 |  |  |  | 1 | 0 | 0 | 0 | 1 |  |  |  |  | 0
|  |  |  | P.53QD-144 | 1 | 0 | 0 | 0 | 1 |  |  |  | 1 | 0 | 0 | 0 | 1 |  |  |  |  | 0
|  |  |  | P.53QD-143 | 1 | 0 | 0 | 0 | 1 |  |  |  | 1 | 0 | 0 | 0 | 1 |  |  |  |  | 0
|  |  |  | P.53QD-142 | 1 | 0 | 0 | 0 | 1 |  |  |  | 1 | 0 | 0 | 0 | 1 |  |  |  |  | 0
|  |  |  | TRAMO 2 |  |  |  |  | 0 | [7 empty] | 0 |  |  |  |  | 0
|  |  |  | P.53QD-138 | 1 | 0 | 0 | 0 | 1 |  |  |  | 1 | 0 | 0 | 0 | 1 |  |  |  |  | 0
|  |  |  | P.53QD-146 | 1 | 0 | 0 | 0 | 1 |  |  |  | 1 | 0 | 0 | 0 | 1 |  |  |  |  | 0
|  |  |  | P.53QD-145 | 1 | 0 | 0 | 0 | 1 |  |  |  | 1 | 0 | 0 | 0 | 1 |  |  |  |  | 0
[9 empty] | Total U05070020 | 8 | 323.04 | 2584.32 |  |  |  |  | Total U05070020 | 8 | 342.42 | 2739.36 | 323.04 | 342.4224
0
U05030060 | Partida | ud | Pozo de registro diámetro interior 1100 mm, 1<H<2m profun, imper., enfosc. int. | [6 empty] | 8 | 1000.75 | 8006 | [5 empty] | 8 | 1060.8 | 8486.4 | 1000.75 | 1060.795
|  |  | Pozo de registro, diámetro interior 1100 mm con una profundidad de entre 1,00 y 2,00 m, impermeabilizado en el trasdós, construido con fábrica de ladrillo macizo de 1 pie de espesor, recibido con mortero M-10, colocado sobre solera de hormigón HA-25/P/40/I de 0,30 m mínimo de espesor, armada con mallazo; enfoscado interior fratasado con mortero hidrófugo bruñido en toda su altura con mortero CS-IV-Wc2. Incluso p. p. de formación de canal en el fondo del pozo y formación de brocal asimétrico en la coronación para recibir cerco y tapa de hormigón armado y medios auxiliares totalmente terminado, s/ CTE-HS5, UNE-EN 998-1 y UNE-EN 998-2. | [18 empty] | 0
U050901-CYII | Partida | ud | Arqueta para conexión de acometida existente con nuevo tramo de acometida. | [6 empty] | 7 | 165.32 | 1157.24 | [5 empty] | 7 | 175.24 | 1226.68 | 165.32 | 175.2392
|  |  | Arqueta oculta para conexión de acometida existente con nuevo tramo de acometida en los casos que no se pueda realizar un corchete. Dimensiones de arqueta de 70x70cm, incluida excavación, incluidos los 20cm de hormigón en la base, media caña de PVC, enlucido y bruñido, tapa de hormigón armado de 70x70 cm. Unidad totalmente terminada. | [18 empty] | 0
|  |  |  | TRAMO 1 |  |  |  |  | 0 | [7 empty] | 0 |  |  |  |  | 0
|  |  |  | ARQ.C-8.1 | 1 | 0 | 0 | 0 | 1 |  |  |  | 1 | 0 | 0 | 0 | 1 |  |  |  |  | 0
|  |  |  | ARQ.C-8.2 | 1 | 0 | 0 | 0 | 1 |  |  |  | 1 | 0 | 0 | 0 | 1 |  |  |  |  | 0
|  |  |  | ARQ.C-8.3 | 1 | 0 | 0 | 0 | 1 |  |  |  | 1 | 0 | 0 | 0 | 1 |  |  |  |  | 0
|  |  |  | ARQ.C-8.4 | 1 | 0 | 0 | 0 | 1 |  |  |  | 1 | 0 | 0 | 0 | 1 |  |  |  |  | 0
|  |  |  | ARQ.C-8.5 | 1 | 0 | 0 | 0 | 1 |  |  |  | 1 | 0 | 0 | 0 | 1 |  |  |  |  | 0
|  |  |  | ARQ.C-8.6 | 1 | 0 | 0 | 0 | 1 |  |  |  | 1 | 0 | 0 | 0 | 1 |  |  |  |  | 0
|  |  |  | ARQ.C-8.7 | 1 | 0 | 0 | 0 | 1 |  |  |  | 1 | 0 | 0 | 0 | 1 |  |  |  |  | 0
[9 empty] | Total U050901-CYII | 7 | 165.32 | 1157.24 |  |  |  |  | Total U050901-CYII | 7 | 175.24 | 1226.68 | 165.32 | 175.2392
0
U07010104-CYII | Partida | m3 | HL-150/B/12 o HL-150/B/20 para capa de limpieza | [6 empty] | 4.823 | 149.67 | 721.86 | [5 empty] | 4.823 | 158.65 | 765.17 | 149.67 | 158.6502
|  |  | Suministro y puesta en obra de hormigón de limpieza HL-150/B/12 o HL-150/B/20, elaborado en central y vertido por cualquier medio, para formación de capa de hormigón de limpieza y nivelado de fondos de cimentación, colocado a cualquier profundidad. Según CE vigente. | [18 empty] | 0
|  |  |  | "Capa de limpieza" |  |  |  |  | 0 | [7 empty] | 0 |  |  |  |  | 0
|  |  |  | TRAMO 1 |  |  |  |  | 0 | [7 empty] | 0 |  |  |  |  | 0
|  |  |  | P.53QD-147 | 0 | 2.5 | 2.5 | 0.1 | 0.625 |  |  |  | 0 | 2.5 | 2.5 | 0.1 | 0.625 |  |  |  |  | 0
|  |  |  | P.53QD-148 | 0 | 2.5 | 2.5 | 0.1 | 0.625 |  |  |  | 0 | 2.5 | 2.5 | 0.1 | 0.625 |  |  |  |  | 0
|  |  |  | P.53QD-144 | 0 | 2.5 | 2.5 | 0.1 | 0.625 |  |  |  | 0 | 2.5 | 2.5 | 0.1 | 0.625 |  |  |  |  | 0
|  |  |  | P.53QD-143 | 0 | 2.5 | 2.5 | 0.1 | 0.625 |  |  |  | 0 | 2.5 | 2.5 | 0.1 | 0.625 |  |  |  |  | 0
|  |  |  | TRAMO 2 |  |  |  |  | 0 | [7 empty] | 0 |  |  |  |  | 0
|  |  |  | P.53QD-138 | 0 | 2.5 | 2.5 | 0.1 | 0.625 |  |  |  | 0 | 2.5 | 2.5 | 0.1 | 0.625 |  |  |  |  | 0
|  |  |  | P.53QD-146 | 0 | 2.5 | 2.5 | 0.1 | 0.625 |  |  |  | 0 | 2.5 | 2.5 | 0.1 | 0.625 |  |  |  |  | 0
|  |  |  | P.53QD-145 | 0 | 2.5 | 2.5 | 0.1 | 0.625 |  |  |  | 0 | 2.5 | 2.5 | 0.1 | 0.625 |  |  |  |  | 0
|  |  |  | "Arqueta ciegas losa inferior" |  |  |  |  | 0 | [7 empty] | 0 |  |  |  |  | 0
|  |  |  | TRAMO 1 |  |  |  |  | 0 | [7 empty] | 0 |  |  |  |  | 0
|  |  |  | ARQ.C-8.1 | 0 | 0.8 | 0.8 | 0.1 | 0.064 |  |  |  | 0 | 0.8 | 0.8 | 0.1 | 0.064 |  |  |  |  | 0
|  |  |  | ARQ.C-8.2 | 0 | 0.8 | 0.8 | 0.1 | 0.064 |  |  |  | 0 | 0.8 | 0.8 | 0.1 | 0.064 |  |  |  |  | 0
|  |  |  | ARQ.C-8.3 | 0 | 0.8 | 0.8 | 0.1 | 0.064 |  |  |  | 0 | 0.8 | 0.8 | 0.1 | 0.064 |  |  |  |  | 0
|  |  |  | ARQ.C-8.4 | 0 | 0.8 | 0.8 | 0.1 | 0.064 |  |  |  | 0 | 0.8 | 0.8 | 0.1 | 0.064 |  |  |  |  | 0
|  |  |  | ARQ.C-8.5 | 0 | 0.8 | 0.8 | 0.1 | 0.064 |  |  |  | 0 | 0.8 | 0.8 | 0.1 | 0.064 |  |  |  |  | 0
|  |  |  | ARQ.C-8.6 | 0 | 0.8 | 0.8 | 0.1 | 0.064 |  |  |  | 0 | 0.8 | 0.8 | 0.1 | 0.064 |  |  |  |  | 0
|  |  |  | ARQ.C-8.7 | 0 | 0.8 | 0.8 | 0.1 | 0.064 |  |  |  | 0 | 0.8 | 0.8 | 0.1 | 0.064 |  |  |  |  | 0
[9 empty] | Total U07010104-CYII | 4.823 | 149.67 | 721.86 |  |  |  |  | Total U07010104-CYII | 4.823 | 158.65 | 765.17 | 149.67 | 158.6502
0
U07010304-CYII | Partida | m3 | HM-20/B/20/X0 en elementos horizontales | [6 empty] | 8.96 | 152.94 | 1370.34 | [5 empty] | 8.96 | 162.12 | 1452.6 | 152.94 | 162.1164
|  |  | Suministro y puesta en obra de hormigón en masa HM-20/B/20/X0, elaborado en central y vertido por cualquier medio, en elementos horizontales de estructura (cimentaciones, soleras, vigas, etc.), colocado a cualquier altura, incluso compactación, curado y acabado. Según CE vigente. | [18 empty] | 0
|  |  |  | "Pozos losa inferior |  |  |  |  | 0 | [7 empty] | 0 |  |  |  |  | 0
|  |  |  | TRAMO 1 |  |  |  |  | 0 | [7 empty] | 0 |  |  |  |  | 0
|  |  |  | P.53QD-147 | 0 | 1.6 | 1.6 | 0.5 | 1.28 |  |  |  | 0 | 1.6 | 1.6 | 0.5 | 1.28 |  |  |  |  | 0
|  |  |  | P.53QD-148 | 0 | 1.6 | 1.6 | 0.5 | 1.28 |  |  |  | 0 | 1.6 | 1.6 | 0.5 | 1.28 |  |  |  |  | 0
|  |  |  | P.53QD-144 | 0 | 1.6 | 1.6 | 0.5 | 1.28 |  |  |  | 0 | 1.6 | 1.6 | 0.5 | 1.28 |  |  |  |  | 0
|  |  |  | P.53QD-143 | 0 | 1.6 | 1.6 | 0.5 | 1.28 |  |  |  | 0 | 1.6 | 1.6 | 0.5 | 1.28 |  |  |  |  | 0
|  |  |  | TRAMO 2 |  |  |  |  | 0 | [7 empty] | 0 |  |  |  |  | 0
|  |  |  | P.53QD-138 | 0 | 1.6 | 1.6 | 0.5 | 1.28 |  |  |  | 0 | 1.6 | 1.6 | 0.5 | 1.28 |  |  |  |  | 0
|  |  |  | P.53QD-146 | 0 | 1.6 | 1.6 | 0.5 | 1.28 |  |  |  | 0 | 1.6 | 1.6 | 0.5 | 1.28 |  |  |  |  | 0
|  |  |  | P.53QD-145 | 0 | 1.6 | 1.6 | 0.5 | 1.28 |  |  |  | 0 | 1.6 | 1.6 | 0.5 | 1.28 |  |  |  |  | 0
[9 empty] | Total U07010304-CYII | 8.96 | 152.94 | 1370.34 |  |  |  |  | Total U07010304-CYII | 8.96 | 162.12 | 1452.6 | 152.94 | 162.1164
0
U07050090 | Partida | m | Ejecución de media caña | [6 empty] | 7.7 | 65.77 | 506.43 | [5 empty] | 7.7 | 69.72 | 536.84 | 65.77 | 69.7162
|  |  | Ejecución de media caña, comprendiendo: Preparación de superficies por medios mecánicos, adhesivo Epoxi, Elastómero tixotrópico, Laminado y Recubrimiento de Acabado. | [18 empty] | 0
|  |  |  | "Hormigon media caña" |  |  |  |  | 0 | [7 empty] | 0 |  |  |  |  | 0
|  |  |  | TRAMO 1 |  |  |  |  | 0 | [7 empty] | 0 |  |  |  |  | 0
|  |  |  | P.53QD-147 | 0 | 1.1 | 0 | 0 | 1.1 |  |  |  | 0 | 1.1 | 0 | 0 | 1.1 |  |  |  |  | 0
|  |  |  | P.53QD-148 | 0 | 1.1 | 0 | 0 | 1.1 |  |  |  | 0 | 1.1 | 0 | 0 | 1.1 |  |  |  |  | 0
|  |  |  | P.53QD-144 | 0 | 1.1 | 0 | 0 | 1.1 |  |  |  | 0 | 1.1 | 0 | 0 | 1.1 |  |  |  |  | 0
|  |  |  | P.53QD-143 | 0 | 1.1 | 0 | 0 | 1.1 |  |  |  | 0 | 1.1 | 0 | 0 | 1.1 |  |  |  |  | 0
|  |  |  | TRAMO 2 |  |  |  |  | 0 | [7 empty] | 0 |  |  |  |  | 0
|  |  |  | P.53QD-138 | 0 | 1.1 | 0 | 0 | 1.1 |  |  |  | 0 | 1.1 | 0 | 0 | 1.1 |  |  |  |  | 0
|  |  |  | P.53QD-146 | 0 | 1.1 | 0 | 0 | 1.1 |  |  |  | 0 | 1.1 | 0 | 0 | 1.1 |  |  |  |  | 0
|  |  |  | P.53QD-145 | 0 | 1.1 | 0 | 0 | 1.1 |  |  |  | 0 | 1.1 | 0 | 0 | 1.1 |  |  |  |  | 0
[9 empty] | Total U07050090 | 7.7 | 65.77 | 506.43 |  |  |  |  | Total U07050090 | 7.7 | 69.72 | 536.84 | 65.77 | 69.7162
0
U07020010 | Partida | m2 | Encofrado plano madera cimentaciones, solera, pozos y arquetas | [6 empty] | 22.4 | 31.72 | 710.53 | [5 empty] | 22.4 | 33.62 | 753.09 | 31.72 | 33.6232
|  |  | Encofrado plano con madera en cimentaciones, soleras, pozos y arquetas, colocado a cualquier profundidad, incluso desencofrado y limpieza. | [18 empty] | 0
|  |  |  | "Pozos" |  |  |  |  | 0 | [7 empty] | 0 |  |  |  |  | 0
|  |  |  | 7 pozos de ladrillo Hc=0,50 | 14 | 1.6 | 0 | 0.5 | 11.2 |  |  |  | 14 | 1.6 | 0 | 0.5 | 11.2 |  |  |  |  | 0
[5 empty] | 14 | 0 | 1.6 | 0.5 | 11.2 |  |  |  | 14 | 0 | 1.6 | 0.5 | 11.2 |  |  |  |  | 0
[9 empty] | Total U07020010 | 22.4 | 31.72 | 710.53 |  |  |  |  | Total U07020010 | 22.4 | 33.62 | 753.09 | 31.72 | 33.6232
0
U08020130 | Partida | m2 | Fábrica de ladrillo perforado 24x11,5x7 cm, 1 pie de esp. | [6 empty] | 76.038 | 53.35 | 4056.63 | [5 empty] | 76.038 | 56.55 | 4299.95 | 53.35 | 56.551
|  |  | Fábrica de ladrillo perforado 24x11,5x7 cm, de 1 pie de espesor, recibido con mortero de cemento CEM II/B-P 32,5 N y arena tipo M-5, para revestir en alzados, conforme a norma UNE-EN 998-1 y/o según normativa vigente y medida deduciendo huecos superiores a 1 m2. | [18 empty] | 0
|  |  |  | "Pozos (seccion pozo x altura)" |  |  |  |  | 0 | [7 empty] | 0 |  |  |  |  | 0
|  |  |  | TRAMO 1 |  |  |  |  | 0 | [7 empty] | 0 |  |  |  |  | 0
|  |  |  | P.53QD-147 | 0 | 0 | 4.294 | 2.954 | 12.684 |  |  |  | 0 | 0 | 4.294 | 2.954 | 12.684 |  |  |  |  | 0
|  |  |  | P.53QD-148 | 0 | 0 | 4.294 | 2.365 | 10.155 |  |  |  | 0 | 0 | 4.294 | 2.365 | 10.155 |  |  |  |  | 0
|  |  |  | P.53QD-144 | 0 | 0 | 4.294 | 2.417 | 10.379 |  |  |  | 0 | 0 | 4.294 | 2.417 | 10.379 |  |  |  |  | 0
|  |  |  | P.53QD-143 | 0 | 0 | 4.294 | 2.15 | 9.232 |  |  |  | 0 | 0 | 4.294 | 2.15 | 9.232 |  |  |  |  | 0
|  |  |  | TRAMO 2 |  |  |  |  | 0 | [7 empty] | 0 |  |  |  |  | 0
|  |  |  | P.53QD-138 | 0 | 0 | 4.294 | 2.91 | 12.496 |  |  |  | 0 | 0 | 4.294 | 2.91 | 12.496 |  |  |  |  | 0
|  |  |  | P.53QD-146 | 0 | 0 | 4.294 | 2.369 | 10.172 |  |  |  | 0 | 0 | 4.294 | 2.369 | 10.172 |  |  |  |  | 0
|  |  |  | P.53QD-145 | 0 | 0 | 4.294 | 2.543 | 10.92 |  |  |  | 0 | 0 | 4.294 | 2.543 | 10.92 |  |  |  |  | 0
[9 empty] | Total U08020130 | 76.038 | 53.35 | 4056.63 |  |  |  |  | Total U08020130 | 76.038 | 56.55 | 4299.95 | 53.35 | 56.551
0
U08030110 | Partida | m2 | Enlucido y bruñido mortero cemento M-850 | [6 empty] | 9.534 | 10.39 | 99.06 | [5 empty] | 9.534 | 11.01 | 104.97 | 10.39 | 11.0134
|  |  | Enlucido y bruñido con mortero (M-850) de cemento CEM-I/32,5 y arena de río (1:1), en paramentos interiores de pozos de registro, colectores, galerías de servicios o arquetas. | [18 empty] | 0
|  |  |  | "Pozos" |  |  |  |  | 0 | [7 empty] | 0 |  |  |  |  | 0
|  |  |  | TRAMO 1 |  |  |  |  | 0 | [7 empty] | 0 |  |  |  |  | 0
|  |  |  | P.53QD-147 | 0 | 0 | 2.723 | 0.5 | 1.362 |  |  |  | 0 | 0 | 2.723 | 0.5 | 1.362 |  |  |  |  | 0
|  |  |  | P.53QD-148 | 0 | 0 | 2.723 | 0.5 | 1.362 |  |  |  | 0 | 0 | 2.723 | 0.5 | 1.362 |  |  |  |  | 0
|  |  |  | P.53QD-144 | 0 | 0 | 2.723 | 0.5 | 1.362 |  |  |  | 0 | 0 | 2.723 | 0.5 | 1.362 |  |  |  |  | 0
|  |  |  | P.53QD-143 | 0 | 0 | 2.723 | 0.5 | 1.362 |  |  |  | 0 | 0 | 2.723 | 0.5 | 1.362 |  |  |  |  | 0
|  |  |  | TRAMO 2 |  |  |  |  | 0 | [7 empty] | 0 |  |  |  |  | 0
|  |  |  | P.53QD-138 | 0 | 0 | 2.723 | 0.5 | 1.362 |  |  |  | 0 | 0 | 2.723 | 0.5 | 1.362 |  |  |  |  | 0
|  |  |  | P.53QD-146 | 0 | 0 | 2.723 | 0.5 | 1.362 |  |  |  | 0 | 0 | 2.723 | 0.5 | 1.362 |  |  |  |  | 0
|  |  |  | P.53QD-145 | 0 | 0 | 2.723 | 0.5 | 1.362 |  |  |  | 0 | 0 | 2.723 | 0.5 | 1.362 |  |  |  |  | 0
[9 empty] | Total U08030110 | 9.534 | 10.39 | 99.06 |  |  |  |  | Total U08030110 | 9.534 | 11.01 | 104.97 | 10.39 | 11.0134
0
U08030140 | Partida | m2 | Enfoscado fratasado mortero cemento 450 kg | [6 empty] | 124.24 | 21.2 | 2633.89 | [5 empty] | 124.24 | 22.47 | 2791.67 | 21.2 | 22.472
|  |  | Enfoscado fratasado con mortero de 450 Kg de cemento CEM-I 32,5/SR y arena de río (1:3) en paramentos interiores de galerías de servicio, colectores, pozos de saneamiento o arquetas en general. | [18 empty] | 0
|  |  |  | "Pozos" |  |  |  |  | 0 | [7 empty] | 0 |  |  |  |  | 0
|  |  |  | TRAMO 1 |  |  |  |  | 0 | [7 empty] | 0 |  |  |  |  | 0
|  |  |  | P.53QD-147 | 0 | 0 | 7.016 | 2.954 | 20.725 |  |  |  | 0 | 0 | 7.016 | 2.954 | 20.725 |  |  |  |  | 0
|  |  |  | P.53QD-148 | 0 | 0 | 7.016 | 2.365 | 16.593 |  |  |  | 0 | 0 | 7.016 | 2.365 | 16.593 |  |  |  |  | 0
|  |  |  | P.53QD-144 | 0 | 0 | 7.016 | 2.417 | 16.958 |  |  |  | 0 | 0 | 7.016 | 2.417 | 16.958 |  |  |  |  | 0
|  |  |  | P.53QD-143 | 0 | 0 | 7.016 | 2.15 | 15.084 |  |  |  | 0 | 0 | 7.016 | 2.15 | 15.084 |  |  |  |  | 0
|  |  |  | TRAMO 2 |  |  |  |  | 0 | [7 empty] | 0 |  |  |  |  | 0
|  |  |  | P.53QD-138 | 0 | 0 | 7.016 | 2.91 | 20.417 |  |  |  | 0 | 0 | 7.016 | 2.91 | 20.417 |  |  |  |  | 0
|  |  |  | P.53QD-146 | 0 | 0 | 7.016 | 2.369 | 16.621 |  |  |  | 0 | 0 | 7.016 | 2.369 | 16.621 |  |  |  |  | 0
|  |  |  | P.53QD-145 | 0 | 0 | 7.016 | 2.543 | 17.842 |  |  |  | 0 | 0 | 7.016 | 2.543 | 17.842 |  |  |  |  | 0
[9 empty] | Total U08030140 | 124.24 | 21.2 | 2633.89 |  |  |  |  | Total U08030140 | 124.24 | 22.47 | 2791.67 | 21.2 | 22.472
0
U05090240 | Partida | ud | Pate polipropileno con alma de acero | [6 empty] | 56 | 15.13 | 847.28 | [5 empty] | 56 | 16.04 | 898.24 | 15.13 | 16.0378
|  |  | Pate con alma de acero recubierto de polipropileno, conforme a la norma UNE-EN 13101 y/o según normativa vigente, para acceso a pozos de registro, totalmente colocado, incluso taco químico, anclaje químico o resina. | [18 empty] | 0
|  |  |  | "Cierre pozos/arquetas" |  |  |  |  | 0 | [7 empty] | 0 |  |  |  |  | 0
|  |  |  | TRAMO 1 |  |  |  |  | 0 | [7 empty] | 0 |  |  |  |  | 0
|  |  |  | P.53QD-147 | 8 | 0 | 0 | 0 | 8 |  |  |  | 8 | 0 | 0 | 0 | 8 |  |  |  |  | 0
|  |  |  | P.53QD-148 | 8 | 0 | 0 | 0 | 8 |  |  |  | 8 | 0 | 0 | 0 | 8 |  |  |  |  | 0
|  |  |  | P.53QD-144 | 8 | 0 | 0 | 0 | 8 |  |  |  | 8 | 0 | 0 | 0 | 8 |  |  |  |  | 0
|  |  |  | P.53QD-143 | 8 | 0 | 0 | 0 | 8 |  |  |  | 8 | 0 | 0 | 0 | 8 |  |  |  |  | 0
|  |  |  | TRAMO 2 |  |  |  |  | 0 | [7 empty] | 0 |  |  |  |  | 0
|  |  |  | P.53QD-138 | 8 | 0 | 0 | 0 | 8 |  |  |  | 8 | 0 | 0 | 0 | 8 |  |  |  |  | 0
|  |  |  | P.53QD-146 | 8 | 0 | 0 | 0 | 8 |  |  |  | 8 | 0 | 0 | 0 | 8 |  |  |  |  | 0
|  |  |  | P.53QD-145 | 8 | 0 | 0 | 0 | 8 |  |  |  | 8 | 0 | 0 | 0 | 8 |  |  |  |  | 0
[9 empty] | Total U05090240 | 56 | 15.13 | 847.28 |  |  |  |  | Total U05090240 | 56 | 16.04 | 898.24 | 15.13 | 16.0378
0
U05050040_CYII | Partida | ud | Recrec. o puesta en altura de pozo de registro o arqueta | [6 empty] | 12 | 62 | 744 | [5 empty] | 12 | 65.72 | 788.64 | 62 | 65.72
|  |  | Recrecimiento o puesta en altura de pozo de registro o arqueta, en calzada o acera, incluos demolición y reposición de firme y pavimento o acera, materiales, enfoscado, relleno, recibido de cerco, totalmente terminado. | [18 empty] | 0
U050904-CYII | Partida | m2 | Sum. y coloc. losa granito en pozos | [6 empty] | 7.6 | 83.68 | 635.97 | [5 empty] | 7.6 | 88.7 | 674.12 | 83.68 | 88.7008
|  |  | Suministro y colocación de losa de granito de al menos 3 cm de espesor en pozos. | [18 empty] | 0
|  |  |  | "Area sección pozo" |  |  |  |  | 0 | [7 empty] | 0 |  |  |  |  | 0
|  |  |  | TRAMO 1 |  |  |  |  | 0 | [7 empty] | 0 |  |  |  |  | 0
|  |  |  | P.53QD-147 | 0 | 0 | 0.95 | 0 | 0.95 |  |  |  | 0 | 0 | 0.95 | 0 | 0.95 |  |  |  |  | 0
|  |  |  | P.53QD-148 | 0 | 0 | 0.95 | 0 | 0.95 |  |  |  | 0 | 0 | 0.95 | 0 | 0.95 |  |  |  |  | 0
|  |  |  | P.53QD-144 | 0 | 0 | 0.95 | 0 | 0.95 |  |  |  | 0 | 0 | 0.95 | 0 | 0.95 |  |  |  |  | 0
|  |  |  | P.53QD-143 | 0 | 0 | 0.95 | 0 | 0.95 |  |  |  | 0 | 0 | 0.95 | 0 | 0.95 |  |  |  |  | 0
|  |  |  | P.53QD-142 | 0 | 0 | 0.95 | 0 | 0.95 |  |  |  | 0 | 0 | 0.95 | 0 | 0.95 |  |  |  |  | 0
|  |  |  | TRAMO 2 |  |  |  |  | 0 | [7 empty] | 0 |  |  |  |  | 0
|  |  |  | P.53QD-138 | 0 | 0 | 0.95 | 0 | 0.95 |  |  |  | 0 | 0 | 0.95 | 0 | 0.95 |  |  |  |  | 0
|  |  |  | P.53QD-146 | 0 | 0 | 0.95 | 0 | 0.95 |  |  |  | 0 | 0 | 0.95 | 0 | 0.95 |  |  |  |  | 0
|  |  |  | P.53QD-145 | 0 | 0 | 0.95 | 0 | 0.95 |  |  |  | 0 | 0 | 0.95 | 0 | 0.95 |  |  |  |  | 0
[9 empty] | Total U050904-CYII | 7.6 | 83.68 | 635.97 |  |  |  |  | Total U050904-CYII | 7.6 | 88.7 | 674.12 | 83.68 | 88.7008
0
[9 empty] | Total 06.05 | 1 | 24073.55 | 24073.55 |  |  |  |  | Total 06.05 | 1 | 25517.73 | 25517.73 | 24073.55 | 25517.963
0
06.06 | Capítulo |  | PAVIMENTACIÓN | [6 empty] | 1 | 15317.89 | 15317.89 | [5 empty] | 1 | 16239.19 | 16239.19 | 15317.89 | 16236.9634
U09301020 | Partida | m2 | Limpieza y barrido de firme | [6 empty] | 654.62 | 0.34 | 222.57 | [5 empty] | 654.62 | 0.36 | 235.66 | 0.34 | 0.3604
|  |  | Limpieza y barrido de firme para la extensión de mezclas bituminosas. | [18 empty] | 0
|  |  |  | "Limpieza barrido firme (Segun plano de medciones)" |  |  |  |  | 0 | [7 empty] | 0 |  |  |  |  | 0
|  |  |  | Firme de pavimento | 0 | 0 | 160.77 | 0 | 160.77 |  |  |  | 0 | 0 | 160.77 | 0 | 160.77 |  |  |  |  | 0
|  |  |  | Fresado | 0 | 0 | 493.85 | 0 | 493.85 |  |  |  | 0 | 0 | 493.85 | 0 | 493.85 |  |  |  |  | 0
[9 empty] | Total U09301020 | 654.62 | 0.34 | 222.57 |  |  |  |  | Total U09301020 | 654.62 | 0.36 | 235.66 | 0.34 | 0.3604
0
U09037030-CYII | Partida | m | Recorte de capa de aglomerado | [6 empty] | 20.66 | 4.56 | 94.21 | [5 empty] | 20.66 | 4.83 | 99.79 | 4.56 | 4.8336
|  |  | Recorte de capa de aglomerado y sellado con betún asfáltico. | [18 empty] | 0
|  |  |  | "Recorte capa asfaltica (Según plano de mediciones)" |  |  |  |  | 0 | [7 empty] | 0 |  |  |  |  | 0
|  |  |  | Recorte capa asfaltica nueva con existente | 0 | 20.66 | 0 | 0 | 20.66 |  |  |  | 0 | 20.66 | 0 | 0 | 20.66 |  |  |  |  | 0
[9 empty] | Total U09037030-CYII | 20.66 | 4.56 | 94.21 |  |  |  |  | Total U09037030-CYII | 20.66 | 4.83 | 99.79 | 4.56 | 4.8336
0
U09035010 | Partida | m3 | Horm.masa base calzadas HM-20/P/20/I o HM-20/P/40/I | [6 empty] | 33.398 | 135.38 | 4521.42 | [5 empty] | 33.398 | 143.5 | 4792.61 | 135.38 | 143.5028
|  |  | Suministro y puesta en obra de hormigón en masa, vibrado y moldeado en su caso, en base de calzadas, solera de aceras, pistas deportivas o paseos, cimiento de bordillos y escaleras, con HM-20/P/20/I o HM-20/P/40/I, con árido de tamaño máximo 20 o 40 mm y consistencia plástica. | [18 empty] | 0
|  |  |  | "Firme de hormigon (Segun plano de mediciones)" |  |  |  |  | 0 | [7 empty] | 0 |  |  |  |  | 0
|  |  |  | Losa de firme e=20cm | 0 | 0 | 160.77 | 0.2 | 32.154 |  |  |  | 0 | 0 | 160.77 | 0.2 | 32.154 |  |  |  |  | 0
|  |  |  | Losa de acera e=20cm | 0 | 0 | 0.35 | 0.2 | 0.07 |  |  |  | 0 | 0 | 0.35 | 0.2 | 0.07 |  |  |  |  | 0
|  |  |  | Losa gradas e=25cm | 0 | 0 | 5.87 | 0.2 | 1.174 |  |  |  | 0 | 0 | 5.87 | 0.2 | 1.174 |  |  |  |  | 0
[9 empty] | Total U09035010 | 33.398 | 135.38 | 4521.42 |  |  |  |  | Total U09035010 | 33.398 | 143.5 | 4792.61 | 135.38 | 143.5028
0
U09033050 | Partida | m2 | Mezcla bituminosa en caliente AC 16/22 surf D/S, rodadura 5 cm, extendedora | [6 empty] | 654.62 | 14.77 | 9668.74 | [5 empty] | 654.62 | 15.66 | 10251.35 | 14.77 | 15.6562
|  |  | Mezcla bituminosa en caliente de 5 cm de espesor, tipo AC 16/22, surf D/S para capa de rodadura, de composición densa o semidensa, con árido granítico o calcáreo y betún asfáltico de penetración B50/70. Extendido y compactado. | [18 empty] | 0
|  |  |  | "Mezcla bituminosa (Segun plano de mediciones)" |  |  |  |  | 0 | [7 empty] | 0 |  |  |  |  | 0
|  |  |  | Firme de pavimento | 0 | 0 | 160.77 | 0 | 160.77 |  |  |  | 0 | 0 | 160.77 | 0 | 160.77 |  |  |  |  | 0
|  |  |  | Fresado | 0 | 0 | 493.85 | 0 | 493.85 |  |  |  | 0 | 0 | 493.85 | 0 | 493.85 |  |  |  |  | 0
[9 empty] | Total U09033050 | 654.62 | 14.77 | 9668.74 |  |  |  |  | Total U09033050 | 654.62 | 15.66 | 10251.35 | 14.77 | 15.6562
0
U09033140_CYII | Partida | m2 | Mezcla bituminosa en caliente AC 16/22 surf D/S, rodadura 5 cm, manual | [6 empty] | 1 | 20.71 | 20.71 | [5 empty] | 1 | 21.95 | 21.95 | 20.71 | 21.9526
|  |  | Mezcla bituminosa en caliente de 5 cm de espesor, tipo AC 16/22, surf D/S para capa de rodadura, de composición densa o semidensa, con árido granítico o calcáreo y betún asfáltico de penetración B50/70. Incluso corte de junta, riego, extendido manual y compactado. | [18 empty] | 0
[5 empty] | 1 | 0 | 0 | 0 | 1 |  |  |  | 1 | 0 | 0 | 0 | 1 |  |  |  |  | 0
[9 empty] | Total U09033140_CYII | 1 | 20.71 | 20.71 |  |  |  |  | Total U09033140_CYII | 1 | 21.95 | 21.95 | 20.71 | 21.9526
0
U09020160 | Partida | m2 | Losa prefabricada hormigón gris, e=5 cm s/horm. | [6 empty] | 6.22 | 31.3 | 194.69 | [5 empty] | 6.22 | 33.18 | 206.38 | 31.3 | 33.178
|  |  | Suministro y colocación de losa de color gris de hormigón prefabricada de 5 cm de espesor mínimo, sentada sobre hormigón, incluso mortero de asiento y relleno de juntas. | [18 empty] | 0
|  |  |  | "Acera (Segun plano de mediciones)" |  |  |  |  | 0 | [7 empty] | 0 |  |  |  |  | 0
|  |  |  | Acera | 0 | 0 | 0.35 | 0 | 0.35 |  |  |  | 0 | 0 | 0.35 | 0 | 0.35 |  |  |  |  | 0
|  |  |  | Gradas | 0 | 0 | 5.87 | 0 | 5.87 |  |  |  | 0 | 0 | 5.87 | 0 | 5.87 |  |  |  |  | 0
[9 empty] | Total U09020160 | 6.22 | 31.3 | 194.69 |  |  |  |  | Total U09020160 | 6.22 | 33.18 | 206.38 | 31.3 | 33.178
0
U09020060-CYII | Partida | m | Bordillo granítico recto 10x20 cm | [6 empty] | 4.22 | 41.77 | 176.27 | [5 empty] | 4.22 | 44.28 | 186.86 | 41.77 | 44.2762
|  |  | Suministro y colocación de bordillo granítico recto de 10 cm de base y 20 cm de altura, incluso mortero de asiento, rejuntado, y hormigón de solera HNE-15, excavación, carga, transporte al gestor de residuos, descarga y canon de vertido. | [18 empty] | 0
|  |  |  | "Bordillo (Segun plano de mediciones)" |  |  |  |  | 0 | [7 empty] | 0 |  |  |  |  | 0
|  |  |  | Condiseración 15% bordillo nuevo | 0 | 4.22 | 0 | 0 | 4.22 |  |  |  | 0 | 4.22 | 0 | 0 | 4.22 |  |  |  |  | 0
[9 empty] | Total U09020060-CYII | 4.22 | 41.77 | 176.27 |  |  |  |  | Total U09020060-CYII | 4.22 | 44.28 | 186.86 | 41.77 | 44.2762
0
U09020080N | Partida | m | Colocación de bordillo granitico | [6 empty] | 23.89 | 17.09 | 408.28 | [5 empty] | 23.89 | 18.12 | 432.89 | 17.09 | 18.1154
|  |  | Colocación de cualquier tipo de bordillo granítico o similar extraído en obra incluso mortero de asiento, rejuntado, y hormigón de solera HNE-15, completamente terminado | [18 empty] | 0
|  |  |  | "Bordillo (Segun plano de mediciones)" |  |  |  |  | 0 | [7 empty] | 0 |  |  |  |  | 0
|  |  |  | Condiseración 85% reposicion bordillo existente | 0 | 23.89 | 0 | 0 | 23.89 |  |  |  | 0 | 23.89 | 0 | 0 | 23.89 |  |  |  |  | 0
[9 empty] | Total U09020080N | 23.89 | 17.09 | 408.28 |  |  |  |  | Total U09020080N | 23.89 | 18.12 | 432.89 | 17.09 | 18.1154
0
U09070010 | Partida | m | Marca vial longitudinal de 10 cm | [6 empty] | 10 | 1.1 | 11 | [5 empty] | 10 | 1.17 | 11.7 | 1.1 | 1.166
|  |  | Marca vial longitudinal continua o discontinua, de 10 cm de ancho, ejecutada con pintura termoplástica en caliente y aplicación de microesferas de vidrio, aplicada mecánicamente incluso premarcaje. | [18 empty] | 0
[5 empty] | 10 | 0 | 0 | 0 | 10 |  |  |  | 10 | 0 | 0 | 0 | 10 |  |  |  |  | 0
[9 empty] | Total U09070010 | 10 | 1.1 | 11 |  |  |  |  | Total U09070010 | 10 | 1.17 | 11.7 | 1.1 | 1.166
0
[9 empty] | Total 06.06 | 1 | 15317.89 | 15317.89 |  |  |  |  | Total 06.06 | 1 | 16239.19 | 16239.19 | 15317.89 | 16236.9634
0
06.07 | Capítulo |  | SERVICIOS AFECTADOS | [6 empty] | 1 | 2600.54 | 2600.54 | [5 empty] | 1 | 2756.6 | 2756.6 | 2600.54 | 2756.5724
U01022120-CYII | Partida | m3 | Excavación en zanja, med. manuales. | [6 empty] | 8 | 45.3 | 362.4 | [5 empty] | 8 | 48.02 | 384.16 | 45.3 | 48.018
|  |  | Excavación en zanja, por medios manuales, en cualquier tipo de terreno, medido sobre perfil. | [18 empty] | 0
|  |  |  | TRAMO 1 |  |  |  |  | 0 | [7 empty] | 0 |  |  |  |  | 0
|  |  |  | Abastecimiento | 2 | 0 | 0 | 0 | 2 |  |  |  | 2 | 0 | 0 | 0 | 2 |  |  |  |  | 0
|  |  |  | Electricidad | 1 | 0 | 0 | 0 | 1 |  |  |  | 1 | 0 | 0 | 0 | 1 |  |  |  |  | 0
|  |  |  | TRAMO 2 |  |  |  |  | 0 | [7 empty] | 0 |  |  |  |  | 0
|  |  |  | Abastecimiento | 4 | 0 | 0 | 0 | 4 |  |  |  | 4 | 0 | 0 | 0 | 4 |  |  |  |  | 0
|  |  |  | Electricidad | 1 | 0 | 0 | 0 | 1 |  |  |  | 1 | 0 | 0 | 0 | 1 |  |  |  |  | 0
[9 empty] | Total U01022120-CYII | 8 | 45.3 | 362.4 |  |  |  |  | Total U01022120-CYII | 8 | 48.02 | 384.16 | 45.3 | 48.018
0
U150201-CYII | Partida | ud | Localización de servicios afectados no contemplados en proyecto | [6 empty] | 5 | 370.74 | 1853.7 | [5 empty] | 5 | 392.98 | 1964.9 | 370.74 | 392.9844
|  |  | Localización e identificación de servicios afectados no contemplados en proyecto ni en planos de servicios afectados, con aprobación previa de la Dirección de obra, incluyendo la excavación por medios manuales, limpieza, señalización, protección, reposición, y cualquier otra medida para mantener en servicio el elemento afectado. | [18 empty] | 0
[5 empty] | 5 | 0 | 0 | 0 | 5 |  |  |  | 5 | 0 | 0 | 0 | 5 |  |  |  |  | 0
[9 empty] | Total U150201-CYII | 5 | 370.74 | 1853.7 |  |  |  |  | Total U150201-CYII | 5 | 392.98 | 1964.9 | 370.74 | 392.9844
0
U150202-CYII | Partida | m | Sostenimiento de servicio | [6 empty] | 14 | 27.46 | 384.44 | [5 empty] | 14 | 29.11 | 407.54 | 27.46 | 29.1076
|  |  | Apeo para sostenimiento longitudinal o transversal de red en servicio existente. Se incluyen soportes de cualquier tipología y material a aprobar por la D.O. Medido por metro de servicio apeado. | [18 empty] | 0
|  |  |  | TRAMO 1 |  |  |  |  | 0 | [7 empty] | 0 |  |  |  |  | 0
|  |  |  | Abastecimiento | 2 | 2 | 0 | 0 | 4 |  |  |  | 2 | 2 | 0 | 0 | 4 |  |  |  |  | 0
|  |  |  | Electricidad | 1 | 2 | 0 | 0 | 2 |  |  |  | 1 | 2 | 0 | 0 | 2 |  |  |  |  | 0
|  |  |  | TRAMO 2 |  |  |  |  | 0 | [7 empty] | 0 |  |  |  |  | 0
|  |  |  | Abastecimiento | 3 | 2 | 0 | 0 | 6 |  |  |  | 3 | 2 | 0 | 0 | 6 |  |  |  |  | 0
|  |  |  | Electricidad | 1 | 2 | 0 | 0 | 2 |  |  |  | 1 | 2 | 0 | 0 | 2 |  |  |  |  | 0
[9 empty] | Total U150202-CYII | 14 | 27.46 | 384.44 |  |  |  |  | Total U150202-CYII | 14 | 29.11 | 407.54 | 27.46 | 29.1076
0
[9 empty] | Total 06.07 | 1 | 2600.54 | 2600.54 |  |  |  |  | Total 06.07 | 1 | 2756.6 | 2756.6 | 2600.54 | 2756.5724
0
06.08 | Capítulo |  | OBRAS VARIAS | [6 empty] | 1 | 1954.62 | 1954.62 | [5 empty] | 1 | 2071.69 | 2071.69 | 1954.62 | 2071.8972
U050903-CYII | Partida | ud | Entronque Clip Saneamiento | [6 empty] | 1 | 155.99 | 155.99 | [5 empty] | 1 | 165.35 | 165.35 | 155.99 | 165.3494
|  |  | Ud de conexión de acometida a red general mediante junta elastomérica, incluidos accesorios necesarios para su ejecución, totalmente terminado. | [18 empty] | 0
[5 empty] | 1 | 0 | 0 | 0 | 1 |  |  |  | 1 | 0 | 0 | 0 | 1 |  |  |  |  | 0
[9 empty] | Total U050903-CYII | 1 | 155.99 | 155.99 |  |  |  |  | Total U050903-CYII | 1 | 165.35 | 165.35 | 155.99 | 165.3494
0
U01027-CYII | Partida | m | By pass de caudal existente durante la ejecución de la obra | [6 empty] | 102.96 | 13.7 | 1410.55 | [5 empty] | 102.96 | 14.52 | 1494.98 | 13.7 | 14.522
|  |  | Metros de by pass ejecutado para derivar el caudal del colector existente, nivel freático, agua de lluvia o cualquier aporte externo de agua a la zanja que garantice los trabajos de ejecución del nuevo colector en seco durante la ejecución de la obra. Incluido agotamiento con bombas de hasta 50kw, bomba de reserva, manguera para by pass, y obturación de pozos de cualquier diámetro. Medido sobre metro de tuberia existente sobre la que es necesario ejecutar el by-pass. | [18 empty] | 0
|  |  |  | Longitud colector a demoler | 0 | 102.96 | 0 | 0 | 102.96 |  |  |  | 0 | 102.96 | 0 | 0 | 102.96 |  |  |  |  | 0
[9 empty] | Total U01027-CYII | 102.96 | 13.7 | 1410.55 |  |  |  |  | Total U01027-CYII | 102.96 | 14.52 | 1494.98 | 13.7 | 14.522
0
U050902-CYII | Partida | ud | Unidad de entronque de red existente a pozo o arqueta nueva y viceversa | [6 empty] | 12 | 32.34 | 388.08 | [5 empty] | 12 | 34.28 | 411.36 | 32.34 | 34.2804
|  |  | Unidad de entronque de red existente a pozo o arqueta nueva y viceversa. Conexión de pozo nuevo con colector existente, o conexión de colector nuevo a pozo o arqueta existente, incluido ajuste de tubo existente, entroque a pozo y junta elastomérica totalmente terminado. | [18 empty] | 0
|  |  |  | TRAMO 1 |  |  |  |  | 0 | [7 empty] | 0 |  |  |  |  | 0
|  |  |  | P.53QD-142 | 2 | 0 | 0 | 0 | 2 |  |  |  | 2 | 0 | 0 | 0 | 2 |  |  |  |  | 0
|  |  |  | ARQ.C-8.7 | 1 | 0 | 0 | 0 | 1 |  |  |  | 1 | 0 | 0 | 0 | 1 |  |  |  |  | 0
|  |  |  | ARQ.C-8.6 | 1 | 0 | 0 | 0 | 1 |  |  |  | 1 | 0 | 0 | 0 | 1 |  |  |  |  | 0
|  |  |  | ARQ.C-8.5 | 1 | 0 | 0 | 0 | 1 |  |  |  | 1 | 0 | 0 | 0 | 1 |  |  |  |  | 0
|  |  |  | ARQ.C-8.4 | 1 | 0 | 0 | 0 | 1 |  |  |  | 1 | 0 | 0 | 0 | 1 |  |  |  |  | 0
|  |  |  | ARQ.C-8.3 | 1 | 0 | 0 | 0 | 1 |  |  |  | 1 | 0 | 0 | 0 | 1 |  |  |  |  | 0
|  |  |  | P.53QD-144 | 1 | 0 | 0 | 0 | 1 |  |  |  | 1 | 0 | 0 | 0 | 1 |  |  |  |  | 0
|  |  |  | ARQ.C-8.2 | 1 | 0 | 0 | 0 | 1 |  |  |  | 1 | 0 | 0 | 0 | 1 |  |  |  |  | 0
|  |  |  | P.53QD-143 | 1 | 0 | 0 | 0 | 1 |  |  |  | 1 | 0 | 0 | 0 | 1 |  |  |  |  | 0
|  |  |  | ARQ.C-8.1 | 1 | 0 | 0 | 0 | 1 |  |  |  | 1 | 0 | 0 | 0 | 1 |  |  |  |  | 0
|  |  |  | TRAMO 2 |  |  |  |  | 0 | [7 empty] | 0 |  |  |  |  | 0
|  |  |  | P.53QD-138 | 1 | 0 | 0 | 0 | 1 |  |  |  | 1 | 0 | 0 | 0 | 1 |  |  |  |  | 0
[9 empty] | Total U050902-CYII | 12 | 32.34 | 388.08 |  |  |  |  | Total U050902-CYII | 12 | 34.28 | 411.36 | 32.34 | 34.2804
0
[9 empty] | Total 06.08 | 1 | 1954.62 | 1954.62 |  |  |  |  | Total 06.08 | 1 | 2071.69 | 2071.69 | 1954.62 | 2071.8972
0
[9 empty] | Total 06 | 1 | 81654.2 | 81654.2 |  |  |  |  | Total 06 | 1 | 86563.59 | 86563.59 | 81654.2 | 86553.452
0
07 | Capítulo |  | GESTIÓN DE RESIDUOS | [6 empty] | 1 | 218894.44 | 218894.44 | [5 empty] | 1 | 231988 | 231988 | 218894.44 | 232028.1064
07.01 | Capítulo |  | ACOPIOS | [6 empty] | 1 | 3135.38 | 3135.38 | [5 empty] | 1 | 3323.5 | 3323.5 | 3135.38 | 3323.5028
U12010010 | Partida | ud | Punto limpio en obra para acopio y almacenamiento de RCD Nivel II y residuos peligrosos | [6 empty] | 1 | 3135.38 | 3135.38 | [5 empty] | 1 | 3323.5 | 3323.5 | 3135.38 | 3323.5028
|  |  | Puesta en obra y desmantelamiento de punto limpio en obra para acopio y almacenamiento de los residuos generados en la construcción. Incluye una zona despejada para el acopio de material no peligroso así como una zona habilitada para materiales peligrosos. Esta última se constituye por una estructura de chapa prefabricada de 9x3 m que supone la parte superior del almacenamiento (techo y las paredes), la parte inferior consta de una solera de hormigón, (que actuará como cubeto de retención ante posibles derrames líquidos) lo cual requiere una excavación a máquina previa de 20 cm, para colocar un encachado de piedra y una lámina de plástico, después se realizará la solera de hormigón de 15 cm de espesor con mallazo de acero, para constituir la base del almacén que deberá tener una mínima inclinación para desembocar a un sumidero sifónico de PVC, que se conectará con un tubo de PVC (con una longitud de unos 6 m) a una arqueta prefabricada también de PVC. Dicha arqueta requerirá además de una fábrica de ladrillo tosco para proteger dicho elemento. El precio del almacén incluye además un cartel de identificación, un extintor de polvo ABC, así como sepiolita para recoger posibles derrames líquidos pastosos (ej. grasas). Inclusive la mano de obra necesaria para la colocación del cartel, el extintor, la sepiolita, así como de la lámina de plástico y tornillos que sujeten la estructura prefabricada a la solera de hormigón. | [18 empty] | 0
[5 empty] | 1 | 0 | 0 | 0 | 1 |  |  |  | 1 | 0 | 0 | 0 | 1 |  |  |  |  | 0
[9 empty] | Total U12010010 | 1 | 3135.38 | 3135.38 |  |  |  |  | Total U12010010 | 1 | 3323.5 | 3323.5 | 3135.38 | 3323.5028
0
[9 empty] | Total 07.01 | 1 | 3135.38 | 3135.38 |  |  |  |  | Total 07.01 | 1 | 3323.5 | 3323.5 | 3135.38 | 3323.5028
0
07.02 | Capítulo |  | RCD NIVEL I TIERRA Y PETREOS DE EXCAVACIÓN | [6 empty] | 1 | 170630.53 | 170630.53 | [5 empty] | 1 | 180821.39 | 180821.39 | 170630.53 | 180868.3618
07.02.01 | Capítulo |  | CARGA, TRANSPORTE Y DESCARGA | [6 empty] | 1 | 100514.51 | 100514.51 | [5 empty] | 1 | 106530.95 | 106530.95 | 100514.51 | 106545.3806
U12021040-CYII | Partida | m3 | Carga, tte. y descarga productos resultantes de excavación (RCD Nivel I) | [6 empty] | 7075.28 | 13.54 | 95799.29 | [5 empty] | 7075.28 | 14.35 | 101530.27 | 13.54 | 14.3524
|  |  | Carga, transporte y descarga de productos resultantes de excavación (RCD Nivel I) en otra obra, cantera, centro de clasificación y tratamiento o vertedero autorizado de RCD, para cualquier distancia, considerando ida y vuelta, carga y transporte por cualquier medio, incluso acopio intermedio en caso necesario, medido sobre perfil, sin incluir canon. | [18 empty] | 0
|  |  |  | ALC_VMN_P1A_05 |  |  |  |  | 0 | [7 empty] | 0 |  |  |  |  | 0
|  |  |  | Excavación en zanja, med. mecán. cualquier tipo de terreno |  |  |  |  | 340.53 | [7 empty] | 340.53 |  |  |  |  | 0
|  |  |  | Excavación en pozo, med. mecán.cualquier tipo de terreno |  |  |  |  | 57.48 | [7 empty] | 57.48 |  |  |  |  | 0
|  |  |  | Excavación en zanja, med. manuales. |  |  |  |  | 4 | [7 empty] | 4 |  |  |  |  | 0
|  |  |  | ALC_VMN_P1A_07 |  |  |  |  | 0 | [7 empty] | 0 |  |  |  |  | 0
|  |  |  | Retirada, acopio, mantenim. y posterior aporte de tierra vegetal |  |  |  |  | 24.81 | [7 empty] | 24.81 |  |  |  |  | 0
|  |  |  | Excavación en zanja, med. mecán. cualquier tipo de terreno |  |  |  |  | 362.86 | [7 empty] | 362.86 |  |  |  |  | 0
|  |  |  | Excavación en pozo, med. mecán.cualquier tipo de terreno |  |  |  |  | 392.95 | [7 empty] | 392.95 |  |  |  |  | 0
|  |  |  | Excavación en zanja, med. manuales. |  |  |  |  | 13 | [7 empty] | 13 |  |  |  |  | 0
|  |  |  | Lodos hinca | 0 | 0 | 7.36 | 0 | 7.36 |  |  |  | 0 | 0 | 7.36 | 0 | 7.36 |  |  |  |  | 0
|  |  |  | ALC_VMN_P1B_01 |  |  |  |  | 0 | [7 empty] | 0 |  |  |  |  | 0
|  |  |  | Excavación en zanja, med. mecán. cualquier tipo de terreno |  |  |  |  | 1177.26 | [7 empty] | 1177.26 |  |  |  |  | 0
|  |  |  | Excavación en pozo, med. mecán.cualquier tipo de terreno |  |  |  |  | 207.3 | [7 empty] | 207.3 |  |  |  |  | 0
|  |  |  | Excavación en zanja, med. manuales. |  |  |  |  | 51 | [7 empty] | 51 |  |  |  |  | 0
|  |  |  | ALC_VMN_P1B_08 |  |  |  |  | 0 | [7 empty] | 0 |  |  |  |  | 0
|  |  |  | Excavación en zanja, med. mecán. cualquier tipo de terreno |  |  |  |  | 1137.94 | [7 empty] | 1137.94 |  |  |  |  | 0
|  |  |  | Excavación en pozo, med. mecán.cualquier tipo de terreno |  |  |  |  | 253.88 | [7 empty] | 253.88 |  |  |  |  | 0
|  |  |  | Excavación en zanja, med. manuales. |  |  |  |  | 49 | [7 empty] | 49 |  |  |  |  | 0
|  |  |  | ALC_VMN_P2_02 |  |  |  |  | 0 | [7 empty] | 0 |  |  |  |  | 0
|  |  |  | Excavación en zanja, med. mecán. cualquier tipo de terreno |  |  |  |  | 2368.06 | [7 empty] | 2368.06 |  |  |  |  | 0
|  |  |  | Excavación en pozo, med. mecán.cualquier tipo de terreno |  |  |  |  | 281.78 | [7 empty] | 281.78 |  |  |  |  | 0
|  |  |  | Excavación en zanja, med. manuales. |  |  |  |  | 19 | [7 empty] | 19 |  |  |  |  | 0
|  |  |  | ALC_VMN_P2_06 |  |  |  |  | 0 | [7 empty] | 0 |  |  |  |  | 0
|  |  |  | Excavación en zanja, med. mecán. cualquier tipo de terreno |  |  |  |  | 233.37 | [7 empty] | 233.37 |  |  |  |  | 0
|  |  |  | Excavación en pozo, med. mecán.cualquier tipo de terreno |  |  |  |  | 85.7 | [7 empty] | 85.7 |  |  |  |  | 0
|  |  |  | Excavación en zanja, med. manuales. |  |  |  |  | 8 | [7 empty] | 8 |  |  |  |  | 0
[9 empty] | Total U12021040-CYII | 7075.28 | 13.54 | 95799.29 |  |  |  |  | Total U12021040-CYII | 7075.28 | 14.35 | 101530.27 | 13.54 | 14.3524
0
U12021070-CYII | Partida | m3 | Carga, tte. y descarga a parcela autorizada en municipio de productos resultantes de excavación (RCD Nivel I) | [6 empty] | 707.53 | 6.44 | 4556.49 | [5 empty] | 707.53 | 6.83 | 4832.43 | 6.44 | 6.8264
|  |  | Carga, transporte y descarga de productos resultantes de excavación (RCD Nivel I) en parcela autorizada dentro del municipio, considerando ida y vuelta, carga y transporte por cualquier medio, medido sobre perfil, incluido la reposición y adecuación de la parcela autorizada para el uso del vertido de tierras limpias. | [18 empty] | 0
[9 empty] | 707.53 | [7 empty] | 707.53 |  |  |  |  | 0
[9 empty] | Total U12021070-CYII | 707.53 | 6.44 | 4556.49 |  |  |  |  | Total U12021070-CYII | 707.53 | 6.83 | 4832.43 | 6.44 | 6.8264
0
U12032240 | Partida | ud | Suministro de contenedor 6 m3 | [6 empty] | 1 | 158.73 | 158.73 | [5 empty] | 1 | 168.25 | 168.25 | 158.73 | 168.2538
|  |  | Suministro de contenedor metálico para RCD de 6 m3 de capacidad. Colocado a pie de obra, incluso entrega, recogida y descarga en centro de clasificación y tratamiento o vertedero autorizado. Sin incluir canon. | [18 empty] | 0
[5 empty] | 1 | 0 | 0 | 0 | 1 |  |  |  | 1 | 0 | 0 | 0 | 1 |  |  |  |  | 0
[9 empty] | Total U12032240 | 1 | 158.73 | 158.73 |  |  |  |  | Total U12032240 | 1 | 168.25 | 168.25 | 158.73 | 168.2538
0
[9 empty] | Total 07.02.01 | 1 | 100514.51 | 100514.51 |  |  |  |  | Total 07.02.01 | 1 | 106530.95 | 106530.95 | 100514.51 | 106545.3806
0
07.02.02 | Capítulo |  | CANON | [6 empty] | 1 | 70116.02 | 70116.02 | [5 empty] | 1 | 74290.44 | 74290.44 | 70116.02 | 74322.9812
U12022010-CYII | Partida | m3 | Canon vertido productos resultantes de excavaciones (RCD Nivel I) | [6 empty] | 7075.28 | 9.91 | 70116.02 | [5 empty] | 7075.28 | 10.5 | 74290.44 | 9.91 | 10.5046
|  |  | Deposición controlada en centro de clasificación y tratamiento o vertedero autorizado de RCD, de RCD Nivel I tierras inertes resultantes de excavaciones (17 05 04), medido sobre perfil. | [18 empty] | 0
[9 empty] | 7075.28 | [7 empty] | 7075.28 |  |  |  |  | 0
[9 empty] | Total U12022010-CYII | 7075.28 | 9.91 | 70116.02 |  |  |  |  | Total U12022010-CYII | 7075.28 | 10.5 | 74290.44 | 9.91 | 10.5046
0
[9 empty] | Total 07.02.02 | 1 | 70116.02 | 70116.02 |  |  |  |  | Total 07.02.02 | 1 | 74290.44 | 74290.44 | 70116.02 | 74322.9812
0
[9 empty] | Total 07.02 | 1 | 170630.53 | 170630.53 |  |  |  |  | Total 07.02 | 1 | 180821.39 | 180821.39 | 170630.53 | 180868.3618
0
07.03 | Capítulo |  | RCD NIVEL II RESIDUOS CONSTRUCCIÓN Y DEMOLICIÓN | [6 empty] | 1 | 36906.33 | 36906.33 | [5 empty] | 1 | 39127.71 | 39127.71 | 36906.33 | 39120.7098
07.03.01 | Capítulo |  | CARGA, TRANSPORTE Y DESCARGA | [6 empty] | 1 | 36906.33 | 36906.33 | [5 empty] | 1 | 39127.71 | 39127.71 | 36906.33 | 39120.7098
07.03.01.01 | Capítulo |  | RCD NIVEL II NATURALEZA PETREA | [6 empty] | 1 | 20551.45 | 20551.45 | [5 empty] | 1 | 21788.84 | 21788.84 | 20551.45 | 21784.537
U12032130-CYII | Partida | m3 | Carga, tte. y descarga RCD Nivel II | [6 empty] | 1344.99 | 15.28 | 20551.45 | [5 empty] | 1344.99 | 16.2 | 21788.84 | 15.28 | 16.1968
|  |  | Carga, transporte y descarga de RCD Nivel II, cualquier naturaleza, en centro de clasificación y tratamiento o vertedero autorizado de RCD, por transportista autorizado para cualquier distancia, considerando ida y vuelta, carga y transporte por cualquier medio, incluso acopio intermedio en caso necesario y medios auxiliares necesarios, medido sobre perfil, sin incluir canon. | [18 empty] | 0
|  |  |  | ALC_VMN_P1A_05 |  |  |  |  | 0 | [7 empty] | 0 |  |  |  |  | 0
|  |  |  | Levantado firme de base granular med. mecán. |  |  |  |  | 25.64 | [7 empty] | 25.64 |  |  |  |  | 0
|  |  |  | Levantado firme de base granular compresor |  |  |  |  | 4.52 | [7 empty] | 4.52 |  |  |  |  | 0
|  |  |  | "Demolición de colector de saneamiento enterrado (l x a)" |  |  |  |  | 0 | [7 empty] | 0 |  |  |  |  | 0
|  |  |  | Ø 400mm | 0 | 2 | 0.13 | 0 | 0.26 |  |  |  | 0 | 2 | 0.13 | 0 | 0.26 |  |  |  |  | 0
|  |  |  | "Demolición de pozos existentes" |  |  |  |  | 0 | [7 empty] | 0 |  |  |  |  | 0
|  |  |  | P.53QD-64 | 0 | 0 | 0.79 | 2.62 | 2.07 |  |  |  | 0 | 0 | 0.79 | 2.62 | 2.07 |  |  |  |  | 0
|  |  |  | "Demoliciones de firmes" |  |  |  |  | 0 | [7 empty] | 0 |  |  |  |  | 0
|  |  |  | Levantado firme base hormigón hidráulico med. mecán. |  |  |  |  | 3.58 | [7 empty] | 3.58 |  |  |  |  | 0
|  |  |  | Levantado firme base hormigón hidráulico compresor |  |  |  |  | 0.4 | [7 empty] | 0.4 |  |  |  |  | 0
|  |  |  | Levantado, limpieza y recuperación de bordillo granítico compres |  |  |  |  | 0.05 | [7 empty] | 0.05 |  |  |  |  | 0
|  |  |  | Levantado solado de acera y base de hormigón compresor |  |  |  |  | 0.21 | [7 empty] | 0.21 |  |  |  |  | 0
|  |  |  | Fresado (por cm de espesor) de pavimento asfáltico |  |  |  |  | 3.32 | [7 empty] | 3.32 |  |  |  |  | 0
|  |  |  | ALC_VMN_P1A_07 |  |  |  |  | 0 | [7 empty] | 0 |  |  |  |  | 0
|  |  |  | "Demolición de colector de saneamiento enterrado (l x a)" |  |  |  |  | 0 | [7 empty] | 0 |  |  |  |  | 0
|  |  |  | Ø 400mm | 0 | 86.57 | 0.13 | 0 | 11.25 |  |  |  | 0 | 86.57 | 0.13 | 0 | 11.25 |  |  |  |  | 0
|  |  |  | Ø 300mm | 0 | 4 | 0.07 | 0 | 0.28 |  |  |  | 0 | 4 | 0.07 | 0 | 0.28 |  |  |  |  | 0
|  |  |  | Ø 250mm | 0 | 6.37 | 0.05 | 0 | 0.32 |  |  |  | 0 | 6.37 | 0.05 | 0 | 0.32 |  |  |  |  | 0
|  |  |  | "Demolición de pozos existentes" |  |  |  |  | 0 | [7 empty] | 0 |  |  |  |  | 0
|  |  |  | P.53QD-75 | 0 | 0 | 0.79 | 2.59 | 2.05 |  |  |  | 0 | 0 | 0.79 | 2.59 | 2.05 |  |  |  |  | 0
|  |  |  | P.53QD-58 | 0 | 0 | 0.79 | 2.41 | 1.9 |  |  |  | 0 | 0 | 0.79 | 2.41 | 1.9 |  |  |  |  | 0
|  |  |  | P.53QD-57 | 0 | 0 | 0.79 | 2.51 | 1.98 |  |  |  | 0 | 0 | 0.79 | 2.51 | 1.98 |  |  |  |  | 0
|  |  |  | P.53QD-192 | 0 | 0 | 0.79 | 2.88 | 2.28 |  |  |  | 0 | 0 | 0.79 | 2.88 | 2.28 |  |  |  |  | 0
|  |  |  | P.53QD-193 | 0 | 0 | 0.79 | 3.23 | 2.55 |  |  |  | 0 | 0 | 0.79 | 3.23 | 2.55 |  |  |  |  | 0
|  |  |  | P.53QD-197 | 0 | 0 | 0.79 | 2.28 | 1.8 |  |  |  | 0 | 0 | 0.79 | 2.28 | 1.8 |  |  |  |  | 0
|  |  |  | P.53QD-207 | 0 | 0 | 0.79 | 2.56 | 2.02 |  |  |  | 0 | 0 | 0.79 | 2.56 | 2.02 |  |  |  |  | 0
|  |  |  | "Demolición pozos sacatierras" |  |  |  |  | 0 | [7 empty] | 0 |  |  |  |  | 0
|  |  |  | P.53QD-58 | 0 | 0 | 4.29 | 3.67 | 15.74 |  |  |  | 0 | 0 | 4.29 | 3.67 | 15.74 |  |  |  |  | 0
|  |  |  | P.53QD-57 | 0 | 0 | 4.29 | 4.69 | 20.12 |  |  |  | 0 | 0 | 4.29 | 4.69 | 20.12 |  |  |  |  | 0
|  |  |  | P.53QD-192 | 0 | 0 | 4.29 | 6.32 | 27.11 |  |  |  | 0 | 0 | 4.29 | 6.32 | 27.11 |  |  |  |  | 0
|  |  |  | PN-9.1 | 0 | 0 | 4.29 | 5.07 | 21.75 |  |  |  | 0 | 0 | 4.29 | 5.07 | 21.75 |  |  |  |  | 0
|  |  |  | "Demoliciones de firmes" |  |  |  |  | 0 | [7 empty] | 0 |  |  |  |  | 0
|  |  |  | Levantado firme base hormigón hidráulico med. mecán. |  |  |  |  | 38.04 | [7 empty] | 38.04 |  |  |  |  | 0
|  |  |  | Levantado firme base hormigón hidráulico compresor |  |  |  |  | 4.23 | [7 empty] | 4.23 |  |  |  |  | 0
|  |  |  | Levantado, limpieza y recuperación de bordillo granítico compres |  |  |  |  | 0.09 | [7 empty] | 0.09 |  |  |  |  | 0
|  |  |  | Levantado solado de acera y base de hormigón compresor |  |  |  |  | 0.32 | [7 empty] | 0.32 |  |  |  |  | 0
|  |  |  | Fresado (por cm de espesor) de pavimento asfáltico |  |  |  |  | 24.31 | [7 empty] | 24.31 |  |  |  |  | 0
|  |  |  | ALC_VMN_P1B_01 |  |  |  |  | 0 | [7 empty] | 0 |  |  |  |  | 0
|  |  |  | "Demolición de colector de saneamiento enterrado (l x a)" |  |  |  |  | 0 | [7 empty] | 0 |  |  |  |  | 0
|  |  |  | Ø 300mm | 0 | 76.05 | 0.07 | 0 | 5.32 |  |  |  | 0 | 76.05 | 0.07 | 0 | 5.32 |  |  |  |  | 0
|  |  |  | Ø 200mm | 0 | 204.01 | 0.03 | 0 | 6.12 |  |  |  | 0 | 204.01 | 0.03 | 0 | 6.12 |  |  |  |  | 0
|  |  |  | "Demolición de pozos existentes" |  |  |  |  | 0 | [7 empty] | 0 |  |  |  |  | 0
|  |  |  | P.53QD-129 | 0 | 0 | 0.79 | 2.28 | 1.8 |  |  |  | 0 | 0 | 0.79 | 2.28 | 1.8 |  |  |  |  | 0
|  |  |  | P.53QD-130 | 0 | 0 | 0.79 | 1.87 | 1.48 |  |  |  | 0 | 0 | 0.79 | 1.87 | 1.48 |  |  |  |  | 0
|  |  |  | P.53QD-131 | 0 | 0 | 0.79 | 1.91 | 1.51 |  |  |  | 0 | 0 | 0.79 | 1.91 | 1.51 |  |  |  |  | 0
|  |  |  | P.53QD-132 | 0 | 0 | 0.79 | 1.83 | 1.45 |  |  |  | 0 | 0 | 0.79 | 1.83 | 1.45 |  |  |  |  | 0
|  |  |  | P.53QD-133 | 0 | 0 | 0.79 | 2.23 | 1.76 |  |  |  | 0 | 0 | 0.79 | 2.23 | 1.76 |  |  |  |  | 0
|  |  |  | P.53QD-208 | 0 | 0 | 0.79 | 2.24 | 1.77 |  |  |  | 0 | 0 | 0.79 | 2.24 | 1.77 |  |  |  |  | 0
|  |  |  | P.53QD-385 | 0 | 0 | 0.79 | 1.62 | 1.28 |  |  |  | 0 | 0 | 0.79 | 1.62 | 1.28 |  |  |  |  | 0
|  |  |  | P.53QD-106 | 0 | 0 | 0.79 | 1.55 | 1.22 |  |  |  | 0 | 0 | 0.79 | 1.55 | 1.22 |  |  |  |  | 0
|  |  |  | P.53QD-107 | 0 | 0 | 0.79 | 1.8 | 1.42 |  |  |  | 0 | 0 | 0.79 | 1.8 | 1.42 |  |  |  |  | 0
|  |  |  | P.53QD-169 | 0 | 0 | 0.79 | 1.88 | 1.49 |  |  |  | 0 | 0 | 0.79 | 1.88 | 1.49 |  |  |  |  | 0
|  |  |  | P.53QD-168 | 0 | 0 | 0.79 | 1.63 | 1.29 |  |  |  | 0 | 0 | 0.79 | 1.63 | 1.29 |  |  |  |  | 0
|  |  |  | P.53QD-167 | 0 | 0 | 0.79 | 1.65 | 1.3 |  |  |  | 0 | 0 | 0.79 | 1.65 | 1.3 |  |  |  |  | 0
|  |  |  | P.53QD-166 | 0 | 0 | 0.79 | 1.97 | 1.56 |  |  |  | 0 | 0 | 0.79 | 1.97 | 1.56 |  |  |  |  | 0
|  |  |  | "Demoliciones de firmes" |  |  |  |  | 0 | [7 empty] | 0 |  |  |  |  | 0
|  |  |  | Levantado firme base hormigón hidráulico med. mecán. |  |  |  |  | 153.15 | [7 empty] | 153.15 |  |  |  |  | 0
|  |  |  | Levantado firme base hormigón hidráulico compresor |  |  |  |  | 17.02 | [7 empty] | 17.02 |  |  |  |  | 0
|  |  |  | Levantado, limpieza y recuperación de bordillo granítico compres |  |  |  |  | 0.04 | [7 empty] | 0.04 |  |  |  |  | 0
|  |  |  | Levantado solado de acera y base de hormigón compresor |  |  |  |  | 0.06 | [7 empty] | 0.06 |  |  |  |  | 0
|  |  |  | Fresado (por cm de espesor) de pavimento asfáltico |  |  |  |  | 97.7 | [7 empty] | 97.7 |  |  |  |  | 0
|  |  |  | ALC_VMN_P1B_08 |  |  |  |  | 0 | [7 empty] | 0 |  |  |  |  | 0
|  |  |  | Levantado firme de base granular med. mecán. |  |  |  |  | 1.44 | [7 empty] | 1.44 |  |  |  |  | 0
|  |  |  | Levantado firme de base granular compresor |  |  |  |  | 0.05 | [7 empty] | 0.05 |  |  |  |  | 0
|  |  |  | "Demolición de colector de saneamiento enterrado (l x a)" |  |  |  |  | 0 | [7 empty] | 0 |  |  |  |  | 0
|  |  |  | TRAMO 1 |  |  |  |  | 0 | [7 empty] | 0 |  |  |  |  | 0
|  |  |  | Ø 200mm | 0 | 115.49 | 0.03 | 0 | 3.46 |  |  |  | 0 | 115.49 | 0.03 | 0 | 3.46 |  |  |  |  | 0
|  |  |  | TRAMO 2 |  |  |  |  | 0 | [7 empty] | 0 |  |  |  |  | 0
|  |  |  | Ø 300mm | 0 | 5 | 0.07 | 0 | 0.35 |  |  |  | 0 | 5 | 0.07 | 0 | 0.35 |  |  |  |  | 0
|  |  |  | Ø 200mm | 0 | 233.85 | 0.03 | 0 | 7.02 |  |  |  | 0 | 233.85 | 0.03 | 0 | 7.02 |  |  |  |  | 0
|  |  |  | TRAMO 3 |  |  |  |  | 0 | [7 empty] | 0 |  |  |  |  | 0
|  |  |  | Ø 200mm | 0 | 24.8 | 0.03 | 0 | 0.74 |  |  |  | 0 | 24.8 | 0.03 | 0 | 0.74 |  |  |  |  | 0
|  |  |  | "Demolición de pozos existentes" |  |  |  |  | 0 | [7 empty] | 0 |  |  |  |  | 0
|  |  |  | TRAMO 1 |  |  |  |  | 0 | [7 empty] | 0 |  |  |  |  | 0
|  |  |  | P.53QD-134 | 0 | 0 | 0.79 | 2.18 | 1.72 |  |  |  | 0 | 0 | 0.79 | 2.18 | 1.72 |  |  |  |  | 0
|  |  |  | P.53QD-135 | 0 | 0 | 0.79 | 2.15 | 1.7 |  |  |  | 0 | 0 | 0.79 | 2.15 | 1.7 |  |  |  |  | 0
|  |  |  | P.53QD-45 | 0 | 0 | 0.79 | 1.87 | 1.48 |  |  |  | 0 | 0 | 0.79 | 1.87 | 1.48 |  |  |  |  | 0
|  |  |  | P.53QD-41 | 0 | 0 | 0.79 | 1.93 | 1.52 |  |  |  | 0 | 0 | 0.79 | 1.93 | 1.52 |  |  |  |  | 0
|  |  |  | TRAMO 2 |  |  |  |  | 0 | [7 empty] | 0 |  |  |  |  | 0
|  |  |  | P.53QD-127 | 0 | 0 | 0.79 | 2.13 | 1.68 |  |  |  | 0 | 0 | 0.79 | 2.13 | 1.68 |  |  |  |  | 0
|  |  |  | P.53QD-126 | 0 | 0 | 0.79 | 1.85 | 1.46 |  |  |  | 0 | 0 | 0.79 | 1.85 | 1.46 |  |  |  |  | 0
|  |  |  | P.53QD-48 | 0 | 0 | 0.79 | 1.51 | 1.19 |  |  |  | 0 | 0 | 0.79 | 1.51 | 1.19 |  |  |  |  | 0
|  |  |  | P.53QD-49 | 0 | 0 | 0.79 | 1.25 | 0.99 |  |  |  | 0 | 0 | 0.79 | 1.25 | 0.99 |  |  |  |  | 0
|  |  |  | P.53QD-50 | 0 | 0 | 0.79 | 1.44 | 1.14 |  |  |  | 0 | 0 | 0.79 | 1.44 | 1.14 |  |  |  |  | 0
|  |  |  | POZO NO CARTO | 0 | 0 | 0.79 | 1.4 | 1.11 |  |  |  | 0 | 0 | 0.79 | 1.4 | 1.11 |  |  |  |  | 0
|  |  |  | P.53QD-34 | 0 | 0 | 0.79 | 1.75 | 1.38 |  |  |  | 0 | 0 | 0.79 | 1.75 | 1.38 |  |  |  |  | 0
|  |  |  | P.53QD-36 | 0 | 0 | 0.79 | 1.94 | 1.53 |  |  |  | 0 | 0 | 0.79 | 1.94 | 1.53 |  |  |  |  | 0
|  |  |  | P.53QD-37 | 0 | 0 | 0.79 | 1.86 | 1.47 |  |  |  | 0 | 0 | 0.79 | 1.86 | 1.47 |  |  |  |  | 0
|  |  |  | P.53QD-400 | 0 | 0 | 0.79 | 1.97 | 1.56 |  |  |  | 0 | 0 | 0.79 | 1.97 | 1.56 |  |  |  |  | 0
|  |  |  | P.53QD-403 | 0 | 0 | 0.79 | 3.45 | 2.73 |  |  |  | 0 | 0 | 0.79 | 3.45 | 2.73 |  |  |  |  | 0
|  |  |  | TRAMO 3 |  |  |  |  | 0 | [7 empty] | 0 |  |  |  |  | 0
|  |  |  | P.53QD-33 | 0 | 0 | 0.79 | 2.1 | 1.66 |  |  |  | 0 | 0 | 0.79 | 2.1 | 1.66 |  |  |  |  | 0
|  |  |  | "Demoliciones de firmes" |  |  |  |  | 0 | [7 empty] | 0 |  |  |  |  | 0
|  |  |  | Levantado firme base hormigón hidráulico med. mecán. |  |  |  |  | 124.94 | [7 empty] | 124.94 |  |  |  |  | 0
|  |  |  | Levantado firme base hormigón hidráulico compresor |  |  |  |  | 13.88 | [7 empty] | 13.88 |  |  |  |  | 0
|  |  |  | Levantado, limpieza y recuperación de bordillo granítico compres |  |  |  |  | 0.03 | [7 empty] | 0.03 |  |  |  |  | 0
|  |  |  | Levantado solado de acera y base de hormigón compresor |  |  |  |  | 0.07 | [7 empty] | 0.07 |  |  |  |  | 0
|  |  |  | Demolición adoquinados con compresor |  |  |  |  | 0.59 | [7 empty] | 0.59 |  |  |  |  | 0
|  |  |  | Fresado (por cm de espesor) de pavimento asfáltico |  |  |  |  | 82.06 | [7 empty] | 82.06 |  |  |  |  | 0
|  |  |  | ALC_VMN_P2_02 |  |  |  |  | 0 | [7 empty] | 0 |  |  |  |  | 0
|  |  |  | Levantado firme de base granular med. mecán. |  |  |  |  | 33.84 | [7 empty] | 33.84 |  |  |  |  | 0
|  |  |  | Levantado firme de base granular compresor |  |  |  |  | 5.97 | [7 empty] | 5.97 |  |  |  |  | 0
|  |  |  | "Demolición de colector de saneamiento enterrado (l x a)" |  |  |  |  | 0 | [7 empty] | 0 |  |  |  |  | 0
|  |  |  | Ø 400mm | 0 | 111.46 | 0.13 | 0 | 14.49 |  |  |  | 0 | 111.46 | 0.13 | 0 | 14.49 |  |  |  |  | 0
|  |  |  | Ø 250mm | 0 | 48.28 | 0.05 | 0 | 2.41 |  |  |  | 0 | 48.28 | 0.05 | 0 | 2.41 |  |  |  |  | 0
|  |  |  | "Demolición de pozos existentes" |  |  |  |  | 0 | [7 empty] | 0 |  |  |  |  | 0
|  |  |  | P.53QD-417 | 0 | 0 | 0.79 | 2.21 | 1.75 |  |  |  | 0 | 0 | 0.79 | 2.21 | 1.75 |  |  |  |  | 0
|  |  |  | P.53QD-418 | 0 | 0 | 0.79 | 2.35 | 1.86 |  |  |  | 0 | 0 | 0.79 | 2.35 | 1.86 |  |  |  |  | 0
|  |  |  | P.53QD-419 | 0 | 0 | 0.79 | 2.69 | 2.13 |  |  |  | 0 | 0 | 0.79 | 2.69 | 2.13 |  |  |  |  | 0
|  |  |  | P.53QD-68 | 0 | 0 | 0.79 | 2.85 | 2.25 |  |  |  | 0 | 0 | 0.79 | 2.85 | 2.25 |  |  |  |  | 0
|  |  |  | P.53QD-174BIS | 0 | 0 | 0.79 | 1.55 | 1.22 |  |  |  | 0 | 0 | 0.79 | 1.55 | 1.22 |  |  |  |  | 0
|  |  |  | "Demoliciones de firmes" |  |  |  |  | 0 | [7 empty] | 0 |  |  |  |  | 0
|  |  |  | Levantado firme base hormigón hidráulico med. mecán. |  |  |  |  | 215.43 | [7 empty] | 215.43 |  |  |  |  | 0
|  |  |  | Levantado firme base hormigón hidráulico compresor |  |  |  |  | 23.94 | [7 empty] | 23.94 |  |  |  |  | 0
|  |  |  | Levantado, limpieza y recuperación de bordillo granítico compres |  |  |  |  | 0.39 | [7 empty] | 0.39 |  |  |  |  | 0
|  |  |  | Levantado solado de acera y base de hormigón compresor |  |  |  |  | 0.73 | [7 empty] | 0.73 |  |  |  |  | 0
|  |  |  | Fresado (por cm de espesor) de pavimento asfáltico |  |  |  |  | 182.46 | [7 empty] | 182.46 |  |  |  |  | 0
|  |  |  | ALC_VMN_P2_06 |  |  |  |  | 0 | [7 empty] | 0 |  |  |  |  | 0
|  |  |  | "Demolición de colector de saneamiento enterrado (l x a)" |  |  |  |  | 0 | [7 empty] | 0 |  |  |  |  | 0
|  |  |  | TRAMO 1 |  |  |  |  | 0 | [7 empty] | 0 |  |  |  |  | 0
|  |  |  | Ø 200mm | 0 | 54.27 | 0.03 | 0 | 1.63 |  |  |  | 0 | 54.27 | 0.03 | 0 | 1.63 |  |  |  |  | 0
|  |  |  | TRAMO 2 |  |  |  |  | 0 | [7 empty] | 0 |  |  |  |  | 0
|  |  |  | Ø 200mm | 0 | 48.69 | 0.03 | 0 | 1.46 |  |  |  | 0 | 48.69 | 0.03 | 0 | 1.46 |  |  |  |  | 0
|  |  |  | "Demolición de pozos existentes" |  |  |  |  | 0 | [7 empty] | 0 |  |  |  |  | 0
|  |  |  | TRAMO 1 |  |  |  |  | 0 | [7 empty] | 0 |  |  |  |  | 0
|  |  |  | P.53QD-147 | 0 | 0 | 0.79 | 2.4 | 1.9 |  |  |  | 0 | 0 | 0.79 | 2.4 | 1.9 |  |  |  |  | 0
|  |  |  | P.53QD-148 | 0 | 0 | 0.79 | 1.8 | 1.42 |  |  |  | 0 | 0 | 0.79 | 1.8 | 1.42 |  |  |  |  | 0
|  |  |  | P.53QD-144 | 0 | 0 | 0.79 | 1.6 | 1.26 |  |  |  | 0 | 0 | 0.79 | 1.6 | 1.26 |  |  |  |  | 0
|  |  |  | P.53QD-143 | 0 | 0 | 0.79 | 1.4 | 1.11 |  |  |  | 0 | 0 | 0.79 | 1.4 | 1.11 |  |  |  |  | 0
|  |  |  | P.53QD-142 | 0 | 0 | 0.79 | 1.74 | 1.37 |  |  |  | 0 | 0 | 0.79 | 1.74 | 1.37 |  |  |  |  | 0
|  |  |  | TRAMO 2 |  |  |  |  | 0 | [7 empty] | 0 |  |  |  |  | 0
|  |  |  | P.53QD-138 | 0 | 0 | 0.79 | 1.74 | 1.37 |  |  |  | 0 | 0 | 0.79 | 1.74 | 1.37 |  |  |  |  | 0
|  |  |  | P.53QD-146 | 0 | 0 | 0.79 | 2.23 | 1.76 |  |  |  | 0 | 0 | 0.79 | 2.23 | 1.76 |  |  |  |  | 0
|  |  |  | P.53QD-145 | 0 | 0 | 0.79 | 2.29 | 1.81 |  |  |  | 0 | 0 | 0.79 | 2.29 | 1.81 |  |  |  |  | 0
|  |  |  | "Demoliciones de firmes" |  |  |  |  | 0 | [7 empty] | 0 |  |  |  |  | 0
|  |  |  | Levantado firme base hormigón hidráulico med. mecán. |  |  |  |  | 36.17 | [7 empty] | 36.17 |  |  |  |  | 0
|  |  |  | Levantado firme base hormigón hidráulico compresor |  |  |  |  | 4.02 | [7 empty] | 4.02 |  |  |  |  | 0
|  |  |  | Levantado, limpieza y recuperación de bordillo granítico compres |  |  |  |  | 0.08 | [7 empty] | 0.08 |  |  |  |  | 0
|  |  |  | Levantado solado de acera y base de hormigón compresor |  |  |  |  | 0.19 | [7 empty] | 0.19 |  |  |  |  | 0
|  |  |  | Fresado (por cm de espesor) de pavimento asfáltico |  |  |  |  | 24.69 | [7 empty] | 24.69 |  |  |  |  | 0
|  |  |  | 17 09 04 Residuos mezclados de construcción y demolición |  |  |  |  | 0 | [7 empty] | 0 |  |  |  |  | 0
[9 empty] | Total U12032130-CYII | 1344.99 | 15.28 | 20551.45 |  |  |  |  | Total U12032130-CYII | 1344.99 | 16.2 | 21788.84 | 15.28 | 16.1968
0
[9 empty] | Total 07.03.01.01 | 1 | 20551.45 | 20551.45 |  |  |  |  | Total 07.03.01.01 | 1 | 21788.84 | 21788.84 | 20551.45 | 21784.537
0
07.03.01.02 | Capítulo |  | CANON | [6 empty] | 1 | 16354.88 | 16354.88 | [5 empty] | 1 | 17338.87 | 17338.87 | 16354.88 | 17336.1728
U12033020-CYII | Partida | m3 | Canon vertido residuos mezclados de construcción y demolición | [6 empty] | 699.24 | 12.76 | 8922.3 | [5 empty] | 699.24 | 13.53 | 9460.72 | 12.76 | 13.5256
|  |  | Deposición controlada en centro de clasificación y tratamiento o vertedero autorizado de RCD, de residuos mezclados de construcción y demolición Nivel II. Medido sobre perfil. | [18 empty] | 0
|  |  |  | ALC_VMN_P1A_05 |  |  |  |  | 0 | [7 empty] | 0 |  |  |  |  | 0
|  |  |  | Levantado firme de base granular med. mecán. |  |  |  |  | 25.64 | [7 empty] | 25.64 |  |  |  |  | 0
|  |  |  | Levantado firme de base granular compresor |  |  |  |  | 4.52 | [7 empty] | 4.52 |  |  |  |  | 0
|  |  |  | "Demolición de colector de saneamiento enterrado (l x a)" |  |  |  |  | 0 | [7 empty] | 0 |  |  |  |  | 0
|  |  |  | Ø 400mm | 0 | 2 | 0.13 | 0 | 0.26 |  |  |  | 0 | 2 | 0.13 | 0 | 0.26 |  |  |  |  | 0
|  |  |  | "Demolición de pozos existentes" |  |  |  |  | 0 | [7 empty] | 0 |  |  |  |  | 0
|  |  |  | P.53QD-64 | 0 | 0 | 0.79 | 2.62 | 2.07 |  |  |  | 0 | 0 | 0.79 | 2.62 | 2.07 |  |  |  |  | 0
|  |  |  | "Demoliciones de firmes" |  |  |  |  | 0 | [7 empty] | 0 |  |  |  |  | 0
|  |  |  | Levantado firme base hormigón hidráulico med. mecán. |  |  |  |  | 2.76 | [7 empty] | 2.76 |  |  |  |  | 0
|  |  |  | Levantado firme base hormigón hidráulico compresor |  |  |  |  | 0.31 | [7 empty] | 0.31 |  |  |  |  | 0
|  |  |  | Levantado, limpieza y recuperación de bordillo granítico compres |  |  |  |  | 0.05 | [7 empty] | 0.05 |  |  |  |  | 0
|  |  |  | Levantado solado de acera y base de hormigón compresor |  |  |  |  | 0.21 | [7 empty] | 0.21 |  |  |  |  | 0
|  |  |  | ALC_VMN_P1A_07 |  |  |  |  | 0 | [7 empty] | 0 |  |  |  |  | 0
|  |  |  | "Demolición de colector de saneamiento enterrado (l x a)" |  |  |  |  | 0 | [7 empty] | 0 |  |  |  |  | 0
|  |  |  | Ø 400mm | 0 | 86.57 | 0.13 | 0 | 11.25 |  |  |  | 0 | 86.57 | 0.13 | 0 | 11.25 |  |  |  |  | 0
|  |  |  | Ø 300mm | 0 | 4 | 0.07 | 0 | 0.28 |  |  |  | 0 | 4 | 0.07 | 0 | 0.28 |  |  |  |  | 0
|  |  |  | Ø 250mm | 0 | 6.37 | 0.05 | 0 | 0.32 |  |  |  | 0 | 6.37 | 0.05 | 0 | 0.32 |  |  |  |  | 0
|  |  |  | "Demolición de pozos existentes" |  |  |  |  | 0 | [7 empty] | 0 |  |  |  |  | 0
|  |  |  | P.53QD-75 | 0 | 0 | 0.79 | 2.59 | 2.05 |  |  |  | 0 | 0 | 0.79 | 2.59 | 2.05 |  |  |  |  | 0
|  |  |  | P.53QD-58 | 0 | 0 | 0.79 | 2.41 | 1.9 |  |  |  | 0 | 0 | 0.79 | 2.41 | 1.9 |  |  |  |  | 0
|  |  |  | P.53QD-57 | 0 | 0 | 0.79 | 2.51 | 1.98 |  |  |  | 0 | 0 | 0.79 | 2.51 | 1.98 |  |  |  |  | 0
|  |  |  | P.53QD-192 | 0 | 0 | 0.79 | 2.88 | 2.28 |  |  |  | 0 | 0 | 0.79 | 2.88 | 2.28 |  |  |  |  | 0
|  |  |  | P.53QD-193 | 0 | 0 | 0.79 | 3.23 | 2.55 |  |  |  | 0 | 0 | 0.79 | 3.23 | 2.55 |  |  |  |  | 0
|  |  |  | P.53QD-197 | 0 | 0 | 0.79 | 2.28 | 1.8 |  |  |  | 0 | 0 | 0.79 | 2.28 | 1.8 |  |  |  |  | 0
|  |  |  | P.53QD-207 | 0 | 0 | 0.79 | 2.56 | 2.02 |  |  |  | 0 | 0 | 0.79 | 2.56 | 2.02 |  |  |  |  | 0
|  |  |  | "Demoliciones de firmes" |  |  |  |  | 0 | [7 empty] | 0 |  |  |  |  | 0
|  |  |  | Levantado firme base hormigón hidráulico med. mecán. |  |  |  |  | 29.26 | [7 empty] | 29.26 |  |  |  |  | 0
|  |  |  | Levantado firme base hormigón hidráulico compresor |  |  |  |  | 3.25 | [7 empty] | 3.25 |  |  |  |  | 0
|  |  |  | Levantado, limpieza y recuperación de bordillo granítico compres |  |  |  |  | 0.09 | [7 empty] | 0.09 |  |  |  |  | 0
|  |  |  | Levantado solado de acera y base de hormigón compresor |  |  |  |  | 0.32 | [7 empty] | 0.32 |  |  |  |  | 0
|  |  |  | ALC_VMN_P1B_01 |  |  |  |  | 0 | [7 empty] | 0 |  |  |  |  | 0
|  |  |  | "Demolición de colector de saneamiento enterrado (l x a)" |  |  |  |  | 0 | [7 empty] | 0 |  |  |  |  | 0
|  |  |  | Ø 300mm | 0 | 76.05 | 0.07 | 0 | 5.32 |  |  |  | 0 | 76.05 | 0.07 | 0 | 5.32 |  |  |  |  | 0
|  |  |  | Ø 200mm | 0 | 204.01 | 0.03 | 0 | 6.12 |  |  |  | 0 | 204.01 | 0.03 | 0 | 6.12 |  |  |  |  | 0
|  |  |  | "Demolición de pozos existentes" |  |  |  |  | 0 | [7 empty] | 0 |  |  |  |  | 0
|  |  |  | P.53QD-129 | 0 | 0 | 0.79 | 2.28 | 1.8 |  |  |  | 0 | 0 | 0.79 | 2.28 | 1.8 |  |  |  |  | 0
|  |  |  | P.53QD-130 | 0 | 0 | 0.79 | 1.87 | 1.48 |  |  |  | 0 | 0 | 0.79 | 1.87 | 1.48 |  |  |  |  | 0
|  |  |  | P.53QD-131 | 0 | 0 | 0.79 | 1.91 | 1.51 |  |  |  | 0 | 0 | 0.79 | 1.91 | 1.51 |  |  |  |  | 0
|  |  |  | P.53QD-132 | 0 | 0 | 0.79 | 1.83 | 1.45 |  |  |  | 0 | 0 | 0.79 | 1.83 | 1.45 |  |  |  |  | 0
|  |  |  | P.53QD-133 | 0 | 0 | 0.79 | 2.23 | 1.76 |  |  |  | 0 | 0 | 0.79 | 2.23 | 1.76 |  |  |  |  | 0
|  |  |  | P.53QD-208 | 0 | 0 | 0.79 | 2.24 | 1.77 |  |  |  | 0 | 0 | 0.79 | 2.24 | 1.77 |  |  |  |  | 0
|  |  |  | P.53QD-385 | 0 | 0 | 0.79 | 1.62 | 1.28 |  |  |  | 0 | 0 | 0.79 | 1.62 | 1.28 |  |  |  |  | 0
|  |  |  | P.53QD-106 | 0 | 0 | 0.79 | 1.55 | 1.22 |  |  |  | 0 | 0 | 0.79 | 1.55 | 1.22 |  |  |  |  | 0
|  |  |  | P.53QD-107 | 0 | 0 | 0.79 | 1.8 | 1.42 |  |  |  | 0 | 0 | 0.79 | 1.8 | 1.42 |  |  |  |  | 0
|  |  |  | P.53QD-169 | 0 | 0 | 0.79 | 1.88 | 1.49 |  |  |  | 0 | 0 | 0.79 | 1.88 | 1.49 |  |  |  |  | 0
|  |  |  | P.53QD-168 | 0 | 0 | 0.79 | 1.63 | 1.29 |  |  |  | 0 | 0 | 0.79 | 1.63 | 1.29 |  |  |  |  | 0
|  |  |  | P.53QD-167 | 0 | 0 | 0.79 | 1.65 | 1.3 |  |  |  | 0 | 0 | 0.79 | 1.65 | 1.3 |  |  |  |  | 0
|  |  |  | P.53QD-166 | 0 | 0 | 0.79 | 1.97 | 1.56 |  |  |  | 0 | 0 | 0.79 | 1.97 | 1.56 |  |  |  |  | 0
|  |  |  | "Demoliciones de firmes" |  |  |  |  | 0 | [7 empty] | 0 |  |  |  |  | 0
|  |  |  | Levantado firme base hormigón hidráulico med. mecán. |  |  |  |  | 117.81 | [7 empty] | 117.81 |  |  |  |  | 0
|  |  |  | Levantado firme base hormigón hidráulico compresor |  |  |  |  | 13.09 | [7 empty] | 13.09 |  |  |  |  | 0
|  |  |  | Levantado, limpieza y recuperación de bordillo granítico compres |  |  |  |  | 0.04 | [7 empty] | 0.04 |  |  |  |  | 0
|  |  |  | Levantado solado de acera y base de hormigón compresor |  |  |  |  | 0.06 | [7 empty] | 0.06 |  |  |  |  | 0
|  |  |  | ALC_VMN_P1B_08 |  |  |  |  | 0 | [7 empty] | 0 |  |  |  |  | 0
|  |  |  | Levantado firme de base granular med. mecán. |  |  |  |  | 1.44 | [7 empty] | 1.44 |  |  |  |  | 0
|  |  |  | Levantado firme de base granular compresor |  |  |  |  | 0.05 | [7 empty] | 0.05 |  |  |  |  | 0
|  |  |  | "Demolición de colector de saneamiento enterrado (l x a)" |  |  |  |  | 0 | [7 empty] | 0 |  |  |  |  | 0
|  |  |  | TRAMO 1 |  |  |  |  | 0 | [7 empty] | 0 |  |  |  |  | 0
|  |  |  | Ø 200mm | 0 | 115.49 | 0.03 | 0 | 3.46 |  |  |  | 0 | 115.49 | 0.03 | 0 | 3.46 |  |  |  |  | 0
|  |  |  | TRAMO 2 |  |  |  |  | 0 | [7 empty] | 0 |  |  |  |  | 0
|  |  |  | Ø 300mm | 0 | 5 | 0.07 | 0 | 0.35 |  |  |  | 0 | 5 | 0.07 | 0 | 0.35 |  |  |  |  | 0
|  |  |  | Ø 200mm | 0 | 233.85 | 0.03 | 0 | 7.02 |  |  |  | 0 | 233.85 | 0.03 | 0 | 7.02 |  |  |  |  | 0
|  |  |  | TRAMO 3 |  |  |  |  | 0 | [7 empty] | 0 |  |  |  |  | 0
|  |  |  | Ø 200mm | 0 | 24.8 | 0.03 | 0 | 0.74 |  |  |  | 0 | 24.8 | 0.03 | 0 | 0.74 |  |  |  |  | 0
|  |  |  | "Demolición de pozos existentes" |  |  |  |  | 0 | [7 empty] | 0 |  |  |  |  | 0
|  |  |  | TRAMO 1 |  |  |  |  | 0 | [7 empty] | 0 |  |  |  |  | 0
|  |  |  | P.53QD-134 | 0 | 0 | 0.79 | 2.18 | 1.72 |  |  |  | 0 | 0 | 0.79 | 2.18 | 1.72 |  |  |  |  | 0
|  |  |  | P.53QD-135 | 0 | 0 | 0.79 | 2.15 | 1.7 |  |  |  | 0 | 0 | 0.79 | 2.15 | 1.7 |  |  |  |  | 0
|  |  |  | P.53QD-45 | 0 | 0 | 0.79 | 1.87 | 1.48 |  |  |  | 0 | 0 | 0.79 | 1.87 | 1.48 |  |  |  |  | 0
|  |  |  | P.53QD-41 | 0 | 0 | 0.79 | 1.93 | 1.52 |  |  |  | 0 | 0 | 0.79 | 1.93 | 1.52 |  |  |  |  | 0
|  |  |  | TRAMO 2 |  |  |  |  | 0 | [7 empty] | 0 |  |  |  |  | 0
|  |  |  | P.53QD-127 | 0 | 0 | 0.79 | 2.13 | 1.68 |  |  |  | 0 | 0 | 0.79 | 2.13 | 1.68 |  |  |  |  | 0
|  |  |  | P.53QD-126 | 0 | 0 | 0.79 | 1.85 | 1.46 |  |  |  | 0 | 0 | 0.79 | 1.85 | 1.46 |  |  |  |  | 0
|  |  |  | P.53QD-48 | 0 | 0 | 0.79 | 1.51 | 1.19 |  |  |  | 0 | 0 | 0.79 | 1.51 | 1.19 |  |  |  |  | 0
|  |  |  | P.53QD-49 | 0 | 0 | 0.79 | 1.25 | 0.99 |  |  |  | 0 | 0 | 0.79 | 1.25 | 0.99 |  |  |  |  | 0
|  |  |  | P.53QD-50 | 0 | 0 | 0.79 | 1.44 | 1.14 |  |  |  | 0 | 0 | 0.79 | 1.44 | 1.14 |  |  |  |  | 0
|  |  |  | POZO NO CARTO | 0 | 0 | 0.79 | 1.4 | 1.11 |  |  |  | 0 | 0 | 0.79 | 1.4 | 1.11 |  |  |  |  | 0
|  |  |  | P.53QD-34 | 0 | 0 | 0.79 | 1.75 | 1.38 |  |  |  | 0 | 0 | 0.79 | 1.75 | 1.38 |  |  |  |  | 0
|  |  |  | P.53QD-36 | 0 | 0 | 0.79 | 1.94 | 1.53 |  |  |  | 0 | 0 | 0.79 | 1.94 | 1.53 |  |  |  |  | 0
|  |  |  | P.53QD-37 | 0 | 0 | 0.79 | 1.86 | 1.47 |  |  |  | 0 | 0 | 0.79 | 1.86 | 1.47 |  |  |  |  | 0
|  |  |  | P.53QD-400 | 0 | 0 | 0.79 | 1.97 | 1.56 |  |  |  | 0 | 0 | 0.79 | 1.97 | 1.56 |  |  |  |  | 0
|  |  |  | P.53QD-403 | 0 | 0 | 0.79 | 3.45 | 2.73 |  |  |  | 0 | 0 | 0.79 | 3.45 | 2.73 |  |  |  |  | 0
|  |  |  | TRAMO 3 |  |  |  |  | 0 | [7 empty] | 0 |  |  |  |  | 0
|  |  |  | P.53QD-33 | 0 | 0 | 0.79 | 2.1 | 1.66 |  |  |  | 0 | 0 | 0.79 | 2.1 | 1.66 |  |  |  |  | 0
|  |  |  | "Demoliciones de firmes" |  |  |  |  | 0 | [7 empty] | 0 |  |  |  |  | 0
|  |  |  | Levantado firme base hormigón hidráulico med. mecán. |  |  |  |  | 96.1 | [7 empty] | 96.1 |  |  |  |  | 0
|  |  |  | Levantado firme base hormigón hidráulico compresor |  |  |  |  | 10.68 | [7 empty] | 10.68 |  |  |  |  | 0
|  |  |  | Levantado, limpieza y recuperación de bordillo granítico compres |  |  |  |  | 0.03 | [7 empty] | 0.03 |  |  |  |  | 0
|  |  |  | Levantado solado de acera y base de hormigón compresor |  |  |  |  | 0.07 | [7 empty] | 0.07 |  |  |  |  | 0
|  |  |  | Demolición adoquinados con compresor |  |  |  |  | 0.59 | [7 empty] | 0.59 |  |  |  |  | 0
|  |  |  | ALC_VMN_P2_02 |  |  |  |  | 0 | [7 empty] | 0 |  |  |  |  | 0
|  |  |  | Levantado firme de base granular med. mecán. |  |  |  |  | 33.84 | [7 empty] | 33.84 |  |  |  |  | 0
|  |  |  | Levantado firme de base granular compresor |  |  |  |  | 5.97 | [7 empty] | 5.97 |  |  |  |  | 0
|  |  |  | "Demolición de colector de saneamiento enterrado (l x a)" |  |  |  |  | 0 | [7 empty] | 0 |  |  |  |  | 0
|  |  |  | Ø 400mm | 0 | 111.46 | 0.13 | 0 | 14.49 |  |  |  | 0 | 111.46 | 0.13 | 0 | 14.49 |  |  |  |  | 0
|  |  |  | Ø 250mm | 0 | 48.28 | 0.05 | 0 | 2.41 |  |  |  | 0 | 48.28 | 0.05 | 0 | 2.41 |  |  |  |  | 0
|  |  |  | "Demolición de pozos existentes" |  |  |  |  | 0 | [7 empty] | 0 |  |  |  |  | 0
|  |  |  | P.53QD-417 | 0 | 0 | 0.79 | 2.21 | 1.75 |  |  |  | 0 | 0 | 0.79 | 2.21 | 1.75 |  |  |  |  | 0
|  |  |  | P.53QD-418 | 0 | 0 | 0.79 | 2.35 | 1.86 |  |  |  | 0 | 0 | 0.79 | 2.35 | 1.86 |  |  |  |  | 0
|  |  |  | P.53QD-419 | 0 | 0 | 0.79 | 2.69 | 2.13 |  |  |  | 0 | 0 | 0.79 | 2.69 | 2.13 |  |  |  |  | 0
|  |  |  | P.53QD-68 | 0 | 0 | 0.79 | 2.85 | 2.25 |  |  |  | 0 | 0 | 0.79 | 2.85 | 2.25 |  |  |  |  | 0
|  |  |  | P.53QD-174BIS | 0 | 0 | 0.79 | 1.55 | 1.22 |  |  |  | 0 | 0 | 0.79 | 1.55 | 1.22 |  |  |  |  | 0
|  |  |  | "Demoliciones de firmes" |  |  |  |  | 0 | [7 empty] | 0 |  |  |  |  | 0
|  |  |  | Levantado firme base hormigón hidráulico med. mecán. |  |  |  |  | 165.72 | [7 empty] | 165.72 |  |  |  |  | 0
|  |  |  | Levantado firme base hormigón hidráulico compresor |  |  |  |  | 18.41 | [7 empty] | 18.41 |  |  |  |  | 0
|  |  |  | Levantado, limpieza y recuperación de bordillo granítico compres |  |  |  |  | 0.39 | [7 empty] | 0.39 |  |  |  |  | 0
|  |  |  | Levantado solado de acera y base de hormigón compresor |  |  |  |  | 0.73 | [7 empty] | 0.73 |  |  |  |  | 0
|  |  |  | ALC_VMN_P2_06 |  |  |  |  | 0 | [7 empty] | 0 |  |  |  |  | 0
|  |  |  | "Demolición de colector de saneamiento enterrado (l x a)" |  |  |  |  | 0 | [7 empty] | 0 |  |  |  |  | 0
|  |  |  | TRAMO 1 |  |  |  |  | 0 | [7 empty] | 0 |  |  |  |  | 0
|  |  |  | Ø 200mm | 0 | 54.27 | 0.03 | 0 | 1.63 |  |  |  | 0 | 54.27 | 0.03 | 0 | 1.63 |  |  |  |  | 0
|  |  |  | TRAMO 2 |  |  |  |  | 0 | [7 empty] | 0 |  |  |  |  | 0
|  |  |  | Ø 200mm | 0 | 48.69 | 0.03 | 0 | 1.46 |  |  |  | 0 | 48.69 | 0.03 | 0 | 1.46 |  |  |  |  | 0
|  |  |  | "Demolición de pozos existentes" |  |  |  |  | 0 | [7 empty] | 0 |  |  |  |  | 0
|  |  |  | TRAMO 1 |  |  |  |  | 0 | [7 empty] | 0 |  |  |  |  | 0
|  |  |  | P.53QD-147 | 0 | 0 | 0.79 | 2.4 | 1.9 |  |  |  | 0 | 0 | 0.79 | 2.4 | 1.9 |  |  |  |  | 0
|  |  |  | P.53QD-148 | 0 | 0 | 0.79 | 1.8 | 1.42 |  |  |  | 0 | 0 | 0.79 | 1.8 | 1.42 |  |  |  |  | 0
|  |  |  | P.53QD-144 | 0 | 0 | 0.79 | 1.6 | 1.26 |  |  |  | 0 | 0 | 0.79 | 1.6 | 1.26 |  |  |  |  | 0
|  |  |  | P.53QD-143 | 0 | 0 | 0.79 | 1.4 | 1.11 |  |  |  | 0 | 0 | 0.79 | 1.4 | 1.11 |  |  |  |  | 0
|  |  |  | P.53QD-142 | 0 | 0 | 0.79 | 1.74 | 1.37 |  |  |  | 0 | 0 | 0.79 | 1.74 | 1.37 |  |  |  |  | 0
|  |  |  | TRAMO 2 |  |  |  |  | 0 | [7 empty] | 0 |  |  |  |  | 0
|  |  |  | P.53QD-138 | 0 | 0 | 0.79 | 1.74 | 1.37 |  |  |  | 0 | 0 | 0.79 | 1.74 | 1.37 |  |  |  |  | 0
|  |  |  | P.53QD-146 | 0 | 0 | 0.79 | 2.23 | 1.76 |  |  |  | 0 | 0 | 0.79 | 2.23 | 1.76 |  |  |  |  | 0
|  |  |  | P.53QD-145 | 0 | 0 | 0.79 | 2.29 | 1.81 |  |  |  | 0 | 0 | 0.79 | 2.29 | 1.81 |  |  |  |  | 0
|  |  |  | "Demoliciones de firmes" |  |  |  |  | 0 | [7 empty] | 0 |  |  |  |  | 0
|  |  |  | Levantado firme base hormigón hidráulico med. mecán. |  |  |  |  | 27.83 | [7 empty] | 27.83 |  |  |  |  | 0
|  |  |  | Levantado firme base hormigón hidráulico compresor |  |  |  |  | 3.09 | [7 empty] | 3.09 |  |  |  |  | 0
|  |  |  | Levantado, limpieza y recuperación de bordillo granítico compres |  |  |  |  | 0.08 | [7 empty] | 0.08 |  |  |  |  | 0
|  |  |  | Levantado solado de acera y base de hormigón compresor |  |  |  |  | 0.19 | [7 empty] | 0.19 |  |  |  |  | 0
|  |  |  | 17 09 04 Residuos mezclados de construcción y demolición |  |  |  |  | 0 | [7 empty] | 0 |  |  |  |  | 0
[9 empty] | Total U12033020-CYII | 699.24 | 12.76 | 8922.3 |  |  |  |  | Total U12033020-CYII | 699.24 | 13.53 | 9460.72 | 12.76 | 13.5256
0
U12033030-CYII | Partida | m3 | Canon vertido mezclas bituminosas | [6 empty] | 645.75 | 11.51 | 7432.58 | [5 empty] | 645.75 | 12.2 | 7878.15 | 11.51 | 12.2006
|  |  | Deposición controlada en centro de clasificación y tratamiento o vertedero autorizado de RCD, de mezclas bituminosas (17 03 02) resultantes de fresado de firmes asfálticos, medido sobre perfil. | [18 empty] | 0
|  |  |  | "Volumen total residuos Nivel II" |  |  |  |  | 1344.99 | [7 empty] | 1344.99 |  |  |  |  | 0
|  |  |  | "Descuento de residuos meszclados de construcción y demolición" |  |  |  |  | -699.24 | [7 empty] | -699.24 |  |  |  |  | 0
[9 empty] | Total U12033030-CYII | 645.75 | 11.51 | 7432.58 |  |  |  |  | Total U12033030-CYII | 645.75 | 12.2 | 7878.15 | 11.51 | 12.2006
0
[9 empty] | Total 07.03.01.02 | 1 | 16354.88 | 16354.88 |  |  |  |  | Total 07.03.01.02 | 1 | 17338.87 | 17338.87 | 16354.88 | 17336.1728
0
[9 empty] | Total 07.03.01 | 1 | 36906.33 | 36906.33 |  |  |  |  | Total 07.03.01 | 1 | 39127.71 | 39127.71 | 36906.33 | 39120.7098
0
[9 empty] | Total 07.03 | 1 | 36906.33 | 36906.33 |  |  |  |  | Total 07.03 | 1 | 39127.71 | 39127.71 | 36906.33 | 39120.7098
0
07.04 | Capítulo |  | RESIDUOS PELIGROSOS | [6 empty] | 1 | 8222.2 | 8222.2 | [5 empty] | 1 | 8715.4 | 8715.4 | 8222.2 | 8715.532
U12040010 | Partida | m3 | Gestión interna de varios tipos de residuos peligrosos | [6 empty] | 40 | 28.57 | 1142.8 | [5 empty] | 40 | 30.28 | 1211.2 | 28.57 | 30.2842
|  |  | Gestión interna de varios tipos de residuos peligrosos, incluida segregación in situ así como los medios auxiliares necesarios. | [18 empty] | 0
|  |  |  | Fibrocemento | 40 | 0 | 0 | 0 | 40 |  |  |  | 40 | 0 | 0 | 0 | 40 |  |  |  |  | 0
[9 empty] | Total U12040010 | 40 | 28.57 | 1142.8 |  |  |  |  | Total U12040010 | 40 | 30.28 | 1211.2 | 28.57 | 30.2842
0
U12040020 | Partida | m3 | Carga, transporte y deposición de residuos peligrosos | [6 empty] | 40 | 85.05 | 3402 | [5 empty] | 40 | 90.15 | 3606 | 85.05 | 90.153
|  |  | Carga, transporte y deposición controlada en vertedero autorizado de residuos peligrosos, así como los medios auxiliares necesarios. | [18 empty] | 0
[9 empty] | 40 | [7 empty] | 40 |  |  |  |  | 0
[9 empty] | Total U12040020 | 40 | 85.05 | 3402 |  |  |  |  | Total U12040020 | 40 | 90.15 | 3606 | 85.05 | 90.153
0
U12040030 | Partida | t | Canon vertido residuos peligrosos | [6 empty] | 60 | 61.29 | 3677.4 | [5 empty] | 60 | 64.97 | 3898.2 | 61.29 | 64.9674
|  |  | Deposición controlada en vertedero autorizado de residuos peligrosos. | [18 empty] | 0
|  |  |  | Fibrocemento densidad |  |  |  |  | 60 | [7 empty] | 60 |  |  |  |  | 0
[9 empty] | Total U12040030 | 60 | 61.29 | 3677.4 |  |  |  |  | Total U12040030 | 60 | 64.97 | 3898.2 | 61.29 | 64.9674
0
[9 empty] | Total 07.04 | 1 | 8222.2 | 8222.2 |  |  |  |  | Total 07.04 | 1 | 8715.4 | 8715.4 | 8222.2 | 8715.532
0
[9 empty] | Total 07 | 1 | 218894.44 | 218894.44 |  |  |  |  | Total 07 | 1 | 231988 | 231988 | 218894.44 | 232028.1064
0
08 | Capítulo |  | SEGURIDAD Y SALUD | [6 empty] | 1 | 44596.89 | 44596.89 | [5 empty] | 1 | 47275.04 | 47275.04 | 44596.89 | 47272.7034
08.01 | Capítulo |  | PROTECCIONES INDIVIDUALES | [6 empty] | 1 | 6987.8 | 6987.8 | [5 empty] | 1 | 7406.95 | 7406.95 | 6987.8 | 7407.068
U11011010 | Partida | ud | Casco de seguridad | [6 empty] | 15 | 5.15 | 77.25 | [5 empty] | 15 | 5.46 | 81.9 | 5.15 | 5.459
|  |  | Suministro de casco de seguridad con atalaje provisto de 6 puntos de anclaje, para uso normal, antigolpes, de polietileno con un peso máximo de 400 g. EPI categoría II, con marcado CE. | [18 empty] | 0
[5 empty] | 15 | 0 | 0 | 0 | 15 |  |  |  | 15 | 0 | 0 | 0 | 15 |  |  |  |  | 0
[9 empty] | Total U11011010 | 15 | 5.15 | 77.25 |  |  |  |  | Total U11011010 | 15 | 5.46 | 81.9 | 5.15 | 5.459
0
U11012040 | Partida | ud | Pantalla para protección de arco eléctrico | [6 empty] | 15 | 9.34 | 140.1 | [5 empty] | 15 | 9.9 | 148.5 | 9.34 | 9.9004
|  |  | Suministro pantalla facial para proteger contra la proyección de partículas y al cebamiento de arcos eléctricos, de policarbonato transparente, para acoplar al casco con arnés dieléctrico. EPI categoría III, con marcado CE. | [18 empty] | 0
[5 empty] | 15 | 0 | 0 | 0 | 15 |  |  |  | 15 | 0 | 0 | 0 | 15 |  |  |  |  | 0
[9 empty] | Total U11012040 | 15 | 9.34 | 140.1 |  |  |  |  | Total U11012040 | 15 | 9.9 | 148.5 | 9.34 | 9.9004
0
U11012050 | Partida | ud | Pantalla de seguridad | [6 empty] | 15 | 9.18 | 137.7 | [5 empty] | 15 | 9.73 | 145.95 | 9.18 | 9.7308
|  |  | Suministro de pantalla de seguridad para la protección contra la proyección de partículas. EPI categoría II o superior, con marcado CE. | [18 empty] | 0
[5 empty] | 15 | 0 | 0 | 0 | 15 |  |  |  | 15 | 0 | 0 | 0 | 15 |  |  |  |  | 0
[9 empty] | Total U11012050 | 15 | 9.18 | 137.7 |  |  |  |  | Total U11012050 | 15 | 9.73 | 145.95 | 9.18 | 9.7308
0
U11013010 | Partida | ud | Mascarilla celulosa | [6 empty] | 15 | 1.6 | 24 | [5 empty] | 15 | 1.7 | 25.5 | 1.6 | 1.696
|  |  | Suministro de mascarilla autofiltrante de celulosa para trabajo con polvo y humos. EPI categoría I, con marcado CE, desechable. | [18 empty] | 0
[5 empty] | 15 | 0 | 0 | 0 | 15 |  |  |  | 15 | 0 | 0 | 0 | 15 |  |  |  |  | 0
[9 empty] | Total U11013010 | 15 | 1.6 | 24 |  |  |  |  | Total U11013010 | 15 | 1.7 | 25.5 | 1.6 | 1.696
0
U11013020 | Partida | ud | Mascarilla polvo 1 válvula | [6 empty] | 15 | 14.7 | 220.5 | [5 empty] | 15 | 15.58 | 233.7 | 14.7 | 15.582
|  |  | Suministro de mascarilla respiratoria con una válvula de exhalación, fabricada en material inalérgico y atóxico, con filtro para polvo. EPI categoría II, con marcado CE. | [18 empty] | 0
[5 empty] | 15 | 0 | 0 | 0 | 15 |  |  |  | 15 | 0 | 0 | 0 | 15 |  |  |  |  | 0
[9 empty] | Total U11013020 | 15 | 14.7 | 220.5 |  |  |  |  | Total U11013020 | 15 | 15.58 | 233.7 | 14.7 | 15.582
0
U11014100 | Partida | ud | Mono de trabajo | [6 empty] | 15 | 21.92 | 328.8 | [5 empty] | 15 | 23.24 | 348.6 | 21.92 | 23.2352
|  |  | Suministro de mono de protección de obra, con bolsillos. EPI categoría I, con marcado CE. | [18 empty] | 0
[5 empty] | 15 | 0 | 0 | 0 | 15 |  |  |  | 15 | 0 | 0 | 0 | 15 |  |  |  |  | 0
[9 empty] | Total U11014100 | 15 | 21.92 | 328.8 |  |  |  |  | Total U11014100 | 15 | 23.24 | 348.6 | 21.92 | 23.2352
0
U11014030 | Partida | ud | Chaleco de obra reflectante | [6 empty] | 15 | 15.07 | 226.05 | [5 empty] | 15 | 15.97 | 239.55 | 15.07 | 15.9742
|  |  | Suministro de chaleco de alta visibilidad, compuesto de tela amarilla con cinturón y tirantes de tela reflectante. EPI de categoría II, con marcado CE. | [18 empty] | 0
[5 empty] | 15 | 0 | 0 | 0 | 15 |  |  |  | 15 | 0 | 0 | 0 | 15 |  |  |  |  | 0
[9 empty] | Total U11014030 | 15 | 15.07 | 226.05 |  |  |  |  | Total U11014030 | 15 | 15.97 | 239.55 | 15.07 | 15.9742
0
U11015010 | Partida | ud | Orejeras antirruido estándar | [6 empty] | 15 | 15.7 | 235.5 | [5 empty] | 15 | 16.64 | 249.6 | 15.7 | 16.642
|  |  | Suministro de orejeras antirruido, estándar, con casquetes ajustables que ejercen presión en la cabeza para la atenuación acústica con almohadillas recambiables. EPI categoría II, con marcado CE. | [18 empty] | 0
[5 empty] | 15 | 0 | 0 | 0 | 15 |  |  |  | 15 | 0 | 0 | 0 | 15 |  |  |  |  | 0
[9 empty] | Total U11015010 | 15 | 15.7 | 235.5 |  |  |  |  | Total U11015010 | 15 | 16.64 | 249.6 | 15.7 | 16.642
0
U11015030 | Partida | ud | Par tapones antirruido desechables | [6 empty] | 15 | 0.55 | 8.25 | [5 empty] | 15 | 0.58 | 8.7 | 0.55 | 0.583
|  |  | Suministro de par de tapones fabricados en espuma para la atenuación acústica, desechables. EPI categoría II, con marcado CE. | [18 empty] | 0
[5 empty] | 15 | 0 | 0 | 0 | 15 |  |  |  | 15 | 0 | 0 | 0 | 15 |  |  |  |  | 0
[9 empty] | Total U11015030 | 15 | 0.55 | 8.25 |  |  |  |  | Total U11015030 | 15 | 0.58 | 8.7 | 0.55 | 0.583
0
U11016090 | Partida | ud | Dispositivo anticaídas retráctil | [6 empty] | 15 | 77.01 | 1155.15 | [5 empty] | 15 | 81.63 | 1224.45 | 77.01 | 81.6306
|  |  | Suministro de dispositivo anticaídas retráctil de 10 m, mecanismo con freno de fuerza centrífuga, incluido cable de acero galvanizado de 4,5 mm con mosquetón de acero con cierre de rosca. EPI de categoría III, con marcado CE. Amortizable en 4 usos. | [18 empty] | 0
[5 empty] | 15 | 0 | 0 | 0 | 15 |  |  |  | 15 | 0 | 0 | 0 | 15 |  |  |  |  | 0
[9 empty] | Total U11016090 | 15 | 77.01 | 1155.15 |  |  |  |  | Total U11016090 | 15 | 81.63 | 1224.45 | 77.01 | 81.6306
0
U11016030 | Partida | ud | Arnés anticaídas con cinturón | [6 empty] | 15 | 23.04 | 345.6 | [5 empty] | 15 | 24.42 | 366.3 | 23.04 | 24.4224
|  |  | Suministro de arnés anticaídas con 2 puntos de amarre y cinturón de amarre lateral de doble regulación y elementos accesorios de acero inoxidable. EPI categoría III, con marcado CE. Amortizable en 4 usos. | [18 empty] | 0
[5 empty] | 15 | 0 | 0 | 0 | 15 |  |  |  | 15 | 0 | 0 | 0 | 15 |  |  |  |  | 0
[9 empty] | Total U11016030 | 15 | 23.04 | 345.6 |  |  |  |  | Total U11016030 | 15 | 24.42 | 366.3 | 23.04 | 24.4224
0
U11017040 | Partida | ud | Par guantes neopreno | [6 empty] | 15 | 2.35 | 35.25 | [5 empty] | 15 | 2.49 | 37.35 | 2.35 | 2.491
|  |  | Suministro de par de guantes de protección contra aceites y grasas fabricados en neopreno. EPI categoría II, con marcado CE. | [18 empty] | 0
[5 empty] | 15 | 0 | 0 | 0 | 15 |  |  |  | 15 | 0 | 0 | 0 | 15 |  |  |  |  | 0
[9 empty] | Total U11017040 | 15 | 2.35 | 35.25 |  |  |  |  | Total U11017040 | 15 | 2.49 | 37.35 | 2.35 | 2.491
0
U11017050 | Partida | ud | Par guantes serraje | [6 empty] | 15 | 2.86 | 42.9 | [5 empty] | 15 | 3.03 | 45.45 | 2.86 | 3.0316
|  |  | Par de guantes de protección contra el frío fabricados en serraje y forrados con muletón afelpado, homologados. | [18 empty] | 0
[5 empty] | 15 | 0 | 0 | 0 | 15 |  |  |  | 15 | 0 | 0 | 0 | 15 |  |  |  |  | 0
[9 empty] | Total U11017050 | 15 | 2.86 | 42.9 |  |  |  |  | Total U11017050 | 15 | 3.03 | 45.45 | 2.86 | 3.0316
0
U11018080 | Partida | ud | Par zapatos de seguridad de cuero | [6 empty] | 15 | 31.08 | 466.2 | [5 empty] | 15 | 32.94 | 494.1 | 31.08 | 32.9448
|  |  | Suministro de par de zapatos de seguridad para trabajos con riesgo mecánico, fabricados en cuero, con acolchado trasero, suela antideslizante, puntera resistentes al impacto hasta 200 J y compresión hasta 15 kN. EPI categoría II, con marcado CE. | [18 empty] | 0
[5 empty] | 15 | 0 | 0 | 0 | 15 |  |  |  | 15 | 0 | 0 | 0 | 15 |  |  |  |  | 0
[9 empty] | Total U11018080 | 15 | 31.08 | 466.2 |  |  |  |  | Total U11018080 | 15 | 32.94 | 494.1 | 31.08 | 32.9448
0
U11013130 | Partida | ud | Detector múltiple de gases portátil | [6 empty] | 5 | 640.6 | 3203 | [5 empty] | 5 | 679.04 | 3395.2 | 640.6 | 679.036
|  |  | Suministro de detector portátil con pantalla LCD, capaz de medir hasta 4 gases simultáneamente (gases explosivos, O2, CO o SO2 y H2S o NO2) adecuado para trabajos en espacios confinados alimentado con batería recargable. EPI de categoría III, con marcado CE. | [18 empty] | 0
[5 empty] | 5 | 0 | 0 | 0 | 5 |  |  |  | 5 | 0 | 0 | 0 | 5 |  |  |  |  | 0
[9 empty] | Total U11013130 | 5 | 640.6 | 3203 |  |  |  |  | Total U11013130 | 5 | 679.04 | 3395.2 | 640.6 | 679.036
0
U11016040 | Partida | ud | Absorbedor de energía | [6 empty] | 15 | 22.77 | 341.55 | [5 empty] | 15 | 24.14 | 362.1 | 22.77 | 24.1362
|  |  | Suministro de absorbedor de energía, conformado por una cinta elástica, mosquetón y elementos accesorios. EPI de categoría III, con marcado CE. Amortizable en 4 usos. | [18 empty] | 0
[5 empty] | 15 | 0 | 0 | 0 | 15 |  |  |  | 15 | 0 | 0 | 0 | 15 |  |  |  |  | 0
[9 empty] | Total U11016040 | 15 | 22.77 | 341.55 |  |  |  |  | Total U11016040 | 15 | 24.14 | 362.1 | 22.77 | 24.1362
0
[9 empty] | Total 08.01 | 1 | 6987.8 | 6987.8 |  |  |  |  | Total 08.01 | 1 | 7406.95 | 7406.95 | 6987.8 | 7407.068
0
08.02 | Capítulo |  | PROTECCIONES COLECTIVAS | [6 empty] | 1 | 20904.45 | 20904.45 | [5 empty] | 1 | 22160.8 | 22160.8 | 20904.45 | 22158.717
U11021030 | Partida | ud | Señal triangular peligro L=70 cm | [6 empty] | 100 | 8.86 | 886 | [5 empty] | 100 | 9.39 | 939 | 8.86 | 9.3916
|  |  | Suministro de señal provisional de obra de peligro, de chapa de acero galvanizado, triangular de L=70 cm, clase de retrorreflexión RA2. Amortizable en 5 usos. | [18 empty] | 0
[5 empty] | 100 | 0 | 0 | 0 | 100 |  |  |  | 100 | 0 | 0 | 0 | 100 |  |  |  |  | 0
[9 empty] | Total U11021030 | 100 | 8.86 | 886 |  |  |  |  | Total U11021030 | 100 | 9.39 | 939 | 8.86 | 9.3916
0
U11021060 | Partida | ud | Señal circular prohibición/obligación D=60 cm | [6 empty] | 100 | 9.83 | 983 | [5 empty] | 100 | 10.42 | 1042 | 9.83 | 10.4198
|  |  | Suministro de señal provisional de obra de prohibición/obligación, de chapa de acero galvanizado, circular de D=60 cm, clase de retrorreflexión RA2, suministrada. Amortizable en 5 usos. | [18 empty] | 0
[5 empty] | 100 | 0 | 0 | 0 | 100 |  |  |  | 100 | 0 | 0 | 0 | 100 |  |  |  |  | 0
[9 empty] | Total U11021060 | 100 | 9.83 | 983 |  |  |  |  | Total U11021060 | 100 | 10.42 | 1042 | 9.83 | 10.4198
0
U11021080 | Partida | ud | Señal circular prohibición/obligación D= 60 cm sobre trípode | [6 empty] | 100 | 16.92 | 1692 | [5 empty] | 100 | 17.94 | 1794 | 16.92 | 17.9352
|  |  | Suministro de señal provisional de obra de prohibición/obligación, de chapa de acero galvanizado, circular de D=60 cm, clase de retrorreflexión RA2, sobre trípode portátil de acero galvanizado. Incluso montaje y desmontaje. Amortizable en 5 usos. | [18 empty] | 0
[5 empty] | 100 | 0 | 0 | 0 | 100 |  |  |  | 100 | 0 | 0 | 0 | 100 |  |  |  |  | 0
[9 empty] | Total U11021080 | 100 | 16.92 | 1692 |  |  |  |  | Total U11021080 | 100 | 17.94 | 1794 | 16.92 | 17.9352
0
U11021170 | Partida | ud | Panel direccional 195x95 cm con soporte | [6 empty] | 50 | 56.57 | 2828.5 | [5 empty] | 50 | 59.96 | 2998 | 56.57 | 59.9642
|  |  | Suministro y colocación de panel direccional de chapa de acero galvanizado de 195x95 cm, reflectante, con dos soportes tipo pie cruceta metálica y dos postes de 1,50 m amortizables en 5 usos, Incluso fijación y desmontaje de señal sobre soporte. | [18 empty] | 0
[5 empty] | 50 | 0 | 0 | 0 | 50 |  |  |  | 50 | 0 | 0 | 0 | 50 |  |  |  |  | 0
[9 empty] | Total U11021170 | 50 | 56.57 | 2828.5 |  |  |  |  | Total U11021170 | 50 | 59.96 | 2998 | 56.57 | 59.9642
0
U11021200 | Partida | ud | Señal de información 60x60 cm | [6 empty] | 5 | 9.99 | 49.95 | [5 empty] | 5 | 10.59 | 52.95 | 9.99 | 10.5894
|  |  | Suministro de señal informativa de chapa de acero galvanizado, cuadrada de 60x60 cm, clase de retrorreflexión RA2. Incluso fijación en poste. Amortizable en 5 usos. | [18 empty] | 0
[5 empty] | 5 | 0 | 0 | 0 | 5 |  |  |  | 5 | 0 | 0 | 0 | 5 |  |  |  |  | 0
[9 empty] | Total U11021200 | 5 | 9.99 | 49.95 |  |  |  |  | Total U11021200 | 5 | 10.59 | 52.95 | 9.99 | 10.5894
0
U11022010 | Partida | m | Valla de contención de peatones | [6 empty] | 225 | 4.52 | 1017 | [5 empty] | 225 | 4.79 | 1077.75 | 4.52 | 4.7912
|  |  | Suministro y colocación de valla de contención de peatones metálica, de 2,50 x 1,10 m, de color amarillo, blanco o blanco y rojo, para delimitación provisional de zona de obra. Incluso instalación, traslado y desmontaje. Amortizable en 5 usos. | [18 empty] | 0
[5 empty] | 0 | 225 | 0 | 0 | 225 |  |  |  | 0 | 225 | 0 | 0 | 225 |  |  |  |  | 0
[9 empty] | Total U11022010 | 225 | 4.52 | 1017 |  |  |  |  | Total U11022010 | 225 | 4.79 | 1077.75 | 4.52 | 4.7912
0
U11022020 | Partida | m | Cerramiento prov. panel conformado metálico | [6 empty] | 250 | 24.8 | 6200 | [5 empty] | 250 | 26.29 | 6572.5 | 24.8 | 26.288
|  |  | Suministro y colocación de cerramiento provisional de obra con paneles de chapa conformada de acero galvanizado de 0,6 mm de espesor, de 2 m de altura, amortizables en 5 usos, con postes colocados cada 2 m de perfiles metálicos de 2,8 m de longitud, amortizables en 2 usos, colocados cada 2 m, anclados al terreno mediante dados de hormigón. Incluso cimentación, anclajes, montaje y desmontaje. | [18 empty] | 0
[5 empty] | 250 | 0 | 0 | 0 | 250 |  |  |  | 250 | 0 | 0 | 0 | 250 |  |  |  |  | 0
[9 empty] | Total U11022020 | 250 | 24.8 | 6200 |  |  |  |  | Total U11022020 | 250 | 26.29 | 6572.5 | 24.8 | 26.288
0
U11022080 | Partida | ud | Pasarela salvazanjas peatones 2,40 m | [6 empty] | 30 | 37.85 | 1135.5 | [5 empty] | 30 | 40.12 | 1203.6 | 37.85 | 40.121
|  |  | Suministro y colocación de pasarela de paso peatonal sobre zanjas abiertas de acero, de 2,40 m de longitud para anchura máxima de zanja de 1,64 m, anchura útil de 0,87 m, con plataforma de superficie antideslizante sin desniveles, con 400 kg de capacidad de carga, rodapiés laterales de 0,15 m, barandillas laterales de 1 m de altura, con travesaño lateral. Incluso elementos de fijación, instalación y retirada. Amortizable en 10 usos. | [18 empty] | 0
[5 empty] | 30 | 0 | 0 | 0 | 30 |  |  |  | 30 | 0 | 0 | 0 | 30 |  |  |  |  | 0
[9 empty] | Total U11022080 | 30 | 37.85 | 1135.5 |  |  |  |  | Total U11022080 | 30 | 40.12 | 1203.6 | 37.85 | 40.121
0
U11022110 | Partida | m2 | Plancha acero salvazanjas para vehículos e=12 mm | [6 empty] | 100 | 13.02 | 1302 | [5 empty] | 100 | 13.8 | 1380 | 13.02 | 13.8012
|  |  | Suministro y colocación de plancha de acero salvazanjas para paso de peatones y vehículos de 12 mm de espesor con orificio o elemento de sujeción para su correcta manipulación. Incluso instalación y retirada. Amortizable en 10 usos. | [18 empty] | 0
[5 empty] | 100 | 0 | 0 | 0 | 100 |  |  |  | 100 | 0 | 0 | 0 | 100 |  |  |  |  | 0
[9 empty] | Total U11022110 | 100 | 13.02 | 1302 |  |  |  |  | Total U11022110 | 100 | 13.8 | 1380 | 13.02 | 13.8012
0
U11024170 | Partida | ud | Tope retroceso camiones | [6 empty] | 100 | 41.13 | 4113 | [5 empty] | 100 | 43.6 | 4360 | 41.13 | 43.5978
|  |  | Suministro y colocación de tope de retroceso para camiones en excavaciones y vertido de tierras formado por tablones anclados al terreno. Incluso desmontaje. | [18 empty] | 0
[5 empty] | 100 | 0 | 0 | 0 | 100 |  |  |  | 100 | 0 | 0 | 0 | 100 |  |  |  |  | 0
[9 empty] | Total U11024170 | 100 | 41.13 | 4113 |  |  |  |  | Total U11024170 | 100 | 43.6 | 4360 | 41.13 | 43.5978
0
U11024180 | Partida | ud | Tapón plástico protec. esperas de armaduras | [6 empty] | 500 | 0.29 | 145 | [5 empty] | 500 | 0.31 | 155 | 0.29 | 0.3074
|  |  | Suministro y colocación de tapón de plástico tipo seta de color rojo para protección de extremo de armadura de 12 a 32 mm de diámetro. Incluso colocación y retirada. | [18 empty] | 0
[5 empty] | 500 | 0 | 0 | 0 | 500 |  |  |  | 500 | 0 | 0 | 0 | 500 |  |  |  |  | 0
[9 empty] | Total U11024180 | 500 | 0.29 | 145 |  |  |  |  | Total U11024180 | 500 | 0.31 | 155 | 0.29 | 0.3074
0
U11028010 | Partida | ud | Cono de balizamiento 50 cm estándar | [6 empty] | 100 | 2.28 | 228 | [5 empty] | 100 | 2.42 | 242 | 2.28 | 2.4168
|  |  | Suministro y colocación de cono de balizamiento reflectante de 50 cm de altura, de plástico. Incluso colocación y retirada. Amortizable en 5 usos. | [18 empty] | 0
[5 empty] | 100 | 0 | 0 | 0 | 100 |  |  |  | 100 | 0 | 0 | 0 | 100 |  |  |  |  | 0
[9 empty] | Total U11028010 | 100 | 2.28 | 228 |  |  |  |  | Total U11028010 | 100 | 2.42 | 242 | 2.28 | 2.4168
0
U11028050 | Partida | ud | Baliza luminosa intermitente | [6 empty] | 50 | 6.49 | 324.5 | [5 empty] | 50 | 6.88 | 344 | 6.49 | 6.8794
|  |  | Suministro y colocación de baliza luminosa con lámpara amarilla o ámbar para señalización, con batería o pilas incluidas. Incluso instalación y retirada. Amortizable en 5 usos. | [18 empty] | 0
[5 empty] | 50 | 0 | 0 | 0 | 50 |  |  |  | 50 | 0 | 0 | 0 | 50 |  |  |  |  | 0
[9 empty] | Total U11028050 | 50 | 6.49 | 324.5 |  |  |  |  | Total U11028050 | 50 | 6.88 | 344 | 6.49 | 6.8794
0
[9 empty] | Total 08.02 | 1 | 20904.45 | 20904.45 |  |  |  |  | Total 08.02 | 1 | 22160.8 | 22160.8 | 20904.45 | 22158.717
0
08.03 | Capítulo |  | INSTALACIONES DE HIGIENE Y BIENESTAR | [6 empty] | 1 | 5359.15 | 5359.15 | [5 empty] | 1 | 5680.72 | 5680.72 | 5359.15 | 5680.699
U11032010 | Partida | mes | Alquiler de baño químico estándar | [6 empty] | 9 | 128.93 | 1160.37 | [5 empty] | 9 | 136.67 | 1230.03 | 128.93 | 136.6658
|  |  | Mes de alquiler de WC químico estándar de 1,13x1,12x2,24 m y 91 kg de peso. Compuesto por urinario, inodoro y depósito para desecho de 266 L. Sin necesidad de instalación. Incluso instalación, portes de entrega y recogida. | [18 empty] | 0
[5 empty] | 9 | 0 | 0 | 0 | 9 |  |  |  | 9 | 0 | 0 | 0 | 9 |  |  |  |  | 0
[9 empty] | Total U11032010 | 9 | 128.93 | 1160.37 |  |  |  |  | Total U11032010 | 9 | 136.67 | 1230.03 | 128.93 | 136.6658
0
U11032020 | Partida | mes | Alquiler de caseta de obra para aseos, 8 m2 | [6 empty] | 9 | 139.01 | 1251.09 | [5 empty] | 9 | 147.35 | 1326.15 | 139.01 | 147.3506
|  |  | Mes de alquiler de caseta prefabricada para aseos en obra de 8 m2, compuesta por: estructura metálica, cerramiento de chapa pintura prelacada, cubierta de chapa, aislamiento interior, instalaciones de fontanería, saneamiento y electricidad, tubos fluorescentes y punto de luz exterior, termo eléctrico de 50 L, ventanas de aluminio con luna y rejas, puerta de entrada de chapa, suelo contrachapado hidrófugo con capa antideslizante, revestimiento de tablero en paredes, dos inodoros, dos platos de ducha y tres lavabos con grifos y puerta de madera en inodoro y cortina en ducha. Instalación eléctrica con alumbrado y enchufes. Incluso instalación, transporte y retirada. | [18 empty] | 0
[5 empty] | 9 | 0 | 0 | 0 | 9 |  |  |  | 9 | 0 | 0 | 0 | 9 |  |  |  |  | 0
[9 empty] | Total U11032020 | 9 | 139.01 | 1251.09 |  |  |  |  | Total U11032020 | 9 | 147.35 | 1326.15 | 139.01 | 147.3506
0
U11032110 | Partida | mes | Alquiler de caseta de obra para comedor, 18 m2 | [6 empty] | 9 | 192.82 | 1735.38 | [5 empty] | 9 | 204.39 | 1839.51 | 192.82 | 204.3892
|  |  | Mes de alquiler de caseta prefabricada para comedor en obra de 18 m2, compuesta por: estructura metálica, cerramiento de chapa con terminación de pintura prelacada, cubierta de chapa, aislamiento interior, instalación de electricidad, tubos fluorescentes y punto de luz exterior, ventanas de aluminio con luna y rejas, puerta de entrada de chapa, suelo de aglomerado revestido con PVC continuo y poliestireno con apoyo en base de chapa y revestimiento de tablero en paredes. Incluso instalación, transporte y retirada. | [18 empty] | 0
[5 empty] | 9 | 0 | 0 | 0 | 9 |  |  |  | 9 | 0 | 0 | 0 | 9 |  |  |  |  | 0
[9 empty] | Total U11032110 | 9 | 192.82 | 1735.38 |  |  |  |  | Total U11032110 | 9 | 204.39 | 1839.51 | 192.82 | 204.3892
0
U11033070 | Partida | ud | Taquilla metálica individual | [6 empty] | 15 | 15.66 | 234.9 | [5 empty] | 15 | 16.6 | 249 | 15.66 | 16.5996
|  |  | Suministro y colocación de taquilla metálica individual con cerrojo como mobiliario provisional para local de vestuarios. Incluso instalación. Amortizable en 5 usos. | [18 empty] | 0
[5 empty] | 15 | 0 | 0 | 0 | 15 |  |  |  | 15 | 0 | 0 | 0 | 15 |  |  |  |  | 0
[9 empty] | Total U11033070 | 15 | 15.66 | 234.9 |  |  |  |  | Total U11033070 | 15 | 16.6 | 249 | 15.66 | 16.5996
0
U11033080 | Partida | ud | Banco madera para 5 personas | [6 empty] | 3 | 9.38 | 28.14 | [5 empty] | 3 | 9.94 | 29.82 | 9.38 | 9.9428
|  |  | Suministro y colocación de banco de madera para 5 personas como mobiliario provisional para local de vestuarios y comedor. Amortizable en 10 usos. | [18 empty] | 0
[5 empty] | 3 | 0 | 0 | 0 | 3 |  |  |  | 3 | 0 | 0 | 0 | 3 |  |  |  |  | 0
[9 empty] | Total U11033080 | 3 | 9.38 | 28.14 |  |  |  |  | Total U11033080 | 3 | 9.94 | 29.82 | 9.38 | 9.9428
0
U11033010 | Partida | ud | Percha para aseos o duchas | [6 empty] | 15 | 3.86 | 57.9 | [5 empty] | 15 | 4.09 | 61.35 | 3.86 | 4.0916
|  |  | Suministro y colocación de perchas para aseos o duchas como mobiliario provisional para local de aseos y vestuarios. Incluso instalación. Amortizable en 3 usos. | [18 empty] | 0
[5 empty] | 15 | 0 | 0 | 0 | 15 |  |  |  | 15 | 0 | 0 | 0 | 15 |  |  |  |  | 0
[9 empty] | Total U11033010 | 15 | 3.86 | 57.9 |  |  |  |  | Total U11033010 | 15 | 4.09 | 61.35 | 3.86 | 4.0916
0
U11033160 | Partida | ud | Mesa melamina para 10 personas | [6 empty] | 2 | 15.85 | 31.7 | [5 empty] | 2 | 16.8 | 33.6 | 15.85 | 16.801
|  |  | Suministro y colocación de mesa de melamina para 10 personas como mobiliario provisional para local comedor. Amortizable en 10 usos. | [18 empty] | 0
[5 empty] | 2 | 0 | 0 | 0 | 2 |  |  |  | 2 | 0 | 0 | 0 | 2 |  |  |  |  | 0
[9 empty] | Total U11033160 | 2 | 15.85 | 31.7 |  |  |  |  | Total U11033160 | 2 | 16.8 | 33.6 | 15.85 | 16.801
0
U11033170 | Partida | ud | Horno microondas 18 L, 700W | [6 empty] | 3 | 13.13 | 39.39 | [5 empty] | 3 | 13.92 | 41.76 | 13.13 | 13.9178
|  |  | Suministro y colocación de horno microondas de 18 L de capacidad y 700 W de potencia para local comedor. Amortizable en 10 usos. | [18 empty] | 0
[5 empty] | 3 | 0 | 0 | 0 | 3 |  |  |  | 3 | 0 | 0 | 0 | 3 |  |  |  |  | 0
[9 empty] | Total U11033170 | 3 | 13.13 | 39.39 |  |  |  |  | Total U11033170 | 3 | 13.92 | 41.76 | 13.13 | 13.9178
0
U11031010 | Partida | m | Acometida eléctrica | [6 empty] | 2 | 24.18 | 48.36 | [5 empty] | 2 | 25.63 | 51.26 | 24.18 | 25.6308
|  |  | Acometida provisional de electricidad a caseta de obra desde el cuadro general, según normativa compañía suministradora, mediante manguera flexible de tensión nominal de 750 V, incorporando conductor para toma de tierra. Incluso demolición de firmes, movimiento de tierras y posterior reposición y transporte interior obra de productos resultantes. Totalmente ejecutada. | [18 empty] | 0
[5 empty] | 2 | 0 | 0 | 0 | 2 |  |  |  | 2 | 0 | 0 | 0 | 2 |  |  |  |  | 0
[9 empty] | Total U11031010 | 2 | 24.18 | 48.36 |  |  |  |  | Total U11031010 | 2 | 25.63 | 51.26 | 24.18 | 25.6308
0
U11031020 | Partida | m | Acometida abastecimiento | [6 empty] | 2 | 98.99 | 197.98 | [5 empty] | 2 | 104.93 | 209.86 | 98.99 | 104.9294
|  |  | Acometida provisional de abastecimiento de agua desde la red general municipal de agua para el consumo humano, realizada en tubo de PE de DN 25 y PN 16 máxima, con piezas especiales y conexión según normativa vigente de Canal de Isabel II. Incluso demolición de firmes, movimiento de tierras y posterior reposición y transporte interior obra de productos resultantes. Totalmente ejecutada. | [18 empty] | 0
[5 empty] | 2 | 0 | 0 | 0 | 2 |  |  |  | 2 | 0 | 0 | 0 | 2 |  |  |  |  | 0
[9 empty] | Total U11031020 | 2 | 98.99 | 197.98 |  |  |  |  | Total U11031020 | 2 | 104.93 | 209.86 | 98.99 | 104.9294
0
U11031030 | Partida | m | Acometida saneamiento | [6 empty] | 2 | 136.44 | 272.88 | [5 empty] | 2 | 144.63 | 289.26 | 136.44 | 144.6264
|  |  | Acometida provisional de saneamiento de caseta de obra a la red general municipal (pozo o imbornal), mediante tubería de hormigón de enchufe-campana, según normativa vigente de Canal de Isabel II. Incluso demolición de firmes, movimiento de tierras y posterior reposición y transporte interior obra de productos resultantes. Totalmente ejecutada. | [18 empty] | 0
[5 empty] | 2 | 0 | 0 | 0 | 2 |  |  |  | 2 | 0 | 0 | 0 | 2 |  |  |  |  | 0
[9 empty] | Total U11031030 | 2 | 136.44 | 272.88 |  |  |  |  | Total U11031030 | 2 | 144.63 | 289.26 | 136.44 | 144.6264
0
U11031040 | Partida | m | Acometida telecomunicaciones | [6 empty] | 2 | 150.53 | 301.06 | [5 empty] | 2 | 159.56 | 319.12 | 150.53 | 159.5618
|  |  | Acometida provisional de telecomunicaciones a caseta de obra, según normativa vigente de la compañía suministradora. Incluso demolición de firmes, movimiento de tierras y posterior reposición y transporte interior obra de productos resultantes. Totalmente ejecutada. | [18 empty] | 0
[5 empty] | 2 | 0 | 0 | 0 | 2 |  |  |  | 2 | 0 | 0 | 0 | 2 |  |  |  |  | 0
[9 empty] | Total U11031040 | 2 | 150.53 | 301.06 |  |  |  |  | Total U11031040 | 2 | 159.56 | 319.12 | 150.53 | 159.5618
0
[9 empty] | Total 08.03 | 1 | 5359.15 | 5359.15 |  |  |  |  | Total 08.03 | 1 | 5680.72 | 5680.72 | 5359.15 | 5680.699
0
08.04 | Capítulo |  | MEDIC. PREVENT. Y PRIMEROS AUXILIOS | [6 empty] | 1 | 136.98 | 136.98 | [5 empty] | 1 | 145.2 | 145.2 | 136.98 | 145.1988
U11033100 | Partida | ud | Botiquín de urgencias | [6 empty] | 3 | 9.92 | 29.76 | [5 empty] | 3 | 10.52 | 31.56 | 9.92 | 10.5152
|  |  | Suministro y colocación de botiquín de urgencias como material sanitario de primeros auxilios. Amortizable en 10 usos. | [18 empty] | 0
[5 empty] | 3 | 0 | 0 | 0 | 3 |  |  |  | 3 | 0 | 0 | 0 | 3 |  |  |  |  | 0
[9 empty] | Total U11033100 | 3 | 9.92 | 29.76 |  |  |  |  | Total U11033100 | 3 | 10.52 | 31.56 | 9.92 | 10.5152
0
U11033150 | Partida | ud | Material sanitario | [6 empty] | 3 | 35.74 | 107.22 | [5 empty] | 3 | 37.88 | 113.64 | 35.74 | 37.8844
|  |  | Suministro de material sanitario general de primeros auxilios compuesto por: caja de tiritas, paquete de algodón, rollo de esparadrapo, caja de analgésico de ácido acetilsalicílico, paracetamol e ibuprofeno, botella de agua oxigenada y botella de alcohol de 96° para el botiquín de urgencia. | [18 empty] | 0
[5 empty] | 3 | 0 | 0 | 0 | 3 |  |  |  | 3 | 0 | 0 | 0 | 3 |  |  |  |  | 0
[9 empty] | Total U11033150 | 3 | 35.74 | 107.22 |  |  |  |  | Total U11033150 | 3 | 37.88 | 113.64 | 35.74 | 37.8844
0
[9 empty] | Total 08.04 | 1 | 136.98 | 136.98 |  |  |  |  | Total 08.04 | 1 | 145.2 | 145.2 | 136.98 | 145.1988
0
08.05 | Capítulo |  | SERVICIOS DE PREVENCIÓN | [6 empty] | 1 | 1082.43 | 1082.43 | [5 empty] | 1 | 1147.41 | 1147.41 | 1082.43 | 1147.3758
U11034010 | Partida | ud | Reunión mensual del Comité de Seguridad y Salud en el Trabajo | [6 empty] | 9 | 120.27 | 1082.43 | [5 empty] | 9 | 127.49 | 1147.41 | 120.27 | 127.4862
|  |  | Reunión mensual del Comité de Seguridad y Salud en el Trabajo (cuando sea necesaria su constitución, según legislación vigente). | [18 empty] | 0
[5 empty] | 1 | 0 | 9 | 0 | 9 |  |  |  | 1 | 0 | 9 | 0 | 9 |  |  |  |  | 0
[9 empty] | Total U11034010 | 9 | 120.27 | 1082.43 |  |  |  |  | Total U11034010 | 9 | 127.49 | 1147.41 | 120.27 | 127.4862
0
[9 empty] | Total 08.05 | 1 | 1082.43 | 1082.43 |  |  |  |  | Total 08.05 | 1 | 1147.41 | 1147.41 | 1082.43 | 1147.3758
0
08.06 | Capítulo |  | PERSONAL DE SEGURIDAD Y SALUD | [6 empty] | 1 | 7848.48 | 7848.48 | [5 empty] | 1 | 8319.76 | 8319.76 | 7848.48 | 8319.3888
U11034020 | Partida | h | Brigada seguridad | [6 empty] | 100 | 43.07 | 4307 | [5 empty] | 100 | 45.65 | 4565 | 43.07 | 45.6542
|  |  | Brigada de seguridad empleada en mantenimiento y reposición de protecciones (Oficial 1ª y Peón). | [18 empty] | 0
[5 empty] | 100 | 0 | 0 | 0 | 100 |  |  |  | 100 | 0 | 0 | 0 | 100 |  |  |  |  | 0
[9 empty] | Total U11034020 | 100 | 43.07 | 4307 |  |  |  |  | Total U11034020 | 100 | 45.65 | 4565 | 43.07 | 45.6542
0
U11034030 | Partida | h | Limpieza y mantenimiento locales | [6 empty] | 72 | 20.59 | 1482.48 | [5 empty] | 72 | 21.83 | 1571.76 | 20.59 | 21.8254
|  |  | Mano de obra empleada en limpieza y mantenimiento de locales e instalaciones para el personal. | [18 empty] | 0
|  |  |  | (SemanaxHoraxDia) | 36 | 2 | 1 | 0 | 72 |  |  |  | 36 | 2 | 1 | 0 | 72 |  |  |  |  | 0
[9 empty] | Total U11034030 | 72 | 20.59 | 1482.48 |  |  |  |  | Total U11034030 | 72 | 21.83 | 1571.76 | 20.59 | 21.8254
0
U11034040 | Partida | h | Señalista | [6 empty] | 100 | 20.59 | 2059 | [5 empty] | 100 | 21.83 | 2183 | 20.59 | 21.8254
|  |  | Mano de obra de señalista para maniobras de maquinaria y vehículos. | [18 empty] | 0
[5 empty] | 100 | 0 | 0 | 0 | 100 |  |  |  | 100 | 0 | 0 | 0 | 100 |  |  |  |  | 0
[9 empty] | Total U11034040 | 100 | 20.59 | 2059 |  |  |  |  | Total U11034040 | 100 | 21.83 | 2183 | 20.59 | 21.8254
0
[9 empty] | Total 08.06 | 1 | 7848.48 | 7848.48 |  |  |  |  | Total 08.06 | 1 | 8319.76 | 8319.76 | 7848.48 | 8319.3888
0
08.07 | Capítulo |  | SEGURIDAD INSTALACIÓN ELÉCTRICA | [6 empty] | 1 | 2277.6 | 2277.6 | [5 empty] | 1 | 2414.2 | 2414.2 | 2277.6 | 2414.256
U11027010 | Partida | ud | Instalación toma de tierra | [6 empty] | 10 | 207.08 | 2070.8 | [5 empty] | 10 | 219.5 | 2195 | 207.08 | 219.5048
|  |  | Instalación y montaje de toma de tierra provisional de obra, compuesta de: una pica de acero cobre de 2,5 m de longitud y 18 mm de diámetro, 3 metros de cable de cobre de 50 mm2 de sección y grapas de conexión a la pica. Incluso desmontaje, sacos de sales electrolíticas y pequeño material. | [18 empty] | 0
[5 empty] | 10 | 0 | 0 | 0 | 10 |  |  |  | 10 | 0 | 0 | 0 | 10 |  |  |  |  | 0
[9 empty] | Total U11027010 | 10 | 207.08 | 2070.8 |  |  |  |  | Total U11027010 | 10 | 219.5 | 2195 | 207.08 | 219.5048
0
U11027080 | Partida | ud | Portátil luminoso | [6 empty] | 40 | 4.17 | 166.8 | [5 empty] | 40 | 4.42 | 176.8 | 4.17 | 4.4202
|  |  | Suministro de portátil luminoso de mano con mango aislante, cable de 5 m, gancho de sujeción y malla protectora. Amortizable en 3 usos. | [18 empty] | 0
[5 empty] | 40 | 0 | 0 | 0 | 40 |  |  |  | 40 | 0 | 0 | 0 | 40 |  |  |  |  | 0
[9 empty] | Total U11027080 | 40 | 4.17 | 166.8 |  |  |  |  | Total U11027080 | 40 | 4.42 | 176.8 | 4.17 | 4.4202
0
U11027090 | Partida | ud | Foco portátil con soporte interior | [6 empty] | 20 | 2 | 40 | [5 empty] | 20 | 2.12 | 42.4 | 2 | 2.12
|  |  | Suministro de foco portátil para interior con soporte de tubo metálico, cable de 1,5 m y malla protectora. Amortizable en 3 usos. | [18 empty] | 0
[5 empty] | 20 | 0 | 0 | 0 | 20 |  |  |  | 20 | 0 | 0 | 0 | 20 |  |  |  |  | 0
[9 empty] | Total U11027090 | 20 | 2 | 40 |  |  |  |  | Total U11027090 | 20 | 2.12 | 42.4 | 2 | 2.12
0
[9 empty] | Total 08.07 | 1 | 2277.6 | 2277.6 |  |  |  |  | Total 08.07 | 1 | 2414.2 | 2414.2 | 2277.6 | 2414.256
0
[9 empty] | Total 08 | 1 | 44596.89 | 44596.89 |  |  |  |  | Total 08 | 1 | 47275.04 | 47275.04 | 44596.89 | 47272.7034
0
09 | Capítulo |  | AUSCULTACIONES | [6 empty] | 1 | 15800 | 15800 | [5 empty] | 1 | 16748 | 16748 | 15800 | 16748
09.01 | Partida | ud | Informes previo de auscultación+ informe estado cero | [6 empty] | 1 | 4500 | 4500 | [5 empty] | 1 | 4770 | 4770 | 4500 | 4770
|  |  | Redacción de informe previo de auscultación con definición de estado de deficiencias de viviendas colindantes a las obras según criterios de la DF, planos e informe de auscultación necesaria (estado cero) firmados todos los documentos por técnico competente. | [18 empty] | 0
[5 empty] | 1 | 0 | 0 | 0 | 1 |  |  |  | 1 | 0 | 0 | 0 | 1 |  |  |  |  | 0
[9 empty] | Total 09.01 | 1 | 4500 | 4500 |  |  |  |  | Total 09.01 | 1 | 4770 | 4770 | 4500 | 4770
0
09.02 | Partida | ud | Instalación completa de elementos auscultación | [6 empty] | 1 | 1780 | 1780 | [5 empty] | 1 | 1886.8 | 1886.8 | 1780 | 1886.8
|  |  | Instalación de elementos de auscultación para control de edificaciones, incluidas bases, fenos, regletas, testigos y resto de elementos necesarios. Unidad completa | [18 empty] | 0
[5 empty] | 1 | 0 | 0 | 0 | 1 |  |  |  | 1 | 0 | 0 | 0 | 1 |  |  |  |  | 0
[9 empty] | Total 09.02 | 1 | 1780 | 1780 |  |  |  |  | Total 09.02 | 1 | 1886.8 | 1886.8 | 1780 | 1886.8
0
09.03 | Partida | ud | Informe de auscultación mensual | [6 empty] | 7 | 1360 | 9520 | [5 empty] | 7 | 1441.6 | 10091.2 | 1360 | 1441.6
|  |  | Informe de auscultación mensual de la obra, realizado por equipo especializado incluyendo la definición de conclusiones e interpretación de resultados. Unidad completa | [18 empty] | 0
[5 empty] | 7 | 0 | 0 | 0 | 7 |  |  |  | 7 | 0 | 0 | 0 | 7 |  |  |  |  | 0
[9 empty] | Total 09.03 | 7 | 1360 | 9520 |  |  |  |  | Total 09.03 | 7 | 1441.6 | 10091.2 | 1360 | 1441.6
0
[9 empty] | Total 09 | 1 | 15800 | 15800 |  |  |  |  | Total 09 | 1 | 16748 | 16748 | 15800 | 16748
0
10 | Capítulo |  | INTEGRACIÓN AMBIENTAL | [6 empty] | 1 | 2476.4 | 2476.4 | [5 empty] | 1 | 2625.02 | 2625.02 | 2476.4 | 2624.984
10.01 | Partida | ud | Redacción del Plan de Vigilancia Ambiental | [6 empty] | 1 | 680 | 680 | [5 empty] | 1 | 720.8 | 720.8 | 680 | 720.8
|  |  | Redacción del Plan de Vigilancia Ambiental | [18 empty] | 0
|  |  |  | PVA | 1 | 0 | 0 | 0 | 1 |  |  |  | 1 | 0 | 0 | 0 | 1 |  |  |  |  | 0
[9 empty] | Total 10.01 | 1 | 680 | 680 |  |  |  |  | Total 10.01 | 1 | 720.8 | 720.8 | 680 | 720.8
0
10.02 | Partida | mes | Informe mensual de Vigilancia Ambiental | [6 empty] | 9 | 199.6 | 1796.4 | [5 empty] | 9 | 211.58 | 1904.22 | 199.6 | 211.576
[5 empty] | 0 | 9 | 0 | 0 | 9 |  |  |  | 0 | 9 | 0 | 0 | 9 |  |  |  |  | 0
[9 empty] | Total 10.02 | 9 | 199.6 | 1796.4 |  |  |  |  | Total 10.02 | 9 | 211.58 | 1904.22 | 199.6 | 211.576
0
[9 empty] | Total 10 | 1 | 2476.4 | 2476.4 |  |  |  |  | Total 10 | 1 | 2625.02 | 2625.02 | 2476.4 | 2624.984
0
[9 empty] | Total FASE I. PLAN SANEA 2500 | 1 | 1742576.21 | 1742576.21 |  |  |  |  | Total FASE I. PLAN SANEA 2500 | 1 | 1847266.98 | 1847266.98 | 1742597.43 | 1847153.2758
Note on A3: Código único que identifica el concepto. Ver colores en "Entorno de trabajo: Apariencia" Es el primer campo que hay que rellenar para crear un concepto. Al escribir un código: • Si no existe en la obra, se crea un concepto nuevo • Si ya figura en otro lugar de la obra, se inserta también bajo el concepto superior • Si deriva de un concepto paramétrico, se inserta el concepto derivado Es sensible a la opción "Archivo: Entorno de trabajo: Generales: Aceptar códigos en minúsculas"
Note on B3: Naturaleza del concepto (ver menú contextual)
Note on C3: Unidad de medida a la que se refiere el precio unitario Las unidades de tiempo de la maquinaria y la mano de obra afectan a los cálculos de duraciones y recursos D*, d*: Dias x Horas laborables del día (Obra.CalcDurLab) S*, s*, W*, w*: Semanas x 5 días M*, m*: Meses x Días laborables del mes (Obra.CalcDurMes) A*, a*, Y*, y*: Años x 12
Note on D3: Texto breve que facilita la visualización, la búsqueda y la impresión del concepto en lugar del texto El color corresponde al estado, que se modifica con el menú contextual, actualizándose la fecha del color correspondiente
Note on E3: Descripción corta de la línea de medición
Note on F3: Columna A: Número de unidades iguales de la línea de medición
Note on G3: Columna B: Longitud de la línea de medición
Note on H3: Columna C: Anchura de la línea de medición
Note on I3: Columna D: Altura de la línea de medición
Note on J3: Cantidad Verde: Referencia a otra partida Naranja: Fórmula de medición Azul: Expresión Magenta: Calculado a partir de las dimensiones Negro: Introducido directamente
Note on K3: Cantidad o rendimiento del concepto en su superior en el presupuesto Magenta: Proviene de las líneas de medición Negro: Si se introduce por el usuario se retiran del presupuesto las líneas de medición, si existen Fondo gris: Puede anularse para no tener en cuenta la cantidad del concepto en un superior determinado
Note on L3: Precio unitario principal del concepto Puede ser el precio del presupuesto, de venta o de oferta Cuando se usan precios de coste y de venta el coste estimado figura en el precio objetivo "Obj" Magenta: Calculado a partir de los conceptos inferiores, si se modifica pasa a ser bloqueado Rojo: Bloqueado, puede ser distinto al resultante de sus inferiores Fondo gris: Anulado, el concepto no interviene en el presupuesto Precios.Pres Precio asignado a la entidad que aparece en las ventanas de precios múltiples, como divisas, precios y ofertantes Negro: Introducido por usuario Rosa: Valor de defecto Magenta: Calculado
Note on M3: Presupuesto vigente, suma de presupuesto inicial y modificaciones aprobadas Incluye costes indirectos (PEM) si esta definido el porcentaje Magenta: El producto de la cantidad por el precio del presupuesto está afectado por un factor o por el porcentaje de costes indirectos
Note on O3: Columna A: Número de unidades iguales de la línea de medición
Note on P3: Columna B: Longitud de la línea de medición
Note on Q3: Columna C: Anchura de la línea de medición
Note on R3: Columna D: Altura de la línea de medición
Note on S3: Cantidad Verde: Referencia a otra partida Naranja: Fórmula de medición Azul: Expresión Magenta: Calculado a partir de las dimensiones Negro: Introducido directamente
Note on T3: Cantidad o rendimiento del concepto en su superior en el presupuesto Magenta: Proviene de las líneas de medición Negro: Si se introduce por el usuario se retiran del presupuesto las líneas de medición, si existen Fondo gris: Puede anularse para no tener en cuenta la cantidad del concepto en un superior determinado
Note on U3: Precio unitario principal del concepto Puede ser el precio del presupuesto, de venta o de oferta Cuando se usan precios de coste y de venta el coste estimado figura en el precio objetivo "Obj" Magenta: Calculado a partir de los conceptos inferiores, si se modifica pasa a ser bloqueado Rojo: Bloqueado, puede ser distinto al resultante de sus inferiores Fondo gris: Anulado, el concepto no interviene en el presupuesto Precios.Pres Precio asignado a la entidad que aparece en las ventanas de precios múltiples, como divisas, precios y ofertantes Negro: Introducido por usuario Rosa: Valor de defecto Magenta: Calculado
Note on W3: Presupuesto vigente, suma de presupuesto inicial y modificaciones aprobadas Incluye costes indirectos (PEM) si esta definido el porcentaje Magenta: El producto de la cantidad por el precio del presupuesto está afectado por un factor o por el porcentaje de costes indirectos