## PRESTO (hidden)
EDT* | Código | Resumen | Ud | CanPres | Pres | ImpPres*
| 0 | INSTALACIONES ASOCIADAS A LOS SISTEMAS DE AYUDA A LA EXPLOTACIÓN Y BURBUJA OPERATIVA DE LAR L-6 |  | 1 | 3374010.98 | 3374010.98
1 | 1. | ACTUACIONES DE OBRA CIVIL |  | 1 | 732384.74 | 732384.74
1.1 | D08 | DEPÓSITO DE LAGUNA |  | 1 | 288684.29 | 288684.29
1.1.1 | D08DM | DEMOLICIONES |  | 1 | 5256.53 | 5256.53
1.1.1.1 | EL1120 | CORTE DE DISCO DE SOLERA O MURO DE HORMIGÓN | m | 68.22 | 56.05 | 4014.75
1.1.1.2 | EL0200 | DEMOLICION DE ACERA | m2 | 34.11 | 6.84 | 244.91
1.1.1.3 | EL0280 | DEMOLICION DE BORDILLOS | m | 85.28 | 4.12 | 369.26
1.1.1.4 | EL0460 | DEMOLICIÓN DE SOLERA DE HORMIGÓN EN MASA DE HASTA 20 CM. | m2 | 10.23 | 58.43 | 627.61
1.1.2 | D08DS | DESMONTAJES |  | 1 | 33690.04 | 33690.04
1.1.2.1 | ED0860MT | DESMONTAJE DE PUERTA ENTRADA COCHERAS DOS HOJAS, PLEGABLE | ud | 22 | 930.64 | 21497.74
1.1.2.2 | NPELEV002 | LEVANTADO DE CONJUNTO DE ESTRUCTURA METÁLICA | ud | 13 | 218.31 | 2979.99
1.1.2.3 | CM1E01DSA040NP | CORTE DE ESTRUCTURA METÁLICA DE VIGAS-PILARES-PERFILES | kg | 4188.02 | 1.66 | 7287.15
1.1.2.4 | ED0120NP | DESMONTAJE DE BARANDILLA. | m | 166.8 | 5.71 | 1000.8
1.1.2.5 | EZ0210MP | DESMONTAJE DE PLATAFORMA DE TRAMEX | m2 | 34.06 | 17.57 | 628.41
1.1.2.6 | ED0850 | DESMONTAJE DE PUERTA METÁLICA | ud | 5 | 56.37 | 295.95
1.1.3 | D08 EX | EXCAVACIONES |  | 1 | 5757.77 | 5757.77
1.1.3.1 | EF0120 | EXCAVACIÓN POZOS MANUAL T.COMPACTO C/TRANS. NIVEL FREÁTICO | m3 | 34.11 | 160.76 | 5757.77
1.1.4 | D08MN | MONTAJES |  | 1 | 44378.13 | 44378.13
1.1.4.1 | EEA0850 | PLACA ANCLAJE S275 30X30X2CM | ud | 70 | 42.56 | 3128.3
1.1.4.2 | EEA0071MP | ACERO S-275-JR PROCEDENTE DE ACOPIO | Kg | 1054.08 | 8.34 | 9233.74
1.1.4.3 | EHAADNP0021 | MODIFICACIÓN Y MONTAJE DE BARANDILLA | m | 42 | 7.01 | 309.12
1.1.4.4 | NPEEA0081NP | ADAPTACIÓN DE ESTRUCTURA METÁLICA EN TALLER Y MONTAJE | Kg | 58.38 | 10.43 | 639.26
1.1.4.5 | EEA0070MP | ACERO S-275-JR ELABORADO EN TALLER Y PINTADO | Kg | 2019.02 | 10.44 | 22128.46
1.1.4.6 | EHAD0020MTMP | BARANDILLA EN SEPARACION DE ANDEN Y VIA DE 1,10 M DE ALTURA. | m | 50 | 106.65 | 5599
1.1.4.7 | EHAD0042MT | PAVIMENTO DE REJILLA ELECTROSOLDADA ANTIDESLIZANTE | m2 | 18.2 | 174.79 | 3340.25
1.1.5 | D08CR | CERRAJERÍA |  | 1 | 128749.62 | 128749.62
1.1.5.1 | ASRGASD | PANEL PARA INTERIOR DE MALLA ELECTROSOLDADA ENMARCADO h=2.10m | m | 505 | 46.32 | 24563.2
1.1.5.2 | ASRGASD1 | PUERTA DE ANCHO 90 CM EN PANEL DE MALLA ELECTROSOLDADA ENMARCADO | ud | 2 | 130.32 | 273.68
1.1.5.3 | ASRGASDE | PANEL PARA EXTERIOR DE MALLA ELECTROSOLDADA ENMARCADO h=2.10m | m | 360 | 56.24 | 21258
1.1.5.4 | ASRGASD4 | PUERTA DE ANCHO 310 CM EN PANEL DE MALLA ELECTROSOLDADA ENMARCADO | ud | 1 | 330.32 | 346.84
1.1.5.5 | ASRGASD2 | PUERTA a=200 CM EN PANEL DE MALLA ELECTROSOLDADA ENMARCADO ANTIPANICO | ud | 3 | 531.32 | 1673.67
1.1.5.6 | EHAD0020MMMP | BARANDILLA EN SEPARACION DE ANDEN Y VIA DE 1,40 M DE ALTURA. | m | 578.9 | 119.01 | 72339.34
1.1.5.7 | EHAD0020MTMP | BARANDILLA EN SEPARACION DE ANDEN Y VIA DE 1,10 M DE ALTURA. | m | 9.3 | 106.65 | 1041.41
1.1.5.8 | PCPMBI01 | PERNIO CIERRAPUERTA MUELLE CON BRAZO DE ACERO INOX. | ud | 51 | 29.23 | 1565.19
1.1.5.9 | ASRGASD3 | SISTEMA DE CONDENA DE PUERTAS | ud | 3 | 22.22 | 69.99
1.1.5.10 | NEHAP0060SE | PUERTA SALIDA EMERGENCIA DE CHAPA DE ACERO GALV. LISA 1030x2500 | ud | 5 | 1070.15 | 5618.3
1.1.6 | D08SÑ | SEÑALÉTICA |  | 1 | 17136 | 17136
1.1.6.1 | SÑ-OBR.01.03 | SUMINISTRO DE CARTEL INFORMATIVO DE LA OBRA 700 mm x 1000 mm EN CHAPA DE ALUMINIO | ud | 200 | 72.09 | 15138
1.1.6.2 | SÑ-OBR.01.08 | MONTAJE DE CARTEL INFORMATIVO DE OBRA EN PARAMENTO VERTICAL (700 mm x 1000 mm / 1000 mm x 625 mm) | ud | 200 | 9.51 | 1998
1.1.7 | D08UB | URBANIZACIÓN |  | 1 | 6198.99 | 6198.99
1.1.7.1 | NEC0041NP | TUBO FLEXIBLE D=90 PASO DE INSTALACIONES (NOCTURNO) | m | 50 | 9 | 472.5
1.1.7.2 | EF1020 | RELLENO LOCALIZADO CON ARENA DE RIO | m3 | 49.86 | 14.78 | 773.83
1.1.7.3 | EEH0450 | HORMIGÓN EN MASA HM-20/20/B IIA, DE CENTRAL CON BOMBEO | m3 | 10.23 | 214.36 | 2302.57
1.1.7.4 | EOB0140 | REPOSICION BORDILLO HORM. | m | 85.28 | 15.92 | 1425.88
1.1.7.5 | EOB0190 | REPOSICION DE PAVIMENTO REALIZADO CON BALDOSA DE CHINA LAVADA DE | m2 | 34.11 | 34.18 | 1224.21
1.1.8 | D08VR | VARIOS |  | 1 | 10566 | 10566
1.1.8.1 | ENSCA002LIQP | INSPECCIÓN POR LÍQUIDOS PENETRANTES ROJOS O FLUORESCENTES | ud | 225 | 44.72 | 10566
1.1.9 | D08VI | VIA |  | 1 | 36951.21 | 36951.21
1.1.9.1 | VD0090 | DESGUARNECIDO Y DESGRAVADO DE VÍA SOBRE BALASTO. CON CIERRE | m3 | 2.63 | 84.22 | 232.57
1.1.9.2 | EF0780 | EXCAVACION POZOS Y CIMIENTOS | m3 | 2.63 | 21.21 | 58.57
1.1.9.3 | VD0320 | DESMONTAJE DE TRAVIESA DE HORMIGÓN. CON CIERRE | ud | 15 | 9.93 | 156.45
1.1.9.4 | VM0190_APORT | VERTIDO DE BALASTO. CON CIERRE | m3 | 2.63 | 55.43 | 153.07
1.1.9.5 | EF0980 | RELLENO CON MATERIAL PROCEDENTE DE PRÉSTAMOS | m3 | 4.48 | 17.81 | 83.78
1.1.9.6 | VM0200 | BATEO DE PUNTOS SINGULARES (6M). CON CIERRE | ud | 100 | 123.37 | 12954
1.1.9.7 | CORREC BAL | ALINEACIÓN Y NIVELACIÓN CON CARRO DE VÍA SENCILLA EN BALASTO. CON CIERRE | m | 160 | 45.36 | 7620.8
1.1.9.8 | VG0013 | CARGA, TRANSPORTE Y GESTIÓN DE ESCOMBROS DE CONSTRUCCIÓN NO PELIGROSOS | t | 4.38 | 56.9 | 261.71
1.1.9.9 | VM0940 | MONTAJE DE TRAVIESA DE HORMIGÓN. CON CIERRE | ud | 15 | 15.68 | 246.9
1.1.9.10 | VM0003_DIU | NIVELACION DE VÍA EN BALASTO SUBIENDO COTA DE RASANTE. CON CIERRE. | m | 32 | 451.89 | 15183.36
1.2 | C06CU | COCHERA CIUDAD UNIVERSITARIA |  | 1 | 134248.8 | 134248.8
1.2.1 | C06CUDM | DEMOLICIONES |  | 1 | 2793.64 | 2793.64
1.2.1.1 | EL0060 | APERTURA HUECOS >1M2 LADRILLO MACIZO C/COMPRESOR | m3 | 0.32 | 226.34 | 76.05
1.2.1.2 | EL0190 | DEMOLICIÓN ALICATADOS A MANO | m2 | 38.5 | 19.79 | 800.03
1.2.1.3 | EL0930 | PICADO ENFOSCADOS CEMENTO V/H C/MARTILLO | m2 | 38.5 | 17.38 | 702.63
1.2.1.4 | EL0050 | APERTURA DE ROZAS EN PARAMENTOS VERTICALES DE 12X15 CM. (NOCTURNO) | m | 15 | 31.91 | 502.65
1.2.1.5 | EL0010MT | APERTURA DE ARQUETA DE PASO PARA CANALIZACIÓN | ud | 1 | 45.79 | 48.08
1.2.1.6 | EL0100MT | APERTURA ROZAS MURO/SOLERA HORMIGÓN C/MARTILLO | m | 30 | 21.09 | 664.2
1.2.2 | C06CUDS | DESMONTAJES |  | 1 | 5501.52 | 5501.52
1.2.2.1 | NPELEV002 | LEVANTADO DE CONJUNTO DE ESTRUCTURA METÁLICA | ud | 24 | 218.31 | 5501.52
1.2.3 | C06CUAL | ALBAÑILERÍA |  | 1 | 9925.33 | 9925.33
1.2.3.1 | EAF0020 | FÁB.LADRILLO PERFORADO 7CM 1/2P.INTERIOR MORTERO M-5 | m2 | 93.8 | 23.34 | 2299.04
1.2.3.2 | EAR0090 | UNIDAD RECIBIDO CERCO PUERTA MORTERO M-10 | ud | 5 | 24.03 | 126.15
1.2.3.3 | EVG0070 | ENFOSCADO MAESTREADO-FRATASADO CSIV-W1 VERTICAL | m2 | 187.6 | 19.13 | 3768.88
1.2.3.4 | EVA0010 | ALICATADO AZULEJO BLANCO 20X20CM REC.MORTERO | m2 | 73.85 | 29.45 | 2283.44
1.2.3.5 | EVG0090 | GUARNECIDO MAESTREADO Y ENLUCIDO | m2 | 97.3 | 14.17 | 1447.82
1.2.4 | C06CUCR | CERRAJERÍA | ud | 1 | 35355.11 | 35355.11
1.2.4.1 | ASRGASD | PANEL PARA INTERIOR DE MALLA ELECTROSOLDADA ENMARCADO h=2.10m | m | 240.5 | 46.32 | 11697.92
1.2.4.2 | ASRGASD1 | PUERTA DE ANCHO 90 CM EN PANEL DE MALLA ELECTROSOLDADA ENMARCADO | ud | 1 | 130.32 | 136.84
1.2.4.3 | EHAD0020MMMP | BARANDILLA EN SEPARACION DE ANDEN Y VIA DE 1,40 M DE ALTURA. | m | 151.3 | 119.01 | 18906.45
1.2.4.4 | NEHAP0060MT | PUERTA CHAPA DE ACERO GALV. LISA 1030x2500 | ud | 5 | 761.92 | 4000.1
1.2.4.5 | PCPMBI01 | PERNIO CIERRAPUERTA MUELLE CON BRAZO DE ACERO INOX. | ud | 20 | 29.23 | 613.8
1.2.5 | C06CUFN | FONTANERÍA |  | 1 | 2098.79 | 2098.79
1.2.5.1 | ER0340 | IMBORNAL LONGITUDINAL SIFÓNICO PREFABRICADO C/ REJILLA DE FUNDICIÓN | m | 1 | 167.39 | 175.76
1.2.5.2 | ER0470 | TUBO PVC LISO MULTICAPA ENCOLADO 110MM | m | 60 | 14.51 | 914.4
1.2.5.3 | EJE0010 | ARQUETA SIFONICA REGISTRABLE DE 38X38X80 CM. DE MEDIDAS INTERIOR | ud | 1 | 69.29 | 72.75
1.2.5.4 | EJE0040 | BOTE SIFÓNICO PVC D=110 EMPOT. | ud | 1 | 21.41 | 22.48
1.2.5.5 | EJE0140 | TUBERÍA PVC SANITARIA TIPO C 80 MM. | m | 30 | 27.62 | 870
1.2.5.6 | EJV0030 | LLAVE DE ESFERA DE 3/4" 20 MM. | ud | 2 | 20.67 | 43.4
1.2.6 | C06CUMN | MONTAJES |  | 1 | 60514.31 | 60514.31
1.2.6.1 | EEA0850 | PLACA ANCLAJE S275 30X30X2CM | ud | 96 | 42.56 | 4290.24
1.2.6.2 | EEA0070MP | ACERO S-275-JR ELABORADO EN TALLER Y PINTADO | Kg | 3261.19 | 10.44 | 35742.64
1.2.6.3 | EHAD0042MT | PAVIMENTO DE REJILLA ELECTROSOLDADA ANTIDESLIZANTE | m2 | 39.6 | 174.79 | 7267.79
1.2.6.4 | EHAD0020MTMP | BARANDILLA EN SEPARACION DE ANDEN Y VIA DE 1,10 M DE ALTURA. | m | 118 | 106.65 | 13213.64
1.2.7 | C06CUPN | PINTURA |  | 1 | 1919.14 | 1919.14
1.2.7.1 | EB0090 | PINTURA ACRÍLICA ANTIPOLVO | m2 | 211 | 5.37 | 1190.04
1.2.7.2 | EVP0150 | PULIDO, ABRILLANTADO Y LIMPIEZA DE SOLADO DE TERRAZO. (NOCTURNO) | m2 | 115 | 6.04 | 729.1
1.2.8 | C06CUSÑ | SEÑALÉTICA |  | 1 | 5997.6 | 5997.6
1.2.8.1 | SÑ-OBR.01.03 | SUMINISTRO DE CARTEL INFORMATIVO DE LA OBRA 700 mm x 1000 mm EN CHAPA DE ALUMINIO | ud | 70 | 72.09 | 5298.3
1.2.8.2 | SÑ-OBR.01.08 | MONTAJE DE CARTEL INFORMATIVO DE OBRA EN PARAMENTO VERTICAL (700 mm x 1000 mm / 1000 mm x 625 mm) | ud | 70 | 9.51 | 699.3
1.2.9 | C06CUVR | VARIOS |  | 1 | 10143.36 | 10143.36
1.2.9.1 | ENSCA002LIQP | INSPECCIÓN POR LÍQUIDOS PENETRANTES ROJOS O FLUORESCENTES | ud | 216 | 44.72 | 10143.36
1.3 | C06AP | COCHERA ARGANZUELA PLANETARIO |  | 1 | 129587.23 | 129587.23
1.3.1 | C06APCDM | DEMOLICIONES |  | 1 | 11917.95 | 11917.95
1.3.1.1 | EL0060 | APERTURA HUECOS >1M2 LADRILLO MACIZO C/COMPRESOR | m3 | 2.51 | 226.34 | 596.53
1.3.1.2 | EL0290 | DEMOLICIÓN DE CÁMARA BUFA DE ESTACIÓN (NOCTURNO) | m2 | 9.68 | 41.01 | 416.82
1.3.1.3 | EL0530 | DEMOLICIÓN DE ZANQUIN O RODAPIÉ DE TERRAZO (NOCTURNO) | m | 4 | 6.64 | 27.88
1.3.1.4 | EL0551 | DEMOLICIÓN FÁB.LADRILLO MACIZO 1/2 PIE C/MARTILLO ELÉCTRICO (NOCTURNO) | m2 | 81.6 | 60.22 | 5159.57
1.3.1.5 | EL0070 | APERTURA HUECOS >1M2 MURO HORMIGÓN C/COMPRESOR | m3 | 9.25 | 588.64 | 5717.15
1.3.2 | C06APCDS | DESMONTAJES |  | 1 | 8447.17 | 8447.17
1.3.2.1 | ED0650 | DESMONTAJE DE PANEL DE CHAPA VITRIFICADA EN ZONA DE OBRAS. (NOCTURNO) | m2 | 24 | 20.97 | 528.48
1.3.2.2 | ED0850 | DESMONTAJE DE PUERTA METÁLICA | ud | 13 | 56.37 | 769.47
1.3.2.3 | DES_TA NP1 | DESMONTAJE Y MONTAJE DE TAPA DE CANALETA VITRIFICADA (NOCTURNO) | m | 8 | 28.27 | 237.44
1.3.2.4 | EL1130N | DEMOLIC. PANTALLA HA C/COMPRESOR (NOCTURNO) | m3 | 9.68 | 469.14 | 4768.37
1.3.2.5 | EL1120 | CORTE DE DISCO DE SOLERA O MURO DE HORMIGÓN | m | 20 | 56.05 | 1177
1.3.2.6 | ED0842N | DESMONTAJE DE PUERTA DE ACERO VITRIFICADA. (NOCTURNO) | m2 | 1 | 46.66 | 48.99
1.3.2.7 | ED0230 | DESMONTAJE DE CARTEL DE SEÑALIZACIÓN AL USUARIO (NOCTURNO) | ud | 1 | 8.46 | 8.88
1.3.2.8 | CM1E01DSA040NP | CORTE DE ESTRUCTURA METÁLICA DE VIGAS-PILARES-PERFILES | kg | 160.12 | 1.66 | 278.61
1.3.2.9 | ED0120NP | DESMONTAJE DE BARANDILLA. | m | 19.2 | 5.71 | 115.2
1.3.2.10 | EZ0210MP | DESMONTAJE DE PLATAFORMA DE TRAMEX | m2 | 3.05 | 17.57 | 56.27
1.3.2.11 | NPELEV002 | LEVANTADO DE CONJUNTO DE ESTRUCTURA METÁLICA | ud | 2 | 218.31 | 458.46
1.3.3 | C06APCAL | ALBAÑILERIA |  | 1 | 22386.4 | 22386.4
1.3.3.1 | EAF0020 | FÁB.LADRILLO PERFORADO 7CM 1/2P.INTERIOR MORTERO M-5 | m2 | 234.3 | 23.34 | 5742.69
1.3.3.2 | EAR0090 | UNIDAD RECIBIDO CERCO PUERTA MORTERO M-10 | ud | 20 | 24.03 | 504.6
1.3.3.3 | EVG0070 | ENFOSCADO MAESTREADO-FRATASADO CSIV-W1 VERTICAL | m2 | 408.6 | 19.13 | 8208.77
1.3.3.4 | EVG0090 | GUARNECIDO MAESTREADO Y ENLUCIDO | m2 | 348.6 | 14.17 | 5187.17
1.3.3.5 | ER0200 | BAJANTE DE PVC DE D=50 MM PARA DESAGÜE | m | 4.4 | 23.83 | 110.09
1.3.3.6 | ER0220 | BANDEJA DE ACERO INOXIDABLE DE DRENAJE ESTANCA | m | 4.4 | 95.24 | 440
1.3.3.7 | ER0290 | CANALON PERIMETRAL EN HUECOS DE RECOGIDA DE AGUA DE ESTACION | m | 16 | 66.7 | 1120.64
1.3.3.8 | ER0340 | IMBORNAL LONGITUDINAL SIFÓNICO PREFABRICADO C/ REJILLA DE FUNDICIÓN | m | 5 | 167.39 | 878.8
1.3.3.9 | ER0470 | TUBO PVC LISO MULTICAPA ENCOLADO 110MM | m | 5 | 14.51 | 76.2
1.3.3.10 | ER0230 | CANAL DE DRENAJE LATERAL CUNA DE 10 A 30CM. | m | 4 | 27.96 | 117.44
1.3.4 | C06APCCR | CERRAJERIA |  | 1 | 28164.49 | 28164.49
1.3.4.1 | ASRGASD | PANEL PARA INTERIOR DE MALLA ELECTROSOLDADA ENMARCADO h=2.10m | m | 29 | 46.32 | 1410.56
1.3.4.2 | ASRGASD1 | PUERTA DE ANCHO 90 CM EN PANEL DE MALLA ELECTROSOLDADA ENMARCADO | ud | 1 | 130.32 | 136.84
1.3.4.3 | EHAD0020MMMP | BARANDILLA EN SEPARACION DE ANDEN Y VIA DE 1,40 M DE ALTURA. | m | 26 | 119.01 | 3248.96
1.3.4.4 | NEHAP0070RR | PUERTA CHAPA DE ACERO GALV. LISA 2 HOJAS 2120x2500 ACOPIO | ud | 5 | 342.18 | 1796.45
1.3.4.5 | NEHAP0060RR | PUERTA CHAPA DE ACERO GALV. LISA 1030x2500 | ud | 3 | 190.72 | 600.78
1.3.4.6 | EHAP0130 | PUERTA CORTAFUEGO RF-90 DOS HOJAS. | ud | 1 | 2222.76 | 2333.9
1.3.4.7 | NEHAP0120 | PUERTA CORTAFUEGO RF-90 DOS HOJAS CHAPA VITRIFICADA. | ud | 2 | 6278.92 | 13185.74
1.3.4.8 | EHAP0100 | PUERTA CORTAFUEGO RF-90 1 HOJA. | ud | 1 | 1191 | 1250.55
1.3.4.9 | NEVB0110R | REPOSICIÓN DE PANEL VITRIFICADO RECTO TIPO SANDWICH (ALTURA1000-3000 mm) | m2 | 12 | 99 | 1247.4
1.3.4.10 | EHI0100 | CHAPA DE ACERO INOXIDABLE EN REMATES. (NOCTURNO) | m2 | 10 | 254.96 | 2677.1
1.3.4.11 | PCPMBI01 | PERNIO CIERRAPUERTA MUELLE CON BRAZO DE ACERO INOX. | ud | 9 | 29.23 | 276.21
1.3.5 | C06APCMN | MONTAJES |  | 1 | 51195.22 | 51195.22
1.3.5.1 | EEA0850 | PLACA ANCLAJE S275 30X30X2CM | ud | 59 | 42.56 | 2636.71
1.3.5.2 | EEA0070MP | ACERO S-275-JR ELABORADO EN TALLER Y PINTADO | Kg | 3681.65 | 10.44 | 40350.88
1.3.5.3 | EHAD0042MT | PAVIMENTO DE REJILLA ELECTROSOLDADA ANTIDESLIZANTE | m2 | 26.48 | 174.79 | 4859.87
1.3.5.4 | EHAD0020MTMP | BARANDILLA EN SEPARACION DE ANDEN Y VIA DE 1,10 M DE ALTURA. | m | 29.36 | 106.65 | 3287.73
1.3.5.5 | EK0120 | MONTAJE DE CARTEL DE SEÑALIZACIÓN AL USUARIO, NOCTURNO | ud | 1 | 57.17 | 60.03
1.3.6 | C06APCPN | PINTURA |  | 1 | 4083.36 | 4083.36
1.3.6.1 | EB0090 | PINTURA ACRÍLICA ANTIPOLVO | m2 | 724 | 5.37 | 4083.36
1.3.7 | C06APCSÑ | SEÑALÉTICA |  | 1 | 856.8 | 856.8
1.3.7.1 | SÑ-OBR.01.03 | SUMINISTRO DE CARTEL INFORMATIVO DE LA OBRA 700 mm x 1000 mm EN CHAPA DE ALUMINIO | ud | 10 | 72.09 | 756.9
1.3.7.2 | SÑ-OBR.01.08 | MONTAJE DE CARTEL INFORMATIVO DE OBRA EN PARAMENTO VERTICAL (700 mm x 1000 mm / 1000 mm x 625 mm) | ud | 10 | 9.51 | 99.9
1.3.8 | C06APCVR | VARIOS |  | 1 | 2535.84 | 2535.84
1.3.8.1 | ENSCA002LIQP | INSPECCIÓN POR LÍQUIDOS PENETRANTES ROJOS O FLUORESCENTES | ud | 54 | 44.72 | 2535.84
1.4 | RAMP | FORMACIÓN DE ACCESO EN RAMPAS |  | 1 | 179864.42 | 179864.42
1.4.1 | CALCEST | CÁLCULO ESTRUCTURAL | ud | 2 | 2403.9 | 5048.2
1.4.2 | DESSERV | ESTUDIO Y DESVÍO DE SERVICIOS AFECTADOS EXISTENTES | PA | 2 | 10000 | 21000
1.4.3 | OCADRAMP | OBRA CIVIL PARA ADECUACIÓN DE RAMPA PARA ACCESO BOMBEROS | PA | 2 | 50000 | 105000
1.4.4 | ACCBOMB | PORTÓN DE ACCESO BOMBEROS | ud | 2 | 23245.82 | 48816.22
2 | 2. | ACTUACIONES EN INSTALACIONES |  | 1 | 2578292.19 | 2578292.19
2.1 | 2.1 | ACTUACIONES EN ANDENES |  | 1 | 449439.96 | 449439.96
2.1.1 | 2.1.1 | COMUNICACIONES Y CONTROL |  | 1 | 449439.96 | 449439.96
2.1.1.1 | 2.1.1.1 | CCTV |  | 1 | 214638.9 | 214638.9
2.1.1.1.1 | I04COMTV01 | Cámara IP | ud | 111 | 1208.11 | 140805.72
2.1.1.1.2 | I04COM120 | Licencia cámara de vídeo IP (burbuja de seguridad) | ud | 15 | 127.68 | 2010.9
2.1.1.1.3 | DIKVAX900 | Alta y configuración de cámaras, generación sinóptico y configuración acciones y permisos | ud | 15 | 64.35 | 1013.55
2.1.1.1.4 | I04CUTPC6A | Cable de 4 pares Cat6 U/UTP GigaREACH XL® blanco | m | 10170 | 5.99 | 63969.3
2.1.1.1.5 | PANFLE24 | Panel FLEXIMAX 24 Puertos Vacío | ud | 29 | 35.84 | 1091.27
2.1.1.1.6 | MODCAT6 | Módulo CAT6 GIGASPEED XL Blanco | ud | 232 | 8.5 | 2071.76
2.1.1.1.7 | LAT2MCAT6 | Latiguillo CAT6 UTP MiNo6 2m | ud | 232 | 7.33 | 1786.4
2.1.1.1.8 | DIKVAX950E | Documentación técnica del Sistema TVCC de Estación. | ud | 1 | 1800 | 1890
2.1.1.2 | 2.1.1.2 | INTERFONÍA |  | 1 | 234801.06 | 234801.06
2.1.1.2.1 | DIKICZ001B | Interfono IP | ud | 89 | 1239.03 | 115787.22
2.1.1.2.2 | I04CUTPC6A | Cable de 4 pares Cat6 U/UTP GigaREACH XL® blanco | m | 8010 | 5.99 | 50382.9
2.1.1.2.3 | INT001 | Desmontaje y reinstalación de interfonos. | ud | 112 | 368.26 | 43307.04
2.1.1.2.4 | I04COM207E | Reconfiguración y pruebas del Sistema Centralizado de Interfonía (SCI). | ud | 1 | 6543.6 | 6870.78
2.1.1.2.5 | DIKIBX105E | Modificación de la base de datos PMT. | ud | 1 | 6444.4 | 6766.62
2.1.1.2.6 | DIKICX850E | Integración en COMMIT 3.0 de la interfonía de estación. | ud | 1 | 3360 | 3528
2.1.1.2.7 | DIKICX900E | Ingeniería, pruebas y p.p. Sistema de Interfonía. | ud | 1 | 5880 | 6174
2.1.1.2.8 | DIKICX950E | Documentación técnica del Sistema Interfonía. | ud | 1 | 1890 | 1984.5
2.2 | 2.2 | ACTUACIONES EN TÚNEL |  | 1 | 1462310.8 | 1462310.8
2.2.1 | 2.2.1 | COMUNICACIONES Y CONTROL |  | 1 | 1417912.56 | 1417912.56
2.2.1.1 | 2.19.2.1.6 | RED FÍSICA |  | 1 | 97242.25 | 97242.25
2.2.1.1.1 | EKPBMO024 | Suministro e instalación de bandejas para armario repartidor de fibra 12 conectores ( para cables de 24 fibras ópticas) | ud | 11 | 24.68 | 285.01
2.2.1.1.2 | EPKOCW011 | Suministro e instalación de caja de montaje en pared de fibra óptica FHD, hasta 48 fibras | ud | 11 | 67 | 773.85
2.2.1.1.3 | EPKOCA011 | Suministro de cable de 12 fibras ópticas monomodo + 12 fibras ópticas multimodo | m | 4571 | 2.15 | 10330.46
2.2.1.1.4 | DCSINSTF05 | Instalación de Cable de 24 fibras ópticas mixto (12+12) | m | 4571 | 8 | 38396.4
2.2.1.1.5 | DIKODB001 | Empalme por arco de fusión de fibra óptica | ud | 528 | 59.79 | 33147.84
2.2.1.1.6 | DIKOAC010 | Adaptadores LC/APC-LC/APC | ud | 264 | 4.18 | 1158.96
2.2.1.1.7 | DIKOAC020 | "Pigtail" de 2,5 m con conector LC/APC | ud | 528 | 12.43 | 6890.4
2.2.1.1.8 | DIKOAW902 | Pruebas y medidas de cable de fibra óptica | ud | 22 | 16.94 | 391.38
2.2.1.1.9 | DIKOAW950 | Documentación técnica de fibra óptica | ud | 11 | 508.05 | 5867.95
2.2.1.2 | 2.2.1.1 | CCTV |  | 1 | 1115569.03 | 1115569.03
2.2.1.2.1 | I04COMTV01 | Cámara IP | ud | 254 | 1208.11 | 322204.08
2.2.1.2.2 | I04COMTV15 | Cámara IP (Detección Fuego). | ud | 61 | 7883.11 | 504913.47
2.2.1.2.3 | I04CUTPC6A | Cable de 4 pares Cat6 U/UTP GigaREACH XL® blanco | m | 36768 | 5.99 | 231270.72
2.2.1.2.4 | PANFLE24 | Panel FLEXIMAX 24 Puertos Vacío | ud | 41 | 35.84 | 1542.83
2.2.1.2.5 | MODCAT6 | Módulo CAT6 GIGASPEED XL Blanco | ud | 177 | 8.5 | 1580.61
2.2.1.2.6 | LAT2MCAT6 | Latiguillo CAT6 UTP MiNo6 2m | ud | 177 | 7.33 | 1362.9
2.2.1.2.7 | DIKPBCF001 | Ejecución paso de bóveda para instalación de cables de CCTV | ud | 37 | 1147.58 | 44583.52
2.2.1.2.8 | PRYCON | Pruebas y configuración analítica de vídeo | ud | 70 | 56.07 | 4120.9
2.2.1.2.9 | DIKVAX950T | Documentación técnica del Sistema TVCC de Túnel | ud | 1 | 3800 | 3990
2.2.1.3 | 2.2.1.2 | ANTI-INTRUSIÓN |  | 1 | 126840.69 | 126840.69
2.2.1.3.1 | DIKEDX010 | Centralita anti-intrusión Galaxy. | ud | 8 | 3521.6 | 29581.44
2.2.1.3.2 | DIKEDX004 | Conjunto de detectores de exterior estancos. | ud | 10 | 2707.3 | 28426.7
2.2.1.3.3 | DIKEDX012 | Módulo expansor RIO/PSU. | ud | 10 | 1910.3 | 20058.2
2.2.1.3.4 | DIKEDX075 | Cable 2 x 2 x 0,75 (AS) Apantallado por par en aluminio | m | 5125 | 4.53 | 24395
2.2.1.3.5 | DIKEDX055 | Barrera doble de infrarrojo. | ud | 16 | 446.03 | 7493.28
2.2.1.3.6 | SIIRE | Dispositiivo de alarma luminosa/sonora | ud | 8 | 367.06 | 3083.28
2.2.1.3.7 | DIKEDX011 | Licencia de integración de Central Antiintrusión en Genetec | ud | 8 | 270 | 2268
2.2.1.3.8 | DIKEDX030 | Integración de Central Anti-Intrusión | ud | 8 | 830 | 6972
2.2.1.3.9 | DIKEDX070 | Configuración de procedimiento en PSIM | ud | 8 | 506.31 | 4253.04
2.2.1.3.10 | DIKEDX950 | Documentación técnica del Sistema. | ud | 1 | 295 | 309.75
2.2.1.4 | 2.2.1.3 | SALIDAS DE EMERGENCIA |  | 1 | 78260.59 | 78260.59
2.2.1.4.1 | DIKRAD006 | Cable coaxial cerrado 1/2" | m | 190 | 6.18 | 1233.1
2.2.1.4.2 | DIKTET022 | Cable radiante 1/2" | m | 300 | 23.34 | 7353
2.2.1.4.3 | DIKDPA001 | Suministro e Instalación de Divisor de Potencia Asimétrico | ud | 2 | 919.11 | 1930.14
2.2.1.4.4 | DIKRAD013 | Carga de terminación cable radiante | ud | 2 | 110.04 | 231.08
2.2.1.4.5 | DIKTET004 | Pruebas de cobertura y medida de los niveles de señal TETRA en Salida de Emergencia de túneles | ud | 2 | 1325.1 | 2782.72
2.2.1.4.6 | DIKTET013 | Documentación del Sistema Tetra | ud | 1 | 2208.5 | 2318.93
2.2.1.4.7 | DIKEAA029 | U.R. en Salidas de Evacuación (Ethernet 2). | ud | 2 | 7621.07 | 16004.24
2.2.1.4.8 | DIKSEM400 | Integración UR S.Emergencia en el SCPCi. | ud | 2 | 3484 | 7316.4
2.2.1.4.9 | I04COMTV01 | Cámara IP | ud | 6 | 1208.11 | 7611.12
2.2.1.4.10 | I04CUTPC6A | Cable de 4 pares Cat6 U/UTP GigaREACH XL® blanco | m | 960 | 5.99 | 6038.4
2.2.1.4.11 | DIKICZ001SEM | Interfono IP | ud | 6 | 1419.09 | 8940.24
2.2.1.4.12 | DIKSEM950 | Documentación S. Emergencia. | ud | 1 | 250 | 262.5
2.2.1.4.13 | EPKDCX006 | Conmutador Industrial 8 puertos PoE | ud | 2 | 1819.08 | 3820.06
2.2.1.4.14 | I04TRANS00 | Transceptor de 1 Gbps multimodo hasta 1 km | ud | 2 | 106.04 | 222.68
2.2.1.4.15 | DIKEDX004 | Conjunto de detectores de exterior estancos. | ud | 2 | 2707.3 | 5685.34
2.2.1.4.16 | DIKEDX012 | Módulo expansor RIO/PSU. | ud | 2 | 1910.3 | 4011.64
2.2.1.4.17 | DIKEDX075 | Cable 2 x 2 x 0,75 (AS) Apantallado por par en aluminio | m | 525 | 4.53 | 2499
2.2.2 | 2.2.2 | PROTECCIÓN CONTRA INCENDIOS |  | 1 | 44398.24 | 44398.24
2.2.2.1 | PCICCTV | Configuración -integración de nuevo detector AVIOTEC o similar | ud | 61 | 693.18 | 44398.24
2.3 | 2.3 | ACTUACIONES EN DEPÓSITOS Y COCHERAS |  | 1 | 666541.43 | 666541.43
2.3.1 | 2.3.1 | ACTUACIONES EN DEPÓSITO 8. LAGUNA |  | 1 | 489311.96 | 489311.96
2.3.1.1 | 2.3.1.1 | COMUNICACIONES Y CONTROL |  | 1 | 147089.43 | 147089.43
2.3.1.1.1 | 2.3.1.1.1 | CCTV |  | 1 | 3852.99 | 3852.99
2.3.1.1.1.1 | I04COMTV01 | Cámara IP | ud | 2 | 1208.11 | 2537.04
2.3.1.1.1.2 | I04CUTPC6A | Cable de 4 pares Cat6 U/UTP GigaREACH XL® blanco | m | 180 | 5.99 | 1132.2
2.3.1.1.1.3 | DIKVAX950D | Documentación técnica del Sistema TVCC de Depósito/Cochera | ud | 1 | 175 | 183.75
2.3.1.1.2 | 2.3.1.1.2 | INTERFONIA |  | 1 | 3351.81 | 3351.81
2.3.1.1.2.1 | DIKICZ001B | Interfono IP | ud | 2 | 1239.03 | 2601.96
2.3.1.1.2.2 | I04CUTPC6A | Cable de 4 pares Cat6 U/UTP GigaREACH XL® blanco | m | 90 | 5.99 | 566.1
2.3.1.1.2.3 | DIKICX950D | Documentación técnica del Sistema Interfonía. | ud | 1 | 175 | 183.75
2.3.1.1.3 | 2.3.1.1.3 | CONTROL DE ACCESOS |  | 1 | 10466.84 | 10466.84
2.3.1.1.3.1 | CONSPA01 | Equipo de control de accesos | ud | 2 | 2989.11 | 6277.14
2.3.1.1.3.2 | DIKECX005 | Cerradura eléctrica tipo maestrable. | ud | 2 | 491.25 | 1031.62
2.3.1.1.3.3 | DIKECX009 | Conjunto accesorios sistema control de accesos. | ud | 2 | 873.85 | 1835.08
2.3.1.1.3.4 | DIKEVA001 | Instalación y cableado. | ud | 2 | 475 | 997.5
2.3.1.1.3.5 | DIKECX950 | Documentación técnica del Sistema. | ud | 1 | 310 | 325.5
2.3.1.1.4 | 2.3.1.1.4 | ANTI-INTRUSIÓN |  | 1 | 112032.51 | 112032.51
2.3.1.1.4.1 | DIKEDX010 | Centralita anti-intrusión Galaxy. | ud | 1 | 3521.6 | 3697.68
2.3.1.1.4.2 | DIKEDX004 | Conjunto de detectores de exterior estancos. | ud | 2 | 2707.3 | 5685.34
2.3.1.1.4.3 | DIKEDX012 | Módulo expansor RIO/PSU. | ud | 5 | 1910.3 | 10029.1
2.3.1.1.4.4 | DIKEDX075 | Cable 2 x 2 x 0,75 (AS) Apantallado por par en aluminio | m | 1352 | 4.53 | 6435.52
2.3.1.1.4.5 | DIKEDX055 | Barrera doble de infrarrojo. | ud | 20 | 446.03 | 9366.6
2.3.1.1.4.6 | DIKEDX011 | Licencia de integración de Central Antiintrusión en Genetec | ud | 1 | 270 | 283.5
2.3.1.1.4.7 | DIKEDX030 | Integración de Central Anti-Intrusión | ud | 1 | 830 | 871.5
2.3.1.1.4.8 | DIKEDX070 | Configuración de procedimiento en PSIM | ud | 2 | 506.31 | 1063.26
2.3.1.1.4.9 | I04CETVV71 | Báculo abatible de hasta 8 m. de altura. | ud | 26 | 2175.44 | 59389.46
2.3.1.1.4.10 | I04CETV070 | Base para báculo. | ud | 26 | 432.88 | 11817.52
2.3.1.1.4.11 | SIIRE | Dispositiivo de alarma luminosa/sonora | ud | 8 | 367.06 | 3083.28
2.3.1.1.4.12 | DIKEDX950 | Documentación técnica del Sistema. | ud | 1 | 295 | 309.75
2.3.1.1.5 | 2.3.1.1.5 | RED DE COMUNICACIONES |  | 1 | 17385.28 | 17385.28
2.3.1.1.5.1 | DIKODA019DEP | Armario rack mural 19'' pivotante 9U | ud | 2 | 262.69 | 551.64
2.3.1.1.5.2 | EPKDCX006 | Conmutador Industrial 8 puertos PoE | ud | 2 | 1819.08 | 3820.06
2.3.1.1.5.3 | I04TRANS00 | Transceptor de 1 Gbps multimodo hasta 1 km | ud | 4 | 106.04 | 445.36
2.3.1.1.5.4 | EKPBMO024 | Suministro e instalación de bandejas para armario repartidor de fibra 12 conectores ( para cables de 24 fibras ópticas) | ud | 4 | 24.68 | 103.64
2.3.1.1.5.5 | EPKOCA011 | Suministro de cable de 12 fibras ópticas monomodo + 12 fibras ópticas multimodo | m | 595 | 2.15 | 1344.7
2.3.1.1.5.6 | DCSINSTF05 | Instalación de Cable de 24 fibras ópticas mixto (12+12) | m | 263 | 8 | 2209.2
2.3.1.1.5.7 | DIKODB001 | Empalme por arco de fusión de fibra óptica | ud | 96 | 59.79 | 6026.88
2.3.1.1.5.8 | DIKOAC010 | Adaptadores LC/APC-LC/APC | ud | 96 | 4.18 | 421.44
2.3.1.1.5.9 | DIKOAC020 | "Pigtail" de 2,5 m con conector LC/APC | ud | 96 | 12.43 | 1252.8
2.3.1.1.5.10 | DIKOAW902 | Pruebas y medidas de cable de fibra óptica | ud | 48 | 16.94 | 853.92
2.3.1.1.5.11 | DIKOAW950D | Documentación técnica de fibra óptica Dpto/Cochera | ud | 2 | 169.35 | 355.64
2.3.1.2 | 2.3.1.2 | DISTRIBUCIÓN DE ENERGÍA |  | 1 | 16037.57 | 16037.57
2.3.1.2.1 | I31CBG001 | Cable Cu. de 3 G 1,5 mm². RZ1-K (AS)-0.6/1 KV. | m | 1120 | 1.7 | 2004.8
2.3.1.2.2 | I31CBG002 | Cable Cu. de 3 G 2,5 mm². RZ1-K (AS)-0.6/1 KV. | m | 220 | 2.26 | 521.4
2.3.1.2.3 | I31CBG004 | Cable Cu. de 3 G 6 mm². RZ1-K (AS)-0.6/1 KV. | m | 550 | 4.42 | 2552
2.3.1.2.4 | I31BAD092X2 | Modificación de cuadro eléctrico existente para puerta automática | u | 9 | 222.17 | 2099.52
2.3.1.2.5 | I31EST041 | Luminaria estanca LED. 15-50W 4000K. | u | 42 | 79.5 | 3506.16
2.3.1.2.6 | I310769 | Tubo de acero enchufable M25 | m | 220 | 14.75 | 3407.8
2.3.1.2.7 | 131ILE006 | Luminaria de emergencia LED 300 lm, 1h, NP, autotest | u | 12 | 62.62 | 789
2.3.1.2.8 | I31VDA070D8 | Desmontaje de instalación eléctrica afectada por las obras D8 | u | 1 | 1101.8 | 1156.89
2.3.1.3 | 2.3.1.3 | PROTECCIÓN CONTRA INCENDIOS |  | 1 | 326184.96 | 326184.96
2.3.1.3.1 | 2.3.1.3.1 | DETECCIÓN DE INCENDIOS |  | 1 | 244188.57 | 244188.57
2.3.1.3.1.1 | 01.01.01.01 | Desmontaje de pulsador de alarma de incendios | ud | 6 | 20.43 | 128.7
2.3.1.3.1.2 | 01.01.01.03 | Retirada de cableado existente | m | 100 | 0.54 | 57
2.3.1.3.1.3 | 01.01.01.04 | Desmontaje de canalización superficial | m | 100 | 1.03 | 108
2.3.1.3.1.4 | 01.01.02.01 | Modulo analógico 1 entrada y 1 salida | ud | 20 | 284.23 | 5968.8
2.3.1.3.1.5 | 01.01.02.02 | Caja montaje superficie módulos | ud | 20 | 35.98 | 755.6
2.3.1.3.1.6 | 01.01.02.03 | Línea de alimentación eléctrica | m | 100 | 62.53 | 6566
2.3.1.3.1.7 | 01.01.02.04 | Alimentación 24 vcc desde f.A. Auxiliar | m | 150 | 5.19 | 817.5
2.3.1.3.1.8 | 01.01.02.05 | Bus de detección de incendios 2 x 1,5 mm² | m | 800 | 5.19 | 4360
2.3.1.3.1.9 | 01.01.02.06 | Canalización de tubo de acero galvanizado enchufable | m | 800 | 13.6 | 11424
2.3.1.3.1.10 | 01.01.02.07 | Modulo bus lsn 300ma | ud | 1 | 679.12 | 713.08
2.3.1.3.1.11 | 15 | Pulsador analógico | ud | 54 | 103.97 | 5895.18
2.3.1.3.1.12 | 01.01.03.02 | Sirena analógica | ud | 6 | 234.43 | 1476.9
2.3.1.3.1.13 | 01.01.03.03 | Fuente de alimentación 24vcc 5a | ud | 5 | 714.14 | 3749.25
2.3.1.3.1.14 | 01.01.03.05 | Cámara termográfica thermalview 15-147bd | ud | 9 | 20050.69 | 189478.98
2.3.1.3.1.15 | 01.01.03.06 | Soporte cámara domo | ud | 9 | 65.12 | 615.42
2.3.1.3.1.16 | 01.01.04.01 | Pulsador de incendios reubicado | ud | 25 | 28.1 | 737.75
2.3.1.3.1.17 | 01.01.05.01 | Puesta en marcha del sistema de detección | ud | 1 | 1175.92 | 1234.72
2.3.1.3.1.18 | 01.01.05.02 | Programación central pc | ud | 1 | 848.32 | 890.74
2.3.1.3.1.19 | 01.01.05.03 | Configuración e integración sistema de detección analógico (max. 400 ptos.) | ud | 1 | 7349.79 | 7717.28
2.3.1.3.1.20 | 01.01.05.10 | Ampliación del sinóptico | ud | 1 | 1422.54 | 1493.67
2.3.1.3.2 | 2.3.1.3.2 | SISTEMA DE ALARMA POR VOZ |  | 1 | 14855.26 | 14855.26
2.3.1.3.2.1 | 01.02.01.01 | Bocina, 35w/127 db, 20" | ud | 9 | 147.83 | 1396.98
2.3.1.3.2.2 | 01.02.02.01 | Amplificador de potencia de 600 w | ud | 1 | 5409.14 | 5679.6
2.3.1.3.2.3 | 01.02.02.02 | Dispositivo de supervisión de la integridad | ud | 1 | 78.12 | 82.03
2.3.1.3.2.4 | 01.02.03.01 | Cableado 2 x 2,5 mm² | m | 500 | 5.7 | 2995
2.3.1.3.2.5 | 01.01.02.06 | Canalización de tubo de acero galvanizado enchufable | m | 250 | 13.6 | 3570
2.3.1.3.2.6 | 01.02.03.03 | Puesta en marcha del sistema | ud | 1 | 1077.76 | 1131.65
2.3.1.3.3 | 2.3.1.3.3 | EXTINCIÓN DE INCENDIOS |  | 1 | 28698.96 | 28698.96
2.3.1.3.3.1 | 01.03.01.01 | Reubicación de extintor existentes | ud | 50 | 16.29 | 855
2.3.1.3.3.2 | 01.03.01.02 | Extintor polvo abc 6 kg | ud | 15 | 78.27 | 1232.7
2.3.1.3.3.3 | 01.03.01.03 | Extintor CO2 5 kg | ud | 6 | 120.33 | 758.1
2.3.1.3.3.4 | 01.03.02.01 | Armario para hidrantes interiores | ud | 10 | 379.75 | 3987.4
2.3.1.3.3.5 | 01.03.02.02 | Tubería de acero 1 1/2" | m | 150 | 49.54 | 7803
2.3.1.3.3.6 | 01.03.02.03 | Tubería de acero 4" | m | 14 | 77.63 | 1141.14
2.3.1.3.3.7 | 01.03.02.04 | Trabajos necesarios adecuación y conexión con red existente | ud | 2 | 400 | 840
2.3.1.3.3.8 | 01.03.02.05 | Ayudas de albañilería para la adecuación de la red de hidrantes interiores | ud | 1 | 450 | 472.5
2.3.1.3.3.9 | 01.03.02.06 | Válvula de mariposa con volante, final de carrera y unión ranurada 4" - dn100. Homologada ul / fm. | ud | 4 | 243.41 | 1022.32
2.3.1.3.3.10 | 01.03.02.07 | Armario de dotación | ud | 2 | 1488.07 | 3124.94
2.3.1.3.3.11 | 01.03.02.08 | Reubicación armario de dotación existente | ud | 12 | 16.29 | 205.2
2.3.1.3.3.12 | 01.03.03.02 | Reubicación de boca de incendio equipada | ud | 1 | 224.77 | 236.01
2.3.1.3.3.13 | 01.03.03.03 | Tubería de acero 1 1/2" | m | 60 | 49.54 | 3121.2
2.3.1.3.3.14 | 01.03.03.04 | Trabajos necesarios adecuación y conexión con red existente | ud | 1 | 400 | 420
2.3.1.3.3.15 | 01.03.03.05 | Ayudas de albañilería para la adecuación de la red de hidrantes interiores | ud | 1 | 450 | 472.5
2.3.1.3.3.16 | 01.03.03.06 | Boca incendio equipada 25 mm con toma adicional de 45 mm/20m | ud | 2 | 770.8 | 1618.68
2.3.1.3.3.17 | 01.03.04.01 | Vaciado de la red de hidrantes interiores | ud | 1 | 330.54 | 347.07
2.3.1.3.3.18 | 01.03.04.02 | Vaciado de la red de bies de oficina | ud | 1 | 330.54 | 347.07
2.3.1.3.3.19 | 01.03.04.03 | Pruebas de presión de la red pci y puesta en marcha | ud | 1 | 661.08 | 694.13
2.3.1.3.4 | 2.3.1.3.4 | SEÑALIZACIÓN |  | 1 | 1861.25 | 1861.25
2.3.1.3.4.1 | 01.04.01 | Desmontaje de señalización de extinción o evacuación. | ud | 50 | 2.79 | 146.5
2.3.1.3.4.2 | 01.04.02 | Señalización hasta 10 m clase a evacución | ud | 60 | 12.81 | 807
2.3.1.3.4.3 | 01.04.03 | Señalización hasta 10 m clase a m.Extinción panorámica-banderola | ud | 25 | 34.58 | 907.75
2.3.1.3.5 | 2.3.1.3.5 | MEDIOS AUXILIARES Y VARIOS |  | 1 | 4555.34 | 4555.34
2.3.1.3.5.1 | 01.06.01 | Plataforma elevadora tijera | d | 1 | 1613.6 | 1694.28
2.3.1.3.5.2 | 01.06.02 | Transporte plataforma de tijera | ud | 1 | 116.62 | 122.45
2.3.1.3.5.3 | 01.06.03 | Plataforma elevadora cesta | d | 1 | 2608.2 | 2738.61
2.3.1.3.6 | 2.3.1.3.6 | DOCUMENTACIÓN Y REGISTRO |  | 1 | 32025.58 | 32025.58
2.3.1.3.6.1 | EXCSIM001 | Análisis prestacional cumplimiento normativo y tramitación excepcionalidad Industria | ud | 1 | 17791.35 | 18680.92
2.3.1.3.6.2 | DOCTEC001 | Elaboración documentación técnica | ud | 1 | 8223.6 | 8634.78
2.3.1.3.6.3 | OCA001REG | Tasas oca para inspección y registro de instalaciones PCI | ud | 1 | 4485.6 | 4709.88
2.3.2 | 2.3.2 | ACTUACIONES EN COCHERA C. UNIVERSITARIA |  | 1 | 82734.22 | 82734.22
2.3.2.1 | 2.3.2.1 | COMUNICACIONES Y CONTROL |  | 1 | 30969.2 | 30969.2
2.3.2.1.1 | 2.3.2.1.1 | CCTV |  | 1 | 2018.37 | 2018.37
2.3.2.1.1.1 | I04COMTV01 | Cámara IP | ud | 1 | 1208.11 | 1268.52
2.3.2.1.1.2 | I04CUTPC6A | Cable de 4 pares Cat6 U/UTP GigaREACH XL® blanco | m | 90 | 5.99 | 566.1
2.3.2.1.1.3 | DIKVAX950D | Documentación técnica del Sistema TVCC de Depósito/Cochera | ud | 1 | 175 | 183.75
2.3.2.1.2 | 2.3.2.1.2 | INTERFONIA |  | 1 | 2050.83 | 2050.83
2.3.2.1.2.1 | DIKICZ001B | Interfono IP | ud | 1 | 1239.03 | 1300.98
2.3.2.1.2.2 | I04CUTPC6A | Cable de 4 pares Cat6 U/UTP GigaREACH XL® blanco | m | 90 | 5.99 | 566.1
2.3.2.1.2.3 | DIKICX950D | Documentación técnica del Sistema Interfonía. | ud | 1 | 175 | 183.75
2.3.2.1.3 | 2.3.2.1.3 | CONTROL DE ACCESOS |  | 1 | 5396.17 | 5396.17
2.3.2.1.3.1 | CONSPA01 | Equipo de control de accesos | ud | 1 | 2989.11 | 3138.57
2.3.2.1.3.2 | DIKECX005 | Cerradura eléctrica tipo maestrable. | ud | 1 | 491.25 | 515.81
2.3.2.1.3.3 | DIKECX009 | Conjunto accesorios sistema control de accesos. | ud | 1 | 873.85 | 917.54
2.3.2.1.3.4 | DIKEVA001 | Instalación y cableado. | ud | 1 | 475 | 498.75
2.3.2.1.3.5 | DIKECX950 | Documentación técnica del Sistema. | ud | 1 | 310 | 325.5
2.3.2.1.4 | 2.3.2.1.4 | ANTI-INTRUSION |  | 1 | 11784.56 | 11784.56
2.3.2.1.4.1 | DIKEDX010 | Centralita anti-intrusión Galaxy. | ud | 1 | 3521.6 | 3697.68
2.3.2.1.4.2 | DIKEDX004 | Conjunto de detectores de exterior estancos. | ud | 1 | 2707.3 | 2842.67
2.3.2.1.4.3 | DIKEDX012 | Módulo expansor RIO/PSU. | ud | 1 | 1910.3 | 2005.82
2.3.2.1.4.4 | DIKEDX075 | Cable 2 x 2 x 0,75 (AS) Apantallado por par en aluminio | m | 326 | 4.53 | 1551.76
2.3.2.1.4.5 | DIKEDX011 | Licencia de integración de Central Antiintrusión en Genetec | ud | 1 | 270 | 283.5
2.3.2.1.4.6 | DIKEDX030 | Integración de Central Anti-Intrusión | ud | 1 | 830 | 871.5
2.3.2.1.4.7 | DIKEDX070 | Configuración de procedimiento en PSIM | ud | 1 | 506.31 | 531.63
2.3.2.1.5 | 2.3.2.1.5 | RED DE COMUNICACIONES |  | 1 | 9719.27 | 9719.27
2.3.2.1.5.1 | DIKODA019DEP | Armario rack mural 19'' pivotante 9U | ud | 1 | 262.69 | 275.82
2.3.2.1.5.2 | EPKDCX006 | Conmutador Industrial 8 puertos PoE | ud | 1 | 1819.08 | 1910.03
2.3.2.1.5.3 | I04TRANS00 | Transceptor de 1 Gbps multimodo hasta 1 km | ud | 2 | 106.04 | 222.68
2.3.2.1.5.4 | EKPBMO024 | Suministro e instalación de bandejas para armario repartidor de fibra 12 conectores ( para cables de 24 fibras ópticas) | ud | 2 | 24.68 | 51.82
2.3.2.1.5.5 | EPKOCA011 | Suministro de cable de 12 fibras ópticas monomodo + 12 fibras ópticas multimodo | m | 263 | 2.15 | 594.38
2.3.2.1.5.6 | DCSINSTF05 | Instalación de Cable de 24 fibras ópticas mixto (12+12) | m | 263 | 8 | 2209.2
2.3.2.1.5.7 | DIKODB001 | Empalme por arco de fusión de fibra óptica | ud | 48 | 59.79 | 3013.44
2.3.2.1.5.8 | DIKOAC010 | Adaptadores LC/APC-LC/APC | ud | 48 | 4.18 | 210.72
2.3.2.1.5.9 | DIKOAC020 | "Pigtail" de 2,5 m con conector LC/APC | ud | 48 | 12.43 | 626.4
2.3.2.1.5.10 | DIKOAW902 | Pruebas y medidas de cable de fibra óptica | ud | 24 | 16.94 | 426.96
2.3.2.1.5.11 | DIKOAW950D | Documentación técnica de fibra óptica Dpto/Cochera | ud | 1 | 169.35 | 177.82
2.3.2.2 | 2.3.2.2 | DISTRIBUCIÓN DE ENERGÍA |  | 1 | 17168.51 | 17168.51
2.3.2.2.1 | I31CBG001 | Cable Cu. de 3 G 1,5 mm². RZ1-K (AS)-0.6/1 KV. | m | 180 | 1.7 | 322.2
2.3.2.2.2 | I31CBG002 | Cable Cu. de 3 G 2,5 mm². RZ1-K (AS)-0.6/1 KV. | m | 140 | 2.26 | 331.8
2.3.2.2.3 | I31CBG004 | Cable Cu. de 3 G 6 mm². RZ1-K (AS)-0.6/1 KV. | m | 200 | 4.42 | 928
2.3.2.2.4 | I31EST041 | Luminaria estanca LED. 15-50W 4000K. | u | 26 | 79.5 | 2170.48
2.3.2.2.5 | 131ILE006 | Luminaria de emergencia LED 300 lm, 1h, NP, autotest | u | 12 | 62.62 | 789
2.3.2.2.6 | I31BDA013TXX31 | Cuadro secundario general de alumbrado y fuerza para cuartos | u | 6 | 420.39 | 2648.46
2.3.2.2.7 | I31CBF006 | Cable Cu. de 5 G 16 mm². RZ1-K (AS)-0.6/1 KV. | m | 40 | 15.62 | 656
2.3.2.2.8 | DIDKTA004X1 | Tubo rígido M25 libre de halogenos | m | 130 | 6.94 | 947.7
2.3.2.2.9 | IFI310146 | Canal libre de halógenos 50x100 con tapa | m | 30 | 41.19 | 1297.5
2.3.2.2.10 | I31BJA025 | Interruptor / Conmutador estanco unipolar | u | 6 | 14.55 | 91.68
2.3.2.2.11 | I31KD020 | Kit puesto de trabajo eléctrico PVC superficie/empotrar 4 TC + 1-4 conectores voz/datos | ud | 3 | 87.18 | 274.62
2.3.2.2.12 | I31BIA006 | Base de enchufe schuko estanca 2P+T.T. 16A | u | 12 | 17.03 | 214.56
2.3.2.2.13 | I31ILU137X2 | Kit de emergencia para campana industrial | u | 16 | 302.49 | 5081.76
2.3.2.2.14 | I31VM008 | Legalización y tramitación para puesta en servicio de modificación de la instalación eléctrica en LPC (<100 kW) | u | 1 | 686.3 | 720.62
2.3.2.2.15 | I31VDA070C6.2 | Desmontaje de instalación eléctrica afectada por las obras cocheras Ciudad Universitaria | u | 1 | 661.08 | 694.13
2.3.2.3 | 2.3.2.3 | PROTECCIÓN CONTRA INCENDIOS |  | 1 | 34596.51 | 34596.51
2.3.2.3.1 | DOCTEC001 | Elaboración documentación técnica | ud | 1 | 8223.6 | 8634.78
2.3.2.3.2 | OCA001REG | Tasas oca para inspección y registro de instalaciones PCI | ud | 1 | 4485.6 | 4709.88
2.3.2.3.3 | 01.03.01.01 | Reubicación de extintor existentes | ud | 50 | 16.29 | 855
2.3.2.3.4 | 01.03.01.02 | Extintor polvo abc 6 kg | ud | 15 | 78.27 | 1232.7
2.3.2.3.5 | 01.03.01.03 | Extintor CO2 5 kg | ud | 6 | 120.33 | 758.1
2.3.2.3.6 | 01.04.01 | Desmontaje de señalización de extinción o evacuación. | ud | 50 | 2.79 | 146.5
2.3.2.3.7 | 01.04.02 | Señalización hasta 10 m clase a evacución | ud | 50 | 12.81 | 672.5
2.3.2.3.8 | 01.04.03 | Señalización hasta 10 m clase a m.Extinción panorámica-banderola | ud | 25 | 34.58 | 907.75
2.3.2.3.9 | 01.01.02.05 | Bus de detección de incendios 2 x 1,5 mm² | m | 700 | 5.19 | 3815
2.3.2.3.10 | 01.01.02.06 | Canalización de tubo de acero galvanizado enchufable | m | 700 | 13.6 | 9996
2.3.2.3.11 | 15 | Pulsador analógico | ud | 15 | 103.97 | 1637.55
2.3.2.3.12 | 01.01.03.02 | Sirena analógica | ud | 5 | 234.43 | 1230.75
2.3.3 | 2.3.3 | ACTUACIONES EN COCHERA ARGANZUELA-PLANETARIO |  | 1 | 77180.75 | 77180.75
2.3.3.1 | 2.3.3.1 | COMUNICACIONES Y CONTROL |  | 1 | 31214.38 | 31214.38
2.3.3.1.1 | 2.3.3.1.1 | CCTV |  | 1 | 2018.37 | 2018.37
2.3.3.1.1.1 | I04COMTV01 | Cámara IP | ud | 1 | 1208.11 | 1268.52
2.3.3.1.1.2 | I04CUTPC6A | Cable de 4 pares Cat6 U/UTP GigaREACH XL® blanco | m | 90 | 5.99 | 566.1
2.3.3.1.1.3 | DIKVAX950D | Documentación técnica del Sistema TVCC de Depósito/Cochera | ud | 1 | 175 | 183.75
2.3.3.1.2 | 2.3.3.1.2 | INTERFONIA |  | 1 | 2050.83 | 2050.83
2.3.3.1.2.1 | DIKICZ001B | Interfono IP | ud | 1 | 1239.03 | 1300.98
2.3.3.1.2.2 | I04CUTPC6A | Cable de 4 pares Cat6 U/UTP GigaREACH XL® blanco | m | 90 | 5.99 | 566.1
2.3.3.1.2.3 | DIKICX950D | Documentación técnica del Sistema Interfonía. | ud | 1 | 175 | 183.75
2.3.3.1.3 | 2.3.3.1.3 | CONTROL DE ACCESOS |  | 1 | 5396.17 | 5396.17
2.3.3.1.3.1 | CONSPA01 | Equipo de control de accesos | ud | 1 | 2989.11 | 3138.57
2.3.3.1.3.2 | DIKECX005 | Cerradura eléctrica tipo maestrable. | ud | 1 | 491.25 | 515.81
2.3.3.1.3.3 | DIKECX009 | Conjunto accesorios sistema control de accesos. | ud | 1 | 873.85 | 917.54
2.3.3.1.3.4 | DIKEVA001 | Instalación y cableado. | ud | 1 | 475 | 498.75
2.3.3.1.3.5 | DIKECX950 | Documentación técnica del Sistema. | ud | 1 | 310 | 325.5
2.3.3.1.4 | 2.3.3.1.4 | ANTI-INTRUSIÓN |  | 1 | 11784.56 | 11784.56
2.3.3.1.4.1 | DIKEDX010 | Centralita anti-intrusión Galaxy. | ud | 1 | 3521.6 | 3697.68
2.3.3.1.4.2 | DIKEDX004 | Conjunto de detectores de exterior estancos. | ud | 1 | 2707.3 | 2842.67
2.3.3.1.4.3 | DIKEDX012 | Módulo expansor RIO/PSU. | ud | 1 | 1910.3 | 2005.82
2.3.3.1.4.4 | DIKEDX075 | Cable 2 x 2 x 0,75 (AS) Apantallado por par en aluminio | m | 326 | 4.53 | 1551.76
2.3.3.1.4.5 | DIKEDX011 | Licencia de integración de Central Antiintrusión en Genetec | ud | 1 | 270 | 283.5
2.3.3.1.4.6 | DIKEDX030 | Integración de Central Anti-Intrusión | ud | 1 | 830 | 871.5
2.3.3.1.4.7 | DIKEDX070 | Configuración de procedimiento en PSIM | ud | 1 | 506.31 | 531.63
2.3.3.1.5 | 2.3.3.1.5 | RED DE COMUNICACIONES |  | 1 | 9964.45 | 9964.45
2.3.3.1.5.1 | DIKODA019DEP | Armario rack mural 19'' pivotante 9U | ud | 1 | 262.69 | 275.82
2.3.3.1.5.2 | EPKDCX006 | Conmutador Industrial 8 puertos PoE | ud | 1 | 1819.08 | 1910.03
2.3.3.1.5.3 | I04TRANS00 | Transceptor de 1 Gbps multimodo hasta 1 km | ud | 2 | 106.04 | 222.68
2.3.3.1.5.4 | EKPBMO024 | Suministro e instalación de bandejas para armario repartidor de fibra 12 conectores ( para cables de 24 fibras ópticas) | ud | 2 | 24.68 | 51.82
2.3.3.1.5.5 | EPKOCA011 | Suministro de cable de 12 fibras ópticas monomodo + 12 fibras ópticas multimodo | m | 286 | 2.15 | 646.36
2.3.3.1.5.6 | DCSINSTF05 | Instalación de Cable de 24 fibras ópticas mixto (12+12) | m | 286 | 8 | 2402.4
2.3.3.1.5.7 | DIKODB001 | Empalme por arco de fusión de fibra óptica | ud | 48 | 59.79 | 3013.44
2.3.3.1.5.8 | DIKOAC010 | Adaptadores LC/APC-LC/APC | ud | 48 | 4.18 | 210.72
2.3.3.1.5.9 | DIKOAC020 | "Pigtail" de 2,5 m con conector LC/APC | ud | 48 | 12.43 | 626.4
2.3.3.1.5.10 | DIKOAW902 | Pruebas y medidas de cable de fibra óptica | ud | 24 | 16.94 | 426.96
2.3.3.1.5.11 | DIKOAW950D | Documentación técnica de fibra óptica Dpto/Cochera | ud | 1 | 169.35 | 177.82
2.3.3.2 | 2.3.3.2 | DISTRIBUCIÓN DE ENERGÍA |  | 1 | 9281.54 | 9281.54
2.3.3.2.1 | I31CBG001 | Cable Cu. de 3 G 1,5 mm². RZ1-K (AS)-0.6/1 KV. | m | 165 | 1.7 | 295.35
2.3.3.2.2 | I31CBG002 | Cable Cu. de 3 G 2,5 mm². RZ1-K (AS)-0.6/1 KV. | m | 80 | 2.26 | 189.6
2.3.3.2.3 | I31CBF004 | Cable Cu. de 5 G 6 mm². RZ1-K (AS)-0.6/1 KV. | m | 60 | 6.83 | 430.2
2.3.3.2.4 | I31EST041 | Luminaria estanca LED. 15-50W 4000K. | u | 20 | 79.5 | 1669.6
2.3.3.2.5 | 131ILE006 | Luminaria de emergencia LED 300 lm, 1h, NP, autotest | u | 12 | 62.62 | 789
2.3.3.2.6 | I31BDA013TX3 | Cuadro secundario general de alumbrado y fuerza para cuartos técnicos | u | 5 | 420.39 | 2207.05
2.3.3.2.7 | DIDKTA004X1 | Tubo rígido M25 libre de halogenos | m | 245 | 6.94 | 1786.05
2.3.3.2.8 | I31BJA025 | Interruptor / Conmutador estanco unipolar | u | 12 | 14.55 | 183.36
2.3.3.2.9 | I31BIA006 | Base de enchufe schuko estanca 2P+T.T. 16A | u | 8 | 17.03 | 143.04
2.3.3.2.10 | I31VDA070C6 | Desmontaje de instalación eléctrica afectada por las obras cocheras Arganzuela | u | 1 | 826.35 | 867.67
2.3.3.2.11 | I31VM008 | Legalización y tramitación para puesta en servicio de modificación de la instalación eléctrica en LPC (<100 kW) | u | 1 | 686.3 | 720.62
2.3.3.3 | 2.3.3.3 | PROTECCION CONTRA INCENDIOS |  | 1 | 36684.83 | 36684.83
2.3.3.3.1 | DOCTEC001 | Elaboración documentación técnica | ud | 1 | 8223.6 | 8634.78
2.3.3.3.2 | OCA001REG | Tasas oca para inspección y registro de instalaciones PCI | ud | 1 | 4485.6 | 4709.88
2.3.3.3.3 | 01.03.01.01 | Reubicación de extintor existentes | ud | 45 | 16.29 | 769.5
2.3.3.3.4 | 01.03.01.02 | Extintor polvo abc 6 kg | ud | 16 | 78.27 | 1314.88
2.3.3.3.5 | 01.03.01.03 | Extintor CO2 5 kg | ud | 5 | 120.33 | 631.75
2.3.3.3.6 | 01.04.01 | Desmontaje de señalización de extinción o evacuación. | ud | 60 | 2.79 | 175.8
2.3.3.3.7 | 01.04.02 | Señalización hasta 10 m clase a evacución | ud | 45 | 12.81 | 605.25
2.3.3.3.8 | 01.04.03 | Señalización hasta 10 m clase a m.Extinción panorámica-banderola | ud | 20 | 34.58 | 726.2
2.3.3.3.9 | 01.01.02.05 | Bus de detección de incendios 2 x 1,5 mm² | m | 800 | 5.19 | 4360
2.3.3.3.10 | 01.01.02.06 | Canalización de tubo de acero galvanizado enchufable | m | 800 | 13.6 | 11424
2.3.3.3.11 | 15 | Pulsador analógico | ud | 17 | 103.97 | 1855.89
2.3.3.3.12 | 01.01.03.02 | Sirena analógica | ud | 6 | 234.43 | 1476.9
2.3.4 | 2.3.4 | VARIOS |  | 1 | 17314.5 | 17314.5
2.3.4.1 | LICEXT01 | Licencia de extension de 8 puertas | ud | 1 | 820 | 861
2.3.4.2 | LICEXTPCL | Licencia de extensión de puesto cliente web | ud | 1 | 710 | 745.5
2.3.4.3 | MACCAA1 | Creación de mapas sinópticos con los elementos de CCAA Burbuja Seguridad | ud | 1 | 6650 | 6982.5
2.3.4.4 | PRINTLEC01 | Pruebas e Integración de Lector con teclado en Sipass | ud | 4 | 100 | 420
2.3.4.5 | PRINLEC02 | Pruebas e Integración de Lector sin teclado en Sipass | ud | 4 | 100 | 420
2.3.4.6 | PRINTCONACC | Pruebas e Integración de Controladora de Accesos en Sipass | ud | 4 | 175 | 735
2.3.4.7 | PRINTELEPU | Pruebas e Integración de Elementos de Puerta | ud | 4 | 105 | 441
2.3.4.8 | PRUGLOB01 | Pruebas globales de integración de elementos de Burbuja Seguridad | ud | 1 | 4965 | 5213.25
2.3.4.9 | SOFTCLI01 | Intalación , configuración e integración del software de puesto cliente web | ud | 1 | 425 | 446.25
2.3.4.10 | PUECLI01 | Instalación ,configuración e integración de puesto cliente Windows (de escritorio) de configuracion y operación | ud | 2 | 500 | 1050
3 | 3. | ESTUDIO DE SEGURIDAD Y SALUD |  | 1 | 49931.7 | 49931.7
3.1 | ESTSEG01 | Estudio de seguridad y salud | ud | 1 | 47554 | 49931.7
4 | 4. | GESTIÓN DE RESIDUOS |  | 1 | 13402.35 | 13402.35
4.1 | 4.1 | GESTIÓN DE RESIDUOS DE OBRA CIVIL |  | 1 | 7797.02 | 7797.02
4.1.1 | U20CO030 | ALQUILER CONTENEDOR RCD 16 M3. | mes | 3 | 91.54 | 288.36
4.1.2 | U20CVC040 | ALQUILER CONTENEDOR PLÁSTICOS 16 M3. | mes | 3 | 200.43 | 631.35
4.1.3 | U20CVC010 | ALQUILER CONTENEDOR CHATARRA 16 M3. | mes | 3 | 200.43 | 631.35
4.1.4 | MEDAMVAL01 | GESTIÓN DE CHATARRA FÉRRICA | t | 38.6 | -156.98 | -6362.44
4.1.5 | U20TCAPL9L | CARGA/TRAN.PLANTA RCD<50KM. MAQ/CAM. ESC.LIMPIO | t | 79.5 | 64.41 | 5376.59
4.1.6 | U20TCAPL9S | CARGA/TRAN.PLANTA RCD<50KM. MAQ/CAM. ESC.SUCIO | t | 100.4 | 68.6 | 7231.81
4.2 | 4.2 | GESTION DE RESIDUOS DE INSTALACIONES |  | 1 | 5605.33 | 5605.33
4.2.1 | 4.2.1. | CLASIFICACIÓN Y RECOGIDA DE RESIDUOS EN OBRA |  | 1 | 3806.08 | 3806.08
4.2.1.1 | GRC001001 | CLASIFICACIÓN Y RECOGIDA SELECTIVA DE RESIDUOS | t | 2.5 | 6.85 | 17.98
4.2.1.2 | GRC001004 | ALQUILER CONTENEDOR PLÁSTICOS 16m3. | mes | 6 | 200.43 | 1262.7
4.2.1.3 | GRC001006 | ALQUILER CONTENEDOR MADERA 16m3. | mes | 6 | 200.43 | 1262.7
4.2.1.4 | GRC001005 | ALQUILER CONTENEDOR CHATARRA 16m3. | mes | 6 | 200.43 | 1262.7
4.2.2 | 4.2.2. | TRANSPORTE DE RESIDUOS |  | 1 | 1799.25 | 1799.25
4.2.2.1 | GRC003003 | TRANSPORTE DE RESIDUOS DE PAPEL/CARTÓN EN CONTENEDOR | tkm | 75 | 12.33 | 971.25
4.2.2.2 | GRC003004 | TRANSPORTE DE RESIDUOS PLÁSTICOS EN CONTENEDOR | tkm | 75 | 4.43 | 348.75
4.2.2.3 | GRC003007 | TRANSPORTE DE RESIDUOS DE MADERA EN CONTENEDOR | tkm | 75 | 2.45 | 192.75
4.2.2.4 | GRC003008 | TRANSPORTE DE RESIDUOS DE ENVASES EN CONTENEDOR | tkm | 50 | 5.46 | 286.5
Note on A1: Relaciones.EDT Código decimal de la posición jerárquica de capítulos y partidas certificables. Gris: cálculo automático deshabilitado
Note on B1: Conceptos.Código Código único que identifica el concepto. Ver colores en "Entorno de trabajo: Apariencia" Es el primer campo que hay que rellenar para crear un concepto. Al escribir un código: • Si no existe en la obra, se crea un concepto nuevo • Si ya figura en otro lugar de la obra, se inserta también bajo el concepto superior • Si deriva de un concepto paramétrico, se inserta el concepto derivado Es sensible a la opción "Archivo: Entorno de trabajo: Generales: Aceptar códigos en minúsculas"
Note on C1: Conceptos.Resumen Texto breve que facilita la visualización, la búsqueda y la impresión del concepto en lugar del texto El color corresponde al estado, que se modifica con el menú contextual, actualizándose la fecha del color correspondiente
Note on D1: Conceptos.Ud Unidad de medida a la que se refiere el precio unitario Las unidades de tiempo de la maquinaria y la mano de obra afectan a los cálculos de duraciones y recursos D*, d*: Dias x Horas laborables del día (Obra.CalcDurLab) S*, s*, W*, w*: Semanas x 5 días M*, m*: Meses x Días laborables del mes (Obra.CalcDurMes) A*, a*, Y*, y*: Años x 12
Note on E1: Relaciones.CanPres Cantidad o rendimiento del concepto en su superior en el presupuesto Magenta: Proviene de las líneas de medición Negro: Si se introduce por el usuario se retiran del presupuesto las líneas de medición, si existen Fondo gris: Puede anularse para no tener en cuenta la cantidad del concepto en un superior determinado
Note on F1: Conceptos.Pres Precio unitario principal del concepto Puede ser el precio del presupuesto, de venta o de oferta Cuando se usan precios de coste y de venta el coste estimado figura en el precio objetivo "Obj" Magenta: Calculado a partir de los conceptos inferiores, si se modifica pasa a ser bloqueado Rojo: Bloqueado, puede ser distinto al resultante de sus inferiores Fondo gris: Anulado, el concepto no interviene en el presupuesto Precios.Pres Precio asignado a la entidad que aparece en las ventanas de precios múltiples, como divisas, precios y ofertantes Negro: Introducido por usuario Magenta: Calculado Fondo rosa: Valor de defecto
Note on G1: Relaciones.ImpPres Presupuesto vigente, suma de presupuesto inicial y modificaciones aprobadas Incluye costes indirectos (PEM) si esta definido el porcentaje Magenta: El producto de la cantidad por el precio del presupuesto está afectado por la producción, la dificultad, un factor, los costes indirectos o la divisa

## CERTO
|  |  | IMP. LICITACIÓN |  |  |  | OFERTA ECONÓMICA
Número de Lote | 1
Total Presupuesto (Ejecución Material, en contratos de obras): |  |  | 3374010.98 | Total Presupuesto ofertado (Ejecución Material, en contratos de obras): |  |  | 0
% Beneficio Industrial | 6% | Total Beneficio Industrial | 202440.66 | % Beneficio Industrial ofertado |  | Total Beneficio Industrial | 0
% Gastos Generales | 13% | Total Gastos Generales | 438621.43 | % Gastos Generales ofertados |  | Total Gastos Generales | 0
Base Imponible (sin IVA) |  |  | 4015073.07 | Importe ofertado (sin IVA) |  |  | 0
% IVA | 21% | Importe IVA | 843165.34 | % IVA | 21% | Importe IVA | 0
Presupuesto Base de Licitación con IVA |  |  | 4858238.41 | Importe total ofertado con IVA |  |  | 0
[5 empty] | Presupuesto de licitación |  | Presupuesto ofertado
Código Jerarquía | Código libre | Resumen | Unidad Medida | Cantidad Presupuesto | Precio Un Licitación | Importe Licitado | Precio Un Ofertante | Importe Ofertado
1 | 1. | ACTUACIONES DE OBRA CIVIL
1.1 | D08 | DEPÓSITO DE LAGUNA
1.1.1 | D08DM | DEMOLICIONES
| EL1120 | CORTE DE DISCO DE SOLERA O MURO DE HORMIGÓN | m | 68.22 | 58.85 | 4014.75 |  | 0
| EL0200 | DEMOLICION DE ACERA | m2 | 34.11 | 7.18 | 244.91 |  | 0
| EL0280 | DEMOLICION DE BORDILLOS | m | 85.28 | 4.33 | 369.26 |  | 0
| EL0460 | DEMOLICIÓN DE SOLERA DE HORMIGÓN EN MASA DE HASTA 20 CM. | m2 | 10.23 | 61.35 | 627.61 |  | 0
1.1.2 | D08DS | DESMONTAJES
| ED0860MT | DESMONTAJE DE PUERTA ENTRADA COCHERAS DOS HOJAS, PLEGABLE | ud | 22 | 977.17 | 21497.74 |  | 0
| NPELEV002 | LEVANTADO DE CONJUNTO DE ESTRUCTURA METÁLICA | ud | 13 | 229.23 | 2979.99 |  | 0
| CM1E01DSA040NP | CORTE DE ESTRUCTURA METÁLICA DE VIGAS-PILARES-PERFILES | kg | 4188.02 | 1.74 | 7287.15 |  | 0
| ED0120NP | DESMONTAJE DE BARANDILLA. | m | 166.8 | 6 | 1000.8 |  | 0
| EZ0210MP | DESMONTAJE DE PLATAFORMA DE TRAMEX | m2 | 34.06 | 18.45 | 628.41 |  | 0
| ED0850 | DESMONTAJE DE PUERTA METÁLICA | ud | 5 | 59.19 | 295.95 |  | 0
1.1.3 | D08 EX | EXCAVACIONES
| EF0120 | EXCAVACIÓN POZOS MANUAL T.COMPACTO C/TRANS. NIVEL FREÁTICO | m3 | 34.11 | 168.8 | 5757.77 |  | 0
1.1.4 | D08MN | MONTAJES
| EEA0850 | PLACA ANCLAJE S275 30X30X2CM | ud | 70 | 44.69 | 3128.3 |  | 0
| EEA0071MP | ACERO S-275-JR PROCEDENTE DE ACOPIO | Kg | 1054.08 | 8.76 | 9233.74 |  | 0
| EHAADNP0021 | MODIFICACIÓN Y MONTAJE DE BARANDILLA | m | 42 | 7.36 | 309.12 |  | 0
| NPEEA0081NP | ADAPTACIÓN DE ESTRUCTURA METÁLICA EN TALLER Y MONTAJE | Kg | 58.38 | 10.95 | 639.26 |  | 0
| EEA0070MP | ACERO S-275-JR ELABORADO EN TALLER Y PINTADO | Kg | 2019.02 | 10.96 | 22128.46 |  | 0
| EHAD0020MTMP | BARANDILLA EN SEPARACION DE ANDEN Y VIA DE 1,10 M DE ALTURA. | m | 50 | 111.98 | 5599 |  | 0
| EHAD0042MT | PAVIMENTO DE REJILLA ELECTROSOLDADA ANTIDESLIZANTE | m2 | 18.2 | 183.53 | 3340.25 |  | 0
1.1.5 | D08CR | CERRAJERÍA
| ASRGASD | PANEL PARA INTERIOR DE MALLA ELECTROSOLDADA ENMARCADO h=2.10m | m | 505 | 48.64 | 24563.2 |  | 0
| ASRGASD1 | PUERTA DE ANCHO 90 CM EN PANEL DE MALLA ELECTROSOLDADA ENMARCADO | ud | 2 | 136.84 | 273.68 |  | 0
| ASRGASDE | PANEL PARA EXTERIOR DE MALLA ELECTROSOLDADA ENMARCADO h=2.10m | m | 360 | 59.05 | 21258 |  | 0
| ASRGASD4 | PUERTA DE ANCHO 310 CM EN PANEL DE MALLA ELECTROSOLDADA ENMARCADO | ud | 1 | 346.84 | 346.84 |  | 0
| ASRGASD2 | PUERTA a=200 CM EN PANEL DE MALLA ELECTROSOLDADA ENMARCADO ANTIPANICO | ud | 3 | 557.89 | 1673.67 |  | 0
| EHAD0020MMMP | BARANDILLA EN SEPARACION DE ANDEN Y VIA DE 1,40 M DE ALTURA. | m | 578.9 | 124.96 | 72339.34 |  | 0
| EHAD0020MTMP | BARANDILLA EN SEPARACION DE ANDEN Y VIA DE 1,10 M DE ALTURA. | m | 9.3 | 111.98 | 1041.41 |  | 0
| PCPMBI01 | PERNIO CIERRAPUERTA MUELLE CON BRAZO DE ACERO INOX. | ud | 51 | 30.69 | 1565.19 |  | 0
| ASRGASD3 | SISTEMA DE CONDENA DE PUERTAS | ud | 3 | 23.33 | 69.99 |  | 0
| NEHAP0060SE | PUERTA SALIDA EMERGENCIA DE CHAPA DE ACERO GALV. LISA 1030x2500 | ud | 5 | 1123.66 | 5618.3 |  | 0
1.1.6 | D08SÑ | SEÑALÉTICA
| SÑ-OBR.01.03 | SUMINISTRO DE CARTEL INFORMATIVO DE LA OBRA 700 mm x 1000 mm EN CHAPA DE ALUMINIO | ud | 200 | 75.69 | 15138 |  | 0
| SÑ-OBR.01.08 | MONTAJE DE CARTEL INFORMATIVO DE OBRA EN PARAMENTO VERTICAL (700 mm x 1000 mm / 1000 mm x 625 mm) | ud | 200 | 9.99 | 1998 |  | 0
1.1.7 | D08UB | URBANIZACIÓN
| NEC0041NP | TUBO FLEXIBLE D=90 PASO DE INSTALACIONES (NOCTURNO) | m | 50 | 9.45 | 472.5 |  | 0
| EF1020 | RELLENO LOCALIZADO CON ARENA DE RIO | m3 | 49.86 | 15.52 | 773.83 |  | 0
| EEH0450 | HORMIGÓN EN MASA HM-20/20/B IIA, DE CENTRAL CON BOMBEO | m3 | 10.23 | 225.08 | 2302.57 |  | 0
| EOB0140 | REPOSICION BORDILLO HORM. | m | 85.28 | 16.72 | 1425.88 |  | 0
| EOB0190 | REPOSICION DE PAVIMENTO REALIZADO CON BALDOSA DE CHINA LAVADA DE | m2 | 34.11 | 35.89 | 1224.21 |  | 0
1.1.8 | D08VR | VARIOS
| ENSCA002LIQP | INSPECCIÓN POR LÍQUIDOS PENETRANTES ROJOS O FLUORESCENTES | ud | 225 | 46.96 | 10566 |  | 0
1.1.9 | D08VI | VIA
| VD0090 | DESGUARNECIDO Y DESGRAVADO DE VÍA SOBRE BALASTO. CON CIERRE | m3 | 2.63 | 88.43 | 232.57 |  | 0
| EF0780 | EXCAVACION POZOS Y CIMIENTOS | m3 | 2.63 | 22.27 | 58.57 |  | 0
| VD0320 | DESMONTAJE DE TRAVIESA DE HORMIGÓN. CON CIERRE | ud | 15 | 10.43 | 156.45 |  | 0
| VM0190_APORT | VERTIDO DE BALASTO. CON CIERRE | m3 | 2.63 | 58.2 | 153.07 |  | 0
| EF0980 | RELLENO CON MATERIAL PROCEDENTE DE PRÉSTAMOS | m3 | 4.48 | 18.7 | 83.78 |  | 0
| VM0200 | BATEO DE PUNTOS SINGULARES (6M). CON CIERRE | ud | 100 | 129.54 | 12954 |  | 0
| CORREC BAL | ALINEACIÓN Y NIVELACIÓN CON CARRO DE VÍA SENCILLA EN BALASTO. CON CIERRE | m | 160 | 47.63 | 7620.8 |  | 0
| VG0013 | CARGA, TRANSPORTE Y GESTIÓN DE ESCOMBROS DE CONSTRUCCIÓN NO PELIGROSOS | t | 4.38 | 59.75 | 261.71 |  | 0
| VM0940 | MONTAJE DE TRAVIESA DE HORMIGÓN. CON CIERRE | ud | 15 | 16.46 | 246.9 |  | 0
| VM0003_DIU | NIVELACION DE VÍA EN BALASTO SUBIENDO COTA DE RASANTE. CON CIERRE. | m | 32 | 474.48 | 15183.36 |  | 0
1.2 | C06CU | COCHERA CIUDAD UNIVERSITARIA
1.2.1 | C06CUDM | DEMOLICIONES
| EL0060 | APERTURA HUECOS >1M2 LADRILLO MACIZO C/COMPRESOR | m3 | 0.32 | 237.66 | 76.05 |  | 0
| EL0190 | DEMOLICIÓN ALICATADOS A MANO | m2 | 38.5 | 20.78 | 800.03 |  | 0
| EL0930 | PICADO ENFOSCADOS CEMENTO V/H C/MARTILLO | m2 | 38.5 | 18.25 | 702.63 |  | 0
| EL0050 | APERTURA DE ROZAS EN PARAMENTOS VERTICALES DE 12X15 CM. (NOCTURNO) | m | 15 | 33.51 | 502.65 |  | 0
| EL0010MT | APERTURA DE ARQUETA DE PASO PARA CANALIZACIÓN | ud | 1 | 48.08 | 48.08 |  | 0
| EL0100MT | APERTURA ROZAS MURO/SOLERA HORMIGÓN C/MARTILLO | m | 30 | 22.14 | 664.2 |  | 0
1.2.2 | C06CUDS | DESMONTAJES
| NPELEV002 | LEVANTADO DE CONJUNTO DE ESTRUCTURA METÁLICA | ud | 24 | 229.23 | 5501.52 |  | 0
1.2.3 | C06CUAL | ALBAÑILERÍA
| EAF0020 | FÁB.LADRILLO PERFORADO 7CM 1/2P.INTERIOR MORTERO M-5 | m2 | 93.8 | 24.51 | 2299.04 |  | 0
| EAR0090 | UNIDAD RECIBIDO CERCO PUERTA MORTERO M-10 | ud | 5 | 25.23 | 126.15 |  | 0
| EVG0070 | ENFOSCADO MAESTREADO-FRATASADO CSIV-W1 VERTICAL | m2 | 187.6 | 20.09 | 3768.88 |  | 0
| EVA0010 | ALICATADO AZULEJO BLANCO 20X20CM REC.MORTERO | m2 | 73.85 | 30.92 | 2283.44 |  | 0
| EVG0090 | GUARNECIDO MAESTREADO Y ENLUCIDO | m2 | 97.3 | 14.88 | 1447.82 |  | 0
1.2.4 | C06CUCR | CERRAJERÍA
| ASRGASD | PANEL PARA INTERIOR DE MALLA ELECTROSOLDADA ENMARCADO h=2.10m | m | 240.5 | 48.64 | 11697.92 |  | 0
| ASRGASD1 | PUERTA DE ANCHO 90 CM EN PANEL DE MALLA ELECTROSOLDADA ENMARCADO | ud | 1 | 136.84 | 136.84 |  | 0
| EHAD0020MMMP | BARANDILLA EN SEPARACION DE ANDEN Y VIA DE 1,40 M DE ALTURA. | m | 151.3 | 124.96 | 18906.45 |  | 0
| NEHAP0060MT | PUERTA CHAPA DE ACERO GALV. LISA 1030x2500 | ud | 5 | 800.02 | 4000.1 |  | 0
| PCPMBI01 | PERNIO CIERRAPUERTA MUELLE CON BRAZO DE ACERO INOX. | ud | 20 | 30.69 | 613.8 |  | 0
1.2.5 | C06CUFN | FONTANERÍA
| ER0340 | IMBORNAL LONGITUDINAL SIFÓNICO PREFABRICADO C/ REJILLA DE FUNDICIÓN | m | 1 | 175.76 | 175.76 |  | 0
| ER0470 | TUBO PVC LISO MULTICAPA ENCOLADO 110MM | m | 60 | 15.24 | 914.4 |  | 0
| EJE0010 | ARQUETA SIFONICA REGISTRABLE DE 38X38X80 CM. DE MEDIDAS INTERIOR | ud | 1 | 72.75 | 72.75 |  | 0
| EJE0040 | BOTE SIFÓNICO PVC D=110 EMPOT. | ud | 1 | 22.48 | 22.48 |  | 0
| EJE0140 | TUBERÍA PVC SANITARIA TIPO C 80 MM. | m | 30 | 29 | 870 |  | 0
| EJV0030 | LLAVE DE ESFERA DE 3/4" 20 MM. | ud | 2 | 21.7 | 43.4 |  | 0
1.2.6 | C06CUMN | MONTAJES
| EEA0850 | PLACA ANCLAJE S275 30X30X2CM | ud | 96 | 44.69 | 4290.24 |  | 0
| EEA0070MP | ACERO S-275-JR ELABORADO EN TALLER Y PINTADO | Kg | 3261.19 | 10.96 | 35742.64 |  | 0
| EHAD0042MT | PAVIMENTO DE REJILLA ELECTROSOLDADA ANTIDESLIZANTE | m2 | 39.6 | 183.53 | 7267.79 |  | 0
| EHAD0020MTMP | BARANDILLA EN SEPARACION DE ANDEN Y VIA DE 1,10 M DE ALTURA. | m | 118 | 111.98 | 13213.64 |  | 0
1.2.7 | C06CUPN | PINTURA
| EB0090 | PINTURA ACRÍLICA ANTIPOLVO | m2 | 211 | 5.64 | 1190.04 |  | 0
| EVP0150 | PULIDO, ABRILLANTADO Y LIMPIEZA DE SOLADO DE TERRAZO. (NOCTURNO) | m2 | 115 | 6.34 | 729.1 |  | 0
1.2.8 | C06CUSÑ | SEÑALÉTICA
| SÑ-OBR.01.03 | SUMINISTRO DE CARTEL INFORMATIVO DE LA OBRA 700 mm x 1000 mm EN CHAPA DE ALUMINIO | ud | 70 | 75.69 | 5298.3 |  | 0
| SÑ-OBR.01.08 | MONTAJE DE CARTEL INFORMATIVO DE OBRA EN PARAMENTO VERTICAL (700 mm x 1000 mm / 1000 mm x 625 mm) | ud | 70 | 9.99 | 699.3 |  | 0
1.2.9 | C06CUVR | VARIOS
| ENSCA002LIQP | INSPECCIÓN POR LÍQUIDOS PENETRANTES ROJOS O FLUORESCENTES | ud | 216 | 46.96 | 10143.36 |  | 0
1.3 | C06AP | COCHERA ARGANZUELA PLANETARIO
1.3.1 | C06APCDM | DEMOLICIONES
| EL0060 | APERTURA HUECOS >1M2 LADRILLO MACIZO C/COMPRESOR | m3 | 2.51 | 237.66 | 596.53 |  | 0
| EL0290 | DEMOLICIÓN DE CÁMARA BUFA DE ESTACIÓN (NOCTURNO) | m2 | 9.68 | 43.06 | 416.82 |  | 0
| EL0530 | DEMOLICIÓN DE ZANQUIN O RODAPIÉ DE TERRAZO (NOCTURNO) | m | 4 | 6.97 | 27.88 |  | 0
| EL0551 | DEMOLICIÓN FÁB.LADRILLO MACIZO 1/2 PIE C/MARTILLO ELÉCTRICO (NOCTURNO) | m2 | 81.6 | 63.23 | 5159.57 |  | 0
| EL0070 | APERTURA HUECOS >1M2 MURO HORMIGÓN C/COMPRESOR | m3 | 9.25 | 618.07 | 5717.15 |  | 0
1.3.2 | C06APCDS | DESMONTAJES
| ED0650 | DESMONTAJE DE PANEL DE CHAPA VITRIFICADA EN ZONA DE OBRAS. (NOCTURNO) | m2 | 24 | 22.02 | 528.48 |  | 0
| ED0850 | DESMONTAJE DE PUERTA METÁLICA | ud | 13 | 59.19 | 769.47 |  | 0
| DES_TA NP1 | DESMONTAJE Y MONTAJE DE TAPA DE CANALETA VITRIFICADA (NOCTURNO) | m | 8 | 29.68 | 237.44 |  | 0
| EL1130N | DEMOLIC. PANTALLA HA C/COMPRESOR (NOCTURNO) | m3 | 9.68 | 492.6 | 4768.37 |  | 0
| EL1120 | CORTE DE DISCO DE SOLERA O MURO DE HORMIGÓN | m | 20 | 58.85 | 1177 |  | 0
| ED0842N | DESMONTAJE DE PUERTA DE ACERO VITRIFICADA. (NOCTURNO) | m2 | 1 | 48.99 | 48.99 |  | 0
| ED0230 | DESMONTAJE DE CARTEL DE SEÑALIZACIÓN AL USUARIO (NOCTURNO) | ud | 1 | 8.88 | 8.88 |  | 0
| CM1E01DSA040NP | CORTE DE ESTRUCTURA METÁLICA DE VIGAS-PILARES-PERFILES | kg | 160.12 | 1.74 | 278.61 |  | 0
| ED0120NP | DESMONTAJE DE BARANDILLA. | m | 19.2 | 6 | 115.2 |  | 0
| EZ0210MP | DESMONTAJE DE PLATAFORMA DE TRAMEX | m2 | 3.05 | 18.45 | 56.27 |  | 0
| NPELEV002 | LEVANTADO DE CONJUNTO DE ESTRUCTURA METÁLICA | ud | 2 | 229.23 | 458.46 |  | 0
1.3.3 | C06APCAL | ALBAÑILERIA
| EAF0020 | FÁB.LADRILLO PERFORADO 7CM 1/2P.INTERIOR MORTERO M-5 | m2 | 234.3 | 24.51 | 5742.69 |  | 0
| EAR0090 | UNIDAD RECIBIDO CERCO PUERTA MORTERO M-10 | ud | 20 | 25.23 | 504.6 |  | 0
| EVG0070 | ENFOSCADO MAESTREADO-FRATASADO CSIV-W1 VERTICAL | m2 | 408.6 | 20.09 | 8208.77 |  | 0
| EVG0090 | GUARNECIDO MAESTREADO Y ENLUCIDO | m2 | 348.6 | 14.88 | 5187.17 |  | 0
| ER0200 | BAJANTE DE PVC DE D=50 MM PARA DESAGÜE | m | 4.4 | 25.02 | 110.09 |  | 0
| ER0220 | BANDEJA DE ACERO INOXIDABLE DE DRENAJE ESTANCA | m | 4.4 | 100 | 440 |  | 0
| ER0290 | CANALON PERIMETRAL EN HUECOS DE RECOGIDA DE AGUA DE ESTACION | m | 16 | 70.04 | 1120.64 |  | 0
| ER0340 | IMBORNAL LONGITUDINAL SIFÓNICO PREFABRICADO C/ REJILLA DE FUNDICIÓN | m | 5 | 175.76 | 878.8 |  | 0
| ER0470 | TUBO PVC LISO MULTICAPA ENCOLADO 110MM | m | 5 | 15.24 | 76.2 |  | 0
| ER0230 | CANAL DE DRENAJE LATERAL CUNA DE 10 A 30CM. | m | 4 | 29.36 | 117.44 |  | 0
1.3.4 | C06APCCR | CERRAJERIA
| ASRGASD | PANEL PARA INTERIOR DE MALLA ELECTROSOLDADA ENMARCADO h=2.10m | m | 29 | 48.64 | 1410.56 |  | 0
| ASRGASD1 | PUERTA DE ANCHO 90 CM EN PANEL DE MALLA ELECTROSOLDADA ENMARCADO | ud | 1 | 136.84 | 136.84 |  | 0
| EHAD0020MMMP | BARANDILLA EN SEPARACION DE ANDEN Y VIA DE 1,40 M DE ALTURA. | m | 26 | 124.96 | 3248.96 |  | 0
| NEHAP0070RR | PUERTA CHAPA DE ACERO GALV. LISA 2 HOJAS 2120x2500 ACOPIO | ud | 5 | 359.29 | 1796.45 |  | 0
| NEHAP0060RR | PUERTA CHAPA DE ACERO GALV. LISA 1030x2500 | ud | 3 | 200.26 | 600.78 |  | 0
| EHAP0130 | PUERTA CORTAFUEGO RF-90 DOS HOJAS. | ud | 1 | 2333.9 | 2333.9 |  | 0
| NEHAP0120 | PUERTA CORTAFUEGO RF-90 DOS HOJAS CHAPA VITRIFICADA. | ud | 2 | 6592.87 | 13185.74 |  | 0
| EHAP0100 | PUERTA CORTAFUEGO RF-90 1 HOJA. | ud | 1 | 1250.55 | 1250.55 |  | 0
| NEVB0110R | REPOSICIÓN DE PANEL VITRIFICADO RECTO TIPO SANDWICH (ALTURA1000-3000 mm) | m2 | 12 | 103.95 | 1247.4 |  | 0
| EHI0100 | CHAPA DE ACERO INOXIDABLE EN REMATES. (NOCTURNO) | m2 | 10 | 267.71 | 2677.1 |  | 0
| PCPMBI01 | PERNIO CIERRAPUERTA MUELLE CON BRAZO DE ACERO INOX. | ud | 9 | 30.69 | 276.21 |  | 0
1.3.5 | C06APCMN | MONTAJES
| EEA0850 | PLACA ANCLAJE S275 30X30X2CM | ud | 59 | 44.69 | 2636.71 |  | 0
| EEA0070MP | ACERO S-275-JR ELABORADO EN TALLER Y PINTADO | Kg | 3681.65 | 10.96 | 40350.88 |  | 0
| EHAD0042MT | PAVIMENTO DE REJILLA ELECTROSOLDADA ANTIDESLIZANTE | m2 | 26.48 | 183.53 | 4859.87 |  | 0
| EHAD0020MTMP | BARANDILLA EN SEPARACION DE ANDEN Y VIA DE 1,10 M DE ALTURA. | m | 29.36 | 111.98 | 3287.73 |  | 0
| EK0120 | MONTAJE DE CARTEL DE SEÑALIZACIÓN AL USUARIO, NOCTURNO | ud | 1 | 60.03 | 60.03 |  | 0
1.3.6 | C06APCPN | PINTURA
| EB0090 | PINTURA ACRÍLICA ANTIPOLVO | m2 | 724 | 5.64 | 4083.36 |  | 0
1.3.7 | C06APCSÑ | SEÑALÉTICA
| SÑ-OBR.01.03 | SUMINISTRO DE CARTEL INFORMATIVO DE LA OBRA 700 mm x 1000 mm EN CHAPA DE ALUMINIO | ud | 10 | 75.69 | 756.9 |  | 0
| SÑ-OBR.01.08 | MONTAJE DE CARTEL INFORMATIVO DE OBRA EN PARAMENTO VERTICAL (700 mm x 1000 mm / 1000 mm x 625 mm) | ud | 10 | 9.99 | 99.9 |  | 0
1.3.8 | C06APCVR | VARIOS
| ENSCA002LIQP | INSPECCIÓN POR LÍQUIDOS PENETRANTES ROJOS O FLUORESCENTES | ud | 54 | 46.96 | 2535.84 |  | 0
1.4 | RAMP | FORMACIÓN DE ACCESO EN RAMPAS
| CALCEST | CÁLCULO ESTRUCTURAL | ud | 2 | 2524.1 | 5048.2 |  | 0
| DESSERV | ESTUDIO Y DESVÍO DE SERVICIOS AFECTADOS EXISTENTES | PA | 2 | 10500 | 21000 |  | 0
| OCADRAMP | OBRA CIVIL PARA ADECUACIÓN DE RAMPA PARA ACCESO BOMBEROS | PA | 2 | 52500 | 105000 |  | 0
| ACCBOMB | PORTÓN DE ACCESO BOMBEROS | ud | 2 | 24408.11 | 48816.22 |  | 0
2 | 2. | ACTUACIONES EN INSTALACIONES
2.1 | 2.1 | ACTUACIONES EN ANDENES
2.1.1 | 2.1.1 | COMUNICACIONES Y CONTROL
2.1.1.1 | 2.1.1.1 | CCTV
| I04COMTV01 | Cámara IP | ud | 111 | 1268.52 | 140805.72 |  | 0
| I04COM120 | Licencia cámara de vídeo IP (burbuja de seguridad) | ud | 15 | 134.06 | 2010.9 |  | 0
| DIKVAX900 | Alta y configuración de cámaras, generación sinóptico y configuración acciones y permisos | ud | 15 | 67.57 | 1013.55 |  | 0
| I04CUTPC6A | Cable de 4 pares Cat6 U/UTP GigaREACH XL® blanco | m | 10170 | 6.29 | 63969.3 |  | 0
| PANFLE24 | Panel FLEXIMAX 24 Puertos Vacío | ud | 29 | 37.63 | 1091.27 |  | 0
| MODCAT6 | Módulo CAT6 GIGASPEED XL Blanco | ud | 232 | 8.93 | 2071.76 |  | 0
| LAT2MCAT6 | Latiguillo CAT6 UTP MiNo6 2m | ud | 232 | 7.7 | 1786.4 |  | 0
| DIKVAX950E | Documentación técnica del Sistema TVCC de Estación. | ud | 1 | 1890 | 1890 |  | 0
2.1.1.2 | 2.1.1.2 | INTERFONÍA
| DIKICZ001B | Interfono IP | ud | 89 | 1300.98 | 115787.22 |  | 0
| I04CUTPC6A | Cable de 4 pares Cat6 U/UTP GigaREACH XL® blanco | m | 8010 | 6.29 | 50382.9 |  | 0
| INT001 | Desmontaje y reinstalación de interfonos. | ud | 112 | 386.67 | 43307.04 |  | 0
| I04COM207E | Reconfiguración y pruebas del Sistema Centralizado de Interfonía (SCI). | ud | 1 | 6870.78 | 6870.78 |  | 0
| DIKIBX105E | Modificación de la base de datos PMT. | ud | 1 | 6766.62 | 6766.62 |  | 0
| DIKICX850E | Integración en COMMIT 3.0 de la interfonía de estación. | ud | 1 | 3528 | 3528 |  | 0
| DIKICX900E | Ingeniería, pruebas y p.p. Sistema de Interfonía. | ud | 1 | 6174 | 6174 |  | 0
| DIKICX950E | Documentación técnica del Sistema Interfonía. | ud | 1 | 1984.5 | 1984.5 |  | 0
2.2 | 2.2 | ACTUACIONES EN TÚNEL
2.2.1 | 2.2.1 | COMUNICACIONES Y CONTROL
2.2.1.1 | 2.19.2.1.6 | RED FÍSICA
| EKPBMO024 | Suministro e instalación de bandejas para armario repartidor de fibra 12 conectores ( para cables de 24 fibras ópticas) | ud | 11 | 25.91 | 285.01 |  | 0
| EPKOCW011 | Suministro e instalación de caja de montaje en pared de fibra óptica FHD, hasta 48 fibras | ud | 11 | 70.35 | 773.85 |  | 0
| EPKOCA011 | Suministro de cable de 12 fibras ópticas monomodo + 12 fibras ópticas multimodo | m | 4571 | 2.26 | 10330.46 |  | 0
| DCSINSTF05 | Instalación de Cable de 24 fibras ópticas mixto (12+12) | m | 4571 | 8.4 | 38396.4 |  | 0
| DIKODB001 | Empalme por arco de fusión de fibra óptica | ud | 528 | 62.78 | 33147.84 |  | 0
| DIKOAC010 | Adaptadores LC/APC-LC/APC | ud | 264 | 4.39 | 1158.96 |  | 0
| DIKOAC020 | "Pigtail" de 2,5 m con conector LC/APC | ud | 528 | 13.05 | 6890.4 |  | 0
| DIKOAW902 | Pruebas y medidas de cable de fibra óptica | ud | 22 | 17.79 | 391.38 |  | 0
| DIKOAW950 | Documentación técnica de fibra óptica | ud | 11 | 533.45 | 5867.95 |  | 0
2.2.1.2 | 2.2.1.1 | CCTV
| I04COMTV01 | Cámara IP | ud | 254 | 1268.52 | 322204.08 |  | 0
| I04COMTV15 | Cámara IP (Detección Fuego). | ud | 61 | 8277.27 | 504913.47 |  | 0
| I04CUTPC6A | Cable de 4 pares Cat6 U/UTP GigaREACH XL® blanco | m | 36768 | 6.29 | 231270.72 |  | 0
| PANFLE24 | Panel FLEXIMAX 24 Puertos Vacío | ud | 41 | 37.63 | 1542.83 |  | 0
| MODCAT6 | Módulo CAT6 GIGASPEED XL Blanco | ud | 177 | 8.93 | 1580.61 |  | 0
| LAT2MCAT6 | Latiguillo CAT6 UTP MiNo6 2m | ud | 177 | 7.7 | 1362.9 |  | 0
| DIKPBCF001 | Ejecución paso de bóveda para instalación de cables de CCTV | ud | 37 | 1204.96 | 44583.52 |  | 0
| PRYCON | Pruebas y configuración analítica de vídeo | ud | 70 | 58.87 | 4120.9 |  | 0
| DIKVAX950T | Documentación técnica del Sistema TVCC de Túnel | ud | 1 | 3990 | 3990 |  | 0
2.2.1.3 | 2.2.1.2 | ANTI-INTRUSIÓN
| DIKEDX010 | Centralita anti-intrusión Galaxy. | ud | 8 | 3697.68 | 29581.44 |  | 0
| DIKEDX004 | Conjunto de detectores de exterior estancos. | ud | 10 | 2842.67 | 28426.7 |  | 0
| DIKEDX012 | Módulo expansor RIO/PSU. | ud | 10 | 2005.82 | 20058.2 |  | 0
| DIKEDX075 | Cable 2 x 2 x 0,75 (AS) Apantallado por par en aluminio | m | 5125 | 4.76 | 24395 |  | 0
| DIKEDX055 | Barrera doble de infrarrojo. | ud | 16 | 468.33 | 7493.28 |  | 0
| SIIRE | Dispositiivo de alarma luminosa/sonora | ud | 8 | 385.41 | 3083.28 |  | 0
| DIKEDX011 | Licencia de integración de Central Antiintrusión en Genetec | ud | 8 | 283.5 | 2268 |  | 0
| DIKEDX030 | Integración de Central Anti-Intrusión | ud | 8 | 871.5 | 6972 |  | 0
| DIKEDX070 | Configuración de procedimiento en PSIM | ud | 8 | 531.63 | 4253.04 |  | 0
| DIKEDX950 | Documentación técnica del Sistema. | ud | 1 | 309.75 | 309.75 |  | 0
2.2.1.4 | 2.2.1.3 | SALIDAS DE EMERGENCIA
| DIKRAD006 | Cable coaxial cerrado 1/2" | m | 190 | 6.49 | 1233.1 |  | 0
| DIKTET022 | Cable radiante 1/2" | m | 300 | 24.51 | 7353 |  | 0
| DIKDPA001 | Suministro e Instalación de Divisor de Potencia Asimétrico | ud | 2 | 965.07 | 1930.14 |  | 0
| DIKRAD013 | Carga de terminación cable radiante | ud | 2 | 115.54 | 231.08 |  | 0
| DIKTET004 | Pruebas de cobertura y medida de los niveles de señal TETRA en Salida de Emergencia de túneles | ud | 2 | 1391.36 | 2782.72 |  | 0
| DIKTET013 | Documentación del Sistema Tetra | ud | 1 | 2318.93 | 2318.93 |  | 0
| DIKEAA029 | U.R. en Salidas de Evacuación (Ethernet 2). | ud | 2 | 8002.12 | 16004.24 |  | 0
| DIKSEM400 | Integración UR S.Emergencia en el SCPCi. | ud | 2 | 3658.2 | 7316.4 |  | 0
| I04COMTV01 | Cámara IP | ud | 6 | 1268.52 | 7611.12 |  | 0
| I04CUTPC6A | Cable de 4 pares Cat6 U/UTP GigaREACH XL® blanco | m | 960 | 6.29 | 6038.4 |  | 0
| DIKICZ001SEM | Interfono IP | ud | 6 | 1490.04 | 8940.24 |  | 0
| DIKSEM950 | Documentación S. Emergencia. | ud | 1 | 262.5 | 262.5 |  | 0
| EPKDCX006 | Conmutador Industrial 8 puertos PoE | ud | 2 | 1910.03 | 3820.06 |  | 0
| I04TRANS00 | Transceptor de 1 Gbps multimodo hasta 1 km | ud | 2 | 111.34 | 222.68 |  | 0
| DIKEDX004 | Conjunto de detectores de exterior estancos. | ud | 2 | 2842.67 | 5685.34 |  | 0
| DIKEDX012 | Módulo expansor RIO/PSU. | ud | 2 | 2005.82 | 4011.64 |  | 0
| DIKEDX075 | Cable 2 x 2 x 0,75 (AS) Apantallado por par en aluminio | m | 525 | 4.76 | 2499 |  | 0
2.2.2 | 2.2.2 | PROTECCIÓN CONTRA INCENDIOS
| PCICCTV | Configuración -integración de nuevo detector AVIOTEC o similar | ud | 61 | 727.84 | 44398.24 |  | 0
2.3 | 2.3 | ACTUACIONES EN DEPÓSITOS Y COCHERAS
2.3.1 | 2.3.1 | ACTUACIONES EN DEPÓSITO 8. LAGUNA
2.3.1.1 | 2.3.1.1 | COMUNICACIONES Y CONTROL
2.3.1.1.1 | 2.3.1.1.1 | CCTV
| I04COMTV01 | Cámara IP | ud | 2 | 1268.52 | 2537.04 |  | 0
| I04CUTPC6A | Cable de 4 pares Cat6 U/UTP GigaREACH XL® blanco | m | 180 | 6.29 | 1132.2 |  | 0
| DIKVAX950D | Documentación técnica del Sistema TVCC de Depósito/Cochera | ud | 1 | 183.75 | 183.75 |  | 0
2.3.1.1.2 | 2.3.1.1.2 | INTERFONIA
| DIKICZ001B | Interfono IP | ud | 2 | 1300.98 | 2601.96 |  | 0
| I04CUTPC6A | Cable de 4 pares Cat6 U/UTP GigaREACH XL® blanco | m | 90 | 6.29 | 566.1 |  | 0
| DIKICX950D | Documentación técnica del Sistema Interfonía. | ud | 1 | 183.75 | 183.75 |  | 0
2.3.1.1.3 | 2.3.1.1.3 | CONTROL DE ACCESOS
| CONSPA01 | Equipo de control de accesos | ud | 2 | 3138.57 | 6277.14 |  | 0
| DIKECX005 | Cerradura eléctrica tipo maestrable. | ud | 2 | 515.81 | 1031.62 |  | 0
| DIKECX009 | Conjunto accesorios sistema control de accesos. | ud | 2 | 917.54 | 1835.08 |  | 0
| DIKEVA001 | Instalación y cableado. | ud | 2 | 498.75 | 997.5 |  | 0
| DIKECX950 | Documentación técnica del Sistema. | ud | 1 | 325.5 | 325.5 |  | 0
2.3.1.1.4 | 2.3.1.1.4 | ANTI-INTRUSIÓN
| DIKEDX010 | Centralita anti-intrusión Galaxy. | ud | 1 | 3697.68 | 3697.68 |  | 0
| DIKEDX004 | Conjunto de detectores de exterior estancos. | ud | 2 | 2842.67 | 5685.34 |  | 0
| DIKEDX012 | Módulo expansor RIO/PSU. | ud | 5 | 2005.82 | 10029.1 |  | 0
| DIKEDX075 | Cable 2 x 2 x 0,75 (AS) Apantallado por par en aluminio | m | 1352 | 4.76 | 6435.52 |  | 0
| DIKEDX055 | Barrera doble de infrarrojo. | ud | 20 | 468.33 | 9366.6 |  | 0
| DIKEDX011 | Licencia de integración de Central Antiintrusión en Genetec | ud | 1 | 283.5 | 283.5 |  | 0
| DIKEDX030 | Integración de Central Anti-Intrusión | ud | 1 | 871.5 | 871.5 |  | 0
| DIKEDX070 | Configuración de procedimiento en PSIM | ud | 2 | 531.63 | 1063.26 |  | 0
| I04CETVV71 | Báculo abatible de hasta 8 m. de altura. | ud | 26 | 2284.21 | 59389.46 |  | 0
| I04CETV070 | Base para báculo. | ud | 26 | 454.52 | 11817.52 |  | 0
| SIIRE | Dispositiivo de alarma luminosa/sonora | ud | 8 | 385.41 | 3083.28 |  | 0
| DIKEDX950 | Documentación técnica del Sistema. | ud | 1 | 309.75 | 309.75 |  | 0
2.3.1.1.5 | 2.3.1.1.5 | RED DE COMUNICACIONES
| DIKODA019DEP | Armario rack mural 19'' pivotante 9U | ud | 2 | 275.82 | 551.64 |  | 0
| EPKDCX006 | Conmutador Industrial 8 puertos PoE | ud | 2 | 1910.03 | 3820.06 |  | 0
| I04TRANS00 | Transceptor de 1 Gbps multimodo hasta 1 km | ud | 4 | 111.34 | 445.36 |  | 0
| EKPBMO024 | Suministro e instalación de bandejas para armario repartidor de fibra 12 conectores ( para cables de 24 fibras ópticas) | ud | 4 | 25.91 | 103.64 |  | 0
| EPKOCA011 | Suministro de cable de 12 fibras ópticas monomodo + 12 fibras ópticas multimodo | m | 595 | 2.26 | 1344.7 |  | 0
| DCSINSTF05 | Instalación de Cable de 24 fibras ópticas mixto (12+12) | m | 263 | 8.4 | 2209.2 |  | 0
| DIKODB001 | Empalme por arco de fusión de fibra óptica | ud | 96 | 62.78 | 6026.88 |  | 0
| DIKOAC010 | Adaptadores LC/APC-LC/APC | ud | 96 | 4.39 | 421.44 |  | 0
| DIKOAC020 | "Pigtail" de 2,5 m con conector LC/APC | ud | 96 | 13.05 | 1252.8 |  | 0
| DIKOAW902 | Pruebas y medidas de cable de fibra óptica | ud | 48 | 17.79 | 853.92 |  | 0
| DIKOAW950D | Documentación técnica de fibra óptica Dpto/Cochera | ud | 2 | 177.82 | 355.64 |  | 0
2.3.1.2 | 2.3.1.2 | DISTRIBUCIÓN DE ENERGÍA
| I31CBG001 | Cable Cu. de 3 G 1,5 mm². RZ1-K (AS)-0.6/1 KV. | m | 1120 | 1.79 | 2004.8 |  | 0
| I31CBG002 | Cable Cu. de 3 G 2,5 mm². RZ1-K (AS)-0.6/1 KV. | m | 220 | 2.37 | 521.4 |  | 0
| I31CBG004 | Cable Cu. de 3 G 6 mm². RZ1-K (AS)-0.6/1 KV. | m | 550 | 4.64 | 2552 |  | 0
| I31BAD092X2 | Modificación de cuadro eléctrico existente para puerta automática | u | 9 | 233.28 | 2099.52 |  | 0
| I31EST041 | Luminaria estanca LED. 15-50W 4000K. | u | 42 | 83.48 | 3506.16 |  | 0
| I310769 | Tubo de acero enchufable M25 | m | 220 | 15.49 | 3407.8 |  | 0
| 131ILE006 | Luminaria de emergencia LED 300 lm, 1h, NP, autotest | u | 12 | 65.75 | 789 |  | 0
| I31VDA070D8 | Desmontaje de instalación eléctrica afectada por las obras D8 | u | 1 | 1156.89 | 1156.89 |  | 0
2.3.1.3 | 2.3.1.3 | PROTECCIÓN CONTRA INCENDIOS
2.3.1.3.1 | 2.3.1.3.1 | DETECCIÓN DE INCENDIOS
| 01.01.01.01 | Desmontaje de pulsador de alarma de incendios | ud | 6 | 21.45 | 128.7 |  | 0
| 01.01.01.03 | Retirada de cableado existente | m | 100 | 0.57 | 57 |  | 0
| 01.01.01.04 | Desmontaje de canalización superficial | m | 100 | 1.08 | 108 |  | 0
| 01.01.02.01 | Modulo analógico 1 entrada y 1 salida | ud | 20 | 298.44 | 5968.8 |  | 0
| 01.01.02.02 | Caja montaje superficie módulos | ud | 20 | 37.78 | 755.6 |  | 0
| 01.01.02.03 | Línea de alimentación eléctrica | m | 100 | 65.66 | 6566 |  | 0
| 01.01.02.04 | Alimentación 24 vcc desde f.A. Auxiliar | m | 150 | 5.45 | 817.5 |  | 0
| 01.01.02.05 | Bus de detección de incendios 2 x 1,5 mm² | m | 800 | 5.45 | 4360 |  | 0
| 01.01.02.06 | Canalización de tubo de acero galvanizado enchufable | m | 800 | 14.28 | 11424 |  | 0
| 01.01.02.07 | Modulo bus lsn 300ma | ud | 1 | 713.08 | 713.08 |  | 0
| 15 | Pulsador analógico | ud | 54 | 109.17 | 5895.18 |  | 0
| 01.01.03.02 | Sirena analógica | ud | 6 | 246.15 | 1476.9 |  | 0
| 01.01.03.03 | Fuente de alimentación 24vcc 5a | ud | 5 | 749.85 | 3749.25 |  | 0
| 01.01.03.05 | Cámara termográfica thermalview 15-147bd | ud | 9 | 21053.22 | 189478.98 |  | 0
| 01.01.03.06 | Soporte cámara domo | ud | 9 | 68.38 | 615.42 |  | 0
| 01.01.04.01 | Pulsador de incendios reubicado | ud | 25 | 29.51 | 737.75 |  | 0
| 01.01.05.01 | Puesta en marcha del sistema de detección | ud | 1 | 1234.72 | 1234.72 |  | 0
| 01.01.05.02 | Programación central pc | ud | 1 | 890.74 | 890.74 |  | 0
| 01.01.05.03 | Configuración e integración sistema de detección analógico (max. 400 ptos.) | ud | 1 | 7717.28 | 7717.28 |  | 0
| 01.01.05.10 | Ampliación del sinóptico | ud | 1 | 1493.67 | 1493.67 |  | 0
2.3.1.3.2 | 2.3.1.3.2 | SISTEMA DE ALARMA POR VOZ
| 01.02.01.01 | Bocina, 35w/127 db, 20" | ud | 9 | 155.22 | 1396.98 |  | 0
| 01.02.02.01 | Amplificador de potencia de 600 w | ud | 1 | 5679.6 | 5679.6 |  | 0
| 01.02.02.02 | Dispositivo de supervisión de la integridad | ud | 1 | 82.03 | 82.03 |  | 0
| 01.02.03.01 | Cableado 2 x 2,5 mm² | m | 500 | 5.99 | 2995 |  | 0
| 01.01.02.06 | Canalización de tubo de acero galvanizado enchufable | m | 250 | 14.28 | 3570 |  | 0
| 01.02.03.03 | Puesta en marcha del sistema | ud | 1 | 1131.65 | 1131.65 |  | 0
2.3.1.3.3 | 2.3.1.3.3 | EXTINCIÓN DE INCENDIOS
| 01.03.01.01 | Reubicación de extintor existentes | ud | 50 | 17.1 | 855 |  | 0
| 01.03.01.02 | Extintor polvo abc 6 kg | ud | 15 | 82.18 | 1232.7 |  | 0
| 01.03.01.03 | Extintor CO2 5 kg | ud | 6 | 126.35 | 758.1 |  | 0
| 01.03.02.01 | Armario para hidrantes interiores | ud | 10 | 398.74 | 3987.4 |  | 0
| 01.03.02.02 | Tubería de acero 1 1/2" | m | 150 | 52.02 | 7803 |  | 0
| 01.03.02.03 | Tubería de acero 4" | m | 14 | 81.51 | 1141.14 |  | 0
| 01.03.02.04 | Trabajos necesarios adecuación y conexión con red existente | ud | 2 | 420 | 840 |  | 0
| 01.03.02.05 | Ayudas de albañilería para la adecuación de la red de hidrantes interiores | ud | 1 | 472.5 | 472.5 |  | 0
| 01.03.02.06 | Válvula de mariposa con volante, final de carrera y unión ranurada 4" - dn100. Homologada ul / fm. | ud | 4 | 255.58 | 1022.32 |  | 0
| 01.03.02.07 | Armario de dotación | ud | 2 | 1562.47 | 3124.94 |  | 0
| 01.03.02.08 | Reubicación armario de dotación existente | ud | 12 | 17.1 | 205.2 |  | 0
| 01.03.03.02 | Reubicación de boca de incendio equipada | ud | 1 | 236.01 | 236.01 |  | 0
| 01.03.03.03 | Tubería de acero 1 1/2" | m | 60 | 52.02 | 3121.2 |  | 0
| 01.03.03.04 | Trabajos necesarios adecuación y conexión con red existente | ud | 1 | 420 | 420 |  | 0
| 01.03.03.05 | Ayudas de albañilería para la adecuación de la red de hidrantes interiores | ud | 1 | 472.5 | 472.5 |  | 0
| 01.03.03.06 | Boca incendio equipada 25 mm con toma adicional de 45 mm/20m | ud | 2 | 809.34 | 1618.68 |  | 0
| 01.03.04.01 | Vaciado de la red de hidrantes interiores | ud | 1 | 347.07 | 347.07 |  | 0
| 01.03.04.02 | Vaciado de la red de bies de oficina | ud | 1 | 347.07 | 347.07 |  | 0
| 01.03.04.03 | Pruebas de presión de la red pci y puesta en marcha | ud | 1 | 694.13 | 694.13 |  | 0
2.3.1.3.4 | 2.3.1.3.4 | SEÑALIZACIÓN
| 01.04.01 | Desmontaje de señalización de extinción o evacuación. | ud | 50 | 2.93 | 146.5 |  | 0
| 01.04.02 | Señalización hasta 10 m clase a evacución | ud | 60 | 13.45 | 807 |  | 0
| 01.04.03 | Señalización hasta 10 m clase a m.Extinción panorámica-banderola | ud | 25 | 36.31 | 907.75 |  | 0
2.3.1.3.5 | 2.3.1.3.5 | MEDIOS AUXILIARES Y VARIOS
| 01.06.01 | Plataforma elevadora tijera | d | 1 | 1694.28 | 1694.28 |  | 0
| 01.06.02 | Transporte plataforma de tijera | ud | 1 | 122.45 | 122.45 |  | 0
| 01.06.03 | Plataforma elevadora cesta | d | 1 | 2738.61 | 2738.61 |  | 0
2.3.1.3.6 | 2.3.1.3.6 | DOCUMENTACIÓN Y REGISTRO
| EXCSIM001 | Análisis prestacional cumplimiento normativo y tramitación excepcionalidad Industria | ud | 1 | 18680.92 | 18680.92 |  | 0
| DOCTEC001 | Elaboración documentación técnica | ud | 1 | 8634.78 | 8634.78 |  | 0
| OCA001REG | Tasas oca para inspección y registro de instalaciones PCI | ud | 1 | 4709.88 | 4709.88 |  | 0
2.3.2 | 2.3.2 | ACTUACIONES EN COCHERA C. UNIVERSITARIA
2.3.2.1 | 2.3.2.1 | COMUNICACIONES Y CONTROL
2.3.2.1.1 | 2.3.2.1.1 | CCTV
| I04COMTV01 | Cámara IP | ud | 1 | 1268.52 | 1268.52 |  | 0
| I04CUTPC6A | Cable de 4 pares Cat6 U/UTP GigaREACH XL® blanco | m | 90 | 6.29 | 566.1 |  | 0
| DIKVAX950D | Documentación técnica del Sistema TVCC de Depósito/Cochera | ud | 1 | 183.75 | 183.75 |  | 0
2.3.2.1.2 | 2.3.2.1.2 | INTERFONIA
| DIKICZ001B | Interfono IP | ud | 1 | 1300.98 | 1300.98 |  | 0
| I04CUTPC6A | Cable de 4 pares Cat6 U/UTP GigaREACH XL® blanco | m | 90 | 6.29 | 566.1 |  | 0
| DIKICX950D | Documentación técnica del Sistema Interfonía. | ud | 1 | 183.75 | 183.75 |  | 0
2.3.2.1.3 | 2.3.2.1.3 | CONTROL DE ACCESOS
| CONSPA01 | Equipo de control de accesos | ud | 1 | 3138.57 | 3138.57 |  | 0
| DIKECX005 | Cerradura eléctrica tipo maestrable. | ud | 1 | 515.81 | 515.81 |  | 0
| DIKECX009 | Conjunto accesorios sistema control de accesos. | ud | 1 | 917.54 | 917.54 |  | 0
| DIKEVA001 | Instalación y cableado. | ud | 1 | 498.75 | 498.75 |  | 0
| DIKECX950 | Documentación técnica del Sistema. | ud | 1 | 325.5 | 325.5 |  | 0
2.3.2.1.4 | 2.3.2.1.4 | ANTI-INTRUSION
| DIKEDX010 | Centralita anti-intrusión Galaxy. | ud | 1 | 3697.68 | 3697.68 |  | 0
| DIKEDX004 | Conjunto de detectores de exterior estancos. | ud | 1 | 2842.67 | 2842.67 |  | 0
| DIKEDX012 | Módulo expansor RIO/PSU. | ud | 1 | 2005.82 | 2005.82 |  | 0
| DIKEDX075 | Cable 2 x 2 x 0,75 (AS) Apantallado por par en aluminio | m | 326 | 4.76 | 1551.76 |  | 0
| DIKEDX011 | Licencia de integración de Central Antiintrusión en Genetec | ud | 1 | 283.5 | 283.5 |  | 0
| DIKEDX030 | Integración de Central Anti-Intrusión | ud | 1 | 871.5 | 871.5 |  | 0
| DIKEDX070 | Configuración de procedimiento en PSIM | ud | 1 | 531.63 | 531.63 |  | 0
2.3.2.1.5 | 2.3.2.1.5 | RED DE COMUNICACIONES
| DIKODA019DEP | Armario rack mural 19'' pivotante 9U | ud | 1 | 275.82 | 275.82 |  | 0
| EPKDCX006 | Conmutador Industrial 8 puertos PoE | ud | 1 | 1910.03 | 1910.03 |  | 0
| I04TRANS00 | Transceptor de 1 Gbps multimodo hasta 1 km | ud | 2 | 111.34 | 222.68 |  | 0
| EKPBMO024 | Suministro e instalación de bandejas para armario repartidor de fibra 12 conectores ( para cables de 24 fibras ópticas) | ud | 2 | 25.91 | 51.82 |  | 0
| EPKOCA011 | Suministro de cable de 12 fibras ópticas monomodo + 12 fibras ópticas multimodo | m | 263 | 2.26 | 594.38 |  | 0
| DCSINSTF05 | Instalación de Cable de 24 fibras ópticas mixto (12+12) | m | 263 | 8.4 | 2209.2 |  | 0
| DIKODB001 | Empalme por arco de fusión de fibra óptica | ud | 48 | 62.78 | 3013.44 |  | 0
| DIKOAC010 | Adaptadores LC/APC-LC/APC | ud | 48 | 4.39 | 210.72 |  | 0
| DIKOAC020 | "Pigtail" de 2,5 m con conector LC/APC | ud | 48 | 13.05 | 626.4 |  | 0
| DIKOAW902 | Pruebas y medidas de cable de fibra óptica | ud | 24 | 17.79 | 426.96 |  | 0
| DIKOAW950D | Documentación técnica de fibra óptica Dpto/Cochera | ud | 1 | 177.82 | 177.82 |  | 0
2.3.2.2 | 2.3.2.2 | DISTRIBUCIÓN DE ENERGÍA
| I31CBG001 | Cable Cu. de 3 G 1,5 mm². RZ1-K (AS)-0.6/1 KV. | m | 180 | 1.79 | 322.2 |  | 0
| I31CBG002 | Cable Cu. de 3 G 2,5 mm². RZ1-K (AS)-0.6/1 KV. | m | 140 | 2.37 | 331.8 |  | 0
| I31CBG004 | Cable Cu. de 3 G 6 mm². RZ1-K (AS)-0.6/1 KV. | m | 200 | 4.64 | 928 |  | 0
| I31EST041 | Luminaria estanca LED. 15-50W 4000K. | u | 26 | 83.48 | 2170.48 |  | 0
| 131ILE006 | Luminaria de emergencia LED 300 lm, 1h, NP, autotest | u | 12 | 65.75 | 789 |  | 0
| I31BDA013TXX31 | Cuadro secundario general de alumbrado y fuerza para cuartos | u | 6 | 441.41 | 2648.46 |  | 0
| I31CBF006 | Cable Cu. de 5 G 16 mm². RZ1-K (AS)-0.6/1 KV. | m | 40 | 16.4 | 656 |  | 0
| DIDKTA004X1 | Tubo rígido M25 libre de halogenos | m | 130 | 7.29 | 947.7 |  | 0
| IFI310146 | Canal libre de halógenos 50x100 con tapa | m | 30 | 43.25 | 1297.5 |  | 0
| I31BJA025 | Interruptor / Conmutador estanco unipolar | u | 6 | 15.28 | 91.68 |  | 0
| I31KD020 | Kit puesto de trabajo eléctrico PVC superficie/empotrar 4 TC + 1-4 conectores voz/datos | ud | 3 | 91.54 | 274.62 |  | 0
| I31BIA006 | Base de enchufe schuko estanca 2P+T.T. 16A | u | 12 | 17.88 | 214.56 |  | 0
| I31ILU137X2 | Kit de emergencia para campana industrial | u | 16 | 317.61 | 5081.76 |  | 0
| I31VM008 | Legalización y tramitación para puesta en servicio de modificación de la instalación eléctrica en LPC (<100 kW) | u | 1 | 720.62 | 720.62 |  | 0
| I31VDA070C6.2 | Desmontaje de instalación eléctrica afectada por las obras cocheras Ciudad Universitaria | u | 1 | 694.13 | 694.13 |  | 0
2.3.2.3 | 2.3.2.3 | PROTECCIÓN CONTRA INCENDIOS
| DOCTEC001 | Elaboración documentación técnica | ud | 1 | 8634.78 | 8634.78 |  | 0
| OCA001REG | Tasas oca para inspección y registro de instalaciones PCI | ud | 1 | 4709.88 | 4709.88 |  | 0
| 01.03.01.01 | Reubicación de extintor existentes | ud | 50 | 17.1 | 855 |  | 0
| 01.03.01.02 | Extintor polvo abc 6 kg | ud | 15 | 82.18 | 1232.7 |  | 0
| 01.03.01.03 | Extintor CO2 5 kg | ud | 6 | 126.35 | 758.1 |  | 0
| 01.04.01 | Desmontaje de señalización de extinción o evacuación. | ud | 50 | 2.93 | 146.5 |  | 0
| 01.04.02 | Señalización hasta 10 m clase a evacución | ud | 50 | 13.45 | 672.5 |  | 0
| 01.04.03 | Señalización hasta 10 m clase a m.Extinción panorámica-banderola | ud | 25 | 36.31 | 907.75 |  | 0
| 01.01.02.05 | Bus de detección de incendios 2 x 1,5 mm² | m | 700 | 5.45 | 3815 |  | 0
| 01.01.02.06 | Canalización de tubo de acero galvanizado enchufable | m | 700 | 14.28 | 9996 |  | 0
| 15 | Pulsador analógico | ud | 15 | 109.17 | 1637.55 |  | 0
| 01.01.03.02 | Sirena analógica | ud | 5 | 246.15 | 1230.75 |  | 0
2.3.3 | 2.3.3 | ACTUACIONES EN COCHERA ARGANZUELA-PLANETARIO
2.3.3.1 | 2.3.3.1 | COMUNICACIONES Y CONTROL
2.3.3.1.1 | 2.3.3.1.1 | CCTV
| I04COMTV01 | Cámara IP | ud | 1 | 1268.52 | 1268.52 |  | 0
| I04CUTPC6A | Cable de 4 pares Cat6 U/UTP GigaREACH XL® blanco | m | 90 | 6.29 | 566.1 |  | 0
| DIKVAX950D | Documentación técnica del Sistema TVCC de Depósito/Cochera | ud | 1 | 183.75 | 183.75 |  | 0
2.3.3.1.2 | 2.3.3.1.2 | INTERFONIA
| DIKICZ001B | Interfono IP | ud | 1 | 1300.98 | 1300.98 |  | 0
| I04CUTPC6A | Cable de 4 pares Cat6 U/UTP GigaREACH XL® blanco | m | 90 | 6.29 | 566.1 |  | 0
| DIKICX950D | Documentación técnica del Sistema Interfonía. | ud | 1 | 183.75 | 183.75 |  | 0
2.3.3.1.3 | 2.3.3.1.3 | CONTROL DE ACCESOS
| CONSPA01 | Equipo de control de accesos | ud | 1 | 3138.57 | 3138.57 |  | 0
| DIKECX005 | Cerradura eléctrica tipo maestrable. | ud | 1 | 515.81 | 515.81 |  | 0
| DIKECX009 | Conjunto accesorios sistema control de accesos. | ud | 1 | 917.54 | 917.54 |  | 0
| DIKEVA001 | Instalación y cableado. | ud | 1 | 498.75 | 498.75 |  | 0
| DIKECX950 | Documentación técnica del Sistema. | ud | 1 | 325.5 | 325.5 |  | 0
2.3.3.1.4 | 2.3.3.1.4 | ANTI-INTRUSIÓN
| DIKEDX010 | Centralita anti-intrusión Galaxy. | ud | 1 | 3697.68 | 3697.68 |  | 0
| DIKEDX004 | Conjunto de detectores de exterior estancos. | ud | 1 | 2842.67 | 2842.67 |  | 0
| DIKEDX012 | Módulo expansor RIO/PSU. | ud | 1 | 2005.82 | 2005.82 |  | 0
| DIKEDX075 | Cable 2 x 2 x 0,75 (AS) Apantallado por par en aluminio | m | 326 | 4.76 | 1551.76 |  | 0
| DIKEDX011 | Licencia de integración de Central Antiintrusión en Genetec | ud | 1 | 283.5 | 283.5 |  | 0
| DIKEDX030 | Integración de Central Anti-Intrusión | ud | 1 | 871.5 | 871.5 |  | 0
| DIKEDX070 | Configuración de procedimiento en PSIM | ud | 1 | 531.63 | 531.63 |  | 0
2.3.3.1.5 | 2.3.3.1.5 | RED DE COMUNICACIONES
| DIKODA019DEP | Armario rack mural 19'' pivotante 9U | ud | 1 | 275.82 | 275.82 |  | 0
| EPKDCX006 | Conmutador Industrial 8 puertos PoE | ud | 1 | 1910.03 | 1910.03 |  | 0
| I04TRANS00 | Transceptor de 1 Gbps multimodo hasta 1 km | ud | 2 | 111.34 | 222.68 |  | 0
| EKPBMO024 | Suministro e instalación de bandejas para armario repartidor de fibra 12 conectores ( para cables de 24 fibras ópticas) | ud | 2 | 25.91 | 51.82 |  | 0
| EPKOCA011 | Suministro de cable de 12 fibras ópticas monomodo + 12 fibras ópticas multimodo | m | 286 | 2.26 | 646.36 |  | 0
| DCSINSTF05 | Instalación de Cable de 24 fibras ópticas mixto (12+12) | m | 286 | 8.4 | 2402.4 |  | 0
| DIKODB001 | Empalme por arco de fusión de fibra óptica | ud | 48 | 62.78 | 3013.44 |  | 0
| DIKOAC010 | Adaptadores LC/APC-LC/APC | ud | 48 | 4.39 | 210.72 |  | 0
| DIKOAC020 | "Pigtail" de 2,5 m con conector LC/APC | ud | 48 | 13.05 | 626.4 |  | 0
| DIKOAW902 | Pruebas y medidas de cable de fibra óptica | ud | 24 | 17.79 | 426.96 |  | 0
| DIKOAW950D | Documentación técnica de fibra óptica Dpto/Cochera | ud | 1 | 177.82 | 177.82 |  | 0
2.3.3.2 | 2.3.3.2 | DISTRIBUCIÓN DE ENERGÍA
| I31CBG001 | Cable Cu. de 3 G 1,5 mm². RZ1-K (AS)-0.6/1 KV. | m | 165 | 1.79 | 295.35 |  | 0
| I31CBG002 | Cable Cu. de 3 G 2,5 mm². RZ1-K (AS)-0.6/1 KV. | m | 80 | 2.37 | 189.6 |  | 0
| I31CBF004 | Cable Cu. de 5 G 6 mm². RZ1-K (AS)-0.6/1 KV. | m | 60 | 7.17 | 430.2 |  | 0
| I31EST041 | Luminaria estanca LED. 15-50W 4000K. | u | 20 | 83.48 | 1669.6 |  | 0
| 131ILE006 | Luminaria de emergencia LED 300 lm, 1h, NP, autotest | u | 12 | 65.75 | 789 |  | 0
| I31BDA013TX3 | Cuadro secundario general de alumbrado y fuerza para cuartos técnicos | u | 5 | 441.41 | 2207.05 |  | 0
| DIDKTA004X1 | Tubo rígido M25 libre de halogenos | m | 245 | 7.29 | 1786.05 |  | 0
| I31BJA025 | Interruptor / Conmutador estanco unipolar | u | 12 | 15.28 | 183.36 |  | 0
| I31BIA006 | Base de enchufe schuko estanca 2P+T.T. 16A | u | 8 | 17.88 | 143.04 |  | 0
| I31VDA070C6 | Desmontaje de instalación eléctrica afectada por las obras cocheras Arganzuela | u | 1 | 867.67 | 867.67 |  | 0
| I31VM008 | Legalización y tramitación para puesta en servicio de modificación de la instalación eléctrica en LPC (<100 kW) | u | 1 | 720.62 | 720.62 |  | 0
2.3.3.3 | 2.3.3.3 | PROTECCION CONTRA INCENDIOS
| DOCTEC001 | Elaboración documentación técnica | ud | 1 | 8634.78 | 8634.78 |  | 0
| OCA001REG | Tasas oca para inspección y registro de instalaciones PCI | ud | 1 | 4709.88 | 4709.88 |  | 0
| 01.03.01.01 | Reubicación de extintor existentes | ud | 45 | 17.1 | 769.5 |  | 0
| 01.03.01.02 | Extintor polvo abc 6 kg | ud | 16 | 82.18 | 1314.88 |  | 0
| 01.03.01.03 | Extintor CO2 5 kg | ud | 5 | 126.35 | 631.75 |  | 0
| 01.04.01 | Desmontaje de señalización de extinción o evacuación. | ud | 60 | 2.93 | 175.8 |  | 0
| 01.04.02 | Señalización hasta 10 m clase a evacución | ud | 45 | 13.45 | 605.25 |  | 0
| 01.04.03 | Señalización hasta 10 m clase a m.Extinción panorámica-banderola | ud | 20 | 36.31 | 726.2 |  | 0
| 01.01.02.05 | Bus de detección de incendios 2 x 1,5 mm² | m | 800 | 5.45 | 4360 |  | 0
| 01.01.02.06 | Canalización de tubo de acero galvanizado enchufable | m | 800 | 14.28 | 11424 |  | 0
| 15 | Pulsador analógico | ud | 17 | 109.17 | 1855.89 |  | 0
| 01.01.03.02 | Sirena analógica | ud | 6 | 246.15 | 1476.9 |  | 0
2.3.4 | 2.3.4 | VARIOS
| LICEXT01 | Licencia de extension de 8 puertas | ud | 1 | 861 | 861 |  | 0
| LICEXTPCL | Licencia de extensión de puesto cliente web | ud | 1 | 745.5 | 745.5 |  | 0
| MACCAA1 | Creación de mapas sinópticos con los elementos de CCAA Burbuja Seguridad | ud | 1 | 6982.5 | 6982.5 |  | 0
| PRINTLEC01 | Pruebas e Integración de Lector con teclado en Sipass | ud | 4 | 105 | 420 |  | 0
| PRINLEC02 | Pruebas e Integración de Lector sin teclado en Sipass | ud | 4 | 105 | 420 |  | 0
| PRINTCONACC | Pruebas e Integración de Controladora de Accesos en Sipass | ud | 4 | 183.75 | 735 |  | 0
| PRINTELEPU | Pruebas e Integración de Elementos de Puerta | ud | 4 | 110.25 | 441 |  | 0
| PRUGLOB01 | Pruebas globales de integración de elementos de Burbuja Seguridad | ud | 1 | 5213.25 | 5213.25 |  | 0
| SOFTCLI01 | Intalación , configuración e integración del software de puesto cliente web | ud | 1 | 446.25 | 446.25 |  | 0
| PUECLI01 | Instalación ,configuración e integración de puesto cliente Windows (de escritorio) de configuracion y operación | ud | 2 | 525 | 1050 |  | 0
3 | 3. | ESTUDIO DE SEGURIDAD Y SALUD
| ESTSEG01 | Estudio de seguridad y salud | ud | 1 | 49931.7 | 49931.7 |  | 0
4 | 4. | GESTIÓN DE RESIDUOS
4.1 | 4.1 | GESTIÓN DE RESIDUOS DE OBRA CIVIL
| U20CO030 | ALQUILER CONTENEDOR RCD 16 M3. | mes | 3 | 96.12 | 288.36 |  | 0
| U20CVC040 | ALQUILER CONTENEDOR PLÁSTICOS 16 M3. | mes | 3 | 210.45 | 631.35 |  | 0
| U20CVC010 | ALQUILER CONTENEDOR CHATARRA 16 M3. | mes | 3 | 210.45 | 631.35 |  | 0
| MEDAMVAL01 | GESTIÓN DE CHATARRA FÉRRICA | t | 38.6 | -164.83 | -6362.44 |  | 0
| U20TCAPL9L | CARGA/TRAN.PLANTA RCD<50KM. MAQ/CAM. ESC.LIMPIO | t | 79.5 | 67.63 | 5376.59 |  | 0
| U20TCAPL9S | CARGA/TRAN.PLANTA RCD<50KM. MAQ/CAM. ESC.SUCIO | t | 100.4 | 72.03 | 7231.81 |  | 0
4.2 | 4.2 | GESTION DE RESIDUOS DE INSTALACIONES
4.2.1 | 4.2.1. | CLASIFICACIÓN Y RECOGIDA DE RESIDUOS EN OBRA
| GRC001001 | CLASIFICACIÓN Y RECOGIDA SELECTIVA DE RESIDUOS | t | 2.5 | 7.19 | 17.98 |  | 0
| GRC001004 | ALQUILER CONTENEDOR PLÁSTICOS 16m3. | mes | 6 | 210.45 | 1262.7 |  | 0
| GRC001006 | ALQUILER CONTENEDOR MADERA 16m3. | mes | 6 | 210.45 | 1262.7 |  | 0
| GRC001005 | ALQUILER CONTENEDOR CHATARRA 16m3. | mes | 6 | 210.45 | 1262.7 |  | 0
4.2.2 | 4.2.2. | TRANSPORTE DE RESIDUOS
| GRC003003 | TRANSPORTE DE RESIDUOS DE PAPEL/CARTÓN EN CONTENEDOR | tkm | 75 | 12.95 | 971.25 |  | 0
| GRC003004 | TRANSPORTE DE RESIDUOS PLÁSTICOS EN CONTENEDOR | tkm | 75 | 4.65 | 348.75 |  | 0
| GRC003007 | TRANSPORTE DE RESIDUOS DE MADERA EN CONTENEDOR | tkm | 75 | 2.57 | 192.75 |  | 0
| GRC003008 | TRANSPORTE DE RESIDUOS DE ENVASES EN CONTENEDOR | tkm | 50 | 5.73 | 286.5 |  | 0

## Glosario
Campos a rellenar por Metro
Campos a rellenar por el ofertante
Campos calculados