## Catálogo LOTE 2
TIPOLOGÍA | ETIQUETA | CÓDIGO | DESCRIPCIÓN | ESPECIFICACIONES | MEDIDA | IMPORTE SIN IVA
SCE_SSTT_PRODUCTOS - APARAMENTA ELÉCTRICA | 40201 | 40201 | Interruptor magnetotérmico 2P 10 A 6kA curva "C" | UNE EN 60898 | Ud. | 18.86
SCE_SSTT_PRODUCTOS - APARAMENTA ELÉCTRICA | 40202 | 40202 | Interruptor magnetotérmico 2P 16 A 6kA curva "C" | UNE EN 60898 | Ud. | 18.99
SCE_SSTT_PRODUCTOS - APARAMENTA ELÉCTRICA | 40203 | 40203 | Interruptor magnetotérmico 2P 20 A 6kA curva "C" | UNE EN 60898 | Ud. | 19.28
SCE_SSTT_PRODUCTOS - APARAMENTA ELÉCTRICA | 40204 | 40204 | Interruptor magnetotérmico 2P 25 A 6kA curva "C" | UNE EN 60898 | Ud. | 19.4
SCE_SSTT_PRODUCTOS - APARAMENTA ELÉCTRICA | 40205 | 40205 | Interruptor magnetotérmico 4P 10A 10KA curva "C" | UNE EN 60947-2 | Ud. | 38.64
SCE_SSTT_PRODUCTOS - APARAMENTA ELÉCTRICA | 40206 | 40206 | Interruptor magnetotérmico 4P 16A 10 KA curva "C" | UNE EN 60947-2 | Ud. | 39.1
SCE_SSTT_PRODUCTOS - APARAMENTA ELÉCTRICA | 40207 | 40207 | Interruptor magnetotérmico 4P 20A 10 KA curva "C" | UNE EN 60947-2 | Ud. | 40.2
SCE_SSTT_PRODUCTOS - APARAMENTA ELÉCTRICA | 40208 | 40208 | Interruptor magnetotérmico 4P 25A 10 KA curva "C" | UNE EN 60947-2 | Ud. | 41.69
SCE_SSTT_PRODUCTOS - APARAMENTA ELÉCTRICA | 40209 | 40209 | Interruptor magnetotérmico 4P 32A 10 KA curva "C" | UNE EN 60947-2 | Ud. | 43.48
SCE_SSTT_PRODUCTOS - APARAMENTA ELÉCTRICA | 40210 | 40210 | Interruptor magnetotérmico 4P 40A 10 KA curva "C" | UNE EN 60947-2 | Ud. | 51.58
SCE_SSTT_PRODUCTOS - APARAMENTA ELÉCTRICA | 40211 | 40211 | Interruptor magnetotérmico 4P 50A 10 KA curva "C" | UNE EN 60947-2 | Ud. | 110.25
SCE_SSTT_PRODUCTOS - APARAMENTA ELÉCTRICA | 40212 | 40212 | Interruptor magnetotérmico 4P 63A 10 KA curva "C" | UNE EN 60947-2 | Ud. | 116.97
SCE_SSTT_PRODUCTOS - APARAMENTA ELÉCTRICA | 40213 | 40213 | Interruptor diferencial 25A 2P 30mA "A" | UNE EN 61009 | Ud. | 75.97
SCE_SSTT_PRODUCTOS - APARAMENTA ELÉCTRICA | 40214 | 40214 | Interruptor diferencial 40A 2P 30mA "A" | UNE EN 61009 | Ud. | 78.16
SCE_SSTT_PRODUCTOS - APARAMENTA ELÉCTRICA | 40215 | 40215 | Interruptor diferencial 63A 2P 30mA "A" | UNE EN 61009 | Ud. | 144.43
SCE_SSTT_PRODUCTOS - APARAMENTA ELÉCTRICA | 40216 | 40216 | Interruptor diferencial 40A 4P 30mA "A" | UNE EN 61009 | Ud. | 134
SCE_SSTT_PRODUCTOS - APARAMENTA ELÉCTRICA | 40217 | 40217 | Interruptor diferencial 63A 4P 30mA "A" | UNE EN 61009 | Ud. | 240.38
SCE_SSTT_PRODUCTOS - APARAMENTA ELÉCTRICA | 40218 | 40218 | Interruptor diferencial 25A 2P 30mA clase A "SI" | UNE EN 61009 | Ud. | 79.74
SCE_SSTT_PRODUCTOS - APARAMENTA ELÉCTRICA | 40219 | 40219 | Interruptor diferencial 40A 2P 30mA clase A "SI" | UNE EN 61009 | Ud. | 82.11
SCE_SSTT_PRODUCTOS - APARAMENTA ELÉCTRICA | 40220 | 40220 | Interruptor diferencial 63A 2P 30mA clase A "SI" | UNE EN 61009 | Ud. | 187.87
SCE_SSTT_PRODUCTOS - APARAMENTA ELÉCTRICA | 40221 | 40221 | Interruptor diferencial 25A 4P 30mA clase A "SI" | UNE EN 61009 | Ud. | 145.58
SCE_SSTT_PRODUCTOS - APARAMENTA ELÉCTRICA | 40222 | 40222 | Interruptor diferencial 40A 4P 30mA clase A "SI" | UNE EN 61009 | Ud. | 150.03
SCE_SSTT_PRODUCTOS - APARAMENTA ELÉCTRICA | 40223 | 40223 | Interruptor diferencial 63A 4P 30mA clase A "SI" | UNE EN 61009 | Ud. | 257.73
SCE_SSTT_PRODUCTOS - APARAMENTA ELÉCTRICA | 40224 | 40224 | Bloque Vigi 16A 1P+N 30mA clase A "SI" | UNE EN 60898, UNE EN 60947-2, UNE EN 61009 | Ud. | 95.35
SCE_SSTT_PRODUCTOS - APARAMENTA ELÉCTRICA | 40225 | 40225 | Bloque Vigi 25A 1P+N 30mA clase A "SI" | UNE EN 60898, UNE EN 60947-2, UNE EN 61009 | Ud. | 98.14
SCE_SSTT_PRODUCTOS - APARAMENTA ELÉCTRICA | 40226 | 40226 | Interruptor diferencial de 4x40A 300mA SI superinmunizado | UNE EN 61009 | Ud. | 194.44
SCE_SSTT_PRODUCTOS - APARAMENTA ELÉCTRICA | 40227 | 40227 | Interruptor diferencial de 4x40A 500mA SI superinmunizado | UNE EN 61009 | Ud. | 207.24
SCE_SSTT_PRODUCTOS - APARAMENTA ELÉCTRICA | 40228 | 40228 | Interruptor diferencial de 4x40A Regulable hasta 1A SI superinmunizado | UNE EN 61009 | Ud. | 551.29
SCE_SSTT_PRODUCTOS - APARAMENTA ELÉCTRICA | 40229 | 40229 | Interruptor diferencial de 40A 4P 300mA Clase A “SI” Selectivo | UNE EN 61009 | Ud. | 342.88
SCE_SSTT_PRODUCTOS - APARAMENTA ELÉCTRICA | 40230 | 40230 | Interruptor diferencial de 63A 4P 300mA Clase A “SI” Selectivo | UNE EN 61009 | Ud. | 459.97
SCE_SSTT_PRODUCTOS - APARAMENTA ELÉCTRICA | 40231 | 40231 | Interruptor diferencial de 80A 4P 300mA Clase A “SI” Selectivo | UNE EN 61009 | Ud. | 618.3
SCE_SSTT_PRODUCTOS - APARAMENTA ELÉCTRICA | 40232 | 40232 | Interruptor diferencial de 100A 4P 300mA SI Clase A “SI” Selectivo | UNE EN 61009 | Ud. | 650.76
SCE_SSTT_PRODUCTOS - APARAMENTA ELÉCTRICA | 40233 | 40233 | Bloque diferencial - Vigi - 4P - 125A - 300mA Clase A “SI” Selectivo | UNE EN 61009 | Ud. | 860.19
SCE_SSTT_PRODUCTOS - APARAMENTA ELÉCTRICA | 40234 | 40234 | Contacto Auxiliar eléctrico de señalizacion de estado para magnetotérmicos (Of+Of/Sd P/C60N/C120) |  | Ud. | 59.93
SCE_SSTT_PRODUCTOS - APARAMENTA ELÉCTRICA | 40235 | 40235 | Borna Relé de 1 NANC 220-240 VUC |  | Ud. | 36.94
SCE_SSTT_PRODUCTOS - APARAMENTA ELÉCTRICA | 40236 | 40236 | Protección contra Sobretensiones para 4P para 25 A |  | Ud. | 399.92
SCE_SSTT_PRODUCTOS - APARAMENTA ELÉCTRICA | 40237 | 40237 | Protección contra Sobretensiones para 4P para 40 A |  | Ud. | 429.61
SCE_SSTT_PRODUCTOS - APARAMENTA ELÉCTRICA | 40238 | 40238 | Protección contra Sobretensiones para 4P para 50 A |  | Ud. | 508.44
SCE_SSTT_PRODUCTOS - APARAMENTA ELÉCTRICA | 40239 | 40239 | Protección contra Sobretensiones para 4P para 63 A |  | Ud. | 539.38
SCE_SSTT_PRODUCTOS - APARAMENTA ELÉCTRICA | 40240 | 40240 | Protección contra Sobretensiones para 2P para 25 A |  | Ud. | 170.39
SCE_SSTT_PRODUCTOS - APARAMENTA ELÉCTRICA | 40241 | 40241 | Protección contra Sobretensiones para 2P para 40 A |  | Ud. | 177.03
SCE_SSTT_PRODUCTOS - APARAMENTA ELÉCTRICA | 40242 | 40242 | Bornero trifásico de 100A para Carril DIN. |  | Ud. | 31.62
SCE_SSTT_PRODUCTOS - APARAMENTA ELÉCTRICA | 40243 | 40243 | Bornero trifásico de 120A para Carril DIN. |  | Ud. | 43.85
SCE_SSTT_PRODUCTOS - APARAMENTA ELÉCTRICA | 40244 | 40244 | Distribuidor tetrapolar de cuadro eléctrico de 100A |  | Ud. | 31.62
SCE_SSTT_PRODUCTOS - APARAMENTA ELÉCTRICA | 40245 | 40245 | Distribuidor bipolar de cuadro eléctrico de 100A |  | Ud. | 24.2
SCE_SSTT_PRODUCTOS - APARAMENTA ELÉCTRICA | 40246 | 40246 | Interruptor magnetotérmico 160A 4P caja moldeada "D" |  | Ud. | 965.54
SCE_SSTT_PRODUCTOS - APARAMENTA ELÉCTRICA | 40250 | 40250 | Distribuidor Cuadro eléctrico 4P hasta 125 A |  | Ud. | 41.11
SCE_SSTT_PRODUCTOS - APARAMENTA ELÉCTRICA | 40251 | 40251 | Distribuidor Cuadro eléctrico 2P hasta 125 A |  | Ud. | 34.83
SCE_SSTT_PRODUCTOS - APARAMENTA ELÉCTRICA | 40201A | 40201A | Interruptor magnetotérmico 2P 10 A 6kA curva "C" DPN | UNE EN 60898 | Ud. | 32.58
SCE_SSTT_PRODUCTOS - APARAMENTA ELÉCTRICA | 40202A | 40202A | Interruptor magnetotérmico 2P 16 A 6kA curva "C" DPN | UNE EN 60898 | Ud. | 33.11
SCE_SSTT_PRODUCTOS - APARAMENTA ELÉCTRICA | 40203A | 40203A | Interruptor magnetotérmico 2P 20 A 6kA curva "C" DPN | UNE EN 60898 | Ud. | 34.13
SCE_SSTT_PRODUCTOS - APARAMENTA ELÉCTRICA | 40204A | 40204A | Interruptor magnetotérmico 2P 25 A 6kA curva "C" DPN | UNE EN 60898 | Ud. | 34.78
SCE_SSTT_PRODUCTOS - APARAMENTA ELÉCTRICA | 40204B | 40204B | Interruptor magnetotérmico 2P 25A 6KA curva “D” | UNE EN 60898 | Ud. | 91.49
SCE_SSTT_PRODUCTOS - APARAMENTA ELÉCTRICA | 40204C | 40204C | Interruptor magnetotérmico 2P 32A 6KA curva “D” | UNE EN 60898 | Ud. | 97
SCE_SSTT_PRODUCTOS - APARAMENTA ELÉCTRICA | 40204D | 40204D | Interruptor magnetotérmico 2P 40A 6KA curva “D” | UNE EN 60898 | Ud. | 107.21
SCE_SSTT_PRODUCTOS - APARAMENTA ELÉCTRICA | 40204E | 40204E | Interruptor magnetotérmico 2P 50A 6KA curva “D” | UNE EN 60898 | Ud. | 110.29
SCE_SSTT_PRODUCTOS - APARAMENTA ELÉCTRICA | 40204F | 40204F | Interruptor magnetotérmico 2P 63A 6KA curva “D” | UNE EN 60898 | Ud. | 171.48
SCE_SSTT_PRODUCTOS - APARAMENTA ELÉCTRICA | 40208A | 40208A | Interruptor magnetotérmico 4P 25A 10 KA curva "D" | UNE EN 60947-2 | Ud. | 184.17
SCE_SSTT_PRODUCTOS - APARAMENTA ELÉCTRICA | 40209A | 40209A | Interruptor magnetotérmico 4P 32A 10 KA curva "D" | UNE EN 60947-2 | Ud. | 195.23
SCE_SSTT_PRODUCTOS - APARAMENTA ELÉCTRICA | 40210A | 40210A | Interruptor magnetotérmico 4P 40A 10 KA curva "D" | UNE EN 60947-2 | Ud. | 215.27
SCE_SSTT_PRODUCTOS - APARAMENTA ELÉCTRICA | 40211A | 40211A | Interruptor magnetotérmico 4P 50A 10 KA curva "D" | UNE EN 60947-2 | Ud. | 307.36
SCE_SSTT_PRODUCTOS - APARAMENTA ELÉCTRICA | 40212A | 40212A | Interruptor magnetotérmico 4P 63A 10 KA curva "D" | UNE EN 60947-2 | Ud. | 346.73
SCE_SSTT_PRODUCTOS - APARAMENTA ELÉCTRICA | 40212B | 40212B | Interruptor automático magnetotérmico 4P 80A 10 KA curva "C" | UNE EN 60947-2 | Ud. | 426.98
SCE_SSTT_PRODUCTOS - APARAMENTA ELÉCTRICA | 40212C | 40212C | Interruptor automático magnetotérmico 4P 100A 10 KA curva "C" | UNE EN 60947-2 | Ud. | 449.61
SCE_SSTT_PRODUCTOS - APARAMENTA ELÉCTRICA | 40212D | 40212D | Interruptor automático magnetotérmico 4P 125A 10 KA curva "C" | UNE EN 60947-2 | Ud. | 472.92
SCE_SSTT_PRODUCTOS - APARAMENTA ELÉCTRICA | 40212E | 40212E | Interruptor automático magnetotérmico 4P 80A 10 KA curva "D" | UNE EN 60947-2 | Ud. | 565.04
SCE_SSTT_PRODUCTOS - APARAMENTA ELÉCTRICA | 40212F | 40212F | Interruptor automático magnetotérmico 4P 100A 10 KA curva "D" | UNE EN 60947-2 | Ud. | 594.93
SCE_SSTT_PRODUCTOS - APARAMENTA ELÉCTRICA | 40212G | 40212G | Interruptor automático magnetotérmico 4P 125A 10 KA curva "D" | UNE EN 60947-2 | Ud. | 625.85
SCE_SSTT_PRODUCTOS - APARAMENTA ELÉCTRICA | 40223A | 40223A | Interruptor diferencial de 2x 40A 300mA Case A “SI” | UNE EN 61009 | Ud. | 220.01
SCE_SSTT_PRODUCTOS - APARAMENTA ELÉCTRICA | 40223B | 40223B | Interruptor diferencial de 2x 63A 300mA Case A “SI” | UNE EN 61009 | Ud. | 315.49
SCE_SSTT_PRODUCTOS - APARAMENTA ELÉCTRICA | 40225B | 40225B | Candado y enclavamiento para dispositivos eléctricos | UNE EN 60898, UNE EN 60947-2, UNE EN 61009 | Ud. | 9.57
SCE_SSTT_PRODUCTOS - APARAMENTA ELÉCTRICA | 40235A | 40235A | Protección contra Sobretensiones para 4P para 20 A |  | Ud. | 385.68
SCE_SSTT_PRODUCTOS - APARAMENTA ELÉCTRICA | RBT330 | RBT330 | Interruptor magnetotérmico 4P 40A 10 KA curva "C" |  | Ud. | 155.16
SCE_SSTT_PRODUCTOS - APARAMENTA ELÉCTRICA | RBT340 | RBT340 | Interruptor magnetotérmico 4P 50A 10 KA curva "C" |  | Ud. | 269
SCE_SSTT_PRODUCTOS - APARAMENTA ELÉCTRICA | RBT350 | RBT350 | Interruptor magnetotérmico 4P 63A 10 KA curva "C" |  | Ud. | 280.18
SCE_SSTT_PRODUCTOS - APARAMENTA ELÉCTRICA | RBT351 | RBT351 | Interruptor magnetotérmico 4P 80A 10 KA curva "C" |  | Ud. | 531.44
SCE_SSTT_PRODUCTOS - APARAMENTA ELÉCTRICA | RBT352 | RBT352 | Interruptor magnetotérmico 4P 100A 10 KA curva "C". |  | Ud. | 537.06
SCE_SSTT_PRODUCTOS - APARAMENTA ELÉCTRICA | RBT353 | RBT353 | Interruptor magnetotérmico 4P 125A 10 KA curva "C". |  | Ud. | 563.76
SCE_SSTT_PRODUCTOS - APARAMENTA ELÉCTRICA | RBT461 | RBT461 | Interruptor diferencial 125A 4P 30mA clase A "SI". |  | Ud. | 650.46
SCE_SSTT_PRODUCTOS - APARAMENTA ELÉCTRICA | RBT530A | RBT530A | Conmutador-seccionador en carga de 3+6 polos 63 A. con accionamiento frontal por mando manual. Compuesto por un bloque de 3 interruptores-seccionadores sobrepuestos y enclavados mecánicamente. Seccionamiento por corte plenamente aparente con 3 posiciones estables (I - I+II - II) o (I - 0 - II con baipás); bloqueo por candado en posición I. Accionamiento por mando frontal directo o exterior. Fijado en caja metálica sobre carril DIN, con un mínimo de 2 pernos a tierra, puerta con cierre de doble barra y bisagras con pin de rápida liberación. La tapa de entrada de los cables estará embutida con junta de neopreno. Grado de protección mínimo IP51. Normas: IEC 60947-1 e IEC 60947-3 |  | Ud. | 1192.72
SCE_SSTT_PRODUCTOS - APARAMENTA ELÉCTRICA | RBT530B | RBT530B | Conmutador-seccionador en carga de 3+6 polos 100 A. con accionamiento frontal por mando manual. Compuesto por un bloque de 3 interruptores-seccionadores sobrepuestos y enclavados mecánicamente. Seccionamiento por corte plenamente aparente con 3 posiciones estables (I - I+II - II) o (I - 0 - II con baipás); bloqueo por candado en posición I. Accionamiento por mando frontal directo o exterior. Fijado en caja metálica sobre carril DIN, con un mínimo de 2 pernos a tierra, puerta con cierre de doble barra y bisagras con pin de rápida liberación. La tapa de entrada de los cables estará embutida con junta de neopreno. Grado de protección mínimo IP51. Normas: IEC 60947-1 e IEC 60947-3 |  | Ud. | 1959.22
SCE_SSTT_PRODUCTOS - APARAMENTA ELÉCTRICA | RBT530C | RBT530C | Conmutador-seccionador en carga de 3+6 polos 125 A. con accionamiento frontal por mando manual. Compuesto por un bloque de 3 interruptores-seccionadores sobrepuestos y enclavados mecánicamente. Seccionamiento por corte plenamente aparente con 3 posiciones estables (I - I+II - II) o (I - 0 - II con baipás); bloqueo por candado en posición I. Accionamiento por mando frontal directo o exterior. Fijado en caja metálica sobre carril DIN, con un mínimo de 2 pernos a tierra, puerta con cierre de doble barra y bisagras con pin de rápida liberación. La tapa de entrada de los cables estará embutida con junta de neopreno. Grado de protección mínimo IP51. Normas: IEC 60947-1 e IEC 60947-3 |  | Ud. | 2282.12
SCE_SSTT_PRODUCTOS - APARAMENTA ELÉCTRICA | RBT530D | RBT530D | Conmutador-seccionador en carga de 4+8 polos 63 A. con accionamiento frontal por mando manual. Compuesto por un bloque de 3 interruptores-seccionadores sobrepuestos y enclavados mecánicamente. Seccionamiento por corte plenamente aparente con 3 posiciones estables (I - I+II - II) o (I - 0 - II con baipás); bloqueo por candado en posición I. Accionamiento por mando frontal directo o exterior. Fijado en caja metálica sobre carril DIN, con un mínimo de 2 pernos a tierra, puerta con cierre de doble barra y bisagras con pin de rápida liberación. La tapa de entrada de los cables estará embutida con junta de neopreno. Grado de protección mínimo IP51. Normas: IEC 60947-1 e IEC 60947-3 |  | Ud. | 1390.61
SCE_SSTT_PRODUCTOS - APARAMENTA ELÉCTRICA | RBT530E | RBT530E | Conmutador-seccionador en carga de 4+8 polos 100 A. con accionamiento frontal por mando manual. Compuesto por un bloque de 3 interruptores-seccionadores sobrepuestos y enclavados mecánicamente. Seccionamiento por corte plenamente aparente con 3 posiciones estables (I - I+II - II) o (I - 0 - II con baipás); bloqueo por candado en posición I. Accionamiento por mando frontal directo o exterior. Fijado en caja metálica sobre carril DIN, con un mínimo de 2 pernos a tierra, puerta con cierre de doble barra y bisagras con pin de rápida liberación. La tapa de entrada de los cables estará embutida con junta de neopreno. Grado de protección mínimo IP51. Normas: IEC 60947-1 e IEC 60947-3 |  | Ud. | 2291.62
SCE_SSTT_PRODUCTOS - APARAMENTA ELÉCTRICA | RBT530F | RBT530F | Conmutador-seccionador en carga de 4+8 polos 125 A. con accionamiento frontal por mando manual. Compuesto por un bloque de 3 interruptores-seccionadores sobrepuestos y enclavados mecánicamente. Seccionamiento por corte plenamente aparente con 3 posiciones estables (I - I+II - II) o (I - 0 - II con baipás); bloqueo por candado en posición I. Accionamiento por mando frontal directo o exterior. Fijado en caja metálica sobre carril DIN, con un mínimo de 2 pernos a tierra, puerta con cierre de doble barra y bisagras con pin de rápida liberación. La tapa de entrada de los cables estará embutida con junta de neopreno. Grado de protección mínimo IP51. Normas: IEC 60947-1 e IEC 60947-3 |  | Ud. | 2676.11
SCE_SSTT_PRODUCTOS - ARMARIOS | 10100 | 10100 | Armario 19" 47U 800x800 2 puertas (Conforme a Normativa Técnica de Madrid Digital) | UNE EN 20539-2 | Ud. | 1841.04
SCE_SSTT_PRODUCTOS - ARMARIOS | 10101 | 10101 | Armario 19" 42U 800x800 2 puertas (Conforme a Normativa Técnica de Madrid Digital) | UNE EN 20539-2 | Ud. | 1797.14
SCE_SSTT_PRODUCTOS - ARMARIOS | 10102 | 10102 | Armario 19" 24U 800x800 (Conforme a Normativa Técnica de Madrid Digital) | UNE EN 20539-2 | Ud. | 1571.98
SCE_SSTT_PRODUCTOS - ARMARIOS | 10103 | 10103 | Armario 19" 24U 800x600 (Conforme a Normativa Técnica de Madrid Digital) | UNE EN 20539-2 | Ud. | 1528.59
SCE_SSTT_PRODUCTOS - ARMARIOS | 10104 | 10104 | Armario 19" 15U 600x700 (Conforme a Normativa Técnica de Madrid Digital) | UNE EN 20539-2 | Ud. | 650.69
SCE_SSTT_PRODUCTOS - ARMARIOS | 10105 | 10105 | Armario 19" 15U 600x500 (Conforme a Normativa Técnica de Madrid Digital) | UNE EN 20539-2 | Ud. | 592.85
SCE_SSTT_PRODUCTOS - ARMARIOS | 10106 | 10106 | Armario 19" 12U 600x500 (Conforme a Normativa Técnica de Madrid Digital) | UNE EN 20539-2 | Ud. | 432.77
SCE_SSTT_PRODUCTOS - ARMARIOS | 10107 | 10107 | Armario 19" 9U 600x500 (Conforme a Normativa Técnica de Madrid Digital) | UNE EN 20539-2 | Ud. | 469.91
SCE_SSTT_PRODUCTOS - ARMARIOS | 10108 | 10108 | Armario 19" 6U 600x500 (Conforme a Normativa Técnica de Madrid Digital) | UNE EN 20539-2 | Ud. | 282.79
SCE_SSTT_PRODUCTOS - ARMARIOS | 10109 | 10109 | Regleta 8 tomas tipo schuko para rack 19 " con cable |  | Ud. | 49.82
SCE_SSTT_PRODUCTOS - ARMARIOS | 10111 | 10111 | Puerta metacrilato para armario 42U |  | Ud. | 136.59
SCE_SSTT_PRODUCTOS - ARMARIOS | 10112 | 10112 | Repartidor mural tipo "Krone" o similar de 600 pares | 930x423x140 mm | Ud. | 238.59
SCE_SSTT_PRODUCTOS - ARMARIOS | 10113 | 10113 | Repartidor mural tipo "Krone" o similar de 200 pares | 575x423x140 mm | Ud. | 118.77
SCE_SSTT_PRODUCTOS - ARMARIOS | 10114 | 10114 | Repartidor mural tipo "Krone" o similar de 300 pares | 432x398x120 mm | Ud. | 147.3
SCE_SSTT_PRODUCTOS - ARMARIOS | 10115 | 10115 | Caja tipo "Krone" o similar de 30 pares | 170x140x75 mm | Ud. | 41.31
SCE_SSTT_PRODUCTOS - ARMARIOS | 10116 | 10116 | Caja tipo "Krone" o similar de 50 pares | 215x215x75 mm | Ud. | 71.27
SCE_SSTT_PRODUCTOS - ARMARIOS | 10117 | 10117 | Caja tipo "Krone" o similar de 100 pares | 320x215x75 mm | Ud. | 77.47
SCE_SSTT_PRODUCTOS - ARMARIOS | 10118 | 10118 | Regleta Krone o similar 10 pares LSA PROFIL blanca (incluidos soporte y etiquetas) | 6089-2-187-00 | Ud. | 13.16
SCE_SSTT_PRODUCTOS - ARMARIOS | 10119 | 10119 | Regleta Punto de Consolidación (PdC) 25 pares | UNE EN 50173-1 | Ud. | 13.07
SCE_SSTT_PRODUCTOS - ARMARIOS | 10120 | 10120 | Unidad de ventilación para bastidores de 19" de 1U, con 2 ventiladores, termostato y piloto luminoso |  | Ud. | 69.7
SCE_SSTT_PRODUCTOS - ARMARIOS | 10121 | 10121 | Unidad de ventilación para bastidores de 19" de 1U, con 4 ventiladores, termostato y piloto luminoso |  | Ud. | 106.9
SCE_SSTT_PRODUCTOS - ARMARIOS | 10122 | 10122 | Bandeja universal extensible de carga máx. 40 kgs. |  | Ud. | 88.22
SCE_SSTT_PRODUCTOS - ARMARIOS | 10123 | 10123 | Conjunto de fijación (tuerca y tornillo) para rack (bolsa 50 unidades) |  | Ud. | 29.86
SCE_SSTT_PRODUCTOS - ARMARIOS | 10124 | 10124 | Conjunto de fijación (tuerca y tornillo) para rack (bolsa 100 unidades) |  | Ud. | 59.7
SCE_SSTT_PRODUCTOS - ARMARIOS | 10200 | 10200 | Cepillos con soporte de imán para cierre perimetral interior en la base de los armarios de 800 mm de ancho con ruedas, desde la base a suelo técnico, para evitar pérdidas energéticas. |  | Ud. | 77.73
SCE_SSTT_PRODUCTOS - ARMARIOS | 10100A | 10100A | Armario 19" 47U 800x800 con 2 puertas traseras (Conforme a Normativa Técnica de Madrid Digital) | UNE EN 20539-2 | Ud. | 2385.52
SCE_SSTT_PRODUCTOS - ARMARIOS | 10100B | 10100B | Armario 19" 47U 800x1000 2 puertas (Conforme a Normativa Técnica de Madrid Digital) | UNE EN 20539-2 | Ud. | 2608.25
SCE_SSTT_PRODUCTOS - ARMARIOS | 10100C | 10100C | Armario 19" 47U 800x1000 2 puertas traseras (Conforme a Normativa Técnica de Madrid Digital) | UNE EN 20539-2 | Ud. | 2857.14
SCE_SSTT_PRODUCTOS - ARMARIOS | 10101A | 10101A | Armario 19" 42U 800x800 con 2 puertas traseras (Conforme a Normativa Técnica de Madrid Digital) | UNE EN 20539-2 | Ud. | 2138.82
SCE_SSTT_PRODUCTOS - ARMARIOS | 10101B | 10101B | Armario 19" 42U 800x1000 2 puertas (Conforme a Normativa Técnica de Madrid Digital) | UNE EN 20539-2 | Ud. | 2463.68
SCE_SSTT_PRODUCTOS - ARMARIOS | 10101C | 10101C | Armario 19" 42U 800x1000 con 2 puertas traseras (Conforme a Normativa Técnica de Madrid Digital) | UNE EN 20539-2 | Ud. | 2721.33
SCE_SSTT_PRODUCTOS - ARMARIOS | 10102A | 10102A | Armario 19" 24U 800x800 con 2 puertas traseras (Conforme a Normativa Técnica de Madrid Digital) | UNE EN 20539-2 | Ud. | 1842.47
SCE_SSTT_PRODUCTOS - ARMARIOS | 10103A | 10103A | Armario 19" 42U 800x1200 (Conforme a Pliego Técnico o Normativa Técnica de Madrid Digital) |  | Ud. | 3102.62
SCE_SSTT_PRODUCTOS - ARMARIOS | 10109B | 10109B | Base Aérea CETACT 3/5 hilos 16/32A | UNE-EN60309-1/2 | Ud. | 31.25
SCE_SSTT_PRODUCTOS - ARMARIOS | 10110 | 10110 | Motor ventilador tipo turbina para ventilación/extracción, para acoplar a las entradas de cables de los diferentes armarios |  | Ud. | 26.13
SCE_SSTT_PRODUCTOS - ARMARIOS | 10111B | 10111B | Cerradura para puerta de bastidor |  | Ud. | 32.08
SCE_SSTT_PRODUCTOS - ARMARIOS | 10119A | 10119A | Regleta Punto de Consolidación (PdC) 48 pares | UNE EN 50173-1 | Ud. | 43.79
SCE_SSTT_PRODUCTOS - ARMARIOS | 10121B | 10121B | Unidad de ventilación para bastidores de 19" de 1U, con 6 ventiladores, termostato y piloto luminoso |  | Ud. | 196.24
SCE_SSTT_PRODUCTOS - ARMARIOS ELÉCTRICOS | 40401 | 40401 | Envolvente PVC IP65 24 módulos puerta transparente |  | Ud. | 35.65
SCE_SSTT_PRODUCTOS - ARMARIOS ELÉCTRICOS | 40402 | 40402 | Envolvente PVC IP65 12 módulos puerta transparente |  | Ud. | 53.6
SCE_SSTT_PRODUCTOS - AUDIOVISUALES | 10309 | 10309 | Cable SDI (Video, Audio, Datos) HD |  | m | 4.13
SCE_SSTT_PRODUCTOS - AUDIOVISUALES | 50054 | 50054 | Bloque de terminales conectables de 6 posiciones para grabador de audio |  | Ud. | 9.64
SCE_SSTT_PRODUCTOS - AUDIOVISUALES | 50055 | 50055 | Latiguillo VK7-SDI 3 metros |  | Ud. | 22.85
SCE_SSTT_PRODUCTOS - AUDIOVISUALES | 50056 | 50056 | Latiguillo VK7-SDI 5 metros |  | Ud. | 37.92
SCE_SSTT_PRODUCTOS - AUDIOVISUALES | 50057 | 50057 | Latiguillo VK7-SDI 10 metros |  | Ud. | 50.84
SCE_SSTT_PRODUCTOS - AUDIOVISUALES | 50058 | 50058 | Latiguillo VK7-SDI 15 metros |  | Ud. | 63.58
SCE_SSTT_PRODUCTOS - AUDIOVISUALES | 50059 | 50059 | Latiguillo VK7-SDI 20 metros |  | Ud. | 80.09
SCE_SSTT_PRODUCTOS - AUDIOVISUALES | 50060 | 50060 | Cable VK7 (18 AWG) |  | m | 3.37
SCE_SSTT_PRODUCTOS - AUDIOVISUALES | 50061 | 50061 | Latiguillo HDMI 5 metros |  | Ud. | 38.62
SCE_SSTT_PRODUCTOS - AUDIOVISUALES | 50062 | 50062 | Latiguillo HDMI 10 metros |  | Ud. | 77.23
SCE_SSTT_PRODUCTOS - AUDIOVISUALES | 50063 | 50063 | Latiguillo HDMI 15 metros |  | Ud. | 115.85
SCE_SSTT_PRODUCTOS - AUDIOVISUALES | 50064 | 50064 | Latiguillo HDMI 20 metros |  | Ud. | 154.45
SCE_SSTT_PRODUCTOS - AUDIOVISUALES | 50065 | 50065 | Adaptador RCA (Macho) - XLR (Hembra) |  | Ud. | 6.63
SCE_SSTT_PRODUCTOS - AUDIOVISUALES | 50066 | 50066 | Adaptador RCA (Hembra) - XLR (Macho) |  | Ud. | 6.7
SCE_SSTT_PRODUCTOS - AUDIOVISUALES | 50067 | 50067 | Adaptador BNC (Macho) - XLR (Hembra) |  | Ud. | 27.35
SCE_SSTT_PRODUCTOS - AUDIOVISUALES | 50068 | 50068 | Adaptador BNC (Hembra) -XLR (Macho) |  | Ud. | 27.35
SCE_SSTT_PRODUCTOS - AUDIOVISUALES | 50069 | 50069 | Conversor de RJ45-HDMI |  | Ud. | 78.45
SCE_SSTT_PRODUCTOS - AUDIOVISUALES | 50070 | 50070 | Conversor de SDI-HDMI |  | Ud. | 147.3
SCE_SSTT_PRODUCTOS - AUDIOVISUALES | 50071 | 50071 | Conversor de Display Port-HDMI |  | Ud. | 49.45
SCE_SSTT_PRODUCTOS - BANDEJAS PORTACABLES | 20401 | 20401 | Bandeja de rejilla bicromatada de 60x150 mm. | UNE EN 61537 | m | 6.12
SCE_SSTT_PRODUCTOS - BANDEJAS PORTACABLES | 20402 | 20402 | Bandeja de rejilla bicromatada de 60x300 mm. | UNE EN 61537 | m | 9.87
SCE_SSTT_PRODUCTOS - BANDEJAS PORTACABLES | 20403 | 20403 | Bandeja metálica ciega de 60x150 mm. |  | m | 12.84
SCE_SSTT_PRODUCTOS - BANDEJAS PORTACABLES | 20404 | 20404 | Bandeja metálica ciega de 60x300 mm. |  | m | 23.54
SCE_SSTT_PRODUCTOS - BANDEJAS PORTACABLES | 20405 | 20405 | Bandeja de rejilla bicromatada de 400x60 mm |  | m | 17.02
SCE_SSTT_PRODUCTOS - BANDEJAS PORTACABLES | 20406 | 20406 | Bandeja de rejilla bicromatada de 500x60 mm |  | m | 21.42
SCE_SSTT_PRODUCTOS - BANDEJAS PORTACABLES |  | DESCRIPCIÓN | - Los tubos de plástico y acero, canales, bandejas, cajas de registro, etc., incluyen todos los complementos y sujeciones necesarias (abrazaderas, tornillería, curvas, derivaciones, etc.) - Toda canal o bandeja deberá llevar tabique separador para cables eléctricos y de datos. - La instalación de la canaleta incluye los ángulos planos 90°, ángulos internos de 90°, ángulo externo de 90°, los embellecedores cubre juntas y la tapa final.
SCE_SSTT_PRODUCTOS - CABLE COBRE | 10301 | 10301 | Cable UTP 4 pares Cat.6 23AWG interior (Cca-s1bd1a1 o superior) | LSZH - UNE EN 50173 | m | 0.82
SCE_SSTT_PRODUCTOS - CABLE COBRE | 10302 | 10302 | Cable multipar de 25 pares Cat.3 24AWG interior | LSZH - UNE EN 50173 | m | 1.63
SCE_SSTT_PRODUCTOS - CABLE COBRE | 10303 | 10303 | Cable multipar de 50 pares Cat.3 24AWG interior | LSZH - UNE EN 50173 | m | 3.64
SCE_SSTT_PRODUCTOS - CABLE COBRE | 10304 | 10304 | Cable multipar de 100 pares Cat.3 24AWG interior | LSZH - UNE EN 50173 | m | 5.07
SCE_SSTT_PRODUCTOS - CABLE COBRE | 10305 | 10305 | Cable multipar de 10 pares Cat.3 apantallado | LSZH - UNE EN 50174 | m | 0.93
SCE_SSTT_PRODUCTOS - CABLE COBRE | 10306 | 10306 | Cable telefónico de 1 par 0,51 mm interior |  | m | 0.1
SCE_SSTT_PRODUCTOS - CABLE COBRE | 10307 | 10307 | Cable telefónico de 2 pares 0,51 mm interior |  | m | 0.21
SCE_SSTT_PRODUCTOS - CABLE COBRE | 10308 | 10308 | Cable Flex 5 |  | m | 0.66
SCE_SSTT_PRODUCTOS - CABLE COBRE | 10301A | 10301A | Cable UTP 4 pares Cat.6A 23AWG interior (Cca-s1bd1a1 o superior) | EN 50399 | m | 1.86
SCE_SSTT_PRODUCTOS - CABLE COBRE | 10301B | 10301B | Cable UTP 4 pares Cat.6 23AWG exterior (Cca-s1bd1a1 o superior) | LSZH - UNE EN 50173 | m | 1.38
SCE_SSTT_PRODUCTOS - CABLE COBRE | 10301C | 10301C | Cable UTP 4 pares Cat.6A 23AWG exterior (Cca-s1bd1a1 o superior) | EN 50399 | m | 3.16
SCE_SSTT_PRODUCTOS - CABLE COBRE | 10304B | 10304B | Cable multipar de 25 pares Cat.3 24AWG exterior | LSZH - UNE EN 50173 | m | 3.79
SCE_SSTT_PRODUCTOS - CABLE COBRE | 10304C | 10304C | Cable multipar de 50 pares Cat.3 24AWG exterior | LSZH - UNE EN 50173 | m | 7.59
SCE_SSTT_PRODUCTOS - CABLE COBRE | 10304D | 10304D | Cable multipar de 100 pares Cat.3 24AWG exterior | LSZH - UNE EN 50173 | m | 15.16
SCE_SSTT_PRODUCTOS - CABLE COBRE | 10308B | 10308B | Rollo de velcro sujetacables (Rollo de 5 m) |  | Ud. | 6.72
SCE_SSTT_PRODUCTOS - CABLE COBRE | 10308C | 10308C | Bridas UNEX (Paquete de 50 uds.) |  | Ud. | 5.17
SCE_SSTT_PRODUCTOS - CABLE COBRE | 10308D | 10308D | Pieza estándar de fijación adhesiva para bridas |  | Ud. | 0.53
SCE_SSTT_PRODUCTOS - CABLE ELÉCTRICO | 40101 | 40101 | Cable RZ1-K(AS), 0,6/1 KV de 1x2,5 mm2 | UNE EN 60332, 50266, 61034, 50267, NFC 20454 | m | 0.24
SCE_SSTT_PRODUCTOS - CABLE ELÉCTRICO | 40102 | 40102 | Cable RZ1-K(AS), 0,6/1 KV de 1x4 mm2 | UNE EN 60332, 50266, 61034, 50267, NFC 20455 | m | 0.47
SCE_SSTT_PRODUCTOS - CABLE ELÉCTRICO | 40103 | 40103 | Cable RZ1-K(AS), 0,6/1 KV de 1x6 mm2 | UNE EN 60332, 50266, 61034, 50267, NFC 20456 | m | 0.62
SCE_SSTT_PRODUCTOS - CABLE ELÉCTRICO | 40104 | 40104 | Cable RZ1-K(AS), 0,6/1 KV de 1x10 mm2 | UNE EN 60332, 50266, 61034, 50267, NFC 20456 | m | 1.26
SCE_SSTT_PRODUCTOS - CABLE ELÉCTRICO | 40105 | 40105 | Cable RZ1-K(AS), 0,6/1 KV de 1x16 mm2 | UNE EN 60332, 50266, 61034, 50267, NFC 20457 | m | 2.03
SCE_SSTT_PRODUCTOS - CABLE ELÉCTRICO | 40106 | 40106 | Cable RZ1-K(AS), 0,6/1 KV de 1x25 mm2 | UNE EN 60332, 50266, 61034, 50267, NFC 20458 | m | 2.92
SCE_SSTT_PRODUCTOS - CABLE ELÉCTRICO | 40107 | 40107 | Cable RZ1-K(AS), 0,6/1 KV de 1x35 mm2 | UNE EN 60332, 50266, 61034, 50267, NFC 20458 | m | 3.45
SCE_SSTT_PRODUCTOS - CABLE ELÉCTRICO | 40108 | 40108 | Cable RZ1-K(AS), 0,6/1 KV de 1x50 mm2 | UNE EN 60332, 50266, 61034, 50267, NFC 20459 | m | 6.55
SCE_SSTT_PRODUCTOS - CABLE ELÉCTRICO | 40109 | 40109 | Cable RZ1-K(AS) 0,6/1 kV de 3x2,5 mm2 | UNE EN 60332, 50266, 61034, 50267, NFC 20460 | m | 1.03
SCE_SSTT_PRODUCTOS - CABLE ELÉCTRICO | 40110 | 40110 | Cable RZ1-K(AS) 0,6/1 kV de 3x4 mm2 | UNE EN 60332, 50266, 61034, 50267, NFC 20460 | m | 1.53
SCE_SSTT_PRODUCTOS - CABLE ELÉCTRICO | 40111 | 40111 | Cable RZ1-K(AS) 0,6/1 kV de 3x6 mm2 | UNE EN 60332, 50266, 61034, 50267, NFC 20460 | m | 2.14
SCE_SSTT_PRODUCTOS - CABLE ELÉCTRICO | 40112 | 40112 | Cable RZ1-K(AS) 0,6/1 kV de 3x10 mm2 | UNE EN 60332, 50266, 61034, 50267, NFC 20460 | m | 3.16
SCE_SSTT_PRODUCTOS - CABLE ELÉCTRICO | 40113 | 40113 | Cable RZ1-K(AS) 0,6/1 kV de 3x16 mm2 | UNE EN 60332, 50266, 61034, 50267, NFC 20460 | m | 5.74
SCE_SSTT_PRODUCTOS - CABLE ELÉCTRICO | 40115 | 40115 | Cable RZ1-K(AS), 06/1 KV de 5x10 mm2 | UNE EN 60332, 50266, 61034, 50267, NFC 20463 | m | 5.48
SCE_SSTT_PRODUCTOS - CABLE ELÉCTRICO | 40116 | 40116 | Cable RZ1-K(AS), 06/1 KV de 5x16 mm2 | UNE EN 60332, 50266, 61034, 50267, NFC 20463 | m | 7.72
SCE_SSTT_PRODUCTOS - CABLE ELÉCTRICO | 40117 | 40117 | Cable RZ1-K(AS), 0,6/1 KV de 1x185 mm2 | UNE EN 60332, 50266, 61034, 50267, NFC 20461 | m | 20.91
SCE_SSTT_PRODUCTOS - CABLE ELÉCTRICO | 40118 | 40118 | Cable RZ1-K(AS), 0,6/1 KV de 1x70 mm2 | UNE EN 60332, 50266, 61034, 50267, NFC 20462 | m | 12.82
SCE_SSTT_PRODUCTOS - CABLE ELÉCTRICO | 40119 | 40119 | Cable 4x1 mm. 500 V. cumpliendo Reglamento CPR con cubierta Cca s1b d1 a1 |  | m | 2.21
SCE_SSTT_PRODUCTOS - CABLE ELÉCTRICO | 40120 | 40120 | Conductor de cobre desnudo, recocido, cableado, clase 2 para redes de tierra de sección nominal de 1x10 mm2. |  | m | 4.23
SCE_SSTT_PRODUCTOS - CABLE ELÉCTRICO | 40121 | 40121 | Conductor de cobre desnudo, recocido, cableado, clase 2 para redes de tierra de sección nominal de 1x16 mm2. |  | m | 4.46
SCE_SSTT_PRODUCTOS - CABLE ELÉCTRICO | 40247 | 40247 | Cable unipolar de tierra 1x95mm2 |  | m | 17.02
SCE_SSTT_PRODUCTOS - CABLE ELÉCTRICO | 40248 | 40248 | Cable unipolar RZ1-K(AS)0.6/1Kv de 1x95 mm2 |  | m | 17.02
SCE_SSTT_PRODUCTOS - CABLE ELÉCTRICO | 40249 | 40249 | Cable unipolar RZ1-K(AS)0.6/1Kv de 1x120 mm2 |  | m | 23.03
SCE_SSTT_PRODUCTOS - CABLE ELÉCTRICO | 40350 | 40350 | Cable de control para Eclipo de Clima, conexión de equipos interiores con exteriores (protección contra la intemperie). CPR con cubierta Cca s1b d1 a1. |  | m | 3.47
SCE_SSTT_PRODUCTOS - CABLE ELÉCTRICO | 41101 | 41101 | Cable H05VV-F3G de 0,6 m C14-C13, color rojo, 0.75 mm2 secc, 10A |  | Ud. | 9.65
SCE_SSTT_PRODUCTOS - CABLE ELÉCTRICO | 41102 | 41102 | Cable H05VV-F3G de 0,6 m C14-C13, color azul, 0.75 mm2 secc, 10A |  | Ud. | 9.17
SCE_SSTT_PRODUCTOS - CABLE ELÉCTRICO | 41103 | 41103 | Cable H05VV-F3G1 de 0,9 m C14 C13, color rojo, 0.75 mm2 secc, 10A |  | Ud. | 11.26
SCE_SSTT_PRODUCTOS - CABLE ELÉCTRICO | 41104 | 41104 | Cable H05VV-F3G1 de 0,9 m C14 C13, color azul, 0.75 mm2 secc, 10A |  | Ud. | 11.26
SCE_SSTT_PRODUCTOS - CABLE ELÉCTRICO | 41105 | 41105 | Cable H05VV-F3G1 de 1,2 m C14 C13, color rojo, 0.75 mm2 secc, 10A |  | Ud. | 12.84
SCE_SSTT_PRODUCTOS - CABLE ELÉCTRICO | 41106 | 41106 | Cable H05VV-F3G1 de 1,2 m C14 C13, color azul, 0.75 mm2 secc, 10A |  | Ud. | 12.84
SCE_SSTT_PRODUCTOS - CABLE ELÉCTRICO | 41107 | 41107 | Cable H05VV-F3G1.5 de 0,6 m C19-C20 color rojo, 1.5 mm2 secc, 16A |  | Ud. | 18.78
SCE_SSTT_PRODUCTOS - CABLE ELÉCTRICO | 41108 | 41108 | Cable H05VV-F3G1.5 de 0,6 m C19-C20 color azul, 1.5 mm2 secc, 16A |  | Ud. | 18.78
SCE_SSTT_PRODUCTOS - CABLE ELÉCTRICO | 41109 | 41109 | Cable H05VV-F3G1.5 de 0,9 m C19-C20 color rojo, 1.5 mm2 secc, 16A |  | Ud. | 18.74
SCE_SSTT_PRODUCTOS - CABLE ELÉCTRICO | 41110 | 41110 | Cable H05VV-F3G1.5 de 0,9 m C19-C20 color azul, 1.5 mm2 secc, 16A |  | Ud. | 18.74
SCE_SSTT_PRODUCTOS - CABLE ELÉCTRICO | 41111 | 41111 | Cable H05VV-F3G1.5 de 1,2 m C19-C20 color rojo, 1.5 mm2 secc, 16A |  | Ud. | 23.48
SCE_SSTT_PRODUCTOS - CABLE ELÉCTRICO | 41112 | 41112 | Cable C21-C14 de 0,6 m, rojo 1 mm2 secc, 16A |  | Ud. | 24.53
SCE_SSTT_PRODUCTOS - CABLE ELÉCTRICO | 41113 | 41113 | Cable C21-C14 de 0,6 m, azul 1 mm2 secc, 16A |  | Ud. | 24.53
SCE_SSTT_PRODUCTOS - CABLE ELÉCTRICO | 41114 | 41114 | Cable C21-C14 de 0,9 m, rojo 1 mm2 secc, 16A |  | Ud. | 25.59
SCE_SSTT_PRODUCTOS - CABLE ELÉCTRICO | 41115 | 41115 | Cable C21-C14 de 0,9 m, azul 1 mm2 secc, 16A |  | Ud. | 25.59
SCE_SSTT_PRODUCTOS - CABLE ELÉCTRICO | 41116 | 41116 | Cable C21-C14 de 1,2 m, rojo 1 mm2 secc, 16A |  | Ud. | 31.12
SCE_SSTT_PRODUCTOS - CABLE ELÉCTRICO | 41117 | 41117 | Cable C21-C14 de 2,2 m, azul 1 mm2 secc, 16A |  | Ud. | 31.12
SCE_SSTT_PRODUCTOS - CABLE ELÉCTRICO | 41118 | 41118 | Conversor "SCHUKO - C14" rojo |  | Ud. | 15.5
SCE_SSTT_PRODUCTOS - CABLE ELÉCTRICO | 41119 | 41119 | Conversor "SCHUKO - C14" azul |  | Ud. | 15.5
SCE_SSTT_PRODUCTOS - CABLE ELÉCTRICO | 40114A | 40114A | Cable RZ1-K(AS), 06/1 KV de 5x2,5 mm2 | UNE EN 60332, 50266, 61034, 50267, NFC 20463 | m | 1.58
SCE_SSTT_PRODUCTOS - CABLE ELÉCTRICO | 40114B | 40114B | Cable RZ1-K(AS), 06/1 KV de 5x6 mm2 | UNE EN 60332, 50266, 61034, 50267, NFC 20463 | m | 3.44
SCE_SSTT_PRODUCTOS - CABLE F.O. | 10401 | 10401 | Cable f.o. 12 fibras 50/125µm OM2 | LSZH - UNE EN 60793 | m | 2.32
SCE_SSTT_PRODUCTOS - CABLE F.O. | 10402 | 10402 | Cable f.o. 6 fibras 50/125µm OM2 | LSZH - UNE EN 60793 | m | 1.24
SCE_SSTT_PRODUCTOS - CABLE F.O. | 10403 | 10403 | Cable f.o. 12 fibras 62,5/125µm OM2 | LSZH - UNE EN 60793 | m | 2.17
SCE_SSTT_PRODUCTOS - CABLE F.O. | 10404 | 10404 | Cable f.o. 6 fibras 62,5/125µm OM2 | LSZH - UNE EN 60793 | m | 1.14
SCE_SSTT_PRODUCTOS - CABLE F.O. | 10405 | 10405 | Cable f.o. 12 fibras 50/125µm OM3 | LSZH - UNE EN 60793 | m | 4.55
SCE_SSTT_PRODUCTOS - CABLE F.O. | 10406 | 10406 | Cable f.o. 6 fibras 50/125µm OM3 | LSZH - UNE EN 60793 | m | 2.8
SCE_SSTT_PRODUCTOS - CABLE F.O. | 10407 | 10407 | Cable f.o. 12 fibras 50/125µm OM3 exterior | LSZH - UNE EN 60793 | m | 5.22
SCE_SSTT_PRODUCTOS - CABLE F.O. | 10408 | 10408 | Cable f.o. 6 fibras 50/125µm OM3 exterior | LSZH - UNE EN 60793 | m | 3.42
SCE_SSTT_PRODUCTOS - CABLE F.O. | 10409 | 10409 | Cable f.o. 12 fibras 50/125µm OM4 (Cca-s1bd1a1 o superior) | LSZH - UNE EN 60793 | m | 12.9
SCE_SSTT_PRODUCTOS - CABLE F.O. | 10410 | 10410 | Cable f.o. 6 fibras 50/125µm OM4 | LSZH - UNE EN 60793 | m | 2.96
SCE_SSTT_PRODUCTOS - CABLE F.O. | 10411 | 10411 | Cable f.o. 12 fibras 50/125µm OM4 exterior (Cca-s1bd1a1 o superior) | LSZH - UNE EN 60793 | m | 14.51
SCE_SSTT_PRODUCTOS - CABLE F.O. | 10412 | 10412 | Cable f.o. 6 fibras 50/125µm OM4 exterior | LSZH - UNE EN 60793 | m | 3.47
SCE_SSTT_PRODUCTOS - CABLE F.O. | 10413 | 10413 | Cable f.o. 12 fibras 50/125µm OM5 (Cca-s1bd1a1 o superior) | LSZH - UNE EN 60793 | m | 21.21
SCE_SSTT_PRODUCTOS - CABLE F.O. | 10414 | 10414 | Pigtail ST 1,5 m | UNE EN 50173-1 | Ud. | 3.26
SCE_SSTT_PRODUCTOS - CABLE F.O. | 10415 | 10415 | Pigtail SC 1,5 m | UNE EN 50173-1 | Ud. | 3.45
SCE_SSTT_PRODUCTOS - CABLE F.O. | 10416 | 10416 | Pigtail LC 1,5 m | UNE EN 50173-1 | Ud. | 4.83
SCE_SSTT_PRODUCTOS - CABLE F.O. | 10417 | 10417 | Conector f.o. Multimodo ST | UNE EN 50173-1 | Ud. | 1.46
SCE_SSTT_PRODUCTOS - CABLE F.O. | 10409B | 10409B | Cable f.o. 12 fibras OS2 (Cca-s1bd1a1 o superior) | LSZH - UNE EN 60793 | m | 9.14
SCE_SSTT_PRODUCTOS - CABLE F.O. | 10411A | 10411A | Cable f.o. 12 fibras OS2 exterior (Cca-s1bd1a1 o superior) | LSZH - UNE EN 60793 | m | 16.49
SCE_SSTT_PRODUCTOS - CABLE F.O. | 10412A | 10412A | Cable f.o. 6 fibras 9/125 SM OS2 (CPR: Cca-s1bd1a1 o superior) | LSZH - UNE EN 60793 | m | 6.95
SCE_SSTT_PRODUCTOS - CABLE F.O. | 10412B | 10412B | Cable f.o. 6 fibras 50/125µm OM4 (CPR: Cca-s1bd1a1 o superior) | LSZH - UNE EN 60793 | m | 7.48
SCE_SSTT_PRODUCTOS - CABLE F.O. | 10413A | 10413A | Cable f.o. 12 fibras 50/125µm OM5 exterior (Cca-s1bd1a1 o superior) | LSZH - UNE EN 60793 | m | 23.88
SCE_SSTT_PRODUCTOS - CAJAS DE REGISTRO | 10228 | 10228 | Caja estanca torpedo de hasta 12 fibras ópticas. Fabricado con plástico rígido retardante al fuego, cierre hermético con sellado elástico |  | Ud. | 80.58
SCE_SSTT_PRODUCTOS - CAJAS DE REGISTRO | 20201 | 20201 | Caja 100x100 mm (de PVC superficie o empotrar) | IP54, IK07, 2006/95/CE, EN 60439 | Ud. | 2.6
SCE_SSTT_PRODUCTOS - CAJAS DE REGISTRO | 20202 | 20202 | Caja 100x50 mm (de PVC superficie o empotrar) | IP54, IK07, 2006/95/CE, EN 60439 | Ud. | 1.76
SCE_SSTT_PRODUCTOS - CAJAS DE REGISTRO | 20203 | 20203 | Caja 160x135 mm (de PVC superficie o empotrar) | IP54, IK07, 2006/95/CE, EN 60439 | Ud. | 4.93
SCE_SSTT_PRODUCTOS - CAJAS DE REGISTRO | 20204 | 20204 | Caja 175x110 mm (de PVC superficie o empotrar) | IP54, IK07, 2006/95/CE, EN 60439 | Ud. | 5.3
SCE_SSTT_PRODUCTOS - CAJAS DE REGISTRO | 20205 | 20205 | Caja 220x170 mm (de PVC superficie o empotrar) | IP54, IK07, 2006/95/CE, EN 60439 | Ud. | 7.69
SCE_SSTT_PRODUCTOS - CAJAS DE REGISTRO | 20206 | 20206 | Caja 310x240 mm (de PVC superficie o empotrar) | IP54, IK07, 2006/95/CE, EN 60439 | Ud. | 35.48
SCE_SSTT_PRODUCTOS - CAJAS DE REGISTRO | 20207 | 20207 | Caja 250x150 mm (de PVC superficie o empotrar) | IP54, IK07, 2006/95/CE, EN 60439 | Ud. | 7.71
SCE_SSTT_PRODUCTOS - CAJAS DE REGISTRO | 20208 | 20208 | Caja metálica superficie 100x100 mm | IP55, EN 60529 | Ud. | 10.63
SCE_SSTT_PRODUCTOS - CAJAS DE REGISTRO | 20209 | 20209 | Caja metálica superficie 150x100 mm | IP55, EN 60530 | Ud. | 15.55
SCE_SSTT_PRODUCTOS - CAJAS DE REGISTRO | 20210 | 20210 | Caja metálica superficie 200x150 mm | IP55, EN 60531 | Ud. | 23.54
SCE_SSTT_PRODUCTOS - CAJAS DE REGISTRO | 20211 | 20211 | Caja metálica superficie 310x260 mm | IP55, EN 60531 | Ud. | 55.01
SCE_SSTT_PRODUCTOS - CAJAS DE REGISTRO | 20212 | 20212 | Pletina metálica de 260 mm x 180 mmm x 3 mm para condenar caja de suelo de 3 módulos |  | Ud. | 37.12
SCE_SSTT_PRODUCTOS - CAJAS DE REGISTRO | 20213 | 20213 | Pletina metálica de 320 mm x 180 mmm x 3mm para condenar caja de suelo de 4 módulos |  | Ud. | 49.49
SCE_SSTT_PRODUCTOS - CAJAS DE REGISTRO | 20214 | 20214 | Tapa redonda de 65mm para salidas de Cable en mesas o suelo |  | Ud. | 5.83
SCE_SSTT_PRODUCTOS - CAJAS DE REGISTRO | 20206A | 20206A | Caja estanca PVC 240x180x90 mm (de PVC superficie o empotrar) | IP54, IK07, 2006/95/CE, EN 60439 | Ud. | 37.53
SCE_SSTT_PRODUCTOS - CAJAS DE REGISTRO | 20211B | 20211B | Tapa metálica y cerco para registro en falso techo o similar |  | Ud. | 61.97
SCE_SSTT_PRODUCTOS - CAJAS DE REGISTRO | 20211C | 20211C | Tapa plástica de hasta 600x600mm para registro en falso techo o similar |  | Ud. | 43.07
SCE_SSTT_PRODUCTOS - CAJAS DE REGISTRO |  | DESCRIPCIÓN | Los tubos de plástico y acero, canales, bandejas, cajas de registro, etc., incluyen todos los complementos y sujeciones necesarias (abrazaderas, tornillería, curvas, derivaciones, etc.)
SCE_SSTT_PRODUCTOS - CANALETAS PORTACABLES | 20301 | 20301 | Canaleta de PVC 30x40 mm. | UNE EN 50085-1:2006 | m | 3.29
SCE_SSTT_PRODUCTOS - CANALETAS PORTACABLES | 20302 | 20302 | Canaleta de PVC 30x60 mm. | UNE EN 50085-1:2006 | m | 4.67
SCE_SSTT_PRODUCTOS - CANALETAS PORTACABLES | 20303 | 20303 | Canaleta de PVC 40x60 mm. | UNE EN 50085-1:2006 | m | 5.19
SCE_SSTT_PRODUCTOS - CANALETAS PORTACABLES | 20304 | 20304 | Canaleta de PVC 40x90 mm. | UNE EN 50085-1:2006 | m | 7.09
SCE_SSTT_PRODUCTOS - CANALETAS PORTACABLES | 20305 | 20305 | Canaleta de PVC 60x90 mm. | UNE EN 50085-1:2006 | m | 8.2
SCE_SSTT_PRODUCTOS - CANALETAS PORTACABLES | 20306 | 20306 | Canaleta de PVC 60x110 mm. | UNE EN 50085-1:2006 | m | 11.26
SCE_SSTT_PRODUCTOS - CANALETAS PORTACABLES | 20307 | 20307 | Canaleta de PVC 60x150 mm. | UNE EN 50085-1:2006 | m | 16.26
SCE_SSTT_PRODUCTOS - CANALETAS PORTACABLES | 20308 | 20308 | Canaleta de PVC 10x30 mm. | UNE EN 50085-1:2006 | m | 1.16
SCE_SSTT_PRODUCTOS - CANALETAS PORTACABLES | 20309 | 20309 | Canalete de PVC 20x50 mm. | UNE EN 50085-1:2006 | m | 2.78
SCE_SSTT_PRODUCTOS - CANALETAS PORTACABLES | 20310 | 20310 | Canaleta de media caña 18x75 con base adhesiva | UNE EN 50085-1:2006 | m | 6.67
SCE_SSTT_PRODUCTOS - CANALETAS PORTACABLES | 20311 | 20311 | Canaleta de PVC 60x190 mm | UNE EN 50085-1:2006 | m | 17.01
SCE_SSTT_PRODUCTOS - CANALETAS PORTACABLES | 20312 | 20312 | Canal de suelo de aluminio anodizado de 100x18 mm. Diseño del producto realizado bajo los Requisitos de Seguridad de la Directiva de Baja Tensión | UNE EN 50085-1:2006 | m | 39.61
SCE_SSTT_PRODUCTOS - CANALETAS PORTACABLES | 20313 | 20313 | Canaleta de PVC 500x100 mm | UNE EN 50085-1:2006 | m | 129.34
SCE_SSTT_PRODUCTOS - CANALETAS PORTACABLES | 20314 | 20314 | Canaleta de PVC 400x100 mm | UNE EN 50085-1:2006 | m | 102.97
SCE_SSTT_PRODUCTOS - CANALETAS PORTACABLES | 20315 | 20315 | Canaleta de PVC 300x100 mm | UNE EN 50085-1:2006 | m | 74.34
SCE_SSTT_PRODUCTOS - CANALETAS PORTACABLES | 20316 | 20316 | Canaleta de PVC 200x100 mm | UNE EN 50085-1:2006 | m | 54.75
SCE_SSTT_PRODUCTOS - CANALETAS PORTACABLES | 20317 | 20317 | Bandeja de chapa 300 mm x 35 mm |  | m | 32.72
SCE_SSTT_PRODUCTOS - CANALETAS PORTACABLES | 20318 | 20318 | Canaleta de PVC 600x100 mm |  | m | 153.66
SCE_SSTT_PRODUCTOS - CANALETAS PORTACABLES | 20317B | 20317B | Bandeja de chapa 400 mm x 60 mm |  | m | 102.06
SCE_SSTT_PRODUCTOS - CANALETAS PORTACABLES | 20317C | 20317C | Bandeja de chapa 500 mm x 60 mm |  | m | 121.25
SCE_SSTT_PRODUCTOS - CANALETAS PORTACABLES |  | OBSERVACIONES | - Los tubos de plástico y acero, canales, bandejas, cajas de registro, etc., incluyen todos los complementos y sujeciones necesarias (abrazaderas, tornillería, curvas, derivaciones, etc.) - Toda canal o bandeja deberá llevar tabique separador para cables eléctricos y de datos. - La instalación de la canaleta incluye los ángulos planos 90°, ángulos internos de 90°, ángulo externo de 90°, los embellecedores cubre juntas y la tapa final.
SCE_SSTT_PRODUCTOS - CUADROS ELÉCTRICOS | 40301 | 40301 | Cuadro eléctrico Madrid Digital 3 Circuitos+Rack 15 Puestos | UNE EN 60439, UNE 20451, UNE EN 60493-3, UNE 20324, UNE 50102 | Ud. | 568.81
SCE_SSTT_PRODUCTOS - CUADROS ELÉCTRICOS | 40302 | 40302 | Cuadro eléctrico Madrid Digital 6 Circuitos+Rack 30 Puestos | UNE EN 60439, UNE 20451, UNE EN 60493-3, UNE 20324, UNE 50102 | Ud. | 772.04
SCE_SSTT_PRODUCTOS - CUADROS ELÉCTRICOS | 40304 | 40304 | Cuadro eléctrico Madrid Digital 9 Circuitos+Rack 45 Puestos | UNE EN 60439, UNE 20451, UNE EN 60493-3, UNE 20324, UNE 50102 | Ud. | 890.83
SCE_SSTT_PRODUCTOS - CUADROS ELÉCTRICOS | 40305 | 40305 | Cuadro eléctrico Madrid Digital 12 Circuitos+Rack 60 Puestos | UNE EN 60439, UNE 20451, UNE EN 60493-3, UNE 20324, UNE 50102 | Ud. | 1377.8
SCE_SSTT_PRODUCTOS - CUADROS ELÉCTRICOS | 40306 | 40306 | Cuadro eléctrico Madrid Digital 18 Circuitos+Rack 90 Puestos | UNE EN 60439, UNE 20451, UNE EN 60493-3, UNE 20324, UNE 50102 | Ud. | 2033.45
SCE_SSTT_PRODUCTOS - CUADROS ELÉCTRICOS | 40307 | 40307 | Cuadro eléctrico Madrid Digital 24 Circuitos+Rack 120 Puestos | UNE EN 60439, UNE 20451, UNE EN 60493-3, UNE 20324, UNE 50102 | Ud. | 2509.75
SCE_SSTT_PRODUCTOS - CUADROS ELÉCTRICOS | 40308 | 40308 | Cuadro eléctrico Madrid Digital 27 Circuitos + Rack 135 Puestos | UNE EN 60439, UNE 20451, UNE EN 60493-3, UNE 20324, UNE 50102 | Ud. | 2681.98
SCE_SSTT_PRODUCTOS - CUADROS ELÉCTRICOS | 40309 | 40309 | Cuadro eléctrico Madrid Digital 36 Circuitos + Rack 180 Puestos | UNE EN 60439, UNE 20451, UNE EN 60493-3, UNE 20324, UNE 50102 | Ud. | 3058.25
SCE_SSTT_PRODUCTOS - CUADROS ELÉCTRICOS | 40310 | 40310 | Cuadro eléctrico Madrid Digital 45 Circuitos + Rack 225 Puestos | UNE EN 60439, UNE 20451, UNE EN 60493-3, UNE 20324, UNE 50102 | Ud. | 3597.39
SCE_SSTT_PRODUCTOS - CUADROS ELÉCTRICOS | 40320 | 40320 | Caja de conmutación de accionamiento manual para equipos de trasferencia de carga controlados manualmente y Bypsass de 4P y de 63A - Conexión Superior / Inferior I - I+II - II Referencia | UNE EN 60439, UNE 20451, UNE EN 60493-3, UNE 20324, UNE 50102 | Ud. | 3458.02
SCE_SSTT_PRODUCTOS - CUADROS ELÉCTRICOS | 40321 | 40321 | Caja de conmutación de accionamiento manual para equipos de trasferencia de carga controlados manualmente y Bypsass de 4P y de 80A - Conexión Superior / Inferior I - I+II - II Referencia | UNE EN 60439, UNE 20451, UNE EN 60493-3, UNE 20324, UNE 50102 | Ud. | 4294.83
SCE_SSTT_PRODUCTOS - CUADROS ELÉCTRICOS | 40322 | 40322 | Caja de conmutación de accionamiento manual para equipos de trasferencia de carga controlados manualmente y Bypsass de 4P y de 100A - Conexión Superior / Inferior I - I+II - II Referencia | UNE EN 60439, UNE 20451, UNE EN 60493-3, UNE 20324, UNE 50102 | Ud. | 4885.53
SCE_SSTT_PRODUCTOS - CUADROS ELÉCTRICOS | 40323 | 40323 | Caja de conmutación de accionamiento manual para equipos de trasferencia de carga controlados manualmente y Bypsass de 4P y de 125A - Conexión Superior / Inferior I - I+II - II Referencia | UNE EN 60439, UNE 20451, UNE EN 60493-3, UNE 20324, UNE 50102 | Ud. | 5550.06
SCE_SSTT_PRODUCTOS - CUADROS ELÉCTRICOS |  | OBSERVACIONES | - El modelo exacto de dispositivo será definido en cada caso según la normativa Madrid Digital |  | Ud. | 5559.26
SCE_SSTT_PRODUCTOS - EC-ACCESORIOS | MCL440 | MCL440 | Bomba de condensados con instalación a la vista. |  | Ud. | 232.44
SCE_SSTT_PRODUCTOS - EC-ACCESORIOS | MCL600 | MCL600 | Mando de control para la pared. |  | Ud. | 94.14
SCE_SSTT_PRODUCTOS - EC-ACCESORIOS | MCL601 | MCL601 | Mando de control a distancia inalámbrico. |  | Ud. | 93.32
SCE_SSTT_PRODUCTOS - EC-ACEITES | MCL580 | MCL580 | Aceite para circuito de refrigeración. |  | Litro | 163.67
SCE_SSTT_PRODUCTOS - EC-AISLANTES | MCL240 | MCL240 | Aislamiento tubular flexible de PVC, clase BLs3d0, resistente a la radiación U.V. y a los agentes atmosféricos, para recubrimiento de tubería de cobre frigorífica de 1/4". |  | m | 14.54
SCE_SSTT_PRODUCTOS - EC-AISLANTES | MCL250 | MCL250 | Aislamiento tubular flexible de PVC, clase BLs3d0, resistente a la radiación U.V. y a los agentes atmosféricos, para recubrimiento de tubería de cobre frigorífica de 3/8". |  | m | 14.65
SCE_SSTT_PRODUCTOS - EC-AISLANTES | MCL260 | MCL260 | Aislamiento tubular flexible de PVC, clase BLs3d0, resistente a la radiación U.V. y a los agentes atmosféricos, para recubrimiento de tubería de cobre frigorífica de 1/2". |  | m | 14.91
SCE_SSTT_PRODUCTOS - EC-AISLANTES | MCL270 | MCL270 | Aislamiento tubular flexible de PVC, clase BLs3d0, resistente a la radiación U.V. y a los agentes atmosféricos, para recubrimiento de tubería de cobre frigorífica de 5/8". |  | m | 15.17
SCE_SSTT_PRODUCTOS - EC-AISLANTES | MCL280 | MCL280 | Aislamiento tubular flexible de PVC, clase BLs3d0, resistente a la radiación U.V. y a los agentes atmosféricos, para recubrimiento de tubería de cobre frigorífica de 3/4". |  | m | 16.37
SCE_SSTT_PRODUCTOS - EC-AISLANTES | MCL290 | MCL290 | Aislamiento tubular flexible de PVC, clase BLs3d0, resistente a la radiación U.V. y a los agentes atmosféricos, para recubrimiento de tubería de cobre frigorífica de 7/8". |  | m | 18.22
SCE_SSTT_PRODUCTOS - EC-AISLANTES | MCL300 | MCL300 | Aislamiento tubular flexible de PVC, clase BLs3d0, resistente a la radiación U.V. y a los agentes atmosféricos, para recubrimiento de tubería de cobre frigorífica de 1". |  | m | 21.45
SCE_SSTT_PRODUCTOS - EC-AISLANTES | MCL400 | MCL400 | Coquillas de aislante térmico de polietileno para recubrimiento de tubería de cobre figorífica. |  | m | 4.53
SCE_SSTT_PRODUCTOS - EC-CANALETAS | MCL010 | MCL010 | Canaleta de exterior de PVC de clase BLs3d0, según norma UNE-EN 13501-1:2002, resistente a la radiación U.V. y agentes atmosféricos. Temperatura de trabajo de -40 °C a +60 °C para la protección de tuberías de cobre de 40 mm x 60 mm. |  | m | 24.96
SCE_SSTT_PRODUCTOS - EC-CANALETAS | MCL020 | MCL020 | Canaleta de exterior de PVC de clase BLs3d0, según norma UNE-EN 13501-1:2002, resistente a la radiación U.V. y agentes atmosféricos. Temperatura de trabajo de -40 °C a +60 °C para la protección de tuberías de cobre de 40 mm x 80 mm. |  | m | 33.33
SCE_SSTT_PRODUCTOS - EC-CANALETAS | MCL030 | MCL030 | Canaleta de exterior de PVC de clase BLs3d0, según norma UNE-EN 13501-1:2002, resistente a la radiación U.V. y agentes atmosféricos. Temperatura de trabajo de -40 °C a +60 °C para la protección de tuberías de cobre de 40 mm x 100 mm. |  | m | 34.87
SCE_SSTT_PRODUCTOS - EC-CANALETAS | MCL040 | MCL040 | Canaleta de exterior de PVC de clase BLs3d0, según norma UNE-EN 13501-1:2002, resistente a la radiación U.V. y agentes atmosféricos. Temperatura de trabajo de -40 °C a +60 °C para la protección de tuberías de cobre de 60 mm x 60 mm. |  | m | 35.02
SCE_SSTT_PRODUCTOS - EC-CANALETAS | MCL050 | MCL050 | Canaleta de exterior de PVC de clase BLs3d0, según norma UNE-EN 13501-1:2002, resistente a la radiación U.V. y agentes atmosféricos. Temperatura de trabajo de -40 °C a +60 °C para la protección de tuberías de cobre de 60 mm x 80 mm. |  | m | 41.6
SCE_SSTT_PRODUCTOS - EC-CANALETAS | MCL060 | MCL060 | Canaleta de exterior de PVC de clase BLs3d0, según norma UNE-EN 13501-1:2002, resistente a la radiación U.V. y agentes atmosféricos. Temperatura de trabajo de -40 °C a +60 °C para la protección de tuberías de cobre de 60 mm x 100 mm. |  | m | 50.46
SCE_SSTT_PRODUCTOS - EC-CANALETAS | MCL070 | MCL070 | Canaleta de interior de PVC de clase BLs3d0, según norma UNE-EN 13501-1:2002. Temperatura de trabajo de -20 °C a +60 °C para la protección de tuberías de cobre de 40 mm x 60 mm. |  | m | 24.06
SCE_SSTT_PRODUCTOS - EC-CANALETAS | MCL080 | MCL080 | Canaleta de interior de PVC de clase BLs3d0, según norma UNE-EN 13501-1:2002. Temperatura de trabajo de -20 °C a +60 °C para la protección de tuberías de cobre de 40 mm x 80 mm. |  | m | 31.23
SCE_SSTT_PRODUCTOS - EC-CANALETAS | MCL090 | MCL090 | Canaleta de interior de PVC de clase BLs3d0, según norma UNE-EN 13501-1:2002. Temperatura de trabajo de -20 °C a +60 °C para la protección de tuberías de cobre de 40 mm x 100 mm. |  | m | 31.94
SCE_SSTT_PRODUCTOS - EC-CANALETAS | MCL100 | MCL100 | Canaleta de interior de PVC de clase BLs3d0, según norma UNE-EN 13501-1:2002. Temperatura de trabajo de -20 °C a +60 °C para la protección de tuberías de cobre de 60 mm x 60 mm. |  | m | 34.62
SCE_SSTT_PRODUCTOS - EC-CANALETAS | MCL110 | MCL110 | Canaleta de interior de PVC de clase BLs3d0, según norma UNE-EN 13501-1:2002. Temperatura de trabajo de -20 °C a +60 °C para la protección de tuberías de cobre de 60 mm x 80 mm. |  | m | 40.12
SCE_SSTT_PRODUCTOS - EC-CANALETAS | MCL120 | MCL120 | Canaleta de interior de PVC de clase BLs3d0, según norma UNE-EN 13501-1:2002. Temperatura de trabajo de -20 °C a +60 °C para la protección de tuberías de cobre de 60 mm x 100 mm. |  | m | 48.04
SCE_SSTT_PRODUCTOS - EC-CANALETAS | MCL130 | MCL130 | Bandeja metálica ciega de 150 mm x 60 mm de acero galvanizado con borde de seguridad y su correspondiente tapa. |  | m | 49.77
SCE_SSTT_PRODUCTOS - EC-CANALETAS | MCL140 | MCL140 | Bandeja metálica ciega de 300 mm x 60 mm de acero galvanizado con borde de seguridad y su correspondiente tapa. |  | m | 82.45
SCE_SSTT_PRODUCTOS - EC-CANALETAS | MCL150 | MCL150 | Canaleta para tubo de condensados de 16 mm de diámetro de 25 mm x 25 mm. |  | m | 14.33
SCE_SSTT_PRODUCTOS - EC-CANALETAS |  | OBSERVACIONES | - Los tubos de plástico y acero, canales, bandejas, cajas de registro, etc., incluyen todos los complementos y sujeciones necesarias (abrazaderas, tornillería, curvas, derivaciones, etc.) - Toda canal o bandeja deberá llevar tabique separador para cables eléctricos y de datos. - La instalación de la canaleta incluye los ángulos planos 90°, ángulos internos de 90°, ángulo externo de 90°, los embellecedores cubre juntas y la tapa final.
SCE_SSTT_PRODUCTOS - EC-COMPONENTES | MCL490 | MCL490 | Contactor de 25 A con contacto auxiliar NC o NA. |  | Ud. | 88.34
SCE_SSTT_PRODUCTOS - EC-COMPONENTES | MCL500 | MCL500 | Contactor de 32 A con contacto auxiliar NC o NA. |  | Ud. | 99.42
SCE_SSTT_PRODUCTOS - EC-COMPONENTES | MCL510 | MCL510 | Contactor de 40 A con contacto auxiliar NC o NA. |  | Ud. | 117.35
SCE_SSTT_PRODUCTOS - EC-COMPONENTES | MCL520 | MCL520 | Contactor de 50 A con contacto auxiliar NC o NA. |  | Ud. | 162
SCE_SSTT_PRODUCTOS - EC-COMPONENTES | MCL530 | MCL530 | Contactor de 60 A con contacto auxiliar NC y NA. |  | Ud. | 185.71
SCE_SSTT_PRODUCTOS - EC-COMPONENTES | MCL540 | MCL540 | Contactor de 80 A con contacto auxiliar NC y NA. |  | Ud. | 253.23
SCE_SSTT_PRODUCTOS - EC-COMPONENTES | MCL550 | MCL550 | Contactor de 125 A con contacto auxiliar NC y NA. |  | Ud. | 357.27
SCE_SSTT_PRODUCTOS - EC-COMPONENTES | MCL650A | MCL650A | Tarjeta de control, para una potencia nominal de refrigeración de 0.01 a 3.99 kW |  | Ud. | 1137.17
SCE_SSTT_PRODUCTOS - EC-COMPONENTES | MCL650B | MCL650B | Tarjeta de control, para una potencia nominal de refrigeración de 4.00 a 4.99 kW |  | Ud. | 1137.17
SCE_SSTT_PRODUCTOS - EC-COMPONENTES | MCL650C | MCL650C | Tarjeta de control, para una potencia nominal de refrigeración de 5.00 a 5.99 kW |  | Ud. | 1543.41
SCE_SSTT_PRODUCTOS - EC-COMPONENTES | MCL650D | MCL650D | Tarjeta de control, para una potencia nominal de refrigeración: de 6.00 a 6.99 kW |  | Ud. | 1890.64
SCE_SSTT_PRODUCTOS - EC-COMPONENTES | MCL650E | MCL650E | Tarjeta de control, para una potencia nominal de refrigeración: de 7.00 a 7.99 kW |  | Ud. | 2178.85
SCE_SSTT_PRODUCTOS - EC-COMPONENTES | MCL650F | MCL650F | Tarjeta de control, para una potencia nominal de refrigeración de 8.00 a 8.99 kW |  | Ud. | 3185.8
SCE_SSTT_PRODUCTOS - EC-COMPONENTES | MCL650G | MCL650G | Tarjeta de control, para una potencia nominal de refrigeración de 9.00 a 9.99 kW |  | Ud. | 3644.15
SCE_SSTT_PRODUCTOS - EC-COMPONENTES | MCL650H | MCL650H | Tarjeta de control, para una potencia nominal de refrigeración de 10.00 a 10.99 kW |  | Ud. | 3906.3
SCE_SSTT_PRODUCTOS - EC-COMPONENTES | MCL650I | MCL650I | Tarjeta de control, para una potencia nominal de refrigeración de 11.00 a 11.99 kW |  | Ud. | 4218.8
SCE_SSTT_PRODUCTOS - EC-COMPONENTES | MCL650J | MCL650J | Tarjeta de control, para una potencia nominal de refrigeración de 12.00 a 14.99 kW |  | Ud. | 5000.07
SCE_SSTT_PRODUCTOS - EC-COMPONENTES | MLC450 | MLC450 | Válvula de expansión, para una potencia nominal de refrigeración de 0.01 a 3.99 kW |  | Ud. | 640.63
SCE_SSTT_PRODUCTOS - EC-COMPONENTES | MLC450A | MLC450A | Válvula de expansión, para una potencia nominal de refrigeración de 4.00 a 4.99 kW |  | Ud. | 429.43
SCE_SSTT_PRODUCTOS - EC-COMPONENTES | MLC450B | MLC450B | Válvula de expansión, para una potencia nominal de refrigeración de 5.00 a 5.99 kW |  | Ud. | 447.24
SCE_SSTT_PRODUCTOS - EC-COMPONENTES | MLC450C | MLC450C | Válvula de expansión, para una potencia nominal de refrigeración de 6.00 a 6.99 kW |  | Ud. | 530.93
SCE_SSTT_PRODUCTOS - EC-COMPONENTES | MLC450D | MLC450D | Válvula de expansión, para una potencia nominal de refrigeración de 7.00 a 7.99 kW |  | Ud. | 620.62
SCE_SSTT_PRODUCTOS - EC-COMPONENTES | MLC450E | MLC450E | Válvula de expansión, para una potencia nominal de refrigeración de 8.00 a 8.99 kW |  | Ud. | 626.7
SCE_SSTT_PRODUCTOS - EC-COMPONENTES | MLC450F | MLC450F | Válvula de expansión, para una potencia nominal de refrigeración de 9.00 a 9.99 kW |  | Ud. | 752.62
SCE_SSTT_PRODUCTOS - EC-COMPONENTES | MLC450G | MLC450G | Válvula de expansión, para una potencia nominal de refrigeración de 10.00 a 10.99 kW |  | Ud. | 769.13
SCE_SSTT_PRODUCTOS - EC-COMPONENTES | MLC450H | MLC450H | Válvula de expansión, para una potencia nominal de refrigeración de 11.00 a 11.99 kW |  | Ud. | 751.36
SCE_SSTT_PRODUCTOS - EC-COMPONENTES | MLC450I | MLC450I | Válvula de expansión, para una potencia nominal de refrigeración de 12.00 a 14.99 kW |  | Ud. | 811.1
SCE_SSTT_PRODUCTOS - EC-COMPONENTES | MLC460 | MLC460 | Válvula de 4 vías, para una potencia nominal de refrigeración de 0.01 a 3.99 kW |  | Ud. | 576.4
SCE_SSTT_PRODUCTOS - EC-COMPONENTES | MLC460A | MLC460A | Válvula de 4 vías, para una potencia nominal de refrigeración de 4.00 a 4.99 kW |  | Ud. | 464.45
SCE_SSTT_PRODUCTOS - EC-COMPONENTES | MLC460B | MLC460B | Válvula de 4 vías, para una potencia nominal de refrigeración de 5.00 a 5.99 kW |  | Ud. | 481.82
SCE_SSTT_PRODUCTOS - EC-COMPONENTES | MLC460C | MLC460C | Válvula de 4 vías, para una potencia nominal de refrigeración de 6.00 a 6.99 kW |  | Ud. | 537.05
SCE_SSTT_PRODUCTOS - EC-COMPONENTES | MLC460D | MLC460D | Válvula de 4 vías, para una potencia nominal de refrigeración de 7.00 a 7.99 kW |  | Ud. | 598.29
SCE_SSTT_PRODUCTOS - EC-COMPONENTES | MLC460E | MLC460E | Válvula de 4 vías, para una potencia nominal de refrigeración de 8.00 a 8.99 kW |  | Ud. | 602.32
SCE_SSTT_PRODUCTOS - EC-COMPONENTES | MLC460F | MLC460F | Válvula de 4 vías, para una potencia nominal de refrigeración de 9.00 a 9.99 kW |  | Ud. | 712.89
SCE_SSTT_PRODUCTOS - EC-COMPONENTES | MLC460G | MLC460G | Válvula de 4 vías, para una potencia nominal de refrigeración de 10.00 a 10.99 kW |  | Ud. | 733.53
SCE_SSTT_PRODUCTOS - EC-COMPONENTES | MLC460H | MLC460H | Válvula de 4 vías, para una potencia nominal de refrigeración de 11.00 a 11.99 kW |  | Ud. | 758.76
SCE_SSTT_PRODUCTOS - EC-COMPONENTES | MLC460I | MLC460I | Válvula de 4 vías, para una potencia nominal de refrigeración de 12.00 a 14.99 kW |  | Ud. | 786.85
SCE_SSTT_PRODUCTOS - EC-COMPONENTES | MLC470 | MLC470 | Control de condensación, para una potencia nominal de refrigeración de 0.01 a 3.99 kW |  | Ud. | 690.98
SCE_SSTT_PRODUCTOS - EC-COMPONENTES | MLC470A | MLC470A | Control de condensación, para una potencia nominal de refrigeración de 4.00 a 4.99 kW |  | Ud. | 532.37
SCE_SSTT_PRODUCTOS - EC-COMPONENTES | MLC470B | MLC470B | Control de condensación, para una potencia nominal de refrigeración de 5.00 a 5.99 kW |  | Ud. | 546.17
SCE_SSTT_PRODUCTOS - EC-COMPONENTES | MLC470C | MLC470C | Control de condensación, para una potencia nominal de refrigeración de 6.00 a 6.99 kW |  | Ud. | 609.09
SCE_SSTT_PRODUCTOS - EC-COMPONENTES | MLC470D | MLC470D | Control de condensación, para una potencia nominal de refrigeración de 7.00 a 7.99 kW |  | Ud. | 653.35
SCE_SSTT_PRODUCTOS - EC-COMPONENTES | MLC470E | MLC470E | Control de condensación, para una potencia nominal de refrigeración de 8.00 a 8.99 kW |  | Ud. | 657.49
SCE_SSTT_PRODUCTOS - EC-COMPONENTES | MLC470F | MLC470F | Control de condensación, para una potencia nominal de refrigeración de 9.00 a 9.99 kW |  | Ud. | 749.13
SCE_SSTT_PRODUCTOS - EC-COMPONENTES | MLC470G | MLC470G | Control de condensación, para una potencia nominal de refrigeración de 10.00 a 10.99 kW |  | Ud. | 759.46
SCE_SSTT_PRODUCTOS - EC-COMPONENTES | MLC470H | MLC470H | Control de condensación, para una potencia nominal de refrigeración de 11.00 a 11.99 kW |  | Ud. | 753.06
SCE_SSTT_PRODUCTOS - EC-COMPONENTES | MLC470I | MLC470I | Control de condensación, para una potencia nominal de refrigeración de 12.00 a 14.99 kW |  | Ud. | 781
SCE_SSTT_PRODUCTOS - EC-COMPONENTES | MLC480 | MLC480 | Presostato, para una potencia nominal de refrigeración de 0.01 a 3.99 kW |  | Ud. | 911.46
SCE_SSTT_PRODUCTOS - EC-COMPONENTES | MLC480A | MLC480A | Presostato, para una potencia nominal de refrigeración de 4.00 a 4.99 kW |  | Ud. | 341.78
SCE_SSTT_PRODUCTOS - EC-COMPONENTES | MLC480B | MLC480B | Presostato, para una potencia nominal de refrigeración de 5.00 a 5.99 kW |  | Ud. | 348.77
SCE_SSTT_PRODUCTOS - EC-COMPONENTES | MLC480C | MLC480C | Presostato, para una potencia nominal de refrigeración de 6.00 a 6.99 kW |  | Ud. | 397.98
SCE_SSTT_PRODUCTOS - EC-COMPONENTES | MLC480D | MLC480D | Presostato, para una potencia nominal de refrigeración de 7.00 a 7.99 kW |  | Ud. | 446.03
SCE_SSTT_PRODUCTOS - EC-COMPONENTES | MLC480E | MLC480E | Presostato, para una potencia nominal de refrigeración de 8.00 a 8.99 kW |  | Ud. | 433.18
SCE_SSTT_PRODUCTOS - EC-COMPONENTES | MLC480F | MLC480F | Presostato, para una potencia nominal de refrigeración de 9.00 a 9.99 kW |  | Ud. | 521.48
SCE_SSTT_PRODUCTOS - EC-COMPONENTES | MLC480G | MLC480G | Presostato, para una potencia nominal de refrigeración de 10.00 a 10.99 kW |  | Ud. | 542.92
SCE_SSTT_PRODUCTOS - EC-COMPONENTES | MLC480H | MLC480H | Presostato, para una potencia nominal de refrigeración de 11.00 a 11.99 kW |  | Ud. | 514.11
SCE_SSTT_PRODUCTOS - EC-COMPONENTES | MLC480I | MLC480I | Presostato, para una potencia nominal de refrigeración de 12.00 a 14.99 kW |  | Ud. | 526.1
SCE_SSTT_PRODUCTOS - EC-COMPONENTES | MLC560 | MLC560 | Motor ventilador de la Unidad Exterior, para una potencia nominal de refrigeración de 0.01 a 3.99 Kw |  | Ud. | 1015.64
SCE_SSTT_PRODUCTOS - EC-COMPONENTES | MLC560A | MLC560A | Motor ventilador de la Unidad Exterior, para una potencia nominal de refrigeración de 4.00 a 4.99 kW |  | Ud. | 187.11
SCE_SSTT_PRODUCTOS - EC-COMPONENTES | MLC560B | MLC560B | Motor ventilador de la Unidad Exterior, para una potencia nominal de refrigeración de 5.00 a 5.99 kW |  | Ud. | 207.01
SCE_SSTT_PRODUCTOS - EC-COMPONENTES | MLC560C | MLC560C | Motor ventilador de la Unidad Exterior, para una potencia nominal de refrigeración de 6.00 a 6.99 kW |  | Ud. | 263.77
SCE_SSTT_PRODUCTOS - EC-COMPONENTES | MLC560D | MLC560D | Motor ventilador de la Unidad Exterior, para una potencia nominal de refrigeración de 7.00 a 7.99 kW |  | Ud. | 328.1
SCE_SSTT_PRODUCTOS - EC-COMPONENTES | MLC560E | MLC560E | Motor ventilador de la Unidad Exterior, para una potencia nominal de refrigeración de 8.00 a 8.99 kW |  | Ud. | 324.86
SCE_SSTT_PRODUCTOS - EC-COMPONENTES | MLC560F | MLC560F | Motor ventilador de la Unidad Exterior, para una potencia nominal de refrigeración de 9.00 a 9.99 kW |  | Ud. | 480
SCE_SSTT_PRODUCTOS - EC-COMPONENTES | MLC560G | MLC560G | Motor ventilador de la Unidad Exterior, para una potencia nominal de refrigeración de 10.00 a 10.99 kW |  | Ud. | 462.74
SCE_SSTT_PRODUCTOS - EC-COMPONENTES | MLC560H | MLC560H | Motor ventilador de la Unidad Exterior, para una potencia nominal de refrigeración de 11.00 a 11.99 kW |  | Ud. | 453.07
SCE_SSTT_PRODUCTOS - EC-COMPONENTES | MLC560I | MLC560I | Motor ventilador de la Unidad Exterior, para una potencia nominal de refrigeración de 12.00 a 14.99 kW |  | Ud. | 484.61
SCE_SSTT_PRODUCTOS - EC-COMPONENTES | MLC570 | MLC570 | Motor ventilador de la Unidad Interior, para una potencia nominal de refrigeración de 0.01 a 3.99 kW |  | Ud. | 1064.25
SCE_SSTT_PRODUCTOS - EC-COMPONENTES | MLC570A | MLC570A | Motor ventilador de la Unidad Interior, para una potencia nominal de refrigeración de 4.00 a 4.99 kW |  | Ud. | 221.89
SCE_SSTT_PRODUCTOS - EC-COMPONENTES | MLC570B | MLC570B | Motor ventilador de la Unidad Interior, para una potencia nominal de refrigeración de 5.00 a 5.99 kW |  | Ud. | 240.23
SCE_SSTT_PRODUCTOS - EC-COMPONENTES | MLC570C | MLC570C | Motor ventilador de la Unidad Interior, para una potencia nominal de refrigeración de 6.00 a 6.99 kW |  | Ud. | 293.54
SCE_SSTT_PRODUCTOS - EC-COMPONENTES | MLC570D | MLC570D | Motor ventilador de la Unidad Interior, para una potencia nominal de refrigeración de 7.00 a 7.99 kW |  | Ud. | 337.7
SCE_SSTT_PRODUCTOS - EC-COMPONENTES | MLC570E | MLC570E | Motor ventilador de la Unidad Interior, para una potencia nominal de refrigeración de 8.00 a 8.99 kW |  | Ud. | 351.03
SCE_SSTT_PRODUCTOS - EC-COMPONENTES | MLC570F | MLC570F | Motor ventilador de la Unidad Interior, para una potencia nominal de refrigeración de 9.00 a 9.99 kW |  | Ud. | 438.21
SCE_SSTT_PRODUCTOS - EC-COMPONENTES | MLC570G | MLC570G | Motor ventilador de la Unidad Interior, para una potencia nominal de refrigeración de 10.00 a 10.99 kW |  | Ud. | 447.58
SCE_SSTT_PRODUCTOS - EC-COMPONENTES | MLC570H | MLC570H | Motor ventilador de la Unidad Interior, para una potencia nominal de refrigeración de 11.00 a 11.99 kW |  | Ud. | 460.03
SCE_SSTT_PRODUCTOS - EC-COMPONENTES | MLC570I | MLC570I | Motor ventilador de la Unidad Interior, para una potencia nominal de refrigeración de 12.00 a 14.99 kW |  | Ud. | 518.69
SCE_SSTT_PRODUCTOS - EC-COMPONENTES | MLC610 | MLC610 | Electrónica de la Unidad Interior, para una potencia nominal de refrigeración de 0.01 a 3.99 kW |  | Ud. | 838.56
SCE_SSTT_PRODUCTOS - EC-COMPONENTES | MLC610A | MLC610A | Electrónica de la Unidad Interior, para una potencia nominal de refrigeración de 4.00 a 4.99 kW |  | Ud. | 708.09
SCE_SSTT_PRODUCTOS - EC-COMPONENTES | MLC610B | MLC610B | Electrónica de la Unidad Interior, para una potencia nominal de refrigeración de 5.00 a 5.99 kW |  | Ud. | 863.26
SCE_SSTT_PRODUCTOS - EC-COMPONENTES | MLC610C | MLC610C | Electrónica de la Unidad Interior, para una potencia nominal de refrigeración de 6.00 a 6.99 kW |  | Ud. | 1029.12
SCE_SSTT_PRODUCTOS - EC-COMPONENTES | MLC610D | MLC610D | Electrónica de la Unidad Interior, para una potencia nominal de refrigeración de 7.00 a 7.99 kW |  | Ud. | 1048.79
SCE_SSTT_PRODUCTOS - EC-COMPONENTES | MLC610E | MLC610E | Electrónica de la Unidad Interior, para una potencia nominal de refrigeración de 8.00 a 8.99 kW |  | Ud. | 1326.88
SCE_SSTT_PRODUCTOS - EC-COMPONENTES | MLC610F | MLC610F | Electrónica de la Unidad Interior, para una potencia nominal de refrigeración de 9.00 a 9.99 kW |  | Ud. | 1296.93
SCE_SSTT_PRODUCTOS - EC-COMPONENTES | MLC610G | MLC610G | Electrónica de la Unidad Interior, para una potencia nominal de refrigeración de 10.00 a 10.99 kW |  | Ud. | 1328.33
SCE_SSTT_PRODUCTOS - EC-COMPONENTES | MLC610H | MLC610H | Electrónica de la Unidad Interior, para una potencia nominal de refrigeración de 11.00 a 11.99 kW |  | Ud. | 1388.11
SCE_SSTT_PRODUCTOS - EC-COMPONENTES | MLC610I | MLC610I | Electrónica de la Unidad Interior, para una potencia nominal de refrigeración de 12.00 a 14.99 kW |  | Ud. | 1379.11
SCE_SSTT_PRODUCTOS - EC-COMPONENTES | MLC620 | MLC620 | Electrónica de la Unidad Exterior, para una potencia nominal de refrigeración de 0.01 a 3.99 kW |  | Ud. | 690.98
SCE_SSTT_PRODUCTOS - EC-COMPONENTES | MLC620A | MLC620A | Electrónica de la Unidad Exterior, para una potencia nominal de refrigeración de 4.00 a 4.99 kW |  | Ud. | 643.65
SCE_SSTT_PRODUCTOS - EC-COMPONENTES | MLC620B | MLC620B | Electrónica de la Unidad Exterior, para una potencia nominal de refrigeración de 5.00 a 5.99 kW |  | Ud. | 677.81
SCE_SSTT_PRODUCTOS - EC-COMPONENTES | MLC620C | MLC620C | Electrónica de la Unidad Exterior, para una potencia nominal de refrigeración de 6.00 a 6.99 kW |  | Ud. | 808.68
SCE_SSTT_PRODUCTOS - EC-COMPONENTES | MLC620D | MLC620D | Electrónica de la Unidad Exterior, para una potencia nominal de refrigeración de 7.00 a 7.99 kW |  | Ud. | 942.41
SCE_SSTT_PRODUCTOS - EC-COMPONENTES | MLC620E | MLC620E | Electrónica de la Unidad Exterior, para una potencia nominal de refrigeración de 8.00 a 8.99 kW |  | Ud. | 961.39
SCE_SSTT_PRODUCTOS - EC-COMPONENTES | MLC620F | MLC620F | Electrónica de la Unidad Exterior, para una potencia nominal de refrigeración de 9.00 a 9.99 kW |  | Ud. | 1162.02
SCE_SSTT_PRODUCTOS - EC-COMPONENTES | MLC620G | MLC620G | Electrónica de la Unidad Exterior, para una potencia nominal de refrigeración de 10.00 a 10.99 kW |  | Ud. | 1183.02
SCE_SSTT_PRODUCTOS - EC-COMPONENTES | MLC620H | MLC620H | Electrónica de la Unidad Exterior, para una potencia nominal de refrigeración de 11.00 a 11.99 kW |  | Ud. | 1230.82
SCE_SSTT_PRODUCTOS - EC-COMPONENTES | MLC620I | MLC620I | Electrónica de la Unidad Exterior, para una potencia nominal de refrigeración de 12.00 a 14.99 kW |  | Ud. | 1254.15
SCE_SSTT_PRODUCTOS - EC-COMPONENTES | MLC630 | MLC630 | Electrónica Inverter, para una potencia nominal de refrigeración de 0.01 a 3.99 kW |  | Ud. | 755.22
SCE_SSTT_PRODUCTOS - EC-COMPONENTES | MLC630A | MLC630A | Electrónica Inverter, para una potencia nominal de refrigeración de 4.00 a 4.99 kW |  | Ud. | 851.22
SCE_SSTT_PRODUCTOS - EC-COMPONENTES | MLC630B | MLC630B | Electrónica Inverter, para una potencia nominal de refrigeración de 5.00 a 5.99 kW |  | Ud. | 911.65
SCE_SSTT_PRODUCTOS - EC-COMPONENTES | MLC630C | MLC630C | Electrónica Inverter, para una potencia nominal de refrigeración de 6.00 a 6.99 kW |  | Ud. | 1132.92
SCE_SSTT_PRODUCTOS - EC-COMPONENTES | MLC630D | MLC630D | Electrónica Inverter, para una potencia nominal de refrigeración de 7.00 a 7.99 kW |  | Ud. | 1346.16
SCE_SSTT_PRODUCTOS - EC-COMPONENTES | MLC630E | MLC630E | Electrónica Inverter, para una potencia nominal de refrigeración de 8.00 a 8.99 kW |  | Ud. | 1412.99
SCE_SSTT_PRODUCTOS - EC-COMPONENTES | MLC630F | MLC630F | Electrónica Inverter, para una potencia nominal de refrigeración de 9.00 a 9.99 kW |  | Ud. | 1800.77
SCE_SSTT_PRODUCTOS - EC-COMPONENTES | MLC630G | MLC630G | Electrónica Inverter, para una potencia nominal de refrigeración de 10.00 a 10.99 kW |  | Ud. | 1866.78
SCE_SSTT_PRODUCTOS - EC-COMPONENTES | MLC630H | MLC630H | Electrónica Inverter, para una potencia nominal de refrigeración de 11.00 a 11.99 kW |  | Ud. | 1899.89
SCE_SSTT_PRODUCTOS - EC-COMPONENTES | MLC630I | MLC630I | Electrónica Inverter, para una potencia nominal de refrigeración de 12.00 a 14.99 kW |  | Ud. | 2014.67
SCE_SSTT_PRODUCTOS - EC-COMPONENTES | MLC640 | MLC640 | Compresor, para una potencia nominal de refrigeración de 0.01 a 3.99 kW |  | Ud. | 911.46
SCE_SSTT_PRODUCTOS - EC-COMPONENTES | MLC640A | MLC640A | Compresor, para una potencia nominal de refrigeración de 4.00 a 4.99 kW |  | Ud. | 1915.1
SCE_SSTT_PRODUCTOS - EC-COMPONENTES | MLC640B | MLC640B | Compresor, para una potencia nominal de refrigeración de 5.00 a 5.99 kW |  | Ud. | 2274.54
SCE_SSTT_PRODUCTOS - EC-COMPONENTES | MLC640C | MLC640C | Compresor, para una potencia nominal de refrigeración: De 6.00 a 6.99 kW |  | Ud. | 2480.76
SCE_SSTT_PRODUCTOS - EC-COMPONENTES | MLC640D | MLC640D | Compresor, para una potencia nominal de refrigeración: De 7.00 a 7.99 kW |  | Ud. | 3212.48
SCE_SSTT_PRODUCTOS - EC-COMPONENTES | MLC640E | MLC640E | Compresor, para una potencia nominal de refrigeración de 8.00 a 8.99 kW |  | Ud. | 3527.78
SCE_SSTT_PRODUCTOS - EC-COMPONENTES | MLC640F | MLC640F | Compresor, para una potencia nominal de refrigeración de 9.00 a 9.99 kW |  | Ud. | 4040.17
SCE_SSTT_PRODUCTOS - EC-COMPONENTES | MLC640G | MLC640G | Compresor, para una potencia nominal de refrigeración de 10.00 a 10.99 kW |  | Ud. | 4087.24
SCE_SSTT_PRODUCTOS - EC-COMPONENTES | MLC640H | MLC640H | Compresor, para una potencia nominal de refrigeración de 11.00 a 11.99 kW |  | Ud. | 4667.75
SCE_SSTT_PRODUCTOS - EC-COMPONENTES | MLC640I | MLC640I | Compresor, para una potencia nominal de refrigeración de 12.00 a 14.99 kW |  | Ud. | 5344.36
SCE_SSTT_PRODUCTOS - EC-LIMPIADORES | MCL590 | MCL590 | Limpiador de la acidez del circuito de refrigeración. |  | Litro | 94.72
SCE_SSTT_PRODUCTOS - EC-SOPORTES | MCL310 | MCL310 | Soporte reforzado de unidad exterior para cargas de hasta 150 kg con su juego de amortiguadores anti vibración. Pintura epoxi poliéster. |  | Ud. | 123.46
SCE_SSTT_PRODUCTOS - EC-SOPORTES | MCL320 | MCL320 | Soporte de unidad exterior tipo banqueta para cargas de hasta 150 kg con su juego de amortiguadores anti vibración. Pintura epoxi poliéster. |  | Ud. | 276.35
SCE_SSTT_PRODUCTOS - EC-SOPORTES | MCL330 | MCL330 | Bancada de acero galvanizado de altura regulable y barras horizontales ajustables con base anti vibración. |  | Ud. | 598.54
SCE_SSTT_PRODUCTOS - EC-SOPORTES | MCL340 | MCL340 | Base de suelo de unidad exterior anti vibración para cargas de hasta 150 kg. |  | Ud. | 166.33
SCE_SSTT_PRODUCTOS - EC-TUBOS | MCL160 | MCL160 | Tubo corrugado de interior liso de PVC con tratamiento anti U.V. de 16 mm. |  | m | 2.49
SCE_SSTT_PRODUCTOS - EC-TUBOS | MCL170 | MCL170 | Tubo de cobre frigorífico de 1/4". Norma EN 12735-1-2001. |  | m | 9.99
SCE_SSTT_PRODUCTOS - EC-TUBOS | MCL180 | MCL180 | Tubo de cobre frigorífico de 3/8". Norma EN 12735-1-2001. |  | m | 12.7
SCE_SSTT_PRODUCTOS - EC-TUBOS | MCL190 | MCL190 | Tubo de cobre frigorífico de 1/2". Norma EN 12735-1-2001. |  | m | 15.91
SCE_SSTT_PRODUCTOS - EC-TUBOS | MCL200 | MCL200 | Tubo de cobre frigorífico de 5/8". Norma EN 12735-1-2001. |  | m | 21.56
SCE_SSTT_PRODUCTOS - EC-TUBOS | MCL210 | MCL210 | Tubo de cobre frigorífico de 3/4". Norma EN 12735-1-2001. |  | m | 24.69
SCE_SSTT_PRODUCTOS - EC-TUBOS | MCL220 | MCL220 | Tubo de cobre frigorífico de 7/8". Norma EN 12735-1-2001. |  | m | 29.62
SCE_SSTT_PRODUCTOS - EC-TUBOS | MCL230 | MCL230 | Tubo de cobre frigorífico de 1". Norma EN 12735-1-2001. |  | m | 33.12
SCE_SSTT_PRODUCTOS - ELECTRÓNICA | 30101 | 30101 | Inyector y Extractor PoE |  | Ud. | 59.37
SCE_SSTT_PRODUCTOS - ELECTRÓNICA | 30102 | 30102 | Conversor Cobre - f.o. 10/100 MM |  | Ud. | 106.9
SCE_SSTT_PRODUCTOS - ELECTRÓNICA | 30103 | 30103 | Conversor Cobre - f.o. 1000 MM |  | Ud. | 283
SCE_SSTT_PRODUCTOS - ELECTRÓNICA | 30104 | 30104 | Conversor Cobre - f.o. 1000 SM |  | Ud. | 506.08
SCE_SSTT_PRODUCTOS - ELECTRÓNICA | 30105 | 30105 | Cable de Alimentación Conversor Cobre - f.o. |  | Ud. | 30.99
SCE_SSTT_PRODUCTOS - ELECTRÓNICA | 30201 | 30201 | Placa de 16 entradas digitales Modbus RTU |  | Ud. | 405.68
SCE_SSTT_PRODUCTOS - ELECTRÓNICA | 30202 | 30202 | Sonda Modbus RTU de temperatura y humedad |  | Ud. | 418.3
SCE_SSTT_PRODUCTOS - ELECTRÓNICA | 30301 | 30301 | PDU Monitorizable a 16A Monofásica con medición de energía en la alimentación (Conforme a Pliego Técnico o Normativa Técnica de Madrid Digital) |  | Ud. | 1288.78
SCE_SSTT_PRODUCTOS - ELECTRÓNICA | 30302 | 30302 | PDU Monitorizable a 16A Monofásica con medición de energía por toma individual (Conforme a Pliego Técnico o Normativa Técnica de Madrid Digital) |  | Ud. | 2936.65
SCE_SSTT_PRODUCTOS - ELECTRÓNICA | 30303 | 30303 | PDU Monitorizable a 32A Monofásica con medición de energía por toma individual (Conforme a Pliego Técnico o Normativa Técnica de Madrid Digital) |  | Ud. | 3062.53
SCE_SSTT_PRODUCTOS - ELECTRÓNICA | 30304 | 30304 | PDU Monitorizable a 32A Trifásica con medición de energía por toma individual (Conforme a Pliego Técnico o Normativa Técnica de Madrid Digital) |  | Ud. | 3232.68
SCE_SSTT_PRODUCTOS - LATIGUILLOS | 10501 | 10501 | Latiguillo UTP Cat.3 RJ45-RJ45 23AWG 1 m | LSZH - UNE EN 50173 | Ud. | 1.37
SCE_SSTT_PRODUCTOS - LATIGUILLOS | 10502 | 10502 | Latiguillo UTP Cat.3 RJ45-RJ45 23AWG 2 m | LSZH - UNE EN 50173 | Ud. | 1.68
SCE_SSTT_PRODUCTOS - LATIGUILLOS | 10503 | 10503 | Latiguillo UTP Cat.6 RJ45-RJ45 23AWG 10 m | LSZH - UNE EN 50173 | Ud. | 18.51
SCE_SSTT_PRODUCTOS - LATIGUILLOS | 10504 | 10504 | Latiguillo UTP Cat.6 RJ45-RJ45 23AWG 5 m | LSZH - UNE EN 50173 | Ud. | 12.18
SCE_SSTT_PRODUCTOS - LATIGUILLOS | 10505 | 10505 | Latiguillo UTP Cat.6 RJ45-RJ45 23AWG 3 m | LSZH - UNE EN 50173 | Ud. | 8.34
SCE_SSTT_PRODUCTOS - LATIGUILLOS | 10506 | 10506 | Latiguillo UTP Cat.6 RJ45-RJ45 23AWG 2 m | LSZH - UNE EN 50173 | Ud. | 7.09
SCE_SSTT_PRODUCTOS - LATIGUILLOS | 10507 | 10507 | Latiguillo tipo PS6+ o similar de 2,1m | LSZH - UNE EN 50173 | Ud. | 6.8
SCE_SSTT_PRODUCTOS - LATIGUILLOS | 10508 | 10508 | Latiguillo 1 fibra 62,5/125 SC - SC hasta 3m | LSZH - UNE EN 50173 | Ud. | 7.69
SCE_SSTT_PRODUCTOS - LATIGUILLOS | 10509 | 10509 | Latiguillo 2 fibras 62,5/125 SC - SC hasta 3m | LSZH - UNE EN 50173 | Ud. | 11.43
SCE_SSTT_PRODUCTOS - LATIGUILLOS | 10510 | 10510 | Latiguillo 1 fibra 62,5/125 LC - LC hasta 3m | LSZH - UNE EN 50173 | Ud. | 9.11
SCE_SSTT_PRODUCTOS - LATIGUILLOS | 10511 | 10511 | Latiguillo 2 fibras 62,5/125 LC - LC hasta 3m | LSZH - UNE EN 50173 | Ud. | 14.5
SCE_SSTT_PRODUCTOS - LATIGUILLOS | 10512 | 10512 | Latiguillo 1 fibra 62,5/125 LC - SC hasta 3m | LSZH - UNE EN 50173 | Ud. | 9.7
SCE_SSTT_PRODUCTOS - LATIGUILLOS | 10513 | 10513 | Latiguillo 2 fibras 62,5/125 LC - SC hasta 3m | LSZH - UNE EN 50173 | Ud. | 12.87
SCE_SSTT_PRODUCTOS - LATIGUILLOS | 10514 | 10514 | Latiguillo 1 fibra 50/125 SC - SC hasta 3m | LSZH - UNE EN 50173 | Ud. | 7.72
SCE_SSTT_PRODUCTOS - LATIGUILLOS | 10515 | 10515 | Latiguillo 2 fibras 50/125 SC - SC hasta 3m | LSZH - UNE EN 50173 | Ud. | 11.43
SCE_SSTT_PRODUCTOS - LATIGUILLOS | 10516 | 10516 | Latiguillo 1 fibra 50/125 LC - LC hasta 3m | LSZH - UNE EN 50173 | Ud. | 8.63
SCE_SSTT_PRODUCTOS - LATIGUILLOS | 10517 | 10517 | Latiguillo 2 fibras 50/125 LC - LC hasta 3m | LSZH - UNE EN 50173 | Ud. | 14.5
SCE_SSTT_PRODUCTOS - LATIGUILLOS | 10518 | 10518 | Latiguillo 1 fibra 50/125 LC - SC hasta 3m | LSZH - UNE EN 50173 | Ud. | 9.7
SCE_SSTT_PRODUCTOS - LATIGUILLOS | 10519 | 10519 | Latiguillo 2 fibras 50/125 LC - SC hasta 3m | LSZH - UNE EN 50173 | Ud. | 12.87
SCE_SSTT_PRODUCTOS - LATIGUILLOS | 10520 | 10520 | Latiguillo tipo Corning S-STP (S/FTP) flex/26, cat.6, gris, 2xRJ45, 4 pares, para 10/100/1000BaseT, 1m |  | Ud. | 10.36
SCE_SSTT_PRODUCTOS - LATIGUILLOS | 10521 | 10521 | Latiguillo tipo Corning S-STP (S/FTP) flex/26, cat.6, gris, 2xRJ45, 4 pares, para 10/100/1000BaseT, 2m |  | Ud. | 11.92
SCE_SSTT_PRODUCTOS - LATIGUILLOS | 10522 | 10522 | Latiguillo tipo Corning S-STP (S/FTP) flex/26, cat.6, gris, 2xRJ45, 4 pares, para 10/100/1000BaseT, 4m |  | Ud. | 14.54
SCE_SSTT_PRODUCTOS - LATIGUILLOS | 10523 | 10523 | Latiguillo tipo Corning S-STP (S/FTP) flex/26, cat.6, gris, 2xRJ45, 4 pares, para 10/100/1000BaseT, 7,5m |  | Ud. | 20
SCE_SSTT_PRODUCTOS - LATIGUILLOS | 10524 | 10524 | Latiguillo RJ45 RJ45 cat.6A SFTP 6 m |  | Ud. | 18.77
SCE_SSTT_PRODUCTOS - LATIGUILLOS | 10525 | 10525 | Latiguillo RJ45 RJ45 cat.6A SFTP 12 m |  | Ud. | 28.09
SCE_SSTT_PRODUCTOS - LATIGUILLOS | 10526 | 10526 | Latiguillo RJ45 RJ45 cat.6A SFTP 13 m |  | Ud. | 32.41
SCE_SSTT_PRODUCTOS - LATIGUILLOS | 10527 | 10527 | Latiguillo RJ45 RJ45 cat.6A SFTP 14 m |  | Ud. | 34.33
SCE_SSTT_PRODUCTOS - LATIGUILLOS | 10528 | 10528 | Latiguillo RJ45 RJ45 cat.6A SFTP 15 m |  | Ud. | 36.28
SCE_SSTT_PRODUCTOS - LATIGUILLOS | 10529 | 10529 | Latiguillo RJ45 RJ45 cat.6A SFTP 16 m |  | Ud. | 38.27
SCE_SSTT_PRODUCTOS - LATIGUILLOS | 10530 | 10530 | Latiguillo RJ45 RJ45 cat.6A SFTP 17 m |  | Ud. | 40.17
SCE_SSTT_PRODUCTOS - LATIGUILLOS | 10531 | 10531 | Latiguillo RJ45 RJ45 cat.6A SFTP 18 m |  | Ud. | 42.12
SCE_SSTT_PRODUCTOS - LATIGUILLOS | 10532 | 10532 | Latiguillo RJ45 RJ45 cat.6A SFTP 19 m |  | Ud. | 44.14
SCE_SSTT_PRODUCTOS - LATIGUILLOS | 10533 | 10533 | Latiguillo RJ45 RJ45 cat.6A SFTP 20 m |  | Ud. | 42.23
SCE_SSTT_PRODUCTOS - LATIGUILLOS | 10534 | 10534 | Latiguillo RJ45 RJ45 cat.6A SFTP 21 m |  | Ud. | 48.02
SCE_SSTT_PRODUCTOS - LATIGUILLOS | 10535 | 10535 | Latiguillo RJ45 RJ45 cat.6A SFTP 23 m |  | Ud. | 51.9
SCE_SSTT_PRODUCTOS - LATIGUILLOS | 10536 | 10536 | Latiguillo RJ45 RJ45 cat.6A SFTP 24 m |  | Ud. | 49.37
SCE_SSTT_PRODUCTOS - LATIGUILLOS | 10537 | 10537 | Latiguillo RJ45 RJ45 cat.6A SFTP 25 m |  | Ud. | 55.81
SCE_SSTT_PRODUCTOS - LATIGUILLOS | 10538 | 10538 | Latiguillo RJ45 RJ45 cat.6A SFTP 26 m |  | Ud. | 57.73
SCE_SSTT_PRODUCTOS - LATIGUILLOS | 10539 | 10539 | Latiguillo RJ45 RJ45 cat.6A SFTP 27 m |  | Ud. | 59.7
SCE_SSTT_PRODUCTOS - LATIGUILLOS | 10540 | 10540 | Latiguillo RJ45 RJ45 cat.6A SFTP 28 m |  | Ud. | 61.68
SCE_SSTT_PRODUCTOS - LATIGUILLOS | 10541 | 10541 | Latiguillo RJ45 RJ45 cat.6A SFTP 30 m |  | Ud. | 65.57
SCE_SSTT_PRODUCTOS - LATIGUILLOS | 10542 | 10542 | Latiguillo RJ45 RJ45 cat.6A SFTP 35 m |  | Ud. | 75.28
SCE_SSTT_PRODUCTOS - LATIGUILLOS | 10543 | 10543 | Latiguillo RJ45 RJ45 cat.6A SFTP 41 m |  | Ud. | 87.01
SCE_SSTT_PRODUCTOS - LATIGUILLOS | 10544 | 10544 | Latiguillo RJ45 RJ45 cat.6A SFTP 44 m |  | Ud. | 92.85
SCE_SSTT_PRODUCTOS - LATIGUILLOS | 10545 | 10545 | Latiguillo RJ45 RJ45 cat.6A SFTP 47 m |  | Ud. | 98.69
SCE_SSTT_PRODUCTOS - LATIGUILLOS | 10546 | 10546 | Latiguillo de teléfono con conectores RJ11 de 3 metros |  | Ud. | 2.88
SCE_SSTT_PRODUCTOS - LATIGUILLOS | 10547 | 10547 | Latiguillo de teléfono con conectores RJ11 de 5 metros |  | Ud. | 4.54
SCE_SSTT_PRODUCTOS - LATIGUILLOS | 10548 | 10548 | Latiguillo de teléfono con conectores RJ11 de 10 metros |  | Ud. | 7.37
SCE_SSTT_PRODUCTOS - LATIGUILLOS | 10549 | 10549 | Metro adicional latiguillo 2 fibras OM3 50/125 LC – LC |  | m | 1.58
SCE_SSTT_PRODUCTOS - LATIGUILLOS | 10550 | 10550 | Latiguillo 2 fibras OM3 50/125 LC-LC 6m |  | Ud. | 21.19
SCE_SSTT_PRODUCTOS - LATIGUILLOS | 10551 | 10551 | Latiguillo 2 fibras OM3 50/125 LC-LC 7m |  | Ud. | 22.48
SCE_SSTT_PRODUCTOS - LATIGUILLOS | 10552 | 10552 | Latiguillo 2 fibras OM3 50/125 LC-LC 9m |  | Ud. | 25.37
SCE_SSTT_PRODUCTOS - LATIGUILLOS | 10553 | 10553 | Latiguillo 2 fibras OM3 50/125 LC-LC 10m |  | Ud. | 26.53
SCE_SSTT_PRODUCTOS - LATIGUILLOS | 10554 | 10554 | Latiguillo 2 fibras OM3 50/125 LC-LC 11m |  | Ud. | 27.94
SCE_SSTT_PRODUCTOS - LATIGUILLOS | 10555 | 10555 | Latiguillo 2 fibras OM3 50/125 LC-LC 12m |  | Ud. | 29.83
SCE_SSTT_PRODUCTOS - LATIGUILLOS | 10556 | 10556 | Latiguillo 2 fibras OM3 50/125 LC-LC 13m |  | Ud. | 37.58
SCE_SSTT_PRODUCTOS - LATIGUILLOS | 10557 | 10557 | Latiguillo 2 fibras OM3 50/125 LC-LC 14m |  | Ud. | 38.86
SCE_SSTT_PRODUCTOS - LATIGUILLOS | 10558 | 10558 | Latiguillo 2 fibras OM3 50/125 LC-LC 15m |  | Ud. | 40.14
SCE_SSTT_PRODUCTOS - LATIGUILLOS | 10559 | 10559 | Latiguillo 2 fibras OM3 50/125 LC-LC 16m |  | Ud. | 41.43
SCE_SSTT_PRODUCTOS - LATIGUILLOS | 10560 | 10560 | Latiguillo 2 fibras OM3 50/125 LC-LC 17m |  | Ud. | 42.69
SCE_SSTT_PRODUCTOS - LATIGUILLOS | 10561 | 10561 | Latiguillo 2 fibras OM3 50/125 LC-LC 18m |  | Ud. | 43.96
SCE_SSTT_PRODUCTOS - LATIGUILLOS | 10562 | 10562 | Latiguillo 2 fibras OM3 50/125 LC-LC 19m |  | Ud. | 45.24
SCE_SSTT_PRODUCTOS - LATIGUILLOS | 10563 | 10563 | Latiguillo 2 fibras OM3 50/125 LC-LC 20m |  | Ud. | 46.52
SCE_SSTT_PRODUCTOS - LATIGUILLOS | 10564 | 10564 | Latiguillo 2 fibras OM3 50/125 LC-LC 21m |  | Ud. | 47.79
SCE_SSTT_PRODUCTOS - LATIGUILLOS | 10565 | 10565 | Latiguillo 2 fibras OM3 50/125 LC-LC 22m |  | Ud. | 49.07
SCE_SSTT_PRODUCTOS - LATIGUILLOS | 10566 | 10566 | Latiguillo MPO OM4 con conector Tipo B de 6m |  | Ud. | 145.05
SCE_SSTT_PRODUCTOS - LATIGUILLOS | 10567 | 10567 | Latiguillo MPO OM4 con conector Tipo B de 7m |  | Ud. | 152.69
SCE_SSTT_PRODUCTOS - LATIGUILLOS | 10568 | 10568 | Latiguillo MPO OM4 con conector Tipo B de 8m |  | Ud. | 155.67
SCE_SSTT_PRODUCTOS - LATIGUILLOS | 10569 | 10569 | Latiguillo MPO OM4 con conector Tipo B de 9m |  | Ud. | 158.31
SCE_SSTT_PRODUCTOS - LATIGUILLOS | 10570 | 10570 | Latiguillo MPO OM4 con conector Tipo B de 10m |  | Ud. | 161.98
SCE_SSTT_PRODUCTOS - LATIGUILLOS | 10571 | 10571 | Latiguillo MPO OM4 con conector Tipo B de 12m |  | Ud. | 179.3
SCE_SSTT_PRODUCTOS - LATIGUILLOS | 10572 | 10572 | Latiguillo MPO OM4 con conector Tipo B de 14m |  | Ud. | 184.45
SCE_SSTT_PRODUCTOS - LATIGUILLOS | 10573 | 10573 | Latiguillo MPO OM4 con conector Tipo B de 15m |  | Ud. | 187.33
SCE_SSTT_PRODUCTOS - LATIGUILLOS | 10574 | 10574 | Latiguillo MPO OM4 con conector Tipo B de 25m |  | Ud. | 238.87
SCE_SSTT_PRODUCTOS - LATIGUILLOS | 10575 | 10575 | Latiguillo MPO OM4 con conector Tipo B de 32m |  | Ud. | 279.51
SCE_SSTT_PRODUCTOS - LATIGUILLOS | 10506B | 10506B | Latiguillo UTP Cat.6 RJ45-RJ45 23AWG 1 m | LSZH - UNE EN 50174 | Ud. | 5.51
SCE_SSTT_PRODUCTOS - LATIGUILLOS | 10506C | 10506C | Latiguillo UTP Cat.6A RJ45-RJ45 23AWG 10 m | LSZH - UNE EN 50173 | Ud. | 35.66
SCE_SSTT_PRODUCTOS - LATIGUILLOS | 10506D | 10506D | Latiguillo UTP Cat.6A RJ45-RJ45 23AWG 5 m | LSZH - UNE EN 50173 | Ud. | 23.45
SCE_SSTT_PRODUCTOS - LATIGUILLOS | 10506E | 10506E | Latiguillo UTP Cat.6A RJ45-RJ45 23AWG 3 m | LSZH - UNE EN 50173 | Ud. | 16.07
SCE_SSTT_PRODUCTOS - LATIGUILLOS | 10506F | 10506F | Latiguillo UTP Cat.6A RJ45-RJ45 23AWG 2 m | LSZH - UNE EN 50173 | Ud. | 13.65
SCE_SSTT_PRODUCTOS - LATIGUILLOS | 10506G | 10506G | Latiguillo UTP Cat.6A RJ45-RJ45 23AWG 1 m | LSZH - UNE EN 50173 | Ud. | 10.63
SCE_SSTT_PRODUCTOS - LATIGUILLOS | 10507B | 10507B | Latiguillo tipo PS6 LSZH de 0,5m WIFI | LSZH - UNE EN 50173 | Ud. | 3.41
SCE_SSTT_PRODUCTOS - LATIGUILLOS | 10519A | 10519A | Latiguillo 2 fibras 50/125 OM4 LC - LC hasta 3m | LSZH - UNE EN 50173 | Ud. | 15.4
SCE_SSTT_PRODUCTOS - LATIGUILLOS | 10519B | 10519B | Latiguillo 2 fibras 50/125 OM5 LC - LC hasta 3m | LSZH - UNE EN 50173 | Ud. | 16.75
SCE_SSTT_PRODUCTOS - LATIGUILLOS | 10519C | 10519C | Latiguillo 2 fibras 9/125 SM OS2 LC-LC hasta 3 metros | LSZH - UNE EN 50173 | Ud. | 22.85
SCE_SSTT_PRODUCTOS - LATIGUILLOS | 10519D | 10519D | Latiguillo 2 fibras 9/125 SM OS2 LC-LC hasta 5 metros | LSZH - UNE EN 50173 | Ud. | 24.24
SCE_SSTT_PRODUCTOS - LATIGUILLOS | 10519E | 10519E | Latiguillo 2 fibras 9/125 SM OS2 LC-LC hasta 10 metros | LSZH - UNE EN 50173 | Ud. | 27.68
SCE_SSTT_PRODUCTOS - LATIGUILLOS | 10519F | 10519F | Latiguillo 2 fibras 9/125 SM OS2 SC-LC hasta 3 metros | LSZH - UNE EN 50173 | Ud. | 21.71
SCE_SSTT_PRODUCTOS - LATIGUILLOS | 10519G | 10519G | Latiguillo 2 fibras 9/125 SM OS2 SC-LC hasta 5 metros | LSZH - UNE EN 50173 | Ud. | 23.08
SCE_SSTT_PRODUCTOS - LATIGUILLOS | 10519H | 10519H | Latiguillo 2 fibras 9/125 SM OS2 SC-LC hasta 10 metros | LSZH - UNE EN 50173 | Ud. | 26.53
SCE_SSTT_PRODUCTOS - LATIGUILLOS | 10519I | 10519I | Latiguillo 2 fibras 9/125 SM OS2 SC-SC hasta 3 metros | LSZH - UNE EN 50173 | Ud. | 20.53
SCE_SSTT_PRODUCTOS - LATIGUILLOS | 10519J | 10519J | Latiguillo 2 fibras 9/125 SM OS2 SC-SC hasta 5 metros | LSZH - UNE EN 50173 | Ud. | 21.91
SCE_SSTT_PRODUCTOS - LATIGUILLOS | 10519K | 10519K | Latiguillo 2 fibras 9/125 SM OS2 SC-SC hasta 10 metros | LSZH - UNE EN 50173 | Ud. | 25.35
SCE_SSTT_PRODUCTOS - LATIGUILLOS | 10549A | 10549A | Metro adicional latiguillo 2 fibras OM4 50/125 LC – LC | LSZH - UNE EN 50173 | m | 2.03
SCE_SSTT_PRODUCTOS - LATIGUILLOS | 10549B | 10549B | Metro adicional latiguillo 2 fibras OM5 50/125 LC – LC | LSZH - UNE EN 50173 | m | 2.2
SCE_SSTT_PRODUCTOS - LATIGUILLOS | 10549C | 10549C | Metro adicional latiguillo 2 fibras 9/125 SM OS2 LC-LC | LSZH - UNE EN 50173 | m | 0.69
SCE_SSTT_PRODUCTOS - LATIGUILLOS | 10549D | 10549D | Latiguillo 1 fibra 9/125 SM OS2 por metro |  | Ud. | 4.1
SCE_SSTT_PRODUCTOS - LATIGUILLOS | 10549E | 10549E | Latiguillo 2 fibra 9/125 SM OS2 por metro |  | Ud. | 4.53
SCE_SSTT_PRODUCTOS - PANELES Y BANDEJAS RACK | 10201 | 10201 | Panel datos completo RJ-45 19" 24 puertos Cat.6 1U | UNE EN 20539-1 | Ud. | 134.58
SCE_SSTT_PRODUCTOS - PANELES Y BANDEJAS RACK | 10202 | 10202 | Panel datos completo RJ-45 19" 48 puertos Cat.6 1U | UNE EN 20539-1 | Ud. | 269.17
SCE_SSTT_PRODUCTOS - PANELES Y BANDEJAS RACK | 10203 | 10203 | Panel voz completo 1U 25 puertos RJ45 Cat.3 | UNE EN 20539-1 | Ud. | 58.81
SCE_SSTT_PRODUCTOS - PANELES Y BANDEJAS RACK | 10204 | 10204 | Panel voz completo 1U 50 puertos RJ45 Cat.3 | UNE EN 20539-1 | Ud. | 65.33
SCE_SSTT_PRODUCTOS - PANELES Y BANDEJAS RACK | 10205 | 10205 | Panel vacio 1U para equipar 24 puertos RJ45 | UNE EN 20539-1 | Ud. | 20.91
SCE_SSTT_PRODUCTOS - PANELES Y BANDEJAS RACK | 10206 | 10206 | Bandeja de equipos 19" | UNE EN 20539-1 | Ud. | 17.96
SCE_SSTT_PRODUCTOS - PANELES Y BANDEJAS RACK | 10207 | 10207 | Panel pasahilos de cepillo 19" 1U | UNE EN 20539-1 | Ud. | 21.01
SCE_SSTT_PRODUCTOS - PANELES Y BANDEJAS RACK | 10208 | 10208 | Panel pasahilos ciego 19" 1U | UNE EN 20539-1 | Ud. | 11.87
SCE_SSTT_PRODUCTOS - PANELES Y BANDEJAS RACK | 10209 | 10209 | Panel pasahilos anillas verticales 19" 1U | UNE EN 20539-1 | Ud. | 12.58
SCE_SSTT_PRODUCTOS - PANELES Y BANDEJAS RACK | 10210 | 10210 | Bandeja deslizante de 6 f.o. con adaptadores SC Simplex Multimodo | Completa: organizador, adaptadores, etc | Ud. | 62.89
SCE_SSTT_PRODUCTOS - PANELES Y BANDEJAS RACK | 10211 | 10211 | Bandeja deslizante de 6 f.o. con adaptadores LC Simplex Multimodo | Completa: organizador, adaptadores, etc | Ud. | 73.33
SCE_SSTT_PRODUCTOS - PANELES Y BANDEJAS RACK | 10212 | 10212 | Bandeja deslizante de 6 f.o. con adaptadores ST Simplex Multimodo | Completa: organizador, adaptadores, etc | Ud. | 45.54
SCE_SSTT_PRODUCTOS - PANELES Y BANDEJAS RACK | 10213 | 10213 | Bandeja deslizante de 6 f.o. con adaptadores SC Dúplex Multimodo | Completa: organizador, adaptadores, etc | Ud. | 65.99
SCE_SSTT_PRODUCTOS - PANELES Y BANDEJAS RACK | 10214 | 10214 | Bandeja deslizante de 6 f.o. con adaptadores LC Dúplex Multimodo | Completa: organizador, adaptadores, etc | Ud. | 96.82
SCE_SSTT_PRODUCTOS - PANELES Y BANDEJAS RACK | 10215 | 10215 | Bandeja deslizante de 6 f.o. con adaptadores ST Dúplex Multimodo | Completa: organizador, adaptadores, etc | Ud. | 72.49
SCE_SSTT_PRODUCTOS - PANELES Y BANDEJAS RACK | 10216 | 10216 | Bandeja deslizante de 12 f.o. con adaptadores SC Simplex Multimodo | Completa: organizador, adaptadores, etc | Ud. | 67.2
SCE_SSTT_PRODUCTOS - PANELES Y BANDEJAS RACK | 10217 | 10217 | Bandeja deslizante de 12 f.o. con adaptadores LC Simplex Multimodo | Completa: organizador, adaptadores, etc | Ud. | 86.5
SCE_SSTT_PRODUCTOS - PANELES Y BANDEJAS RACK | 10218 | 10218 | Bandeja deslizante de 12 f.o. con adaptadores ST Simplex Multimodo | Completa: organizador, adaptadores, etc | Ud. | 49.25
SCE_SSTT_PRODUCTOS - PANELES Y BANDEJAS RACK | 10219 | 10219 | Bandeja deslizante de 12 f.o. con adaptadores SC Dúplex Multimodo | Completa: organizador, adaptadores, etc | Ud. | 75.89
SCE_SSTT_PRODUCTOS - PANELES Y BANDEJAS RACK | 10220 | 10220 | Bandeja deslizante de 12 f.o. con adaptadores LC Dúplex Multimodo | Completa: organizador, adaptadores, etc | Ud. | 112.84
SCE_SSTT_PRODUCTOS - PANELES Y BANDEJAS RACK | 10221 | 10221 | Bandeja deslizante de 12 f.o. con adaptadores ST Dúplex Multimodo | Completa: organizador, adaptadores, etc | Ud. | 79.02
SCE_SSTT_PRODUCTOS - PANELES Y BANDEJAS RACK | 10222 | 10222 | Bandeja deslizante de 24 f.o. con adaptadores SC Simplex Multimodo | Completa: organizador, adaptadores, etc | Ud. | 75.89
SCE_SSTT_PRODUCTOS - PANELES Y BANDEJAS RACK | 10223 | 10223 | Bandeja deslizante de 24 f.o. con adaptadores LC Simplex Multimodo | Completa: organizador, adaptadores, etc | Ud. | 112.84
SCE_SSTT_PRODUCTOS - PANELES Y BANDEJAS RACK | 10224 | 10224 | Bandeja deslizante de 24 f.o. con adaptadores ST Simplex Multimodo | Completa: organizador, adaptadores, etc | Ud. | 56.7
SCE_SSTT_PRODUCTOS - PANELES Y BANDEJAS RACK | 10225 | 10225 | Bandeja deslizante de 24 f.o. con adaptadores SC Dúplex Multimodo | Completa: organizador, adaptadores, etc | Ud. | 95.61
SCE_SSTT_PRODUCTOS - PANELES Y BANDEJAS RACK | 10226 | 10226 | Bandeja deslizante de 24 f.o. con adaptadores LC Dúplex Multimodo | Completa: organizador, adaptadores, etc | Ud. | 144.86
SCE_SSTT_PRODUCTOS - PANELES Y BANDEJAS RACK | 10227 | 10227 | Bandeja deslizante de 24 f.o. con adaptadores ST Dúplex Multimodo | Completa: organizador, adaptadores, etc | Ud. | 92.03
SCE_SSTT_PRODUCTOS - PANELES Y BANDEJAS RACK | 10229 | 10229 | Kit de 24 carretes de latiguillos de parcheo retráctiles cobre UTP Cat.6A de 80 cm sobre carcasa de 1 U. |  | Ud. | 782.65
SCE_SSTT_PRODUCTOS - PANELES Y BANDEJAS RACK | 10230 | 10230 | Kit de 24 carretes de latiguillos retráctiles de parcheo cobre UTP Cat.6A de 1,80 m sobre carcasa de 1 U. |  | Ud. | 940.87
SCE_SSTT_PRODUCTOS - PANELES Y BANDEJAS RACK | 10231 | 10231 | Carrete de latiguillo retráctil cobre UTP Cat.6A de parcheo de 1,80 m + 0.7 m |  | Ud. | 34.71
SCE_SSTT_PRODUCTOS - PANELES Y BANDEJAS RACK | 10232 | 10232 | Kit de 24 carretes de latiguillos retráctiles de parcheo de fibra multimodo OM4 LC-LC 1,80 m sobre carcasa de 1 U |  | Ud. | 1061.67
SCE_SSTT_PRODUCTOS - PANELES Y BANDEJAS RACK | 10233 | 10233 | Carcasa de 1 U con 6 guías de cable para carretes de latiguillos retráctiles. |  | Ud. | 193.96
SCE_SSTT_PRODUCTOS - PANELES Y BANDEJAS RACK | 10234 | 10234 | 50 grupos de montaje en rack para carretes de latiguillos de parcheo retráctiles con doble rosca. |  | Ud. | 64.65
SCE_SSTT_PRODUCTOS - PANELES Y BANDEJAS RACK | 10235 | 10235 | Kit de soporte plegable en racks para carretes de latiguillos de parcheo retráctiles |  | Ud. | 239.56
SCE_SSTT_PRODUCTOS - PANELES Y BANDEJAS RACK | 10236 | 10236 | 96 etiquetas para carretes de latiguillos retractiles |  | Ud. | 20.25
SCE_SSTT_PRODUCTOS - PANELES Y BANDEJAS RACK |  | OBSERVACIONES | - Los tubos de plástico y acero, canales, bandejas, cajas de registro, etc., incluyen todos los complementos y sujeciones necesarias (abrazaderas, tornillería, curvas, derivaciones, etc.)
SCE_SSTT_PRODUCTOS - PUESTOS TRABAJO | 10576 | 10576 | Pasacables redondos para mesa o falso suelo de 65mm |  | Ud. | 5.7
SCE_SSTT_PRODUCTOS - PUESTOS TRABAJO | 10577 | 10577 | Pasacables redondos para mesa o falso suelo de 85mm |  | Ud. | 6.97
SCE_SSTT_PRODUCTOS - PUESTOS TRABAJO | 10601 | 10601 | Caja 1 módulos + marco y bastidor blanco | UNE EN 50173, EN 60603-7-4 | Ud. | 5.99
SCE_SSTT_PRODUCTOS - PUESTOS TRABAJO | 10602 | 10602 | Caja 2 módulos + marco y bastidor blanco | UNE EN 50173, EN 60603-7-4 | Ud. | 7.42
SCE_SSTT_PRODUCTOS - PUESTOS TRABAJO | 10603 | 10603 | Caja 3 módulos + marco y bastidor blanco | UNE EN 50173, EN 60603-7-4 | Ud. | 9.99
SCE_SSTT_PRODUCTOS - PUESTOS TRABAJO | 10604 | 10604 | Caja 4 módulos + marco y bastidor blanco | UNE EN 50173, EN 60603-7-4 | Ud. | 12.53
SCE_SSTT_PRODUCTOS - PUESTOS TRABAJO | 10605 | 10605 | Caja 5 módulos + marco y bastidor blanco | UNE EN 50173, EN 60603-7-4 | Ud. | 14.86
SCE_SSTT_PRODUCTOS - PUESTOS TRABAJO | 10606 | 10606 | Caja falso suelo 3 módulos (marco y bastidor) | UNE EN 50173, EN 60603-7-4 | Ud. | 58.73
SCE_SSTT_PRODUCTOS - PUESTOS TRABAJO | 10607 | 10607 | Toma telefónica 4 vías homologada | UNE EN 50173, EN 60603-7-4 | Ud. | 0.75
SCE_SSTT_PRODUCTOS - PUESTOS TRABAJO | 10608 | 10608 | Columna aluminio hasta 4 m | UNE EN 50173, EN 60603-7-4 | Ud. | 483.5
SCE_SSTT_PRODUCTOS - PUESTOS TRABAJO | 10609 | 10609 | Conector RJ-45 hembra CAT.6 | UNE EN 50173, EN 60603-7-4 | Ud. | 4.78
SCE_SSTT_PRODUCTOS - PUESTOS TRABAJO | 10610 | 10610 | Módulo 2 schuko blanco | UNE EN 50173, EN 60603-7-4 | Ud. | 9.78
SCE_SSTT_PRODUCTOS - PUESTOS TRABAJO | 10611 | 10611 | Módulo 2 schuko naranja | UNE EN 50173, EN 60603-7-4 | Ud. | 9.78
SCE_SSTT_PRODUCTOS - PUESTOS TRABAJO | 10612 | 10612 | Placa para 2 conectores RJ45 Hembra | UNE EN 50173, EN 60603-7-4 | Ud. | 6.26
SCE_SSTT_PRODUCTOS - PUESTOS TRABAJO | 10613 | 10613 | Módulo ciego | UNE EN 50173, EN 60603-7-4 | Ud. | 2.79
SCE_SSTT_PRODUCTOS - PUESTOS TRABAJO | 10614 | 10614 | Conector RJ-45 macho CAT.6 | UNE EN 50173, EN 60603-7-4 | Ud. | 0.83
SCE_SSTT_PRODUCTOS - PUESTOS TRABAJO | 10615 | 10615 | Caja 6 módulos + marco y bastidor blanco | UNE EN 50173, EN 60603-7-4 | Ud. | 24.34
SCE_SSTT_PRODUCTOS - PUESTOS TRABAJO | 10616 | 10616 | Caja falso suelo 1 módulo (marco y bastidor) | UNE EN 50173, EN 60603-7-4 | Ud. | 23.86
SCE_SSTT_PRODUCTOS - PUESTOS TRABAJO | 10617 | 10617 | Caja falso suelo 2 módulos (marco y bastidor) | UNE EN 50173, EN 60603-7-4 | Ud. | 30.27
SCE_SSTT_PRODUCTOS - PUESTOS TRABAJO | 10618 | 10618 | Caja falso suelo 4 módulos (marco y bastidor) | UNE EN 50173, EN 60603-7-4 | Ud. | 39.71
SCE_SSTT_PRODUCTOS - PUESTOS TRABAJO | 10619 | 10619 | Caja falso suelo 6 módulos (marco y bastidor) | UNE EN 50173, EN 60603-7-4 | Ud. | 44.42
SCE_SSTT_PRODUCTOS - PUESTOS TRABAJO | 10620 | 10620 | Alargador de corriente con clavija schuko macho plana y base aérea roja de 4 tomas schuko hembra de 3 metros |  | Ud. | 24.26
SCE_SSTT_PRODUCTOS - PUESTOS TRABAJO | 10621 | 10621 | Alargador de corriente con clavija schuko macho plana y base aérea roja de 4 tomas schuko hembra de 5 metros |  | Ud. | 26.48
SCE_SSTT_PRODUCTOS - PUESTOS TRABAJO | 10622 | 10622 | Alargador de corriente con clavija schuko macho plana y base aérea roja de 4 tomas schuko hembra de 10 metros |  | Ud. | 31.79
SCE_SSTT_PRODUCTOS - PUESTOS TRABAJO | 10623 | 10623 | Alargador de corriente con clavija schuko macho plana y base aérea blanca de 4 tomas schuko hembra de 3 metros |  | Ud. | 25.61
SCE_SSTT_PRODUCTOS - PUESTOS TRABAJO | 10624 | 10624 | Alargador de corriente con clavija schuko macho plana y base aérea blanca de 4 tomas schuko hembra de 5 metros |  | Ud. | 28.91
SCE_SSTT_PRODUCTOS - PUESTOS TRABAJO | 10625 | 10625 | Alargador de corriente con clavija schuko macho plana y base aérea blanca de 4 tomas schuko hembra de 10 metros |  | Ud. | 37.29
SCE_SSTT_PRODUCTOS - PUESTOS TRABAJO | 10626 | 10626 | Alargador de corriente con clavija schuko macho plana y base aérea blanca de 6 tomas schuko hembra de 3 metros. |  | Ud. | 43.46
SCE_SSTT_PRODUCTOS - PUESTOS TRABAJO | 10627 | 10627 | Alargador de corriente con clavija schuko macho plana y base aérea blanca de 6 tomas schuko hembra de 5 metros. |  | Ud. | 61.87
SCE_SSTT_PRODUCTOS - PUESTOS TRABAJO | 10628 | 10628 | Alargador de corriente con clavija schuko macho plana y base aérea blanca de 6 tomas schuko hembra de 10 metros. |  | Ud. | 69.23
SCE_SSTT_PRODUCTOS - PUESTOS TRABAJO | 20407 | 20407 | Escuadra reforzada para Antena Wifi colocada en Horizontal |  | Ud. | 93.26
SCE_SSTT_PRODUCTOS - PUESTOS TRABAJO | 10601A | 10601A | Caja 1 módulos + marco y bastidor blanco, caja para empotrar | UNE EN 50173, EN 60603-7-4 | Ud. | 13.12
SCE_SSTT_PRODUCTOS - PUESTOS TRABAJO | 10602A | 10602A | Caja 2 módulos + marco y bastidor blanco, caja para empotrar | UNE EN 50173, EN 60603-7-4 | Ud. | 18.95
SCE_SSTT_PRODUCTOS - PUESTOS TRABAJO | 10603A | 10603A | Caja 3 módulos + marco y bastidor blanco, caja para empotrar | UNE EN 50173, EN 60603-7-4 | Ud. | 25.53
SCE_SSTT_PRODUCTOS - PUESTOS TRABAJO | 10604A | 10604A | Caja 4 módulos + marco y bastidor blanco, caja para empotrar | UNE EN 50173, EN 60603-7-4 | Ud. | 30.84
SCE_SSTT_PRODUCTOS - PUESTOS TRABAJO | 10605A | 10605A | Caja 5 módulos + marco y bastidor blanco, caja para empotrar | UNE EN 50173, EN 60603-7-4 | Ud. | 37.9
SCE_SSTT_PRODUCTOS - PUESTOS TRABAJO | 10605B | 10605B | Caja conjunto para 6 módulos + marco y bastidor blanco para empotrar | UNE EN 50173, EN 60603-7-4 | Ud. | 51.06
SCE_SSTT_PRODUCTOS - PUESTOS TRABAJO | 10609A | 10609A | Conector RJ-45 hembra CAT.6A | UNE EN 50173, EN 60603-7-4 | Ud. | 10.63
SCE_SSTT_PRODUCTOS - PUESTOS TRABAJO | 10614A | 10614A | Conector RJ-45 macho CAT.6A | UNE EN 50173, EN 60603-7-4 | Ud. | 4.71
SCE_SSTT_PRODUCTOS - PUESTOS TRABAJO | 10618A | 10618A | Caja falso suelo 4 módulos a 45 grados u horizontal (marco y bastidor) |  | Ud. | 69.65
SCE_SSTT_PRODUCTOS - SAI <15KVA-COMPONENTES | S015010 | S015010 | Módulo Rectificador + Condensadores DC |  | Ud. | 5308.4
SCE_SSTT_PRODUCTOS - SAI <15KVA-COMPONENTES | S015020 | S015020 | Módulo Inversor + Condensadores AC |  | Ud. | 6354.76
SCE_SSTT_PRODUCTOS - SAI <15KVA-COMPONENTES | S015030 | S015030 | Módulo de Bypass |  | Ud. | 5674.19
SCE_SSTT_PRODUCTOS - SAI <15KVA-COMPONENTES | S015040 | S015040 | Tarjeta de Control |  | Ud. | 1480.22
SCE_SSTT_PRODUCTOS - SAI <15KVA-COMPONENTES | S015050 | S015050 | PCBAS I/O Filtros entrada power supply |  | Ud. | 5223.32
SCE_SSTT_PRODUCTOS - SAI <15KVA-COMPONENTES | S015060 | S015060 | Tarjeta Interface |  | Ud. | 910.25
SCE_SSTT_PRODUCTOS - SAI <15KVA-COMPONENTES | S015070 | S015070 | Display |  | Ud. | 1361.13
SCE_SSTT_PRODUCTOS - SAI <15KVA-COMPONENTES | S015080 | S015080 | Varios (Ventiladores, fusibles, etc.) |  | Ud. | 1820.5
SCE_SSTT_PRODUCTOS - SAI <15KVA-COMPONENTES | S015090 | S015090 | Int. Automático |  | Ud. | 459.38
SCE_SSTT_PRODUCTOS - SAI <15KVA-COMPONENTES | S015100 | S015100 | Cable de comunicación entre placas/tarjetas de SAI |  | Ud. | 704.38
SCE_SSTT_PRODUCTOS - SAI <15KVA-COMPONENTES | S015110 | S015110 | Filtros de ventilación SAI |  | Ud. | 303.82
SCE_SSTT_PRODUCTOS - SAI <15KVA-COMPONENTES | S015120 | S015120 | Tarjeta comunicaciones SNMP, MODBUS |  | Ud. | 646.53
SCE_SSTT_PRODUCTOS - SAI <15KVA-COMPONENTES | S015130 | S015130 | Sonda de temperatura y humedad |  | Ud. | 272.22
SCE_SSTT_PRODUCTOS - SAI <15KVA-COMPONENTES | S015140 | S015140 | Contactor SAI |  | Ud. | 195.66
SCE_SSTT_PRODUCTOS - SAI 120KVA-COMPONENTES | S120010 | S120010 | Módulo Rectificador |  | Ud. | 9641.27
SCE_SSTT_PRODUCTOS - SAI 120KVA-COMPONENTES | S120020 | S120020 | Módulo Inversor |  | Ud. | 9415.39
SCE_SSTT_PRODUCTOS - SAI 120KVA-COMPONENTES | S120030 | S120030 | Módulo de Bypass |  | Ud. | 5896.67
SCE_SSTT_PRODUCTOS - SAI 120KVA-COMPONENTES | S120040 | S120040 | PCBAS I/O Filtros entrada power supply |  | Ud. | 1964.88
SCE_SSTT_PRODUCTOS - SAI 120KVA-COMPONENTES | S120050 | S120050 | Tarjeta de Control |  | Ud. | 1813.38
SCE_SSTT_PRODUCTOS - SAI 120KVA-COMPONENTES | S120060 | S120060 | Tarjeta Interface |  | Ud. | 1295.56
SCE_SSTT_PRODUCTOS - SAI 120KVA-COMPONENTES | S120070 | S120070 | Condensadores DC |  | Ud. | 1621.43
SCE_SSTT_PRODUCTOS - SAI 120KVA-COMPONENTES | S120080 | S120080 | Condensadores AC |  | Ud. | 1664.66
SCE_SSTT_PRODUCTOS - SAI 120KVA-COMPONENTES | S120090 | S120090 | Display |  | Ud. | 852.57
SCE_SSTT_PRODUCTOS - SAI 120KVA-COMPONENTES | S120100 | S120100 | Varios (Ventiladores, fusibles, etc.) |  | Ud. | 1125.35
SCE_SSTT_PRODUCTOS - SAI 120KVA-COMPONENTES | S120110 | S120110 | Int. Automático |  | Ud. | 1733.23
SCE_SSTT_PRODUCTOS - SAI 120KVA-COMPONENTES | S120120 | S120120 | Cable de comunicación entre placas/tarjetas de SAI |  | Ud. | 76.56
SCE_SSTT_PRODUCTOS - SAI 120KVA-COMPONENTES | S120130 | S120130 | Filtros de ventilación SAI |  | Ud. | 144.62
SCE_SSTT_PRODUCTOS - SAI 120KVA-COMPONENTES | S120140 | S120140 | Tarjeta comunicaciones SNMP, MODBUS |  | Ud. | 1097.41
SCE_SSTT_PRODUCTOS - SAI 120KVA-COMPONENTES | S120150 | S120150 | Sonda de temperatura y humedad |  | Ud. | 272.22
SCE_SSTT_PRODUCTOS - SAI 120KVA-COMPONENTES | S120160 | S120160 | Contactor SAI |  | Ud. | 1463.21
SCE_SSTT_PRODUCTOS - SAI 15KVA-COMPONENTES | S15010 | S15010 | Módulo Rectificador + Condensadores DC |  | Ud. | 4267.69
SCE_SSTT_PRODUCTOS - SAI 15KVA-COMPONENTES | S15020 | S15020 | Módulo Inversor + Condensadores AC |  | Ud. | 4267.69
SCE_SSTT_PRODUCTOS - SAI 15KVA-COMPONENTES | S15030 | S15030 | Módulo de Bypass |  | Ud. | 3204.64
SCE_SSTT_PRODUCTOS - SAI 15KVA-COMPONENTES | S15040 | S15040 | Tarjeta de Control |  | Ud. | 896.76
SCE_SSTT_PRODUCTOS - SAI 15KVA-COMPONENTES | S15050 | S15050 | PCBAS I/O Filtros entrada power supply |  | Ud. | 2047.85
SCE_SSTT_PRODUCTOS - SAI 15KVA-COMPONENTES | S15060 | S15060 | Tarjeta Interface |  | Ud. | 1811.78
SCE_SSTT_PRODUCTOS - SAI 15KVA-COMPONENTES | S15070 | S15070 | Display |  | Ud. | 876.46
SCE_SSTT_PRODUCTOS - SAI 15KVA-COMPONENTES | S15080 | S15080 | Varios (Ventiladores, fusibles, etc.) |  | Ud. | 311.2
SCE_SSTT_PRODUCTOS - SAI 15KVA-COMPONENTES | S15090 | S15090 | Int. Automático |  | Ud. | 518.62
SCE_SSTT_PRODUCTOS - SAI 15KVA-COMPONENTES | S15100 | S15100 | Cable de comunicación entre placas/tarjetas de SAI |  | Ud. | 704.38
SCE_SSTT_PRODUCTOS - SAI 15KVA-COMPONENTES | S15110 | S15110 | Filtros de ventilación SAI |  | Ud. | 303.82
SCE_SSTT_PRODUCTOS - SAI 15KVA-COMPONENTES | S15120 | S15120 | Tarjeta comunicaciones SNMP, MODBUS |  | Ud. | 1097.41
SCE_SSTT_PRODUCTOS - SAI 15KVA-COMPONENTES | S15130 | S15130 | Sonda de temperatura y humedad |  | Ud. | 272.22
SCE_SSTT_PRODUCTOS - SAI 15KVA-COMPONENTES | S15140 | S15140 | Contactor SAI |  | Ud. | 195.66
SCE_SSTT_PRODUCTOS - SAI 160KVA-COMPONENTES | S160010 | S160010 | Módulo Rectificador |  | Ud. | 9289.7
SCE_SSTT_PRODUCTOS - SAI 160KVA-COMPONENTES | S160020 | S160020 | Módulo Inversor |  | Ud. | 9119.7
SCE_SSTT_PRODUCTOS - SAI 160KVA-COMPONENTES | S160030 | S160030 | Módulo de Bypass |  | Ud. | 7287.44
SCE_SSTT_PRODUCTOS - SAI 160KVA-COMPONENTES | S160040 | S160040 | PCBAS I/O Filtros entrada power supply |  | Ud. | 2191.76
SCE_SSTT_PRODUCTOS - SAI 160KVA-COMPONENTES | S160050 | S160050 | Tarjeta de Control |  | Ud. | 1480.75
SCE_SSTT_PRODUCTOS - SAI 160KVA-COMPONENTES | S160060 | S160060 | Tarjeta Interface |  | Ud. | 1101.2
SCE_SSTT_PRODUCTOS - SAI 160KVA-COMPONENTES | S160070 | S160070 | Condensadores DC |  | Ud. | 1834.32
SCE_SSTT_PRODUCTOS - SAI 160KVA-COMPONENTES | S160080 | S160080 | Condensadores AC |  | Ud. | 1468.81
SCE_SSTT_PRODUCTOS - SAI 160KVA-COMPONENTES | S160090 | S160090 | Display |  | Ud. | 779.52
SCE_SSTT_PRODUCTOS - SAI 160KVA-COMPONENTES | S160100 | S160100 | Varios (Ventiladores, fusibles, etc.) |  | Ud. | 805.36
SCE_SSTT_PRODUCTOS - SAI 160KVA-COMPONENTES | S160110 | S160110 | Int. Automático |  | Ud. | 2543.17
SCE_SSTT_PRODUCTOS - SAI 160KVA-COMPONENTES | S160120 | S160120 | Cable de comunicación entre placas/tarjetas de SAI |  | Ud. | 1020.84
SCE_SSTT_PRODUCTOS - SAI 160KVA-COMPONENTES | S160130 | S160130 | Filtros de ventilación SAI |  | Ud. | 272.22
SCE_SSTT_PRODUCTOS - SAI 160KVA-COMPONENTES | S160140 | S160140 | Tarjeta comunicaciones SNMP, MODBUS |  | Ud. | 952.79
SCE_SSTT_PRODUCTOS - SAI 160KVA-COMPONENTES | S160150 | S160150 | Sonda de temperatura y humedad |  | Ud. | 272.22
SCE_SSTT_PRODUCTOS - SAI 160KVA-COMPONENTES | S160160 | S160160 | Contactor SAI |  | Ud. | 1463.21
SCE_SSTT_PRODUCTOS - SAI 200KVA-COMPONENTES | S200010 | S200010 | Módulo Rectificador |  | Ud. | 11323.72
SCE_SSTT_PRODUCTOS - SAI 200KVA-COMPONENTES | S200020 | S200020 | Módulo Inversor |  | Ud. | 10971.43
SCE_SSTT_PRODUCTOS - SAI 200KVA-COMPONENTES | S200030 | S200030 | Módulo de Bypass |  | Ud. | 9944.75
SCE_SSTT_PRODUCTOS - SAI 200KVA-COMPONENTES | S200040 | S200040 | PCBAS I/O Filtros entrada power supply |  | Ud. | 3026.37
SCE_SSTT_PRODUCTOS - SAI 200KVA-COMPONENTES | S200050 | S200050 | Tarjeta de Control |  | Ud. | 1480.19
SCE_SSTT_PRODUCTOS - SAI 200KVA-COMPONENTES | S200060 | S200060 | Tarjeta Interface |  | Ud. | 1121.98
SCE_SSTT_PRODUCTOS - SAI 200KVA-COMPONENTES | S200070 | S200070 | Condensadores DC |  | Ud. | 2083.56
SCE_SSTT_PRODUCTOS - SAI 200KVA-COMPONENTES | S200080 | S200080 | Condensadores AC |  | Ud. | 2093.63
SCE_SSTT_PRODUCTOS - SAI 200KVA-COMPONENTES | S200090 | S200090 | Display |  | Ud. | 694.52
SCE_SSTT_PRODUCTOS - SAI 200KVA-COMPONENTES | S200100 | S200100 | Varios (Ventiladores, fusibles, etc.) |  | Ud. | 1079.03
SCE_SSTT_PRODUCTOS - SAI 200KVA-COMPONENTES | S200110 | S200110 | Int. Automático |  | Ud. | 3815.14
SCE_SSTT_PRODUCTOS - SAI 200KVA-COMPONENTES | S200120 | S200120 | Cable de comunicación entre placas/tarjetas de SAI |  | Ud. | 1020.84
SCE_SSTT_PRODUCTOS - SAI 200KVA-COMPONENTES | S200130 | S200130 | Filtros de ventilación SAI |  | Ud. | 272.22
SCE_SSTT_PRODUCTOS - SAI 200KVA-COMPONENTES | S200140 | S200140 | Tarjeta comunicaciones SNMP, MODBUS |  | Ud. | 952.79
SCE_SSTT_PRODUCTOS - SAI 200KVA-COMPONENTES | S200150 | S200150 | Sonda de temperatura y humedad |  | Ud. | 272.22
SCE_SSTT_PRODUCTOS - SAI 200KVA-COMPONENTES | S200160 | S200160 | Contactor SAI |  | Ud. | 1463.21
SCE_SSTT_PRODUCTOS - SAI 20KVA-COMPONENTES | S20060 | S20060 | Tarjeta Interface |  | Ud. | 1961.42
SCE_SSTT_PRODUCTOS - SAI 20KVA-COMPONENTES | S20070 | S20070 | Display |  | Ud. | 804.97
SCE_SSTT_PRODUCTOS - SAI 20KVA-COMPONENTES | S20080 | S20080 | Varios (Ventiladores, fusibles, etc.) |  | Ud. | 280.33
SCE_SSTT_PRODUCTOS - SAI 20KVA-COMPONENTES | S20090 | S20090 | Int. Automático |  | Ud. | 746.25
SCE_SSTT_PRODUCTOS - SAI 30KVA-COMPONENTES | S30010 | S30010 | Módulo Rectificador + Condensadores DC |  | Ud. | 7945.57
SCE_SSTT_PRODUCTOS - SAI 30KVA-COMPONENTES | S30020 | S30020 | Módulo Inversor + Condensadores AC |  | Ud. | 8626.15
SCE_SSTT_PRODUCTOS - SAI 30KVA-COMPONENTES | S30030 | S30030 | Módulo de Bypass |  | Ud. | 7035.32
SCE_SSTT_PRODUCTOS - SAI 30KVA-COMPONENTES | S30040 | S30040 | Tarjeta de Control |  | Ud. | 1590.82
SCE_SSTT_PRODUCTOS - SAI 30KVA-COMPONENTES | S30050 | S30050 | PCBAS I/O Filtros entrada power supply |  | Ud. | 2565.14
SCE_SSTT_PRODUCTOS - SAI 30KVA-COMPONENTES | S30060 | S30060 | Tarjeta Interface |  | Ud. | 2140.66
SCE_SSTT_PRODUCTOS - SAI 30KVA-COMPONENTES | S30070 | S30070 | Display |  | Ud. | 902.62
SCE_SSTT_PRODUCTOS - SAI 30KVA-COMPONENTES | S30080 | S30080 | Varios (Ventiladores, fusibles, etc.) |  | Ud. | 650.83
SCE_SSTT_PRODUCTOS - SAI 30KVA-COMPONENTES | S30090 | S30090 | Int. Automático |  | Ud. | 967.91
SCE_SSTT_PRODUCTOS - SAI 30KVA-COMPONENTES | S30100 | S30100 | Cable de comunicación entre placas/tarjetas de SAI |  | Ud. | 704.38
SCE_SSTT_PRODUCTOS - SAI 30KVA-COMPONENTES | S30110 | S30110 | Filtros de ventilación SAI |  | Ud. | 394.97
SCE_SSTT_PRODUCTOS - SAI 30KVA-COMPONENTES | S30120 | S30120 | Tarjeta comunicaciones SNMP, MODBUS |  | Ud. | 1097.41
SCE_SSTT_PRODUCTOS - SAI 30KVA-COMPONENTES | S30130 | S30130 | Sonda de temperatura y humedad |  | Ud. | 272.22
SCE_SSTT_PRODUCTOS - SAI 30KVA-COMPONENTES | S30140 | S30140 | Contactor SAI |  | Ud. | 195.66
SCE_SSTT_PRODUCTOS - SAI 40KVA-COMPONENTES | S40010 | S40010 | Módulo Rectificador + Condensadores DC |  | Ud. | 7870.59
SCE_SSTT_PRODUCTOS - SAI 40KVA-COMPONENTES | S40020 | S40020 | Módulo Inversor + Condensadores AC |  | Ud. | 8172.68
SCE_SSTT_PRODUCTOS - SAI 40KVA-COMPONENTES | S40030 | S40030 | Módulo de Bypass |  | Ud. | 2727.37
SCE_SSTT_PRODUCTOS - SAI 40KVA-COMPONENTES | S40040 | S40040 | Tarjeta de Control |  | Ud. | 1299.05
SCE_SSTT_PRODUCTOS - SAI 40KVA-COMPONENTES | S40050 | S40050 | PCBAS I/O Filtros entrada power supply |  | Ud. | 1928.35
SCE_SSTT_PRODUCTOS - SAI 40KVA-COMPONENTES | S40060 | S40060 | Tarjeta Interface |  | Ud. | 1774.21
SCE_SSTT_PRODUCTOS - SAI 40KVA-COMPONENTES | S40070 | S40070 | Display |  | Ud. | 1016.3
SCE_SSTT_PRODUCTOS - SAI 40KVA-COMPONENTES | S40080 | S40080 | Varios (Ventiladores, fusibles, etc.) |  | Ud. | 595.12
SCE_SSTT_PRODUCTOS - SAI 40KVA-COMPONENTES | S40090 | S40090 | Int. Automático |  | Ud. | 1028.45
SCE_SSTT_PRODUCTOS - SAI 40KVA-COMPONENTES | S40100 | S40100 | Cable de comunicación entre placas/tarjetas de SAI |  | Ud. | 704.38
SCE_SSTT_PRODUCTOS - SAI 40KVA-COMPONENTES | S40110 | S40110 | Filtros de ventilación SAI |  | Ud. | 394.97
SCE_SSTT_PRODUCTOS - SAI 40KVA-COMPONENTES | S40120 | S40120 | Tarjeta comunicaciones SNMP, MODBUS |  | Ud. | 1097.41
SCE_SSTT_PRODUCTOS - SAI 40KVA-COMPONENTES | S40130 | S40130 | Sonda de temperatura y humedad |  | Ud. | 272.22
SCE_SSTT_PRODUCTOS - SAI 40KVA-COMPONENTES | S40140 | S40140 | Contactor SAI |  | Ud. | 195.66
SCE_SSTT_PRODUCTOS - SAI 60KVA-COMPONENTES | S60010 | S60010 | Módulo Rectificador |  | Ud. | 9761.76
SCE_SSTT_PRODUCTOS - SAI 60KVA-COMPONENTES | S60020 | S60020 | Módulo Inversor |  | Ud. | 9024.39
SCE_SSTT_PRODUCTOS - SAI 60KVA-COMPONENTES | S60030 | S60030 | Módulo de Bypass |  | Ud. | 5081.87
SCE_SSTT_PRODUCTOS - SAI 60KVA-COMPONENTES | S60040 | S60040 | PCBAS I/O Filtros entrada power supply |  | Ud. | 1749.85
SCE_SSTT_PRODUCTOS - SAI 60KVA-COMPONENTES | S60050 | S60050 | Tarjeta de Control |  | Ud. | 1667.84
SCE_SSTT_PRODUCTOS - SAI 60KVA-COMPONENTES | S60060 | S60060 | Tarjeta Interface |  | Ud. | 1128.53
SCE_SSTT_PRODUCTOS - SAI 60KVA-COMPONENTES | S60070 | S60070 | Condensadores DC |  | Ud. | 1298.53
SCE_SSTT_PRODUCTOS - SAI 60KVA-COMPONENTES | S60080 | S60080 | Condensadores AC |  | Ud. | 1286.18
SCE_SSTT_PRODUCTOS - SAI 60KVA-COMPONENTES | S60090 | S60090 | Display |  | Ud. | 892.06
SCE_SSTT_PRODUCTOS - SAI 60KVA-COMPONENTES | S60100 | S60100 | Varios (Ventiladores, fusibles, etc.) |  | Ud. | 999.27
SCE_SSTT_PRODUCTOS - SAI 60KVA-COMPONENTES | S60110 | S60110 | Int. Automático |  | Ud. | 1503.86
SCE_SSTT_PRODUCTOS - SAI 60KVA-COMPONENTES | S60120 | S60120 | Cable de comunicación entre placas/tarjetas de SAI |  | Ud. | 76.56
SCE_SSTT_PRODUCTOS - SAI 60KVA-COMPONENTES | S60130 | S60130 | Filtros de ventilación SAI |  | Ud. | 144.62
SCE_SSTT_PRODUCTOS - SAI 60KVA-COMPONENTES | S60140 | S60140 | Tarjeta comunicaciones SNMP, MODBUS |  | Ud. | 1097.41
SCE_SSTT_PRODUCTOS - SAI 60KVA-COMPONENTES | S60150 | S60150 | Sonda de temperatura y humedad |  | Ud. | 272.22
SCE_SSTT_PRODUCTOS - SAI 60KVA-COMPONENTES | S60160 | S60160 | Contactor SAI |  | Ud. | 1463.21
SCE_SSTT_PRODUCTOS - SAI 80KVA-COMPONENTES | S80010 | S80010 | Módulo Rectificador |  | Ud. | 8715.44
SCE_SSTT_PRODUCTOS - SAI 80KVA-COMPONENTES | S80020 | S80020 | Módulo Inversor |  | Ud. | 8758.83
SCE_SSTT_PRODUCTOS - SAI 80KVA-COMPONENTES | S80030 | S80030 | Módulo de Bypass |  | Ud. | 4732.06
SCE_SSTT_PRODUCTOS - SAI 80KVA-COMPONENTES | S80040 | S80040 | PCBAS I/O Filtros entrada power supply |  | Ud. | 1584.56
SCE_SSTT_PRODUCTOS - SAI 80KVA-COMPONENTES | S80050 | S80050 | Tarjeta de Control |  | Ud. | 1605.67
SCE_SSTT_PRODUCTOS - SAI 80KVA-COMPONENTES | S80060 | S80060 | Tarjeta Interface |  | Ud. | 978.12
SCE_SSTT_PRODUCTOS - SAI 80KVA-COMPONENTES | S80070 | S80070 | Condensadores DC |  | Ud. | 1320.84
SCE_SSTT_PRODUCTOS - SAI 80KVA-COMPONENTES | S80080 | S80080 | Condensadores AC |  | Ud. | 888.39
SCE_SSTT_PRODUCTOS - SAI 80KVA-COMPONENTES | S80090 | S80090 | Display |  | Ud. | 810.62
SCE_SSTT_PRODUCTOS - SAI 80KVA-COMPONENTES | S80100 | S80100 | Varios (Ventiladores, fusibles, etc.) |  | Ud. | 970.62
SCE_SSTT_PRODUCTOS - SAI 80KVA-COMPONENTES | S80110 | S80110 | Int. Automático |  | Ud. | 1450.94
SCE_SSTT_PRODUCTOS - SAI 80KVA-COMPONENTES | S80120 | S80120 | Cable de comunicación entre placas/tarjetas de SAI |  | Ud. | 76.56
SCE_SSTT_PRODUCTOS - SAI 80KVA-COMPONENTES | S80130 | S80130 | Filtros de ventilación SAI |  | Ud. | 144.62
SCE_SSTT_PRODUCTOS - SAI 80KVA-COMPONENTES | S80140 | S80140 | Tarjeta comunicaciones SNMP, MODBUS |  | Ud. | 272.22
SCE_SSTT_PRODUCTOS - SAI 80KVA-COMPONENTES | S80150 | S80150 | Sonda de temperatura y humedad |  | Ud. | 1097.41
SCE_SSTT_PRODUCTOS - SAI 80KVA-COMPONENTES | S80160 | S80160 | Contactor SAI |  | Ud. | 1463.21
SCE_SSTT_PRODUCTOS - SAI-BATERÍAS | BAT010 | BAT010 | Batería VRLA. Clasificación EUROBAT de "Propósito General". Precio por Ah |  | Ud. | 10.21
SCE_SSTT_PRODUCTOS - SAI-BATERÍAS | BAT020 | BAT020 | Estación de energía portátil. Capacidad de batería de 512 Wh, tipo de batería LiFePO₄ con sistema de gestión BMS, vida útil de hasta 2.000 ciclos, potencia de salida continua de 500 W con pico de 1.000 W, salida de corriente alterna con onda sinusoidal pura, tres salidas de CA, dos puertos USB-C (uno de 100 W y otro de 27 W), dos puertos USB-A QC 3.0 de 24 W, dos salidas de corriente continua, una salida tipo encendedor de coche, hasta 10 dispositivos conectables simultáneamente, cuatro métodos de carga (CA rápida en 2.5–3.5 h, coche 12V/24V, panel solar MPPT con conector MC4, generador), entrada solar compatible hasta 200 W, pantalla LCD inteligente, carcasa metálica con disipación de calor activa, peso inferios a 10 kg, dimensiones compactas, temperatura de operación entre 0°C y 40°C, protección contra sobrecarga, cortocircuito y sobrecalentamiento, garantía mínima de 3 años. |  | Ud. | 520
SCE_SSTT_PRODUCTOS - SAI-BATERÍAS | BAT021 | BAT021 | Estación de energía portátil. Capacidad de batería de 1.056 Wh, tipo de batería LiFePO₄, vida útil de 3.000 ciclos hasta el 80% de capacidad, salida continua de corriente alterna de 1.800 W con onda sinusoidal pura, pico de salida de 2.400 W, seis salidas de corriente alterna, entrada solar de hasta 600 W con MPPT (11–60V) y conector MC4, entrada de corriente alterna de hasta 1.300 W, salida de encendedor de coche de 120 W (12V/10A), dos puertos USB-A de 12 W, un puerto USB-C de 100 W, otro de 30 W, tiempo de conmutación UPS inferior a 20 ms, capacidad de ampliación hasta 2.112 Wh mediante batería adicional, temperatura de descarga entre -20°C y 40°C, temperatura de carga entre 0°C y 40°C, conectividad inalámbrica mediante Wi-Fi y Bluetooth para control por app, dimensiones compactas, peso neto inferior a 15kg, garantía mínima de 3 años. |  | Ud. | 1560
SCE_SSTT_PRODUCTOS - SAI-BATERÍAS | BAT022 | BAT022 | Estación de energía portátil. Capacidad de batería de 2.073 Wh, tipo de batería LiFePO₄ con sistema de gestión BMS, vida útil superior a 3.500 ciclos, potencia de salida continua de 2.000 W con pico de hasta 4.000 W, inversor de onda sinusoidal pura, sistema UPS con tiempo de conmutación de 15 ms, múltiples métodos de carga (CA, solar, coche, generador), entrada solar MPPT de hasta 1.300 W con conector MC4, hasta 16 puertos de salida incluyendo salidas AC, USB-A, USB-C PD de hasta 100 W, salidas DC, encendedor de coche y cargador inalámbrico de 15 W, pantalla LCD para estado de carga y funcionamiento, protección contra sobrecarga, cortocircuito y sobrecalentamiento, diseño portátil con refrigeración activa, dimensiones compactas, peso inferior a 25kg, posibilidad de expansión hasta más de 8.000 Wh mediante baterías adicionales, garantía mínima de 3 años. |  | Ud. | 1950
SCE_SSTT_PRODUCTOS - SAI-BATERÍAS | BAT023 | BAT023 | Estación de energía portátil. Capacidad de batería de 3.072 Wh, tipo de batería LiFePO₄ con sistema de gestión BMS inteligente, vida útil superior a 4.000 ciclos, potencia de salida continua de 3.000 W con pico de hasta 6.000 W, inversor de onda sinusoidal pura, sistema UPS con conmutación automática en menos de 15 ms, hasta 17 puertos de salida incluyendo AC, USB-A, USB-C PD de hasta 140 W, salidas DC, encendedor de coche y cargador inalámbrico, carga rápida desde red eléctrica en menos de 2 horas, entrada solar MPPT de hasta 650 W (12–80 V) con conector MC4, entrada de coche 12/24 V, pantalla LCD para estado de carga y funcionamiento, conectividad mediante Wi-Fi, Bluetooth para app móvil, protección contra sobrecarga, cortocircuito, sobretemperatura y subtensión, estructura portátil con ventilación activa y bajo nivel de ruido (30 dB), dimensiones compactas, peso máximo de 40 kg, posibilidad de expansión hasta más de 17.000 Wh mediante baterías adicionales, garantía mínima de 3 años. |  | Ud. | 2600
SCE_SSTT_PRODUCTOS - SAI-BATERÍAS | BAT024 | BAT024 | Kit Batería adicional para estación de energía portátil. Capacidad de batería de 1.024 Wh, tipo de batería LiFePO₄, vida útil superior a 3.000 ciclos, sistema de gestión BMS integrado, conectividad mediante cable de expansión propietario o adaptador DC (adaptador incluido en caso necesario, según la necesidad concreta que se requiera en cada caso), pantalla LCD con información de estado de carga, entrada y salida de energía y tiempo restante, peso inferior a 10 kg, diseño portátil y compacto, compatible con estaciones de energía modulares o mediante conexión directa DC, protección contra sobrecarga, cortocircuito y sobrecalentamiento. Garantía mínima de 3 años. |  | Ud. | 900
SCE_SSTT_PRODUCTOS - SAI-BATERÍAS | BAT025 | BAT025 | Kit Panel solar de 400Wh mínimo para las estaciones de energía portátil. Estructura portátil. Potencia máxima de salida de 550 Wp, tecnología de célula monocristalina, eficiencia del módulo superior al 20%. Conector MC4. Garatía mínima de 3 años. |  | Ud. | 900
SCE_SSTT_PRODUCTOS - SUELOS TÉCNICOS | 20501 | 20501 | Ventosa de doble disco de 120 mm ø |  | Ud. | 92.94
SCE_SSTT_PRODUCTOS - SUELOS TÉCNICOS | 20502 | 20502 | Ventosa de triple disco de 120 mm ø |  | Ud. | 123.95
SCE_SSTT_PRODUCTOS - TUBOS PLÁSTICOS Y DE ACERO | 20101 | 20101 | Tubo corrugado plástico doble capa M16 | LSZH -UNE-EN 61386-22 | m | 0.97
SCE_SSTT_PRODUCTOS - TUBOS PLÁSTICOS Y DE ACERO | 20102 | 20102 | Tubo corrugado plástico doble capa M20 | LSZH -UNE-EN 61386-22 | m | 0.29
SCE_SSTT_PRODUCTOS - TUBOS PLÁSTICOS Y DE ACERO | 20103 | 20103 | Tubo corrugado plástico doble capa M25 | LSZH -UNE-EN 61386-22 | m | 0.5
SCE_SSTT_PRODUCTOS - TUBOS PLÁSTICOS Y DE ACERO | 20104 | 20104 | Tubo corrugado plástico doble capa M32 | LSZH -UNE-EN 61386-22 | m | 0.63
SCE_SSTT_PRODUCTOS - TUBOS PLÁSTICOS Y DE ACERO | 20105 | 20105 | Tubo corrugado plástico doble capa M40 | LSZH -UNE-EN 61386-22 | m | 2.6
SCE_SSTT_PRODUCTOS - TUBOS PLÁSTICOS Y DE ACERO | 20106 | 20106 | Tubo corrugado plástico doble capa M50 | LSZH -UNE-EN 61386-22 | m | 6
SCE_SSTT_PRODUCTOS - TUBOS PLÁSTICOS Y DE ACERO | 20107 | 20107 | Tubo corrugado plástico doble capa M63 | LSZH -UNE-EN 61386-22 | m | 1.49
SCE_SSTT_PRODUCTOS - TUBOS PLÁSTICOS Y DE ACERO | 20108 | 20108 | Tubo rígido termoplástico M16 | LSZH -UNE-EN 61386-21 | m | 0.5
SCE_SSTT_PRODUCTOS - TUBOS PLÁSTICOS Y DE ACERO | 20109 | 20109 | Tubo rígido termoplástico M20 | LSZH -UNE-EN 61386-21 | m | 0.53
SCE_SSTT_PRODUCTOS - TUBOS PLÁSTICOS Y DE ACERO | 20110 | 20110 | Tubo rígido termoplástico M25 | LSZH -UNE-EN 61386-21 | m | 0.7
SCE_SSTT_PRODUCTOS - TUBOS PLÁSTICOS Y DE ACERO | 20111 | 20111 | Tubo rígido termoplástico M32 | LSZH -UNE-EN 61386-21 | m | 0.97
SCE_SSTT_PRODUCTOS - TUBOS PLÁSTICOS Y DE ACERO | 20112 | 20112 | Tubo rígido termoplástico M40 | LSZH -UNE-EN 61386-21 | m | 1.86
SCE_SSTT_PRODUCTOS - TUBOS PLÁSTICOS Y DE ACERO | 20113 | 20113 | Tubo rígido termoplástico M50 | LSZH -UNE-EN 61386-21 | m | 3.35
SCE_SSTT_PRODUCTOS - TUBOS PLÁSTICOS Y DE ACERO | 20114 | 20114 | Tubo rígido termoplástico M63 | LSZH -UNE-EN 61386-21 | m | 4.82
SCE_SSTT_PRODUCTOS - TUBOS PLÁSTICOS Y DE ACERO | 20115 | 20115 | Tubo metálico flexible con recubrimiento plástico M16 | LSZH -UNE-EN 61386-22 | m | 0.83
SCE_SSTT_PRODUCTOS - TUBOS PLÁSTICOS Y DE ACERO | 20116 | 20116 | Tubo metálico flexible con recubrimiento plástico M20 | LSZH -UNE-EN 61386-22 | m | 1
SCE_SSTT_PRODUCTOS - TUBOS PLÁSTICOS Y DE ACERO | 20117 | 20117 | Tubo metálico flexible con recubrimiento plástico M25 | LSZH -UNE-EN 61386-22 | m | 1.37
SCE_SSTT_PRODUCTOS - TUBOS PLÁSTICOS Y DE ACERO | 20118 | 20118 | Tubo metálico flexible con recubrimiento plástico M32 | LSZH -UNE-EN 61386-22 | m | 1.91
SCE_SSTT_PRODUCTOS - TUBOS PLÁSTICOS Y DE ACERO | 20119 | 20119 | Tubo metálico flexible con recubrimiento plástico M40 | LSZH -UNE-EN 61386-22 | m | 2.84
SCE_SSTT_PRODUCTOS - TUBOS PLÁSTICOS Y DE ACERO | 20120 | 20120 | Tubo metálico flexible con recubrimiento plástico M50 | LSZH -UNE-EN 61386-22 | m | 3.91
SCE_SSTT_PRODUCTOS - TUBOS PLÁSTICOS Y DE ACERO | 20121 | 20121 | Tubo metálico flexible con recubrimiento plástico M63 | LSZH -UNE-EN 61386-22 | m | 5.25
SCE_SSTT_PRODUCTOS - TUBOS PLÁSTICOS Y DE ACERO | 20122 | 20122 | Tubo de acero galvanizado M16 | UNE-EN 61386-21 | m | 2.34
SCE_SSTT_PRODUCTOS - TUBOS PLÁSTICOS Y DE ACERO | 20123 | 20123 | Tubo de acero galvanizado M20 | UNE-EN 61386-21 | m | 2.83
SCE_SSTT_PRODUCTOS - TUBOS PLÁSTICOS Y DE ACERO | 20124 | 20124 | Tubo de acero galvanizado M25 | UNE-EN 61386-21 | m | 3.47
SCE_SSTT_PRODUCTOS - TUBOS PLÁSTICOS Y DE ACERO | 20125 | 20125 | Tubo de acero galvanizado M32 | UNE-EN 61386-21 | m | 5.38
SCE_SSTT_PRODUCTOS - TUBOS PLÁSTICOS Y DE ACERO | 20126 | 20126 | Tubo de acero galvanizado M40 | UNE-EN 61386-21 | m | 7.03
SCE_SSTT_PRODUCTOS - TUBOS PLÁSTICOS Y DE ACERO | 20127 | 20127 | Tubo de acero galvanizado M50 | UNE-EN 61386-21 | m | 9.01
SCE_SSTT_PRODUCTOS - TUBOS PLÁSTICOS Y DE ACERO | 20128 | 20128 | Tubo de acero galvanizado M63 | UNE-EN 61386-21 | m | 11.62
SCE_SSTT_PRODUCTOS - TUBOS PLÁSTICOS Y DE ACERO |  | OBSERVACIONES | - Los tubos de plástico y acero, canales, bandejas, cajas de registro, etc., incluyen todos los complementos y sujeciones necesarias (abrazaderas, tornillería, curvas, derivaciones, etc.)
SCE_SSTT_SERVICIOS - ARMARIOS | 10200-I | 10200-I | Suministro e instalación de Cepillo con soporte de imán para cierre perimetral interior en la base de los armarios de 800 mm de ancho con ruedas, desde la base a suelo técnico, para evitar pérdidas energéticas. |  | Ud. | 542.23
SCE_SSTT_SERVICIOS - ARMARIOS | 10200-I | 10200 | Cepillo con soporte de imán para cierre perimetral interior en la base de los armarios de 800 mm de ancho con ruedas, desde la base a suelo técnico, para evitar pérdidas energéticas.
SCE_SSTT_SERVICIOS - ARMARIOS | 10200-I | MO0101 | Técnico Instalador de SCE
SCE_SSTT_SERVICIOS - ARMARIOS | REQ100 | REQ100 | Suministro, instalación y puesta en marcha de Rack Equipado (Conforme a Pliego Técnico o Normativa Técnica de Madrid Digital) (Incluye acomedita eléctrica, suministro, instalación, puesta en marcha y configuración de todo el equipamiento) |  | Ud. | 16503.66
SCE_SSTT_SERVICIOS - ARMARIOS | REQ100 | 20301 | Canal PVC de 30x40 mm.
SCE_SSTT_SERVICIOS - ARMARIOS | REQ100 | 20114 | Tubo rígido termoplástico M63
SCE_SSTT_SERVICIOS - ARMARIOS | REQ100 | 40109 | Cable RZ1-K(AS) 0,6/1 kV de sección 3x2,5 mm2
SCE_SSTT_SERVICIOS - ARMARIOS | REQ100 | 20201 | Caja 100x100 mm (de PVC superficie o empotrar)
SCE_SSTT_SERVICIOS - ARMARIOS | REQ100 | MO0101 | Técnico Instalador de SCE
SCE_SSTT_SERVICIOS - ARMARIOS | SCE200 | SCE200 | Suministro e instalación bastidor 19" 6U 500x600 mm (incluida acometida eléctrica) |  | Ud. | 455.43
SCE_SSTT_SERVICIOS - ARMARIOS | SCE200 | 10108 | Armario 19" 6U 600x500 (Modelo Madrid Digital)
SCE_SSTT_SERVICIOS - ARMARIOS | SCE200 | 10109 | Regleta 8 tomas schuko para rack 19 " con cable
SCE_SSTT_SERVICIOS - ARMARIOS | SCE200 | 20301 | Canal PVC de 30x40 mm.
SCE_SSTT_SERVICIOS - ARMARIOS | SCE200 | 20114 | Tubo rígido termoplástico M63
SCE_SSTT_SERVICIOS - ARMARIOS | SCE200 | 40109 | Cable RZ1-K(AS) 0,6/1 kV de sección 3x2,5 mm2
SCE_SSTT_SERVICIOS - ARMARIOS | SCE200 | 20201 | Caja 100x100 mm (de PVC superficie o empotrar)
SCE_SSTT_SERVICIOS - ARMARIOS | SCE200 | MO0101 | Técnico Instalador de SCE
SCE_SSTT_SERVICIOS - ARMARIOS | SCE203 | SCE203 | Suministro e instalación bastidor 19" 9U 500x600 mm (incluida acometida eléctrica) |  | Ud. | 569.73
SCE_SSTT_SERVICIOS - ARMARIOS | SCE203 | 10107 | Armario 19" 9U 600x500 (Modelo Madrid Digital)
SCE_SSTT_SERVICIOS - ARMARIOS | SCE203 | 10109 | Regleta 8 tomas schuko para rack 19 " con cable
SCE_SSTT_SERVICIOS - ARMARIOS | SCE203 | 20301 | Canal PVC de 30x40 mm.
SCE_SSTT_SERVICIOS - ARMARIOS | SCE203 | 20114 | Tubo rígido termoplástico M63
SCE_SSTT_SERVICIOS - ARMARIOS | SCE203 | 40109 | Cable RZ1-K(AS) 0,6/1 kV de sección 3x2,5 mm2
SCE_SSTT_SERVICIOS - ARMARIOS | SCE203 | 20201 | Caja 100x100 mm (de PVC superficie o empotrar)
SCE_SSTT_SERVICIOS - ARMARIOS | SCE203 | MO0101 | Técnico Instalador de SCE
SCE_SSTT_SERVICIOS - ARMARIOS | SCE206 | SCE206 | Suministro e instalación bastidor 19" 12U 500x600 mm (incluida acometida eléctrica) |  | Ud. | 688.26
SCE_SSTT_SERVICIOS - ARMARIOS | SCE206 | 10106 | Armario 19" 12U 600x500 (Modelo Madrid Digital)
SCE_SSTT_SERVICIOS - ARMARIOS | SCE206 | 10109 | Regleta 8 tomas schuko para rack 19 " con cable
SCE_SSTT_SERVICIOS - ARMARIOS | SCE206 | 20301 | Canal PVC de 30x40 mm.
SCE_SSTT_SERVICIOS - ARMARIOS | SCE206 | 20114 | Tubo rígido termoplástico M63
SCE_SSTT_SERVICIOS - ARMARIOS | SCE206 | 40109 | Cable RZ1-K(AS) 0,6/1 kV de sección 3x2,5 mm2
SCE_SSTT_SERVICIOS - ARMARIOS | SCE206 | 20201 | Caja 100x100 mm (de PVC superficie o empotrar)
SCE_SSTT_SERVICIOS - ARMARIOS | SCE206 | MO0101 | Técnico Instalador de SCE
SCE_SSTT_SERVICIOS - ARMARIOS | SCE209 | SCE209 | Suministro e instalación bastidor 19" 15U 600x700 mm (incluida acometida eléctrica) |  | Ud. | 935.67
SCE_SSTT_SERVICIOS - ARMARIOS | SCE209 | 10104 | Armario 19" 15U 600x700 (Modelo Madrid Digital)
SCE_SSTT_SERVICIOS - ARMARIOS | SCE209 | 10109 | Regleta 8 tomas schuko para rack 19 " con cable
SCE_SSTT_SERVICIOS - ARMARIOS | SCE209 | 20301 | Canal PVC de 30x40 mm.
SCE_SSTT_SERVICIOS - ARMARIOS | SCE209 | 20114 | Tubo rígido termoplástico M63
SCE_SSTT_SERVICIOS - ARMARIOS | SCE209 | 40109 | Cable RZ1-K(AS) 0,6/1 kV de sección 3x2,5 mm2
SCE_SSTT_SERVICIOS - ARMARIOS | SCE209 | 20201 | Caja 100x100 mm (de PVC superficie o empotrar)
SCE_SSTT_SERVICIOS - ARMARIOS | SCE209 | MO0101 | Técnico Instalador de SCE
SCE_SSTT_SERVICIOS - ARMARIOS | SCE212 | SCE212 | Suministro e instalación bastidor 19" 24U 600x800 mm (incluida acometida eléctrica) |  | Ud. | 2036.81
SCE_SSTT_SERVICIOS - ARMARIOS | SCE212 | 10103 | Armario 19" 24U 800x600 (Modelo Madrid Digital)
SCE_SSTT_SERVICIOS - ARMARIOS | SCE212 | 10109 | Regleta 8 tomas schuko para rack 19 " con cable
SCE_SSTT_SERVICIOS - ARMARIOS | SCE212 | 20301 | Canal PVC de 30x40 mm.
SCE_SSTT_SERVICIOS - ARMARIOS | SCE212 | 20114 | Tubo rígido termoplástico M63
SCE_SSTT_SERVICIOS - ARMARIOS | SCE212 | 40109 | Cable RZ1-K(AS) 0,6/1 kV de sección 3x2,5 mm2
SCE_SSTT_SERVICIOS - ARMARIOS | SCE212 | 20201 | Caja 100x100 mm (de PVC superficie o empotrar)
SCE_SSTT_SERVICIOS - ARMARIOS | SCE212 | MO0101 | Técnico Instalador de SCE
SCE_SSTT_SERVICIOS - ARMARIOS | SCE213 | SCE213 | Suministro e instalación bastidor 19" 24U 800x800 mm (incluida acometida eléctrica) |  | Ud. | 2091.9
SCE_SSTT_SERVICIOS - ARMARIOS | SCE213 | 10102 | Armario 19" 24U 800x800 (Mod. Madrid Digital)
SCE_SSTT_SERVICIOS - ARMARIOS | SCE213 | 10109 | Regleta 8 tomas schuko para rack 19 " con cable
SCE_SSTT_SERVICIOS - ARMARIOS | SCE213 | 20301 | Canal PVC de 30x40 mm.
SCE_SSTT_SERVICIOS - ARMARIOS | SCE213 | 20114 | Tubo rígido termoplástico M63
SCE_SSTT_SERVICIOS - ARMARIOS | SCE213 | 40109 | Cable RZ1-K(AS) 0,6/1 kV de sección 3x2,5 mm2
SCE_SSTT_SERVICIOS - ARMARIOS | SCE213 | 20201 | Caja 100x100 mm (de PVC superficie o empotrar)
SCE_SSTT_SERVICIOS - ARMARIOS | SCE213 | MO0101 | Técnico Instalador de SCE
SCE_SSTT_SERVICIOS - ARMARIOS | SCE213A | SCE213A | Suministro e instalación bastidor 19" 24U 800x800 mm (incluida acometida eléctrica). En caso de que se solicite por Madrid Digital el armario deberá incluir dos puertas traseras tal y como se requiere en la Normativa Técnica de Madrid Digital |  | Ud. | 2452.86
SCE_SSTT_SERVICIOS - ARMARIOS | SCE213A | 10102A | Armario 19" 24U 800x800 con 2 puertas traseras (Mod. Madrid Digital)
SCE_SSTT_SERVICIOS - ARMARIOS | SCE213A | 10109 | Regleta 8 tomas schuko para rack 19 " con cable
SCE_SSTT_SERVICIOS - ARMARIOS | SCE213A | 20301 | Canal PVC de 30x40 mm.
SCE_SSTT_SERVICIOS - ARMARIOS | SCE213A | 20114 | Tubo rígido termoplástico M63
SCE_SSTT_SERVICIOS - ARMARIOS | SCE213A | 40109 | Cable RZ1-K(AS) 0,6/1 kV de sección 3x2,5 mm2
SCE_SSTT_SERVICIOS - ARMARIOS | SCE213A | 20201 | Caja 100x100 mm (de PVC superficie o empotrar)
SCE_SSTT_SERVICIOS - ARMARIOS | SCE213A | MO0101 | Técnico Instalador de SCE
SCE_SSTT_SERVICIOS - ARMARIOS | SCE215 | SCE215 | Suministro e instalación bastidor 19" 42U 800x800 mm 2P (incluida acometida eléctrica) |  | Ud. | 2395.91
SCE_SSTT_SERVICIOS - ARMARIOS | SCE215 | 10101 | Armario 19" 42U 800x800 2 puertas (Modelo Madrid Digital)
SCE_SSTT_SERVICIOS - ARMARIOS | SCE215 | 10109 | Regleta 8 tomas schuko para rack 19 " con cable
SCE_SSTT_SERVICIOS - ARMARIOS | SCE215 | 20301 | Canal PVC de 30x40 mm.
SCE_SSTT_SERVICIOS - ARMARIOS | SCE215 | 20114 | Tubo rígido termoplástico M63
SCE_SSTT_SERVICIOS - ARMARIOS | SCE215 | 40109 | Cable RZ1-K(AS) 0,6/1 kV de sección 3x2,5 mm2
SCE_SSTT_SERVICIOS - ARMARIOS | SCE215 | 20201 | Caja 100x100 mm (de PVC superficie o empotrar)
SCE_SSTT_SERVICIOS - ARMARIOS | SCE215 | MO0101 | Técnico Instalador de SCE
SCE_SSTT_SERVICIOS - ARMARIOS | SCE215A | SCE215A | Suministro e instalación bastidor 19" 42U 800x1000 mm 2P (incluida acometida eléctrica) |  | Ud. | 3027.45
SCE_SSTT_SERVICIOS - ARMARIOS | SCE215A | 10101B | Armario 19" 42U 800x1000 2 puertas (Mod. Madrid Digital)
SCE_SSTT_SERVICIOS - ARMARIOS | SCE215A | 10109 | 2 Regleta 8 tomas schuko para rack 19 " con cable
SCE_SSTT_SERVICIOS - ARMARIOS | SCE215A | 20301 | Canal PVC de 30x40 mm.
SCE_SSTT_SERVICIOS - ARMARIOS | SCE215A | 20114 | Tubo rígido termoplástico M63
SCE_SSTT_SERVICIOS - ARMARIOS | SCE215A | 40109 | Cable RZ1-K(AS) 0,6/1 kV de sección 3x2,5 mm2
SCE_SSTT_SERVICIOS - ARMARIOS | SCE215A | 20201 | Caja 100x100 mm (de PVC superficie o empotrar)
SCE_SSTT_SERVICIOS - ARMARIOS | SCE215A | MO0101 | Técnico Instalador
SCE_SSTT_SERVICIOS - ARMARIOS | SCE215B | SCE215B | Suministro e instalación bastidor 19" 42U 800x800 mm (incluida acometida eléctrica) En caso de que se solicite por Madrid Digital el armario deberá incluir dos puertas traseras tal y como se requiere en la Normativa Técnica de Madrid Digital |  | Ud. | 2885.76
SCE_SSTT_SERVICIOS - ARMARIOS | SCE215B | 10101A | Armario 19" 42U 800x800 con 2 puertas traseras (Mod. Madrid Digital)
SCE_SSTT_SERVICIOS - ARMARIOS | SCE215B | 10109 | Regleta 8 tomas schuko para rack 19 " con cable
SCE_SSTT_SERVICIOS - ARMARIOS | SCE215B | 20301 | Canal PVC de 30x40 mm.
SCE_SSTT_SERVICIOS - ARMARIOS | SCE215B | 20114 | Tubo rígido termoplástico M63
SCE_SSTT_SERVICIOS - ARMARIOS | SCE215B | 40109 | Cable RZ1-K(AS) 0,6/1 kV de sección 3x2,5 mm2
SCE_SSTT_SERVICIOS - ARMARIOS | SCE215B | 20201 | Caja 100x100 mm (de PVC superficie o empotrar)
SCE_SSTT_SERVICIOS - ARMARIOS | SCE215B | MO0101 | Técnico Instalador de SCE
SCE_SSTT_SERVICIOS - ARMARIOS | SCE215C | SCE215C | Suministro e instalación bastidor 19" 42U 800x1000 mm (incluida acometida eléctrica) En caso de que se solicite por Madrid Digital el armario deberá incluir dos puertas traseras tal y como se requiere en la Normativa Técnica de Madrid Digital |  | Ud. | 3604.91
SCE_SSTT_SERVICIOS - ARMARIOS | SCE215C | 10101C | Armario 19" 42U 800x1000 con 2 puertas traseras (Mod. Madrid Digital)
SCE_SSTT_SERVICIOS - ARMARIOS | SCE215C | 10109 | 2 Regleta 8 tomas schuko para rack 19 " con cable
SCE_SSTT_SERVICIOS - ARMARIOS | SCE215C | 20301 | Canal PVC de 30x40 mm.
SCE_SSTT_SERVICIOS - ARMARIOS | SCE215C | 20114 | Tubo rígido termoplástico M63
SCE_SSTT_SERVICIOS - ARMARIOS | SCE215C | 40109 | Cable RZ1-K(AS) 0,6/1 kV de sección 3x2,5 mm2
SCE_SSTT_SERVICIOS - ARMARIOS | SCE215C | 20201 | Caja 100x100 mm (de PVC superficie o empotrar)
SCE_SSTT_SERVICIOS - ARMARIOS | SCE215C | MO0101 | Técnico Instalador
SCE_SSTT_SERVICIOS - ARMARIOS | SCE217B | SCE217B | Suministro e instalación bastidor 19" 47U 800x800 mm 2P (incluida acometida eléctrica) |  | Ud. | 2554.53
SCE_SSTT_SERVICIOS - ARMARIOS | SCE217B | 10100 | Armario 19" 47U 800x800 2 puertas (Modelo Madrid Digital)
SCE_SSTT_SERVICIOS - ARMARIOS | SCE217B | 10109 | Regleta 8 tomas schuko para rack 19 " con cable
SCE_SSTT_SERVICIOS - ARMARIOS | SCE217B | 20301 | Canal PVC de 30x40 mm.
SCE_SSTT_SERVICIOS - ARMARIOS | SCE217B | 20114 | Tubo rígido termoplástico M63
SCE_SSTT_SERVICIOS - ARMARIOS | SCE217B | 40109 | Cable RZ1-K(AS) 0,6/1 kV de sección 3x2,5 mm2
SCE_SSTT_SERVICIOS - ARMARIOS | SCE217B | 20201 | Caja 100x100 mm (de PVC superficie o empotrar)
SCE_SSTT_SERVICIOS - ARMARIOS | SCE217B | MO0101 | Técnico Instalador de SCE
SCE_SSTT_SERVICIOS - ARMARIOS | SCE217D | SCE217D | Suministro e instalación bastidor 19" 47U 800x1000 mm 2P (incluida acometida eléctrica). En caso de que se solicite por Madrid Digital el armario deberá incluir dos puertas traseras tal y como se requiere en la Normativa Técnica de Madrid Digital |  | Ud. | 3737.07
SCE_SSTT_SERVICIOS - ARMARIOS | SCE217D | 10100C | Armario 19" 47U 800x1000 2 puertas traseras (Mod. Madrid Digital)
SCE_SSTT_SERVICIOS - ARMARIOS | SCE217D | 10109 | Regleta 8 tomas schuko para rack 19 " con cable
SCE_SSTT_SERVICIOS - ARMARIOS | SCE217D | 20301 | Canal PVC de 30x40 mm.
SCE_SSTT_SERVICIOS - ARMARIOS | SCE217D | 20114 | Tubo rígido termoplástico M63
SCE_SSTT_SERVICIOS - ARMARIOS | SCE217D | 40109 | Cable RZ1-K(AS) 0,6/1 kV de sección 3x2,5 mm2
SCE_SSTT_SERVICIOS - ARMARIOS | SCE217D | 20201 | Caja 100x100 mm (de PVC superficie o empotrar)
SCE_SSTT_SERVICIOS - ARMARIOS | SCE217D | MO0101 | Técnico Instalador de SCE
SCE_SSTT_SERVICIOS - ARMARIOS | SCE217E | SCE217E | Suministro e instalación bastidor 19" 47U 800x800 mm (incluida acometida eléctrica) En caso de que se solicite por Madrid Digital el armario deberá incluir dos puertas traseras tal y como se requiere en la Normativa Técnica de Madrid Digital |  | Ud. | 3202.85
SCE_SSTT_SERVICIOS - ARMARIOS | SCE217E | 10100A | Armario 19" 47U 800x800 con 2 puertas traseras (Mod. Madrid Digital)
SCE_SSTT_SERVICIOS - ARMARIOS | SCE217E | 10109 | Regleta 8 tomas schuko para rack 19 " con cable
SCE_SSTT_SERVICIOS - ARMARIOS | SCE217E | 20301 | Canal PVC de 30x40 mm.
SCE_SSTT_SERVICIOS - ARMARIOS | SCE217E | 20114 | Tubo rígido termoplástico M63
SCE_SSTT_SERVICIOS - ARMARIOS | SCE217E | 40109 | Cable RZ1-K(AS) 0,6/1 kV de sección 3x2,5 mm2
SCE_SSTT_SERVICIOS - ARMARIOS | SCE217E | 20201 | Caja 100x100 mm (de PVC superficie o empotrar)
SCE_SSTT_SERVICIOS - ARMARIOS | SCE217E | MO0101 | Técnico Instalador de SCE
SCE_SSTT_SERVICIOS - ARMARIOS | SCE217F | SCE217F | Suministro e instalación bastidor 19" 47U 800x1000 mm 2P (incluida acometida eléctrica). |  | Ud. | 5998.55
SCE_SSTT_SERVICIOS - ARMARIOS | SCE217F | 10100B | Armario 19" 47U 800x1000 2 puertas (Mod. Madrid Digital)
SCE_SSTT_SERVICIOS - ARMARIOS | SCE217F | 10109 | Regleta 8 tomas schuko para rack 19 " con cable
SCE_SSTT_SERVICIOS - ARMARIOS | SCE217F | 20301 | Canal PVC de 30x40 mm.
SCE_SSTT_SERVICIOS - ARMARIOS | SCE217F | 20114 | Tubo rígido termoplástico M63
SCE_SSTT_SERVICIOS - ARMARIOS | SCE217F | 40109 | Cable RZ1-K(AS) 0,6/1 kV de sección 3x2,5 mm2
SCE_SSTT_SERVICIOS - ARMARIOS | SCE217F | 20201 | Caja 100x100 mm (de PVC superficie o empotrar)
SCE_SSTT_SERVICIOS - ARMARIOS | SCE217F | MO0101 | Técnico Instalador de SCE
SCE_SSTT_SERVICIOS - ARMARIOS | SCE217G | SCE217G | Suministro e instalación de Armario 19" 42U 800x1200 (Conforme a Pliego Técnico o Normativa Técnica de Madrid Digital) (Incluye entrega e instalación en hueco correspondiente) |  | Ud. | 6092.48
SCE_SSTT_SERVICIOS - ARMARIOS | SCE217G | 10103A | Armario 19" 42U 800x1200 (Conforme a Pliego Técnico o Normativa Técnica de Madrid Digital)
SCE_SSTT_SERVICIOS - ARMARIOS | SCE217G | MO0101 | Técnico Instalador de SCE
SCE_SSTT_SERVICIOS - ARMARIOS | SCE218 | SCE218 | Realización a medida e instalación puerta para bastidor 19" 42U |  | Ud. | 332.86
SCE_SSTT_SERVICIOS - ARMARIOS | SCE218 | 10111 | Puerta metacrilato 42U
SCE_SSTT_SERVICIOS - ARMARIOS | SCE218 | MO0101 | Técnico Instalador de SCE
SCE_SSTT_SERVICIOS - ARMARIOS | SCE218B | SCE218B | Suministro e instalación de cerradura en puerta de bastidor |  | Ud. | 55.36
SCE_SSTT_SERVICIOS - ARMARIOS | SCE218B | 10111B | Cerradura para puerta de bastidor
SCE_SSTT_SERVICIOS - ARMARIOS | SCE218B | MO0101 | Técnico Instalador de SCE
SCE_SSTT_SERVICIOS - ARMARIOS | SCE219 | SCE219 | Suministro e instalación caja 30 pares |  | Ud. | 59.4
SCE_SSTT_SERVICIOS - ARMARIOS | SCE219 | 10113 | Caja tipo "Krone" o similar de 25 pares
SCE_SSTT_SERVICIOS - ARMARIOS | SCE219 | MO0101 | Técnico Instalador de SCE
SCE_SSTT_SERVICIOS - ARMARIOS | SCE220 | SCE220 | Suministro e instalación caja tipo "Krone" o similar de 50 pares |  | Ud. | 95.81
SCE_SSTT_SERVICIOS - ARMARIOS | SCE220 | 10116 | Caja tipo "Krone" o similar de 50 pares
SCE_SSTT_SERVICIOS - ARMARIOS | SCE220 | MO0101 | Técnico Instalador de SCE
SCE_SSTT_SERVICIOS - ARMARIOS | SCE221 | SCE221 | Suministro e instalación repartidor mural tipo "Krone" o similar 100 pares |  | Ud. | 103.53
SCE_SSTT_SERVICIOS - ARMARIOS | SCE221 | 10113 | Repartidor mural tipo "Krone" o similar 100 pares
SCE_SSTT_SERVICIOS - ARMARIOS | SCE221 | MO0101 | Técnico Instalador de SCE
SCE_SSTT_SERVICIOS - ARMARIOS | SCE222 | SCE222 | Suministro e instalación repartidor mural tipo "Krone" o similar 200 pares |  | Ud. | 143.31
SCE_SSTT_SERVICIOS - ARMARIOS | SCE222 | 10113 | Repartidor mural tipo "Krone" o similar 200 pares
SCE_SSTT_SERVICIOS - ARMARIOS | SCE222 | MO0101 | Técnico Instalador de SCE
SCE_SSTT_SERVICIOS - ARMARIOS | SCE223 | SCE223 | Suministro e instalación repartidor mural tipo "Krone" o similar 300 pares |  | Ud. | 163.08
SCE_SSTT_SERVICIOS - ARMARIOS | SCE223 | 10113 | Repartidor mural tipo "Krone" o similar 300 pares
SCE_SSTT_SERVICIOS - ARMARIOS | SCE223 | MO0101 | Técnico Instalador de SCE
SCE_SSTT_SERVICIOS - ARMARIOS | SCE224 | SCE224 | Suministro e instalación repartidor mural tipo "Krone" o similar 600 pares |  | Ud. | 277.21
SCE_SSTT_SERVICIOS - ARMARIOS | SCE224 | 10112 | Repartidor mural tipo "Krone" o similar 600 pares
SCE_SSTT_SERVICIOS - ARMARIOS | SCE224 | MO0101 | Técnico Instalador de SCE
SCE_SSTT_SERVICIOS - ARMARIOS | SCE713 | SCE713 | Alquiler mensual de 1 m2 de almacén |  | Ud. | 8.5
SCE_SSTT_SERVICIOS - ARMARIOS |  | OBSERVACIONES | 1.- El tamaño de los tubos, cajas y canales indicado es el estándar para la mayoría de los casos, pero se contempla también en cada código pequeñas modificaciones al alza que definirá Madrid Digital en función de la necesidad y la situación particular de cada caso. Para los casos que así lo requieran, en lugar de los tubos o canales indicados se sustituirá los mismos por la bandeja de rejilla necesaria, cuyo coste está igualmente incluido dentro del ítem descrito. Cuando se realicen distintas instalaciones las canalizaciones individuales deben sustituirse por la que aplique de mayores dimensiones para dar cabida a todo el cableado y su reserva correspondiente. 2.- En función de las características y condiciones de la instalación, el cable RZ1-K(AS) 0,6/1 kV de sección 3x2,5 mm2 podrá ser sustituido por cables unipolares, en todo o parte del trazado, manteniendo las mismas especificaciones técnicas (por ejemplo: desde cuadro eléctrico de planta hasta la zona de los puestos de trabajo, tendido en canalizaciones existentes de poco diámetro de sección, etc.), según especifique Madrid Digital. 3.- En el suministro de armarios repartidores se incluye el bastidor junto con las tapas laterales, puerta posterior, puertas delanteras, zócalo, juego de ventiladores termostatizados correspondiente, según el fabricante, al tamaño de cada rack, pasahilos laterales y resto de complementos necesarios para dejar el rack operativo según especificación de Madrid Digital. Incluido el vinilado del armario conforme al logotipo de Madrid Digital.
SCE_SSTT_SERVICIOS - CABLEADO AUDIOVISUALES | SAV001 | SAV001 | Suministro e instalación de infraestructura audiovisual para Sala de Vistas |  | Ud. | 781.36
SCE_SSTT_SERVICIOS - CABLEADO AUDIOVISUALES | SAV001 | MO0101 | Instalador de Audiovisuales
SCE_SSTT_SERVICIOS - CABLEADO AUDIOVISUALES | SAV002 | SAV002 | Suministro e instalación de m de cable rg59 digital (20 AWG) |  | Ud. | 1.82
SCE_SSTT_SERVICIOS - CABLEADO AUDIOVISUALES | SAV002 | MO0101 | Instalador de Audiovisuales
SCE_SSTT_SERVICIOS - CABLEADO AUDIOVISUALES | SAV003 | SAV003 | Suministro e instalación de conector de audio (Conector RCA macho) |  | Ud. | 9.97
SCE_SSTT_SERVICIOS - CABLEADO AUDIOVISUALES | SAV003 | MO0101 | Instalador de Audiovisuales
SCE_SSTT_SERVICIOS - CABLEADO AUDIOVISUALES | SAV004 | SAV004 | Suministro e instalación de conector de video (Conector BNC macho para RG59) |  | Ud. | 9.54
SCE_SSTT_SERVICIOS - CABLEADO AUDIOVISUALES | SAV004 | MO0101 | Instalador de Audiovisuales
SCE_SSTT_SERVICIOS - CABLEADO AUDIOVISUALES | SAV005 | SAV005 | Suministro e instalación alargador VGA, 5 metros |  | Ud. | 23.86
SCE_SSTT_SERVICIOS - CABLEADO AUDIOVISUALES | SAV005 | MO0101 | Instalador de Audiovisuales
SCE_SSTT_SERVICIOS - CABLEADO AUDIOVISUALES | SAV006 | SAV006 | Suministro e instalación alargador USB, 5 metros |  | Ud. | 15.84
SCE_SSTT_SERVICIOS - CABLEADO AUDIOVISUALES | SAV006 | MO0101 | Instalador de Audiovisuales
SCE_SSTT_SERVICIOS - CABLEADO AUDIOVISUALES | SAV007 | SAV007 | Suministro e instalación de par de extensores de señal USB por RJ45 hasta 45m |  | Ud. | 28.92
SCE_SSTT_SERVICIOS - CABLEADO AUDIOVISUALES | SAV007 | MO0101 | Instalador de Audiovisuales
SCE_SSTT_SERVICIOS - CABLEADO AUDIOVISUALES | SAV008 | SAV008 | Suministro e instalación alargador minijack, 5 metros |  | Ud. | 14.97
SCE_SSTT_SERVICIOS - CABLEADO AUDIOVISUALES | SAV008 | MO0101 | Instalador de Audiovisuales
SCE_SSTT_SERVICIOS - CABLEADO AUDIOVISUALES | SAV009 | SAV009 | Suministro e instalación de conector de audio (Conector XLR) |  | Ud. | 14.17
SCE_SSTT_SERVICIOS - CABLEADO AUDIOVISUALES | SAV009 | MO0101 | Instalador de Audiovisuales
SCE_SSTT_SERVICIOS - CABLEADO AUDIOVISUALES | SAV010 | SAV010 | Suministro e instalación de m funda extensible |  | Ud. | 6.46
SCE_SSTT_SERVICIOS - CABLEADO AUDIOVISUALES | SAV010 | MO0101 | Instalador de Audiovisuales
SCE_SSTT_SERVICIOS - CABLEADO AUDIOVISUALES | SAV011 | SAV011 | Suministro e instalación de conversor Displayport 20 pines macho a VGA 15 pines hembra |  | Ud. | 34.44
SCE_SSTT_SERVICIOS - CABLEADO AUDIOVISUALES | SAV011 | MO0101 | Instalador de Audiovisuales
SCE_SSTT_SERVICIOS - CABLEADO AUDIOVISUALES | SAV012 | SAV012 | Suministro e instalación de latiguillo 2xXLR3 Micro M-H metálico 3mts |  | Ud. | 35.13
SCE_SSTT_SERVICIOS - CABLEADO AUDIOVISUALES | SAV012 | MO0101 | Instalador de Audiovisuales
SCE_SSTT_SERVICIOS - CABLEADO AUDIOVISUALES | SAV013 | SAV013 | Suministro e instalación de latiguillo 2xXLR3 Micro M-H metálico 10mts |  | Ud. | 44.54
SCE_SSTT_SERVICIOS - CABLEADO AUDIOVISUALES | SAV013 | MO0101 | Instalador de Audiovisuales
SCE_SSTT_SERVICIOS - CABLEADO AUDIOVISUALES | SAV014 | SAV014 | Suministro e instalación de latiguillo 2xXLR3 Micro M-H metálico 15mts |  | Ud. | 65.39
SCE_SSTT_SERVICIOS - CABLEADO AUDIOVISUALES | SAV014 | MO0101 | Instalador de Audiovisuales
SCE_SSTT_SERVICIOS - CABLEADO AUDIOVISUALES | SAV015 | SAV015 | Suministro e instalación de latiguillo 2xRCA c/ conector metálico 1,5mts |  | Ud. | 26.99
SCE_SSTT_SERVICIOS - CABLEADO AUDIOVISUALES | SAV015 | MO0101 | Instalador de Audiovisuales
SCE_SSTT_SERVICIOS - CABLEADO AUDIOVISUALES | SAV016 | SAV016 | Suministro e instalación de latiguillo 2xRCA c/ conector metálico 5mts |  | Ud. | 35.45
SCE_SSTT_SERVICIOS - CABLEADO AUDIOVISUALES | SAV016 | MO0101 | Instalador de Audiovisuales
SCE_SSTT_SERVICIOS - CABLEADO AUDIOVISUALES | SAV017 | SAV017 | Suministro e instalación de latiguillo 2xRCA c/ conector metálico 10mts |  | Ud. | 58.66
SCE_SSTT_SERVICIOS - CABLEADO AUDIOVISUALES | SAV017 | MO0101 | Instalador de Audiovisuales
SCE_SSTT_SERVICIOS - CABLEADO AUDIOVISUALES | SAV018 | SAV018 | Suministro e instalación de conector XLR Macho |  | Ud. | 28.44
SCE_SSTT_SERVICIOS - CABLEADO AUDIOVISUALES | SAV018 | MO0101 | Instalador de Audiovisuales
SCE_SSTT_SERVICIOS - CABLEADO AUDIOVISUALES | SAV019 | SAV019 | Suministro e instalación de conector XLR Hembra |  | Ud. | 22.22
SCE_SSTT_SERVICIOS - CABLEADO AUDIOVISUALES | SAV019 | MO0101 | Instalador de Audiovisuales
SCE_SSTT_SERVICIOS - CABLEADO AUDIOVISUALES | SAV020 | SAV020 | Suministro e instalación de latiguillo 2xRCA c/conector metálico 15mts |  | Ud. | 70.97
SCE_SSTT_SERVICIOS - CABLEADO AUDIOVISUALES | SAV020 | MO0101 | Instalador de Audiovisuales
SCE_SSTT_SERVICIOS - CABLEADO AUDIOVISUALES | SAV021 | SAV021 | Suministro e instalación de conector RCA Hembra Plástico |  | Ud. | 18.34
SCE_SSTT_SERVICIOS - CABLEADO AUDIOVISUALES | SAV021 | MO0101 | Instalador de Audiovisuales
SCE_SSTT_SERVICIOS - CABLEADO AUDIOVISUALES | SAV022 | SAV022 | Suministro e instalación de conector RCA Hembra Metálico |  | Ud. | 18.91
SCE_SSTT_SERVICIOS - CABLEADO AUDIOVISUALES | SAV022 | MO0101 | Instalador de Audiovisuales
SCE_SSTT_SERVICIOS - CABLEADO AUDIOVISUALES | SAV023 | SAV023 | Suministro e instalación de conector Minijack 3,5mm mono Plástico |  | Ud. | 13.2
SCE_SSTT_SERVICIOS - CABLEADO AUDIOVISUALES | SAV023 | MO0101 | Instalador de Audiovisuales
SCE_SSTT_SERVICIOS - CABLEADO AUDIOVISUALES | SAV024 | SAV024 | Suministro e instalación de conector Minijack 3,5mm mono Metálico |  | Ud. | 18.77
SCE_SSTT_SERVICIOS - CABLEADO AUDIOVISUALES | SAV024 | MO0101 | Instalador de Audiovisuales
SCE_SSTT_SERVICIOS - CABLEADO AUDIOVISUALES | SAV025 | SAV025 | Suministro e instalación de conector Minijack 3,5mm Estéreo Plástico |  | Ud. | 31.28
SCE_SSTT_SERVICIOS - CABLEADO AUDIOVISUALES | SAV025 | MO0101 | Instalador de Audiovisuales
SCE_SSTT_SERVICIOS - CABLEADO AUDIOVISUALES | SAV026 | SAV026 | Suministro e instalación de conector Minijack 3,5mm Estéreo Metálico |  | Ud. | 31.66
SCE_SSTT_SERVICIOS - CABLEADO AUDIOVISUALES | SAV026 | MO0101 | Instalador de Audiovisuales
SCE_SSTT_SERVICIOS - CABLEADO AUDIOVISUALES | SAV027 | SAV027 | Suministro e instalación de conector Jack Macho 6,35mm mono Plástico |  | Ud. | 27.17
SCE_SSTT_SERVICIOS - CABLEADO AUDIOVISUALES | SAV027 | MO0101 | Instalador de Audiovisuales
SCE_SSTT_SERVICIOS - CABLEADO AUDIOVISUALES | SAV028 | SAV028 | Suministro e instalación de conector Jack Macho 6,35mm mono Metálico |  | Ud. | 28.06
SCE_SSTT_SERVICIOS - CABLEADO AUDIOVISUALES | SAV028 | MO0101 | Instalador de Audiovisuales
SCE_SSTT_SERVICIOS - CABLEADO AUDIOVISUALES | SAV029 | SAV029 | Suministro e instalación de conector Jack Macho 6,35mm Estéreo |  | Ud. | 33.29
SCE_SSTT_SERVICIOS - CABLEADO AUDIOVISUALES | SAV029 | MO0101 | Instalador de Audiovisuales
SCE_SSTT_SERVICIOS - CABLEADO AUDIOVISUALES | SAV030 | SAV030 | Suministro e instalación de cable no balanceado (1 Vivo+Malla) de Audio para conectores RCA Macho |  | Ud. | 7.28
SCE_SSTT_SERVICIOS - CABLEADO AUDIOVISUALES | SAV030 | MO0101 | Instalador de Audiovisuales
SCE_SSTT_SERVICIOS - CABLEADO AUDIOVISUALES | SAV031 | SAV031 | Suministro e instalación de cable balanceado (Vivo+frío+Malla) de Audio para conectores XLR |  | Ud. | 7.55
SCE_SSTT_SERVICIOS - CABLEADO AUDIOVISUALES | SAV031 | MO0101 | Instalador de Audiovisuales
SCE_SSTT_SERVICIOS - CABLEADO AUDIOVISUALES | SAV032 | SAV032 | Suministro e instalación de latiguillo USB TIPO A M-TIPO B M 3M |  | Ud. | 17.76
SCE_SSTT_SERVICIOS - CABLEADO AUDIOVISUALES | SAV032 | MO0101 | Instalador de Audiovisuales
SCE_SSTT_SERVICIOS - CABLEADO AUDIOVISUALES | SAV033 | SAV033 | Suministro e instalación de latiguillo USB 2.0 TIPO A M-TIPO B M 5M |  | Ud. | 18.97
SCE_SSTT_SERVICIOS - CABLEADO AUDIOVISUALES | SAV033 | MO0101 | Instalador de Audiovisuales
SCE_SSTT_SERVICIOS - CABLEADO AUDIOVISUALES | SAV034 | SAV034 | Suministro e instalación de adaptador de 1 RCA a 2 RCA |  | Ud. | 15.8
SCE_SSTT_SERVICIOS - CABLEADO AUDIOVISUALES | SAV034 | MO0101 | Instalador de Audiovisuales
SCE_SSTT_SERVICIOS - CABLEADO AUDIOVISUALES | SAV035 | SAV035 | Suministro e instalación de latiguillo Cable RG59 Video BNC-BNC 10m |  | Ud. | 57.68
SCE_SSTT_SERVICIOS - CABLEADO AUDIOVISUALES | SAV035 | MO0101 | Instalador de Audiovisuales
SCE_SSTT_SERVICIOS - CABLEADO AUDIOVISUALES | SAV036 | SAV036 | Suministro e instalación de conversor DisplayPort Macho a VGA Hembra |  | Ud. | 66.31
SCE_SSTT_SERVICIOS - CABLEADO AUDIOVISUALES | SAV036 | MO0101 | Instalador de Audiovisuales
SCE_SSTT_SERVICIOS - CABLEADO AUDIOVISUALES | SAV037 | SAV037 | Suministro e instalación de conversor DisplayPort Macho a HDMI Hembra |  | Ud. | 42.29
SCE_SSTT_SERVICIOS - CABLEADO AUDIOVISUALES | SAV037 | MO0101 | Instalador de Audiovisuales
SCE_SSTT_SERVICIOS - CABLEADO AUDIOVISUALES | SAV038 | SAV038 | Suministro e instalación de conector RCA Macho para Video |  | Ud. | 22.05
SCE_SSTT_SERVICIOS - CABLEADO AUDIOVISUALES | SAV038 | MO0101 | Instalador de Audiovisuales
SCE_SSTT_SERVICIOS - CABLEADO AUDIOVISUALES | SAV039 | SAV039 | Suministro e instalación de conector RCA Hembra para Video |  | Ud. | 24.38
SCE_SSTT_SERVICIOS - CABLEADO AUDIOVISUALES | SAV039 | MO0101 | Instalador de Audiovisuales
SCE_SSTT_SERVICIOS - CABLEADO AUDIOVISUALES | SAV040 | SAV040 | Suministro e instalación de latiguillo RG59 Conector BNC Macho-Macho de 15m |  | Ud. | 76.58
SCE_SSTT_SERVICIOS - CABLEADO AUDIOVISUALES | SAV040 | MO0101 | Instalador de Audiovisuales
SCE_SSTT_SERVICIOS - CABLEADO AUDIOVISUALES | SAV041 | SAV041 | Suministro e instalación de conector BNC Macho |  | Ud. | 20.37
SCE_SSTT_SERVICIOS - CABLEADO AUDIOVISUALES | SAV041 | MO0101 | Instalador de Audiovisuales
SCE_SSTT_SERVICIOS - CABLEADO AUDIOVISUALES | SAV042 | SAV042 | Suministro e instalación de conector BNC Hembra |  | Ud. | 21.61
SCE_SSTT_SERVICIOS - CABLEADO AUDIOVISUALES | SAV042 | MO0101 | Instalador de Audiovisuales
SCE_SSTT_SERVICIOS - CABLEADO AUDIOVISUALES | SAV043 | SAV043 | Suministro e instalación de cable VGA macho-macho de 3m |  | Ud. | 30.27
SCE_SSTT_SERVICIOS - CABLEADO AUDIOVISUALES | SAV043 | MO0101 | Instalador de Audiovisuales
SCE_SSTT_SERVICIOS - CABLEADO AUDIOVISUALES | SAV044 | SAV044 | Suministro e instalación de cable VGA macho-macho de 5m |  | Ud. | 35.44
SCE_SSTT_SERVICIOS - CABLEADO AUDIOVISUALES | SAV044 | MO0101 | Instalador de Audiovisuales
SCE_SSTT_SERVICIOS - CABLEADO AUDIOVISUALES | SAV045 | SAV045 | Suministro e instalación de cable VGA macho-macho de 10m |  | Ud. | 46.74
SCE_SSTT_SERVICIOS - CABLEADO AUDIOVISUALES | SAV045 | MO0101 | Instalador de Audiovisuales
SCE_SSTT_SERVICIOS - CABLEADO AUDIOVISUALES | SAV046 | SAV046 | Suministro e instalación de cable USB macho-hembra 3m |  | Ud. | 23.91
SCE_SSTT_SERVICIOS - CABLEADO AUDIOVISUALES | SAV046 | MO0101 | Instalador de Audiovisuales
SCE_SSTT_SERVICIOS - CABLEADO AUDIOVISUALES | SAV047 | SAV047 | Suministro e instalación de cable USB macho-hembra 5m |  | Ud. | 27.17
SCE_SSTT_SERVICIOS - CABLEADO AUDIOVISUALES | SAV047 | MO0101 | Instalador de Audiovisuales
SCE_SSTT_SERVICIOS - CABLEADO AUDIOVISUALES | SAV048 | SAV048 | Suministro e instalación de cable USB macho-hembra 10m Amplificado |  | Ud. | 50.6
SCE_SSTT_SERVICIOS - CABLEADO AUDIOVISUALES | SAV048 | MO0101 | Instalador de Audiovisuales
SCE_SSTT_SERVICIOS - CABLEADO AUDIOVISUALES | SAV049 | SAV049 | Suministro e instalación de cable RG59 Video |  | Ud. | 7.01
SCE_SSTT_SERVICIOS - CABLEADO AUDIOVISUALES | SAV049 | MO0101 | Instalador de Audiovisuales
SCE_SSTT_SERVICIOS - CABLEADO AUDIOVISUALES | SAV049A | SAV049A | Suministro e instalación latiguillo HDMI 5 metros. |  | Ud. | 66
SCE_SSTT_SERVICIOS - CABLEADO AUDIOVISUALES | SAV050 | SAV050 | Suministro e instalación de cable HDMI 10 metros |  | Ud. | 33.06
SCE_SSTT_SERVICIOS - CABLEADO AUDIOVISUALES | SAV050 | MO0101 | Instalador de Audiovisuales
SCE_SSTT_SERVICIOS - CABLEADO AUDIOVISUALES | SAV051 | SAV051 | Suministro e instalación de cable HDMI 15 metros |  | Ud. | 66.48
SCE_SSTT_SERVICIOS - CABLEADO AUDIOVISUALES | SAV051 | MO0101 | Instalador de Audiovisuales
SCE_SSTT_SERVICIOS - CABLEADO AUDIOVISUALES | SAV051A | SAV051A | Suministro e instalación latiguillo HDMI 20 metros. |  | Ud. | 224.29
SCE_SSTT_SERVICIOS - CABLEADO AUDIOVISUALES | SAV052 | SAV052 | Suministro e instalación de adaptador de RCA Macho - BNC Hembra |  | Ud. | 20.9
SCE_SSTT_SERVICIOS - CABLEADO AUDIOVISUALES | SAV052 | MO0101 | Instalador de Audiovisuales
SCE_SSTT_SERVICIOS - CABLEADO AUDIOVISUALES | SAV053 | SAV053 | Suministro e instalación de adaptador de RCA Hembra - BNC Macho |  | Ud. | 20.84
SCE_SSTT_SERVICIOS - CABLEADO AUDIOVISUALES | SAV053 | MO0101 | Instalador de Audiovisuales
SCE_SSTT_SERVICIOS - CABLEADO AUDIOVISUALES | SAV054 | SAV054 | Suministro e instalación de latiguillo VGA HD 15M-M CABLE COAX 5 MT |  | Ud. | 44.91
SCE_SSTT_SERVICIOS - CABLEADO AUDIOVISUALES | SAV054 | MO0101 | Instalador de Audiovisuales
SCE_SSTT_SERVICIOS - CABLEADO AUDIOVISUALES | SAV055 | SAV055 | Saneado o adecuación de armario/s de audiovisuales en sala de vistas (datos, audio, video, alimentación…), incluido pequeño material (canaleta, bridas, cinta helicoidal, etc.) |  | Ud. | 325.81
SCE_SSTT_SERVICIOS - CABLEADO AUDIOVISUALES | SAV055 | 20301 | Canal PVC de 30x40 mm.
SCE_SSTT_SERVICIOS - CABLEADO AUDIOVISUALES | SAV055 | 20310 | Canaleta de media caña 18x75 con base adhesiva
SCE_SSTT_SERVICIOS - CABLEADO AUDIOVISUALES | SAV055 | MO0101 | Técnico Instalador
SCE_SSTT_SERVICIOS - CABLEADO AUDIOVISUALES | SAV056 | SAV056 | Suministro e instalación de latiguillo VK7-SDI 3 metros |  | Ud. | 40.43
SCE_SSTT_SERVICIOS - CABLEADO AUDIOVISUALES | SAV056 | MO0101 | Instalador de Audiovisuales
SCE_SSTT_SERVICIOS - CABLEADO AUDIOVISUALES | SAV057 | SAV057 | Suministro e instalación de latiguillo VK7-SDI 5 metros |  | Ud. | 65.14
SCE_SSTT_SERVICIOS - CABLEADO AUDIOVISUALES | SAV057 | MO0101 | Instalador de Audiovisuales
SCE_SSTT_SERVICIOS - CABLEADO AUDIOVISUALES | SAV058 | SAV058 | Suministro e instalación de latiguillo VK7-SDI 10 metros |  | Ud. | 87.21
SCE_SSTT_SERVICIOS - CABLEADO AUDIOVISUALES | SAV058 | MO0101 | Instalador de Audiovisuales
SCE_SSTT_SERVICIOS - CABLEADO AUDIOVISUALES | SAV059 | SAV059 | Suministro e instalación de latiguillo VK7-SDI 15 metros |  | Ud. | 108.65
SCE_SSTT_SERVICIOS - CABLEADO AUDIOVISUALES | SAV059 | MO0101 | Instalador de Audiovisuales
SCE_SSTT_SERVICIOS - CABLEADO AUDIOVISUALES | SAV060 | SAV060 | Suministro e instalación de latiguillo VK7-SDI 20 metros |  | Ud. | 132.49
SCE_SSTT_SERVICIOS - CABLEADO AUDIOVISUALES | SAV060 | MO0101 | Instalador de Audiovisuales
SCE_SSTT_SERVICIOS - CABLEADO AUDIOVISUALES | SAV061 | SAV061 | Suministro e instalación de m de cable VK7 (18 AWG) |  | Ud. | 8.75
SCE_SSTT_SERVICIOS - CABLEADO AUDIOVISUALES | SAV061 | MO0101 | Instalador de Audiovisuales
SCE_SSTT_SERVICIOS - CABLEADO AUDIOVISUALES | SAV062 | SAV062 | Suministro e instalación de adaptador RCA (Macho) - XLR (Hembra) |  | Ud. | 14.29
SCE_SSTT_SERVICIOS - CABLEADO AUDIOVISUALES | SAV062 | MO0101 | Instalador de Audiovisuales
SCE_SSTT_SERVICIOS - CABLEADO AUDIOVISUALES | SAV063 | SAV063 | Suministro e instalación de adaptador RCA (Hembra) - XLR (Macho) |  | Ud. | 14.37
SCE_SSTT_SERVICIOS - CABLEADO AUDIOVISUALES | SAV063 | MO0101 | Instalador de Audiovisuales
SCE_SSTT_SERVICIOS - CABLEADO AUDIOVISUALES | SAV064 | SAV064 | Suministro e instalación de adaptador BNC (Macho) - XLR (Hembra) |  | Ud. | 39.88
SCE_SSTT_SERVICIOS - CABLEADO AUDIOVISUALES | SAV064 | MO0101 | Instalador de Audiovisuales
SCE_SSTT_SERVICIOS - CABLEADO AUDIOVISUALES | SAV065 | SAV065 | Suministro e instalación de adaptador BNC (Hembra) -XLR (Macho) |  | Ud. | 39.88
SCE_SSTT_SERVICIOS - CABLEADO AUDIOVISUALES | SAV065 | MO0101 | Instalador de Audiovisuales
SCE_SSTT_SERVICIOS - CABLEADO AUDIOVISUALES | SAV066 | SAV066 | Suministro e instalación de Conversor de RJ45-HDMI |  | Ud. | 102.95
SCE_SSTT_SERVICIOS - CABLEADO AUDIOVISUALES | SAV066 | MO0101 | Instalador de Audiovisuales
SCE_SSTT_SERVICIOS - CABLEADO AUDIOVISUALES | SAV067 | SAV067 | Suministro e instalación de Conversor de SDI-HDMI |  | Ud. | 187.96
SCE_SSTT_SERVICIOS - CABLEADO AUDIOVISUALES | SAV067 | MO0101 | Instalador de Audiovisuales
SCE_SSTT_SERVICIOS - CABLEADO AUDIOVISUALES | SAV068 | SAV068 | Suministro e instalación de Conversor de Display Port-HDMI |  | Ud. | 73.27
SCE_SSTT_SERVICIOS - CABLEADO AUDIOVISUALES | SAV068 | MO0101 | Instalador de Audiovisuales
SCE_SSTT_SERVICIOS - CABLEADO AUDIOVISUALES | SAV069 | SAV069 | Suministro e instalación de bloque de terminales conectables de 6 posiciones para grabador de audio |  | Ud. | 42.45
SCE_SSTT_SERVICIOS - CABLEADO ELÉCTRICO | RBT100 | 40350 | Cable de control para Eclipo de Clima, conexión de equipos interiores con exteriores (protección contra la intemperie). CPR con cubierta Cca s1b d1 a1. |  |  | 3.47
SCE_SSTT_SERVICIOS - CABLEADO ELÉCTRICO | RBT100 | RBT100 | Suministro e instalación de Cable de control para Eclipo de Clima, conexión de equipos interiores con exteriores (protección contra la intemperie). CPR con cubierta Cca s1b d1 a1. |  | m | 12.08
SCE_SSTT_SERVICIOS - CABLEADO ELÉCTRICO | RBT100 | MO0301 | Técnico Instalador de EC y/o SAI Horario de prestación de servicio (8:00 h. a 20:00 h. de lunes a domingo) |  |  | 107.64
SCE_SSTT_SERVICIOS - CABLEADO ELÉCTRICO | RBT251 | RBT251 | Suministro e instalación de cable unipolar de tierra 1x95mm2 |  | Ud. | 38.57
SCE_SSTT_SERVICIOS - CABLEADO ELÉCTRICO | RBT400 | RBT400 | Suministro e instalación circuito monofásico 2,5 mm2 (por metro) |  | Ud. | 5.39
SCE_SSTT_SERVICIOS - CABLEADO ELÉCTRICO | RBT400 | 40109 | Cable RZ1-K(AS) 0,6/1 KV de 3x2,5 mm2
SCE_SSTT_SERVICIOS - CABLEADO ELÉCTRICO | RBT400 | 20301 | Canal PVC de 30x40 mm.
SCE_SSTT_SERVICIOS - CABLEADO ELÉCTRICO | RBT400 | 20114 | Tubo rígido termoplástico M63
SCE_SSTT_SERVICIOS - CABLEADO ELÉCTRICO | RBT400 | 20102 | Tubo corrugado de plástico M20
SCE_SSTT_SERVICIOS - CABLEADO ELÉCTRICO | RBT400 | 20201 | Caja 100x100 mm (de PVC superficie o empotrar)
SCE_SSTT_SERVICIOS - CABLEADO ELÉCTRICO | RBT400 | MO0101 | Técnico Instalador de SCE
SCE_SSTT_SERVICIOS - CABLEADO ELÉCTRICO | RBT401 | RBT401 | Suministro e instalación circuito monofásico 2,5 mm2 (por metro) |  | Ud. | 5.11
SCE_SSTT_SERVICIOS - CABLEADO ELÉCTRICO | RBT401 | 40101 | Cable unipolar RZ1-K(AS) 0,6/1 KV de 1x2,5 mm2
SCE_SSTT_SERVICIOS - CABLEADO ELÉCTRICO | RBT401 | 20301 | Canal PVC de 30x40 mm.
SCE_SSTT_SERVICIOS - CABLEADO ELÉCTRICO | RBT401 | 20114 | Tubo rígido termoplástico M63
SCE_SSTT_SERVICIOS - CABLEADO ELÉCTRICO | RBT401 | 20102 | Tubo corrugado de plástico M20
SCE_SSTT_SERVICIOS - CABLEADO ELÉCTRICO | RBT401 | 20201 | Caja 100x100 mm (de PVC superficie o empotrar)
SCE_SSTT_SERVICIOS - CABLEADO ELÉCTRICO | RBT401 | MO0101 | Técnico Instalador de SCE
SCE_SSTT_SERVICIOS - CABLEADO ELÉCTRICO | RBT402 | RBT402 | Suministro e instalación acometida monofásica 4 mm2 (por metro) |  | Ud. | 5.76
SCE_SSTT_SERVICIOS - CABLEADO ELÉCTRICO | RBT402 | 40110 | Cable RZ1-K(AS) 0,6/1 KV de 3x4 mm2
SCE_SSTT_SERVICIOS - CABLEADO ELÉCTRICO | RBT402 | 20301 | Canal PVC de 30x40 mm.
SCE_SSTT_SERVICIOS - CABLEADO ELÉCTRICO | RBT402 | 20114 | Tubo rígido termoplástico M63
SCE_SSTT_SERVICIOS - CABLEADO ELÉCTRICO | RBT402 | 20102 | Tubo corrugado de plástico M20
SCE_SSTT_SERVICIOS - CABLEADO ELÉCTRICO | RBT402 | 20201 | Caja 100x100 mm (de PVC superficie o empotrar)
SCE_SSTT_SERVICIOS - CABLEADO ELÉCTRICO | RBT402 | MO0101 | Técnico Instalador de SCE
SCE_SSTT_SERVICIOS - CABLEADO ELÉCTRICO | RBT403 | RBT403 | Suministro e instalación acometida monofásica 6 mm2 (por metro) |  | Ud. | 6.16
SCE_SSTT_SERVICIOS - CABLEADO ELÉCTRICO | RBT403 | 40111 | Cable RZ1-K(AS) 0,6/1 KV de 3x6 mm2
SCE_SSTT_SERVICIOS - CABLEADO ELÉCTRICO | RBT403 | 20301 | Canal PVC de 30x40 mm.
SCE_SSTT_SERVICIOS - CABLEADO ELÉCTRICO | RBT403 | 20114 | Tubo rígido termoplástico M63
SCE_SSTT_SERVICIOS - CABLEADO ELÉCTRICO | RBT403 | 20102 | Tubo corrugado de plástico M20
SCE_SSTT_SERVICIOS - CABLEADO ELÉCTRICO | RBT403 | 20201 | Caja 100x100 mm (de PVC superficie o empotrar)
SCE_SSTT_SERVICIOS - CABLEADO ELÉCTRICO | RBT403 | MO0101 | Técnico Instalador de SCE
SCE_SSTT_SERVICIOS - CABLEADO ELÉCTRICO | RBT404 | RBT404 | Suministro e instalación acometida monofásica 10 mm2 (por metro) |  | Ud. | 7.53
SCE_SSTT_SERVICIOS - CABLEADO ELÉCTRICO | RBT404 | 40112 | Cable RZ1-K(AS) 0,6/1 KV de 3x10 mm2
SCE_SSTT_SERVICIOS - CABLEADO ELÉCTRICO | RBT404 | 20301 | Canal PVC de 30x40 mm.
SCE_SSTT_SERVICIOS - CABLEADO ELÉCTRICO | RBT404 | 20114 | Tubo rígido termoplástico M63
SCE_SSTT_SERVICIOS - CABLEADO ELÉCTRICO | RBT404 | 20102 | Tubo corrugado de plástico M25
SCE_SSTT_SERVICIOS - CABLEADO ELÉCTRICO | RBT404 | 20204 | Caja 175x110 mm (de PVC superficie o empotrar)
SCE_SSTT_SERVICIOS - CABLEADO ELÉCTRICO | RBT404 | MO0101 | Técnico Instalador de SCE
SCE_SSTT_SERVICIOS - CABLEADO ELÉCTRICO | RBT405 | RBT405 | Suministro e instalación acometida monofásica 16 mm2 (por metro) |  | Ud. | 9.28
SCE_SSTT_SERVICIOS - CABLEADO ELÉCTRICO | RBT405 | 40113 | Cable RZ1-K(AS) 0,6/1 KV de 3x16 mm2
SCE_SSTT_SERVICIOS - CABLEADO ELÉCTRICO | RBT405 | 20301 | Canal PVC de 30x40 mm.
SCE_SSTT_SERVICIOS - CABLEADO ELÉCTRICO | RBT405 | 20114 | Tubo rígido termoplástico M63
SCE_SSTT_SERVICIOS - CABLEADO ELÉCTRICO | RBT405 | 20102 | Tubo corrugado de plástico M32
SCE_SSTT_SERVICIOS - CABLEADO ELÉCTRICO | RBT405 | 20204 | Caja 175x110 mm (de PVC superficie o empotrar)
SCE_SSTT_SERVICIOS - CABLEADO ELÉCTRICO | RBT405 | MO0101 | Técnico Instalador de SCE
SCE_SSTT_SERVICIOS - CABLEADO ELÉCTRICO | RBT406 | RBT406 | Suministro e instalación acometida monofásica 4 mm2 (por metro) |  | Ud. | 5.76
SCE_SSTT_SERVICIOS - CABLEADO ELÉCTRICO | RBT406 | 40102 | Cable unipolar RZ1-K(AS) 0,6/1 KV de 1x4 mm2
SCE_SSTT_SERVICIOS - CABLEADO ELÉCTRICO | RBT406 | 20114 | Tubo rígido termoplástico M63
SCE_SSTT_SERVICIOS - CABLEADO ELÉCTRICO | RBT406 | 20301 | Canal PVC de 30x40 mm.
SCE_SSTT_SERVICIOS - CABLEADO ELÉCTRICO | RBT406 | 20102 | Tubo corrugado de plástico M20
SCE_SSTT_SERVICIOS - CABLEADO ELÉCTRICO | RBT406 | MO0101 | Técnico Instalador de SCE
SCE_SSTT_SERVICIOS - CABLEADO ELÉCTRICO | RBT407 | RBT407 | Suministro e instalación acometida monofásica 6 mm2 (por metro) |  | Ud. | 6.14
SCE_SSTT_SERVICIOS - CABLEADO ELÉCTRICO | RBT407 | 40103 | Cable unipolar RZ1-K(AS) 0,6/1 KV de 1x6 mm2
SCE_SSTT_SERVICIOS - CABLEADO ELÉCTRICO | RBT407 | 20301 | Canal PVC de 30x40 mm.
SCE_SSTT_SERVICIOS - CABLEADO ELÉCTRICO | RBT407 | 20114 | Tubo rígido termoplástico M63
SCE_SSTT_SERVICIOS - CABLEADO ELÉCTRICO | RBT407 | 20102 | Tubo corrugado de plástico M20
SCE_SSTT_SERVICIOS - CABLEADO ELÉCTRICO | RBT407 | MO0101 | Técnico Instalador de SCE
SCE_SSTT_SERVICIOS - CABLEADO ELÉCTRICO | RBT408 | RBT408 | Suministro e instalación acometida monofásica 10 mm2 (por metro) |  | Ud. | 8.61
SCE_SSTT_SERVICIOS - CABLEADO ELÉCTRICO | RBT408 | 40104 | Cable unipolar RZ1-K(AS) 0,6/1 KV de 1x10 mm2
SCE_SSTT_SERVICIOS - CABLEADO ELÉCTRICO | RBT408 | 20301 | Canal PVC de 30x40 mm.
SCE_SSTT_SERVICIOS - CABLEADO ELÉCTRICO | RBT408 | 20114 | Tubo rígido termoplástico M63
SCE_SSTT_SERVICIOS - CABLEADO ELÉCTRICO | RBT408 | 20102 | Tubo corrugado de plástico M25
SCE_SSTT_SERVICIOS - CABLEADO ELÉCTRICO | RBT408 | MO0101 | Técnico Instalador de SCE
SCE_SSTT_SERVICIOS - CABLEADO ELÉCTRICO | RBT409 | RBT409 | Suministro e instalación acometida monofásica 16 mm2 (por metro) |  | Ud. | 10.57
SCE_SSTT_SERVICIOS - CABLEADO ELÉCTRICO | RBT409 | 40105 | Cable unipolar RZ1-K(AS) 0,6/1 KV de 1x16 mm2
SCE_SSTT_SERVICIOS - CABLEADO ELÉCTRICO | RBT409 | 20301 | Canal PVC de 30x40 mm.
SCE_SSTT_SERVICIOS - CABLEADO ELÉCTRICO | RBT409 | 20114 | Tubo rígido termoplástico M63
SCE_SSTT_SERVICIOS - CABLEADO ELÉCTRICO | RBT409 | 20102 | Tubo corrugado de plástico M32
SCE_SSTT_SERVICIOS - CABLEADO ELÉCTRICO | RBT409 | MO0101 | Técnico Instalador de SCE
SCE_SSTT_SERVICIOS - CABLEADO ELÉCTRICO | RBT410A | RBT410A | Suministro e instalación acometida trifásica 2,5 mm2 (por metro) |  | Ud. | 5.92
SCE_SSTT_SERVICIOS - CABLEADO ELÉCTRICO | RBT410A | 40114A | Cable RZ1-K(AS) 0,6/1 KV de 5x2,5 mm2
SCE_SSTT_SERVICIOS - CABLEADO ELÉCTRICO | RBT410A | 20301 | Canal PVC de 30x40 mm.
SCE_SSTT_SERVICIOS - CABLEADO ELÉCTRICO | RBT410A | 20114 | Tubo rígido termoplástico M63
SCE_SSTT_SERVICIOS - CABLEADO ELÉCTRICO | RBT410A | 20102 | Tubo corrugado de plástico M25
SCE_SSTT_SERVICIOS - CABLEADO ELÉCTRICO | RBT410A | 20204 | Caja 175x110 mm (de PVC superficie o empotrar)
SCE_SSTT_SERVICIOS - CABLEADO ELÉCTRICO | RBT410A | MO0101 | Técnico Instalador de SCE
SCE_SSTT_SERVICIOS - CABLEADO ELÉCTRICO | RBT410B | RBT410B | Suministro e instalación acometida trifásica 6 mm2 (por metro) |  | Ud. | 7.32
SCE_SSTT_SERVICIOS - CABLEADO ELÉCTRICO | RBT410B | 40114B | Cable RZ1-K(AS) 0,6/1 KV de 5x6 mm2
SCE_SSTT_SERVICIOS - CABLEADO ELÉCTRICO | RBT410B | 20301 | Canal PVC de 30x40 mm.
SCE_SSTT_SERVICIOS - CABLEADO ELÉCTRICO | RBT410B | 20114 | Tubo rígido termoplástico M63
SCE_SSTT_SERVICIOS - CABLEADO ELÉCTRICO | RBT410B | 20102 | Tubo corrugado de plástico M25
SCE_SSTT_SERVICIOS - CABLEADO ELÉCTRICO | RBT410B | 20204 | Caja 175x110 mm (de PVC superficie o empotrar)
SCE_SSTT_SERVICIOS - CABLEADO ELÉCTRICO | RBT410B | MO0101 | Técnico Instalador de SCE
SCE_SSTT_SERVICIOS - CABLEADO ELÉCTRICO | RBT411 | RBT411 | Suministro e instalación de metro acometida trifásica 10 mm2 (por metro) |  | Ud. | 9.62
SCE_SSTT_SERVICIOS - CABLEADO ELÉCTRICO | RBT411 | 40115 | Cable RZ1-K(AS) 0,6/1 KV de 5x10 mm2
SCE_SSTT_SERVICIOS - CABLEADO ELÉCTRICO | RBT411 | 20301 | Canal PVC de 30x40 mm.
SCE_SSTT_SERVICIOS - CABLEADO ELÉCTRICO | RBT411 | 20114 | Tubo rígido termoplástico M63
SCE_SSTT_SERVICIOS - CABLEADO ELÉCTRICO | RBT411 | 20102 | Tubo corrugado de plástico M40
SCE_SSTT_SERVICIOS - CABLEADO ELÉCTRICO | RBT411 | 20204 | Caja 175x110 mm (de PVC superficie o empotrar)
SCE_SSTT_SERVICIOS - CABLEADO ELÉCTRICO | RBT411 | MO0101 | Técnico Instalador de SCE
SCE_SSTT_SERVICIOS - CABLEADO ELÉCTRICO | RBT412 | RBT412 | Suministro e instalación de metro acometida trifásica 16 mm2 (por metro) |  | Ud. | 14.51
SCE_SSTT_SERVICIOS - CABLEADO ELÉCTRICO | RBT412 | 40116 | Cable RZ1-K(AS) 0,6/1 KV de 5x16 mm2
SCE_SSTT_SERVICIOS - CABLEADO ELÉCTRICO | RBT412 | 20301 | Canal PVC de 30x40 mm.
SCE_SSTT_SERVICIOS - CABLEADO ELÉCTRICO | RBT412 | 20114 | Tubo rígido termoplástico M63
SCE_SSTT_SERVICIOS - CABLEADO ELÉCTRICO | RBT412 | 20102 | Tubo corrugado de plástico M40
SCE_SSTT_SERVICIOS - CABLEADO ELÉCTRICO | RBT412 | 20204 | Caja 175x110 mm (de PVC superficie o empotrar)
SCE_SSTT_SERVICIOS - CABLEADO ELÉCTRICO | RBT412 | MO0101 | Técnico Instalador de SCE
SCE_SSTT_SERVICIOS - CABLEADO ELÉCTRICO | RBT413 | RBT413 | Suministro e instalación de metro acometida trifásica 6 mm2 (por metro) |  | Ud. | 7.5
SCE_SSTT_SERVICIOS - CABLEADO ELÉCTRICO | RBT413 | 40103 | Cable unipolar RZ1-K(AS) 0,6/1 KV de 1x6 mm2
SCE_SSTT_SERVICIOS - CABLEADO ELÉCTRICO | RBT413 | 20301 | Canal PVC de 30x40 mm.
SCE_SSTT_SERVICIOS - CABLEADO ELÉCTRICO | RBT413 | 20114 | Tubo rígido termoplástico M63
SCE_SSTT_SERVICIOS - CABLEADO ELÉCTRICO | RBT413 | 20102 | Tubo corrugado de plástico M32
SCE_SSTT_SERVICIOS - CABLEADO ELÉCTRICO | RBT413 | 20204 | Caja 175x110 mm (de PVC superficie o empotrar)
SCE_SSTT_SERVICIOS - CABLEADO ELÉCTRICO | RBT413 | MO0101 | Técnico Instalador de SCE
SCE_SSTT_SERVICIOS - CABLEADO ELÉCTRICO | RBT414 | RBT414 | Suministro e instalación de metro acometida trifásica 10 mm2 (por metro) |  | Ud. | 13.22
SCE_SSTT_SERVICIOS - CABLEADO ELÉCTRICO | RBT414 | 40104 | Cable unipolar RZ1-K(AS) 0,6/1 KV de 1x10 mm2
SCE_SSTT_SERVICIOS - CABLEADO ELÉCTRICO | RBT414 | 20301 | Canal PVC de 30x40 mm.
SCE_SSTT_SERVICIOS - CABLEADO ELÉCTRICO | RBT414 | 20114 | Tubo rígido termoplástico M63
SCE_SSTT_SERVICIOS - CABLEADO ELÉCTRICO | RBT414 | 20102 | Tubo corrugado de plástico M40
SCE_SSTT_SERVICIOS - CABLEADO ELÉCTRICO | RBT414 | 20204 | Caja 175x110 mm (de PVC superficie o empotrar)
SCE_SSTT_SERVICIOS - CABLEADO ELÉCTRICO | RBT414 | MO0101 | Técnico Instalador de SCE
SCE_SSTT_SERVICIOS - CABLEADO ELÉCTRICO | RBT415 | RBT415 | Suministro e instalación acometida trifásica 16 mm2 (por metro) |  | Ud. | 16.15
SCE_SSTT_SERVICIOS - CABLEADO ELÉCTRICO | RBT415 | 40105 | Cable unipolar RZ1-K(AS) 0,6/1 KV de 1x16 mm2
SCE_SSTT_SERVICIOS - CABLEADO ELÉCTRICO | RBT415 | 20301 | Canal PVC de 30x40 mm.
SCE_SSTT_SERVICIOS - CABLEADO ELÉCTRICO | RBT415 | 20114 | Tubo rígido termoplástico M63
SCE_SSTT_SERVICIOS - CABLEADO ELÉCTRICO | RBT415 | 20102 | Tubo corrugado de plástico M40
SCE_SSTT_SERVICIOS - CABLEADO ELÉCTRICO | RBT415 | 20204 | Caja 175x110 mm (de PVC superficie o empotrar)
SCE_SSTT_SERVICIOS - CABLEADO ELÉCTRICO | RBT415 | MO0101 | Técnico Instalador de SCE
SCE_SSTT_SERVICIOS - CABLEADO ELÉCTRICO | RBT416 | RBT416 | Suministro e instalación acometida trifásica 25 mm2 (por metro) |  | Ud. | 21.38
SCE_SSTT_SERVICIOS - CABLEADO ELÉCTRICO | RBT416 | 40106 | Cable unipolar RZ1-K(AS) 0,6/1 KV de 1x25 mm2
SCE_SSTT_SERVICIOS - CABLEADO ELÉCTRICO | RBT416 | 20301 | Canal PVC de 30x40 mm.
SCE_SSTT_SERVICIOS - CABLEADO ELÉCTRICO | RBT416 | 20114 | Tubo rígido termoplástico M63
SCE_SSTT_SERVICIOS - CABLEADO ELÉCTRICO | RBT416 | 20102 | Tubo corrugado de plástico M40
SCE_SSTT_SERVICIOS - CABLEADO ELÉCTRICO | RBT416 | 20204 | Caja 175x110 mm (de PVC superficie o empotrar)
SCE_SSTT_SERVICIOS - CABLEADO ELÉCTRICO | RBT416 | MO0101 | Técnico Instalador de SCE
SCE_SSTT_SERVICIOS - CABLEADO ELÉCTRICO | RBT417 | RBT417 | Suministro e instalación acometida trifásica 35 mm2 (por metro) |  | Ud. | 28.63
SCE_SSTT_SERVICIOS - CABLEADO ELÉCTRICO | RBT417 | 40107 | Cable unipolar RZ1-K(AS) 0,6/1 KV de 1x35 mm2
SCE_SSTT_SERVICIOS - CABLEADO ELÉCTRICO | RBT417 | 20301 | Canal PVC de 30x40 mm.
SCE_SSTT_SERVICIOS - CABLEADO ELÉCTRICO | RBT417 | 20114 | Tubo rígido termoplástico M63
SCE_SSTT_SERVICIOS - CABLEADO ELÉCTRICO | RBT417 | 20102 | Tubo corrugado de plástico M50
SCE_SSTT_SERVICIOS - CABLEADO ELÉCTRICO | RBT417 | 20204 | Caja 175x110 mm (de PVC superficie o empotrar)
SCE_SSTT_SERVICIOS - CABLEADO ELÉCTRICO | RBT417 | MO0101 | Técnico Instalador de SCE
SCE_SSTT_SERVICIOS - CABLEADO ELÉCTRICO | RBT418 | RBT418 | Suministro e instalación acometida trifásica 50 mm2 (por metro) |  | Ud. | 46.4
SCE_SSTT_SERVICIOS - CABLEADO ELÉCTRICO | RBT418 | 40108 | Cable unipolar RZ1-K(AS) 0,6/1 KV de 1x50 mm2
SCE_SSTT_SERVICIOS - CABLEADO ELÉCTRICO | RBT418 | 20301 | Canal PVC de 30x40 mm.
SCE_SSTT_SERVICIOS - CABLEADO ELÉCTRICO | RBT418 | 20114 | Tubo rígido termoplástico M63
SCE_SSTT_SERVICIOS - CABLEADO ELÉCTRICO | RBT418 | 20102 | Tubo corrugado de plástico M50
SCE_SSTT_SERVICIOS - CABLEADO ELÉCTRICO | RBT418 | 20204 | Caja 175x110 mm (de PVC superficie o empotrar)
SCE_SSTT_SERVICIOS - CABLEADO ELÉCTRICO | RBT418 | MO0101 | Técnico Instalador de SCE
SCE_SSTT_SERVICIOS - CABLEADO ELÉCTRICO | RBT419 | RBT419 | Suministro e instalación de cable 4x1 mm. 500 V. cumpliendo Reglamento CPR con cubierta Cca s1b d1 a1 |  | Ud. | 10.27
SCE_SSTT_SERVICIOS - CABLEADO ELÉCTRICO | RBT420A | RBT420A | Suministro e instalación de conductor de cobre desnudo, recocido, cableado, clase 2 para redes de tierra de sección nominal de 1x10 mm2. por metro lineal. |  | Ud. | 12.86
SCE_SSTT_SERVICIOS - CABLEADO ELÉCTRICO | RBT421 | RBT421 | Suministro e instalación de conductor de cobre desnudo, recocido, cableado, clase 2 para redes de tierra de sección nominal de 1x16 mm2. por metro lineal. |  | Ud. | 13.15
SCE_SSTT_SERVICIOS - CABLEADO ELÉCTRICO |  | OBSERVACIONES | 1.- Queda incluido dentro del precio de cada ítem la utilización de bandeja de rejilla en lugar de los tubos o canales descritos. Cuando se realicen distintas instalaciones las canalizaciones individuales deben sustituirse por la que aplique de mayores dimensiones para dar cabida a todo el cableado y su reserva correspondiente. |  | Ud. | 14.94
SCE_SSTT_SERVICIOS - CANALIZACIONES | RBT500A | RBT500A | Suministro e instalación de bandeja de rejilla bicromatada de 60x150 mm. con accesorios necesarios para anclaje al techo en caso necesario. La instalación se realizará teniendo en cuenta la Normativa Técnica de Madrid Digital para asegurar la continuidad eléctrica en las bandejas portacables metálicas con uniones. Se valorará por ml. |  | Ud. | 45.22
SCE_SSTT_SERVICIOS - CANALIZACIONES | RBT501 | RBT501 | Suministro e instalación de bandeja de rejilla bicromatada de 60x300 mm. con accesorios necesarios para anclaje al techo en caso necesario. La instalación se realizará teniendo en cuenta la Normativa Técnica de Madrid Digital para asegurar la continuidad eléctrica en las bandejas portacables metálicas con uniones. Se valorará por ml. |  | Ud. | 52.33
SCE_SSTT_SERVICIOS - CANALIZACIONES | RDI101 | RDI101 | Suministro e instalación falsa columna aluminio sencilla hasta 4m. |  | Ud. | 528.92
SCE_SSTT_SERVICIOS - CANALIZACIONES | RDI101 | 10608 | Columna aluminio hasta 4 m
SCE_SSTT_SERVICIOS - CANALIZACIONES | RDI101 | MO0101 | Técnico Instalador de SCE
SCE_SSTT_SERVICIOS - CANALIZACIONES | RDI102 | RDI102 | Suministro e instalación de canal de suelo de aluminio anodizado de 100x18 mm. Diseño del producto realizado bajo los Requisitos de Seguridad de la Directiva de Baja Tensión por metro. La instalación se realizará teniendo en cuenta la Normativa Técnica de Madrid Digital (precio por mt lineal |  | Ud. | 79.45
SCE_SSTT_SERVICIOS - CANALIZACIONES | RDI102 | 20312 | Canal de suelo de aluminio anodizado de 100x18 mm. Diseño del producto realizado bajo los Requisitos de Seguridad de la Directiva de Baja Tensión
SCE_SSTT_SERVICIOS - CANALIZACIONES | RDI102 | MO0101 | Técnico Instalador de SCE
SCE_SSTT_SERVICIOS - CANALIZACIONES | RDI306 | RDI306 | Suministro e instalación de canaleta de PVC 600x100 mm |  | Ud. | 230.64
SCE_SSTT_SERVICIOS - CANALIZACIONES | RDI306 | 20318 | Canaleta de PVC 600x100 mm
SCE_SSTT_SERVICIOS - CANALIZACIONES | RDI306 | MO0101 | Técnico Instalador de SCE
SCE_SSTT_SERVICIOS - CANALIZACIONES | RDI307 | RDI307 | Suministro e instalación de canaleta de PVC 500x100 mm |  | Ud. | 203.57
SCE_SSTT_SERVICIOS - CANALIZACIONES | RDI307 | 20313 | Canaleta de PVC 500x100 mm
SCE_SSTT_SERVICIOS - CANALIZACIONES | RDI307 | MO0101 | Técnico Instalador de SCE
SCE_SSTT_SERVICIOS - CANALIZACIONES | RDI308 | RDI308 | Suministro e instalación de canaleta de PVC 400x100 mm |  | Ud. | 174.51
SCE_SSTT_SERVICIOS - CANALIZACIONES | RDI308 | 20314 | Canaleta de PVC 400x100 mm
SCE_SSTT_SERVICIOS - CANALIZACIONES | RDI308 | MO0101 | Técnico Instalador de SCE
SCE_SSTT_SERVICIOS - CANALIZACIONES | RDI309 | RDI309 | Suministro e instalación de canaleta de PVC 300x100 mm |  | Ud. | 134.82
SCE_SSTT_SERVICIOS - CANALIZACIONES | RDI309 | 20315 | Canaleta de PVC 300x100 mm
SCE_SSTT_SERVICIOS - CANALIZACIONES | RDI309 | MO0101 | Técnico Instalador de SCE
SCE_SSTT_SERVICIOS - CANALIZACIONES | RDI310 | RDI310 | Suministro e instalación de canaleta de PVC 200x100 mm |  | Ud. | 112.48
SCE_SSTT_SERVICIOS - CANALIZACIONES | RDI310 | 20316 | Canaleta de PVC 200x100 mm
SCE_SSTT_SERVICIOS - CANALIZACIONES | RDI310 | MO0101 | Técnico Instalador de SCE
SCE_SSTT_SERVICIOS - CANALIZACIONES | RDI311 | RDI311 | Suministro e instalación de bandeja de rejilla bicromatada de 400x60 mm |  | Ud. | 53.92
SCE_SSTT_SERVICIOS - CANALIZACIONES | RDI311 | 20405 | Bandeja de rejilla bicromatada de 400x60 mm
SCE_SSTT_SERVICIOS - CANALIZACIONES | RDI311 | MO0101 | Técnico Instalador de SCE
SCE_SSTT_SERVICIOS - CANALIZACIONES | RDI312 | RDI312 | Suministro e instalación de bandeja de rejilla bicromatada de 500x60 mm |  | Ud. | 59.63
SCE_SSTT_SERVICIOS - CANALIZACIONES | RDI312 | 20406 | Bandeja de rejilla bicromatada de 500x60 mm
SCE_SSTT_SERVICIOS - CANALIZACIONES | RDI312 | MO0101 | Técnico Instalador de SCE
SCE_SSTT_SERVICIOS - CANALIZACIONES | RDI313 | RDI313 | Suministro e instalación de bandeja bandeja de Chapa 300x60 mm |  | Ud. | 65.92
SCE_SSTT_SERVICIOS - CANALIZACIONES | RDI313 | RDI313 | Suministro e instalación de bandeja bandeja de Chapa 300x60 mm
SCE_SSTT_SERVICIOS - CANALIZACIONES | RDI313 | MO0101 | Técnico Instalador de SCE
SCE_SSTT_SERVICIOS - CANALIZACIONES | RDI314 | RDI314 | Suministro e instalación de bandeja bandeja de Chapa 400x60 mm |  | Ud. | 91.59
SCE_SSTT_SERVICIOS - CANALIZACIONES | RDI314 | 20317B | Bandeja bandeja de Chapa 400x60 mm
SCE_SSTT_SERVICIOS - CANALIZACIONES | RDI314 | MO0101 | Técnico Instalador de SCE
SCE_SSTT_SERVICIOS - CANALIZACIONES | RDI315 | RDI315 | Suministro e instalación de bandeja bandeja de Chapa 500x60 mm |  | Ud. | 109.85
SCE_SSTT_SERVICIOS - CANALIZACIONES | RDI315 | 20317C | Bandeja bandeja de Chapa 500x60 mm
SCE_SSTT_SERVICIOS - CANALIZACIONES | RDI315 | MO0101 | Técnico Instalador de SCE
SCE_SSTT_SERVICIOS - CUADROS ELÉCTRICOS | RBT200 | RBT200 | Suministro e instalación interruptor magnetotérmico 2P 10A 6kA curva "C" |  | Ud. | 38.62
SCE_SSTT_SERVICIOS - CUADROS ELÉCTRICOS | RBT200 | 40201 | Interruptor magnetotérmico 2P 10 A 6kA curva "C"
SCE_SSTT_SERVICIOS - CUADROS ELÉCTRICOS | RBT200 | MO0101 | Técnico Instalador de SCE
SCE_SSTT_SERVICIOS - CUADROS ELÉCTRICOS | RBT200A | RBT200A | Suministro e instalación interruptor magnetotérmico 2P 10A 6kA curva "C" DPN |  | Ud. | 52.39
SCE_SSTT_SERVICIOS - CUADROS ELÉCTRICOS | RBT200A | 40201A | Interruptor magnetotérmico 2P 10 A 6kA curva "C" DPN
SCE_SSTT_SERVICIOS - CUADROS ELÉCTRICOS | RBT200A | MO0101 | Técnico Instalador de SCE
SCE_SSTT_SERVICIOS - CUADROS ELÉCTRICOS | RBT201 | RBT201 | Suministro e instalación interruptor magnetotérmico 2P 16A 6kA curva "C" |  | Ud. | 38.78
SCE_SSTT_SERVICIOS - CUADROS ELÉCTRICOS | RBT201 | 40202 | Interruptor magnetotérmico 2P 16 A 6kA curva "C"
SCE_SSTT_SERVICIOS - CUADROS ELÉCTRICOS | RBT201 | MO0101 | Técnico Instalador de SCE
SCE_SSTT_SERVICIOS - CUADROS ELÉCTRICOS | RBT201A | RBT201A | Suministro e instalación interruptor magnetotérmico 2P 16A 6kA curva "C" DPN |  | Ud. | 53.24
SCE_SSTT_SERVICIOS - CUADROS ELÉCTRICOS | RBT201A | 40202A | Interruptor magnetotérmico 2P 16 A 6kA curva "C" DPN
SCE_SSTT_SERVICIOS - CUADROS ELÉCTRICOS | RBT201A | MO0101 | Técnico Instalador de SCE
SCE_SSTT_SERVICIOS - CUADROS ELÉCTRICOS | RBT202 | RBT202 | Suministro e instalación interruptor magnetotérmico 2P 20A 6kA curva "C" |  | Ud. | 39.1
SCE_SSTT_SERVICIOS - CUADROS ELÉCTRICOS | RBT202 | 40203 | Interruptor magnetotérmico 2P 20 A 6kA curva "C"
SCE_SSTT_SERVICIOS - CUADROS ELÉCTRICOS | RBT202 | MO0101 | Técnico Instalador de SCE
SCE_SSTT_SERVICIOS - CUADROS ELÉCTRICOS | RBT202A | RBT202A | Suministro e instalación interruptor magnetotérmico 2P 20A 6kA curva "C" DPN |  | Ud. | 53.95
SCE_SSTT_SERVICIOS - CUADROS ELÉCTRICOS | RBT202A | 40203A | Interruptor magnetotérmico 2P 20 A 6kA curva "C" DPN
SCE_SSTT_SERVICIOS - CUADROS ELÉCTRICOS | RBT202A | MO0101 | Técnico Instalador de SCE
SCE_SSTT_SERVICIOS - CUADROS ELÉCTRICOS | RBT203 | RBT203 | Suministro e instalación interruptor magnetotérmico 2P 25A 6kA curva "C" |  | Ud. | 39.21
SCE_SSTT_SERVICIOS - CUADROS ELÉCTRICOS | RBT203 | 40204 | Interruptor magnetotérmico 2P 25 A 6kA curva "C"
SCE_SSTT_SERVICIOS - CUADROS ELÉCTRICOS | RBT203 | MO0101 | Técnico Instalador de SCE
SCE_SSTT_SERVICIOS - CUADROS ELÉCTRICOS | RBT203A | RBT203A | Suministro e instalación interruptor magnetotérmico 2P 25A 6kA curva "C" DPN |  | Ud. | 54.58
SCE_SSTT_SERVICIOS - CUADROS ELÉCTRICOS | RBT203A | 40204A | Interruptor magnetotérmico 2P 25 A 6kA curva "C" DPN
SCE_SSTT_SERVICIOS - CUADROS ELÉCTRICOS | RBT203A | MO0101 | Técnico Instalador de SCE
SCE_SSTT_SERVICIOS - CUADROS ELÉCTRICOS | RBT204 | RBT204 | Suministro e instalación interruptor magnetotérmico 10A 4P 10 KA curva "C" |  | Ud. | 61.25
SCE_SSTT_SERVICIOS - CUADROS ELÉCTRICOS | RBT204 | 40205 | Interruptor magnetotérmico 4P 10A 10KA curva "C"
SCE_SSTT_SERVICIOS - CUADROS ELÉCTRICOS | RBT204 | MO0101 | Técnico Instalador de SCE
SCE_SSTT_SERVICIOS - CUADROS ELÉCTRICOS | RBT205 | RBT205 | Suministro e instalación interruptor magnetotérmico 16A 4P 10 KA curva "C" |  | Ud. | 61.74
SCE_SSTT_SERVICIOS - CUADROS ELÉCTRICOS | RBT205 | 40206 | Interruptor magnetotérmico 4P 16A 10 KA curva "C"
SCE_SSTT_SERVICIOS - CUADROS ELÉCTRICOS | RBT205 | MO0101 | Técnico Instalador de SCE
SCE_SSTT_SERVICIOS - CUADROS ELÉCTRICOS | RBT206 | RBT206 | Suministro e instalación interruptor magnetotérmico 20A 4P 10 KA curva "C" |  | Ud. | 62.95
SCE_SSTT_SERVICIOS - CUADROS ELÉCTRICOS | RBT206 | 40207 | Interruptor magnetotérmico 4P 20A 10 KA curva "C"
SCE_SSTT_SERVICIOS - CUADROS ELÉCTRICOS | RBT206 | MO0101 | Técnico Instalador de SCE
SCE_SSTT_SERVICIOS - CUADROS ELÉCTRICOS | RBT207 | RBT207 | Suministro e instalación interruptor magnetotérmico 25A 4P 10 KA curva "C" |  | Ud. | 64.58
SCE_SSTT_SERVICIOS - CUADROS ELÉCTRICOS | RBT207 | 40208 | Interruptor magnetotérmico 4P 25A 10 KA curva "C"
SCE_SSTT_SERVICIOS - CUADROS ELÉCTRICOS | RBT207 | MO0101 | Técnico Instalador de SCE
SCE_SSTT_SERVICIOS - CUADROS ELÉCTRICOS | RBT207A | RBT207A | Suministro e instalación interruptor magnetotérmico 25A 4P 10 KA curva "D" |  | Ud. | 222.47
SCE_SSTT_SERVICIOS - CUADROS ELÉCTRICOS | RBT207A | 40208A | Interruptor magnetotérmico 4P 25A 10 KA curva "D"
SCE_SSTT_SERVICIOS - CUADROS ELÉCTRICOS | RBT207A | MO0101 | Técnico Instalador
SCE_SSTT_SERVICIOS - CUADROS ELÉCTRICOS | RBT208 | RBT208 | Suministro e instalación interruptor magnetotérmico 32A 4P 10 KA curva "C" |  | Ud. | 66.54
SCE_SSTT_SERVICIOS - CUADROS ELÉCTRICOS | RBT208 | 40209 | Interruptor magnetotérmico 4P 32A 10 KA curva "C"
SCE_SSTT_SERVICIOS - CUADROS ELÉCTRICOS | RBT208 | MO0101 | Técnico Instalador de SCE
SCE_SSTT_SERVICIOS - CUADROS ELÉCTRICOS | RBT209 | RBT209 | Suministro e instalación interruptor magnetotérmico 40A 4P 10 KA curva "C" |  | Ud. | 84.92
SCE_SSTT_SERVICIOS - CUADROS ELÉCTRICOS | RBT209 | 40210 | Interruptor magnetotérmico 4P 40A 10 KA curva "C"
SCE_SSTT_SERVICIOS - CUADROS ELÉCTRICOS | RBT209 | MO0101 | Técnico Instalador de SCE
SCE_SSTT_SERVICIOS - CUADROS ELÉCTRICOS | RBT210 | RBT210 | Suministro e instalación interruptor magnetotérmico 50A 4P 10 KA curva "C" |  | Ud. | 158.61
SCE_SSTT_SERVICIOS - CUADROS ELÉCTRICOS | RBT210 | 40211 | Interruptor magnetotérmico 4P 50A 10 KA curva "C"
SCE_SSTT_SERVICIOS - CUADROS ELÉCTRICOS | RBT210 | MO0101 | Técnico Instalador de SCE
SCE_SSTT_SERVICIOS - CUADROS ELÉCTRICOS | RBT211 | RBT211 | Suministro e instalación interruptor magnetotérmico 63A 4P 10 KA curva "C" |  | Ud. | 165.94
SCE_SSTT_SERVICIOS - CUADROS ELÉCTRICOS | RBT211 | 40212 | Interruptor magnetotérmico 4P 63A 10 KA curva "C"
SCE_SSTT_SERVICIOS - CUADROS ELÉCTRICOS | RBT211 | MO0101 | Técnico Instalador de SCE
SCE_SSTT_SERVICIOS - CUADROS ELÉCTRICOS | RBT211A | RBT211A | Suministro e instalación interruptor magnetotérmico 63A 4P 10 KA curva "D" |  | Ud. | 445.12
SCE_SSTT_SERVICIOS - CUADROS ELÉCTRICOS | RBT211A | 40212A | Interruptor magnetotérmico 4P 63A 10 KA curva "D"
SCE_SSTT_SERVICIOS - CUADROS ELÉCTRICOS | RBT211A | MO0101 | Técnico Instalador
SCE_SSTT_SERVICIOS - CUADROS ELÉCTRICOS | RBT211B | RBT211B | Suministro e instalación interruptor magnetotérmico 80A 4P 10 KA curva "C" |  | Ud. | 525.38
SCE_SSTT_SERVICIOS - CUADROS ELÉCTRICOS | RBT211B | 40212B | Interruptor magnetotérmico 4P 80A 10 KA curva "C"
SCE_SSTT_SERVICIOS - CUADROS ELÉCTRICOS | RBT211B | MO0101 | Técnico Instalador
SCE_SSTT_SERVICIOS - CUADROS ELÉCTRICOS | RBT211C | RBT211C | Suministro e instalación interruptor magnetotérmico 100A 4P 10 KA curva "C" |  | Ud. | 548.01
SCE_SSTT_SERVICIOS - CUADROS ELÉCTRICOS | RBT211C | 40212C | Interruptor magnetotérmico 4P 100A 10 KA curva "C"
SCE_SSTT_SERVICIOS - CUADROS ELÉCTRICOS | RBT211C | MO0101 | Técnico Instalador
SCE_SSTT_SERVICIOS - CUADROS ELÉCTRICOS | RBT211D | RBT211D | Suministro e instalación interruptor magnetotérmico 125A 4P 10 KA curva "C" |  | Ud. | 571.32
SCE_SSTT_SERVICIOS - CUADROS ELÉCTRICOS | RBT211D | 40212D | Interruptor magnetotérmico 4P 125A 10 KA curva "C"
SCE_SSTT_SERVICIOS - CUADROS ELÉCTRICOS | RBT211D | MO0101 | Técnico Instalador
SCE_SSTT_SERVICIOS - CUADROS ELÉCTRICOS | RBT211E | RBT211E | Suministro e instalación interruptor magnetotérmico 80A 4P 10 KA curva "D" |  | Ud. | 663.43
SCE_SSTT_SERVICIOS - CUADROS ELÉCTRICOS | RBT211E | 40212E | Interruptor magnetotérmico 4P 80A 10 KA curva "D"
SCE_SSTT_SERVICIOS - CUADROS ELÉCTRICOS | RBT211E | MO0101 | Técnico Instalador
SCE_SSTT_SERVICIOS - CUADROS ELÉCTRICOS | RBT211F | RBT211F | Suministro e instalación interruptor magnetotérmico 100A 4P 10 KA curva "D" |  | Ud. | 693.33
SCE_SSTT_SERVICIOS - CUADROS ELÉCTRICOS | RBT211F | 40212F | Interruptor magnetotérmico 4P 100A 10 KA curva "D"
SCE_SSTT_SERVICIOS - CUADROS ELÉCTRICOS | RBT211F | MO0101 | Técnico Instalador
SCE_SSTT_SERVICIOS - CUADROS ELÉCTRICOS | RBT211G | RBT211G | Suministro e instalación interruptor magnetotérmico 125A 4P 10 KA curva "D" |  | Ud. | 724.25
SCE_SSTT_SERVICIOS - CUADROS ELÉCTRICOS | RBT211G | 40212G | Interruptor magnetotérmico 4P 125A 10 KA curva "D"
SCE_SSTT_SERVICIOS - CUADROS ELÉCTRICOS | RBT211G | MO0101 | Técnico Instalador
SCE_SSTT_SERVICIOS - CUADROS ELÉCTRICOS | RBT212 | RBT212 | Suministro e instalación Interruptor diferencial 25A 2P 30mA "A" |  | Ud. | 102.12
SCE_SSTT_SERVICIOS - CUADROS ELÉCTRICOS | RBT212 | 40213 | Interruptor diferencial 25A 2P 30mA "A"
SCE_SSTT_SERVICIOS - CUADROS ELÉCTRICOS | RBT212 | MO0101 | Técnico Instalador de SCE
SCE_SSTT_SERVICIOS - CUADROS ELÉCTRICOS | RBT213 | RBT213 | Suministro e instalación Interruptor diferencial 40A 2P 30mA "A" |  | Ud. | 123.47
SCE_SSTT_SERVICIOS - CUADROS ELÉCTRICOS | RBT213 | 40214 | Interruptor diferencial 40A 2P 30mA "A"
SCE_SSTT_SERVICIOS - CUADROS ELÉCTRICOS | RBT213 | MO0101 | Técnico Instalador de SCE
SCE_SSTT_SERVICIOS - CUADROS ELÉCTRICOS | RBT214 | RBT214 | Suministro e instalación Interruptor diferencial 63A 2P 30mA "A" |  | Ud. | 196
SCE_SSTT_SERVICIOS - CUADROS ELÉCTRICOS | RBT214 | 40215 | Interruptor diferencial 63A 2P 30mA "A"
SCE_SSTT_SERVICIOS - CUADROS ELÉCTRICOS | RBT214 | MO0101 | Técnico Instalador de SCE
SCE_SSTT_SERVICIOS - CUADROS ELÉCTRICOS | RBT215 | RBT215 | Suministro e instalación Interruptor diferencial 40A 4P 30mA "A" |  | Ud. | 184.58
SCE_SSTT_SERVICIOS - CUADROS ELÉCTRICOS | RBT215 | 40216 | Interruptor diferencial 40A 4P 30mA "A"
SCE_SSTT_SERVICIOS - CUADROS ELÉCTRICOS | RBT215 | MO0101 | Técnico Instalador de SCE
SCE_SSTT_SERVICIOS - CUADROS ELÉCTRICOS | RBT216 | RBT216 | Suministro e instalación Interruptor diferencial 63A 4P 30mA "A" |  | Ud. | 301
SCE_SSTT_SERVICIOS - CUADROS ELÉCTRICOS | RBT216 | 40217 | Interruptor diferencial 63A 4P 30mA "A"
SCE_SSTT_SERVICIOS - CUADROS ELÉCTRICOS | RBT216 | MO0101 | Técnico Instalador de SCE
SCE_SSTT_SERVICIOS - CUADROS ELÉCTRICOS | RBT217 | RBT217 | Suministro e instalación Interruptor diferencial 25A 2P 30mA clase A "SI" |  | Ud. | 106.23
SCE_SSTT_SERVICIOS - CUADROS ELÉCTRICOS | RBT217 | 40218 | Interruptor diferencial 25A 2P 30mA clase A "SI"
SCE_SSTT_SERVICIOS - CUADROS ELÉCTRICOS | RBT217 | MO0101 | Técnico Instalador de SCE
SCE_SSTT_SERVICIOS - CUADROS ELÉCTRICOS | RBT218 | RBT218 | Suministro e instalación Interruptor diferencial 40A 2P 30mA clase A "SI" |  | Ud. | 127.79
SCE_SSTT_SERVICIOS - CUADROS ELÉCTRICOS | RBT218 | 40219 | Interruptor diferencial 40A 2P 30mA clase A "SI"
SCE_SSTT_SERVICIOS - CUADROS ELÉCTRICOS | RBT218 | MO0101 | Técnico Instalador de SCE
SCE_SSTT_SERVICIOS - CUADROS ELÉCTRICOS | RBT219 | RBT219 | Suministro e instalación Interruptor diferencial 63A 2P 30mA clase A "SI" |  | Ud. | 240.07
SCE_SSTT_SERVICIOS - CUADROS ELÉCTRICOS | RBT219 | 40220 | Interruptor diferencial 63A 2P 30mA clase A "SI"
SCE_SSTT_SERVICIOS - CUADROS ELÉCTRICOS | RBT219 | MO0101 | Técnico Instalador de SCE
SCE_SSTT_SERVICIOS - CUADROS ELÉCTRICOS | RBT220 | RBT220 | Suministro e instalación Interruptor diferencial 25A 4P 30mA clase A "SI" |  | Ud. | 178.29
SCE_SSTT_SERVICIOS - CUADROS ELÉCTRICOS | RBT220 | 40221 | Interruptor diferencial 25A 4P 30mA clase A "SI"
SCE_SSTT_SERVICIOS - CUADROS ELÉCTRICOS | RBT220 | MO0101 | Técnico Instalador de SCE
SCE_SSTT_SERVICIOS - CUADROS ELÉCTRICOS | RBT221 | RBT221 | Suministro e instalación Interruptor diferencial 40A 4P 30mA clase A "SI" |  | Ud. | 202.12
SCE_SSTT_SERVICIOS - CUADROS ELÉCTRICOS | RBT221 | 40222 | Interruptor diferencial 40A 4P 30mA clase A "SI"
SCE_SSTT_SERVICIOS - CUADROS ELÉCTRICOS | RBT221 | MO0101 | Técnico Instalador de SCE
SCE_SSTT_SERVICIOS - CUADROS ELÉCTRICOS | RBT222 | RBT222 | Suministro e instalación Interruptor diferencial 63A 4P 30mA clase A "SI" |  | Ud. | 319.99
SCE_SSTT_SERVICIOS - CUADROS ELÉCTRICOS | RBT222 | 40223 | Interruptor diferencial 63A 4P 30mA clase A "SI"
SCE_SSTT_SERVICIOS - CUADROS ELÉCTRICOS | RBT222 | MO0101 | Técnico Instalador de SCE
SCE_SSTT_SERVICIOS - CUADROS ELÉCTRICOS | RBT223 | RBT223 | Suministro e instalación bloque DPN N Vigi 16A 1P+N 30mA clase A "SI" |  | Ud. | 132.13
SCE_SSTT_SERVICIOS - CUADROS ELÉCTRICOS | RBT223 | 40224 | Bloque Vigi 16A 1P+N 30mA clase A "SI"
SCE_SSTT_SERVICIOS - CUADROS ELÉCTRICOS | RBT223 | MO0101 | Técnico Instalador de SCE
SCE_SSTT_SERVICIOS - CUADROS ELÉCTRICOS | RBT224 | RBT224 | Suministro e instalación bloque DPN N Vigi 25A 1P+N 30mA clase A "SI" |  | Ud. | 126.38
SCE_SSTT_SERVICIOS - CUADROS ELÉCTRICOS | RBT224 | 40225 | Bloque Vigi 25A 1P+N 30mA clase A "SI"
SCE_SSTT_SERVICIOS - CUADROS ELÉCTRICOS | RBT224 | MO0101 | Técnico Instalador de SCE
SCE_SSTT_SERVICIOS - CUADROS ELÉCTRICOS | RBT224B | RBT224B | Suministro e instalación de candado y enclavamiento para dispositivos eléctricos. |  | Ud. | 35.02
SCE_SSTT_SERVICIOS - CUADROS ELÉCTRICOS | RBT224B | 40225B | Candado y enclavamiento para dispositivos eléctricos.
SCE_SSTT_SERVICIOS - CUADROS ELÉCTRICOS | RBT224B | MO0101 | Técnico Instalador de SCE
SCE_SSTT_SERVICIOS - CUADROS ELÉCTRICOS | RBT224C | RBT224C | Suministro e instalación de interruptor diferencial 4x40A 300mA SI superinmunizado |  | Ud. | 211.87
SCE_SSTT_SERVICIOS - CUADROS ELÉCTRICOS | RBT224C | MO0101 | Técnico Instalador de SCE
SCE_SSTT_SERVICIOS - CUADROS ELÉCTRICOS | RBT224D | RBT224D | Suministro e instalación de interruptor diferencial 4x40A 500mA SI superinmunizado |  | Ud. | 225.82
SCE_SSTT_SERVICIOS - CUADROS ELÉCTRICOS | RBT224D | 40227 | Interruptor diferencial 4x40A 500mA SI superinmunizado
SCE_SSTT_SERVICIOS - CUADROS ELÉCTRICOS | RBT224D | MO0101 | Técnico Instalador de SCE
SCE_SSTT_SERVICIOS - CUADROS ELÉCTRICOS | RBT224E | RBT224E | Suministro e instalación de interruptor diferencial 4x40A Regulable hasta 1A SI superinmunizado |  | Ud. | 600.68
SCE_SSTT_SERVICIOS - CUADROS ELÉCTRICOS | RBT224E | 40228 | Interruptor diferencial 4x40A Regulable 1A SI superinmunizado
SCE_SSTT_SERVICIOS - CUADROS ELÉCTRICOS | RBT224E | MO0101 | Técnico Instalador de SCE
SCE_SSTT_SERVICIOS - CUADROS ELÉCTRICOS | RBT224F | RBT224F | Suministro e instalación de interruptor diferencial 4x40A 300mA SI superinmunizado |  | Ud. | 211.52
SCE_SSTT_SERVICIOS - CUADROS ELÉCTRICOS | RBT224F | MO0101 | Técnico Instalador
SCE_SSTT_SERVICIOS - CUADROS ELÉCTRICOS | RBT224G | RBT224G | Suministro e instalación de interruptor diferencial 4x40A 500mA SI superinmunizado |  | Ud. | 225.45
SCE_SSTT_SERVICIOS - CUADROS ELÉCTRICOS | RBT224G | 40227 | Interruptor diferencial 4x40A 500mA SI superinmunizado
SCE_SSTT_SERVICIOS - CUADROS ELÉCTRICOS | RBT224G | MO0101 | Técnico Instalador
SCE_SSTT_SERVICIOS - CUADROS ELÉCTRICOS | RBT224H | RBT224H | Suministro e instalación de interruptor diferencial 4x40A Regulable hasta 1A SI superinmunizado |  | Ud. | 599.7
SCE_SSTT_SERVICIOS - CUADROS ELÉCTRICOS | RBT224H | 40228 | Interruptor diferencial 4x40A Regulable 1A SI superinmunizado
SCE_SSTT_SERVICIOS - CUADROS ELÉCTRICOS | RBT224H | MO0101 | Técnico Instalador
SCE_SSTT_SERVICIOS - CUADROS ELÉCTRICOS | RBT224I | RBT224I | Suministro e instalación de Contacto Auxiliar eléctrico de señalizacion de estado para magnetotérmicos |  | Ud. | 117.81
SCE_SSTT_SERVICIOS - CUADROS ELÉCTRICOS | RBT224I | 40234 | Contacto Auxiliar eléctrico de señalizacion de estado para magnetotérmicos
SCE_SSTT_SERVICIOS - CUADROS ELÉCTRICOS | RBT224I | MO0101 | Técnico Instalador
SCE_SSTT_SERVICIOS - CUADROS ELÉCTRICOS | RBT224J | RBT224J | Suministro e instalación de Protección contra Sobretensiones para 4P para 20 A |  | Ud. | 609.52
SCE_SSTT_SERVICIOS - CUADROS ELÉCTRICOS | RBT224K | RBT224K | Suministro e instalación de Protección contra Sobretensiones para 4P para 25 A |  | Ud. | 554.84
SCE_SSTT_SERVICIOS - CUADROS ELÉCTRICOS | RBT224L | RBT224L | Suministro e instalación de Protección contra Sobretensiones para 4P para 40 A |  | Ud. | 591.5
SCE_SSTT_SERVICIOS - CUADROS ELÉCTRICOS | RBT224M | RBT224M | Suministro e instalación de Protección contra Sobretensiones para 4P para 50 A |  | Ud. | 688.81
SCE_SSTT_SERVICIOS - CUADROS ELÉCTRICOS | RBT224N | RBT224N | Suministro e instalación de Protección contra Sobretensiones para 4P para 63 A |  | Ud. | 727
SCE_SSTT_SERVICIOS - CUADROS ELÉCTRICOS | RBT224O | RBT224O | Suministro e instalación de Protección contra Sobretensiones para 2P para 25 A |  | Ud. | 271.46
SCE_SSTT_SERVICIOS - CUADROS ELÉCTRICOS | RBT224P | RBT224P | Suministro e instalación de Protección contra Sobretensiones para 2P para 40 A |  | Ud. | 279.66
SCE_SSTT_SERVICIOS - CUADROS ELÉCTRICOS | RBT225 | RBT225 | Suministro e instalación envolvente PVC IP65 24 Módulos puerta transparente |  | Ud. | 84.72
SCE_SSTT_SERVICIOS - CUADROS ELÉCTRICOS | RBT225 | 40401 | Suministro e instalación envolvente PVC IP65 24 Módulos puerta transparente
SCE_SSTT_SERVICIOS - CUADROS ELÉCTRICOS | RBT225 | MO0101 | Técnico Instalador de SCE
SCE_SSTT_SERVICIOS - CUADROS ELÉCTRICOS | RBT225A | RBT225A | Suministro e instalación envolvente PVC IP65 12 Módulos puerta transparente |  | Ud. | 72.28
SCE_SSTT_SERVICIOS - CUADROS ELÉCTRICOS | RBT226 | RBT226 | Suministro e instalación de Cuadro Eléctrico Madrid Digital 3 Circuitos + Rack 15 Puestos |  | Ud. | 990.57
SCE_SSTT_SERVICIOS - CUADROS ELÉCTRICOS | RBT226 | 40301 | Cuadro Eléctrico Madrid Digital 3 Circuitos + Rack 15 Puestos
SCE_SSTT_SERVICIOS - CUADROS ELÉCTRICOS | RBT226 | MO0101 | Técnico Instalador de SCE
SCE_SSTT_SERVICIOS - CUADROS ELÉCTRICOS | RBT226A | RBT226A | Suministro e instalación de Cuadro Eléctrico monofásico para 2 circuitos |  | Ud. | 348.71
SCE_SSTT_SERVICIOS - CUADROS ELÉCTRICOS | RBT227 | RBT227 | Suministro e instalación de Cuadro Eléctrico Madrid Digital 6 Circuitos+Rack 30 Puestos |  | Ud. | 1429.16
SCE_SSTT_SERVICIOS - CUADROS ELÉCTRICOS | RBT227 | 40302 | Cuadro eléctrico Madrid Digital 6 Circuitos+Rack 30 Puestos
SCE_SSTT_SERVICIOS - CUADROS ELÉCTRICOS | RBT227 | MO0101 | Técnico Instalador de SCE
SCE_SSTT_SERVICIOS - CUADROS ELÉCTRICOS | RBT228 | RBT228 | Suministro e instalación de Cuadro Eléctrico Madrid Digital 9 Circuitos+Rack 45 Puestos |  | Ud. | 1828.01
SCE_SSTT_SERVICIOS - CUADROS ELÉCTRICOS | RBT228 | 40304 | Cuadro eléctrico Madrid Digital 9 Circuitos+Rack 45 Puestos
SCE_SSTT_SERVICIOS - CUADROS ELÉCTRICOS | RBT228 | MO0101 | Técnico Instalador de SCE
SCE_SSTT_SERVICIOS - CUADROS ELÉCTRICOS | RBT229 | RBT229 | Suministro e instalación de Cuadro Eléctrico Madrid Digital 12 Circuitos+Rack 60 Puestos |  | Ud. | 2431.66
SCE_SSTT_SERVICIOS - CUADROS ELÉCTRICOS | RBT229 | 40305 | Cuadro eléctrico Madrid Digital 12 Circuitos+Rack 60 Puestos
SCE_SSTT_SERVICIOS - CUADROS ELÉCTRICOS | RBT229 | MO0101 | Técnico Instalador de SCE
SCE_SSTT_SERVICIOS - CUADROS ELÉCTRICOS | RBT230 | RBT230 | Suministro e instalación de Cuadro Eléctrico Madrid Digital 18 Circuitos+Rack 90 Puestos |  | Ud. | 3377.79
SCE_SSTT_SERVICIOS - CUADROS ELÉCTRICOS | RBT230 | 40306 | Cuadro eléctrico Madrid Digital 18 Circuitos+Rack 90 Puestos
SCE_SSTT_SERVICIOS - CUADROS ELÉCTRICOS | RBT230 | MO0101 | Técnico Instalador de SCE
SCE_SSTT_SERVICIOS - CUADROS ELÉCTRICOS | RBT231 | RBT231 | Suministro e instalación de Cuadro Eléctrico Madrid Digital 24 Circuitos+Rack 120 Puestos |  | Ud. | 4228.68
SCE_SSTT_SERVICIOS - CUADROS ELÉCTRICOS | RBT231 | 40307 | Cuadro eléctrico Madrid Digital 24 Circuitos+Rack 120 Puestos
SCE_SSTT_SERVICIOS - CUADROS ELÉCTRICOS | RBT231 | MO0101 | Técnico Instalador de SCE
SCE_SSTT_SERVICIOS - CUADROS ELÉCTRICOS | RBT232 | RBT232 | Suministro e instalación de Cuadro Eléctrico Madrid Digital 27 Circuitos+Rack 135 Puestos |  | Ud. | 4532.63
SCE_SSTT_SERVICIOS - CUADROS ELÉCTRICOS | RBT232 | 40308 | Cuadro eléctrico Madrid Digital 27 Circuitos + Rack 135 Puestos
SCE_SSTT_SERVICIOS - CUADROS ELÉCTRICOS | RBT232 | MO0101 | Técnico Instalador de SCE
SCE_SSTT_SERVICIOS - CUADROS ELÉCTRICOS | RBT233 | RBT233 | Suministro e instalación de Cuadro Eléctrico Madrid Digital 36 Circuitos+Rack 180 Puestos |  | Ud. | 5408.06
SCE_SSTT_SERVICIOS - CUADROS ELÉCTRICOS | RBT233 | 40309 | Cuadro eléctrico Madrid Digital 36 Circuitos + Rack 180 Puestos
SCE_SSTT_SERVICIOS - CUADROS ELÉCTRICOS | RBT233 | MO0101 | Técnico Instalador de SCE
SCE_SSTT_SERVICIOS - CUADROS ELÉCTRICOS | RBT234 | RBT234 | Suministro e instalación de Cuadro Eléctrico Madrid Digital 45 Circuitos+Rack 225 Puestos |  | Ud. | 6178.27
SCE_SSTT_SERVICIOS - CUADROS ELÉCTRICOS | RBT234 | 40310 | Cuadro eléctrico Madrid Digital 45 Circuitos + Rack 225 Puestos
SCE_SSTT_SERVICIOS - CUADROS ELÉCTRICOS | RBT234 | MO0101 | Técnico Instalador de SCE
SCE_SSTT_SERVICIOS - CUADROS ELÉCTRICOS | RBT235 | RBT235 | Suministro e instalacion de caja de conmutación de accionamiento manual para equipos de trasferencia de carga controlados manualmente y Bypsass de 4P y de 63A - Conexión Superior / Inferior I - I+II - II Referencia |  | Ud. | 3631.69
SCE_SSTT_SERVICIOS - CUADROS ELÉCTRICOS | RBT235 | 40320 | Caja de conmutación de accionamiento manual para equipos de trasferencia de carga controlados manualmente y Bypsass de 4P y de 63A - Conexión Superior / Inferior I - I+II - II Referencia
SCE_SSTT_SERVICIOS - CUADROS ELÉCTRICOS | RBT235 | MO0101 | Técnico Instalador
SCE_SSTT_SERVICIOS - CUADROS ELÉCTRICOS | RBT236 | RBT236 | Suministro e instalacion de caja de conmutación de accionamiento manual para equipos de trasferencia de carga controlados manualmente y Bypsass de 4P y de 80A - Conexión Superior / Inferior I - I+II - II Referencia |  | Ud. | 4468.5
SCE_SSTT_SERVICIOS - CUADROS ELÉCTRICOS | RBT236 | 40321 | Caja de conmutación de accionamiento manual para equipos de trasferencia de carga controlados manualmente y Bypsass de 4P y de 80A - Conexión Superior / Inferior I - I+II - II Referencia
SCE_SSTT_SERVICIOS - CUADROS ELÉCTRICOS | RBT236 | MO0101 | Técnico Instalador
SCE_SSTT_SERVICIOS - CUADROS ELÉCTRICOS | RBT237 | RBT237 | Suministro e instalacion de caja de conmutación de accionamiento manual para equipos de trasferencia de carga controlados manualmente y Bypsass de 4P y de 100A - Conexión Superior / Inferior I - I+II - II Referencia |  | Ud. | 5059.19
SCE_SSTT_SERVICIOS - CUADROS ELÉCTRICOS | RBT237 | 40322 | Caja de conmutación de accionamiento manual para equipos de trasferencia de carga controlados manualmente y Bypsass de 4P y de 100A - Conexión Superior / Inferior I - I+II - II Referencia
SCE_SSTT_SERVICIOS - CUADROS ELÉCTRICOS | RBT237 | MO0101 | Técnico Instalador
SCE_SSTT_SERVICIOS - CUADROS ELÉCTRICOS | RBT238 | RBT238 | Suministro e instalacion de caja de conmutación de accionamiento manual para equipos de trasferencia de carga controlados manualmente y Bypsass de 4P y de 125A - Conexión Superior / Inferior I - I+II - II Referencia |  | Ud. | 5723.72
SCE_SSTT_SERVICIOS - CUADROS ELÉCTRICOS | RBT238 | 40323 | Caja de conmutación de accionamiento manual para equipos de trasferencia de carga controlados manualmente y Bypsass de 4P y de 125A - Conexión Superior / Inferior I - I+II - II Referencia
SCE_SSTT_SERVICIOS - CUADROS ELÉCTRICOS | RBT238 | MO0101 | Técnico Instalador
SCE_SSTT_SERVICIOS - CUADROS ELÉCTRICOS | RBT239 | RBT239 | Suministro e instalación de magnetotérmico 2P 40A 6KA curva “D” |  | Ud. | 145.52
SCE_SSTT_SERVICIOS - CUADROS ELÉCTRICOS | RBT239 | 40204D | Interruptor magnetotérmico 2P 40A 6KA curva “D”
SCE_SSTT_SERVICIOS - CUADROS ELÉCTRICOS | RBT239 | MO0101 | Técnico Instalador
SCE_SSTT_SERVICIOS - CUADROS ELÉCTRICOS | RBT240 | RBT240 | Suministro e instalación de magnetotérmico 2P 50A 6KA curva “D” |  | Ud. | 148.59
SCE_SSTT_SERVICIOS - CUADROS ELÉCTRICOS | RBT240 | 40204E | Interruptor magnetotérmico 2P 50A 6KA curva “D”
SCE_SSTT_SERVICIOS - CUADROS ELÉCTRICOS | RBT240 | MO0101 | Técnico Instalador
SCE_SSTT_SERVICIOS - CUADROS ELÉCTRICOS | RBT241 | RBT241 | Suministro e instalación de magnetotérmico 2P 63A 6KA curva “D” |  | Ud. | 209.77
SCE_SSTT_SERVICIOS - CUADROS ELÉCTRICOS | RBT241 | 40204F | Interruptor magnetotérmico 2P 63A 6KA curva “D”
SCE_SSTT_SERVICIOS - CUADROS ELÉCTRICOS | RBT241 | MO0101 | Técnico Instalador
SCE_SSTT_SERVICIOS - CUADROS ELÉCTRICOS | RBT242 | RBT242 | Suministro e instalación Interruptor diferencial de 2x 40A 300mA Case A “SI” |  | Ud. | 258.3
SCE_SSTT_SERVICIOS - CUADROS ELÉCTRICOS | RBT242 | 40223A | Interruptor diferencial de 2x 40A 300mA Case A “SI”
SCE_SSTT_SERVICIOS - CUADROS ELÉCTRICOS | RBT242 | MO0101 | Técnico Instalador
SCE_SSTT_SERVICIOS - CUADROS ELÉCTRICOS | RBT243 | RBT243 | Suministro e instalación Interruptor diferencial de 2x 63A 300mA Case A “SI” |  | Ud. | 353.78
SCE_SSTT_SERVICIOS - CUADROS ELÉCTRICOS | RBT243 | 40223B | Interruptor diferencial de 2x 63A 300mA Case A “SI”
SCE_SSTT_SERVICIOS - CUADROS ELÉCTRICOS | RBT243 | MO0101 | Técnico Instalador
SCE_SSTT_SERVICIOS - CUADROS ELÉCTRICOS | RBT244 | RBT244 | Suministro e instalación de distribuidor tetrapolar de cuadro eléctrico de 100A |  | Ud. | 69.61
SCE_SSTT_SERVICIOS - CUADROS ELÉCTRICOS | RBT245 | RBT245 | Suministro e instalación de distribuidor bipolar de cuadro eléctrico de 100A |  | Ud. | 60.42
SCE_SSTT_SERVICIOS - CUADROS ELÉCTRICOS | RBT246 | RBT246 | Suministro e instalación de Cuadro eléctrico con maniobra SAI (Rectificador, BY-Pass estático, BY-Pass mantenimiento y salida SAI) con automáticos desde 50 A hasta 80 A |  | Ud. | 6356.99
SCE_SSTT_SERVICIOS - CUADROS ELÉCTRICOS | RBT247 | RBT247 | Suministro e instalación de Cuadro eléctrico con maniobra SAI (Rectificador, BY-Pass estático, BY-Pass mantenimiento y salida SAI) con automáticos de hasta 120 A |  | Ud. | 8221.42
SCE_SSTT_SERVICIOS - CUADROS ELÉCTRICOS | RBT248 | RBT248 | Suministro e instalación de cuadro eléctrico con maniobra SAI (Rectificador, BY-Pass estático, BY-Pass mantenimiento y salida SAI) con automáticos de hasta 160 A |  | Ud. | 13628.28
SCE_SSTT_SERVICIOS - CUADROS ELÉCTRICOS | RBT249 | RBT249 | Suministro e instalación de cuadro eléctrico con maniobra SAI (Rectificador, BY-Pass estático, BY-Pass mantenimiento y salida SAI) con automáticos de hasta 250 A |  | Ud. | 14187.61
SCE_SSTT_SERVICIOS - CUADROS ELÉCTRICOS | RBT250 | RBT250 | Suministro e instalación de interruptor magnetotérmico 160A 4P caja moldeada "D" |  | Ud. | 1108.7
SCE_SSTT_SERVICIOS - CUADROS ELÉCTRICOS | RBT252 | RBT252 | Suministro e instalación de cable unipolar RZ1-K(AS)0.6/1Kv de 1x95 mm2 |  | Ud. | 38.57
SCE_SSTT_SERVICIOS - CUADROS ELÉCTRICOS | RBT253 | RBT253 | Suministro e instalación de cable unipolar RZ1-K(AS)0.6/1Kv de 1x120 mm2 |  | Ud. | 54.52
SCE_SSTT_SERVICIOS - CUADROS ELÉCTRICOS | RBT254 | RBT254 | Desmontaje de metro de manguera eléctrica unifilar de sección superior a 1x75 mm2 |  | Ud. | 6.36
SCE_SSTT_SERVICIOS - CUADROS ELÉCTRICOS | RBT255 | RBT255 | Suministro e instalación de distribuidor Cuadro eléctrico 4P hasta 125 A |  | Ud. | 136.54
SCE_SSTT_SERVICIOS - CUADROS ELÉCTRICOS | RBT256 | RBT256 | Suministro e instalación de distribuidor Cuadro eléctrico 2P hasta 125 A |  | Ud. | 130.26
SCE_SSTT_SERVICIOS - CUADROS ELÉCTRICOS | RBT257 | RBT257 | Suministro e instalación de Envolventes grandes para cuadros eléctricos de acero, con puerta plena de 48 módulos. |  | Ud. | 2235.46
SCE_SSTT_SERVICIOS - CUADROS ELÉCTRICOS | RBT258 | RBT258 | Suministro e instalación de Envolventes grandes para cuadros eléctricos de acero, con puerta plena de 96 módulos. |  | Ud. | 2865.17
SCE_SSTT_SERVICIOS - CUADROS ELÉCTRICOS | RBT259 | RBT259 | Suministro e instalación de Envolventes grandes para cuadros eléctricos de acero, con puerta plena de 120 módulos. |  | Ud. | 3055.29
SCE_SSTT_SERVICIOS - CUADROS ELÉCTRICOS | RBT260 | RBT260 | Suministro e instalación de Envolventes grandes para cuadros eléctricos de acero, con puerta plena de 150 módulos. |  | Ud. | 3237.47
SCE_SSTT_SERVICIOS - CUADROS ELÉCTRICOS | RBT261 | RBT261 | Suministro e instalación de Envolventes grandes para cuadros eléctricos de acero, con puerta plena de 200 módulos. |  | Ud. | 5327.49
SCE_SSTT_SERVICIOS - CUADROS ELÉCTRICOS | RBT262 | RBT262 | Suministro e instalación de Envolventes grandes para cuadros eléctricos de acero, con puerta plena de 250 módulos. |  | Ud. | 6608.13
SCE_SSTT_SERVICIOS - CUADROS ELÉCTRICOS | RBT300 | RBT300 | Traslado de cuadro eléctrico 3 circuitos + Rack (Hasta 30 metros de acometida) |  | Ud. | 294.91
SCE_SSTT_SERVICIOS - CUADROS ELÉCTRICOS | RBT300 | 40102 | Cable RZ1-K(AS) 0,6/1 KV de 1x4 mm2 flexible
SCE_SSTT_SERVICIOS - CUADROS ELÉCTRICOS | RBT300 | 20301 | Canal PVC de 30x40 mm.
SCE_SSTT_SERVICIOS - CUADROS ELÉCTRICOS | RBT300 | 20114 | Tubo rígido termoplástico M63
SCE_SSTT_SERVICIOS - CUADROS ELÉCTRICOS | RBT300 | 20102 | Tubo corrugado de plástico M20
SCE_SSTT_SERVICIOS - CUADROS ELÉCTRICOS | RBT300 | MO0101 | Técnico Instalador de SCE
SCE_SSTT_SERVICIOS - CUADROS ELÉCTRICOS |  | OBSERVACIONES | 1.- El modelo exacto de dispositivo será definido en cada caso según la normativa Madrid Digital
SCE_SSTT_SERVICIOS - DESMONTAJE CABLEADO | SCE700 | SCE700 | Desmontaje de metro adicional de tendido |  | Ud. | 3.67
SCE_SSTT_SERVICIOS - DESMONTAJE CABLEADO | SCE700 | MO0101 | Técnico Instalador de SCE
SCE_SSTT_SERVICIOS - DESMONTAJE CABLEADO | SCE701 | SCE701 | Desmontaje bastidor 19" de 42 o más U de altura y retirada donde Madrid Digital indique. Incluye todo el material y equipamiento interior |  | Ud. | 196.28
SCE_SSTT_SERVICIOS - DESMONTAJE CABLEADO | SCE701 | MO0101 | Técnico Instalador de SCE
SCE_SSTT_SERVICIOS - DESMONTAJE CABLEADO | SCE702 | SCE702 | Desmontaje bastidor 19" de 24 U de altura y retirada donde Madrid Digital indique. Incluye todo el material y equipamiento interior |  | Ud. | 147.19
SCE_SSTT_SERVICIOS - DESMONTAJE CABLEADO | SCE702 | MO0101 | Técnico Instalador de SCE
SCE_SSTT_SERVICIOS - DESMONTAJE CABLEADO | SCE703 | SCE703 | Desmontaje bastidor 19" de 15 U de altura y retirada donde Madrid Digital indique. Incluye todo el material y equipamiento interior |  | Ud. | 98.13
SCE_SSTT_SERVICIOS - DESMONTAJE CABLEADO | SCE703 | MO0101 | Técnico Instalador de SCE
SCE_SSTT_SERVICIOS - DESMONTAJE CABLEADO | SCE704 | SCE704 | Desmontaje bastidor 19" de 12 U de altura y retirada donde Madrid Digital indique. Incluye todo el material y equipamiento interior |  | Ud. | 85.86
SCE_SSTT_SERVICIOS - DESMONTAJE CABLEADO | SCE704 | MO0101 | Técnico Instalador de SCE
SCE_SSTT_SERVICIOS - DESMONTAJE CABLEADO | SCE705 | SCE705 | Desmontaje bastidor 19" de 9 U de altura y retirada donde Madrid Digital indique. Incluye todo el material y equipamiento interior |  | Ud. | 73.6
SCE_SSTT_SERVICIOS - DESMONTAJE CABLEADO | SCE705 | MO0101 | Técnico Instalador de SCE
SCE_SSTT_SERVICIOS - DESMONTAJE CABLEADO | SCE706 | SCE706 | Desmontaje bastidor 19" de 6 U de altura y retirada donde Madrid Digital indique. Incluye todo el material y equipamiento interior |  | Ud. | 49.07
SCE_SSTT_SERVICIOS - DESMONTAJE CABLEADO | SCE706 | MO0101 | Técnico Instalador de SCE
SCE_SSTT_SERVICIOS - DESMONTAJE CABLEADO | SCE706B | SCE706B | Desmontaje "minirack" y retirada donde Madrid Digital indique. Incluye todo el material y equipamiento interior |  | Ud. | 27.17
SCE_SSTT_SERVICIOS - DESMONTAJE CABLEADO | SCE706B | MO0101 | Técnico Instalador de SCE
SCE_SSTT_SERVICIOS - DESMONTAJE CABLEADO | SCE707 | SCE707 | Desmontaje cuadro eléctrico hasta 6 circuitos (hasta 30 metros) donde Madrid Digital indique |  | Ud. | 147.19
SCE_SSTT_SERVICIOS - DESMONTAJE CABLEADO | SCE707 | MO0101 | Técnico Instalador de SCE
SCE_SSTT_SERVICIOS - DESMONTAJE CABLEADO | SCE708 | SCE708 | Desmontaje cuadro eléctrico hasta 18 circuitos (hasta 30 metros) donde Madrid Digital indique |  | Ud. | 196.28
SCE_SSTT_SERVICIOS - DESMONTAJE CABLEADO | SCE708 | MO0101 | Técnico Instalador de SCE
SCE_SSTT_SERVICIOS - DESMONTAJE CABLEADO | SCE709 | SCE709 | Desmontaje cuadro eléctrico hasta 36 circuitos (hasta 30 metros) donde Madrid Digital indique |  | Ud. | 294.39
SCE_SSTT_SERVICIOS - DESMONTAJE CABLEADO | SCE709 | MO0101 | Técnico Instalador de SCE
SCE_SSTT_SERVICIOS - DESMONTAJE CABLEADO | SCE710 | SCE710 | Desmontaje puesto existente. Por puesto, se entiende caja en cualquiera de sus configuraciones (1TT, 2TT, 2TT+2EE, etc) - Unidad de trabajo hasta 5 puestos |  | Ud. | 74.91
SCE_SSTT_SERVICIOS - DESMONTAJE CABLEADO | SCE710 | MO0101 | Técnico Instalador de SCE
SCE_SSTT_SERVICIOS - DESMONTAJE CABLEADO | SCE720 | SCE720 | Desmontaje puesto existente. Por puesto, se entiende caja en cualquiera de sus configuraciones (1TT, 2TT, 2TT+2EE, etc) - Unidad de trabajo de 6 a 50 puestos |  | Ud. | 31.61
SCE_SSTT_SERVICIOS - DESMONTAJE CABLEADO | SCE720 | MO0101 | Técnico Instalador de SCE
SCE_SSTT_SERVICIOS - DESMONTAJE CABLEADO | SCE721 | SCE721 | Desmontaje puesto existente. Por puesto, se entiende caja en cualquiera de sus configuraciones (1TT, 2TT, 2TT+2EE, etc) - Unidad de trabajo de 51 a 100 puestos |  | Ud. | 21.07
SCE_SSTT_SERVICIOS - DESMONTAJE CABLEADO | SCE721 | MO0101 | Técnico Instalador de SCE
SCE_SSTT_SERVICIOS - DESMONTAJE CABLEADO | SCE722 | SCE722 | Desmontaje puesto existente. Por puesto, se entiende caja en cualquiera de sus configuraciones (1TT, 2TT, 2TT+2EE, etc) - Unidad de trabajo de mas de 100 puestos |  | Ud. | 15.8
SCE_SSTT_SERVICIOS - DESMONTAJE CABLEADO | SCE722 | MO0101 | Técnico Instalador de SCE
SCE_SSTT_SERVICIOS - DESMONTAJE CABLEADO |  | OBSERVACIONES | 1.- Queda incluido dentro del precio de cada ítem la subsanación con masilla o similar de los agujeros resultantes del desmontaje.
SCE_SSTT_SERVICIOS - EC_SAI-EVALUACIÓN TÉCNICA | ET0001 | ET0001 | Evaluación técnica de las instalación y el propio EC o SAI de una sede, conforme a la Normativa Técnica de Madrid Digital (el propio equipo, unidad exterior, unidades interiores, aparamenta, cableado eléctrico, circuito de refrigeración, baterías, etc.), incluido informe del Servicio Técnico Oficial del fabricante confirmando el estado del mismo si Madrid Digital así lo requiere. Incluyendo el presupuesto de subsanaciones, no vinculante, conforme al Catálogo del contrato. |  | Ud. | 2177.98
SCE_SSTT_SERVICIOS - EC_SAI-TRASLADO EN UNA SEDE | T1S010 | T1S010 | Traslado de material hasta 50 kg. |  | kg | 15.09
SCE_SSTT_SERVICIOS - EC_SAI-TRASLADO EN UNA SEDE | T1S020 | T1S020 | Traslado de material entre 51 kg y 150 kg. |  | kg | 9.66
SCE_SSTT_SERVICIOS - EC_SAI-TRASLADO EN UNA SEDE | T1S030 | T1S030 | Traslado de material entre 151 y 500 kg. |  | kg | 3.67
SCE_SSTT_SERVICIOS - EC_SAI-TRASLADO EN UNA SEDE | T1S040 | T1S040 | Traslado de material entre 501 y 1.000 kg. |  | kg | 2.17
SCE_SSTT_SERVICIOS - EC_SAI-TRASLADO EN UNA SEDE |  | OBSERVACIONES | - Los traslados incluirán toda maquinaria, vehículos, operarios, permisos y autorizaciones que sean precisos para que el contratista realice el traslado de los equipos (EC y SAI), material y baterías dentro de una sede entre diferentes ubicaciones. - La reparación de todos los daños que sufran los equipos (EC y SAI) y las instalaciones durante el traslado correrá por cuenta del contratista.
SCE_SSTT_SERVICIOS - EC_SAI-TRASLADO ENTRE SEDES | T2S010 | T2S010 | Traslado de material hasta 50 kg. |  | kg | 20.74
SCE_SSTT_SERVICIOS - EC_SAI-TRASLADO ENTRE SEDES | T2S020 | T2S020 | Traslado de material entre 51 kg y 150 kg. |  | kg | 12.04
SCE_SSTT_SERVICIOS - EC_SAI-TRASLADO ENTRE SEDES | T2S030 | T2S030 | Traslado de material entre 151 y 500 kg. |  | kg | 5.21
SCE_SSTT_SERVICIOS - EC_SAI-TRASLADO ENTRE SEDES | T2S040 | T2S040 | Traslado de material entre 501 y 1.000 kg. |  | kg | 3.32
SCE_SSTT_SERVICIOS - EC_SAI-TRASLADO ENTRE SEDES | T2S070 | T2S070 | Ud. de ayudas de albañilería para posibilitar el traslado cuando fuese necesario. |  | Ud. | 506.48
SCE_SSTT_SERVICIOS - EC_SAI-TRASLADO ENTRE SEDES | T2S080 | T2S080 | Ud. de grúa o equipos de elevación especiales cuando el traslado no pudiese hacerse por medio de traspales, trepa escaleras manuales o elementos similares |  | Ud. | 779.87
SCE_SSTT_SERVICIOS - EC_SAI-TRASLADO ENTRE SEDES |  | OBSERVACIONES | - Los traslados incluirán toda la maquinaria, vehículos, operarios, permisos y autorizaciones que sean precisos para que el contratista realice el traslado de los equipos (EC y SAI), material y baterías de una sede a otra dentro de la Comunidad de Madrid. - La reparación de los daños que sufran los equipos (EC y SAI) y las instalaciones durante el traslado correrá por cuenta del contratista. - Los traslados de equipos (EC y SAI), material y baterías, cuyo destino sea un Centro Autorizado de Gestión de Residuos, incluirá toda la maquinaria, vehículos y operarios que sean precisos, incluido el despiece y precintado de los mismos para facilitar el movimiento del material con seguridad y siempre cumpliendo la normativa vigente. - Las ayudas de Albañilería incluirán apertura y cerrado de huecos en paramentos verticales de hasta ½ pie de grosor, incluido enlucido y pintado, así como protección de suelos hasta 30 m².
SCE_SSTT_SERVICIOS - EC-ACCESORIOS | MCL440-I | MCL440-I | Suministro e instalación de Bomba de condensados con instalación a la vista. |  | Ud. | 395.16
SCE_SSTT_SERVICIOS - EC-ACCESORIOS | MCL440-I | MCL440 | Bomba de condensados con instalación a la vista.
SCE_SSTT_SERVICIOS - EC-ACCESORIOS | MCL440-I | MO0301 | Técnico Instalador de EC y/o SAI Horario de prestación de servicio (8:00 h. a 20:00 h. de lunes a domingo)
SCE_SSTT_SERVICIOS - EC-ACCESORIOS | MCL600-I | MCL600-I | Suministro e instalación de Mando de control para la pared. |  | Ud. | 160.04
SCE_SSTT_SERVICIOS - EC-ACCESORIOS | MCL600-I | MCL600 | Mando de control para la pared.
SCE_SSTT_SERVICIOS - EC-ACCESORIOS | MCL600-I | MO0301 | Técnico Instalador de EC y/o SAI Horario de prestación de servicio (8:00 h. a 20:00 h. de lunes a domingo)
SCE_SSTT_SERVICIOS - EC-ACCESORIOS | MCL601-I | MCL601-I | Suministro e instalación de Mando de control a distancia inalámbrico. |  | Ud. | 143.67
SCE_SSTT_SERVICIOS - EC-ACCESORIOS | MCL601-I | MCL601 | Mando de control a distancia inalámbrico.
SCE_SSTT_SERVICIOS - EC-ACCESORIOS | MCL601-I | MO0301 | Técnico Instalador de EC y/o SAI Horario de prestación de servicio (8:00 h. a 20:00 h. de lunes a domingo)
SCE_SSTT_SERVICIOS - EC-ACEITES | MCL580-I | MCL580-I | Suministro e instalación de Aceite para circuito de refrigeración. |  | Litro | 278.25
SCE_SSTT_SERVICIOS - EC-ACEITES | MCL580-I | MCL580 | Aceite para circuito de refrigeración.
SCE_SSTT_SERVICIOS - EC-ACEITES | MCL580-I | MO0301 | Técnico Instalador de EC y/o SAI Horario de prestación de servicio (8:00 h. a 20:00 h. de lunes a domingo)
SCE_SSTT_SERVICIOS - EC-AISLANTES | MCL240-I | MCL240-I | Suministro e instalación de Aislamiento tubular flexible de PVC, clase BLs3d0, resistente a la radiación U.V. y a los agentes atmosféricos, para recubrimiento de tubería de cobre frigorífica de 1/4". |  | m | 38.37
SCE_SSTT_SERVICIOS - EC-AISLANTES | MCL240-I | MCL240 | Aislamiento tubular flexible de PVC, clase BLs3d0, resistente a la radiación U.V. y a los agentes atmosféricos, para recubrimiento de tubería de cobre frigorífica de 1/4".
SCE_SSTT_SERVICIOS - EC-AISLANTES | MCL240-I | MO0301 | Técnico Instalador de EC y/o SAI Horario de prestación de servicio (8:00 h. a 20:00 h. de lunes a domingo)
SCE_SSTT_SERVICIOS - EC-AISLANTES | MCL250-I | MCL250-I | Suministro e instalación de Aislamiento tubular flexible de PVC, clase BLs3d0, resistente a la radiación U.V. y a los agentes atmosféricos, para recubrimiento de tubería de cobre frigorífica de 3/8". |  | m | 38.47
SCE_SSTT_SERVICIOS - EC-AISLANTES | MCL250-I | MCL250 | Aislamiento tubular flexible de PVC, clase BLs3d0, resistente a la radiación U.V. y a los agentes atmosféricos, para recubrimiento de tubería de cobre frigorífica de 3/8".
SCE_SSTT_SERVICIOS - EC-AISLANTES | MCL250-I | MO0301 | Técnico Instalador de EC y/o SAI Horario de prestación de servicio (8:00 h. a 20:00 h. de lunes a domingo)
SCE_SSTT_SERVICIOS - EC-AISLANTES | MCL260-I | MCL260-I | Suministro e instalación de Aislamiento tubular flexible de PVC, clase BLs3d0, resistente a la radiación U.V. y a los agentes atmosféricos, para recubrimiento de tubería de cobre frigorífica de 1/2". |  | m | 38.73
SCE_SSTT_SERVICIOS - EC-AISLANTES | MCL260-I | MCL260 | Aislamiento tubular flexible de PVC, clase BLs3d0, resistente a la radiación U.V. y a los agentes atmosféricos, para recubrimiento de tubería de cobre frigorífica de 1/2".
SCE_SSTT_SERVICIOS - EC-AISLANTES | MCL260-I | MO0301 | Técnico Instalador de EC y/o SAI Horario de prestación de servicio (8:00 h. a 20:00 h. de lunes a domingo)
SCE_SSTT_SERVICIOS - EC-AISLANTES | MCL270-I | MCL270-I | Suministro e instalación de Aislamiento tubular flexible de PVC, clase BLs3d0, resistente a la radiación U.V. y a los agentes atmosféricos, para recubrimiento de tubería de cobre frigorífica de 5/8". |  | m | 38.99
SCE_SSTT_SERVICIOS - EC-AISLANTES | MCL270-I | MCL270 | Aislamiento tubular flexible de PVC, clase BLs3d0, resistente a la radiación U.V. y a los agentes atmosféricos, para recubrimiento de tubería de cobre frigorífica de 5/8".
SCE_SSTT_SERVICIOS - EC-AISLANTES | MCL270-I | MO0301 | Técnico Instalador de EC y/o SAI Horario de prestación de servicio (8:00 h. a 20:00 h. de lunes a domingo)
SCE_SSTT_SERVICIOS - EC-AISLANTES | MCL280-I | MCL280-I | Suministro e instalación de Aislamiento tubular flexible de PVC, clase BLs3d0, resistente a la radiación U.V. y a los agentes atmosféricos, para recubrimiento de tubería de cobre frigorífica de 3/4". |  | m | 40.19
SCE_SSTT_SERVICIOS - EC-AISLANTES | MCL280-I | MCL280 | Aislamiento tubular flexible de PVC, clase BLs3d0, resistente a la radiación U.V. y a los agentes atmosféricos, para recubrimiento de tubería de cobre frigorífica de 3/4".
SCE_SSTT_SERVICIOS - EC-AISLANTES | MCL280-I | MO0301 | Técnico Instalador de EC y/o SAI Horario de prestación de servicio (8:00 h. a 20:00 h. de lunes a domingo)
SCE_SSTT_SERVICIOS - EC-AISLANTES | MCL290-I | MCL290-I | Suministro e instalación de Aislamiento tubular flexible de PVC, clase BLs3d0, resistente a la radiación U.V. y a los agentes atmosféricos, para recubrimiento de tubería de cobre frigorífica de 7/8". |  | m | 42.04
SCE_SSTT_SERVICIOS - EC-AISLANTES | MCL290-I | MCL290 | Aislamiento tubular flexible de PVC, clase BLs3d0, resistente a la radiación U.V. y a los agentes atmosféricos, para recubrimiento de tubería de cobre frigorífica de 7/8".
SCE_SSTT_SERVICIOS - EC-AISLANTES | MCL290-I | MO0301 | Técnico Instalador de EC y/o SAI Horario de prestación de servicio (8:00 h. a 20:00 h. de lunes a domingo)
SCE_SSTT_SERVICIOS - EC-AISLANTES | MCL300-I | MCL300-I | Suministro e instalación de Aislamiento tubular flexible de PVC, clase BLs3d0, resistente a la radiación U.V. y a los agentes atmosféricos, para recubrimiento de tubería de cobre frigorífica de 1". |  | m | 45.28
SCE_SSTT_SERVICIOS - EC-AISLANTES | MCL300-I | MCL300 | Aislamiento tubular flexible de PVC, clase BLs3d0, resistente a la radiación U.V. y a los agentes atmosféricos, para recubrimiento de tubería de cobre frigorífica de 1".
SCE_SSTT_SERVICIOS - EC-AISLANTES | MCL300-I | MO0301 | Técnico Instalador de EC y/o SAI Horario de prestación de servicio (8:00 h. a 20:00 h. de lunes a domingo)
SCE_SSTT_SERVICIOS - EC-AISLANTES | MCL400-I | MCL400-I | Suministro e instalación de Coquillas de aislante térmico de polietileno para recubrimiento de tubería de cobre figorífica. |  | m | 7.9
SCE_SSTT_SERVICIOS - EC-AISLANTES | MCL400-I | MCL400 | Coquillas de aislante térmico de polietileno para recubrimiento de tubería de cobre figorífica.
SCE_SSTT_SERVICIOS - EC-AISLANTES | MCL400-I | MO0301 | Técnico Instalador de EC y/o SAI Horario de prestación de servicio (8:00 h. a 20:00 h. de lunes a domingo)
SCE_SSTT_SERVICIOS - EC-AISLANTES |  | OBSERVACIONES | - Los tubos de plástico y acero, canales, bandejas, cajas de registro, etc., incluyen todos los complementos y sujeciones necesarias (abrazaderas, tornillería, curvas, derivaciones, etc.) - Toda canal o bandeja deberá llevar tabique separador para cables eléctricos y de datos. - La instalación de la canaleta incluye los ángulos planos 90°, ángulos internos de 90°, ángulo externo de 90°, los embellecedores cubre juntas y la tapa final.
SCE_SSTT_SERVICIOS - EC-CANALETAS | MCL010-I | MCL010-I | Suministro e instalación de Canaleta de exterior de PVC de clase BLs3d0, según norma UNE-EN 13501-1:2002, resistente a la radiación U.V. y agentes atmosféricos. Temperatura de trabajo de -40 °C a +60 °C para la protección de tuberías de cobre de 40 mm x 60 mm. |  | m | 48.78
SCE_SSTT_SERVICIOS - EC-CANALETAS | MCL010-I | MCL010 | Canaleta de exterior de PVC de clase BLs3d0, según norma UNE-EN 13501-1:2002, resistente a la radiación U.V. y agentes atmosféricos. Temperatura de trabajo de -40 °C a +60 °C para la protección de tuberías de cobre de 40 mm x 60 mm.
SCE_SSTT_SERVICIOS - EC-CANALETAS | MCL010-I | MO0301 | Técnico Instalador de EC y/o SAI Horario de prestación de servicio (8:00 h. a 20:00 h. de lunes a domingo)
SCE_SSTT_SERVICIOS - EC-CANALETAS | MCL020-I | MCL020-I | Suministro e instalación de Canaleta de exterior de PVC de clase BLs3d0, según norma UNE-EN 13501-1:2002, resistente a la radiación U.V. y agentes atmosféricos. Temperatura de trabajo de -40 °C a +60 °C para la protección de tuberías de cobre de 40 mm x 80 mm. |  | m | 57.15
SCE_SSTT_SERVICIOS - EC-CANALETAS | MCL020-I | MCL020 | Canaleta de exterior de PVC de clase BLs3d0, según norma UNE-EN 13501-1:2002, resistente a la radiación U.V. y agentes atmosféricos. Temperatura de trabajo de -40 °C a +60 °C para la protección de tuberías de cobre de 40 mm x 80 mm.
SCE_SSTT_SERVICIOS - EC-CANALETAS | MCL020-I | MO0301 | Técnico Instalador de EC y/o SAI Horario de prestación de servicio (8:00 h. a 20:00 h. de lunes a domingo)
SCE_SSTT_SERVICIOS - EC-CANALETAS | MCL030-I | MCL030-I | Suministro e instalación de Canaleta de exterior de PVC de clase BLs3d0, según norma UNE-EN 13501-1:2002, resistente a la radiación U.V. y agentes atmosféricos. Temperatura de trabajo de -40 °C a +60 °C para la protección de tuberías de cobre de 40 mm x 100 mm. |  | m | 58.7
SCE_SSTT_SERVICIOS - EC-CANALETAS | MCL030-I | MCL030 | Canaleta de exterior de PVC de clase BLs3d0, según norma UNE-EN 13501-1:2002, resistente a la radiación U.V. y agentes atmosféricos. Temperatura de trabajo de -40 °C a +60 °C para la protección de tuberías de cobre de 40 mm x 100 mm.
SCE_SSTT_SERVICIOS - EC-CANALETAS | MCL030-I | MO0301 | Técnico Instalador de EC y/o SAI Horario de prestación de servicio (8:00 h. a 20:00 h. de lunes a domingo)
SCE_SSTT_SERVICIOS - EC-CANALETAS | MCL040-I | MCL040-I | Suministro e instalación de Canaleta de exterior de PVC de clase BLs3d0, según norma UNE-EN 13501-1:2002, resistente a la radiación U.V. y agentes atmosféricos. Temperatura de trabajo de -40 °C a +60 °C para la protección de tuberías de cobre de 60 mm x 60 mm. |  | m | 58.83
SCE_SSTT_SERVICIOS - EC-CANALETAS | MCL040-I | MCL040 | Canaleta de exterior de PVC de clase BLs3d0, según norma UNE-EN 13501-1:2002, resistente a la radiación U.V. y agentes atmosféricos. Temperatura de trabajo de -40 °C a +60 °C para la protección de tuberías de cobre de 60 mm x 60 mm.
SCE_SSTT_SERVICIOS - EC-CANALETAS | MCL040-I | MO0301 | Técnico Instalador de EC y/o SAI Horario de prestación de servicio (8:00 h. a 20:00 h. de lunes a domingo)
SCE_SSTT_SERVICIOS - EC-CANALETAS | MCL050-I | MCL050-I | Suministro e instalación de Canaleta de exterior de PVC de clase BLs3d0, según norma UNE-EN 13501-1:2002, resistente a la radiación U.V. y agentes atmosféricos. Temperatura de trabajo de -40 °C a +60 °C para la protección de tuberías de cobre de 60 mm x 80 mm. |  | m | 65.41
SCE_SSTT_SERVICIOS - EC-CANALETAS | MCL050-I | MCL050 | Canaleta de exterior de PVC de clase BLs3d0, según norma UNE-EN 13501-1:2002, resistente a la radiación U.V. y agentes atmosféricos. Temperatura de trabajo de -40 °C a +60 °C para la protección de tuberías de cobre de 60 mm x 80 mm.
SCE_SSTT_SERVICIOS - EC-CANALETAS | MCL050-I | MO0301 | Técnico Instalador de EC y/o SAI Horario de prestación de servicio (8:00 h. a 20:00 h. de lunes a domingo)
SCE_SSTT_SERVICIOS - EC-CANALETAS | MCL060-I | MCL060-I | Suministro e instalación de Canaleta de exterior de PVC de clase BLs3d0, según norma UNE-EN 13501-1:2002, resistente a la radiación U.V. y agentes atmosféricos. Temperatura de trabajo de -40 °C a +60 °C para la protección de tuberías de cobre de 60 mm x 100 mm. |  | m | 74.28
SCE_SSTT_SERVICIOS - EC-CANALETAS | MCL060-I | MCL060 | Canaleta de exterior de PVC de clase BLs3d0, según norma UNE-EN 13501-1:2002, resistente a la radiación U.V. y agentes atmosféricos. Temperatura de trabajo de -40 °C a +60 °C para la protección de tuberías de cobre de 60 mm x 100 mm.
SCE_SSTT_SERVICIOS - EC-CANALETAS | MCL060-I | MO0301 | Técnico Instalador de EC y/o SAI Horario de prestación de servicio (8:00 h. a 20:00 h. de lunes a domingo)
SCE_SSTT_SERVICIOS - EC-CANALETAS | MCL070-I | MCL070-I | Suministro e instalación de Canaleta de interior de PVC de clase BLs3d0, según norma UNE-EN 13501-1:2002. Temperatura de trabajo de -20 °C a +60 °C para la protección de tuberías de cobre de 40 mm x 60 mm. |  | m | 47.87
SCE_SSTT_SERVICIOS - EC-CANALETAS | MCL070-I | MCL070 | Canaleta de interior de PVC de clase BLs3d0, según norma UNE-EN 13501-1:2002. Temperatura de trabajo de -20 °C a +60 °C para la protección de tuberías de cobre de 40 mm x 60 mm.
SCE_SSTT_SERVICIOS - EC-CANALETAS | MCL070-I | MO0301 | Técnico Instalador de EC y/o SAI Horario de prestación de servicio (8:00 h. a 20:00 h. de lunes a domingo)
SCE_SSTT_SERVICIOS - EC-CANALETAS | MCL080-I | MCL080-I | Suministro e instalación de Canaleta de interior de PVC de clase BLs3d0, según norma UNE-EN 13501-1:2002. Temperatura de trabajo de -20 °C a +60 °C para la protección de tuberías de cobre de 40 mm x 80 mm. |  | m | 55.04
SCE_SSTT_SERVICIOS - EC-CANALETAS | MCL080-I | MCL080 | Canaleta de interior de PVC de clase BLs3d0, según norma UNE-EN 13501-1:2002. Temperatura de trabajo de -20 °C a +60 °C para la protección de tuberías de cobre de 40 mm x 80 mm.
SCE_SSTT_SERVICIOS - EC-CANALETAS | MCL080-I | MO0301 | Técnico Instalador de EC y/o SAI Horario de prestación de servicio (8:00 h. a 20:00 h. de lunes a domingo)
SCE_SSTT_SERVICIOS - EC-CANALETAS | MCL090-I | MCL090-I | Suministro e instalación de Canaleta de interior de PVC de clase BLs3d0, según norma UNE-EN 13501-1:2002. Temperatura de trabajo de -20 °C a +60 °C para la protección de tuberías de cobre de 40 mm x 100 mm. |  | m | 55.75
SCE_SSTT_SERVICIOS - EC-CANALETAS | MCL090-I | MCL090 | Canaleta de interior de PVC de clase BLs3d0, según norma UNE-EN 13501-1:2002. Temperatura de trabajo de -20 °C a +60 °C para la protección de tuberías de cobre de 40 mm x 100 mm.
SCE_SSTT_SERVICIOS - EC-CANALETAS | MCL090-I | MO0301 | Técnico Instalador de EC y/o SAI Horario de prestación de servicio (8:00 h. a 20:00 h. de lunes a domingo)
SCE_SSTT_SERVICIOS - EC-CANALETAS | MCL100-I | MCL100-I | Suministro e instalación de Canaleta de interior de PVC de clase BLs3d0, según norma UNE-EN 13501-1:2002. Temperatura de trabajo de -20 °C a +60 °C para la protección de tuberías de cobre de 60 mm x 60 mm. |  | m | 58.44
SCE_SSTT_SERVICIOS - EC-CANALETAS | MCL100-I | MCL100 | Canaleta de interior de PVC de clase BLs3d0, según norma UNE-EN 13501-1:2002. Temperatura de trabajo de -20 °C a +60 °C para la protección de tuberías de cobre de 60 mm x 60 mm.
SCE_SSTT_SERVICIOS - EC-CANALETAS | MCL100-I | MO0301 | Técnico Instalador de EC y/o SAI Horario de prestación de servicio (8:00 h. a 20:00 h. de lunes a domingo)
SCE_SSTT_SERVICIOS - EC-CANALETAS | MCL110-I | MCL110-I | Suministro e instalación de Canaleta de interior de PVC de clase BLs3d0, según norma UNE-EN 13501-1:2002. Temperatura de trabajo de -20 °C a +60 °C para la protección de tuberías de cobre de 60 mm x 80 mm. |  | m | 63.94
SCE_SSTT_SERVICIOS - EC-CANALETAS | MCL110-I | MCL110 | Canaleta de interior de PVC de clase BLs3d0, según norma UNE-EN 13501-1:2002. Temperatura de trabajo de -20 °C a +60 °C para la protección de tuberías de cobre de 60 mm x 80 mm.
SCE_SSTT_SERVICIOS - EC-CANALETAS | MCL110-I | MO0301 | Técnico Instalador de EC y/o SAI Horario de prestación de servicio (8:00 h. a 20:00 h. de lunes a domingo)
SCE_SSTT_SERVICIOS - EC-CANALETAS | MCL120-I | MCL120-I | Suministro e instalación de Canaleta de interior de PVC de clase BLs3d0, según norma UNE-EN 13501-1:2002. Temperatura de trabajo de -20 °C a +60 °C para la protección de tuberías de cobre de 60 mm x 100 mm. |  | m | 71.86
SCE_SSTT_SERVICIOS - EC-CANALETAS | MCL120-I | MCL120 | Canaleta de interior de PVC de clase BLs3d0, según norma UNE-EN 13501-1:2002. Temperatura de trabajo de -20 °C a +60 °C para la protección de tuberías de cobre de 60 mm x 100 mm.
SCE_SSTT_SERVICIOS - EC-CANALETAS | MCL120-I | MO0301 | Técnico Instalador de EC y/o SAI Horario de prestación de servicio (8:00 h. a 20:00 h. de lunes a domingo)
SCE_SSTT_SERVICIOS - EC-CANALETAS | MCL130-I | MCL130-I | Suministro e instalación de Bandeja metálica ciega de 150 mm x 60 mm de acero galvanizado con borde de seguridad y su correspondiente tapa. |  | m | 73.59
SCE_SSTT_SERVICIOS - EC-CANALETAS | MCL130-I | MCL130 | Bandeja metálica ciega de 150 mm x 60 mm de acero galvanizado con borde de seguridad y su correspondiente tapa.
SCE_SSTT_SERVICIOS - EC-CANALETAS | MCL130-I | MO0301 | Técnico Instalador de EC y/o SAI Horario de prestación de servicio (8:00 h. a 20:00 h. de lunes a domingo)
SCE_SSTT_SERVICIOS - EC-CANALETAS | MCL140-I | MCL140-I | Suministro e instalación de Bandeja metálica ciega de 300 mm x 60 mm de acero galvanizado con borde de seguridad y su correspondiente tapa. |  | m | 106.27
SCE_SSTT_SERVICIOS - EC-CANALETAS | MCL140-I | MCL140 | Bandeja metálica ciega de 300 mm x 60 mm de acero galvanizado con borde de seguridad y su correspondiente tapa.
SCE_SSTT_SERVICIOS - EC-CANALETAS | MCL140-I | MO0301 | Técnico Instalador de EC y/o SAI Horario de prestación de servicio (8:00 h. a 20:00 h. de lunes a domingo)
SCE_SSTT_SERVICIOS - EC-CANALETAS | MCL150-I | MCL150-I | Suministro e instalación de Canaleta para tubo de condensados de 16 mm de diámetro de 25 mm x 25 mm. |  | m | 38.15
SCE_SSTT_SERVICIOS - EC-CANALETAS | MCL150-I | MCL150 | Canaleta para tubo de condensados de 16 mm de diámetro de 25 mm x 25 mm.
SCE_SSTT_SERVICIOS - EC-CANALETAS | MCL150-I | MO0301 | Técnico Instalador de EC y/o SAI Horario de prestación de servicio (8:00 h. a 20:00 h. de lunes a domingo)
SCE_SSTT_SERVICIOS - EC-CANALETAS |  | OBSERVACIONES | - Los tubos de plástico y acero, canales, bandejas, cajas de registro, etc., incluyen todos los complementos y sujeciones necesarias (abrazaderas, tornillería, curvas, derivaciones, etc.) - Toda canal o bandeja deberá llevar tabique separador para cables eléctricos y de datos. - La instalación de la canaleta incluye los ángulos planos 90°, ángulos internos de 90°, ángulo externo de 90°, los embellecedores cubre juntas y la tapa final.
SCE_SSTT_SERVICIOS - EC-DOTACIÓN | ECL010 | ECL010 | Equipo de climatización Inverter de gama Industrial. Eficiencia energética A o superior. Monofásico o trifásico. Rearme automático. Mando de control cableado para su instalación en la pared. Drenaje del agua por gravedad o bomba de condensados. Rango de funcionamiento mínimo -15 °C / +45 °C. Unidad interior tipo Split o casete. Gas refrigerante con un PCA < 750. Potencia nominal de refrigeración de hasta 2 kW. |  | Ud. | 2548.26
SCE_SSTT_SERVICIOS - EC-DOTACIÓN | ECL020 | ECL020 | Equipo de climatización Inverter de gama Industrial. Eficiencia energética A o superior. Monofásico o trifásico. Rearme automático. Mando de control cableado para su instalación en la pared. Drenaje del agua por gravedad o bomba de condensados. Rango de funcionamiento mínimo -15 °C / +45 °C. Unidad interior tipo Split o casete. Gas refrigerante con un PCA < 750. Potencia nominal de refrigeración de hasta 3 kW. |  | Ud. | 2688.48
SCE_SSTT_SERVICIOS - EC-DOTACIÓN | ECL030 | ECL030 | Equipo de climatización Inverter de gama Industrial. Eficiencia energética A o superior. Monofásico o trifásico. Rearme automático. Mando de control cableado para su instalación en la pared. Drenaje del agua por gravedad o bomba de condensados. Rango de funcionamiento mínimo -15 °C / +45 °C. Unidad interior tipo Split o casete. Opción de instalar múltiples unidades interiores. Gas refrigerante con un PCA < 750. Potencia nominal de refrigeración de hasta 4 kW. |  | Ud. | 3314.66
SCE_SSTT_SERVICIOS - EC-DOTACIÓN | ECL040 | ECL040 | Equipo de climatización Inverter de gama Industrial. Eficiencia energética A o superior. Monofásico o trifásico. Rearme automático. Mando de control cableado para su instalación en la pared. Drenaje del agua por gravedad o bomba de condensados. Rango de funcionamiento mínimo -15 °C / +45 °C. Unidad interior tipo Split o casete. Opción de instalar múltiples unidades interiores. Gas refrigerante con un PCA < 750. Potencia nominal de refrigeración de hasta 5 kW. |  | Ud. | 3520.41
SCE_SSTT_SERVICIOS - EC-DOTACIÓN | ECL050 | ECL050 | Equipo de climatización Inverter de gama Industrial. Eficiencia energética A o superior. Monofásico o trifásico. Rearme automático. Mando de control cableado para su instalación en la pared. Drenaje del agua por gravedad o bomba de condensados. Rango de funcionamiento mínimo -15 °C / +45 °C. Unidad interior tipo Split o casete. Opción de instalar múltiples unidades interiores. Gas refrigerante con un PCA < 750. Potencia nominal de refrigeración de hasta 6 kW. |  | Ud. | 7576.48
SCE_SSTT_SERVICIOS - EC-DOTACIÓN | ECL060 | ECL060 | Equipo de climatización Inverter de gama Industrial. Eficiencia energética A o superior. Monofásico o trifásico. Rearme automático. Mando de control cableado para su instalación en la pared. Drenaje del agua por gravedad o bomba de condensados. Rango de funcionamiento mínimo -15 °C / +45 °C. Unidad interior tipo Split o casete. Opción de instalar múltiples unidades interiores. Gas refrigerante con un PCA < 750. Potencia nominal de refrigeración de hasta 7 kW. |  | Ud. | 8977.53
SCE_SSTT_SERVICIOS - EC-DOTACIÓN | ECL070 | ECL070 | Equipo de climatización Inverter de gama Industrial. Eficiencia energética A o superior. Monofásico o trifásico. Rearme automático. Mando de control cableado para su instalación en la pared. Drenaje del agua por gravedad o bomba de condensados. Rango de funcionamiento mínimo -15 °C / +45 °C. Unidad interior tipo Split o casete. Opción de instalar múltiples unidades interiores. Gas refrigerante con un PCA < 750. Potencia nominal de refrigeración de hasta 8 kW. |  | Ud. | 11203.16
SCE_SSTT_SERVICIOS - EC-DOTACIÓN | ECL080 | ECL080 | Equipo de climatización Inverter de gama Industrial. Eficiencia energética A o superior. Monofásico o trifásico. Rearme automático. Mando de control cableado para su instalación en la pared. Drenaje del agua por gravedad o bomba de condensados. Rango de funcionamiento mínimo -15 °C / +45 °C. Unidad interior tipo Split o casete. Opción de instalar múltiples unidades interiores. Gas refrigerante con un PCA < 750. Potencia nominal de refrigeración de hasta 10 kW. |  | Ud. | 11717.14
SCE_SSTT_SERVICIOS - EC-DOTACIÓN | ECL090 | ECL090 | Equipo de climatización Inverter de gama Industrial. Eficiencia energética A o superior. Monofásico o trifásico. Rearme automático. Mando de control cableado para su instalación en la pared. Drenaje del agua por gravedad o bomba de condensados. Rango de funcionamiento mínimo -15 °C / +45 °C. Unidad interior tipo Split o casete. Opción de instalar múltiples unidades interiores. Gas refrigerante con un PCA < 750. Potencia nominal de refrigeración de hasta 12 kW. |  | Ud. | 13857.8
SCE_SSTT_SERVICIOS - EC-DOTACIÓN | ECL100 | ECL100 | Equipo de climatización Inverter de gama Industrial. Eficiencia energética A o superior. Monofásico o trifásico. Rearme automático. Mando de control cableado para su instalación en la pared. Drenaje del agua por gravedad o bomba de condensados. Rango de funcionamiento mínimo -15 °C / +45 °C. Unidad interior tipo Split o casete. Opción de instalar múltiples unidades interiores. Gas refrigerante con un PCA < 750. Potencia nominal de refrigeración de hasta 15 kW. |  | Ud. | 14741.5
SCE_SSTT_SERVICIOS - EC-DOTACIÓN |  | OBSERVACIONES | La instalación de cada equipo incluirá: (LOS EQUIPOS SERAN DE MARCAS DE RECONOCIDO PRESTIGIO, SIMILARES A LOS INSTALADOS EN EL RESTO DE CENTROS DE MADRID DIGITAL) - Hasta 30 metros de tubería frigorífica (gas-liquido) con su correspondiente aislamiento tubular entre la unidad exterior y la unidad interior. - Hasta 30 metros de cableado eléctrico con cubierta Cca s1b d1 a1, según reglamento CPR, para la conexión del cuadro eléctrico, la unidad interior y exterior según las especificaciones requeridas por el fabricante - Protecciones eléctricas de equipos (diferencial y magnetotérmico) según las especificaciones requeridas por el fabricante. - Hasta 30 metros de cable eléctrico de control con cubierta Cca s1b d1 a1 según reglamento CPR. - Aislamiento tubular de las tuberías frigoríficas hasta un máximo de 30 metros. - Hasta 15 metros de canaleta para cubrir las tuberías frigoríficas y el cableado eléctrico desde la unidad exterior. - Hasta 15 metros de canaleta, clase BLs3d0, para cubrir las tuberías frigoríficas, la tubería de desagüe de condensados y el cableado eléctrico en las Salas Técnicas. - La instalación del mando de control cableado, incluidos los metros de canaleta, clase BLs3d0, que sean precisos para la protección del cableado de comunicaciones. - Soporte adecuado para la instalación de la unidad exterior en fachada o bancada con los correspondientes anti vibración. - Todo el material auxiliar preciso para la instalación. - Reparaciones estéticas de los desperfectos provocados por la instalación. - Mano de obra, desmontaje, corte de piezas, soldaduras, verificación de presión, vehículos de transporte, retirada y envío al Centro de Gestión de Residuos.
SCE_SSTT_SERVICIOS - EC-GAS | MCL350 | MCL350 | Carga de 1 kg de gas R32 incluidos los impuestos sobre glases fluorados. |  | kg | 85.03
SCE_SSTT_SERVICIOS - EC-GAS | MCL360 | MCL360 | Carga de 1 kg de gas R410A incluidos los impuestos sobre glases fluorados. |  | kg | 119.17
SCE_SSTT_SERVICIOS - EC-GAS | MCL370 | MCL370 | Carga de 1 kg de gas R407C incluidos los impuestos sobre glases fluorados. |  | kg | 113.55
SCE_SSTT_SERVICIOS - EC-GAS | MCL380 | MCL380 | Carga de 1 kg de gas R422A incluidos los impuestos sobre glases fluorados. |  | kg | 209.14
SCE_SSTT_SERVICIOS - EC-LIMPIADORES | MCL590-I | MCL590-I | Suministro e instalación de Limpiador de la acidez del circuito de refrigeración. |  | Litro | 161.01
SCE_SSTT_SERVICIOS - EC-LIMPIADORES | MCL590-I | MCL590 | Limpiador de la acidez del circuito de refrigeración.
SCE_SSTT_SERVICIOS - EC-LIMPIADORES | MCL590-I | MO0301 | Técnico Instalador de EC y/o SAI Horario de prestación de servicio (8:00 h. a 20:00 h. de lunes a domingo)
SCE_SSTT_SERVICIOS - EC-PORTÁTIL-CONTINGENCIA | ECLPC1 | ECLPC1 | Equipo de climatización portátil de gama Industrial. Rearme automático. Rango de funcionamiento mínimo +25 °C / +50 °C. Refrigerante ecológico. Potencia nominal de refrigeración por kW. |  | Día | 76.56
SCE_SSTT_SERVICIOS - EC-PORTÁTIL-CONTINGENCIA |  | OBSERVACIONES | La dotación de un equipo de clima portátil de contingencia obliga al contratista a: - Realizar el correspondiente replanteo de las instalaciones donde se montará el equipo. - Hacer todos los cálculos necesarios para determinar la potencia del equipo o equipos a montar y el material necesario para la conexión del equipo a la instalación eléctrica del edificio. - En la fecha planificada para su funcionamiento, el contratista delimitará las zonas de trabajo, conectará las mangueras, arrancará el equipo, supervisará su funcionamiento, realizará el apagado ordenado del mismo, vaciará periódicamente los depósitos de agua de condensados, limpieza de filtros de aire, etc.
SCE_SSTT_SERVICIOS - EC-PORTÁTIL-DOTACIÓN | ECLPD1 | ECLPD1 | Equipo de climatización portátil de gama Industrial. Rearme automático. Rango de funcionamiento mínimo +25 °C / +50 °C. Refrigerante ecológico. Potencia nominal de refrigeración de hasta 2 kW. |  | Ud. | 2114.75
SCE_SSTT_SERVICIOS - EC-PORTÁTIL-DOTACIÓN | ECLPD2 | ECLPD2 | Equipo de climatización portátil de gama Industrial. Rearme automático. Rango de funcionamiento mínimo +25 °C / +50 °C. Refrigerante ecológico. Potencia nominal de refrigeración de hasta 3 kW. |  | Ud. | 3157.81
SCE_SSTT_SERVICIOS - EC-PORTÁTIL-DOTACIÓN | ECLPD3 | ECLPD3 | Equipo de climatización portátil de gama Industrial. Rearme automático. Rango de funcionamiento mínimo +25 °C / +50 °C. Refrigerante ecológico. Potencia nominal de refrigeración de hasta 4 kW. |  | Ud. | 4411.77
SCE_SSTT_SERVICIOS - EC-PORTÁTIL-DOTACIÓN | ECLPD4 | ECLPD4 | Equipo de climatización portátil de gama Industrial. Rearme automático. Rango de funcionamiento mínimo +25 °C / +50 °C. Refrigerante ecológico. Potencia nominal de refrigeración de hasta 7 kW. |  | Ud. | 9233.05
SCE_SSTT_SERVICIOS - EC-PORTÁTIL-DOTACIÓN | ECLPD5 | ECLPD5 | Equipo de climatización portátil de gama Industrial. Rearme automático. Rango de funcionamiento mínimo +25 °C / +50 °C. Refrigerante ecológico. Potencia nominal de refrigeración de hasta 8 kW. |  | Ud. | 10555.01
SCE_SSTT_SERVICIOS - EC-PORTÁTIL-DOTACIÓN | ECLPD6 | ECLPD6 | Equipo de climatización portátil de gama Industrial. Rearme automático. Rango de funcionamiento mínimo +25 °C / +50 °C. Refrigerante ecológico. Potencia nominal de refrigeración de hasta 10 kW. |  | Ud.
SCE_SSTT_SERVICIOS - EC-PORTÁTIL-DOTACIÓN | ECLPD7 | ECLPD7 | Equipo de climatización portátil de gama Industrial. Rearme automático. Rango de funcionamiento mínimo +25 °C / +50 °C. Refrigerante ecológico. Potencia nominal de refrigeración de hasta 12 kW. |  | Ud.
SCE_SSTT_SERVICIOS - EC-PORTÁTIL-DOTACIÓN | ECLPD8 | ECLPD8 | Equipo de climatización portátil de gama Industrial. Rearme automático. Rango de funcionamiento mínimo +25 °C / +50 °C. Refrigerante ecológico. Potencia nominal de refrigeración de hasta 15 kW. |  | Ud. | 22960.34
SCE_SSTT_SERVICIOS - EC-PORTÁTIL-DOTACIÓN | ECLPD9 | ECLPD9 | Equipo de climatización portátil de gama Industrial. Rearme automático. Rango de funcionamiento mínimo +25 °C / +50 °C. Refrigerante ecológico. Potencia nominal de refrigeración de hasta 18 kW. |  | Ud. | 26287.01
SCE_SSTT_SERVICIOS - EC-PORTÁTIL-DOTACIÓN |  | OBSERVACIONES | (LOS EQUIPOS SERAN DE MARCAS DE RECONOCIDO PRESTIGIO Y DE GAMA INDUSTRIAL) > La dotación de un equipo de clima portátil obliga al contratista a: - Realizar el correspondiente replanteo de las instalaciones donde se montará el equipo. - Hacer todos los cálculos necesarios para determinar la potencia del equipo o equipos a montar y el material necesario para la conexión del equipo a la instalación eléctrica del edificio. - En la fecha planificada para su funcionamiento, el contratista delimitará las zonas de trabajo, conectará las mangueras, arrancará el equipo, supervisará su funcionamiento, realizará el apagado ordenado del mismo, limpieza de filtros de aire, etc. La instalación del equipo incluirá: > Protecciones eléctricas de equipos (diferencial y magnetotérmico) según las especificaciones requeridas por el fabricante. > Hasta 30 metros de cable eléctrico de control con cubierta Cca s1b d1 a1 según reglamento CPR. > Hasta 15 metros de canaleta, clase BLs3d0, para cubrir la tubería de desagüe de condensados y el cableado eléctrico en las Salas Técnicas. > La instalación del mando de control cableado, incluidos los metros de canaleta, clase BLs3d0, que sean precisos para la protección del cableado de comunicaciones. > Todo el material auxiliar preciso para la instalación. > Reparaciones estéticas de los desperfectos provocados por la instalación. > Mano de obra, desmontaje, corte de piezas, soldaduras, verificación de presión, vehículos de transporte, retirada y envío al Centro de Gestión de Residuos.
SCE_SSTT_SERVICIOS - EC-PREVENTIVO | MPECL1 | MPECL1 | Mantenimiento preventivo de Equipo de Climatización con potencia nominal de refrigeración de hasta 2 kW. |  | Ud. | 692.72
SCE_SSTT_SERVICIOS - EC-PREVENTIVO | MPECL10 | MPECL10 | Mantenimiento preventivo de Equipo de Climatización con potencia nominal de refrigeración de hasta 15 kW. |  | Ud. | 1015.64
SCE_SSTT_SERVICIOS - EC-PREVENTIVO | MPECL11 | MPECL11 | Mantenimiento preventivo de Equipo de Climatización con potencia nominal de refrigeración superior a 15 kW. |  | Ud. | 1015.64
SCE_SSTT_SERVICIOS - EC-PREVENTIVO | MPECL2 | MPECL2 | Mantenimiento preventivo de Equipo de Climatización con potencia nominal de refrigeración de hasta 3 kW. |  | Ud. | 692.72
SCE_SSTT_SERVICIOS - EC-PREVENTIVO | MPECL3 | MPECL3 | Mantenimiento preventivo de Equipo de Climatización con potencia nominal de refrigeración de hasta 4 kW. |  | Ud. | 692.72
SCE_SSTT_SERVICIOS - EC-PREVENTIVO | MPECL4 | MPECL4 | Mantenimiento preventivo de Equipo de Climatización con potencia nominal de refrigeración de hasta 5 kW. |  | Ud. | 692.72
SCE_SSTT_SERVICIOS - EC-PREVENTIVO | MPECL5 | MPECL5 | Mantenimiento preventivo de Equipo de Climatización con potencia nominal de refrigeración de hasta 6 kW. |  | Ud. | 692.72
SCE_SSTT_SERVICIOS - EC-PREVENTIVO | MPECL6 | MPECL6 | Mantenimiento preventivo de Equipo de Climatización con potencia nominal de refrigeración de hasta 7 kW. |  | Ud. | 692.72
SCE_SSTT_SERVICIOS - EC-PREVENTIVO | MPECL7 | MPECL7 | Mantenimiento preventivo de Equipo de Climatización con potencia nominal de refrigeración de hasta 8 kW. |  | Ud. | 692.72
SCE_SSTT_SERVICIOS - EC-PREVENTIVO | MPECL8 | MPECL8 | Mantenimiento preventivo de Equipo de Climatización con potencia nominal de refrigeración de hasta 10 kW. |  | Ud. | 1015.64
SCE_SSTT_SERVICIOS - EC-PREVENTIVO | MPECL9 | MPECL9 | Mantenimiento preventivo de Equipo de Climatización con potencia nominal de refrigeración de hasta 12 kW. |  | Ud. | 1015.64
SCE_SSTT_SERVICIOS - EC-SOPORTES | MCL310-I | MCL310-I | Suministro e instalación de Soporte reforzado de unidad exterior para cargas de hasta 150 kg con su juego de amortiguadores anti vibración. Pintura epoxi poliéster. |  | Ud. | 209.88
SCE_SSTT_SERVICIOS - EC-SOPORTES | MCL310-I | MCL310 | Soporte reforzado de unidad exterior para cargas de hasta 150 kg con su juego de amortiguadores anti vibración. Pintura epoxi poliéster.
SCE_SSTT_SERVICIOS - EC-SOPORTES | MCL310-I | MO0301 | Técnico Instalador de EC y/o SAI Horario de prestación de servicio (8:00 h. a 20:00 h. de lunes a domingo)
SCE_SSTT_SERVICIOS - EC-SOPORTES | MCL320-I | MCL320-I | Suministro e instalación de Soporte de unidad exterior tipo banqueta para cargas de hasta 150 kg con su juego de amortiguadores anti vibración. Pintura epoxi poliéster. |  | Ud. | 469.82
SCE_SSTT_SERVICIOS - EC-SOPORTES | MCL320-I | MCL320 | Soporte de unidad exterior tipo banqueta para cargas de hasta 150 kg con su juego de amortiguadores anti vibración. Pintura epoxi poliéster.
SCE_SSTT_SERVICIOS - EC-SOPORTES | MCL320-I | MO0301 | Técnico Instalador de EC y/o SAI Horario de prestación de servicio (8:00 h. a 20:00 h. de lunes a domingo)
SCE_SSTT_SERVICIOS - EC-SOPORTES | MCL330-I | MCL330-I | Suministro e instalación de Bancada de acero galvanizado de altura regulable y barras horizontales ajustables con base anti vibración. |  | Ud. | 1017.51
SCE_SSTT_SERVICIOS - EC-SOPORTES | MCL330-I | MCL330 | Bancada de acero galvanizado de altura regulable y barras horizontales ajustables con base anti vibración.
SCE_SSTT_SERVICIOS - EC-SOPORTES | MCL330-I | MO0301 | Técnico Instalador de EC y/o SAI Horario de prestación de servicio (8:00 h. a 20:00 h. de lunes a domingo)
SCE_SSTT_SERVICIOS - EC-SOPORTES | MCL340-I | MCL340-I | Suministro e instalación de Base de suelo de unidad exterior anti vibración para cargas de hasta 150 kg. |  | Ud. | 282.76
SCE_SSTT_SERVICIOS - EC-SOPORTES | MCL340-I | MCL340 | Base de suelo de unidad exterior anti vibración para cargas de hasta 150 kg.
SCE_SSTT_SERVICIOS - EC-SOPORTES | MCL340-I | MO0301 | Técnico Instalador de EC y/o SAI Horario de prestación de servicio (8:00 h. a 20:00 h. de lunes a domingo)
SCE_SSTT_SERVICIOS - EC-TUBOS | MCL160-I | MCL160-I | Suministro e instalación de Tubo corrugado de interior liso de PVC con tratamiento anti U.V. de 16 mm. |  | m | 26.3
SCE_SSTT_SERVICIOS - EC-TUBOS | MCL160-I | MCL160 | Tubo corrugado de interior liso de PVC con tratamiento anti U.V. de 16 mm.
SCE_SSTT_SERVICIOS - EC-TUBOS | MCL160-I | MO0301 | Técnico Instalador de EC y/o SAI Horario de prestación de servicio (8:00 h. a 20:00 h. de lunes a domingo)
SCE_SSTT_SERVICIOS - EC-TUBOS | MCL170-I | MCL170-I | Suministro e instalación de Tubo de cobre frigorífico de 1/4". Norma EN 12735-1-2001. |  | m | 33.81
SCE_SSTT_SERVICIOS - EC-TUBOS | MCL170-I | MCL170 | Tubo de cobre frigorífico de 1/4". Norma EN 12735-1-2001.
SCE_SSTT_SERVICIOS - EC-TUBOS | MCL170-I | MO0301 | Técnico Instalador de EC y/o SAI Horario de prestación de servicio (8:00 h. a 20:00 h. de lunes a domingo)
SCE_SSTT_SERVICIOS - EC-TUBOS | MCL180-I | MCL180-I | Suministro e instalación de Tubo de cobre frigorífico de 3/8". Norma EN 12735-1-2001. |  | m | 36.52
SCE_SSTT_SERVICIOS - EC-TUBOS | MCL180-I | MCL180 | Tubo de cobre frigorífico de 3/8". Norma EN 12735-1-2001.
SCE_SSTT_SERVICIOS - EC-TUBOS | MCL180-I | MO0301 | Técnico Instalador de EC y/o SAI Horario de prestación de servicio (8:00 h. a 20:00 h. de lunes a domingo)
SCE_SSTT_SERVICIOS - EC-TUBOS | MCL190-I | MCL190-I | Suministro e instalación de Tubo de cobre frigorífico de 1/2". Norma EN 12735-1-2001. |  | m | 39.73
SCE_SSTT_SERVICIOS - EC-TUBOS | MCL190-I | MCL190 | Tubo de cobre frigorífico de 1/2". Norma EN 12735-1-2001.
SCE_SSTT_SERVICIOS - EC-TUBOS | MCL190-I | MO0301 | Técnico Instalador de EC y/o SAI Horario de prestación de servicio (8:00 h. a 20:00 h. de lunes a domingo)
SCE_SSTT_SERVICIOS - EC-TUBOS | MCL200-I | MCL200-I | Suministro e instalación de Tubo de cobre frigorífico de 5/8". Norma EN 12735-1-2001. |  | m | 45.37
SCE_SSTT_SERVICIOS - EC-TUBOS | MCL200-I | MCL200 | Tubo de cobre frigorífico de 5/8". Norma EN 12735-1-2001.
SCE_SSTT_SERVICIOS - EC-TUBOS | MCL200-I | MO0301 | Técnico Instalador de EC y/o SAI Horario de prestación de servicio (8:00 h. a 20:00 h. de lunes a domingo)
SCE_SSTT_SERVICIOS - EC-TUBOS | MCL210-I | MCL210-I | Suministro e instalación de Tubo de cobre frigorífico de 3/4". Norma EN 12735-1-2001. |  | m | 48.5
SCE_SSTT_SERVICIOS - EC-TUBOS | MCL210-I | MCL210 | Tubo de cobre frigorífico de 3/4". Norma EN 12735-1-2001.
SCE_SSTT_SERVICIOS - EC-TUBOS | MCL210-I | MO0301 | Técnico Instalador de EC y/o SAI Horario de prestación de servicio (8:00 h. a 20:00 h. de lunes a domingo)
SCE_SSTT_SERVICIOS - EC-TUBOS | MCL220-I | MCL220-I | Suministro e instalación de Tubo de cobre frigorífico de 7/8". Norma EN 12735-1-2001. |  | m | 53.44
SCE_SSTT_SERVICIOS - EC-TUBOS | MCL220-I | MCL220 | Tubo de cobre frigorífico de 7/8". Norma EN 12735-1-2001.
SCE_SSTT_SERVICIOS - EC-TUBOS | MCL220-I | MO0301 | Técnico Instalador de EC y/o SAI Horario de prestación de servicio (8:00 h. a 20:00 h. de lunes a domingo)
SCE_SSTT_SERVICIOS - EC-TUBOS | MCL230-I | MCL230-I | Suministro e instalación de Tubo de cobre frigorífico de 1". Norma EN 12735-1-2001. |  | m | 56.95
SCE_SSTT_SERVICIOS - EC-TUBOS | MCL230-I | MCL230 | Tubo de cobre frigorífico de 1". Norma EN 12735-1-2001.
SCE_SSTT_SERVICIOS - EC-TUBOS | MCL230-I | MO0301 | Técnico Instalador de EC y/o SAI Horario de prestación de servicio (8:00 h. a 20:00 h. de lunes a domingo)
SCE_SSTT_SERVICIOS - ELECTRÓNICA DE RED | EDR001 | EDR001 | Suministro e instalación conversor cobre - f.o. 10/100 MM |  | Ud. | 131.45
SCE_SSTT_SERVICIOS - ELECTRÓNICA DE RED | EDR001 | 30102 | Conversor Cobre - F.O. 10/100 MM
SCE_SSTT_SERVICIOS - ELECTRÓNICA DE RED | EDR001 | MO0101 | Técnico Instalador de SCE
SCE_SSTT_SERVICIOS - ELECTRÓNICA DE RED | EDR001B | EDR001B | Suministro e instalación conversor cobre - f.o. 1000 MM |  | Ud. | 369
SCE_SSTT_SERVICIOS - ELECTRÓNICA DE RED | EDR001B | MO0101 | Técnico Instalador de SCE
SCE_SSTT_SERVICIOS - ELECTRÓNICA DE RED | EDR001C | EDR001C | Suministro e instalación conversor cobre - f.o. 1000 SM |  | Ud. | 583.19
SCE_SSTT_SERVICIOS - ELECTRÓNICA DE RED | EDR001C | 30104 | Conversor Cobre - F.O. 1000 SM
SCE_SSTT_SERVICIOS - ELECTRÓNICA DE RED | EDR001C | MO0101 | Técnico Instalador
SCE_SSTT_SERVICIOS - ELECTRÓNICA DE RED | EDR002 | EDR002 | Suministro e instalación inyector y extractor PoE |  | Ud. | 83.93
SCE_SSTT_SERVICIOS - ELECTRÓNICA DE RED | EDR002 | 30101 | Inyector y Extractor PoE
SCE_SSTT_SERVICIOS - ELECTRÓNICA DE RED | EDR002 | MO0101 | Técnico Instalador de SCE
SCE_SSTT_SERVICIOS - ELECTRÓNICA DE RED | EDR003 | EDR003 | Suministro e instalación de un transformador para transceiver |  | Ud. | 36.16
SCE_SSTT_SERVICIOS - ELECTRÓNICA DE RED | EDR003 | MO0101 | Técnico Instalador de SCE
SCE_SSTT_SERVICIOS - ELECTRÓNICA DE RED | EDR004 | EDR004 | Suministro e instalación de equipo para monitorización en remoto de la sala técnica. Monitorización de continuidad eléctrica hasta 3 circuitos, monitorización temperatura y humedad, conexión GSM, autonomía mediante batería interna, prolongación de antena GSM en caso necesario y envolvente de PVC para alojar el equipo. Incluye el soporte a pruebas. |  | Ud. | 1225.44
SCE_SSTT_SERVICIOS - ELECTRÓNICA DE RED | EDR004 | MO0101 | Técnico Instalador de SCE
SCE_SSTT_SERVICIOS - ELECTRÓNICA DE RED | EDR005 | EDR005 | Suministro e instalación de cableado para monitorización en remoto de salas técnicas secundarias. Monitorización de continuidad eléctrica hasta 16 contactos que incluirá la monitorización de circuitos de alimentación de electrónica de red, alimentación de AA, SAI y automático general del cuadro (a través de relés o contactos auxiliares de estado), placa de entradas digitales, sonda de temperatura y humedad si corresponde y cableado de señal 4x1 mm. 500 V. hasta su conexión con el equipo principal de monitorización ubicado en la sala técnica. Incluye el soporte a pruebas |  | Ud. | 1655.84
SCE_SSTT_SERVICIOS - ELECTRÓNICA DE RED | EDR005 | 30201 | Placa de 16 entradas digitales Modbus RTU
SCE_SSTT_SERVICIOS - ELECTRÓNICA DE RED | EDR005 | 30202 | Sonda Modbus RTU de temperatura y humedad
SCE_SSTT_SERVICIOS - ELECTRÓNICA DE RED | EDR005 | 40234 | Contacto Auxiliar eléctrico de señalizacion de estado para magnetotérmicos (Of+Of/Sd P/C60N/C120)
SCE_SSTT_SERVICIOS - ELECTRÓNICA DE RED | EDR005 | 40235 | Borna Relé de 1 NANC 220-240 VUC
SCE_SSTT_SERVICIOS - ELECTRÓNICA DE RED | EDR005 | 40101 | Cable RZ1-K(AS), 0,6/1KV de 1x2,5 mm2 cumpliendo Reglamento CPR con cubierta Cca s1b d1 a1 (hasta 15 mts)
SCE_SSTT_SERVICIOS - ELECTRÓNICA DE RED | EDR005 | 40119 | Cable 4x1 mm. 500 V. cumpliendo Reglamento CPR con cubierta Cca s1b d1 a1 (hasta 80 mts)
SCE_SSTT_SERVICIOS - ELECTRÓNICA DE RED | EDR005 | 20206A | Caja estanca PVC 240x180x90 mm. para alojar protecciones de circuitos de monitorización y placa de entradas digitales.
SCE_SSTT_SERVICIOS - ELECTRÓNICA DE RED | EDR005 | 20301 | Canal PVC de 30x40 mm. (hasta 10 mts)
SCE_SSTT_SERVICIOS - ELECTRÓNICA DE RED | EDR005 | 20102 | Tubo corrugado plástico doble capa M20 (hasta 25 mts)
SCE_SSTT_SERVICIOS - ELECTRÓNICA DE RED | EDR005 | MO0101 | Técnico Instalador de SCE
SCE_SSTT_SERVICIOS - ELECTRÓNICA DE RED | SCE319 | SCE319 | Traslado de electrónica y cableado asociado a panel de 24 puertos Cat.6 en Rack |  | Ud. | 98.13
SCE_SSTT_SERVICIOS - ELECTRÓNICA DE RED | SCE319 | MO0101 | Técnico Instalador de SCE
SCE_SSTT_SERVICIOS - ELECTRÓNICA DE RED | SCE320 | SCE320 | Traslado de electrónica y cableado asociado a panel de 50 puertos Cat.3 en Rack |  | Ud. | 73.6
SCE_SSTT_SERVICIOS - ELECTRÓNICA DE RED | SCE320 | MO0101 | Técnico Instalador de SCE
SCE_SSTT_SERVICIOS - ELECTRÓNICA DE RED | SCE321 | SCE321 | Traslado de equipamiento de monitorización remota (dispositivos, envolvente y cableado) de una sala técnica a otra diferente (incluye el conexionado en destino y el soporte a las pruebas). |  | Ud. | 231.46
SCE_SSTT_SERVICIOS - ELECTRÓNICA DE RED | SCE321 | MO0101 | Técnico Instalador de SCE
SCE_SSTT_SERVICIOS - ELECTRÓNICA DE RED | SCE711 | SCE711 | Desmontaje de toda la electrónica de red de la sala técnica (switches, routers, balanceadores, servidores, etc.), traslado donde Madrid Digital indique y conexionado en caso necesario |  | Ud. | 112.01
SCE_SSTT_SERVICIOS - ELECTRÓNICA DE RED | SCE711 | MO0101 | Técnico Instalador de SCE
SCE_SSTT_SERVICIOS - ELECTRÓNICA DE RED | SCE712 | SCE712 | Desmontaje de equipamiento de monitorización remota (dispositivos, envolvente y cableado) y traslado a almacén |  | Ud. | 152.76
SCE_SSTT_SERVICIOS - ELECTRÓNICA DE RED |  | OBSERVACIONES | - Se incluye en estos precios el material necesario asociado a la instalación: latiguillos de fibra/cobre, bandejas, fuentes de alimentación, etc. |  | Ud. | 173.59
SCE_SSTT_SERVICIOS - ELEMENTOS DE CONEXIÓN | SCE400 | SCE400 | Suministro e instalación panel equipado 19" de 24 puertos RJ45 Cat.6 1U |  | Ud. | 171.35
SCE_SSTT_SERVICIOS - ELEMENTOS DE CONEXIÓN | SCE400 | 10201 | Panel datos completo RJ45 19" 24 puertos Cat.6 1U
SCE_SSTT_SERVICIOS - ELEMENTOS DE CONEXIÓN | SCE400 | MO0101 | Técnico Instalador de SCE
SCE_SSTT_SERVICIOS - ELEMENTOS DE CONEXIÓN | SCE401 | SCE401 | Suministro e instalación panel equipado 19" de 48 puertos RJ45 Cat.6 1U |  | Ud. | 342.69
SCE_SSTT_SERVICIOS - ELEMENTOS DE CONEXIÓN | SCE401 | 10202 | Panel datos completo RJ45 19" 48 puertos Cat.6 1U
SCE_SSTT_SERVICIOS - ELEMENTOS DE CONEXIÓN | SCE401 | MO0101 | Técnico Instalador de SCE
SCE_SSTT_SERVICIOS - ELEMENTOS DE CONEXIÓN | SCE402 | SCE402 | Suministro e instalación panel sin equipar de 19" para 24 puertos RJ45 Cat.6 1U |  | Ud. | 33.16
SCE_SSTT_SERVICIOS - ELEMENTOS DE CONEXIÓN | SCE402 | 10205 | Panel 1U para 24 RJ45 vacio
SCE_SSTT_SERVICIOS - ELEMENTOS DE CONEXIÓN | SCE402 | MO0101 | Técnico Instalador de SCE
SCE_SSTT_SERVICIOS - ELEMENTOS DE CONEXIÓN | SCE403 | SCE403 | Suministro e instalación panel equipado 19" 25 puertos RJ45 1U |  | Ud. | 99.42
SCE_SSTT_SERVICIOS - ELEMENTOS DE CONEXIÓN | SCE403 | 10203 | Panel voz completo 1U 25 puertos RJ45 Cat.3
SCE_SSTT_SERVICIOS - ELEMENTOS DE CONEXIÓN | SCE403 | MO0101 | Técnico Instalador de SCE
SCE_SSTT_SERVICIOS - ELEMENTOS DE CONEXIÓN | SCE404 | SCE404 | Suministro e instalación panel equipado 19" 50 puertos RJ45 1U |  | Ud. | 105.92
SCE_SSTT_SERVICIOS - ELEMENTOS DE CONEXIÓN | SCE404 | 10204 | Panel voz completo 1U 50 puertos RJ45 Cat.3
SCE_SSTT_SERVICIOS - ELEMENTOS DE CONEXIÓN | SCE404 | MO0101 | Técnico Instalador de SCE
SCE_SSTT_SERVICIOS - ELEMENTOS DE CONEXIÓN | SCE405 | SCE405 | Suministro e instalación pasahilos ciego 19" 1U |  | Ud. | 18.05
SCE_SSTT_SERVICIOS - ELEMENTOS DE CONEXIÓN | SCE405 | 10208 | Panel pasahilos ciego, 19" 1U
SCE_SSTT_SERVICIOS - ELEMENTOS DE CONEXIÓN | SCE405 | MO0101 | Técnico Instalador de SCE
SCE_SSTT_SERVICIOS - ELEMENTOS DE CONEXIÓN | SCE406 | SCE406 | Suministro e instalación pasahilos de cepillo 19" 1U |  | Ud. | 22.48
SCE_SSTT_SERVICIOS - ELEMENTOS DE CONEXIÓN | SCE406 | 10207 | Panel pasahilos de cepillo 19" 1U
SCE_SSTT_SERVICIOS - ELEMENTOS DE CONEXIÓN | SCE406 | MO0101 | Técnico Instalador de SCE
SCE_SSTT_SERVICIOS - ELEMENTOS DE CONEXIÓN | SCE407 | SCE407 | Suministro e instalación bandeja de equipos 19" |  | Ud. | 37.63
SCE_SSTT_SERVICIOS - ELEMENTOS DE CONEXIÓN | SCE407 | 10206 | Bandeja de equipos 19"
SCE_SSTT_SERVICIOS - ELEMENTOS DE CONEXIÓN | SCE407 | MO0101 | Técnico Instalador de SCE
SCE_SSTT_SERVICIOS - ELEMENTOS DE CONEXIÓN | SCE408 | SCE408 | Suministro e instalación bandeja deslizante 24 F.O. 19" 1U (SC-Dúplex) |  | Ud. | 128.47
SCE_SSTT_SERVICIOS - ELEMENTOS DE CONEXIÓN | SCE408 | 10219 | Bandeja deslizante de 24 f.o. con adaptadores SC Dúplex Multimodo
SCE_SSTT_SERVICIOS - ELEMENTOS DE CONEXIÓN | SCE408 | MO0101 | Técnico Instalador de SCE
SCE_SSTT_SERVICIOS - ELEMENTOS DE CONEXIÓN | SCE409 | SCE409 | Suministro e instalación bandeja deslizante 24 F.O. 19" 1U (SC-Símplex) |  | Ud. | 109.83
SCE_SSTT_SERVICIOS - ELEMENTOS DE CONEXIÓN | SCE409 | 10216 | Bandeja deslizante de 24 f.o. con adaptadores SC Símplex Multimodo
SCE_SSTT_SERVICIOS - ELEMENTOS DE CONEXIÓN | SCE409 | MO0101 | Técnico Instalador de SCE
SCE_SSTT_SERVICIOS - ELEMENTOS DE CONEXIÓN | SCE410 | SCE410 | Suministro e instalación bandeja deslizante 24 F.O. 19" 1U (LC-Dúplex) |  | Ud. | 164.83
SCE_SSTT_SERVICIOS - ELEMENTOS DE CONEXIÓN | SCE410 | 10220 | Bandeja deslizante de 24 f.o. con adaptadores LC Dúplex Multimodo
SCE_SSTT_SERVICIOS - ELEMENTOS DE CONEXIÓN | SCE410 | MO0101 | Técnico Instalador de SCE
SCE_SSTT_SERVICIOS - ELEMENTOS DE CONEXIÓN | SCE411 | SCE411 | Suministro e instalación bandeja deslizante 24 F.O. 19" 1U (LC-Símplex) |  | Ud. | 115.19
SCE_SSTT_SERVICIOS - ELEMENTOS DE CONEXIÓN | SCE411 | 10217 | Bandeja deslizante de 24 f.o. con adaptadores SC Símplex Multimodo
SCE_SSTT_SERVICIOS - ELEMENTOS DE CONEXIÓN | SCE411 | MO0101 | Técnico Instalador de SCE
SCE_SSTT_SERVICIOS - ELEMENTOS DE CONEXIÓN | SCE412 | SCE412 | Suministro e instalación bandeja deslizante 24 F.O. 19" 1U (ST-Dúplex) |  | Ud. | 156.91
SCE_SSTT_SERVICIOS - ELEMENTOS DE CONEXIÓN | SCE412 | 10221 | Bandeja deslizante de 24 f.o. con adaptadores ST Dúplex Multimodo
SCE_SSTT_SERVICIOS - ELEMENTOS DE CONEXIÓN | SCE412 | MO0101 | Técnico Instalador de SCE
SCE_SSTT_SERVICIOS - ELEMENTOS DE CONEXIÓN | SCE413 | SCE413 | Suministro e instalación bandeja deslizante 24 F.O. 19" 1U (ST-Símplex) |  | Ud. | 106.96
SCE_SSTT_SERVICIOS - ELEMENTOS DE CONEXIÓN | SCE413 | 10218 | Bandeja deslizante de 24 f.o. con adaptadores ST Símplex Multimodo
SCE_SSTT_SERVICIOS - ELEMENTOS DE CONEXIÓN | SCE413 | MO0101 | Técnico Instalador de SCE
SCE_SSTT_SERVICIOS - ELEMENTOS DE CONEXIÓN | SCE414 | SCE414 | Suministro e instalación bandeja deslizante 6 F.O. 19" 1U (SC-Dúplex) |  | Ud. | 97
SCE_SSTT_SERVICIOS - ELEMENTOS DE CONEXIÓN | SCE414 | 10219 | Bandeja deslizante de f.o. con adaptadores SC Dúplex Multimodo
SCE_SSTT_SERVICIOS - ELEMENTOS DE CONEXIÓN | SCE414 | MO0101 | Técnico Instalador de SCE
SCE_SSTT_SERVICIOS - ELEMENTOS DE CONEXIÓN | SCE415 | SCE415 | Suministro e instalación bandeja deslizante 6 F.O. 19" 1U (SC-Símplex) |  | Ud. | 93.86
SCE_SSTT_SERVICIOS - ELEMENTOS DE CONEXIÓN | SCE415 | 10216 | Bandeja deslizante de 6 f.o. con adaptadores SC Símplex Multimodo
SCE_SSTT_SERVICIOS - ELEMENTOS DE CONEXIÓN | SCE415 | MO0101 | Técnico Instalador de SCE
SCE_SSTT_SERVICIOS - ELEMENTOS DE CONEXIÓN | SCE416 | SCE416 | Suministro e instalación bandeja deslizante 6 F.O. 19" 1U (LC-Dúplex) |  | Ud. | 127.83
SCE_SSTT_SERVICIOS - ELEMENTOS DE CONEXIÓN | SCE416 | 10220 | Bandeja deslizante de 6 f.o. con adaptadores LC Dúplex Multimodo
SCE_SSTT_SERVICIOS - ELEMENTOS DE CONEXIÓN | SCE416 | MO0101 | Técnico Instalador de SCE
SCE_SSTT_SERVICIOS - ELEMENTOS DE CONEXIÓN | SCE417 | SCE417 | Suministro e instalación bandeja deslizante 6 F.O. 19" 1U (LC-Símplex) |  | Ud. | 104.31
SCE_SSTT_SERVICIOS - ELEMENTOS DE CONEXIÓN | SCE417 | 10217 | Bandeja deslizante de 6 f.o. con adaptadores SC Símplex Multimodo
SCE_SSTT_SERVICIOS - ELEMENTOS DE CONEXIÓN | SCE417 | MO0101 | Técnico Instalador de SCE
SCE_SSTT_SERVICIOS - ELEMENTOS DE CONEXIÓN | SCE418 | SCE418 | Suministro e instalación bandeja deslizante 6 F.O. 19" 1U (ST-Dúplex) |  | Ud. | 103.5
SCE_SSTT_SERVICIOS - ELEMENTOS DE CONEXIÓN | SCE418 | 10221 | Bandeja deslizante de 6 f.o. con adaptadores ST Dúplex Multimodo
SCE_SSTT_SERVICIOS - ELEMENTOS DE CONEXIÓN | SCE418 | MO0101 | Técnico Instalador de SCE
SCE_SSTT_SERVICIOS - ELEMENTOS DE CONEXIÓN | SCE419 | SCE419 | Suministro e instalación bandeja deslizante 6 F.O. 19" 1U (ST-Símplex) |  | Ud. | 76.55
SCE_SSTT_SERVICIOS - ELEMENTOS DE CONEXIÓN | SCE419 | 10218 | Bandeja deslizante de 6 f.o. con adaptadores ST Símplex Multimodo
SCE_SSTT_SERVICIOS - ELEMENTOS DE CONEXIÓN | SCE419 | MO0101 | Técnico Instalador de SCE
SCE_SSTT_SERVICIOS - ELEMENTOS DE CONEXIÓN | SCE420 | SCE420 | Provisión e instalación regleta 8 tomas schuko para rack 19" con cable hasta cuadro eléctrico (5 m) |  | Ud. | 78.55
SCE_SSTT_SERVICIOS - ELEMENTOS DE CONEXIÓN | SCE420 | 10109 | Regleta 8 tomas schuko para rack 19 " con cable
SCE_SSTT_SERVICIOS - ELEMENTOS DE CONEXIÓN | SCE420 | 40107 | Cable RZ1-K(AS) 0,6/1 kV de sección 3x2,5 mm2
SCE_SSTT_SERVICIOS - ELEMENTOS DE CONEXIÓN | SCE420 | MO0101 | Técnico Instalador de SCE
SCE_SSTT_SERVICIOS - ELEMENTOS DE CONEXIÓN | SCE420 | 10109 | Regleta 8 tomas schuko para rack 19 " con cable
SCE_SSTT_SERVICIOS - ELEMENTOS DE CONEXIÓN | SCE420 | 40109 | Cable RZ1-K(AS) 0,6/1 kV de sección 3x2,5 mm2
SCE_SSTT_SERVICIOS - ELEMENTOS DE CONEXIÓN | SCE420 | MO0101 | Técnico Instalador
SCE_SSTT_SERVICIOS - ELEMENTOS DE CONEXIÓN | SCE421 | SCE421 | Provisión e instalación regleta 8 tomas schuko para rack 19" con cable hasta cuadro eléctrico (10 m) |  | Ud. | 87.31
SCE_SSTT_SERVICIOS - ELEMENTOS DE CONEXIÓN | SCE421 | 10109 | Regleta 8 tomas schuko para rack 19 " con cable
SCE_SSTT_SERVICIOS - ELEMENTOS DE CONEXIÓN | SCE421 | 40107 | Cable RZ1-K(AS) 0,6/1 kV de sección 3x2,5 mm2
SCE_SSTT_SERVICIOS - ELEMENTOS DE CONEXIÓN | SCE421 | MO0101 | Técnico Instalador de SCE
SCE_SSTT_SERVICIOS - ELEMENTOS DE CONEXIÓN | SCE421 | 10109 | Regleta 8 tomas schuko para rack 19 " con cable
SCE_SSTT_SERVICIOS - ELEMENTOS DE CONEXIÓN | SCE421 | 40109 | Cable RZ1-K(AS) 0,6/1 kV de sección 3x2,5 mm2
SCE_SSTT_SERVICIOS - ELEMENTOS DE CONEXIÓN | SCE421 | MO0101 | Técnico Instalador
SCE_SSTT_SERVICIOS - ELEMENTOS DE CONEXIÓN | SCE422 | SCE422 | Provisión e instalación regleta 8 tomas schuko para rack 19" con cable hasta cuadro eléctrico (15 m) |  | Ud. | 96.08
SCE_SSTT_SERVICIOS - ELEMENTOS DE CONEXIÓN | SCE422 | 10109 | Regleta 8 tomas schuko para rack 19 " con cable
SCE_SSTT_SERVICIOS - ELEMENTOS DE CONEXIÓN | SCE422 | 40107 | Cable RZ1-K(AS) 0,6/1 kV de sección 3x2,5 mm2
SCE_SSTT_SERVICIOS - ELEMENTOS DE CONEXIÓN | SCE422 | MO0101 | Técnico Instalador de SCE
SCE_SSTT_SERVICIOS - ELEMENTOS DE CONEXIÓN | SCE422 | 10109 | Regleta 8 tomas schuko para rack 19 " con cable
SCE_SSTT_SERVICIOS - ELEMENTOS DE CONEXIÓN | SCE422 | 40109 | Cable RZ1-K(AS) 0,6/1 kV de sección 3x2,5 mm2
SCE_SSTT_SERVICIOS - ELEMENTOS DE CONEXIÓN | SCE422 | MO0101 | Técnico Instalador
SCE_SSTT_SERVICIOS - ELEMENTOS DE CONEXIÓN | SCE423 | SCE423 | Provisión e instalación regleta Krone o similar de 10 pares LSA PROFIL |  | Ud. | 37.54
SCE_SSTT_SERVICIOS - ELEMENTOS DE CONEXIÓN | SCE423 | 10118 | Regleta Krone o similar 10 pares LSA PROFIL blanca (incluidos soporte y etiquetas)
SCE_SSTT_SERVICIOS - ELEMENTOS DE CONEXIÓN | SCE423 | MO0101 | Técnico Instalador de SCE
SCE_SSTT_SERVICIOS - ELEMENTOS DE CONEXIÓN | SCE424 | SCE424 | Suministro e instalación de regleta para Punto de Consolidación (PdC) de 25 pares Cat.6 |  | Ud. | 74.4
SCE_SSTT_SERVICIOS - ELEMENTOS DE CONEXIÓN | SCE424 | 10119 | Regleta Punto de Consolidación 25 pares
SCE_SSTT_SERVICIOS - ELEMENTOS DE CONEXIÓN | SCE424 | MO0101 | Técnico Instalador de SCE
SCE_SSTT_SERVICIOS - ELEMENTOS DE CONEXIÓN | SCE424A | SCE424A | Suministro e instalación de regleta para Punto de Consolidación (PdC) de 48 pares Cat.6 |  | Ud. | 151.47
SCE_SSTT_SERVICIOS - ELEMENTOS DE CONEXIÓN | SCE424A | 10119A | Regleta Punto de Consolidación 48 pares
SCE_SSTT_SERVICIOS - ELEMENTOS DE CONEXIÓN | SCE424A | MO0101 | Técnico Instalador de SCE
SCE_SSTT_SERVICIOS - ELEMENTOS DE CONEXIÓN |  | OBSERVACIONES | 1.- En la instalación de los cables troncales de cobre se incluye terminación y conectorización de los UTP/Mangueras de pares en ambos extremos del enlace (panel/regleta - panel/regleta) 2.- La instalación de los cables troncales de f.o. incluye terminación y conectorización -por fusión- de la fibra a los pigtails- en los extremos del enlace (panel - panel) 3.- Las pruebas del enlace de cobre están incluidas en la partida RDI200 4.- Las pruebas del enlace de fibra óptica están incluidas en la partida RDI201 5.- Las unidades cotizadas por metro se aplicarán solamente a los excesos de distancia realmente desplegada con respecto a la unidad con metraje fijo más largo. Ejemplo: tirada de cable troncal Cat. 6 de 90m será cotizada como una unidad de (SCE503) + quince unidades de (SCE500)
SCE_SSTT_SERVICIOS - GRUPOS ELECTRÓGENOS | DEG200 | DEG200 | Mt adicional de acometida entre grupo electrógeno de 60 kVA y cuadro eléctrico |  | m | 55.85
SCE_SSTT_SERVICIOS - GRUPOS ELECTRÓGENOS | DEGE110 | DEGE110 | Hora extra de funcionamiento de grupo portátil de 160 kVA |  | hora | 71.72
SCE_SSTT_SERVICIOS - GRUPOS ELECTRÓGENOS | DEGE120 | DEGE120 | Hora extra de funcionamiento de grupo portátil de 300 kVA |  | hora | 105.01
SCE_SSTT_SERVICIOS - GRUPOS ELECTRÓGENOS | DGE010 | DGE010 | Dotación de un grupo electrógeno portátil de 60 kVA hasta 8 horas de funcionamiento con acometida de hasta 30 mts. |  | Ud. | 1176.66
SCE_SSTT_SERVICIOS - GRUPOS ELECTRÓGENOS | DGE020 | DGE020 | Dotación de un grupo electrógeno portátil de 160 kVA hasta 8 horas de funcionamiento con acometida de hasta 30 mts. |  | Ud. | 1613.43
SCE_SSTT_SERVICIOS - GRUPOS ELECTRÓGENOS | DGE030 | DGE030 | Dotación de un grupo electrógeno portátil de 300 kVA hasta 8 horas de funcionamiento con acometida de hasta 30 mts. |  | Ud. | 2105.01
SCE_SSTT_SERVICIOS - GRUPOS ELECTRÓGENOS | DGE100 | DGE100 | Hora extra de funcionamiento de grupo portátil de 60 kVA |  | hora | 55.98
SCE_SSTT_SERVICIOS - GRUPOS ELECTRÓGENOS | DGE210 | DGE210 | Mt adicional de acometida entre grupo electrógeno de 160 kVA y cuadro eléctrico |  | m | 96.77
SCE_SSTT_SERVICIOS - GRUPOS ELECTRÓGENOS | DGE220 | DGE220 | Mt adicional de acometida entre grupo electrógeno de 300 kVA y cuadro eléctrico |  | m | 126.39
SCE_SSTT_SERVICIOS - GRUPOS ELECTRÓGENOS |  | OBSERVACIONES | La dotación de un grupo electrógeno de contingencia obliga al contratista a: - Realizar el correspondiente replanteo de las instalaciones donde se montará el equipo. - Hacer todos los cálculos necesarios para determinar la potencia del equipo a montar y el material necesario para la conexión del equipo a la instalación eléctrica del edificio. - Solicitar todos los permisos de las administraciones competentes para habilitar el espacio necesario en la vía pública donde montar el grupo electrógeno. - En la fecha planificada para su funcionamiento, el contratista delimitará las zonas de trabajo, conectará las mangueras, arrancará el grupo, supervisará su funcionamiento, realizará el apagado ordenado del mismo, etc.
SCE_SSTT_SERVICIOS - INTERVENCIONES | RDI000 | RDI000 | Resolución sin coste asociado |  | Ud. | 0
SCE_SSTT_SERVICIOS - INTERVENCIONES | RDI001 | RDI001 | Avería en toma de Voz/Datos. Resolución Incidencia básica por un técnico (Hasta dos horas de duración) |  | Ud. | 39.08
SCE_SSTT_SERVICIOS - INTERVENCIONES | RDI001 | MO0101 | Técnico Instalador de SCE
SCE_SSTT_SERVICIOS - INTERVENCIONES | RDI002 | RDI002 | Avería en Circuito Eléctrico. Resolución Incidencia básica por un técnico (Hasta dos horas de duración) |  | Ud. | 43.36
SCE_SSTT_SERVICIOS - INTERVENCIONES | RDI002 | MO0101 | Técnico Instalador de SCE
SCE_SSTT_SERVICIOS - INTERVENCIONES | RDI003 | RDI003 | Hora adicional en resolución Incidencia básica por un técnico |  | Ud. | 22.77
SCE_SSTT_SERVICIOS - INTERVENCIONES | RDI003 | MO0101 | Técnico Instalador de SCE
SCE_SSTT_SERVICIOS - INTERVENCIONES | RDI004 | RDI004 | Avería en toma de Voz/Datos. Resolución Incidencia básica por dos técnicos (Hasta dos horas de duración) |  | Ud. | 78.13
SCE_SSTT_SERVICIOS - INTERVENCIONES | RDI004 | MO0101 | Técnico Instalador de SCE
SCE_SSTT_SERVICIOS - INTERVENCIONES | RDI005 | RDI005 | Avería en Circuito eléctrico. Resolución Incidencia básica por dos técnicos (Hasta dos horas de duración) |  | Ud. | 86.7
SCE_SSTT_SERVICIOS - INTERVENCIONES | RDI005 | MO0101 | Técnico Instalador de SCE
SCE_SSTT_SERVICIOS - INTERVENCIONES | RDI006 | RDI006 | Revisión de cuadro/s eléctrico/s durante 3 horas de 2 técnicos. |  | Ud. | 83.88
SCE_SSTT_SERVICIOS - INTERVENCIONES | RDI006 | MO0101 | Técnico Instalador de SCE
SCE_SSTT_SERVICIOS - INTERVENCIONES | RDI007 | RDI007 | Reparchear Switch de 24 bocas |  | Ud. | 67.35
SCE_SSTT_SERVICIOS - INTERVENCIONES | RDI007 | MO0101 | Técnico Instalador de SCE
SCE_SSTT_SERVICIOS - INTERVENCIONES | RDI007B | RDI007B | Recogida, traslado, instalación y pruebas de Switch por un técnico incluido material necesario (Hasta dos horas de duración) |  | Ud. | 182.25
SCE_SSTT_SERVICIOS - INTERVENCIONES | RDI007B | MO0105 | Técnico de Networking
SCE_SSTT_SERVICIOS - INTERVENCIONES | RDI007C | RDI007C | Hora adicional en instalación y pruebas de Switch por un técnico |  | Ud. | 27.46
SCE_SSTT_SERVICIOS - INTERVENCIONES | RDI007C | MO0105 | Técnico de Networking
SCE_SSTT_SERVICIOS - INTERVENCIONES | RDI007D | RDI007D | Parcheo, configuración y pruebas de tarjetas SNMP por un técnico incluido material necesario (Hasta dos horas de duración) |  | Ud. | 149.2
SCE_SSTT_SERVICIOS - INTERVENCIONES | RDI007D | MO0105 | Técnico de Networking
SCE_SSTT_SERVICIOS - INTERVENCIONES | RDI007E | RDI007E | Hora adicional de configuración y pruebas de tarjetas SNMP por un técnico |  | Ud. | 27.46
SCE_SSTT_SERVICIOS - INTERVENCIONES | RDI007E | MO0105 | Técnico de Networking
SCE_SSTT_SERVICIOS - INTERVENCIONES | RDI008A | RDI008A | Desplazamiento de un técnico. Ida y vuelta (dentro Comunidad de Madrid). Cuando sólo se desplace un técnico. |  | Ud. | 34.65
SCE_SSTT_SERVICIOS - INTERVENCIONES | RDI008A | MO0101 | Técnico Instalador de SCE
SCE_SSTT_SERVICIOS - INTERVENCIONES | RDI008B | RDI008B | Desplazamiento de dos técnicos. Ida y vuelta (dentro Comunidad de Madrid) |  | Ud. | 57.95
SCE_SSTT_SERVICIOS - INTERVENCIONES | RDI008B | MO0101 | Técnico Instalador de SCE
SCE_SSTT_SERVICIOS - INTERVENCIONES | RDI009 | RDI009 | Realización replanteo (dentro Comunidad de Madrid si no se realiza la instalación) |  | Ud. | 35.7
SCE_SSTT_SERVICIOS - INTERVENCIONES | RDI009 | MO0103 | Jefe de Obra
SCE_SSTT_SERVICIOS - INTERVENCIONES | RDI009B | RDI009B | Realización replanteo con informe diagnóstico y reportaje fotográfico de la instalación |  | Ud. | 106.09
SCE_SSTT_SERVICIOS - INTERVENCIONES | RDI009B | MO0103 | Jefe de Obra
SCE_SSTT_SERVICIOS - INTERVENCIONES | RDI010 | RDI010 | Análisis de parámetros eléctricos en cuadro eléctrico (mediante analizador de redes) con informe de resultados y detección de anomalías (tiempo de análisis: hasta 10 días) |  | Ud. | 233.89
SCE_SSTT_SERVICIOS - INTERVENCIONES | RDI010 | MO0103 | Jefe de Obra
SCE_SSTT_SERVICIOS - INTERVENCIONES | RDI011 | RDI011 | Análisis termográfico en cuadro eléctrico con informe de resultados y detección de anomalías |  | Ud. | 133.71
SCE_SSTT_SERVICIOS - INTERVENCIONES | RDI011 | MO0103 | Jefe de Obra
SCE_SSTT_SERVICIOS - INTERVENCIONES | RDI011B | RDI011B | Limpieza general de salas técnicas y racks de comunicaciones por dos técnicos (Hasta dos horas de duración. Medios auxiliares, materiales y consumibles incluidos) |  | Ud. | 112.77
SCE_SSTT_SERVICIOS - INTERVENCIONES | RDI011B | MO0101 | Técnico Instalador de SCE
SCE_SSTT_SERVICIOS - INTERVENCIONES | RDI011C | RDI011C | Hora adicional de limpieza general de salas técnicas y racks por un técnico |  | Ud. | 22.77
SCE_SSTT_SERVICIOS - INTERVENCIONES | RDI011C | MO0101 | Técnico Instalador de SCE
SCE_SSTT_SERVICIOS - INTERVENCIONES | RDI011D | RDI011D | Alquiler de andamio de 6 metros de altura con ruedas por un periodo de dos días (incluido entrega, montaje, desmontaje y recogida) |  | Ud. | 382.43
SCE_SSTT_SERVICIOS - INTERVENCIONES | RDI011E | RDI011E | Alquiler de andamio de 6 metros de altura con ruedas por un periodo de una semana (incluido entrega, montaje, desmontaje y recogida) |  | Ud. | 637.44
SCE_SSTT_SERVICIOS - INTERVENCIONES | RDI011F | RDI011F | Alquiler de andamio de 6 metros de altura con ruedas por un periodo de una semana adicional (segunda semana de alquiler y sucesivas) (incluido entrega, montaje, desmontaje y recogida) |  | Ud. | 389.25
SCE_SSTT_SERVICIOS - INTERVENCIONES | RDI011G | RDI011G | Alquiler de plataforma elevadora por un período de un día |  | Ud. | 265.75
SCE_SSTT_SERVICIOS - INTERVENCIONES | RDI011H | RDI011H | Instalación de canalización por cruce aéreo hasta 20 m de longitud |  | Ud. | 252.13
SCE_SSTT_SERVICIOS - INTERVENCIONES | RDI011H | 20119 | Tubo metálico flexible con recubrimiento plástico M40
SCE_SSTT_SERVICIOS - INTERVENCIONES | RDI011H | 20211 | Caja metálica superficie 310x260 mm
SCE_SSTT_SERVICIOS - INTERVENCIONES | RDI011H | MO0101 | Técnico Instalador de SCE
SCE_SSTT_SERVICIOS - INTERVENCIONES |  | OBSERVACIONES | 1.- No incluye certificación del enlace, pero sí el reetiquetado, en caso de ser necesario. El etiquetado se realizará con máquina tipo Brady. 2.- Las unidades RDI0xx contempladas en este apartado [INTERVENCIONES] llevarán acompañadas los suministros de los materiales necesarios en cada intervención pero no la instalación, por considerarse incluida en las propias unidades RDI0xx, es decir se empleará exclusivamente el Listado Maestro "Suministro de Materiales" 3.- Las unidades de limpieza general incluyen: retirada de material sobrante de la sala, limpieza de suelos (aspirado, barrido, fregado, etc.), limpieza interior y exterior de los armarios (equipos de electrónica, regletas, paneles, pasahilos, etc.), limpieza exterior de equipos de Aire Acondicionado, UPS, Centralitas, Cuadros Eléctricos y cualquier otro equipamiento o elemento que se encuentre en la sala y sea susceptible de limpieza, si así lo requiere Madrid Digital. 4.- Las actuaciones cuyo horario de trabajo comprenda el periodo continuado comprendido entre las 13:00 h y las 16:00 h serán objeto de descuento en 1 hora por persona en concepto de tiempo de parada por comida. En caso de que no hayan parado a comer en ese periodo se deberá indicar expresamente en el parte de trabajo. 5.- En las instalaciones de switches y en los parcheos y configuraciones de tarjetas SNMP se incluye todo el material necesario para su correcta instalación: latiguillos de fibra/cobre, tornillos, tuercas, bandejas, y resto de material especificado por Madrid Digital. 6.- En la instalación de canalización por cruce aéreo se incluyen anclajes a la pared, de resistencia a la tracción mínima 1,10 veces la tensión nominal de rotura del cable soporte empleado, tornillos de 8 mm mínimo de diámetro y 70 mm de profundidad, tensor, guardacabos y retención preformada, con cable soporte de acero (riostra), mínimo Tipo C, según normas 133100-4:2001 y UNE 133100-5:2001, y resto de pequeño material.
SCE_SSTT_SERVICIOS - MANO DE OBRA | MO0101 | MO0101 | Técnico Instalador de SCE o Instalador de Audiovisuales Horario de prestación de servicio (8:00 h. a 20:00 h. de lunes a domingo) |  | hora | 28.99
SCE_SSTT_SERVICIOS - MANO DE OBRA | MO0102 | MO0102 | Técnico Medidas Horario de prestación de servicio (8:00 h. a 20:00 h. de lunes a domingo) |  | hora | 28.99
SCE_SSTT_SERVICIOS - MANO DE OBRA | MO0103 | MO0103 | Jefe de Instalaciones Horario de prestación de servicio (8:00 h. a 20:00 h. de lunes a domingo) |  | hora | 38.32
SCE_SSTT_SERVICIOS - MANO DE OBRA | MO0104 | MO0104 | Técnico en Diseño Gráfico Horario de prestación de servicio (8:00 h. a 20:00 h. de lunes a domingo) |  | hora | 25.37
SCE_SSTT_SERVICIOS - MANO DE OBRA | MO0105 | MO0105 | Técnico de Networking Horario de prestación de servicio (8:00 h. a 20:00 h. de lunes a domingo) |  | hora | 33.82
SCE_SSTT_SERVICIOS - MANO DE OBRA | MO0106 | MO0106 | Ingeniero Proyectista Horario de prestación de servicio (8:00 h. a 20:00 h. de lunes a domingo) |  | hora | 105.4
SCE_SSTT_SERVICIOS - MANO DE OBRA | MO0106 | MO0106 | Ingeniero Proyectista Horario de prestación de servicio (8:00 h. a 20:00 h. de lunes a domingo) |  | hora | 105.4
SCE_SSTT_SERVICIOS - MANO DE OBRA | MO0201 | MO0201 | Técnico Instalador de SCE o Instalador de Audiovisuales Horario de prestación de servicio (20:01 h. a 7:59 h. de lunes a domingo) |  | hora | 36.24
SCE_SSTT_SERVICIOS - MANO DE OBRA | MO0202 | MO0202 | Técnico Medidas Horario de prestación de servicio (20:01 h. a 7:59 h. de lunes a domingo) |  | hora | 36.24
SCE_SSTT_SERVICIOS - MANO DE OBRA | MO0203 | MO0203 | Jefe de Instalaciones Horario de prestación de servicio (20:01 h. a 7:59 h. de lunes a domingo) |  | hora | 47.9
SCE_SSTT_SERVICIOS - MANO DE OBRA | MO0204 | MO0204 | Técnico en Diseño Gráfico Horario de prestación de servicio (20:01 h. a 7:59 h. de lunes a domingo) |  | hora | 31.71
SCE_SSTT_SERVICIOS - MANO DE OBRA | MO0205 | MO0205 | Técnico de Networking Horario de prestación de servicio (20:01 h. a 7:59 h. de lunes a domingo) |  | hora | 42.28
SCE_SSTT_SERVICIOS - MANO DE OBRA | MO0206 | MO0206 | Ingeniero Proyectista Horario de prestación de servicio (20:01 h. a 7:59 h. de lunes a domingo) |  | hora | 131.76
SCE_SSTT_SERVICIOS - MANO DE OBRA | MO0207 | MO0207 | Técnico instalador especializado en trabajos en altura |  | hora | 167.8
SCE_SSTT_SERVICIOS - MANO DE OBRA | MO0208 | MO0208 | Técnico instalador especializado en trabajos en zonas ATEX |  | hora | 186.45
SCE_SSTT_SERVICIOS - MANO DE OBRA | MO0301 | MO0301 | Técnico Instalador de EC y/o SAI Horario de prestación de servicio (8:00 h. a 20:00 h. de lunes a domingo) |  | hora | 107.64
SCE_SSTT_SERVICIOS - MANO DE OBRA | MO0302 | MO0302 | Técnico Instalador de EC y/o SAI Horario de prestación de servicio (20:01 h. a 7:59 h. de lunes a domingo) |  | hora | 107.64
SCE_SSTT_SERVICIOS - MANO DE OBRA |  | OBSERVACIONES | 1.- Horario de prestación de servicio (8:00 h. a 20:00 h. de lunes a domingo) 2.- Horario de prestación de servicio (20:01 h. a 7:59 h. de lunes a domingo) 3.- Mano de Obra Personal Técnico: a aplicar en actuaciones extraordinarias no contempladas en el presente Anexo, previa petición por parte de Madrid Digital 4.- Las actuaciones cuyo horario de trabajo comprenda el periodo continuado comprendido entre las 13:00 h y las 16:00 h serán objeto de descuento en 1 hora por persona en concepto de tiempo de parada por comida. En caso de que no hayan parado a comer en ese periodo se deberá indicar expresamente en el parte de trabajo.
SCE_SSTT_SERVICIOS - PROYECTOS ELÉCTRICOS | RED001 | RED001 | Para proyectos con alcance de hasta 50 Kw. Dirección de la ejecución de un Proyecto por un técnico titulado competente, según establece el REBT en su instrucción ITC-BT-04, con motivo de la modificación o ampliación de una instalación eléctrica existente. Se incluye en la dirección de la ejecución del proyecto los siguientes trabajos: Las verificaciones que resulten oportunas según se especifica en la instrucción ITC-BT-05, así como la correspondiente Inspección Inicial por un Organismo de Control. Emisión del Certificado de Instalación, según modelo establecido por la Administración. Presentación ante el Órgano competente de la Comunidad Autónoma, al objeto de su inscripción en el correspondiente registro, de la documentación establecida en la instrucción ITC-BT-04. |  | Ud. | 2648.33
SCE_SSTT_SERVICIOS - PROYECTOS ELÉCTRICOS | RED001 | MO0106 | Ingeniero Proyectista
SCE_SSTT_SERVICIOS - PROYECTOS ELÉCTRICOS | RED002 | RED002 | Para proyectos con alcance de hasta 200Kw. Dirección de la ejecución de un Proyecto por un técnico titulado competente, según establece el REBT en su instrucción ITC-BT-04, con motivo de la modificación o ampliación de una instalación eléctrica existente. Se incluye en la dirección de la ejecución del proyecto los siguientes trabajos: Las verificaciones que resulten oportunas según se especifica en la instrucción ITC-BT-05, así como la correspondiente Inspección Inicial por un Organismo de Control. Emisión del Certificado de Instalación, según modelo establecido por la Administración. Presentación ante el Órgano competente de la Comunidad Autónoma, al objeto de su inscripción en el correspondiente registro, de la documentación establecida en la instrucción ITC-BT-04. |  | Ud. | 3973.73
SCE_SSTT_SERVICIOS - PROYECTOS ELÉCTRICOS | RED002 | MO0106 | Ingeniero Proyectista
SCE_SSTT_SERVICIOS - PROYECTOS ELÉCTRICOS | RED003 | RED003 | Para proyectos con alcance superior a 200Kw. Dirección de la ejecución de un Proyecto por un técnico titulado competente, según establece el RETB en su instrucción ITC-BT-04, con motivo de la modificación o ampliación de una instalación eléctrica existente. Se incluye en la dirección de la ejecución del proyecto los siguientes trabajos: Las verificaciones que resulten oportunas según se especifica en la instrucción ITC-BT-05, así como la correspondiente Inspección Inicial por un Organismo de Control. Emisión del Certificado de Instalación, según modelo establecido por la Administración. Presentación ante el Órgano competente de la Comunidad Autónoma, al objeto de su inscripción en el correspondiente registro, de la documentación establecida en la instrucción ITC-BT-04. |  | Ud. | 5346.34
SCE_SSTT_SERVICIOS - PROYECTOS ELÉCTRICOS | RED003 | MO0106 | Ingeniero Proyectista
SCE_SSTT_SERVICIOS - PROYECTOS ELÉCTRICOS | REP001 | REP001 | Elaboración de un Proyecto, según establece el REBT en su instrucción ITC-BT-04, con motivo de la modificación o ampliación de una instalación eléctrica existente. El proyecto estará redactado y firmado por un técnico titulado competente e incluirá la correspondiente memoria que cumplirá con los requisitos establecidos en la instrucción ITC-BT-04. Para proyectos con alcance de hasta 50Kw |  | Ud. | 2399.36
SCE_SSTT_SERVICIOS - PROYECTOS ELÉCTRICOS | REP001 | MO0106 | Ingeniero Proyectista
SCE_SSTT_SERVICIOS - PROYECTOS ELÉCTRICOS | REP002 | REP002 | Elaboración de un Proyecto, según establece el REBT en su instrucción ITC-BT-04, con motivo de la modificación o ampliación de una instalación eléctrica existente. El proyecto estará redactado y firmado por un técnico titulado competente e incluirá la correspondiente memoria que cumplirá con los requisitos establecidos en la instrucción ITC-BT-04. Para proyectos con alcance de hasta 200 Kw. |  | Ud. | 3076.58
SCE_SSTT_SERVICIOS - PROYECTOS ELÉCTRICOS | REP002 | MO0106 | Ingeniero Proyectista
SCE_SSTT_SERVICIOS - PROYECTOS ELÉCTRICOS | REP003 | REP003 | Elaboración de un Proyecto, según establece el REBT en su instrucción ITC-BT-04, con motivo de la modificación o ampliación de una instalación eléctrica existente. El proyecto estará redactado y firmado por un técnico titulado competente e incluirá la correspondiente memoria que cumplirá con los requisitos establecidos en la instrucción ITC-BT-04. Para proyectos con alcance superior a 200Kw |  | Ud. | 3815.7
SCE_SSTT_SERVICIOS - PROYECTOS ELÉCTRICOS | REP003 | MO0106 | Ingeniero Proyectista
SCE_SSTT_SERVICIOS - PRUEBAS Y CERTIFICACIÓN DE RED | RDI200 | RDI200 | Medidas y certificación cable UTP 4 pares Cat.6 (por cable) |  | Ud. | 6.74
SCE_SSTT_SERVICIOS - PRUEBAS Y CERTIFICACIÓN DE RED | RDI200 | MO0102 | Técnico Medidas
SCE_SSTT_SERVICIOS - PRUEBAS Y CERTIFICACIÓN DE RED | RDI201 | RDI201 | Medidas y certificación cable de f.o. (por cada 2 fibras en cada sentido Tx/Rx) |  | Ud. | 5.62
SCE_SSTT_SERVICIOS - PRUEBAS Y CERTIFICACIÓN DE RED | RDI201 | MO0102 | Técnico Medidas
SCE_SSTT_SERVICIOS - PRUEBAS Y CERTIFICACIÓN DE RED | RDI202 | RDI202 | Medidas cable 25 pares Cat.3 (por cable completo) |  | Ud. | 18.97
SCE_SSTT_SERVICIOS - PRUEBAS Y CERTIFICACIÓN DE RED | RDI202 | MO0102 | Técnico Medidas
SCE_SSTT_SERVICIOS - PRUEBAS Y CERTIFICACIÓN DE RED | RDI203 | RDI203 | Medidas cable 50 pares Cat.3 (por cable completo) |  | Ud. | 37.92
SCE_SSTT_SERVICIOS - PRUEBAS Y CERTIFICACIÓN DE RED | RDI203 | MO0102 | Técnico Medidas
SCE_SSTT_SERVICIOS - PRUEBAS Y CERTIFICACIÓN DE RED | RDI204 | RDI204 | Medidas cable 100 pares Cat.3 (por cable completo) |  | Ud. | 75.85
SCE_SSTT_SERVICIOS - PRUEBAS Y CERTIFICACIÓN DE RED | RDI204 | MO0102 | Técnico Medidas
SCE_SSTT_SERVICIOS - PUESTOS DE TRABAJO | RDI316 | RDI316 | Suministro e instalación de Escuadra reforzada para Antena Wifi colocada en Horizontal |  | Ud. | 140.95
SCE_SSTT_SERVICIOS - PUESTOS DE TRABAJO | SCE000 | SCE000 | Instalación de Punto de Acceso WIFI. No incluye el equipo WIFI, sí incluye el atornillado, latiguillos (tanto para el equipo como para el parcheo en el rack), etiquetado (del equipo y los latiguillos en ambos extremos, tanto el de conexión del equipo a la toma como el del parcheo en el rack), pequeño material, canaleta, tubo rígido, tubo corrugado, conexión y pruebas necesarias para la puesta en marcha del equipo. |  | Ud. | 56.73
SCE_SSTT_SERVICIOS - PUESTOS DE TRABAJO | SCE000 | 20301 | Canal PVC de 30x40 mm.
SCE_SSTT_SERVICIOS - PUESTOS DE TRABAJO | SCE000 | 20102 | Tubo corrugado de plástico M20 con doble capa de halógenos
SCE_SSTT_SERVICIOS - PUESTOS DE TRABAJO | SCE000 | 20114 | Tubo rígido termoplástico M63
SCE_SSTT_SERVICIOS - PUESTOS DE TRABAJO | SCE000 | MO0101 | Técnico Instalador de SCE
SCE_SSTT_SERVICIOS - PUESTOS DE TRABAJO | SCE000A | SCE000A | Instalación de Punto de Acceso WIFI. No incluye el equipo WIFI, sí incluye el atornillado, latiguillos U/UTP Cat. 6 (tanto para el equipo como para el parcheo en el rack), etiquetado (del equipo y los latiguillos en ambos extremos, tanto el de conexión del equipo a la toma como el del parcheo en el rack), pequeño material, canaleta, tubo rígido, tubo corrugado, conexión y pruebas necesarias para la puesta en marcha del equipo. |  | Ud. | 55.35
SCE_SSTT_SERVICIOS - PUESTOS DE TRABAJO | SCE000A | 20301 | Canal PVC de 30x40 mm.
SCE_SSTT_SERVICIOS - PUESTOS DE TRABAJO | SCE000A | 20102 | Tubo corrugado de plástico M20 con doble capa de halógenos
SCE_SSTT_SERVICIOS - PUESTOS DE TRABAJO | SCE000A | 20114 | Tubo rígido termoplástico M63
SCE_SSTT_SERVICIOS - PUESTOS DE TRABAJO | SCE000A | MO0101 | Técnico Instalador de SCE
SCE_SSTT_SERVICIOS - PUESTOS DE TRABAJO | SCE000B | SCE000B | Instalación de Punto de Acceso WIFI. No incluye el equipo WIFI, sí incluye el atornillado, latiguillos U/UTP Cat. 6A (tanto para el equipo como para el parcheo en el rack), etiquetado (del equipo y los latiguillos en ambos extremos, tanto el de conexión del equipo a la toma como el del parcheo en el rack), pequeño material, canaleta, tubo rígido, tubo corrugado, conexión y pruebas necesarias para la puesta en marcha del equipo. |  | Ud. | 67.64
SCE_SSTT_SERVICIOS - PUESTOS DE TRABAJO | SCE000B | 20301 | Canal PVC de 30x40 mm.
SCE_SSTT_SERVICIOS - PUESTOS DE TRABAJO | SCE000B | 20102 | Tubo corrugado de plástico M20 con doble capa de halógenos
SCE_SSTT_SERVICIOS - PUESTOS DE TRABAJO | SCE000B | 20114 | Tubo rígido termoplástico M63
SCE_SSTT_SERVICIOS - PUESTOS DE TRABAJO | SCE000B | MO0101 | Técnico Instalador de SCE
SCE_SSTT_SERVICIOS - PUESTOS DE TRABAJO | SCE001 | SCE001 | Servicio e instalación de cable UTP exterior parta 1 toma RJ45 Cat.6 (por metro) |  | Ud. | 2.78
SCE_SSTT_SERVICIOS - PUESTOS DE TRABAJO | SCE001 | 10301B | Cable UTP 4 pares Cat.6 23AWG exterior (Cca-s1bd1a1 o superior)
SCE_SSTT_SERVICIOS - PUESTOS DE TRABAJO | SCE001 | 20102 | Tubo corrugado de plástico M20 con doble capa de halógenos
SCE_SSTT_SERVICIOS - PUESTOS DE TRABAJO | SCE001 | MO0101 | Técnico Instalador de SCE
SCE_SSTT_SERVICIOS - PUESTOS DE TRABAJO | SCE001A | SCE001A | Servicio e instalación de cable UTP exterior parta 1 toma RJ45 Cat.6A (por metro) |  | Ud. | 3.47
SCE_SSTT_SERVICIOS - PUESTOS DE TRABAJO | SCE001A | 10301C | Cable UTP 4 pares Cat.6A 23AWG exterior (Cca-s1bd1a1 o superior)
SCE_SSTT_SERVICIOS - PUESTOS DE TRABAJO | SCE001A | 20102 | Tubo corrugado de plástico M20 con doble capa de halógenos
SCE_SSTT_SERVICIOS - PUESTOS DE TRABAJO | SCE001A | MO0101 | Técnico Instalador de SCE
SCE_SSTT_SERVICIOS - PUESTOS DE TRABAJO | SCE002 | SCE002 | Servicio de instalación con suministro puesto equipado con 1 toma RJ45 Cat.6 (hasta 15 metros de tendido): 1TT (15 m) |  | Ud. | 100.92
SCE_SSTT_SERVICIOS - PUESTOS DE TRABAJO | SCE002 | 10601 | Caja 1 módulos + marco y bastidor blanco
SCE_SSTT_SERVICIOS - PUESTOS DE TRABAJO | SCE002 | 10609 | Conector RJ-45 hembra Cat.6
SCE_SSTT_SERVICIOS - PUESTOS DE TRABAJO | SCE002 | 10612 | Placa para 2 conectores RJ45 Hembra.
SCE_SSTT_SERVICIOS - PUESTOS DE TRABAJO | SCE002 | 10301 | Cable UTP 4 pares Cat.6 23AWG interior (Cca-s1bd1a1 o superior)
SCE_SSTT_SERVICIOS - PUESTOS DE TRABAJO | SCE002 | 20301 | Canal PVC de 30x40 mm.
SCE_SSTT_SERVICIOS - PUESTOS DE TRABAJO | SCE002 | 20114 | Tubo rígido termoplástico M63
SCE_SSTT_SERVICIOS - PUESTOS DE TRABAJO | SCE002 | 20102 | Tubo corrugado de plástico M20 con doble capa de halógenos
SCE_SSTT_SERVICIOS - PUESTOS DE TRABAJO | SCE002 | 20201 | Caja 100x100 mm
SCE_SSTT_SERVICIOS - PUESTOS DE TRABAJO | SCE002 | MO0101 | Técnico Instalador de SCE
SCE_SSTT_SERVICIOS - PUESTOS DE TRABAJO | SCE002A | SCE002A | Servicio de instalación con suministro puesto equipado con 1 toma RJ45 Cat.6A (hasta 15 metros de tendido): 1TT (15 m) |  | Ud. | 113.46
SCE_SSTT_SERVICIOS - PUESTOS DE TRABAJO | SCE002A | 10601 | Caja 1 módulos + marco y bastidor blanco
SCE_SSTT_SERVICIOS - PUESTOS DE TRABAJO | SCE002A | 10609A | Conector RJ-45 hembra Cat.6A
SCE_SSTT_SERVICIOS - PUESTOS DE TRABAJO | SCE002A | 10612 | Placa para 2 conectores RJ45 Hembra.
SCE_SSTT_SERVICIOS - PUESTOS DE TRABAJO | SCE002A | 10301A | Cable UTP 4 pares Cat.6A 23AWG interior (Cca-s1bd1a1 o superior)
SCE_SSTT_SERVICIOS - PUESTOS DE TRABAJO | SCE002A | 20301 | Canal PVC de 30x40 mm.
SCE_SSTT_SERVICIOS - PUESTOS DE TRABAJO | SCE002A | 20114 | Tubo rígido termoplástico M63
SCE_SSTT_SERVICIOS - PUESTOS DE TRABAJO | SCE002A | 20102 | Tubo corrugado de plástico M20 con doble capa de halógenos
SCE_SSTT_SERVICIOS - PUESTOS DE TRABAJO | SCE002A | 20201 | Caja 100x100 mm
SCE_SSTT_SERVICIOS - PUESTOS DE TRABAJO | SCE002A | MO0101 | Técnico Instalador de SCE
SCE_SSTT_SERVICIOS - PUESTOS DE TRABAJO | SCE002B | SCE002B | Servicio de instalación con suministro puesto equipado con 1 toma RJ45 Cat.6 (hasta 30 metros de tendido): 1TT (30 m) |  | Ud. | 164.16
SCE_SSTT_SERVICIOS - PUESTOS DE TRABAJO | SCE002B | 10601 | Caja 1 módulos + marco y bastidor blanco
SCE_SSTT_SERVICIOS - PUESTOS DE TRABAJO | SCE002B | 10609 | Conector RJ-45 hembra Cat.6
SCE_SSTT_SERVICIOS - PUESTOS DE TRABAJO | SCE002B | 10612 | Placa para 2 conectores RJ45 Hembra.
SCE_SSTT_SERVICIOS - PUESTOS DE TRABAJO | SCE002B | 10301 | Cable UTP 4 pares Cat.6 23AWG interior (Cca-s1bd1a1 o superior)
SCE_SSTT_SERVICIOS - PUESTOS DE TRABAJO | SCE002B | 20301 | Canal PVC de 30x40 mm.
SCE_SSTT_SERVICIOS - PUESTOS DE TRABAJO | SCE002B | 20114 | Tubo rígido termoplástico M63
SCE_SSTT_SERVICIOS - PUESTOS DE TRABAJO | SCE002B | 20102 | Tubo corrugado de plástico M20 con doble capa de halógenos
SCE_SSTT_SERVICIOS - PUESTOS DE TRABAJO | SCE002B | 20201 | Caja 100x100 mm
SCE_SSTT_SERVICIOS - PUESTOS DE TRABAJO | SCE002B | MO0101 | Técnico Instalador de SCE
SCE_SSTT_SERVICIOS - PUESTOS DE TRABAJO | SCE002C | SCE002C | Servicio de instalación con suministro puesto equipado con 1 toma RJ45 Cat.6A (hasta 30 metros de tendido): 1TT (30 m) |  | Ud. | 183.62
SCE_SSTT_SERVICIOS - PUESTOS DE TRABAJO | SCE002C | 10601 | Caja 1 módulos + marco y bastidor blanco
SCE_SSTT_SERVICIOS - PUESTOS DE TRABAJO | SCE002C | 10609A | Conector RJ-45 hembra Cat.6A
SCE_SSTT_SERVICIOS - PUESTOS DE TRABAJO | SCE002C | 10612 | Placa para 2 conectores RJ45 Hembra.
SCE_SSTT_SERVICIOS - PUESTOS DE TRABAJO | SCE002C | 10301A | Cable UTP 4 pares Cat.6A 23AWG interior (Cca-s1bd1a1 o superior)
SCE_SSTT_SERVICIOS - PUESTOS DE TRABAJO | SCE002C | 20301 | Canal PVC de 30x40 mm.
SCE_SSTT_SERVICIOS - PUESTOS DE TRABAJO | SCE002C | 20114 | Tubo rígido termoplástico M63
SCE_SSTT_SERVICIOS - PUESTOS DE TRABAJO | SCE002C | 20102 | Tubo corrugado de plástico M20 con doble capa de halógenos
SCE_SSTT_SERVICIOS - PUESTOS DE TRABAJO | SCE002C | 20201 | Caja 100x100 mm
SCE_SSTT_SERVICIOS - PUESTOS DE TRABAJO | SCE002C | MO0101 | Técnico Instalador de SCE
SCE_SSTT_SERVICIOS - PUESTOS DE TRABAJO | SCE003 | SCE003 | Servicio de instalación con suministro de puesto equipado con 1 toma RJ45 Cat.6 (media 45 metros de tendido): 1TT (45 m) |  | Ud. | 198.69
SCE_SSTT_SERVICIOS - PUESTOS DE TRABAJO | SCE003 | 10601 | Caja 1 módulos + marco y bastidor blanco
SCE_SSTT_SERVICIOS - PUESTOS DE TRABAJO | SCE003 | 10301 | Cable UTP 4 pares Cat.6 23AWG interior (Cca-s1bd1a1 o superior)
SCE_SSTT_SERVICIOS - PUESTOS DE TRABAJO | SCE003 | 10609 | Conector RJ-45 hembra Cat.6
SCE_SSTT_SERVICIOS - PUESTOS DE TRABAJO | SCE003 | 10612 | Placa para 2 conectores RJ45 Hembra.
SCE_SSTT_SERVICIOS - PUESTOS DE TRABAJO | SCE003 | 20301 | Canal PVC de 30x40 mm.
SCE_SSTT_SERVICIOS - PUESTOS DE TRABAJO | SCE003 | 20114 | Tubo rígido termoplástico M63
SCE_SSTT_SERVICIOS - PUESTOS DE TRABAJO | SCE003 | 20102 | Tubo corrugado de plástico M20 con doble capa de halógenos
SCE_SSTT_SERVICIOS - PUESTOS DE TRABAJO | SCE003 | 20201 | Caja 100x100 mm
SCE_SSTT_SERVICIOS - PUESTOS DE TRABAJO | SCE003 | MO0101 | Técnico Instalador de SCE
SCE_SSTT_SERVICIOS - PUESTOS DE TRABAJO | SCE003A | SCE003A | Servicio de instalación con suministro de puesto equipado con 1 toma RJ45 Cat.6A (media 45 metros de tendido): 1TT (45 m) |  | Ud. | 240.32
SCE_SSTT_SERVICIOS - PUESTOS DE TRABAJO | SCE003A | 10601 | Caja 1 módulos + marco y bastidor blanco
SCE_SSTT_SERVICIOS - PUESTOS DE TRABAJO | SCE003A | 10301A | Cable UTP 4 pares Cat.6A 23AWG interior (Cca-s1bd1a1 o superior)
SCE_SSTT_SERVICIOS - PUESTOS DE TRABAJO | SCE003A | 10609A | Conector RJ-45 hembra Cat.6A
SCE_SSTT_SERVICIOS - PUESTOS DE TRABAJO | SCE003A | 10612 | Placa para 2 conectores RJ45 Hembra.
SCE_SSTT_SERVICIOS - PUESTOS DE TRABAJO | SCE003A | 20301 | Canal PVC de 30x40 mm.
SCE_SSTT_SERVICIOS - PUESTOS DE TRABAJO | SCE003A | 20114 | Tubo rígido termoplástico M63
SCE_SSTT_SERVICIOS - PUESTOS DE TRABAJO | SCE003A | 20102 | Tubo corrugado de plástico M20 con doble capa de halógenos
SCE_SSTT_SERVICIOS - PUESTOS DE TRABAJO | SCE003A | 20201 | Caja 100x100 mm
SCE_SSTT_SERVICIOS - PUESTOS DE TRABAJO | SCE003A | MO0101 | Técnico Instalador de SCE
SCE_SSTT_SERVICIOS - PUESTOS DE TRABAJO | SCE004 | SCE004 | Servicio de instalación con suministro puesto equipado con 1 toma RJ45 Cat.6 y 2 tomas Schuko Naranja corriente limpia (media 15 metros de tendido): 1TT+2EE (15 m) |  | Ud. | 156.71
SCE_SSTT_SERVICIOS - PUESTOS DE TRABAJO | SCE004 | 10602 | Caja 2 módulos + marco y bastidor blanco
SCE_SSTT_SERVICIOS - PUESTOS DE TRABAJO | SCE004 | 10609 | Conector RJ-45 hembra Cat.6
SCE_SSTT_SERVICIOS - PUESTOS DE TRABAJO | SCE004 | 10612 | Placa para 2 conectores RJ45 Hembra.
SCE_SSTT_SERVICIOS - PUESTOS DE TRABAJO | SCE004 | 10611 | Módulo 2 schuko naranja
SCE_SSTT_SERVICIOS - PUESTOS DE TRABAJO | SCE004 | 10301 | Cable UTP 4 pares Cat.6 23AWG interior (Cca-s1bd1a1 o superior)
SCE_SSTT_SERVICIOS - PUESTOS DE TRABAJO | SCE004 | 40109 | Cable RZ1-K(AS) 0,6/1 kV de sección 3x2,5 mm2
SCE_SSTT_SERVICIOS - PUESTOS DE TRABAJO | SCE004 | 20301 | Canal PVC de 30x40 mm.
SCE_SSTT_SERVICIOS - PUESTOS DE TRABAJO | SCE004 | 20114 | Tubo rígido termoplástico M63
SCE_SSTT_SERVICIOS - PUESTOS DE TRABAJO | SCE004 | 20102 | Tubo corrugado de plástico M20 con doble capa de halógenos
SCE_SSTT_SERVICIOS - PUESTOS DE TRABAJO | SCE004 | 20201 | Caja 100x100 mm
SCE_SSTT_SERVICIOS - PUESTOS DE TRABAJO | SCE004 | MO0101 | Técnico Instalador de SCE
SCE_SSTT_SERVICIOS - PUESTOS DE TRABAJO | SCE004A | SCE004A | Servicio de instalación con suministro puesto equipado con 1 toma RJ45 Cat.6A y 2 tomas Schuko Naranja corriente limpia (media 15 metros de tendido): 1TT+2EE (15 m) |  | Ud. | 166.03
SCE_SSTT_SERVICIOS - PUESTOS DE TRABAJO | SCE004A | 10602 | Caja 2 módulos + marco y bastidor blanco
SCE_SSTT_SERVICIOS - PUESTOS DE TRABAJO | SCE004A | 10609A | Conector RJ-45 hembra Cat.6A
SCE_SSTT_SERVICIOS - PUESTOS DE TRABAJO | SCE004A | 10612 | Placa para 2 conectores RJ45 Hembra.
SCE_SSTT_SERVICIOS - PUESTOS DE TRABAJO | SCE004A | 10611 | Módulo 2 schuko naranja
SCE_SSTT_SERVICIOS - PUESTOS DE TRABAJO | SCE004A | 10301A | Cable UTP 4 pares Cat.6A 23AWG interior (Cca-s1bd1a1 o superior)
SCE_SSTT_SERVICIOS - PUESTOS DE TRABAJO | SCE004A | 40109 | Cable RZ1-K(AS) 0,6/1 kV de sección 3x2,5 mm2
SCE_SSTT_SERVICIOS - PUESTOS DE TRABAJO | SCE004A | 20301 | Canal PVC de 30x40 mm.
SCE_SSTT_SERVICIOS - PUESTOS DE TRABAJO | SCE004A | 20114 | Tubo rígido termoplástico M63
SCE_SSTT_SERVICIOS - PUESTOS DE TRABAJO | SCE004A | 20102 | Tubo corrugado de plástico M20 con doble capa de halógenos
SCE_SSTT_SERVICIOS - PUESTOS DE TRABAJO | SCE004A | 20201 | Caja 100x100 mm
SCE_SSTT_SERVICIOS - PUESTOS DE TRABAJO | SCE004A | MO0101 | Técnico Instalador de SCE
SCE_SSTT_SERVICIOS - PUESTOS DE TRABAJO | SCE005 | SCE005 | Servicio de instalación con suministro puesto equipado con 1 toma RJ45 Cat.6 y 2 tomas Schuko Naranja corriente limpia (media 30 metros de tendido): 1TT+2EE (30 m) |  | Ud. | 253.09
SCE_SSTT_SERVICIOS - PUESTOS DE TRABAJO | SCE005 | 10602 | Caja 2 módulos + marco y bastidor blanco
SCE_SSTT_SERVICIOS - PUESTOS DE TRABAJO | SCE005 | 10609 | Conector RJ-45 hembra Cat.6
SCE_SSTT_SERVICIOS - PUESTOS DE TRABAJO | SCE005 | 10612 | Placa para 2 conectores RJ45 Hembra.
SCE_SSTT_SERVICIOS - PUESTOS DE TRABAJO | SCE005 | 10611 | Módulo 2 schuko naranja
SCE_SSTT_SERVICIOS - PUESTOS DE TRABAJO | SCE005 | 10301 | Cable UTP 4 pares Cat.6 23AWG interior (Cca-s1bd1a1 o superior)
SCE_SSTT_SERVICIOS - PUESTOS DE TRABAJO | SCE005 | 40109 | Cable RZ1-K(AS) 0,6/1 kV de sección 3x2,5 mm2
SCE_SSTT_SERVICIOS - PUESTOS DE TRABAJO | SCE005 | 20301 | Canal PVC de 30x40 mm.
SCE_SSTT_SERVICIOS - PUESTOS DE TRABAJO | SCE005 | 20114 | Tubo rígido termoplástico M63
SCE_SSTT_SERVICIOS - PUESTOS DE TRABAJO | SCE005 | 20102 | Tubo corrugado de plástico M20 con doble capa de halógenos
SCE_SSTT_SERVICIOS - PUESTOS DE TRABAJO | SCE005 | 20201 | Caja 100x100 mm
SCE_SSTT_SERVICIOS - PUESTOS DE TRABAJO | SCE005 | MO0101 | Técnico Instalador de SCE
SCE_SSTT_SERVICIOS - PUESTOS DE TRABAJO | SCE005A | SCE005A | Servicio de instalación con suministro puesto equipado con 1 toma RJ45 Cat.6A y 2 tomas Schuko Naranja corriente limpia (media 30 metros de tendido): 1TT+2EE (30 m) |  | Ud. | 269.94
SCE_SSTT_SERVICIOS - PUESTOS DE TRABAJO | SCE005A | 10602 | Caja 2 módulos + marco y bastidor blanco
SCE_SSTT_SERVICIOS - PUESTOS DE TRABAJO | SCE005A | 10609A | Conector RJ-45 hembra Cat.6A
SCE_SSTT_SERVICIOS - PUESTOS DE TRABAJO | SCE005A | 10612 | Placa para 2 conectores RJ45 Hembra.
SCE_SSTT_SERVICIOS - PUESTOS DE TRABAJO | SCE005A | 10611 | Módulo 2 schuko naranja
SCE_SSTT_SERVICIOS - PUESTOS DE TRABAJO | SCE005A | 10301A | Cable UTP 4 pares Cat.6A 23AWG interior (Cca-s1bd1a1 o superior)
SCE_SSTT_SERVICIOS - PUESTOS DE TRABAJO | SCE005A | 40109 | Cable RZ1-K(AS) 0,6/1 kV de sección 3x2,5 mm2
SCE_SSTT_SERVICIOS - PUESTOS DE TRABAJO | SCE005A | 20301 | Canal PVC de 30x40 mm.
SCE_SSTT_SERVICIOS - PUESTOS DE TRABAJO | SCE005A | 20114 | Tubo rígido termoplástico M63
SCE_SSTT_SERVICIOS - PUESTOS DE TRABAJO | SCE005A | 20102 | Tubo corrugado de plástico M20 con doble capa de halógenos
SCE_SSTT_SERVICIOS - PUESTOS DE TRABAJO | SCE005A | 20201 | Caja 100x100 mm
SCE_SSTT_SERVICIOS - PUESTOS DE TRABAJO | SCE005A | MO0101 | Técnico Instalador de SCE
SCE_SSTT_SERVICIOS - PUESTOS DE TRABAJO | SCE006 | SCE006 | Servicio de instalación con suministro puesto equipado con 1 toma RJ45 Cat.6 y 2 tomas Schuko Naranja corriente limpia (media 45 metros de tendido): 1TT+2EE (45 m) |  | Ud. | 318.62
SCE_SSTT_SERVICIOS - PUESTOS DE TRABAJO | SCE006 | 10602 | Caja 2 módulos + marco y bastidor blanco
SCE_SSTT_SERVICIOS - PUESTOS DE TRABAJO | SCE006 | 10609 | Conector RJ-45 hembra Cat.6
SCE_SSTT_SERVICIOS - PUESTOS DE TRABAJO | SCE006 | 10612 | Placa para 2 conectores RJ45 Hembra.
SCE_SSTT_SERVICIOS - PUESTOS DE TRABAJO | SCE006 | 10611 | Módulo 2 schuko naranja
SCE_SSTT_SERVICIOS - PUESTOS DE TRABAJO | SCE006 | 10301 | Cable UTP 4 pares Cat.6 23AWG interior (Cca-s1bd1a1 o superior)
SCE_SSTT_SERVICIOS - PUESTOS DE TRABAJO | SCE006 | 40109 | Cable RZ1-K(AS) 0,6/1 kV de sección 3x2,5 mm2
SCE_SSTT_SERVICIOS - PUESTOS DE TRABAJO | SCE006 | 20301 | Canal PVC de 30x40 mm.
SCE_SSTT_SERVICIOS - PUESTOS DE TRABAJO | SCE006 | 20114 | Tubo rígido termoplástico M63
SCE_SSTT_SERVICIOS - PUESTOS DE TRABAJO | SCE006 | 20102 | Tubo corrugado de plástico M20 con doble capa de halógenos
SCE_SSTT_SERVICIOS - PUESTOS DE TRABAJO | SCE006 | 20201 | Caja 100x100 mm
SCE_SSTT_SERVICIOS - PUESTOS DE TRABAJO | SCE006 | MO0101 | Técnico Instalador de SCE
SCE_SSTT_SERVICIOS - PUESTOS DE TRABAJO | SCE006A | SCE006A | Servicio de instalación con suministro puesto equipado con 1 toma RJ45 Cat.6A y 2 tomas Schuko Naranja corriente limpia (media 45 metros de tendido): 1TT+2EE (45 m) |  | Ud. | 343.98
SCE_SSTT_SERVICIOS - PUESTOS DE TRABAJO | SCE006A | 10602 | Caja 2 módulos + marco y bastidor blanco
SCE_SSTT_SERVICIOS - PUESTOS DE TRABAJO | SCE006A | 10609A | Conector RJ-45 hembra Cat.6A
SCE_SSTT_SERVICIOS - PUESTOS DE TRABAJO | SCE006A | 10612 | Placa para 2 conectores RJ45 Hembra.
SCE_SSTT_SERVICIOS - PUESTOS DE TRABAJO | SCE006A | 10611 | Módulo 2 schuko naranja
SCE_SSTT_SERVICIOS - PUESTOS DE TRABAJO | SCE006A | 10301A | Cable UTP 4 pares Cat.6A 23AWG interior (Cca-s1bd1a1 o superior)
SCE_SSTT_SERVICIOS - PUESTOS DE TRABAJO | SCE006A | 40109 | Cable RZ1-K(AS) 0,6/1 kV de sección 3x2,5 mm2
SCE_SSTT_SERVICIOS - PUESTOS DE TRABAJO | SCE006A | 20301 | Canal PVC de 30x40 mm.
SCE_SSTT_SERVICIOS - PUESTOS DE TRABAJO | SCE006A | 20114 | Tubo rígido termoplástico M63
SCE_SSTT_SERVICIOS - PUESTOS DE TRABAJO | SCE006A | 20102 | Tubo corrugado de plástico M20 con doble capa de halógenos
SCE_SSTT_SERVICIOS - PUESTOS DE TRABAJO | SCE006A | 20201 | Caja 100x100 mm
SCE_SSTT_SERVICIOS - PUESTOS DE TRABAJO | SCE006A | MO0101 | Técnico Instalador de SCE
SCE_SSTT_SERVICIOS - PUESTOS DE TRABAJO | SCE006B | SCE006B | Servicio de instalación con suministro puesto equipado con 1 toma RJ45 Cat.6 y 4 tomas Schuko Naranja corriente limpia (media 15 metros de tendido): 1TT+4EE (15 m) |  | Ud. | 168.19
SCE_SSTT_SERVICIOS - PUESTOS DE TRABAJO | SCE006B | 10603 | Caja 3 módulos + marco y bastidor blanco
SCE_SSTT_SERVICIOS - PUESTOS DE TRABAJO | SCE006B | 10609 | Conector RJ-45 hembra Cat.6
SCE_SSTT_SERVICIOS - PUESTOS DE TRABAJO | SCE006B | 10612 | Placa para 2 conectores RJ45 Hembra.
SCE_SSTT_SERVICIOS - PUESTOS DE TRABAJO | SCE006B | 10611 | Módulo 2 schuko naranja
SCE_SSTT_SERVICIOS - PUESTOS DE TRABAJO | SCE006B | 10301 | Cable UTP 4 pares Cat.6 23AWG interior (Cca-s1bd1a1 o superior)
SCE_SSTT_SERVICIOS - PUESTOS DE TRABAJO | SCE006B | 40109 | Cable RZ1-K(AS) 0,6/1 kV de sección 3x2,5 mm2
SCE_SSTT_SERVICIOS - PUESTOS DE TRABAJO | SCE006B | 20301 | Canal PVC de 30x40 mm.
SCE_SSTT_SERVICIOS - PUESTOS DE TRABAJO | SCE006B | 20114 | Tubo rígido termoplástico M63
SCE_SSTT_SERVICIOS - PUESTOS DE TRABAJO | SCE006B | 20102 | Tubo corrugado de plástico M20 con doble capa de halógenos
SCE_SSTT_SERVICIOS - PUESTOS DE TRABAJO | SCE006B | 20201 | Caja 100x100 mm
SCE_SSTT_SERVICIOS - PUESTOS DE TRABAJO | SCE006B | MO0101 | Técnico Instalador de SCE
SCE_SSTT_SERVICIOS - PUESTOS DE TRABAJO | SCE006B1 | SCE006B1 | Servicio de instalación con suministro puesto equipado con 1 toma RJ45 Cat.6A y 4 tomas Schuko Naranja corriente limpia (media 15 metros de tendido): 1TT+4EE (15 m) |  | Ud. | 177.65
SCE_SSTT_SERVICIOS - PUESTOS DE TRABAJO | SCE006B1 | 10603 | Caja 3 módulos + marco y bastidor blanco
SCE_SSTT_SERVICIOS - PUESTOS DE TRABAJO | SCE006B1 | 10609A | Conector RJ-45 hembra Cat.6A
SCE_SSTT_SERVICIOS - PUESTOS DE TRABAJO | SCE006B1 | 10612 | Placa para 2 conectores RJ45 Hembra.
SCE_SSTT_SERVICIOS - PUESTOS DE TRABAJO | SCE006B1 | 10611 | Módulo 2 schuko naranja
SCE_SSTT_SERVICIOS - PUESTOS DE TRABAJO | SCE006B1 | 10301A | Cable UTP 4 pares Cat.6A 23AWG interior (Cca-s1bd1a1 o superior)
SCE_SSTT_SERVICIOS - PUESTOS DE TRABAJO | SCE006B1 | 40109 | Cable RZ1-K(AS) 0,6/1 kV de sección 3x2,5 mm2
SCE_SSTT_SERVICIOS - PUESTOS DE TRABAJO | SCE006B1 | 20301 | Canal PVC de 30x40 mm.
SCE_SSTT_SERVICIOS - PUESTOS DE TRABAJO | SCE006B1 | 20114 | Tubo rígido termoplástico M63
SCE_SSTT_SERVICIOS - PUESTOS DE TRABAJO | SCE006B1 | 20102 | Tubo corrugado de plástico M20 con doble capa de halógenos
SCE_SSTT_SERVICIOS - PUESTOS DE TRABAJO | SCE006B1 | 20201 | Caja 100x100 mm
SCE_SSTT_SERVICIOS - PUESTOS DE TRABAJO | SCE006B1 | MO0101 | Técnico Instalador de SCE
SCE_SSTT_SERVICIOS - PUESTOS DE TRABAJO | SCE006C | SCE006C | Servicio de instalación con suministro puesto equipado con 1 toma RJ45 Cat.6 y 4 tomas Schuko Naranja corriente limpia (media 30 metros de tendido): 1TT+4EE (30 m) |  | Ud. | 264.56
SCE_SSTT_SERVICIOS - PUESTOS DE TRABAJO | SCE006C | 10603 | Caja 3 módulos + marco y bastidor blanco
SCE_SSTT_SERVICIOS - PUESTOS DE TRABAJO | SCE006C | 10609 | Conector RJ-45 hembra Cat.6
SCE_SSTT_SERVICIOS - PUESTOS DE TRABAJO | SCE006C | 10612 | Placa para 2 conectores RJ45 Hembra.
SCE_SSTT_SERVICIOS - PUESTOS DE TRABAJO | SCE006C | 10611 | Módulo 2 schuko naranja
SCE_SSTT_SERVICIOS - PUESTOS DE TRABAJO | SCE006C | 10301 | Cable UTP 4 pares Cat.6 23AWG interior (Cca-s1bd1a1 o superior)
SCE_SSTT_SERVICIOS - PUESTOS DE TRABAJO | SCE006C | 40109 | Cable RZ1-K(AS) 0,6/1 kV de sección 3x2,5 mm2
SCE_SSTT_SERVICIOS - PUESTOS DE TRABAJO | SCE006C | 20301 | Canal PVC de 30x40 mm.
SCE_SSTT_SERVICIOS - PUESTOS DE TRABAJO | SCE006C | 20114 | Tubo rígido termoplástico M63
SCE_SSTT_SERVICIOS - PUESTOS DE TRABAJO | SCE006C | 20102 | Tubo corrugado de plástico M20 con doble capa de halógenos
SCE_SSTT_SERVICIOS - PUESTOS DE TRABAJO | SCE006C | 20201 | Caja 100x100 mm
SCE_SSTT_SERVICIOS - PUESTOS DE TRABAJO | SCE006C | MO0101 | Técnico Instalador de SCE
SCE_SSTT_SERVICIOS - PUESTOS DE TRABAJO | SCE006C1 | SCE006C1 | Servicio de instalación con suministro puesto equipado con 1 toma RJ45 Cat.6A y 4 tomas Schuko Naranja corriente limpia (media 30 metros de tendido): 1TT+4EE (30 m) |  | Ud. | 281.58
SCE_SSTT_SERVICIOS - PUESTOS DE TRABAJO | SCE006C1 | 10603 | Caja 3 módulos + marco y bastidor blanco
SCE_SSTT_SERVICIOS - PUESTOS DE TRABAJO | SCE006C1 | 10609A | Conector RJ-45 hembra Cat.6A
SCE_SSTT_SERVICIOS - PUESTOS DE TRABAJO | SCE006C1 | 10612 | Placa para 2 conectores RJ45 Hembra.
SCE_SSTT_SERVICIOS - PUESTOS DE TRABAJO | SCE006C1 | 10611 | Módulo 2 schuko naranja
SCE_SSTT_SERVICIOS - PUESTOS DE TRABAJO | SCE006C1 | 10301A | Cable UTP 4 pares Cat.6A 23AWG interior (Cca-s1bd1a1 o superior)
SCE_SSTT_SERVICIOS - PUESTOS DE TRABAJO | SCE006C1 | 40109 | Cable RZ1-K(AS) 0,6/1 kV de sección 3x2,5 mm2
SCE_SSTT_SERVICIOS - PUESTOS DE TRABAJO | SCE006C1 | 20301 | Canal PVC de 30x40 mm.
SCE_SSTT_SERVICIOS - PUESTOS DE TRABAJO | SCE006C1 | 20114 | Tubo rígido termoplástico M63
SCE_SSTT_SERVICIOS - PUESTOS DE TRABAJO | SCE006C1 | 20102 | Tubo corrugado de plástico M20 con doble capa de halógenos
SCE_SSTT_SERVICIOS - PUESTOS DE TRABAJO | SCE006C1 | 20201 | Caja 100x100 mm
SCE_SSTT_SERVICIOS - PUESTOS DE TRABAJO | SCE006C1 | MO0101 | Técnico Instalador de SCE
SCE_SSTT_SERVICIOS - PUESTOS DE TRABAJO | SCE006D | SCE006D | Servicio de instalación con suministro puesto equipado con 1 toma RJ45 Cat.6 y 4 tomas Schuko Naranja corriente limpia (media 45 metros de tendido): 1TT+4EE (45 m) |  | Ud. | 330.92
SCE_SSTT_SERVICIOS - PUESTOS DE TRABAJO | SCE006D | 10603 | Caja 3 módulos + marco y bastidor blanco
SCE_SSTT_SERVICIOS - PUESTOS DE TRABAJO | SCE006D | 10609 | Conector RJ-45 hembra Cat.6
SCE_SSTT_SERVICIOS - PUESTOS DE TRABAJO | SCE006D | 10612 | Placa para 2 conectores RJ45 Hembra.
SCE_SSTT_SERVICIOS - PUESTOS DE TRABAJO | SCE006D | 10611 | Módulo 2 schuko naranja
SCE_SSTT_SERVICIOS - PUESTOS DE TRABAJO | SCE006D | 10301 | Cable UTP 4 pares Cat.6 23AWG interior (Cca-s1bd1a1 o superior)
SCE_SSTT_SERVICIOS - PUESTOS DE TRABAJO | SCE006D | 40109 | Cable RZ1-K(AS) 0,6/1 kV de sección 3x2,5 mm2
SCE_SSTT_SERVICIOS - PUESTOS DE TRABAJO | SCE006D | 20301 | Canal PVC de 30x40 mm.
SCE_SSTT_SERVICIOS - PUESTOS DE TRABAJO | SCE006D | 20114 | Tubo rígido termoplástico M63
SCE_SSTT_SERVICIOS - PUESTOS DE TRABAJO | SCE006D | 20102 | Tubo corrugado de plástico M20 con doble capa de halógenos
SCE_SSTT_SERVICIOS - PUESTOS DE TRABAJO | SCE006D | 20201 | Caja 100x100 mm
SCE_SSTT_SERVICIOS - PUESTOS DE TRABAJO | SCE006D | MO0101 | Técnico Instalador de SCE
SCE_SSTT_SERVICIOS - PUESTOS DE TRABAJO | SCE006D1 | SCE006D1 | Servicio de instalación con suministro puesto equipado con 1 toma RJ45 Cat.6A y 4 tomas Schuko Naranja corriente limpia (media 45 metros de tendido): 1TT+4EE (45 m) |  | Ud. | 357.39
SCE_SSTT_SERVICIOS - PUESTOS DE TRABAJO | SCE006D1 | 10603 | Caja 3 módulos + marco y bastidor blanco
SCE_SSTT_SERVICIOS - PUESTOS DE TRABAJO | SCE006D1 | 10609A | Conector RJ-45 hembra Cat.6A
SCE_SSTT_SERVICIOS - PUESTOS DE TRABAJO | SCE006D1 | 10612 | Placa para 2 conectores RJ45 Hembra.
SCE_SSTT_SERVICIOS - PUESTOS DE TRABAJO | SCE006D1 | 10611 | Módulo 2 schuko naranja
SCE_SSTT_SERVICIOS - PUESTOS DE TRABAJO | SCE006D1 | 10301A | Cable UTP 4 pares Cat.6A 23AWG interior (Cca-s1bd1a1 o superior)
SCE_SSTT_SERVICIOS - PUESTOS DE TRABAJO | SCE006D1 | 40109 | Cable RZ1-K(AS) 0,6/1 kV de sección 3x2,5 mm2
SCE_SSTT_SERVICIOS - PUESTOS DE TRABAJO | SCE006D1 | 20301 | Canal PVC de 30x40 mm.
SCE_SSTT_SERVICIOS - PUESTOS DE TRABAJO | SCE006D1 | 20114 | Tubo rígido termoplástico M63
SCE_SSTT_SERVICIOS - PUESTOS DE TRABAJO | SCE006D1 | 20102 | Tubo corrugado de plástico M20 con doble capa de halógenos
SCE_SSTT_SERVICIOS - PUESTOS DE TRABAJO | SCE006D1 | 20201 | Caja 100x100 mm
SCE_SSTT_SERVICIOS - PUESTOS DE TRABAJO | SCE006D1 | MO0101 | Técnico Instalador de SCE
SCE_SSTT_SERVICIOS - PUESTOS DE TRABAJO | SCE007 | SCE007 | Servicio de instalación con suministro puesto equipado con 2 tomas RJ45 Cat.6 (hasta 15 metros de tendido): 2TT (15 m) |  | Ud. | 141.88
SCE_SSTT_SERVICIOS - PUESTOS DE TRABAJO | SCE007 | 10601 | Caja 1 módulos + marco y bastidor blanco
SCE_SSTT_SERVICIOS - PUESTOS DE TRABAJO | SCE007 | 10609 | Conector RJ-45 hembra Cat.6
SCE_SSTT_SERVICIOS - PUESTOS DE TRABAJO | SCE007 | 10612 | Placa para 2 conectores RJ45 Hembra.
SCE_SSTT_SERVICIOS - PUESTOS DE TRABAJO | SCE007 | 10301 | Cable UTP 4 pares Cat.6 23AWG interior (Cca-s1bd1a1 o superior)
SCE_SSTT_SERVICIOS - PUESTOS DE TRABAJO | SCE007 | 20301 | Canal PVC de 30x40 mm.
SCE_SSTT_SERVICIOS - PUESTOS DE TRABAJO | SCE007 | 20114 | Tubo rígido termoplástico M63
SCE_SSTT_SERVICIOS - PUESTOS DE TRABAJO | SCE007 | 20102 | Tubo corrugado de plástico M20 con doble capa de halógenos
SCE_SSTT_SERVICIOS - PUESTOS DE TRABAJO | SCE007 | 20201 | Caja 100x100 mm
SCE_SSTT_SERVICIOS - PUESTOS DE TRABAJO | SCE007 | MO0101 | Técnico Instalador de SCE
SCE_SSTT_SERVICIOS - PUESTOS DE TRABAJO | SCE007A | SCE007A | Servicio de instalación con suministro puesto equipado con 2 tomas RJ45 Cat.6A (hasta 15 metros de tendido): 2TT (15 m) |  | Ud. | 161.51
SCE_SSTT_SERVICIOS - PUESTOS DE TRABAJO | SCE007A | 10601 | Caja 1 módulos + marco y bastidor blanco
SCE_SSTT_SERVICIOS - PUESTOS DE TRABAJO | SCE007A | 10609A | Conector RJ-45 hembra Cat.6A
SCE_SSTT_SERVICIOS - PUESTOS DE TRABAJO | SCE007A | 10612 | Placa para 2 conectores RJ45 Hembra.
SCE_SSTT_SERVICIOS - PUESTOS DE TRABAJO | SCE007A | 10301A | Cable UTP 4 pares Cat.6A 23AWG interior (Cca-s1bd1a1 o superior)
SCE_SSTT_SERVICIOS - PUESTOS DE TRABAJO | SCE007A | 20301 | Canal PVC de 30x40 mm.
SCE_SSTT_SERVICIOS - PUESTOS DE TRABAJO | SCE007A | 20114 | Tubo rígido termoplástico M63
SCE_SSTT_SERVICIOS - PUESTOS DE TRABAJO | SCE007A | 20102 | Tubo corrugado de plástico M20 con doble capa de halógenos
SCE_SSTT_SERVICIOS - PUESTOS DE TRABAJO | SCE007A | 20201 | Caja 100x100 mm
SCE_SSTT_SERVICIOS - PUESTOS DE TRABAJO | SCE007A | MO0101 | Técnico Instalador de SCE
SCE_SSTT_SERVICIOS - PUESTOS DE TRABAJO | SCE008 | SCE008 | Servicio de instalación con suministro puesto equipado con 2 tomas RJ45 Cat.6 (hasta 30 metros de tendido): 2TT (30 m) |  | Ud. | 215.94
SCE_SSTT_SERVICIOS - PUESTOS DE TRABAJO | SCE008 | 10601 | Caja 1 módulos + marco y bastidor blanco
SCE_SSTT_SERVICIOS - PUESTOS DE TRABAJO | SCE008 | 10609 | Conector RJ-45 hembra Cat.6
SCE_SSTT_SERVICIOS - PUESTOS DE TRABAJO | SCE008 | 10612 | Placa para 2 conectores RJ45 Hembra.
SCE_SSTT_SERVICIOS - PUESTOS DE TRABAJO | SCE008 | 10301 | Cable UTP 4 pares Cat.6 23AWG interior (Cca-s1bd1a1 o superior)
SCE_SSTT_SERVICIOS - PUESTOS DE TRABAJO | SCE008 | 20301 | Canal PVC de 30x40 mm.
SCE_SSTT_SERVICIOS - PUESTOS DE TRABAJO | SCE008 | 20114 | Tubo rígido termoplástico M63
SCE_SSTT_SERVICIOS - PUESTOS DE TRABAJO | SCE008 | 20102 | Tubo corrugado de plástico M20 con doble capa de halógenos
SCE_SSTT_SERVICIOS - PUESTOS DE TRABAJO | SCE008 | 20201 | Caja 100x100 mm
SCE_SSTT_SERVICIOS - PUESTOS DE TRABAJO | SCE008 | MO0101 | Técnico Instalador de SCE
SCE_SSTT_SERVICIOS - PUESTOS DE TRABAJO | SCE008A | SCE008A | Servicio de instalación con suministro puesto equipado con 2 tomas RJ45 Cat.6A (hasta 30 metros de tendido): 2TT (30 m) |  | Ud. | 250.18
SCE_SSTT_SERVICIOS - PUESTOS DE TRABAJO | SCE008A | 10601 | Caja 1 módulos + marco y bastidor blanco
SCE_SSTT_SERVICIOS - PUESTOS DE TRABAJO | SCE008A | 10609A | Conector RJ-45 hembra Cat.6A
SCE_SSTT_SERVICIOS - PUESTOS DE TRABAJO | SCE008A | 10612 | Placa para 2 conectores RJ45 Hembra.
SCE_SSTT_SERVICIOS - PUESTOS DE TRABAJO | SCE008A | 10301A | Cable UTP 4 pares Cat.6A 23AWG interior (Cca-s1bd1a1 o superior)
SCE_SSTT_SERVICIOS - PUESTOS DE TRABAJO | SCE008A | 20301 | Canal PVC de 30x40 mm.
SCE_SSTT_SERVICIOS - PUESTOS DE TRABAJO | SCE008A | 20114 | Tubo rígido termoplástico M63
SCE_SSTT_SERVICIOS - PUESTOS DE TRABAJO | SCE008A | 20102 | Tubo corrugado de plástico M20 con doble capa de halógenos
SCE_SSTT_SERVICIOS - PUESTOS DE TRABAJO | SCE008A | 20201 | Caja 100x100 mm
SCE_SSTT_SERVICIOS - PUESTOS DE TRABAJO | SCE008A | MO0101 | Técnico Instalador de SCE
SCE_SSTT_SERVICIOS - PUESTOS DE TRABAJO | SCE009 | SCE009 | Servicio de instalación con suministro puesto equipado con 2 tomas RJ45 Cat.6 (hasta 45 metros de tendido): 2TT (45 m) |  | Ud. | 284.1
SCE_SSTT_SERVICIOS - PUESTOS DE TRABAJO | SCE009 | 10601 | Caja 1 módulos + marco y bastidor blanco
SCE_SSTT_SERVICIOS - PUESTOS DE TRABAJO | SCE009 | 10609 | Conector RJ-45 hembra Cat.6
SCE_SSTT_SERVICIOS - PUESTOS DE TRABAJO | SCE009 | 10612 | Placa para 2 conectores RJ45 Hembra.
SCE_SSTT_SERVICIOS - PUESTOS DE TRABAJO | SCE009 | 10301 | Cable UTP 4 pares Cat.6 23AWG interior (Cca-s1bd1a1 o superior)
SCE_SSTT_SERVICIOS - PUESTOS DE TRABAJO | SCE009 | 20301 | Canal PVC de 30x40 mm.
SCE_SSTT_SERVICIOS - PUESTOS DE TRABAJO | SCE009 | 20114 | Tubo rígido termoplástico M63
SCE_SSTT_SERVICIOS - PUESTOS DE TRABAJO | SCE009 | 20102 | Tubo corrugado de plástico M20 con doble capa de halógenos
SCE_SSTT_SERVICIOS - PUESTOS DE TRABAJO | SCE009 | 20201 | Caja 100x100 mm
SCE_SSTT_SERVICIOS - PUESTOS DE TRABAJO | SCE009 | MO0101 | Técnico Instalador de SCE
SCE_SSTT_SERVICIOS - PUESTOS DE TRABAJO | SCE009A | SCE009A | Servicio de instalación con suministro puesto equipado con 2 tomas RJ45 Cat.6A (hasta 45 metros de tendido): 2TT (45 m) |  | Ud. | 343.06
SCE_SSTT_SERVICIOS - PUESTOS DE TRABAJO | SCE009A | 10601 | Caja 1 módulos + marco y bastidor blanco
SCE_SSTT_SERVICIOS - PUESTOS DE TRABAJO | SCE009A | 10609A | Conector RJ-45 hembra Cat.6A
SCE_SSTT_SERVICIOS - PUESTOS DE TRABAJO | SCE009A | 10612 | Placa para 2 conectores RJ45 Hembra.
SCE_SSTT_SERVICIOS - PUESTOS DE TRABAJO | SCE009A | 10301A | Cable UTP 4 pares Cat.6A 23AWG interior (Cca-s1bd1a1 o superior)
SCE_SSTT_SERVICIOS - PUESTOS DE TRABAJO | SCE009A | 20301 | Canal PVC de 30x40 mm.
SCE_SSTT_SERVICIOS - PUESTOS DE TRABAJO | SCE009A | 20114 | Tubo rígido termoplástico M63
SCE_SSTT_SERVICIOS - PUESTOS DE TRABAJO | SCE009A | 20102 | Tubo corrugado de plástico M20 con doble capa de halógenos
SCE_SSTT_SERVICIOS - PUESTOS DE TRABAJO | SCE009A | 20201 | Caja 100x100 mm
SCE_SSTT_SERVICIOS - PUESTOS DE TRABAJO | SCE009A | MO0101 | Técnico Instalador de SCE
SCE_SSTT_SERVICIOS - PUESTOS DE TRABAJO | SCE010 | SCE010 | Servicio de instalación con suministro puesto equipado con 2 tomas RJ45 Cat.6 y 2 tomas Schuko Naranja corriente limpia (hasta 15 metros de tendido): 2TT+2EE (15 m) |  | Ud. | 194.93
SCE_SSTT_SERVICIOS - PUESTOS DE TRABAJO | SCE010 | 10602 | Caja 2 módulos + marco y bastidor blanco
SCE_SSTT_SERVICIOS - PUESTOS DE TRABAJO | SCE010 | 10609 | Conector RJ-45 hembra Cat.6
SCE_SSTT_SERVICIOS - PUESTOS DE TRABAJO | SCE010 | 10612 | Placa para 2 conectores RJ45 Hembra.
SCE_SSTT_SERVICIOS - PUESTOS DE TRABAJO | SCE010 | 10611 | Módulo 2 schuko naranja
SCE_SSTT_SERVICIOS - PUESTOS DE TRABAJO | SCE010 | 10301 | Cable UTP 4 pares Cat.6 23AWG interior (Cca-s1bd1a1 o superior)
SCE_SSTT_SERVICIOS - PUESTOS DE TRABAJO | SCE010 | 40109 | Cable RZ1-K(AS) 0,6/1 kV de sección 3x2,5 mm2
SCE_SSTT_SERVICIOS - PUESTOS DE TRABAJO | SCE010 | 20301 | Canal PVC de 30x40 mm.
SCE_SSTT_SERVICIOS - PUESTOS DE TRABAJO | SCE010 | 20114 | Tubo rígido termoplástico M63
SCE_SSTT_SERVICIOS - PUESTOS DE TRABAJO | SCE010 | 20102 | Tubo corrugado de plástico M20 con doble capa de halógenos
SCE_SSTT_SERVICIOS - PUESTOS DE TRABAJO | SCE010 | 20201 | Caja 100x100 mm
SCE_SSTT_SERVICIOS - PUESTOS DE TRABAJO | SCE010 | MO0101 | Técnico Instalador de SCE
SCE_SSTT_SERVICIOS - PUESTOS DE TRABAJO | SCE010A | SCE010A | Servicio de instalación con suministro puesto equipado con 2 tomas RJ45 Cat.6A y 2 tomas Schuko Naranja corriente limpia (hasta 15 metros de tendido): 2TT+2EE (15 m) |  | Ud. | 214.23
SCE_SSTT_SERVICIOS - PUESTOS DE TRABAJO | SCE010A | 10602 | Caja 2 módulos + marco y bastidor blanco
SCE_SSTT_SERVICIOS - PUESTOS DE TRABAJO | SCE010A | 10609A | Conector RJ-45 hembra Cat.6A
SCE_SSTT_SERVICIOS - PUESTOS DE TRABAJO | SCE010A | 10612 | Placa para 2 conectores RJ45 Hembra.
SCE_SSTT_SERVICIOS - PUESTOS DE TRABAJO | SCE010A | 10611 | Módulo 2 schuko naranja
SCE_SSTT_SERVICIOS - PUESTOS DE TRABAJO | SCE010A | 10301A | Cable UTP 4 pares Cat.6A 23AWG interior (Cca-s1bd1a1 o superior)
SCE_SSTT_SERVICIOS - PUESTOS DE TRABAJO | SCE010A | 40109 | Cable RZ1-K(AS) 0,6/1 kV de sección 3x2,5 mm2
SCE_SSTT_SERVICIOS - PUESTOS DE TRABAJO | SCE010A | 20301 | Canal PVC de 30x40 mm.
SCE_SSTT_SERVICIOS - PUESTOS DE TRABAJO | SCE010A | 20114 | Tubo rígido termoplástico M63
SCE_SSTT_SERVICIOS - PUESTOS DE TRABAJO | SCE010A | 20102 | Tubo corrugado de plástico M20 con doble capa de halógenos
SCE_SSTT_SERVICIOS - PUESTOS DE TRABAJO | SCE010A | 20201 | Caja 100x100 mm
SCE_SSTT_SERVICIOS - PUESTOS DE TRABAJO | SCE010A | MO0101 | Técnico Instalador de SCE
SCE_SSTT_SERVICIOS - PUESTOS DE TRABAJO | SCE011 | SCE011 | Servicio de instalación con suministro puesto equipado con 2 tomas RJ45 Cat.6 y 2 tomas Schuko Naranja corriente limpia (media 30 metros de tendido): 2TT+2EE (30 m) |  | Ud. | 275.59
SCE_SSTT_SERVICIOS - PUESTOS DE TRABAJO | SCE011 | 10602 | Caja 2 módulos + marco y bastidor blanco
SCE_SSTT_SERVICIOS - PUESTOS DE TRABAJO | SCE011 | 10609 | Conector RJ-45 hembra Cat.6
SCE_SSTT_SERVICIOS - PUESTOS DE TRABAJO | SCE011 | 10612 | Placa para 2 conectores RJ45 Hembra.
SCE_SSTT_SERVICIOS - PUESTOS DE TRABAJO | SCE011 | 10611 | Módulo 2 schuko naranja
SCE_SSTT_SERVICIOS - PUESTOS DE TRABAJO | SCE011 | 10301 | Cable UTP 4 pares Cat.6 23AWG interior (Cca-s1bd1a1 o superior)
SCE_SSTT_SERVICIOS - PUESTOS DE TRABAJO | SCE011 | 40109 | Cable RZ1-K(AS) 0,6/1 kV de sección 3x2,5 mm2
SCE_SSTT_SERVICIOS - PUESTOS DE TRABAJO | SCE011 | 20301 | Canal PVC de 30x40 mm.
SCE_SSTT_SERVICIOS - PUESTOS DE TRABAJO | SCE011 | 20114 | Tubo rígido termoplástico M63
SCE_SSTT_SERVICIOS - PUESTOS DE TRABAJO | SCE011 | 20102 | Tubo corrugado de plástico M20 con doble capa de halógenos
SCE_SSTT_SERVICIOS - PUESTOS DE TRABAJO | SCE011 | 20201 | Caja 100x100 mm
SCE_SSTT_SERVICIOS - PUESTOS DE TRABAJO | SCE011 | MO0101 | Técnico Instalador de SCE
SCE_SSTT_SERVICIOS - PUESTOS DE TRABAJO | SCE011A | SCE011A | Servicio de instalación con suministro puesto equipado con 2 tomas RJ45 Cat.6A y 2 tomas Schuko Naranja corriente limpia (media 30 metros de tendido): 2TT+2EE (30 m) |  | Ud. | 303.22
SCE_SSTT_SERVICIOS - PUESTOS DE TRABAJO | SCE011A | 10602 | Caja 2 módulos + marco y bastidor blanco
SCE_SSTT_SERVICIOS - PUESTOS DE TRABAJO | SCE011A | 10609A | Conector RJ-45 hembra Cat.6A
SCE_SSTT_SERVICIOS - PUESTOS DE TRABAJO | SCE011A | 10612 | Placa para 2 conectores RJ45 Hembra.
SCE_SSTT_SERVICIOS - PUESTOS DE TRABAJO | SCE011A | 10611 | Módulo 2 schuko naranja
SCE_SSTT_SERVICIOS - PUESTOS DE TRABAJO | SCE011A | 10301A | Cable UTP 4 pares Cat.6A 23AWG interior (Cca-s1bd1a1 o superior)
SCE_SSTT_SERVICIOS - PUESTOS DE TRABAJO | SCE011A | 40109 | Cable RZ1-K(AS) 0,6/1 kV de sección 3x2,5 mm2
SCE_SSTT_SERVICIOS - PUESTOS DE TRABAJO | SCE011A | 20301 | Canal PVC de 30x40 mm.
SCE_SSTT_SERVICIOS - PUESTOS DE TRABAJO | SCE011A | 20114 | Tubo rígido termoplástico M63
SCE_SSTT_SERVICIOS - PUESTOS DE TRABAJO | SCE011A | 20102 | Tubo corrugado de plástico M20 con doble capa de halógenos
SCE_SSTT_SERVICIOS - PUESTOS DE TRABAJO | SCE011A | 20201 | Caja 100x100 mm
SCE_SSTT_SERVICIOS - PUESTOS DE TRABAJO | SCE011A | MO0101 | Técnico Instalador de SCE
SCE_SSTT_SERVICIOS - PUESTOS DE TRABAJO | SCE012 | SCE012 | Servicio de instalación con suministro puesto equipado con 2 tomas RJ45 Cat.6 y 2 tomas Schuko Naranja corriente limpia (media 45 metros de tendido): 2TT+2EE (45 m) |  | Ud. | 349.64
SCE_SSTT_SERVICIOS - PUESTOS DE TRABAJO | SCE012 | 10602 | Caja 2 módulos + marco y bastidor blanco
SCE_SSTT_SERVICIOS - PUESTOS DE TRABAJO | SCE012 | 10609 | Conector RJ-45 hembra Cat.6
SCE_SSTT_SERVICIOS - PUESTOS DE TRABAJO | SCE012 | 10612 | Placa para 2 conectores RJ45 Hembra.
SCE_SSTT_SERVICIOS - PUESTOS DE TRABAJO | SCE012 | 10611 | Módulo 2 schuko naranja
SCE_SSTT_SERVICIOS - PUESTOS DE TRABAJO | SCE012 | 10301 | Cable UTP 4 pares Cat.6 23AWG interior (Cca-s1bd1a1 o superior)
SCE_SSTT_SERVICIOS - PUESTOS DE TRABAJO | SCE012 | 40109 | Cable RZ1-K(AS) 0,6/1 kV de sección 3x2,5 mm2
SCE_SSTT_SERVICIOS - PUESTOS DE TRABAJO | SCE012 | 20301 | Canal PVC de 30x40 mm.
SCE_SSTT_SERVICIOS - PUESTOS DE TRABAJO | SCE012 | 20114 | Tubo rígido termoplástico M63
SCE_SSTT_SERVICIOS - PUESTOS DE TRABAJO | SCE012 | 20102 | Tubo corrugado de plástico M20 con doble capa de halógenos
SCE_SSTT_SERVICIOS - PUESTOS DE TRABAJO | SCE012 | 20201 | Caja 100x100 mm
SCE_SSTT_SERVICIOS - PUESTOS DE TRABAJO | SCE012 | MO0101 | Técnico Instalador de SCE
SCE_SSTT_SERVICIOS - PUESTOS DE TRABAJO | SCE012A | SCE012A | Servicio de instalación con suministro puesto equipado con 2 tomas RJ45 Cat.6A y 2 tomas Schuko Naranja corriente limpia (media 45 metros de tendido): 2TT+2EE (45 m) |  | Ud. | 392.53
SCE_SSTT_SERVICIOS - PUESTOS DE TRABAJO | SCE012A | 10602 | Caja 2 módulos + marco y bastidor blanco
SCE_SSTT_SERVICIOS - PUESTOS DE TRABAJO | SCE012A | 10609A | Conector RJ-45 hembra Cat.6A
SCE_SSTT_SERVICIOS - PUESTOS DE TRABAJO | SCE012A | 10612 | Placa para 2 conectores RJ45 Hembra.
SCE_SSTT_SERVICIOS - PUESTOS DE TRABAJO | SCE012A | 10611 | Módulo 2 schuko naranja
SCE_SSTT_SERVICIOS - PUESTOS DE TRABAJO | SCE012A | 10301A | Cable UTP 4 pares Cat.6A 23AWG interior (Cca-s1bd1a1 o superior)
SCE_SSTT_SERVICIOS - PUESTOS DE TRABAJO | SCE012A | 40109 | Cable RZ1-K(AS) 0,6/1 kV de sección 3x2,5 mm2
SCE_SSTT_SERVICIOS - PUESTOS DE TRABAJO | SCE012A | 20301 | Canal PVC de 30x40 mm.
SCE_SSTT_SERVICIOS - PUESTOS DE TRABAJO | SCE012A | 20114 | Tubo rígido termoplástico M63
SCE_SSTT_SERVICIOS - PUESTOS DE TRABAJO | SCE012A | 20102 | Tubo corrugado de plástico M20 con doble capa de halógenos
SCE_SSTT_SERVICIOS - PUESTOS DE TRABAJO | SCE012A | 20201 | Caja 100x100 mm
SCE_SSTT_SERVICIOS - PUESTOS DE TRABAJO | SCE012A | MO0101 | Técnico Instalador de SCE
SCE_SSTT_SERVICIOS - PUESTOS DE TRABAJO | SCE013 | SCE013 | Servicio de instalación con suministro puesto equipado con 2 tomas RJ45 Cat.6, 2 tomas Schuko Naranja corriente limpia y 2 tomas Schuko usos varios (hasta 15 metros de tendido): 2TT+2EE+2UV (15 m) |  | Ud. | 226.89
SCE_SSTT_SERVICIOS - PUESTOS DE TRABAJO | SCE013 | 10603 | Caja 3 módulos + marco y bastidor blanco
SCE_SSTT_SERVICIOS - PUESTOS DE TRABAJO | SCE013 | 10609 | Conector RJ-45 hembra Cat.6
SCE_SSTT_SERVICIOS - PUESTOS DE TRABAJO | SCE013 | 10612 | Placa para 2 conectores RJ45 Hembra.
SCE_SSTT_SERVICIOS - PUESTOS DE TRABAJO | SCE013 | 10611 | Módulo 2 schuko naranja
SCE_SSTT_SERVICIOS - PUESTOS DE TRABAJO | SCE013 | 10610 | Módulo 2 schuko blanco
SCE_SSTT_SERVICIOS - PUESTOS DE TRABAJO | SCE013 | 10301 | Cable UTP 4 pares Cat.6 23AWG interior (Cca-s1bd1a1 o superior)
SCE_SSTT_SERVICIOS - PUESTOS DE TRABAJO | SCE013 | 40109 | Cable RZ1-K(AS) 0,6/1 kV de sección 3x2,5 mm2
SCE_SSTT_SERVICIOS - PUESTOS DE TRABAJO | SCE013 | 20301 | Canal PVC de 30x40 mm.
SCE_SSTT_SERVICIOS - PUESTOS DE TRABAJO | SCE013 | 20114 | Tubo rígido termoplástico M63
SCE_SSTT_SERVICIOS - PUESTOS DE TRABAJO | SCE013 | 20102 | Tubo corrugado de plástico M20 con doble capa de halógenos
SCE_SSTT_SERVICIOS - PUESTOS DE TRABAJO | SCE013 | 20201 | Caja 100x100 mm
SCE_SSTT_SERVICIOS - PUESTOS DE TRABAJO | SCE013 | MO0101 | Técnico Instalador de SCE
SCE_SSTT_SERVICIOS - PUESTOS DE TRABAJO | SCE013A | SCE013A | Servicio de instalación con suministro puesto equipado con 2 tomas RJ45 Cat.6A, 2 tomas Schuko Naranja corriente limpia y 2 tomas Schuko usos varios (hasta 15 metros de tendido): 2TT+2EE+2UV (15 m) |  | Ud. | 242.19
SCE_SSTT_SERVICIOS - PUESTOS DE TRABAJO | SCE013A | 10603 | Caja 3 módulos + marco y bastidor blanco
SCE_SSTT_SERVICIOS - PUESTOS DE TRABAJO | SCE013A | 10609A | Conector RJ-45 hembra Cat.6A
SCE_SSTT_SERVICIOS - PUESTOS DE TRABAJO | SCE013A | 10612 | Placa para 2 conectores RJ45 Hembra.
SCE_SSTT_SERVICIOS - PUESTOS DE TRABAJO | SCE013A | 10611 | Módulo 2 schuko naranja
SCE_SSTT_SERVICIOS - PUESTOS DE TRABAJO | SCE013A | 10610 | Módulo 2 schuko blanco
SCE_SSTT_SERVICIOS - PUESTOS DE TRABAJO | SCE013A | 10301A | Cable UTP 4 pares Cat.6A 23AWG interior (Cca-s1bd1a1 o superior)
SCE_SSTT_SERVICIOS - PUESTOS DE TRABAJO | SCE013A | 40109 | Cable RZ1-K(AS) 0,6/1 kV de sección 3x2,5 mm2
SCE_SSTT_SERVICIOS - PUESTOS DE TRABAJO | SCE013A | 20301 | Canal PVC de 30x40 mm.
SCE_SSTT_SERVICIOS - PUESTOS DE TRABAJO | SCE013A | 20114 | Tubo rígido termoplástico M63
SCE_SSTT_SERVICIOS - PUESTOS DE TRABAJO | SCE013A | 20102 | Tubo corrugado de plástico M20 con doble capa de halógenos
SCE_SSTT_SERVICIOS - PUESTOS DE TRABAJO | SCE013A | 20201 | Caja 100x100 mm
SCE_SSTT_SERVICIOS - PUESTOS DE TRABAJO | SCE013A | MO0101 | Técnico Instalador de SCE
SCE_SSTT_SERVICIOS - PUESTOS DE TRABAJO | SCE014 | SCE014 | Servicio de instalación con suministro puesto equipado con 2 tomas RJ45 Cat.6, 2 tomas Schuko Naranja corriente limpia y 2 tomas Schuko usos varios (hasta 30 metros de tendido): 2TT+2EE+2UV (30 m) |  | Ud. | 330.11
SCE_SSTT_SERVICIOS - PUESTOS DE TRABAJO | SCE014 | 10603 | Caja 3 módulos + marco y bastidor blanco
SCE_SSTT_SERVICIOS - PUESTOS DE TRABAJO | SCE014 | 10609 | Conector RJ-45 hembra Cat.6
SCE_SSTT_SERVICIOS - PUESTOS DE TRABAJO | SCE014 | 10612 | Placa para 2 conectores RJ45 Hembra.
SCE_SSTT_SERVICIOS - PUESTOS DE TRABAJO | SCE014 | 10611 | Módulo 2 schuko naranja
SCE_SSTT_SERVICIOS - PUESTOS DE TRABAJO | SCE014 | 10610 | Módulo 2 schuko blanco
SCE_SSTT_SERVICIOS - PUESTOS DE TRABAJO | SCE014 | 10301 | Cable UTP 4 pares Cat.6 23AWG interior (Cca-s1bd1a1 o superior)
SCE_SSTT_SERVICIOS - PUESTOS DE TRABAJO | SCE014 | 40109 | Cable RZ1-K(AS) 0,6/1 kV de sección 3x2,5 mm2
SCE_SSTT_SERVICIOS - PUESTOS DE TRABAJO | SCE014 | 20301 | Canal PVC de 30x40 mm.
SCE_SSTT_SERVICIOS - PUESTOS DE TRABAJO | SCE014 | 20114 | Tubo rígido termoplástico M63
SCE_SSTT_SERVICIOS - PUESTOS DE TRABAJO | SCE014 | 20102 | Tubo corrugado de plástico M20 con doble capa de halógenos
SCE_SSTT_SERVICIOS - PUESTOS DE TRABAJO | SCE014 | 20201 | Caja 100x100 mm
SCE_SSTT_SERVICIOS - PUESTOS DE TRABAJO | SCE014 | MO0101 | Técnico Instalador de SCE
SCE_SSTT_SERVICIOS - PUESTOS DE TRABAJO | SCE014A | SCE014A | Servicio de instalación con suministro puesto equipado con 2 tomas RJ45 Cat.6A, 2 tomas Schuko Naranja corriente limpia y 2 tomas Schuko usos varios (hasta 30 metros de tendido): 2TT+2EE+2UV (30 m) |  | Ud. | 369.09
SCE_SSTT_SERVICIOS - PUESTOS DE TRABAJO | SCE014A | 10603 | Caja 3 módulos + marco y bastidor blanco
SCE_SSTT_SERVICIOS - PUESTOS DE TRABAJO | SCE014A | 10609A | Conector RJ-45 hembra Cat.6A
SCE_SSTT_SERVICIOS - PUESTOS DE TRABAJO | SCE014A | 10612 | Placa para 2 conectores RJ45 Hembra.
SCE_SSTT_SERVICIOS - PUESTOS DE TRABAJO | SCE014A | 10611 | Módulo 2 schuko naranja
SCE_SSTT_SERVICIOS - PUESTOS DE TRABAJO | SCE014A | 10610 | Módulo 2 schuko blanco
SCE_SSTT_SERVICIOS - PUESTOS DE TRABAJO | SCE014A | 10301A | Cable UTP 4 pares Cat.6A 23AWG interior (Cca-s1bd1a1 o superior)
SCE_SSTT_SERVICIOS - PUESTOS DE TRABAJO | SCE014A | 40109 | Cable RZ1-K(AS) 0,6/1 kV de sección 3x2,5 mm2
SCE_SSTT_SERVICIOS - PUESTOS DE TRABAJO | SCE014A | 20301 | Canal PVC de 30x40 mm.
SCE_SSTT_SERVICIOS - PUESTOS DE TRABAJO | SCE014A | 20114 | Tubo rígido termoplástico M63
SCE_SSTT_SERVICIOS - PUESTOS DE TRABAJO | SCE014A | 20102 | Tubo corrugado de plástico M20 con doble capa de halógenos
SCE_SSTT_SERVICIOS - PUESTOS DE TRABAJO | SCE014A | 20201 | Caja 100x100 mm
SCE_SSTT_SERVICIOS - PUESTOS DE TRABAJO | SCE014A | MO0101 | Técnico Instalador de SCE
SCE_SSTT_SERVICIOS - PUESTOS DE TRABAJO | SCE015 | SCE015 | Servicio de instalación con suministro puesto equipado con 2 tomas RJ45 Cat.6, 2 tomas Schuko Naranja corriente limpia y 2 tomas Schuko usos varios (hasta 45 metros de tendido): 2TT+2EE+2UV (45 m) |  | Ud. | 398.42
SCE_SSTT_SERVICIOS - PUESTOS DE TRABAJO | SCE015 | 10603 | Caja 3 módulos + marco y bastidor blanco
SCE_SSTT_SERVICIOS - PUESTOS DE TRABAJO | SCE015 | 10609 | Conector RJ-45 hembra Cat.6
SCE_SSTT_SERVICIOS - PUESTOS DE TRABAJO | SCE015 | 10612 | Placa para 2 conectores RJ45 Hembra.
SCE_SSTT_SERVICIOS - PUESTOS DE TRABAJO | SCE015 | 10611 | Módulo 2 schuko naranja
SCE_SSTT_SERVICIOS - PUESTOS DE TRABAJO | SCE015 | 10610 | Módulo 2 schuko blanco
SCE_SSTT_SERVICIOS - PUESTOS DE TRABAJO | SCE015 | 10301 | Cable UTP 4 pares Cat.6 23AWG interior (Cca-s1bd1a1 o superior)
SCE_SSTT_SERVICIOS - PUESTOS DE TRABAJO | SCE015 | 40109 | Cable RZ1-K(AS) 0,6/1 kV de sección 3x2,5 mm2
SCE_SSTT_SERVICIOS - PUESTOS DE TRABAJO | SCE015 | 20301 | Canal PVC de 30x40 mm.
SCE_SSTT_SERVICIOS - PUESTOS DE TRABAJO | SCE015 | 20114 | Tubo rígido termoplástico M63
SCE_SSTT_SERVICIOS - PUESTOS DE TRABAJO | SCE015 | 20102 | Tubo corrugado de plástico M20 con doble capa de halógenos
SCE_SSTT_SERVICIOS - PUESTOS DE TRABAJO | SCE015 | 20201 | Caja 100x100 mm
SCE_SSTT_SERVICIOS - PUESTOS DE TRABAJO | SCE015 | MO0101 | Técnico Instalador de SCE
SCE_SSTT_SERVICIOS - PUESTOS DE TRABAJO | SCE015A | SCE015A | Servicio de instalación con suministro puesto equipado con 2 tomas RJ45 Cat.6A, 2 tomas Schuko Naranja corriente limpia y 2 tomas Schuko usos varios (hasta 45 metros de tendido): 2TT+2EE+2UV (45 m) |  | Ud. | 454.08
SCE_SSTT_SERVICIOS - PUESTOS DE TRABAJO | SCE015A | 10603 | Caja 3 módulos + marco y bastidor blanco
SCE_SSTT_SERVICIOS - PUESTOS DE TRABAJO | SCE015A | 10609A | Conector RJ-45 hembra Cat.6A
SCE_SSTT_SERVICIOS - PUESTOS DE TRABAJO | SCE015A | 10612 | Placa para 2 conectores RJ45 Hembra.
SCE_SSTT_SERVICIOS - PUESTOS DE TRABAJO | SCE015A | 10611 | Módulo 2 schuko naranja
SCE_SSTT_SERVICIOS - PUESTOS DE TRABAJO | SCE015A | 10610 | Módulo 2 schuko blanco
SCE_SSTT_SERVICIOS - PUESTOS DE TRABAJO | SCE015A | 10301A | Cable UTP 4 pares Cat.6A 23AWG interior (Cca-s1bd1a1 o superior)
SCE_SSTT_SERVICIOS - PUESTOS DE TRABAJO | SCE015A | 40109 | Cable RZ1-K(AS) 0,6/1 kV de sección 3x2,5 mm2
SCE_SSTT_SERVICIOS - PUESTOS DE TRABAJO | SCE015A | 20301 | Canal PVC de 30x40 mm.
SCE_SSTT_SERVICIOS - PUESTOS DE TRABAJO | SCE015A | 20114 | Tubo rígido termoplástico M63
SCE_SSTT_SERVICIOS - PUESTOS DE TRABAJO | SCE015A | 20102 | Tubo corrugado de plástico M20 con doble capa de halógenos
SCE_SSTT_SERVICIOS - PUESTOS DE TRABAJO | SCE015A | 20201 | Caja 100x100 mm
SCE_SSTT_SERVICIOS - PUESTOS DE TRABAJO | SCE015A | MO0101 | Técnico Instalador de SCE
SCE_SSTT_SERVICIOS - PUESTOS DE TRABAJO | SCE016 | SCE016 | Servicio de instalación con suministro puesto equipado con 2 tomas RJ45 Cat.6, 2 tomas Schuko Naranja corriente limpia y 1 Módulo ciego (hasta 15 metros de tendido): 2TT+2EE+1MC (15 m) |  | Ud. | 204.44
SCE_SSTT_SERVICIOS - PUESTOS DE TRABAJO | SCE016 | 10603 | Caja 3 módulos + marco y bastidor blanco
SCE_SSTT_SERVICIOS - PUESTOS DE TRABAJO | SCE016 | 10609 | Conector RJ-45 hembra Cat.6
SCE_SSTT_SERVICIOS - PUESTOS DE TRABAJO | SCE016 | 10612 | Placa para 2 conectores RJ45 Hembra.
SCE_SSTT_SERVICIOS - PUESTOS DE TRABAJO | SCE016 | 10611 | Módulo 2 schuko naranja
SCE_SSTT_SERVICIOS - PUESTOS DE TRABAJO | SCE016 | 10613 | Módulo ciego
SCE_SSTT_SERVICIOS - PUESTOS DE TRABAJO | SCE016 | 10301 | Cable UTP 4 pares Cat.6 23AWG interior (Cca-s1bd1a1 o superior)
SCE_SSTT_SERVICIOS - PUESTOS DE TRABAJO | SCE016 | 40109 | Cable RZ1-K(AS) 0,6/1 kV de sección 3x2,5 mm2
SCE_SSTT_SERVICIOS - PUESTOS DE TRABAJO | SCE016 | 20301 | Canal PVC de 30x40 mm.
SCE_SSTT_SERVICIOS - PUESTOS DE TRABAJO | SCE016 | 20114 | Tubo rígido termoplástico M63
SCE_SSTT_SERVICIOS - PUESTOS DE TRABAJO | SCE016 | 20102 | Tubo corrugado de plástico M20 con doble capa de halógenos
SCE_SSTT_SERVICIOS - PUESTOS DE TRABAJO | SCE016 | 20201 | Caja 100x100 mm
SCE_SSTT_SERVICIOS - PUESTOS DE TRABAJO | SCE016 | MO0101 | Técnico Instalador de SCE
SCE_SSTT_SERVICIOS - PUESTOS DE TRABAJO | SCE016A | SCE016A | Servicio de instalación con suministro puesto equipado con 2 tomas RJ45 Cat.6A, 2 tomas Schuko Naranja corriente limpia y 1 Módulo ciego (hasta 15 metros de tendido): 2TT+2EE+1MC (15 m) |  | Ud. | 221.27
SCE_SSTT_SERVICIOS - PUESTOS DE TRABAJO | SCE016A | 10603 | Caja 3 módulos + marco y bastidor blanco
SCE_SSTT_SERVICIOS - PUESTOS DE TRABAJO | SCE016A | 10609A | Conector RJ-45 hembra Cat.6A
SCE_SSTT_SERVICIOS - PUESTOS DE TRABAJO | SCE016A | 10612 | Placa para 2 conectores RJ45 Hembra.
SCE_SSTT_SERVICIOS - PUESTOS DE TRABAJO | SCE016A | 10611 | Módulo 2 schuko naranja
SCE_SSTT_SERVICIOS - PUESTOS DE TRABAJO | SCE016A | 10613 | Módulo ciego
SCE_SSTT_SERVICIOS - PUESTOS DE TRABAJO | SCE016A | 10301A | Cable UTP 4 pares Cat.6A 23AWG interior (Cca-s1bd1a1 o superior)
SCE_SSTT_SERVICIOS - PUESTOS DE TRABAJO | SCE016A | 40109 | Cable RZ1-K(AS) 0,6/1 kV de sección 3x2,5 mm2
SCE_SSTT_SERVICIOS - PUESTOS DE TRABAJO | SCE016A | 20301 | Canal PVC de 30x40 mm.
SCE_SSTT_SERVICIOS - PUESTOS DE TRABAJO | SCE016A | 20114 | Tubo rígido termoplástico M63
SCE_SSTT_SERVICIOS - PUESTOS DE TRABAJO | SCE016A | 20102 | Tubo corrugado de plástico M20 con doble capa de halógenos
SCE_SSTT_SERVICIOS - PUESTOS DE TRABAJO | SCE016A | 20201 | Caja 100x100 mm
SCE_SSTT_SERVICIOS - PUESTOS DE TRABAJO | SCE016A | MO0101 | Técnico Instalador de SCE
SCE_SSTT_SERVICIOS - PUESTOS DE TRABAJO | SCE017 | SCE017 | Servicio de instalación con suministro puesto equipado con 2 tomas RJ45 Cat.6, 2 tomas Schuko Naranja corriente limpia y 1 Módulo ciego (hasta 30 metros de tendido): 2TT+2EE+1MC (30 m) |  | Ud. | 303.96
SCE_SSTT_SERVICIOS - PUESTOS DE TRABAJO | SCE017 | 10603 | Caja 3 módulos + marco y bastidor blanco
SCE_SSTT_SERVICIOS - PUESTOS DE TRABAJO | SCE017 | 10609 | Conector RJ-45 hembra Cat.6
SCE_SSTT_SERVICIOS - PUESTOS DE TRABAJO | SCE017 | 10612 | Placa para 2 conectores RJ45 Hembra.
SCE_SSTT_SERVICIOS - PUESTOS DE TRABAJO | SCE017 | 10611 | Módulo 2 schuko naranja
SCE_SSTT_SERVICIOS - PUESTOS DE TRABAJO | SCE017 | 10613 | Módulo ciego
SCE_SSTT_SERVICIOS - PUESTOS DE TRABAJO | SCE017 | 10301 | Cable UTP 4 pares Cat.6 23AWG interior (Cca-s1bd1a1 o superior)
SCE_SSTT_SERVICIOS - PUESTOS DE TRABAJO | SCE017 | 40109 | Cable RZ1-K(AS) 0,6/1 kV de sección 3x2,5 mm2
SCE_SSTT_SERVICIOS - PUESTOS DE TRABAJO | SCE017 | 20301 | Canal PVC de 30x40 mm.
SCE_SSTT_SERVICIOS - PUESTOS DE TRABAJO | SCE017 | 20114 | Tubo rígido termoplástico M63
SCE_SSTT_SERVICIOS - PUESTOS DE TRABAJO | SCE017 | 20102 | Tubo corrugado de plástico M20 con doble capa de halógenos
SCE_SSTT_SERVICIOS - PUESTOS DE TRABAJO | SCE017 | 20201 | Caja 100x100 mm
SCE_SSTT_SERVICIOS - PUESTOS DE TRABAJO | SCE017 | MO0101 | Técnico Instalador de SCE
SCE_SSTT_SERVICIOS - PUESTOS DE TRABAJO | SCE017A | SCE017A | Servicio de instalación con suministro puesto equipado con 2 tomas RJ45 Cat.6A, 2 tomas Schuko Naranja corriente limpia y 1 Módulo ciego (hasta 30 metros de tendido): 2TT+2EE+1MC (30 m) |  | Ud. | 342.42
SCE_SSTT_SERVICIOS - PUESTOS DE TRABAJO | SCE017A | 10603 | Caja 3 módulos + marco y bastidor blanco
SCE_SSTT_SERVICIOS - PUESTOS DE TRABAJO | SCE017A | 10609A | Conector RJ-45 hembra Cat.6A
SCE_SSTT_SERVICIOS - PUESTOS DE TRABAJO | SCE017A | 10612 | Placa para 2 conectores RJ45 Hembra.
SCE_SSTT_SERVICIOS - PUESTOS DE TRABAJO | SCE017A | 10611 | Módulo 2 schuko naranja
SCE_SSTT_SERVICIOS - PUESTOS DE TRABAJO | SCE017A | 10613 | Módulo ciego
SCE_SSTT_SERVICIOS - PUESTOS DE TRABAJO | SCE017A | 10301A | Cable UTP 4 pares Cat.6A 23AWG interior (Cca-s1bd1a1 o superior)
SCE_SSTT_SERVICIOS - PUESTOS DE TRABAJO | SCE017A | 40109 | Cable RZ1-K(AS) 0,6/1 kV de sección 3x2,5 mm2
SCE_SSTT_SERVICIOS - PUESTOS DE TRABAJO | SCE017A | 20301 | Canal PVC de 30x40 mm.
SCE_SSTT_SERVICIOS - PUESTOS DE TRABAJO | SCE017A | 20114 | Tubo rígido termoplástico M63
SCE_SSTT_SERVICIOS - PUESTOS DE TRABAJO | SCE017A | 20102 | Tubo corrugado de plástico M20 con doble capa de halógenos
SCE_SSTT_SERVICIOS - PUESTOS DE TRABAJO | SCE017A | 20201 | Caja 100x100 mm
SCE_SSTT_SERVICIOS - PUESTOS DE TRABAJO | SCE017A | MO0101 | Técnico Instalador de SCE
SCE_SSTT_SERVICIOS - PUESTOS DE TRABAJO | SCE018 | SCE018 | Servicio de instalación con suministro puesto equipado con 2 tomas RJ45 Cat.6, 2 tomas Schuko Naranja corriente limpia y 1 Módulo ciego (hasta 45 metros de tendido): 2TT+2EE+1MC (45 m) |  | Ud. | 375.01
SCE_SSTT_SERVICIOS - PUESTOS DE TRABAJO | SCE018 | 10603 | Caja 3 módulos + marco y bastidor blanco
SCE_SSTT_SERVICIOS - PUESTOS DE TRABAJO | SCE018 | 10609 | Conector RJ-45 hembra Cat.6
SCE_SSTT_SERVICIOS - PUESTOS DE TRABAJO | SCE018 | 10612 | Placa para 2 conectores RJ45 Hembra.
SCE_SSTT_SERVICIOS - PUESTOS DE TRABAJO | SCE018 | 10611 | Módulo 2 schuko naranja
SCE_SSTT_SERVICIOS - PUESTOS DE TRABAJO | SCE018 | 10613 | Módulo ciego
SCE_SSTT_SERVICIOS - PUESTOS DE TRABAJO | SCE018 | 10301 | Cable UTP 4 pares Cat.6 23AWG interior (Cca-s1bd1a1 o superior)
SCE_SSTT_SERVICIOS - PUESTOS DE TRABAJO | SCE018 | 40109 | Cable RZ1-K(AS) 0,6/1 kV de sección 3x2,5 mm2
SCE_SSTT_SERVICIOS - PUESTOS DE TRABAJO | SCE018 | 20301 | Canal PVC de 30x40 mm.
SCE_SSTT_SERVICIOS - PUESTOS DE TRABAJO | SCE018 | 20114 | Tubo rígido termoplástico M63
SCE_SSTT_SERVICIOS - PUESTOS DE TRABAJO | SCE018 | 20102 | Tubo corrugado de plástico M20 con doble capa de halógenos
SCE_SSTT_SERVICIOS - PUESTOS DE TRABAJO | SCE018 | 20201 | Caja 100x100 mm
SCE_SSTT_SERVICIOS - PUESTOS DE TRABAJO | SCE018 | MO0101 | Técnico Instalador de SCE
SCE_SSTT_SERVICIOS - PUESTOS DE TRABAJO | SCE018A | SCE018A | Servicio de instalación con suministro puesto equipado con 2 tomas RJ45 Cat.6A, 2 tomas Schuko Naranja corriente limpia y 1 Módulo ciego (hasta 45 metros de tendido): 2TT+2EE+1MC (45 m) |  | Ud. | 441.21
SCE_SSTT_SERVICIOS - PUESTOS DE TRABAJO | SCE018A | 10603 | Caja 3 módulos + marco y bastidor blanco
SCE_SSTT_SERVICIOS - PUESTOS DE TRABAJO | SCE018A | 10609A | Conector RJ-45 hembra Cat.6A
SCE_SSTT_SERVICIOS - PUESTOS DE TRABAJO | SCE018A | 10612 | Placa para 2 conectores RJ45 Hembra.
SCE_SSTT_SERVICIOS - PUESTOS DE TRABAJO | SCE018A | 10611 | Módulo 2 schuko naranja
SCE_SSTT_SERVICIOS - PUESTOS DE TRABAJO | SCE018A | 10613 | Módulo ciego
SCE_SSTT_SERVICIOS - PUESTOS DE TRABAJO | SCE018A | 10301A | Cable UTP 4 pares Cat.6A 23AWG interior (Cca-s1bd1a1 o superior)
SCE_SSTT_SERVICIOS - PUESTOS DE TRABAJO | SCE018A | 40109 | Cable RZ1-K(AS) 0,6/1 kV de sección 3x2,5 mm2
SCE_SSTT_SERVICIOS - PUESTOS DE TRABAJO | SCE018A | 20301 | Canal PVC de 30x40 mm.
SCE_SSTT_SERVICIOS - PUESTOS DE TRABAJO | SCE018A | 20114 | Tubo rígido termoplástico M63
SCE_SSTT_SERVICIOS - PUESTOS DE TRABAJO | SCE018A | 20102 | Tubo corrugado de plástico M20 con doble capa de halógenos
SCE_SSTT_SERVICIOS - PUESTOS DE TRABAJO | SCE018A | 20201 | Caja 100x100 mm
SCE_SSTT_SERVICIOS - PUESTOS DE TRABAJO | SCE018A | MO0101 | Técnico Instalador de SCE
SCE_SSTT_SERVICIOS - PUESTOS DE TRABAJO | SCE020 | SCE020 | Servicio de instalación con suministro puesto equipado con 2 tomas RJ45 Cat.6 y 4 tomas Schuko Naranja corriente limpia (hasta 15 metros de tendido): 2TT+4EE (15 m) |  | Ud. | 216.9
SCE_SSTT_SERVICIOS - PUESTOS DE TRABAJO | SCE020 | 10603 | Caja 3 módulos + marco y bastidor blanco
SCE_SSTT_SERVICIOS - PUESTOS DE TRABAJO | SCE020 | 10609 | Conector RJ-45 hembra Cat.6
SCE_SSTT_SERVICIOS - PUESTOS DE TRABAJO | SCE020 | 10612 | Placa para 2 conectores RJ45 Hembra.
SCE_SSTT_SERVICIOS - PUESTOS DE TRABAJO | SCE020 | 10611 | Módulo 2 schuko naranja
SCE_SSTT_SERVICIOS - PUESTOS DE TRABAJO | SCE020 | 10301 | Cable UTP 4 pares Cat.6 23AWG interior (Cca-s1bd1a1 o superior)
SCE_SSTT_SERVICIOS - PUESTOS DE TRABAJO | SCE020 | 40109 | Cable RZ1-K(AS) 0,6/1 kV de sección 3x2,5 mm2
SCE_SSTT_SERVICIOS - PUESTOS DE TRABAJO | SCE020 | 20301 | Canal PVC de 30x40 mm.
SCE_SSTT_SERVICIOS - PUESTOS DE TRABAJO | SCE020 | 20114 | Tubo rígido termoplástico M63
SCE_SSTT_SERVICIOS - PUESTOS DE TRABAJO | SCE020 | 20102 | Tubo corrugado de plástico M20 con doble capa de halógenos
SCE_SSTT_SERVICIOS - PUESTOS DE TRABAJO | SCE020 | 20201 | Caja 100x100 mm
SCE_SSTT_SERVICIOS - PUESTOS DE TRABAJO | SCE020 | MO0101 | Técnico Instalador de SCE
SCE_SSTT_SERVICIOS - PUESTOS DE TRABAJO | SCE020A | SCE020A | Servicio de instalación con suministro puesto equipado con 2 tomas RJ45 Cat.6A y 4 tomas Schuko Naranja corriente limpia (hasta 15 metros de tendido): 2TT+4EE (15 m) |  | Ud. | 232.44
SCE_SSTT_SERVICIOS - PUESTOS DE TRABAJO | SCE020A | 10603 | Caja 3 módulos + marco y bastidor blanco
SCE_SSTT_SERVICIOS - PUESTOS DE TRABAJO | SCE020A | 10609A | Conector RJ-45 hembra Cat.6A
SCE_SSTT_SERVICIOS - PUESTOS DE TRABAJO | SCE020A | 10612 | Placa para 2 conectores RJ45 Hembra.
SCE_SSTT_SERVICIOS - PUESTOS DE TRABAJO | SCE020A | 10611 | Módulo 2 schuko naranja
SCE_SSTT_SERVICIOS - PUESTOS DE TRABAJO | SCE020A | 10301A | Cable UTP 4 pares Cat.6A 23AWG interior (Cca-s1bd1a1 o superior)
SCE_SSTT_SERVICIOS - PUESTOS DE TRABAJO | SCE020A | 40109 | Cable RZ1-K(AS) 0,6/1 kV de sección 3x2,5 mm2
SCE_SSTT_SERVICIOS - PUESTOS DE TRABAJO | SCE020A | 20301 | Canal PVC de 30x40 mm.
SCE_SSTT_SERVICIOS - PUESTOS DE TRABAJO | SCE020A | 20114 | Tubo rígido termoplástico M63
SCE_SSTT_SERVICIOS - PUESTOS DE TRABAJO | SCE020A | 20102 | Tubo corrugado de plástico M20 con doble capa de halógenos
SCE_SSTT_SERVICIOS - PUESTOS DE TRABAJO | SCE020A | 20201 | Caja 100x100 mm
SCE_SSTT_SERVICIOS - PUESTOS DE TRABAJO | SCE020A | MO0101 | Técnico Instalador de SCE
SCE_SSTT_SERVICIOS - PUESTOS DE TRABAJO | SCE021 | SCE021 | Servicio de instalación con suministro puesto equipado con 2 tomas RJ45 Cat.6 y 4 tomas Schuko Naranja corriente limpia (hasta 30 metros de tendido): 2TT+4EE (30 m) |  | Ud. | 304.75
SCE_SSTT_SERVICIOS - PUESTOS DE TRABAJO | SCE021 | 10603 | Caja 3 módulos + marco y bastidor blanco
SCE_SSTT_SERVICIOS - PUESTOS DE TRABAJO | SCE021 | 10609 | Conector RJ-45 hembra Cat.6
SCE_SSTT_SERVICIOS - PUESTOS DE TRABAJO | SCE021 | 10612 | Placa para 2 conectores RJ45 Hembra.
SCE_SSTT_SERVICIOS - PUESTOS DE TRABAJO | SCE021 | 10611 | Módulo 2 schuko naranja
SCE_SSTT_SERVICIOS - PUESTOS DE TRABAJO | SCE021 | 10301 | Cable UTP 4 pares Cat.6 23AWG interior (Cca-s1bd1a1 o superior)
SCE_SSTT_SERVICIOS - PUESTOS DE TRABAJO | SCE021 | 40109 | Cable RZ1-K(AS) 0,6/1 kV de sección 3x2,5 mm2
SCE_SSTT_SERVICIOS - PUESTOS DE TRABAJO | SCE021 | 20301 | Canal PVC de 30x40 mm.
SCE_SSTT_SERVICIOS - PUESTOS DE TRABAJO | SCE021 | 20114 | Tubo rígido termoplástico M63
SCE_SSTT_SERVICIOS - PUESTOS DE TRABAJO | SCE021 | 20102 | Tubo corrugado de plástico M20 con doble capa de halógenos
SCE_SSTT_SERVICIOS - PUESTOS DE TRABAJO | SCE021 | 20201 | Caja 100x100 mm
SCE_SSTT_SERVICIOS - PUESTOS DE TRABAJO | SCE021 | MO0101 | Técnico Instalador de SCE
SCE_SSTT_SERVICIOS - PUESTOS DE TRABAJO | SCE021A | SCE021A | Servicio de instalación con suministro puesto equipado con 2 tomas RJ45 Cat.6A y 4 tomas Schuko Naranja corriente limpia (hasta 30 metros de tendido): 2TT+4EE (30 m) |  | Ud. | 337.87
SCE_SSTT_SERVICIOS - PUESTOS DE TRABAJO | SCE021A | 10603 | Caja 3 módulos + marco y bastidor blanco
SCE_SSTT_SERVICIOS - PUESTOS DE TRABAJO | SCE021A | 10609A | Conector RJ-45 hembra Cat.6A
SCE_SSTT_SERVICIOS - PUESTOS DE TRABAJO | SCE021A | 10612 | Placa para 2 conectores RJ45 Hembra.
SCE_SSTT_SERVICIOS - PUESTOS DE TRABAJO | SCE021A | 10611 | Módulo 2 schuko naranja
SCE_SSTT_SERVICIOS - PUESTOS DE TRABAJO | SCE021A | 10301A | Cable UTP 4 pares Cat.6A 23AWG interior (Cca-s1bd1a1 o superior)
SCE_SSTT_SERVICIOS - PUESTOS DE TRABAJO | SCE021A | 40109 | Cable RZ1-K(AS) 0,6/1 kV de sección 3x2,5 mm2
SCE_SSTT_SERVICIOS - PUESTOS DE TRABAJO | SCE021A | 20301 | Canal PVC de 30x40 mm.
SCE_SSTT_SERVICIOS - PUESTOS DE TRABAJO | SCE021A | 20114 | Tubo rígido termoplástico M63
SCE_SSTT_SERVICIOS - PUESTOS DE TRABAJO | SCE021A | 20102 | Tubo corrugado de plástico M20 con doble capa de halógenos
SCE_SSTT_SERVICIOS - PUESTOS DE TRABAJO | SCE021A | 20201 | Caja 100x100 mm
SCE_SSTT_SERVICIOS - PUESTOS DE TRABAJO | SCE021A | MO0101 | Técnico Instalador de SCE
SCE_SSTT_SERVICIOS - PUESTOS DE TRABAJO | SCE022 | SCE022 | Servicio de instalación con suministro puesto equipado con 2 tomas RJ45 Cat.6 y 4 tomas Schuko Naranja corriente limpia (hasta 45 metros de tendido): 2TT+4EE (45 m) |  | Ud. | 382.27
SCE_SSTT_SERVICIOS - PUESTOS DE TRABAJO | SCE022 | 10603 | Caja 3 módulos + marco y bastidor blanco
SCE_SSTT_SERVICIOS - PUESTOS DE TRABAJO | SCE022 | 10609 | Conector RJ-45 hembra Cat.6
SCE_SSTT_SERVICIOS - PUESTOS DE TRABAJO | SCE022 | 10612 | Placa para 2 conectores RJ45 Hembra.
SCE_SSTT_SERVICIOS - PUESTOS DE TRABAJO | SCE022 | 10611 | Módulo 2 schuko naranja
SCE_SSTT_SERVICIOS - PUESTOS DE TRABAJO | SCE022 | 10301 | Cable UTP 4 pares Cat.6 23AWG interior (Cca-s1bd1a1 o superior)
SCE_SSTT_SERVICIOS - PUESTOS DE TRABAJO | SCE022 | 40109 | Cable RZ1-K(AS) 0,6/1 kV de sección 3x2,5 mm2
SCE_SSTT_SERVICIOS - PUESTOS DE TRABAJO | SCE022 | 20301 | Canal PVC de 30x40 mm.
SCE_SSTT_SERVICIOS - PUESTOS DE TRABAJO | SCE022 | 20114 | Tubo rígido termoplástico M63
SCE_SSTT_SERVICIOS - PUESTOS DE TRABAJO | SCE022 | 20102 | Tubo corrugado de plástico M20 con doble capa de halógenos
SCE_SSTT_SERVICIOS - PUESTOS DE TRABAJO | SCE022 | 20201 | Caja 100x100 mm
SCE_SSTT_SERVICIOS - PUESTOS DE TRABAJO | SCE022 | MO0101 | Técnico Instalador de SCE
SCE_SSTT_SERVICIOS - PUESTOS DE TRABAJO | SCE022A | SCE022A | Servicio de instalación con suministro puesto equipado con 2 tomas RJ45 Cat.6A y 4 tomas Schuko Naranja corriente limpia (hasta 45 metros de tendido): 2TT+4EE (45 m) |  | Ud. | 439.41
SCE_SSTT_SERVICIOS - PUESTOS DE TRABAJO | SCE022A | 10603 | Caja 3 módulos + marco y bastidor blanco
SCE_SSTT_SERVICIOS - PUESTOS DE TRABAJO | SCE022A | 10609A | Conector RJ-45 hembra Cat.6A
SCE_SSTT_SERVICIOS - PUESTOS DE TRABAJO | SCE022A | 10612 | Placa para 2 conectores RJ45 Hembra.
SCE_SSTT_SERVICIOS - PUESTOS DE TRABAJO | SCE022A | 10611 | Módulo 2 schuko naranja
SCE_SSTT_SERVICIOS - PUESTOS DE TRABAJO | SCE022A | 10301A | Cable UTP 4 pares Cat.6A 23AWG interior (Cca-s1bd1a1 o superior)
SCE_SSTT_SERVICIOS - PUESTOS DE TRABAJO | SCE022A | 40109 | Cable RZ1-K(AS) 0,6/1 kV de sección 3x2,5 mm2
SCE_SSTT_SERVICIOS - PUESTOS DE TRABAJO | SCE022A | 20301 | Canal PVC de 30x40 mm.
SCE_SSTT_SERVICIOS - PUESTOS DE TRABAJO | SCE022A | 20114 | Tubo rígido termoplástico M63
SCE_SSTT_SERVICIOS - PUESTOS DE TRABAJO | SCE022A | 20102 | Tubo corrugado de plástico M20 con doble capa de halógenos
SCE_SSTT_SERVICIOS - PUESTOS DE TRABAJO | SCE022A | 20201 | Caja 100x100 mm
SCE_SSTT_SERVICIOS - PUESTOS DE TRABAJO | SCE022A | MO0101 | Técnico Instalador de SCE
SCE_SSTT_SERVICIOS - PUESTOS DE TRABAJO | SCE023 | SCE023 | Servicio de instalación con suministro puesto equipado con 3 tomas RJ45 Cat.6 (hasta 15 metros de tendido): 3TT (15 m) |  | Ud. | 164.42
SCE_SSTT_SERVICIOS - PUESTOS DE TRABAJO | SCE023 | 10602 | Caja 2 módulos + marco y bastidor blanco
SCE_SSTT_SERVICIOS - PUESTOS DE TRABAJO | SCE023 | 10609 | Conector RJ-45 hembra Cat.6
SCE_SSTT_SERVICIOS - PUESTOS DE TRABAJO | SCE023 | 10612 | Placa para 2 conectores RJ45 Hembra.
SCE_SSTT_SERVICIOS - PUESTOS DE TRABAJO | SCE023 | 10301 | Cable UTP 4 pares Cat.6 23AWG interior (Cca-s1bd1a1 o superior)
SCE_SSTT_SERVICIOS - PUESTOS DE TRABAJO | SCE023 | 20301 | Canal PVC de 30x40 mm.
SCE_SSTT_SERVICIOS - PUESTOS DE TRABAJO | SCE023 | 20114 | Tubo rígido termoplástico M63
SCE_SSTT_SERVICIOS - PUESTOS DE TRABAJO | SCE023 | 20102 | Tubo corrugado de plástico M20 con doble capa de halógenos
SCE_SSTT_SERVICIOS - PUESTOS DE TRABAJO | SCE023 | 20201 | Caja 100x100 mm
SCE_SSTT_SERVICIOS - PUESTOS DE TRABAJO | SCE023 | MO0101 | Técnico Instalador de SCE
SCE_SSTT_SERVICIOS - PUESTOS DE TRABAJO | SCE023A | SCE023A | Servicio de instalación con suministro puesto equipado con 3 tomas RJ45 Cat.6A (hasta 15 metros de tendido): 3TT (15 m) |  | Ud. | 194.11
SCE_SSTT_SERVICIOS - PUESTOS DE TRABAJO | SCE023A | 10602 | Caja 2 módulos + marco y bastidor blanco
SCE_SSTT_SERVICIOS - PUESTOS DE TRABAJO | SCE023A | 10609A | Conector RJ-45 hembra Cat.6A
SCE_SSTT_SERVICIOS - PUESTOS DE TRABAJO | SCE023A | 10612 | Placa para 2 conectores RJ45 Hembra.
SCE_SSTT_SERVICIOS - PUESTOS DE TRABAJO | SCE023A | 10301A | Cable UTP 4 pares Cat.6A 23AWG interior (Cca-s1bd1a1 o superior)
SCE_SSTT_SERVICIOS - PUESTOS DE TRABAJO | SCE023A | 20301 | Canal PVC de 30x40 mm.
SCE_SSTT_SERVICIOS - PUESTOS DE TRABAJO | SCE023A | 20114 | Tubo rígido termoplástico M63
SCE_SSTT_SERVICIOS - PUESTOS DE TRABAJO | SCE023A | 20102 | Tubo corrugado de plástico M20 con doble capa de halógenos
SCE_SSTT_SERVICIOS - PUESTOS DE TRABAJO | SCE023A | 20201 | Caja 100x100 mm
SCE_SSTT_SERVICIOS - PUESTOS DE TRABAJO | SCE023A | MO0101 | Técnico Instalador de SCE
SCE_SSTT_SERVICIOS - PUESTOS DE TRABAJO | SCE024 | SCE024 | Servicio de instalación con suministro puesto equipado con 3 tomas RJ45 Cat.6 (hasta 30 metros de tendido): 3TT (30 m) |  | Ud. | 269.64
SCE_SSTT_SERVICIOS - PUESTOS DE TRABAJO | SCE024 | 10602 | Caja 2 módulos + marco y bastidor blanco
SCE_SSTT_SERVICIOS - PUESTOS DE TRABAJO | SCE024 | 10609 | Conector RJ-45 hembra Cat.6
SCE_SSTT_SERVICIOS - PUESTOS DE TRABAJO | SCE024 | 10612 | Placa para 2 conectores RJ45 Hembra.
SCE_SSTT_SERVICIOS - PUESTOS DE TRABAJO | SCE024 | 10301 | Cable UTP 4 pares Cat.6 23AWG interior (Cca-s1bd1a1 o superior)
SCE_SSTT_SERVICIOS - PUESTOS DE TRABAJO | SCE024 | 20301 | Canal PVC de 30x40 mm.
SCE_SSTT_SERVICIOS - PUESTOS DE TRABAJO | SCE024 | 20114 | Tubo rígido termoplástico M63
SCE_SSTT_SERVICIOS - PUESTOS DE TRABAJO | SCE024 | 20102 | Tubo corrugado de plástico M20 con doble capa de halógenos
SCE_SSTT_SERVICIOS - PUESTOS DE TRABAJO | SCE024 | 20201 | Caja 100x100 mm
SCE_SSTT_SERVICIOS - PUESTOS DE TRABAJO | SCE024 | MO0101 | Técnico Instalador de SCE
SCE_SSTT_SERVICIOS - PUESTOS DE TRABAJO | SCE024A | SCE024A | Servicio de instalación con suministro puesto equipado con 3 tomas RJ45 Cat.6A (hasta 30 metros de tendido): 3TT (30 m) |  | Ud. | 353.73
SCE_SSTT_SERVICIOS - PUESTOS DE TRABAJO | SCE024A | 10602 | Caja 2 módulos + marco y bastidor blanco
SCE_SSTT_SERVICIOS - PUESTOS DE TRABAJO | SCE024A | 10609A | Conector RJ-45 hembra Cat.6A
SCE_SSTT_SERVICIOS - PUESTOS DE TRABAJO | SCE024A | 10612 | Placa para 2 conectores RJ45 Hembra.
SCE_SSTT_SERVICIOS - PUESTOS DE TRABAJO | SCE024A | 10301A | Cable UTP 4 pares Cat.6A 23AWG interior (Cca-s1bd1a1 o superior)
SCE_SSTT_SERVICIOS - PUESTOS DE TRABAJO | SCE024A | 20301 | Canal PVC de 30x40 mm.
SCE_SSTT_SERVICIOS - PUESTOS DE TRABAJO | SCE024A | 20114 | Tubo rígido termoplástico M63
SCE_SSTT_SERVICIOS - PUESTOS DE TRABAJO | SCE024A | 20102 | Tubo corrugado de plástico M20 con doble capa de halógenos
SCE_SSTT_SERVICIOS - PUESTOS DE TRABAJO | SCE024A | 20201 | Caja 100x100 mm
SCE_SSTT_SERVICIOS - PUESTOS DE TRABAJO | SCE024A | MO0101 | Técnico Instalador de SCE
SCE_SSTT_SERVICIOS - PUESTOS DE TRABAJO | SCE025 | SCE025 | Servicio de instalación con suministro puesto equipado con 3 tomas RJ45 Cat.6 (hasta 45 metros de tendido): 3TT (45 m) |  | Ud. | 372.89
SCE_SSTT_SERVICIOS - PUESTOS DE TRABAJO | SCE025 | 10602 | Caja 2 módulos + marco y bastidor blanco
SCE_SSTT_SERVICIOS - PUESTOS DE TRABAJO | SCE025 | 10609 | Conector RJ-45 hembra Cat.6
SCE_SSTT_SERVICIOS - PUESTOS DE TRABAJO | SCE025 | 10612 | Placa para 2 conectores RJ45 Hembra.
SCE_SSTT_SERVICIOS - PUESTOS DE TRABAJO | SCE025 | 10301 | Cable UTP 4 pares Cat.6 23AWG interior (Cca-s1bd1a1 o superior)
SCE_SSTT_SERVICIOS - PUESTOS DE TRABAJO | SCE025 | 20301 | Canal PVC de 30x40 mm.
SCE_SSTT_SERVICIOS - PUESTOS DE TRABAJO | SCE025 | 20114 | Tubo rígido termoplástico M63
SCE_SSTT_SERVICIOS - PUESTOS DE TRABAJO | SCE025 | 20102 | Tubo corrugado de plástico M20 con doble capa de halógenos
SCE_SSTT_SERVICIOS - PUESTOS DE TRABAJO | SCE025 | 20201 | Caja 100x100 mm
SCE_SSTT_SERVICIOS - PUESTOS DE TRABAJO | SCE025 | MO0101 | Técnico Instalador de SCE
SCE_SSTT_SERVICIOS - PUESTOS DE TRABAJO | SCE025A | SCE025A | Servicio de instalación con suministro puesto equipado con 3 tomas RJ45 Cat.6A (hasta 45 metros de tendido): 3TT (45 m) |  | Ud. | 540.98
SCE_SSTT_SERVICIOS - PUESTOS DE TRABAJO | SCE025A | 10602 | Caja 2 módulos + marco y bastidor blanco
SCE_SSTT_SERVICIOS - PUESTOS DE TRABAJO | SCE025A | 10609A | Conector RJ-45 hembra Cat.6A
SCE_SSTT_SERVICIOS - PUESTOS DE TRABAJO | SCE025A | 10612 | Placa para 2 conectores RJ45 Hembra.
SCE_SSTT_SERVICIOS - PUESTOS DE TRABAJO | SCE025A | 10301A | Cable UTP 4 pares Cat.6A 23AWG interior (Cca-s1bd1a1 o superior)
SCE_SSTT_SERVICIOS - PUESTOS DE TRABAJO | SCE025A | 20301 | Canal PVC de 30x40 mm.
SCE_SSTT_SERVICIOS - PUESTOS DE TRABAJO | SCE025A | 20114 | Tubo rígido termoplástico M63
SCE_SSTT_SERVICIOS - PUESTOS DE TRABAJO | SCE025A | 20102 | Tubo corrugado de plástico M20 con doble capa de halógenos
SCE_SSTT_SERVICIOS - PUESTOS DE TRABAJO | SCE025A | 20201 | Caja 100x100 mm
SCE_SSTT_SERVICIOS - PUESTOS DE TRABAJO | SCE025A | MO0101 | Técnico Instalador de SCE
SCE_SSTT_SERVICIOS - PUESTOS DE TRABAJO | SCE026 | SCE026 | Servicio de instalación con suministro puesto equipado con 3 tomas RJ45 Cat.6 y 2 tomas Schuko Naranja corriente limpia (hasta 15 metros de tendido): 3TT+2EE (15 m) |  | Ud. | 243.03
SCE_SSTT_SERVICIOS - PUESTOS DE TRABAJO | SCE026 | 10603 | Caja 3 módulos + marco y bastidor blanco
SCE_SSTT_SERVICIOS - PUESTOS DE TRABAJO | SCE026 | 10609 | Conector RJ-45 hembra Cat.6
SCE_SSTT_SERVICIOS - PUESTOS DE TRABAJO | SCE026 | 10612 | Placa para 2 conectores RJ45 Hembra.
SCE_SSTT_SERVICIOS - PUESTOS DE TRABAJO | SCE026 | 10611 | Módulo 2 schuko naranja
SCE_SSTT_SERVICIOS - PUESTOS DE TRABAJO | SCE026 | 10301 | Cable UTP 4 pares Cat.6 23AWG interior (Cca-s1bd1a1 o superior)
SCE_SSTT_SERVICIOS - PUESTOS DE TRABAJO | SCE026 | 40109 | Cable RZ1-K(AS) 0,6/1 kV de sección 3x2,5 mm2
SCE_SSTT_SERVICIOS - PUESTOS DE TRABAJO | SCE026 | 20301 | Canal PVC de 30x40 mm.
SCE_SSTT_SERVICIOS - PUESTOS DE TRABAJO | SCE026 | 20114 | Tubo rígido termoplástico M63
SCE_SSTT_SERVICIOS - PUESTOS DE TRABAJO | SCE026 | 20102 | Tubo corrugado de plástico M20 con doble capa de halógenos
SCE_SSTT_SERVICIOS - PUESTOS DE TRABAJO | SCE026 | 20201 | Caja 100x100 mm
SCE_SSTT_SERVICIOS - PUESTOS DE TRABAJO | SCE026 | MO0101 | Técnico Instalador de SCE
SCE_SSTT_SERVICIOS - PUESTOS DE TRABAJO | SCE026A | SCE026A | Servicio de instalación con suministro puesto equipado con 3 tomas RJ45 Cat.6A y 2 tomas Schuko Naranja corriente limpia (hasta 15 metros de tendido): 3TT+2EE (15 m) |  | Ud. | 269.31
SCE_SSTT_SERVICIOS - PUESTOS DE TRABAJO | SCE026A | 10603 | Caja 3 módulos + marco y bastidor blanco
SCE_SSTT_SERVICIOS - PUESTOS DE TRABAJO | SCE026A | 10609A | Conector RJ-45 hembra Cat.6A
SCE_SSTT_SERVICIOS - PUESTOS DE TRABAJO | SCE026A | 10612 | Placa para 2 conectores RJ45 Hembra.
SCE_SSTT_SERVICIOS - PUESTOS DE TRABAJO | SCE026A | 10611 | Módulo 2 schuko naranja
SCE_SSTT_SERVICIOS - PUESTOS DE TRABAJO | SCE026A | 10301A | Cable UTP 4 pares Cat.6A 23AWG interior (Cca-s1bd1a1 o superior)
SCE_SSTT_SERVICIOS - PUESTOS DE TRABAJO | SCE026A | 40109 | Cable RZ1-K(AS) 0,6/1 kV de sección 3x2,5 mm2
SCE_SSTT_SERVICIOS - PUESTOS DE TRABAJO | SCE026A | 20301 | Canal PVC de 30x40 mm.
SCE_SSTT_SERVICIOS - PUESTOS DE TRABAJO | SCE026A | 20114 | Tubo rígido termoplástico M63
SCE_SSTT_SERVICIOS - PUESTOS DE TRABAJO | SCE026A | 20102 | Tubo corrugado de plástico M20 con doble capa de halógenos
SCE_SSTT_SERVICIOS - PUESTOS DE TRABAJO | SCE026A | 20201 | Caja 100x100 mm
SCE_SSTT_SERVICIOS - PUESTOS DE TRABAJO | SCE026A | MO0101 | Técnico Instalador de SCE
SCE_SSTT_SERVICIOS - PUESTOS DE TRABAJO | SCE027 | SCE027 | Servicio de instalación con suministro puesto equipado con 3 tomas RJ45 Cat.6 y 2 tomas Schuko Naranja corriente limpia (hasta 30 metros de tendido): 3TT+2EE (30 m) |  | Ud. | 385.26
SCE_SSTT_SERVICIOS - PUESTOS DE TRABAJO | SCE027 | 10603 | Caja 3 módulos + marco y bastidor blanco
SCE_SSTT_SERVICIOS - PUESTOS DE TRABAJO | SCE027 | 10609 | Conector RJ-45 hembra Cat.6
SCE_SSTT_SERVICIOS - PUESTOS DE TRABAJO | SCE027 | 10612 | Placa para 2 conectores RJ45 Hembra.
SCE_SSTT_SERVICIOS - PUESTOS DE TRABAJO | SCE027 | 10611 | Módulo 2 schuko naranja
SCE_SSTT_SERVICIOS - PUESTOS DE TRABAJO | SCE027 | 10301 | Cable UTP 4 pares Cat.6 23AWG interior (Cca-s1bd1a1 o superior)
SCE_SSTT_SERVICIOS - PUESTOS DE TRABAJO | SCE027 | 40109 | Cable RZ1-K(AS) 0,6/1 kV de sección 3x2,5 mm2
SCE_SSTT_SERVICIOS - PUESTOS DE TRABAJO | SCE027 | 20301 | Canal PVC de 30x40 mm.
SCE_SSTT_SERVICIOS - PUESTOS DE TRABAJO | SCE027 | 20114 | Tubo rígido termoplástico M63
SCE_SSTT_SERVICIOS - PUESTOS DE TRABAJO | SCE027 | 20102 | Tubo corrugado de plástico M20 con doble capa de halógenos
SCE_SSTT_SERVICIOS - PUESTOS DE TRABAJO | SCE027 | 20201 | Caja 100x100 mm
SCE_SSTT_SERVICIOS - PUESTOS DE TRABAJO | SCE027 | MO0101 | Técnico Instalador de SCE
SCE_SSTT_SERVICIOS - PUESTOS DE TRABAJO | SCE027A | SCE027A | Servicio de instalación con suministro puesto equipado con 3 tomas RJ45 Cat.6A y 2 tomas Schuko Naranja corriente limpia (hasta 30 metros de tendido): 3TT+2EE (30 m) |  | Ud. | 455.6
SCE_SSTT_SERVICIOS - PUESTOS DE TRABAJO | SCE027A | 10603 | Caja 3 módulos + marco y bastidor blanco
SCE_SSTT_SERVICIOS - PUESTOS DE TRABAJO | SCE027A | 10609A | Conector RJ-45 hembra Cat.6A
SCE_SSTT_SERVICIOS - PUESTOS DE TRABAJO | SCE027A | 10612 | Placa para 2 conectores RJ45 Hembra.
SCE_SSTT_SERVICIOS - PUESTOS DE TRABAJO | SCE027A | 10611 | Módulo 2 schuko naranja
SCE_SSTT_SERVICIOS - PUESTOS DE TRABAJO | SCE027A | 10301A | Cable UTP 4 pares Cat.6A 23AWG interior (Cca-s1bd1a1 o superior)
SCE_SSTT_SERVICIOS - PUESTOS DE TRABAJO | SCE027A | 40109 | Cable RZ1-K(AS) 0,6/1 kV de sección 3x2,5 mm2
SCE_SSTT_SERVICIOS - PUESTOS DE TRABAJO | SCE027A | 20301 | Canal PVC de 30x40 mm.
SCE_SSTT_SERVICIOS - PUESTOS DE TRABAJO | SCE027A | 20114 | Tubo rígido termoplástico M63
SCE_SSTT_SERVICIOS - PUESTOS DE TRABAJO | SCE027A | 20102 | Tubo corrugado de plástico M20 con doble capa de halógenos
SCE_SSTT_SERVICIOS - PUESTOS DE TRABAJO | SCE027A | 20201 | Caja 100x100 mm
SCE_SSTT_SERVICIOS - PUESTOS DE TRABAJO | SCE027A | MO0101 | Técnico Instalador de SCE
SCE_SSTT_SERVICIOS - PUESTOS DE TRABAJO | SCE028 | SCE028 | Servicio de instalación con suministro puesto equipado con 3 tomas RJ45 Cat.6 y 2 tomas Schuko Naranja corriente limpia (hasta 45 metros de tendido): 3TT+2EE (45 m) |  | Ud. | 464.37
SCE_SSTT_SERVICIOS - PUESTOS DE TRABAJO | SCE028 | 10603 | Caja 3 módulos + marco y bastidor blanco
SCE_SSTT_SERVICIOS - PUESTOS DE TRABAJO | SCE028 | 10609 | Conector RJ-45 hembra Cat.6
SCE_SSTT_SERVICIOS - PUESTOS DE TRABAJO | SCE028 | 10612 | Placa para 2 conectores RJ45 Hembra.
SCE_SSTT_SERVICIOS - PUESTOS DE TRABAJO | SCE028 | 10611 | Módulo 2 schuko naranja
SCE_SSTT_SERVICIOS - PUESTOS DE TRABAJO | SCE028 | 10301 | Cable UTP 4 pares Cat.6 23AWG interior (Cca-s1bd1a1 o superior)
SCE_SSTT_SERVICIOS - PUESTOS DE TRABAJO | SCE028 | 40109 | Cable RZ1-K(AS) 0,6/1 kV de sección 3x2,5 mm2
SCE_SSTT_SERVICIOS - PUESTOS DE TRABAJO | SCE028 | 20301 | Canal PVC de 30x40 mm.
SCE_SSTT_SERVICIOS - PUESTOS DE TRABAJO | SCE028 | 20114 | Tubo rígido termoplástico M63
SCE_SSTT_SERVICIOS - PUESTOS DE TRABAJO | SCE028 | 20102 | Tubo corrugado de plástico M20 con doble capa de halógenos
SCE_SSTT_SERVICIOS - PUESTOS DE TRABAJO | SCE028 | 20201 | Caja 100x100 mm
SCE_SSTT_SERVICIOS - PUESTOS DE TRABAJO | SCE028 | MO0101 | Técnico Instalador de SCE
SCE_SSTT_SERVICIOS - PUESTOS DE TRABAJO | SCE028A | SCE028A | Servicio de instalación con suministro puesto equipado con 3 tomas RJ45 Cat.6A y 2 tomas Schuko Naranja corriente limpia (hasta 45 metros de tendido): 3TT+2EE (45 m) |  | Ud. | 586.85
SCE_SSTT_SERVICIOS - PUESTOS DE TRABAJO | SCE028A | 10603 | Caja 3 módulos + marco y bastidor blanco
SCE_SSTT_SERVICIOS - PUESTOS DE TRABAJO | SCE028A | 10609A | Conector RJ-45 hembra Cat.6A
SCE_SSTT_SERVICIOS - PUESTOS DE TRABAJO | SCE028A | 10612 | Placa para 2 conectores RJ45 Hembra.
SCE_SSTT_SERVICIOS - PUESTOS DE TRABAJO | SCE028A | 10611 | Módulo 2 schuko naranja
SCE_SSTT_SERVICIOS - PUESTOS DE TRABAJO | SCE028A | 10301A | Cable UTP 4 pares Cat.6A 23AWG interior (Cca-s1bd1a1 o superior)
SCE_SSTT_SERVICIOS - PUESTOS DE TRABAJO | SCE028A | 40109 | Cable RZ1-K(AS) 0,6/1 kV de sección 3x2,5 mm2
SCE_SSTT_SERVICIOS - PUESTOS DE TRABAJO | SCE028A | 20301 | Canal PVC de 30x40 mm.
SCE_SSTT_SERVICIOS - PUESTOS DE TRABAJO | SCE028A | 20114 | Tubo rígido termoplástico M63
SCE_SSTT_SERVICIOS - PUESTOS DE TRABAJO | SCE028A | 20102 | Tubo corrugado de plástico M20 con doble capa de halógenos
SCE_SSTT_SERVICIOS - PUESTOS DE TRABAJO | SCE028A | 20201 | Caja 100x100 mm
SCE_SSTT_SERVICIOS - PUESTOS DE TRABAJO | SCE028A | MO0101 | Técnico Instalador de SCE
SCE_SSTT_SERVICIOS - PUESTOS DE TRABAJO | SCE029 | SCE029 | Servicio de instalación con suministro puesto equipado con 3 tomas RJ45 Cat.6, 2 tomas Schuko Naranja corriente limpia y 1 modulo ciego (hasta 15 metros de tendido): 3TT+2EE+1MC (15 m) |  | Ud. | 252
SCE_SSTT_SERVICIOS - PUESTOS DE TRABAJO | SCE029 | 10604 | Caja 4 módulos + marco y bastidor blanco
SCE_SSTT_SERVICIOS - PUESTOS DE TRABAJO | SCE029 | 10609 | Conector RJ-45 hembra Cat.6
SCE_SSTT_SERVICIOS - PUESTOS DE TRABAJO | SCE029 | 10612 | Placa para 2 conectores RJ45 Hembra.
SCE_SSTT_SERVICIOS - PUESTOS DE TRABAJO | SCE029 | 10611 | Módulo 2 schuko naranja
SCE_SSTT_SERVICIOS - PUESTOS DE TRABAJO | SCE029 | 10301 | Cable UTP 4 pares Cat.6 23AWG interior (Cca-s1bd1a1 o superior)
SCE_SSTT_SERVICIOS - PUESTOS DE TRABAJO | SCE029 | 40109 | Cable RZ1-K(AS) 0,6/1 kV de sección 3x2,5 mm2
SCE_SSTT_SERVICIOS - PUESTOS DE TRABAJO | SCE029 | 20301 | Canal PVC de 30x40 mm.
SCE_SSTT_SERVICIOS - PUESTOS DE TRABAJO | SCE029 | 20114 | Tubo rígido termoplástico M63
SCE_SSTT_SERVICIOS - PUESTOS DE TRABAJO | SCE029 | 20102 | Tubo corrugado de plástico M20 con doble capa de halógenos
SCE_SSTT_SERVICIOS - PUESTOS DE TRABAJO | SCE029 | 20201 | Caja 100x100 mm
SCE_SSTT_SERVICIOS - PUESTOS DE TRABAJO | SCE029 | MO0101 | Técnico Instalador de SCE
SCE_SSTT_SERVICIOS - PUESTOS DE TRABAJO | SCE029A | SCE029A | Servicio de instalación con suministro puesto equipado con 3 tomas RJ45 Cat.6A, 2 tomas Schuko Naranja corriente limpia y 1 modulo ciego (hasta 15 metros de tendido): 3TT+2EE+1MC (15 m) |  | Ud. | 278.12
SCE_SSTT_SERVICIOS - PUESTOS DE TRABAJO | SCE029A | 10604 | Caja 4 módulos + marco y bastidor blanco
SCE_SSTT_SERVICIOS - PUESTOS DE TRABAJO | SCE029A | 10609A | Conector RJ-45 hembra Cat.6A
SCE_SSTT_SERVICIOS - PUESTOS DE TRABAJO | SCE029A | 10612 | Placa para 2 conectores RJ45 Hembra.
SCE_SSTT_SERVICIOS - PUESTOS DE TRABAJO | SCE029A | 10611 | Módulo 2 schuko naranja
SCE_SSTT_SERVICIOS - PUESTOS DE TRABAJO | SCE029A | 10301A | Cable UTP 4 pares Cat.6A 23AWG interior (Cca-s1bd1a1 o superior)
SCE_SSTT_SERVICIOS - PUESTOS DE TRABAJO | SCE029A | 40109 | Cable RZ1-K(AS) 0,6/1 kV de sección 3x2,5 mm2
SCE_SSTT_SERVICIOS - PUESTOS DE TRABAJO | SCE029A | 20301 | Canal PVC de 30x40 mm.
SCE_SSTT_SERVICIOS - PUESTOS DE TRABAJO | SCE029A | 20114 | Tubo rígido termoplástico M63
SCE_SSTT_SERVICIOS - PUESTOS DE TRABAJO | SCE029A | 20102 | Tubo corrugado de plástico M20 con doble capa de halógenos
SCE_SSTT_SERVICIOS - PUESTOS DE TRABAJO | SCE029A | 20201 | Caja 100x100 mm
SCE_SSTT_SERVICIOS - PUESTOS DE TRABAJO | SCE029A | MO0101 | Técnico Instalador de SCE
SCE_SSTT_SERVICIOS - PUESTOS DE TRABAJO | SCE030 | SCE030 | Servicio de instalación con suministro puesto equipado con 3 tomas RJ45 Cat.6, 2 tomas Schuko Naranja corriente limpia y 1 modulo ciego (hasta 30 metros de tendido): 3TT+2EE+1MC (30 m) |  | Ud. | 393.51
SCE_SSTT_SERVICIOS - PUESTOS DE TRABAJO | SCE030 | 10604 | Caja 4 módulos + marco y bastidor blanco
SCE_SSTT_SERVICIOS - PUESTOS DE TRABAJO | SCE030 | 10609 | Conector RJ-45 hembra Cat.6
SCE_SSTT_SERVICIOS - PUESTOS DE TRABAJO | SCE030 | 10612 | Placa para 2 conectores RJ45 Hembra.
SCE_SSTT_SERVICIOS - PUESTOS DE TRABAJO | SCE030 | 10611 | Módulo 2 schuko naranja
SCE_SSTT_SERVICIOS - PUESTOS DE TRABAJO | SCE030 | 10301 | Cable UTP 4 pares Cat.6 23AWG interior (Cca-s1bd1a1 o superior)
SCE_SSTT_SERVICIOS - PUESTOS DE TRABAJO | SCE030 | 40109 | Cable RZ1-K(AS) 0,6/1 kV de sección 3x2,5 mm2
SCE_SSTT_SERVICIOS - PUESTOS DE TRABAJO | SCE030 | 20301 | Canal PVC de 30x40 mm.
SCE_SSTT_SERVICIOS - PUESTOS DE TRABAJO | SCE030 | 20114 | Tubo rígido termoplástico M63
SCE_SSTT_SERVICIOS - PUESTOS DE TRABAJO | SCE030 | 20102 | Tubo corrugado de plástico M20 con doble capa de halógenos
SCE_SSTT_SERVICIOS - PUESTOS DE TRABAJO | SCE030 | 20201 | Caja 100x100 mm
SCE_SSTT_SERVICIOS - PUESTOS DE TRABAJO | SCE030 | MO0101 | Técnico Instalador de SCE
SCE_SSTT_SERVICIOS - PUESTOS DE TRABAJO | SCE030A | SCE030A | Servicio de instalación con suministro puesto equipado con 3 tomas RJ45 Cat.6A, 2 tomas Schuko Naranja corriente limpia y 1 modulo ciego (hasta 30 metros de tendido): 3TT+2EE+1MC (30 m) |  | Ud. | 462.66
SCE_SSTT_SERVICIOS - PUESTOS DE TRABAJO | SCE030A | 10604 | Caja 4 módulos + marco y bastidor blanco
SCE_SSTT_SERVICIOS - PUESTOS DE TRABAJO | SCE030A | 10609A | Conector RJ-45 hembra Cat.6A
SCE_SSTT_SERVICIOS - PUESTOS DE TRABAJO | SCE030A | 10612 | Placa para 2 conectores RJ45 Hembra.
SCE_SSTT_SERVICIOS - PUESTOS DE TRABAJO | SCE030A | 10611 | Módulo 2 schuko naranja
SCE_SSTT_SERVICIOS - PUESTOS DE TRABAJO | SCE030A | 10301A | Cable UTP 4 pares Cat.6A 23AWG interior (Cca-s1bd1a1 o superior)
SCE_SSTT_SERVICIOS - PUESTOS DE TRABAJO | SCE030A | 40109 | Cable RZ1-K(AS) 0,6/1 kV de sección 3x2,5 mm2
SCE_SSTT_SERVICIOS - PUESTOS DE TRABAJO | SCE030A | 20301 | Canal PVC de 30x40 mm.
SCE_SSTT_SERVICIOS - PUESTOS DE TRABAJO | SCE030A | 20114 | Tubo rígido termoplástico M63
SCE_SSTT_SERVICIOS - PUESTOS DE TRABAJO | SCE030A | 20102 | Tubo corrugado de plástico M20 con doble capa de halógenos
SCE_SSTT_SERVICIOS - PUESTOS DE TRABAJO | SCE030A | 20201 | Caja 100x100 mm
SCE_SSTT_SERVICIOS - PUESTOS DE TRABAJO | SCE030A | MO0101 | Técnico Instalador de SCE
SCE_SSTT_SERVICIOS - PUESTOS DE TRABAJO | SCE031 | SCE031 | Servicio de instalación con suministro puesto equipado con 3 tomas RJ45 Cat.6, 2 tomas Schuko Naranja corriente limpia y 1 modulo ciego (hasta 45 metros de tendido): 3TT+2EE+1MC (45 m) |  | Ud. | 478.54
SCE_SSTT_SERVICIOS - PUESTOS DE TRABAJO | SCE031 | 10604 | Caja 4 módulos + marco y bastidor blanco
SCE_SSTT_SERVICIOS - PUESTOS DE TRABAJO | SCE031 | 10609 | Conector RJ-45 hembra Cat.6
SCE_SSTT_SERVICIOS - PUESTOS DE TRABAJO | SCE031 | 10612 | Placa para 2 conectores RJ45 Hembra.
SCE_SSTT_SERVICIOS - PUESTOS DE TRABAJO | SCE031 | 10611 | Módulo 2 schuko naranja
SCE_SSTT_SERVICIOS - PUESTOS DE TRABAJO | SCE031 | 10301 | Cable UTP 4 pares Cat.6 23AWG interior (Cca-s1bd1a1 o superior)
SCE_SSTT_SERVICIOS - PUESTOS DE TRABAJO | SCE031 | 40109 | Cable RZ1-K(AS) 0,6/1 kV de sección 3x2,5 mm2
SCE_SSTT_SERVICIOS - PUESTOS DE TRABAJO | SCE031 | 20301 | Canal PVC de 30x40 mm.
SCE_SSTT_SERVICIOS - PUESTOS DE TRABAJO | SCE031 | 20114 | Tubo rígido termoplástico M63
SCE_SSTT_SERVICIOS - PUESTOS DE TRABAJO | SCE031 | 20102 | Tubo corrugado de plástico M20 con doble capa de halógenos
SCE_SSTT_SERVICIOS - PUESTOS DE TRABAJO | SCE031 | 20201 | Caja 100x100 mm
SCE_SSTT_SERVICIOS - PUESTOS DE TRABAJO | SCE031 | MO0101 | Técnico Instalador de SCE
SCE_SSTT_SERVICIOS - PUESTOS DE TRABAJO | SCE031A | SCE031A | Servicio de instalación con suministro puesto equipado con 3 tomas RJ45 Cat.6A, 2 tomas Schuko Naranja corriente limpia y 1 modulo ciego (hasta 45 metros de tendido): 3TT+2EE+1MC (45 m) |  | Ud. | 599.97
SCE_SSTT_SERVICIOS - PUESTOS DE TRABAJO | SCE031A | 10604 | Caja 4 módulos + marco y bastidor blanco
SCE_SSTT_SERVICIOS - PUESTOS DE TRABAJO | SCE031A | 10609A | Conector RJ-45 hembra Cat.6A
SCE_SSTT_SERVICIOS - PUESTOS DE TRABAJO | SCE031A | 10612 | Placa para 2 conectores RJ45 Hembra.
SCE_SSTT_SERVICIOS - PUESTOS DE TRABAJO | SCE031A | 10611 | Módulo 2 schuko naranja
SCE_SSTT_SERVICIOS - PUESTOS DE TRABAJO | SCE031A | 10301A | Cable UTP 4 pares Cat.6A 23AWG interior (Cca-s1bd1a1 o superior)
SCE_SSTT_SERVICIOS - PUESTOS DE TRABAJO | SCE031A | 40109 | Cable RZ1-K(AS) 0,6/1 kV de sección 3x2,5 mm2
SCE_SSTT_SERVICIOS - PUESTOS DE TRABAJO | SCE031A | 20301 | Canal PVC de 30x40 mm.
SCE_SSTT_SERVICIOS - PUESTOS DE TRABAJO | SCE031A | 20114 | Tubo rígido termoplástico M63
SCE_SSTT_SERVICIOS - PUESTOS DE TRABAJO | SCE031A | 20102 | Tubo corrugado de plástico M20 con doble capa de halógenos
SCE_SSTT_SERVICIOS - PUESTOS DE TRABAJO | SCE031A | 20201 | Caja 100x100 mm
SCE_SSTT_SERVICIOS - PUESTOS DE TRABAJO | SCE031A | MO0101 | Técnico Instalador de SCE
SCE_SSTT_SERVICIOS - PUESTOS DE TRABAJO | SCE032 | SCE032 | Servicio de instalación con suministro puesto equipado con 3 tomas RJ45 Cat.6, 2 tomas Schuko Naranja corriente limpia y 2 tomas Schuko usos varios (hasta 15 metros de tendido): 3TT+2EE+2UV (15 m) |  | Ud. | 255.36
SCE_SSTT_SERVICIOS - PUESTOS DE TRABAJO | SCE032 | 10604 | Caja 4 módulos + marco y bastidor blanco
SCE_SSTT_SERVICIOS - PUESTOS DE TRABAJO | SCE032 | 10609 | Conector RJ-45 hembra Cat.6
SCE_SSTT_SERVICIOS - PUESTOS DE TRABAJO | SCE032 | 10612 | Placa para 2 conectores RJ45 Hembra.
SCE_SSTT_SERVICIOS - PUESTOS DE TRABAJO | SCE032 | 10611 | Módulo 2 schuko naranja
SCE_SSTT_SERVICIOS - PUESTOS DE TRABAJO | SCE032 | 10610 | Módulo 2 schuko blanco
SCE_SSTT_SERVICIOS - PUESTOS DE TRABAJO | SCE032 | 10301 | Cable UTP 4 pares Cat.6 23AWG interior (Cca-s1bd1a1 o superior)
SCE_SSTT_SERVICIOS - PUESTOS DE TRABAJO | SCE032 | 40109 | Cable RZ1-K(AS) 0,6/1 kV de sección 3x2,5 mm2
SCE_SSTT_SERVICIOS - PUESTOS DE TRABAJO | SCE032 | 20301 | Canal PVC de 30x40 mm.
SCE_SSTT_SERVICIOS - PUESTOS DE TRABAJO | SCE032 | 20114 | Tubo rígido termoplástico M63
SCE_SSTT_SERVICIOS - PUESTOS DE TRABAJO | SCE032 | 20102 | Tubo corrugado de plástico M20 con doble capa de halógenos
SCE_SSTT_SERVICIOS - PUESTOS DE TRABAJO | SCE032 | 20201 | Caja 100x100 mm
SCE_SSTT_SERVICIOS - PUESTOS DE TRABAJO | SCE032 | MO0101 | Técnico Instalador de SCE
SCE_SSTT_SERVICIOS - PUESTOS DE TRABAJO | SCE032A | SCE032A | Servicio de instalación con suministro puesto equipado con 3 tomas RJ45 Cat.6A, 2 tomas Schuko Naranja corriente limpia y 2 tomas Schuko usos varios (hasta 15 metros de tendido): 3TT+2EE+2UV (15 m) |  | Ud. | 274.96
SCE_SSTT_SERVICIOS - PUESTOS DE TRABAJO | SCE032A | 10604 | Caja 4 módulos + marco y bastidor blanco
SCE_SSTT_SERVICIOS - PUESTOS DE TRABAJO | SCE032A | 10609A | Conector RJ-45 hembra Cat.6A
SCE_SSTT_SERVICIOS - PUESTOS DE TRABAJO | SCE032A | 10612 | Placa para 2 conectores RJ45 Hembra.
SCE_SSTT_SERVICIOS - PUESTOS DE TRABAJO | SCE032A | 10611 | Módulo 2 schuko naranja
SCE_SSTT_SERVICIOS - PUESTOS DE TRABAJO | SCE032A | 10610 | Módulo 2 schuko blanco
SCE_SSTT_SERVICIOS - PUESTOS DE TRABAJO | SCE032A | 10301A | Cable UTP 4 pares Cat.6A 23AWG interior (Cca-s1bd1a1 o superior)
SCE_SSTT_SERVICIOS - PUESTOS DE TRABAJO | SCE032A | 40109 | Cable RZ1-K(AS) 0,6/1 kV de sección 3x2,5 mm2
SCE_SSTT_SERVICIOS - PUESTOS DE TRABAJO | SCE032A | 20301 | Canal PVC de 30x40 mm.
SCE_SSTT_SERVICIOS - PUESTOS DE TRABAJO | SCE032A | 20114 | Tubo rígido termoplástico M63
SCE_SSTT_SERVICIOS - PUESTOS DE TRABAJO | SCE032A | 20102 | Tubo corrugado de plástico M20 con doble capa de halógenos
SCE_SSTT_SERVICIOS - PUESTOS DE TRABAJO | SCE032A | 20201 | Caja 100x100 mm
SCE_SSTT_SERVICIOS - PUESTOS DE TRABAJO | SCE032A | MO0101 | Técnico Instalador de SCE
SCE_SSTT_SERVICIOS - PUESTOS DE TRABAJO | SCE033 | SCE033 | Servicio de instalación con suministro puesto equipado con 3 tomas RJ45 Cat.6, 2 tomas Schuko Naranja corriente limpia y 2 tomas Schuko usos varios (hasta 30 metros de tendido): 3TT+2EE+2UV (30 m) |  | Ud. | 386.03
SCE_SSTT_SERVICIOS - PUESTOS DE TRABAJO | SCE033 | 10604 | Caja 4 módulos + marco y bastidor blanco
SCE_SSTT_SERVICIOS - PUESTOS DE TRABAJO | SCE033 | 10609 | Conector RJ-45 hembra Cat.6
SCE_SSTT_SERVICIOS - PUESTOS DE TRABAJO | SCE033 | 10612 | Placa para 2 conectores RJ45 Hembra.
SCE_SSTT_SERVICIOS - PUESTOS DE TRABAJO | SCE033 | 10611 | Módulo 2 schuko naranja
SCE_SSTT_SERVICIOS - PUESTOS DE TRABAJO | SCE033 | 10610 | Módulo 2 schuko blanco
SCE_SSTT_SERVICIOS - PUESTOS DE TRABAJO | SCE033 | 10301 | Cable UTP 4 pares Cat.6 23AWG interior (Cca-s1bd1a1 o superior)
SCE_SSTT_SERVICIOS - PUESTOS DE TRABAJO | SCE033 | 40109 | Cable RZ1-K(AS) 0,6/1 kV de sección 3x2,5 mm2
SCE_SSTT_SERVICIOS - PUESTOS DE TRABAJO | SCE033 | 20301 | Canal PVC de 30x40 mm.
SCE_SSTT_SERVICIOS - PUESTOS DE TRABAJO | SCE033 | 20114 | Tubo rígido termoplástico M63
SCE_SSTT_SERVICIOS - PUESTOS DE TRABAJO | SCE033 | 20102 | Tubo corrugado de plástico M20 con doble capa de halógenos
SCE_SSTT_SERVICIOS - PUESTOS DE TRABAJO | SCE033 | 20201 | Caja 100x100 mm
SCE_SSTT_SERVICIOS - PUESTOS DE TRABAJO | SCE033 | MO0101 | Técnico Instalador de SCE
SCE_SSTT_SERVICIOS - PUESTOS DE TRABAJO | SCE033A | SCE033A | Servicio de instalación con suministro puesto equipado con 3 tomas RJ45 Cat.6A, 2 tomas Schuko Naranja corriente limpia y 2 tomas Schuko usos varios (hasta 30 metros de tendido): 3TT+2EE+2UV (30 m) |  | Ud. | 433.42
SCE_SSTT_SERVICIOS - PUESTOS DE TRABAJO | SCE033A | 10604 | Caja 4 módulos + marco y bastidor blanco
SCE_SSTT_SERVICIOS - PUESTOS DE TRABAJO | SCE033A | 10609A | Conector RJ-45 hembra Cat.6A
SCE_SSTT_SERVICIOS - PUESTOS DE TRABAJO | SCE033A | 10612 | Placa para 2 conectores RJ45 Hembra.
SCE_SSTT_SERVICIOS - PUESTOS DE TRABAJO | SCE033A | 10611 | Módulo 2 schuko naranja
SCE_SSTT_SERVICIOS - PUESTOS DE TRABAJO | SCE033A | 10610 | Módulo 2 schuko blanco
SCE_SSTT_SERVICIOS - PUESTOS DE TRABAJO | SCE033A | 10301A | Cable UTP 4 pares Cat.6A 23AWG interior (Cca-s1bd1a1 o superior)
SCE_SSTT_SERVICIOS - PUESTOS DE TRABAJO | SCE033A | 40109 | Cable RZ1-K(AS) 0,6/1 kV de sección 3x2,5 mm2
SCE_SSTT_SERVICIOS - PUESTOS DE TRABAJO | SCE033A | 20301 | Canal PVC de 30x40 mm.
SCE_SSTT_SERVICIOS - PUESTOS DE TRABAJO | SCE033A | 20114 | Tubo rígido termoplástico M63
SCE_SSTT_SERVICIOS - PUESTOS DE TRABAJO | SCE033A | 20102 | Tubo corrugado de plástico M20 con doble capa de halógenos
SCE_SSTT_SERVICIOS - PUESTOS DE TRABAJO | SCE033A | 20201 | Caja 100x100 mm
SCE_SSTT_SERVICIOS - PUESTOS DE TRABAJO | SCE033A | MO0101 | Técnico Instalador de SCE
SCE_SSTT_SERVICIOS - PUESTOS DE TRABAJO | SCE034 | SCE034 | Servicio de instalación con suministro puesto equipado con 3 tomas RJ45 Cat.6, 2 tomas Schuko Naranja corriente limpia y 2 tomas Schuko usos varios (hasta 45 metros de tendido): 3TT+2EE+2UV (45 m) |  | Ud. | 462.97
SCE_SSTT_SERVICIOS - PUESTOS DE TRABAJO | SCE034 | 10604 | Caja 4 módulos + marco y bastidor blanco
SCE_SSTT_SERVICIOS - PUESTOS DE TRABAJO | SCE034 | 10609 | Conector RJ-45 hembra Cat.6
SCE_SSTT_SERVICIOS - PUESTOS DE TRABAJO | SCE034 | 10612 | Placa para 2 conectores RJ45 Hembra.
SCE_SSTT_SERVICIOS - PUESTOS DE TRABAJO | SCE034 | 10611 | Módulo 2 schuko naranja
SCE_SSTT_SERVICIOS - PUESTOS DE TRABAJO | SCE034 | 10610 | Módulo 2 schuko blanco
SCE_SSTT_SERVICIOS - PUESTOS DE TRABAJO | SCE034 | 10301 | Cable UTP 4 pares Cat.6 23AWG interior (Cca-s1bd1a1 o superior)
SCE_SSTT_SERVICIOS - PUESTOS DE TRABAJO | SCE034 | 40109 | Cable RZ1-K(AS) 0,6/1 kV de sección 3x2,5 mm2
SCE_SSTT_SERVICIOS - PUESTOS DE TRABAJO | SCE034 | 20301 | Canal PVC de 30x40 mm.
SCE_SSTT_SERVICIOS - PUESTOS DE TRABAJO | SCE034 | 20114 | Tubo rígido termoplástico M63
SCE_SSTT_SERVICIOS - PUESTOS DE TRABAJO | SCE034 | 20102 | Tubo corrugado de plástico M20 con doble capa de halógenos
SCE_SSTT_SERVICIOS - PUESTOS DE TRABAJO | SCE034 | 20201 | Caja 100x100 mm
SCE_SSTT_SERVICIOS - PUESTOS DE TRABAJO | SCE034 | MO0101 | Técnico Instalador de SCE
SCE_SSTT_SERVICIOS - PUESTOS DE TRABAJO | SCE034A | SCE034A | Servicio de instalación con suministro puesto equipado con 3 tomas RJ45 Cat.6A, 2 tomas Schuko Naranja corriente limpia y 2 tomas Schuko usos varios (hasta 45 metros de tendido): 3TT+2EE+2UV (45 m) |  | Ud. | 543.59
SCE_SSTT_SERVICIOS - PUESTOS DE TRABAJO | SCE034A | 10604 | Caja 4 módulos + marco y bastidor blanco
SCE_SSTT_SERVICIOS - PUESTOS DE TRABAJO | SCE034A | 10609A | Conector RJ-45 hembra Cat.6A
SCE_SSTT_SERVICIOS - PUESTOS DE TRABAJO | SCE034A | 10612 | Placa para 2 conectores RJ45 Hembra.
SCE_SSTT_SERVICIOS - PUESTOS DE TRABAJO | SCE034A | 10611 | Módulo 2 schuko naranja
SCE_SSTT_SERVICIOS - PUESTOS DE TRABAJO | SCE034A | 10610 | Módulo 2 schuko blanco
SCE_SSTT_SERVICIOS - PUESTOS DE TRABAJO | SCE034A | 10301A | Cable UTP 4 pares Cat.6A 23AWG interior (Cca-s1bd1a1 o superior)
SCE_SSTT_SERVICIOS - PUESTOS DE TRABAJO | SCE034A | 40109 | Cable RZ1-K(AS) 0,6/1 kV de sección 3x2,5 mm2
SCE_SSTT_SERVICIOS - PUESTOS DE TRABAJO | SCE034A | 20301 | Canal PVC de 30x40 mm.
SCE_SSTT_SERVICIOS - PUESTOS DE TRABAJO | SCE034A | 20114 | Tubo rígido termoplástico M63
SCE_SSTT_SERVICIOS - PUESTOS DE TRABAJO | SCE034A | 20102 | Tubo corrugado de plástico M20 con doble capa de halógenos
SCE_SSTT_SERVICIOS - PUESTOS DE TRABAJO | SCE034A | 20201 | Caja 100x100 mm
SCE_SSTT_SERVICIOS - PUESTOS DE TRABAJO | SCE034A | MO0101 | Técnico Instalador de SCE
SCE_SSTT_SERVICIOS - PUESTOS DE TRABAJO | SCE035 | SCE035 | Servicio de instalación con suministro puesto equipado con 3 tomas RJ45 Cat.6 y 4 tomas Schuko Naranja corriente limpia (hasta 15 metros de tendido): 3TT+4EE (15 m) |  | Ud. | 256.81
SCE_SSTT_SERVICIOS - PUESTOS DE TRABAJO | SCE035 | 10604 | Caja 4 módulos + marco y bastidor blanco
SCE_SSTT_SERVICIOS - PUESTOS DE TRABAJO | SCE035 | 10609 | Conector RJ-45 hembra Cat.6
SCE_SSTT_SERVICIOS - PUESTOS DE TRABAJO | SCE035 | 10612 | Placa para 2 conectores RJ45 Hembra.
SCE_SSTT_SERVICIOS - PUESTOS DE TRABAJO | SCE035 | 10611 | Módulo 2 schuko naranja
SCE_SSTT_SERVICIOS - PUESTOS DE TRABAJO | SCE035 | 10301 | Cable UTP 4 pares Cat.6 23AWG interior (Cca-s1bd1a1 o superior)
SCE_SSTT_SERVICIOS - PUESTOS DE TRABAJO | SCE035 | 40109 | Cable RZ1-K(AS) 0,6/1 kV de sección 3x2,5 mm2
SCE_SSTT_SERVICIOS - PUESTOS DE TRABAJO | SCE035 | 20301 | Canal PVC de 30x40 mm.
SCE_SSTT_SERVICIOS - PUESTOS DE TRABAJO | SCE035 | 20114 | Tubo rígido termoplástico M63
SCE_SSTT_SERVICIOS - PUESTOS DE TRABAJO | SCE035 | 20102 | Tubo corrugado de plástico M20 con doble capa de halógenos
SCE_SSTT_SERVICIOS - PUESTOS DE TRABAJO | SCE035 | 20201 | Caja 100x100 mm
SCE_SSTT_SERVICIOS - PUESTOS DE TRABAJO | SCE035 | MO0101 | Técnico Instalador de SCE
SCE_SSTT_SERVICIOS - PUESTOS DE TRABAJO | SCE035A | SCE035A | Servicio de instalación con suministro puesto equipado con 3 tomas RJ45 Cat.6A y 4 tomas Schuko Naranja corriente limpia (hasta 15 metros de tendido): 3TT+4EE (15 m) |  | Ud. | 282.66
SCE_SSTT_SERVICIOS - PUESTOS DE TRABAJO | SCE035A | 10604 | Caja 4 módulos + marco y bastidor blanco
SCE_SSTT_SERVICIOS - PUESTOS DE TRABAJO | SCE035A | 10609A | Conector RJ-45 hembra Cat.6A
SCE_SSTT_SERVICIOS - PUESTOS DE TRABAJO | SCE035A | 10612 | Placa para 2 conectores RJ45 Hembra.
SCE_SSTT_SERVICIOS - PUESTOS DE TRABAJO | SCE035A | 10611 | Módulo 2 schuko naranja
SCE_SSTT_SERVICIOS - PUESTOS DE TRABAJO | SCE035A | 10301A | Cable UTP 4 pares Cat.6A 23AWG interior (Cca-s1bd1a1 o superior)
SCE_SSTT_SERVICIOS - PUESTOS DE TRABAJO | SCE035A | 40109 | Cable RZ1-K(AS) 0,6/1 kV de sección 3x2,5 mm2
SCE_SSTT_SERVICIOS - PUESTOS DE TRABAJO | SCE035A | 20301 | Canal PVC de 30x40 mm.
SCE_SSTT_SERVICIOS - PUESTOS DE TRABAJO | SCE035A | 20114 | Tubo rígido termoplástico M63
SCE_SSTT_SERVICIOS - PUESTOS DE TRABAJO | SCE035A | 20102 | Tubo corrugado de plástico M20 con doble capa de halógenos
SCE_SSTT_SERVICIOS - PUESTOS DE TRABAJO | SCE035A | 20201 | Caja 100x100 mm
SCE_SSTT_SERVICIOS - PUESTOS DE TRABAJO | SCE035A | MO0101 | Técnico Instalador de SCE
SCE_SSTT_SERVICIOS - PUESTOS DE TRABAJO | SCE036 | SCE036 | Servicio de instalación con suministro puesto equipado con 3 tomas RJ45 Cat.6 y 4 tomas Schuko Naranja corriente limpia (hasta 30 metros de tendido): 3TT+4EE (30 m) |  | Ud. | 394.76
SCE_SSTT_SERVICIOS - PUESTOS DE TRABAJO | SCE036 | 10604 | Caja 4 módulos + marco y bastidor blanco
SCE_SSTT_SERVICIOS - PUESTOS DE TRABAJO | SCE036 | 10609 | Conector RJ-45 hembra Cat.6
SCE_SSTT_SERVICIOS - PUESTOS DE TRABAJO | SCE036 | 10612 | Placa para 2 conectores RJ45 Hembra.
SCE_SSTT_SERVICIOS - PUESTOS DE TRABAJO | SCE036 | 10611 | Módulo 2 schuko naranja
SCE_SSTT_SERVICIOS - PUESTOS DE TRABAJO | SCE036 | 10301 | Cable UTP 4 pares Cat.6 23AWG interior (Cca-s1bd1a1 o superior)
SCE_SSTT_SERVICIOS - PUESTOS DE TRABAJO | SCE036 | 40109 | Cable RZ1-K(AS) 0,6/1 kV de sección 3x2,5 mm2
SCE_SSTT_SERVICIOS - PUESTOS DE TRABAJO | SCE036 | 20301 | Canal PVC de 30x40 mm.
SCE_SSTT_SERVICIOS - PUESTOS DE TRABAJO | SCE036 | 20114 | Tubo rígido termoplástico M63
SCE_SSTT_SERVICIOS - PUESTOS DE TRABAJO | SCE036 | 20102 | Tubo corrugado de plástico M20 con doble capa de halógenos
SCE_SSTT_SERVICIOS - PUESTOS DE TRABAJO | SCE036 | 20201 | Caja 100x100 mm
SCE_SSTT_SERVICIOS - PUESTOS DE TRABAJO | SCE036 | MO0101 | Técnico Instalador de SCE
SCE_SSTT_SERVICIOS - PUESTOS DE TRABAJO | SCE036A | SCE036A | Servicio de instalación con suministro puesto equipado con 3 tomas RJ45 Cat.6A y 4 tomas Schuko Naranja corriente limpia (hasta 30 metros de tendido): 3TT+4EE (30 m) |  | Ud. | 461.83
SCE_SSTT_SERVICIOS - PUESTOS DE TRABAJO | SCE036A | 10604 | Caja 4 módulos + marco y bastidor blanco
SCE_SSTT_SERVICIOS - PUESTOS DE TRABAJO | SCE036A | 10609A | Conector RJ-45 hembra Cat.6A
SCE_SSTT_SERVICIOS - PUESTOS DE TRABAJO | SCE036A | 10612 | Placa para 2 conectores RJ45 Hembra.
SCE_SSTT_SERVICIOS - PUESTOS DE TRABAJO | SCE036A | 10611 | Módulo 2 schuko naranja
SCE_SSTT_SERVICIOS - PUESTOS DE TRABAJO | SCE036A | 10301A | Cable UTP 4 pares Cat.6A 23AWG interior (Cca-s1bd1a1 o superior)
SCE_SSTT_SERVICIOS - PUESTOS DE TRABAJO | SCE036A | 40109 | Cable RZ1-K(AS) 0,6/1 kV de sección 3x2,5 mm2
SCE_SSTT_SERVICIOS - PUESTOS DE TRABAJO | SCE036A | 20301 | Canal PVC de 30x40 mm.
SCE_SSTT_SERVICIOS - PUESTOS DE TRABAJO | SCE036A | 20114 | Tubo rígido termoplástico M63
SCE_SSTT_SERVICIOS - PUESTOS DE TRABAJO | SCE036A | 20102 | Tubo corrugado de plástico M20 con doble capa de halógenos
SCE_SSTT_SERVICIOS - PUESTOS DE TRABAJO | SCE036A | 20201 | Caja 100x100 mm
SCE_SSTT_SERVICIOS - PUESTOS DE TRABAJO | SCE036A | MO0101 | Técnico Instalador de SCE
SCE_SSTT_SERVICIOS - PUESTOS DE TRABAJO | SCE037 | SCE037 | Servicio de instalación con suministro puesto equipado con 3 tomas RJ45 Cat.6 y 4 tomas Schuko Naranja corriente limpia (hasta 45 metros de tendido): 3TT+4EE (45 m) |  | Ud. | 478.66
SCE_SSTT_SERVICIOS - PUESTOS DE TRABAJO | SCE037 | 10604 | Caja 4 módulos + marco y bastidor blanco
SCE_SSTT_SERVICIOS - PUESTOS DE TRABAJO | SCE037 | 10609 | Conector RJ-45 hembra Cat.6
SCE_SSTT_SERVICIOS - PUESTOS DE TRABAJO | SCE037 | 10612 | Placa para 2 conectores RJ45 Hembra.
SCE_SSTT_SERVICIOS - PUESTOS DE TRABAJO | SCE037 | 10611 | Módulo 2 schuko naranja
SCE_SSTT_SERVICIOS - PUESTOS DE TRABAJO | SCE037 | 10301 | Cable UTP 4 pares Cat.6 23AWG interior (Cca-s1bd1a1 o superior)
SCE_SSTT_SERVICIOS - PUESTOS DE TRABAJO | SCE037 | 40109 | Cable RZ1-K(AS) 0,6/1 kV de sección 3x2,5 mm2
SCE_SSTT_SERVICIOS - PUESTOS DE TRABAJO | SCE037 | 20301 | Canal PVC de 30x40 mm.
SCE_SSTT_SERVICIOS - PUESTOS DE TRABAJO | SCE037 | 20114 | Tubo rígido termoplástico M63
SCE_SSTT_SERVICIOS - PUESTOS DE TRABAJO | SCE037 | 20102 | Tubo corrugado de plástico M20 con doble capa de halógenos
SCE_SSTT_SERVICIOS - PUESTOS DE TRABAJO | SCE037 | 20201 | Caja 100x100 mm
SCE_SSTT_SERVICIOS - PUESTOS DE TRABAJO | SCE037 | MO0101 | Técnico Instalador de SCE
SCE_SSTT_SERVICIOS - PUESTOS DE TRABAJO | SCE037A | SCE037A | Servicio de instalación con suministro puesto equipado con 3 tomas RJ45 Cat.6A y 4 tomas Schuko Naranja corriente limpia (hasta 45 metros de tendido): 3TT+4EE (45 m) |  | Ud. | 595.88
SCE_SSTT_SERVICIOS - PUESTOS DE TRABAJO | SCE037A | 10604 | Caja 4 módulos + marco y bastidor blanco
SCE_SSTT_SERVICIOS - PUESTOS DE TRABAJO | SCE037A | 10609A | Conector RJ-45 hembra Cat.6A
SCE_SSTT_SERVICIOS - PUESTOS DE TRABAJO | SCE037A | 10612 | Placa para 2 conectores RJ45 Hembra.
SCE_SSTT_SERVICIOS - PUESTOS DE TRABAJO | SCE037A | 10611 | Módulo 2 schuko naranja
SCE_SSTT_SERVICIOS - PUESTOS DE TRABAJO | SCE037A | 10301A | Cable UTP 4 pares Cat.6A 23AWG interior (Cca-s1bd1a1 o superior)
SCE_SSTT_SERVICIOS - PUESTOS DE TRABAJO | SCE037A | 40109 | Cable RZ1-K(AS) 0,6/1 kV de sección 3x2,5 mm2
SCE_SSTT_SERVICIOS - PUESTOS DE TRABAJO | SCE037A | 20301 | Canal PVC de 30x40 mm.
SCE_SSTT_SERVICIOS - PUESTOS DE TRABAJO | SCE037A | 20114 | Tubo rígido termoplástico M63
SCE_SSTT_SERVICIOS - PUESTOS DE TRABAJO | SCE037A | 20102 | Tubo corrugado de plástico M20 con doble capa de halógenos
SCE_SSTT_SERVICIOS - PUESTOS DE TRABAJO | SCE037A | 20201 | Caja 100x100 mm
SCE_SSTT_SERVICIOS - PUESTOS DE TRABAJO | SCE037A | MO0101 | Técnico Instalador de SCE
SCE_SSTT_SERVICIOS - PUESTOS DE TRABAJO | SCE038 | SCE038 | Servicio de instalación con suministro puesto equipado con 4 tomas RJ45 Cat.6 (hasta 15 metros de tendido): 4TT (15 m) |  | Ud. | 201
SCE_SSTT_SERVICIOS - PUESTOS DE TRABAJO | SCE038 | 10602 | Caja 2 módulos + marco y bastidor blanco
SCE_SSTT_SERVICIOS - PUESTOS DE TRABAJO | SCE038 | 10609 | Conector RJ-45 hembra Cat.6
SCE_SSTT_SERVICIOS - PUESTOS DE TRABAJO | SCE038 | 10612 | Placa para 2 conectores RJ45 Hembra.
SCE_SSTT_SERVICIOS - PUESTOS DE TRABAJO | SCE038 | 10301 | Cable UTP 4 pares Cat.6 23AWG interior (Cca-s1bd1a1 o superior)
SCE_SSTT_SERVICIOS - PUESTOS DE TRABAJO | SCE038 | 20301 | Canal PVC de 30x40 mm.
SCE_SSTT_SERVICIOS - PUESTOS DE TRABAJO | SCE038 | 20114 | Tubo rígido termoplástico M63
SCE_SSTT_SERVICIOS - PUESTOS DE TRABAJO | SCE038 | 20102 | Tubo corrugado de plástico M20 con doble capa de halógenos
SCE_SSTT_SERVICIOS - PUESTOS DE TRABAJO | SCE038 | 20201 | Caja 100x100 mm
SCE_SSTT_SERVICIOS - PUESTOS DE TRABAJO | SCE038 | MO0101 | Técnico Instalador de SCE
SCE_SSTT_SERVICIOS - PUESTOS DE TRABAJO | SCE038A | SCE038A | Servicio de instalación con suministro puesto equipado con 4 tomas RJ45 Cat.6A (hasta 15 metros de tendido): 4TT (15 m) |  | Ud. | 228.65
SCE_SSTT_SERVICIOS - PUESTOS DE TRABAJO | SCE038A | 10602 | Caja 2 módulos + marco y bastidor blanco
SCE_SSTT_SERVICIOS - PUESTOS DE TRABAJO | SCE038A | 10609A | Conector RJ-45 hembra Cat.6A
SCE_SSTT_SERVICIOS - PUESTOS DE TRABAJO | SCE038A | 10612 | Placa para 2 conectores RJ45 Hembra.
SCE_SSTT_SERVICIOS - PUESTOS DE TRABAJO | SCE038A | 10301A | Cable UTP 4 pares Cat.6A 23AWG interior (Cca-s1bd1a1 o superior)
SCE_SSTT_SERVICIOS - PUESTOS DE TRABAJO | SCE038A | 20301 | Canal PVC de 30x40 mm.
SCE_SSTT_SERVICIOS - PUESTOS DE TRABAJO | SCE038A | 20114 | Tubo rígido termoplástico M63
SCE_SSTT_SERVICIOS - PUESTOS DE TRABAJO | SCE038A | 20102 | Tubo corrugado de plástico M20 con doble capa de halógenos
SCE_SSTT_SERVICIOS - PUESTOS DE TRABAJO | SCE038A | 20201 | Caja 100x100 mm
SCE_SSTT_SERVICIOS - PUESTOS DE TRABAJO | SCE038A | MO0101 | Técnico Instalador de SCE
SCE_SSTT_SERVICIOS - PUESTOS DE TRABAJO | SCE039 | SCE039 | Servicio de instalación con suministro puesto equipado con 4 tomas RJ45 Cat.6 (hasta 30 metros de tendido): 4TT (30 m) |  | Ud. | 298.97
SCE_SSTT_SERVICIOS - PUESTOS DE TRABAJO | SCE039 | 10602 | Caja 2 módulos + marco y bastidor blanco
SCE_SSTT_SERVICIOS - PUESTOS DE TRABAJO | SCE039 | 10609 | Conector RJ-45 hembra Cat.6
SCE_SSTT_SERVICIOS - PUESTOS DE TRABAJO | SCE039 | 10612 | Placa para 2 conectores RJ45 Hembra.
SCE_SSTT_SERVICIOS - PUESTOS DE TRABAJO | SCE039 | 10301 | Cable UTP 4 pares Cat.6 23AWG interior (Cca-s1bd1a1 o superior)
SCE_SSTT_SERVICIOS - PUESTOS DE TRABAJO | SCE039 | 20301 | Canal PVC de 30x40 mm.
SCE_SSTT_SERVICIOS - PUESTOS DE TRABAJO | SCE039 | 20114 | Tubo rígido termoplástico M63
SCE_SSTT_SERVICIOS - PUESTOS DE TRABAJO | SCE039 | 20102 | Tubo corrugado de plástico M20 con doble capa de halógenos
SCE_SSTT_SERVICIOS - PUESTOS DE TRABAJO | SCE039 | 20201 | Caja 100x100 mm
SCE_SSTT_SERVICIOS - PUESTOS DE TRABAJO | SCE039 | MO0101 | Técnico Instalador de SCE
SCE_SSTT_SERVICIOS - PUESTOS DE TRABAJO | SCE039A | SCE039A | Servicio de instalación con suministro puesto equipado con 4 tomas RJ45 Cat.6A (hasta 30 metros de tendido): 4TT (30 m) |  | Ud. | 364.63
SCE_SSTT_SERVICIOS - PUESTOS DE TRABAJO | SCE039A | 10602 | Caja 2 módulos + marco y bastidor blanco
SCE_SSTT_SERVICIOS - PUESTOS DE TRABAJO | SCE039A | 10609A | Conector RJ-45 hembra Cat.6A
SCE_SSTT_SERVICIOS - PUESTOS DE TRABAJO | SCE039A | 10612 | Placa para 2 conectores RJ45 Hembra.
SCE_SSTT_SERVICIOS - PUESTOS DE TRABAJO | SCE039A | 10301A | Cable UTP 4 pares Cat.6A 23AWG interior (Cca-s1bd1a1 o superior)
SCE_SSTT_SERVICIOS - PUESTOS DE TRABAJO | SCE039A | 20301 | Canal PVC de 30x40 mm.
SCE_SSTT_SERVICIOS - PUESTOS DE TRABAJO | SCE039A | 20114 | Tubo rígido termoplástico M63
SCE_SSTT_SERVICIOS - PUESTOS DE TRABAJO | SCE039A | 20102 | Tubo corrugado de plástico M20 con doble capa de halógenos
SCE_SSTT_SERVICIOS - PUESTOS DE TRABAJO | SCE039A | 20201 | Caja 100x100 mm
SCE_SSTT_SERVICIOS - PUESTOS DE TRABAJO | SCE039A | MO0101 | Técnico Instalador de SCE
SCE_SSTT_SERVICIOS - PUESTOS DE TRABAJO | SCE040 | SCE040 | Servicio de instalación con suministro puesto equipado con 4 tomas RJ45 Cat.6 (hasta 45 metros de tendido): 4TT (45 m) |  | Ud. | 354.79
SCE_SSTT_SERVICIOS - PUESTOS DE TRABAJO | SCE040 | 10602 | Caja 2 módulos + marco y bastidor blanco
SCE_SSTT_SERVICIOS - PUESTOS DE TRABAJO | SCE040 | 10609 | Conector RJ-45 hembra Cat.6
SCE_SSTT_SERVICIOS - PUESTOS DE TRABAJO | SCE040 | 10612 | Placa para 2 conectores RJ45 Hembra.
SCE_SSTT_SERVICIOS - PUESTOS DE TRABAJO | SCE040 | 10301 | Cable UTP 4 pares Cat.6 23AWG interior (Cca-s1bd1a1 o superior)
SCE_SSTT_SERVICIOS - PUESTOS DE TRABAJO | SCE040 | 20301 | Canal PVC de 30x40 mm.
SCE_SSTT_SERVICIOS - PUESTOS DE TRABAJO | SCE040 | 20114 | Tubo rígido termoplástico M63
SCE_SSTT_SERVICIOS - PUESTOS DE TRABAJO | SCE040 | 20102 | Tubo corrugado de plástico M20 con doble capa de halógenos
SCE_SSTT_SERVICIOS - PUESTOS DE TRABAJO | SCE040 | 20201 | Caja 100x100 mm
SCE_SSTT_SERVICIOS - PUESTOS DE TRABAJO | SCE040 | MO0101 | Técnico Instalador de SCE
SCE_SSTT_SERVICIOS - PUESTOS DE TRABAJO | SCE040A | SCE040A | Servicio de instalación con suministro puesto equipado con 4 tomas RJ45 Cat.6A (hasta 45 metros de tendido): 4TT (45 m) |  | Ud. | 439.01
SCE_SSTT_SERVICIOS - PUESTOS DE TRABAJO | SCE040A | 10602 | Caja 2 módulos + marco y bastidor blanco
SCE_SSTT_SERVICIOS - PUESTOS DE TRABAJO | SCE040A | 10609A | Conector RJ-45 hembra Cat.6A
SCE_SSTT_SERVICIOS - PUESTOS DE TRABAJO | SCE040A | 10612 | Placa para 2 conectores RJ45 Hembra.
SCE_SSTT_SERVICIOS - PUESTOS DE TRABAJO | SCE040A | 10301A | Cable UTP 4 pares Cat.6A 23AWG interior (Cca-s1bd1a1 o superior)
SCE_SSTT_SERVICIOS - PUESTOS DE TRABAJO | SCE040A | 20301 | Canal PVC de 30x40 mm.
SCE_SSTT_SERVICIOS - PUESTOS DE TRABAJO | SCE040A | 20114 | Tubo rígido termoplástico M63
SCE_SSTT_SERVICIOS - PUESTOS DE TRABAJO | SCE040A | 20102 | Tubo corrugado de plástico M20 con doble capa de halógenos
SCE_SSTT_SERVICIOS - PUESTOS DE TRABAJO | SCE040A | 20201 | Caja 100x100 mm
SCE_SSTT_SERVICIOS - PUESTOS DE TRABAJO | SCE040A | MO0101 | Técnico Instalador de SCE
SCE_SSTT_SERVICIOS - PUESTOS DE TRABAJO | SCE041 | SCE041 | Servicio de instalación con suministro puesto equipado con 4 tomas RJ45 Cat.6 y 2 tomas Schuko Naranja corriente limpia (hasta 15 metros de tendido): 4TT+2EE (15 m) |  | Ud. | 257.52
SCE_SSTT_SERVICIOS - PUESTOS DE TRABAJO | SCE041 | 10603 | Caja 3 módulos + marco y bastidor blanco
SCE_SSTT_SERVICIOS - PUESTOS DE TRABAJO | SCE041 | 10609 | Conector RJ-45 hembra Cat.6
SCE_SSTT_SERVICIOS - PUESTOS DE TRABAJO | SCE041 | 10612 | Placa para 2 conectores RJ45 Hembra.
SCE_SSTT_SERVICIOS - PUESTOS DE TRABAJO | SCE041 | 10611 | Módulo 2 schuko naranja
SCE_SSTT_SERVICIOS - PUESTOS DE TRABAJO | SCE041 | 10301 | Cable UTP 4 pares Cat.6 23AWG interior (Cca-s1bd1a1 o superior)
SCE_SSTT_SERVICIOS - PUESTOS DE TRABAJO | SCE041 | 40109 | Cable RZ1-K(AS) 0,6/1 kV de sección 3x2,5 mm2
SCE_SSTT_SERVICIOS - PUESTOS DE TRABAJO | SCE041 | 20301 | Canal PVC de 30x40 mm.
SCE_SSTT_SERVICIOS - PUESTOS DE TRABAJO | SCE041 | 20114 | Tubo rígido termoplástico M63
SCE_SSTT_SERVICIOS - PUESTOS DE TRABAJO | SCE041 | 20102 | Tubo corrugado de plástico M20 con doble capa de halógenos
SCE_SSTT_SERVICIOS - PUESTOS DE TRABAJO | SCE041 | 20201 | Caja 100x100 mm
SCE_SSTT_SERVICIOS - PUESTOS DE TRABAJO | SCE041 | MO0101 | Técnico Instalador de SCE
SCE_SSTT_SERVICIOS - PUESTOS DE TRABAJO | SCE041A | SCE041A | Servicio de instalación con suministro puesto equipado con 4 tomas RJ45 Cat.6A y 2 tomas Schuko Naranja corriente limpia (hasta 15 metros de tendido): 4TT+2EE (15 m) |  | Ud. | 291.2
SCE_SSTT_SERVICIOS - PUESTOS DE TRABAJO | SCE041A | 10603 | Caja 3 módulos + marco y bastidor blanco
SCE_SSTT_SERVICIOS - PUESTOS DE TRABAJO | SCE041A | 10609A | Conector RJ-45 hembra Cat.6A
SCE_SSTT_SERVICIOS - PUESTOS DE TRABAJO | SCE041A | 10612 | Placa para 2 conectores RJ45 Hembra.
SCE_SSTT_SERVICIOS - PUESTOS DE TRABAJO | SCE041A | 10611 | Módulo 2 schuko naranja
SCE_SSTT_SERVICIOS - PUESTOS DE TRABAJO | SCE041A | 10301A | Cable UTP 4 pares Cat.6A 23AWG interior (Cca-s1bd1a1 o superior)
SCE_SSTT_SERVICIOS - PUESTOS DE TRABAJO | SCE041A | 40109 | Cable RZ1-K(AS) 0,6/1 kV de sección 3x2,5 mm2
SCE_SSTT_SERVICIOS - PUESTOS DE TRABAJO | SCE041A | 20301 | Canal PVC de 30x40 mm.
SCE_SSTT_SERVICIOS - PUESTOS DE TRABAJO | SCE041A | 20114 | Tubo rígido termoplástico M63
SCE_SSTT_SERVICIOS - PUESTOS DE TRABAJO | SCE041A | 20102 | Tubo corrugado de plástico M20 con doble capa de halógenos
SCE_SSTT_SERVICIOS - PUESTOS DE TRABAJO | SCE041A | 20201 | Caja 100x100 mm
SCE_SSTT_SERVICIOS - PUESTOS DE TRABAJO | SCE041A | MO0101 | Técnico Instalador de SCE
SCE_SSTT_SERVICIOS - PUESTOS DE TRABAJO | SCE042 | SCE042 | Servicio de instalación con suministro puesto equipado con 4 tomas RJ45 Cat.6 y 2 tomas Schuko Naranja corriente limpia (hasta 30 metros de tendido): 4TT+2EE (30 m) |  | Ud. | 393.6
SCE_SSTT_SERVICIOS - PUESTOS DE TRABAJO | SCE042 | 10603 | Caja 3 módulos + marco y bastidor blanco
SCE_SSTT_SERVICIOS - PUESTOS DE TRABAJO | SCE042 | 10609 | Conector RJ-45 hembra Cat.6
SCE_SSTT_SERVICIOS - PUESTOS DE TRABAJO | SCE042 | 10612 | Placa para 2 conectores RJ45 Hembra.
SCE_SSTT_SERVICIOS - PUESTOS DE TRABAJO | SCE042 | 10611 | Módulo 2 schuko naranja
SCE_SSTT_SERVICIOS - PUESTOS DE TRABAJO | SCE042 | 10301 | Cable UTP 4 pares Cat.6 23AWG interior (Cca-s1bd1a1 o superior)
SCE_SSTT_SERVICIOS - PUESTOS DE TRABAJO | SCE042 | 40109 | Cable RZ1-K(AS) 0,6/1 kV de sección 3x2,5 mm2
SCE_SSTT_SERVICIOS - PUESTOS DE TRABAJO | SCE042 | 20301 | Canal PVC de 30x40 mm.
SCE_SSTT_SERVICIOS - PUESTOS DE TRABAJO | SCE042 | 20114 | Tubo rígido termoplástico M63
SCE_SSTT_SERVICIOS - PUESTOS DE TRABAJO | SCE042 | 20102 | Tubo corrugado de plástico M20 con doble capa de halógenos
SCE_SSTT_SERVICIOS - PUESTOS DE TRABAJO | SCE042 | 20201 | Caja 100x100 mm
SCE_SSTT_SERVICIOS - PUESTOS DE TRABAJO | SCE042 | MO0101 | Técnico Instalador de SCE
SCE_SSTT_SERVICIOS - PUESTOS DE TRABAJO | SCE042A | SCE042A | Servicio de instalación con suministro puesto equipado con 4 tomas RJ45 Cat.6A y 2 tomas Schuko Naranja corriente limpia (hasta 30 metros de tendido): 4TT+2EE (30 m) |  | Ud. | 456.91
SCE_SSTT_SERVICIOS - PUESTOS DE TRABAJO | SCE042A | 10603 | Caja 3 módulos + marco y bastidor blanco
SCE_SSTT_SERVICIOS - PUESTOS DE TRABAJO | SCE042A | 10609A | Conector RJ-45 hembra Cat.6A
SCE_SSTT_SERVICIOS - PUESTOS DE TRABAJO | SCE042A | 10612 | Placa para 2 conectores RJ45 Hembra.
SCE_SSTT_SERVICIOS - PUESTOS DE TRABAJO | SCE042A | 10611 | Módulo 2 schuko naranja
SCE_SSTT_SERVICIOS - PUESTOS DE TRABAJO | SCE042A | 10301A | Cable UTP 4 pares Cat.6A 23AWG interior (Cca-s1bd1a1 o superior)
SCE_SSTT_SERVICIOS - PUESTOS DE TRABAJO | SCE042A | 40109 | Cable RZ1-K(AS) 0,6/1 kV de sección 3x2,5 mm2
SCE_SSTT_SERVICIOS - PUESTOS DE TRABAJO | SCE042A | 20301 | Canal PVC de 30x40 mm.
SCE_SSTT_SERVICIOS - PUESTOS DE TRABAJO | SCE042A | 20114 | Tubo rígido termoplástico M63
SCE_SSTT_SERVICIOS - PUESTOS DE TRABAJO | SCE042A | 20102 | Tubo corrugado de plástico M20 con doble capa de halógenos
SCE_SSTT_SERVICIOS - PUESTOS DE TRABAJO | SCE042A | 20201 | Caja 100x100 mm
SCE_SSTT_SERVICIOS - PUESTOS DE TRABAJO | SCE042A | MO0101 | Técnico Instalador de SCE
SCE_SSTT_SERVICIOS - PUESTOS DE TRABAJO | SCE043 | SCE043 | Servicio de instalación con suministro puesto equipado con 4 tomas RJ45 Cat.6 y 2 tomas Schuko Naranja corriente limpia (hasta 45 metros de tendido): 4TT+2EE (45 m) |  | Ud. | 474.73
SCE_SSTT_SERVICIOS - PUESTOS DE TRABAJO | SCE043 | 10603 | Caja 3 módulos + marco y bastidor blanco
SCE_SSTT_SERVICIOS - PUESTOS DE TRABAJO | SCE043 | 10609 | Conector RJ-45 hembra Cat.6
SCE_SSTT_SERVICIOS - PUESTOS DE TRABAJO | SCE043 | 10612 | Placa para 2 conectores RJ45 Hembra.
SCE_SSTT_SERVICIOS - PUESTOS DE TRABAJO | SCE043 | 10611 | Módulo 2 schuko naranja
SCE_SSTT_SERVICIOS - PUESTOS DE TRABAJO | SCE043 | 10301 | Cable UTP 4 pares Cat.6 23AWG interior (Cca-s1bd1a1 o superior)
SCE_SSTT_SERVICIOS - PUESTOS DE TRABAJO | SCE043 | 40109 | Cable RZ1-K(AS) 0,6/1 kV de sección 3x2,5 mm2
SCE_SSTT_SERVICIOS - PUESTOS DE TRABAJO | SCE043 | 20301 | Canal PVC de 30x40 mm.
SCE_SSTT_SERVICIOS - PUESTOS DE TRABAJO | SCE043 | 20114 | Tubo rígido termoplástico M63
SCE_SSTT_SERVICIOS - PUESTOS DE TRABAJO | SCE043 | 20102 | Tubo corrugado de plástico M20 con doble capa de halógenos
SCE_SSTT_SERVICIOS - PUESTOS DE TRABAJO | SCE043 | 20201 | Caja 100x100 mm
SCE_SSTT_SERVICIOS - PUESTOS DE TRABAJO | SCE043 | MO0101 | Técnico Instalador de SCE
SCE_SSTT_SERVICIOS - PUESTOS DE TRABAJO | SCE043A | SCE043A | Servicio de instalación con suministro puesto equipado con 4 tomas RJ45 Cat.6A y 2 tomas Schuko Naranja corriente limpia (hasta 45 metros de tendido): 4TT+2EE (45 m) |  | Ud. | 578.63
SCE_SSTT_SERVICIOS - PUESTOS DE TRABAJO | SCE043A | 10603 | Caja 3 módulos + marco y bastidor blanco
SCE_SSTT_SERVICIOS - PUESTOS DE TRABAJO | SCE043A | 10609A | Conector RJ-45 hembra Cat.6A
SCE_SSTT_SERVICIOS - PUESTOS DE TRABAJO | SCE043A | 10612 | Placa para 2 conectores RJ45 Hembra.
SCE_SSTT_SERVICIOS - PUESTOS DE TRABAJO | SCE043A | 10611 | Módulo 2 schuko naranja
SCE_SSTT_SERVICIOS - PUESTOS DE TRABAJO | SCE043A | 10301A | Cable UTP 4 pares Cat.6A 23AWG interior (Cca-s1bd1a1 o superior)
SCE_SSTT_SERVICIOS - PUESTOS DE TRABAJO | SCE043A | 40109 | Cable RZ1-K(AS) 0,6/1 kV de sección 3x2,5 mm2
SCE_SSTT_SERVICIOS - PUESTOS DE TRABAJO | SCE043A | 20301 | Canal PVC de 30x40 mm.
SCE_SSTT_SERVICIOS - PUESTOS DE TRABAJO | SCE043A | 20114 | Tubo rígido termoplástico M63
SCE_SSTT_SERVICIOS - PUESTOS DE TRABAJO | SCE043A | 20102 | Tubo corrugado de plástico M20 con doble capa de halógenos
SCE_SSTT_SERVICIOS - PUESTOS DE TRABAJO | SCE043A | 20201 | Caja 100x100 mm
SCE_SSTT_SERVICIOS - PUESTOS DE TRABAJO | SCE043A | MO0101 | Técnico Instalador de SCE
SCE_SSTT_SERVICIOS - PUESTOS DE TRABAJO | SCE044 | SCE044 | Servicio de instalación con suministro puesto equipado con 4 tomas RJ45 Cat.6, 2 tomas Schuko Naranja corriente limpia y 1 modulo ciego (hasta 15 metros de tendido): 4TT+2EE+1MC (15 m) |  | Ud. | 263.82
SCE_SSTT_SERVICIOS - PUESTOS DE TRABAJO | SCE044 | 10604 | Caja 4 módulos + marco y bastidor blanco
SCE_SSTT_SERVICIOS - PUESTOS DE TRABAJO | SCE044 | 10609 | Conector RJ-45 hembra Cat.6
SCE_SSTT_SERVICIOS - PUESTOS DE TRABAJO | SCE044 | 10612 | Placa para 2 conectores RJ45 Hembra.
SCE_SSTT_SERVICIOS - PUESTOS DE TRABAJO | SCE044 | 10611 | Módulo 2 schuko naranja
SCE_SSTT_SERVICIOS - PUESTOS DE TRABAJO | SCE044 | 10301 | Cable UTP 4 pares Cat.6 23AWG interior (Cca-s1bd1a1 o superior)
SCE_SSTT_SERVICIOS - PUESTOS DE TRABAJO | SCE044 | 40109 | Cable RZ1-K(AS) 0,6/1 kV de sección 3x2,5 mm2
SCE_SSTT_SERVICIOS - PUESTOS DE TRABAJO | SCE044 | 20301 | Canal PVC de 30x40 mm.
SCE_SSTT_SERVICIOS - PUESTOS DE TRABAJO | SCE044 | 20114 | Tubo rígido termoplástico M63
SCE_SSTT_SERVICIOS - PUESTOS DE TRABAJO | SCE044 | 20102 | Tubo corrugado de plástico M20 con doble capa de halógenos
SCE_SSTT_SERVICIOS - PUESTOS DE TRABAJO | SCE044 | 20201 | Caja 100x100 mm
SCE_SSTT_SERVICIOS - PUESTOS DE TRABAJO | SCE044 | MO0101 | Técnico Instalador de SCE
SCE_SSTT_SERVICIOS - PUESTOS DE TRABAJO | SCE044A | SCE044A | Servicio de instalación con suministro puesto equipado con 4 tomas RJ45 Cat.6A, 2 tomas Schuko Naranja corriente limpia y 1 modulo ciego (hasta 15 metros de tendido): 4TT+2EE+1MC (15 m) |  | Ud. | 298.19
SCE_SSTT_SERVICIOS - PUESTOS DE TRABAJO | SCE044A | 10604 | Caja 4 módulos + marco y bastidor blanco
SCE_SSTT_SERVICIOS - PUESTOS DE TRABAJO | SCE044A | 10609A | Conector RJ-45 hembra Cat.6A
SCE_SSTT_SERVICIOS - PUESTOS DE TRABAJO | SCE044A | 10612 | Placa para 2 conectores RJ45 Hembra.
SCE_SSTT_SERVICIOS - PUESTOS DE TRABAJO | SCE044A | 10611 | Módulo 2 schuko naranja
SCE_SSTT_SERVICIOS - PUESTOS DE TRABAJO | SCE044A | 10301A | Cable UTP 4 pares Cat.6A 23AWG interior (Cca-s1bd1a1 o superior)
SCE_SSTT_SERVICIOS - PUESTOS DE TRABAJO | SCE044A | 40109 | Cable RZ1-K(AS) 0,6/1 kV de sección 3x2,5 mm2
SCE_SSTT_SERVICIOS - PUESTOS DE TRABAJO | SCE044A | 20301 | Canal PVC de 30x40 mm.
SCE_SSTT_SERVICIOS - PUESTOS DE TRABAJO | SCE044A | 20114 | Tubo rígido termoplástico M63
SCE_SSTT_SERVICIOS - PUESTOS DE TRABAJO | SCE044A | 20102 | Tubo corrugado de plástico M20 con doble capa de halógenos
SCE_SSTT_SERVICIOS - PUESTOS DE TRABAJO | SCE044A | 20201 | Caja 100x100 mm
SCE_SSTT_SERVICIOS - PUESTOS DE TRABAJO | SCE044A | MO0101 | Técnico Instalador de SCE
SCE_SSTT_SERVICIOS - PUESTOS DE TRABAJO | SCE045 | SCE045 | Servicio de instalación con suministro puesto equipado con 4 tomas RJ45 Cat.6, 2 tomas Schuko Naranja corriente limpia y 1 modulo ciego (hasta 30 metros de tendido): 4TT+2EE+1MC (30 m) |  | Ud. | 378.72
SCE_SSTT_SERVICIOS - PUESTOS DE TRABAJO | SCE045 | 10604 | Caja 4 módulos + marco y bastidor blanco
SCE_SSTT_SERVICIOS - PUESTOS DE TRABAJO | SCE045 | 10609 | Conector RJ-45 hembra Cat.6
SCE_SSTT_SERVICIOS - PUESTOS DE TRABAJO | SCE045 | 10612 | Placa para 2 conectores RJ45 Hembra.
SCE_SSTT_SERVICIOS - PUESTOS DE TRABAJO | SCE045 | 10611 | Módulo 2 schuko naranja
SCE_SSTT_SERVICIOS - PUESTOS DE TRABAJO | SCE045 | 10301 | Cable UTP 4 pares Cat.6 23AWG interior (Cca-s1bd1a1 o superior)
SCE_SSTT_SERVICIOS - PUESTOS DE TRABAJO | SCE045 | 40109 | Cable RZ1-K(AS) 0,6/1 kV de sección 3x2,5 mm2
SCE_SSTT_SERVICIOS - PUESTOS DE TRABAJO | SCE045 | 20301 | Canal PVC de 30x40 mm.
SCE_SSTT_SERVICIOS - PUESTOS DE TRABAJO | SCE045 | 20114 | Tubo rígido termoplástico M63
SCE_SSTT_SERVICIOS - PUESTOS DE TRABAJO | SCE045 | 20102 | Tubo corrugado de plástico M20 con doble capa de halógenos
SCE_SSTT_SERVICIOS - PUESTOS DE TRABAJO | SCE045 | 20201 | Caja 100x100 mm
SCE_SSTT_SERVICIOS - PUESTOS DE TRABAJO | SCE045 | MO0101 | Técnico Instalador de SCE
SCE_SSTT_SERVICIOS - PUESTOS DE TRABAJO | SCE045A | SCE045A | Servicio de instalación con suministro puesto equipado con 4 tomas RJ45 Cat.6A, 2 tomas Schuko Naranja corriente limpia y 1 modulo ciego (hasta 30 metros de tendido): 4TT+2EE+1MC (30 m) |  | Ud. | 442.3
SCE_SSTT_SERVICIOS - PUESTOS DE TRABAJO | SCE045A | 10604 | Caja 4 módulos + marco y bastidor blanco
SCE_SSTT_SERVICIOS - PUESTOS DE TRABAJO | SCE045A | 10609A | Conector RJ-45 hembra Cat.6A
SCE_SSTT_SERVICIOS - PUESTOS DE TRABAJO | SCE045A | 10612 | Placa para 2 conectores RJ45 Hembra.
SCE_SSTT_SERVICIOS - PUESTOS DE TRABAJO | SCE045A | 10611 | Módulo 2 schuko naranja
SCE_SSTT_SERVICIOS - PUESTOS DE TRABAJO | SCE045A | 10301A | Cable UTP 4 pares Cat.6A 23AWG interior (Cca-s1bd1a1 o superior)
SCE_SSTT_SERVICIOS - PUESTOS DE TRABAJO | SCE045A | 40109 | Cable RZ1-K(AS) 0,6/1 kV de sección 3x2,5 mm2
SCE_SSTT_SERVICIOS - PUESTOS DE TRABAJO | SCE045A | 20301 | Canal PVC de 30x40 mm.
SCE_SSTT_SERVICIOS - PUESTOS DE TRABAJO | SCE045A | 20114 | Tubo rígido termoplástico M63
SCE_SSTT_SERVICIOS - PUESTOS DE TRABAJO | SCE045A | 20102 | Tubo corrugado de plástico M20 con doble capa de halógenos
SCE_SSTT_SERVICIOS - PUESTOS DE TRABAJO | SCE045A | 20201 | Caja 100x100 mm
SCE_SSTT_SERVICIOS - PUESTOS DE TRABAJO | SCE045A | MO0101 | Técnico Instalador de SCE
SCE_SSTT_SERVICIOS - PUESTOS DE TRABAJO | SCE046 | SCE046 | Servicio de instalación con suministro puesto equipado con 4 tomas RJ45 Cat.6, 2 tomas Schuko Naranja corriente limpia y 1 modulo ciego (hasta 45 metros de tendido): 4TT+2EE+1MC (45 m) |  | Ud. | 440.41
SCE_SSTT_SERVICIOS - PUESTOS DE TRABAJO | SCE046 | 10604 | Caja 4 módulos + marco y bastidor blanco
SCE_SSTT_SERVICIOS - PUESTOS DE TRABAJO | SCE046 | 10609 | Conector RJ-45 hembra Cat.6
SCE_SSTT_SERVICIOS - PUESTOS DE TRABAJO | SCE046 | 10612 | Placa para 2 conectores RJ45 Hembra.
SCE_SSTT_SERVICIOS - PUESTOS DE TRABAJO | SCE046 | 10611 | Módulo 2 schuko naranja
SCE_SSTT_SERVICIOS - PUESTOS DE TRABAJO | SCE046 | 10301 | Cable UTP 4 pares Cat.6 23AWG interior (Cca-s1bd1a1 o superior)
SCE_SSTT_SERVICIOS - PUESTOS DE TRABAJO | SCE046 | 40109 | Cable RZ1-K(AS) 0,6/1 kV de sección 3x2,5 mm2
SCE_SSTT_SERVICIOS - PUESTOS DE TRABAJO | SCE046 | 20301 | Canal PVC de 30x40 mm.
SCE_SSTT_SERVICIOS - PUESTOS DE TRABAJO | SCE046 | 20114 | Tubo rígido termoplástico M63
SCE_SSTT_SERVICIOS - PUESTOS DE TRABAJO | SCE046 | 20102 | Tubo corrugado de plástico M20 con doble capa de halógenos
SCE_SSTT_SERVICIOS - PUESTOS DE TRABAJO | SCE046 | 20201 | Caja 100x100 mm
SCE_SSTT_SERVICIOS - PUESTOS DE TRABAJO | SCE046 | MO0101 | Técnico Instalador de SCE
SCE_SSTT_SERVICIOS - PUESTOS DE TRABAJO | SCE046A | SCE046A | Servicio de instalación con suministro puesto equipado con 4 tomas RJ45 Cat.6A, 2 tomas Schuko Naranja corriente limpia y 1 modulo ciego (hasta 45 metros de tendido): 4TT+2EE+1MC (45 m) |  | Ud. | 510.22
SCE_SSTT_SERVICIOS - PUESTOS DE TRABAJO | SCE046A | 10604 | Caja 4 módulos + marco y bastidor blanco
SCE_SSTT_SERVICIOS - PUESTOS DE TRABAJO | SCE046A | 10609A | Conector RJ-45 hembra Cat.6A
SCE_SSTT_SERVICIOS - PUESTOS DE TRABAJO | SCE046A | 10612 | Placa para 2 conectores RJ45 Hembra.
SCE_SSTT_SERVICIOS - PUESTOS DE TRABAJO | SCE046A | 10611 | Módulo 2 schuko naranja
SCE_SSTT_SERVICIOS - PUESTOS DE TRABAJO | SCE046A | 10301A | Cable UTP 4 pares Cat.6A 23AWG interior (Cca-s1bd1a1 o superior)
SCE_SSTT_SERVICIOS - PUESTOS DE TRABAJO | SCE046A | 40109 | Cable RZ1-K(AS) 0,6/1 kV de sección 3x2,5 mm2
SCE_SSTT_SERVICIOS - PUESTOS DE TRABAJO | SCE046A | 20301 | Canal PVC de 30x40 mm.
SCE_SSTT_SERVICIOS - PUESTOS DE TRABAJO | SCE046A | 20114 | Tubo rígido termoplástico M63
SCE_SSTT_SERVICIOS - PUESTOS DE TRABAJO | SCE046A | 20102 | Tubo corrugado de plástico M20 con doble capa de halógenos
SCE_SSTT_SERVICIOS - PUESTOS DE TRABAJO | SCE046A | 20201 | Caja 100x100 mm
SCE_SSTT_SERVICIOS - PUESTOS DE TRABAJO | SCE046A | MO0101 | Técnico Instalador de SCE
SCE_SSTT_SERVICIOS - PUESTOS DE TRABAJO | SCE047 | SCE047 | Servicio de instalación con suministro puesto equipado con 4 tomas RJ45 Cat.6, 2 tomas Schuko Naranja corriente limpia y 2 tomas Schuko usos varios (hasta 15 metros de tendido): 4TT+2EE+2UV (15 m) |  | Ud. | 275.41
SCE_SSTT_SERVICIOS - PUESTOS DE TRABAJO | SCE047 | 10604 | Caja 4 módulos + marco y bastidor blanco
SCE_SSTT_SERVICIOS - PUESTOS DE TRABAJO | SCE047 | 10609 | Conector RJ-45 hembra Cat.6
SCE_SSTT_SERVICIOS - PUESTOS DE TRABAJO | SCE047 | 10612 | Placa para 2 conectores RJ45 Hembra.
SCE_SSTT_SERVICIOS - PUESTOS DE TRABAJO | SCE047 | 10611 | Módulo 2 schuko naranja
SCE_SSTT_SERVICIOS - PUESTOS DE TRABAJO | SCE047 | 10610 | Módulo 2 schuko blanco
SCE_SSTT_SERVICIOS - PUESTOS DE TRABAJO | SCE047 | 10301 | Cable UTP 4 pares Cat.6 23AWG interior (Cca-s1bd1a1 o superior)
SCE_SSTT_SERVICIOS - PUESTOS DE TRABAJO | SCE047 | 40109 | Cable RZ1-K(AS) 0,6/1 kV de sección 3x2,5 mm2
SCE_SSTT_SERVICIOS - PUESTOS DE TRABAJO | SCE047 | 20301 | Canal PVC de 30x40 mm.
SCE_SSTT_SERVICIOS - PUESTOS DE TRABAJO | SCE047 | 20114 | Tubo rígido termoplástico M63
SCE_SSTT_SERVICIOS - PUESTOS DE TRABAJO | SCE047 | 20102 | Tubo corrugado de plástico M20 con doble capa de halógenos
SCE_SSTT_SERVICIOS - PUESTOS DE TRABAJO | SCE047 | 20201 | Caja 100x100 mm
SCE_SSTT_SERVICIOS - PUESTOS DE TRABAJO | SCE047 | MO0101 | Técnico Instalador de SCE
SCE_SSTT_SERVICIOS - PUESTOS DE TRABAJO | SCE047A | SCE047A | Servicio de instalación con suministro puesto equipado con 4 tomas RJ45 Cat.6A, 2 tomas Schuko Naranja corriente limpia y 2 tomas Schuko usos varios (hasta 15 metros de tendido): 4TT+2EE+2UV (15 m) |  | Ud. | 308.89
SCE_SSTT_SERVICIOS - PUESTOS DE TRABAJO | SCE047A | 10604 | Caja 4 módulos + marco y bastidor blanco
SCE_SSTT_SERVICIOS - PUESTOS DE TRABAJO | SCE047A | 10609A | Conector RJ-45 hembra Cat.6A
SCE_SSTT_SERVICIOS - PUESTOS DE TRABAJO | SCE047A | 10612 | Placa para 2 conectores RJ45 Hembra.
SCE_SSTT_SERVICIOS - PUESTOS DE TRABAJO | SCE047A | 10611 | Módulo 2 schuko naranja
SCE_SSTT_SERVICIOS - PUESTOS DE TRABAJO | SCE047A | 10610 | Módulo 2 schuko blanco
SCE_SSTT_SERVICIOS - PUESTOS DE TRABAJO | SCE047A | 10301A | Cable UTP 4 pares Cat.6A 23AWG interior (Cca-s1bd1a1 o superior)
SCE_SSTT_SERVICIOS - PUESTOS DE TRABAJO | SCE047A | 40109 | Cable RZ1-K(AS) 0,6/1 kV de sección 3x2,5 mm2
SCE_SSTT_SERVICIOS - PUESTOS DE TRABAJO | SCE047A | 20301 | Canal PVC de 30x40 mm.
SCE_SSTT_SERVICIOS - PUESTOS DE TRABAJO | SCE047A | 20114 | Tubo rígido termoplástico M63
SCE_SSTT_SERVICIOS - PUESTOS DE TRABAJO | SCE047A | 20102 | Tubo corrugado de plástico M20 con doble capa de halógenos
SCE_SSTT_SERVICIOS - PUESTOS DE TRABAJO | SCE047A | 20201 | Caja 100x100 mm
SCE_SSTT_SERVICIOS - PUESTOS DE TRABAJO | SCE047A | MO0101 | Técnico Instalador de SCE
SCE_SSTT_SERVICIOS - PUESTOS DE TRABAJO | SCE048 | SCE048 | Servicio de instalación con suministro puesto equipado con 4 tomas RJ45 Cat.6, 2 tomas Schuko Naranja corriente limpia y 2 tomas Schuko usos varios (hasta 30 metros de tendido): 4TT+2EE+2UV (30 m) |  | Ud. | 411.48
SCE_SSTT_SERVICIOS - PUESTOS DE TRABAJO | SCE048 | 10604 | Caja 4 módulos + marco y bastidor blanco
SCE_SSTT_SERVICIOS - PUESTOS DE TRABAJO | SCE048 | 10609 | Conector RJ-45 hembra Cat.6
SCE_SSTT_SERVICIOS - PUESTOS DE TRABAJO | SCE048 | 10612 | Placa para 2 conectores RJ45 Hembra.
SCE_SSTT_SERVICIOS - PUESTOS DE TRABAJO | SCE048 | 10611 | Módulo 2 schuko naranja
SCE_SSTT_SERVICIOS - PUESTOS DE TRABAJO | SCE048 | 10610 | Módulo 2 schuko blanco
SCE_SSTT_SERVICIOS - PUESTOS DE TRABAJO | SCE048 | 10301 | Cable UTP 4 pares Cat.6 23AWG interior (Cca-s1bd1a1 o superior)
SCE_SSTT_SERVICIOS - PUESTOS DE TRABAJO | SCE048 | 40109 | Cable RZ1-K(AS) 0,6/1 kV de sección 3x2,5 mm2
SCE_SSTT_SERVICIOS - PUESTOS DE TRABAJO | SCE048 | 20301 | Canal PVC de 30x40 mm.
SCE_SSTT_SERVICIOS - PUESTOS DE TRABAJO | SCE048 | 20114 | Tubo rígido termoplástico M63
SCE_SSTT_SERVICIOS - PUESTOS DE TRABAJO | SCE048 | 20102 | Tubo corrugado de plástico M20 con doble capa de halógenos
SCE_SSTT_SERVICIOS - PUESTOS DE TRABAJO | SCE048 | 20201 | Caja 100x100 mm
SCE_SSTT_SERVICIOS - PUESTOS DE TRABAJO | SCE048 | MO0101 | Técnico Instalador de SCE
SCE_SSTT_SERVICIOS - PUESTOS DE TRABAJO | SCE048A | SCE048A | Servicio de instalación con suministro puesto equipado con 4 tomas RJ45 Cat.6A, 2 tomas Schuko Naranja corriente limpia y 2 tomas Schuko usos varios (hasta 30 metros de tendido): 4TT+2EE+2UV (30 m) |  | Ud. | 474.47
SCE_SSTT_SERVICIOS - PUESTOS DE TRABAJO | SCE048A | 10604 | Caja 4 módulos + marco y bastidor blanco
SCE_SSTT_SERVICIOS - PUESTOS DE TRABAJO | SCE048A | 10609A | Conector RJ-45 hembra Cat.6A
SCE_SSTT_SERVICIOS - PUESTOS DE TRABAJO | SCE048A | 10612 | Placa para 2 conectores RJ45 Hembra.
SCE_SSTT_SERVICIOS - PUESTOS DE TRABAJO | SCE048A | 10611 | Módulo 2 schuko naranja
SCE_SSTT_SERVICIOS - PUESTOS DE TRABAJO | SCE048A | 10610 | Módulo 2 schuko blanco
SCE_SSTT_SERVICIOS - PUESTOS DE TRABAJO | SCE048A | 10301A | Cable UTP 4 pares Cat.6A 23AWG interior (Cca-s1bd1a1 o superior)
SCE_SSTT_SERVICIOS - PUESTOS DE TRABAJO | SCE048A | 40109 | Cable RZ1-K(AS) 0,6/1 kV de sección 3x2,5 mm2
SCE_SSTT_SERVICIOS - PUESTOS DE TRABAJO | SCE048A | 20301 | Canal PVC de 30x40 mm.
SCE_SSTT_SERVICIOS - PUESTOS DE TRABAJO | SCE048A | 20114 | Tubo rígido termoplástico M63
SCE_SSTT_SERVICIOS - PUESTOS DE TRABAJO | SCE048A | 20102 | Tubo corrugado de plástico M20 con doble capa de halógenos
SCE_SSTT_SERVICIOS - PUESTOS DE TRABAJO | SCE048A | 20201 | Caja 100x100 mm
SCE_SSTT_SERVICIOS - PUESTOS DE TRABAJO | SCE048A | MO0101 | Técnico Instalador de SCE
SCE_SSTT_SERVICIOS - PUESTOS DE TRABAJO | SCE049 | SCE049 | Servicio de instalación con suministro puesto equipado con 4 tomas RJ45 Cat.6, 2 tomas Schuko Naranja corriente limpia y 2 tomas Schuko usos varios (hasta 45 metros de tendido): 4TT+2EE+2UV (45 m) |  | Ud. | 475.7
SCE_SSTT_SERVICIOS - PUESTOS DE TRABAJO | SCE049 | 10604 | Caja 4 módulos + marco y bastidor blanco
SCE_SSTT_SERVICIOS - PUESTOS DE TRABAJO | SCE049 | 10609 | Conector RJ-45 hembra Cat.6
SCE_SSTT_SERVICIOS - PUESTOS DE TRABAJO | SCE049 | 10612 | Placa para 2 conectores RJ45 Hembra.
SCE_SSTT_SERVICIOS - PUESTOS DE TRABAJO | SCE049 | 10611 | Módulo 2 schuko naranja
SCE_SSTT_SERVICIOS - PUESTOS DE TRABAJO | SCE049 | 10610 | Módulo 2 schuko blanco
SCE_SSTT_SERVICIOS - PUESTOS DE TRABAJO | SCE049 | 10301 | Cable UTP 4 pares Cat.6 23AWG interior (Cca-s1bd1a1 o superior)
SCE_SSTT_SERVICIOS - PUESTOS DE TRABAJO | SCE049 | 40109 | Cable RZ1-K(AS) 0,6/1 kV de sección 3x2,5 mm2
SCE_SSTT_SERVICIOS - PUESTOS DE TRABAJO | SCE049 | 20301 | Canal PVC de 30x40 mm.
SCE_SSTT_SERVICIOS - PUESTOS DE TRABAJO | SCE049 | 20114 | Tubo rígido termoplástico M63
SCE_SSTT_SERVICIOS - PUESTOS DE TRABAJO | SCE049 | 20102 | Tubo corrugado de plástico M20 con doble capa de halógenos
SCE_SSTT_SERVICIOS - PUESTOS DE TRABAJO | SCE049 | 20201 | Caja 100x100 mm
SCE_SSTT_SERVICIOS - PUESTOS DE TRABAJO | SCE049 | MO0101 | Técnico Instalador de SCE
SCE_SSTT_SERVICIOS - PUESTOS DE TRABAJO | SCE049A | SCE049A | Servicio de instalación con suministro puesto equipado con 4 tomas RJ45 Cat.6A, 2 tomas Schuko Naranja corriente limpia y 2 tomas Schuko usos varios (hasta 45 metros de tendido): 4TT+2EE+2UV (45 m) |  | Ud. | 550.63
SCE_SSTT_SERVICIOS - PUESTOS DE TRABAJO | SCE049A | 10604 | Caja 4 módulos + marco y bastidor blanco
SCE_SSTT_SERVICIOS - PUESTOS DE TRABAJO | SCE049A | 10609A | Conector RJ-45 hembra Cat.6A
SCE_SSTT_SERVICIOS - PUESTOS DE TRABAJO | SCE049A | 10612 | Placa para 2 conectores RJ45 Hembra.
SCE_SSTT_SERVICIOS - PUESTOS DE TRABAJO | SCE049A | 10611 | Módulo 2 schuko naranja
SCE_SSTT_SERVICIOS - PUESTOS DE TRABAJO | SCE049A | 10610 | Módulo 2 schuko blanco
SCE_SSTT_SERVICIOS - PUESTOS DE TRABAJO | SCE049A | 10301A | Cable UTP 4 pares Cat.6A 23AWG interior (Cca-s1bd1a1 o superior)
SCE_SSTT_SERVICIOS - PUESTOS DE TRABAJO | SCE049A | 40109 | Cable RZ1-K(AS) 0,6/1 kV de sección 3x2,5 mm2
SCE_SSTT_SERVICIOS - PUESTOS DE TRABAJO | SCE049A | 20301 | Canal PVC de 30x40 mm.
SCE_SSTT_SERVICIOS - PUESTOS DE TRABAJO | SCE049A | 20114 | Tubo rígido termoplástico M63
SCE_SSTT_SERVICIOS - PUESTOS DE TRABAJO | SCE049A | 20102 | Tubo corrugado de plástico M20 con doble capa de halógenos
SCE_SSTT_SERVICIOS - PUESTOS DE TRABAJO | SCE049A | 20201 | Caja 100x100 mm
SCE_SSTT_SERVICIOS - PUESTOS DE TRABAJO | SCE049A | MO0101 | Técnico Instalador de SCE
SCE_SSTT_SERVICIOS - PUESTOS DE TRABAJO | SCE050 | SCE050 | Servicio de instalación con suministro puesto equipado con 4 tomas RJ45 Cat.6 y 4 tomas Schuko Naranja corriente limpia (hasta 15 metros de tendido): 4TT+4EE (15 m) |  | Ud. | 271.22
SCE_SSTT_SERVICIOS - PUESTOS DE TRABAJO | SCE050 | 10604 | Caja 4 módulos + marco y bastidor blanco
SCE_SSTT_SERVICIOS - PUESTOS DE TRABAJO | SCE050 | 10609 | Conector RJ-45 hembra Cat.6
SCE_SSTT_SERVICIOS - PUESTOS DE TRABAJO | SCE050 | 10612 | Placa para 2 conectores RJ45 Hembra.
SCE_SSTT_SERVICIOS - PUESTOS DE TRABAJO | SCE050 | 10611 | Módulo 2 schuko naranja
SCE_SSTT_SERVICIOS - PUESTOS DE TRABAJO | SCE050 | 10301 | Cable UTP 4 pares Cat.6 23AWG interior (Cca-s1bd1a1 o superior)
SCE_SSTT_SERVICIOS - PUESTOS DE TRABAJO | SCE050 | 40109 | Cable RZ1-K(AS) 0,6/1 kV de sección 3x2,5 mm2
SCE_SSTT_SERVICIOS - PUESTOS DE TRABAJO | SCE050 | 20301 | Canal PVC de 30x40 mm.
SCE_SSTT_SERVICIOS - PUESTOS DE TRABAJO | SCE050 | 20114 | Tubo rígido termoplástico M63
SCE_SSTT_SERVICIOS - PUESTOS DE TRABAJO | SCE050 | 20102 | Tubo corrugado de plástico M20 con doble capa de halógenos
SCE_SSTT_SERVICIOS - PUESTOS DE TRABAJO | SCE050 | 20201 | Caja 100x100 mm
SCE_SSTT_SERVICIOS - PUESTOS DE TRABAJO | SCE050 | MO0101 | Técnico Instalador de SCE
SCE_SSTT_SERVICIOS - PUESTOS DE TRABAJO | SCE050A | SCE050A | Servicio de instalación con suministro puesto equipado con 4 tomas RJ45 Cat.6A y 4 tomas Schuko Naranja corriente limpia (hasta 15 metros de tendido): 4TT+4EE (15 m) |  | Ud. | 304.28
SCE_SSTT_SERVICIOS - PUESTOS DE TRABAJO | SCE050A | 10604 | Caja 4 módulos + marco y bastidor blanco
SCE_SSTT_SERVICIOS - PUESTOS DE TRABAJO | SCE050A | 10609A | Conector RJ-45 hembra Cat.6A
SCE_SSTT_SERVICIOS - PUESTOS DE TRABAJO | SCE050A | 10612 | Placa para 2 conectores RJ45 Hembra.
SCE_SSTT_SERVICIOS - PUESTOS DE TRABAJO | SCE050A | 10611 | Módulo 2 schuko naranja
SCE_SSTT_SERVICIOS - PUESTOS DE TRABAJO | SCE050A | 10301A | Cable UTP 4 pares Cat.6A 23AWG interior (Cca-s1bd1a1 o superior)
SCE_SSTT_SERVICIOS - PUESTOS DE TRABAJO | SCE050A | 40109 | Cable RZ1-K(AS) 0,6/1 kV de sección 3x2,5 mm2
SCE_SSTT_SERVICIOS - PUESTOS DE TRABAJO | SCE050A | 20301 | Canal PVC de 30x40 mm.
SCE_SSTT_SERVICIOS - PUESTOS DE TRABAJO | SCE050A | 20114 | Tubo rígido termoplástico M63
SCE_SSTT_SERVICIOS - PUESTOS DE TRABAJO | SCE050A | 20102 | Tubo corrugado de plástico M20 con doble capa de halógenos
SCE_SSTT_SERVICIOS - PUESTOS DE TRABAJO | SCE050A | 20201 | Caja 100x100 mm
SCE_SSTT_SERVICIOS - PUESTOS DE TRABAJO | SCE050A | MO0101 | Técnico Instalador de SCE
SCE_SSTT_SERVICIOS - PUESTOS DE TRABAJO | SCE051 | SCE051 | Servicio de instalación con suministro puesto equipado con 4 tomas RJ45 Cat.6 y 4 tomas Schuko Naranja corriente limpia (hasta 30 metros de tendido): 4TT+4EE (30 m) |  | Ud. | 404.61
SCE_SSTT_SERVICIOS - PUESTOS DE TRABAJO | SCE051 | 10604 | Caja 4 módulos + marco y bastidor blanco
SCE_SSTT_SERVICIOS - PUESTOS DE TRABAJO | SCE051 | 10609 | Conector RJ-45 hembra Cat.6
SCE_SSTT_SERVICIOS - PUESTOS DE TRABAJO | SCE051 | 10612 | Placa para 2 conectores RJ45 Hembra.
SCE_SSTT_SERVICIOS - PUESTOS DE TRABAJO | SCE051 | 10611 | Módulo 2 schuko naranja
SCE_SSTT_SERVICIOS - PUESTOS DE TRABAJO | SCE051 | 10301 | Cable UTP 4 pares Cat.6 23AWG interior (Cca-s1bd1a1 o superior)
SCE_SSTT_SERVICIOS - PUESTOS DE TRABAJO | SCE051 | 40109 | Cable RZ1-K(AS) 0,6/1 kV de sección 3x2,5 mm2
SCE_SSTT_SERVICIOS - PUESTOS DE TRABAJO | SCE051 | 20301 | Canal PVC de 30x40 mm.
SCE_SSTT_SERVICIOS - PUESTOS DE TRABAJO | SCE051 | 20114 | Tubo rígido termoplástico M63
SCE_SSTT_SERVICIOS - PUESTOS DE TRABAJO | SCE051 | 20102 | Tubo corrugado de plástico M20 con doble capa de halógenos
SCE_SSTT_SERVICIOS - PUESTOS DE TRABAJO | SCE051 | 20201 | Caja 100x100 mm
SCE_SSTT_SERVICIOS - PUESTOS DE TRABAJO | SCE051 | MO0101 | Técnico Instalador de SCE
SCE_SSTT_SERVICIOS - PUESTOS DE TRABAJO | SCE051A | SCE051A | Servicio de instalación con suministro puesto equipado con 4 tomas RJ45 Cat.6A y 4 tomas Schuko Naranja corriente limpia (hasta 30 metros de tendido): 4TT+4EE (30 m) |  | Ud. | 466.63
SCE_SSTT_SERVICIOS - PUESTOS DE TRABAJO | SCE051A | 10604 | Caja 4 módulos + marco y bastidor blanco
SCE_SSTT_SERVICIOS - PUESTOS DE TRABAJO | SCE051A | 10609A | Conector RJ-45 hembra Cat.6A
SCE_SSTT_SERVICIOS - PUESTOS DE TRABAJO | SCE051A | 10612 | Placa para 2 conectores RJ45 Hembra.
SCE_SSTT_SERVICIOS - PUESTOS DE TRABAJO | SCE051A | 10611 | Módulo 2 schuko naranja
SCE_SSTT_SERVICIOS - PUESTOS DE TRABAJO | SCE051A | 10301A | Cable UTP 4 pares Cat.6A 23AWG interior (Cca-s1bd1a1 o superior)
SCE_SSTT_SERVICIOS - PUESTOS DE TRABAJO | SCE051A | 40109 | Cable RZ1-K(AS) 0,6/1 kV de sección 3x2,5 mm2
SCE_SSTT_SERVICIOS - PUESTOS DE TRABAJO | SCE051A | 20301 | Canal PVC de 30x40 mm.
SCE_SSTT_SERVICIOS - PUESTOS DE TRABAJO | SCE051A | 20114 | Tubo rígido termoplástico M63
SCE_SSTT_SERVICIOS - PUESTOS DE TRABAJO | SCE051A | 20102 | Tubo corrugado de plástico M20 con doble capa de halógenos
SCE_SSTT_SERVICIOS - PUESTOS DE TRABAJO | SCE051A | 20201 | Caja 100x100 mm
SCE_SSTT_SERVICIOS - PUESTOS DE TRABAJO | SCE051A | MO0101 | Técnico Instalador de SCE
SCE_SSTT_SERVICIOS - PUESTOS DE TRABAJO | SCE052 | SCE052 | Servicio de instalación con suministro puesto equipado con 4 tomas RJ45 Cat.6 y 4 tomas Schuko Naranja corriente limpia (hasta 45 metros de tendido): 4TT+4EE (45 m) |  | Ud. | 465.08
SCE_SSTT_SERVICIOS - PUESTOS DE TRABAJO | SCE052 | 10604 | Caja 4 módulos + marco y bastidor blanco
SCE_SSTT_SERVICIOS - PUESTOS DE TRABAJO | SCE052 | 10609 | Conector RJ-45 hembra Cat.6
SCE_SSTT_SERVICIOS - PUESTOS DE TRABAJO | SCE052 | 10612 | Placa para 2 conectores RJ45 Hembra.
SCE_SSTT_SERVICIOS - PUESTOS DE TRABAJO | SCE052 | 10611 | Módulo 2 schuko naranja
SCE_SSTT_SERVICIOS - PUESTOS DE TRABAJO | SCE052 | 10301 | Cable UTP 4 pares Cat.6 23AWG interior (Cca-s1bd1a1 o superior)
SCE_SSTT_SERVICIOS - PUESTOS DE TRABAJO | SCE052 | 40109 | Cable RZ1-K(AS) 0,6/1 kV de sección 3x2,5 mm2
SCE_SSTT_SERVICIOS - PUESTOS DE TRABAJO | SCE052 | 20301 | Canal PVC de 30x40 mm.
SCE_SSTT_SERVICIOS - PUESTOS DE TRABAJO | SCE052 | 20114 | Tubo rígido termoplástico M63
SCE_SSTT_SERVICIOS - PUESTOS DE TRABAJO | SCE052 | 20102 | Tubo corrugado de plástico M20 con doble capa de halógenos
SCE_SSTT_SERVICIOS - PUESTOS DE TRABAJO | SCE052 | 20201 | Caja 100x100 mm
SCE_SSTT_SERVICIOS - PUESTOS DE TRABAJO | SCE052 | MO0101 | Técnico Instalador de SCE
SCE_SSTT_SERVICIOS - PUESTOS DE TRABAJO | SCE052A | SCE052A | Servicio de instalación con suministro puesto equipado con 4 tomas RJ45 Cat.6A y 4 tomas Schuko Naranja corriente limpia (hasta 45 metros de tendido): 4TT+4EE (45 m) |  | Ud. | 538.47
SCE_SSTT_SERVICIOS - PUESTOS DE TRABAJO | SCE052A | 10604 | Caja 4 módulos + marco y bastidor blanco
SCE_SSTT_SERVICIOS - PUESTOS DE TRABAJO | SCE052A | 10609A | Conector RJ-45 hembra Cat.6A
SCE_SSTT_SERVICIOS - PUESTOS DE TRABAJO | SCE052A | 10612 | Placa para 2 conectores RJ45 Hembra.
SCE_SSTT_SERVICIOS - PUESTOS DE TRABAJO | SCE052A | 10611 | Módulo 2 schuko naranja
SCE_SSTT_SERVICIOS - PUESTOS DE TRABAJO | SCE052A | 10301A | Cable UTP 4 pares Cat.6A 23AWG interior (Cca-s1bd1a1 o superior)
SCE_SSTT_SERVICIOS - PUESTOS DE TRABAJO | SCE052A | 40109 | Cable RZ1-K(AS) 0,6/1 kV de sección 3x2,5 mm2
SCE_SSTT_SERVICIOS - PUESTOS DE TRABAJO | SCE052A | 20301 | Canal PVC de 30x40 mm.
SCE_SSTT_SERVICIOS - PUESTOS DE TRABAJO | SCE052A | 20114 | Tubo rígido termoplástico M63
SCE_SSTT_SERVICIOS - PUESTOS DE TRABAJO | SCE052A | 20102 | Tubo corrugado de plástico M20 con doble capa de halógenos
SCE_SSTT_SERVICIOS - PUESTOS DE TRABAJO | SCE052A | 20201 | Caja 100x100 mm
SCE_SSTT_SERVICIOS - PUESTOS DE TRABAJO | SCE052A | MO0101 | Técnico Instalador de SCE
SCE_SSTT_SERVICIOS - PUESTOS DE TRABAJO | SCE053 | SCE053 | Servicio de instalación con suministro puesto equipado con 6 tomas RJ45 Cat.6 y 4 tomas Schuko Naranja corriente limpia (hasta 15 metros de tendido): 6TT+4EE (15 m) |  | Ud. | 380.28
SCE_SSTT_SERVICIOS - PUESTOS DE TRABAJO | SCE053 | 10605 | Caja 5 módulos + marco y bastidor blanco
SCE_SSTT_SERVICIOS - PUESTOS DE TRABAJO | SCE053 | 10609 | Conector RJ-45 hembra Cat.6
SCE_SSTT_SERVICIOS - PUESTOS DE TRABAJO | SCE053 | 10612 | Placa para 2 conectores RJ45 Hembra.
SCE_SSTT_SERVICIOS - PUESTOS DE TRABAJO | SCE053 | 10611 | Módulo 2 schuko naranja
SCE_SSTT_SERVICIOS - PUESTOS DE TRABAJO | SCE053 | 10301 | Cable UTP 4 pares Cat.6 23AWG interior (Cca-s1bd1a1 o superior)
SCE_SSTT_SERVICIOS - PUESTOS DE TRABAJO | SCE053 | 40109 | Cable RZ1-K(AS) 0,6/1 kV de sección 3x2,5 mm2
SCE_SSTT_SERVICIOS - PUESTOS DE TRABAJO | SCE053 | 20114 | Tubo rígido termoplástico M63
SCE_SSTT_SERVICIOS - PUESTOS DE TRABAJO | SCE053 | 20305 | Canal PVC de 60x90 mm.
SCE_SSTT_SERVICIOS - PUESTOS DE TRABAJO | SCE053 | 20105 | Tubo corrugado de plástico M40 con doble capa de halógenos
SCE_SSTT_SERVICIOS - PUESTOS DE TRABAJO | SCE053 | 20102 | Tubo corrugado de plástico M20 con doble capa de halógenos
SCE_SSTT_SERVICIOS - PUESTOS DE TRABAJO | SCE053 | 20201 | Caja 100x100 mm
SCE_SSTT_SERVICIOS - PUESTOS DE TRABAJO | SCE053 | MO0101 | Técnico Instalador de SCE
SCE_SSTT_SERVICIOS - PUESTOS DE TRABAJO | SCE053A | SCE053A | Servicio de instalación con suministro puesto equipado con 6 tomas RJ45 Cat.6A y 4 tomas Schuko Naranja corriente limpia (hasta 15 metros de tendido): 6TT+4EE (15 m) |  | Ud. | 427.45
SCE_SSTT_SERVICIOS - PUESTOS DE TRABAJO | SCE053A | 10605 | Caja 5 módulos + marco y bastidor blanco
SCE_SSTT_SERVICIOS - PUESTOS DE TRABAJO | SCE053A | 10609A | Conector RJ-45 hembra Cat.6A
SCE_SSTT_SERVICIOS - PUESTOS DE TRABAJO | SCE053A | 10612 | Placa para 2 conectores RJ45 Hembra.
SCE_SSTT_SERVICIOS - PUESTOS DE TRABAJO | SCE053A | 10611 | Módulo 2 schuko naranja
SCE_SSTT_SERVICIOS - PUESTOS DE TRABAJO | SCE053A | 10301A | Cable UTP 4 pares Cat.6A 23AWG interior (Cca-s1bd1a1 o superior)
SCE_SSTT_SERVICIOS - PUESTOS DE TRABAJO | SCE053A | 40109 | Cable RZ1-K(AS) 0,6/1 kV de sección 3x2,5 mm2
SCE_SSTT_SERVICIOS - PUESTOS DE TRABAJO | SCE053A | 20114 | Tubo rígido termoplástico M63
SCE_SSTT_SERVICIOS - PUESTOS DE TRABAJO | SCE053A | 20305 | Canal PVC de 60x90 mm.
SCE_SSTT_SERVICIOS - PUESTOS DE TRABAJO | SCE053A | 20105 | Tubo corrugado de plástico M40 con doble capa de halógenos
SCE_SSTT_SERVICIOS - PUESTOS DE TRABAJO | SCE053A | 20102 | Tubo corrugado de plástico M20 con doble capa de halógenos
SCE_SSTT_SERVICIOS - PUESTOS DE TRABAJO | SCE053A | 20201 | Caja 100x100 mm
SCE_SSTT_SERVICIOS - PUESTOS DE TRABAJO | SCE053A | MO0101 | Técnico Instalador de SCE
SCE_SSTT_SERVICIOS - PUESTOS DE TRABAJO | SCE054 | SCE054 | Servicio de instalación con suministro puesto equipado con 6 tomas RJ45 Cat.6 y 4 tomas Schuko Naranja corriente limpia (hasta 30 metros de tendido): 6TT+4EE (30 m) |  | Ud. | 582.58
SCE_SSTT_SERVICIOS - PUESTOS DE TRABAJO | SCE054 | 10605 | Caja 5 módulos + marco y bastidor blanco
SCE_SSTT_SERVICIOS - PUESTOS DE TRABAJO | SCE054 | 10609 | Conector RJ-45 hembra Cat.6
SCE_SSTT_SERVICIOS - PUESTOS DE TRABAJO | SCE054 | 10612 | Placa para 2 conectores RJ45 Hembra.
SCE_SSTT_SERVICIOS - PUESTOS DE TRABAJO | SCE054 | 10611 | Módulo 2 schuko naranja
SCE_SSTT_SERVICIOS - PUESTOS DE TRABAJO | SCE054 | 10301 | Cable UTP 4 pares Cat.6 23AWG interior (Cca-s1bd1a1 o superior)
SCE_SSTT_SERVICIOS - PUESTOS DE TRABAJO | SCE054 | 40109 | Cable RZ1-K(AS) 0,6/1 kV de sección 3x2,5 mm2
SCE_SSTT_SERVICIOS - PUESTOS DE TRABAJO | SCE054 | 20305 | Canal PVC de 60x90 mm.
SCE_SSTT_SERVICIOS - PUESTOS DE TRABAJO | SCE054 | 20114 | Tubo rígido termoplástico M63
SCE_SSTT_SERVICIOS - PUESTOS DE TRABAJO | SCE054 | 20105 | Tubo corrugado de plástico M40 con doble capa de halógenos
SCE_SSTT_SERVICIOS - PUESTOS DE TRABAJO | SCE054 | 20102 | Tubo corrugado de plástico M20 con doble capa de halógenos
SCE_SSTT_SERVICIOS - PUESTOS DE TRABAJO | SCE054 | 20201 | Caja 100x100 mm
SCE_SSTT_SERVICIOS - PUESTOS DE TRABAJO | SCE054 | MO0101 | Técnico Instalador de SCE
SCE_SSTT_SERVICIOS - PUESTOS DE TRABAJO | SCE054A | SCE054A | Servicio de instalación con suministro puesto equipado con 6A tomas RJ45 Cat.6A y 4 tomas Schuko Naranja corriente limpia (hasta 30 metros de tendido): 6TT+4EE (30 m) |  | Ud. | 673.01
SCE_SSTT_SERVICIOS - PUESTOS DE TRABAJO | SCE054A | 10605 | Caja 5 módulos + marco y bastidor blanco
SCE_SSTT_SERVICIOS - PUESTOS DE TRABAJO | SCE054A | 10609A | Conector RJ-45 hembra Cat.6A
SCE_SSTT_SERVICIOS - PUESTOS DE TRABAJO | SCE054A | 10612 | Placa para 2 conectores RJ45 Hembra.
SCE_SSTT_SERVICIOS - PUESTOS DE TRABAJO | SCE054A | 10611 | Módulo 2 schuko naranja
SCE_SSTT_SERVICIOS - PUESTOS DE TRABAJO | SCE054A | 10301A | Cable UTP 4 pares Cat.6A 23AWG interior (Cca-s1bd1a1 o superior)
SCE_SSTT_SERVICIOS - PUESTOS DE TRABAJO | SCE054A | 40109 | Cable RZ1-K(AS) 0,6/1 kV de sección 3x2,5 mm2
SCE_SSTT_SERVICIOS - PUESTOS DE TRABAJO | SCE054A | 20305 | Canal PVC de 60x90 mm.
SCE_SSTT_SERVICIOS - PUESTOS DE TRABAJO | SCE054A | 20114 | Tubo rígido termoplástico M63
SCE_SSTT_SERVICIOS - PUESTOS DE TRABAJO | SCE054A | 20105 | Tubo corrugado de plástico M40 con doble capa de halógenos
SCE_SSTT_SERVICIOS - PUESTOS DE TRABAJO | SCE054A | 20102 | Tubo corrugado de plástico M20 con doble capa de halógenos
SCE_SSTT_SERVICIOS - PUESTOS DE TRABAJO | SCE054A | 20201 | Caja 100x100 mm
SCE_SSTT_SERVICIOS - PUESTOS DE TRABAJO | SCE054A | MO0101 | Técnico Instalador de SCE
SCE_SSTT_SERVICIOS - PUESTOS DE TRABAJO | SCE055 | SCE055 | Servicio de instalación con suministro puesto equipado con 6 tomas RJ45 Cat.6 y 4 tomas Schuko Naranja corriente limpia (hasta 45 metros de tendido): 6TT+4EE (45 m) |  | Ud. | 699.73
SCE_SSTT_SERVICIOS - PUESTOS DE TRABAJO | SCE055 | 10605 | Caja 5 módulos + marco y bastidor blanco
SCE_SSTT_SERVICIOS - PUESTOS DE TRABAJO | SCE055 | 10609 | Conector RJ-45 hembra Cat.6
SCE_SSTT_SERVICIOS - PUESTOS DE TRABAJO | SCE055 | 10612 | Placa para 2 conectores RJ45 Hembra.
SCE_SSTT_SERVICIOS - PUESTOS DE TRABAJO | SCE055 | 10611 | Módulo 2 schuko naranja
SCE_SSTT_SERVICIOS - PUESTOS DE TRABAJO | SCE055 | 10301 | Cable UTP 4 pares Cat.6 23AWG interior (Cca-s1bd1a1 o superior)
SCE_SSTT_SERVICIOS - PUESTOS DE TRABAJO | SCE055 | 40109 | Cable RZ1-K(AS) 0,6/1 kV de sección 3x2,5 mm2
SCE_SSTT_SERVICIOS - PUESTOS DE TRABAJO | SCE055 | 20305 | Canal PVC de 60x90 mm.
SCE_SSTT_SERVICIOS - PUESTOS DE TRABAJO | SCE055 | 20114 | Tubo rígido termoplástico M63
SCE_SSTT_SERVICIOS - PUESTOS DE TRABAJO | SCE055 | 20105 | Tubo corrugado de plástico M40 con doble capa de halógenos
SCE_SSTT_SERVICIOS - PUESTOS DE TRABAJO | SCE055 | 20102 | Tubo corrugado de plástico M20 con doble capa de halógenos
SCE_SSTT_SERVICIOS - PUESTOS DE TRABAJO | SCE055 | 20201 | Caja 100x100 mm
SCE_SSTT_SERVICIOS - PUESTOS DE TRABAJO | SCE055 | MO0101 | Técnico Instalador de SCE
SCE_SSTT_SERVICIOS - PUESTOS DE TRABAJO | SCE055A | SCE055A | Servicio de instalación con suministro puesto equipado con 6 tomas RJ45 Cat.6A y 4 tomas Schuko Naranja corriente limpia (hasta 45 metros de tendido): 6TT+4EE (45 m) |  | Ud. | 836.56
SCE_SSTT_SERVICIOS - PUESTOS DE TRABAJO | SCE055A | 10605 | Caja 5 módulos + marco y bastidor blanco
SCE_SSTT_SERVICIOS - PUESTOS DE TRABAJO | SCE055A | 10609A | Conector RJ-45 hembra Cat.6A
SCE_SSTT_SERVICIOS - PUESTOS DE TRABAJO | SCE055A | 10612 | Placa para 2 conectores RJ45 Hembra.
SCE_SSTT_SERVICIOS - PUESTOS DE TRABAJO | SCE055A | 10611 | Módulo 2 schuko naranja
SCE_SSTT_SERVICIOS - PUESTOS DE TRABAJO | SCE055A | 10301A | Cable UTP 4 pares Cat.6A 23AWG interior (Cca-s1bd1a1 o superior)
SCE_SSTT_SERVICIOS - PUESTOS DE TRABAJO | SCE055A | 40109 | Cable RZ1-K(AS) 0,6/1 kV de sección 3x2,5 mm2
SCE_SSTT_SERVICIOS - PUESTOS DE TRABAJO | SCE055A | 20305 | Canal PVC de 60x90 mm.
SCE_SSTT_SERVICIOS - PUESTOS DE TRABAJO | SCE055A | 20114 | Tubo rígido termoplástico M63
SCE_SSTT_SERVICIOS - PUESTOS DE TRABAJO | SCE055A | 20105 | Tubo corrugado de plástico M40 con doble capa de halógenos
SCE_SSTT_SERVICIOS - PUESTOS DE TRABAJO | SCE055A | 20102 | Tubo corrugado de plástico M20 con doble capa de halógenos
SCE_SSTT_SERVICIOS - PUESTOS DE TRABAJO | SCE055A | 20201 | Caja 100x100 mm
SCE_SSTT_SERVICIOS - PUESTOS DE TRABAJO | SCE055A | MO0101 | Técnico Instalador de SCE
SCE_SSTT_SERVICIOS - PUESTOS DE TRABAJO | SCE056 | SCE056 | Servicio de instalación con suministro puesto equipado con 6 tomas RJ45 Cat.6, 2 tomas Schuko Naranja corriente limpia y 2 tomas Schuko usos varios (hasta 15 metros de tendido): 6TT+2EE+2UV (15 m) |  | Ud. | 384.51
SCE_SSTT_SERVICIOS - PUESTOS DE TRABAJO | SCE056 | 10605 | Caja 5 módulos + marco y bastidor blanco
SCE_SSTT_SERVICIOS - PUESTOS DE TRABAJO | SCE056 | 10609 | Conector RJ-45 hembra Cat.6
SCE_SSTT_SERVICIOS - PUESTOS DE TRABAJO | SCE056 | 10612 | Placa para 2 conectores RJ45 Hembra.
SCE_SSTT_SERVICIOS - PUESTOS DE TRABAJO | SCE056 | 10611 | Módulo 2 schuko naranja
SCE_SSTT_SERVICIOS - PUESTOS DE TRABAJO | SCE056 | 10610 | Módulo 2 schuko blanco
SCE_SSTT_SERVICIOS - PUESTOS DE TRABAJO | SCE056 | 10301 | Cable UTP 4 pares Cat.6 23AWG interior (Cca-s1bd1a1 o superior)
SCE_SSTT_SERVICIOS - PUESTOS DE TRABAJO | SCE056 | 40109 | Cable RZ1-K(AS) 0,6/1 kV de sección 3x2,5 mm2
SCE_SSTT_SERVICIOS - PUESTOS DE TRABAJO | SCE056 | 20305 | Canal PVC de 60x90 mm.
SCE_SSTT_SERVICIOS - PUESTOS DE TRABAJO | SCE056 | 20114 | Tubo rígido termoplástico M63
SCE_SSTT_SERVICIOS - PUESTOS DE TRABAJO | SCE056 | 20105 | Tubo corrugado de plástico M40 con doble capa de halógenos
SCE_SSTT_SERVICIOS - PUESTOS DE TRABAJO | SCE056 | 20102 | Tubo corrugado de plástico M20 con doble capa de halógenos
SCE_SSTT_SERVICIOS - PUESTOS DE TRABAJO | SCE056 | 20201 | Caja 100x100 mm
SCE_SSTT_SERVICIOS - PUESTOS DE TRABAJO | SCE056 | MO0101 | Técnico Instalador de SCE
SCE_SSTT_SERVICIOS - PUESTOS DE TRABAJO | SCE056A | SCE056A | Servicio de instalación con suministro puesto equipado con 6 tomas RJ45 Cat.6A, 2 tomas Schuko Naranja corriente limpia y 2 tomas Schuko usos varios (hasta 15 metros de tendido): 6TT+2EE+2UV (15 m) |  | Ud. | 432.13
SCE_SSTT_SERVICIOS - PUESTOS DE TRABAJO | SCE056A | 10605 | Caja 5 módulos + marco y bastidor blanco
SCE_SSTT_SERVICIOS - PUESTOS DE TRABAJO | SCE056A | 10609A | Conector RJ-45 hembra Cat.6A
SCE_SSTT_SERVICIOS - PUESTOS DE TRABAJO | SCE056A | 10612 | Placa para 2 conectores RJ45 Hembra.
SCE_SSTT_SERVICIOS - PUESTOS DE TRABAJO | SCE056A | 10611 | Módulo 2 schuko naranja
SCE_SSTT_SERVICIOS - PUESTOS DE TRABAJO | SCE056A | 10610 | Módulo 2 schuko blanco
SCE_SSTT_SERVICIOS - PUESTOS DE TRABAJO | SCE056A | 10301A | Cable UTP 4 pares Cat.6A 23AWG interior (Cca-s1bd1a1 o superior)
SCE_SSTT_SERVICIOS - PUESTOS DE TRABAJO | SCE056A | 40109 | Cable RZ1-K(AS) 0,6/1 kV de sección 3x2,5 mm2
SCE_SSTT_SERVICIOS - PUESTOS DE TRABAJO | SCE056A | 20305 | Canal PVC de 60x90 mm.
SCE_SSTT_SERVICIOS - PUESTOS DE TRABAJO | SCE056A | 20114 | Tubo rígido termoplástico M63
SCE_SSTT_SERVICIOS - PUESTOS DE TRABAJO | SCE056A | 20105 | Tubo corrugado de plástico M40 con doble capa de halógenos
SCE_SSTT_SERVICIOS - PUESTOS DE TRABAJO | SCE056A | 20102 | Tubo corrugado de plástico M20 con doble capa de halógenos
SCE_SSTT_SERVICIOS - PUESTOS DE TRABAJO | SCE056A | 20201 | Caja 100x100 mm
SCE_SSTT_SERVICIOS - PUESTOS DE TRABAJO | SCE056A | MO0101 | Técnico Instalador de SCE
SCE_SSTT_SERVICIOS - PUESTOS DE TRABAJO | SCE057 | SCE057 | Servicio de instalación con suministro puesto equipado con 6 tomas RJ45 Cat.6, 2 tomas Schuko Naranja corriente limpia y 2 tomas Schuko usos varios (hasta 30 metros de tendido): 6TT+2EE+2UV (30 m) |  | Ud. | 593.2
SCE_SSTT_SERVICIOS - PUESTOS DE TRABAJO | SCE057 | 10605 | Caja 5 módulos + marco y bastidor blanco
SCE_SSTT_SERVICIOS - PUESTOS DE TRABAJO | SCE057 | 10609 | Conector RJ-45 hembra Cat.6
SCE_SSTT_SERVICIOS - PUESTOS DE TRABAJO | SCE057 | 10612 | Placa para 2 conectores RJ45 Hembra.
SCE_SSTT_SERVICIOS - PUESTOS DE TRABAJO | SCE057 | 10611 | Módulo 2 schuko naranja
SCE_SSTT_SERVICIOS - PUESTOS DE TRABAJO | SCE057 | 10610 | Módulo 2 schuko blanco
SCE_SSTT_SERVICIOS - PUESTOS DE TRABAJO | SCE057 | 10301 | Cable UTP 4 pares Cat.6 23AWG interior (Cca-s1bd1a1 o superior)
SCE_SSTT_SERVICIOS - PUESTOS DE TRABAJO | SCE057 | 40109 | Cable RZ1-K(AS) 0,6/1 kV de sección 3x2,5 mm2
SCE_SSTT_SERVICIOS - PUESTOS DE TRABAJO | SCE057 | 20305 | Canal PVC de 60x90 mm.
SCE_SSTT_SERVICIOS - PUESTOS DE TRABAJO | SCE057 | 20114 | Tubo rígido termoplástico M63
SCE_SSTT_SERVICIOS - PUESTOS DE TRABAJO | SCE057 | 20105 | Tubo corrugado de plástico M40 con doble capa de halógenos
SCE_SSTT_SERVICIOS - PUESTOS DE TRABAJO | SCE057 | 20102 | Tubo corrugado de plástico M20 con doble capa de halógenos
SCE_SSTT_SERVICIOS - PUESTOS DE TRABAJO | SCE057 | 20201 | Caja 100x100 mm
SCE_SSTT_SERVICIOS - PUESTOS DE TRABAJO | SCE057 | MO0101 | Técnico Instalador de SCE
SCE_SSTT_SERVICIOS - PUESTOS DE TRABAJO | SCE057A | SCE057A | Servicio de instalación con suministro puesto equipado con 6 tomas RJ45 Cat.6A, 2 tomas Schuko Naranja corriente limpia y 2 tomas Schuko usos varios (hasta 30 metros de tendido): 6TT+2EE+2UV (30 m) |  | Ud. | 685.18
SCE_SSTT_SERVICIOS - PUESTOS DE TRABAJO | SCE057A | 10605 | Caja 5 módulos + marco y bastidor blanco
SCE_SSTT_SERVICIOS - PUESTOS DE TRABAJO | SCE057A | 10609A | Conector RJ-45 hembra Cat.6A
SCE_SSTT_SERVICIOS - PUESTOS DE TRABAJO | SCE057A | 10612 | Placa para 2 conectores RJ45 Hembra.
SCE_SSTT_SERVICIOS - PUESTOS DE TRABAJO | SCE057A | 10611 | Módulo 2 schuko naranja
SCE_SSTT_SERVICIOS - PUESTOS DE TRABAJO | SCE057A | 10610 | Módulo 2 schuko blanco
SCE_SSTT_SERVICIOS - PUESTOS DE TRABAJO | SCE057A | 10301A | Cable UTP 4 pares Cat.6A 23AWG interior (Cca-s1bd1a1 o superior)
SCE_SSTT_SERVICIOS - PUESTOS DE TRABAJO | SCE057A | 40109 | Cable RZ1-K(AS) 0,6/1 kV de sección 3x2,5 mm2
SCE_SSTT_SERVICIOS - PUESTOS DE TRABAJO | SCE057A | 20305 | Canal PVC de 60x90 mm.
SCE_SSTT_SERVICIOS - PUESTOS DE TRABAJO | SCE057A | 20114 | Tubo rígido termoplástico M63
SCE_SSTT_SERVICIOS - PUESTOS DE TRABAJO | SCE057A | 20105 | Tubo corrugado de plástico M40 con doble capa de halógenos
SCE_SSTT_SERVICIOS - PUESTOS DE TRABAJO | SCE057A | 20102 | Tubo corrugado de plástico M20 con doble capa de halógenos
SCE_SSTT_SERVICIOS - PUESTOS DE TRABAJO | SCE057A | 20201 | Caja 100x100 mm
SCE_SSTT_SERVICIOS - PUESTOS DE TRABAJO | SCE057A | MO0101 | Técnico Instalador de SCE
SCE_SSTT_SERVICIOS - PUESTOS DE TRABAJO | SCE058 | SCE058 | Servicio de instalación con suministro puesto equipado con 6 tomas RJ45 Cat.6, 2 tomas Schuko Naranja corriente limpia y 2 tomas Schuko usos varios (hasta 45 metros de tendido): 6TT+2EE+2UV (45 m) |  | Ud. | 710.67
SCE_SSTT_SERVICIOS - PUESTOS DE TRABAJO | SCE058 | 10605 | Caja 5 módulos + marco y bastidor blanco
SCE_SSTT_SERVICIOS - PUESTOS DE TRABAJO | SCE058 | 10609 | Conector RJ-45 hembra Cat.6
SCE_SSTT_SERVICIOS - PUESTOS DE TRABAJO | SCE058 | 10612 | Placa para 2 conectores RJ45 Hembra.
SCE_SSTT_SERVICIOS - PUESTOS DE TRABAJO | SCE058 | 10611 | Módulo 2 schuko naranja
SCE_SSTT_SERVICIOS - PUESTOS DE TRABAJO | SCE058 | 10610 | Módulo 2 schuko blanco
SCE_SSTT_SERVICIOS - PUESTOS DE TRABAJO | SCE058 | 10301 | Cable UTP 4 pares Cat.6 23AWG interior (Cca-s1bd1a1 o superior)
SCE_SSTT_SERVICIOS - PUESTOS DE TRABAJO | SCE058 | 40109 | Cable RZ1-K(AS) 0,6/1 kV de sección 3x2,5 mm2
SCE_SSTT_SERVICIOS - PUESTOS DE TRABAJO | SCE058 | 20305 | Canal PVC de 60x90 mm.
SCE_SSTT_SERVICIOS - PUESTOS DE TRABAJO | SCE058 | 20114 | Tubo rígido termoplástico M63
SCE_SSTT_SERVICIOS - PUESTOS DE TRABAJO | SCE058 | 20105 | Tubo corrugado de plástico M40 con doble capa de halógenos
SCE_SSTT_SERVICIOS - PUESTOS DE TRABAJO | SCE058 | 20102 | Tubo corrugado de plástico M20 con doble capa de halógenos
SCE_SSTT_SERVICIOS - PUESTOS DE TRABAJO | SCE058 | 20201 | Caja 100x100 mm
SCE_SSTT_SERVICIOS - PUESTOS DE TRABAJO | SCE058 | MO0101 | Técnico Instalador de SCE
SCE_SSTT_SERVICIOS - PUESTOS DE TRABAJO | SCE058A | SCE058A | Servicio de instalación con suministro puesto equipado con 6 tomas RJ45 Cat.6A, 2 tomas Schuko Naranja corriente limpia y 2 tomas Schuko usos varios (hasta 45 metros de tendido): 6TT+2EE+2UV (45 m) |  | Ud. | 849.53
SCE_SSTT_SERVICIOS - PUESTOS DE TRABAJO | SCE058A | 10605 | Caja 5 módulos + marco y bastidor blanco
SCE_SSTT_SERVICIOS - PUESTOS DE TRABAJO | SCE058A | 10609A | Conector RJ-45 hembra Cat.6A
SCE_SSTT_SERVICIOS - PUESTOS DE TRABAJO | SCE058A | 10612 | Placa para 2 conectores RJ45 Hembra.
SCE_SSTT_SERVICIOS - PUESTOS DE TRABAJO | SCE058A | 10611 | Módulo 2 schuko naranja
SCE_SSTT_SERVICIOS - PUESTOS DE TRABAJO | SCE058A | 10610 | Módulo 2 schuko blanco
SCE_SSTT_SERVICIOS - PUESTOS DE TRABAJO | SCE058A | 10301A | Cable UTP 4 pares Cat.6A 23AWG interior (Cca-s1bd1a1 o superior)
SCE_SSTT_SERVICIOS - PUESTOS DE TRABAJO | SCE058A | 40109 | Cable RZ1-K(AS) 0,6/1 kV de sección 3x2,5 mm2
SCE_SSTT_SERVICIOS - PUESTOS DE TRABAJO | SCE058A | 20305 | Canal PVC de 60x90 mm.
SCE_SSTT_SERVICIOS - PUESTOS DE TRABAJO | SCE058A | 20114 | Tubo rígido termoplástico M63
SCE_SSTT_SERVICIOS - PUESTOS DE TRABAJO | SCE058A | 20105 | Tubo corrugado de plástico M40 con doble capa de halógenos
SCE_SSTT_SERVICIOS - PUESTOS DE TRABAJO | SCE058A | 20102 | Tubo corrugado de plástico M20 con doble capa de halógenos
SCE_SSTT_SERVICIOS - PUESTOS DE TRABAJO | SCE058A | 20201 | Caja 100x100 mm
SCE_SSTT_SERVICIOS - PUESTOS DE TRABAJO | SCE058A | MO0101 | Técnico Instalador de SCE
SCE_SSTT_SERVICIOS - PUESTOS DE TRABAJO | SCE059 | SCE059 | Servicio de instalación con suministro puesto equipado con 8 tomas RJ45 Cat.6 (hasta 30 metros de tendido): 8TT (30 m) |  | Ud. | 542.61
SCE_SSTT_SERVICIOS - PUESTOS DE TRABAJO | SCE059 | 10604 | Caja 4 módulos + marco y bastidor blanco
SCE_SSTT_SERVICIOS - PUESTOS DE TRABAJO | SCE059 | 10609 | Conector RJ-45 hembra Cat.6
SCE_SSTT_SERVICIOS - PUESTOS DE TRABAJO | SCE059 | 10612 | Placa para 2 conectores RJ45 Hembra.
SCE_SSTT_SERVICIOS - PUESTOS DE TRABAJO | SCE059 | 10301 | Cable UTP 4 pares Cat.6 23AWG interior (Cca-s1bd1a1 o superior)
SCE_SSTT_SERVICIOS - PUESTOS DE TRABAJO | SCE059 | 20305 | Canal PVC de 60x90 mm.
SCE_SSTT_SERVICIOS - PUESTOS DE TRABAJO | SCE059 | 20114 | Tubo rígido termoplástico M63
SCE_SSTT_SERVICIOS - PUESTOS DE TRABAJO | SCE059 | 20105 | Tubo corrugado de plástico M40 con doble capa de halógenos
SCE_SSTT_SERVICIOS - PUESTOS DE TRABAJO | SCE059 | 20201 | Caja 100x100 mm
SCE_SSTT_SERVICIOS - PUESTOS DE TRABAJO | SCE059 | MO0101 | Técnico Instalador de SCE
SCE_SSTT_SERVICIOS - PUESTOS DE TRABAJO | SCE059A | SCE059A | Servicio de instalación con suministro puesto equipado con 8 tomas RJ45 Cat.6A (hasta 30 metros de tendido): 8TT (30 m) |  | Ud. | 670.98
SCE_SSTT_SERVICIOS - PUESTOS DE TRABAJO | SCE059A | 10604 | Caja 4 módulos + marco y bastidor blanco
SCE_SSTT_SERVICIOS - PUESTOS DE TRABAJO | SCE059A | 10609A | Conector RJ-45 hembra Cat.6A
SCE_SSTT_SERVICIOS - PUESTOS DE TRABAJO | SCE059A | 10612 | Placa para 2 conectores RJ45 Hembra.
SCE_SSTT_SERVICIOS - PUESTOS DE TRABAJO | SCE059A | 10301A | Cable UTP 4 pares Cat.6A 23AWG interior (Cca-s1bd1a1 o superior)
SCE_SSTT_SERVICIOS - PUESTOS DE TRABAJO | SCE059A | 20305 | Canal PVC de 60x90 mm.
SCE_SSTT_SERVICIOS - PUESTOS DE TRABAJO | SCE059A | 20114 | Tubo rígido termoplástico M63
SCE_SSTT_SERVICIOS - PUESTOS DE TRABAJO | SCE059A | 20105 | Tubo corrugado de plástico M40 con doble capa de halógenos
SCE_SSTT_SERVICIOS - PUESTOS DE TRABAJO | SCE059A | 20201 | Caja 100x100 mm
SCE_SSTT_SERVICIOS - PUESTOS DE TRABAJO | SCE059A | MO0101 | Técnico Instalador de SCE
SCE_SSTT_SERVICIOS - PUESTOS DE TRABAJO | SCE060 | SCE060 | Servicio de instalación con suministro puesto equipado con 8 tomas RJ45 Cat.6 y 2 tomas Schuko Naranja corriente limpia (hasta 15 metros de tendido): 8TT+2EE (15 m) |  | Ud. | 404.6
SCE_SSTT_SERVICIOS - PUESTOS DE TRABAJO | SCE060 | 10605 | Caja 5 módulos + marco y bastidor blanco
SCE_SSTT_SERVICIOS - PUESTOS DE TRABAJO | SCE060 | 10609 | Conector RJ-45 hembra Cat.6
SCE_SSTT_SERVICIOS - PUESTOS DE TRABAJO | SCE060 | 10612 | Placa para 2 conectores RJ45 Hembra.
SCE_SSTT_SERVICIOS - PUESTOS DE TRABAJO | SCE060 | 10611 | Módulo 2 schuko naranja
SCE_SSTT_SERVICIOS - PUESTOS DE TRABAJO | SCE060 | 10301 | Cable UTP 4 pares Cat.6 23AWG interior (Cca-s1bd1a1 o superior)
SCE_SSTT_SERVICIOS - PUESTOS DE TRABAJO | SCE060 | 40109 | Cable RZ1-K(AS) 0,6/1 kV de sección 3x2,5 mm2
SCE_SSTT_SERVICIOS - PUESTOS DE TRABAJO | SCE060 | 20305 | Canal PVC de 60x90 mm.
SCE_SSTT_SERVICIOS - PUESTOS DE TRABAJO | SCE060 | 20114 | Tubo rígido termoplástico M63
SCE_SSTT_SERVICIOS - PUESTOS DE TRABAJO | SCE060 | 20105 | Tubo corrugado de plástico M40 con doble capa de halógenos
SCE_SSTT_SERVICIOS - PUESTOS DE TRABAJO | SCE060 | 20102 | Tubo corrugado de plástico M20 con doble capa de halógenos
SCE_SSTT_SERVICIOS - PUESTOS DE TRABAJO | SCE060 | 20201 | Caja 100x100 mm
SCE_SSTT_SERVICIOS - PUESTOS DE TRABAJO | SCE060 | MO0101 | Técnico Instalador de SCE
SCE_SSTT_SERVICIOS - PUESTOS DE TRABAJO | SCE060A | SCE060A | Servicio de instalación con suministro puesto equipado con 8 tomas RJ45 Cat.6A y 2 tomas Schuko Naranja corriente limpia (hasta 15 metros de tendido): 8TT+2EE (15 m) |  | Ud. | 467.71
SCE_SSTT_SERVICIOS - PUESTOS DE TRABAJO | SCE060A | 10605 | Caja 5 módulos + marco y bastidor blanco
SCE_SSTT_SERVICIOS - PUESTOS DE TRABAJO | SCE060A | 10609A | Conector RJ-45 hembra Cat.6A
SCE_SSTT_SERVICIOS - PUESTOS DE TRABAJO | SCE060A | 10612 | Placa para 2 conectores RJ45 Hembra.
SCE_SSTT_SERVICIOS - PUESTOS DE TRABAJO | SCE060A | 10611 | Módulo 2 schuko naranja
SCE_SSTT_SERVICIOS - PUESTOS DE TRABAJO | SCE060A | 10301A | Cable UTP 4 pares Cat.6A 23AWG interior (Cca-s1bd1a1 o superior)
SCE_SSTT_SERVICIOS - PUESTOS DE TRABAJO | SCE060A | 40109 | Cable RZ1-K(AS) 0,6/1 kV de sección 3x2,5 mm2
SCE_SSTT_SERVICIOS - PUESTOS DE TRABAJO | SCE060A | 20305 | Canal PVC de 60x90 mm.
SCE_SSTT_SERVICIOS - PUESTOS DE TRABAJO | SCE060A | 20114 | Tubo rígido termoplástico M63
SCE_SSTT_SERVICIOS - PUESTOS DE TRABAJO | SCE060A | 20105 | Tubo corrugado de plástico M40 con doble capa de halógenos
SCE_SSTT_SERVICIOS - PUESTOS DE TRABAJO | SCE060A | 20102 | Tubo corrugado de plástico M20 con doble capa de halógenos
SCE_SSTT_SERVICIOS - PUESTOS DE TRABAJO | SCE060A | 20201 | Caja 100x100 mm
SCE_SSTT_SERVICIOS - PUESTOS DE TRABAJO | SCE060A | MO0101 | Técnico Instalador de SCE
SCE_SSTT_SERVICIOS - PUESTOS DE TRABAJO | SCE061 | SCE061 | Servicio de instalación con suministro puesto equipado con 8 tomas RJ45 Cat.6 y 2 tomas Schuko Naranja corriente limpia (hasta 30 metros de tendido): 8TT+2EE (30 m) |  | Ud. | 634.96
SCE_SSTT_SERVICIOS - PUESTOS DE TRABAJO | SCE061 | 10605 | Caja 5 módulos + marco y bastidor blanco
SCE_SSTT_SERVICIOS - PUESTOS DE TRABAJO | SCE061 | 10609 | Conector RJ-45 hembra Cat.6
SCE_SSTT_SERVICIOS - PUESTOS DE TRABAJO | SCE061 | 10612 | Placa para 2 conectores RJ45 Hembra.
SCE_SSTT_SERVICIOS - PUESTOS DE TRABAJO | SCE061 | 10611 | Módulo 2 schuko naranja
SCE_SSTT_SERVICIOS - PUESTOS DE TRABAJO | SCE061 | 10301 | Cable UTP 4 pares Cat.6 23AWG interior (Cca-s1bd1a1 o superior)
SCE_SSTT_SERVICIOS - PUESTOS DE TRABAJO | SCE061 | 40109 | Cable RZ1-K(AS) 0,6/1 kV de sección 3x2,5 mm2
SCE_SSTT_SERVICIOS - PUESTOS DE TRABAJO | SCE061 | 20305 | Canal PVC de 60x90 mm.
SCE_SSTT_SERVICIOS - PUESTOS DE TRABAJO | SCE061 | 20114 | Tubo rígido termoplástico M63
SCE_SSTT_SERVICIOS - PUESTOS DE TRABAJO | SCE061 | 20105 | Tubo corrugado de plástico M40 con doble capa de halógenos
SCE_SSTT_SERVICIOS - PUESTOS DE TRABAJO | SCE061 | 20102 | Tubo corrugado de plástico M20 con doble capa de halógenos
SCE_SSTT_SERVICIOS - PUESTOS DE TRABAJO | SCE061 | 20201 | Caja 100x100 mm
SCE_SSTT_SERVICIOS - PUESTOS DE TRABAJO | SCE061 | MO0101 | Técnico Instalador de SCE
SCE_SSTT_SERVICIOS - PUESTOS DE TRABAJO | SCE061A | SCE061A | Servicio de instalación con suministro puesto equipado con 8 tomas RJ45 Cat.6A y 2 tomas Schuko Naranja corriente limpia (hasta 30 metros de tendido): 8TT+2EE (30 m) |  | Ud. | 759.67
SCE_SSTT_SERVICIOS - PUESTOS DE TRABAJO | SCE061A | 10605 | Caja 5 módulos + marco y bastidor blanco
SCE_SSTT_SERVICIOS - PUESTOS DE TRABAJO | SCE061A | 10609A | Conector RJ-45 hembra Cat.6A
SCE_SSTT_SERVICIOS - PUESTOS DE TRABAJO | SCE061A | 10612 | Placa para 2 conectores RJ45 Hembra.
SCE_SSTT_SERVICIOS - PUESTOS DE TRABAJO | SCE061A | 10611 | Módulo 2 schuko naranja
SCE_SSTT_SERVICIOS - PUESTOS DE TRABAJO | SCE061A | 10301A | Cable UTP 4 pares Cat.6A 23AWG interior (Cca-s1bd1a1 o superior)
SCE_SSTT_SERVICIOS - PUESTOS DE TRABAJO | SCE061A | 40109 | Cable RZ1-K(AS) 0,6/1 kV de sección 3x2,5 mm2
SCE_SSTT_SERVICIOS - PUESTOS DE TRABAJO | SCE061A | 20305 | Canal PVC de 60x90 mm.
SCE_SSTT_SERVICIOS - PUESTOS DE TRABAJO | SCE061A | 20114 | Tubo rígido termoplástico M63
SCE_SSTT_SERVICIOS - PUESTOS DE TRABAJO | SCE061A | 20105 | Tubo corrugado de plástico M40 con doble capa de halógenos
SCE_SSTT_SERVICIOS - PUESTOS DE TRABAJO | SCE061A | 20102 | Tubo corrugado de plástico M20 con doble capa de halógenos
SCE_SSTT_SERVICIOS - PUESTOS DE TRABAJO | SCE061A | 20201 | Caja 100x100 mm
SCE_SSTT_SERVICIOS - PUESTOS DE TRABAJO | SCE061A | MO0101 | Técnico Instalador de SCE
SCE_SSTT_SERVICIOS - PUESTOS DE TRABAJO | SCE062 | SCE062 | Servicio de instalación con suministro puesto equipado con 8 tomas RJ45 Cat.6 y 2 tomas Schuko Naranja corriente limpia (hasta 45 metros de tendido): 8TT+2EE (45 m) |  | Ud. | 838.88
SCE_SSTT_SERVICIOS - PUESTOS DE TRABAJO | SCE062 | 10605 | Caja 5 módulos + marco y bastidor blanco
SCE_SSTT_SERVICIOS - PUESTOS DE TRABAJO | SCE062 | 10609 | Conector RJ-45 hembra Cat.6
SCE_SSTT_SERVICIOS - PUESTOS DE TRABAJO | SCE062 | 10612 | Placa para 2 conectores RJ45 Hembra.
SCE_SSTT_SERVICIOS - PUESTOS DE TRABAJO | SCE062 | 10611 | Módulo 2 schuko naranja
SCE_SSTT_SERVICIOS - PUESTOS DE TRABAJO | SCE062 | 10301 | Cable UTP 4 pares Cat.6 23AWG interior (Cca-s1bd1a1 o superior)
SCE_SSTT_SERVICIOS - PUESTOS DE TRABAJO | SCE062 | 40109 | Cable RZ1-K(AS) 0,6/1 kV de sección 3x2,5 mm2
SCE_SSTT_SERVICIOS - PUESTOS DE TRABAJO | SCE062 | 20305 | Canal PVC de 60x90 mm.
SCE_SSTT_SERVICIOS - PUESTOS DE TRABAJO | SCE062 | 20114 | Tubo rígido termoplástico M63
SCE_SSTT_SERVICIOS - PUESTOS DE TRABAJO | SCE062 | 20105 | Tubo corrugado de plástico M40 con doble capa de halógenos
SCE_SSTT_SERVICIOS - PUESTOS DE TRABAJO | SCE062 | 20102 | Tubo corrugado de plástico M20 con doble capa de halógenos
SCE_SSTT_SERVICIOS - PUESTOS DE TRABAJO | SCE062 | 20201 | Caja 100x100 mm
SCE_SSTT_SERVICIOS - PUESTOS DE TRABAJO | SCE062 | MO0101 | Técnico Instalador de SCE
SCE_SSTT_SERVICIOS - PUESTOS DE TRABAJO | SCE062A | SCE062A | Servicio de instalación con suministro puesto equipado con 8 tomas RJ45 Cat.6A y 2 tomas Schuko Naranja corriente limpia (hasta 45 metros de tendido): 8TT+2EE (45 m) |  | Ud. | 1120.52
SCE_SSTT_SERVICIOS - PUESTOS DE TRABAJO | SCE062A | 10605 | Caja 5 módulos + marco y bastidor blanco
SCE_SSTT_SERVICIOS - PUESTOS DE TRABAJO | SCE062A | 10609A | Conector RJ-45 hembra Cat.6A
SCE_SSTT_SERVICIOS - PUESTOS DE TRABAJO | SCE062A | 10612 | Placa para 2 conectores RJ45 Hembra.
SCE_SSTT_SERVICIOS - PUESTOS DE TRABAJO | SCE062A | 10611 | Módulo 2 schuko naranja
SCE_SSTT_SERVICIOS - PUESTOS DE TRABAJO | SCE062A | 10301A | Cable UTP 4 pares Cat.6A 23AWG interior (Cca-s1bd1a1 o superior)
SCE_SSTT_SERVICIOS - PUESTOS DE TRABAJO | SCE062A | 40109 | Cable RZ1-K(AS) 0,6/1 kV de sección 3x2,5 mm2
SCE_SSTT_SERVICIOS - PUESTOS DE TRABAJO | SCE062A | 20305 | Canal PVC de 60x90 mm.
SCE_SSTT_SERVICIOS - PUESTOS DE TRABAJO | SCE062A | 20114 | Tubo rígido termoplástico M63
SCE_SSTT_SERVICIOS - PUESTOS DE TRABAJO | SCE062A | 20105 | Tubo corrugado de plástico M40 con doble capa de halógenos
SCE_SSTT_SERVICIOS - PUESTOS DE TRABAJO | SCE062A | 20102 | Tubo corrugado de plástico M20 con doble capa de halógenos
SCE_SSTT_SERVICIOS - PUESTOS DE TRABAJO | SCE062A | 20201 | Caja 100x100 mm
SCE_SSTT_SERVICIOS - PUESTOS DE TRABAJO | SCE062A | MO0101 | Técnico Instalador de SCE
SCE_SSTT_SERVICIOS - PUESTOS DE TRABAJO | SCE063 | SCE063 | Suministro e instalación de toma de telecomunicaciones para equipo terminal de fichar tipo TSL-IP (hasta 50 metros) |  | Ud. | 257.71
SCE_SSTT_SERVICIOS - PUESTOS DE TRABAJO | SCE063 | 10609 | Conector RJ-45 hembra Cat.6
SCE_SSTT_SERVICIOS - PUESTOS DE TRABAJO | SCE063 | 10301 | Cable UTP 4 pares Cat.6 23AWG interior (Cca-s1bd1a1 o superior)
SCE_SSTT_SERVICIOS - PUESTOS DE TRABAJO | SCE063 | 40109 | Cable RZ1-K(AS) 0,6/1 kV de sección 3x2,5 mm2
SCE_SSTT_SERVICIOS - PUESTOS DE TRABAJO | SCE063 | 20301 | Canal PVC de 30x40 mm.
SCE_SSTT_SERVICIOS - PUESTOS DE TRABAJO | SCE063 | 20114 | Tubo rígido termoplástico M63
SCE_SSTT_SERVICIOS - PUESTOS DE TRABAJO | SCE063 | 20102 | Tubo corrugado de plástico M20 con doble capa de halógenos
SCE_SSTT_SERVICIOS - PUESTOS DE TRABAJO | SCE063 | 20201 | Caja 100x100 mm
SCE_SSTT_SERVICIOS - PUESTOS DE TRABAJO | SCE063 | MO0101 | Técnico Instalador de SCE
SCE_SSTT_SERVICIOS - PUESTOS DE TRABAJO | SCE063A | SCE063A | Suministro e instalación de toma de telecomunicaciones para equipo terminal de fichar tipo TSL-IP (hasta 50 metros) |  | Ud. | 294.41
SCE_SSTT_SERVICIOS - PUESTOS DE TRABAJO | SCE063A | 10609A | Conector RJ-45 hembra Cat.6A
SCE_SSTT_SERVICIOS - PUESTOS DE TRABAJO | SCE063A | 10301A | Cable UTP 4 pares Cat.6A 23AWG interior (Cca-s1bd1a1 o superior)
SCE_SSTT_SERVICIOS - PUESTOS DE TRABAJO | SCE063A | 40109 | Cable RZ1-K(AS) 0,6/1 kV de sección 3x2,5 mm2
SCE_SSTT_SERVICIOS - PUESTOS DE TRABAJO | SCE063A | 20301 | Canal PVC de 30x40 mm.
SCE_SSTT_SERVICIOS - PUESTOS DE TRABAJO | SCE063A | 20114 | Tubo rígido termoplástico M63
SCE_SSTT_SERVICIOS - PUESTOS DE TRABAJO | SCE063A | 20102 | Tubo corrugado de plástico M20 con doble capa de halógenos
SCE_SSTT_SERVICIOS - PUESTOS DE TRABAJO | SCE063A | 20201 | Caja 100x100 mm
SCE_SSTT_SERVICIOS - PUESTOS DE TRABAJO | SCE063A | MO0101 | Técnico Instalador de SCE
SCE_SSTT_SERVICIOS - PUESTOS DE TRABAJO | SCE064 | SCE064 | Servicio de instalación con suministro de toma telefónica 4 vías homologada (media 50 metros de tendido): 1RT (50 m) |  | Ud. | 155.78
SCE_SSTT_SERVICIOS - PUESTOS DE TRABAJO | SCE064 | 10607 | Toma telefónica 4 vías homologada
SCE_SSTT_SERVICIOS - PUESTOS DE TRABAJO | SCE064 | 10307 | Cable telefónico de 2 pares 0,51 mm interior
SCE_SSTT_SERVICIOS - PUESTOS DE TRABAJO | SCE064 | 20301 | Canal PVC de 30x40 mm.
SCE_SSTT_SERVICIOS - PUESTOS DE TRABAJO | SCE064 | 20114 | Tubo rígido termoplástico M63
SCE_SSTT_SERVICIOS - PUESTOS DE TRABAJO | SCE064 | 20102 | Tubo corrugado de plástico M20 con doble capa de halógenos
SCE_SSTT_SERVICIOS - PUESTOS DE TRABAJO | SCE064 | 20201 | Caja 100x100 mm
SCE_SSTT_SERVICIOS - PUESTOS DE TRABAJO | SCE064 | MO0101 | Técnico Instalador de SCE
SCE_SSTT_SERVICIOS - PUESTOS DE TRABAJO | SCE065 | SCE065 | Servicio de instalación con suministro de toma telefónica RJ45 (media 15 metros de tendido): 1RT (15 m) |  | Ud. | 79.6
SCE_SSTT_SERVICIOS - PUESTOS DE TRABAJO | SCE065 | 10609 | Conector RJ-45 hembra Cat.6
SCE_SSTT_SERVICIOS - PUESTOS DE TRABAJO | SCE065 | 10307 | Cable telefónico de 2 pares 0,51 mm interior
SCE_SSTT_SERVICIOS - PUESTOS DE TRABAJO | SCE065 | 20301 | Canal PVC de 30x40 mm.
SCE_SSTT_SERVICIOS - PUESTOS DE TRABAJO | SCE065 | 20114 | Tubo rígido termoplástico M63
SCE_SSTT_SERVICIOS - PUESTOS DE TRABAJO | SCE065 | 20102 | Tubo corrugado de plástico M20 con doble capa de halógenos
SCE_SSTT_SERVICIOS - PUESTOS DE TRABAJO | SCE065 | 20201 | Caja 100x100 mm
SCE_SSTT_SERVICIOS - PUESTOS DE TRABAJO | SCE066 | SCE066 | Servicio de instalación con suministro de toma telefónica RJ45 (media 30 metros de tendido): 1RT (30 m) |  | Ud. | 123.12
SCE_SSTT_SERVICIOS - PUESTOS DE TRABAJO | SCE066 | 10609 | Conector RJ-45 hembra Cat.6
SCE_SSTT_SERVICIOS - PUESTOS DE TRABAJO | SCE066 | 10307 | Cable telefónico de 2 pares 0,51 mm interior
SCE_SSTT_SERVICIOS - PUESTOS DE TRABAJO | SCE066 | 20301 | Canal PVC de 30x40 mm.
SCE_SSTT_SERVICIOS - PUESTOS DE TRABAJO | SCE066 | 20114 | Tubo rígido termoplástico M63
SCE_SSTT_SERVICIOS - PUESTOS DE TRABAJO | SCE066 | 20102 | Tubo corrugado de plástico M20 con doble capa de halógenos
SCE_SSTT_SERVICIOS - PUESTOS DE TRABAJO | SCE066 | 20201 | Caja 100x100 mm
SCE_SSTT_SERVICIOS - PUESTOS DE TRABAJO | SCE067 | SCE067 | Servicio de instalación con suministro de toma telefónica RJ45 (media 45 metros de tendido): 1RT (45 m) |  | Ud. | 149.26
SCE_SSTT_SERVICIOS - PUESTOS DE TRABAJO | SCE067 | 10609 | Conector RJ-45 hembra Cat.6
SCE_SSTT_SERVICIOS - PUESTOS DE TRABAJO | SCE067 | 10307 | Cable telefónico de 2 pares 0,51 mm interior
SCE_SSTT_SERVICIOS - PUESTOS DE TRABAJO | SCE067 | 20301 | Canal PVC de 30x40 mm.
SCE_SSTT_SERVICIOS - PUESTOS DE TRABAJO | SCE067 | 20114 | Tubo rígido termoplástico M63
SCE_SSTT_SERVICIOS - PUESTOS DE TRABAJO | SCE067 | 20102 | Tubo corrugado de plástico M20 con doble capa de halógenos
SCE_SSTT_SERVICIOS - PUESTOS DE TRABAJO | SCE067 | 20201 | Caja 100x100 mm
SCE_SSTT_SERVICIOS - PUESTOS DE TRABAJO | SCE068 | SCE068 | Servicio de instalación con suministro 2 tomas Schuko Naranja corriente limpia (hasta 15 metros de tendido): 2EE (15 m) |  | Ud. | 104.71
SCE_SSTT_SERVICIOS - PUESTOS DE TRABAJO | SCE068 | 10601 | Caja 1 módulos + marco y bastidor blanco
SCE_SSTT_SERVICIOS - PUESTOS DE TRABAJO | SCE068 | 10611 | Módulo 2 schuko naranja
SCE_SSTT_SERVICIOS - PUESTOS DE TRABAJO | SCE068 | 40109 | Cable RZ1-K(AS) 0,6/1 kV de sección 3x2,5 mm2
SCE_SSTT_SERVICIOS - PUESTOS DE TRABAJO | SCE068 | 20301 | Canal PVC de 30x40 mm.
SCE_SSTT_SERVICIOS - PUESTOS DE TRABAJO | SCE068 | 20114 | Tubo rígido termoplástico M63
SCE_SSTT_SERVICIOS - PUESTOS DE TRABAJO | SCE068 | 20102 | Tubo corrugado de plástico M20 con doble capa de halógenos
SCE_SSTT_SERVICIOS - PUESTOS DE TRABAJO | SCE068 | 20201 | Caja 100x100 mm
SCE_SSTT_SERVICIOS - PUESTOS DE TRABAJO | SCE068 | MO0101 | Técnico Instalador de SCE
SCE_SSTT_SERVICIOS - PUESTOS DE TRABAJO | SCE069 | SCE069 | Servicio de instalación con suministro 2 tomas Schuko Naranja corriente limpia (hasta 30 metros de tendido): 2EE (30 m) |  | Ud. | 171.2
SCE_SSTT_SERVICIOS - PUESTOS DE TRABAJO | SCE069 | 10601 | Caja 1 módulos + marco y bastidor blanco
SCE_SSTT_SERVICIOS - PUESTOS DE TRABAJO | SCE069 | 10611 | Módulo 2 schuko naranja
SCE_SSTT_SERVICIOS - PUESTOS DE TRABAJO | SCE069 | 40109 | Cable RZ1-K(AS) 0,6/1 kV de sección 3x2,5 mm2
SCE_SSTT_SERVICIOS - PUESTOS DE TRABAJO | SCE069 | 20301 | Canal PVC de 30x40 mm.
SCE_SSTT_SERVICIOS - PUESTOS DE TRABAJO | SCE069 | 20114 | Tubo rígido termoplástico M63
SCE_SSTT_SERVICIOS - PUESTOS DE TRABAJO | SCE069 | 20102 | Tubo corrugado de plástico M20 con doble capa de halógenos
SCE_SSTT_SERVICIOS - PUESTOS DE TRABAJO | SCE069 | 20201 | Caja 100x100 mm
SCE_SSTT_SERVICIOS - PUESTOS DE TRABAJO | SCE069 | MO0101 | Técnico Instalador de SCE
SCE_SSTT_SERVICIOS - PUESTOS DE TRABAJO | SCE070 | SCE070 | Servicio de instalación con suministro 2 tomas Schuko Naranja corriente limpia (hasta 45 metros de tendido): 2EE (45 m) |  | Ud. | 235.89
SCE_SSTT_SERVICIOS - PUESTOS DE TRABAJO | SCE070 | 10601 | Caja 1 módulos + marco y bastidor blanco
SCE_SSTT_SERVICIOS - PUESTOS DE TRABAJO | SCE070 | 10611 | Módulo 2 schuko naranja
SCE_SSTT_SERVICIOS - PUESTOS DE TRABAJO | SCE070 | 40109 | Cable RZ1-K(AS) 0,6/1 kV de sección 3x2,5 mm2
SCE_SSTT_SERVICIOS - PUESTOS DE TRABAJO | SCE070 | 20301 | Canal PVC de 30x40 mm.
SCE_SSTT_SERVICIOS - PUESTOS DE TRABAJO | SCE070 | 20114 | Tubo rígido termoplástico M63
SCE_SSTT_SERVICIOS - PUESTOS DE TRABAJO | SCE070 | 20102 | Tubo corrugado de plástico M20 con doble capa de halógenos
SCE_SSTT_SERVICIOS - PUESTOS DE TRABAJO | SCE070 | 20201 | Caja 100x100 mm
SCE_SSTT_SERVICIOS - PUESTOS DE TRABAJO | SCE070 | MO0101 | Técnico Instalador de SCE
SCE_SSTT_SERVICIOS - PUESTOS DE TRABAJO | SCE071 | SCE071 | Servicio de instalación con suministro 4 tomas Schuko Naranja corriente limpia (hasta 15 metros de tendido): 4EE (15 m) |  | Ud. | 116.04
SCE_SSTT_SERVICIOS - PUESTOS DE TRABAJO | SCE071 | 10602 | Caja 2 módulos + marco y bastidor blanco
SCE_SSTT_SERVICIOS - PUESTOS DE TRABAJO | SCE071 | 10611 | Módulo 2 schuko naranja
SCE_SSTT_SERVICIOS - PUESTOS DE TRABAJO | SCE071 | 40109 | Cable RZ1-K(AS) 0,6/1 kV de sección 3x2,5 mm2
SCE_SSTT_SERVICIOS - PUESTOS DE TRABAJO | SCE071 | 20114 | Tubo rígido termoplástico M63
SCE_SSTT_SERVICIOS - PUESTOS DE TRABAJO | SCE071 | 20301 | Canal PVC de 30x40 mm.
SCE_SSTT_SERVICIOS - PUESTOS DE TRABAJO | SCE071 | 20102 | Tubo corrugado de plástico M20 con doble capa de halógenos
SCE_SSTT_SERVICIOS - PUESTOS DE TRABAJO | SCE071 | 20201 | Caja 100x100 mm
SCE_SSTT_SERVICIOS - PUESTOS DE TRABAJO | SCE071 | MO0101 | Técnico Instalador de SCE
SCE_SSTT_SERVICIOS - PUESTOS DE TRABAJO | SCE072 | SCE072 | Servicio de instalación con suministro 4 tomas Schuko Naranja corriente limpia (hasta 30 metros de tendido): 4EE (30 m) |  | Ud. | 182.54
SCE_SSTT_SERVICIOS - PUESTOS DE TRABAJO | SCE072 | 10602 | Caja 2 módulos + marco y bastidor blanco
SCE_SSTT_SERVICIOS - PUESTOS DE TRABAJO | SCE072 | 10611 | Módulo 2 schuko naranja
SCE_SSTT_SERVICIOS - PUESTOS DE TRABAJO | SCE072 | 40109 | Cable RZ1-K(AS) 0,6/1 kV de sección 3x2,5 mm2
SCE_SSTT_SERVICIOS - PUESTOS DE TRABAJO | SCE072 | 20301 | Canal PVC de 30x40 mm.
SCE_SSTT_SERVICIOS - PUESTOS DE TRABAJO | SCE072 | 20114 | Tubo rígido termoplástico M63
SCE_SSTT_SERVICIOS - PUESTOS DE TRABAJO | SCE072 | 20102 | Tubo corrugado de plástico M20 con doble capa de halógenos
SCE_SSTT_SERVICIOS - PUESTOS DE TRABAJO | SCE072 | 20201 | Caja 100x100 mm
SCE_SSTT_SERVICIOS - PUESTOS DE TRABAJO | SCE072 | MO0101 | Técnico Instalador de SCE
SCE_SSTT_SERVICIOS - PUESTOS DE TRABAJO | SCE073 | SCE073 | Servicio de instalación con suministro 4 tomas Schuko Naranja corriente limpia (hasta 45 metros de tendido): 4EE (45 m) |  | Ud. | 247.23
SCE_SSTT_SERVICIOS - PUESTOS DE TRABAJO | SCE073 | 10602 | Caja 2 módulos + marco y bastidor blanco
SCE_SSTT_SERVICIOS - PUESTOS DE TRABAJO | SCE073 | 10611 | Módulo 2 schuko naranja
SCE_SSTT_SERVICIOS - PUESTOS DE TRABAJO | SCE073 | 40109 | Cable RZ1-K(AS) 0,6/1 kV de sección 3x2,5 mm2
SCE_SSTT_SERVICIOS - PUESTOS DE TRABAJO | SCE073 | 20301 | Canal PVC de 30x40 mm.
SCE_SSTT_SERVICIOS - PUESTOS DE TRABAJO | SCE073 | 20114 | Tubo rígido termoplástico M63
SCE_SSTT_SERVICIOS - PUESTOS DE TRABAJO | SCE073 | 20102 | Tubo corrugado de plástico M20 con doble capa de halógenos
SCE_SSTT_SERVICIOS - PUESTOS DE TRABAJO | SCE073 | 20201 | Caja 100x100 mm
SCE_SSTT_SERVICIOS - PUESTOS DE TRABAJO | SCE073 | MO0101 | Técnico Instalador de SCE
SCE_SSTT_SERVICIOS - PUESTOS DE TRABAJO | SCE074 | SCE074 | Servicio de instalación con suministro puesto equipado con 6 tomas RJ45 Cat.6 (hasta 15 metros de tendido): 6TT (15 m) |  | Ud. | 309.03
SCE_SSTT_SERVICIOS - PUESTOS DE TRABAJO | SCE074 | 10603 | Caja 3 módulos + marco y bastidor blanco
SCE_SSTT_SERVICIOS - PUESTOS DE TRABAJO | SCE074 | 10609 | Conector RJ-45 hembra Cat.6
SCE_SSTT_SERVICIOS - PUESTOS DE TRABAJO | SCE074 | 10612 | Placa para 2 conectores RJ45 Hembra.
SCE_SSTT_SERVICIOS - PUESTOS DE TRABAJO | SCE074 | 10301 | Cable UTP 4 pares Cat.6 23AWG interior (Cca-s1bd1a1 o superior)
SCE_SSTT_SERVICIOS - PUESTOS DE TRABAJO | SCE074 | 20305 | Canal PVC de 60x90 mm.
SCE_SSTT_SERVICIOS - PUESTOS DE TRABAJO | SCE074 | 20114 | Tubo rígido termoplástico M63
SCE_SSTT_SERVICIOS - PUESTOS DE TRABAJO | SCE074 | 20105 | Tubo corrugado de plástico M40 con doble capa de halógenos
SCE_SSTT_SERVICIOS - PUESTOS DE TRABAJO | SCE074 | 20201 | Caja 100x100 mm
SCE_SSTT_SERVICIOS - PUESTOS DE TRABAJO | SCE074 | MO0101 | Técnico Instalador de SCE
SCE_SSTT_SERVICIOS - PUESTOS DE TRABAJO | SCE074A | SCE074A | Servicio de instalación con suministro puesto equipado con 6 tomas RJ45 Cat.6A (hasta 15 metros de tendido): 6TT (15 m) |  | Ud. | 350.27
SCE_SSTT_SERVICIOS - PUESTOS DE TRABAJO | SCE074A | 10603 | Caja 3 módulos + marco y bastidor blanco
SCE_SSTT_SERVICIOS - PUESTOS DE TRABAJO | SCE074A | 10609A | Conector RJ-45 hembra Cat.6A
SCE_SSTT_SERVICIOS - PUESTOS DE TRABAJO | SCE074A | 10612 | Placa para 2 conectores RJ45 Hembra.
SCE_SSTT_SERVICIOS - PUESTOS DE TRABAJO | SCE074A | 10301A | Cable UTP 4 pares Cat.6A 23AWG interior (Cca-s1bd1a1 o superior)
SCE_SSTT_SERVICIOS - PUESTOS DE TRABAJO | SCE074A | 20305 | Canal PVC de 60x90 mm.
SCE_SSTT_SERVICIOS - PUESTOS DE TRABAJO | SCE074A | 20114 | Tubo rígido termoplástico M63
SCE_SSTT_SERVICIOS - PUESTOS DE TRABAJO | SCE074A | 20105 | Tubo corrugado de plástico M40 con doble capa de halógenos
SCE_SSTT_SERVICIOS - PUESTOS DE TRABAJO | SCE074A | 20201 | Caja 100x100 mm
SCE_SSTT_SERVICIOS - PUESTOS DE TRABAJO | SCE074A | MO0101 | Técnico Instalador de SCE
SCE_SSTT_SERVICIOS - PUESTOS DE TRABAJO | SCE075 | SCE075 | Servicio de instalación con suministro puesto equipado con 6 tomas RJ45 Cat.6 (hasta 30 metros de tendido): 6TT (30 m) |  | Ud. | 492.69
SCE_SSTT_SERVICIOS - PUESTOS DE TRABAJO | SCE075 | 10603 | Caja 3 módulos + marco y bastidor blanco
SCE_SSTT_SERVICIOS - PUESTOS DE TRABAJO | SCE075 | 10609 | Conector RJ-45 hembra Cat.6
SCE_SSTT_SERVICIOS - PUESTOS DE TRABAJO | SCE075 | 10612 | Placa para 2 conectores RJ45 Hembra.
SCE_SSTT_SERVICIOS - PUESTOS DE TRABAJO | SCE075 | 10301 | Cable UTP 4 pares Cat.6 23AWG interior (Cca-s1bd1a1 o superior)
SCE_SSTT_SERVICIOS - PUESTOS DE TRABAJO | SCE075 | 20305 | Canal PVC de 60x90 mm.
SCE_SSTT_SERVICIOS - PUESTOS DE TRABAJO | SCE075 | 20114 | Tubo rígido termoplástico M63
SCE_SSTT_SERVICIOS - PUESTOS DE TRABAJO | SCE075 | 20105 | Tubo corrugado de plástico M40 con doble capa de halógenos
SCE_SSTT_SERVICIOS - PUESTOS DE TRABAJO | SCE075 | 20201 | Caja 100x100 mm
SCE_SSTT_SERVICIOS - PUESTOS DE TRABAJO | SCE075 | MO0101 | Técnico Instalador de SCE
SCE_SSTT_SERVICIOS - PUESTOS DE TRABAJO | SCE075A | SCE075A | Servicio de instalación con suministro puesto equipado con 6 tomas RJ45 Cat.6A (hasta 30 metros de tendido): 6TT (30 m) |  | Ud. | 601.54
SCE_SSTT_SERVICIOS - PUESTOS DE TRABAJO | SCE075A | 10603 | Caja 3 módulos + marco y bastidor blanco
SCE_SSTT_SERVICIOS - PUESTOS DE TRABAJO | SCE075A | 10609A | Conector RJ-45 hembra Cat.6A
SCE_SSTT_SERVICIOS - PUESTOS DE TRABAJO | SCE075A | 10612 | Placa para 2 conectores RJ45 Hembra.
SCE_SSTT_SERVICIOS - PUESTOS DE TRABAJO | SCE075A | 10301A | Cable UTP 4 pares Cat.6A 23AWG interior (Cca-s1bd1a1 o superior)
SCE_SSTT_SERVICIOS - PUESTOS DE TRABAJO | SCE075A | 20305 | Canal PVC de 60x90 mm.
SCE_SSTT_SERVICIOS - PUESTOS DE TRABAJO | SCE075A | 20114 | Tubo rígido termoplástico M63
SCE_SSTT_SERVICIOS - PUESTOS DE TRABAJO | SCE075A | 20105 | Tubo corrugado de plástico M40 con doble capa de halógenos
SCE_SSTT_SERVICIOS - PUESTOS DE TRABAJO | SCE075A | 20201 | Caja 100x100 mm
SCE_SSTT_SERVICIOS - PUESTOS DE TRABAJO | SCE075A | MO0101 | Técnico Instalador de SCE
SCE_SSTT_SERVICIOS - PUESTOS DE TRABAJO | SCE076 | SCE076 | Servicio de instalación con suministro puesto equipado con 6 tomas RJ45 Cat.6 (hasta 45 metros de tendido): 6TT (45 m) |  | Ud. | 808.06
SCE_SSTT_SERVICIOS - PUESTOS DE TRABAJO | SCE076 | 10603 | Caja 3 módulos + marco y bastidor blanco
SCE_SSTT_SERVICIOS - PUESTOS DE TRABAJO | SCE076 | 10609 | Conector RJ-45 hembra Cat.6
SCE_SSTT_SERVICIOS - PUESTOS DE TRABAJO | SCE076 | 10612 | Placa para 2 conectores RJ45 Hembra.
SCE_SSTT_SERVICIOS - PUESTOS DE TRABAJO | SCE076 | 10301 | Cable UTP 4 pares Cat.6 23AWG interior (Cca-s1bd1a1 o superior)
SCE_SSTT_SERVICIOS - PUESTOS DE TRABAJO | SCE076 | 20305 | Canal PVC de 60x90 mm.
SCE_SSTT_SERVICIOS - PUESTOS DE TRABAJO | SCE076 | 20114 | Tubo rígido termoplástico M63
SCE_SSTT_SERVICIOS - PUESTOS DE TRABAJO | SCE076 | 20105 | Tubo corrugado de plástico M40 con doble capa de halógenos
SCE_SSTT_SERVICIOS - PUESTOS DE TRABAJO | SCE076 | 20201 | Caja 100x100 mm
SCE_SSTT_SERVICIOS - PUESTOS DE TRABAJO | SCE076 | MO0101 | Técnico Instalador de SCE
SCE_SSTT_SERVICIOS - PUESTOS DE TRABAJO | SCE076A | SCE076A | Servicio de instalación con suministro puesto equipado con 6 tomas RJ45 Cat.6A (hasta 45 metros de tendido): 6TT (45 m) |  | Ud. | 1197.3
SCE_SSTT_SERVICIOS - PUESTOS DE TRABAJO | SCE076A | 10603 | Caja 3 módulos + marco y bastidor blanco
SCE_SSTT_SERVICIOS - PUESTOS DE TRABAJO | SCE076A | 10609A | Conector RJ-45 hembra Cat.6A
SCE_SSTT_SERVICIOS - PUESTOS DE TRABAJO | SCE076A | 10612 | Placa para 2 conectores RJ45 Hembra.
SCE_SSTT_SERVICIOS - PUESTOS DE TRABAJO | SCE076A | 10301A | Cable UTP 4 pares Cat.6A 23AWG interior (Cca-s1bd1a1 o superior)
SCE_SSTT_SERVICIOS - PUESTOS DE TRABAJO | SCE076A | 20305 | Canal PVC de 60x90 mm.
SCE_SSTT_SERVICIOS - PUESTOS DE TRABAJO | SCE076A | 20114 | Tubo rígido termoplástico M63
SCE_SSTT_SERVICIOS - PUESTOS DE TRABAJO | SCE076A | 20105 | Tubo corrugado de plástico M40 con doble capa de halógenos
SCE_SSTT_SERVICIOS - PUESTOS DE TRABAJO | SCE076A | 20201 | Caja 100x100 mm
SCE_SSTT_SERVICIOS - PUESTOS DE TRABAJO | SCE076A | MO0101 | Técnico Instalador de SCE
SCE_SSTT_SERVICIOS - PUESTOS DE TRABAJO | SCE077 | SCE077 | Servicio de instalación con suministro puesto equipado con 6 tomas RJ45 Cat.6 y 2 tomas Schuko Naranja corriente limpia (hasta 15 metros de tendido): 6TT+2EE (15 m) |  | Ud. | 400.43
SCE_SSTT_SERVICIOS - PUESTOS DE TRABAJO | SCE077 | 10605 | Caja 5 módulos + marco y bastidor blanco
SCE_SSTT_SERVICIOS - PUESTOS DE TRABAJO | SCE077 | 10609 | Conector RJ-45 hembra Cat.6
SCE_SSTT_SERVICIOS - PUESTOS DE TRABAJO | SCE077 | 10612 | Placa para 2 conectores RJ45 Hembra.
SCE_SSTT_SERVICIOS - PUESTOS DE TRABAJO | SCE077 | 10611 | Módulo 2 schuko naranja
SCE_SSTT_SERVICIOS - PUESTOS DE TRABAJO | SCE077 | 10301 | Cable UTP 4 pares Cat.6 23AWG interior (Cca-s1bd1a1 o superior)
SCE_SSTT_SERVICIOS - PUESTOS DE TRABAJO | SCE077 | 40109 | Cable RZ1-K(AS) 0,6/1 kV de sección 3x2,5 mm2
SCE_SSTT_SERVICIOS - PUESTOS DE TRABAJO | SCE077 | 20305 | Canal PVC de 60x90 mm.
SCE_SSTT_SERVICIOS - PUESTOS DE TRABAJO | SCE077 | 20114 | Tubo rígido termoplástico M63
SCE_SSTT_SERVICIOS - PUESTOS DE TRABAJO | SCE077 | 20105 | Tubo corrugado de plástico M40 con doble capa de halógenos
SCE_SSTT_SERVICIOS - PUESTOS DE TRABAJO | SCE077 | 20102 | Tubo corrugado de plástico M20 con doble capa de halógenos
SCE_SSTT_SERVICIOS - PUESTOS DE TRABAJO | SCE077 | 20201 | Caja 100x100 mm
SCE_SSTT_SERVICIOS - PUESTOS DE TRABAJO | SCE077 | MO0101 | Técnico Instalador de SCE
SCE_SSTT_SERVICIOS - PUESTOS DE TRABAJO | SCE077A | SCE077A | Servicio de instalación con suministro puesto equipado con 6 tomas RJ45 Cat.6A y 2 tomas Schuko Naranja corriente limpia (hasta 15 metros de tendido): 6TT+2EE (15 m) |  | Ud. | 488.02
SCE_SSTT_SERVICIOS - PUESTOS DE TRABAJO | SCE077A | 10605 | Caja 5 módulos + marco y bastidor blanco
SCE_SSTT_SERVICIOS - PUESTOS DE TRABAJO | SCE077A | 10609A | Conector RJ-45 hembra Cat.6A
SCE_SSTT_SERVICIOS - PUESTOS DE TRABAJO | SCE077A | 10612 | Placa para 2 conectores RJ45 Hembra.
SCE_SSTT_SERVICIOS - PUESTOS DE TRABAJO | SCE077A | 10611 | Módulo 2 schuko naranja
SCE_SSTT_SERVICIOS - PUESTOS DE TRABAJO | SCE077A | 10301A | Cable UTP 4 pares Cat.6A 23AWG interior (Cca-s1bd1a1 o superior)
SCE_SSTT_SERVICIOS - PUESTOS DE TRABAJO | SCE077A | 40109 | Cable RZ1-K(AS) 0,6/1 kV de sección 3x2,5 mm2
SCE_SSTT_SERVICIOS - PUESTOS DE TRABAJO | SCE077A | 20305 | Canal PVC de 60x90 mm.
SCE_SSTT_SERVICIOS - PUESTOS DE TRABAJO | SCE077A | 20114 | Tubo rígido termoplástico M63
SCE_SSTT_SERVICIOS - PUESTOS DE TRABAJO | SCE077A | 20105 | Tubo corrugado de plástico M40 con doble capa de halógenos
SCE_SSTT_SERVICIOS - PUESTOS DE TRABAJO | SCE077A | 20102 | Tubo corrugado de plástico M20 con doble capa de halógenos
SCE_SSTT_SERVICIOS - PUESTOS DE TRABAJO | SCE077A | 20201 | Caja 100x100 mm
SCE_SSTT_SERVICIOS - PUESTOS DE TRABAJO | SCE077A | MO0101 | Técnico Instalador de SCE
SCE_SSTT_SERVICIOS - PUESTOS DE TRABAJO | SCE078 | SCE078 | Servicio de instalación con suministro puesto equipado con 6 tomas RJ45 Cat.6 y 2 tomas Schuko Naranja corriente limpia (hasta 30 metros de tendido): 6TT+2EE (30 m) |  | Ud. | 670.85
SCE_SSTT_SERVICIOS - PUESTOS DE TRABAJO | SCE078 | 10605 | Caja 5 módulos + marco y bastidor blanco
SCE_SSTT_SERVICIOS - PUESTOS DE TRABAJO | SCE078 | 10609 | Conector RJ-45 hembra Cat.6
SCE_SSTT_SERVICIOS - PUESTOS DE TRABAJO | SCE078 | 10612 | Placa para 2 conectores RJ45 Hembra.
SCE_SSTT_SERVICIOS - PUESTOS DE TRABAJO | SCE078 | 10611 | Módulo 2 schuko naranja
SCE_SSTT_SERVICIOS - PUESTOS DE TRABAJO | SCE078 | 10301 | Cable UTP 4 pares Cat.6 23AWG interior (Cca-s1bd1a1 o superior)
SCE_SSTT_SERVICIOS - PUESTOS DE TRABAJO | SCE078 | 40109 | Cable RZ1-K(AS) 0,6/1 kV de sección 3x2,5 mm2
SCE_SSTT_SERVICIOS - PUESTOS DE TRABAJO | SCE078 | 20305 | Canal PVC de 60x90 mm.
SCE_SSTT_SERVICIOS - PUESTOS DE TRABAJO | SCE078 | 20114 | Tubo rígido termoplástico M63
SCE_SSTT_SERVICIOS - PUESTOS DE TRABAJO | SCE078 | 20105 | Tubo corrugado de plástico M40 con doble capa de halógenos
SCE_SSTT_SERVICIOS - PUESTOS DE TRABAJO | SCE078 | 20102 | Tubo corrugado de plástico M20 con doble capa de halógenos
SCE_SSTT_SERVICIOS - PUESTOS DE TRABAJO | SCE078 | 20201 | Caja 100x100 mm
SCE_SSTT_SERVICIOS - PUESTOS DE TRABAJO | SCE078 | MO0101 | Técnico Instalador de SCE
SCE_SSTT_SERVICIOS - PUESTOS DE TRABAJO | SCE078A | SCE078A | Servicio de instalación con suministro puesto equipado con 6 tomas RJ45 Cat.6A y 2 tomas Schuko Naranja corriente limpia (hasta 30 metros de tendido): 6TT+2EE (30 m) |  | Ud. | 913.3
SCE_SSTT_SERVICIOS - PUESTOS DE TRABAJO | SCE078A | 10605 | Caja 5 módulos + marco y bastidor blanco
SCE_SSTT_SERVICIOS - PUESTOS DE TRABAJO | SCE078A | 10609A | Conector RJ-45 hembra Cat.6A
SCE_SSTT_SERVICIOS - PUESTOS DE TRABAJO | SCE078A | 10612 | Placa para 2 conectores RJ45 Hembra.
SCE_SSTT_SERVICIOS - PUESTOS DE TRABAJO | SCE078A | 10611 | Módulo 2 schuko naranja
SCE_SSTT_SERVICIOS - PUESTOS DE TRABAJO | SCE078A | 10301A | Cable UTP 4 pares Cat.6A 23AWG interior (Cca-s1bd1a1 o superior)
SCE_SSTT_SERVICIOS - PUESTOS DE TRABAJO | SCE078A | 40109 | Cable RZ1-K(AS) 0,6/1 kV de sección 3x2,5 mm2
SCE_SSTT_SERVICIOS - PUESTOS DE TRABAJO | SCE078A | 20305 | Canal PVC de 60x90 mm.
SCE_SSTT_SERVICIOS - PUESTOS DE TRABAJO | SCE078A | 20114 | Tubo rígido termoplástico M63
SCE_SSTT_SERVICIOS - PUESTOS DE TRABAJO | SCE078A | 20105 | Tubo corrugado de plástico M40 con doble capa de halógenos
SCE_SSTT_SERVICIOS - PUESTOS DE TRABAJO | SCE078A | 20102 | Tubo corrugado de plástico M20 con doble capa de halógenos
SCE_SSTT_SERVICIOS - PUESTOS DE TRABAJO | SCE078A | 20201 | Caja 100x100 mm
SCE_SSTT_SERVICIOS - PUESTOS DE TRABAJO | SCE078A | MO0101 | Técnico Instalador de SCE
SCE_SSTT_SERVICIOS - PUESTOS DE TRABAJO | SCE079 | SCE079 | Servicio de instalación con suministro puesto equipado con 6 tomas RJ45 Cat.6 y 2 tomas Schuko Naranja corriente limpia (hasta 45 metros de tendido): 6TT+2EE (45 m) |  | Ud. | 876.01
SCE_SSTT_SERVICIOS - PUESTOS DE TRABAJO | SCE079 | 10605 | Caja 5 módulos + marco y bastidor blanco
SCE_SSTT_SERVICIOS - PUESTOS DE TRABAJO | SCE079 | 10609 | Conector RJ-45 hembra Cat.6
SCE_SSTT_SERVICIOS - PUESTOS DE TRABAJO | SCE079 | 10612 | Placa para 2 conectores RJ45 Hembra.
SCE_SSTT_SERVICIOS - PUESTOS DE TRABAJO | SCE079 | 10611 | Módulo 2 schuko naranja
SCE_SSTT_SERVICIOS - PUESTOS DE TRABAJO | SCE079 | 10301 | Cable UTP 4 pares Cat.6 23AWG interior (Cca-s1bd1a1 o superior)
SCE_SSTT_SERVICIOS - PUESTOS DE TRABAJO | SCE079 | 40109 | Cable RZ1-K(AS) 0,6/1 kV de sección 3x2,5 mm2
SCE_SSTT_SERVICIOS - PUESTOS DE TRABAJO | SCE079 | 20305 | Canal PVC de 60x90 mm.
SCE_SSTT_SERVICIOS - PUESTOS DE TRABAJO | SCE079 | 20114 | Tubo rígido termoplástico M63
SCE_SSTT_SERVICIOS - PUESTOS DE TRABAJO | SCE079 | 20105 | Tubo corrugado de plástico M40 con doble capa de halógenos
SCE_SSTT_SERVICIOS - PUESTOS DE TRABAJO | SCE079 | 20102 | Tubo corrugado de plástico M20 con doble capa de halógenos
SCE_SSTT_SERVICIOS - PUESTOS DE TRABAJO | SCE079 | 20201 | Caja 100x100 mm
SCE_SSTT_SERVICIOS - PUESTOS DE TRABAJO | SCE079 | MO0101 | Técnico Instalador de SCE
SCE_SSTT_SERVICIOS - PUESTOS DE TRABAJO | SCE079A | SCE079A | Servicio de instalación con suministro puesto equipado con 6 tomas RJ45 Cat.6A y 2 tomas Schuko Naranja corriente limpia (hasta 45 metros de tendido): 6TT+2EE (45 m) |  | Ud. | 1289.55
SCE_SSTT_SERVICIOS - PUESTOS DE TRABAJO | SCE079A | 10605 | Caja 5 módulos + marco y bastidor blanco
SCE_SSTT_SERVICIOS - PUESTOS DE TRABAJO | SCE079A | 10609A | Conector RJ-45 hembra Cat.6A
SCE_SSTT_SERVICIOS - PUESTOS DE TRABAJO | SCE079A | 10612 | Placa para 2 conectores RJ45 Hembra.
SCE_SSTT_SERVICIOS - PUESTOS DE TRABAJO | SCE079A | 10611 | Módulo 2 schuko naranja
SCE_SSTT_SERVICIOS - PUESTOS DE TRABAJO | SCE079A | 10301A | Cable UTP 4 pares Cat.6A 23AWG interior (Cca-s1bd1a1 o superior)
SCE_SSTT_SERVICIOS - PUESTOS DE TRABAJO | SCE079A | 40109 | Cable RZ1-K(AS) 0,6/1 kV de sección 3x2,5 mm2
SCE_SSTT_SERVICIOS - PUESTOS DE TRABAJO | SCE079A | 20305 | Canal PVC de 60x90 mm.
SCE_SSTT_SERVICIOS - PUESTOS DE TRABAJO | SCE079A | 20114 | Tubo rígido termoplástico M63
SCE_SSTT_SERVICIOS - PUESTOS DE TRABAJO | SCE079A | 20105 | Tubo corrugado de plástico M40 con doble capa de halógenos
SCE_SSTT_SERVICIOS - PUESTOS DE TRABAJO | SCE079A | 20102 | Tubo corrugado de plástico M20 con doble capa de halógenos
SCE_SSTT_SERVICIOS - PUESTOS DE TRABAJO | SCE079A | 20201 | Caja 100x100 mm
SCE_SSTT_SERVICIOS - PUESTOS DE TRABAJO | SCE079A | MO0101 | Técnico Instalador de SCE
SCE_SSTT_SERVICIOS - PUESTOS DE TRABAJO | SCE080 | SCE080 | Unidad de pasamuros hasta 50 mm de diámetro. Para casos en los que el calo suponga atravesar un muro de más de 25 cm, un muro exterior de un edificio, un muro perimetral del edificio, un suelo, un techo o un muro que soporte elementos estructurales del edificio. Incluye restauración de desperfectos generados por la apertura en el muro afectado y la protección para el cableado a través del pasamuros. |  | Ud. | 77.41
SCE_SSTT_SERVICIOS - PUESTOS DE TRABAJO | SCE080 | MO0101 | Técnico Instalador de SCE
SCE_SSTT_SERVICIOS - PUESTOS DE TRABAJO | SCE080A | SCE080A | Unidad de pasamuros hasta 110 mm de diámetro. Para casos en los que el calo suponga atravesar un muro de más de 25 cm, un muro exterior de un edificio, un muro perimetral del edificio, un suelo, un techo o un muro que soporte elementos estructurales del edificio. Incluye restauración de desperfectos generados por la apertura en el muro afectado y la protección para el cableado a través del pasamuros. |  | Ud. | 79.02
SCE_SSTT_SERVICIOS - PUESTOS DE TRABAJO | SCE080A | MO0101 | Técnico Instalador de SCE
SCE_SSTT_SERVICIOS - PUESTOS DE TRABAJO | SCE081 | SCE081 | Unidad de pasamuros hasta 400x100 mm. Para casos en los que el calo suponga atravesar un muro de más de 25 cm, un muro exterior de un edificio, un muro perimetral del edificio, un suelo, un techo o un muro que soporte elementos estructurales del edificio. Incluye restauración de desperfectos generados por la apertura en el muro afectado y la protección para el cableado a través del pasamuros. |  | Ud. | 237.05
SCE_SSTT_SERVICIOS - PUESTOS DE TRABAJO | SCE081 | MO0101 | Técnico Instalador de SCE
SCE_SSTT_SERVICIOS - PUESTOS DE TRABAJO | SCE082 | SCE082 | Unidad de Registro de cableado en falsos techos o similar totalmente acabado |  | Ud. | 142.16
SCE_SSTT_SERVICIOS - PUESTOS DE TRABAJO | SCE082 | 20211B | Tapa metálica y cerco para registro en falso techo o similar
SCE_SSTT_SERVICIOS - PUESTOS DE TRABAJO | SCE082 | MO0101 | Técnico Instalador de SCE
SCE_SSTT_SERVICIOS - PUESTOS DE TRABAJO | SCE082B | SCE082B | Unidad de Registro de cableado en falsos techos o similar, con placa de plástico de hasta 600x600mm, atornillada |  | Ud. | 123.45
SCE_SSTT_SERVICIOS - PUESTOS DE TRABAJO | SCE082B | 20211C | Tapa plástica de hasta 600x600mm para registro en falso techo o similar
SCE_SSTT_SERVICIOS - PUESTOS DE TRABAJO | SCE082B | MO0101 | Técnico Instalador
SCE_SSTT_SERVICIOS - PUESTOS DE TRABAJO | SCE083 | SCE083 | Suministro e instalación de alargador de corriente con base roja de 4 tomas schuko de 3 metros. |  | Ud. | 32.25
SCE_SSTT_SERVICIOS - PUESTOS DE TRABAJO | SCE083 | 10620 | Alargador de corriente con clavija schuko macho plana y base aérea roja de 4 tomas schuko hembra de 3 metros.
SCE_SSTT_SERVICIOS - PUESTOS DE TRABAJO | SCE083 | MO0101 | Técnico Instalador de SCE
SCE_SSTT_SERVICIOS - PUESTOS DE TRABAJO | SCE084 | SCE084 | Suministro e instalación de alargador de corriente con base roja de 3 tomas schuko de 5 metros. |  | Ud. | 35.36
SCE_SSTT_SERVICIOS - PUESTOS DE TRABAJO | SCE084 | 10621 | Alargador de corriente con clavija schuko macho plana y base aérea roja de 3 tomas schuko hembra de 5 metros.
SCE_SSTT_SERVICIOS - PUESTOS DE TRABAJO | SCE084 | MO0101 | Técnico Instalador de SCE
SCE_SSTT_SERVICIOS - PUESTOS DE TRABAJO | SCE084A | SCE084A | Suministro e instalación de alargador de corriente con base roja de 4 tomas schuko de 5 metros. |  | Ud. | 37.87
SCE_SSTT_SERVICIOS - PUESTOS DE TRABAJO | SCE084A | 10621 | Alargador de corriente con clavija schuko macho plana y base aérea roja de 4 tomas schuko hembra de 5 metros.
SCE_SSTT_SERVICIOS - PUESTOS DE TRABAJO | SCE084A | MO0101 | Técnico Instalador de SCE
SCE_SSTT_SERVICIOS - PUESTOS DE TRABAJO | SCE085 | SCE085 | Suministro e instalación de alargador de corriente con base roja de 4 tomas schuko de 10 metros. |  | Ud. | 43.02
SCE_SSTT_SERVICIOS - PUESTOS DE TRABAJO | SCE085 | 10622 | Alargador de corriente con clavija schuko macho plana y base aérea roja de 4 tomas schuko hembra de 10 metros.
SCE_SSTT_SERVICIOS - PUESTOS DE TRABAJO | SCE085 | MO0101 | Técnico Instalador de SCE
SCE_SSTT_SERVICIOS - PUESTOS DE TRABAJO | SCE085A | SCE085A | Suministro e instalación de alargador de corriente con base blanca de 6 tomas schuko de 3 metros. |  | Ud. | 42.26
SCE_SSTT_SERVICIOS - PUESTOS DE TRABAJO | SCE085B | SCE085B | Suministro e instalación de alargador de corriente con base blanca de 6 tomas schuko de 5 metros. |  | Ud. | 45.74
SCE_SSTT_SERVICIOS - PUESTOS DE TRABAJO | SCE085C | SCE085C | Suministro e instalación de alargador de corriente con base blanca de 6 tomas schuko de 10 metros. |  | Ud. | 54.57
SCE_SSTT_SERVICIOS - PUESTOS DE TRABAJO | SCE086 | SCE086 | Suministro e instalación de punto adicional RJ45 en caja ya existente (media de 45 metros de tendido) |  | Ud. | 61.51
SCE_SSTT_SERVICIOS - PUESTOS DE TRABAJO | SCE086 | 10301 | Cable UTP 4 pares Cat.6 23AWG interior (Cca-s1bd1a1 o superior)
SCE_SSTT_SERVICIOS - PUESTOS DE TRABAJO | SCE086 | 10609 | Conector RJ-45 hembra CAT.6
SCE_SSTT_SERVICIOS - PUESTOS DE TRABAJO | SCE086 | 10612 | Placa para 2 conectores RJ45 Hembra
SCE_SSTT_SERVICIOS - PUESTOS DE TRABAJO | SCE086 | MO0101 | Técnico Instalador de SCE
SCE_SSTT_SERVICIOS - PUESTOS DE TRABAJO | SCE086A | SCE086A | Suministro e instalación de punto adicional RJ45 en caja ya existente (media de 45 metros de tendido) |  | Ud. | 82.69
SCE_SSTT_SERVICIOS - PUESTOS DE TRABAJO | SCE086A | 10301A | Cable UTP 4 pares Cat.6A 23AWG interior (Cca-s1bd1a1 o superior)
SCE_SSTT_SERVICIOS - PUESTOS DE TRABAJO | SCE086A | 10609A | Conector RJ-45 hembra Cat.6A
SCE_SSTT_SERVICIOS - PUESTOS DE TRABAJO | SCE086A | 10612 | Placa para 2 conectores RJ45 Hembra
SCE_SSTT_SERVICIOS - PUESTOS DE TRABAJO | SCE086A | MO0101 | Técnico Instalador de SCE
SCE_SSTT_SERVICIOS - PUESTOS DE TRABAJO | SCE087 | SCE087 | Sustitución e instalación de caja de Suelo de perfil bajo con tomas a 90 grados |  | Ud. | 239.4
SCE_SSTT_SERVICIOS - PUESTOS DE TRABAJO | SCE100A | SCE100A | Movimiento de caja de falso suelo con reutilización de materiales, sin necesidad de realizar nuevo tendido de cables ni cajeados de baldosas |  | Ud. | 45.83
SCE_SSTT_SERVICIOS - PUESTOS DE TRABAJO | SCE431 | MO0101 | Técnico Instalador
SCE_SSTT_SERVICIOS - PUESTOS DE TRABAJO | SCEE002 | SCEE002 | Servicio de instalación con suministro de puesto empotrado, equipado con 1 toma RJ45 Cat.6 (hasta 15 metros de tendido): 1TT (15 m) |  | Ud. | 107.88
SCE_SSTT_SERVICIOS - PUESTOS DE TRABAJO | SCEE002 | 10601A | Caja 1 módulos + marco y bastidor blanco, caja para empotrar
SCE_SSTT_SERVICIOS - PUESTOS DE TRABAJO | SCEE002 | 10609 | Conector RJ-45 hembra CAT.6
SCE_SSTT_SERVICIOS - PUESTOS DE TRABAJO | SCEE002 | 10612 | Placa para 2 conectores RJ45 Hembra
SCE_SSTT_SERVICIOS - PUESTOS DE TRABAJO | SCEE002 | 10301 | Cable UTP 4 pares Cat.6 23AWG interior (Cca-s1bd1a1 o superior)
SCE_SSTT_SERVICIOS - PUESTOS DE TRABAJO | SCEE002 | 20301 | Canal PVC de 30x40 mm.
SCE_SSTT_SERVICIOS - PUESTOS DE TRABAJO | SCEE002 | 20114 | Tubo rígido termoplástico M63
SCE_SSTT_SERVICIOS - PUESTOS DE TRABAJO | SCEE002 | 20102 | Tubo corrugado plástico doble capa M20
SCE_SSTT_SERVICIOS - PUESTOS DE TRABAJO | SCEE002 | 20201 | Caja 100x100 mm (de PVC superficie o empotrar)
SCE_SSTT_SERVICIOS - PUESTOS DE TRABAJO | SCEE002 | MO0101 | Técnico Instalador
SCE_SSTT_SERVICIOS - PUESTOS DE TRABAJO | SCEE002A | SCEE002A | Servicio de instalación con suministro de puesto empotrado, equipado con 1 toma RJ45 Cat.6A (hasta 15 metros de tendido): 1TT (15 m) |  | Ud. | 120.41
SCE_SSTT_SERVICIOS - PUESTOS DE TRABAJO | SCEE002A | 10601A | Caja 1 módulos + marco y bastidor blanco, caja para empotrar
SCE_SSTT_SERVICIOS - PUESTOS DE TRABAJO | SCEE002A | 10609A | Conector RJ-45 hembra CAT.6A
SCE_SSTT_SERVICIOS - PUESTOS DE TRABAJO | SCEE002A | 10612 | Placa para 2 conectores RJ45 Hembra
SCE_SSTT_SERVICIOS - PUESTOS DE TRABAJO | SCEE002A | 10301A | Cable UTP 4 pares Cat.6A 23AWG interior (Cca-s1bd1a1 o superior)
SCE_SSTT_SERVICIOS - PUESTOS DE TRABAJO | SCEE002A | 20301 | Canal PVC de 30x40 mm.
SCE_SSTT_SERVICIOS - PUESTOS DE TRABAJO | SCEE002A | 20114 | Tubo rígido termoplástico M63
SCE_SSTT_SERVICIOS - PUESTOS DE TRABAJO | SCEE002A | 20102 | Tubo corrugado plástico doble capa M20
SCE_SSTT_SERVICIOS - PUESTOS DE TRABAJO | SCEE002A | 20201 | Caja 100x100 mm (de PVC superficie o empotrar)
SCE_SSTT_SERVICIOS - PUESTOS DE TRABAJO | SCEE002A | MO0101 | Técnico Instalador
SCE_SSTT_SERVICIOS - PUESTOS DE TRABAJO | SCEE002B | SCEE002B | Servicio de instalación con suministro de puesto empotrado, equipado con 1 toma RJ45 Cat.6 (hasta 30 metros de tendido): 1TT (30 m) |  | Ud. | 171.02
SCE_SSTT_SERVICIOS - PUESTOS DE TRABAJO | SCEE002B | 10601A | Caja 1 módulos + marco y bastidor blanco, caja para empotrar
SCE_SSTT_SERVICIOS - PUESTOS DE TRABAJO | SCEE002B | 10609 | Conector RJ-45 hembra CAT.6
SCE_SSTT_SERVICIOS - PUESTOS DE TRABAJO | SCEE002B | 10612 | Placa para 2 conectores RJ45 Hembra
SCE_SSTT_SERVICIOS - PUESTOS DE TRABAJO | SCEE002B | 10301 | Cable UTP 4 pares Cat.6 23AWG interior (Cca-s1bd1a1 o superior)
SCE_SSTT_SERVICIOS - PUESTOS DE TRABAJO | SCEE002B | 20301 | Canal PVC de 30x40 mm.
SCE_SSTT_SERVICIOS - PUESTOS DE TRABAJO | SCEE002B | 20114 | Tubo rígido termoplástico M63
SCE_SSTT_SERVICIOS - PUESTOS DE TRABAJO | SCEE002B | 20102 | Tubo corrugado plástico doble capa M20
SCE_SSTT_SERVICIOS - PUESTOS DE TRABAJO | SCEE002B | 20201 | Caja 100x100 mm (de PVC superficie o empotrar)
SCE_SSTT_SERVICIOS - PUESTOS DE TRABAJO | SCEE002B | MO0101 | Técnico Instalador
SCE_SSTT_SERVICIOS - PUESTOS DE TRABAJO | SCEE002C | SCEE002C | Servicio de instalación con suministro de puesto empotrado, equipado con 1 toma RJ45 Cat.6A (hasta 30 metros de tendido): 1TT (30 m) |  | Ud. | 190.45
SCE_SSTT_SERVICIOS - PUESTOS DE TRABAJO | SCEE002C | 10601A | Caja 1 módulos + marco y bastidor blanco, caja para empotrar
SCE_SSTT_SERVICIOS - PUESTOS DE TRABAJO | SCEE002C | 10609A | Conector RJ-45 hembra CAT.6A
SCE_SSTT_SERVICIOS - PUESTOS DE TRABAJO | SCEE002C | 10612 | Placa para 2 conectores RJ45 Hembra
SCE_SSTT_SERVICIOS - PUESTOS DE TRABAJO | SCEE002C | 10301A | Cable UTP 4 pares Cat.6A 23AWG interior (Cca-s1bd1a1 o superior)
SCE_SSTT_SERVICIOS - PUESTOS DE TRABAJO | SCEE002C | 20301 | Canal PVC de 30x40 mm.
SCE_SSTT_SERVICIOS - PUESTOS DE TRABAJO | SCEE002C | 20114 | Tubo rígido termoplástico M63
SCE_SSTT_SERVICIOS - PUESTOS DE TRABAJO | SCEE002C | 20102 | Tubo corrugado plástico doble capa M20
SCE_SSTT_SERVICIOS - PUESTOS DE TRABAJO | SCEE002C | 20201 | Caja 100x100 mm (de PVC superficie o empotrar)
SCE_SSTT_SERVICIOS - PUESTOS DE TRABAJO | SCEE002C | MO0101 | Técnico Instalador
SCE_SSTT_SERVICIOS - PUESTOS DE TRABAJO | SCEE003 | SCEE003 | Servicio de instalación con suministro de puesto empotrado, equipado con 1 toma RJ45 Cat.6 (media 45 metros de tendido): 1TT (45 m) |  | Ud. | 205.5
SCE_SSTT_SERVICIOS - PUESTOS DE TRABAJO | SCEE003 | 10601A | Caja 1 módulos + marco y bastidor blanco, caja para empotrar
SCE_SSTT_SERVICIOS - PUESTOS DE TRABAJO | SCEE003 | 10609 | Conector RJ-45 hembra CAT.6
SCE_SSTT_SERVICIOS - PUESTOS DE TRABAJO | SCEE003 | 10612 | Placa para 2 conectores RJ45 Hembra
SCE_SSTT_SERVICIOS - PUESTOS DE TRABAJO | SCEE003 | 10301 | Cable UTP 4 pares Cat.6 23AWG interior (Cca-s1bd1a1 o superior)
SCE_SSTT_SERVICIOS - PUESTOS DE TRABAJO | SCEE003 | 20301 | Canal PVC de 30x40 mm.
SCE_SSTT_SERVICIOS - PUESTOS DE TRABAJO | SCEE003 | 20114 | Tubo rígido termoplástico M63
SCE_SSTT_SERVICIOS - PUESTOS DE TRABAJO | SCEE003 | 20102 | Tubo corrugado plástico doble capa M20
SCE_SSTT_SERVICIOS - PUESTOS DE TRABAJO | SCEE003 | 20201 | Caja 100x100 mm (de PVC superficie o empotrar)
SCE_SSTT_SERVICIOS - PUESTOS DE TRABAJO | SCEE003 | MO0101 | Técnico Instalador
SCE_SSTT_SERVICIOS - PUESTOS DE TRABAJO | SCEE003A | SCEE003A | Servicio de instalación con suministro de puesto empotrado, equipado con 1 toma RJ45 Cat.6A (media 45 metros de tendido): 1TT (45 m) |  | Ud. | 247.07
SCE_SSTT_SERVICIOS - PUESTOS DE TRABAJO | SCEE003A | 10601A | Caja 1 módulos + marco y bastidor blanco, caja para empotrar
SCE_SSTT_SERVICIOS - PUESTOS DE TRABAJO | SCEE003A | 10609A | Conector RJ-45 hembra CAT.6A
SCE_SSTT_SERVICIOS - PUESTOS DE TRABAJO | SCEE003A | 10612 | Placa para 2 conectores RJ45 Hembra
SCE_SSTT_SERVICIOS - PUESTOS DE TRABAJO | SCEE003A | 10301A | Cable UTP 4 pares Cat.6A 23AWG interior (Cca-s1bd1a1 o superior)
SCE_SSTT_SERVICIOS - PUESTOS DE TRABAJO | SCEE003A | 20301 | Canal PVC de 30x40 mm.
SCE_SSTT_SERVICIOS - PUESTOS DE TRABAJO | SCEE003A | 20114 | Tubo rígido termoplástico M63
SCE_SSTT_SERVICIOS - PUESTOS DE TRABAJO | SCEE003A | 20102 | Tubo corrugado plástico doble capa M20
SCE_SSTT_SERVICIOS - PUESTOS DE TRABAJO | SCEE003A | 20201 | Caja 100x100 mm (de PVC superficie o empotrar)
SCE_SSTT_SERVICIOS - PUESTOS DE TRABAJO | SCEE003A | MO0101 | Técnico Instalador
SCE_SSTT_SERVICIOS - PUESTOS DE TRABAJO | SCEE004 | SCEE004 | Servicio de instalación con suministro de puesto empotrado, equipado con 1 toma RJ45 Cat.6 y 2 tomas Schuko Naranja corriente limpia (media 15 metros de tendido): 1TT+2EE (15 m) |  | Ud. | 168
SCE_SSTT_SERVICIOS - PUESTOS DE TRABAJO | SCEE004 | 10602A | Caja 2 módulos + marco y bastidor blanco, caja para empotrar
SCE_SSTT_SERVICIOS - PUESTOS DE TRABAJO | SCEE004 | 10609 | Conector RJ-45 hembra CAT.6
SCE_SSTT_SERVICIOS - PUESTOS DE TRABAJO | SCEE004 | 10612 | Placa para 2 conectores RJ45 Hembra
SCE_SSTT_SERVICIOS - PUESTOS DE TRABAJO | SCEE004 | 10611 | Módulo 2 schuko naranja
SCE_SSTT_SERVICIOS - PUESTOS DE TRABAJO | SCEE004 | 10301 | Cable UTP 4 pares Cat.6 23AWG interior (Cca-s1bd1a1 o superior)
SCE_SSTT_SERVICIOS - PUESTOS DE TRABAJO | SCEE004 | 40109 | Cable RZ1-K(AS) 0,6/1 kV de 3x2,5 mm2
SCE_SSTT_SERVICIOS - PUESTOS DE TRABAJO | SCEE004 | 20301 | Canal PVC de 30x40 mm.
SCE_SSTT_SERVICIOS - PUESTOS DE TRABAJO | SCEE004 | 20114 | Tubo rígido termoplástico M63
SCE_SSTT_SERVICIOS - PUESTOS DE TRABAJO | SCEE004 | 20102 | Tubo corrugado plástico doble capa M20
SCE_SSTT_SERVICIOS - PUESTOS DE TRABAJO | SCEE004 | 20201 | Caja 100x100 mm (de PVC superficie o empotrar)
SCE_SSTT_SERVICIOS - PUESTOS DE TRABAJO | SCEE004 | MO0101 | Técnico Instalador
SCE_SSTT_SERVICIOS - PUESTOS DE TRABAJO | SCEE004A | SCEE004A | Servicio de instalación con suministro de puesto empotrado, equipado con 1 toma RJ45 Cat.6A y 2 tomas Schuko Naranja corriente limpia (media 15 metros de tendido): 1TT+2EE (15 m) |  | Ud. | 177.28
SCE_SSTT_SERVICIOS - PUESTOS DE TRABAJO | SCEE004A | 10602A | Caja 2 módulos + marco y bastidor blanco, caja para empotrar
SCE_SSTT_SERVICIOS - PUESTOS DE TRABAJO | SCEE004A | 10609A | Conector RJ-45 hembra CAT.6A
SCE_SSTT_SERVICIOS - PUESTOS DE TRABAJO | SCEE004A | 10612 | Placa para 2 conectores RJ45 Hembra
SCE_SSTT_SERVICIOS - PUESTOS DE TRABAJO | SCEE004A | 10611 | Módulo 2 schuko naranja
SCE_SSTT_SERVICIOS - PUESTOS DE TRABAJO | SCEE004A | 10301A | Cable UTP 4 pares Cat.6A 23AWG interior (Cca-s1bd1a1 o superior)
SCE_SSTT_SERVICIOS - PUESTOS DE TRABAJO | SCEE004A | 40109 | Cable RZ1-K(AS) 0,6/1 kV de 3x2,5 mm2
SCE_SSTT_SERVICIOS - PUESTOS DE TRABAJO | SCEE004A | 20301 | Canal PVC de 30x40 mm.
SCE_SSTT_SERVICIOS - PUESTOS DE TRABAJO | SCEE004A | 20114 | Tubo rígido termoplástico M63
SCE_SSTT_SERVICIOS - PUESTOS DE TRABAJO | SCEE004A | 20102 | Tubo corrugado plástico doble capa M20
SCE_SSTT_SERVICIOS - PUESTOS DE TRABAJO | SCEE004A | 20201 | Caja 100x100 mm (de PVC superficie o empotrar)
SCE_SSTT_SERVICIOS - PUESTOS DE TRABAJO | SCEE004A | MO0101 | Técnico Instalador
SCE_SSTT_SERVICIOS - PUESTOS DE TRABAJO | SCEE005 | SCEE005 | Servicio de instalación con suministro de puesto empotrado, equipado con 1 toma RJ45 Cat.6 y 2 tomas Schuko Naranja corriente limpia (media 30 metros de tendido): 1TT+2EE (30 m) |  | Ud. | 264.2
SCE_SSTT_SERVICIOS - PUESTOS DE TRABAJO | SCEE005 | 10602A | Caja 2 módulos + marco y bastidor blanco, caja para empotrar
SCE_SSTT_SERVICIOS - PUESTOS DE TRABAJO | SCEE005 | 10609 | Conector RJ-45 hembra CAT.6
SCE_SSTT_SERVICIOS - PUESTOS DE TRABAJO | SCEE005 | 10612 | Placa para 2 conectores RJ45 Hembra
SCE_SSTT_SERVICIOS - PUESTOS DE TRABAJO | SCEE005 | 10611 | Módulo 2 schuko naranja
SCE_SSTT_SERVICIOS - PUESTOS DE TRABAJO | SCEE005 | 10301 | Cable UTP 4 pares Cat.6 23AWG interior (Cca-s1bd1a1 o superior)
SCE_SSTT_SERVICIOS - PUESTOS DE TRABAJO | SCEE005 | 40109 | Cable RZ1-K(AS) 0,6/1 kV de 3x2,5 mm2
SCE_SSTT_SERVICIOS - PUESTOS DE TRABAJO | SCEE005 | 20301 | Canal PVC de 30x40 mm.
SCE_SSTT_SERVICIOS - PUESTOS DE TRABAJO | SCEE005 | 20114 | Tubo rígido termoplástico M63
SCE_SSTT_SERVICIOS - PUESTOS DE TRABAJO | SCEE005 | 20102 | Tubo corrugado plástico doble capa M20
SCE_SSTT_SERVICIOS - PUESTOS DE TRABAJO | SCEE005 | 20201 | Caja 100x100 mm (de PVC superficie o empotrar)
SCE_SSTT_SERVICIOS - PUESTOS DE TRABAJO | SCEE005 | MO0101 | Técnico Instalador
SCE_SSTT_SERVICIOS - PUESTOS DE TRABAJO | SCEE005A | SCEE005A | Servicio de instalación con suministro de puesto empotrado, equipado con 1 toma RJ45 Cat.6A y 2 tomas Schuko Naranja corriente limpia (media 30 metros de tendido): 1TT+2EE (30 m) |  | Ud. | 281.03
SCE_SSTT_SERVICIOS - PUESTOS DE TRABAJO | SCEE005A | 10602A | Caja 2 módulos + marco y bastidor blanco, caja para empotrar
SCE_SSTT_SERVICIOS - PUESTOS DE TRABAJO | SCEE005A | 10609A | Conector RJ-45 hembra CAT.6A
SCE_SSTT_SERVICIOS - PUESTOS DE TRABAJO | SCEE005A | 10612 | Placa para 2 conectores RJ45 Hembra
SCE_SSTT_SERVICIOS - PUESTOS DE TRABAJO | SCEE005A | 10611 | Módulo 2 schuko naranja
SCE_SSTT_SERVICIOS - PUESTOS DE TRABAJO | SCEE005A | 10301A | Cable UTP 4 pares Cat.6A 23AWG interior (Cca-s1bd1a1 o superior)
SCE_SSTT_SERVICIOS - PUESTOS DE TRABAJO | SCEE005A | 40109 | Cable RZ1-K(AS) 0,6/1 kV de 3x2,5 mm2
SCE_SSTT_SERVICIOS - PUESTOS DE TRABAJO | SCEE005A | 20301 | Canal PVC de 30x40 mm.
SCE_SSTT_SERVICIOS - PUESTOS DE TRABAJO | SCEE005A | 20114 | Tubo rígido termoplástico M63
SCE_SSTT_SERVICIOS - PUESTOS DE TRABAJO | SCEE005A | 20102 | Tubo corrugado plástico doble capa M20
SCE_SSTT_SERVICIOS - PUESTOS DE TRABAJO | SCEE005A | 20201 | Caja 100x100 mm (de PVC superficie o empotrar)
SCE_SSTT_SERVICIOS - PUESTOS DE TRABAJO | SCEE005A | MO0101 | Técnico Instalador
SCE_SSTT_SERVICIOS - PUESTOS DE TRABAJO | SCEE006 | SCEE006 | Servicio de instalación con suministro de puesto empotrado, equipado con 1 toma RJ45 Cat.6 y 2 tomas Schuko Naranja corriente limpia (media 45 metros de tendido): 1TT+2EE (45 m) |  | Ud. | 329.64
SCE_SSTT_SERVICIOS - PUESTOS DE TRABAJO | SCEE006 | 10602A | Caja 2 módulos + marco y bastidor blanco, caja para empotrar
SCE_SSTT_SERVICIOS - PUESTOS DE TRABAJO | SCEE006 | 10609 | Conector RJ-45 hembra CAT.6
SCE_SSTT_SERVICIOS - PUESTOS DE TRABAJO | SCEE006 | 10612 | Placa para 2 conectores RJ45 Hembra
SCE_SSTT_SERVICIOS - PUESTOS DE TRABAJO | SCEE006 | 10611 | Módulo 2 schuko naranja
SCE_SSTT_SERVICIOS - PUESTOS DE TRABAJO | SCEE006 | 10301 | Cable UTP 4 pares Cat.6 23AWG interior (Cca-s1bd1a1 o superior)
SCE_SSTT_SERVICIOS - PUESTOS DE TRABAJO | SCEE006 | 40109 | Cable RZ1-K(AS) 0,6/1 kV de 3x2,5 mm2
SCE_SSTT_SERVICIOS - PUESTOS DE TRABAJO | SCEE006 | 20301 | Canal PVC de 30x40 mm.
SCE_SSTT_SERVICIOS - PUESTOS DE TRABAJO | SCEE006 | 20114 | Tubo rígido termoplástico M63
SCE_SSTT_SERVICIOS - PUESTOS DE TRABAJO | SCEE006 | 20102 | Tubo corrugado plástico doble capa M20
SCE_SSTT_SERVICIOS - PUESTOS DE TRABAJO | SCEE006 | 20201 | Caja 100x100 mm (de PVC superficie o empotrar)
SCE_SSTT_SERVICIOS - PUESTOS DE TRABAJO | SCEE006 | MO0101 | Técnico Instalador
SCE_SSTT_SERVICIOS - PUESTOS DE TRABAJO | SCEE006A | SCEE006A | Servicio de instalación con suministro de puesto empotrado, equipado con 1 toma RJ45 Cat.6A y 2 tomas Schuko Naranja corriente limpia (media 45 metros de tendido): 1TT+2EE (45 m) |  | Ud. | 354.95
SCE_SSTT_SERVICIOS - PUESTOS DE TRABAJO | SCEE006A | 10602A | Caja 2 módulos + marco y bastidor blanco, caja para empotrar
SCE_SSTT_SERVICIOS - PUESTOS DE TRABAJO | SCEE006A | 10609A | Conector RJ-45 hembra CAT.6A
SCE_SSTT_SERVICIOS - PUESTOS DE TRABAJO | SCEE006A | 10612 | Placa para 2 conectores RJ45 Hembra
SCE_SSTT_SERVICIOS - PUESTOS DE TRABAJO | SCEE006A | 10611 | Módulo 2 schuko naranja
SCE_SSTT_SERVICIOS - PUESTOS DE TRABAJO | SCEE006A | 10301A | Cable UTP 4 pares Cat.6A 23AWG interior (Cca-s1bd1a1 o superior)
SCE_SSTT_SERVICIOS - PUESTOS DE TRABAJO | SCEE006A | 40109 | Cable RZ1-K(AS) 0,6/1 kV de 3x2,5 mm2
SCE_SSTT_SERVICIOS - PUESTOS DE TRABAJO | SCEE006A | 20301 | Canal PVC de 30x40 mm.
SCE_SSTT_SERVICIOS - PUESTOS DE TRABAJO | SCEE006A | 20114 | Tubo rígido termoplástico M63
SCE_SSTT_SERVICIOS - PUESTOS DE TRABAJO | SCEE006A | 20102 | Tubo corrugado plástico doble capa M20
SCE_SSTT_SERVICIOS - PUESTOS DE TRABAJO | SCEE006A | 20201 | Caja 100x100 mm (de PVC superficie o empotrar)
SCE_SSTT_SERVICIOS - PUESTOS DE TRABAJO | SCEE006A | MO0101 | Técnico Instalador
SCE_SSTT_SERVICIOS - PUESTOS DE TRABAJO | SCEE006B | SCEE006B | Servicio de instalación con suministro de puesto empotrado, equipado con 1 toma RJ45 Cat.6 y 4 tomas Schuko Naranja corriente limpia (media 15 metros de tendido): 1TT+4EE (15 m) |  | Ud. | 183.46
SCE_SSTT_SERVICIOS - PUESTOS DE TRABAJO | SCEE006B | 10603A | Caja 3 módulos + marco y bastidor blanco, caja para empotrar
SCE_SSTT_SERVICIOS - PUESTOS DE TRABAJO | SCEE006B | 10609 | Conector RJ-45 hembra CAT.6
SCE_SSTT_SERVICIOS - PUESTOS DE TRABAJO | SCEE006B | 10612 | Placa para 2 conectores RJ45 Hembra
SCE_SSTT_SERVICIOS - PUESTOS DE TRABAJO | SCEE006B | 10611 | Módulo 2 schuko naranja
SCE_SSTT_SERVICIOS - PUESTOS DE TRABAJO | SCEE006B | 10301 | Cable UTP 4 pares Cat.6 23AWG interior (Cca-s1bd1a1 o superior)
SCE_SSTT_SERVICIOS - PUESTOS DE TRABAJO | SCEE006B | 40109 | Cable RZ1-K(AS) 0,6/1 kV de 3x2,5 mm2
SCE_SSTT_SERVICIOS - PUESTOS DE TRABAJO | SCEE006B | 20301 | Canal PVC de 30x40 mm.
SCE_SSTT_SERVICIOS - PUESTOS DE TRABAJO | SCEE006B | 20114 | Tubo rígido termoplástico M63
SCE_SSTT_SERVICIOS - PUESTOS DE TRABAJO | SCEE006B | 20102 | Tubo corrugado plástico doble capa M20
SCE_SSTT_SERVICIOS - PUESTOS DE TRABAJO | SCEE006B | 20201 | Caja 100x100 mm (de PVC superficie o empotrar)
SCE_SSTT_SERVICIOS - PUESTOS DE TRABAJO | SCEE006B | MO0101 | Técnico Instalador
SCE_SSTT_SERVICIOS - PUESTOS DE TRABAJO | SCEE006B1 | SCEE006B1 | Servicio de instalación con suministro de puesto empotrado, equipado con 1 toma RJ45 Cat.6A y 4 tomas Schuko Naranja corriente limpia (media 15 metros de tendido): 1TT+4EE (15 m) |  | Ud. | 192.9
SCE_SSTT_SERVICIOS - PUESTOS DE TRABAJO | SCEE006B1 | 10603A | Caja 3 módulos + marco y bastidor blanco, caja para empotrar
SCE_SSTT_SERVICIOS - PUESTOS DE TRABAJO | SCEE006B1 | 10609A | Conector RJ-45 hembra CAT.6A
SCE_SSTT_SERVICIOS - PUESTOS DE TRABAJO | SCEE006B1 | 10612 | Placa para 2 conectores RJ45 Hembra
SCE_SSTT_SERVICIOS - PUESTOS DE TRABAJO | SCEE006B1 | 10611 | Módulo 2 schuko naranja
SCE_SSTT_SERVICIOS - PUESTOS DE TRABAJO | SCEE006B1 | 10301A | Cable UTP 4 pares Cat.6A 23AWG interior (Cca-s1bd1a1 o superior)
SCE_SSTT_SERVICIOS - PUESTOS DE TRABAJO | SCEE006B1 | 40109 | Cable RZ1-K(AS) 0,6/1 kV de 3x2,5 mm2
SCE_SSTT_SERVICIOS - PUESTOS DE TRABAJO | SCEE006B1 | 20301 | Canal PVC de 30x40 mm.
SCE_SSTT_SERVICIOS - PUESTOS DE TRABAJO | SCEE006B1 | 20114 | Tubo rígido termoplástico M63
SCE_SSTT_SERVICIOS - PUESTOS DE TRABAJO | SCEE006B1 | 20102 | Tubo corrugado plástico doble capa M20
SCE_SSTT_SERVICIOS - PUESTOS DE TRABAJO | SCEE006B1 | 20201 | Caja 100x100 mm (de PVC superficie o empotrar)
SCE_SSTT_SERVICIOS - PUESTOS DE TRABAJO | SCEE006B1 | MO0101 | Técnico Instalador
SCE_SSTT_SERVICIOS - PUESTOS DE TRABAJO | SCEE006C | SCEE006C | Servicio de instalación con suministro de puesto empotrado, equipado con 1 toma RJ45 Cat.6 y 4 tomas Schuko Naranja corriente limpia (media 30 metros de tendido): 1TT+4EE (30 m) |  | Ud. | 279.68
SCE_SSTT_SERVICIOS - PUESTOS DE TRABAJO | SCEE006C | 10603A | Caja 3 módulos + marco y bastidor blanco, caja para empotrar
SCE_SSTT_SERVICIOS - PUESTOS DE TRABAJO | SCEE006C | 10609 | Conector RJ-45 hembra CAT.6
SCE_SSTT_SERVICIOS - PUESTOS DE TRABAJO | SCEE006C | 10612 | Placa para 2 conectores RJ45 Hembra
SCE_SSTT_SERVICIOS - PUESTOS DE TRABAJO | SCEE006C | 10611 | Módulo 2 schuko naranja
SCE_SSTT_SERVICIOS - PUESTOS DE TRABAJO | SCEE006C | 10301 | Cable UTP 4 pares Cat.6 23AWG interior (Cca-s1bd1a1 o superior)
SCE_SSTT_SERVICIOS - PUESTOS DE TRABAJO | SCEE006C | 40109 | Cable RZ1-K(AS) 0,6/1 kV de 3x2,5 mm2
SCE_SSTT_SERVICIOS - PUESTOS DE TRABAJO | SCEE006C | 20301 | Canal PVC de 30x40 mm.
SCE_SSTT_SERVICIOS - PUESTOS DE TRABAJO | SCEE006C | 20114 | Tubo rígido termoplástico M63
SCE_SSTT_SERVICIOS - PUESTOS DE TRABAJO | SCEE006C | 20102 | Tubo corrugado plástico doble capa M20
SCE_SSTT_SERVICIOS - PUESTOS DE TRABAJO | SCEE006C | 20201 | Caja 100x100 mm (de PVC superficie o empotrar)
SCE_SSTT_SERVICIOS - PUESTOS DE TRABAJO | SCEE006C | MO0101 | Técnico Instalador
SCE_SSTT_SERVICIOS - PUESTOS DE TRABAJO | SCEE006C1 | SCEE006C1 | Servicio de instalación con suministro de puesto empotrado, equipado con 1 toma RJ45 Cat.6A y 4 tomas Schuko Naranja corriente limpia (media 30 metros de tendido): 1TT+4EE (30 m) |  | Ud. | 296.68
SCE_SSTT_SERVICIOS - PUESTOS DE TRABAJO | SCEE006C1 | 10603A | Caja 3 módulos + marco y bastidor blanco, caja para empotrar
SCE_SSTT_SERVICIOS - PUESTOS DE TRABAJO | SCEE006C1 | 10609A | Conector RJ-45 hembra CAT.6A
SCE_SSTT_SERVICIOS - PUESTOS DE TRABAJO | SCEE006C1 | 10612 | Placa para 2 conectores RJ45 Hembra
SCE_SSTT_SERVICIOS - PUESTOS DE TRABAJO | SCEE006C1 | 10611 | Módulo 2 schuko naranja
SCE_SSTT_SERVICIOS - PUESTOS DE TRABAJO | SCEE006C1 | 10301A | Cable UTP 4 pares Cat.6A 23AWG interior (Cca-s1bd1a1 o superior)
SCE_SSTT_SERVICIOS - PUESTOS DE TRABAJO | SCEE006C1 | 40109 | Cable RZ1-K(AS) 0,6/1 kV de 3x2,5 mm2
SCE_SSTT_SERVICIOS - PUESTOS DE TRABAJO | SCEE006C1 | 20301 | Canal PVC de 30x40 mm.
SCE_SSTT_SERVICIOS - PUESTOS DE TRABAJO | SCEE006C1 | 20114 | Tubo rígido termoplástico M63
SCE_SSTT_SERVICIOS - PUESTOS DE TRABAJO | SCEE006C1 | 20102 | Tubo corrugado plástico doble capa M20
SCE_SSTT_SERVICIOS - PUESTOS DE TRABAJO | SCEE006C1 | 20201 | Caja 100x100 mm (de PVC superficie o empotrar)
SCE_SSTT_SERVICIOS - PUESTOS DE TRABAJO | SCEE006C1 | MO0101 | Técnico Instalador
SCE_SSTT_SERVICIOS - PUESTOS DE TRABAJO | SCEE006D | SCEE006D | Servicio de instalación con suministro de puesto empotrado, equipado con 1 toma RJ45 Cat.6 y 4 tomas Schuko Naranja corriente limpia (media 45 metros de tendido): 1TT+4EE (45 m) |  | Ud. | 345.93
SCE_SSTT_SERVICIOS - PUESTOS DE TRABAJO | SCEE006D | 10603A | Caja 3 módulos + marco y bastidor blanco, caja para empotrar
SCE_SSTT_SERVICIOS - PUESTOS DE TRABAJO | SCEE006D | 10609 | Conector RJ-45 hembra CAT.6
SCE_SSTT_SERVICIOS - PUESTOS DE TRABAJO | SCEE006D | 10612 | Placa para 2 conectores RJ45 Hembra
SCE_SSTT_SERVICIOS - PUESTOS DE TRABAJO | SCEE006D | 10611 | Módulo 2 schuko naranja
SCE_SSTT_SERVICIOS - PUESTOS DE TRABAJO | SCEE006D | 10301 | Cable UTP 4 pares Cat.6 23AWG interior (Cca-s1bd1a1 o superior)
SCE_SSTT_SERVICIOS - PUESTOS DE TRABAJO | SCEE006D | 40109 | Cable RZ1-K(AS) 0,6/1 kV de 3x2,5 mm2
SCE_SSTT_SERVICIOS - PUESTOS DE TRABAJO | SCEE006D | 20301 | Canal PVC de 30x40 mm.
SCE_SSTT_SERVICIOS - PUESTOS DE TRABAJO | SCEE006D | 20114 | Tubo rígido termoplástico M63
SCE_SSTT_SERVICIOS - PUESTOS DE TRABAJO | SCEE006D | 20102 | Tubo corrugado plástico doble capa M20
SCE_SSTT_SERVICIOS - PUESTOS DE TRABAJO | SCEE006D | 20201 | Caja 100x100 mm (de PVC superficie o empotrar)
SCE_SSTT_SERVICIOS - PUESTOS DE TRABAJO | SCEE006D | MO0101 | Técnico Instalador
SCE_SSTT_SERVICIOS - PUESTOS DE TRABAJO | SCEE006D1 | SCEE006D1 | Servicio de instalación con suministro de puesto empotrado, equipado con 1 toma RJ45 Cat.6A y 4 tomas Schuko Naranja corriente limpia (media 45 metros de tendido): 1TT+4EE (45 m) |  | Ud. | 372.34
SCE_SSTT_SERVICIOS - PUESTOS DE TRABAJO | SCEE006D1 | 10603A | Caja 3 módulos + marco y bastidor blanco, caja para empotrar
SCE_SSTT_SERVICIOS - PUESTOS DE TRABAJO | SCEE006D1 | 10609A | Conector RJ-45 hembra CAT.6A
SCE_SSTT_SERVICIOS - PUESTOS DE TRABAJO | SCEE006D1 | 10612 | Placa para 2 conectores RJ45 Hembra
SCE_SSTT_SERVICIOS - PUESTOS DE TRABAJO | SCEE006D1 | 10611 | Módulo 2 schuko naranja
SCE_SSTT_SERVICIOS - PUESTOS DE TRABAJO | SCEE006D1 | 10301A | Cable UTP 4 pares Cat.6A 23AWG interior (Cca-s1bd1a1 o superior)
SCE_SSTT_SERVICIOS - PUESTOS DE TRABAJO | SCEE006D1 | 40109 | Cable RZ1-K(AS) 0,6/1 kV de 3x2,5 mm2
SCE_SSTT_SERVICIOS - PUESTOS DE TRABAJO | SCEE006D1 | 20301 | Canal PVC de 30x40 mm.
SCE_SSTT_SERVICIOS - PUESTOS DE TRABAJO | SCEE006D1 | 20114 | Tubo rígido termoplástico M63
SCE_SSTT_SERVICIOS - PUESTOS DE TRABAJO | SCEE006D1 | 20102 | Tubo corrugado plástico doble capa M20
SCE_SSTT_SERVICIOS - PUESTOS DE TRABAJO | SCEE006D1 | 20201 | Caja 100x100 mm (de PVC superficie o empotrar)
SCE_SSTT_SERVICIOS - PUESTOS DE TRABAJO | SCEE006D1 | MO0101 | Técnico Instalador
SCE_SSTT_SERVICIOS - PUESTOS DE TRABAJO | SCEE007 | SCEE007 | Servicio de instalación con suministro de puesto empotrado, equipado con 2 tomas RJ45 Cat.6 (hasta 15 metros de tendido): 2TT (15 m) |  | Ud. | 148.78
SCE_SSTT_SERVICIOS - PUESTOS DE TRABAJO | SCEE007 | 10601A | Caja 1 módulos + marco y bastidor blanco, caja para empotrar
SCE_SSTT_SERVICIOS - PUESTOS DE TRABAJO | SCEE007 | 10609 | Conector RJ-45 hembra CAT.6
SCE_SSTT_SERVICIOS - PUESTOS DE TRABAJO | SCEE007 | 10612 | Placa para 2 conectores RJ45 Hembra
SCE_SSTT_SERVICIOS - PUESTOS DE TRABAJO | SCEE007 | 10301 | Cable UTP 4 pares Cat.6 23AWG interior (Cca-s1bd1a1 o superior)
SCE_SSTT_SERVICIOS - PUESTOS DE TRABAJO | SCEE007 | 20301 | Canal PVC de 30x40 mm.
SCE_SSTT_SERVICIOS - PUESTOS DE TRABAJO | SCEE007 | 20114 | Tubo rígido termoplástico M63
SCE_SSTT_SERVICIOS - PUESTOS DE TRABAJO | SCEE007 | 20102 | Tubo corrugado plástico doble capa M20
SCE_SSTT_SERVICIOS - PUESTOS DE TRABAJO | SCEE007 | 20201 | Caja 100x100 mm (de PVC superficie o empotrar)
SCE_SSTT_SERVICIOS - PUESTOS DE TRABAJO | SCEE007 | MO0101 | Técnico Instalador
SCE_SSTT_SERVICIOS - PUESTOS DE TRABAJO | SCEE007A | SCEE007A | Servicio de instalación con suministro de puesto empotrado, equipado con 2 tomas RJ45 Cat.6A (hasta 15 metros de tendido): 2TT (15 m) |  | Ud. | 168.38
SCE_SSTT_SERVICIOS - PUESTOS DE TRABAJO | SCEE007A | 10601A | Caja 1 módulos + marco y bastidor blanco, caja para empotrar
SCE_SSTT_SERVICIOS - PUESTOS DE TRABAJO | SCEE007A | 10609A | Conector RJ-45 hembra CAT.6A
SCE_SSTT_SERVICIOS - PUESTOS DE TRABAJO | SCEE007A | 10612 | Placa para 2 conectores RJ45 Hembra
SCE_SSTT_SERVICIOS - PUESTOS DE TRABAJO | SCEE007A | 10301A | Cable UTP 4 pares Cat.6A 23AWG interior (Cca-s1bd1a1 o superior)
SCE_SSTT_SERVICIOS - PUESTOS DE TRABAJO | SCEE007A | 20301 | Canal PVC de 30x40 mm.
SCE_SSTT_SERVICIOS - PUESTOS DE TRABAJO | SCEE007A | 20114 | Tubo rígido termoplástico M63
SCE_SSTT_SERVICIOS - PUESTOS DE TRABAJO | SCEE007A | 20102 | Tubo corrugado plástico doble capa M20
SCE_SSTT_SERVICIOS - PUESTOS DE TRABAJO | SCEE007A | 20201 | Caja 100x100 mm (de PVC superficie o empotrar)
SCE_SSTT_SERVICIOS - PUESTOS DE TRABAJO | SCEE007A | MO0101 | Técnico Instalador
SCE_SSTT_SERVICIOS - PUESTOS DE TRABAJO | SCEE008 | SCEE008 | Servicio de instalación con suministro de puesto empotrado, equipado con 2 tomas RJ45 Cat.6 (hasta 30 metros de tendido): 2TT (30 m) |  | Ud. | 222.72
SCE_SSTT_SERVICIOS - PUESTOS DE TRABAJO | SCEE008 | 10601A | Caja 1 módulos + marco y bastidor blanco, caja para empotrar
SCE_SSTT_SERVICIOS - PUESTOS DE TRABAJO | SCEE008 | 10609 | Conector RJ-45 hembra CAT.6
SCE_SSTT_SERVICIOS - PUESTOS DE TRABAJO | SCEE008 | 10612 | Placa para 2 conectores RJ45 Hembra
SCE_SSTT_SERVICIOS - PUESTOS DE TRABAJO | SCEE008 | 10301 | Cable UTP 4 pares Cat.6 23AWG interior (Cca-s1bd1a1 o superior)
SCE_SSTT_SERVICIOS - PUESTOS DE TRABAJO | SCEE008 | 20301 | Canal PVC de 30x40 mm.
SCE_SSTT_SERVICIOS - PUESTOS DE TRABAJO | SCEE008 | 20114 | Tubo rígido termoplástico M63
SCE_SSTT_SERVICIOS - PUESTOS DE TRABAJO | SCEE008 | 20102 | Tubo corrugado plástico doble capa M20
SCE_SSTT_SERVICIOS - PUESTOS DE TRABAJO | SCEE008 | 20201 | Caja 100x100 mm (de PVC superficie o empotrar)
SCE_SSTT_SERVICIOS - PUESTOS DE TRABAJO | SCEE008 | MO0101 | Técnico Instalador
SCE_SSTT_SERVICIOS - PUESTOS DE TRABAJO | SCEE008A | SCEE008A | Servicio de instalación con suministro de puesto empotrado, equipado con 2 tomas RJ45 Cat.6A (hasta 30 metros de tendido): 2TT (30 m) |  | Ud. | 256.9
SCE_SSTT_SERVICIOS - PUESTOS DE TRABAJO | SCEE008A | 10601A | Caja 1 módulos + marco y bastidor blanco, caja para empotrar
SCE_SSTT_SERVICIOS - PUESTOS DE TRABAJO | SCEE008A | 10609A | Conector RJ-45 hembra CAT.6A
SCE_SSTT_SERVICIOS - PUESTOS DE TRABAJO | SCEE008A | 10612 | Placa para 2 conectores RJ45 Hembra
SCE_SSTT_SERVICIOS - PUESTOS DE TRABAJO | SCEE008A | 10301A | Cable UTP 4 pares Cat.6A 23AWG interior (Cca-s1bd1a1 o superior)
SCE_SSTT_SERVICIOS - PUESTOS DE TRABAJO | SCEE008A | 20301 | Canal PVC de 30x40 mm.
SCE_SSTT_SERVICIOS - PUESTOS DE TRABAJO | SCEE008A | 20114 | Tubo rígido termoplástico M63
SCE_SSTT_SERVICIOS - PUESTOS DE TRABAJO | SCEE008A | 20102 | Tubo corrugado plástico doble capa M20
SCE_SSTT_SERVICIOS - PUESTOS DE TRABAJO | SCEE008A | 20201 | Caja 100x100 mm (de PVC superficie o empotrar)
SCE_SSTT_SERVICIOS - PUESTOS DE TRABAJO | SCEE008A | MO0101 | Técnico Instalador
SCE_SSTT_SERVICIOS - PUESTOS DE TRABAJO | SCEE009 | SCEE009 | Servicio de instalación con suministro de puesto empotrado, equipado con 2 tomas RJ45 Cat.6 (hasta 45 metros de tendido): 2TT (45 m) |  | Ud. | 290.78
SCE_SSTT_SERVICIOS - PUESTOS DE TRABAJO | SCEE009 | 10601A | Caja 1 módulos + marco y bastidor blanco, caja para empotrar
SCE_SSTT_SERVICIOS - PUESTOS DE TRABAJO | SCEE009 | 10609 | Conector RJ-45 hembra CAT.6
SCE_SSTT_SERVICIOS - PUESTOS DE TRABAJO | SCEE009 | 10612 | Placa para 2 conectores RJ45 Hembra
SCE_SSTT_SERVICIOS - PUESTOS DE TRABAJO | SCEE009 | 10301 | Cable UTP 4 pares Cat.6 23AWG interior (Cca-s1bd1a1 o superior)
SCE_SSTT_SERVICIOS - PUESTOS DE TRABAJO | SCEE009 | 20301 | Canal PVC de 30x40 mm.
SCE_SSTT_SERVICIOS - PUESTOS DE TRABAJO | SCEE009 | 20114 | Tubo rígido termoplástico M63
SCE_SSTT_SERVICIOS - PUESTOS DE TRABAJO | SCEE009 | 20102 | Tubo corrugado plástico doble capa M20
SCE_SSTT_SERVICIOS - PUESTOS DE TRABAJO | SCEE009 | 20201 | Caja 100x100 mm (de PVC superficie o empotrar)
SCE_SSTT_SERVICIOS - PUESTOS DE TRABAJO | SCEE009 | MO0101 | Técnico Instalador
SCE_SSTT_SERVICIOS - PUESTOS DE TRABAJO | SCEE009A | SCEE009A | Servicio de instalación con suministro de puesto empotrado, equipado con 2 tomas RJ45 Cat.6A (hasta 45 metros de tendido): 2TT (45 m) |  | Ud. | 349.63
SCE_SSTT_SERVICIOS - PUESTOS DE TRABAJO | SCEE009A | 10601A | Caja 1 módulos + marco y bastidor blanco, caja para empotrar
SCE_SSTT_SERVICIOS - PUESTOS DE TRABAJO | SCEE009A | 10609A | Conector RJ-45 hembra CAT.6A
SCE_SSTT_SERVICIOS - PUESTOS DE TRABAJO | SCEE009A | 10612 | Placa para 2 conectores RJ45 Hembra
SCE_SSTT_SERVICIOS - PUESTOS DE TRABAJO | SCEE009A | 10301A | Cable UTP 4 pares Cat.6A 23AWG interior (Cca-s1bd1a1 o superior)
SCE_SSTT_SERVICIOS - PUESTOS DE TRABAJO | SCEE009A | 20301 | Canal PVC de 30x40 mm.
SCE_SSTT_SERVICIOS - PUESTOS DE TRABAJO | SCEE009A | 20114 | Tubo rígido termoplástico M63
SCE_SSTT_SERVICIOS - PUESTOS DE TRABAJO | SCEE009A | 20102 | Tubo corrugado plástico doble capa M20
SCE_SSTT_SERVICIOS - PUESTOS DE TRABAJO | SCEE009A | 20201 | Caja 100x100 mm (de PVC superficie o empotrar)
SCE_SSTT_SERVICIOS - PUESTOS DE TRABAJO | SCEE009A | MO0101 | Técnico Instalador
SCE_SSTT_SERVICIOS - PUESTOS DE TRABAJO | SCEE010 | SCEE010 | Servicio de instalación con suministro de puesto empotrado, equipado con 2 tomas RJ45 Cat.6 y 2 tomas Schuko Naranja corriente limpia (hasta 15 metros de tendido): 2TT+2EE (15 m) |  | Ud. | 206.14
SCE_SSTT_SERVICIOS - PUESTOS DE TRABAJO | SCEE010 | 10602A | Caja 2 módulos + marco y bastidor blanco, caja para empotrar
SCE_SSTT_SERVICIOS - PUESTOS DE TRABAJO | SCEE010 | 10609 | Conector RJ-45 hembra CAT.6
SCE_SSTT_SERVICIOS - PUESTOS DE TRABAJO | SCEE010 | 10612 | Placa para 2 conectores RJ45 Hembra
SCE_SSTT_SERVICIOS - PUESTOS DE TRABAJO | SCEE010 | 10611 | Módulo 2 schuko naranja
SCE_SSTT_SERVICIOS - PUESTOS DE TRABAJO | SCEE010 | 10301 | Cable UTP 4 pares Cat.6 23AWG interior (Cca-s1bd1a1 o superior)
SCE_SSTT_SERVICIOS - PUESTOS DE TRABAJO | SCEE010 | 40109 | Cable RZ1-K(AS) 0,6/1 kV de 3x2,5 mm2
SCE_SSTT_SERVICIOS - PUESTOS DE TRABAJO | SCEE010 | 20301 | Canal PVC de 30x40 mm.
SCE_SSTT_SERVICIOS - PUESTOS DE TRABAJO | SCEE010 | 20114 | Tubo rígido termoplástico M63
SCE_SSTT_SERVICIOS - PUESTOS DE TRABAJO | SCEE010 | 20102 | Tubo corrugado plástico doble capa M20
SCE_SSTT_SERVICIOS - PUESTOS DE TRABAJO | SCEE010 | 20201 | Caja 100x100 mm (de PVC superficie o empotrar)
SCE_SSTT_SERVICIOS - PUESTOS DE TRABAJO | SCEE010 | MO0101 | Técnico Instalador
SCE_SSTT_SERVICIOS - PUESTOS DE TRABAJO | SCEE010A | SCEE010A | Servicio de instalación con suministro de puesto empotrado, equipado con 2 tomas RJ45 Cat.6A y 2 tomas Schuko Naranja corriente limpia (hasta 15 metros de tendido): 2TT+2EE (15 m) |  | Ud. | 225.41
SCE_SSTT_SERVICIOS - PUESTOS DE TRABAJO | SCEE010A | 10602A | Caja 2 módulos + marco y bastidor blanco, caja para empotrar
SCE_SSTT_SERVICIOS - PUESTOS DE TRABAJO | SCEE010A | 10609A | Conector RJ-45 hembra CAT.6A
SCE_SSTT_SERVICIOS - PUESTOS DE TRABAJO | SCEE010A | 10612 | Placa para 2 conectores RJ45 Hembra
SCE_SSTT_SERVICIOS - PUESTOS DE TRABAJO | SCEE010A | 10611 | Módulo 2 schuko naranja
SCE_SSTT_SERVICIOS - PUESTOS DE TRABAJO | SCEE010A | 10301A | Cable UTP 4 pares Cat.6A 23AWG interior (Cca-s1bd1a1 o superior)
SCE_SSTT_SERVICIOS - PUESTOS DE TRABAJO | SCEE010A | 40109 | Cable RZ1-K(AS) 0,6/1 kV de 3x2,5 mm2
SCE_SSTT_SERVICIOS - PUESTOS DE TRABAJO | SCEE010A | 20301 | Canal PVC de 30x40 mm.
SCE_SSTT_SERVICIOS - PUESTOS DE TRABAJO | SCEE010A | 20114 | Tubo rígido termoplástico M63
SCE_SSTT_SERVICIOS - PUESTOS DE TRABAJO | SCEE010A | 20102 | Tubo corrugado plástico doble capa M20
SCE_SSTT_SERVICIOS - PUESTOS DE TRABAJO | SCEE010A | 20201 | Caja 100x100 mm (de PVC superficie o empotrar)
SCE_SSTT_SERVICIOS - PUESTOS DE TRABAJO | SCEE010A | MO0101 | Técnico Instalador
SCE_SSTT_SERVICIOS - PUESTOS DE TRABAJO | SCEE011 | SCEE011 | Servicio de instalación con suministro de puesto empotrado, equipado con 2 tomas RJ45 Cat.6 y 2 tomas Schuko Naranja corriente limpia (media 30 metros de tendido): 2TT+2EE (30 m) |  | Ud. | 286.68
SCE_SSTT_SERVICIOS - PUESTOS DE TRABAJO | SCEE011 | 10602A | Caja 2 módulos + marco y bastidor blanco, caja para empotrar
SCE_SSTT_SERVICIOS - PUESTOS DE TRABAJO | SCEE011 | 10609 | Conector RJ-45 hembra CAT.6
SCE_SSTT_SERVICIOS - PUESTOS DE TRABAJO | SCEE011 | 10612 | Placa para 2 conectores RJ45 Hembra
SCE_SSTT_SERVICIOS - PUESTOS DE TRABAJO | SCEE011 | 10611 | Módulo 2 schuko naranja
SCE_SSTT_SERVICIOS - PUESTOS DE TRABAJO | SCEE011 | 10301 | Cable UTP 4 pares Cat.6 23AWG interior (Cca-s1bd1a1 o superior)
SCE_SSTT_SERVICIOS - PUESTOS DE TRABAJO | SCEE011 | 40109 | Cable RZ1-K(AS) 0,6/1 kV de 3x2,5 mm2
SCE_SSTT_SERVICIOS - PUESTOS DE TRABAJO | SCEE011 | 20301 | Canal PVC de 30x40 mm.
SCE_SSTT_SERVICIOS - PUESTOS DE TRABAJO | SCEE011 | 20114 | Tubo rígido termoplástico M63
SCE_SSTT_SERVICIOS - PUESTOS DE TRABAJO | SCEE011 | 20102 | Tubo corrugado plástico doble capa M20
SCE_SSTT_SERVICIOS - PUESTOS DE TRABAJO | SCEE011 | 20201 | Caja 100x100 mm (de PVC superficie o empotrar)
SCE_SSTT_SERVICIOS - PUESTOS DE TRABAJO | SCEE011 | MO0101 | Técnico Instalador
SCE_SSTT_SERVICIOS - PUESTOS DE TRABAJO | SCEE011A | SCEE011A | Servicio de instalación con suministro de puesto empotrado, equipado con 2 tomas RJ45 Cat.6A y 2 tomas Schuko Naranja corriente limpia (media 30 metros de tendido): 2TT+2EE (30 m) |  | Ud. | 314.27
SCE_SSTT_SERVICIOS - PUESTOS DE TRABAJO | SCEE011A | 10602A | Caja 2 módulos + marco y bastidor blanco, caja para empotrar
SCE_SSTT_SERVICIOS - PUESTOS DE TRABAJO | SCEE011A | 10609A | Conector RJ-45 hembra CAT.6A
SCE_SSTT_SERVICIOS - PUESTOS DE TRABAJO | SCEE011A | 10612 | Placa para 2 conectores RJ45 Hembra
SCE_SSTT_SERVICIOS - PUESTOS DE TRABAJO | SCEE011A | 10611 | Módulo 2 schuko naranja
SCE_SSTT_SERVICIOS - PUESTOS DE TRABAJO | SCEE011A | 10301A | Cable UTP 4 pares Cat.6A 23AWG interior (Cca-s1bd1a1 o superior)
SCE_SSTT_SERVICIOS - PUESTOS DE TRABAJO | SCEE011A | 40109 | Cable RZ1-K(AS) 0,6/1 kV de 3x2,5 mm2
SCE_SSTT_SERVICIOS - PUESTOS DE TRABAJO | SCEE011A | 20301 | Canal PVC de 30x40 mm.
SCE_SSTT_SERVICIOS - PUESTOS DE TRABAJO | SCEE011A | 20114 | Tubo rígido termoplástico M63
SCE_SSTT_SERVICIOS - PUESTOS DE TRABAJO | SCEE011A | 20102 | Tubo corrugado plástico doble capa M20
SCE_SSTT_SERVICIOS - PUESTOS DE TRABAJO | SCEE011A | 20201 | Caja 100x100 mm (de PVC superficie o empotrar)
SCE_SSTT_SERVICIOS - PUESTOS DE TRABAJO | SCEE011A | MO0101 | Técnico Instalador
SCE_SSTT_SERVICIOS - PUESTOS DE TRABAJO | SCEE012 | SCEE012 | Servicio de instalación con suministro de puesto empotrado, equipado con 2 tomas RJ45 Cat.6 y 2 tomas Schuko Naranja corriente limpia (media 45 metros de tendido): 2TT+2EE (45 m) |  | Ud. | 360.59
SCE_SSTT_SERVICIOS - PUESTOS DE TRABAJO | SCEE012 | 10602A | Caja 2 módulos + marco y bastidor blanco, caja para empotrar
SCE_SSTT_SERVICIOS - PUESTOS DE TRABAJO | SCEE012 | 10609 | Conector RJ-45 hembra CAT.6
SCE_SSTT_SERVICIOS - PUESTOS DE TRABAJO | SCEE012 | 10612 | Placa para 2 conectores RJ45 Hembra
SCE_SSTT_SERVICIOS - PUESTOS DE TRABAJO | SCEE012 | 10611 | Módulo 2 schuko naranja
SCE_SSTT_SERVICIOS - PUESTOS DE TRABAJO | SCEE012 | 10301 | Cable UTP 4 pares Cat.6 23AWG interior (Cca-s1bd1a1 o superior)
SCE_SSTT_SERVICIOS - PUESTOS DE TRABAJO | SCEE012 | 40109 | Cable RZ1-K(AS) 0,6/1 kV de 3x2,5 mm2
SCE_SSTT_SERVICIOS - PUESTOS DE TRABAJO | SCEE012 | 20301 | Canal PVC de 30x40 mm.
SCE_SSTT_SERVICIOS - PUESTOS DE TRABAJO | SCEE012 | 20114 | Tubo rígido termoplástico M63
SCE_SSTT_SERVICIOS - PUESTOS DE TRABAJO | SCEE012 | 20102 | Tubo corrugado plástico doble capa M20
SCE_SSTT_SERVICIOS - PUESTOS DE TRABAJO | SCEE012 | 20201 | Caja 100x100 mm (de PVC superficie o empotrar)
SCE_SSTT_SERVICIOS - PUESTOS DE TRABAJO | SCEE012 | MO0101 | Técnico Instalador
SCE_SSTT_SERVICIOS - PUESTOS DE TRABAJO | SCEE012A | SCEE012A | Servicio de instalación con suministro de puesto empotrado, equipado con 2 tomas RJ45 Cat.6A y 2 tomas Schuko Naranja corriente limpia (media 45 metros de tendido): 2TT+2EE (45 m) |  | Ud. | 403.42
SCE_SSTT_SERVICIOS - PUESTOS DE TRABAJO | SCEE012A | 10602A | Caja 2 módulos + marco y bastidor blanco, caja para empotrar
SCE_SSTT_SERVICIOS - PUESTOS DE TRABAJO | SCEE012A | 10609A | Conector RJ-45 hembra CAT.6A
SCE_SSTT_SERVICIOS - PUESTOS DE TRABAJO | SCEE012A | 10612 | Placa para 2 conectores RJ45 Hembra
SCE_SSTT_SERVICIOS - PUESTOS DE TRABAJO | SCEE012A | 10611 | Módulo 2 schuko naranja
SCE_SSTT_SERVICIOS - PUESTOS DE TRABAJO | SCEE012A | 10301A | Cable UTP 4 pares Cat.6A 23AWG interior (Cca-s1bd1a1 o superior)
SCE_SSTT_SERVICIOS - PUESTOS DE TRABAJO | SCEE012A | 40109 | Cable RZ1-K(AS) 0,6/1 kV de 3x2,5 mm2
SCE_SSTT_SERVICIOS - PUESTOS DE TRABAJO | SCEE012A | 20301 | Canal PVC de 30x40 mm.
SCE_SSTT_SERVICIOS - PUESTOS DE TRABAJO | SCEE012A | 20114 | Tubo rígido termoplástico M63
SCE_SSTT_SERVICIOS - PUESTOS DE TRABAJO | SCEE012A | 20102 | Tubo corrugado plástico doble capa M20
SCE_SSTT_SERVICIOS - PUESTOS DE TRABAJO | SCEE012A | 20201 | Caja 100x100 mm (de PVC superficie o empotrar)
SCE_SSTT_SERVICIOS - PUESTOS DE TRABAJO | SCEE012A | MO0101 | Técnico Instalador
SCE_SSTT_SERVICIOS - PUESTOS DE TRABAJO | SCEE013 | SCEE013 | Servicio de instalación con suministro de puesto empotrado, equipado con 2 tomas RJ45 Cat.6, 2 tomas Schuko Naranja corriente limpia y 2 tomas Schuko usos varios (hasta 15 metros de tendido): 2TT+2EE+2UV (15 m) |  | Ud. | 242.06
SCE_SSTT_SERVICIOS - PUESTOS DE TRABAJO | SCEE013 | 10603A | Caja 3 módulos + marco y bastidor blanco, caja para empotrar
SCE_SSTT_SERVICIOS - PUESTOS DE TRABAJO | SCEE013 | 10609 | Conector RJ-45 hembra CAT.6
SCE_SSTT_SERVICIOS - PUESTOS DE TRABAJO | SCEE013 | 10612 | Placa para 2 conectores RJ45 Hembra
SCE_SSTT_SERVICIOS - PUESTOS DE TRABAJO | SCEE013 | 10611 | Módulo 2 schuko naranja
SCE_SSTT_SERVICIOS - PUESTOS DE TRABAJO | SCEE013 | 10610 | Módulo 2 schuko blanco
SCE_SSTT_SERVICIOS - PUESTOS DE TRABAJO | SCEE013 | 10301 | Cable UTP 4 pares Cat.6 23AWG interior (Cca-s1bd1a1 o superior)
SCE_SSTT_SERVICIOS - PUESTOS DE TRABAJO | SCEE013 | 40109 | Cable RZ1-K(AS) 0,6/1 kV de 3x2,5 mm2
SCE_SSTT_SERVICIOS - PUESTOS DE TRABAJO | SCEE013 | 20301 | Canal PVC de 30x40 mm.
SCE_SSTT_SERVICIOS - PUESTOS DE TRABAJO | SCEE013 | 20114 | Tubo rígido termoplástico M63
SCE_SSTT_SERVICIOS - PUESTOS DE TRABAJO | SCEE013 | 20102 | Tubo corrugado plástico doble capa M20
SCE_SSTT_SERVICIOS - PUESTOS DE TRABAJO | SCEE013 | 20201 | Caja 100x100 mm (de PVC superficie o empotrar)
SCE_SSTT_SERVICIOS - PUESTOS DE TRABAJO | SCEE013 | MO0101 | Técnico Instalador
SCE_SSTT_SERVICIOS - PUESTOS DE TRABAJO | SCEE013A | SCEE013A | Servicio de instalación con suministro de puesto empotrado, equipado con 2 tomas RJ45 Cat.6A, 2 tomas Schuko Naranja corriente limpia y 2 tomas Schuko usos varios (hasta 15 metros de tendido): 2TT+2EE+2UV (15 m) |  | Ud. | 257.35
SCE_SSTT_SERVICIOS - PUESTOS DE TRABAJO | SCEE013A | 10603A | Caja 3 módulos + marco y bastidor blanco, caja para empotrar
SCE_SSTT_SERVICIOS - PUESTOS DE TRABAJO | SCEE013A | 10609A | Conector RJ-45 hembra CAT.6A
SCE_SSTT_SERVICIOS - PUESTOS DE TRABAJO | SCEE013A | 10612 | Placa para 2 conectores RJ45 Hembra
SCE_SSTT_SERVICIOS - PUESTOS DE TRABAJO | SCEE013A | 10611 | Módulo 2 schuko naranja
SCE_SSTT_SERVICIOS - PUESTOS DE TRABAJO | SCEE013A | 10610 | Módulo 2 schuko blanco
SCE_SSTT_SERVICIOS - PUESTOS DE TRABAJO | SCEE013A | 10301A | Cable UTP 4 pares Cat.6A 23AWG interior (Cca-s1bd1a1 o superior)
SCE_SSTT_SERVICIOS - PUESTOS DE TRABAJO | SCEE013A | 40109 | Cable RZ1-K(AS) 0,6/1 kV de 3x2,5 mm2
SCE_SSTT_SERVICIOS - PUESTOS DE TRABAJO | SCEE013A | 20301 | Canal PVC de 30x40 mm.
SCE_SSTT_SERVICIOS - PUESTOS DE TRABAJO | SCEE013A | 20114 | Tubo rígido termoplástico M63
SCE_SSTT_SERVICIOS - PUESTOS DE TRABAJO | SCEE013A | 20102 | Tubo corrugado plástico doble capa M20
SCE_SSTT_SERVICIOS - PUESTOS DE TRABAJO | SCEE013A | 20201 | Caja 100x100 mm (de PVC superficie o empotrar)
SCE_SSTT_SERVICIOS - PUESTOS DE TRABAJO | SCEE013A | MO0101 | Técnico Instalador
SCE_SSTT_SERVICIOS - PUESTOS DE TRABAJO | SCEE014 | SCEE014 | Servicio de instalación con suministro de puesto empotrado, equipado con 2 tomas RJ45 Cat.6, 2 tomas Schuko Naranja corriente limpia y 2 tomas Schuko usos varios (hasta 30 metros de tendido): 2TT+2EE+2UV (30 m) |  | Ud. | 345.12
SCE_SSTT_SERVICIOS - PUESTOS DE TRABAJO | SCEE014 | 10603A | Caja 3 módulos + marco y bastidor blanco, caja para empotrar
SCE_SSTT_SERVICIOS - PUESTOS DE TRABAJO | SCEE014 | 10609 | Conector RJ-45 hembra CAT.6
SCE_SSTT_SERVICIOS - PUESTOS DE TRABAJO | SCEE014 | 10612 | Placa para 2 conectores RJ45 Hembra
SCE_SSTT_SERVICIOS - PUESTOS DE TRABAJO | SCEE014 | 10611 | Módulo 2 schuko naranja
SCE_SSTT_SERVICIOS - PUESTOS DE TRABAJO | SCEE014 | 10610 | Módulo 2 schuko blanco
SCE_SSTT_SERVICIOS - PUESTOS DE TRABAJO | SCEE014 | 10301 | Cable UTP 4 pares Cat.6 23AWG interior (Cca-s1bd1a1 o superior)
SCE_SSTT_SERVICIOS - PUESTOS DE TRABAJO | SCEE014 | 40109 | Cable RZ1-K(AS) 0,6/1 kV de 3x2,5 mm2
SCE_SSTT_SERVICIOS - PUESTOS DE TRABAJO | SCEE014 | 20301 | Canal PVC de 30x40 mm.
SCE_SSTT_SERVICIOS - PUESTOS DE TRABAJO | SCEE014 | 20114 | Tubo rígido termoplástico M63
SCE_SSTT_SERVICIOS - PUESTOS DE TRABAJO | SCEE014 | 20102 | Tubo corrugado plástico doble capa M20
SCE_SSTT_SERVICIOS - PUESTOS DE TRABAJO | SCEE014 | 20201 | Caja 100x100 mm (de PVC superficie o empotrar)
SCE_SSTT_SERVICIOS - PUESTOS DE TRABAJO | SCEE014 | MO0101 | Técnico Instalador
SCE_SSTT_SERVICIOS - PUESTOS DE TRABAJO | SCEE014A | SCEE014A | Servicio de instalación con suministro de puesto empotrado, equipado con 2 tomas RJ45 Cat.6A, 2 tomas Schuko Naranja corriente limpia y 2 tomas Schuko usos varios (hasta 30 metros de tendido): 2TT+2EE+2UV (30 m) |  | Ud. | 384.03
SCE_SSTT_SERVICIOS - PUESTOS DE TRABAJO | SCEE014A | 10603A | Caja 3 módulos + marco y bastidor blanco, caja para empotrar
SCE_SSTT_SERVICIOS - PUESTOS DE TRABAJO | SCEE014A | 10609A | Conector RJ-45 hembra CAT.6A
SCE_SSTT_SERVICIOS - PUESTOS DE TRABAJO | SCEE014A | 10612 | Placa para 2 conectores RJ45 Hembra
SCE_SSTT_SERVICIOS - PUESTOS DE TRABAJO | SCEE014A | 10611 | Módulo 2 schuko naranja
SCE_SSTT_SERVICIOS - PUESTOS DE TRABAJO | SCEE014A | 10610 | Módulo 2 schuko blanco
SCE_SSTT_SERVICIOS - PUESTOS DE TRABAJO | SCEE014A | 10301A | Cable UTP 4 pares Cat.6A 23AWG interior (Cca-s1bd1a1 o superior)
SCE_SSTT_SERVICIOS - PUESTOS DE TRABAJO | SCEE014A | 40109 | Cable RZ1-K(AS) 0,6/1 kV de 3x2,5 mm2
SCE_SSTT_SERVICIOS - PUESTOS DE TRABAJO | SCEE014A | 20301 | Canal PVC de 30x40 mm.
SCE_SSTT_SERVICIOS - PUESTOS DE TRABAJO | SCEE014A | 20114 | Tubo rígido termoplástico M63
SCE_SSTT_SERVICIOS - PUESTOS DE TRABAJO | SCEE014A | 20102 | Tubo corrugado plástico doble capa M20
SCE_SSTT_SERVICIOS - PUESTOS DE TRABAJO | SCEE014A | 20201 | Caja 100x100 mm (de PVC superficie o empotrar)
SCE_SSTT_SERVICIOS - PUESTOS DE TRABAJO | SCEE014A | MO0101 | Técnico Instalador
SCE_SSTT_SERVICIOS - PUESTOS DE TRABAJO | SCEE015 | SCEE015 | Servicio de instalación con suministro de puesto empotrado, equipado con 2 tomas RJ45 Cat.6, 2 tomas Schuko Naranja corriente limpia y 2 tomas Schuko usos varios (hasta 45 metros de tendido): 2TT+2EE+2UV (45 m) |  | Ud. | 413.31
SCE_SSTT_SERVICIOS - PUESTOS DE TRABAJO | SCEE015 | 10603A | Caja 3 módulos + marco y bastidor blanco, caja para empotrar
SCE_SSTT_SERVICIOS - PUESTOS DE TRABAJO | SCEE015 | 10609 | Conector RJ-45 hembra CAT.6
SCE_SSTT_SERVICIOS - PUESTOS DE TRABAJO | SCEE015 | 10612 | Placa para 2 conectores RJ45 Hembra
SCE_SSTT_SERVICIOS - PUESTOS DE TRABAJO | SCEE015 | 10611 | Módulo 2 schuko naranja
SCE_SSTT_SERVICIOS - PUESTOS DE TRABAJO | SCEE015 | 10610 | Módulo 2 schuko blanco
SCE_SSTT_SERVICIOS - PUESTOS DE TRABAJO | SCEE015 | 10301 | Cable UTP 4 pares Cat.6 23AWG interior (Cca-s1bd1a1 o superior)
SCE_SSTT_SERVICIOS - PUESTOS DE TRABAJO | SCEE015 | 40109 | Cable RZ1-K(AS) 0,6/1 kV de 3x2,5 mm2
SCE_SSTT_SERVICIOS - PUESTOS DE TRABAJO | SCEE015 | 20301 | Canal PVC de 30x40 mm.
SCE_SSTT_SERVICIOS - PUESTOS DE TRABAJO | SCEE015 | 20114 | Tubo rígido termoplástico M63
SCE_SSTT_SERVICIOS - PUESTOS DE TRABAJO | SCEE015 | 20102 | Tubo corrugado plástico doble capa M20
SCE_SSTT_SERVICIOS - PUESTOS DE TRABAJO | SCEE015 | 20201 | Caja 100x100 mm (de PVC superficie o empotrar)
SCE_SSTT_SERVICIOS - PUESTOS DE TRABAJO | SCEE015 | MO0101 | Técnico Instalador
SCE_SSTT_SERVICIOS - PUESTOS DE TRABAJO | SCEE015A | SCEE015A | Servicio de instalación con suministro de puesto empotrado, equipado con 2 tomas RJ45 Cat.6A, 2 tomas Schuko Naranja corriente limpia y 2 tomas Schuko usos varios (hasta 45 metros de tendido): 2TT+2EE+2UV (45 m) |  | Ud. | 468.88
SCE_SSTT_SERVICIOS - PUESTOS DE TRABAJO | SCEE015A | 10603A | Caja 3 módulos + marco y bastidor blanco, caja para empotrar
SCE_SSTT_SERVICIOS - PUESTOS DE TRABAJO | SCEE015A | 10609A | Conector RJ-45 hembra CAT.6A
SCE_SSTT_SERVICIOS - PUESTOS DE TRABAJO | SCEE015A | 10612 | Placa para 2 conectores RJ45 Hembra
SCE_SSTT_SERVICIOS - PUESTOS DE TRABAJO | SCEE015A | 10611 | Módulo 2 schuko naranja
SCE_SSTT_SERVICIOS - PUESTOS DE TRABAJO | SCEE015A | 10610 | Módulo 2 schuko blanco
SCE_SSTT_SERVICIOS - PUESTOS DE TRABAJO | SCEE015A | 10301A | Cable UTP 4 pares Cat.6A 23AWG interior (Cca-s1bd1a1 o superior)
SCE_SSTT_SERVICIOS - PUESTOS DE TRABAJO | SCEE015A | 40109 | Cable RZ1-K(AS) 0,6/1 kV de 3x2,5 mm2
SCE_SSTT_SERVICIOS - PUESTOS DE TRABAJO | SCEE015A | 20301 | Canal PVC de 30x40 mm.
SCE_SSTT_SERVICIOS - PUESTOS DE TRABAJO | SCEE015A | 20114 | Tubo rígido termoplástico M63
SCE_SSTT_SERVICIOS - PUESTOS DE TRABAJO | SCEE015A | 20102 | Tubo corrugado plástico doble capa M20
SCE_SSTT_SERVICIOS - PUESTOS DE TRABAJO | SCEE015A | 20201 | Caja 100x100 mm (de PVC superficie o empotrar)
SCE_SSTT_SERVICIOS - PUESTOS DE TRABAJO | SCEE015A | MO0101 | Técnico Instalador
SCE_SSTT_SERVICIOS - PUESTOS DE TRABAJO | SCEE016 | SCEE016 | Servicio de instalación con suministro de puesto empotrado, equipado con 2 tomas RJ45 Cat.6, 2 tomas Schuko Naranja corriente limpia y 1 Módulo ciego (hasta 15 metros de tendido): 2TT+2EE+1MC (15 m) |  | Ud. | 219.66
SCE_SSTT_SERVICIOS - PUESTOS DE TRABAJO | SCEE016 | 10603A | Caja 3 módulos + marco y bastidor blanco, caja para empotrar
SCE_SSTT_SERVICIOS - PUESTOS DE TRABAJO | SCEE016 | 10609 | Conector RJ-45 hembra CAT.6
SCE_SSTT_SERVICIOS - PUESTOS DE TRABAJO | SCEE016 | 10612 | Placa para 2 conectores RJ45 Hembra
SCE_SSTT_SERVICIOS - PUESTOS DE TRABAJO | SCEE016 | 10611 | Módulo 2 schuko naranja
SCE_SSTT_SERVICIOS - PUESTOS DE TRABAJO | SCEE016 | 10613 | Módulo ciego
SCE_SSTT_SERVICIOS - PUESTOS DE TRABAJO | SCEE016 | 10301 | Cable UTP 4 pares Cat.6 23AWG interior (Cca-s1bd1a1 o superior)
SCE_SSTT_SERVICIOS - PUESTOS DE TRABAJO | SCEE016 | 40109 | Cable RZ1-K(AS) 0,6/1 kV de 3x2,5 mm2
SCE_SSTT_SERVICIOS - PUESTOS DE TRABAJO | SCEE016 | 20301 | Canal PVC de 30x40 mm.
SCE_SSTT_SERVICIOS - PUESTOS DE TRABAJO | SCEE016 | 20114 | Tubo rígido termoplástico M63
SCE_SSTT_SERVICIOS - PUESTOS DE TRABAJO | SCEE016 | 20102 | Tubo corrugado plástico doble capa M20
SCE_SSTT_SERVICIOS - PUESTOS DE TRABAJO | SCEE016 | 20201 | Caja 100x100 mm (de PVC superficie o empotrar)
SCE_SSTT_SERVICIOS - PUESTOS DE TRABAJO | SCEE016 | MO0101 | Técnico Instalador
SCE_SSTT_SERVICIOS - PUESTOS DE TRABAJO | SCEE016A | SCEE016A | Servicio de instalación con suministro de puesto empotrado, equipado con 2 tomas RJ45 Cat.6A, 2 tomas Schuko Naranja corriente limpia y 1 Módulo ciego (hasta 15 metros de tendido): 2TT+2EE+1MC (15 m) |  | Ud. | 236.46
SCE_SSTT_SERVICIOS - PUESTOS DE TRABAJO | SCEE016A | 10603A | Caja 3 módulos + marco y bastidor blanco, caja para empotrar
SCE_SSTT_SERVICIOS - PUESTOS DE TRABAJO | SCEE016A | 10609A | Conector RJ-45 hembra CAT.6A
SCE_SSTT_SERVICIOS - PUESTOS DE TRABAJO | SCEE016A | 10612 | Placa para 2 conectores RJ45 Hembra
SCE_SSTT_SERVICIOS - PUESTOS DE TRABAJO | SCEE016A | 10611 | Módulo 2 schuko naranja
SCE_SSTT_SERVICIOS - PUESTOS DE TRABAJO | SCEE016A | 10613 | Módulo ciego
SCE_SSTT_SERVICIOS - PUESTOS DE TRABAJO | SCEE016A | 10301A | Cable UTP 4 pares Cat.6A 23AWG interior (Cca-s1bd1a1 o superior)
SCE_SSTT_SERVICIOS - PUESTOS DE TRABAJO | SCEE016A | 40109 | Cable RZ1-K(AS) 0,6/1 kV de 3x2,5 mm2
SCE_SSTT_SERVICIOS - PUESTOS DE TRABAJO | SCEE016A | 20301 | Canal PVC de 30x40 mm.
SCE_SSTT_SERVICIOS - PUESTOS DE TRABAJO | SCEE016A | 20114 | Tubo rígido termoplástico M63
SCE_SSTT_SERVICIOS - PUESTOS DE TRABAJO | SCEE016A | 20102 | Tubo corrugado plástico doble capa M20
SCE_SSTT_SERVICIOS - PUESTOS DE TRABAJO | SCEE016A | 20201 | Caja 100x100 mm (de PVC superficie o empotrar)
SCE_SSTT_SERVICIOS - PUESTOS DE TRABAJO | SCEE016A | MO0101 | Técnico Instalador
SCE_SSTT_SERVICIOS - PUESTOS DE TRABAJO | SCEE017 | SCEE017 | Servicio de instalación con suministro de puesto empotrado, equipado con 2 tomas RJ45 Cat.6, 2 tomas Schuko Naranja corriente limpia y 1 Módulo ciego (hasta 30 metros de tendido): 2TT+2EE+1MC (30 m) |  | Ud. | 319.01
SCE_SSTT_SERVICIOS - PUESTOS DE TRABAJO | SCEE017 | 10603A | Caja 3 módulos + marco y bastidor blanco, caja para empotrar
SCE_SSTT_SERVICIOS - PUESTOS DE TRABAJO | SCEE017 | 10609 | Conector RJ-45 hembra CAT.6
SCE_SSTT_SERVICIOS - PUESTOS DE TRABAJO | SCEE017 | 10612 | Placa para 2 conectores RJ45 Hembra
SCE_SSTT_SERVICIOS - PUESTOS DE TRABAJO | SCEE017 | 10611 | Módulo 2 schuko naranja
SCE_SSTT_SERVICIOS - PUESTOS DE TRABAJO | SCEE017 | 10613 | Módulo ciego
SCE_SSTT_SERVICIOS - PUESTOS DE TRABAJO | SCEE017 | 10301 | Cable UTP 4 pares Cat.6 23AWG interior (Cca-s1bd1a1 o superior)
SCE_SSTT_SERVICIOS - PUESTOS DE TRABAJO | SCEE017 | 40109 | Cable RZ1-K(AS) 0,6/1 kV de 3x2,5 mm2
SCE_SSTT_SERVICIOS - PUESTOS DE TRABAJO | SCEE017 | 20301 | Canal PVC de 30x40 mm.
SCE_SSTT_SERVICIOS - PUESTOS DE TRABAJO | SCEE017 | 20114 | Tubo rígido termoplástico M63
SCE_SSTT_SERVICIOS - PUESTOS DE TRABAJO | SCEE017 | 20102 | Tubo corrugado plástico doble capa M20
SCE_SSTT_SERVICIOS - PUESTOS DE TRABAJO | SCEE017 | 20201 | Caja 100x100 mm (de PVC superficie o empotrar)
SCE_SSTT_SERVICIOS - PUESTOS DE TRABAJO | SCEE017 | MO0101 | Técnico Instalador
SCE_SSTT_SERVICIOS - PUESTOS DE TRABAJO | SCEE017A | SCEE017A | Servicio de instalación con suministro de puesto empotrado, equipado con 2 tomas RJ45 Cat.6A, 2 tomas Schuko Naranja corriente limpia y 1 Módulo ciego (hasta 30 metros de tendido): 2TT+2EE+1MC (30 m) |  | Ud. | 357.42
SCE_SSTT_SERVICIOS - PUESTOS DE TRABAJO | SCEE017A | 10603A | Caja 3 módulos + marco y bastidor blanco, caja para empotrar
SCE_SSTT_SERVICIOS - PUESTOS DE TRABAJO | SCEE017A | 10609A | Conector RJ-45 hembra CAT.6A
SCE_SSTT_SERVICIOS - PUESTOS DE TRABAJO | SCEE017A | 10612 | Placa para 2 conectores RJ45 Hembra
SCE_SSTT_SERVICIOS - PUESTOS DE TRABAJO | SCEE017A | 10611 | Módulo 2 schuko naranja
SCE_SSTT_SERVICIOS - PUESTOS DE TRABAJO | SCEE017A | 10613 | Módulo ciego
SCE_SSTT_SERVICIOS - PUESTOS DE TRABAJO | SCEE017A | 10301A | Cable UTP 4 pares Cat.6A 23AWG interior (Cca-s1bd1a1 o superior)
SCE_SSTT_SERVICIOS - PUESTOS DE TRABAJO | SCEE017A | 40109 | Cable RZ1-K(AS) 0,6/1 kV de 3x2,5 mm2
SCE_SSTT_SERVICIOS - PUESTOS DE TRABAJO | SCEE017A | 20301 | Canal PVC de 30x40 mm.
SCE_SSTT_SERVICIOS - PUESTOS DE TRABAJO | SCEE017A | 20114 | Tubo rígido termoplástico M63
SCE_SSTT_SERVICIOS - PUESTOS DE TRABAJO | SCEE017A | 20102 | Tubo corrugado plástico doble capa M20
SCE_SSTT_SERVICIOS - PUESTOS DE TRABAJO | SCEE017A | 20201 | Caja 100x100 mm (de PVC superficie o empotrar)
SCE_SSTT_SERVICIOS - PUESTOS DE TRABAJO | SCEE017A | MO0101 | Técnico Instalador
SCE_SSTT_SERVICIOS - PUESTOS DE TRABAJO | SCEE018 | SCEE018 | Servicio de instalación con suministro de puesto empotrado, equipado con 2 tomas RJ45 Cat.6, 2 tomas Schuko Naranja corriente limpia y 1 Módulo ciego (hasta 45 metros de tendido): 2TT+2EE+1MC (45 m) |  | Ud. | 389.94
SCE_SSTT_SERVICIOS - PUESTOS DE TRABAJO | SCEE018 | 10603A | Caja 3 módulos + marco y bastidor blanco, caja para empotrar
SCE_SSTT_SERVICIOS - PUESTOS DE TRABAJO | SCEE018 | 10609 | Conector RJ-45 hembra CAT.6
SCE_SSTT_SERVICIOS - PUESTOS DE TRABAJO | SCEE018 | 10612 | Placa para 2 conectores RJ45 Hembra
SCE_SSTT_SERVICIOS - PUESTOS DE TRABAJO | SCEE018 | 10611 | Módulo 2 schuko naranja
SCE_SSTT_SERVICIOS - PUESTOS DE TRABAJO | SCEE018 | 10613 | Módulo ciego
SCE_SSTT_SERVICIOS - PUESTOS DE TRABAJO | SCEE018 | 10301 | Cable UTP 4 pares Cat.6 23AWG interior (Cca-s1bd1a1 o superior)
SCE_SSTT_SERVICIOS - PUESTOS DE TRABAJO | SCEE018 | 40109 | Cable RZ1-K(AS) 0,6/1 kV de 3x2,5 mm2
SCE_SSTT_SERVICIOS - PUESTOS DE TRABAJO | SCEE018 | 20301 | Canal PVC de 30x40 mm.
SCE_SSTT_SERVICIOS - PUESTOS DE TRABAJO | SCEE018 | 20114 | Tubo rígido termoplástico M63
SCE_SSTT_SERVICIOS - PUESTOS DE TRABAJO | SCEE018 | 20102 | Tubo corrugado plástico doble capa M20
SCE_SSTT_SERVICIOS - PUESTOS DE TRABAJO | SCEE018 | 20201 | Caja 100x100 mm (de PVC superficie o empotrar)
SCE_SSTT_SERVICIOS - PUESTOS DE TRABAJO | SCEE018 | MO0101 | Técnico Instalador
SCE_SSTT_SERVICIOS - PUESTOS DE TRABAJO | SCEE018A | SCEE018A | Servicio de instalación con suministro de puesto empotrado, equipado con 2 tomas RJ45 Cat.6A, 2 tomas Schuko Naranja corriente limpia y 1 Módulo ciego (hasta 45 metros de tendido): 2TT+2EE+1MC (45 m) |  | Ud. | 456.04
SCE_SSTT_SERVICIOS - PUESTOS DE TRABAJO | SCEE018A | 10603A | Caja 3 módulos + marco y bastidor blanco, caja para empotrar
SCE_SSTT_SERVICIOS - PUESTOS DE TRABAJO | SCEE018A | 10609A | Conector RJ-45 hembra CAT.6A
SCE_SSTT_SERVICIOS - PUESTOS DE TRABAJO | SCEE018A | 10612 | Placa para 2 conectores RJ45 Hembra
SCE_SSTT_SERVICIOS - PUESTOS DE TRABAJO | SCEE018A | 10611 | Módulo 2 schuko naranja
SCE_SSTT_SERVICIOS - PUESTOS DE TRABAJO | SCEE018A | 10613 | Módulo ciego
SCE_SSTT_SERVICIOS - PUESTOS DE TRABAJO | SCEE018A | 10301A | Cable UTP 4 pares Cat.6A 23AWG interior (Cca-s1bd1a1 o superior)
SCE_SSTT_SERVICIOS - PUESTOS DE TRABAJO | SCEE018A | 40109 | Cable RZ1-K(AS) 0,6/1 kV de 3x2,5 mm2
SCE_SSTT_SERVICIOS - PUESTOS DE TRABAJO | SCEE018A | 20301 | Canal PVC de 30x40 mm.
SCE_SSTT_SERVICIOS - PUESTOS DE TRABAJO | SCEE018A | 20114 | Tubo rígido termoplástico M63
SCE_SSTT_SERVICIOS - PUESTOS DE TRABAJO | SCEE018A | 20102 | Tubo corrugado plástico doble capa M20
SCE_SSTT_SERVICIOS - PUESTOS DE TRABAJO | SCEE018A | 20201 | Caja 100x100 mm (de PVC superficie o empotrar)
SCE_SSTT_SERVICIOS - PUESTOS DE TRABAJO | SCEE018A | MO0101 | Técnico Instalador
SCE_SSTT_SERVICIOS - PUESTOS DE TRABAJO | SCEE020 | SCEE020 | Servicio de instalación con suministro de puesto empotrado, equipado con 2 tomas RJ45 Cat.6 y 4 tomas Schuko Naranja corriente limpia (hasta 15 metros de tendido): 2TT+4EE (15 m) |  | Ud. | 232.09
SCE_SSTT_SERVICIOS - PUESTOS DE TRABAJO | SCEE020 | 10603A | Caja 3 módulos + marco y bastidor blanco, caja para empotrar
SCE_SSTT_SERVICIOS - PUESTOS DE TRABAJO | SCEE020 | 10609 | Conector RJ-45 hembra CAT.6
SCE_SSTT_SERVICIOS - PUESTOS DE TRABAJO | SCEE020 | 10612 | Placa para 2 conectores RJ45 Hembra
SCE_SSTT_SERVICIOS - PUESTOS DE TRABAJO | SCEE020 | 10611 | Módulo 2 schuko naranja
SCE_SSTT_SERVICIOS - PUESTOS DE TRABAJO | SCEE020 | 10301 | Cable UTP 4 pares Cat.6 23AWG interior (Cca-s1bd1a1 o superior)
SCE_SSTT_SERVICIOS - PUESTOS DE TRABAJO | SCEE020 | 40109 | Cable RZ1-K(AS) 0,6/1 kV de 3x2,5 mm2
SCE_SSTT_SERVICIOS - PUESTOS DE TRABAJO | SCEE020 | 20301 | Canal PVC de 30x40 mm.
SCE_SSTT_SERVICIOS - PUESTOS DE TRABAJO | SCEE020 | 20114 | Tubo rígido termoplástico M63
SCE_SSTT_SERVICIOS - PUESTOS DE TRABAJO | SCEE020 | 20102 | Tubo corrugado plástico doble capa M20
SCE_SSTT_SERVICIOS - PUESTOS DE TRABAJO | SCEE020 | 20201 | Caja 100x100 mm (de PVC superficie o empotrar)
SCE_SSTT_SERVICIOS - PUESTOS DE TRABAJO | SCEE020 | MO0101 | Técnico Instalador
SCE_SSTT_SERVICIOS - PUESTOS DE TRABAJO | SCEE020 | 10603A | Caja 3 módulos + marco y bastidor blanco, caja para empotrar
SCE_SSTT_SERVICIOS - PUESTOS DE TRABAJO | SCEE020 | 10609 | Conector RJ-45 hembra CAT.6
SCE_SSTT_SERVICIOS - PUESTOS DE TRABAJO | SCEE020 | 10612 | Placa para 2 conectores RJ45 Hembra
SCE_SSTT_SERVICIOS - PUESTOS DE TRABAJO | SCEE020 | 10611 | Módulo 2 schuko naranja
SCE_SSTT_SERVICIOS - PUESTOS DE TRABAJO | SCEE020 | 10301 | Cable UTP 4 pares Cat.6 23AWG interior (Cca-s1bd1a1 o superior)
SCE_SSTT_SERVICIOS - PUESTOS DE TRABAJO | SCEE020 | 40109 | Cable RZ1-K(AS) 0,6/1 kV de 3x2,5 mm2
SCE_SSTT_SERVICIOS - PUESTOS DE TRABAJO | SCEE020 | 20301 | Canal PVC de 30x40 mm.
SCE_SSTT_SERVICIOS - PUESTOS DE TRABAJO | SCEE020 | 20114 | Tubo rígido termoplástico M63
SCE_SSTT_SERVICIOS - PUESTOS DE TRABAJO | SCEE020 | 20102 | Tubo corrugado plástico doble capa M20
SCE_SSTT_SERVICIOS - PUESTOS DE TRABAJO | SCEE020 | 20201 | Caja 100x100 mm (de PVC superficie o empotrar)
SCE_SSTT_SERVICIOS - PUESTOS DE TRABAJO | SCEE020 | MO0101 | Técnico Instalador
SCE_SSTT_SERVICIOS - PUESTOS DE TRABAJO | SCEE020A | SCEE020A | Servicio de instalación con suministro de puesto empotrado, equipado con 2 tomas RJ45 Cat.6A y 4 tomas Schuko Naranja corriente limpia (hasta 15 metros de tendido): 2TT+4EE (15 m) |  | Ud. | 247.62
SCE_SSTT_SERVICIOS - PUESTOS DE TRABAJO | SCEE020A | 10603A | Caja 3 módulos + marco y bastidor blanco, caja para empotrar
SCE_SSTT_SERVICIOS - PUESTOS DE TRABAJO | SCEE020A | 10609A | Conector RJ-45 hembra CAT.6A
SCE_SSTT_SERVICIOS - PUESTOS DE TRABAJO | SCEE020A | 10612 | Placa para 2 conectores RJ45 Hembra
SCE_SSTT_SERVICIOS - PUESTOS DE TRABAJO | SCEE020A | 10611 | Módulo 2 schuko naranja
SCE_SSTT_SERVICIOS - PUESTOS DE TRABAJO | SCEE020A | 10301A | Cable UTP 4 pares Cat.6A 23AWG interior (Cca-s1bd1a1 o superior)
SCE_SSTT_SERVICIOS - PUESTOS DE TRABAJO | SCEE020A | 40109 | Cable RZ1-K(AS) 0,6/1 kV de 3x2,5 mm2
SCE_SSTT_SERVICIOS - PUESTOS DE TRABAJO | SCEE020A | 20301 | Canal PVC de 30x40 mm.
SCE_SSTT_SERVICIOS - PUESTOS DE TRABAJO | SCEE020A | 20114 | Tubo rígido termoplástico M63
SCE_SSTT_SERVICIOS - PUESTOS DE TRABAJO | SCEE020A | 20102 | Tubo corrugado plástico doble capa M20
SCE_SSTT_SERVICIOS - PUESTOS DE TRABAJO | SCEE020A | 20201 | Caja 100x100 mm (de PVC superficie o empotrar)
SCE_SSTT_SERVICIOS - PUESTOS DE TRABAJO | SCEE020A | MO0101 | Técnico Instalador
SCE_SSTT_SERVICIOS - PUESTOS DE TRABAJO | SCEE021 | SCEE021 | Servicio de instalación con suministro de puesto empotrado, equipado con 2 tomas RJ45 Cat.6 y 4 tomas Schuko Naranja corriente limpia (hasta 30 metros de tendido): 2TT+4EE (30 m) |  | Ud. | 319.81
SCE_SSTT_SERVICIOS - PUESTOS DE TRABAJO | SCEE021 | 10603A | Caja 3 módulos + marco y bastidor blanco, caja para empotrar
SCE_SSTT_SERVICIOS - PUESTOS DE TRABAJO | SCEE021 | 10609 | Conector RJ-45 hembra CAT.6
SCE_SSTT_SERVICIOS - PUESTOS DE TRABAJO | SCEE021 | 10612 | Placa para 2 conectores RJ45 Hembra
SCE_SSTT_SERVICIOS - PUESTOS DE TRABAJO | SCEE021 | 10611 | Módulo 2 schuko naranja
SCE_SSTT_SERVICIOS - PUESTOS DE TRABAJO | SCEE021 | 10301 | Cable UTP 4 pares Cat.6 23AWG interior (Cca-s1bd1a1 o superior)
SCE_SSTT_SERVICIOS - PUESTOS DE TRABAJO | SCEE021 | 40109 | Cable RZ1-K(AS) 0,6/1 kV de 3x2,5 mm2
SCE_SSTT_SERVICIOS - PUESTOS DE TRABAJO | SCEE021 | 20301 | Canal PVC de 30x40 mm.
SCE_SSTT_SERVICIOS - PUESTOS DE TRABAJO | SCEE021 | 20114 | Tubo rígido termoplástico M63
SCE_SSTT_SERVICIOS - PUESTOS DE TRABAJO | SCEE021 | 20102 | Tubo corrugado plástico doble capa M20
SCE_SSTT_SERVICIOS - PUESTOS DE TRABAJO | SCEE021 | 20201 | Caja 100x100 mm (de PVC superficie o empotrar)
SCE_SSTT_SERVICIOS - PUESTOS DE TRABAJO | SCEE021 | MO0101 | Técnico Instalador
SCE_SSTT_SERVICIOS - PUESTOS DE TRABAJO | SCEE021A | SCEE021A | Servicio de instalación con suministro de puesto empotrado, equipado con 2 tomas RJ45 Cat.6A y 4 tomas Schuko Naranja corriente limpia (hasta 30 metros de tendido): 2TT+4EE (30 m) |  | Ud. | 352.86
SCE_SSTT_SERVICIOS - PUESTOS DE TRABAJO | SCEE021A | 10603A | Caja 3 módulos + marco y bastidor blanco, caja para empotrar
SCE_SSTT_SERVICIOS - PUESTOS DE TRABAJO | SCEE021A | 10609A | Conector RJ-45 hembra CAT.6A
SCE_SSTT_SERVICIOS - PUESTOS DE TRABAJO | SCEE021A | 10612 | Placa para 2 conectores RJ45 Hembra
SCE_SSTT_SERVICIOS - PUESTOS DE TRABAJO | SCEE021A | 10611 | Módulo 2 schuko naranja
SCE_SSTT_SERVICIOS - PUESTOS DE TRABAJO | SCEE021A | 10301A | Cable UTP 4 pares Cat.6A 23AWG interior (Cca-s1bd1a1 o superior)
SCE_SSTT_SERVICIOS - PUESTOS DE TRABAJO | SCEE021A | 40109 | Cable RZ1-K(AS) 0,6/1 kV de 3x2,5 mm2
SCE_SSTT_SERVICIOS - PUESTOS DE TRABAJO | SCEE021A | 20301 | Canal PVC de 30x40 mm.
SCE_SSTT_SERVICIOS - PUESTOS DE TRABAJO | SCEE021A | 20114 | Tubo rígido termoplástico M63
SCE_SSTT_SERVICIOS - PUESTOS DE TRABAJO | SCEE021A | 20102 | Tubo corrugado plástico doble capa M20
SCE_SSTT_SERVICIOS - PUESTOS DE TRABAJO | SCEE021A | 20201 | Caja 100x100 mm (de PVC superficie o empotrar)
SCE_SSTT_SERVICIOS - PUESTOS DE TRABAJO | SCEE021A | MO0101 | Técnico Instalador
SCE_SSTT_SERVICIOS - PUESTOS DE TRABAJO | SCEE022 | SCEE022 | Servicio de instalación con suministro de puesto empotrado, equipado con 2 tomas RJ45 Cat.6 y 4 tomas Schuko Naranja corriente limpia (hasta 45 metros de tendido): 2TT+4EE (45 m) |  | Ud. | 397.2
SCE_SSTT_SERVICIOS - PUESTOS DE TRABAJO | SCEE022 | 10603A | Caja 3 módulos + marco y bastidor blanco, caja para empotrar
SCE_SSTT_SERVICIOS - PUESTOS DE TRABAJO | SCEE022 | 10609 | Conector RJ-45 hembra CAT.6
SCE_SSTT_SERVICIOS - PUESTOS DE TRABAJO | SCEE022 | 10612 | Placa para 2 conectores RJ45 Hembra
SCE_SSTT_SERVICIOS - PUESTOS DE TRABAJO | SCEE022 | 10611 | Módulo 2 schuko naranja
SCE_SSTT_SERVICIOS - PUESTOS DE TRABAJO | SCEE022 | 10301 | Cable UTP 4 pares Cat.6 23AWG interior (Cca-s1bd1a1 o superior)
SCE_SSTT_SERVICIOS - PUESTOS DE TRABAJO | SCEE022 | 40109 | Cable RZ1-K(AS) 0,6/1 kV de 3x2,5 mm2
SCE_SSTT_SERVICIOS - PUESTOS DE TRABAJO | SCEE022 | 20301 | Canal PVC de 30x40 mm.
SCE_SSTT_SERVICIOS - PUESTOS DE TRABAJO | SCEE022 | 20114 | Tubo rígido termoplástico M63
SCE_SSTT_SERVICIOS - PUESTOS DE TRABAJO | SCEE022 | 20102 | Tubo corrugado plástico doble capa M20
SCE_SSTT_SERVICIOS - PUESTOS DE TRABAJO | SCEE022 | 20201 | Caja 100x100 mm (de PVC superficie o empotrar)
SCE_SSTT_SERVICIOS - PUESTOS DE TRABAJO | SCEE022 | MO0101 | Técnico Instalador
SCE_SSTT_SERVICIOS - PUESTOS DE TRABAJO | SCEE022A | SCEE022A | Servicio de instalación con suministro de puesto empotrado, equipado con 2 tomas RJ45 Cat.6A y 4 tomas Schuko Naranja corriente limpia (hasta 45 metros de tendido): 2TT+4EE (45 m) |  | Ud. | 454.24
SCE_SSTT_SERVICIOS - PUESTOS DE TRABAJO | SCEE022A | 10603A | Caja 3 módulos + marco y bastidor blanco, caja para empotrar
SCE_SSTT_SERVICIOS - PUESTOS DE TRABAJO | SCEE022A | 10609A | Conector RJ-45 hembra CAT.6A
SCE_SSTT_SERVICIOS - PUESTOS DE TRABAJO | SCEE022A | 10612 | Placa para 2 conectores RJ45 Hembra
SCE_SSTT_SERVICIOS - PUESTOS DE TRABAJO | SCEE022A | 10611 | Módulo 2 schuko naranja
SCE_SSTT_SERVICIOS - PUESTOS DE TRABAJO | SCEE022A | 10301A | Cable UTP 4 pares Cat.6A 23AWG interior (Cca-s1bd1a1 o superior)
SCE_SSTT_SERVICIOS - PUESTOS DE TRABAJO | SCEE022A | 40109 | Cable RZ1-K(AS) 0,6/1 kV de 3x2,5 mm2
SCE_SSTT_SERVICIOS - PUESTOS DE TRABAJO | SCEE022A | 20301 | Canal PVC de 30x40 mm.
SCE_SSTT_SERVICIOS - PUESTOS DE TRABAJO | SCEE022A | 20114 | Tubo rígido termoplástico M63
SCE_SSTT_SERVICIOS - PUESTOS DE TRABAJO | SCEE022A | 20102 | Tubo corrugado plástico doble capa M20
SCE_SSTT_SERVICIOS - PUESTOS DE TRABAJO | SCEE022A | 20201 | Caja 100x100 mm (de PVC superficie o empotrar)
SCE_SSTT_SERVICIOS - PUESTOS DE TRABAJO | SCEE022A | MO0101 | Técnico Instalador
SCE_SSTT_SERVICIOS - PUESTOS DE TRABAJO | SCEE023 | SCEE023 | Servicio de instalación con suministro de puesto empotrado, equipado con 3 tomas RJ45 Cat.6 (hasta 15 metros de tendido): 3TT (15 m) |  | Ud. | 175.69
SCE_SSTT_SERVICIOS - PUESTOS DE TRABAJO | SCEE023 | 10602A | Caja 2 módulos + marco y bastidor blanco, caja para empotrar
SCE_SSTT_SERVICIOS - PUESTOS DE TRABAJO | SCEE023 | 10609 | Conector RJ-45 hembra CAT.6
SCE_SSTT_SERVICIOS - PUESTOS DE TRABAJO | SCEE023 | 10612 | Placa para 2 conectores RJ45 Hembra
SCE_SSTT_SERVICIOS - PUESTOS DE TRABAJO | SCEE023 | 10301 | Cable UTP 4 pares Cat.6 23AWG interior (Cca-s1bd1a1 o superior)
SCE_SSTT_SERVICIOS - PUESTOS DE TRABAJO | SCEE023 | 20301 | Canal PVC de 30x40 mm.
SCE_SSTT_SERVICIOS - PUESTOS DE TRABAJO | SCEE023 | 20114 | Tubo rígido termoplástico M63
SCE_SSTT_SERVICIOS - PUESTOS DE TRABAJO | SCEE023 | 20102 | Tubo corrugado plástico doble capa M20
SCE_SSTT_SERVICIOS - PUESTOS DE TRABAJO | SCEE023 | 20201 | Caja 100x100 mm (de PVC superficie o empotrar)
SCE_SSTT_SERVICIOS - PUESTOS DE TRABAJO | SCEE023 | MO0101 | Técnico Instalador
SCE_SSTT_SERVICIOS - PUESTOS DE TRABAJO | SCEE023A | SCEE023A | Servicio de instalación con suministro de puesto empotrado, equipado con 3 tomas RJ45 Cat.6A (hasta 15 metros de tendido): 3TT (15 m) |  | Ud. | 205.33
SCE_SSTT_SERVICIOS - PUESTOS DE TRABAJO | SCEE023A | 10602A | Caja 2 módulos + marco y bastidor blanco, caja para empotrar
SCE_SSTT_SERVICIOS - PUESTOS DE TRABAJO | SCEE023A | 10609A | Conector RJ-45 hembra CAT.6A
SCE_SSTT_SERVICIOS - PUESTOS DE TRABAJO | SCEE023A | 10612 | Placa para 2 conectores RJ45 Hembra
SCE_SSTT_SERVICIOS - PUESTOS DE TRABAJO | SCEE023A | 10301A | Cable UTP 4 pares Cat.6A 23AWG interior (Cca-s1bd1a1 o superior)
SCE_SSTT_SERVICIOS - PUESTOS DE TRABAJO | SCEE023A | 20301 | Canal PVC de 30x40 mm.
SCE_SSTT_SERVICIOS - PUESTOS DE TRABAJO | SCEE023A | 20114 | Tubo rígido termoplástico M63
SCE_SSTT_SERVICIOS - PUESTOS DE TRABAJO | SCEE023A | 20102 | Tubo corrugado plástico doble capa M20
SCE_SSTT_SERVICIOS - PUESTOS DE TRABAJO | SCEE023A | 20201 | Caja 100x100 mm (de PVC superficie o empotrar)
SCE_SSTT_SERVICIOS - PUESTOS DE TRABAJO | SCEE023A | MO0101 | Técnico Instalador
SCE_SSTT_SERVICIOS - PUESTOS DE TRABAJO | SCEE024 | SCEE024 | Servicio de instalación con suministro de puesto empotrado, equipado con 3 tomas RJ45 Cat.6 (hasta 30 metros de tendido): 3TT (30 m) |  | Ud. | 280.73
SCE_SSTT_SERVICIOS - PUESTOS DE TRABAJO | SCEE024 | 10602A | Caja 2 módulos + marco y bastidor blanco, caja para empotrar
SCE_SSTT_SERVICIOS - PUESTOS DE TRABAJO | SCEE024 | 10609 | Conector RJ-45 hembra CAT.6
SCE_SSTT_SERVICIOS - PUESTOS DE TRABAJO | SCEE024 | 10612 | Placa para 2 conectores RJ45 Hembra
SCE_SSTT_SERVICIOS - PUESTOS DE TRABAJO | SCEE024 | 10301 | Cable UTP 4 pares Cat.6 23AWG interior (Cca-s1bd1a1 o superior)
SCE_SSTT_SERVICIOS - PUESTOS DE TRABAJO | SCEE024 | 20301 | Canal PVC de 30x40 mm.
SCE_SSTT_SERVICIOS - PUESTOS DE TRABAJO | SCEE024 | 20114 | Tubo rígido termoplástico M63
SCE_SSTT_SERVICIOS - PUESTOS DE TRABAJO | SCEE024 | 20102 | Tubo corrugado plástico doble capa M20
SCE_SSTT_SERVICIOS - PUESTOS DE TRABAJO | SCEE024 | 20201 | Caja 100x100 mm (de PVC superficie o empotrar)
SCE_SSTT_SERVICIOS - PUESTOS DE TRABAJO | SCEE024 | MO0101 | Técnico Instalador
SCE_SSTT_SERVICIOS - PUESTOS DE TRABAJO | SCEE024A | SCEE024A | Servicio de instalación con suministro de puesto empotrado, equipado con 3 tomas RJ45 Cat.6A (hasta 30 metros de tendido): 3TT (30 m) |  | Ud. | 364.68
SCE_SSTT_SERVICIOS - PUESTOS DE TRABAJO | SCEE024A | 10602A | Caja 2 módulos + marco y bastidor blanco, caja para empotrar
SCE_SSTT_SERVICIOS - PUESTOS DE TRABAJO | SCEE024A | 10609A | Conector RJ-45 hembra CAT.6A
SCE_SSTT_SERVICIOS - PUESTOS DE TRABAJO | SCEE024A | 10612 | Placa para 2 conectores RJ45 Hembra
SCE_SSTT_SERVICIOS - PUESTOS DE TRABAJO | SCEE024A | 10301A | Cable UTP 4 pares Cat.6A 23AWG interior (Cca-s1bd1a1 o superior)
SCE_SSTT_SERVICIOS - PUESTOS DE TRABAJO | SCEE024A | 20301 | Canal PVC de 30x40 mm.
SCE_SSTT_SERVICIOS - PUESTOS DE TRABAJO | SCEE024A | 20114 | Tubo rígido termoplástico M63
SCE_SSTT_SERVICIOS - PUESTOS DE TRABAJO | SCEE024A | 20102 | Tubo corrugado plástico doble capa M20
SCE_SSTT_SERVICIOS - PUESTOS DE TRABAJO | SCEE024A | 20201 | Caja 100x100 mm (de PVC superficie o empotrar)
SCE_SSTT_SERVICIOS - PUESTOS DE TRABAJO | SCEE024A | MO0101 | Técnico Instalador
SCE_SSTT_SERVICIOS - PUESTOS DE TRABAJO | SCEE025 | SCEE025 | Servicio de instalación con suministro de puesto empotrado, equipado con 3 tomas RJ45 Cat.6 (hasta 45 metros de tendido): 3TT (45 m) |  | Ud. | 383.81
SCE_SSTT_SERVICIOS - PUESTOS DE TRABAJO | SCEE025 | 10602A | Caja 2 módulos + marco y bastidor blanco, caja para empotrar
SCE_SSTT_SERVICIOS - PUESTOS DE TRABAJO | SCEE025 | 10609 | Conector RJ-45 hembra CAT.6
SCE_SSTT_SERVICIOS - PUESTOS DE TRABAJO | SCEE025 | 10612 | Placa para 2 conectores RJ45 Hembra
SCE_SSTT_SERVICIOS - PUESTOS DE TRABAJO | SCEE025 | 10301 | Cable UTP 4 pares Cat.6 23AWG interior (Cca-s1bd1a1 o superior)
SCE_SSTT_SERVICIOS - PUESTOS DE TRABAJO | SCEE025 | 20301 | Canal PVC de 30x40 mm.
SCE_SSTT_SERVICIOS - PUESTOS DE TRABAJO | SCEE025 | 20114 | Tubo rígido termoplástico M63
SCE_SSTT_SERVICIOS - PUESTOS DE TRABAJO | SCEE025 | 20102 | Tubo corrugado plástico doble capa M20
SCE_SSTT_SERVICIOS - PUESTOS DE TRABAJO | SCEE025 | 20201 | Caja 100x100 mm (de PVC superficie o empotrar)
SCE_SSTT_SERVICIOS - PUESTOS DE TRABAJO | SCEE025 | MO0101 | Técnico Instalador
SCE_SSTT_SERVICIOS - PUESTOS DE TRABAJO | SCEE025A | SCEE025A | Servicio de instalación con suministro de puesto empotrado, equipado con 3 tomas RJ45 Cat.6A (hasta 45 metros de tendido): 3TT (45 m) |  | Ud. | 551.62
SCE_SSTT_SERVICIOS - PUESTOS DE TRABAJO | SCEE025A | 10602A | Caja 2 módulos + marco y bastidor blanco, caja para empotrar
SCE_SSTT_SERVICIOS - PUESTOS DE TRABAJO | SCEE025A | 10609A | Conector RJ-45 hembra CAT.6A
SCE_SSTT_SERVICIOS - PUESTOS DE TRABAJO | SCEE025A | 10612 | Placa para 2 conectores RJ45 Hembra
SCE_SSTT_SERVICIOS - PUESTOS DE TRABAJO | SCEE025A | 10301A | Cable UTP 4 pares Cat.6A 23AWG interior (Cca-s1bd1a1 o superior)
SCE_SSTT_SERVICIOS - PUESTOS DE TRABAJO | SCEE025A | 20301 | Canal PVC de 30x40 mm.
SCE_SSTT_SERVICIOS - PUESTOS DE TRABAJO | SCEE025A | 20114 | Tubo rígido termoplástico M63
SCE_SSTT_SERVICIOS - PUESTOS DE TRABAJO | SCEE025A | 20102 | Tubo corrugado plástico doble capa M20
SCE_SSTT_SERVICIOS - PUESTOS DE TRABAJO | SCEE025A | 20201 | Caja 100x100 mm (de PVC superficie o empotrar)
SCE_SSTT_SERVICIOS - PUESTOS DE TRABAJO | SCEE025A | MO0101 | Técnico Instalador
SCE_SSTT_SERVICIOS - PUESTOS DE TRABAJO | SCEE026 | SCEE026 | Servicio de instalación con suministro de puesto empotrado, equipado con 3 tomas RJ45 Cat.6 y 2 tomas Schuko Naranja corriente limpia (hasta 15 metros de tendido): 3TT+2EE (15 m) |  | Ud. | 258.19
SCE_SSTT_SERVICIOS - PUESTOS DE TRABAJO | SCEE026 | 10603A | Caja 3 módulos + marco y bastidor blanco, caja para empotrar
SCE_SSTT_SERVICIOS - PUESTOS DE TRABAJO | SCEE026 | 10609 | Conector RJ-45 hembra CAT.6
SCE_SSTT_SERVICIOS - PUESTOS DE TRABAJO | SCEE026 | 10612 | Placa para 2 conectores RJ45 Hembra
SCE_SSTT_SERVICIOS - PUESTOS DE TRABAJO | SCEE026 | 10611 | Módulo 2 schuko naranja
SCE_SSTT_SERVICIOS - PUESTOS DE TRABAJO | SCEE026 | 10301 | Cable UTP 4 pares Cat.6 23AWG interior (Cca-s1bd1a1 o superior)
SCE_SSTT_SERVICIOS - PUESTOS DE TRABAJO | SCEE026 | 40109 | Cable RZ1-K(AS) 0,6/1 kV de 3x2,5 mm2
SCE_SSTT_SERVICIOS - PUESTOS DE TRABAJO | SCEE026 | 20301 | Canal PVC de 30x40 mm.
SCE_SSTT_SERVICIOS - PUESTOS DE TRABAJO | SCEE026 | 20114 | Tubo rígido termoplástico M63
SCE_SSTT_SERVICIOS - PUESTOS DE TRABAJO | SCEE026 | 20102 | Tubo corrugado plástico doble capa M20
SCE_SSTT_SERVICIOS - PUESTOS DE TRABAJO | SCEE026 | 20201 | Caja 100x100 mm (de PVC superficie o empotrar)
SCE_SSTT_SERVICIOS - PUESTOS DE TRABAJO | SCEE026 | MO0101 | Técnico Instalador
SCE_SSTT_SERVICIOS - PUESTOS DE TRABAJO | SCEE026A | SCEE026A | Servicio de instalación con suministro de puesto empotrado, equipado con 3 tomas RJ45 Cat.6A y 2 tomas Schuko Naranja corriente limpia (hasta 15 metros de tendido): 3TT+2EE (15 m) |  | Ud. | 284.44
SCE_SSTT_SERVICIOS - PUESTOS DE TRABAJO | SCEE026A | 10603A | Caja 3 módulos + marco y bastidor blanco, caja para empotrar
SCE_SSTT_SERVICIOS - PUESTOS DE TRABAJO | SCEE026A | 10609A | Conector RJ-45 hembra CAT.6A
SCE_SSTT_SERVICIOS - PUESTOS DE TRABAJO | SCEE026A | 10612 | Placa para 2 conectores RJ45 Hembra
SCE_SSTT_SERVICIOS - PUESTOS DE TRABAJO | SCEE026A | 10611 | Módulo 2 schuko naranja
SCE_SSTT_SERVICIOS - PUESTOS DE TRABAJO | SCEE026A | 10301A | Cable UTP 4 pares Cat.6A 23AWG interior (Cca-s1bd1a1 o superior)
SCE_SSTT_SERVICIOS - PUESTOS DE TRABAJO | SCEE026A | 40109 | Cable RZ1-K(AS) 0,6/1 kV de 3x2,5 mm2
SCE_SSTT_SERVICIOS - PUESTOS DE TRABAJO | SCEE026A | 20301 | Canal PVC de 30x40 mm.
SCE_SSTT_SERVICIOS - PUESTOS DE TRABAJO | SCEE026A | 20114 | Tubo rígido termoplástico M63
SCE_SSTT_SERVICIOS - PUESTOS DE TRABAJO | SCEE026A | 20102 | Tubo corrugado plástico doble capa M20
SCE_SSTT_SERVICIOS - PUESTOS DE TRABAJO | SCEE026A | 20201 | Caja 100x100 mm (de PVC superficie o empotrar)
SCE_SSTT_SERVICIOS - PUESTOS DE TRABAJO | SCEE026A | MO0101 | Técnico Instalador
SCE_SSTT_SERVICIOS - PUESTOS DE TRABAJO | SCEE027 | SCEE027 | Servicio de instalación con suministro de puesto empotrado, equipado con 3 tomas RJ45 Cat.6 y 2 tomas Schuko Naranja corriente limpia (hasta 30 metros de tendido): 3TT+2EE (30 m) |  | Ud. | 400.16
SCE_SSTT_SERVICIOS - PUESTOS DE TRABAJO | SCEE027 | 10603A | Caja 3 módulos + marco y bastidor blanco, caja para empotrar
SCE_SSTT_SERVICIOS - PUESTOS DE TRABAJO | SCEE027 | 10609 | Conector RJ-45 hembra CAT.6
SCE_SSTT_SERVICIOS - PUESTOS DE TRABAJO | SCEE027 | 10612 | Placa para 2 conectores RJ45 Hembra
SCE_SSTT_SERVICIOS - PUESTOS DE TRABAJO | SCEE027 | 10611 | Módulo 2 schuko naranja
SCE_SSTT_SERVICIOS - PUESTOS DE TRABAJO | SCEE027 | 10301 | Cable UTP 4 pares Cat.6 23AWG interior (Cca-s1bd1a1 o superior)
SCE_SSTT_SERVICIOS - PUESTOS DE TRABAJO | SCEE027 | 40109 | Cable RZ1-K(AS) 0,6/1 kV de 3x2,5 mm2
SCE_SSTT_SERVICIOS - PUESTOS DE TRABAJO | SCEE027 | 20301 | Canal PVC de 30x40 mm.
SCE_SSTT_SERVICIOS - PUESTOS DE TRABAJO | SCEE027 | 20114 | Tubo rígido termoplástico M63
SCE_SSTT_SERVICIOS - PUESTOS DE TRABAJO | SCEE027 | 20102 | Tubo corrugado plástico doble capa M20
SCE_SSTT_SERVICIOS - PUESTOS DE TRABAJO | SCEE027 | 20201 | Caja 100x100 mm (de PVC superficie o empotrar)
SCE_SSTT_SERVICIOS - PUESTOS DE TRABAJO | SCEE027 | MO0101 | Técnico Instalador
SCE_SSTT_SERVICIOS - PUESTOS DE TRABAJO | SCEE027A | SCEE027A | Servicio de instalación con suministro de puesto empotrado, equipado con 3 tomas RJ45 Cat.6A y 2 tomas Schuko Naranja corriente limpia (hasta 30 metros de tendido): 3TT+2EE (30 m) |  | Ud. | 470.4
SCE_SSTT_SERVICIOS - PUESTOS DE TRABAJO | SCEE027A | 10603A | Caja 3 módulos + marco y bastidor blanco, caja para empotrar
SCE_SSTT_SERVICIOS - PUESTOS DE TRABAJO | SCEE027A | 10609A | Conector RJ-45 hembra CAT.6A
SCE_SSTT_SERVICIOS - PUESTOS DE TRABAJO | SCEE027A | 10612 | Placa para 2 conectores RJ45 Hembra
SCE_SSTT_SERVICIOS - PUESTOS DE TRABAJO | SCEE027A | 10611 | Módulo 2 schuko naranja
SCE_SSTT_SERVICIOS - PUESTOS DE TRABAJO | SCEE027A | 10301A | Cable UTP 4 pares Cat.6A 23AWG interior (Cca-s1bd1a1 o superior)
SCE_SSTT_SERVICIOS - PUESTOS DE TRABAJO | SCEE027A | 40109 | Cable RZ1-K(AS) 0,6/1 kV de 3x2,5 mm2
SCE_SSTT_SERVICIOS - PUESTOS DE TRABAJO | SCEE027A | 20301 | Canal PVC de 30x40 mm.
SCE_SSTT_SERVICIOS - PUESTOS DE TRABAJO | SCEE027A | 20114 | Tubo rígido termoplástico M63
SCE_SSTT_SERVICIOS - PUESTOS DE TRABAJO | SCEE027A | 20102 | Tubo corrugado plástico doble capa M20
SCE_SSTT_SERVICIOS - PUESTOS DE TRABAJO | SCEE027A | 20201 | Caja 100x100 mm (de PVC superficie o empotrar)
SCE_SSTT_SERVICIOS - PUESTOS DE TRABAJO | SCEE027A | MO0101 | Técnico Instalador
SCE_SSTT_SERVICIOS - PUESTOS DE TRABAJO | SCEE028 | SCEE028 | Servicio de instalación con suministro de puesto empotrado, equipado con 3 tomas RJ45 Cat.6 y 2 tomas Schuko Naranja corriente limpia (hasta 45 metros de tendido): 3TT+2EE (45 m) |  | Ud. | 479.16
SCE_SSTT_SERVICIOS - PUESTOS DE TRABAJO | SCEE028 | 10603A | Caja 3 módulos + marco y bastidor blanco, caja para empotrar
SCE_SSTT_SERVICIOS - PUESTOS DE TRABAJO | SCEE028 | 10609 | Conector RJ-45 hembra CAT.6
SCE_SSTT_SERVICIOS - PUESTOS DE TRABAJO | SCEE028 | 10612 | Placa para 2 conectores RJ45 Hembra
SCE_SSTT_SERVICIOS - PUESTOS DE TRABAJO | SCEE028 | 10611 | Módulo 2 schuko naranja
SCE_SSTT_SERVICIOS - PUESTOS DE TRABAJO | SCEE028 | 10301 | Cable UTP 4 pares Cat.6 23AWG interior (Cca-s1bd1a1 o superior)
SCE_SSTT_SERVICIOS - PUESTOS DE TRABAJO | SCEE028 | 40109 | Cable RZ1-K(AS) 0,6/1 kV de 3x2,5 mm2
SCE_SSTT_SERVICIOS - PUESTOS DE TRABAJO | SCEE028 | 20301 | Canal PVC de 30x40 mm.
SCE_SSTT_SERVICIOS - PUESTOS DE TRABAJO | SCEE028 | 20114 | Tubo rígido termoplástico M63
SCE_SSTT_SERVICIOS - PUESTOS DE TRABAJO | SCEE028 | 20102 | Tubo corrugado plástico doble capa M20
SCE_SSTT_SERVICIOS - PUESTOS DE TRABAJO | SCEE028 | 20201 | Caja 100x100 mm (de PVC superficie o empotrar)
SCE_SSTT_SERVICIOS - PUESTOS DE TRABAJO | SCEE028 | MO0101 | Técnico Instalador
SCE_SSTT_SERVICIOS - PUESTOS DE TRABAJO | SCEE028A | SCEE028A | Servicio de instalación con suministro de puesto empotrado, equipado con 3 tomas RJ45 Cat.6A y 2 tomas Schuko Naranja corriente limpia (hasta 45 metros de tendido): 3TT+2EE (45 m) |  | Ud. | 601.43
SCE_SSTT_SERVICIOS - PUESTOS DE TRABAJO | SCEE028A | 10603A | Caja 3 módulos + marco y bastidor blanco, caja para empotrar
SCE_SSTT_SERVICIOS - PUESTOS DE TRABAJO | SCEE028A | 10609A | Conector RJ-45 hembra CAT.6A
SCE_SSTT_SERVICIOS - PUESTOS DE TRABAJO | SCEE028A | 10612 | Placa para 2 conectores RJ45 Hembra
SCE_SSTT_SERVICIOS - PUESTOS DE TRABAJO | SCEE028A | 10611 | Módulo 2 schuko naranja
SCE_SSTT_SERVICIOS - PUESTOS DE TRABAJO | SCEE028A | 10301A | Cable UTP 4 pares Cat.6A 23AWG interior (Cca-s1bd1a1 o superior)
SCE_SSTT_SERVICIOS - PUESTOS DE TRABAJO | SCEE028A | 40109 | Cable RZ1-K(AS) 0,6/1 kV de 3x2,5 mm2
SCE_SSTT_SERVICIOS - PUESTOS DE TRABAJO | SCEE028A | 20301 | Canal PVC de 30x40 mm.
SCE_SSTT_SERVICIOS - PUESTOS DE TRABAJO | SCEE028A | 20114 | Tubo rígido termoplástico M63
SCE_SSTT_SERVICIOS - PUESTOS DE TRABAJO | SCEE028A | 20102 | Tubo corrugado plástico doble capa M20
SCE_SSTT_SERVICIOS - PUESTOS DE TRABAJO | SCEE028A | 20201 | Caja 100x100 mm (de PVC superficie o empotrar)
SCE_SSTT_SERVICIOS - PUESTOS DE TRABAJO | SCEE028A | MO0101 | Técnico Instalador
SCE_SSTT_SERVICIOS - PUESTOS DE TRABAJO | SCEE029 | SCEE029 | Servicio de instalación con suministro de puesto empotrado, equipado con 3 tomas RJ45 Cat.6, 2 tomas Schuko Naranja corriente limpia y 1 modulo ciego (hasta 15 metros de tendido): 3TT+2EE+1MC (15 m) |  | Ud. | 269.9
SCE_SSTT_SERVICIOS - PUESTOS DE TRABAJO | SCEE029 | 10604A | Caja 4 módulos + marco y bastidor blanco, caja para empotrar
SCE_SSTT_SERVICIOS - PUESTOS DE TRABAJO | SCEE029 | 10609 | Conector RJ-45 hembra CAT.6
SCE_SSTT_SERVICIOS - PUESTOS DE TRABAJO | SCEE029 | 10612 | Placa para 2 conectores RJ45 Hembra
SCE_SSTT_SERVICIOS - PUESTOS DE TRABAJO | SCEE029 | 10611 | Módulo 2 schuko naranja
SCE_SSTT_SERVICIOS - PUESTOS DE TRABAJO | SCEE029 | 10613 | Módulo ciego
SCE_SSTT_SERVICIOS - PUESTOS DE TRABAJO | SCEE029 | 10301 | Cable UTP 4 pares Cat.6 23AWG interior (Cca-s1bd1a1 o superior)
SCE_SSTT_SERVICIOS - PUESTOS DE TRABAJO | SCEE029 | 40109 | Cable RZ1-K(AS) 0,6/1 kV de 3x2,5 mm2
SCE_SSTT_SERVICIOS - PUESTOS DE TRABAJO | SCEE029 | 20301 | Canal PVC de 30x40 mm.
SCE_SSTT_SERVICIOS - PUESTOS DE TRABAJO | SCEE029 | 20114 | Tubo rígido termoplástico M63
SCE_SSTT_SERVICIOS - PUESTOS DE TRABAJO | SCEE029 | 20102 | Tubo corrugado plástico doble capa M20
SCE_SSTT_SERVICIOS - PUESTOS DE TRABAJO | SCEE029 | 20201 | Caja 100x100 mm (de PVC superficie o empotrar)
SCE_SSTT_SERVICIOS - PUESTOS DE TRABAJO | SCEE029 | MO0101 | Técnico Instalador
SCE_SSTT_SERVICIOS - PUESTOS DE TRABAJO | SCEE029A | SCEE029A | Servicio de instalación con suministro de puesto empotrado, equipado con 3 tomas RJ45 Cat.6A, 2 tomas Schuko Naranja corriente limpia y 1 modulo ciego (hasta 15 metros de tendido): 3TT+2EE+1MC (15 m) |  | Ud. | 295.98
SCE_SSTT_SERVICIOS - PUESTOS DE TRABAJO | SCEE029A | 10604A | Caja 4 módulos + marco y bastidor blanco, caja para empotrar
SCE_SSTT_SERVICIOS - PUESTOS DE TRABAJO | SCEE029A | 10609A | Conector RJ-45 hembra CAT.6A
SCE_SSTT_SERVICIOS - PUESTOS DE TRABAJO | SCEE029A | 10612 | Placa para 2 conectores RJ45 Hembra
SCE_SSTT_SERVICIOS - PUESTOS DE TRABAJO | SCEE029A | 10611 | Módulo 2 schuko naranja
SCE_SSTT_SERVICIOS - PUESTOS DE TRABAJO | SCEE029A | 10613 | Módulo ciego
SCE_SSTT_SERVICIOS - PUESTOS DE TRABAJO | SCEE029A | 10301A | Cable UTP 4 pares Cat.6A 23AWG interior (Cca-s1bd1a1 o superior)
SCE_SSTT_SERVICIOS - PUESTOS DE TRABAJO | SCEE029A | 40109 | Cable RZ1-K(AS) 0,6/1 kV de 3x2,5 mm2
SCE_SSTT_SERVICIOS - PUESTOS DE TRABAJO | SCEE029A | 20301 | Canal PVC de 30x40 mm.
SCE_SSTT_SERVICIOS - PUESTOS DE TRABAJO | SCEE029A | 20114 | Tubo rígido termoplástico M63
SCE_SSTT_SERVICIOS - PUESTOS DE TRABAJO | SCEE029A | 20102 | Tubo corrugado plástico doble capa M20
SCE_SSTT_SERVICIOS - PUESTOS DE TRABAJO | SCEE029A | 20201 | Caja 100x100 mm (de PVC superficie o empotrar)
SCE_SSTT_SERVICIOS - PUESTOS DE TRABAJO | SCEE029A | MO0101 | Técnico Instalador
SCE_SSTT_SERVICIOS - PUESTOS DE TRABAJO | SCEE030 | SCEE030 | Servicio de instalación con suministro de puesto empotrado, equipado con 3 tomas RJ45 Cat.6, 2 tomas Schuko Naranja corriente limpia y 1 modulo ciego (hasta 30 metros de tendido): 3TT+2EE+1MC (30 m) |  | Ud. | 411.17
SCE_SSTT_SERVICIOS - PUESTOS DE TRABAJO | SCEE030 | 10604A | Caja 4 módulos + marco y bastidor blanco, caja para empotrar
SCE_SSTT_SERVICIOS - PUESTOS DE TRABAJO | SCEE030 | 10609 | Conector RJ-45 hembra CAT.6
SCE_SSTT_SERVICIOS - PUESTOS DE TRABAJO | SCEE030 | 10612 | Placa para 2 conectores RJ45 Hembra
SCE_SSTT_SERVICIOS - PUESTOS DE TRABAJO | SCEE030 | 10611 | Módulo 2 schuko naranja
SCE_SSTT_SERVICIOS - PUESTOS DE TRABAJO | SCEE030 | 10613 | Módulo ciego
SCE_SSTT_SERVICIOS - PUESTOS DE TRABAJO | SCEE030 | 10301 | Cable UTP 4 pares Cat.6 23AWG interior (Cca-s1bd1a1 o superior)
SCE_SSTT_SERVICIOS - PUESTOS DE TRABAJO | SCEE030 | 40109 | Cable RZ1-K(AS) 0,6/1 kV de 3x2,5 mm2
SCE_SSTT_SERVICIOS - PUESTOS DE TRABAJO | SCEE030 | 20301 | Canal PVC de 30x40 mm.
SCE_SSTT_SERVICIOS - PUESTOS DE TRABAJO | SCEE030 | 20114 | Tubo rígido termoplástico M63
SCE_SSTT_SERVICIOS - PUESTOS DE TRABAJO | SCEE030 | 20102 | Tubo corrugado plástico doble capa M20
SCE_SSTT_SERVICIOS - PUESTOS DE TRABAJO | SCEE030 | 20201 | Caja 100x100 mm (de PVC superficie o empotrar)
SCE_SSTT_SERVICIOS - PUESTOS DE TRABAJO | SCEE030 | MO0101 | Técnico Instalador
SCE_SSTT_SERVICIOS - PUESTOS DE TRABAJO | SCEE030A | SCEE030A | Servicio de instalación con suministro de puesto empotrado, equipado con 3 tomas RJ45 Cat.6A, 2 tomas Schuko Naranja corriente limpia y 1 modulo ciego (hasta 30 metros de tendido): 3TT+2EE+1MC (30 m) |  | Ud. | 480.23
SCE_SSTT_SERVICIOS - PUESTOS DE TRABAJO | SCEE030A | 10604A | Caja 4 módulos + marco y bastidor blanco, caja para empotrar
SCE_SSTT_SERVICIOS - PUESTOS DE TRABAJO | SCEE030A | 10609A | Conector RJ-45 hembra CAT.6A
SCE_SSTT_SERVICIOS - PUESTOS DE TRABAJO | SCEE030A | 10612 | Placa para 2 conectores RJ45 Hembra
SCE_SSTT_SERVICIOS - PUESTOS DE TRABAJO | SCEE030A | 10611 | Módulo 2 schuko naranja
SCE_SSTT_SERVICIOS - PUESTOS DE TRABAJO | SCEE030A | 10613 | Módulo ciego
SCE_SSTT_SERVICIOS - PUESTOS DE TRABAJO | SCEE030A | 10301A | Cable UTP 4 pares Cat.6A 23AWG interior (Cca-s1bd1a1 o superior)
SCE_SSTT_SERVICIOS - PUESTOS DE TRABAJO | SCEE030A | 40109 | Cable RZ1-K(AS) 0,6/1 kV de 3x2,5 mm2
SCE_SSTT_SERVICIOS - PUESTOS DE TRABAJO | SCEE030A | 20301 | Canal PVC de 30x40 mm.
SCE_SSTT_SERVICIOS - PUESTOS DE TRABAJO | SCEE030A | 20114 | Tubo rígido termoplástico M63
SCE_SSTT_SERVICIOS - PUESTOS DE TRABAJO | SCEE030A | 20102 | Tubo corrugado plástico doble capa M20
SCE_SSTT_SERVICIOS - PUESTOS DE TRABAJO | SCEE030A | 20201 | Caja 100x100 mm (de PVC superficie o empotrar)
SCE_SSTT_SERVICIOS - PUESTOS DE TRABAJO | SCEE030A | MO0101 | Técnico Instalador
SCE_SSTT_SERVICIOS - PUESTOS DE TRABAJO | SCEE031 | SCEE031 | Servicio de instalación con suministro de puesto empotrado, equipado con 3 tomas RJ45 Cat.6, 2 tomas Schuko Naranja corriente limpia y 1 modulo ciego (hasta 45 metros de tendido): 3TT+2EE+1MC (45 m) |  | Ud. | 496.08
SCE_SSTT_SERVICIOS - PUESTOS DE TRABAJO | SCEE031 | 10604A | Caja 4 módulos + marco y bastidor blanco, caja para empotrar
SCE_SSTT_SERVICIOS - PUESTOS DE TRABAJO | SCEE031 | 10609 | Conector RJ-45 hembra CAT.6
SCE_SSTT_SERVICIOS - PUESTOS DE TRABAJO | SCEE031 | 10612 | Placa para 2 conectores RJ45 Hembra
SCE_SSTT_SERVICIOS - PUESTOS DE TRABAJO | SCEE031 | 10611 | Módulo 2 schuko naranja
SCE_SSTT_SERVICIOS - PUESTOS DE TRABAJO | SCEE031 | 10613 | Módulo ciego
SCE_SSTT_SERVICIOS - PUESTOS DE TRABAJO | SCEE031 | 10301 | Cable UTP 4 pares Cat.6 23AWG interior (Cca-s1bd1a1 o superior)
SCE_SSTT_SERVICIOS - PUESTOS DE TRABAJO | SCEE031 | 40109 | Cable RZ1-K(AS) 0,6/1 kV de 3x2,5 mm2
SCE_SSTT_SERVICIOS - PUESTOS DE TRABAJO | SCEE031 | 20301 | Canal PVC de 30x40 mm.
SCE_SSTT_SERVICIOS - PUESTOS DE TRABAJO | SCEE031 | 20114 | Tubo rígido termoplástico M63
SCE_SSTT_SERVICIOS - PUESTOS DE TRABAJO | SCEE031 | 20102 | Tubo corrugado plástico doble capa M20
SCE_SSTT_SERVICIOS - PUESTOS DE TRABAJO | SCEE031 | 20201 | Caja 100x100 mm (de PVC superficie o empotrar)
SCE_SSTT_SERVICIOS - PUESTOS DE TRABAJO | SCEE031 | MO0101 | Técnico Instalador
SCE_SSTT_SERVICIOS - PUESTOS DE TRABAJO | SCEE031A | SCEE031A | Servicio de instalación con suministro de puesto empotrado, equipado con 3 tomas RJ45 Cat.6A, 2 tomas Schuko Naranja corriente limpia y 1 modulo ciego (hasta 45 metros de tendido): 3TT+2EE+1MC (45 m) |  | Ud. | 617.3
SCE_SSTT_SERVICIOS - PUESTOS DE TRABAJO | SCEE031A | 10604A | Caja 4 módulos + marco y bastidor blanco, caja para empotrar
SCE_SSTT_SERVICIOS - PUESTOS DE TRABAJO | SCEE031A | 10609A | Conector RJ-45 hembra CAT.6A
SCE_SSTT_SERVICIOS - PUESTOS DE TRABAJO | SCEE031A | 10612 | Placa para 2 conectores RJ45 Hembra
SCE_SSTT_SERVICIOS - PUESTOS DE TRABAJO | SCEE031A | 10611 | Módulo 2 schuko naranja
SCE_SSTT_SERVICIOS - PUESTOS DE TRABAJO | SCEE031A | 10613 | Módulo ciego
SCE_SSTT_SERVICIOS - PUESTOS DE TRABAJO | SCEE031A | 10301A | Cable UTP 4 pares Cat.6A 23AWG interior (Cca-s1bd1a1 o superior)
SCE_SSTT_SERVICIOS - PUESTOS DE TRABAJO | SCEE031A | 40109 | Cable RZ1-K(AS) 0,6/1 kV de 3x2,5 mm2
SCE_SSTT_SERVICIOS - PUESTOS DE TRABAJO | SCEE031A | 20301 | Canal PVC de 30x40 mm.
SCE_SSTT_SERVICIOS - PUESTOS DE TRABAJO | SCEE031A | 20114 | Tubo rígido termoplástico M63
SCE_SSTT_SERVICIOS - PUESTOS DE TRABAJO | SCEE031A | 20102 | Tubo corrugado plástico doble capa M20
SCE_SSTT_SERVICIOS - PUESTOS DE TRABAJO | SCEE031A | 20201 | Caja 100x100 mm (de PVC superficie o empotrar)
SCE_SSTT_SERVICIOS - PUESTOS DE TRABAJO | SCEE031A | MO0101 | Técnico Instalador
SCE_SSTT_SERVICIOS - PUESTOS DE TRABAJO | SCEE032 | SCEE032 | Servicio de instalación con suministro de puesto empotrado, equipado con 3 tomas RJ45 Cat.6, 2 tomas Schuko Naranja corriente limpia y 2 tomas Schuko usos varios (hasta 15 metros de tendido): 3TT+2EE+2UV (15 m) |  | Ud. | 273.28
SCE_SSTT_SERVICIOS - PUESTOS DE TRABAJO | SCEE032 | 10604A | Caja 4 módulos + marco y bastidor blanco, caja para empotrar
SCE_SSTT_SERVICIOS - PUESTOS DE TRABAJO | SCEE032 | 10609 | Conector RJ-45 hembra CAT.6
SCE_SSTT_SERVICIOS - PUESTOS DE TRABAJO | SCEE032 | 10612 | Placa para 2 conectores RJ45 Hembra
SCE_SSTT_SERVICIOS - PUESTOS DE TRABAJO | SCEE032 | 10611 | Módulo 2 schuko naranja
SCE_SSTT_SERVICIOS - PUESTOS DE TRABAJO | SCEE032 | 10610 | Módulo 2 schuko blanco
SCE_SSTT_SERVICIOS - PUESTOS DE TRABAJO | SCEE032 | 10301 | Cable UTP 4 pares Cat.6 23AWG interior (Cca-s1bd1a1 o superior)
SCE_SSTT_SERVICIOS - PUESTOS DE TRABAJO | SCEE032 | 40109 | Cable RZ1-K(AS) 0,6/1 kV de 3x2,5 mm2
SCE_SSTT_SERVICIOS - PUESTOS DE TRABAJO | SCEE032 | 20301 | Canal PVC de 30x40 mm.
SCE_SSTT_SERVICIOS - PUESTOS DE TRABAJO | SCEE032 | 20114 | Tubo rígido termoplástico M63
SCE_SSTT_SERVICIOS - PUESTOS DE TRABAJO | SCEE032 | 20102 | Tubo corrugado plástico doble capa M20
SCE_SSTT_SERVICIOS - PUESTOS DE TRABAJO | SCEE032 | 20201 | Caja 100x100 mm (de PVC superficie o empotrar)
SCE_SSTT_SERVICIOS - PUESTOS DE TRABAJO | SCEE032 | MO0101 | Técnico Instalador
SCE_SSTT_SERVICIOS - PUESTOS DE TRABAJO | SCEE032A | SCEE032A | Servicio de instalación con suministro de puesto empotrado, equipado con 3 tomas RJ45 Cat.6A, 2 tomas Schuko Naranja corriente limpia y 2 tomas Schuko usos varios (hasta 15 metros de tendido): 3TT+2EE+2UV (15 m) |  | Ud. | 292.84
SCE_SSTT_SERVICIOS - PUESTOS DE TRABAJO | SCEE032A | 10604A | Caja 4 módulos + marco y bastidor blanco, caja para empotrar
SCE_SSTT_SERVICIOS - PUESTOS DE TRABAJO | SCEE032A | 10609A | Conector RJ-45 hembra CAT.6A
SCE_SSTT_SERVICIOS - PUESTOS DE TRABAJO | SCEE032A | 10612 | Placa para 2 conectores RJ45 Hembra
SCE_SSTT_SERVICIOS - PUESTOS DE TRABAJO | SCEE032A | 10611 | Módulo 2 schuko naranja
SCE_SSTT_SERVICIOS - PUESTOS DE TRABAJO | SCEE032A | 10610 | Módulo 2 schuko blanco
SCE_SSTT_SERVICIOS - PUESTOS DE TRABAJO | SCEE032A | 10301A | Cable UTP 4 pares Cat.6A 23AWG interior (Cca-s1bd1a1 o superior)
SCE_SSTT_SERVICIOS - PUESTOS DE TRABAJO | SCEE032A | 40109 | Cable RZ1-K(AS) 0,6/1 kV de 3x2,5 mm2
SCE_SSTT_SERVICIOS - PUESTOS DE TRABAJO | SCEE032A | 20301 | Canal PVC de 30x40 mm.
SCE_SSTT_SERVICIOS - PUESTOS DE TRABAJO | SCEE032A | 20114 | Tubo rígido termoplástico M63
SCE_SSTT_SERVICIOS - PUESTOS DE TRABAJO | SCEE032A | 20102 | Tubo corrugado plástico doble capa M20
SCE_SSTT_SERVICIOS - PUESTOS DE TRABAJO | SCEE032A | 20201 | Caja 100x100 mm (de PVC superficie o empotrar)
SCE_SSTT_SERVICIOS - PUESTOS DE TRABAJO | SCEE032A | MO0101 | Técnico Instalador
SCE_SSTT_SERVICIOS - PUESTOS DE TRABAJO | SCEE033 | SCEE033 | Servicio de instalación con suministro de puesto empotrado, equipado con 3 tomas RJ45 Cat.6, 2 tomas Schuko Naranja corriente limpia y 2 tomas Schuko usos varios (hasta 30 metros de tendido): 3TT+2EE+2UV (30 m) |  | Ud. | 403.72
SCE_SSTT_SERVICIOS - PUESTOS DE TRABAJO | SCEE033 | 10604A | Caja 4 módulos + marco y bastidor blanco, caja para empotrar
SCE_SSTT_SERVICIOS - PUESTOS DE TRABAJO | SCEE033 | 10609 | Conector RJ-45 hembra CAT.6
SCE_SSTT_SERVICIOS - PUESTOS DE TRABAJO | SCEE033 | 10612 | Placa para 2 conectores RJ45 Hembra
SCE_SSTT_SERVICIOS - PUESTOS DE TRABAJO | SCEE033 | 10611 | Módulo 2 schuko naranja
SCE_SSTT_SERVICIOS - PUESTOS DE TRABAJO | SCEE033 | 10610 | Módulo 2 schuko blanco
SCE_SSTT_SERVICIOS - PUESTOS DE TRABAJO | SCEE033 | 10301 | Cable UTP 4 pares Cat.6 23AWG interior (Cca-s1bd1a1 o superior)
SCE_SSTT_SERVICIOS - PUESTOS DE TRABAJO | SCEE033 | 40109 | Cable RZ1-K(AS) 0,6/1 kV de 3x2,5 mm2
SCE_SSTT_SERVICIOS - PUESTOS DE TRABAJO | SCEE033 | 20301 | Canal PVC de 30x40 mm.
SCE_SSTT_SERVICIOS - PUESTOS DE TRABAJO | SCEE033 | 20114 | Tubo rígido termoplástico M63
SCE_SSTT_SERVICIOS - PUESTOS DE TRABAJO | SCEE033 | 20102 | Tubo corrugado plástico doble capa M20
SCE_SSTT_SERVICIOS - PUESTOS DE TRABAJO | SCEE033 | 20201 | Caja 100x100 mm (de PVC superficie o empotrar)
SCE_SSTT_SERVICIOS - PUESTOS DE TRABAJO | SCEE033 | MO0101 | Técnico Instalador
SCE_SSTT_SERVICIOS - PUESTOS DE TRABAJO | SCEE033A | SCEE033A | Servicio de instalación con suministro de puesto empotrado, equipado con 3 tomas RJ45 Cat.6A, 2 tomas Schuko Naranja corriente limpia y 2 tomas Schuko usos varios (hasta 30 metros de tendido): 3TT+2EE+2UV (30 m) |  | Ud. | 451.03
SCE_SSTT_SERVICIOS - PUESTOS DE TRABAJO | SCEE033A | 10604A | Caja 4 módulos + marco y bastidor blanco, caja para empotrar
SCE_SSTT_SERVICIOS - PUESTOS DE TRABAJO | SCEE033A | 10609A | Conector RJ-45 hembra CAT.6A
SCE_SSTT_SERVICIOS - PUESTOS DE TRABAJO | SCEE033A | 10612 | Placa para 2 conectores RJ45 Hembra
SCE_SSTT_SERVICIOS - PUESTOS DE TRABAJO | SCEE033A | 10611 | Módulo 2 schuko naranja
SCE_SSTT_SERVICIOS - PUESTOS DE TRABAJO | SCEE033A | 10610 | Módulo 2 schuko blanco
SCE_SSTT_SERVICIOS - PUESTOS DE TRABAJO | SCEE033A | 10301A | Cable UTP 4 pares Cat.6A 23AWG interior (Cca-s1bd1a1 o superior)
SCE_SSTT_SERVICIOS - PUESTOS DE TRABAJO | SCEE033A | 40109 | Cable RZ1-K(AS) 0,6/1 kV de 3x2,5 mm2
SCE_SSTT_SERVICIOS - PUESTOS DE TRABAJO | SCEE033A | 20301 | Canal PVC de 30x40 mm.
SCE_SSTT_SERVICIOS - PUESTOS DE TRABAJO | SCEE033A | 20114 | Tubo rígido termoplástico M63
SCE_SSTT_SERVICIOS - PUESTOS DE TRABAJO | SCEE033A | 20102 | Tubo corrugado plástico doble capa M20
SCE_SSTT_SERVICIOS - PUESTOS DE TRABAJO | SCEE033A | 20201 | Caja 100x100 mm (de PVC superficie o empotrar)
SCE_SSTT_SERVICIOS - PUESTOS DE TRABAJO | SCEE033A | MO0101 | Técnico Instalador
SCE_SSTT_SERVICIOS - PUESTOS DE TRABAJO | SCEE034 | SCEE034 | Servicio de instalación con suministro de puesto empotrado, equipado con 3 tomas RJ45 Cat.6, 2 tomas Schuko Naranja corriente limpia y 2 tomas Schuko usos varios (hasta 45 metros de tendido): 3TT+2EE+2UV (45 m) |  | Ud. | 480.54
SCE_SSTT_SERVICIOS - PUESTOS DE TRABAJO | SCEE034 | 10604A | Caja 4 módulos + marco y bastidor blanco, caja para empotrar
SCE_SSTT_SERVICIOS - PUESTOS DE TRABAJO | SCEE034 | 10609 | Conector RJ-45 hembra CAT.6
SCE_SSTT_SERVICIOS - PUESTOS DE TRABAJO | SCEE034 | 10612 | Placa para 2 conectores RJ45 Hembra
SCE_SSTT_SERVICIOS - PUESTOS DE TRABAJO | SCEE034 | 10611 | Módulo 2 schuko naranja
SCE_SSTT_SERVICIOS - PUESTOS DE TRABAJO | SCEE034 | 10610 | Módulo 2 schuko blanco
SCE_SSTT_SERVICIOS - PUESTOS DE TRABAJO | SCEE034 | 10301 | Cable UTP 4 pares Cat.6 23AWG interior (Cca-s1bd1a1 o superior)
SCE_SSTT_SERVICIOS - PUESTOS DE TRABAJO | SCEE034 | 40109 | Cable RZ1-K(AS) 0,6/1 kV de 3x2,5 mm2
SCE_SSTT_SERVICIOS - PUESTOS DE TRABAJO | SCEE034 | 20301 | Canal PVC de 30x40 mm.
SCE_SSTT_SERVICIOS - PUESTOS DE TRABAJO | SCEE034 | 20114 | Tubo rígido termoplástico M63
SCE_SSTT_SERVICIOS - PUESTOS DE TRABAJO | SCEE034 | 20102 | Tubo corrugado plástico doble capa M20
SCE_SSTT_SERVICIOS - PUESTOS DE TRABAJO | SCEE034 | 20201 | Caja 100x100 mm (de PVC superficie o empotrar)
SCE_SSTT_SERVICIOS - PUESTOS DE TRABAJO | SCEE034 | MO0101 | Técnico Instalador
SCE_SSTT_SERVICIOS - PUESTOS DE TRABAJO | SCEE034A | SCEE034A | Servicio de instalación con suministro de puesto empotrado, equipado con 3 tomas RJ45 Cat.6A, 2 tomas Schuko Naranja corriente limpia y 2 tomas Schuko usos varios (hasta 45 metros de tendido): 3TT+2EE+2UV (45 m) |  | Ud. | 561.01
SCE_SSTT_SERVICIOS - PUESTOS DE TRABAJO | SCEE034A | 10604A | Caja 4 módulos + marco y bastidor blanco, caja para empotrar
SCE_SSTT_SERVICIOS - PUESTOS DE TRABAJO | SCEE034A | 10609A | Conector RJ-45 hembra CAT.6A
SCE_SSTT_SERVICIOS - PUESTOS DE TRABAJO | SCEE034A | 10612 | Placa para 2 conectores RJ45 Hembra
SCE_SSTT_SERVICIOS - PUESTOS DE TRABAJO | SCEE034A | 10611 | Módulo 2 schuko naranja
SCE_SSTT_SERVICIOS - PUESTOS DE TRABAJO | SCEE034A | 10610 | Módulo 2 schuko blanco
SCE_SSTT_SERVICIOS - PUESTOS DE TRABAJO | SCEE034A | 10301A | Cable UTP 4 pares Cat.6A 23AWG interior (Cca-s1bd1a1 o superior)
SCE_SSTT_SERVICIOS - PUESTOS DE TRABAJO | SCEE034A | 40109 | Cable RZ1-K(AS) 0,6/1 kV de 3x2,5 mm2
SCE_SSTT_SERVICIOS - PUESTOS DE TRABAJO | SCEE034A | 20301 | Canal PVC de 30x40 mm.
SCE_SSTT_SERVICIOS - PUESTOS DE TRABAJO | SCEE034A | 20114 | Tubo rígido termoplástico M63
SCE_SSTT_SERVICIOS - PUESTOS DE TRABAJO | SCEE034A | 20102 | Tubo corrugado plástico doble capa M20
SCE_SSTT_SERVICIOS - PUESTOS DE TRABAJO | SCEE034A | 20201 | Caja 100x100 mm (de PVC superficie o empotrar)
SCE_SSTT_SERVICIOS - PUESTOS DE TRABAJO | SCEE034A | MO0101 | Técnico Instalador
SCE_SSTT_SERVICIOS - PUESTOS DE TRABAJO | SCEE035 | SCEE035 | Servicio de instalación con suministro de puesto empotrado, equipado con 3 tomas RJ45 Cat.6 y 4 tomas Schuko Naranja corriente limpia (hasta 15 metros de tendido): 3TT+4EE (15 m) |  | Ud. | 274.71
SCE_SSTT_SERVICIOS - PUESTOS DE TRABAJO | SCEE035 | 10604A | Caja 4 módulos + marco y bastidor blanco, caja para empotrar
SCE_SSTT_SERVICIOS - PUESTOS DE TRABAJO | SCEE035 | 10609 | Conector RJ-45 hembra CAT.6
SCE_SSTT_SERVICIOS - PUESTOS DE TRABAJO | SCEE035 | 10612 | Placa para 2 conectores RJ45 Hembra
SCE_SSTT_SERVICIOS - PUESTOS DE TRABAJO | SCEE035 | 10611 | Módulo 2 schuko naranja
SCE_SSTT_SERVICIOS - PUESTOS DE TRABAJO | SCEE035 | 10301 | Cable UTP 4 pares Cat.6 23AWG interior (Cca-s1bd1a1 o superior)
SCE_SSTT_SERVICIOS - PUESTOS DE TRABAJO | SCEE035 | 40109 | Cable RZ1-K(AS) 0,6/1 kV de 3x2,5 mm2
SCE_SSTT_SERVICIOS - PUESTOS DE TRABAJO | SCEE035 | 20301 | Canal PVC de 30x40 mm.
SCE_SSTT_SERVICIOS - PUESTOS DE TRABAJO | SCEE035 | 20114 | Tubo rígido termoplástico M63
SCE_SSTT_SERVICIOS - PUESTOS DE TRABAJO | SCEE035 | 20102 | Tubo corrugado plástico doble capa M20
SCE_SSTT_SERVICIOS - PUESTOS DE TRABAJO | SCEE035 | 20201 | Caja 100x100 mm (de PVC superficie o empotrar)
SCE_SSTT_SERVICIOS - PUESTOS DE TRABAJO | SCEE035 | MO0101 | Técnico Instalador
SCE_SSTT_SERVICIOS - PUESTOS DE TRABAJO | SCEE035A | SCEE035A | Servicio de instalación con suministro de puesto empotrado, equipado con 3 tomas RJ45 Cat.6A y 4 tomas Schuko Naranja corriente limpia (hasta 15 metros de tendido): 3TT+4EE (15 m) |  | Ud. | 300.51
SCE_SSTT_SERVICIOS - PUESTOS DE TRABAJO | SCEE035A | 10604A | Caja 4 módulos + marco y bastidor blanco, caja para empotrar
SCE_SSTT_SERVICIOS - PUESTOS DE TRABAJO | SCEE035A | 10609A | Conector RJ-45 hembra CAT.6A
SCE_SSTT_SERVICIOS - PUESTOS DE TRABAJO | SCEE035A | 10612 | Placa para 2 conectores RJ45 Hembra
SCE_SSTT_SERVICIOS - PUESTOS DE TRABAJO | SCEE035A | 10611 | Módulo 2 schuko naranja
SCE_SSTT_SERVICIOS - PUESTOS DE TRABAJO | SCEE035A | 10301A | Cable UTP 4 pares Cat.6A 23AWG interior (Cca-s1bd1a1 o superior)
SCE_SSTT_SERVICIOS - PUESTOS DE TRABAJO | SCEE035A | 40109 | Cable RZ1-K(AS) 0,6/1 kV de 3x2,5 mm2
SCE_SSTT_SERVICIOS - PUESTOS DE TRABAJO | SCEE035A | 20301 | Canal PVC de 30x40 mm.
SCE_SSTT_SERVICIOS - PUESTOS DE TRABAJO | SCEE035A | 20114 | Tubo rígido termoplástico M63
SCE_SSTT_SERVICIOS - PUESTOS DE TRABAJO | SCEE035A | 20102 | Tubo corrugado plástico doble capa M20
SCE_SSTT_SERVICIOS - PUESTOS DE TRABAJO | SCEE035A | 20201 | Caja 100x100 mm (de PVC superficie o empotrar)
SCE_SSTT_SERVICIOS - PUESTOS DE TRABAJO | SCEE035A | MO0101 | Técnico Instalador
SCE_SSTT_SERVICIOS - PUESTOS DE TRABAJO | SCEE036 | SCEE036 | Servicio de instalación con suministro de puesto empotrado, equipado con 3 tomas RJ45 Cat.6 y 4 tomas Schuko Naranja corriente limpia (hasta 30 metros de tendido): 3TT+4EE (30 m) |  | Ud. | 412.44
SCE_SSTT_SERVICIOS - PUESTOS DE TRABAJO | SCEE036 | 10604A | Caja 4 módulos + marco y bastidor blanco, caja para empotrar
SCE_SSTT_SERVICIOS - PUESTOS DE TRABAJO | SCEE036 | 10609 | Conector RJ-45 hembra CAT.6
SCE_SSTT_SERVICIOS - PUESTOS DE TRABAJO | SCEE036 | 10612 | Placa para 2 conectores RJ45 Hembra
SCE_SSTT_SERVICIOS - PUESTOS DE TRABAJO | SCEE036 | 10611 | Módulo 2 schuko naranja
SCE_SSTT_SERVICIOS - PUESTOS DE TRABAJO | SCEE036 | 10301 | Cable UTP 4 pares Cat.6 23AWG interior (Cca-s1bd1a1 o superior)
SCE_SSTT_SERVICIOS - PUESTOS DE TRABAJO | SCEE036 | 40109 | Cable RZ1-K(AS) 0,6/1 kV de 3x2,5 mm2
SCE_SSTT_SERVICIOS - PUESTOS DE TRABAJO | SCEE036 | 20301 | Canal PVC de 30x40 mm.
SCE_SSTT_SERVICIOS - PUESTOS DE TRABAJO | SCEE036 | 20114 | Tubo rígido termoplástico M63
SCE_SSTT_SERVICIOS - PUESTOS DE TRABAJO | SCEE036 | 20102 | Tubo corrugado plástico doble capa M20
SCE_SSTT_SERVICIOS - PUESTOS DE TRABAJO | SCEE036 | 20201 | Caja 100x100 mm (de PVC superficie o empotrar)
SCE_SSTT_SERVICIOS - PUESTOS DE TRABAJO | SCEE036 | MO0101 | Técnico Instalador
SCE_SSTT_SERVICIOS - PUESTOS DE TRABAJO | SCEE036A | SCEE036A | Servicio de instalación con suministro de puesto empotrado, equipado con 3 tomas RJ45 Cat.6A y 4 tomas Schuko Naranja corriente limpia (hasta 30 metros de tendido): 3TT+4EE (30 m) |  | Ud. | 479.4
SCE_SSTT_SERVICIOS - PUESTOS DE TRABAJO | SCEE036A | 10604A | Caja 4 módulos + marco y bastidor blanco, caja para empotrar
SCE_SSTT_SERVICIOS - PUESTOS DE TRABAJO | SCEE036A | 10609A | Conector RJ-45 hembra CAT.6A
SCE_SSTT_SERVICIOS - PUESTOS DE TRABAJO | SCEE036A | 10612 | Placa para 2 conectores RJ45 Hembra
SCE_SSTT_SERVICIOS - PUESTOS DE TRABAJO | SCEE036A | 10611 | Módulo 2 schuko naranja
SCE_SSTT_SERVICIOS - PUESTOS DE TRABAJO | SCEE036A | 10301A | Cable UTP 4 pares Cat.6A 23AWG interior (Cca-s1bd1a1 o superior)
SCE_SSTT_SERVICIOS - PUESTOS DE TRABAJO | SCEE036A | 40109 | Cable RZ1-K(AS) 0,6/1 kV de 3x2,5 mm2
SCE_SSTT_SERVICIOS - PUESTOS DE TRABAJO | SCEE036A | 20301 | Canal PVC de 30x40 mm.
SCE_SSTT_SERVICIOS - PUESTOS DE TRABAJO | SCEE036A | 20114 | Tubo rígido termoplástico M63
SCE_SSTT_SERVICIOS - PUESTOS DE TRABAJO | SCEE036A | 20102 | Tubo corrugado plástico doble capa M20
SCE_SSTT_SERVICIOS - PUESTOS DE TRABAJO | SCEE036A | 20201 | Caja 100x100 mm (de PVC superficie o empotrar)
SCE_SSTT_SERVICIOS - PUESTOS DE TRABAJO | SCEE036A | MO0101 | Técnico Instalador
SCE_SSTT_SERVICIOS - PUESTOS DE TRABAJO | SCEE037 | SCEE037 | Servicio de instalación con suministro de puesto empotrado, equipado con 3 tomas RJ45 Cat.6 y 4 tomas Schuko Naranja corriente limpia (hasta 45 metros de tendido): 3TT+4EE (45 m) |  | Ud. | 496.2
SCE_SSTT_SERVICIOS - PUESTOS DE TRABAJO | SCEE037 | 10604A | Caja 4 módulos + marco y bastidor blanco, caja para empotrar
SCE_SSTT_SERVICIOS - PUESTOS DE TRABAJO | SCEE037 | 10609 | Conector RJ-45 hembra CAT.6
SCE_SSTT_SERVICIOS - PUESTOS DE TRABAJO | SCEE037 | 10612 | Placa para 2 conectores RJ45 Hembra
SCE_SSTT_SERVICIOS - PUESTOS DE TRABAJO | SCEE037 | 10611 | Módulo 2 schuko naranja
SCE_SSTT_SERVICIOS - PUESTOS DE TRABAJO | SCEE037 | 10301 | Cable UTP 4 pares Cat.6 23AWG interior (Cca-s1bd1a1 o superior)
SCE_SSTT_SERVICIOS - PUESTOS DE TRABAJO | SCEE037 | 40109 | Cable RZ1-K(AS) 0,6/1 kV de 3x2,5 mm2
SCE_SSTT_SERVICIOS - PUESTOS DE TRABAJO | SCEE037 | 20301 | Canal PVC de 30x40 mm.
SCE_SSTT_SERVICIOS - PUESTOS DE TRABAJO | SCEE037 | 20114 | Tubo rígido termoplástico M63
SCE_SSTT_SERVICIOS - PUESTOS DE TRABAJO | SCEE037 | 20102 | Tubo corrugado plástico doble capa M20
SCE_SSTT_SERVICIOS - PUESTOS DE TRABAJO | SCEE037 | 20201 | Caja 100x100 mm (de PVC superficie o empotrar)
SCE_SSTT_SERVICIOS - PUESTOS DE TRABAJO | SCEE037 | MO0101 | Técnico Instalador
SCE_SSTT_SERVICIOS - PUESTOS DE TRABAJO | SCEE037A | SCEE037A | Servicio de instalación con suministro de puesto empotrado, equipado con 3 tomas RJ45 Cat.6A y 4 tomas Schuko Naranja corriente limpia (hasta 45 metros de tendido): 3TT+4EE (45 m) |  | Ud. | 613.23
SCE_SSTT_SERVICIOS - PUESTOS DE TRABAJO | SCEE037A | 10604A | Caja 4 módulos + marco y bastidor blanco, caja para empotrar
SCE_SSTT_SERVICIOS - PUESTOS DE TRABAJO | SCEE037A | 10609A | Conector RJ-45 hembra CAT.6A
SCE_SSTT_SERVICIOS - PUESTOS DE TRABAJO | SCEE037A | 10612 | Placa para 2 conectores RJ45 Hembra
SCE_SSTT_SERVICIOS - PUESTOS DE TRABAJO | SCEE037A | 10611 | Módulo 2 schuko naranja
SCE_SSTT_SERVICIOS - PUESTOS DE TRABAJO | SCEE037A | 10301A | Cable UTP 4 pares Cat.6A 23AWG interior (Cca-s1bd1a1 o superior)
SCE_SSTT_SERVICIOS - PUESTOS DE TRABAJO | SCEE037A | 40109 | Cable RZ1-K(AS) 0,6/1 kV de 3x2,5 mm2
SCE_SSTT_SERVICIOS - PUESTOS DE TRABAJO | SCEE037A | 20301 | Canal PVC de 30x40 mm.
SCE_SSTT_SERVICIOS - PUESTOS DE TRABAJO | SCEE037A | 20114 | Tubo rígido termoplástico M63
SCE_SSTT_SERVICIOS - PUESTOS DE TRABAJO | SCEE037A | 20102 | Tubo corrugado plástico doble capa M20
SCE_SSTT_SERVICIOS - PUESTOS DE TRABAJO | SCEE037A | 20201 | Caja 100x100 mm (de PVC superficie o empotrar)
SCE_SSTT_SERVICIOS - PUESTOS DE TRABAJO | SCEE037A | MO0101 | Técnico Instalador
SCE_SSTT_SERVICIOS - PUESTOS DE TRABAJO | SCEE038 | SCEE038 | Servicio de instalación con suministro de puesto empotrado, equipado con 4 tomas RJ45 Cat.6 (hasta 15 metros de tendido): 4TT (15 m) |  | Ud. | 212.22
SCE_SSTT_SERVICIOS - PUESTOS DE TRABAJO | SCEE038 | 10602A | Caja 2 módulos + marco y bastidor blanco, caja para empotrar
SCE_SSTT_SERVICIOS - PUESTOS DE TRABAJO | SCEE038 | 10609 | Conector RJ-45 hembra CAT.6
SCE_SSTT_SERVICIOS - PUESTOS DE TRABAJO | SCEE038 | 10612 | Placa para 2 conectores RJ45 Hembra
SCE_SSTT_SERVICIOS - PUESTOS DE TRABAJO | SCEE038 | 10301 | Cable UTP 4 pares Cat.6 23AWG interior (Cca-s1bd1a1 o superior)
SCE_SSTT_SERVICIOS - PUESTOS DE TRABAJO | SCEE038 | 20301 | Canal PVC de 30x40 mm.
SCE_SSTT_SERVICIOS - PUESTOS DE TRABAJO | SCEE038 | 20114 | Tubo rígido termoplástico M63
SCE_SSTT_SERVICIOS - PUESTOS DE TRABAJO | SCEE038 | 20102 | Tubo corrugado plástico doble capa M20
SCE_SSTT_SERVICIOS - PUESTOS DE TRABAJO | SCEE038 | 20201 | Caja 100x100 mm (de PVC superficie o empotrar)
SCE_SSTT_SERVICIOS - PUESTOS DE TRABAJO | SCEE038 | MO0101 | Técnico Instalador
SCE_SSTT_SERVICIOS - PUESTOS DE TRABAJO | SCEE038A | SCEE038A | Servicio de instalación con suministro de puesto empotrado, equipado con 4 tomas RJ45 Cat.6A (hasta 15 metros de tendido): 4TT (15 m) |  | Ud. | 239.81
SCE_SSTT_SERVICIOS - PUESTOS DE TRABAJO | SCEE038A | 10602A | Caja 2 módulos + marco y bastidor blanco, caja para empotrar
SCE_SSTT_SERVICIOS - PUESTOS DE TRABAJO | SCEE038A | 10609A | Conector RJ-45 hembra CAT.6A
SCE_SSTT_SERVICIOS - PUESTOS DE TRABAJO | SCEE038A | 10612 | Placa para 2 conectores RJ45 Hembra
SCE_SSTT_SERVICIOS - PUESTOS DE TRABAJO | SCEE038A | 10301A | Cable UTP 4 pares Cat.6A 23AWG interior (Cca-s1bd1a1 o superior)
SCE_SSTT_SERVICIOS - PUESTOS DE TRABAJO | SCEE038A | 20301 | Canal PVC de 30x40 mm.
SCE_SSTT_SERVICIOS - PUESTOS DE TRABAJO | SCEE038A | 20114 | Tubo rígido termoplástico M63
SCE_SSTT_SERVICIOS - PUESTOS DE TRABAJO | SCEE038A | 20102 | Tubo corrugado plástico doble capa M20
SCE_SSTT_SERVICIOS - PUESTOS DE TRABAJO | SCEE038A | 20201 | Caja 100x100 mm (de PVC superficie o empotrar)
SCE_SSTT_SERVICIOS - PUESTOS DE TRABAJO | SCEE038A | MO0101 | Técnico Instalador
SCE_SSTT_SERVICIOS - PUESTOS DE TRABAJO | SCEE039 | SCEE039 | Servicio de instalación con suministro de puesto empotrado, equipado con 4 tomas RJ45 Cat.6 (hasta 30 metros de tendido): 4TT (30 m) |  | Ud. | 310.01
SCE_SSTT_SERVICIOS - PUESTOS DE TRABAJO | SCEE039 | 10602A | Caja 2 módulos + marco y bastidor blanco, caja para empotrar
SCE_SSTT_SERVICIOS - PUESTOS DE TRABAJO | SCEE039 | 10609 | Conector RJ-45 hembra CAT.6
SCE_SSTT_SERVICIOS - PUESTOS DE TRABAJO | SCEE039 | 10612 | Placa para 2 conectores RJ45 Hembra
SCE_SSTT_SERVICIOS - PUESTOS DE TRABAJO | SCEE039 | 10301 | Cable UTP 4 pares Cat.6 23AWG interior (Cca-s1bd1a1 o superior)
SCE_SSTT_SERVICIOS - PUESTOS DE TRABAJO | SCEE039 | 20301 | Canal PVC de 30x40 mm.
SCE_SSTT_SERVICIOS - PUESTOS DE TRABAJO | SCEE039 | 20114 | Tubo rígido termoplástico M63
SCE_SSTT_SERVICIOS - PUESTOS DE TRABAJO | SCEE039 | 20102 | Tubo corrugado plástico doble capa M20
SCE_SSTT_SERVICIOS - PUESTOS DE TRABAJO | SCEE039 | 20201 | Caja 100x100 mm (de PVC superficie o empotrar)
SCE_SSTT_SERVICIOS - PUESTOS DE TRABAJO | SCEE039 | MO0101 | Técnico Instalador
SCE_SSTT_SERVICIOS - PUESTOS DE TRABAJO | SCEE039A | SCEE039A | Servicio de instalación con suministro de puesto empotrado, equipado con 4 tomas RJ45 Cat.6A (hasta 30 metros de tendido): 4TT (30 m) |  | Ud. | 375.57
SCE_SSTT_SERVICIOS - PUESTOS DE TRABAJO | SCEE039A | 10602A | Caja 2 módulos + marco y bastidor blanco, caja para empotrar
SCE_SSTT_SERVICIOS - PUESTOS DE TRABAJO | SCEE039A | 10609A | Conector RJ-45 hembra CAT.6A
SCE_SSTT_SERVICIOS - PUESTOS DE TRABAJO | SCEE039A | 10612 | Placa para 2 conectores RJ45 Hembra
SCE_SSTT_SERVICIOS - PUESTOS DE TRABAJO | SCEE039A | 10301A | Cable UTP 4 pares Cat.6A 23AWG interior (Cca-s1bd1a1 o superior)
SCE_SSTT_SERVICIOS - PUESTOS DE TRABAJO | SCEE039A | 20301 | Canal PVC de 30x40 mm.
SCE_SSTT_SERVICIOS - PUESTOS DE TRABAJO | SCEE039A | 20114 | Tubo rígido termoplástico M63
SCE_SSTT_SERVICIOS - PUESTOS DE TRABAJO | SCEE039A | 20102 | Tubo corrugado plástico doble capa M20
SCE_SSTT_SERVICIOS - PUESTOS DE TRABAJO | SCEE039A | 20201 | Caja 100x100 mm (de PVC superficie o empotrar)
SCE_SSTT_SERVICIOS - PUESTOS DE TRABAJO | SCEE039A | MO0101 | Técnico Instalador
SCE_SSTT_SERVICIOS - PUESTOS DE TRABAJO | SCEE040 | SCEE040 | Servicio de instalación con suministro de puesto empotrado, equipado con 4 tomas RJ45 Cat.6 (hasta 45 metros de tendido): 4TT (45 m) |  | Ud. | 365.76
SCE_SSTT_SERVICIOS - PUESTOS DE TRABAJO | SCEE040 | 10602A | Caja 2 módulos + marco y bastidor blanco, caja para empotrar
SCE_SSTT_SERVICIOS - PUESTOS DE TRABAJO | SCEE040 | 10609 | Conector RJ-45 hembra CAT.6
SCE_SSTT_SERVICIOS - PUESTOS DE TRABAJO | SCEE040 | 10612 | Placa para 2 conectores RJ45 Hembra
SCE_SSTT_SERVICIOS - PUESTOS DE TRABAJO | SCEE040 | 10301 | Cable UTP 4 pares Cat.6 23AWG interior (Cca-s1bd1a1 o superior)
SCE_SSTT_SERVICIOS - PUESTOS DE TRABAJO | SCEE040 | 20301 | Canal PVC de 30x40 mm.
SCE_SSTT_SERVICIOS - PUESTOS DE TRABAJO | SCEE040 | 20114 | Tubo rígido termoplástico M63
SCE_SSTT_SERVICIOS - PUESTOS DE TRABAJO | SCEE040 | 20102 | Tubo corrugado plástico doble capa M20
SCE_SSTT_SERVICIOS - PUESTOS DE TRABAJO | SCEE040 | 20201 | Caja 100x100 mm (de PVC superficie o empotrar)
SCE_SSTT_SERVICIOS - PUESTOS DE TRABAJO | SCEE040 | MO0101 | Técnico Instalador
SCE_SSTT_SERVICIOS - PUESTOS DE TRABAJO | SCEE040A | SCEE040A | Servicio de instalación con suministro de puesto empotrado, equipado con 4 tomas RJ45 Cat.6A (hasta 45 metros de tendido): 4TT (45 m) |  | Ud. | 449.83
SCE_SSTT_SERVICIOS - PUESTOS DE TRABAJO | SCEE040A | 10602A | Caja 2 módulos + marco y bastidor blanco, caja para empotrar
SCE_SSTT_SERVICIOS - PUESTOS DE TRABAJO | SCEE040A | 10609A | Conector RJ-45 hembra CAT.6A
SCE_SSTT_SERVICIOS - PUESTOS DE TRABAJO | SCEE040A | 10612 | Placa para 2 conectores RJ45 Hembra
SCE_SSTT_SERVICIOS - PUESTOS DE TRABAJO | SCEE040A | 10301A | Cable UTP 4 pares Cat.6A 23AWG interior (Cca-s1bd1a1 o superior)
SCE_SSTT_SERVICIOS - PUESTOS DE TRABAJO | SCEE040A | 20301 | Canal PVC de 30x40 mm.
SCE_SSTT_SERVICIOS - PUESTOS DE TRABAJO | SCEE040A | 20114 | Tubo rígido termoplástico M63
SCE_SSTT_SERVICIOS - PUESTOS DE TRABAJO | SCEE040A | 20102 | Tubo corrugado plástico doble capa M20
SCE_SSTT_SERVICIOS - PUESTOS DE TRABAJO | SCEE040A | 20201 | Caja 100x100 mm (de PVC superficie o empotrar)
SCE_SSTT_SERVICIOS - PUESTOS DE TRABAJO | SCEE040A | MO0101 | Técnico Instalador
SCE_SSTT_SERVICIOS - PUESTOS DE TRABAJO | SCEE041 | SCEE041 | Servicio de instalación con suministro de puesto empotrado, equipado con 4 tomas RJ45 Cat.6 y 2 tomas Schuko Naranja corriente limpia (hasta 15 metros de tendido): 4TT+2EE (15 m) |  | Ud. | 272.65
SCE_SSTT_SERVICIOS - PUESTOS DE TRABAJO | SCEE041 | 10603A | Caja 3 módulos + marco y bastidor blanco, caja para empotrar
SCE_SSTT_SERVICIOS - PUESTOS DE TRABAJO | SCEE041 | 10609 | Conector RJ-45 hembra CAT.6
SCE_SSTT_SERVICIOS - PUESTOS DE TRABAJO | SCEE041 | 10612 | Placa para 2 conectores RJ45 Hembra
SCE_SSTT_SERVICIOS - PUESTOS DE TRABAJO | SCEE041 | 10611 | Módulo 2 schuko naranja
SCE_SSTT_SERVICIOS - PUESTOS DE TRABAJO | SCEE041 | 10301 | Cable UTP 4 pares Cat.6 23AWG interior (Cca-s1bd1a1 o superior)
SCE_SSTT_SERVICIOS - PUESTOS DE TRABAJO | SCEE041 | 40109 | Cable RZ1-K(AS) 0,6/1 kV de 3x2,5 mm2
SCE_SSTT_SERVICIOS - PUESTOS DE TRABAJO | SCEE041 | 20301 | Canal PVC de 30x40 mm.
SCE_SSTT_SERVICIOS - PUESTOS DE TRABAJO | SCEE041 | 20114 | Tubo rígido termoplástico M63
SCE_SSTT_SERVICIOS - PUESTOS DE TRABAJO | SCEE041 | 20102 | Tubo corrugado plástico doble capa M20
SCE_SSTT_SERVICIOS - PUESTOS DE TRABAJO | SCEE041 | 20201 | Caja 100x100 mm (de PVC superficie o empotrar)
SCE_SSTT_SERVICIOS - PUESTOS DE TRABAJO | SCEE041 | MO0101 | Técnico Instalador
SCE_SSTT_SERVICIOS - PUESTOS DE TRABAJO | SCEE041A | SCEE041A | Servicio de instalación con suministro de puesto empotrado, equipado con 4 tomas RJ45 Cat.6A y 2 tomas Schuko Naranja corriente limpia (hasta 15 metros de tendido): 4TT+2EE (15 m) |  | Ud. | 306.26
SCE_SSTT_SERVICIOS - PUESTOS DE TRABAJO | SCEE041A | 10603A | Caja 3 módulos + marco y bastidor blanco, caja para empotrar
SCE_SSTT_SERVICIOS - PUESTOS DE TRABAJO | SCEE041A | 10609A | Conector RJ-45 hembra CAT.6A
SCE_SSTT_SERVICIOS - PUESTOS DE TRABAJO | SCEE041A | 10612 | Placa para 2 conectores RJ45 Hembra
SCE_SSTT_SERVICIOS - PUESTOS DE TRABAJO | SCEE041A | 10611 | Módulo 2 schuko naranja
SCE_SSTT_SERVICIOS - PUESTOS DE TRABAJO | SCEE041A | 10301A | Cable UTP 4 pares Cat.6A 23AWG interior (Cca-s1bd1a1 o superior)
SCE_SSTT_SERVICIOS - PUESTOS DE TRABAJO | SCEE041A | 40109 | Cable RZ1-K(AS) 0,6/1 kV de 3x2,5 mm2
SCE_SSTT_SERVICIOS - PUESTOS DE TRABAJO | SCEE041A | 20301 | Canal PVC de 30x40 mm.
SCE_SSTT_SERVICIOS - PUESTOS DE TRABAJO | SCEE041A | 20114 | Tubo rígido termoplástico M63
SCE_SSTT_SERVICIOS - PUESTOS DE TRABAJO | SCEE041A | 20102 | Tubo corrugado plástico doble capa M20
SCE_SSTT_SERVICIOS - PUESTOS DE TRABAJO | SCEE041A | 20201 | Caja 100x100 mm (de PVC superficie o empotrar)
SCE_SSTT_SERVICIOS - PUESTOS DE TRABAJO | SCEE041A | MO0101 | Técnico Instalador
SCE_SSTT_SERVICIOS - PUESTOS DE TRABAJO | SCEE042 | SCEE042 | Servicio de instalación con suministro de puesto empotrado, equipado con 4 tomas RJ45 Cat.6 y 2 tomas Schuko Naranja corriente limpia (hasta 30 metros de tendido): 4TT+2EE (30 m) |  | Ud. | 408.51
SCE_SSTT_SERVICIOS - PUESTOS DE TRABAJO | SCEE042 | 10603A | Caja 3 módulos + marco y bastidor blanco, caja para empotrar
SCE_SSTT_SERVICIOS - PUESTOS DE TRABAJO | SCEE042 | 10609 | Conector RJ-45 hembra CAT.6
SCE_SSTT_SERVICIOS - PUESTOS DE TRABAJO | SCEE042 | 10612 | Placa para 2 conectores RJ45 Hembra
SCE_SSTT_SERVICIOS - PUESTOS DE TRABAJO | SCEE042 | 10611 | Módulo 2 schuko naranja
SCE_SSTT_SERVICIOS - PUESTOS DE TRABAJO | SCEE042 | 10301 | Cable UTP 4 pares Cat.6 23AWG interior (Cca-s1bd1a1 o superior)
SCE_SSTT_SERVICIOS - PUESTOS DE TRABAJO | SCEE042 | 40109 | Cable RZ1-K(AS) 0,6/1 kV de 3x2,5 mm2
SCE_SSTT_SERVICIOS - PUESTOS DE TRABAJO | SCEE042 | 20301 | Canal PVC de 30x40 mm.
SCE_SSTT_SERVICIOS - PUESTOS DE TRABAJO | SCEE042 | 20114 | Tubo rígido termoplástico M63
SCE_SSTT_SERVICIOS - PUESTOS DE TRABAJO | SCEE042 | 20102 | Tubo corrugado plástico doble capa M20
SCE_SSTT_SERVICIOS - PUESTOS DE TRABAJO | SCEE042 | 20201 | Caja 100x100 mm (de PVC superficie o empotrar)
SCE_SSTT_SERVICIOS - PUESTOS DE TRABAJO | SCEE042 | MO0101 | Técnico Instalador
SCE_SSTT_SERVICIOS - PUESTOS DE TRABAJO | SCEE042A | SCEE042A | Servicio de instalación con suministro de puesto empotrado, equipado con 4 tomas RJ45 Cat.6A y 2 tomas Schuko Naranja corriente limpia (hasta 30 metros de tendido): 4TT+2EE (30 m) |  | Ud. | 471.71
SCE_SSTT_SERVICIOS - PUESTOS DE TRABAJO | SCEE042A | 10603A | Caja 3 módulos + marco y bastidor blanco, caja para empotrar
SCE_SSTT_SERVICIOS - PUESTOS DE TRABAJO | SCEE042A | 10609A | Conector RJ-45 hembra CAT.6A
SCE_SSTT_SERVICIOS - PUESTOS DE TRABAJO | SCEE042A | 10612 | Placa para 2 conectores RJ45 Hembra
SCE_SSTT_SERVICIOS - PUESTOS DE TRABAJO | SCEE042A | 10611 | Módulo 2 schuko naranja
SCE_SSTT_SERVICIOS - PUESTOS DE TRABAJO | SCEE042A | 10301A | Cable UTP 4 pares Cat.6A 23AWG interior (Cca-s1bd1a1 o superior)
SCE_SSTT_SERVICIOS - PUESTOS DE TRABAJO | SCEE042A | 40109 | Cable RZ1-K(AS) 0,6/1 kV de 3x2,5 mm2
SCE_SSTT_SERVICIOS - PUESTOS DE TRABAJO | SCEE042A | 20301 | Canal PVC de 30x40 mm.
SCE_SSTT_SERVICIOS - PUESTOS DE TRABAJO | SCEE042A | 20114 | Tubo rígido termoplástico M63
SCE_SSTT_SERVICIOS - PUESTOS DE TRABAJO | SCEE042A | 20102 | Tubo corrugado plástico doble capa M20
SCE_SSTT_SERVICIOS - PUESTOS DE TRABAJO | SCEE042A | 20201 | Caja 100x100 mm (de PVC superficie o empotrar)
SCE_SSTT_SERVICIOS - PUESTOS DE TRABAJO | SCEE042A | MO0101 | Técnico Instalador
SCE_SSTT_SERVICIOS - PUESTOS DE TRABAJO | SCEE043 | SCEE043 | Servicio de instalación con suministro de puesto empotrado, equipado con 4 tomas RJ45 Cat.6 y 2 tomas Schuko Naranja corriente limpia (hasta 45 metros de tendido): 4TT+2EE (45 m) |  | Ud. | 489.49
SCE_SSTT_SERVICIOS - PUESTOS DE TRABAJO | SCEE043 | 10603A | Caja 3 módulos + marco y bastidor blanco, caja para empotrar
SCE_SSTT_SERVICIOS - PUESTOS DE TRABAJO | SCEE043 | 10609 | Conector RJ-45 hembra CAT.6
SCE_SSTT_SERVICIOS - PUESTOS DE TRABAJO | SCEE043 | 10612 | Placa para 2 conectores RJ45 Hembra
SCE_SSTT_SERVICIOS - PUESTOS DE TRABAJO | SCEE043 | 10611 | Módulo 2 schuko naranja
SCE_SSTT_SERVICIOS - PUESTOS DE TRABAJO | SCEE043 | 10301 | Cable UTP 4 pares Cat.6 23AWG interior (Cca-s1bd1a1 o superior)
SCE_SSTT_SERVICIOS - PUESTOS DE TRABAJO | SCEE043 | 40109 | Cable RZ1-K(AS) 0,6/1 kV de 3x2,5 mm2
SCE_SSTT_SERVICIOS - PUESTOS DE TRABAJO | SCEE043 | 20301 | Canal PVC de 30x40 mm.
SCE_SSTT_SERVICIOS - PUESTOS DE TRABAJO | SCEE043 | 20114 | Tubo rígido termoplástico M63
SCE_SSTT_SERVICIOS - PUESTOS DE TRABAJO | SCEE043 | 20102 | Tubo corrugado plástico doble capa M20
SCE_SSTT_SERVICIOS - PUESTOS DE TRABAJO | SCEE043 | 20201 | Caja 100x100 mm (de PVC superficie o empotrar)
SCE_SSTT_SERVICIOS - PUESTOS DE TRABAJO | SCEE043 | MO0101 | Técnico Instalador
SCE_SSTT_SERVICIOS - PUESTOS DE TRABAJO | SCEE043A | SCEE043A | Servicio de instalación con suministro de puesto empotrado, equipado con 4 tomas RJ45 Cat.6A y 2 tomas Schuko Naranja corriente limpia (hasta 45 metros de tendido): 4TT+2EE (45 m) |  | Ud. | 593.23
SCE_SSTT_SERVICIOS - PUESTOS DE TRABAJO | SCEE043A | 10603A | Caja 3 módulos + marco y bastidor blanco, caja para empotrar
SCE_SSTT_SERVICIOS - PUESTOS DE TRABAJO | SCEE043A | 10609A | Conector RJ-45 hembra CAT.6A
SCE_SSTT_SERVICIOS - PUESTOS DE TRABAJO | SCEE043A | 10612 | Placa para 2 conectores RJ45 Hembra
SCE_SSTT_SERVICIOS - PUESTOS DE TRABAJO | SCEE043A | 10611 | Módulo 2 schuko naranja
SCE_SSTT_SERVICIOS - PUESTOS DE TRABAJO | SCEE043A | 10301A | Cable UTP 4 pares Cat.6A 23AWG interior (Cca-s1bd1a1 o superior)
SCE_SSTT_SERVICIOS - PUESTOS DE TRABAJO | SCEE043A | 40109 | Cable RZ1-K(AS) 0,6/1 kV de 3x2,5 mm2
SCE_SSTT_SERVICIOS - PUESTOS DE TRABAJO | SCEE043A | 20301 | Canal PVC de 30x40 mm.
SCE_SSTT_SERVICIOS - PUESTOS DE TRABAJO | SCEE043A | 20114 | Tubo rígido termoplástico M63
SCE_SSTT_SERVICIOS - PUESTOS DE TRABAJO | SCEE043A | 20102 | Tubo corrugado plástico doble capa M20
SCE_SSTT_SERVICIOS - PUESTOS DE TRABAJO | SCEE043A | 20201 | Caja 100x100 mm (de PVC superficie o empotrar)
SCE_SSTT_SERVICIOS - PUESTOS DE TRABAJO | SCEE043A | MO0101 | Técnico Instalador
SCE_SSTT_SERVICIOS - PUESTOS DE TRABAJO | SCEE044 | SCEE044 | Servicio de instalación con suministro de puesto empotrado, equipado con 4 tomas RJ45 Cat.6, 2 tomas Schuko Naranja corriente limpia y 1 modulo ciego (hasta 15 metros de tendido): 4TT+2EE+1MC (15 m) |  | Ud. | 281.72
SCE_SSTT_SERVICIOS - PUESTOS DE TRABAJO | SCEE044 | 10604A | Caja 4 módulos + marco y bastidor blanco, caja para empotrar
SCE_SSTT_SERVICIOS - PUESTOS DE TRABAJO | SCEE044 | 10609 | Conector RJ-45 hembra CAT.6
SCE_SSTT_SERVICIOS - PUESTOS DE TRABAJO | SCEE044 | 10612 | Placa para 2 conectores RJ45 Hembra
SCE_SSTT_SERVICIOS - PUESTOS DE TRABAJO | SCEE044 | 10611 | Módulo 2 schuko naranja
SCE_SSTT_SERVICIOS - PUESTOS DE TRABAJO | SCEE044 | 10613 | Módulo ciego
SCE_SSTT_SERVICIOS - PUESTOS DE TRABAJO | SCEE044 | 10301 | Cable UTP 4 pares Cat.6 23AWG interior (Cca-s1bd1a1 o superior)
SCE_SSTT_SERVICIOS - PUESTOS DE TRABAJO | SCEE044 | 40109 | Cable RZ1-K(AS) 0,6/1 kV de 3x2,5 mm2
SCE_SSTT_SERVICIOS - PUESTOS DE TRABAJO | SCEE044 | 20301 | Canal PVC de 30x40 mm.
SCE_SSTT_SERVICIOS - PUESTOS DE TRABAJO | SCEE044 | 20114 | Tubo rígido termoplástico M63
SCE_SSTT_SERVICIOS - PUESTOS DE TRABAJO | SCEE044 | 20102 | Tubo corrugado plástico doble capa M20
SCE_SSTT_SERVICIOS - PUESTOS DE TRABAJO | SCEE044 | 20201 | Caja 100x100 mm (de PVC superficie o empotrar)
SCE_SSTT_SERVICIOS - PUESTOS DE TRABAJO | SCEE044 | MO0101 | Técnico Instalador
SCE_SSTT_SERVICIOS - PUESTOS DE TRABAJO | SCEE044A | SCEE044A | Servicio de instalación con suministro de puesto empotrado, equipado con 4 tomas RJ45 Cat.6A, 2 tomas Schuko Naranja corriente limpia y 1 modulo ciego (hasta 15 metros de tendido): 4TT+2EE+1MC (15 m) |  | Ud. | 316.02
SCE_SSTT_SERVICIOS - PUESTOS DE TRABAJO | SCEE044A | 10604A | Caja 4 módulos + marco y bastidor blanco, caja para empotrar
SCE_SSTT_SERVICIOS - PUESTOS DE TRABAJO | SCEE044A | 10609A | Conector RJ-45 hembra CAT.6A
SCE_SSTT_SERVICIOS - PUESTOS DE TRABAJO | SCEE044A | 10612 | Placa para 2 conectores RJ45 Hembra
SCE_SSTT_SERVICIOS - PUESTOS DE TRABAJO | SCEE044A | 10611 | Módulo 2 schuko naranja
SCE_SSTT_SERVICIOS - PUESTOS DE TRABAJO | SCEE044A | 10613 | Módulo ciego
SCE_SSTT_SERVICIOS - PUESTOS DE TRABAJO | SCEE044A | 10301A | Cable UTP 4 pares Cat.6A 23AWG interior (Cca-s1bd1a1 o superior)
SCE_SSTT_SERVICIOS - PUESTOS DE TRABAJO | SCEE044A | 40109 | Cable RZ1-K(AS) 0,6/1 kV de 3x2,5 mm2
SCE_SSTT_SERVICIOS - PUESTOS DE TRABAJO | SCEE044A | 20301 | Canal PVC de 30x40 mm.
SCE_SSTT_SERVICIOS - PUESTOS DE TRABAJO | SCEE044A | 20114 | Tubo rígido termoplástico M63
SCE_SSTT_SERVICIOS - PUESTOS DE TRABAJO | SCEE044A | 20102 | Tubo corrugado plástico doble capa M20
SCE_SSTT_SERVICIOS - PUESTOS DE TRABAJO | SCEE044A | 20201 | Caja 100x100 mm (de PVC superficie o empotrar)
SCE_SSTT_SERVICIOS - PUESTOS DE TRABAJO | SCEE044A | MO0101 | Técnico Instalador
SCE_SSTT_SERVICIOS - PUESTOS DE TRABAJO | SCEE045 | SCEE045 | Servicio de instalación con suministro de puesto empotrado, equipado con 4 tomas RJ45 Cat.6, 2 tomas Schuko Naranja corriente limpia y 1 modulo ciego (hasta 30 metros de tendido): 4TT+2EE+1MC (30 m) |  | Ud. | 396.41
SCE_SSTT_SERVICIOS - PUESTOS DE TRABAJO | SCEE045 | 10604A | Caja 4 módulos + marco y bastidor blanco, caja para empotrar
SCE_SSTT_SERVICIOS - PUESTOS DE TRABAJO | SCEE045 | 10609 | Conector RJ-45 hembra CAT.6
SCE_SSTT_SERVICIOS - PUESTOS DE TRABAJO | SCEE045 | 10612 | Placa para 2 conectores RJ45 Hembra
SCE_SSTT_SERVICIOS - PUESTOS DE TRABAJO | SCEE045 | 10611 | Módulo 2 schuko naranja
SCE_SSTT_SERVICIOS - PUESTOS DE TRABAJO | SCEE045 | 10613 | Módulo ciego
SCE_SSTT_SERVICIOS - PUESTOS DE TRABAJO | SCEE045 | 10301 | Cable UTP 4 pares Cat.6 23AWG interior (Cca-s1bd1a1 o superior)
SCE_SSTT_SERVICIOS - PUESTOS DE TRABAJO | SCEE045 | 40109 | Cable RZ1-K(AS) 0,6/1 kV de 3x2,5 mm2
SCE_SSTT_SERVICIOS - PUESTOS DE TRABAJO | SCEE045 | 20301 | Canal PVC de 30x40 mm.
SCE_SSTT_SERVICIOS - PUESTOS DE TRABAJO | SCEE045 | 20114 | Tubo rígido termoplástico M63
SCE_SSTT_SERVICIOS - PUESTOS DE TRABAJO | SCEE045 | 20102 | Tubo corrugado plástico doble capa M20
SCE_SSTT_SERVICIOS - PUESTOS DE TRABAJO | SCEE045 | 20201 | Caja 100x100 mm (de PVC superficie o empotrar)
SCE_SSTT_SERVICIOS - PUESTOS DE TRABAJO | SCEE045 | MO0101 | Técnico Instalador
SCE_SSTT_SERVICIOS - PUESTOS DE TRABAJO | SCEE045A | SCEE045A | Servicio de instalación con suministro de puesto empotrado, equipado con 4 tomas RJ45 Cat.6A, 2 tomas Schuko Naranja corriente limpia y 1 modulo ciego (hasta 30 metros de tendido): 4TT+2EE+1MC (30 m) |  | Ud. | 459.9
SCE_SSTT_SERVICIOS - PUESTOS DE TRABAJO | SCEE045A | 10604A | Caja 4 módulos + marco y bastidor blanco, caja para empotrar
SCE_SSTT_SERVICIOS - PUESTOS DE TRABAJO | SCEE045A | 10609A | Conector RJ-45 hembra CAT.6A
SCE_SSTT_SERVICIOS - PUESTOS DE TRABAJO | SCEE045A | 10612 | Placa para 2 conectores RJ45 Hembra
SCE_SSTT_SERVICIOS - PUESTOS DE TRABAJO | SCEE045A | 10611 | Módulo 2 schuko naranja
SCE_SSTT_SERVICIOS - PUESTOS DE TRABAJO | SCEE045A | 10613 | Módulo ciego
SCE_SSTT_SERVICIOS - PUESTOS DE TRABAJO | SCEE045A | 10301A | Cable UTP 4 pares Cat.6A 23AWG interior (Cca-s1bd1a1 o superior)
SCE_SSTT_SERVICIOS - PUESTOS DE TRABAJO | SCEE045A | 40109 | Cable RZ1-K(AS) 0,6/1 kV de 3x2,5 mm2
SCE_SSTT_SERVICIOS - PUESTOS DE TRABAJO | SCEE045A | 20301 | Canal PVC de 30x40 mm.
SCE_SSTT_SERVICIOS - PUESTOS DE TRABAJO | SCEE045A | 20114 | Tubo rígido termoplástico M63
SCE_SSTT_SERVICIOS - PUESTOS DE TRABAJO | SCEE045A | 20102 | Tubo corrugado plástico doble capa M20
SCE_SSTT_SERVICIOS - PUESTOS DE TRABAJO | SCEE045A | 20201 | Caja 100x100 mm (de PVC superficie o empotrar)
SCE_SSTT_SERVICIOS - PUESTOS DE TRABAJO | SCEE045A | MO0101 | Técnico Instalador
SCE_SSTT_SERVICIOS - PUESTOS DE TRABAJO | SCEE046 | SCEE046 | Servicio de instalación con suministro de puesto empotrado, equipado con 4 tomas RJ45 Cat.6, 2 tomas Schuko Naranja corriente limpia y 1 modulo ciego (hasta 45 metros de tendido): 4TT+2EE+1MC (45 m) |  | Ud. | 458.01
SCE_SSTT_SERVICIOS - PUESTOS DE TRABAJO | SCEE046 | 10604A | Caja 4 módulos + marco y bastidor blanco, caja para empotrar
SCE_SSTT_SERVICIOS - PUESTOS DE TRABAJO | SCEE046 | 10609 | Conector RJ-45 hembra CAT.6
SCE_SSTT_SERVICIOS - PUESTOS DE TRABAJO | SCEE046 | 10612 | Placa para 2 conectores RJ45 Hembra
SCE_SSTT_SERVICIOS - PUESTOS DE TRABAJO | SCEE046 | 10611 | Módulo 2 schuko naranja
SCE_SSTT_SERVICIOS - PUESTOS DE TRABAJO | SCEE046 | 10613 | Módulo ciego
SCE_SSTT_SERVICIOS - PUESTOS DE TRABAJO | SCEE046 | 10301 | Cable UTP 4 pares Cat.6 23AWG interior (Cca-s1bd1a1 o superior)
SCE_SSTT_SERVICIOS - PUESTOS DE TRABAJO | SCEE046 | 40109 | Cable RZ1-K(AS) 0,6/1 kV de 3x2,5 mm2
SCE_SSTT_SERVICIOS - PUESTOS DE TRABAJO | SCEE046 | 20301 | Canal PVC de 30x40 mm.
SCE_SSTT_SERVICIOS - PUESTOS DE TRABAJO | SCEE046 | 20114 | Tubo rígido termoplástico M63
SCE_SSTT_SERVICIOS - PUESTOS DE TRABAJO | SCEE046 | 20102 | Tubo corrugado plástico doble capa M20
SCE_SSTT_SERVICIOS - PUESTOS DE TRABAJO | SCEE046 | 20201 | Caja 100x100 mm (de PVC superficie o empotrar)
SCE_SSTT_SERVICIOS - PUESTOS DE TRABAJO | SCEE046 | MO0101 | Técnico Instalador
SCE_SSTT_SERVICIOS - PUESTOS DE TRABAJO | SCEE046A | SCEE046A | Servicio de instalación con suministro de puesto empotrado, equipado con 4 tomas RJ45 Cat.6A, 2 tomas Schuko Naranja corriente limpia y 1 modulo ciego (hasta 45 metros de tendido): 4TT+2EE+1MC (45 m) |  | Ud. | 527.7
SCE_SSTT_SERVICIOS - PUESTOS DE TRABAJO | SCEE046A | 10604A | Caja 4 módulos + marco y bastidor blanco, caja para empotrar
SCE_SSTT_SERVICIOS - PUESTOS DE TRABAJO | SCEE046A | 10609A | Conector RJ-45 hembra CAT.6A
SCE_SSTT_SERVICIOS - PUESTOS DE TRABAJO | SCEE046A | 10612 | Placa para 2 conectores RJ45 Hembra
SCE_SSTT_SERVICIOS - PUESTOS DE TRABAJO | SCEE046A | 10611 | Módulo 2 schuko naranja
SCE_SSTT_SERVICIOS - PUESTOS DE TRABAJO | SCEE046A | 10613 | Módulo ciego
SCE_SSTT_SERVICIOS - PUESTOS DE TRABAJO | SCEE046A | 10301A | Cable UTP 4 pares Cat.6A 23AWG interior (Cca-s1bd1a1 o superior)
SCE_SSTT_SERVICIOS - PUESTOS DE TRABAJO | SCEE046A | 40109 | Cable RZ1-K(AS) 0,6/1 kV de 3x2,5 mm2
SCE_SSTT_SERVICIOS - PUESTOS DE TRABAJO | SCEE046A | 20301 | Canal PVC de 30x40 mm.
SCE_SSTT_SERVICIOS - PUESTOS DE TRABAJO | SCEE046A | 20114 | Tubo rígido termoplástico M63
SCE_SSTT_SERVICIOS - PUESTOS DE TRABAJO | SCEE046A | 20102 | Tubo corrugado plástico doble capa M20
SCE_SSTT_SERVICIOS - PUESTOS DE TRABAJO | SCEE046A | 20201 | Caja 100x100 mm (de PVC superficie o empotrar)
SCE_SSTT_SERVICIOS - PUESTOS DE TRABAJO | SCEE046A | MO0101 | Técnico Instalador
SCE_SSTT_SERVICIOS - PUESTOS DE TRABAJO | SCEE047 | SCEE047 | Servicio de instalación con suministro de puesto empotrado, equipado con 4 tomas RJ45 Cat.6, 2 tomas Schuko Naranja corriente limpia y 2 tomas Schuko usos varios (hasta 15 metros de tendido): 4TT+2EE+2UV (15 m) |  | Ud. | 293.28
SCE_SSTT_SERVICIOS - PUESTOS DE TRABAJO | SCEE047 | 10604A | Caja 4 módulos + marco y bastidor blanco, caja para empotrar
SCE_SSTT_SERVICIOS - PUESTOS DE TRABAJO | SCEE047 | 10609 | Conector RJ-45 hembra CAT.6
SCE_SSTT_SERVICIOS - PUESTOS DE TRABAJO | SCEE047 | 10612 | Placa para 2 conectores RJ45 Hembra
SCE_SSTT_SERVICIOS - PUESTOS DE TRABAJO | SCEE047 | 10611 | Módulo 2 schuko naranja
SCE_SSTT_SERVICIOS - PUESTOS DE TRABAJO | SCEE047 | 10610 | Módulo 2 schuko blanco
SCE_SSTT_SERVICIOS - PUESTOS DE TRABAJO | SCEE047 | 10301 | Cable UTP 4 pares Cat.6 23AWG interior (Cca-s1bd1a1 o superior)
SCE_SSTT_SERVICIOS - PUESTOS DE TRABAJO | SCEE047 | 40109 | Cable RZ1-K(AS) 0,6/1 kV de 3x2,5 mm2
SCE_SSTT_SERVICIOS - PUESTOS DE TRABAJO | SCEE047 | 20301 | Canal PVC de 30x40 mm.
SCE_SSTT_SERVICIOS - PUESTOS DE TRABAJO | SCEE047 | 20114 | Tubo rígido termoplástico M63
SCE_SSTT_SERVICIOS - PUESTOS DE TRABAJO | SCEE047 | 20102 | Tubo corrugado plástico doble capa M20
SCE_SSTT_SERVICIOS - PUESTOS DE TRABAJO | SCEE047 | 20201 | Caja 100x100 mm (de PVC superficie o empotrar)
SCE_SSTT_SERVICIOS - PUESTOS DE TRABAJO | SCEE047 | MO0101 | Técnico Instalador
SCE_SSTT_SERVICIOS - PUESTOS DE TRABAJO | SCEE047A | SCEE047A | Servicio de instalación con suministro de puesto empotrado, equipado con 4 tomas RJ45 Cat.6A, 2 tomas Schuko Naranja corriente limpia y 2 tomas Schuko usos varios (hasta 15 metros de tendido): 4TT+2EE+2UV (15 m) |  | Ud. | 326.71
SCE_SSTT_SERVICIOS - PUESTOS DE TRABAJO | SCEE047A | 10604A | Caja 4 módulos + marco y bastidor blanco, caja para empotrar
SCE_SSTT_SERVICIOS - PUESTOS DE TRABAJO | SCEE047A | 10609A | Conector RJ-45 hembra CAT.6A
SCE_SSTT_SERVICIOS - PUESTOS DE TRABAJO | SCEE047A | 10612 | Placa para 2 conectores RJ45 Hembra
SCE_SSTT_SERVICIOS - PUESTOS DE TRABAJO | SCEE047A | 10611 | Módulo 2 schuko naranja
SCE_SSTT_SERVICIOS - PUESTOS DE TRABAJO | SCEE047A | 10610 | Módulo 2 schuko blanco
SCE_SSTT_SERVICIOS - PUESTOS DE TRABAJO | SCEE047A | 10301A | Cable UTP 4 pares Cat.6A 23AWG interior (Cca-s1bd1a1 o superior)
SCE_SSTT_SERVICIOS - PUESTOS DE TRABAJO | SCEE047A | 40109 | Cable RZ1-K(AS) 0,6/1 kV de 3x2,5 mm2
SCE_SSTT_SERVICIOS - PUESTOS DE TRABAJO | SCEE047A | 20301 | Canal PVC de 30x40 mm.
SCE_SSTT_SERVICIOS - PUESTOS DE TRABAJO | SCEE047A | 20114 | Tubo rígido termoplástico M63
SCE_SSTT_SERVICIOS - PUESTOS DE TRABAJO | SCEE047A | 20102 | Tubo corrugado plástico doble capa M20
SCE_SSTT_SERVICIOS - PUESTOS DE TRABAJO | SCEE047A | 20201 | Caja 100x100 mm (de PVC superficie o empotrar)
SCE_SSTT_SERVICIOS - PUESTOS DE TRABAJO | SCEE047A | MO0101 | Técnico Instalador
SCE_SSTT_SERVICIOS - PUESTOS DE TRABAJO | SCEE048 | SCEE048 | Servicio de instalación con suministro de puesto empotrado, equipado con 4 tomas RJ45 Cat.6, 2 tomas Schuko Naranja corriente limpia y 2 tomas Schuko usos varios (hasta 30 metros de tendido): 4TT+2EE+2UV (30 m) |  | Ud. | 429.14
SCE_SSTT_SERVICIOS - PUESTOS DE TRABAJO | SCEE048 | 10604A | Caja 4 módulos + marco y bastidor blanco, caja para empotrar
SCE_SSTT_SERVICIOS - PUESTOS DE TRABAJO | SCEE048 | 10609 | Conector RJ-45 hembra CAT.6
SCE_SSTT_SERVICIOS - PUESTOS DE TRABAJO | SCEE048 | 10612 | Placa para 2 conectores RJ45 Hembra
SCE_SSTT_SERVICIOS - PUESTOS DE TRABAJO | SCEE048 | 10611 | Módulo 2 schuko naranja
SCE_SSTT_SERVICIOS - PUESTOS DE TRABAJO | SCEE048 | 10610 | Módulo 2 schuko blanco
SCE_SSTT_SERVICIOS - PUESTOS DE TRABAJO | SCEE048 | 10301 | Cable UTP 4 pares Cat.6 23AWG interior (Cca-s1bd1a1 o superior)
SCE_SSTT_SERVICIOS - PUESTOS DE TRABAJO | SCEE048 | 40109 | Cable RZ1-K(AS) 0,6/1 kV de 3x2,5 mm2
SCE_SSTT_SERVICIOS - PUESTOS DE TRABAJO | SCEE048 | 20301 | Canal PVC de 30x40 mm.
SCE_SSTT_SERVICIOS - PUESTOS DE TRABAJO | SCEE048 | 20114 | Tubo rígido termoplástico M63
SCE_SSTT_SERVICIOS - PUESTOS DE TRABAJO | SCEE048 | 20102 | Tubo corrugado plástico doble capa M20
SCE_SSTT_SERVICIOS - PUESTOS DE TRABAJO | SCEE048 | 20201 | Caja 100x100 mm (de PVC superficie o empotrar)
SCE_SSTT_SERVICIOS - PUESTOS DE TRABAJO | SCEE048 | MO0101 | Técnico Instalador
SCE_SSTT_SERVICIOS - PUESTOS DE TRABAJO | SCEE048A | SCEE048A | Servicio de instalación con suministro de puesto empotrado, equipado con 4 tomas RJ45 Cat.6A, 2 tomas Schuko Naranja corriente limpia y 2 tomas Schuko usos varios (hasta 30 metros de tendido): 4TT+2EE+2UV (30 m) |  | Ud. | 492.02
SCE_SSTT_SERVICIOS - PUESTOS DE TRABAJO | SCEE048A | 10604A | Caja 4 módulos + marco y bastidor blanco, caja para empotrar
SCE_SSTT_SERVICIOS - PUESTOS DE TRABAJO | SCEE048A | 10609A | Conector RJ-45 hembra CAT.6A
SCE_SSTT_SERVICIOS - PUESTOS DE TRABAJO | SCEE048A | 10612 | Placa para 2 conectores RJ45 Hembra
SCE_SSTT_SERVICIOS - PUESTOS DE TRABAJO | SCEE048A | 10611 | Módulo 2 schuko naranja
SCE_SSTT_SERVICIOS - PUESTOS DE TRABAJO | SCEE048A | 10610 | Módulo 2 schuko blanco
SCE_SSTT_SERVICIOS - PUESTOS DE TRABAJO | SCEE048A | 10301A | Cable UTP 4 pares Cat.6A 23AWG interior (Cca-s1bd1a1 o superior)
SCE_SSTT_SERVICIOS - PUESTOS DE TRABAJO | SCEE048A | 40109 | Cable RZ1-K(AS) 0,6/1 kV de 3x2,5 mm2
SCE_SSTT_SERVICIOS - PUESTOS DE TRABAJO | SCEE048A | 20301 | Canal PVC de 30x40 mm.
SCE_SSTT_SERVICIOS - PUESTOS DE TRABAJO | SCEE048A | 20114 | Tubo rígido termoplástico M63
SCE_SSTT_SERVICIOS - PUESTOS DE TRABAJO | SCEE048A | 20102 | Tubo corrugado plástico doble capa M20
SCE_SSTT_SERVICIOS - PUESTOS DE TRABAJO | SCEE048A | 20201 | Caja 100x100 mm (de PVC superficie o empotrar)
SCE_SSTT_SERVICIOS - PUESTOS DE TRABAJO | SCEE048A | MO0101 | Técnico Instalador
SCE_SSTT_SERVICIOS - PUESTOS DE TRABAJO | SCEE049 | SCEE049 | Servicio de instalación con suministro de puesto empotrado, equipado con 4 tomas RJ45 Cat.6, 2 tomas Schuko Naranja corriente limpia y 2 tomas Schuko usos varios (hasta 45 metros de tendido): 4TT+2EE+2UV (45 m) |  | Ud. | 493.24
SCE_SSTT_SERVICIOS - PUESTOS DE TRABAJO | SCEE049 | 10604A | Caja 4 módulos + marco y bastidor blanco, caja para empotrar
SCE_SSTT_SERVICIOS - PUESTOS DE TRABAJO | SCEE049 | 10609 | Conector RJ-45 hembra CAT.6
SCE_SSTT_SERVICIOS - PUESTOS DE TRABAJO | SCEE049 | 10612 | Placa para 2 conectores RJ45 Hembra
SCE_SSTT_SERVICIOS - PUESTOS DE TRABAJO | SCEE049 | 10611 | Módulo 2 schuko naranja
SCE_SSTT_SERVICIOS - PUESTOS DE TRABAJO | SCEE049 | 10610 | Módulo 2 schuko blanco
SCE_SSTT_SERVICIOS - PUESTOS DE TRABAJO | SCEE049 | 10301 | Cable UTP 4 pares Cat.6 23AWG interior (Cca-s1bd1a1 o superior)
SCE_SSTT_SERVICIOS - PUESTOS DE TRABAJO | SCEE049 | 40109 | Cable RZ1-K(AS) 0,6/1 kV de 3x2,5 mm2
SCE_SSTT_SERVICIOS - PUESTOS DE TRABAJO | SCEE049 | 20301 | Canal PVC de 30x40 mm.
SCE_SSTT_SERVICIOS - PUESTOS DE TRABAJO | SCEE049 | 20114 | Tubo rígido termoplástico M63
SCE_SSTT_SERVICIOS - PUESTOS DE TRABAJO | SCEE049 | 20102 | Tubo corrugado plástico doble capa M20
SCE_SSTT_SERVICIOS - PUESTOS DE TRABAJO | SCEE049 | 20201 | Caja 100x100 mm (de PVC superficie o empotrar)
SCE_SSTT_SERVICIOS - PUESTOS DE TRABAJO | SCEE049 | MO0101 | Técnico Instalador
SCE_SSTT_SERVICIOS - PUESTOS DE TRABAJO | SCEE049A | SCEE049A | Servicio de instalación con suministro de puesto empotrado, equipado con 4 tomas RJ45 Cat.6A, 2 tomas Schuko Naranja corriente limpia y 2 tomas Schuko usos varios (hasta 45 metros de tendido): 4TT+2EE+2UV (45 m) |  | Ud. | 568.04
SCE_SSTT_SERVICIOS - PUESTOS DE TRABAJO | SCEE049A | 10604A | Caja 4 módulos + marco y bastidor blanco, caja para empotrar
SCE_SSTT_SERVICIOS - PUESTOS DE TRABAJO | SCEE049A | 10609A | Conector RJ-45 hembra CAT.6A
SCE_SSTT_SERVICIOS - PUESTOS DE TRABAJO | SCEE049A | 10612 | Placa para 2 conectores RJ45 Hembra
SCE_SSTT_SERVICIOS - PUESTOS DE TRABAJO | SCEE049A | 10611 | Módulo 2 schuko naranja
SCE_SSTT_SERVICIOS - PUESTOS DE TRABAJO | SCEE049A | 10610 | Módulo 2 schuko blanco
SCE_SSTT_SERVICIOS - PUESTOS DE TRABAJO | SCEE049A | 10301A | Cable UTP 4 pares Cat.6A 23AWG interior (Cca-s1bd1a1 o superior)
SCE_SSTT_SERVICIOS - PUESTOS DE TRABAJO | SCEE049A | 40109 | Cable RZ1-K(AS) 0,6/1 kV de 3x2,5 mm2
SCE_SSTT_SERVICIOS - PUESTOS DE TRABAJO | SCEE049A | 20301 | Canal PVC de 30x40 mm.
SCE_SSTT_SERVICIOS - PUESTOS DE TRABAJO | SCEE049A | 20114 | Tubo rígido termoplástico M63
SCE_SSTT_SERVICIOS - PUESTOS DE TRABAJO | SCEE049A | 20102 | Tubo corrugado plástico doble capa M20
SCE_SSTT_SERVICIOS - PUESTOS DE TRABAJO | SCEE049A | 20201 | Caja 100x100 mm (de PVC superficie o empotrar)
SCE_SSTT_SERVICIOS - PUESTOS DE TRABAJO | SCEE049A | MO0101 | Técnico Instalador
SCE_SSTT_SERVICIOS - PUESTOS DE TRABAJO | SCEE050 | SCEE050 | Servicio de instalación con suministro de puesto empotrado, equipado con 4 tomas RJ45 Cat.6 y 4 tomas Schuko Naranja corriente limpia (hasta 15 metros de tendido): 4TT+4EE (15 m) |  | Ud. | 289.1
SCE_SSTT_SERVICIOS - PUESTOS DE TRABAJO | SCEE050 | 10604A | Caja 4 módulos + marco y bastidor blanco, caja para empotrar
SCE_SSTT_SERVICIOS - PUESTOS DE TRABAJO | SCEE050 | 10609 | Conector RJ-45 hembra CAT.6
SCE_SSTT_SERVICIOS - PUESTOS DE TRABAJO | SCEE050 | 10612 | Placa para 2 conectores RJ45 Hembra
SCE_SSTT_SERVICIOS - PUESTOS DE TRABAJO | SCEE050 | 10611 | Módulo 2 schuko naranja
SCE_SSTT_SERVICIOS - PUESTOS DE TRABAJO | SCEE050 | 10301 | Cable UTP 4 pares Cat.6 23AWG interior (Cca-s1bd1a1 o superior)
SCE_SSTT_SERVICIOS - PUESTOS DE TRABAJO | SCEE050 | 40109 | Cable RZ1-K(AS) 0,6/1 kV de 3x2,5 mm2
SCE_SSTT_SERVICIOS - PUESTOS DE TRABAJO | SCEE050 | 20301 | Canal PVC de 30x40 mm.
SCE_SSTT_SERVICIOS - PUESTOS DE TRABAJO | SCEE050 | 20114 | Tubo rígido termoplástico M63
SCE_SSTT_SERVICIOS - PUESTOS DE TRABAJO | SCEE050 | 20102 | Tubo corrugado plástico doble capa M20
SCE_SSTT_SERVICIOS - PUESTOS DE TRABAJO | SCEE050 | 20201 | Caja 100x100 mm (de PVC superficie o empotrar)
SCE_SSTT_SERVICIOS - PUESTOS DE TRABAJO | SCEE050 | MO0101 | Técnico Instalador
SCE_SSTT_SERVICIOS - PUESTOS DE TRABAJO | SCEE050A | SCEE050A | Servicio de instalación con suministro de puesto empotrado, equipado con 4 tomas RJ45 Cat.6A y 4 tomas Schuko Naranja corriente limpia (hasta 15 metros de tendido): 4TT+4EE (15 m) |  | Ud. | 322.11
SCE_SSTT_SERVICIOS - PUESTOS DE TRABAJO | SCEE050A | 10604A | Caja 4 módulos + marco y bastidor blanco, caja para empotrar
SCE_SSTT_SERVICIOS - PUESTOS DE TRABAJO | SCEE050A | 10609A | Conector RJ-45 hembra CAT.6A
SCE_SSTT_SERVICIOS - PUESTOS DE TRABAJO | SCEE050A | 10612 | Placa para 2 conectores RJ45 Hembra
SCE_SSTT_SERVICIOS - PUESTOS DE TRABAJO | SCEE050A | 10611 | Módulo 2 schuko naranja
SCE_SSTT_SERVICIOS - PUESTOS DE TRABAJO | SCEE050A | 10301A | Cable UTP 4 pares Cat.6A 23AWG interior (Cca-s1bd1a1 o superior)
SCE_SSTT_SERVICIOS - PUESTOS DE TRABAJO | SCEE050A | 40109 | Cable RZ1-K(AS) 0,6/1 kV de 3x2,5 mm2
SCE_SSTT_SERVICIOS - PUESTOS DE TRABAJO | SCEE050A | 20301 | Canal PVC de 30x40 mm.
SCE_SSTT_SERVICIOS - PUESTOS DE TRABAJO | SCEE050A | 20114 | Tubo rígido termoplástico M63
SCE_SSTT_SERVICIOS - PUESTOS DE TRABAJO | SCEE050A | 20102 | Tubo corrugado plástico doble capa M20
SCE_SSTT_SERVICIOS - PUESTOS DE TRABAJO | SCEE050A | 20201 | Caja 100x100 mm (de PVC superficie o empotrar)
SCE_SSTT_SERVICIOS - PUESTOS DE TRABAJO | SCEE050A | MO0101 | Técnico Instalador
SCE_SSTT_SERVICIOS - PUESTOS DE TRABAJO | SCEE051 | SCEE051 | Servicio de instalación con suministro de puesto empotrado, equipado con 4 tomas RJ45 Cat.6 y 4 tomas Schuko Naranja corriente limpia (hasta 30 metros de tendido): 4TT+4EE (30 m) |  | Ud. | 422.27
SCE_SSTT_SERVICIOS - PUESTOS DE TRABAJO | SCEE051 | 10604A | Caja 4 módulos + marco y bastidor blanco, caja para empotrar
SCE_SSTT_SERVICIOS - PUESTOS DE TRABAJO | SCEE051 | 10609 | Conector RJ-45 hembra CAT.6
SCE_SSTT_SERVICIOS - PUESTOS DE TRABAJO | SCEE051 | 10612 | Placa para 2 conectores RJ45 Hembra
SCE_SSTT_SERVICIOS - PUESTOS DE TRABAJO | SCEE051 | 10611 | Módulo 2 schuko naranja
SCE_SSTT_SERVICIOS - PUESTOS DE TRABAJO | SCEE051 | 10301 | Cable UTP 4 pares Cat.6 23AWG interior (Cca-s1bd1a1 o superior)
SCE_SSTT_SERVICIOS - PUESTOS DE TRABAJO | SCEE051 | 40109 | Cable RZ1-K(AS) 0,6/1 kV de 3x2,5 mm2
SCE_SSTT_SERVICIOS - PUESTOS DE TRABAJO | SCEE051 | 20301 | Canal PVC de 30x40 mm.
SCE_SSTT_SERVICIOS - PUESTOS DE TRABAJO | SCEE051 | 20114 | Tubo rígido termoplástico M63
SCE_SSTT_SERVICIOS - PUESTOS DE TRABAJO | SCEE051 | 20102 | Tubo corrugado plástico doble capa M20
SCE_SSTT_SERVICIOS - PUESTOS DE TRABAJO | SCEE051 | 20201 | Caja 100x100 mm (de PVC superficie o empotrar)
SCE_SSTT_SERVICIOS - PUESTOS DE TRABAJO | SCEE051 | MO0101 | Técnico Instalador
SCE_SSTT_SERVICIOS - PUESTOS DE TRABAJO | SCEE051A | SCEE051A | Servicio de instalación con suministro de puesto empotrado, equipado con 4 tomas RJ45 Cat.6A y 4 tomas Schuko Naranja corriente limpia (hasta 30 metros de tendido): 4TT+4EE (30 m) |  | Ud. | 484.18
SCE_SSTT_SERVICIOS - PUESTOS DE TRABAJO | SCEE051A | 10604A | Caja 4 módulos + marco y bastidor blanco, caja para empotrar
SCE_SSTT_SERVICIOS - PUESTOS DE TRABAJO | SCEE051A | 10609A | Conector RJ-45 hembra CAT.6A
SCE_SSTT_SERVICIOS - PUESTOS DE TRABAJO | SCEE051A | 10612 | Placa para 2 conectores RJ45 Hembra
SCE_SSTT_SERVICIOS - PUESTOS DE TRABAJO | SCEE051A | 10611 | Módulo 2 schuko naranja
SCE_SSTT_SERVICIOS - PUESTOS DE TRABAJO | SCEE051A | 10301A | Cable UTP 4 pares Cat.6A 23AWG interior (Cca-s1bd1a1 o superior)
SCE_SSTT_SERVICIOS - PUESTOS DE TRABAJO | SCEE051A | 40109 | Cable RZ1-K(AS) 0,6/1 kV de 3x2,5 mm2
SCE_SSTT_SERVICIOS - PUESTOS DE TRABAJO | SCEE051A | 20301 | Canal PVC de 30x40 mm.
SCE_SSTT_SERVICIOS - PUESTOS DE TRABAJO | SCEE051A | 20114 | Tubo rígido termoplástico M63
SCE_SSTT_SERVICIOS - PUESTOS DE TRABAJO | SCEE051A | 20102 | Tubo corrugado plástico doble capa M20
SCE_SSTT_SERVICIOS - PUESTOS DE TRABAJO | SCEE051A | 20201 | Caja 100x100 mm (de PVC superficie o empotrar)
SCE_SSTT_SERVICIOS - PUESTOS DE TRABAJO | SCEE051A | MO0101 | Técnico Instalador
SCE_SSTT_SERVICIOS - PUESTOS DE TRABAJO | SCEE052 | SCEE052 | Servicio de instalación con suministro de puesto empotrado, equipado con 4 tomas RJ45 Cat.6 y 4 tomas Schuko Naranja corriente limpia (hasta 45 metros de tendido): 4TT+4EE (45 m) |  | Ud. | 482.64
SCE_SSTT_SERVICIOS - PUESTOS DE TRABAJO | SCEE052 | 10604A | Caja 4 módulos + marco y bastidor blanco, caja para empotrar
SCE_SSTT_SERVICIOS - PUESTOS DE TRABAJO | SCEE052 | 10609 | Conector RJ-45 hembra CAT.6
SCE_SSTT_SERVICIOS - PUESTOS DE TRABAJO | SCEE052 | 10612 | Placa para 2 conectores RJ45 Hembra
SCE_SSTT_SERVICIOS - PUESTOS DE TRABAJO | SCEE052 | 10611 | Módulo 2 schuko naranja
SCE_SSTT_SERVICIOS - PUESTOS DE TRABAJO | SCEE052 | 10301 | Cable UTP 4 pares Cat.6 23AWG interior (Cca-s1bd1a1 o superior)
SCE_SSTT_SERVICIOS - PUESTOS DE TRABAJO | SCEE052 | 40109 | Cable RZ1-K(AS) 0,6/1 kV de 3x2,5 mm2
SCE_SSTT_SERVICIOS - PUESTOS DE TRABAJO | SCEE052 | 20301 | Canal PVC de 30x40 mm.
SCE_SSTT_SERVICIOS - PUESTOS DE TRABAJO | SCEE052 | 20114 | Tubo rígido termoplástico M63
SCE_SSTT_SERVICIOS - PUESTOS DE TRABAJO | SCEE052 | 20102 | Tubo corrugado plástico doble capa M20
SCE_SSTT_SERVICIOS - PUESTOS DE TRABAJO | SCEE052 | 20201 | Caja 100x100 mm (de PVC superficie o empotrar)
SCE_SSTT_SERVICIOS - PUESTOS DE TRABAJO | SCEE052 | MO0101 | Técnico Instalador
SCE_SSTT_SERVICIOS - PUESTOS DE TRABAJO | SCEE052A | SCEE052A | Servicio de instalación con suministro de puesto empotrado, equipado con 4 tomas RJ45 Cat.6A y 4 tomas Schuko Naranja corriente limpia (hasta 45 metros de tendido): 4TT+4EE (45 m) |  | Ud. | 555.89
SCE_SSTT_SERVICIOS - PUESTOS DE TRABAJO | SCEE052A | 10604A | Caja 4 módulos + marco y bastidor blanco, caja para empotrar
SCE_SSTT_SERVICIOS - PUESTOS DE TRABAJO | SCEE052A | 10609A | Conector RJ-45 hembra CAT.6A
SCE_SSTT_SERVICIOS - PUESTOS DE TRABAJO | SCEE052A | 10612 | Placa para 2 conectores RJ45 Hembra
SCE_SSTT_SERVICIOS - PUESTOS DE TRABAJO | SCEE052A | 10611 | Módulo 2 schuko naranja
SCE_SSTT_SERVICIOS - PUESTOS DE TRABAJO | SCEE052A | 10301A | Cable UTP 4 pares Cat.6A 23AWG interior (Cca-s1bd1a1 o superior)
SCE_SSTT_SERVICIOS - PUESTOS DE TRABAJO | SCEE052A | 40109 | Cable RZ1-K(AS) 0,6/1 kV de 3x2,5 mm2
SCE_SSTT_SERVICIOS - PUESTOS DE TRABAJO | SCEE052A | 20301 | Canal PVC de 30x40 mm.
SCE_SSTT_SERVICIOS - PUESTOS DE TRABAJO | SCEE052A | 20114 | Tubo rígido termoplástico M63
SCE_SSTT_SERVICIOS - PUESTOS DE TRABAJO | SCEE052A | 20102 | Tubo corrugado plástico doble capa M20
SCE_SSTT_SERVICIOS - PUESTOS DE TRABAJO | SCEE052A | 20201 | Caja 100x100 mm (de PVC superficie o empotrar)
SCE_SSTT_SERVICIOS - PUESTOS DE TRABAJO | SCEE052A | MO0101 | Técnico Instalador
SCE_SSTT_SERVICIOS - PUESTOS DE TRABAJO | SCEE053 | SCEE053 | Servicio de instalación con suministro de puesto empotrado, equipado con 6 tomas RJ45 Cat.6 y 4 tomas Schuko Naranja corriente limpia (hasta 15 metros de tendido): 6TT+4EE (15 m) |  | Ud. | 402.73
SCE_SSTT_SERVICIOS - PUESTOS DE TRABAJO | SCEE053 | 10605A | Caja 5 módulos + marco y bastidor blanco, caja para empotrar
SCE_SSTT_SERVICIOS - PUESTOS DE TRABAJO | SCEE053 | 10609 | Conector RJ-45 hembra CAT.6
SCE_SSTT_SERVICIOS - PUESTOS DE TRABAJO | SCEE053 | 10612 | Placa para 2 conectores RJ45 Hembra
SCE_SSTT_SERVICIOS - PUESTOS DE TRABAJO | SCEE053 | 10611 | Módulo 2 schuko naranja
SCE_SSTT_SERVICIOS - PUESTOS DE TRABAJO | SCEE053 | 10301 | Cable UTP 4 pares Cat.6 23AWG interior (Cca-s1bd1a1 o superior)
SCE_SSTT_SERVICIOS - PUESTOS DE TRABAJO | SCEE053 | 40109 | Cable RZ1-K(AS) 0,6/1 kV de 3x2,5 mm2
SCE_SSTT_SERVICIOS - PUESTOS DE TRABAJO | SCEE053 | 20114 | Tubo rígido termoplástico M63
SCE_SSTT_SERVICIOS - PUESTOS DE TRABAJO | SCEE053 | 20305 | Canal PVC de 60x90 mm.
SCE_SSTT_SERVICIOS - PUESTOS DE TRABAJO | SCEE053 | 20105 | Tubo corrugado plástico doble capa M40
SCE_SSTT_SERVICIOS - PUESTOS DE TRABAJO | SCEE053 | 20102 | Tubo corrugado plástico doble capa M20
SCE_SSTT_SERVICIOS - PUESTOS DE TRABAJO | SCEE053 | 20201 | Caja 100x100 mm (de PVC superficie o empotrar)
SCE_SSTT_SERVICIOS - PUESTOS DE TRABAJO | SCEE053 | MO0101 | Técnico Instalador
SCE_SSTT_SERVICIOS - PUESTOS DE TRABAJO | SCEE053A | SCEE053A | Servicio de instalación con suministro de puesto empotrado, equipado con 6 tomas RJ45 Cat.6A y 4 tomas Schuko Naranja corriente limpia (hasta 15 metros de tendido): 6TT+4EE (15 m) |  | Ud. | 449.83
SCE_SSTT_SERVICIOS - PUESTOS DE TRABAJO | SCEE053A | 10605A | Caja 5 módulos + marco y bastidor blanco, caja para empotrar
SCE_SSTT_SERVICIOS - PUESTOS DE TRABAJO | SCEE053A | 10609A | Conector RJ-45 hembra CAT.6A
SCE_SSTT_SERVICIOS - PUESTOS DE TRABAJO | SCEE053A | 10612 | Placa para 2 conectores RJ45 Hembra
SCE_SSTT_SERVICIOS - PUESTOS DE TRABAJO | SCEE053A | 10611 | Módulo 2 schuko naranja
SCE_SSTT_SERVICIOS - PUESTOS DE TRABAJO | SCEE053A | 10301A | Cable UTP 4 pares Cat.6A 23AWG interior (Cca-s1bd1a1 o superior)
SCE_SSTT_SERVICIOS - PUESTOS DE TRABAJO | SCEE053A | 40109 | Cable RZ1-K(AS) 0,6/1 kV de 3x2,5 mm2
SCE_SSTT_SERVICIOS - PUESTOS DE TRABAJO | SCEE053A | 20114 | Tubo rígido termoplástico M63
SCE_SSTT_SERVICIOS - PUESTOS DE TRABAJO | SCEE053A | 20305 | Canal PVC de 60x90 mm.
SCE_SSTT_SERVICIOS - PUESTOS DE TRABAJO | SCEE053A | 20105 | Tubo corrugado plástico doble capa M40
SCE_SSTT_SERVICIOS - PUESTOS DE TRABAJO | SCEE053A | 20102 | Tubo corrugado plástico doble capa M20
SCE_SSTT_SERVICIOS - PUESTOS DE TRABAJO | SCEE053A | 20201 | Caja 100x100 mm (de PVC superficie o empotrar)
SCE_SSTT_SERVICIOS - PUESTOS DE TRABAJO | SCEE053A | MO0101 | Técnico Instalador
SCE_SSTT_SERVICIOS - PUESTOS DE TRABAJO | SCEE054 | SCEE054 | Servicio de instalación con suministro de puesto empotrado, equipado con 6 tomas RJ45 Cat.6 y 4 tomas Schuko Naranja corriente limpia (hasta 30 metros de tendido): 6TT+4EE (30 m) |  | Ud. | 604.7
SCE_SSTT_SERVICIOS - PUESTOS DE TRABAJO | SCEE054 | 10605A | Caja 5 módulos + marco y bastidor blanco, caja para empotrar
SCE_SSTT_SERVICIOS - PUESTOS DE TRABAJO | SCEE054 | 10609 | Conector RJ-45 hembra CAT.6
SCE_SSTT_SERVICIOS - PUESTOS DE TRABAJO | SCEE054 | 10612 | Placa para 2 conectores RJ45 Hembra
SCE_SSTT_SERVICIOS - PUESTOS DE TRABAJO | SCEE054 | 10611 | Módulo 2 schuko naranja
SCE_SSTT_SERVICIOS - PUESTOS DE TRABAJO | SCEE054 | 10301 | Cable UTP 4 pares Cat.6 23AWG interior (Cca-s1bd1a1 o superior)
SCE_SSTT_SERVICIOS - PUESTOS DE TRABAJO | SCEE054 | 40109 | Cable RZ1-K(AS) 0,6/1 kV de 3x2,5 mm2
SCE_SSTT_SERVICIOS - PUESTOS DE TRABAJO | SCEE054 | 20305 | Canal PVC de 60x90 mm.
SCE_SSTT_SERVICIOS - PUESTOS DE TRABAJO | SCEE054 | 20114 | Tubo rígido termoplástico M63
SCE_SSTT_SERVICIOS - PUESTOS DE TRABAJO | SCEE054 | 20105 | Tubo corrugado plástico doble capa M40
SCE_SSTT_SERVICIOS - PUESTOS DE TRABAJO | SCEE054 | 20102 | Tubo corrugado plástico doble capa M20
SCE_SSTT_SERVICIOS - PUESTOS DE TRABAJO | SCEE054 | 20201 | Caja 100x100 mm (de PVC superficie o empotrar)
SCE_SSTT_SERVICIOS - PUESTOS DE TRABAJO | SCEE054 | MO0101 | Técnico Instalador
SCE_SSTT_SERVICIOS - PUESTOS DE TRABAJO | SCEE054A | SCEE054A | Servicio de instalación con suministro de puesto empotrado, equipado con 6A tomas RJ45 Cat.6A y 4 tomas Schuko Naranja corriente limpia (hasta 30 metros de tendido): 6TT+4EE (30 m) |  | Ud. | 694.98
SCE_SSTT_SERVICIOS - PUESTOS DE TRABAJO | SCEE054A | 10605A | Caja 5 módulos + marco y bastidor blanco, caja para empotrar
SCE_SSTT_SERVICIOS - PUESTOS DE TRABAJO | SCEE054A | 10609A | Conector RJ-45 hembra CAT.6A
SCE_SSTT_SERVICIOS - PUESTOS DE TRABAJO | SCEE054A | 10612 | Placa para 2 conectores RJ45 Hembra
SCE_SSTT_SERVICIOS - PUESTOS DE TRABAJO | SCEE054A | 10611 | Módulo 2 schuko naranja
SCE_SSTT_SERVICIOS - PUESTOS DE TRABAJO | SCEE054A | 10301A | Cable UTP 4 pares Cat.6A 23AWG interior (Cca-s1bd1a1 o superior)
SCE_SSTT_SERVICIOS - PUESTOS DE TRABAJO | SCEE054A | 40109 | Cable RZ1-K(AS) 0,6/1 kV de 3x2,5 mm2
SCE_SSTT_SERVICIOS - PUESTOS DE TRABAJO | SCEE054A | 20305 | Canal PVC de 60x90 mm.
SCE_SSTT_SERVICIOS - PUESTOS DE TRABAJO | SCEE054A | 20114 | Tubo rígido termoplástico M63
SCE_SSTT_SERVICIOS - PUESTOS DE TRABAJO | SCEE054A | 20105 | Tubo corrugado plástico doble capa M40
SCE_SSTT_SERVICIOS - PUESTOS DE TRABAJO | SCEE054A | 20102 | Tubo corrugado plástico doble capa M20
SCE_SSTT_SERVICIOS - PUESTOS DE TRABAJO | SCEE054A | 20201 | Caja 100x100 mm (de PVC superficie o empotrar)
SCE_SSTT_SERVICIOS - PUESTOS DE TRABAJO | SCEE054A | MO0101 | Técnico Instalador
SCE_SSTT_SERVICIOS - PUESTOS DE TRABAJO | SCEE055 | SCEE055 | Servicio de instalación con suministro de puesto empotrado, equipado con 6 tomas RJ45 Cat.6 y 4 tomas Schuko Naranja corriente limpia (hasta 45 metros de tendido): 6TT+4EE (45 m) |  | Ud. | 721.66
SCE_SSTT_SERVICIOS - PUESTOS DE TRABAJO | SCEE055 | 10605A | Caja 5 módulos + marco y bastidor blanco, caja para empotrar
SCE_SSTT_SERVICIOS - PUESTOS DE TRABAJO | SCEE055 | 10609 | Conector RJ-45 hembra CAT.6
SCE_SSTT_SERVICIOS - PUESTOS DE TRABAJO | SCEE055 | 10612 | Placa para 2 conectores RJ45 Hembra
SCE_SSTT_SERVICIOS - PUESTOS DE TRABAJO | SCEE055 | 10611 | Módulo 2 schuko naranja
SCE_SSTT_SERVICIOS - PUESTOS DE TRABAJO | SCEE055 | 10301 | Cable UTP 4 pares Cat.6 23AWG interior (Cca-s1bd1a1 o superior)
SCE_SSTT_SERVICIOS - PUESTOS DE TRABAJO | SCEE055 | 40109 | Cable RZ1-K(AS) 0,6/1 kV de 3x2,5 mm2
SCE_SSTT_SERVICIOS - PUESTOS DE TRABAJO | SCEE055 | 20305 | Canal PVC de 60x90 mm.
SCE_SSTT_SERVICIOS - PUESTOS DE TRABAJO | SCEE055 | 20114 | Tubo rígido termoplástico M63
SCE_SSTT_SERVICIOS - PUESTOS DE TRABAJO | SCEE055 | 20105 | Tubo corrugado plástico doble capa M40
SCE_SSTT_SERVICIOS - PUESTOS DE TRABAJO | SCEE055 | 20102 | Tubo corrugado plástico doble capa M20
SCE_SSTT_SERVICIOS - PUESTOS DE TRABAJO | SCEE055 | 20201 | Caja 100x100 mm (de PVC superficie o empotrar)
SCE_SSTT_SERVICIOS - PUESTOS DE TRABAJO | SCEE055 | MO0101 | Técnico Instalador
SCE_SSTT_SERVICIOS - PUESTOS DE TRABAJO | SCEE055A | SCEE055A | Servicio de instalación con suministro de puesto empotrado, equipado con 6 tomas RJ45 Cat.6A y 4 tomas Schuko Naranja corriente limpia (hasta 45 metros de tendido): 6TT+4EE (45 m) |  | Ud. | 858.26
SCE_SSTT_SERVICIOS - PUESTOS DE TRABAJO | SCEE055A | 10605A | Caja 5 módulos + marco y bastidor blanco, caja para empotrar
SCE_SSTT_SERVICIOS - PUESTOS DE TRABAJO | SCEE055A | 10609A | Conector RJ-45 hembra CAT.6A
SCE_SSTT_SERVICIOS - PUESTOS DE TRABAJO | SCEE055A | 10612 | Placa para 2 conectores RJ45 Hembra
SCE_SSTT_SERVICIOS - PUESTOS DE TRABAJO | SCEE055A | 10611 | Módulo 2 schuko naranja
SCE_SSTT_SERVICIOS - PUESTOS DE TRABAJO | SCEE055A | 10301A | Cable UTP 4 pares Cat.6A 23AWG interior (Cca-s1bd1a1 o superior)
SCE_SSTT_SERVICIOS - PUESTOS DE TRABAJO | SCEE055A | 40109 | Cable RZ1-K(AS) 0,6/1 kV de 3x2,5 mm2
SCE_SSTT_SERVICIOS - PUESTOS DE TRABAJO | SCEE055A | 20305 | Canal PVC de 60x90 mm.
SCE_SSTT_SERVICIOS - PUESTOS DE TRABAJO | SCEE055A | 20114 | Tubo rígido termoplástico M63
SCE_SSTT_SERVICIOS - PUESTOS DE TRABAJO | SCEE055A | 20105 | Tubo corrugado plástico doble capa M40
SCE_SSTT_SERVICIOS - PUESTOS DE TRABAJO | SCEE055A | 20102 | Tubo corrugado plástico doble capa M20
SCE_SSTT_SERVICIOS - PUESTOS DE TRABAJO | SCEE055A | 20201 | Caja 100x100 mm (de PVC superficie o empotrar)
SCE_SSTT_SERVICIOS - PUESTOS DE TRABAJO | SCEE055A | MO0101 | Técnico Instalador
SCE_SSTT_SERVICIOS - PUESTOS DE TRABAJO | SCEE056 | SCEE056 | Servicio de instalación con suministro de puesto empotrado, equipado con 6 tomas RJ45 Cat.6, 2 tomas Schuko Naranja corriente limpia y 2 tomas Schuko usos varios (hasta 15 metros de tendido): 6TT+2EE+2UV (15 m) |  | Ud. | 406.94
SCE_SSTT_SERVICIOS - PUESTOS DE TRABAJO | SCEE056 | 10605A | Caja 5 módulos + marco y bastidor blanco, caja para empotrar
SCE_SSTT_SERVICIOS - PUESTOS DE TRABAJO | SCEE056 | 10609 | Conector RJ-45 hembra CAT.6
SCE_SSTT_SERVICIOS - PUESTOS DE TRABAJO | SCEE056 | 10612 | Placa para 2 conectores RJ45 Hembra
SCE_SSTT_SERVICIOS - PUESTOS DE TRABAJO | SCEE056 | 10611 | Módulo 2 schuko naranja
SCE_SSTT_SERVICIOS - PUESTOS DE TRABAJO | SCEE056 | 10610 | Módulo 2 schuko blanco
SCE_SSTT_SERVICIOS - PUESTOS DE TRABAJO | SCEE056 | 10301 | Cable UTP 4 pares Cat.6 23AWG interior (Cca-s1bd1a1 o superior)
SCE_SSTT_SERVICIOS - PUESTOS DE TRABAJO | SCEE056 | 40109 | Cable RZ1-K(AS) 0,6/1 kV de 3x2,5 mm2
SCE_SSTT_SERVICIOS - PUESTOS DE TRABAJO | SCEE056 | 20305 | Canal PVC de 60x90 mm.
SCE_SSTT_SERVICIOS - PUESTOS DE TRABAJO | SCEE056 | 20114 | Tubo rígido termoplástico M63
SCE_SSTT_SERVICIOS - PUESTOS DE TRABAJO | SCEE056 | 20105 | Tubo corrugado plástico doble capa M40
SCE_SSTT_SERVICIOS - PUESTOS DE TRABAJO | SCEE056 | 20102 | Tubo corrugado plástico doble capa M20
SCE_SSTT_SERVICIOS - PUESTOS DE TRABAJO | SCEE056 | 20201 | Caja 100x100 mm (de PVC superficie o empotrar)
SCE_SSTT_SERVICIOS - PUESTOS DE TRABAJO | SCEE056 | MO0101 | Técnico Instalador
SCE_SSTT_SERVICIOS - PUESTOS DE TRABAJO | SCEE056A | SCEE056A | Servicio de instalación con suministro de puesto empotrado, equipado con 6 tomas RJ45 Cat.6A, 2 tomas Schuko Naranja corriente limpia y 2 tomas Schuko usos varios (hasta 15 metros de tendido): 6TT+2EE+2UV (15 m) |  | Ud. | 454.49
SCE_SSTT_SERVICIOS - PUESTOS DE TRABAJO | SCEE056A | 10605A | Caja 5 módulos + marco y bastidor blanco, caja para empotrar
SCE_SSTT_SERVICIOS - PUESTOS DE TRABAJO | SCEE056A | 10609A | Conector RJ-45 hembra CAT.6A
SCE_SSTT_SERVICIOS - PUESTOS DE TRABAJO | SCEE056A | 10612 | Placa para 2 conectores RJ45 Hembra
SCE_SSTT_SERVICIOS - PUESTOS DE TRABAJO | SCEE056A | 10611 | Módulo 2 schuko naranja
SCE_SSTT_SERVICIOS - PUESTOS DE TRABAJO | SCEE056A | 10610 | Módulo 2 schuko blanco
SCE_SSTT_SERVICIOS - PUESTOS DE TRABAJO | SCEE056A | 10301A | Cable UTP 4 pares Cat.6A 23AWG interior (Cca-s1bd1a1 o superior)
SCE_SSTT_SERVICIOS - PUESTOS DE TRABAJO | SCEE056A | 40109 | Cable RZ1-K(AS) 0,6/1 kV de 3x2,5 mm2
SCE_SSTT_SERVICIOS - PUESTOS DE TRABAJO | SCEE056A | 20305 | Canal PVC de 60x90 mm.
SCE_SSTT_SERVICIOS - PUESTOS DE TRABAJO | SCEE056A | 20114 | Tubo rígido termoplástico M63
SCE_SSTT_SERVICIOS - PUESTOS DE TRABAJO | SCEE056A | 20105 | Tubo corrugado plástico doble capa M40
SCE_SSTT_SERVICIOS - PUESTOS DE TRABAJO | SCEE056A | 20102 | Tubo corrugado plástico doble capa M20
SCE_SSTT_SERVICIOS - PUESTOS DE TRABAJO | SCEE056A | 20201 | Caja 100x100 mm (de PVC superficie o empotrar)
SCE_SSTT_SERVICIOS - PUESTOS DE TRABAJO | SCEE056A | MO0101 | Técnico Instalador
SCE_SSTT_SERVICIOS - PUESTOS DE TRABAJO | SCEE057 | SCEE057 | Servicio de instalación con suministro de puesto empotrado, equipado con 6 tomas RJ45 Cat.6, 2 tomas Schuko Naranja corriente limpia y 2 tomas Schuko usos varios (hasta 30 metros de tendido): 6TT+2EE+2UV (30 m) |  | Ud. | 615.3
SCE_SSTT_SERVICIOS - PUESTOS DE TRABAJO | SCEE057 | 10605A | Caja 5 módulos + marco y bastidor blanco, caja para empotrar
SCE_SSTT_SERVICIOS - PUESTOS DE TRABAJO | SCEE057 | 10609 | Conector RJ-45 hembra CAT.6
SCE_SSTT_SERVICIOS - PUESTOS DE TRABAJO | SCEE057 | 10612 | Placa para 2 conectores RJ45 Hembra
SCE_SSTT_SERVICIOS - PUESTOS DE TRABAJO | SCEE057 | 10611 | Módulo 2 schuko naranja
SCE_SSTT_SERVICIOS - PUESTOS DE TRABAJO | SCEE057 | 10610 | Módulo 2 schuko blanco
SCE_SSTT_SERVICIOS - PUESTOS DE TRABAJO | SCEE057 | 10301 | Cable UTP 4 pares Cat.6 23AWG interior (Cca-s1bd1a1 o superior)
SCE_SSTT_SERVICIOS - PUESTOS DE TRABAJO | SCEE057 | 40109 | Cable RZ1-K(AS) 0,6/1 kV de 3x2,5 mm2
SCE_SSTT_SERVICIOS - PUESTOS DE TRABAJO | SCEE057 | 20305 | Canal PVC de 60x90 mm.
SCE_SSTT_SERVICIOS - PUESTOS DE TRABAJO | SCEE057 | 20114 | Tubo rígido termoplástico M63
SCE_SSTT_SERVICIOS - PUESTOS DE TRABAJO | SCEE057 | 20105 | Tubo corrugado plástico doble capa M40
SCE_SSTT_SERVICIOS - PUESTOS DE TRABAJO | SCEE057 | 20102 | Tubo corrugado plástico doble capa M20
SCE_SSTT_SERVICIOS - PUESTOS DE TRABAJO | SCEE057 | 20201 | Caja 100x100 mm (de PVC superficie o empotrar)
SCE_SSTT_SERVICIOS - PUESTOS DE TRABAJO | SCEE057 | MO0101 | Técnico Instalador
SCE_SSTT_SERVICIOS - PUESTOS DE TRABAJO | SCEE057A | SCEE057A | Servicio de instalación con suministro de puesto empotrado, equipado con 6 tomas RJ45 Cat.6A, 2 tomas Schuko Naranja corriente limpia y 2 tomas Schuko usos varios (hasta 30 metros de tendido): 6TT+2EE+2UV (30 m) |  | Ud. | 707.13
SCE_SSTT_SERVICIOS - PUESTOS DE TRABAJO | SCEE057A | 10605A | Caja 5 módulos + marco y bastidor blanco, caja para empotrar
SCE_SSTT_SERVICIOS - PUESTOS DE TRABAJO | SCEE057A | 10609A | Conector RJ-45 hembra CAT.6A
SCE_SSTT_SERVICIOS - PUESTOS DE TRABAJO | SCEE057A | 10612 | Placa para 2 conectores RJ45 Hembra
SCE_SSTT_SERVICIOS - PUESTOS DE TRABAJO | SCEE057A | 10611 | Módulo 2 schuko naranja
SCE_SSTT_SERVICIOS - PUESTOS DE TRABAJO | SCEE057A | 10610 | Módulo 2 schuko blanco
SCE_SSTT_SERVICIOS - PUESTOS DE TRABAJO | SCEE057A | 10301A | Cable UTP 4 pares Cat.6A 23AWG interior (Cca-s1bd1a1 o superior)
SCE_SSTT_SERVICIOS - PUESTOS DE TRABAJO | SCEE057A | 40109 | Cable RZ1-K(AS) 0,6/1 kV de 3x2,5 mm2
SCE_SSTT_SERVICIOS - PUESTOS DE TRABAJO | SCEE057A | 20305 | Canal PVC de 60x90 mm.
SCE_SSTT_SERVICIOS - PUESTOS DE TRABAJO | SCEE057A | 20114 | Tubo rígido termoplástico M63
SCE_SSTT_SERVICIOS - PUESTOS DE TRABAJO | SCEE057A | 20105 | Tubo corrugado plástico doble capa M40
SCE_SSTT_SERVICIOS - PUESTOS DE TRABAJO | SCEE057A | 20102 | Tubo corrugado plástico doble capa M20
SCE_SSTT_SERVICIOS - PUESTOS DE TRABAJO | SCEE057A | 20201 | Caja 100x100 mm (de PVC superficie o empotrar)
SCE_SSTT_SERVICIOS - PUESTOS DE TRABAJO | SCEE057A | MO0101 | Técnico Instalador
SCE_SSTT_SERVICIOS - PUESTOS DE TRABAJO | SCEE058 | SCEE058 | Servicio de instalación con suministro de puesto empotrado, equipado con 6 tomas RJ45 Cat.6, 2 tomas Schuko Naranja corriente limpia y 2 tomas Schuko usos varios (hasta 45 metros de tendido): 6TT+2EE+2UV (45 m) |  | Ud. | 732.56
SCE_SSTT_SERVICIOS - PUESTOS DE TRABAJO | SCEE058 | 10605A | Caja 5 módulos + marco y bastidor blanco, caja para empotrar
SCE_SSTT_SERVICIOS - PUESTOS DE TRABAJO | SCEE058 | 10609 | Conector RJ-45 hembra CAT.6
SCE_SSTT_SERVICIOS - PUESTOS DE TRABAJO | SCEE058 | 10612 | Placa para 2 conectores RJ45 Hembra
SCE_SSTT_SERVICIOS - PUESTOS DE TRABAJO | SCEE058 | 10611 | Módulo 2 schuko naranja
SCE_SSTT_SERVICIOS - PUESTOS DE TRABAJO | SCEE058 | 10610 | Módulo 2 schuko blanco
SCE_SSTT_SERVICIOS - PUESTOS DE TRABAJO | SCEE058 | 10301 | Cable UTP 4 pares Cat.6 23AWG interior (Cca-s1bd1a1 o superior)
SCE_SSTT_SERVICIOS - PUESTOS DE TRABAJO | SCEE058 | 40109 | Cable RZ1-K(AS) 0,6/1 kV de 3x2,5 mm2
SCE_SSTT_SERVICIOS - PUESTOS DE TRABAJO | SCEE058 | 20305 | Canal PVC de 60x90 mm.
SCE_SSTT_SERVICIOS - PUESTOS DE TRABAJO | SCEE058 | 20114 | Tubo rígido termoplástico M63
SCE_SSTT_SERVICIOS - PUESTOS DE TRABAJO | SCEE058 | 20105 | Tubo corrugado plástico doble capa M40
SCE_SSTT_SERVICIOS - PUESTOS DE TRABAJO | SCEE058 | 20102 | Tubo corrugado plástico doble capa M20
SCE_SSTT_SERVICIOS - PUESTOS DE TRABAJO | SCEE058 | 20201 | Caja 100x100 mm (de PVC superficie o empotrar)
SCE_SSTT_SERVICIOS - PUESTOS DE TRABAJO | SCEE058 | MO0101 | Técnico Instalador
SCE_SSTT_SERVICIOS - PUESTOS DE TRABAJO | SCEE058A | SCEE058A | Servicio de instalación con suministro de puesto empotrado, equipado con 6 tomas RJ45 Cat.6A, 2 tomas Schuko Naranja corriente limpia y 2 tomas Schuko usos varios (hasta 45 metros de tendido): 6TT+2EE+2UV (45 m) |  | Ud. | 871.21
SCE_SSTT_SERVICIOS - PUESTOS DE TRABAJO | SCEE058A | 10605A | Caja 5 módulos + marco y bastidor blanco, caja para empotrar
SCE_SSTT_SERVICIOS - PUESTOS DE TRABAJO | SCEE058A | 10609A | Conector RJ-45 hembra CAT.6A
SCE_SSTT_SERVICIOS - PUESTOS DE TRABAJO | SCEE058A | 10612 | Placa para 2 conectores RJ45 Hembra
SCE_SSTT_SERVICIOS - PUESTOS DE TRABAJO | SCEE058A | 10611 | Módulo 2 schuko naranja
SCE_SSTT_SERVICIOS - PUESTOS DE TRABAJO | SCEE058A | 10610 | Módulo 2 schuko blanco
SCE_SSTT_SERVICIOS - PUESTOS DE TRABAJO | SCEE058A | 10301A | Cable UTP 4 pares Cat.6A 23AWG interior (Cca-s1bd1a1 o superior)
SCE_SSTT_SERVICIOS - PUESTOS DE TRABAJO | SCEE058A | 40109 | Cable RZ1-K(AS) 0,6/1 kV de 3x2,5 mm2
SCE_SSTT_SERVICIOS - PUESTOS DE TRABAJO | SCEE058A | 20305 | Canal PVC de 60x90 mm.
SCE_SSTT_SERVICIOS - PUESTOS DE TRABAJO | SCEE058A | 20114 | Tubo rígido termoplástico M63
SCE_SSTT_SERVICIOS - PUESTOS DE TRABAJO | SCEE058A | 20105 | Tubo corrugado plástico doble capa M40
SCE_SSTT_SERVICIOS - PUESTOS DE TRABAJO | SCEE058A | 20102 | Tubo corrugado plástico doble capa M20
SCE_SSTT_SERVICIOS - PUESTOS DE TRABAJO | SCEE058A | 20201 | Caja 100x100 mm (de PVC superficie o empotrar)
SCE_SSTT_SERVICIOS - PUESTOS DE TRABAJO | SCEE058A | MO0101 | Técnico Instalador
SCE_SSTT_SERVICIOS - PUESTOS DE TRABAJO | SCEE059 | SCEE059 | Servicio de instalación con suministro de puesto empotrado, equipado con 8 tomas RJ45 Cat.6 (hasta 30 metros de tendido): 8TT (30 m) |  | Ud. | 560.04
SCE_SSTT_SERVICIOS - PUESTOS DE TRABAJO | SCEE059 | 10604A | Caja 4 módulos + marco y bastidor blanco, caja para empotrar
SCE_SSTT_SERVICIOS - PUESTOS DE TRABAJO | SCEE059 | 10609 | Conector RJ-45 hembra CAT.6
SCE_SSTT_SERVICIOS - PUESTOS DE TRABAJO | SCEE059 | 10612 | Placa para 2 conectores RJ45 Hembra
SCE_SSTT_SERVICIOS - PUESTOS DE TRABAJO | SCEE059 | 10301 | Cable UTP 4 pares Cat.6 23AWG interior (Cca-s1bd1a1 o superior)
SCE_SSTT_SERVICIOS - PUESTOS DE TRABAJO | SCEE059 | 20305 | Canal PVC de 60x90 mm.
SCE_SSTT_SERVICIOS - PUESTOS DE TRABAJO | SCEE059 | 20114 | Tubo rígido termoplástico M63
SCE_SSTT_SERVICIOS - PUESTOS DE TRABAJO | SCEE059 | 20105 | Tubo corrugado plástico doble capa M40
SCE_SSTT_SERVICIOS - PUESTOS DE TRABAJO | SCEE059 | 20201 | Caja 100x100 mm (de PVC superficie o empotrar)
SCE_SSTT_SERVICIOS - PUESTOS DE TRABAJO | SCEE059 | MO0101 | Técnico Instalador
SCE_SSTT_SERVICIOS - PUESTOS DE TRABAJO | SCEE059A | SCEE059A | Servicio de instalación con suministro de puesto empotrado, equipado con 8 tomas RJ45 Cat.6A (hasta 30 metros de tendido): 8TT (30 m) |  | Ud. | 688.2
SCE_SSTT_SERVICIOS - PUESTOS DE TRABAJO | SCEE059A | 10604A | Caja 4 módulos + marco y bastidor blanco, caja para empotrar
SCE_SSTT_SERVICIOS - PUESTOS DE TRABAJO | SCEE059A | 10609A | Conector RJ-45 hembra CAT.6A
SCE_SSTT_SERVICIOS - PUESTOS DE TRABAJO | SCEE059A | 10612 | Placa para 2 conectores RJ45 Hembra
SCE_SSTT_SERVICIOS - PUESTOS DE TRABAJO | SCEE059A | 10301A | Cable UTP 4 pares Cat.6A 23AWG interior (Cca-s1bd1a1 o superior)
SCE_SSTT_SERVICIOS - PUESTOS DE TRABAJO | SCEE059A | 20305 | Canal PVC de 60x90 mm.
SCE_SSTT_SERVICIOS - PUESTOS DE TRABAJO | SCEE059A | 20114 | Tubo rígido termoplástico M63
SCE_SSTT_SERVICIOS - PUESTOS DE TRABAJO | SCEE059A | 20105 | Tubo corrugado plástico doble capa M40
SCE_SSTT_SERVICIOS - PUESTOS DE TRABAJO | SCEE059A | 20201 | Caja 100x100 mm (de PVC superficie o empotrar)
SCE_SSTT_SERVICIOS - PUESTOS DE TRABAJO | SCEE059A | MO0101 | Técnico Instalador
SCE_SSTT_SERVICIOS - PUESTOS DE TRABAJO | SCEE060 | SCEE060 | Servicio de instalación con suministro de puesto empotrado, equipado con 8 tomas RJ45 Cat.6 y 2 tomas Schuko Naranja corriente limpia (hasta 15 metros de tendido): 8TT+2EE (15 m) |  | Ud. | 427.01
SCE_SSTT_SERVICIOS - PUESTOS DE TRABAJO | SCEE060 | 10605A | Caja 5 módulos + marco y bastidor blanco, caja para empotrar
SCE_SSTT_SERVICIOS - PUESTOS DE TRABAJO | SCEE060 | 10609 | Conector RJ-45 hembra CAT.6
SCE_SSTT_SERVICIOS - PUESTOS DE TRABAJO | SCEE060 | 10612 | Placa para 2 conectores RJ45 Hembra
SCE_SSTT_SERVICIOS - PUESTOS DE TRABAJO | SCEE060 | 10611 | Módulo 2 schuko naranja
SCE_SSTT_SERVICIOS - PUESTOS DE TRABAJO | SCEE060 | 10301 | Cable UTP 4 pares Cat.6 23AWG interior (Cca-s1bd1a1 o superior)
SCE_SSTT_SERVICIOS - PUESTOS DE TRABAJO | SCEE060 | 40109 | Cable RZ1-K(AS) 0,6/1 kV de 3x2,5 mm2
SCE_SSTT_SERVICIOS - PUESTOS DE TRABAJO | SCEE060 | 20305 | Canal PVC de 60x90 mm.
SCE_SSTT_SERVICIOS - PUESTOS DE TRABAJO | SCEE060 | 20114 | Tubo rígido termoplástico M63
SCE_SSTT_SERVICIOS - PUESTOS DE TRABAJO | SCEE060 | 20105 | Tubo corrugado plástico doble capa M40
SCE_SSTT_SERVICIOS - PUESTOS DE TRABAJO | SCEE060 | 20102 | Tubo corrugado plástico doble capa M20
SCE_SSTT_SERVICIOS - PUESTOS DE TRABAJO | SCEE060 | 20201 | Caja 100x100 mm (de PVC superficie o empotrar)
SCE_SSTT_SERVICIOS - PUESTOS DE TRABAJO | SCEE060 | MO0101 | Técnico Instalador
SCE_SSTT_SERVICIOS - PUESTOS DE TRABAJO | SCEE060A | SCEE060A | Servicio de instalación con suministro de puesto empotrado, equipado con 8 tomas RJ45 Cat.6A y 2 tomas Schuko Naranja corriente limpia (hasta 15 metros de tendido): 8TT+2EE (15 m) |  | Ud. | 490.03
SCE_SSTT_SERVICIOS - PUESTOS DE TRABAJO | SCEE060A | 10605A | Caja 5 módulos + marco y bastidor blanco, caja para empotrar
SCE_SSTT_SERVICIOS - PUESTOS DE TRABAJO | SCEE060A | 10609A | Conector RJ-45 hembra CAT.6A
SCE_SSTT_SERVICIOS - PUESTOS DE TRABAJO | SCEE060A | 10612 | Placa para 2 conectores RJ45 Hembra
SCE_SSTT_SERVICIOS - PUESTOS DE TRABAJO | SCEE060A | 10611 | Módulo 2 schuko naranja
SCE_SSTT_SERVICIOS - PUESTOS DE TRABAJO | SCEE060A | 10301A | Cable UTP 4 pares Cat.6A 23AWG interior (Cca-s1bd1a1 o superior)
SCE_SSTT_SERVICIOS - PUESTOS DE TRABAJO | SCEE060A | 40109 | Cable RZ1-K(AS) 0,6/1 kV de 3x2,5 mm2
SCE_SSTT_SERVICIOS - PUESTOS DE TRABAJO | SCEE060A | 20305 | Canal PVC de 60x90 mm.
SCE_SSTT_SERVICIOS - PUESTOS DE TRABAJO | SCEE060A | 20114 | Tubo rígido termoplástico M63
SCE_SSTT_SERVICIOS - PUESTOS DE TRABAJO | SCEE060A | 20105 | Tubo corrugado plástico doble capa M40
SCE_SSTT_SERVICIOS - PUESTOS DE TRABAJO | SCEE060A | 20102 | Tubo corrugado plástico doble capa M20
SCE_SSTT_SERVICIOS - PUESTOS DE TRABAJO | SCEE060A | 20201 | Caja 100x100 mm (de PVC superficie o empotrar)
SCE_SSTT_SERVICIOS - PUESTOS DE TRABAJO | SCEE060A | MO0101 | Técnico Instalador
SCE_SSTT_SERVICIOS - PUESTOS DE TRABAJO | SCEE061 | SCEE061 | Servicio de instalación con suministro de puesto empotrado, equipado con 8 tomas RJ45 Cat.6 y 2 tomas Schuko Naranja corriente limpia (hasta 30 metros de tendido): 8TT+2EE (30 m) |  | Ud. | 656.99
SCE_SSTT_SERVICIOS - PUESTOS DE TRABAJO | SCEE061 | 10605A | Caja 5 módulos + marco y bastidor blanco, caja para empotrar
SCE_SSTT_SERVICIOS - PUESTOS DE TRABAJO | SCEE061 | 10609 | Conector RJ-45 hembra CAT.6
SCE_SSTT_SERVICIOS - PUESTOS DE TRABAJO | SCEE061 | 10612 | Placa para 2 conectores RJ45 Hembra
SCE_SSTT_SERVICIOS - PUESTOS DE TRABAJO | SCEE061 | 10611 | Módulo 2 schuko naranja
SCE_SSTT_SERVICIOS - PUESTOS DE TRABAJO | SCEE061 | 10301 | Cable UTP 4 pares Cat.6 23AWG interior (Cca-s1bd1a1 o superior)
SCE_SSTT_SERVICIOS - PUESTOS DE TRABAJO | SCEE061 | 40109 | Cable RZ1-K(AS) 0,6/1 kV de 3x2,5 mm2
SCE_SSTT_SERVICIOS - PUESTOS DE TRABAJO | SCEE061 | 20305 | Canal PVC de 60x90 mm.
SCE_SSTT_SERVICIOS - PUESTOS DE TRABAJO | SCEE061 | 20114 | Tubo rígido termoplástico M63
SCE_SSTT_SERVICIOS - PUESTOS DE TRABAJO | SCEE061 | 20105 | Tubo corrugado plástico doble capa M40
SCE_SSTT_SERVICIOS - PUESTOS DE TRABAJO | SCEE061 | 20102 | Tubo corrugado plástico doble capa M20
SCE_SSTT_SERVICIOS - PUESTOS DE TRABAJO | SCEE061 | 20201 | Caja 100x100 mm (de PVC superficie o empotrar)
SCE_SSTT_SERVICIOS - PUESTOS DE TRABAJO | SCEE061 | MO0101 | Técnico Instalador
SCE_SSTT_SERVICIOS - PUESTOS DE TRABAJO | SCEE061A | SCEE061A | Servicio de instalación con suministro de puesto empotrado, equipado con 8 tomas RJ45 Cat.6A y 2 tomas Schuko Naranja corriente limpia (hasta 30 metros de tendido): 8TT+2EE (30 m) |  | Ud. | 781.5
SCE_SSTT_SERVICIOS - PUESTOS DE TRABAJO | SCEE061A | 10605A | Caja 5 módulos + marco y bastidor blanco, caja para empotrar
SCE_SSTT_SERVICIOS - PUESTOS DE TRABAJO | SCEE061A | 10609A | Conector RJ-45 hembra CAT.6A
SCE_SSTT_SERVICIOS - PUESTOS DE TRABAJO | SCEE061A | 10612 | Placa para 2 conectores RJ45 Hembra
SCE_SSTT_SERVICIOS - PUESTOS DE TRABAJO | SCEE061A | 10611 | Módulo 2 schuko naranja
SCE_SSTT_SERVICIOS - PUESTOS DE TRABAJO | SCEE061A | 10301A | Cable UTP 4 pares Cat.6A 23AWG interior (Cca-s1bd1a1 o superior)
SCE_SSTT_SERVICIOS - PUESTOS DE TRABAJO | SCEE061A | 40109 | Cable RZ1-K(AS) 0,6/1 kV de 3x2,5 mm2
SCE_SSTT_SERVICIOS - PUESTOS DE TRABAJO | SCEE061A | 20305 | Canal PVC de 60x90 mm.
SCE_SSTT_SERVICIOS - PUESTOS DE TRABAJO | SCEE061A | 20114 | Tubo rígido termoplástico M63
SCE_SSTT_SERVICIOS - PUESTOS DE TRABAJO | SCEE061A | 20105 | Tubo corrugado plástico doble capa M40
SCE_SSTT_SERVICIOS - PUESTOS DE TRABAJO | SCEE061A | 20102 | Tubo corrugado plástico doble capa M20
SCE_SSTT_SERVICIOS - PUESTOS DE TRABAJO | SCEE061A | 20201 | Caja 100x100 mm (de PVC superficie o empotrar)
SCE_SSTT_SERVICIOS - PUESTOS DE TRABAJO | SCEE061A | MO0101 | Técnico Instalador
SCE_SSTT_SERVICIOS - PUESTOS DE TRABAJO | SCEE062 | SCEE062 | Servicio de instalación con suministro de puesto empotrado, equipado con 8 tomas RJ45 Cat.6 y 2 tomas Schuko Naranja corriente limpia (hasta 45 metros de tendido): 8TT+2EE (45 m) |  | Ud. | 860.57
SCE_SSTT_SERVICIOS - PUESTOS DE TRABAJO | SCEE062 | 10605A | Caja 5 módulos + marco y bastidor blanco, caja para empotrar
SCE_SSTT_SERVICIOS - PUESTOS DE TRABAJO | SCEE062 | 10609 | Conector RJ-45 hembra CAT.6
SCE_SSTT_SERVICIOS - PUESTOS DE TRABAJO | SCEE062 | 10612 | Placa para 2 conectores RJ45 Hembra
SCE_SSTT_SERVICIOS - PUESTOS DE TRABAJO | SCEE062 | 10611 | Módulo 2 schuko naranja
SCE_SSTT_SERVICIOS - PUESTOS DE TRABAJO | SCEE062 | 10301 | Cable UTP 4 pares Cat.6 23AWG interior (Cca-s1bd1a1 o superior)
SCE_SSTT_SERVICIOS - PUESTOS DE TRABAJO | SCEE062 | 40109 | Cable RZ1-K(AS) 0,6/1 kV de 3x2,5 mm2
SCE_SSTT_SERVICIOS - PUESTOS DE TRABAJO | SCEE062 | 20305 | Canal PVC de 60x90 mm.
SCE_SSTT_SERVICIOS - PUESTOS DE TRABAJO | SCEE062 | 20114 | Tubo rígido termoplástico M63
SCE_SSTT_SERVICIOS - PUESTOS DE TRABAJO | SCEE062 | 20105 | Tubo corrugado plástico doble capa M40
SCE_SSTT_SERVICIOS - PUESTOS DE TRABAJO | SCEE062 | 20102 | Tubo corrugado plástico doble capa M20
SCE_SSTT_SERVICIOS - PUESTOS DE TRABAJO | SCEE062 | 20201 | Caja 100x100 mm (de PVC superficie o empotrar)
SCE_SSTT_SERVICIOS - PUESTOS DE TRABAJO | SCEE062 | MO0101 | Técnico Instalador
SCE_SSTT_SERVICIOS - PUESTOS DE TRABAJO | SCEE062A | SCEE062A | Servicio de instalación con suministro de puesto empotrado, equipado con 8 tomas RJ45 Cat.6A y 2 tomas Schuko Naranja corriente limpia (hasta 45 metros de tendido): 8TT+2EE (45 m) |  | Ud. | 1141.74
SCE_SSTT_SERVICIOS - PUESTOS DE TRABAJO | SCEE062A | 10605A | Caja 5 módulos + marco y bastidor blanco, caja para empotrar
SCE_SSTT_SERVICIOS - PUESTOS DE TRABAJO | SCEE062A | 10609A | Conector RJ-45 hembra CAT.6A
SCE_SSTT_SERVICIOS - PUESTOS DE TRABAJO | SCEE062A | 10612 | Placa para 2 conectores RJ45 Hembra
SCE_SSTT_SERVICIOS - PUESTOS DE TRABAJO | SCEE062A | 10611 | Módulo 2 schuko naranja
SCE_SSTT_SERVICIOS - PUESTOS DE TRABAJO | SCEE062A | 10301A | Cable UTP 4 pares Cat.6A 23AWG interior (Cca-s1bd1a1 o superior)
SCE_SSTT_SERVICIOS - PUESTOS DE TRABAJO | SCEE062A | 40109 | Cable RZ1-K(AS) 0,6/1 kV de 3x2,5 mm2
SCE_SSTT_SERVICIOS - PUESTOS DE TRABAJO | SCEE062A | 20305 | Canal PVC de 60x90 mm.
SCE_SSTT_SERVICIOS - PUESTOS DE TRABAJO | SCEE062A | 20114 | Tubo rígido termoplástico M63
SCE_SSTT_SERVICIOS - PUESTOS DE TRABAJO | SCEE062A | 20105 | Tubo corrugado plástico doble capa M40
SCE_SSTT_SERVICIOS - PUESTOS DE TRABAJO | SCEE062A | 20102 | Tubo corrugado plástico doble capa M20
SCE_SSTT_SERVICIOS - PUESTOS DE TRABAJO | SCEE062A | 20201 | Caja 100x100 mm (de PVC superficie o empotrar)
SCE_SSTT_SERVICIOS - PUESTOS DE TRABAJO | SCEE062A | MO0101 | Técnico Instalador
SCE_SSTT_SERVICIOS - PUESTOS DE TRABAJO | SCEE068A | SCEE068A | Servicio de instalación con suministro 2 tomas Schuko Naranja empotrado, corriente limpia (hasta 15 metros de tendido): 2EE (15 m) |  | Ud. | 111.66
SCE_SSTT_SERVICIOS - PUESTOS DE TRABAJO | SCEE068A | 10601A | Caja 1 módulos + marco y bastidor blanco, caja para empotrar
SCE_SSTT_SERVICIOS - PUESTOS DE TRABAJO | SCEE068A | 10611 | Módulo 2 schuko naranja
SCE_SSTT_SERVICIOS - PUESTOS DE TRABAJO | SCEE068A | 40109 | Cable RZ1-K(AS) 0,6/1 kV de 3x2,5 mm2
SCE_SSTT_SERVICIOS - PUESTOS DE TRABAJO | SCEE068A | 20301 | Canal PVC de 30x40 mm.
SCE_SSTT_SERVICIOS - PUESTOS DE TRABAJO | SCEE068A | 20114 | Tubo rígido termoplástico M63
SCE_SSTT_SERVICIOS - PUESTOS DE TRABAJO | SCEE068A | 20102 | Tubo corrugado plástico doble capa M20
SCE_SSTT_SERVICIOS - PUESTOS DE TRABAJO | SCEE068A | 20201 | Caja 100x100 mm (de PVC superficie o empotrar)
SCE_SSTT_SERVICIOS - PUESTOS DE TRABAJO | SCEE068A | MO0101 | Técnico Instalador
SCE_SSTT_SERVICIOS - PUESTOS DE TRABAJO | SCEE069A | SCEE069A | Servicio de instalación con suministro 2 tomas Schuko Naranja empotrado, corriente limpia (hasta 30 metros de tendido): 2EE (30 m) |  | Ud. | 178.05
SCE_SSTT_SERVICIOS - PUESTOS DE TRABAJO | SCEE069A | 10601A | Caja 1 módulos + marco y bastidor blanco, caja para empotrar
SCE_SSTT_SERVICIOS - PUESTOS DE TRABAJO | SCEE069A | 10611 | Módulo 2 schuko naranja
SCE_SSTT_SERVICIOS - PUESTOS DE TRABAJO | SCEE069A | 40109 | Cable RZ1-K(AS) 0,6/1 kV de 3x2,5 mm2
SCE_SSTT_SERVICIOS - PUESTOS DE TRABAJO | SCEE069A | 20301 | Canal PVC de 30x40 mm.
SCE_SSTT_SERVICIOS - PUESTOS DE TRABAJO | SCEE069A | 20114 | Tubo rígido termoplástico M63
SCE_SSTT_SERVICIOS - PUESTOS DE TRABAJO | SCEE069A | 20102 | Tubo corrugado plástico doble capa M20
SCE_SSTT_SERVICIOS - PUESTOS DE TRABAJO | SCEE069A | 20201 | Caja 100x100 mm (de PVC superficie o empotrar)
SCE_SSTT_SERVICIOS - PUESTOS DE TRABAJO | SCEE069A | MO0101 | Técnico Instalador
SCE_SSTT_SERVICIOS - PUESTOS DE TRABAJO | SCEE070A | SCEE070A | Servicio de instalación con suministro 2 tomas Schuko Naranja empotrado, corriente limpia (hasta 45 metros de tendido): 2EE (45 m) |  | Ud. | 242.64
SCE_SSTT_SERVICIOS - PUESTOS DE TRABAJO | SCEE070A | 10601A | Caja 1 módulos + marco y bastidor blanco, caja para empotrar
SCE_SSTT_SERVICIOS - PUESTOS DE TRABAJO | SCEE070A | 10611 | Módulo 2 schuko naranja
SCE_SSTT_SERVICIOS - PUESTOS DE TRABAJO | SCEE070A | 40109 | Cable RZ1-K(AS) 0,6/1 kV de 3x2,5 mm2
SCE_SSTT_SERVICIOS - PUESTOS DE TRABAJO | SCEE070A | 20301 | Canal PVC de 30x40 mm.
SCE_SSTT_SERVICIOS - PUESTOS DE TRABAJO | SCEE070A | 20114 | Tubo rígido termoplástico M63
SCE_SSTT_SERVICIOS - PUESTOS DE TRABAJO | SCEE070A | 20102 | Tubo corrugado plástico doble capa M20
SCE_SSTT_SERVICIOS - PUESTOS DE TRABAJO | SCEE070A | 20201 | Caja 100x100 mm (de PVC superficie o empotrar)
SCE_SSTT_SERVICIOS - PUESTOS DE TRABAJO | SCEE070A | MO0101 | Técnico Instalador
SCE_SSTT_SERVICIOS - PUESTOS DE TRABAJO | SCEE071A | SCEE071A | Servicio de instalación con suministro 4 tomas Schuko Naranja empotrado, corriente limpia (hasta 15 metros de tendido): 4EE (15 m) |  | Ud. | 127.39
SCE_SSTT_SERVICIOS - PUESTOS DE TRABAJO | SCEE071A | 10602A | Caja 2 módulos + marco y bastidor blanco, caja para empotrar
SCE_SSTT_SERVICIOS - PUESTOS DE TRABAJO | SCEE071A | 10611 | Módulo 2 schuko naranja
SCE_SSTT_SERVICIOS - PUESTOS DE TRABAJO | SCEE071A | 40109 | Cable RZ1-K(AS) 0,6/1 kV de 3x2,5 mm2
SCE_SSTT_SERVICIOS - PUESTOS DE TRABAJO | SCEE071A | 20114 | Tubo rígido termoplástico M63
SCE_SSTT_SERVICIOS - PUESTOS DE TRABAJO | SCEE071A | 20301 | Canal PVC de 30x40 mm.
SCE_SSTT_SERVICIOS - PUESTOS DE TRABAJO | SCEE071A | 20102 | Tubo corrugado plástico doble capa M20
SCE_SSTT_SERVICIOS - PUESTOS DE TRABAJO | SCEE071A | 20201 | Caja 100x100 mm (de PVC superficie o empotrar)
SCE_SSTT_SERVICIOS - PUESTOS DE TRABAJO | SCEE071A | MO0101 | Técnico Instalador
SCE_SSTT_SERVICIOS - PUESTOS DE TRABAJO | SCEE072A | SCEE072A | Servicio de instalación con suministro 4 tomas Schuko Naranja empotrado, corriente limpia (hasta 30 metros de tendido): 4EE (30 m) |  | Ud. | 193.78
SCE_SSTT_SERVICIOS - PUESTOS DE TRABAJO | SCEE072A | 10602A | Caja 2 módulos + marco y bastidor blanco, caja para empotrar
SCE_SSTT_SERVICIOS - PUESTOS DE TRABAJO | SCEE072A | 10611 | Módulo 2 schuko naranja
SCE_SSTT_SERVICIOS - PUESTOS DE TRABAJO | SCEE072A | 40109 | Cable RZ1-K(AS) 0,6/1 kV de 3x2,5 mm2
SCE_SSTT_SERVICIOS - PUESTOS DE TRABAJO | SCEE072A | 20301 | Canal PVC de 30x40 mm.
SCE_SSTT_SERVICIOS - PUESTOS DE TRABAJO | SCEE072A | 20114 | Tubo rígido termoplástico M63
SCE_SSTT_SERVICIOS - PUESTOS DE TRABAJO | SCEE072A | 20102 | Tubo corrugado plástico doble capa M20
SCE_SSTT_SERVICIOS - PUESTOS DE TRABAJO | SCEE072A | 20201 | Caja 100x100 mm (de PVC superficie o empotrar)
SCE_SSTT_SERVICIOS - PUESTOS DE TRABAJO | SCEE072A | MO0101 | Técnico Instalador
SCE_SSTT_SERVICIOS - PUESTOS DE TRABAJO | SCEE073A | SCEE073A | Servicio de instalación con suministro 4 tomas Schuko Naranja empotrado, corriente limpia (hasta 45 metros de tendido): 4EE (45 m) |  | Ud. | 258.36
SCE_SSTT_SERVICIOS - PUESTOS DE TRABAJO | SCEE073A | 10602A | Caja 2 módulos + marco y bastidor blanco, caja para empotrar
SCE_SSTT_SERVICIOS - PUESTOS DE TRABAJO | SCEE073A | 10611 | Módulo 2 schuko naranja
SCE_SSTT_SERVICIOS - PUESTOS DE TRABAJO | SCEE073A | 40109 | Cable RZ1-K(AS) 0,6/1 kV de 3x2,5 mm2
SCE_SSTT_SERVICIOS - PUESTOS DE TRABAJO | SCEE073A | 20301 | Canal PVC de 30x40 mm.
SCE_SSTT_SERVICIOS - PUESTOS DE TRABAJO | SCEE073A | 20114 | Tubo rígido termoplástico M63
SCE_SSTT_SERVICIOS - PUESTOS DE TRABAJO | SCEE073A | 20102 | Tubo corrugado plástico doble capa M20
SCE_SSTT_SERVICIOS - PUESTOS DE TRABAJO | SCEE073A | 20201 | Caja 100x100 mm (de PVC superficie o empotrar)
SCE_SSTT_SERVICIOS - PUESTOS DE TRABAJO | SCEE073A | MO0101 | Técnico Instalador
SCE_SSTT_SERVICIOS - PUESTOS DE TRABAJO | SCEE074 | SCEE074 | Servicio de instalación con suministro de puesto empotrado, equipado con 6 tomas RJ45 Cat.6 (hasta 15 metros de tendido): 6TT (15 m) |  | Ud. | 324.08
SCE_SSTT_SERVICIOS - PUESTOS DE TRABAJO | SCEE074 | 10603A | Caja 3 módulos + marco y bastidor blanco, caja para empotrar
SCE_SSTT_SERVICIOS - PUESTOS DE TRABAJO | SCEE074 | 10609 | Conector RJ-45 hembra CAT.6
SCE_SSTT_SERVICIOS - PUESTOS DE TRABAJO | SCEE074 | 10612 | Placa para 2 conectores RJ45 Hembra
SCE_SSTT_SERVICIOS - PUESTOS DE TRABAJO | SCEE074 | 10301 | Cable UTP 4 pares Cat.6 23AWG interior (Cca-s1bd1a1 o superior)
SCE_SSTT_SERVICIOS - PUESTOS DE TRABAJO | SCEE074 | 20305 | Canal PVC de 60x90 mm.
SCE_SSTT_SERVICIOS - PUESTOS DE TRABAJO | SCEE074 | 20114 | Tubo rígido termoplástico M63
SCE_SSTT_SERVICIOS - PUESTOS DE TRABAJO | SCEE074 | 20105 | Tubo corrugado plástico doble capa M40
SCE_SSTT_SERVICIOS - PUESTOS DE TRABAJO | SCEE074 | 20201 | Caja 100x100 mm (de PVC superficie o empotrar)
SCE_SSTT_SERVICIOS - PUESTOS DE TRABAJO | SCEE074 | MO0101 | Técnico Instalador
SCE_SSTT_SERVICIOS - PUESTOS DE TRABAJO | SCEE074A | SCEE074A | Servicio de instalación con suministro de puesto empotrado, equipado con 6 tomas RJ45 Cat.6A (hasta 15 metros de tendido): 6TT (15 m) |  | Ud. | 365.25
SCE_SSTT_SERVICIOS - PUESTOS DE TRABAJO | SCEE074A | 10603A | Caja 3 módulos + marco y bastidor blanco, caja para empotrar
SCE_SSTT_SERVICIOS - PUESTOS DE TRABAJO | SCEE074A | 10609A | Conector RJ-45 hembra CAT.6A
SCE_SSTT_SERVICIOS - PUESTOS DE TRABAJO | SCEE074A | 10612 | Placa para 2 conectores RJ45 Hembra
SCE_SSTT_SERVICIOS - PUESTOS DE TRABAJO | SCEE074A | 10301A | Cable UTP 4 pares Cat.6A 23AWG interior (Cca-s1bd1a1 o superior)
SCE_SSTT_SERVICIOS - PUESTOS DE TRABAJO | SCEE074A | 20305 | Canal PVC de 60x90 mm.
SCE_SSTT_SERVICIOS - PUESTOS DE TRABAJO | SCEE074A | 20114 | Tubo rígido termoplástico M63
SCE_SSTT_SERVICIOS - PUESTOS DE TRABAJO | SCEE074A | 20105 | Tubo corrugado plástico doble capa M40
SCE_SSTT_SERVICIOS - PUESTOS DE TRABAJO | SCEE074A | 20201 | Caja 100x100 mm (de PVC superficie o empotrar)
SCE_SSTT_SERVICIOS - PUESTOS DE TRABAJO | SCEE074A | MO0101 | Técnico Instalador
SCE_SSTT_SERVICIOS - PUESTOS DE TRABAJO | SCEE075 | SCEE075 | Servicio de instalación con suministro de puesto empotrado, equipado con 6 tomas RJ45 Cat.6 (hasta 30 metros de tendido): 6TT (30 m) |  | Ud. | 507.44
SCE_SSTT_SERVICIOS - PUESTOS DE TRABAJO | SCEE075 | 10603A | Caja 3 módulos + marco y bastidor blanco, caja para empotrar
SCE_SSTT_SERVICIOS - PUESTOS DE TRABAJO | SCEE075 | 10609 | Conector RJ-45 hembra CAT.6
SCE_SSTT_SERVICIOS - PUESTOS DE TRABAJO | SCEE075 | 10612 | Placa para 2 conectores RJ45 Hembra
SCE_SSTT_SERVICIOS - PUESTOS DE TRABAJO | SCEE075 | 10301 | Cable UTP 4 pares Cat.6 23AWG interior (Cca-s1bd1a1 o superior)
SCE_SSTT_SERVICIOS - PUESTOS DE TRABAJO | SCEE075 | 20305 | Canal PVC de 60x90 mm.
SCE_SSTT_SERVICIOS - PUESTOS DE TRABAJO | SCEE075 | 20114 | Tubo rígido termoplástico M63
SCE_SSTT_SERVICIOS - PUESTOS DE TRABAJO | SCEE075 | 20105 | Tubo corrugado plástico doble capa M40
SCE_SSTT_SERVICIOS - PUESTOS DE TRABAJO | SCEE075 | 20201 | Caja 100x100 mm (de PVC superficie o empotrar)
SCE_SSTT_SERVICIOS - PUESTOS DE TRABAJO | SCEE075 | MO0101 | Técnico Instalador
SCE_SSTT_SERVICIOS - PUESTOS DE TRABAJO | SCEE075A | SCEE075A | Servicio de instalación con suministro de puesto empotrado, equipado con 6 tomas RJ45 Cat.6A (hasta 30 metros de tendido): 6TT (30 m) |  | Ud. | 616.1
SCE_SSTT_SERVICIOS - PUESTOS DE TRABAJO | SCEE075A | 10603A | Caja 3 módulos + marco y bastidor blanco, caja para empotrar
SCE_SSTT_SERVICIOS - PUESTOS DE TRABAJO | SCEE075A | 10609A | Conector RJ-45 hembra CAT.6A
SCE_SSTT_SERVICIOS - PUESTOS DE TRABAJO | SCEE075A | 10612 | Placa para 2 conectores RJ45 Hembra
SCE_SSTT_SERVICIOS - PUESTOS DE TRABAJO | SCEE075A | 10301A | Cable UTP 4 pares Cat.6A 23AWG interior (Cca-s1bd1a1 o superior)
SCE_SSTT_SERVICIOS - PUESTOS DE TRABAJO | SCEE075A | 20305 | Canal PVC de 60x90 mm.
SCE_SSTT_SERVICIOS - PUESTOS DE TRABAJO | SCEE075A | 20114 | Tubo rígido termoplástico M63
SCE_SSTT_SERVICIOS - PUESTOS DE TRABAJO | SCEE075A | 20105 | Tubo corrugado plástico doble capa M40
SCE_SSTT_SERVICIOS - PUESTOS DE TRABAJO | SCEE075A | 20201 | Caja 100x100 mm (de PVC superficie o empotrar)
SCE_SSTT_SERVICIOS - PUESTOS DE TRABAJO | SCEE075A | MO0101 | Técnico Instalador
SCE_SSTT_SERVICIOS - PUESTOS DE TRABAJO | SCEE076 | SCEE076 | Servicio de instalación con suministro de puesto empotrado, equipado con 6 tomas RJ45 Cat.6 (hasta 45 metros de tendido): 6TT (45 m) |  | Ud. | 822.26
SCE_SSTT_SERVICIOS - PUESTOS DE TRABAJO | SCEE076 | 10603A | Caja 3 módulos + marco y bastidor blanco, caja para empotrar
SCE_SSTT_SERVICIOS - PUESTOS DE TRABAJO | SCEE076 | 10609 | Conector RJ-45 hembra CAT.6
SCE_SSTT_SERVICIOS - PUESTOS DE TRABAJO | SCEE076 | 10612 | Placa para 2 conectores RJ45 Hembra
SCE_SSTT_SERVICIOS - PUESTOS DE TRABAJO | SCEE076 | 10301 | Cable UTP 4 pares Cat.6 23AWG interior (Cca-s1bd1a1 o superior)
SCE_SSTT_SERVICIOS - PUESTOS DE TRABAJO | SCEE076 | 20305 | Canal PVC de 60x90 mm.
SCE_SSTT_SERVICIOS - PUESTOS DE TRABAJO | SCEE076 | 20114 | Tubo rígido termoplástico M63
SCE_SSTT_SERVICIOS - PUESTOS DE TRABAJO | SCEE076 | 20105 | Tubo corrugado plástico doble capa M40
SCE_SSTT_SERVICIOS - PUESTOS DE TRABAJO | SCEE076 | 20201 | Caja 100x100 mm (de PVC superficie o empotrar)
SCE_SSTT_SERVICIOS - PUESTOS DE TRABAJO | SCEE076 | MO0101 | Técnico Instalador
SCE_SSTT_SERVICIOS - PUESTOS DE TRABAJO | SCEE076A | SCEE076A | Servicio de instalación con suministro de puesto empotrado, equipado con 6 tomas RJ45 Cat.6A (hasta 45 metros de tendido): 6TT (45 m) |  | Ud. | 1210.87
SCE_SSTT_SERVICIOS - PUESTOS DE TRABAJO | SCEE076A | 10603A | Caja 3 módulos + marco y bastidor blanco, caja para empotrar
SCE_SSTT_SERVICIOS - PUESTOS DE TRABAJO | SCEE076A | 10609A | Conector RJ-45 hembra CAT.6A
SCE_SSTT_SERVICIOS - PUESTOS DE TRABAJO | SCEE076A | 10612 | Placa para 2 conectores RJ45 Hembra
SCE_SSTT_SERVICIOS - PUESTOS DE TRABAJO | SCEE076A | 10301A | Cable UTP 4 pares Cat.6A 23AWG interior (Cca-s1bd1a1 o superior)
SCE_SSTT_SERVICIOS - PUESTOS DE TRABAJO | SCEE076A | 20305 | Canal PVC de 60x90 mm.
SCE_SSTT_SERVICIOS - PUESTOS DE TRABAJO | SCEE076A | 20114 | Tubo rígido termoplástico M63
SCE_SSTT_SERVICIOS - PUESTOS DE TRABAJO | SCEE076A | 20105 | Tubo corrugado plástico doble capa M40
SCE_SSTT_SERVICIOS - PUESTOS DE TRABAJO | SCEE076A | 20201 | Caja 100x100 mm (de PVC superficie o empotrar)
SCE_SSTT_SERVICIOS - PUESTOS DE TRABAJO | SCEE076A | MO0101 | Técnico Instalador
SCE_SSTT_SERVICIOS - PUESTOS DE TRABAJO | SCEE077 | SCEE077 | Servicio de instalación con suministro de puesto empotrado, equipado con 6 tomas RJ45 Cat.6 y 2 tomas Schuko Naranja corriente limpia (hasta 15 metros de tendido): 6TT+2EE (15 m) |  | Ud. | 422.85
SCE_SSTT_SERVICIOS - PUESTOS DE TRABAJO | SCEE077 | 10605A | Caja 5 módulos + marco y bastidor blanco, caja para empotrar
SCE_SSTT_SERVICIOS - PUESTOS DE TRABAJO | SCEE077 | 10609 | Conector RJ-45 hembra CAT.6
SCE_SSTT_SERVICIOS - PUESTOS DE TRABAJO | SCEE077 | 10612 | Placa para 2 conectores RJ45 Hembra
SCE_SSTT_SERVICIOS - PUESTOS DE TRABAJO | SCEE077 | 10611 | Módulo 2 schuko naranja
SCE_SSTT_SERVICIOS - PUESTOS DE TRABAJO | SCEE077 | 10301 | Cable UTP 4 pares Cat.6 23AWG interior (Cca-s1bd1a1 o superior)
SCE_SSTT_SERVICIOS - PUESTOS DE TRABAJO | SCEE077 | 40109 | Cable RZ1-K(AS) 0,6/1 kV de 3x2,5 mm2
SCE_SSTT_SERVICIOS - PUESTOS DE TRABAJO | SCEE077 | 20305 | Canal PVC de 60x90 mm.
SCE_SSTT_SERVICIOS - PUESTOS DE TRABAJO | SCEE077 | 20114 | Tubo rígido termoplástico M63
SCE_SSTT_SERVICIOS - PUESTOS DE TRABAJO | SCEE077 | 20105 | Tubo corrugado plástico doble capa M40
SCE_SSTT_SERVICIOS - PUESTOS DE TRABAJO | SCEE077 | 20102 | Tubo corrugado plástico doble capa M20
SCE_SSTT_SERVICIOS - PUESTOS DE TRABAJO | SCEE077 | 20201 | Caja 100x100 mm (de PVC superficie o empotrar)
SCE_SSTT_SERVICIOS - PUESTOS DE TRABAJO | SCEE077 | MO0101 | Técnico Instalador
SCE_SSTT_SERVICIOS - PUESTOS DE TRABAJO | SCEE077A | SCEE077A | Servicio de instalación con suministro de puesto empotrado, equipado con 6 tomas RJ45 Cat.6A y 2 tomas Schuko Naranja corriente limpia (hasta 15 metros de tendido): 6TT+2EE (15 m) |  | Ud. | 510.28
SCE_SSTT_SERVICIOS - PUESTOS DE TRABAJO | SCEE077A | 10605A | Caja 5 módulos + marco y bastidor blanco, caja para empotrar
SCE_SSTT_SERVICIOS - PUESTOS DE TRABAJO | SCEE077A | 10609A | Conector RJ-45 hembra CAT.6A
SCE_SSTT_SERVICIOS - PUESTOS DE TRABAJO | SCEE077A | 10612 | Placa para 2 conectores RJ45 Hembra
SCE_SSTT_SERVICIOS - PUESTOS DE TRABAJO | SCEE077A | 10611 | Módulo 2 schuko naranja
SCE_SSTT_SERVICIOS - PUESTOS DE TRABAJO | SCEE077A | 10301A | Cable UTP 4 pares Cat.6A 23AWG interior (Cca-s1bd1a1 o superior)
SCE_SSTT_SERVICIOS - PUESTOS DE TRABAJO | SCEE077A | 40109 | Cable RZ1-K(AS) 0,6/1 kV de 3x2,5 mm2
SCE_SSTT_SERVICIOS - PUESTOS DE TRABAJO | SCEE077A | 20305 | Canal PVC de 60x90 mm.
SCE_SSTT_SERVICIOS - PUESTOS DE TRABAJO | SCEE077A | 20114 | Tubo rígido termoplástico M63
SCE_SSTT_SERVICIOS - PUESTOS DE TRABAJO | SCEE077A | 20105 | Tubo corrugado plástico doble capa M40
SCE_SSTT_SERVICIOS - PUESTOS DE TRABAJO | SCEE077A | 20102 | Tubo corrugado plástico doble capa M20
SCE_SSTT_SERVICIOS - PUESTOS DE TRABAJO | SCEE077A | 20201 | Caja 100x100 mm (de PVC superficie o empotrar)
SCE_SSTT_SERVICIOS - PUESTOS DE TRABAJO | SCEE077A | MO0101 | Técnico Instalador
SCE_SSTT_SERVICIOS - PUESTOS DE TRABAJO | SCEE078 | SCEE078 | Servicio de instalación con suministro de puesto empotrado, equipado con 6 tomas RJ45 Cat.6 y 2 tomas Schuko Naranja corriente limpia (hasta 30 metros de tendido): 6TT+2EE (30 m) |  | Ud. | 692.82
SCE_SSTT_SERVICIOS - PUESTOS DE TRABAJO | SCEE078 | 10605A | Caja 5 módulos + marco y bastidor blanco, caja para empotrar
SCE_SSTT_SERVICIOS - PUESTOS DE TRABAJO | SCEE078 | 10609 | Conector RJ-45 hembra CAT.6
SCE_SSTT_SERVICIOS - PUESTOS DE TRABAJO | SCEE078 | 10612 | Placa para 2 conectores RJ45 Hembra
SCE_SSTT_SERVICIOS - PUESTOS DE TRABAJO | SCEE078 | 10611 | Módulo 2 schuko naranja
SCE_SSTT_SERVICIOS - PUESTOS DE TRABAJO | SCEE078 | 10301 | Cable UTP 4 pares Cat.6 23AWG interior (Cca-s1bd1a1 o superior)
SCE_SSTT_SERVICIOS - PUESTOS DE TRABAJO | SCEE078 | 40109 | Cable RZ1-K(AS) 0,6/1 kV de 3x2,5 mm2
SCE_SSTT_SERVICIOS - PUESTOS DE TRABAJO | SCEE078 | 20305 | Canal PVC de 60x90 mm.
SCE_SSTT_SERVICIOS - PUESTOS DE TRABAJO | SCEE078 | 20114 | Tubo rígido termoplástico M63
SCE_SSTT_SERVICIOS - PUESTOS DE TRABAJO | SCEE078 | 20105 | Tubo corrugado plástico doble capa M40
SCE_SSTT_SERVICIOS - PUESTOS DE TRABAJO | SCEE078 | 20102 | Tubo corrugado plástico doble capa M20
SCE_SSTT_SERVICIOS - PUESTOS DE TRABAJO | SCEE078 | 20201 | Caja 100x100 mm (de PVC superficie o empotrar)
SCE_SSTT_SERVICIOS - PUESTOS DE TRABAJO | SCEE078 | MO0101 | Técnico Instalador
SCE_SSTT_SERVICIOS - PUESTOS DE TRABAJO | SCEE078A | SCEE078A | Servicio de instalación con suministro de puesto empotrado, equipado con 6 tomas RJ45 Cat.6A y 2 tomas Schuko Naranja corriente limpia (hasta 30 metros de tendido): 6TT+2EE (30 m) |  | Ud. | 934.87
SCE_SSTT_SERVICIOS - PUESTOS DE TRABAJO | SCEE078A | 10605A | Caja 5 módulos + marco y bastidor blanco, caja para empotrar
SCE_SSTT_SERVICIOS - PUESTOS DE TRABAJO | SCEE078A | 10609A | Conector RJ-45 hembra CAT.6A
SCE_SSTT_SERVICIOS - PUESTOS DE TRABAJO | SCEE078A | 10612 | Placa para 2 conectores RJ45 Hembra
SCE_SSTT_SERVICIOS - PUESTOS DE TRABAJO | SCEE078A | 10611 | Módulo 2 schuko naranja
SCE_SSTT_SERVICIOS - PUESTOS DE TRABAJO | SCEE078A | 10301A | Cable UTP 4 pares Cat.6A 23AWG interior (Cca-s1bd1a1 o superior)
SCE_SSTT_SERVICIOS - PUESTOS DE TRABAJO | SCEE078A | 40109 | Cable RZ1-K(AS) 0,6/1 kV de 3x2,5 mm2
SCE_SSTT_SERVICIOS - PUESTOS DE TRABAJO | SCEE078A | 20305 | Canal PVC de 60x90 mm.
SCE_SSTT_SERVICIOS - PUESTOS DE TRABAJO | SCEE078A | 20114 | Tubo rígido termoplástico M63
SCE_SSTT_SERVICIOS - PUESTOS DE TRABAJO | SCEE078A | 20105 | Tubo corrugado plástico doble capa M40
SCE_SSTT_SERVICIOS - PUESTOS DE TRABAJO | SCEE078A | 20102 | Tubo corrugado plástico doble capa M20
SCE_SSTT_SERVICIOS - PUESTOS DE TRABAJO | SCEE078A | 20201 | Caja 100x100 mm (de PVC superficie o empotrar)
SCE_SSTT_SERVICIOS - PUESTOS DE TRABAJO | SCEE078A | MO0101 | Técnico Instalador
SCE_SSTT_SERVICIOS - PUESTOS DE TRABAJO | SCEE079 | SCEE079 | Servicio de instalación con suministro de puesto empotrado, equipado con 6 tomas RJ45 Cat.6 y 2 tomas Schuko Naranja corriente limpia (hasta 45 metros de tendido): 6TT+2EE (45 m) |  | Ud. | 897.64
SCE_SSTT_SERVICIOS - PUESTOS DE TRABAJO | SCEE079 | 10605A | Caja 5 módulos + marco y bastidor blanco, caja para empotrar
SCE_SSTT_SERVICIOS - PUESTOS DE TRABAJO | SCEE079 | 10609 | Conector RJ-45 hembra CAT.6
SCE_SSTT_SERVICIOS - PUESTOS DE TRABAJO | SCEE079 | 10612 | Placa para 2 conectores RJ45 Hembra
SCE_SSTT_SERVICIOS - PUESTOS DE TRABAJO | SCEE079 | 10611 | Módulo 2 schuko naranja
SCE_SSTT_SERVICIOS - PUESTOS DE TRABAJO | SCEE079 | 10301 | Cable UTP 4 pares Cat.6 23AWG interior (Cca-s1bd1a1 o superior)
SCE_SSTT_SERVICIOS - PUESTOS DE TRABAJO | SCEE079 | 40109 | Cable RZ1-K(AS) 0,6/1 kV de 3x2,5 mm2
SCE_SSTT_SERVICIOS - PUESTOS DE TRABAJO | SCEE079 | 20305 | Canal PVC de 60x90 mm.
SCE_SSTT_SERVICIOS - PUESTOS DE TRABAJO | SCEE079 | 20114 | Tubo rígido termoplástico M63
SCE_SSTT_SERVICIOS - PUESTOS DE TRABAJO | SCEE079 | 20105 | Tubo corrugado plástico doble capa M40
SCE_SSTT_SERVICIOS - PUESTOS DE TRABAJO | SCEE079 | 20102 | Tubo corrugado plástico doble capa M20
SCE_SSTT_SERVICIOS - PUESTOS DE TRABAJO | SCEE079 | 20201 | Caja 100x100 mm (de PVC superficie o empotrar)
SCE_SSTT_SERVICIOS - PUESTOS DE TRABAJO | SCEE079 | MO0101 | Técnico Instalador
SCE_SSTT_SERVICIOS - PUESTOS DE TRABAJO | SCEE079A | SCEE079A | Servicio de instalación con suministro de puesto empotrado, equipado con 6 tomas RJ45 Cat.6A y 2 tomas Schuko Naranja corriente limpia (hasta 45 metros de tendido): 6TT+2EE (45 m) |  | Ud. | 1310.49
SCE_SSTT_SERVICIOS - PUESTOS DE TRABAJO | SCEE079A | 10605A | Caja 5 módulos + marco y bastidor blanco, caja para empotrar
SCE_SSTT_SERVICIOS - PUESTOS DE TRABAJO | SCEE079A | 10609A | Conector RJ-45 hembra CAT.6A
SCE_SSTT_SERVICIOS - PUESTOS DE TRABAJO | SCEE079A | 10612 | Placa para 2 conectores RJ45 Hembra
SCE_SSTT_SERVICIOS - PUESTOS DE TRABAJO | SCEE079A | 10611 | Módulo 2 schuko naranja
SCE_SSTT_SERVICIOS - PUESTOS DE TRABAJO | SCEE079A | 10301A | Cable UTP 4 pares Cat.6A 23AWG interior (Cca-s1bd1a1 o superior)
SCE_SSTT_SERVICIOS - PUESTOS DE TRABAJO | SCEE079A | 40109 | Cable RZ1-K(AS) 0,6/1 kV de 3x2,5 mm2
SCE_SSTT_SERVICIOS - PUESTOS DE TRABAJO | SCEE079A | 20305 | Canal PVC de 60x90 mm.
SCE_SSTT_SERVICIOS - PUESTOS DE TRABAJO | SCEE079A | 20114 | Tubo rígido termoplástico M63
SCE_SSTT_SERVICIOS - PUESTOS DE TRABAJO | SCEE079A | 20105 | Tubo corrugado plástico doble capa M40
SCE_SSTT_SERVICIOS - PUESTOS DE TRABAJO | SCEE079A | 20102 | Tubo corrugado plástico doble capa M20
SCE_SSTT_SERVICIOS - PUESTOS DE TRABAJO | SCEE079A | 20201 | Caja 100x100 mm (de PVC superficie o empotrar)
SCE_SSTT_SERVICIOS - PUESTOS DE TRABAJO | SCEE079A | MO0101 | Técnico Instalador
SCE_SSTT_SERVICIOS - PUESTOS DE TRABAJO | SCEE080 | SCEE080 | Servicio de instalación con suministro de puesto empotrado, equipado con 4 tomas RJ45 Cat.6, 4 tomas Schuko Naranja corriente limpia y 4 tomas Schuko usos varios (hasta 15 metros de tendido): 4TT+4EE+4UV (15 m) |  | Ud. | 338.87
SCE_SSTT_SERVICIOS - PUESTOS DE TRABAJO | SCEE080 | 10605B | Caja conjunto para 6 módulos + marco y bastidor blanco para empotrar
SCE_SSTT_SERVICIOS - PUESTOS DE TRABAJO | SCEE080 | 10609 | Conector RJ-45 hembra CAT.6
SCE_SSTT_SERVICIOS - PUESTOS DE TRABAJO | SCEE080 | 10612 | Placa para 2 conectores RJ45 Hembra
SCE_SSTT_SERVICIOS - PUESTOS DE TRABAJO | SCEE080 | 10611 | Módulo 2 schuko naranja
SCE_SSTT_SERVICIOS - PUESTOS DE TRABAJO | SCEE080 | 10610 | Módulo 2 schuko blanco
SCE_SSTT_SERVICIOS - PUESTOS DE TRABAJO | SCEE080 | 10301 | Cable UTP 4 pares Cat.6 23AWG interior (Cca-s1bd1a1 o superior)
SCE_SSTT_SERVICIOS - PUESTOS DE TRABAJO | SCEE080 | 40109 | Cable RZ1-K(AS) 0,6/1 kV de 3x2,5 mm2
SCE_SSTT_SERVICIOS - PUESTOS DE TRABAJO | SCEE080 | 20305 | Canal PVC de 60x90 mm.
SCE_SSTT_SERVICIOS - PUESTOS DE TRABAJO | SCEE080 | 20114 | Tubo rígido termoplástico M63
SCE_SSTT_SERVICIOS - PUESTOS DE TRABAJO | SCEE080 | 20105 | Tubo corrugado plástico doble capa M40
SCE_SSTT_SERVICIOS - PUESTOS DE TRABAJO | SCEE080 | 20102 | Tubo corrugado plástico doble capa M20
SCE_SSTT_SERVICIOS - PUESTOS DE TRABAJO | SCEE080 | 20201 | Caja 100x100 mm (de PVC superficie o empotrar)
SCE_SSTT_SERVICIOS - PUESTOS DE TRABAJO | SCEE080 | MO0101 | Técnico Instalador
SCE_SSTT_SERVICIOS - PUESTOS DE TRABAJO | SCEE080A | SCEE080A | Servicio de instalación con suministro de puesto empotrado, equipado con 4 tomas RJ45 Cat.6A, 4 tomas Schuko Naranja corriente limpia y 4 tomas Schuko usos varios (hasta 15 metros de tendido): 4TT+4EE+4UV (15 m) |  | Ud. | 372.3
SCE_SSTT_SERVICIOS - PUESTOS DE TRABAJO | SCEE080A | 10605B | Caja conjunto para 6 módulos + marco y bastidor blanco para empotrar
SCE_SSTT_SERVICIOS - PUESTOS DE TRABAJO | SCEE080A | 10609A | Conector RJ-45 hembra CAT.6A
SCE_SSTT_SERVICIOS - PUESTOS DE TRABAJO | SCEE080A | 10612 | Placa para 2 conectores RJ45 Hembra
SCE_SSTT_SERVICIOS - PUESTOS DE TRABAJO | SCEE080A | 10611 | Módulo 2 schuko naranja
SCE_SSTT_SERVICIOS - PUESTOS DE TRABAJO | SCEE080A | 10610 | Módulo 2 schuko blanco
SCE_SSTT_SERVICIOS - PUESTOS DE TRABAJO | SCEE080A | 10301A | Cable UTP 4 pares Cat.6A 23AWG interior (Cca-s1bd1a1 o superior)
SCE_SSTT_SERVICIOS - PUESTOS DE TRABAJO | SCEE080A | 40109 | Cable RZ1-K(AS) 0,6/1 kV de 3x2,5 mm2
SCE_SSTT_SERVICIOS - PUESTOS DE TRABAJO | SCEE080A | 20305 | Canal PVC de 60x90 mm.
SCE_SSTT_SERVICIOS - PUESTOS DE TRABAJO | SCEE080A | 20114 | Tubo rígido termoplástico M63
SCE_SSTT_SERVICIOS - PUESTOS DE TRABAJO | SCEE080A | 20105 | Tubo corrugado plástico doble capa M40
SCE_SSTT_SERVICIOS - PUESTOS DE TRABAJO | SCEE080A | 20102 | Tubo corrugado plástico doble capa M20
SCE_SSTT_SERVICIOS - PUESTOS DE TRABAJO | SCEE080A | 20201 | Caja 100x100 mm (de PVC superficie o empotrar)
SCE_SSTT_SERVICIOS - PUESTOS DE TRABAJO | SCEE080A | MO0101 | Técnico Instalador
SCE_SSTT_SERVICIOS - PUESTOS DE TRABAJO | SCEE081 | SCEE081 | Servicio de instalación con suministro de puesto empotrado, equipado con 4 tomas RJ45 Cat.6, 4 tomas Schuko Naranja corriente limpia y 4 tomas Schuko usos varios (hasta 30 metros de tendido): 4TT+4EE+4UV (30 m) |  | Ud. | 474.74
SCE_SSTT_SERVICIOS - PUESTOS DE TRABAJO | SCEE081 | 10605B | Caja conjunto para 6 módulos + marco y bastidor blanco para empotrar
SCE_SSTT_SERVICIOS - PUESTOS DE TRABAJO | SCEE081 | 10609 | Conector RJ-45 hembra CAT.6
SCE_SSTT_SERVICIOS - PUESTOS DE TRABAJO | SCEE081 | 10612 | Placa para 2 conectores RJ45 Hembra
SCE_SSTT_SERVICIOS - PUESTOS DE TRABAJO | SCEE081 | 10611 | Módulo 2 schuko naranja
SCE_SSTT_SERVICIOS - PUESTOS DE TRABAJO | SCEE081 | 10610 | Módulo 2 schuko blanco
SCE_SSTT_SERVICIOS - PUESTOS DE TRABAJO | SCEE081 | 10301 | Cable UTP 4 pares Cat.6 23AWG interior (Cca-s1bd1a1 o superior)
SCE_SSTT_SERVICIOS - PUESTOS DE TRABAJO | SCEE081 | 40109 | Cable RZ1-K(AS) 0,6/1 kV de 3x2,5 mm2
SCE_SSTT_SERVICIOS - PUESTOS DE TRABAJO | SCEE081 | 20305 | Canal PVC de 60x90 mm.
SCE_SSTT_SERVICIOS - PUESTOS DE TRABAJO | SCEE081 | 20114 | Tubo rígido termoplástico M63
SCE_SSTT_SERVICIOS - PUESTOS DE TRABAJO | SCEE081 | 20105 | Tubo corrugado plástico doble capa M40
SCE_SSTT_SERVICIOS - PUESTOS DE TRABAJO | SCEE081 | 20102 | Tubo corrugado plástico doble capa M20
SCE_SSTT_SERVICIOS - PUESTOS DE TRABAJO | SCEE081 | 20201 | Caja 100x100 mm (de PVC superficie o empotrar)
SCE_SSTT_SERVICIOS - PUESTOS DE TRABAJO | SCEE081 | MO0101 | Técnico Instalador
SCE_SSTT_SERVICIOS - PUESTOS DE TRABAJO | SCEE081A | SCEE081A | Servicio de instalación con suministro de puesto empotrado, equipado con 4 tomas RJ45 Cat.6A, 4 tomas Schuko Naranja corriente limpia y 4 tomas Schuko usos varios (hasta 30 metros de tendido): 4TT+4EE+4UV (30 m) |  | Ud. | 537.62
SCE_SSTT_SERVICIOS - PUESTOS DE TRABAJO | SCEE081A | 10605B | Caja conjunto para 6 módulos + marco y bastidor blanco para empotrar
SCE_SSTT_SERVICIOS - PUESTOS DE TRABAJO | SCEE081A | 10609A | Conector RJ-45 hembra CAT.6A
SCE_SSTT_SERVICIOS - PUESTOS DE TRABAJO | SCEE081A | 10612 | Placa para 2 conectores RJ45 Hembra
SCE_SSTT_SERVICIOS - PUESTOS DE TRABAJO | SCEE081A | 10611 | Módulo 2 schuko naranja
SCE_SSTT_SERVICIOS - PUESTOS DE TRABAJO | SCEE081A | 10610 | Módulo 2 schuko blanco
SCE_SSTT_SERVICIOS - PUESTOS DE TRABAJO | SCEE081A | 10301A | Cable UTP 4 pares Cat.6A 23AWG interior (Cca-s1bd1a1 o superior)
SCE_SSTT_SERVICIOS - PUESTOS DE TRABAJO | SCEE081A | 40109 | Cable RZ1-K(AS) 0,6/1 kV de 3x2,5 mm2
SCE_SSTT_SERVICIOS - PUESTOS DE TRABAJO | SCEE081A | 20305 | Canal PVC de 60x90 mm.
SCE_SSTT_SERVICIOS - PUESTOS DE TRABAJO | SCEE081A | 20114 | Tubo rígido termoplástico M63
SCE_SSTT_SERVICIOS - PUESTOS DE TRABAJO | SCEE081A | 20105 | Tubo corrugado plástico doble capa M40
SCE_SSTT_SERVICIOS - PUESTOS DE TRABAJO | SCEE081A | 20102 | Tubo corrugado plástico doble capa M20
SCE_SSTT_SERVICIOS - PUESTOS DE TRABAJO | SCEE081A | 20201 | Caja 100x100 mm (de PVC superficie o empotrar)
SCE_SSTT_SERVICIOS - PUESTOS DE TRABAJO | SCEE081A | MO0101 | Técnico Instalador
SCE_SSTT_SERVICIOS - PUESTOS DE TRABAJO | SCEE082 | SCEE082 | Servicio de instalación con suministro de puesto empotrado, equipado con 4 tomas RJ45 Cat.6, 4 tomas Schuko Naranja corriente limpia y 4 tomas Schuko usos varios (hasta 45 metros de tendido): 4TT+4EE+4UV (45 m) |  | Ud. | 538.84
SCE_SSTT_SERVICIOS - PUESTOS DE TRABAJO | SCEE082 | 10605B | Caja conjunto para 6 módulos + marco y bastidor blanco para empotrar
SCE_SSTT_SERVICIOS - PUESTOS DE TRABAJO | SCEE082 | 10609 | Conector RJ-45 hembra CAT.6
SCE_SSTT_SERVICIOS - PUESTOS DE TRABAJO | SCEE082 | 10612 | Placa para 2 conectores RJ45 Hembra
SCE_SSTT_SERVICIOS - PUESTOS DE TRABAJO | SCEE082 | 10611 | Módulo 2 schuko naranja
SCE_SSTT_SERVICIOS - PUESTOS DE TRABAJO | SCEE082 | 10610 | Módulo 2 schuko blanco
SCE_SSTT_SERVICIOS - PUESTOS DE TRABAJO | SCEE082 | 10301 | Cable UTP 4 pares Cat.6 23AWG interior (Cca-s1bd1a1 o superior)
SCE_SSTT_SERVICIOS - PUESTOS DE TRABAJO | SCEE082 | 40109 | Cable RZ1-K(AS) 0,6/1 kV de 3x2,5 mm2
SCE_SSTT_SERVICIOS - PUESTOS DE TRABAJO | SCEE082 | 20305 | Canal PVC de 60x90 mm.
SCE_SSTT_SERVICIOS - PUESTOS DE TRABAJO | SCEE082 | 20114 | Tubo rígido termoplástico M63
SCE_SSTT_SERVICIOS - PUESTOS DE TRABAJO | SCEE082 | 20105 | Tubo corrugado plástico doble capa M40
SCE_SSTT_SERVICIOS - PUESTOS DE TRABAJO | SCEE082 | 20102 | Tubo corrugado plástico doble capa M20
SCE_SSTT_SERVICIOS - PUESTOS DE TRABAJO | SCEE082 | 20201 | Caja 100x100 mm (de PVC superficie o empotrar)
SCE_SSTT_SERVICIOS - PUESTOS DE TRABAJO | SCEE082 | MO0101 | Técnico Instalador
SCE_SSTT_SERVICIOS - PUESTOS DE TRABAJO | SCEE082A | SCEE082A | Servicio de instalación con suministro de puesto empotrado, equipado con 4 tomas RJ45 Cat.6A, 4 tomas Schuko Naranja corriente limpia y 4 tomas Schuko usos varios (hasta 45 metros de tendido): 4TT+4EE+4UV (45 m) |  | Ud. | 613.64
SCE_SSTT_SERVICIOS - PUESTOS DE TRABAJO | SCEE082A | 10605B | Caja conjunto para 6 módulos + marco y bastidor blanco para empotrar
SCE_SSTT_SERVICIOS - PUESTOS DE TRABAJO | SCEE082A | 10609A | Conector RJ-45 hembra CAT.6A
SCE_SSTT_SERVICIOS - PUESTOS DE TRABAJO | SCEE082A | 10612 | Placa para 2 conectores RJ45 Hembra
SCE_SSTT_SERVICIOS - PUESTOS DE TRABAJO | SCEE082A | 10611 | Módulo 2 schuko naranja
SCE_SSTT_SERVICIOS - PUESTOS DE TRABAJO | SCEE082A | 10610 | Módulo 2 schuko blanco
SCE_SSTT_SERVICIOS - PUESTOS DE TRABAJO | SCEE082A | 10301A | Cable UTP 4 pares Cat.6A 23AWG interior (Cca-s1bd1a1 o superior)
SCE_SSTT_SERVICIOS - PUESTOS DE TRABAJO | SCEE082A | 40109 | Cable RZ1-K(AS) 0,6/1 kV de 3x2,5 mm2
SCE_SSTT_SERVICIOS - PUESTOS DE TRABAJO | SCEE082A | 20305 | Canal PVC de 60x90 mm.
SCE_SSTT_SERVICIOS - PUESTOS DE TRABAJO | SCEE082A | 20114 | Tubo rígido termoplástico M63
SCE_SSTT_SERVICIOS - PUESTOS DE TRABAJO | SCEE082A | 20105 | Tubo corrugado plástico doble capa M40
SCE_SSTT_SERVICIOS - PUESTOS DE TRABAJO | SCEE082A | 20102 | Tubo corrugado plástico doble capa M20
SCE_SSTT_SERVICIOS - PUESTOS DE TRABAJO | SCEE082A | 20201 | Caja 100x100 mm (de PVC superficie o empotrar)
SCE_SSTT_SERVICIOS - PUESTOS DE TRABAJO | SCEE082A | MO0101 | Técnico Instalador
SCE_SSTT_SERVICIOS - PUESTOS DE TRABAJO | SCEF004 | SCEF004 | Servicio de instalación con suministro puesto en falso suelo equipado con 1 toma RJ45 Cat.6 y 4 tomas Schuko Naranja corriente limpia (media 15 metros de tendido): 1TT+4EE (15 m) |  | Ud. | 211.27
SCE_SSTT_SERVICIOS - PUESTOS DE TRABAJO | SCEF004 | 10606 | Caja falso suelo 3 módulos (marco y bastidor)
SCE_SSTT_SERVICIOS - PUESTOS DE TRABAJO | SCEF004 | 10609 | Conector RJ-45 hembra CAT.6
SCE_SSTT_SERVICIOS - PUESTOS DE TRABAJO | SCEF004 | 10612 | Placa para 2 conectores RJ45 Hembra
SCE_SSTT_SERVICIOS - PUESTOS DE TRABAJO | SCEF004 | 10611 | Módulo 2 schuko naranja
SCE_SSTT_SERVICIOS - PUESTOS DE TRABAJO | SCEF004 | 10301 | Cable UTP 4 pares Cat.6 23AWG interior (Cca-s1bd1a1 o superior)
SCE_SSTT_SERVICIOS - PUESTOS DE TRABAJO | SCEF004 | 40109 | Cable RZ1-K(AS) 0,6/1 kV de 3x2,5 mm2
SCE_SSTT_SERVICIOS - PUESTOS DE TRABAJO | SCEF004 | 20301 | Canal PVC de 30x40 mm.
SCE_SSTT_SERVICIOS - PUESTOS DE TRABAJO | SCEF004 | 20114 | Tubo rígido termoplástico M63
SCE_SSTT_SERVICIOS - PUESTOS DE TRABAJO | SCEF004 | 20102 | Tubo corrugado plástico doble capa M20
SCE_SSTT_SERVICIOS - PUESTOS DE TRABAJO | SCEF004 | 20201 | Caja 100x100 mm (de PVC superficie o empotrar)
SCE_SSTT_SERVICIOS - PUESTOS DE TRABAJO | SCEF004 | MO0101 | Técnico Instalador
SCE_SSTT_SERVICIOS - PUESTOS DE TRABAJO | SCEF004A | SCEF004A | Servicio de instalación con suministro puesto en falso suelo equipado con 1 toma RJ45 Cat.6A y 4 tomas Schuko Naranja corriente limpia (media 15 metros de tendido): 1TT+4EE (15 m) |  | Ud. | 220.83
SCE_SSTT_SERVICIOS - PUESTOS DE TRABAJO | SCEF004A | 10606 | Caja falso suelo 3 módulos (marco y bastidor)
SCE_SSTT_SERVICIOS - PUESTOS DE TRABAJO | SCEF004A | 10609A | Conector RJ-45 hembra CAT.6A
SCE_SSTT_SERVICIOS - PUESTOS DE TRABAJO | SCEF004A | 10612 | Placa para 2 conectores RJ45 Hembra
SCE_SSTT_SERVICIOS - PUESTOS DE TRABAJO | SCEF004A | 10611 | Módulo 2 schuko naranja
SCE_SSTT_SERVICIOS - PUESTOS DE TRABAJO | SCEF004A | 10301A | Cable UTP 4 pares Cat.6A 23AWG interior (Cca-s1bd1a1 o superior)
SCE_SSTT_SERVICIOS - PUESTOS DE TRABAJO | SCEF004A | 40109 | Cable RZ1-K(AS) 0,6/1 kV de 3x2,5 mm2
SCE_SSTT_SERVICIOS - PUESTOS DE TRABAJO | SCEF004A | 20301 | Canal PVC de 30x40 mm.
SCE_SSTT_SERVICIOS - PUESTOS DE TRABAJO | SCEF004A | 20114 | Tubo rígido termoplástico M63
SCE_SSTT_SERVICIOS - PUESTOS DE TRABAJO | SCEF004A | 20102 | Tubo corrugado plástico doble capa M20
SCE_SSTT_SERVICIOS - PUESTOS DE TRABAJO | SCEF004A | 20201 | Caja 100x100 mm (de PVC superficie o empotrar)
SCE_SSTT_SERVICIOS - PUESTOS DE TRABAJO | SCEF004A | MO0101 | Técnico Instalador
SCE_SSTT_SERVICIOS - PUESTOS DE TRABAJO | SCEF006C | SCEF006C | Servicio de instalación con suministro puesto en falso suelo equipado con 1 toma RJ45 Cat.6 y 4 tomas Schuko Naranja corriente limpia (media 30 metros de tendido): 1TT+4EE (30 m) |  | Ud. | 322.17
SCE_SSTT_SERVICIOS - PUESTOS DE TRABAJO | SCEF006C | 10606 | Caja falso suelo 3 módulos (marco y bastidor)
SCE_SSTT_SERVICIOS - PUESTOS DE TRABAJO | SCEF006C | 10609 | Conector RJ-45 hembra CAT.6
SCE_SSTT_SERVICIOS - PUESTOS DE TRABAJO | SCEF006C | 10612 | Placa para 2 conectores RJ45 Hembra
SCE_SSTT_SERVICIOS - PUESTOS DE TRABAJO | SCEF006C | 10611 | Módulo 2 schuko naranja
SCE_SSTT_SERVICIOS - PUESTOS DE TRABAJO | SCEF006C | 10301 | Cable UTP 4 pares Cat.6 23AWG interior (Cca-s1bd1a1 o superior)
SCE_SSTT_SERVICIOS - PUESTOS DE TRABAJO | SCEF006C | 40109 | Cable RZ1-K(AS) 0,6/1 kV de 3x2,5 mm2
SCE_SSTT_SERVICIOS - PUESTOS DE TRABAJO | SCEF006C | 20301 | Canal PVC de 30x40 mm.
SCE_SSTT_SERVICIOS - PUESTOS DE TRABAJO | SCEF006C | 20114 | Tubo rígido termoplástico M63
SCE_SSTT_SERVICIOS - PUESTOS DE TRABAJO | SCEF006C | 20102 | Tubo corrugado plástico doble capa M20
SCE_SSTT_SERVICIOS - PUESTOS DE TRABAJO | SCEF006C | 20201 | Caja 100x100 mm (de PVC superficie o empotrar)
SCE_SSTT_SERVICIOS - PUESTOS DE TRABAJO | SCEF006C | MO0101 | Técnico Instalador
SCE_SSTT_SERVICIOS - PUESTOS DE TRABAJO | SCEF006C1 | SCEF006C1 | Servicio de instalación con suministro puesto en falso suelo equipado con 1 toma RJ45 Cat.6A y 4 tomas Schuko Naranja corriente limpia (media 30 metros de tendido): 1TT+4EE (30 m) |  | Ud. | 339.67
SCE_SSTT_SERVICIOS - PUESTOS DE TRABAJO | SCEF006C1 | 10606 | Caja falso suelo 3 módulos (marco y bastidor)
SCE_SSTT_SERVICIOS - PUESTOS DE TRABAJO | SCEF006C1 | 10609A | Conector RJ-45 hembra CAT.6A
SCE_SSTT_SERVICIOS - PUESTOS DE TRABAJO | SCEF006C1 | 10612 | Placa para 2 conectores RJ45 Hembra
SCE_SSTT_SERVICIOS - PUESTOS DE TRABAJO | SCEF006C1 | 10611 | Módulo 2 schuko naranja
SCE_SSTT_SERVICIOS - PUESTOS DE TRABAJO | SCEF006C1 | 10301A | Cable UTP 4 pares Cat.6A 23AWG interior (Cca-s1bd1a1 o superior)
SCE_SSTT_SERVICIOS - PUESTOS DE TRABAJO | SCEF006C1 | 40109 | Cable RZ1-K(AS) 0,6/1 kV de 3x2,5 mm2
SCE_SSTT_SERVICIOS - PUESTOS DE TRABAJO | SCEF006C1 | 20301 | Canal PVC de 30x40 mm.
SCE_SSTT_SERVICIOS - PUESTOS DE TRABAJO | SCEF006C1 | 20114 | Tubo rígido termoplástico M63
SCE_SSTT_SERVICIOS - PUESTOS DE TRABAJO | SCEF006C1 | 20102 | Tubo corrugado plástico doble capa M20
SCE_SSTT_SERVICIOS - PUESTOS DE TRABAJO | SCEF006C1 | 20201 | Caja 100x100 mm (de PVC superficie o empotrar)
SCE_SSTT_SERVICIOS - PUESTOS DE TRABAJO | SCEF006C1 | MO0101 | Técnico Instalador
SCE_SSTT_SERVICIOS - PUESTOS DE TRABAJO | SCEF006D | SCEF006D | Servicio de instalación con suministro puesto en falso suelo equipado con 1 toma RJ45 Cat.6 y 4 tomas Schuko Naranja corriente limpia (media 45 metros de tendido): 1TT+4EE (45 m) |  | Ud. | 390.41
SCE_SSTT_SERVICIOS - PUESTOS DE TRABAJO | SCEF006D | 10606 | Caja falso suelo 3 módulos (marco y bastidor)
SCE_SSTT_SERVICIOS - PUESTOS DE TRABAJO | SCEF006D | 10609 | Conector RJ-45 hembra CAT.6
SCE_SSTT_SERVICIOS - PUESTOS DE TRABAJO | SCEF006D | 10612 | Placa para 2 conectores RJ45 Hembra
SCE_SSTT_SERVICIOS - PUESTOS DE TRABAJO | SCEF006D | 10611 | Módulo 2 schuko naranja
SCE_SSTT_SERVICIOS - PUESTOS DE TRABAJO | SCEF006D | 10301 | Cable UTP 4 pares Cat.6 23AWG interior (Cca-s1bd1a1 o superior)
SCE_SSTT_SERVICIOS - PUESTOS DE TRABAJO | SCEF006D | 40109 | Cable RZ1-K(AS) 0,6/1 kV de 3x2,5 mm2
SCE_SSTT_SERVICIOS - PUESTOS DE TRABAJO | SCEF006D | 20301 | Canal PVC de 30x40 mm.
SCE_SSTT_SERVICIOS - PUESTOS DE TRABAJO | SCEF006D | 20114 | Tubo rígido termoplástico M63
SCE_SSTT_SERVICIOS - PUESTOS DE TRABAJO | SCEF006D | 20102 | Tubo corrugado plástico doble capa M20
SCE_SSTT_SERVICIOS - PUESTOS DE TRABAJO | SCEF006D | 20201 | Caja 100x100 mm (de PVC superficie o empotrar)
SCE_SSTT_SERVICIOS - PUESTOS DE TRABAJO | SCEF006D | MO0101 | Técnico Instalador
SCE_SSTT_SERVICIOS - PUESTOS DE TRABAJO | SCEF006D1 | SCEF006D1 | Servicio de instalación con suministro puesto en falso suelo equipado con 1 toma RJ45 Cat.6A y 4 tomas Schuko Naranja corriente limpia (media 45 metros de tendido): 1TT+4EE (45 m) |  | Ud. | 417.61
SCE_SSTT_SERVICIOS - PUESTOS DE TRABAJO | SCEF006D1 | 10606 | Caja falso suelo 3 módulos (marco y bastidor)
SCE_SSTT_SERVICIOS - PUESTOS DE TRABAJO | SCEF006D1 | 10609A | Conector RJ-45 hembra CAT.6A
SCE_SSTT_SERVICIOS - PUESTOS DE TRABAJO | SCEF006D1 | 10612 | Placa para 2 conectores RJ45 Hembra
SCE_SSTT_SERVICIOS - PUESTOS DE TRABAJO | SCEF006D1 | 10611 | Módulo 2 schuko naranja
SCE_SSTT_SERVICIOS - PUESTOS DE TRABAJO | SCEF006D1 | 10301A | Cable UTP 4 pares Cat.6A 23AWG interior (Cca-s1bd1a1 o superior)
SCE_SSTT_SERVICIOS - PUESTOS DE TRABAJO | SCEF006D1 | 40109 | Cable RZ1-K(AS) 0,6/1 kV de 3x2,5 mm2
SCE_SSTT_SERVICIOS - PUESTOS DE TRABAJO | SCEF006D1 | 20301 | Canal PVC de 30x40 mm.
SCE_SSTT_SERVICIOS - PUESTOS DE TRABAJO | SCEF006D1 | 20114 | Tubo rígido termoplástico M63
SCE_SSTT_SERVICIOS - PUESTOS DE TRABAJO | SCEF006D1 | 20102 | Tubo corrugado plástico doble capa M20
SCE_SSTT_SERVICIOS - PUESTOS DE TRABAJO | SCEF006D1 | 20201 | Caja 100x100 mm (de PVC superficie o empotrar)
SCE_SSTT_SERVICIOS - PUESTOS DE TRABAJO | SCEF006D1 | MO0101 | Técnico Instalador
SCE_SSTT_SERVICIOS - PUESTOS DE TRABAJO | SCEF013 | SCEF013 | Servicio de instalación con suministro puesto en falso suelo equipado con 2 tomas RJ45 Cat.6, 2 tomas Schuko Naranja corriente limpia y 2 tomas Schuko usos varios (hasta 15 metros de tendido): 2TT+2EE+2UV (15 m) |  | Ud. | 283.41
SCE_SSTT_SERVICIOS - PUESTOS DE TRABAJO | SCEF013 | 10606 | Caja falso suelo 3 módulos (marco y bastidor)
SCE_SSTT_SERVICIOS - PUESTOS DE TRABAJO | SCEF013 | 10609 | Conector RJ-45 hembra CAT.6
SCE_SSTT_SERVICIOS - PUESTOS DE TRABAJO | SCEF013 | 10612 | Placa para 2 conectores RJ45 Hembra
SCE_SSTT_SERVICIOS - PUESTOS DE TRABAJO | SCEF013 | 10611 | Módulo 2 schuko naranja
SCE_SSTT_SERVICIOS - PUESTOS DE TRABAJO | SCEF013 | 10610 | Módulo 2 schuko blanco
SCE_SSTT_SERVICIOS - PUESTOS DE TRABAJO | SCEF013 | 10301 | Cable UTP 4 pares Cat.6 23AWG interior (Cca-s1bd1a1 o superior)
SCE_SSTT_SERVICIOS - PUESTOS DE TRABAJO | SCEF013 | 40109 | Cable RZ1-K(AS) 0,6/1 kV de 3x2,5 mm2
SCE_SSTT_SERVICIOS - PUESTOS DE TRABAJO | SCEF013 | 20301 | Canal PVC de 30x40 mm.
SCE_SSTT_SERVICIOS - PUESTOS DE TRABAJO | SCEF013 | 20114 | Tubo rígido termoplástico M63
SCE_SSTT_SERVICIOS - PUESTOS DE TRABAJO | SCEF013 | 20102 | Tubo corrugado plástico doble capa M20
SCE_SSTT_SERVICIOS - PUESTOS DE TRABAJO | SCEF013 | 20201 | Caja 100x100 mm (de PVC superficie o empotrar)
SCE_SSTT_SERVICIOS - PUESTOS DE TRABAJO | SCEF013 | MO0101 | Técnico Instalador
SCE_SSTT_SERVICIOS - PUESTOS DE TRABAJO | SCEF013A | SCEF013A | Servicio de instalación con suministro puesto en falso suelo equipado con 2 tomas RJ45 Cat.6A, 2 tomas Schuko Naranja corriente limpia y 2 tomas Schuko usos varios (hasta 15 metros de tendido): 2TT+2EE+2UV (15 m) |  | Ud. | 299.17
SCE_SSTT_SERVICIOS - PUESTOS DE TRABAJO | SCEF013A | 10606 | Caja falso suelo 3 módulos (marco y bastidor)
SCE_SSTT_SERVICIOS - PUESTOS DE TRABAJO | SCEF013A | 10609A | Conector RJ-45 hembra CAT.6A
SCE_SSTT_SERVICIOS - PUESTOS DE TRABAJO | SCEF013A | 10612 | Placa para 2 conectores RJ45 Hembra
SCE_SSTT_SERVICIOS - PUESTOS DE TRABAJO | SCEF013A | 10611 | Módulo 2 schuko naranja
SCE_SSTT_SERVICIOS - PUESTOS DE TRABAJO | SCEF013A | 10610 | Módulo 2 schuko blanco
SCE_SSTT_SERVICIOS - PUESTOS DE TRABAJO | SCEF013A | 10301A | Cable UTP 4 pares Cat.6A 23AWG interior (Cca-s1bd1a1 o superior)
SCE_SSTT_SERVICIOS - PUESTOS DE TRABAJO | SCEF013A | 40109 | Cable RZ1-K(AS) 0,6/1 kV de 3x2,5 mm2
SCE_SSTT_SERVICIOS - PUESTOS DE TRABAJO | SCEF013A | 20301 | Canal PVC de 30x40 mm.
SCE_SSTT_SERVICIOS - PUESTOS DE TRABAJO | SCEF013A | 20114 | Tubo rígido termoplástico M63
SCE_SSTT_SERVICIOS - PUESTOS DE TRABAJO | SCEF013A | 20102 | Tubo corrugado plástico doble capa M20
SCE_SSTT_SERVICIOS - PUESTOS DE TRABAJO | SCEF013A | 20201 | Caja 100x100 mm (de PVC superficie o empotrar)
SCE_SSTT_SERVICIOS - PUESTOS DE TRABAJO | SCEF013A | MO0101 | Técnico Instalador
SCE_SSTT_SERVICIOS - PUESTOS DE TRABAJO | SCEF013B | SCEF013B | Servicio de instalación con suministro puesto en caja falso suelo 4 módulos a 45 grados u horizontal equipado con 2 tomas RJ45 Cat.6, 2 tomas Schuko Naranja corriente limpia y 2 tomas Schuko usos varios (hasta 15 metros de tendido): 2TT+2EE+2UV (15 m) |  | Ud. | 370.09
SCE_SSTT_SERVICIOS - PUESTOS DE TRABAJO | SCEF013B | 10618A | Caja falso suelo 4 módulos a 45 grados u horizontal (marco y bastidor)
SCE_SSTT_SERVICIOS - PUESTOS DE TRABAJO | SCEF013B | 10609 | Conector RJ-45 hembra CAT.6
SCE_SSTT_SERVICIOS - PUESTOS DE TRABAJO | SCEF013B | 10612 | Placa para 2 conectores RJ45 Hembra
SCE_SSTT_SERVICIOS - PUESTOS DE TRABAJO | SCEF013B | 10611 | Módulo 2 schuko naranja
SCE_SSTT_SERVICIOS - PUESTOS DE TRABAJO | SCEF013B | 10610 | Módulo 2 schuko blanco
SCE_SSTT_SERVICIOS - PUESTOS DE TRABAJO | SCEF013B | 10301 | Cable UTP 4 pares Cat.6 23AWG interior (Cca-s1bd1a1 o superior)
SCE_SSTT_SERVICIOS - PUESTOS DE TRABAJO | SCEF013B | 40109 | Cable RZ1-K(AS) 0,6/1 kV de 3x2,5 mm2
SCE_SSTT_SERVICIOS - PUESTOS DE TRABAJO | SCEF013B | 20301 | Canal PVC de 30x40 mm.
SCE_SSTT_SERVICIOS - PUESTOS DE TRABAJO | SCEF013B | 20114 | Tubo rígido termoplástico M63
SCE_SSTT_SERVICIOS - PUESTOS DE TRABAJO | SCEF013B | 20102 | Tubo corrugado plástico doble capa M20
SCE_SSTT_SERVICIOS - PUESTOS DE TRABAJO | SCEF013B | 20201 | Caja 100x100 mm (de PVC superficie o empotrar)
SCE_SSTT_SERVICIOS - PUESTOS DE TRABAJO | SCEF013B | MO0101 | Técnico Instalador
SCE_SSTT_SERVICIOS - PUESTOS DE TRABAJO | SCEF013C | SCEF013C | Servicio de instalación con suministro puesto en caja falso suelo 4 módulos a 45 grados u horizontal equipado con 2 tomas RJ45 Cat.6A, 2 tomas Schuko Naranja corriente limpia y 2 tomas Schuko usos varios (hasta 15 metros de tendido): 2TT+2EE+2UV (15 m) |  | Ud. | 404.43
SCE_SSTT_SERVICIOS - PUESTOS DE TRABAJO | SCEF013C | 10618A | Caja falso suelo 4 módulos a 45 grados u horizontal (marco y bastidor)
SCE_SSTT_SERVICIOS - PUESTOS DE TRABAJO | SCEF013C | 10609A | Conector RJ-45 hembra CAT.6A
SCE_SSTT_SERVICIOS - PUESTOS DE TRABAJO | SCEF013C | 10612 | Placa para 2 conectores RJ45 Hembra
SCE_SSTT_SERVICIOS - PUESTOS DE TRABAJO | SCEF013C | 10611 | Módulo 2 schuko naranja
SCE_SSTT_SERVICIOS - PUESTOS DE TRABAJO | SCEF013C | 10610 | Módulo 2 schuko blanco
SCE_SSTT_SERVICIOS - PUESTOS DE TRABAJO | SCEF013C | 10301A | Cable UTP 4 pares Cat.6A 23AWG interior (Cca-s1bd1a1 o superior)
SCE_SSTT_SERVICIOS - PUESTOS DE TRABAJO | SCEF013C | 40109 | Cable RZ1-K(AS) 0,6/1 kV de 3x2,5 mm2
SCE_SSTT_SERVICIOS - PUESTOS DE TRABAJO | SCEF013C | 20301 | Canal PVC de 30x40 mm.
SCE_SSTT_SERVICIOS - PUESTOS DE TRABAJO | SCEF013C | 20114 | Tubo rígido termoplástico M63
SCE_SSTT_SERVICIOS - PUESTOS DE TRABAJO | SCEF013C | 20102 | Tubo corrugado plástico doble capa M20
SCE_SSTT_SERVICIOS - PUESTOS DE TRABAJO | SCEF013C | 20201 | Caja 100x100 mm (de PVC superficie o empotrar)
SCE_SSTT_SERVICIOS - PUESTOS DE TRABAJO | SCEF013C | MO0101 | Técnico Instalador
SCE_SSTT_SERVICIOS - PUESTOS DE TRABAJO | SCEF014A | SCEF014A | Servicio de instalación con suministro puesto en falso suelo equipado con 2 tomas RJ45 Cat.6A, 2 tomas Schuko Naranja corriente limpia y 2 tomas Schuko usos varios (hasta 30 metros de tendido): 2TT+2EE+2UV (30 m) |  | Ud. | 429.65
SCE_SSTT_SERVICIOS - PUESTOS DE TRABAJO | SCEF014A | 10606 | Caja falso suelo 3 módulos (marco y bastidor)
SCE_SSTT_SERVICIOS - PUESTOS DE TRABAJO | SCEF014A | 10609A | Conector RJ-45 hembra CAT.6A
SCE_SSTT_SERVICIOS - PUESTOS DE TRABAJO | SCEF014A | 10612 | Placa para 2 conectores RJ45 Hembra
SCE_SSTT_SERVICIOS - PUESTOS DE TRABAJO | SCEF014A | 10611 | Módulo 2 schuko naranja
SCE_SSTT_SERVICIOS - PUESTOS DE TRABAJO | SCEF014A | 10610 | Módulo 2 schuko blanco
SCE_SSTT_SERVICIOS - PUESTOS DE TRABAJO | SCEF014A | 10301A | Cable UTP 4 pares Cat.6A 23AWG interior (Cca-s1bd1a1 o superior)
SCE_SSTT_SERVICIOS - PUESTOS DE TRABAJO | SCEF014A | 40109 | Cable RZ1-K(AS) 0,6/1 kV de 3x2,5 mm2
SCE_SSTT_SERVICIOS - PUESTOS DE TRABAJO | SCEF014A | 20301 | Canal PVC de 30x40 mm.
SCE_SSTT_SERVICIOS - PUESTOS DE TRABAJO | SCEF014A | 20114 | Tubo rígido termoplástico M63
SCE_SSTT_SERVICIOS - PUESTOS DE TRABAJO | SCEF014A | 20102 | Tubo corrugado plástico doble capa M20
SCE_SSTT_SERVICIOS - PUESTOS DE TRABAJO | SCEF014A | 20201 | Caja 100x100 mm (de PVC superficie o empotrar)
SCE_SSTT_SERVICIOS - PUESTOS DE TRABAJO | SCEF014A | MO0101 | Técnico Instalador
SCE_SSTT_SERVICIOS - PUESTOS DE TRABAJO | SCEF014B | SCEF014B | Servicio de instalación con suministro puesto en caja falso suelo 4 módulos a 45 grados u horizontal equipado con 2 tomas RJ45 Cat.6, 2 tomas Schuko Naranja corriente limpia y 2 tomas Schuko usos varios (hasta 30 metros de tendido): 2TT+2EE+2UV (30 m) |  | Ud. | 487.62
SCE_SSTT_SERVICIOS - PUESTOS DE TRABAJO | SCEF014B | 10618A | Caja falso suelo 4 módulos a 45 grados u horizontal (marco y bastidor)
SCE_SSTT_SERVICIOS - PUESTOS DE TRABAJO | SCEF014B | 10609 | Conector RJ-45 hembra CAT.6
SCE_SSTT_SERVICIOS - PUESTOS DE TRABAJO | SCEF014B | 10612 | Placa para 2 conectores RJ45 Hembra
SCE_SSTT_SERVICIOS - PUESTOS DE TRABAJO | SCEF014B | 10611 | Módulo 2 schuko naranja
SCE_SSTT_SERVICIOS - PUESTOS DE TRABAJO | SCEF014B | 10610 | Módulo 2 schuko blanco
SCE_SSTT_SERVICIOS - PUESTOS DE TRABAJO | SCEF014B | 10301 | Cable UTP 4 pares Cat.6 23AWG interior (Cca-s1bd1a1 o superior)
SCE_SSTT_SERVICIOS - PUESTOS DE TRABAJO | SCEF014B | 40109 | Cable RZ1-K(AS) 0,6/1 kV de 3x2,5 mm2
SCE_SSTT_SERVICIOS - PUESTOS DE TRABAJO | SCEF014B | 20301 | Canal PVC de 30x40 mm.
SCE_SSTT_SERVICIOS - PUESTOS DE TRABAJO | SCEF014B | 20114 | Tubo rígido termoplástico M63
SCE_SSTT_SERVICIOS - PUESTOS DE TRABAJO | SCEF014B | 20102 | Tubo corrugado plástico doble capa M20
SCE_SSTT_SERVICIOS - PUESTOS DE TRABAJO | SCEF014B | 20201 | Caja 100x100 mm (de PVC superficie o empotrar)
SCE_SSTT_SERVICIOS - PUESTOS DE TRABAJO | SCEF014B | MO0101 | Técnico Instalador
SCE_SSTT_SERVICIOS - PUESTOS DE TRABAJO | SCEF014C | SCEF014C | Servicio de instalación con suministro puesto en caja falso suelo 4 módulos a 45 grados u horizontal equipado con 2 tomas RJ45 Cat.6A, 2 tomas Schuko Naranja corriente limpia y 2 tomas Schuko usos varios (hasta 30 metros de tendido): 2TT+2EE+2UV (30 m) |  | Ud. | 535.39
SCE_SSTT_SERVICIOS - PUESTOS DE TRABAJO | SCEF014C | 10618A | Caja falso suelo 4 módulos a 45 grados u horizontal (marco y bastidor)
SCE_SSTT_SERVICIOS - PUESTOS DE TRABAJO | SCEF014C | 10609A | Conector RJ-45 hembra CAT.6A
SCE_SSTT_SERVICIOS - PUESTOS DE TRABAJO | SCEF014C | 10612 | Placa para 2 conectores RJ45 Hembra
SCE_SSTT_SERVICIOS - PUESTOS DE TRABAJO | SCEF014C | 10611 | Módulo 2 schuko naranja
SCE_SSTT_SERVICIOS - PUESTOS DE TRABAJO | SCEF014C | 10610 | Módulo 2 schuko blanco
SCE_SSTT_SERVICIOS - PUESTOS DE TRABAJO | SCEF014C | 10301A | Cable UTP 4 pares Cat.6A 23AWG interior (Cca-s1bd1a1 o superior)
SCE_SSTT_SERVICIOS - PUESTOS DE TRABAJO | SCEF014C | 40109 | Cable RZ1-K(AS) 0,6/1 kV de 3x2,5 mm2
SCE_SSTT_SERVICIOS - PUESTOS DE TRABAJO | SCEF014C | 20301 | Canal PVC de 30x40 mm.
SCE_SSTT_SERVICIOS - PUESTOS DE TRABAJO | SCEF014C | 20114 | Tubo rígido termoplástico M63
SCE_SSTT_SERVICIOS - PUESTOS DE TRABAJO | SCEF014C | 20102 | Tubo corrugado plástico doble capa M20
SCE_SSTT_SERVICIOS - PUESTOS DE TRABAJO | SCEF014C | 20201 | Caja 100x100 mm (de PVC superficie o empotrar)
SCE_SSTT_SERVICIOS - PUESTOS DE TRABAJO | SCEF014C | MO0101 | Técnico Instalador
SCE_SSTT_SERVICIOS - PUESTOS DE TRABAJO | SCEF015 | SCEF015 | Servicio de instalación con suministro puesto en falso suelo equipado con 2 tomas RJ45 Cat.6, 2 tomas Schuko Naranja corriente limpia y 2 tomas Schuko usos varios (hasta 45 metros de tendido): 2TT+2EE+2UV (45 m) |  | Ud. | 459.8
SCE_SSTT_SERVICIOS - PUESTOS DE TRABAJO | SCEF015 | 10606 | Caja falso suelo 3 módulos (marco y bastidor)
SCE_SSTT_SERVICIOS - PUESTOS DE TRABAJO | SCEF015 | 10609 | Conector RJ-45 hembra CAT.6
SCE_SSTT_SERVICIOS - PUESTOS DE TRABAJO | SCEF015 | 10612 | Placa para 2 conectores RJ45 Hembra
SCE_SSTT_SERVICIOS - PUESTOS DE TRABAJO | SCEF015 | 10611 | Módulo 2 schuko naranja
SCE_SSTT_SERVICIOS - PUESTOS DE TRABAJO | SCEF015 | 10610 | Módulo 2 schuko blanco
SCE_SSTT_SERVICIOS - PUESTOS DE TRABAJO | SCEF015 | 10301 | Cable UTP 4 pares Cat.6 23AWG interior (Cca-s1bd1a1 o superior)
SCE_SSTT_SERVICIOS - PUESTOS DE TRABAJO | SCEF015 | 40109 | Cable RZ1-K(AS) 0,6/1 kV de 3x2,5 mm2
SCE_SSTT_SERVICIOS - PUESTOS DE TRABAJO | SCEF015 | 20301 | Canal PVC de 30x40 mm.
SCE_SSTT_SERVICIOS - PUESTOS DE TRABAJO | SCEF015 | 20114 | Tubo rígido termoplástico M63
SCE_SSTT_SERVICIOS - PUESTOS DE TRABAJO | SCEF015 | 20102 | Tubo corrugado plástico doble capa M20
SCE_SSTT_SERVICIOS - PUESTOS DE TRABAJO | SCEF015 | 20201 | Caja 100x100 mm (de PVC superficie o empotrar)
SCE_SSTT_SERVICIOS - PUESTOS DE TRABAJO | SCEF015 | MO0101 | Técnico Instalador
SCE_SSTT_SERVICIOS - PUESTOS DE TRABAJO | SCEF015A | SCEF015A | Servicio de instalación con suministro puesto en falso suelo equipado con 2 tomas RJ45 Cat.6A, 2 tomas Schuko Naranja corriente limpia y 2 tomas Schuko usos varios (hasta 45 metros de tendido): 2TT+2EE+2UV (45 m) |  | Ud. | 517.05
SCE_SSTT_SERVICIOS - PUESTOS DE TRABAJO | SCEF015A | 10606 | Caja falso suelo 3 módulos (marco y bastidor)
SCE_SSTT_SERVICIOS - PUESTOS DE TRABAJO | SCEF015A | 10609A | Conector RJ-45 hembra CAT.6A
SCE_SSTT_SERVICIOS - PUESTOS DE TRABAJO | SCEF015A | 10612 | Placa para 2 conectores RJ45 Hembra
SCE_SSTT_SERVICIOS - PUESTOS DE TRABAJO | SCEF015A | 10611 | Módulo 2 schuko naranja
SCE_SSTT_SERVICIOS - PUESTOS DE TRABAJO | SCEF015A | 10610 | Módulo 2 schuko blanco
SCE_SSTT_SERVICIOS - PUESTOS DE TRABAJO | SCEF015A | 10301A | Cable UTP 4 pares Cat.6A 23AWG interior (Cca-s1bd1a1 o superior)
SCE_SSTT_SERVICIOS - PUESTOS DE TRABAJO | SCEF015A | 40109 | Cable RZ1-K(AS) 0,6/1 kV de 3x2,5 mm2
SCE_SSTT_SERVICIOS - PUESTOS DE TRABAJO | SCEF015A | 20301 | Canal PVC de 30x40 mm.
SCE_SSTT_SERVICIOS - PUESTOS DE TRABAJO | SCEF015A | 20114 | Tubo rígido termoplástico M63
SCE_SSTT_SERVICIOS - PUESTOS DE TRABAJO | SCEF015A | 20102 | Tubo corrugado plástico doble capa M20
SCE_SSTT_SERVICIOS - PUESTOS DE TRABAJO | SCEF015A | 20201 | Caja 100x100 mm (de PVC superficie o empotrar)
SCE_SSTT_SERVICIOS - PUESTOS DE TRABAJO | SCEF015A | MO0101 | Técnico Instalador
SCE_SSTT_SERVICIOS - PUESTOS DE TRABAJO | SCEF015B | SCEF015B | Servicio de instalación con suministro puesto en caja falso suelo 4 módulos a 45 grados u horizontal equipado con 2 tomas RJ45 Cat.6, 2 tomas Schuko Naranja corriente limpia y 2 tomas Schuko usos varios (hasta 45 metros de tendido): 2TT+2EE+2UV (45 m) |  | Ud. | 566.36
SCE_SSTT_SERVICIOS - PUESTOS DE TRABAJO | SCEF014B | 10618A | Caja falso suelo 4 módulos a 45 grados u horizontal (marco y bastidor)
SCE_SSTT_SERVICIOS - PUESTOS DE TRABAJO | SCEF014B | 10609 | Conector RJ-45 hembra CAT.6
SCE_SSTT_SERVICIOS - PUESTOS DE TRABAJO | SCEF014B | 10612 | Placa para 2 conectores RJ45 Hembra
SCE_SSTT_SERVICIOS - PUESTOS DE TRABAJO | SCEF014B | 10611 | Módulo 2 schuko naranja
SCE_SSTT_SERVICIOS - PUESTOS DE TRABAJO | SCEF014B | 10610 | Módulo 2 schuko blanco
SCE_SSTT_SERVICIOS - PUESTOS DE TRABAJO | SCEF014B | 10301 | Cable UTP 4 pares Cat.6 23AWG interior (Cca-s1bd1a1 o superior)
SCE_SSTT_SERVICIOS - PUESTOS DE TRABAJO | SCEF014B | 40109 | Cable RZ1-K(AS) 0,6/1 kV de 3x2,5 mm2
SCE_SSTT_SERVICIOS - PUESTOS DE TRABAJO | SCEF014B | 20301 | Canal PVC de 30x40 mm.
SCE_SSTT_SERVICIOS - PUESTOS DE TRABAJO | SCEF014B | 20114 | Tubo rígido termoplástico M63
SCE_SSTT_SERVICIOS - PUESTOS DE TRABAJO | SCEF014B | 20102 | Tubo corrugado plástico doble capa M20
SCE_SSTT_SERVICIOS - PUESTOS DE TRABAJO | SCEF014B | 20201 | Caja 100x100 mm (de PVC superficie o empotrar)
SCE_SSTT_SERVICIOS - PUESTOS DE TRABAJO | SCEF014B | MO0101 | Técnico Instalador
SCE_SSTT_SERVICIOS - PUESTOS DE TRABAJO | SCEF015C | SCEF015C | Servicio de instalación con suministro puesto en caja falso suelo 4 módulos a 45 grados u horizontal equipado con 2 tomas RJ45 Cat.6A, 2 tomas Schuko Naranja corriente limpia y 2 tomas Schuko usos varios (hasta 45 metros de tendido): 2TT+2EE+2UV (45 m) |  | Ud. | 627.57
SCE_SSTT_SERVICIOS - PUESTOS DE TRABAJO | SCEF014C | 10618A | Caja falso suelo 4 módulos a 45 grados u horizontal (marco y bastidor)
SCE_SSTT_SERVICIOS - PUESTOS DE TRABAJO | SCEF014C | 10609A | Conector RJ-45 hembra CAT.6A
SCE_SSTT_SERVICIOS - PUESTOS DE TRABAJO | SCEF014C | 10612 | Placa para 2 conectores RJ45 Hembra
SCE_SSTT_SERVICIOS - PUESTOS DE TRABAJO | SCEF014C | 10611 | Módulo 2 schuko naranja
SCE_SSTT_SERVICIOS - PUESTOS DE TRABAJO | SCEF014C | 10610 | Módulo 2 schuko blanco
SCE_SSTT_SERVICIOS - PUESTOS DE TRABAJO | SCEF014C | 10301A | Cable UTP 4 pares Cat.6A 23AWG interior (Cca-s1bd1a1 o superior)
SCE_SSTT_SERVICIOS - PUESTOS DE TRABAJO | SCEF014C | 40109 | Cable RZ1-K(AS) 0,6/1 kV de 3x2,5 mm2
SCE_SSTT_SERVICIOS - PUESTOS DE TRABAJO | SCEF014C | 20301 | Canal PVC de 30x40 mm.
SCE_SSTT_SERVICIOS - PUESTOS DE TRABAJO | SCEF014C | 20114 | Tubo rígido termoplástico M63
SCE_SSTT_SERVICIOS - PUESTOS DE TRABAJO | SCEF014C | 20102 | Tubo corrugado plástico doble capa M20
SCE_SSTT_SERVICIOS - PUESTOS DE TRABAJO | SCEF014C | 20201 | Caja 100x100 mm (de PVC superficie o empotrar)
SCE_SSTT_SERVICIOS - PUESTOS DE TRABAJO | SCEF014C | MO0101 | Técnico Instalador
SCE_SSTT_SERVICIOS - PUESTOS DE TRABAJO | SCEF016 | SCEF016 | Servicio de instalación con suministro puesto en falso suelo equipado con 2 tomas RJ45 Cat.6, 2 tomas Schuko Naranja corriente limpia y 1 Módulo ciego (hasta 15 metros de tendido): 2TT+2EE+1MC (15 m) |  | Ud. | 260.35
SCE_SSTT_SERVICIOS - PUESTOS DE TRABAJO | SCEF016 | 10606 | Caja falso suelo 3 módulos (marco y bastidor)
SCE_SSTT_SERVICIOS - PUESTOS DE TRABAJO | SCEF016 | 10609 | Conector RJ-45 hembra CAT.6
SCE_SSTT_SERVICIOS - PUESTOS DE TRABAJO | SCEF016 | 10612 | Placa para 2 conectores RJ45 Hembra
SCE_SSTT_SERVICIOS - PUESTOS DE TRABAJO | SCEF016 | 10611 | Módulo 2 schuko naranja
SCE_SSTT_SERVICIOS - PUESTOS DE TRABAJO | SCEF016 | 10613 | Módulo ciego
SCE_SSTT_SERVICIOS - PUESTOS DE TRABAJO | SCEF016 | 10301 | Cable UTP 4 pares Cat.6 23AWG interior (Cca-s1bd1a1 o superior)
SCE_SSTT_SERVICIOS - PUESTOS DE TRABAJO | SCEF016 | 40109 | Cable RZ1-K(AS) 0,6/1 kV de 3x2,5 mm2
SCE_SSTT_SERVICIOS - PUESTOS DE TRABAJO | SCEF016 | 20301 | Canal PVC de 30x40 mm.
SCE_SSTT_SERVICIOS - PUESTOS DE TRABAJO | SCEF016 | 20114 | Tubo rígido termoplástico M63
SCE_SSTT_SERVICIOS - PUESTOS DE TRABAJO | SCEF016 | 20102 | Tubo corrugado plástico doble capa M20
SCE_SSTT_SERVICIOS - PUESTOS DE TRABAJO | SCEF016 | 20201 | Caja 100x100 mm (de PVC superficie o empotrar)
SCE_SSTT_SERVICIOS - PUESTOS DE TRABAJO | SCEF016 | MO0101 | Técnico Instalador
SCE_SSTT_SERVICIOS - PUESTOS DE TRABAJO | SCEF016A | SCEF016A | Servicio de instalación con suministro puesto en falso suelo equipado con 2 tomas RJ45 Cat.6A, 2 tomas Schuko Naranja corriente limpia y 1 Módulo ciego (hasta 15 metros de tendido): 2TT+2EE+1MC (15 m) |  | Ud. | 277.66
SCE_SSTT_SERVICIOS - PUESTOS DE TRABAJO | SCEF016A | 10606 | Caja falso suelo 3 módulos (marco y bastidor)
SCE_SSTT_SERVICIOS - PUESTOS DE TRABAJO | SCEF016A | 10609A | Conector RJ-45 hembra CAT.6A
SCE_SSTT_SERVICIOS - PUESTOS DE TRABAJO | SCEF016A | 10612 | Placa para 2 conectores RJ45 Hembra
SCE_SSTT_SERVICIOS - PUESTOS DE TRABAJO | SCEF016A | 10611 | Módulo 2 schuko naranja
SCE_SSTT_SERVICIOS - PUESTOS DE TRABAJO | SCEF016A | 10613 | Módulo ciego
SCE_SSTT_SERVICIOS - PUESTOS DE TRABAJO | SCEF016A | 10301A | Cable UTP 4 pares Cat.6A 23AWG interior (Cca-s1bd1a1 o superior)
SCE_SSTT_SERVICIOS - PUESTOS DE TRABAJO | SCEF016A | 40109 | Cable RZ1-K(AS) 0,6/1 kV de 3x2,5 mm2
SCE_SSTT_SERVICIOS - PUESTOS DE TRABAJO | SCEF016A | 20301 | Canal PVC de 30x40 mm.
SCE_SSTT_SERVICIOS - PUESTOS DE TRABAJO | SCEF016A | 20114 | Tubo rígido termoplástico M63
SCE_SSTT_SERVICIOS - PUESTOS DE TRABAJO | SCEF016A | 20102 | Tubo corrugado plástico doble capa M20
SCE_SSTT_SERVICIOS - PUESTOS DE TRABAJO | SCEF016A | 20201 | Caja 100x100 mm (de PVC superficie o empotrar)
SCE_SSTT_SERVICIOS - PUESTOS DE TRABAJO | SCEF016A | MO0101 | Técnico Instalador
SCE_SSTT_SERVICIOS - PUESTOS DE TRABAJO | SCEF017 | SCEF017 | Servicio de instalación con suministro puesto en falso suelo equipado con 2 tomas RJ45 Cat.6, 2 tomas Schuko Naranja corriente limpia y 1 Módulo ciego (hasta 30 metros de tendido): 2TT+2EE+1MC (30 m) |  | Ud. | 362.68
SCE_SSTT_SERVICIOS - PUESTOS DE TRABAJO | SCEF017 | 10606 | Caja falso suelo 3 módulos (marco y bastidor)
SCE_SSTT_SERVICIOS - PUESTOS DE TRABAJO | SCEF017 | 10609 | Conector RJ-45 hembra CAT.6
SCE_SSTT_SERVICIOS - PUESTOS DE TRABAJO | SCEF017 | 10612 | Placa para 2 conectores RJ45 Hembra
SCE_SSTT_SERVICIOS - PUESTOS DE TRABAJO | SCEF017 | 10611 | Módulo 2 schuko naranja
SCE_SSTT_SERVICIOS - PUESTOS DE TRABAJO | SCEF017 | 10613 | Módulo ciego
SCE_SSTT_SERVICIOS - PUESTOS DE TRABAJO | SCEF017 | 10301 | Cable UTP 4 pares Cat.6 23AWG interior (Cca-s1bd1a1 o superior)
SCE_SSTT_SERVICIOS - PUESTOS DE TRABAJO | SCEF017 | 40109 | Cable RZ1-K(AS) 0,6/1 kV de 3x2,5 mm2
SCE_SSTT_SERVICIOS - PUESTOS DE TRABAJO | SCEF017 | 20301 | Canal PVC de 30x40 mm.
SCE_SSTT_SERVICIOS - PUESTOS DE TRABAJO | SCEF017 | 20114 | Tubo rígido termoplástico M63
SCE_SSTT_SERVICIOS - PUESTOS DE TRABAJO | SCEF017 | 20102 | Tubo corrugado plástico doble capa M20
SCE_SSTT_SERVICIOS - PUESTOS DE TRABAJO | SCEF017 | 20201 | Caja 100x100 mm (de PVC superficie o empotrar)
SCE_SSTT_SERVICIOS - PUESTOS DE TRABAJO | SCEF017 | MO0101 | Técnico Instalador
SCE_SSTT_SERVICIOS - PUESTOS DE TRABAJO | SCEF017A | SCEF017A | Servicio de instalación con suministro puesto en falso suelo equipado con 2 tomas RJ45 Cat.6A, 2 tomas Schuko Naranja corriente limpia y 1 Módulo ciego (hasta 30 metros de tendido): 2TT+2EE+1MC (30 m) |  | Ud. | 402.24
SCE_SSTT_SERVICIOS - PUESTOS DE TRABAJO | SCEF017A | 10606 | Caja falso suelo 3 módulos (marco y bastidor)
SCE_SSTT_SERVICIOS - PUESTOS DE TRABAJO | SCEF017A | 10609A | Conector RJ-45 hembra CAT.6A
SCE_SSTT_SERVICIOS - PUESTOS DE TRABAJO | SCEF017A | 10612 | Placa para 2 conectores RJ45 Hembra
SCE_SSTT_SERVICIOS - PUESTOS DE TRABAJO | SCEF017A | 10611 | Módulo 2 schuko naranja
SCE_SSTT_SERVICIOS - PUESTOS DE TRABAJO | SCEF017A | 10613 | Módulo ciego
SCE_SSTT_SERVICIOS - PUESTOS DE TRABAJO | SCEF017A | 10301A | Cable UTP 4 pares Cat.6A 23AWG interior (Cca-s1bd1a1 o superior)
SCE_SSTT_SERVICIOS - PUESTOS DE TRABAJO | SCEF017A | 40109 | Cable RZ1-K(AS) 0,6/1 kV de 3x2,5 mm2
SCE_SSTT_SERVICIOS - PUESTOS DE TRABAJO | SCEF017A | 20301 | Canal PVC de 30x40 mm.
SCE_SSTT_SERVICIOS - PUESTOS DE TRABAJO | SCEF017A | 20114 | Tubo rígido termoplástico M63
SCE_SSTT_SERVICIOS - PUESTOS DE TRABAJO | SCEF017A | 20102 | Tubo corrugado plástico doble capa M20
SCE_SSTT_SERVICIOS - PUESTOS DE TRABAJO | SCEF017A | 20201 | Caja 100x100 mm (de PVC superficie o empotrar)
SCE_SSTT_SERVICIOS - PUESTOS DE TRABAJO | SCEF017A | MO0101 | Técnico Instalador
SCE_SSTT_SERVICIOS - PUESTOS DE TRABAJO | SCEF018 | SCEF018 | Servicio de instalación con suministro puesto en falso suelo equipado con 2 tomas RJ45 Cat.6, 2 tomas Schuko Naranja corriente limpia y 1 Módulo ciego (hasta 45 metros de tendido): 2TT+2EE+1MC (45 m) |  | Ud. | 435.73
SCE_SSTT_SERVICIOS - PUESTOS DE TRABAJO | SCEF018 | 10606 | Caja falso suelo 3 módulos (marco y bastidor)
SCE_SSTT_SERVICIOS - PUESTOS DE TRABAJO | SCEF018 | 10609 | Conector RJ-45 hembra CAT.6
SCE_SSTT_SERVICIOS - PUESTOS DE TRABAJO | SCEF018 | 10612 | Placa para 2 conectores RJ45 Hembra
SCE_SSTT_SERVICIOS - PUESTOS DE TRABAJO | SCEF018 | 10611 | Módulo 2 schuko naranja
SCE_SSTT_SERVICIOS - PUESTOS DE TRABAJO | SCEF018 | 10613 | Módulo ciego
SCE_SSTT_SERVICIOS - PUESTOS DE TRABAJO | SCEF018 | 10301 | Cable UTP 4 pares Cat.6 23AWG interior (Cca-s1bd1a1 o superior)
SCE_SSTT_SERVICIOS - PUESTOS DE TRABAJO | SCEF018 | 40109 | Cable RZ1-K(AS) 0,6/1 kV de 3x2,5 mm2
SCE_SSTT_SERVICIOS - PUESTOS DE TRABAJO | SCEF018 | 20301 | Canal PVC de 30x40 mm.
SCE_SSTT_SERVICIOS - PUESTOS DE TRABAJO | SCEF018 | 20114 | Tubo rígido termoplástico M63
SCE_SSTT_SERVICIOS - PUESTOS DE TRABAJO | SCEF018 | 20102 | Tubo corrugado plástico doble capa M20
SCE_SSTT_SERVICIOS - PUESTOS DE TRABAJO | SCEF018 | 20201 | Caja 100x100 mm (de PVC superficie o empotrar)
SCE_SSTT_SERVICIOS - PUESTOS DE TRABAJO | SCEF018 | MO0101 | Técnico Instalador
SCE_SSTT_SERVICIOS - PUESTOS DE TRABAJO | SCEF018A | SCEF018A | Servicio de instalación con suministro puesto en falso suelo equipado con 2 tomas RJ45 Cat.6A, 2 tomas Schuko Naranja corriente limpia y 1 Módulo ciego (hasta 45 metros de tendido): 2TT+2EE+1MC (45 m) |  | Ud. | 503.82
SCE_SSTT_SERVICIOS - PUESTOS DE TRABAJO | SCEF018A | 10606 | Caja falso suelo 3 módulos (marco y bastidor)
SCE_SSTT_SERVICIOS - PUESTOS DE TRABAJO | SCEF018A | 10609A | Conector RJ-45 hembra CAT.6A
SCE_SSTT_SERVICIOS - PUESTOS DE TRABAJO | SCEF018A | 10612 | Placa para 2 conectores RJ45 Hembra
SCE_SSTT_SERVICIOS - PUESTOS DE TRABAJO | SCEF018A | 10611 | Módulo 2 schuko naranja
SCE_SSTT_SERVICIOS - PUESTOS DE TRABAJO | SCEF018A | 10613 | Módulo ciego
SCE_SSTT_SERVICIOS - PUESTOS DE TRABAJO | SCEF018A | 10301A | Cable UTP 4 pares Cat.6A 23AWG interior (Cca-s1bd1a1 o superior)
SCE_SSTT_SERVICIOS - PUESTOS DE TRABAJO | SCEF018A | 40109 | Cable RZ1-K(AS) 0,6/1 kV de 3x2,5 mm2
SCE_SSTT_SERVICIOS - PUESTOS DE TRABAJO | SCEF018A | 20301 | Canal PVC de 30x40 mm.
SCE_SSTT_SERVICIOS - PUESTOS DE TRABAJO | SCEF018A | 20114 | Tubo rígido termoplástico M63
SCE_SSTT_SERVICIOS - PUESTOS DE TRABAJO | SCEF018A | 20102 | Tubo corrugado plástico doble capa M20
SCE_SSTT_SERVICIOS - PUESTOS DE TRABAJO | SCEF018A | 20201 | Caja 100x100 mm (de PVC superficie o empotrar)
SCE_SSTT_SERVICIOS - PUESTOS DE TRABAJO | SCEF018A | MO0101 | Técnico Instalador
SCE_SSTT_SERVICIOS - PUESTOS DE TRABAJO | SCEF020 | SCEF020 | Servicio de instalación con suministro puesto en falso suelo equipado con 2 tomas RJ45 Cat.6 y 4 tomas Schuko Naranja corriente limpia (hasta 15 metros de tendido): 2TT+4EE (15 m) |  | Ud. | 273.16
SCE_SSTT_SERVICIOS - PUESTOS DE TRABAJO | SCEF020 | 10606 | Caja falso suelo 3 módulos (marco y bastidor)
SCE_SSTT_SERVICIOS - PUESTOS DE TRABAJO | SCEF020 | 10609 | Conector RJ-45 hembra CAT.6
SCE_SSTT_SERVICIOS - PUESTOS DE TRABAJO | SCEF020 | 10612 | Placa para 2 conectores RJ45 Hembra
SCE_SSTT_SERVICIOS - PUESTOS DE TRABAJO | SCEF020 | 10611 | Módulo 2 schuko naranja
SCE_SSTT_SERVICIOS - PUESTOS DE TRABAJO | SCEF020 | 10301 | Cable UTP 4 pares Cat.6 23AWG interior (Cca-s1bd1a1 o superior)
SCE_SSTT_SERVICIOS - PUESTOS DE TRABAJO | SCEF020 | 40109 | Cable RZ1-K(AS) 0,6/1 kV de 3x2,5 mm2
SCE_SSTT_SERVICIOS - PUESTOS DE TRABAJO | SCEF020 | 20301 | Canal PVC de 30x40 mm.
SCE_SSTT_SERVICIOS - PUESTOS DE TRABAJO | SCEF020 | 20114 | Tubo rígido termoplástico M63
SCE_SSTT_SERVICIOS - PUESTOS DE TRABAJO | SCEF020 | 20102 | Tubo corrugado plástico doble capa M20
SCE_SSTT_SERVICIOS - PUESTOS DE TRABAJO | SCEF020 | 20201 | Caja 100x100 mm (de PVC superficie o empotrar)
SCE_SSTT_SERVICIOS - PUESTOS DE TRABAJO | SCEF020 | MO0101 | Técnico Instalador
SCE_SSTT_SERVICIOS - PUESTOS DE TRABAJO | SCEF020A | SCEF020A | Servicio de instalación con suministro puesto en falso suelo equipado con 2 tomas RJ45 Cat.6A y 4 tomas Schuko Naranja corriente limpia (hasta 15 metros de tendido): 2TT+4EE (15 m) |  | Ud. | 289.14
SCE_SSTT_SERVICIOS - PUESTOS DE TRABAJO | SCEF020A | 10606 | Caja falso suelo 3 módulos (marco y bastidor)
SCE_SSTT_SERVICIOS - PUESTOS DE TRABAJO | SCEF020A | 10609A | Conector RJ-45 hembra CAT.6A
SCE_SSTT_SERVICIOS - PUESTOS DE TRABAJO | SCEF020A | 10612 | Placa para 2 conectores RJ45 Hembra
SCE_SSTT_SERVICIOS - PUESTOS DE TRABAJO | SCEF020A | 10611 | Módulo 2 schuko naranja
SCE_SSTT_SERVICIOS - PUESTOS DE TRABAJO | SCEF020A | 10301A | Cable UTP 4 pares Cat.6A 23AWG interior (Cca-s1bd1a1 o superior)
SCE_SSTT_SERVICIOS - PUESTOS DE TRABAJO | SCEF020A | 40109 | Cable RZ1-K(AS) 0,6/1 kV de 3x2,5 mm2
SCE_SSTT_SERVICIOS - PUESTOS DE TRABAJO | SCEF020A | 20301 | Canal PVC de 30x40 mm.
SCE_SSTT_SERVICIOS - PUESTOS DE TRABAJO | SCEF020A | 20114 | Tubo rígido termoplástico M63
SCE_SSTT_SERVICIOS - PUESTOS DE TRABAJO | SCEF020A | 20102 | Tubo corrugado plástico doble capa M20
SCE_SSTT_SERVICIOS - PUESTOS DE TRABAJO | SCEF020A | 20201 | Caja 100x100 mm (de PVC superficie o empotrar)
SCE_SSTT_SERVICIOS - PUESTOS DE TRABAJO | SCEF020A | MO0101 | Técnico Instalador
SCE_SSTT_SERVICIOS - PUESTOS DE TRABAJO | SCEF021 | SCEF021 | Servicio de instalación con suministro puesto en falso suelo equipado con 2 tomas RJ45 Cat.6 y 4 tomas Schuko Naranja corriente limpia (hasta 30 metros de tendido): 2TT+4EE (30 m) |  | Ud. | 363.5
SCE_SSTT_SERVICIOS - PUESTOS DE TRABAJO | SCEF021 | 10606 | Caja falso suelo 3 módulos (marco y bastidor)
SCE_SSTT_SERVICIOS - PUESTOS DE TRABAJO | SCEF021 | 10609 | Conector RJ-45 hembra CAT.6
SCE_SSTT_SERVICIOS - PUESTOS DE TRABAJO | SCEF021 | 10612 | Placa para 2 conectores RJ45 Hembra
SCE_SSTT_SERVICIOS - PUESTOS DE TRABAJO | SCEF021 | 10611 | Módulo 2 schuko naranja
SCE_SSTT_SERVICIOS - PUESTOS DE TRABAJO | SCEF021 | 10301 | Cable UTP 4 pares Cat.6 23AWG interior (Cca-s1bd1a1 o superior)
SCE_SSTT_SERVICIOS - PUESTOS DE TRABAJO | SCEF021 | 40109 | Cable RZ1-K(AS) 0,6/1 kV de 3x2,5 mm2
SCE_SSTT_SERVICIOS - PUESTOS DE TRABAJO | SCEF021 | 20301 | Canal PVC de 30x40 mm.
SCE_SSTT_SERVICIOS - PUESTOS DE TRABAJO | SCEF021 | 20114 | Tubo rígido termoplástico M63
SCE_SSTT_SERVICIOS - PUESTOS DE TRABAJO | SCEF021 | 20102 | Tubo corrugado plástico doble capa M20
SCE_SSTT_SERVICIOS - PUESTOS DE TRABAJO | SCEF021 | 20201 | Caja 100x100 mm (de PVC superficie o empotrar)
SCE_SSTT_SERVICIOS - PUESTOS DE TRABAJO | SCEF021 | MO0101 | Técnico Instalador
SCE_SSTT_SERVICIOS - PUESTOS DE TRABAJO | SCEF021A | SCEF021A | Servicio de instalación con suministro puesto en falso suelo equipado con 2 tomas RJ45 Cat.6A y 4 tomas Schuko Naranja corriente limpia (hasta 30 metros de tendido): 2TT+4EE (30 m) |  | Ud. | 397.55
SCE_SSTT_SERVICIOS - PUESTOS DE TRABAJO | SCEF021A | 10606 | Caja falso suelo 3 módulos (marco y bastidor)
SCE_SSTT_SERVICIOS - PUESTOS DE TRABAJO | SCEF021A | 10609A | Conector RJ-45 hembra CAT.6A
SCE_SSTT_SERVICIOS - PUESTOS DE TRABAJO | SCEF021A | 10612 | Placa para 2 conectores RJ45 Hembra
SCE_SSTT_SERVICIOS - PUESTOS DE TRABAJO | SCEF021A | 10611 | Módulo 2 schuko naranja
SCE_SSTT_SERVICIOS - PUESTOS DE TRABAJO | SCEF021A | 10301A | Cable UTP 4 pares Cat.6A 23AWG interior (Cca-s1bd1a1 o superior)
SCE_SSTT_SERVICIOS - PUESTOS DE TRABAJO | SCEF021A | 40109 | Cable RZ1-K(AS) 0,6/1 kV de 3x2,5 mm2
SCE_SSTT_SERVICIOS - PUESTOS DE TRABAJO | SCEF021A | 20301 | Canal PVC de 30x40 mm.
SCE_SSTT_SERVICIOS - PUESTOS DE TRABAJO | SCEF021A | 20114 | Tubo rígido termoplástico M63
SCE_SSTT_SERVICIOS - PUESTOS DE TRABAJO | SCEF021A | 20102 | Tubo corrugado plástico doble capa M20
SCE_SSTT_SERVICIOS - PUESTOS DE TRABAJO | SCEF021A | 20201 | Caja 100x100 mm (de PVC superficie o empotrar)
SCE_SSTT_SERVICIOS - PUESTOS DE TRABAJO | SCEF021A | MO0101 | Técnico Instalador
SCE_SSTT_SERVICIOS - PUESTOS DE TRABAJO | SCEF022 | SCEF022 | Servicio de instalación con suministro puesto en falso suelo equipado con 2 tomas RJ45 Cat.6 y 4 tomas Schuko Naranja corriente limpia (hasta 45 metros de tendido): 2TT+4EE (45 m) |  | Ud. | 443.21
SCE_SSTT_SERVICIOS - PUESTOS DE TRABAJO | SCEF022 | 10606 | Caja falso suelo 3 módulos (marco y bastidor)
SCE_SSTT_SERVICIOS - PUESTOS DE TRABAJO | SCEF022 | 10609 | Conector RJ-45 hembra CAT.6
SCE_SSTT_SERVICIOS - PUESTOS DE TRABAJO | SCEF022 | 10612 | Placa para 2 conectores RJ45 Hembra
SCE_SSTT_SERVICIOS - PUESTOS DE TRABAJO | SCEF022 | 10611 | Módulo 2 schuko naranja
SCE_SSTT_SERVICIOS - PUESTOS DE TRABAJO | SCEF022 | 10301 | Cable UTP 4 pares Cat.6 23AWG interior (Cca-s1bd1a1 o superior)
SCE_SSTT_SERVICIOS - PUESTOS DE TRABAJO | SCEF022 | 40109 | Cable RZ1-K(AS) 0,6/1 kV de 3x2,5 mm2
SCE_SSTT_SERVICIOS - PUESTOS DE TRABAJO | SCEF022 | 20301 | Canal PVC de 30x40 mm.
SCE_SSTT_SERVICIOS - PUESTOS DE TRABAJO | SCEF022 | 20114 | Tubo rígido termoplástico M63
SCE_SSTT_SERVICIOS - PUESTOS DE TRABAJO | SCEF022 | 20102 | Tubo corrugado plástico doble capa M20
SCE_SSTT_SERVICIOS - PUESTOS DE TRABAJO | SCEF022 | 20201 | Caja 100x100 mm (de PVC superficie o empotrar)
SCE_SSTT_SERVICIOS - PUESTOS DE TRABAJO | SCEF022 | MO0101 | Técnico Instalador
SCE_SSTT_SERVICIOS - PUESTOS DE TRABAJO | SCEF022A | SCEF022A | Servicio de instalación con suministro puesto en falso suelo equipado con 2 tomas RJ45 Cat.6A y 4 tomas Schuko Naranja corriente limpia (hasta 45 metros de tendido): 2TT+4EE (45 m) |  | Ud. | 501.96
SCE_SSTT_SERVICIOS - PUESTOS DE TRABAJO | SCEF022A | 10606 | Caja falso suelo 3 módulos (marco y bastidor)
SCE_SSTT_SERVICIOS - PUESTOS DE TRABAJO | SCEF022A | 10609A | Conector RJ-45 hembra CAT.6A
SCE_SSTT_SERVICIOS - PUESTOS DE TRABAJO | SCEF022A | 10612 | Placa para 2 conectores RJ45 Hembra
SCE_SSTT_SERVICIOS - PUESTOS DE TRABAJO | SCEF022A | 10611 | Módulo 2 schuko naranja
SCE_SSTT_SERVICIOS - PUESTOS DE TRABAJO | SCEF022A | 10301A | Cable UTP 4 pares Cat.6A 23AWG interior (Cca-s1bd1a1 o superior)
SCE_SSTT_SERVICIOS - PUESTOS DE TRABAJO | SCEF022A | 40109 | Cable RZ1-K(AS) 0,6/1 kV de 3x2,5 mm2
SCE_SSTT_SERVICIOS - PUESTOS DE TRABAJO | SCEF022A | 20301 | Canal PVC de 30x40 mm.
SCE_SSTT_SERVICIOS - PUESTOS DE TRABAJO | SCEF022A | 20114 | Tubo rígido termoplástico M63
SCE_SSTT_SERVICIOS - PUESTOS DE TRABAJO | SCEF022A | 20102 | Tubo corrugado plástico doble capa M20
SCE_SSTT_SERVICIOS - PUESTOS DE TRABAJO | SCEF022A | 20201 | Caja 100x100 mm (de PVC superficie o empotrar)
SCE_SSTT_SERVICIOS - PUESTOS DE TRABAJO | SCEF022A | MO0101 | Técnico Instalador
SCE_SSTT_SERVICIOS - PUESTOS DE TRABAJO | SCEF026 | SCEF026 | Servicio de instalación con suministro puesto en falso suelo equipado con 3 tomas RJ45 Cat.6 y 2 tomas Schuko Naranja corriente limpia (hasta 15 metros de tendido): 3TT+2EE (15 m) |  | Ud. | 300.04
SCE_SSTT_SERVICIOS - PUESTOS DE TRABAJO | SCEF026 | 10606 | Caja falso suelo 3 módulos (marco y bastidor)
SCE_SSTT_SERVICIOS - PUESTOS DE TRABAJO | SCEF026 | 10609 | Conector RJ-45 hembra CAT.6
SCE_SSTT_SERVICIOS - PUESTOS DE TRABAJO | SCEF026 | 10612 | Placa para 2 conectores RJ45 Hembra
SCE_SSTT_SERVICIOS - PUESTOS DE TRABAJO | SCEF026 | 10611 | Módulo 2 schuko naranja
SCE_SSTT_SERVICIOS - PUESTOS DE TRABAJO | SCEF026 | 10301 | Cable UTP 4 pares Cat.6 23AWG interior (Cca-s1bd1a1 o superior)
SCE_SSTT_SERVICIOS - PUESTOS DE TRABAJO | SCEF026 | 40109 | Cable RZ1-K(AS) 0,6/1 kV de 3x2,5 mm2
SCE_SSTT_SERVICIOS - PUESTOS DE TRABAJO | SCEF026 | 20301 | Canal PVC de 30x40 mm.
SCE_SSTT_SERVICIOS - PUESTOS DE TRABAJO | SCEF026 | 20114 | Tubo rígido termoplástico M63
SCE_SSTT_SERVICIOS - PUESTOS DE TRABAJO | SCEF026 | 20102 | Tubo corrugado plástico doble capa M20
SCE_SSTT_SERVICIOS - PUESTOS DE TRABAJO | SCEF026 | 20201 | Caja 100x100 mm (de PVC superficie o empotrar)
SCE_SSTT_SERVICIOS - PUESTOS DE TRABAJO | SCEF026 | MO0101 | Técnico Instalador
SCE_SSTT_SERVICIOS - PUESTOS DE TRABAJO | SCEF026A | SCEF026A | Servicio de instalación con suministro puesto en falso suelo equipado con 3 tomas RJ45 Cat.6A y 2 tomas Schuko Naranja corriente limpia (hasta 15 metros de tendido): 3TT+2EE (15 m) |  | Ud. | 327.07
SCE_SSTT_SERVICIOS - PUESTOS DE TRABAJO | SCEF026A | 10606 | Caja falso suelo 3 módulos (marco y bastidor)
SCE_SSTT_SERVICIOS - PUESTOS DE TRABAJO | SCEF026A | 10609A | Conector RJ-45 hembra CAT.6A
SCE_SSTT_SERVICIOS - PUESTOS DE TRABAJO | SCEF026A | 10612 | Placa para 2 conectores RJ45 Hembra
SCE_SSTT_SERVICIOS - PUESTOS DE TRABAJO | SCEF026A | 10611 | Módulo 2 schuko naranja
SCE_SSTT_SERVICIOS - PUESTOS DE TRABAJO | SCEF026A | 10301A | Cable UTP 4 pares Cat.6A 23AWG interior (Cca-s1bd1a1 o superior)
SCE_SSTT_SERVICIOS - PUESTOS DE TRABAJO | SCEF026A | 40109 | Cable RZ1-K(AS) 0,6/1 kV de 3x2,5 mm2
SCE_SSTT_SERVICIOS - PUESTOS DE TRABAJO | SCEF026A | 20301 | Canal PVC de 30x40 mm.
SCE_SSTT_SERVICIOS - PUESTOS DE TRABAJO | SCEF026A | 20114 | Tubo rígido termoplástico M63
SCE_SSTT_SERVICIOS - PUESTOS DE TRABAJO | SCEF026A | 20102 | Tubo corrugado plástico doble capa M20
SCE_SSTT_SERVICIOS - PUESTOS DE TRABAJO | SCEF026A | 20201 | Caja 100x100 mm (de PVC superficie o empotrar)
SCE_SSTT_SERVICIOS - PUESTOS DE TRABAJO | SCEF026A | MO0101 | Técnico Instalador
SCE_SSTT_SERVICIOS - PUESTOS DE TRABAJO | SCEF027 | SCEF027 | Servicio de instalación con suministro puesto en falso suelo equipado con 3 tomas RJ45 Cat.6 y 2 tomas Schuko Naranja corriente limpia (hasta 30 metros de tendido): 3TT+2EE (30 m) |  | Ud. | 446.27
SCE_SSTT_SERVICIOS - PUESTOS DE TRABAJO | SCEF027 | 10606 | Caja falso suelo 3 módulos (marco y bastidor)
SCE_SSTT_SERVICIOS - PUESTOS DE TRABAJO | SCEF027 | 10609 | Conector RJ-45 hembra CAT.6
SCE_SSTT_SERVICIOS - PUESTOS DE TRABAJO | SCEF027 | 10612 | Placa para 2 conectores RJ45 Hembra
SCE_SSTT_SERVICIOS - PUESTOS DE TRABAJO | SCEF027 | 10611 | Módulo 2 schuko naranja
SCE_SSTT_SERVICIOS - PUESTOS DE TRABAJO | SCEF027 | 10301 | Cable UTP 4 pares Cat.6 23AWG interior (Cca-s1bd1a1 o superior)
SCE_SSTT_SERVICIOS - PUESTOS DE TRABAJO | SCEF027 | 40109 | Cable RZ1-K(AS) 0,6/1 kV de 3x2,5 mm2
SCE_SSTT_SERVICIOS - PUESTOS DE TRABAJO | SCEF027 | 20301 | Canal PVC de 30x40 mm.
SCE_SSTT_SERVICIOS - PUESTOS DE TRABAJO | SCEF027 | 20114 | Tubo rígido termoplástico M63
SCE_SSTT_SERVICIOS - PUESTOS DE TRABAJO | SCEF027 | 20102 | Tubo corrugado plástico doble capa M20
SCE_SSTT_SERVICIOS - PUESTOS DE TRABAJO | SCEF027 | 20201 | Caja 100x100 mm (de PVC superficie o empotrar)
SCE_SSTT_SERVICIOS - PUESTOS DE TRABAJO | SCEF027 | MO0101 | Técnico Instalador
SCE_SSTT_SERVICIOS - PUESTOS DE TRABAJO | SCEF027A | SCEF027A | Servicio de instalación con suministro puesto en falso suelo equipado con 3 tomas RJ45 Cat.6A y 2 tomas Schuko Naranja corriente limpia (hasta 30 metros de tendido): 3TT+2EE (30 m) |  | Ud. | 518.62
SCE_SSTT_SERVICIOS - PUESTOS DE TRABAJO | SCEF027A | 10606 | Caja falso suelo 3 módulos (marco y bastidor)
SCE_SSTT_SERVICIOS - PUESTOS DE TRABAJO | SCEF027A | 10609A | Conector RJ-45 hembra CAT.6A
SCE_SSTT_SERVICIOS - PUESTOS DE TRABAJO | SCEF027A | 10612 | Placa para 2 conectores RJ45 Hembra
SCE_SSTT_SERVICIOS - PUESTOS DE TRABAJO | SCEF027A | 10611 | Módulo 2 schuko naranja
SCE_SSTT_SERVICIOS - PUESTOS DE TRABAJO | SCEF027A | 10301A | Cable UTP 4 pares Cat.6A 23AWG interior (Cca-s1bd1a1 o superior)
SCE_SSTT_SERVICIOS - PUESTOS DE TRABAJO | SCEF027A | 40109 | Cable RZ1-K(AS) 0,6/1 kV de 3x2,5 mm2
SCE_SSTT_SERVICIOS - PUESTOS DE TRABAJO | SCEF027A | 20301 | Canal PVC de 30x40 mm.
SCE_SSTT_SERVICIOS - PUESTOS DE TRABAJO | SCEF027A | 20114 | Tubo rígido termoplástico M63
SCE_SSTT_SERVICIOS - PUESTOS DE TRABAJO | SCEF027A | 20102 | Tubo corrugado plástico doble capa M20
SCE_SSTT_SERVICIOS - PUESTOS DE TRABAJO | SCEF027A | 20201 | Caja 100x100 mm (de PVC superficie o empotrar)
SCE_SSTT_SERVICIOS - PUESTOS DE TRABAJO | SCEF027A | MO0101 | Técnico Instalador
SCE_SSTT_SERVICIOS - PUESTOS DE TRABAJO | SCEF028 | SCEF028 | Servicio de instalación con suministro puesto en falso suelo equipado con 3 tomas RJ45 Cat.6 y 2 tomas Schuko Naranja corriente limpia (hasta 45 metros de tendido): 3TT+2EE (45 m) |  | Ud. | 527.63
SCE_SSTT_SERVICIOS - PUESTOS DE TRABAJO | SCEF028 | 10606 | Caja falso suelo 3 módulos (marco y bastidor)
SCE_SSTT_SERVICIOS - PUESTOS DE TRABAJO | SCEF028 | 10609 | Conector RJ-45 hembra CAT.6
SCE_SSTT_SERVICIOS - PUESTOS DE TRABAJO | SCEF028 | 10612 | Placa para 2 conectores RJ45 Hembra
SCE_SSTT_SERVICIOS - PUESTOS DE TRABAJO | SCEF028 | 10611 | Módulo 2 schuko naranja
SCE_SSTT_SERVICIOS - PUESTOS DE TRABAJO | SCEF028 | 10301 | Cable UTP 4 pares Cat.6 23AWG interior (Cca-s1bd1a1 o superior)
SCE_SSTT_SERVICIOS - PUESTOS DE TRABAJO | SCEF028 | 40109 | Cable RZ1-K(AS) 0,6/1 kV de 3x2,5 mm2
SCE_SSTT_SERVICIOS - PUESTOS DE TRABAJO | SCEF028 | 20301 | Canal PVC de 30x40 mm.
SCE_SSTT_SERVICIOS - PUESTOS DE TRABAJO | SCEF028 | 20114 | Tubo rígido termoplástico M63
SCE_SSTT_SERVICIOS - PUESTOS DE TRABAJO | SCEF028 | 20102 | Tubo corrugado plástico doble capa M20
SCE_SSTT_SERVICIOS - PUESTOS DE TRABAJO | SCEF028 | 20201 | Caja 100x100 mm (de PVC superficie o empotrar)
SCE_SSTT_SERVICIOS - PUESTOS DE TRABAJO | SCEF028 | MO0101 | Técnico Instalador
SCE_SSTT_SERVICIOS - PUESTOS DE TRABAJO | SCEF028A | SCEF028A | Servicio de instalación con suministro puesto en falso suelo equipado con 3 tomas RJ45 Cat.6A y 2 tomas Schuko Naranja corriente limpia (hasta 45 metros de tendido): 3TT+2EE (45 m) |  | Ud. | 653.57
SCE_SSTT_SERVICIOS - PUESTOS DE TRABAJO | SCEF028A | 10606 | Caja falso suelo 3 módulos (marco y bastidor)
SCE_SSTT_SERVICIOS - PUESTOS DE TRABAJO | SCEF028A | 10609A | Conector RJ-45 hembra CAT.6A
SCE_SSTT_SERVICIOS - PUESTOS DE TRABAJO | SCEF028A | 10612 | Placa para 2 conectores RJ45 Hembra
SCE_SSTT_SERVICIOS - PUESTOS DE TRABAJO | SCEF028A | 10611 | Módulo 2 schuko naranja
SCE_SSTT_SERVICIOS - PUESTOS DE TRABAJO | SCEF028A | 10301A | Cable UTP 4 pares Cat.6A 23AWG interior (Cca-s1bd1a1 o superior)
SCE_SSTT_SERVICIOS - PUESTOS DE TRABAJO | SCEF028A | 40109 | Cable RZ1-K(AS) 0,6/1 kV de 3x2,5 mm2
SCE_SSTT_SERVICIOS - PUESTOS DE TRABAJO | SCEF028A | 20301 | Canal PVC de 30x40 mm.
SCE_SSTT_SERVICIOS - PUESTOS DE TRABAJO | SCEF028A | 20114 | Tubo rígido termoplástico M63
SCE_SSTT_SERVICIOS - PUESTOS DE TRABAJO | SCEF028A | 20102 | Tubo corrugado plástico doble capa M20
SCE_SSTT_SERVICIOS - PUESTOS DE TRABAJO | SCEF028A | 20201 | Caja 100x100 mm (de PVC superficie o empotrar)
SCE_SSTT_SERVICIOS - PUESTOS DE TRABAJO | SCEF028A | MO0101 | Técnico Instalador
SCE_SSTT_SERVICIOS - PUESTOS DE TRABAJO | SCEF029 | SCEF029 | Servicio de instalación con suministro puesto en falso suelo equipado con 3 tomas RJ45 Cat.6, 2 tomas Schuko Naranja corriente limpia y 1 modulo ciego (hasta 15 metros de tendido): 3TT+2EE+1MC (15 m) |  | Ud. | 287.06
SCE_SSTT_SERVICIOS - PUESTOS DE TRABAJO | SCEF029 | 10618 | Caja falso suelo 4 módulos (marco y bastidor)
SCE_SSTT_SERVICIOS - PUESTOS DE TRABAJO | SCEF029 | 10609 | Conector RJ-45 hembra CAT.6
SCE_SSTT_SERVICIOS - PUESTOS DE TRABAJO | SCEF029 | 10612 | Placa para 2 conectores RJ45 Hembra
SCE_SSTT_SERVICIOS - PUESTOS DE TRABAJO | SCEF029 | 10611 | Módulo 2 schuko naranja
SCE_SSTT_SERVICIOS - PUESTOS DE TRABAJO | SCEF029 | 10613 | Módulo ciego
SCE_SSTT_SERVICIOS - PUESTOS DE TRABAJO | SCEF029 | 10301 | Cable UTP 4 pares Cat.6 23AWG interior (Cca-s1bd1a1 o superior)
SCE_SSTT_SERVICIOS - PUESTOS DE TRABAJO | SCEF029 | 40109 | Cable RZ1-K(AS) 0,6/1 kV de 3x2,5 mm2
SCE_SSTT_SERVICIOS - PUESTOS DE TRABAJO | SCEF029 | 20301 | Canal PVC de 30x40 mm.
SCE_SSTT_SERVICIOS - PUESTOS DE TRABAJO | SCEF029 | 20114 | Tubo rígido termoplástico M63
SCE_SSTT_SERVICIOS - PUESTOS DE TRABAJO | SCEF029 | 20102 | Tubo corrugado plástico doble capa M20
SCE_SSTT_SERVICIOS - PUESTOS DE TRABAJO | SCEF029 | 20201 | Caja 100x100 mm (de PVC superficie o empotrar)
SCE_SSTT_SERVICIOS - PUESTOS DE TRABAJO | SCEF029 | MO0101 | Técnico Instalador
SCE_SSTT_SERVICIOS - PUESTOS DE TRABAJO | SCEF029A | SCEF029A | Servicio de instalación con suministro puesto en falso suelo equipado con 3 tomas RJ45 Cat.6A, 2 tomas Schuko Naranja corriente limpia y 1 modulo ciego (hasta 15 metros de tendido): 3TT+2EE+1MC (15 m) |  | Ud. | 313.92
SCE_SSTT_SERVICIOS - PUESTOS DE TRABAJO | SCEF029A | 10618 | Caja falso suelo 4 módulos (marco y bastidor)
SCE_SSTT_SERVICIOS - PUESTOS DE TRABAJO | SCEF029A | 10609A | Conector RJ-45 hembra CAT.6A
SCE_SSTT_SERVICIOS - PUESTOS DE TRABAJO | SCEF029A | 10612 | Placa para 2 conectores RJ45 Hembra
SCE_SSTT_SERVICIOS - PUESTOS DE TRABAJO | SCEF029A | 10611 | Módulo 2 schuko naranja
SCE_SSTT_SERVICIOS - PUESTOS DE TRABAJO | SCEF029A | 10613 | Módulo ciego
SCE_SSTT_SERVICIOS - PUESTOS DE TRABAJO | SCEF029A | 10301A | Cable UTP 4 pares Cat.6A 23AWG interior (Cca-s1bd1a1 o superior)
SCE_SSTT_SERVICIOS - PUESTOS DE TRABAJO | SCEF029A | 40109 | Cable RZ1-K(AS) 0,6/1 kV de 3x2,5 mm2
SCE_SSTT_SERVICIOS - PUESTOS DE TRABAJO | SCEF029A | 20301 | Canal PVC de 30x40 mm.
SCE_SSTT_SERVICIOS - PUESTOS DE TRABAJO | SCEF029A | 20114 | Tubo rígido termoplástico M63
SCE_SSTT_SERVICIOS - PUESTOS DE TRABAJO | SCEF029A | 20102 | Tubo corrugado plástico doble capa M20
SCE_SSTT_SERVICIOS - PUESTOS DE TRABAJO | SCEF029A | 20201 | Caja 100x100 mm (de PVC superficie o empotrar)
SCE_SSTT_SERVICIOS - PUESTOS DE TRABAJO | SCEF029A | MO0101 | Técnico Instalador
SCE_SSTT_SERVICIOS - PUESTOS DE TRABAJO | SCEF030 | SCEF030 | Servicio de instalación con suministro puesto en falso suelo equipado con 3 tomas RJ45 Cat.6, 2 tomas Schuko Naranja corriente limpia y 1 modulo ciego (hasta 30 metros de tendido): 3TT+2EE+1MC (30 m) |  | Ud. | 432.58
SCE_SSTT_SERVICIOS - PUESTOS DE TRABAJO | SCEF030 | 10618 | Caja falso suelo 4 módulos (marco y bastidor)
SCE_SSTT_SERVICIOS - PUESTOS DE TRABAJO | SCEF030 | 10609 | Conector RJ-45 hembra CAT.6
SCE_SSTT_SERVICIOS - PUESTOS DE TRABAJO | SCEF030 | 10612 | Placa para 2 conectores RJ45 Hembra
SCE_SSTT_SERVICIOS - PUESTOS DE TRABAJO | SCEF030 | 10611 | Módulo 2 schuko naranja
SCE_SSTT_SERVICIOS - PUESTOS DE TRABAJO | SCEF030 | 10613 | Módulo ciego
SCE_SSTT_SERVICIOS - PUESTOS DE TRABAJO | SCEF030 | 10301 | Cable UTP 4 pares Cat.6 23AWG interior (Cca-s1bd1a1 o superior)
SCE_SSTT_SERVICIOS - PUESTOS DE TRABAJO | SCEF030 | 40109 | Cable RZ1-K(AS) 0,6/1 kV de 3x2,5 mm2
SCE_SSTT_SERVICIOS - PUESTOS DE TRABAJO | SCEF030 | 20301 | Canal PVC de 30x40 mm.
SCE_SSTT_SERVICIOS - PUESTOS DE TRABAJO | SCEF030 | 20114 | Tubo rígido termoplástico M63
SCE_SSTT_SERVICIOS - PUESTOS DE TRABAJO | SCEF030 | 20102 | Tubo corrugado plástico doble capa M20
SCE_SSTT_SERVICIOS - PUESTOS DE TRABAJO | SCEF030 | 20201 | Caja 100x100 mm (de PVC superficie o empotrar)
SCE_SSTT_SERVICIOS - PUESTOS DE TRABAJO | SCEF030 | MO0101 | Técnico Instalador
SCE_SSTT_SERVICIOS - PUESTOS DE TRABAJO | SCEF030A | SCEF030A | Servicio de instalación con suministro puesto en falso suelo equipado con 3 tomas RJ45 Cat.6A, 2 tomas Schuko Naranja corriente limpia y 1 modulo ciego (hasta 30 metros de tendido): 3TT+2EE+1MC (30 m) |  | Ud. | 503.71
SCE_SSTT_SERVICIOS - PUESTOS DE TRABAJO | SCEF030A | 10618 | Caja falso suelo 4 módulos (marco y bastidor)
SCE_SSTT_SERVICIOS - PUESTOS DE TRABAJO | SCEF030A | 10609A | Conector RJ-45 hembra CAT.6A
SCE_SSTT_SERVICIOS - PUESTOS DE TRABAJO | SCEF030A | 10612 | Placa para 2 conectores RJ45 Hembra
SCE_SSTT_SERVICIOS - PUESTOS DE TRABAJO | SCEF030A | 10611 | Módulo 2 schuko naranja
SCE_SSTT_SERVICIOS - PUESTOS DE TRABAJO | SCEF030A | 10613 | Módulo ciego
SCE_SSTT_SERVICIOS - PUESTOS DE TRABAJO | SCEF030A | 10301A | Cable UTP 4 pares Cat.6A 23AWG interior (Cca-s1bd1a1 o superior)
SCE_SSTT_SERVICIOS - PUESTOS DE TRABAJO | SCEF030A | 40109 | Cable RZ1-K(AS) 0,6/1 kV de 3x2,5 mm2
SCE_SSTT_SERVICIOS - PUESTOS DE TRABAJO | SCEF030A | 20301 | Canal PVC de 30x40 mm.
SCE_SSTT_SERVICIOS - PUESTOS DE TRABAJO | SCEF030A | 20114 | Tubo rígido termoplástico M63
SCE_SSTT_SERVICIOS - PUESTOS DE TRABAJO | SCEF030A | 20102 | Tubo corrugado plástico doble capa M20
SCE_SSTT_SERVICIOS - PUESTOS DE TRABAJO | SCEF030A | 20201 | Caja 100x100 mm (de PVC superficie o empotrar)
SCE_SSTT_SERVICIOS - PUESTOS DE TRABAJO | SCEF030A | MO0101 | Técnico Instalador
SCE_SSTT_SERVICIOS - PUESTOS DE TRABAJO | SCEF031 | SCEF031 | Servicio de instalación con suministro puesto en falso suelo equipado con 3 tomas RJ45 Cat.6, 2 tomas Schuko Naranja corriente limpia y 1 modulo ciego (hasta 45 metros de tendido): 3TT+2EE+1MC (45 m) |  | Ud. | 520.03
SCE_SSTT_SERVICIOS - PUESTOS DE TRABAJO | SCEF031 | 10618 | Caja falso suelo 4 módulos (marco y bastidor)
SCE_SSTT_SERVICIOS - PUESTOS DE TRABAJO | SCEF031 | 10609 | Conector RJ-45 hembra CAT.6
SCE_SSTT_SERVICIOS - PUESTOS DE TRABAJO | SCEF031 | 10612 | Placa para 2 conectores RJ45 Hembra
SCE_SSTT_SERVICIOS - PUESTOS DE TRABAJO | SCEF031 | 10611 | Módulo 2 schuko naranja
SCE_SSTT_SERVICIOS - PUESTOS DE TRABAJO | SCEF031 | 10613 | Módulo ciego
SCE_SSTT_SERVICIOS - PUESTOS DE TRABAJO | SCEF031 | 10301 | Cable UTP 4 pares Cat.6 23AWG interior (Cca-s1bd1a1 o superior)
SCE_SSTT_SERVICIOS - PUESTOS DE TRABAJO | SCEF031 | 40109 | Cable RZ1-K(AS) 0,6/1 kV de 3x2,5 mm2
SCE_SSTT_SERVICIOS - PUESTOS DE TRABAJO | SCEF031 | 20301 | Canal PVC de 30x40 mm.
SCE_SSTT_SERVICIOS - PUESTOS DE TRABAJO | SCEF031 | 20114 | Tubo rígido termoplástico M63
SCE_SSTT_SERVICIOS - PUESTOS DE TRABAJO | SCEF031 | 20102 | Tubo corrugado plástico doble capa M20
SCE_SSTT_SERVICIOS - PUESTOS DE TRABAJO | SCEF031 | 20201 | Caja 100x100 mm (de PVC superficie o empotrar)
SCE_SSTT_SERVICIOS - PUESTOS DE TRABAJO | SCEF031 | MO0101 | Técnico Instalador
SCE_SSTT_SERVICIOS - PUESTOS DE TRABAJO | SCEF031A | SCEF031A | Servicio de instalación con suministro puesto en falso suelo equipado con 3 tomas RJ45 Cat.6A, 2 tomas Schuko Naranja corriente limpia y 1 modulo ciego (hasta 45 metros de tendido): 3TT+2EE+1MC (45 m) |  | Ud. | 644.88
SCE_SSTT_SERVICIOS - PUESTOS DE TRABAJO | SCEF031A | 10618 | Caja falso suelo 4 módulos (marco y bastidor)
SCE_SSTT_SERVICIOS - PUESTOS DE TRABAJO | SCEF031A | 10609A | Conector RJ-45 hembra CAT.6A
SCE_SSTT_SERVICIOS - PUESTOS DE TRABAJO | SCEF031A | 10612 | Placa para 2 conectores RJ45 Hembra
SCE_SSTT_SERVICIOS - PUESTOS DE TRABAJO | SCEF031A | 10611 | Módulo 2 schuko naranja
SCE_SSTT_SERVICIOS - PUESTOS DE TRABAJO | SCEF031A | 10613 | Módulo ciego
SCE_SSTT_SERVICIOS - PUESTOS DE TRABAJO | SCEF031A | 10301A | Cable UTP 4 pares Cat.6A 23AWG interior (Cca-s1bd1a1 o superior)
SCE_SSTT_SERVICIOS - PUESTOS DE TRABAJO | SCEF031A | 40109 | Cable RZ1-K(AS) 0,6/1 kV de 3x2,5 mm2
SCE_SSTT_SERVICIOS - PUESTOS DE TRABAJO | SCEF031A | 20301 | Canal PVC de 30x40 mm.
SCE_SSTT_SERVICIOS - PUESTOS DE TRABAJO | SCEF031A | 20114 | Tubo rígido termoplástico M63
SCE_SSTT_SERVICIOS - PUESTOS DE TRABAJO | SCEF031A | 20102 | Tubo corrugado plástico doble capa M20
SCE_SSTT_SERVICIOS - PUESTOS DE TRABAJO | SCEF031A | 20201 | Caja 100x100 mm (de PVC superficie o empotrar)
SCE_SSTT_SERVICIOS - PUESTOS DE TRABAJO | SCEF031A | MO0101 | Técnico Instalador
SCE_SSTT_SERVICIOS - PUESTOS DE TRABAJO | SCEF032 | SCEF032 | Servicio de instalación con suministro puesto en falso suelo equipado con 3 tomas RJ45 Cat.6, 2 tomas Schuko Naranja corriente limpia y 2 tomas Schuko usos varios (hasta 15 metros de tendido): 3TT+2EE+2UV (15 m) |  | Ud. | 290.55
SCE_SSTT_SERVICIOS - PUESTOS DE TRABAJO | SCEF032 | 10618 | Caja falso suelo 4 módulos (marco y bastidor)
SCE_SSTT_SERVICIOS - PUESTOS DE TRABAJO | SCEF032 | 10609 | Conector RJ-45 hembra CAT.6
SCE_SSTT_SERVICIOS - PUESTOS DE TRABAJO | SCEF032 | 10612 | Placa para 2 conectores RJ45 Hembra
SCE_SSTT_SERVICIOS - PUESTOS DE TRABAJO | SCEF032 | 10611 | Módulo 2 schuko naranja
SCE_SSTT_SERVICIOS - PUESTOS DE TRABAJO | SCEF032 | 10610 | Módulo 2 schuko blanco
SCE_SSTT_SERVICIOS - PUESTOS DE TRABAJO | SCEF032 | 10301 | Cable UTP 4 pares Cat.6 23AWG interior (Cca-s1bd1a1 o superior)
SCE_SSTT_SERVICIOS - PUESTOS DE TRABAJO | SCEF032 | 40109 | Cable RZ1-K(AS) 0,6/1 kV de 3x2,5 mm2
SCE_SSTT_SERVICIOS - PUESTOS DE TRABAJO | SCEF032 | 20301 | Canal PVC de 30x40 mm.
SCE_SSTT_SERVICIOS - PUESTOS DE TRABAJO | SCEF032 | 20114 | Tubo rígido termoplástico M63
SCE_SSTT_SERVICIOS - PUESTOS DE TRABAJO | SCEF032 | 20102 | Tubo corrugado plástico doble capa M20
SCE_SSTT_SERVICIOS - PUESTOS DE TRABAJO | SCEF032 | 20201 | Caja 100x100 mm (de PVC superficie o empotrar)
SCE_SSTT_SERVICIOS - PUESTOS DE TRABAJO | SCEF032 | MO0101 | Técnico Instalador
SCE_SSTT_SERVICIOS - PUESTOS DE TRABAJO | SCEF032A | SCEF032A | Servicio de instalación con suministro puesto en falso suelo equipado con 3 tomas RJ45 Cat.6A, 2 tomas Schuko Naranja corriente limpia y 2 tomas Schuko usos varios (hasta 15 metros de tendido): 3TT+2EE+2UV (15 m) |  | Ud. | 310.69
SCE_SSTT_SERVICIOS - PUESTOS DE TRABAJO | SCEF032A | 10618 | Caja falso suelo 4 módulos (marco y bastidor)
SCE_SSTT_SERVICIOS - PUESTOS DE TRABAJO | SCEF032A | 10609A | Conector RJ-45 hembra CAT.6A
SCE_SSTT_SERVICIOS - PUESTOS DE TRABAJO | SCEF032A | 10612 | Placa para 2 conectores RJ45 Hembra
SCE_SSTT_SERVICIOS - PUESTOS DE TRABAJO | SCEF032A | 10611 | Módulo 2 schuko naranja
SCE_SSTT_SERVICIOS - PUESTOS DE TRABAJO | SCEF032A | 10610 | Módulo 2 schuko blanco
SCE_SSTT_SERVICIOS - PUESTOS DE TRABAJO | SCEF032A | 10301A | Cable UTP 4 pares Cat.6A 23AWG interior (Cca-s1bd1a1 o superior)
SCE_SSTT_SERVICIOS - PUESTOS DE TRABAJO | SCEF032A | 40109 | Cable RZ1-K(AS) 0,6/1 kV de 3x2,5 mm2
SCE_SSTT_SERVICIOS - PUESTOS DE TRABAJO | SCEF032A | 20301 | Canal PVC de 30x40 mm.
SCE_SSTT_SERVICIOS - PUESTOS DE TRABAJO | SCEF032A | 20114 | Tubo rígido termoplástico M63
SCE_SSTT_SERVICIOS - PUESTOS DE TRABAJO | SCEF032A | 20102 | Tubo corrugado plástico doble capa M20
SCE_SSTT_SERVICIOS - PUESTOS DE TRABAJO | SCEF032A | 20201 | Caja 100x100 mm (de PVC superficie o empotrar)
SCE_SSTT_SERVICIOS - PUESTOS DE TRABAJO | SCEF032A | MO0101 | Técnico Instalador
SCE_SSTT_SERVICIOS - PUESTOS DE TRABAJO | SCEF033 | SCEF033 | Servicio de instalación con suministro puesto en falso suelo equipado con 3 tomas RJ45 Cat.6, 2 tomas Schuko Naranja corriente limpia y 2 tomas Schuko usos varios (hasta 30 metros de tendido): 3TT+2EE+2UV (30 m) |  | Ud. | 424.9
SCE_SSTT_SERVICIOS - PUESTOS DE TRABAJO | SCEF033 | 10618 | Caja falso suelo 4 módulos (marco y bastidor)
SCE_SSTT_SERVICIOS - PUESTOS DE TRABAJO | SCEF033 | 10609 | Conector RJ-45 hembra CAT.6
SCE_SSTT_SERVICIOS - PUESTOS DE TRABAJO | SCEF033 | 10612 | Placa para 2 conectores RJ45 Hembra
SCE_SSTT_SERVICIOS - PUESTOS DE TRABAJO | SCEF033 | 10611 | Módulo 2 schuko naranja
SCE_SSTT_SERVICIOS - PUESTOS DE TRABAJO | SCEF033 | 10610 | Módulo 2 schuko blanco
SCE_SSTT_SERVICIOS - PUESTOS DE TRABAJO | SCEF033 | 10301 | Cable UTP 4 pares Cat.6 23AWG interior (Cca-s1bd1a1 o superior)
SCE_SSTT_SERVICIOS - PUESTOS DE TRABAJO | SCEF033 | 40109 | Cable RZ1-K(AS) 0,6/1 kV de 3x2,5 mm2
SCE_SSTT_SERVICIOS - PUESTOS DE TRABAJO | SCEF033 | 20301 | Canal PVC de 30x40 mm.
SCE_SSTT_SERVICIOS - PUESTOS DE TRABAJO | SCEF033 | 20114 | Tubo rígido termoplástico M63
SCE_SSTT_SERVICIOS - PUESTOS DE TRABAJO | SCEF033 | 20102 | Tubo corrugado plástico doble capa M20
SCE_SSTT_SERVICIOS - PUESTOS DE TRABAJO | SCEF033 | 20201 | Caja 100x100 mm (de PVC superficie o empotrar)
SCE_SSTT_SERVICIOS - PUESTOS DE TRABAJO | SCEF033 | MO0101 | Técnico Instalador
SCE_SSTT_SERVICIOS - PUESTOS DE TRABAJO | SCEF033A | SCEF033A | Servicio de instalación con suministro puesto en falso suelo equipado con 3 tomas RJ45 Cat.6A, 2 tomas Schuko Naranja corriente limpia y 2 tomas Schuko usos varios (hasta 30 metros de tendido): 3TT+2EE+2UV (30 m) |  | Ud. | 473.63
SCE_SSTT_SERVICIOS - PUESTOS DE TRABAJO | SCEF033A | 10618 | Caja falso suelo 4 módulos (marco y bastidor)
SCE_SSTT_SERVICIOS - PUESTOS DE TRABAJO | SCEF033A | 10609A | Conector RJ-45 hembra CAT.6A
SCE_SSTT_SERVICIOS - PUESTOS DE TRABAJO | SCEF033A | 10612 | Placa para 2 conectores RJ45 Hembra
SCE_SSTT_SERVICIOS - PUESTOS DE TRABAJO | SCEF033A | 10611 | Módulo 2 schuko naranja
SCE_SSTT_SERVICIOS - PUESTOS DE TRABAJO | SCEF033A | 10610 | Módulo 2 schuko blanco
SCE_SSTT_SERVICIOS - PUESTOS DE TRABAJO | SCEF033A | 10301A | Cable UTP 4 pares Cat.6A 23AWG interior (Cca-s1bd1a1 o superior)
SCE_SSTT_SERVICIOS - PUESTOS DE TRABAJO | SCEF033A | 40109 | Cable RZ1-K(AS) 0,6/1 kV de 3x2,5 mm2
SCE_SSTT_SERVICIOS - PUESTOS DE TRABAJO | SCEF033A | 20301 | Canal PVC de 30x40 mm.
SCE_SSTT_SERVICIOS - PUESTOS DE TRABAJO | SCEF033A | 20114 | Tubo rígido termoplástico M63
SCE_SSTT_SERVICIOS - PUESTOS DE TRABAJO | SCEF033A | 20102 | Tubo corrugado plástico doble capa M20
SCE_SSTT_SERVICIOS - PUESTOS DE TRABAJO | SCEF033A | 20201 | Caja 100x100 mm (de PVC superficie o empotrar)
SCE_SSTT_SERVICIOS - PUESTOS DE TRABAJO | SCEF033A | MO0101 | Técnico Instalador
SCE_SSTT_SERVICIOS - PUESTOS DE TRABAJO | SCEF034 | SCEF034 | Servicio de instalación con suministro puesto en falso suelo equipado con 3 tomas RJ45 Cat.6, 2 tomas Schuko Naranja corriente limpia y 2 tomas Schuko usos varios (hasta 45 metros de tendido): 3TT+2EE+2UV (45 m) |  | Ud. | 504.02
SCE_SSTT_SERVICIOS - PUESTOS DE TRABAJO | SCEF034 | 10618 | Caja falso suelo 4 módulos (marco y bastidor)
SCE_SSTT_SERVICIOS - PUESTOS DE TRABAJO | SCEF034 | 10609 | Conector RJ-45 hembra CAT.6
SCE_SSTT_SERVICIOS - PUESTOS DE TRABAJO | SCEF034 | 10612 | Placa para 2 conectores RJ45 Hembra
SCE_SSTT_SERVICIOS - PUESTOS DE TRABAJO | SCEF034 | 10611 | Módulo 2 schuko naranja
SCE_SSTT_SERVICIOS - PUESTOS DE TRABAJO | SCEF034 | 10610 | Módulo 2 schuko blanco
SCE_SSTT_SERVICIOS - PUESTOS DE TRABAJO | SCEF034 | 10301 | Cable UTP 4 pares Cat.6 23AWG interior (Cca-s1bd1a1 o superior)
SCE_SSTT_SERVICIOS - PUESTOS DE TRABAJO | SCEF034 | 40109 | Cable RZ1-K(AS) 0,6/1 kV de 3x2,5 mm2
SCE_SSTT_SERVICIOS - PUESTOS DE TRABAJO | SCEF034 | 20301 | Canal PVC de 30x40 mm.
SCE_SSTT_SERVICIOS - PUESTOS DE TRABAJO | SCEF034 | 20114 | Tubo rígido termoplástico M63
SCE_SSTT_SERVICIOS - PUESTOS DE TRABAJO | SCEF034 | 20102 | Tubo corrugado plástico doble capa M20
SCE_SSTT_SERVICIOS - PUESTOS DE TRABAJO | SCEF034 | 20201 | Caja 100x100 mm (de PVC superficie o empotrar)
SCE_SSTT_SERVICIOS - PUESTOS DE TRABAJO | SCEF034 | MO0101 | Técnico Instalador
SCE_SSTT_SERVICIOS - PUESTOS DE TRABAJO | SCEF034A | SCEF034A | Servicio de instalación con suministro puesto en falso suelo equipado con 3 tomas RJ45 Cat.6A, 2 tomas Schuko Naranja corriente limpia y 2 tomas Schuko usos varios (hasta 45 metros de tendido): 3TT+2EE+2UV (45 m) |  | Ud. | 586.9
SCE_SSTT_SERVICIOS - PUESTOS DE TRABAJO | SCEF034A | 10618 | Caja falso suelo 4 módulos (marco y bastidor)
SCE_SSTT_SERVICIOS - PUESTOS DE TRABAJO | SCEF034A | 10609A | Conector RJ-45 hembra CAT.6A
SCE_SSTT_SERVICIOS - PUESTOS DE TRABAJO | SCEF034A | 10612 | Placa para 2 conectores RJ45 Hembra
SCE_SSTT_SERVICIOS - PUESTOS DE TRABAJO | SCEF034A | 10611 | Módulo 2 schuko naranja
SCE_SSTT_SERVICIOS - PUESTOS DE TRABAJO | SCEF034A | 10610 | Módulo 2 schuko blanco
SCE_SSTT_SERVICIOS - PUESTOS DE TRABAJO | SCEF034A | 10301A | Cable UTP 4 pares Cat.6A 23AWG interior (Cca-s1bd1a1 o superior)
SCE_SSTT_SERVICIOS - PUESTOS DE TRABAJO | SCEF034A | 40109 | Cable RZ1-K(AS) 0,6/1 kV de 3x2,5 mm2
SCE_SSTT_SERVICIOS - PUESTOS DE TRABAJO | SCEF034A | 20301 | Canal PVC de 30x40 mm.
SCE_SSTT_SERVICIOS - PUESTOS DE TRABAJO | SCEF034A | 20114 | Tubo rígido termoplástico M63
SCE_SSTT_SERVICIOS - PUESTOS DE TRABAJO | SCEF034A | 20102 | Tubo corrugado plástico doble capa M20
SCE_SSTT_SERVICIOS - PUESTOS DE TRABAJO | SCEF034A | 20201 | Caja 100x100 mm (de PVC superficie o empotrar)
SCE_SSTT_SERVICIOS - PUESTOS DE TRABAJO | SCEF034A | MO0101 | Técnico Instalador
SCE_SSTT_SERVICIOS - PUESTOS DE TRABAJO | SCEF035 | SCEF035 | Servicio de instalación con suministro puesto en falso suelo equipado con 3 tomas RJ45 Cat.6 y 4 tomas Schuko Naranja corriente limpia (hasta 15 metros de tendido): 3TT+4EE (15 m) |  | Ud. | 292.02
SCE_SSTT_SERVICIOS - PUESTOS DE TRABAJO | SCEF035 | 10618 | Caja falso suelo 4 módulos (marco y bastidor)
SCE_SSTT_SERVICIOS - PUESTOS DE TRABAJO | SCEF035 | 10609 | Conector RJ-45 hembra CAT.6
SCE_SSTT_SERVICIOS - PUESTOS DE TRABAJO | SCEF035 | 10612 | Placa para 2 conectores RJ45 Hembra
SCE_SSTT_SERVICIOS - PUESTOS DE TRABAJO | SCEF035 | 10611 | Módulo 2 schuko naranja
SCE_SSTT_SERVICIOS - PUESTOS DE TRABAJO | SCEF035 | 10301 | Cable UTP 4 pares Cat.6 23AWG interior (Cca-s1bd1a1 o superior)
SCE_SSTT_SERVICIOS - PUESTOS DE TRABAJO | SCEF035 | 40109 | Cable RZ1-K(AS) 0,6/1 kV de 3x2,5 mm2
SCE_SSTT_SERVICIOS - PUESTOS DE TRABAJO | SCEF035 | 20301 | Canal PVC de 30x40 mm.
SCE_SSTT_SERVICIOS - PUESTOS DE TRABAJO | SCEF035 | 20114 | Tubo rígido termoplástico M63
SCE_SSTT_SERVICIOS - PUESTOS DE TRABAJO | SCEF035 | 20102 | Tubo corrugado plástico doble capa M20
SCE_SSTT_SERVICIOS - PUESTOS DE TRABAJO | SCEF035 | 20201 | Caja 100x100 mm (de PVC superficie o empotrar)
SCE_SSTT_SERVICIOS - PUESTOS DE TRABAJO | SCEF035 | MO0101 | Técnico Instalador
SCE_SSTT_SERVICIOS - PUESTOS DE TRABAJO | SCEF035A | SCEF035A | Servicio de instalación con suministro puesto en falso suelo equipado con 3 tomas RJ45 Cat.6A y 4 tomas Schuko Naranja corriente limpia (hasta 15 metros de tendido): 3TT+4EE (15 m) |  | Ud. | 318.59
SCE_SSTT_SERVICIOS - PUESTOS DE TRABAJO | SCEF035A | 10618 | Caja falso suelo 4 módulos (marco y bastidor)
SCE_SSTT_SERVICIOS - PUESTOS DE TRABAJO | SCEF035A | 10609A | Conector RJ-45 hembra CAT.6A
SCE_SSTT_SERVICIOS - PUESTOS DE TRABAJO | SCEF035A | 10612 | Placa para 2 conectores RJ45 Hembra
SCE_SSTT_SERVICIOS - PUESTOS DE TRABAJO | SCEF035A | 10611 | Módulo 2 schuko naranja
SCE_SSTT_SERVICIOS - PUESTOS DE TRABAJO | SCEF035A | 10301A | Cable UTP 4 pares Cat.6A 23AWG interior (Cca-s1bd1a1 o superior)
SCE_SSTT_SERVICIOS - PUESTOS DE TRABAJO | SCEF035A | 40109 | Cable RZ1-K(AS) 0,6/1 kV de 3x2,5 mm2
SCE_SSTT_SERVICIOS - PUESTOS DE TRABAJO | SCEF035A | 20301 | Canal PVC de 30x40 mm.
SCE_SSTT_SERVICIOS - PUESTOS DE TRABAJO | SCEF035A | 20114 | Tubo rígido termoplástico M63
SCE_SSTT_SERVICIOS - PUESTOS DE TRABAJO | SCEF035A | 20102 | Tubo corrugado plástico doble capa M20
SCE_SSTT_SERVICIOS - PUESTOS DE TRABAJO | SCEF035A | 20201 | Caja 100x100 mm (de PVC superficie o empotrar)
SCE_SSTT_SERVICIOS - PUESTOS DE TRABAJO | SCEF035A | MO0101 | Técnico Instalador
SCE_SSTT_SERVICIOS - PUESTOS DE TRABAJO | SCEF036 | SCEF036 | Servicio de instalación con suministro puesto en falso suelo equipado con 3 tomas RJ45 Cat.6 y 4 tomas Schuko Naranja corriente limpia (hasta 30 metros de tendido): 3TT+4EE (30 m) |  | Ud. | 433.88
SCE_SSTT_SERVICIOS - PUESTOS DE TRABAJO | SCEF036 | 10618 | Caja falso suelo 4 módulos (marco y bastidor)
SCE_SSTT_SERVICIOS - PUESTOS DE TRABAJO | SCEF036 | 10609 | Conector RJ-45 hembra CAT.6
SCE_SSTT_SERVICIOS - PUESTOS DE TRABAJO | SCEF036 | 10612 | Placa para 2 conectores RJ45 Hembra
SCE_SSTT_SERVICIOS - PUESTOS DE TRABAJO | SCEF036 | 10611 | Módulo 2 schuko naranja
SCE_SSTT_SERVICIOS - PUESTOS DE TRABAJO | SCEF036 | 10301 | Cable UTP 4 pares Cat.6 23AWG interior (Cca-s1bd1a1 o superior)
SCE_SSTT_SERVICIOS - PUESTOS DE TRABAJO | SCEF036 | 40109 | Cable RZ1-K(AS) 0,6/1 kV de 3x2,5 mm2
SCE_SSTT_SERVICIOS - PUESTOS DE TRABAJO | SCEF036 | 20301 | Canal PVC de 30x40 mm.
SCE_SSTT_SERVICIOS - PUESTOS DE TRABAJO | SCEF036 | 20114 | Tubo rígido termoplástico M63
SCE_SSTT_SERVICIOS - PUESTOS DE TRABAJO | SCEF036 | 20102 | Tubo corrugado plástico doble capa M20
SCE_SSTT_SERVICIOS - PUESTOS DE TRABAJO | SCEF036 | 20201 | Caja 100x100 mm (de PVC superficie o empotrar)
SCE_SSTT_SERVICIOS - PUESTOS DE TRABAJO | SCEF036 | MO0101 | Técnico Instalador
SCE_SSTT_SERVICIOS - PUESTOS DE TRABAJO | SCEF036A | SCEF036A | Servicio de instalación con suministro puesto en falso suelo equipado con 3 tomas RJ45 Cat.6A y 4 tomas Schuko Naranja corriente limpia (hasta 30 metros de tendido): 3TT+4EE (30 m) |  | Ud. | 502.84
SCE_SSTT_SERVICIOS - PUESTOS DE TRABAJO | SCEF036A | 10618 | Caja falso suelo 4 módulos (marco y bastidor)
SCE_SSTT_SERVICIOS - PUESTOS DE TRABAJO | SCEF036A | 10609A | Conector RJ-45 hembra CAT.6A
SCE_SSTT_SERVICIOS - PUESTOS DE TRABAJO | SCEF036A | 10612 | Placa para 2 conectores RJ45 Hembra
SCE_SSTT_SERVICIOS - PUESTOS DE TRABAJO | SCEF036A | 10611 | Módulo 2 schuko naranja
SCE_SSTT_SERVICIOS - PUESTOS DE TRABAJO | SCEF036A | 10301A | Cable UTP 4 pares Cat.6A 23AWG interior (Cca-s1bd1a1 o superior)
SCE_SSTT_SERVICIOS - PUESTOS DE TRABAJO | SCEF036A | 40109 | Cable RZ1-K(AS) 0,6/1 kV de 3x2,5 mm2
SCE_SSTT_SERVICIOS - PUESTOS DE TRABAJO | SCEF036A | 20301 | Canal PVC de 30x40 mm.
SCE_SSTT_SERVICIOS - PUESTOS DE TRABAJO | SCEF036A | 20114 | Tubo rígido termoplástico M63
SCE_SSTT_SERVICIOS - PUESTOS DE TRABAJO | SCEF036A | 20102 | Tubo corrugado plástico doble capa M20
SCE_SSTT_SERVICIOS - PUESTOS DE TRABAJO | SCEF036A | 20201 | Caja 100x100 mm (de PVC superficie o empotrar)
SCE_SSTT_SERVICIOS - PUESTOS DE TRABAJO | SCEF036A | MO0101 | Técnico Instalador
SCE_SSTT_SERVICIOS - PUESTOS DE TRABAJO | SCEF037 | SCEF037 | Servicio de instalación con suministro puesto en falso suelo equipado con 3 tomas RJ45 Cat.6 y 4 tomas Schuko Naranja corriente limpia (hasta 45 metros de tendido): 3TT+4EE (45 m) |  | Ud. | 520.15
SCE_SSTT_SERVICIOS - PUESTOS DE TRABAJO | SCEF037 | 10618 | Caja falso suelo 4 módulos (marco y bastidor)
SCE_SSTT_SERVICIOS - PUESTOS DE TRABAJO | SCEF037 | 10609 | Conector RJ-45 hembra CAT.6
SCE_SSTT_SERVICIOS - PUESTOS DE TRABAJO | SCEF037 | 10612 | Placa para 2 conectores RJ45 Hembra
SCE_SSTT_SERVICIOS - PUESTOS DE TRABAJO | SCEF037 | 10611 | Módulo 2 schuko naranja
SCE_SSTT_SERVICIOS - PUESTOS DE TRABAJO | SCEF037 | 10301 | Cable UTP 4 pares Cat.6 23AWG interior (Cca-s1bd1a1 o superior)
SCE_SSTT_SERVICIOS - PUESTOS DE TRABAJO | SCEF037 | 40109 | Cable RZ1-K(AS) 0,6/1 kV de 3x2,5 mm2
SCE_SSTT_SERVICIOS - PUESTOS DE TRABAJO | SCEF037 | 20301 | Canal PVC de 30x40 mm.
SCE_SSTT_SERVICIOS - PUESTOS DE TRABAJO | SCEF037 | 20114 | Tubo rígido termoplástico M63
SCE_SSTT_SERVICIOS - PUESTOS DE TRABAJO | SCEF037 | 20102 | Tubo corrugado plástico doble capa M20
SCE_SSTT_SERVICIOS - PUESTOS DE TRABAJO | SCEF037 | 20201 | Caja 100x100 mm (de PVC superficie o empotrar)
SCE_SSTT_SERVICIOS - PUESTOS DE TRABAJO | SCEF037 | MO0101 | Técnico Instalador
SCE_SSTT_SERVICIOS - PUESTOS DE TRABAJO | SCEF037A | SCEF037A | Servicio de instalación con suministro puesto en falso suelo equipado con 3 tomas RJ45 Cat.6A y 4 tomas Schuko Naranja corriente limpia (hasta 45 metros de tendido): 3TT+4EE (45 m) |  | Ud. | 640.69
SCE_SSTT_SERVICIOS - PUESTOS DE TRABAJO | SCEF037A | 10618 | Caja falso suelo 4 módulos (marco y bastidor)
SCE_SSTT_SERVICIOS - PUESTOS DE TRABAJO | SCEF037A | 10609A | Conector RJ-45 hembra CAT.6A
SCE_SSTT_SERVICIOS - PUESTOS DE TRABAJO | SCEF037A | 10612 | Placa para 2 conectores RJ45 Hembra
SCE_SSTT_SERVICIOS - PUESTOS DE TRABAJO | SCEF037A | 10611 | Módulo 2 schuko naranja
SCE_SSTT_SERVICIOS - PUESTOS DE TRABAJO | SCEF037A | 10301A | Cable UTP 4 pares Cat.6A 23AWG interior (Cca-s1bd1a1 o superior)
SCE_SSTT_SERVICIOS - PUESTOS DE TRABAJO | SCEF037A | 40109 | Cable RZ1-K(AS) 0,6/1 kV de 3x2,5 mm2
SCE_SSTT_SERVICIOS - PUESTOS DE TRABAJO | SCEF037A | 20301 | Canal PVC de 30x40 mm.
SCE_SSTT_SERVICIOS - PUESTOS DE TRABAJO | SCEF037A | 20114 | Tubo rígido termoplástico M63
SCE_SSTT_SERVICIOS - PUESTOS DE TRABAJO | SCEF037A | 20102 | Tubo corrugado plástico doble capa M20
SCE_SSTT_SERVICIOS - PUESTOS DE TRABAJO | SCEF037A | 20201 | Caja 100x100 mm (de PVC superficie o empotrar)
SCE_SSTT_SERVICIOS - PUESTOS DE TRABAJO | SCEF037A | MO0101 | Técnico Instalador
SCE_SSTT_SERVICIOS - PUESTOS DE TRABAJO | SCEF041 | SCEF041 | Servicio de instalación con suministro puesto en falso suelo equipado con 4 tomas RJ45 Cat.6 y 2 tomas Schuko Naranja corriente limpia (hasta 15 metros de tendido): 4TT+2EE (15 m) |  | Ud. | 314.93
SCE_SSTT_SERVICIOS - PUESTOS DE TRABAJO | SCEF041 | 10606 | Caja falso suelo 3 módulos (marco y bastidor)
SCE_SSTT_SERVICIOS - PUESTOS DE TRABAJO | SCEF041 | 10609 | Conector RJ-45 hembra CAT.6
SCE_SSTT_SERVICIOS - PUESTOS DE TRABAJO | SCEF041 | 10612 | Placa para 2 conectores RJ45 Hembra
SCE_SSTT_SERVICIOS - PUESTOS DE TRABAJO | SCEF041 | 10611 | Módulo 2 schuko naranja
SCE_SSTT_SERVICIOS - PUESTOS DE TRABAJO | SCEF041 | 10301 | Cable UTP 4 pares Cat.6 23AWG interior (Cca-s1bd1a1 o superior)
SCE_SSTT_SERVICIOS - PUESTOS DE TRABAJO | SCEF041 | 40109 | Cable RZ1-K(AS) 0,6/1 kV de 3x2,5 mm2
SCE_SSTT_SERVICIOS - PUESTOS DE TRABAJO | SCEF041 | 20301 | Canal PVC de 30x40 mm.
SCE_SSTT_SERVICIOS - PUESTOS DE TRABAJO | SCEF041 | 20114 | Tubo rígido termoplástico M63
SCE_SSTT_SERVICIOS - PUESTOS DE TRABAJO | SCEF041 | 20102 | Tubo corrugado plástico doble capa M20
SCE_SSTT_SERVICIOS - PUESTOS DE TRABAJO | SCEF041 | 20201 | Caja 100x100 mm (de PVC superficie o empotrar)
SCE_SSTT_SERVICIOS - PUESTOS DE TRABAJO | SCEF041 | MO0101 | Técnico Instalador
SCE_SSTT_SERVICIOS - PUESTOS DE TRABAJO | SCEF041A | SCEF041A | Servicio de instalación con suministro puesto en falso suelo equipado con 4 tomas RJ45 Cat.6A y 2 tomas Schuko Naranja corriente limpia (hasta 15 metros de tendido): 4TT+2EE (15 m) |  | Ud. | 349.55
SCE_SSTT_SERVICIOS - PUESTOS DE TRABAJO | SCEF041A | 10606 | Caja falso suelo 3 módulos (marco y bastidor)
SCE_SSTT_SERVICIOS - PUESTOS DE TRABAJO | SCEF041A | 10609A | Conector RJ-45 hembra CAT.6A
SCE_SSTT_SERVICIOS - PUESTOS DE TRABAJO | SCEF041A | 10612 | Placa para 2 conectores RJ45 Hembra
SCE_SSTT_SERVICIOS - PUESTOS DE TRABAJO | SCEF041A | 10611 | Módulo 2 schuko naranja
SCE_SSTT_SERVICIOS - PUESTOS DE TRABAJO | SCEF041A | 10301A | Cable UTP 4 pares Cat.6A 23AWG interior (Cca-s1bd1a1 o superior)
SCE_SSTT_SERVICIOS - PUESTOS DE TRABAJO | SCEF041A | 40109 | Cable RZ1-K(AS) 0,6/1 kV de 3x2,5 mm2
SCE_SSTT_SERVICIOS - PUESTOS DE TRABAJO | SCEF041A | 20301 | Canal PVC de 30x40 mm.
SCE_SSTT_SERVICIOS - PUESTOS DE TRABAJO | SCEF041A | 20114 | Tubo rígido termoplástico M63
SCE_SSTT_SERVICIOS - PUESTOS DE TRABAJO | SCEF041A | 20102 | Tubo corrugado plástico doble capa M20
SCE_SSTT_SERVICIOS - PUESTOS DE TRABAJO | SCEF041A | 20201 | Caja 100x100 mm (de PVC superficie o empotrar)
SCE_SSTT_SERVICIOS - PUESTOS DE TRABAJO | SCEF041A | MO0101 | Técnico Instalador
SCE_SSTT_SERVICIOS - PUESTOS DE TRABAJO | SCEF042 | SCEF042 | Servicio de instalación con suministro puesto en falso suelo equipado con 4 tomas RJ45 Cat.6 y 2 tomas Schuko Naranja corriente limpia (hasta 30 metros de tendido): 4TT+2EE (30 m) |  | Ud. | 454.87
SCE_SSTT_SERVICIOS - PUESTOS DE TRABAJO | SCEF042 | 10606 | Caja falso suelo 3 módulos (marco y bastidor)
SCE_SSTT_SERVICIOS - PUESTOS DE TRABAJO | SCEF042 | 10609 | Conector RJ-45 hembra CAT.6
SCE_SSTT_SERVICIOS - PUESTOS DE TRABAJO | SCEF042 | 10612 | Placa para 2 conectores RJ45 Hembra
SCE_SSTT_SERVICIOS - PUESTOS DE TRABAJO | SCEF042 | 10611 | Módulo 2 schuko naranja
SCE_SSTT_SERVICIOS - PUESTOS DE TRABAJO | SCEF042 | 10301 | Cable UTP 4 pares Cat.6 23AWG interior (Cca-s1bd1a1 o superior)
SCE_SSTT_SERVICIOS - PUESTOS DE TRABAJO | SCEF042 | 40109 | Cable RZ1-K(AS) 0,6/1 kV de 3x2,5 mm2
SCE_SSTT_SERVICIOS - PUESTOS DE TRABAJO | SCEF042 | 20301 | Canal PVC de 30x40 mm.
SCE_SSTT_SERVICIOS - PUESTOS DE TRABAJO | SCEF042 | 20114 | Tubo rígido termoplástico M63
SCE_SSTT_SERVICIOS - PUESTOS DE TRABAJO | SCEF042 | 20102 | Tubo corrugado plástico doble capa M20
SCE_SSTT_SERVICIOS - PUESTOS DE TRABAJO | SCEF042 | 20201 | Caja 100x100 mm (de PVC superficie o empotrar)
SCE_SSTT_SERVICIOS - PUESTOS DE TRABAJO | SCEF042 | MO0101 | Técnico Instalador
SCE_SSTT_SERVICIOS - PUESTOS DE TRABAJO | SCEF042A | SCEF042A | Servicio de instalación con suministro puesto en falso suelo equipado con 4 tomas RJ45 Cat.6A y 2 tomas Schuko Naranja corriente limpia (hasta 30 metros de tendido): 4TT+2EE (30 m) |  | Ud. | 519.97
SCE_SSTT_SERVICIOS - PUESTOS DE TRABAJO | SCEF042A | 10606 | Caja falso suelo 3 módulos (marco y bastidor)
SCE_SSTT_SERVICIOS - PUESTOS DE TRABAJO | SCEF042A | 10609A | Conector RJ-45 hembra CAT.6A
SCE_SSTT_SERVICIOS - PUESTOS DE TRABAJO | SCEF042A | 10612 | Placa para 2 conectores RJ45 Hembra
SCE_SSTT_SERVICIOS - PUESTOS DE TRABAJO | SCEF042A | 10611 | Módulo 2 schuko naranja
SCE_SSTT_SERVICIOS - PUESTOS DE TRABAJO | SCEF042A | 10301A | Cable UTP 4 pares Cat.6A 23AWG interior (Cca-s1bd1a1 o superior)
SCE_SSTT_SERVICIOS - PUESTOS DE TRABAJO | SCEF042A | 40109 | Cable RZ1-K(AS) 0,6/1 kV de 3x2,5 mm2
SCE_SSTT_SERVICIOS - PUESTOS DE TRABAJO | SCEF042A | 20301 | Canal PVC de 30x40 mm.
SCE_SSTT_SERVICIOS - PUESTOS DE TRABAJO | SCEF042A | 20114 | Tubo rígido termoplástico M63
SCE_SSTT_SERVICIOS - PUESTOS DE TRABAJO | SCEF042A | 20102 | Tubo corrugado plástico doble capa M20
SCE_SSTT_SERVICIOS - PUESTOS DE TRABAJO | SCEF042A | 20201 | Caja 100x100 mm (de PVC superficie o empotrar)
SCE_SSTT_SERVICIOS - PUESTOS DE TRABAJO | SCEF042A | MO0101 | Técnico Instalador
SCE_SSTT_SERVICIOS - PUESTOS DE TRABAJO | SCEF043 | SCEF043 | Servicio de instalación con suministro puesto en falso suelo equipado con 4 tomas RJ45 Cat.6 y 2 tomas Schuko Naranja corriente limpia (hasta 45 metros de tendido): 4TT+2EE (45 m) |  | Ud. | 538.27
SCE_SSTT_SERVICIOS - PUESTOS DE TRABAJO | SCEF043 | 10606 | Caja falso suelo 3 módulos (marco y bastidor)
SCE_SSTT_SERVICIOS - PUESTOS DE TRABAJO | SCEF043 | 10609 | Conector RJ-45 hembra CAT.6
SCE_SSTT_SERVICIOS - PUESTOS DE TRABAJO | SCEF043 | 10612 | Placa para 2 conectores RJ45 Hembra
SCE_SSTT_SERVICIOS - PUESTOS DE TRABAJO | SCEF043 | 10611 | Módulo 2 schuko naranja
SCE_SSTT_SERVICIOS - PUESTOS DE TRABAJO | SCEF043 | 10301 | Cable UTP 4 pares Cat.6 23AWG interior (Cca-s1bd1a1 o superior)
SCE_SSTT_SERVICIOS - PUESTOS DE TRABAJO | SCEF043 | 40109 | Cable RZ1-K(AS) 0,6/1 kV de 3x2,5 mm2
SCE_SSTT_SERVICIOS - PUESTOS DE TRABAJO | SCEF043 | 20301 | Canal PVC de 30x40 mm.
SCE_SSTT_SERVICIOS - PUESTOS DE TRABAJO | SCEF043 | 20114 | Tubo rígido termoplástico M63
SCE_SSTT_SERVICIOS - PUESTOS DE TRABAJO | SCEF043 | 20102 | Tubo corrugado plástico doble capa M20
SCE_SSTT_SERVICIOS - PUESTOS DE TRABAJO | SCEF043 | 20201 | Caja 100x100 mm (de PVC superficie o empotrar)
SCE_SSTT_SERVICIOS - PUESTOS DE TRABAJO | SCEF043 | MO0101 | Técnico Instalador
SCE_SSTT_SERVICIOS - PUESTOS DE TRABAJO | SCEF043A | SCEF043A | Servicio de instalación con suministro puesto en falso suelo equipado con 4 tomas RJ45 Cat.6A y 2 tomas Schuko Naranja corriente limpia (hasta 45 metros de tendido): 4TT+2EE (45 m) |  | Ud. | 645.13
SCE_SSTT_SERVICIOS - PUESTOS DE TRABAJO | SCEF043A | 10606 | Caja falso suelo 3 módulos (marco y bastidor)
SCE_SSTT_SERVICIOS - PUESTOS DE TRABAJO | SCEF043A | 10609A | Conector RJ-45 hembra CAT.6A
SCE_SSTT_SERVICIOS - PUESTOS DE TRABAJO | SCEF043A | 10612 | Placa para 2 conectores RJ45 Hembra
SCE_SSTT_SERVICIOS - PUESTOS DE TRABAJO | SCEF043A | 10611 | Módulo 2 schuko naranja
SCE_SSTT_SERVICIOS - PUESTOS DE TRABAJO | SCEF043A | 10301A | Cable UTP 4 pares Cat.6A 23AWG interior (Cca-s1bd1a1 o superior)
SCE_SSTT_SERVICIOS - PUESTOS DE TRABAJO | SCEF043A | 40109 | Cable RZ1-K(AS) 0,6/1 kV de 3x2,5 mm2
SCE_SSTT_SERVICIOS - PUESTOS DE TRABAJO | SCEF043A | 20301 | Canal PVC de 30x40 mm.
SCE_SSTT_SERVICIOS - PUESTOS DE TRABAJO | SCEF043A | 20114 | Tubo rígido termoplástico M63
SCE_SSTT_SERVICIOS - PUESTOS DE TRABAJO | SCEF043A | 20102 | Tubo corrugado plástico doble capa M20
SCE_SSTT_SERVICIOS - PUESTOS DE TRABAJO | SCEF043A | 20201 | Caja 100x100 mm (de PVC superficie o empotrar)
SCE_SSTT_SERVICIOS - PUESTOS DE TRABAJO | SCEF043A | MO0101 | Técnico Instalador
SCE_SSTT_SERVICIOS - PUESTOS DE TRABAJO | SCEF044 | SCEF044 | Servicio de instalación con suministro puesto en falso suelo equipado con 4 tomas RJ45 Cat.6, 2 tomas Schuko Naranja corriente limpia y 1 modulo ciego (hasta 15 metros de tendido): 4TT+2EE+1MC (15 m) |  | Ud. | 299.24
SCE_SSTT_SERVICIOS - PUESTOS DE TRABAJO | SCEF044 | 10618 | Caja falso suelo 4 módulos (marco y bastidor)
SCE_SSTT_SERVICIOS - PUESTOS DE TRABAJO | SCEF044 | 10609 | Conector RJ-45 hembra CAT.6
SCE_SSTT_SERVICIOS - PUESTOS DE TRABAJO | SCEF044 | 10612 | Placa para 2 conectores RJ45 Hembra
SCE_SSTT_SERVICIOS - PUESTOS DE TRABAJO | SCEF044 | 10611 | Módulo 2 schuko naranja
SCE_SSTT_SERVICIOS - PUESTOS DE TRABAJO | SCEF044 | 10301 | Cable UTP 4 pares Cat.6 23AWG interior (Cca-s1bd1a1 o superior)
SCE_SSTT_SERVICIOS - PUESTOS DE TRABAJO | SCEF044 | 40109 | Cable RZ1-K(AS) 0,6/1 kV de 3x2,5 mm2
SCE_SSTT_SERVICIOS - PUESTOS DE TRABAJO | SCEF044 | 20301 | Canal PVC de 30x40 mm.
SCE_SSTT_SERVICIOS - PUESTOS DE TRABAJO | SCEF044 | 20114 | Tubo rígido termoplástico M63
SCE_SSTT_SERVICIOS - PUESTOS DE TRABAJO | SCEF044 | 20102 | Tubo corrugado plástico doble capa M20
SCE_SSTT_SERVICIOS - PUESTOS DE TRABAJO | SCEF044 | 20201 | Caja 100x100 mm (de PVC superficie o empotrar)
SCE_SSTT_SERVICIOS - PUESTOS DE TRABAJO | SCEF044 | MO0101 | Técnico Instalador
SCE_SSTT_SERVICIOS - PUESTOS DE TRABAJO | SCEF044A | SCEF044A | Servicio de instalación con suministro puesto en falso suelo equipado con 4 tomas RJ45 Cat.6A, 2 tomas Schuko Naranja corriente limpia y 1 modulo ciego (hasta 15 metros de tendido): 4TT+2EE+1MC (15 m) |  | Ud. | 334.57
SCE_SSTT_SERVICIOS - PUESTOS DE TRABAJO | SCEF044A | 10618 | Caja falso suelo 4 módulos (marco y bastidor)
SCE_SSTT_SERVICIOS - PUESTOS DE TRABAJO | SCEF044A | 10609A | Conector RJ-45 hembra CAT.6A
SCE_SSTT_SERVICIOS - PUESTOS DE TRABAJO | SCEF044A | 10612 | Placa para 2 conectores RJ45 Hembra
SCE_SSTT_SERVICIOS - PUESTOS DE TRABAJO | SCEF044A | 10611 | Módulo 2 schuko naranja
SCE_SSTT_SERVICIOS - PUESTOS DE TRABAJO | SCEF044A | 10613 | Módulo ciego
SCE_SSTT_SERVICIOS - PUESTOS DE TRABAJO | SCEF044A | 10301A | Cable UTP 4 pares Cat.6A 23AWG interior (Cca-s1bd1a1 o superior)
SCE_SSTT_SERVICIOS - PUESTOS DE TRABAJO | SCEF044A | 40109 | Cable RZ1-K(AS) 0,6/1 kV de 3x2,5 mm2
SCE_SSTT_SERVICIOS - PUESTOS DE TRABAJO | SCEF044A | 20301 | Canal PVC de 30x40 mm.
SCE_SSTT_SERVICIOS - PUESTOS DE TRABAJO | SCEF044A | 20114 | Tubo rígido termoplástico M63
SCE_SSTT_SERVICIOS - PUESTOS DE TRABAJO | SCEF044A | 20102 | Tubo corrugado plástico doble capa M20
SCE_SSTT_SERVICIOS - PUESTOS DE TRABAJO | SCEF044A | 20201 | Caja 100x100 mm (de PVC superficie o empotrar)
SCE_SSTT_SERVICIOS - PUESTOS DE TRABAJO | SCEF044A | MO0101 | Técnico Instalador
SCE_SSTT_SERVICIOS - PUESTOS DE TRABAJO | SCEF045 | SCEF045 | Servicio de instalación con suministro puesto en falso suelo equipado con 4 tomas RJ45 Cat.6, 2 tomas Schuko Naranja corriente limpia y 1 modulo ciego (hasta 30 metros de tendido): 4TT+2EE+1MC (30 m) |  | Ud. | 417.37
SCE_SSTT_SERVICIOS - PUESTOS DE TRABAJO | SCEF045 | 10618 | Caja falso suelo 4 módulos (marco y bastidor)
SCE_SSTT_SERVICIOS - PUESTOS DE TRABAJO | SCEF045 | 10609 | Conector RJ-45 hembra CAT.6
SCE_SSTT_SERVICIOS - PUESTOS DE TRABAJO | SCEF045 | 10612 | Placa para 2 conectores RJ45 Hembra
SCE_SSTT_SERVICIOS - PUESTOS DE TRABAJO | SCEF045 | 10611 | Módulo 2 schuko naranja
SCE_SSTT_SERVICIOS - PUESTOS DE TRABAJO | SCEF045 | 10613 | Módulo ciego
SCE_SSTT_SERVICIOS - PUESTOS DE TRABAJO | SCEF045 | 10301 | Cable UTP 4 pares Cat.6 23AWG interior (Cca-s1bd1a1 o superior)
SCE_SSTT_SERVICIOS - PUESTOS DE TRABAJO | SCEF045 | 40109 | Cable RZ1-K(AS) 0,6/1 kV de 3x2,5 mm2
SCE_SSTT_SERVICIOS - PUESTOS DE TRABAJO | SCEF045 | 20301 | Canal PVC de 30x40 mm.
SCE_SSTT_SERVICIOS - PUESTOS DE TRABAJO | SCEF045 | 20114 | Tubo rígido termoplástico M63
SCE_SSTT_SERVICIOS - PUESTOS DE TRABAJO | SCEF045 | 20102 | Tubo corrugado plástico doble capa M20
SCE_SSTT_SERVICIOS - PUESTOS DE TRABAJO | SCEF045 | 20201 | Caja 100x100 mm (de PVC superficie o empotrar)
SCE_SSTT_SERVICIOS - PUESTOS DE TRABAJO | SCEF045 | MO0101 | Técnico Instalador
SCE_SSTT_SERVICIOS - PUESTOS DE TRABAJO | SCEF045A | SCEF045A | Servicio de instalación con suministro puesto en falso suelo equipado con 4 tomas RJ45 Cat.6A, 2 tomas Schuko Naranja corriente limpia y 1 modulo ciego (hasta 30 metros de tendido): 4TT+2EE+1MC (30 m) |  | Ud. | 482.76
SCE_SSTT_SERVICIOS - PUESTOS DE TRABAJO | SCEF045A | 10618 | Caja falso suelo 4 módulos (marco y bastidor)
SCE_SSTT_SERVICIOS - PUESTOS DE TRABAJO | SCEF045A | 10609A | Conector RJ-45 hembra CAT.6A
SCE_SSTT_SERVICIOS - PUESTOS DE TRABAJO | SCEF045A | 10612 | Placa para 2 conectores RJ45 Hembra
SCE_SSTT_SERVICIOS - PUESTOS DE TRABAJO | SCEF045A | 10611 | Módulo 2 schuko naranja
SCE_SSTT_SERVICIOS - PUESTOS DE TRABAJO | SCEF045A | 10613 | Módulo ciego
SCE_SSTT_SERVICIOS - PUESTOS DE TRABAJO | SCEF045A | 10301A | Cable UTP 4 pares Cat.6A 23AWG interior (Cca-s1bd1a1 o superior)
SCE_SSTT_SERVICIOS - PUESTOS DE TRABAJO | SCEF045A | 40109 | Cable RZ1-K(AS) 0,6/1 kV de 3x2,5 mm2
SCE_SSTT_SERVICIOS - PUESTOS DE TRABAJO | SCEF045A | 20301 | Canal PVC de 30x40 mm.
SCE_SSTT_SERVICIOS - PUESTOS DE TRABAJO | SCEF045A | 20114 | Tubo rígido termoplástico M63
SCE_SSTT_SERVICIOS - PUESTOS DE TRABAJO | SCEF045A | 20102 | Tubo corrugado plástico doble capa M20
SCE_SSTT_SERVICIOS - PUESTOS DE TRABAJO | SCEF045A | 20201 | Caja 100x100 mm (de PVC superficie o empotrar)
SCE_SSTT_SERVICIOS - PUESTOS DE TRABAJO | SCEF045A | MO0101 | Técnico Instalador
SCE_SSTT_SERVICIOS - PUESTOS DE TRABAJO | SCEF046 | SCEF046 | Servicio de instalación con suministro puesto en falso suelo equipado con 4 tomas RJ45 Cat.6, 2 tomas Schuko Naranja corriente limpia y 1 modulo ciego (hasta 45 metros de tendido): 4TT+2EE+1MC (45 m) |  | Ud. | 480.82
SCE_SSTT_SERVICIOS - PUESTOS DE TRABAJO | SCEF046 | 10618 | Caja falso suelo 4 módulos (marco y bastidor)
SCE_SSTT_SERVICIOS - PUESTOS DE TRABAJO | SCEF046 | 10609 | Conector RJ-45 hembra CAT.6
SCE_SSTT_SERVICIOS - PUESTOS DE TRABAJO | SCEF046 | 10612 | Placa para 2 conectores RJ45 Hembra
SCE_SSTT_SERVICIOS - PUESTOS DE TRABAJO | SCEF046 | 10611 | Módulo 2 schuko naranja
SCE_SSTT_SERVICIOS - PUESTOS DE TRABAJO | SCEF046 | 10613 | Módulo ciego
SCE_SSTT_SERVICIOS - PUESTOS DE TRABAJO | SCEF046 | 10301 | Cable UTP 4 pares Cat.6 23AWG interior (Cca-s1bd1a1 o superior)
SCE_SSTT_SERVICIOS - PUESTOS DE TRABAJO | SCEF046 | 40109 | Cable RZ1-K(AS) 0,6/1 kV de 3x2,5 mm2
SCE_SSTT_SERVICIOS - PUESTOS DE TRABAJO | SCEF046 | 20301 | Canal PVC de 30x40 mm.
SCE_SSTT_SERVICIOS - PUESTOS DE TRABAJO | SCEF046 | 20114 | Tubo rígido termoplástico M63
SCE_SSTT_SERVICIOS - PUESTOS DE TRABAJO | SCEF046 | 20102 | Tubo corrugado plástico doble capa M20
SCE_SSTT_SERVICIOS - PUESTOS DE TRABAJO | SCEF046 | 20201 | Caja 100x100 mm (de PVC superficie o empotrar)
SCE_SSTT_SERVICIOS - PUESTOS DE TRABAJO | SCEF046 | MO0101 | Técnico Instalador
SCE_SSTT_SERVICIOS - PUESTOS DE TRABAJO | SCEF046A | SCEF046A | Servicio de instalación con suministro puesto en falso suelo equipado con 4 tomas RJ45 Cat.6A, 2 tomas Schuko Naranja corriente limpia y 1 modulo ciego (hasta 45 metros de tendido): 4TT+2EE+1MC (45 m) |  | Ud. | 552.6
SCE_SSTT_SERVICIOS - PUESTOS DE TRABAJO | SCEF046A | 10618 | Caja falso suelo 4 módulos (marco y bastidor)
SCE_SSTT_SERVICIOS - PUESTOS DE TRABAJO | SCEF046A | 10609A | Conector RJ-45 hembra CAT.6A
SCE_SSTT_SERVICIOS - PUESTOS DE TRABAJO | SCEF046A | 10612 | Placa para 2 conectores RJ45 Hembra
SCE_SSTT_SERVICIOS - PUESTOS DE TRABAJO | SCEF046A | 10611 | Módulo 2 schuko naranja
SCE_SSTT_SERVICIOS - PUESTOS DE TRABAJO | SCEF046A | 10613 | Módulo ciego
SCE_SSTT_SERVICIOS - PUESTOS DE TRABAJO | SCEF046A | 10301A | Cable UTP 4 pares Cat.6A 23AWG interior (Cca-s1bd1a1 o superior)
SCE_SSTT_SERVICIOS - PUESTOS DE TRABAJO | SCEF046A | 40109 | Cable RZ1-K(AS) 0,6/1 kV de 3x2,5 mm2
SCE_SSTT_SERVICIOS - PUESTOS DE TRABAJO | SCEF046A | 20301 | Canal PVC de 30x40 mm.
SCE_SSTT_SERVICIOS - PUESTOS DE TRABAJO | SCEF046A | 20114 | Tubo rígido termoplástico M63
SCE_SSTT_SERVICIOS - PUESTOS DE TRABAJO | SCEF046A | 20102 | Tubo corrugado plástico doble capa M20
SCE_SSTT_SERVICIOS - PUESTOS DE TRABAJO | SCEF046A | 20201 | Caja 100x100 mm (de PVC superficie o empotrar)
SCE_SSTT_SERVICIOS - PUESTOS DE TRABAJO | SCEF046A | MO0101 | Técnico Instalador
SCE_SSTT_SERVICIOS - PUESTOS DE TRABAJO | SCEF047 | SCEF047 | Servicio de instalación con suministro puesto en falso suelo equipado con 4 tomas RJ45 Cat.6, 2 tomas Schuko Naranja corriente limpia y 2 tomas Schuko usos varios (hasta 15 metros de tendido): 4TT+2EE+2UV (15 m) |  | Ud. | 311.14
SCE_SSTT_SERVICIOS - PUESTOS DE TRABAJO | SCEF047 | 10618 | Caja falso suelo 4 módulos (marco y bastidor)
SCE_SSTT_SERVICIOS - PUESTOS DE TRABAJO | SCEF047 | 10609 | Conector RJ-45 hembra CAT.6
SCE_SSTT_SERVICIOS - PUESTOS DE TRABAJO | SCEF047 | 10612 | Placa para 2 conectores RJ45 Hembra
SCE_SSTT_SERVICIOS - PUESTOS DE TRABAJO | SCEF047 | 10611 | Módulo 2 schuko naranja
SCE_SSTT_SERVICIOS - PUESTOS DE TRABAJO | SCEF047 | 10610 | Módulo 2 schuko blanco
SCE_SSTT_SERVICIOS - PUESTOS DE TRABAJO | SCEF047 | 10301 | Cable UTP 4 pares Cat.6 23AWG interior (Cca-s1bd1a1 o superior)
SCE_SSTT_SERVICIOS - PUESTOS DE TRABAJO | SCEF047 | 40109 | Cable RZ1-K(AS) 0,6/1 kV de 3x2,5 mm2
SCE_SSTT_SERVICIOS - PUESTOS DE TRABAJO | SCEF047 | 20301 | Canal PVC de 30x40 mm.
SCE_SSTT_SERVICIOS - PUESTOS DE TRABAJO | SCEF047 | 20114 | Tubo rígido termoplástico M63
SCE_SSTT_SERVICIOS - PUESTOS DE TRABAJO | SCEF047 | 20102 | Tubo corrugado plástico doble capa M20
SCE_SSTT_SERVICIOS - PUESTOS DE TRABAJO | SCEF047 | 20201 | Caja 100x100 mm (de PVC superficie o empotrar)
SCE_SSTT_SERVICIOS - PUESTOS DE TRABAJO | SCEF047 | MO0101 | Técnico Instalador
SCE_SSTT_SERVICIOS - PUESTOS DE TRABAJO | SCEF047A | SCEF047A | Servicio de instalación con suministro puesto en falso suelo equipado con 4 tomas RJ45 Cat.6A, 2 tomas Schuko Naranja corriente limpia y 2 tomas Schuko usos varios (hasta 15 metros de tendido): 4TT+2EE+2UV (15 m) |  | Ud. | 345.58
SCE_SSTT_SERVICIOS - PUESTOS DE TRABAJO | SCEF047A | 10618 | Caja falso suelo 4 módulos (marco y bastidor)
SCE_SSTT_SERVICIOS - PUESTOS DE TRABAJO | SCEF047A | 10609A | Conector RJ-45 hembra CAT.6A
SCE_SSTT_SERVICIOS - PUESTOS DE TRABAJO | SCEF047A | 10612 | Placa para 2 conectores RJ45 Hembra
SCE_SSTT_SERVICIOS - PUESTOS DE TRABAJO | SCEF047A | 10611 | Módulo 2 schuko naranja
SCE_SSTT_SERVICIOS - PUESTOS DE TRABAJO | SCEF047A | 10610 | Módulo 2 schuko blanco
SCE_SSTT_SERVICIOS - PUESTOS DE TRABAJO | SCEF047A | 10301A | Cable UTP 4 pares Cat.6A 23AWG interior (Cca-s1bd1a1 o superior)
SCE_SSTT_SERVICIOS - PUESTOS DE TRABAJO | SCEF047A | 40109 | Cable RZ1-K(AS) 0,6/1 kV de 3x2,5 mm2
SCE_SSTT_SERVICIOS - PUESTOS DE TRABAJO | SCEF047A | 20301 | Canal PVC de 30x40 mm.
SCE_SSTT_SERVICIOS - PUESTOS DE TRABAJO | SCEF047A | 20114 | Tubo rígido termoplástico M63
SCE_SSTT_SERVICIOS - PUESTOS DE TRABAJO | SCEF047A | 20102 | Tubo corrugado plástico doble capa M20
SCE_SSTT_SERVICIOS - PUESTOS DE TRABAJO | SCEF047A | 20201 | Caja 100x100 mm (de PVC superficie o empotrar)
SCE_SSTT_SERVICIOS - PUESTOS DE TRABAJO | SCEF047A | MO0101 | Técnico Instalador
SCE_SSTT_SERVICIOS - PUESTOS DE TRABAJO | SCEF048 | SCEF048 | Servicio de instalación con suministro puesto en falso suelo equipado con 4 tomas RJ45 Cat.6, 2 tomas Schuko Naranja corriente limpia y 2 tomas Schuko usos varios (hasta 30 metros de tendido): 4TT+2EE+2UV (30 m) |  | Ud. | 451.08
SCE_SSTT_SERVICIOS - PUESTOS DE TRABAJO | SCEF048 | 10618 | Caja falso suelo 4 módulos (marco y bastidor)
SCE_SSTT_SERVICIOS - PUESTOS DE TRABAJO | SCEF048 | 10609 | Conector RJ-45 hembra CAT.6
SCE_SSTT_SERVICIOS - PUESTOS DE TRABAJO | SCEF048 | 10612 | Placa para 2 conectores RJ45 Hembra
SCE_SSTT_SERVICIOS - PUESTOS DE TRABAJO | SCEF048 | 10611 | Módulo 2 schuko naranja
SCE_SSTT_SERVICIOS - PUESTOS DE TRABAJO | SCEF048 | 10610 | Módulo 2 schuko blanco
SCE_SSTT_SERVICIOS - PUESTOS DE TRABAJO | SCEF048 | 10301 | Cable UTP 4 pares Cat.6 23AWG interior (Cca-s1bd1a1 o superior)
SCE_SSTT_SERVICIOS - PUESTOS DE TRABAJO | SCEF048 | 40109 | Cable RZ1-K(AS) 0,6/1 kV de 3x2,5 mm2
SCE_SSTT_SERVICIOS - PUESTOS DE TRABAJO | SCEF048 | 20301 | Canal PVC de 30x40 mm.
SCE_SSTT_SERVICIOS - PUESTOS DE TRABAJO | SCEF048 | 20114 | Tubo rígido termoplástico M63
SCE_SSTT_SERVICIOS - PUESTOS DE TRABAJO | SCEF048 | 20102 | Tubo corrugado plástico doble capa M20
SCE_SSTT_SERVICIOS - PUESTOS DE TRABAJO | SCEF048 | 20201 | Caja 100x100 mm (de PVC superficie o empotrar)
SCE_SSTT_SERVICIOS - PUESTOS DE TRABAJO | SCEF048 | MO0101 | Técnico Instalador
SCE_SSTT_SERVICIOS - PUESTOS DE TRABAJO | SCEF048A | SCEF048A | Servicio de instalación con suministro puesto en falso suelo equipado con 4 tomas RJ45 Cat.6A, 2 tomas Schuko Naranja corriente limpia y 2 tomas Schuko usos varios (hasta 30 metros de tendido): 4TT+2EE+2UV (30 m) |  | Ud. | 515.85
SCE_SSTT_SERVICIOS - PUESTOS DE TRABAJO | SCEF048A | 10618 | Caja falso suelo 4 módulos (marco y bastidor)
SCE_SSTT_SERVICIOS - PUESTOS DE TRABAJO | SCEF048A | 10609A | Conector RJ-45 hembra CAT.6A
SCE_SSTT_SERVICIOS - PUESTOS DE TRABAJO | SCEF048A | 10612 | Placa para 2 conectores RJ45 Hembra
SCE_SSTT_SERVICIOS - PUESTOS DE TRABAJO | SCEF048A | 10611 | Módulo 2 schuko naranja
SCE_SSTT_SERVICIOS - PUESTOS DE TRABAJO | SCEF048A | 10610 | Módulo 2 schuko blanco
SCE_SSTT_SERVICIOS - PUESTOS DE TRABAJO | SCEF048A | 10301A | Cable UTP 4 pares Cat.6A 23AWG interior (Cca-s1bd1a1 o superior)
SCE_SSTT_SERVICIOS - PUESTOS DE TRABAJO | SCEF048A | 40109 | Cable RZ1-K(AS) 0,6/1 kV de 3x2,5 mm2
SCE_SSTT_SERVICIOS - PUESTOS DE TRABAJO | SCEF048A | 20301 | Canal PVC de 30x40 mm.
SCE_SSTT_SERVICIOS - PUESTOS DE TRABAJO | SCEF048A | 20114 | Tubo rígido termoplástico M63
SCE_SSTT_SERVICIOS - PUESTOS DE TRABAJO | SCEF048A | 20102 | Tubo corrugado plástico doble capa M20
SCE_SSTT_SERVICIOS - PUESTOS DE TRABAJO | SCEF048A | 20201 | Caja 100x100 mm (de PVC superficie o empotrar)
SCE_SSTT_SERVICIOS - PUESTOS DE TRABAJO | SCEF048A | MO0101 | Técnico Instalador
SCE_SSTT_SERVICIOS - PUESTOS DE TRABAJO | SCEF049 | SCEF049 | Servicio de instalación con suministro puesto en falso suelo equipado con 4 tomas RJ45 Cat.6, 2 tomas Schuko Naranja corriente limpia y 2 tomas Schuko usos varios (hasta 45 metros de tendido): 4TT+2EE+2UV (45 m) |  | Ud. | 532.62
SCE_SSTT_SERVICIOS - PUESTOS DE TRABAJO | SCEF049 | 10618 | Caja falso suelo 4 módulos (marco y bastidor)
SCE_SSTT_SERVICIOS - PUESTOS DE TRABAJO | SCEF049 | 10609 | Conector RJ-45 hembra CAT.6
SCE_SSTT_SERVICIOS - PUESTOS DE TRABAJO | SCEF049 | 10612 | Placa para 2 conectores RJ45 Hembra
SCE_SSTT_SERVICIOS - PUESTOS DE TRABAJO | SCEF049 | 10611 | Módulo 2 schuko naranja
SCE_SSTT_SERVICIOS - PUESTOS DE TRABAJO | SCEF049 | 10610 | Módulo 2 schuko blanco
SCE_SSTT_SERVICIOS - PUESTOS DE TRABAJO | SCEF049 | 10301 | Cable UTP 4 pares Cat.6 23AWG interior (Cca-s1bd1a1 o superior)
SCE_SSTT_SERVICIOS - PUESTOS DE TRABAJO | SCEF049 | 40109 | Cable RZ1-K(AS) 0,6/1 kV de 3x2,5 mm2
SCE_SSTT_SERVICIOS - PUESTOS DE TRABAJO | SCEF049 | 20301 | Canal PVC de 30x40 mm.
SCE_SSTT_SERVICIOS - PUESTOS DE TRABAJO | SCEF049 | 20114 | Tubo rígido termoplástico M63
SCE_SSTT_SERVICIOS - PUESTOS DE TRABAJO | SCEF049 | 20102 | Tubo corrugado plástico doble capa M20
SCE_SSTT_SERVICIOS - PUESTOS DE TRABAJO | SCEF049 | 20201 | Caja 100x100 mm (de PVC superficie o empotrar)
SCE_SSTT_SERVICIOS - PUESTOS DE TRABAJO | SCEF049 | MO0101 | Técnico Instalador
SCE_SSTT_SERVICIOS - PUESTOS DE TRABAJO | SCEF049A | SCEF049A | Servicio de instalación con suministro puesto en falso suelo equipado con 4 tomas RJ45 Cat.6A, 2 tomas Schuko Naranja corriente limpia y 2 tomas Schuko usos varios (hasta 45 metros de tendido): 4TT+2EE+2UV (45 m) |  | Ud. | 594.15
SCE_SSTT_SERVICIOS - PUESTOS DE TRABAJO | SCEF049A | 10618 | Caja falso suelo 4 módulos (marco y bastidor)
SCE_SSTT_SERVICIOS - PUESTOS DE TRABAJO | SCEF049A | 10609A | Conector RJ-45 hembra CAT.6A
SCE_SSTT_SERVICIOS - PUESTOS DE TRABAJO | SCEF049A | 10612 | Placa para 2 conectores RJ45 Hembra
SCE_SSTT_SERVICIOS - PUESTOS DE TRABAJO | SCEF049A | 10611 | Módulo 2 schuko naranja
SCE_SSTT_SERVICIOS - PUESTOS DE TRABAJO | SCEF049A | 10610 | Módulo 2 schuko blanco
SCE_SSTT_SERVICIOS - PUESTOS DE TRABAJO | SCEF049A | 10301A | Cable UTP 4 pares Cat.6A 23AWG interior (Cca-s1bd1a1 o superior)
SCE_SSTT_SERVICIOS - PUESTOS DE TRABAJO | SCEF049A | 40109 | Cable RZ1-K(AS) 0,6/1 kV de 3x2,5 mm2
SCE_SSTT_SERVICIOS - PUESTOS DE TRABAJO | SCEF049A | 20301 | Canal PVC de 30x40 mm.
SCE_SSTT_SERVICIOS - PUESTOS DE TRABAJO | SCEF049A | 20114 | Tubo rígido termoplástico M63
SCE_SSTT_SERVICIOS - PUESTOS DE TRABAJO | SCEF049A | 20102 | Tubo corrugado plástico doble capa M20
SCE_SSTT_SERVICIOS - PUESTOS DE TRABAJO | SCEF049A | 20201 | Caja 100x100 mm (de PVC superficie o empotrar)
SCE_SSTT_SERVICIOS - PUESTOS DE TRABAJO | SCEF049A | MO0101 | Técnico Instalador
SCE_SSTT_SERVICIOS - PUESTOS DE TRABAJO | SCEF050 | SCEF050 | Servicio de instalación con suministro puesto en falso suelo equipado con 4 tomas RJ45 Cat.6 y 4 tomas Schuko Naranja corriente limpia (hasta 15 metros de tendido): 4TT+4EE (15 m) |  | Ud. | 306.84
SCE_SSTT_SERVICIOS - PUESTOS DE TRABAJO | SCEF050 | 10618 | Caja falso suelo 4 módulos (marco y bastidor)
SCE_SSTT_SERVICIOS - PUESTOS DE TRABAJO | SCEF050 | 10609 | Conector RJ-45 hembra CAT.6
SCE_SSTT_SERVICIOS - PUESTOS DE TRABAJO | SCEF050 | 10612 | Placa para 2 conectores RJ45 Hembra
SCE_SSTT_SERVICIOS - PUESTOS DE TRABAJO | SCEF050 | 10611 | Módulo 2 schuko naranja
SCE_SSTT_SERVICIOS - PUESTOS DE TRABAJO | SCEF050 | 10301 | Cable UTP 4 pares Cat.6 23AWG interior (Cca-s1bd1a1 o superior)
SCE_SSTT_SERVICIOS - PUESTOS DE TRABAJO | SCEF050 | 40109 | Cable RZ1-K(AS) 0,6/1 kV de 3x2,5 mm2
SCE_SSTT_SERVICIOS - PUESTOS DE TRABAJO | SCEF050 | 20301 | Canal PVC de 30x40 mm.
SCE_SSTT_SERVICIOS - PUESTOS DE TRABAJO | SCEF050 | 20114 | Tubo rígido termoplástico M63
SCE_SSTT_SERVICIOS - PUESTOS DE TRABAJO | SCEF050 | 20102 | Tubo corrugado plástico doble capa M20
SCE_SSTT_SERVICIOS - PUESTOS DE TRABAJO | SCEF050 | 20201 | Caja 100x100 mm (de PVC superficie o empotrar)
SCE_SSTT_SERVICIOS - PUESTOS DE TRABAJO | SCEF050 | MO0101 | Técnico Instalador
SCE_SSTT_SERVICIOS - PUESTOS DE TRABAJO | SCEF050A | SCEF050A | Servicio de instalación con suministro puesto en falso suelo equipado con 4 tomas RJ45 Cat.6A y 4 tomas Schuko Naranja corriente limpia (hasta 15 metros de tendido): 4TT+4EE (15 m) |  | Ud. | 340.84
SCE_SSTT_SERVICIOS - PUESTOS DE TRABAJO | SCEF050A | 10618 | Caja falso suelo 4 módulos (marco y bastidor)
SCE_SSTT_SERVICIOS - PUESTOS DE TRABAJO | SCEF050A | 10609A | Conector RJ-45 hembra CAT.6A
SCE_SSTT_SERVICIOS - PUESTOS DE TRABAJO | SCEF050A | 10612 | Placa para 2 conectores RJ45 Hembra
SCE_SSTT_SERVICIOS - PUESTOS DE TRABAJO | SCEF050A | 10611 | Módulo 2 schuko naranja
SCE_SSTT_SERVICIOS - PUESTOS DE TRABAJO | SCEF050A | 10301A | Cable UTP 4 pares Cat.6A 23AWG interior (Cca-s1bd1a1 o superior)
SCE_SSTT_SERVICIOS - PUESTOS DE TRABAJO | SCEF050A | 40109 | Cable RZ1-K(AS) 0,6/1 kV de 3x2,5 mm2
SCE_SSTT_SERVICIOS - PUESTOS DE TRABAJO | SCEF050A | 20301 | Canal PVC de 30x40 mm.
SCE_SSTT_SERVICIOS - PUESTOS DE TRABAJO | SCEF050A | 20114 | Tubo rígido termoplástico M63
SCE_SSTT_SERVICIOS - PUESTOS DE TRABAJO | SCEF050A | 20102 | Tubo corrugado plástico doble capa M20
SCE_SSTT_SERVICIOS - PUESTOS DE TRABAJO | SCEF050A | 20201 | Caja 100x100 mm (de PVC superficie o empotrar)
SCE_SSTT_SERVICIOS - PUESTOS DE TRABAJO | SCEF050A | MO0101 | Técnico Instalador
SCE_SSTT_SERVICIOS - PUESTOS DE TRABAJO | SCEF051 | SCEF051 | Servicio de instalación con suministro puesto en falso suelo equipado con 4 tomas RJ45 Cat.6 y 4 tomas Schuko Naranja corriente limpia (hasta 30 metros de tendido): 4TT+4EE (30 m) |  | Ud. | 444
SCE_SSTT_SERVICIOS - PUESTOS DE TRABAJO | SCEF051 | 10618 | Caja falso suelo 4 módulos (marco y bastidor)
SCE_SSTT_SERVICIOS - PUESTOS DE TRABAJO | SCEF051 | 10609 | Conector RJ-45 hembra CAT.6
SCE_SSTT_SERVICIOS - PUESTOS DE TRABAJO | SCEF051 | 10612 | Placa para 2 conectores RJ45 Hembra
SCE_SSTT_SERVICIOS - PUESTOS DE TRABAJO | SCEF051 | 10611 | Módulo 2 schuko naranja
SCE_SSTT_SERVICIOS - PUESTOS DE TRABAJO | SCEF051 | 10301 | Cable UTP 4 pares Cat.6 23AWG interior (Cca-s1bd1a1 o superior)
SCE_SSTT_SERVICIOS - PUESTOS DE TRABAJO | SCEF051 | 40109 | Cable RZ1-K(AS) 0,6/1 kV de 3x2,5 mm2
SCE_SSTT_SERVICIOS - PUESTOS DE TRABAJO | SCEF051 | 20301 | Canal PVC de 30x40 mm.
SCE_SSTT_SERVICIOS - PUESTOS DE TRABAJO | SCEF051 | 20114 | Tubo rígido termoplástico M63
SCE_SSTT_SERVICIOS - PUESTOS DE TRABAJO | SCEF051 | 20102 | Tubo corrugado plástico doble capa M20
SCE_SSTT_SERVICIOS - PUESTOS DE TRABAJO | SCEF051 | 20201 | Caja 100x100 mm (de PVC superficie o empotrar)
SCE_SSTT_SERVICIOS - PUESTOS DE TRABAJO | SCEF051 | MO0101 | Técnico Instalador
SCE_SSTT_SERVICIOS - PUESTOS DE TRABAJO | SCEF051A | SCEF051A | Servicio de instalación con suministro puesto en falso suelo equipado con 4 tomas RJ45 Cat.6A y 4 tomas Schuko Naranja corriente limpia (hasta 30 metros de tendido): 4TT+4EE (30 m) |  | Ud. | 507.77
SCE_SSTT_SERVICIOS - PUESTOS DE TRABAJO | SCEF051A | 10618 | Caja falso suelo 4 módulos (marco y bastidor)
SCE_SSTT_SERVICIOS - PUESTOS DE TRABAJO | SCEF051A | 10609A | Conector RJ-45 hembra CAT.6A
SCE_SSTT_SERVICIOS - PUESTOS DE TRABAJO | SCEF051A | 10612 | Placa para 2 conectores RJ45 Hembra
SCE_SSTT_SERVICIOS - PUESTOS DE TRABAJO | SCEF051A | 10611 | Módulo 2 schuko naranja
SCE_SSTT_SERVICIOS - PUESTOS DE TRABAJO | SCEF051A | 10301A | Cable UTP 4 pares Cat.6A 23AWG interior (Cca-s1bd1a1 o superior)
SCE_SSTT_SERVICIOS - PUESTOS DE TRABAJO | SCEF051A | 40109 | Cable RZ1-K(AS) 0,6/1 kV de 3x2,5 mm2
SCE_SSTT_SERVICIOS - PUESTOS DE TRABAJO | SCEF051A | 20301 | Canal PVC de 30x40 mm.
SCE_SSTT_SERVICIOS - PUESTOS DE TRABAJO | SCEF051A | 20114 | Tubo rígido termoplástico M63
SCE_SSTT_SERVICIOS - PUESTOS DE TRABAJO | SCEF051A | 20102 | Tubo corrugado plástico doble capa M20
SCE_SSTT_SERVICIOS - PUESTOS DE TRABAJO | SCEF051A | 20201 | Caja 100x100 mm (de PVC superficie o empotrar)
SCE_SSTT_SERVICIOS - PUESTOS DE TRABAJO | SCEF051A | MO0101 | Técnico Instalador
SCE_SSTT_SERVICIOS - PUESTOS DE TRABAJO | SCEF052 | SCEF052 | Servicio de instalación con suministro puesto en falso suelo equipado con 4 tomas RJ45 Cat.6 y 4 tomas Schuko Naranja corriente limpia (hasta 45 metros de tendido): 4TT+4EE (45 m) |  | Ud. | 506.19
SCE_SSTT_SERVICIOS - PUESTOS DE TRABAJO | SCEF052 | 10618 | Caja falso suelo 4 módulos (marco y bastidor)
SCE_SSTT_SERVICIOS - PUESTOS DE TRABAJO | SCEF052 | 10609 | Conector RJ-45 hembra CAT.6
SCE_SSTT_SERVICIOS - PUESTOS DE TRABAJO | SCEF052 | 10612 | Placa para 2 conectores RJ45 Hembra
SCE_SSTT_SERVICIOS - PUESTOS DE TRABAJO | SCEF052 | 10611 | Módulo 2 schuko naranja
SCE_SSTT_SERVICIOS - PUESTOS DE TRABAJO | SCEF052 | 10301 | Cable UTP 4 pares Cat.6 23AWG interior (Cca-s1bd1a1 o superior)
SCE_SSTT_SERVICIOS - PUESTOS DE TRABAJO | SCEF052 | 40109 | Cable RZ1-K(AS) 0,6/1 kV de 3x2,5 mm2
SCE_SSTT_SERVICIOS - PUESTOS DE TRABAJO | SCEF052 | 20301 | Canal PVC de 30x40 mm.
SCE_SSTT_SERVICIOS - PUESTOS DE TRABAJO | SCEF052 | 20114 | Tubo rígido termoplástico M63
SCE_SSTT_SERVICIOS - PUESTOS DE TRABAJO | SCEF052 | 20102 | Tubo corrugado plástico doble capa M20
SCE_SSTT_SERVICIOS - PUESTOS DE TRABAJO | SCEF052 | 20201 | Caja 100x100 mm (de PVC superficie o empotrar)
SCE_SSTT_SERVICIOS - PUESTOS DE TRABAJO | SCEF052 | MO0101 | Técnico Instalador
SCE_SSTT_SERVICIOS - PUESTOS DE TRABAJO | SCEF052A | SCEF052A | Servicio de instalación con suministro puesto en falso suelo equipado con 4 tomas RJ45 Cat.6A y 4 tomas Schuko Naranja corriente limpia (hasta 45 metros de tendido): 4TT+4EE (45 m) |  | Ud. | 581.64
SCE_SSTT_SERVICIOS - PUESTOS DE TRABAJO | SCEF052A | 10618 | Caja falso suelo 4 módulos (marco y bastidor)
SCE_SSTT_SERVICIOS - PUESTOS DE TRABAJO | SCEF052A | 10609A | Conector RJ-45 hembra CAT.6A
SCE_SSTT_SERVICIOS - PUESTOS DE TRABAJO | SCEF052A | 10612 | Placa para 2 conectores RJ45 Hembra
SCE_SSTT_SERVICIOS - PUESTOS DE TRABAJO | SCEF052A | 10611 | Módulo 2 schuko naranja
SCE_SSTT_SERVICIOS - PUESTOS DE TRABAJO | SCEF052A | 10301A | Cable UTP 4 pares Cat.6A 23AWG interior (Cca-s1bd1a1 o superior)
SCE_SSTT_SERVICIOS - PUESTOS DE TRABAJO | SCEF052A | 40109 | Cable RZ1-K(AS) 0,6/1 kV de 3x2,5 mm2
SCE_SSTT_SERVICIOS - PUESTOS DE TRABAJO | SCEF052A | 20301 | Canal PVC de 30x40 mm.
SCE_SSTT_SERVICIOS - PUESTOS DE TRABAJO | SCEF052A | 20114 | Tubo rígido termoplástico M63
SCE_SSTT_SERVICIOS - PUESTOS DE TRABAJO | SCEF052A | 20102 | Tubo corrugado plástico doble capa M20
SCE_SSTT_SERVICIOS - PUESTOS DE TRABAJO | SCEF052A | 20201 | Caja 100x100 mm (de PVC superficie o empotrar)
SCE_SSTT_SERVICIOS - PUESTOS DE TRABAJO | SCEF052A | MO0101 | Técnico Instalador
SCE_SSTT_SERVICIOS - PUESTOS DE TRABAJO |  | OBSERVACIONES | 1.- Abreviaturas: TT - Toma de Telecomunicaciones; EE - Toma Eléctrica de la red eléctrica en BT para usos de las TIC; UV - Toma Eléctrica de la red eléctrica en BT para usos varios del edificio; MC - Módulo ciego de una caja; RT - Roseta de Telefonía. 2.- La instalación de relojes de fichaje se realizará dejando el cable UTP terminado en un conector macho y el cable eléctrico terminado en una clema. 3.- En función de las características y condiciones de la instalación, el cable RZ1-K(AS) 0,6/1 kV de sección 3x2,5 mm2 podrá ser sustituido por cables unipolares, en todo o parte del trazado, manteniendo las mismas especificaciones técnicas (por ejemplo: desde cuadro eléctrico de planta hasta la zona de los puestos de trabajo, tendido en canalizaciones existentes de poco diámetro de sección, etc.), según especifique Madrid Digital. 4.- El tamaño de los tubos, cajas y canales indicado es el estándar para la mayoría de los casos, pero se contempla también en cada código pequeñas modificaciones al alza que definirá Madrid Digital en función de la necesidad y la situación particular de cada caso. Para los casos que así lo requieran, en lugar de los tubos o canales indicados se sustituirá los mismos por la bandeja de rejilla necesaria, cuyo coste está igualmente incluido dentro del ítem descrito. Cuando se realicen distintas instalaciones las canalizaciones individuales deben sustituirse por la que aplique de mayores dimensiones para dar cabida a todo el cableado y su reserva correspondiente. 5.- La unidad de re etiquetado se aplicará en los casos en que se amplían puestos de trabajo que terminan en un panel con tomas existentes cuya rotulación se pretende homogeneizar con las nuevas tomas, mejorando considerablemente el aspecto del panel. 6.- Se incluye en la instalación de nuevas tomas la certificación completa del puesto. 7.- En la instalación de puntos de acceso se incluye el pequeño material asociado así como los latiguillos necesarios. 8.- La instalación de tomas de comunicaciones incluye los pasos necesarios entre tabiques de menos de 25cm, así como la restauración de los desperfectos generados por la apertura en el muro afectado. 9.- En la instalación de tomas de comunicaciones, si Madrid Digital así lo indica, la canaleta puede sustituirse por tubo rígido termoplástico del tamaño necesario, estando incluido las abrazaderas, pequeño material y mano de obra necesaria. 10.- Para instalaciones de tomas de TT+EE se utilizará el ítem de franja (15m, 30m, 45m) inmediatamente superior. Para instalaciones de más de 45m se completarán los metros adicionales de cableado y canalización con los ítems correspondientes del apartado Subsistema Horizontal.
SCE_SSTT_SERVICIOS - SAI-PREVENTIVO | MPRS01 | MPRS01 | Mantenimiento preventido de SAI Online Doble Conversión. Mono-Mono. Potencia aparente hasta 3 kVA. |  | Ud. | 486.11
SCE_SSTT_SERVICIOS - SAI-PREVENTIVO | MPRS02 | MPRS02 | Mantenimiento preventido de SAI Online Doble Conversión. Mono-Mono. Potencia aparente hasta 5 kVA. |  | Ud. | 486.11
SCE_SSTT_SERVICIOS - SAI-PREVENTIVO | MPRS03 | MPRS03 | Mantenimiento preventido de SAI Online Doble Conversión. Mono-Mono. Potencia aparente hasta 10 kVA. |  | Ud. | 486.11
SCE_SSTT_SERVICIOS - SAI-PREVENTIVO | MPRS04 | MPRS04 | Mantenimiento preventido de SAI Online Doble Conversión. Tri-Mono. Potencia aparente hasta 5 kVA. |  | Ud. | 486.11
SCE_SSTT_SERVICIOS - SAI-PREVENTIVO | MPRS05 | MPRS05 | Mantenimiento preventido de SAI Online Doble Conversión. Tri-Mono. Potencia aparente hasta 10 kVA. |  | Ud. | 486.11
SCE_SSTT_SERVICIOS - SAI-PREVENTIVO | MPRS06 | MPRS06 | Mantenimiento preventido de SAI Online Doble Conversión. Tri-Tri. Potencia aparente hasta 10 kVA. |  | Ud. | 486.11
SCE_SSTT_SERVICIOS - SAI-PREVENTIVO | MPRS07 | MPRS07 | Mantenimiento preventido de SAI Online Doble Conversión. Tri-Tri. Potencia aparente hasta 15 kVA. |  | Ud. | 746.54
SCE_SSTT_SERVICIOS - SAI-PREVENTIVO | MPRS08 | MPRS08 | Mantenimiento preventido de SAI Online Doble Conversión. Tri-Tri. Potencia aparente hasta 20 kVA. |  | Ud. | 746.54
SCE_SSTT_SERVICIOS - SAI-PREVENTIVO | MPRS09 | MPRS09 | Mantenimiento preventido de SAI Online Doble Conversión. Tri-Tri. Potencia aparente hasta 30 kVA. |  | Ud. | 746.54
SCE_SSTT_SERVICIOS - SAI-PREVENTIVO | MPRS10 | MPRS10 | Mantenimiento preventido de SAI Online Doble Conversión. Tri-Tri. Potencia aparente hasta 40 kVA. |  | Ud. | 746.54
SCE_SSTT_SERVICIOS - SAI-PREVENTIVO | MPRS11 | MPRS11 | Mantenimiento preventido de SAI Online Doble Conversión. Tri-Tri. Potencia aparente hasta 50 kVA. |  | Ud. | 1345.51
SCE_SSTT_SERVICIOS - SAI-PREVENTIVO | MPRS12 | MPRS12 | Mantenimiento preventido de SAI Online Doble Conversión. Tri-Tri. Potencia aparente hasta 60 kVA. |  | Ud. | 1345.51
SCE_SSTT_SERVICIOS - SAI-PREVENTIVO | MPRS13 | MPRS13 | Mantenimiento preventido de SAI Online Doble Conversión. Tri-Tri. Potencia aparente hasta 65 kVA. |  | Ud. | 1345.51
SCE_SSTT_SERVICIOS - SAI-PREVENTIVO | MPRS14 | MPRS14 | Mantenimiento preventido de SAI Online Doble Conversión. Tri-Tri. Potencia aparente hasta 80 kVA. |  | Ud. | 1345.51
SCE_SSTT_SERVICIOS - SAI-PREVENTIVO | MPRS15 | MPRS15 | Mantenimiento preventido de SAI Online Doble Conversión. Tri-Tri. Potencia aparente hasta 100 kVA. |  | Ud. | 1345.51
SCE_SSTT_SERVICIOS - SAI-PREVENTIVO | MPRS16 | MPRS16 | Mantenimiento preventido de SAI Online Doble Conversión. Tri-Tri. Potencia aparente hasta 120 kVA. |  | Ud. | 1345.51
SCE_SSTT_SERVICIOS - SAI-PREVENTIVO | MPRS17 | MPRS17 | Mantenimiento preventido de SAI Online Doble Conversión. Tri-Tri. Potencia aparente hasta 160 kVA. |  | Ud. | 1345.51
SCE_SSTT_SERVICIOS - SAI-PREVENTIVO | MPRS18 | MPRS18 | Mantenimiento preventido de SAI Online Doble Conversión. Tri-Tri. Potencia aparente hasta 200 kVA. |  | Ud. | 1345.51
SCE_SSTT_SERVICIOS - SAI-PREVENTIVO | MPRS19 | MPRS19 | Mantenimiento preventido de SAI Online Doble Conversión. Tri-Tri. Potencia aparente hasta 250 kVA. |  | Ud. | 2126.76
SCE_SSTT_SERVICIOS - SAI-PREVENTIVO | MPRS20 | MPRS20 | Mantenimiento preventido de SAI Online Doble Conversión. Tri-Tri. Potencia aparente hasta 275 kVA. |  | Ud. | 2126.76
SCE_SSTT_SERVICIOS - SAI-PREVENTIVO | MPRS21 | MPRS21 | Mantenimiento preventido de SAI Online Doble Conversión. Tri-Tri. Potencia aparente hasta 400 kVA. |  | Ud. | 2656.27
SCE_SSTT_SERVICIOS - SAI-PREVENTIVO | MPRS22 | MPRS22 | Mantenimiento preventido de SAI Online Doble Conversión. Tri-Tri. POTENCIAS > 400 kVA. |  | Ud. | 2656.27
SCE_SSTT_SERVICIOS - SAI-PROYECTO | PRO010 | PRO010 | Elaboración de un Proyecto, según establece el REBT en su instrucción ITC-BT-04, con motivo de la modificación o ampliación de una instalación eléctrica existente para la instalación de un SAI. El proyecto estará redactado y firmado por un técnico titulado competente e incluirá la correspondiente memoria que cumplirá con los requisitos establecidos en la instrucción ITC-BT-04. |  | Ud. | 3736.79
SCE_SSTT_SERVICIOS - SAI-PROYECTO | PRO020 | PRO020 | Dirección de la ejecución de un Proyecto por un técnico titulado competente, según establece el RETB en su instrucción ITC-BT-04, con motivo de la modificación o ampliación de una instalación eléctrica existente para la instalación de un SAI. Se incluye en la dirección de la ejecución del proyecto los siguientes trabajos: - Las verificaciones que resulten oportunas según se especifica en la instrucción ITC-BT-05, así como la correspondiente Inspección Inicial por un Organismo de Control. - Emisión del Certificado de Instalación, según modelo establecido por la Administración. - Presentación ante el Órgano competente de la Comunidad |  | Ud. | 4484.22
SCE_SSTT_SERVICIOS - SAI-SOPORTES | S90010 | S90010 | Adecuación del suelo, en relación al peso del SAI y sus baterías, mediante la dotación de planchas de acero, patas reforzadas para el suelo técnico, instalación de losetas que soporten más peso, etc. |  | Ud. | 2548.64
SCE_SSTT_SERVICIOS - SAI-SOPORTES | S90020 | S90020 | Suministro e instalación de bancada de chasis metálico para albergar las baterías de SAI |  | Ud. | 3906.3
SCE_SSTT_SERVICIOS - SANEADOS Y ETIQUETADOS | RDI103 | RDI103 | Saneado o adecuación del cableado existente en el puesto de trabajo, incluido pequeño material (canaleta, bridas, cinta helicoidal, etc.) |  | Ud. | 112.73
SCE_SSTT_SERVICIOS - SANEADOS Y ETIQUETADOS | RDI103 | 20301 | Canal PVC de 30x40 mm.
SCE_SSTT_SERVICIOS - SANEADOS Y ETIQUETADOS | RDI103 | 20310 | Canaleta de media caña 18x75 con base adhesiva
SCE_SSTT_SERVICIOS - SANEADOS Y ETIQUETADOS | RDI103 | MO0101 | Técnico Instalador de SCE
SCE_SSTT_SERVICIOS - SANEADOS Y ETIQUETADOS | SAR000 | SAR000 | Saneamiento de armario/s hasta 25 puertos de switch ocupado físicamente |  | Ud. | 932.71
SCE_SSTT_SERVICIOS - SANEADOS Y ETIQUETADOS | SAR000 | MO0101 | Técnico Instalador de SCE
SCE_SSTT_SERVICIOS - SANEADOS Y ETIQUETADOS | SAR000 | MO0103 | Jefe de Instalaciones
SCE_SSTT_SERVICIOS - SANEADOS Y ETIQUETADOS | SAR000 | MO0104 | Técnico en Diseño Gráfico
SCE_SSTT_SERVICIOS - SANEADOS Y ETIQUETADOS | SAR000 | MO0105 | Técnico de Networking
SCE_SSTT_SERVICIOS - SANEADOS Y ETIQUETADOS | SAR000A | SAR000A | Saneamiento de armario/s hasta 50 puertos de switch ocupado físicamente |  | Ud. | 1190.92
SCE_SSTT_SERVICIOS - SANEADOS Y ETIQUETADOS | SAR000A | MO0101 | Técnico Instalador de SCE
SCE_SSTT_SERVICIOS - SANEADOS Y ETIQUETADOS | SAR000A | MO0103 | Jefe de Instalaciones
SCE_SSTT_SERVICIOS - SANEADOS Y ETIQUETADOS | SAR000A | MO0104 | Técnico en Diseño Gráfico
SCE_SSTT_SERVICIOS - SANEADOS Y ETIQUETADOS | SAR000A | MO0105 | Técnico de Networking
SCE_SSTT_SERVICIOS - SANEADOS Y ETIQUETADOS | SAR001 | SAR001 | Saneamiento de armario/s hasta 100 puertos de switch ocupado físicamente |  | Ud. | 1484.41
SCE_SSTT_SERVICIOS - SANEADOS Y ETIQUETADOS | SAR001 | MO0101 | Técnico Instalador de SCE
SCE_SSTT_SERVICIOS - SANEADOS Y ETIQUETADOS | SAR001 | MO0103 | Jefe de Instalaciones
SCE_SSTT_SERVICIOS - SANEADOS Y ETIQUETADOS | SAR001 | MO0104 | Técnico en Diseño Gráfico
SCE_SSTT_SERVICIOS - SANEADOS Y ETIQUETADOS | SAR001 | MO0105 | Técnico de Networking
SCE_SSTT_SERVICIOS - SANEADOS Y ETIQUETADOS | SAR002 | SAR002 | Saneamiento de armario/s hasta 150 puertos de switch ocupado físicamente |  | Ud. | 1944.98
SCE_SSTT_SERVICIOS - SANEADOS Y ETIQUETADOS | SAR002 | MO0101 | Técnico Instalador de SCE
SCE_SSTT_SERVICIOS - SANEADOS Y ETIQUETADOS | SAR002 | MO0103 | Jefe de Instalaciones
SCE_SSTT_SERVICIOS - SANEADOS Y ETIQUETADOS | SAR002 | MO0104 | Técnico en Diseño Gráfico
SCE_SSTT_SERVICIOS - SANEADOS Y ETIQUETADOS | SAR002 | MO0105 | Técnico de Networking
SCE_SSTT_SERVICIOS - SANEADOS Y ETIQUETADOS | SAR003 | SAR003 | Saneamiento de armario/s hasta 200 puertos de switch ocupado físicamente |  | Ud. | 2609.86
SCE_SSTT_SERVICIOS - SANEADOS Y ETIQUETADOS | SAR003 | MO0101 | Técnico Instalador de SCE
SCE_SSTT_SERVICIOS - SANEADOS Y ETIQUETADOS | SAR003 | MO0103 | Jefe de Instalaciones
SCE_SSTT_SERVICIOS - SANEADOS Y ETIQUETADOS | SAR003 | MO0104 | Técnico en Diseño Gráfico
SCE_SSTT_SERVICIOS - SANEADOS Y ETIQUETADOS | SAR003 | MO0105 | Técnico de Networking
SCE_SSTT_SERVICIOS - SANEADOS Y ETIQUETADOS | SAR004 | SAR004 | Saneamiento de armario/s hasta 250 puertos de switch ocupado físicamente |  | Ud. | 3256.01
SCE_SSTT_SERVICIOS - SANEADOS Y ETIQUETADOS | SAR004 | MO0101 | Técnico Instalador de SCE
SCE_SSTT_SERVICIOS - SANEADOS Y ETIQUETADOS | SAR004 | MO0103 | Jefe de Instalaciones
SCE_SSTT_SERVICIOS - SANEADOS Y ETIQUETADOS | SAR004 | MO0104 | Técnico en Diseño Gráfico
SCE_SSTT_SERVICIOS - SANEADOS Y ETIQUETADOS | SAR004 | MO0105 | Técnico de Networking
SCE_SSTT_SERVICIOS - SANEADOS Y ETIQUETADOS | SAR005 | SAR005 | Saneamiento de armario/s hasta 300 puertos de switch ocupado físicamente |  | Ud. | 3678.53
SCE_SSTT_SERVICIOS - SANEADOS Y ETIQUETADOS | SAR005 | MO0101 | Técnico Instalador de SCE
SCE_SSTT_SERVICIOS - SANEADOS Y ETIQUETADOS | SAR005 | MO0103 | Jefe de Instalaciones
SCE_SSTT_SERVICIOS - SANEADOS Y ETIQUETADOS | SAR005 | MO0104 | Técnico en Diseño Gráfico
SCE_SSTT_SERVICIOS - SANEADOS Y ETIQUETADOS | SAR005 | MO0105 | Técnico de Networking
SCE_SSTT_SERVICIOS - SANEADOS Y ETIQUETADOS | SAR006 | SAR006 | Saneamiento de armario/s hasta 350 puertos de switch ocupado físicamente |  | Ud. | 4139.16
SCE_SSTT_SERVICIOS - SANEADOS Y ETIQUETADOS | SAR006 | MO0101 | Técnico Instalador de SCE
SCE_SSTT_SERVICIOS - SANEADOS Y ETIQUETADOS | SAR006 | MO0103 | Jefe de Instalaciones
SCE_SSTT_SERVICIOS - SANEADOS Y ETIQUETADOS | SAR006 | MO0104 | Técnico en Diseño Gráfico
SCE_SSTT_SERVICIOS - SANEADOS Y ETIQUETADOS | SAR006 | MO0105 | Técnico de Networking
SCE_SSTT_SERVICIOS - SANEADOS Y ETIQUETADOS | SAR007 | SAR007 | Saneamiento de armario/s hasta 400 puertos de switch ocupado físicamente |  | Ud. | 4743.15
SCE_SSTT_SERVICIOS - SANEADOS Y ETIQUETADOS | SAR007 | MO0101 | Técnico Instalador de SCE
SCE_SSTT_SERVICIOS - SANEADOS Y ETIQUETADOS | SAR007 | MO0103 | Jefe de Instalaciones
SCE_SSTT_SERVICIOS - SANEADOS Y ETIQUETADOS | SAR007 | MO0104 | Técnico en Diseño Gráfico
SCE_SSTT_SERVICIOS - SANEADOS Y ETIQUETADOS | SAR007 | MO0105 | Técnico de Networking
SCE_SSTT_SERVICIOS - SANEADOS Y ETIQUETADOS | SAR008 | SAR008 | Saneamiento de armario/s hasta 450 puertos de switch ocupado físicamente |  | Ud. | 5442.6
SCE_SSTT_SERVICIOS - SANEADOS Y ETIQUETADOS | SAR008 | MO0101 | Técnico Instalador de SCE
SCE_SSTT_SERVICIOS - SANEADOS Y ETIQUETADOS | SAR008 | MO0103 | Jefe de Instalaciones
SCE_SSTT_SERVICIOS - SANEADOS Y ETIQUETADOS | SAR008 | MO0104 | Técnico en Diseño Gráfico
SCE_SSTT_SERVICIOS - SANEADOS Y ETIQUETADOS | SAR008 | MO0105 | Técnico de Networking
SCE_SSTT_SERVICIOS - SANEADOS Y ETIQUETADOS | SAR009 | SAR009 | Saneamiento de armario/s hasta 500 puertos de switch ocupado físicamente |  | Ud. | 5933.6
SCE_SSTT_SERVICIOS - SANEADOS Y ETIQUETADOS | SAR009 | MO0101 | Técnico Instalador de SCE
SCE_SSTT_SERVICIOS - SANEADOS Y ETIQUETADOS | SAR009 | MO0103 | Jefe de Instalaciones
SCE_SSTT_SERVICIOS - SANEADOS Y ETIQUETADOS | SAR009 | MO0104 | Técnico en Diseño Gráfico
SCE_SSTT_SERVICIOS - SANEADOS Y ETIQUETADOS | SAR009 | MO0105 | Técnico de Networking
SCE_SSTT_SERVICIOS - SANEADOS Y ETIQUETADOS | SAR010 | SAR010 | Acondicionamiento de cableado de armario (hasta 10 cables) - (Para los casos en los que sólo se recolocan los latiguillos de red en un armario repartidor, no se considera saneamiento) |  | Ud. | 152.76
SCE_SSTT_SERVICIOS - SANEADOS Y ETIQUETADOS | SAR011 | SAR011 | Acondicionamiento de cableado de armario (hasta 25 cables) - (Para los casos en los que sólo se recolocan los latiguillos de red en un armario repartidor, no se considera saneamiento) |  | Ud. | 305.52
SCE_SSTT_SERVICIOS - SANEADOS Y ETIQUETADOS | SAR012 | SAR012 | Acondicionamiento de cableado de armario (hasta 50 cables) - (Para los casos en los que sólo se recolocan los latiguillos de red en un armario repartidor, no se considera saneamiento) |  | Ud. | 488.82
SCE_SSTT_SERVICIOS - SANEADOS Y ETIQUETADOS | SCE425 | SCE425 | Reetiquetado/rotulación de panel completo según normativa técnica de Madrid Digital (precio por panel de 24 puertos) |  | Ud. | 26.27
SCE_SSTT_SERVICIOS - SANEADOS Y ETIQUETADOS | SCE425 | MO0101 | Técnico Instalador de SCE
SCE_SSTT_SERVICIOS - SANEADOS Y ETIQUETADOS | SCE426 | SCE426 | Reetiquetado/rotulación de switch completo según normativa técnica de Madrid Digital (precio por switch de 24 puertos), incluido el switch, puertos, latiguillos en ambos extremos, puerta del armario rack y las bases de enchufes del armario. |  | Ud. | 88.2
SCE_SSTT_SERVICIOS - SANEADOS Y ETIQUETADOS | SCE426 | MO0101 | Técnico Instalador de SCE
SCE_SSTT_SERVICIOS - SANEADOS Y ETIQUETADOS | SCE427 | SCE427 | Reetiquetado/rotulación de switch completo según normativa técnica de Madrid Digital (precio por switch de 48 puertos), incluido el switch, puertos, latiguillos en ambos extremos, puerta del armario rack y las bases de enchufes del armario. |  | Ud. | 176.4
SCE_SSTT_SERVICIOS - SANEADOS Y ETIQUETADOS | SCE427 | MO0101 | Técnico Instalador de SCE
SCE_SSTT_SERVICIOS - SANEADOS Y ETIQUETADOS | SCE428 | SCE428 | Reetiquetado/rotulación de equipo electrónico (router, conversor, EC, SAI, etc) de menos de 10 puertos según normativa técnica de Madrid Digital y el número patrimonial, incluido equipo, puertos y latiguillos de conexión en ambos extremos. |  | Ud. | 41.92
SCE_SSTT_SERVICIOS - SANEADOS Y ETIQUETADOS | SCE428 | MO0101 | Técnico Instalador de SCE
SCE_SSTT_SERVICIOS - SANEADOS Y ETIQUETADOS | SCE429 | SCE429 | Reetiquetado/rotulación de armario Krone o similar de hasta 600 pares según normativa técnica de Madrid Digital, incluido la dotación e instalación de los portaetiquetas necesarios para cada regleta. |  | Ud. | 248.69
SCE_SSTT_SERVICIOS - SANEADOS Y ETIQUETADOS | SCE429 | MO0101 | Técnico Instalador de SCE
SCE_SSTT_SERVICIOS - SANEADOS Y ETIQUETADOS | SCE430 | SCE430 | Reetiquetado/rotulación de caja de puesto de usuario según normativa técnica de Madrid Digital, incluyendo todas las tomas de voz, datos y eléctricas que incluya dicha caja. |  | Ud. | 15.91
SCE_SSTT_SERVICIOS - SANEADOS Y ETIQUETADOS | SCE430 | MO0101 | Técnico Instalador de SCE
SCE_SSTT_SERVICIOS - SANEADOS Y ETIQUETADOS | SCE431 | SCE431 | Reetiquetado/rotulación de caja de puesto de usuario según normativa técnica de Madrid Digital, sólo tomas de datos |  | Ud. | 13.75
SCE_SSTT_SERVICIOS - SANEADOS Y ETIQUETADOS | SCE432 | SCE432 | Reetiquetado/rotulación sencillo de elemento de conexión como puede ser el etiquetado de un latiguillo o una toma de datos en su caja o una etiqueta en un panel. Este item solo aplica a elementos existentes en el SCE. La instalación de cualquier elemento incluye su etiquetado según Normativa Técnica de Madrid Digital. |  | Ud. | 14.66
SCE_SSTT_SERVICIOS - SANEADOS Y ETIQUETADOS | SCE433 | SCE433 | Instalación de etiqueta RFID NFC personalizada con el logotipo de Madrid Digital |  |  | 26.88
SCE_SSTT_SERVICIOS - SANEADOS Y ETIQUETADOS | SCE433 | MO0101 | Técnico Instalador de SCE
SCE_SSTT_SERVICIOS - SANEADOS Y ETIQUETADOS |  | OBSERVACIONES | 1.- La mano de obra comprende los trabajos que tengan que realizarse incluso fuera del horario laboral. 2.- Queda incluida toda la mano de obra necesaria para llevar a cabo el saneamiento, tanto la empleada en el lugar de la actuación como los trabajos de oficina (antes, durante y posteriores a la actuación) así como el desplazamiento en caso de que no se pudiera realizar en una única jornada. 3.- Queda incluido en el precio de la unidad todo el pequeño material necesario asociado a la intervención (bridas, tornillos, tuercas, cintas de velcro, etc.), así como el etiquetado de todo lo necesario ajustándose a la normativa de Madrid Digital. 4.- Se incluye toda la documentación que requiera Madrid Digital para el correcto inventariado y documentación del saneamiento. 5.- Se incluyen las acciones para atender y solucionar las posibles incidencias surgidas a consecuencia del saneado realizado. |  | Ud. | 16.66
SCE_SSTT_SERVICIOS - SUBSISTEMA HORIZONTAL | SCE600 | SCE600 | Suministro e instalación de cable UTP para 1 toma RJ45 Cat.6 (por metro) |  | Ud. | 2.09
SCE_SSTT_SERVICIOS - SUBSISTEMA HORIZONTAL | SCE600 | 10301 | Cable UTP 4 pares Cat.6 23AWG interior (Cca-s1bd1a1 o superior)
SCE_SSTT_SERVICIOS - SUBSISTEMA HORIZONTAL | SCE600 | 20102 | Tubo corrugado de plástico M20 con doble capa de halógenos
SCE_SSTT_SERVICIOS - SUBSISTEMA HORIZONTAL | SCE600 | MO0101 | Técnico Instalador de SCE
SCE_SSTT_SERVICIOS - SUBSISTEMA HORIZONTAL | SCE600A | SCE600A | Suministro e instalación de cable UTP para 1 toma RJ45 Cat.6A (por metro) |  | Ud. | 2.62
SCE_SSTT_SERVICIOS - SUBSISTEMA HORIZONTAL | SCE600A | 10301A | Cable UTP 4 pares Cat.6A 23AWG interior (Cca-s1bd1a1 o superior)
SCE_SSTT_SERVICIOS - SUBSISTEMA HORIZONTAL | SCE600A | 20102 | Tubo corrugado de plástico M20 con doble capa de halógenos
SCE_SSTT_SERVICIOS - SUBSISTEMA HORIZONTAL | SCE600A | MO0101 | Técnico Instalador de SCE
SCE_SSTT_SERVICIOS - SUBSISTEMA HORIZONTAL | SCE601 | SCE601 | Suministro e instalación de cable UTP para 1 toma RJ45 Cat.6 y cable eléctrico para corriente limpia (por metro) |  | Ud. | 3.42
SCE_SSTT_SERVICIOS - SUBSISTEMA HORIZONTAL | SCE601 | 10301 | Cable UTP 4 pares Cat.6 23AWG interior (Cca-s1bd1a1 o superior)
SCE_SSTT_SERVICIOS - SUBSISTEMA HORIZONTAL | SCE601 | 40101 | Cable RZ1-K(AS) 0,6/1 KV de 1x2,5 mm2
SCE_SSTT_SERVICIOS - SUBSISTEMA HORIZONTAL | SCE601 | 20102 | Tubo corrugado de plástico M20 con doble capa de halógenos
SCE_SSTT_SERVICIOS - SUBSISTEMA HORIZONTAL | SCE601 | MO0101 | Técnico Instalador de SCE
SCE_SSTT_SERVICIOS - SUBSISTEMA HORIZONTAL | SCE601A | SCE601A | Suministro e instalación de cable UTP para 1 toma RJ45 Cat.6A y cable eléctrico para corriente limpia (por metro) |  | Ud. | 4
SCE_SSTT_SERVICIOS - SUBSISTEMA HORIZONTAL | SCE601A | 10301A | Cable UTP 4 pares Cat.6A 23AWG interior (Cca-s1bd1a1 o superior)
SCE_SSTT_SERVICIOS - SUBSISTEMA HORIZONTAL | SCE601A | 40101 | Cable RZ1-K(AS) 0,6/1 KV de 1x2,5 mm2
SCE_SSTT_SERVICIOS - SUBSISTEMA HORIZONTAL | SCE601A | 20102 | Tubo corrugado de plástico M20 con doble capa de halógenos
SCE_SSTT_SERVICIOS - SUBSISTEMA HORIZONTAL | SCE601A | MO0101 | Técnico Instalador de SCE
SCE_SSTT_SERVICIOS - SUBSISTEMA HORIZONTAL | SCE602 | SCE602 | Suministro e instalación de cables UTP para 2 tomas RJ45 Cat.6 (por metro) |  | Ud. | 2.8
SCE_SSTT_SERVICIOS - SUBSISTEMA HORIZONTAL | SCE602 | 10301 | Cable UTP 4 pares Cat.6 23AWG interior (Cca-s1bd1a1 o superior)
SCE_SSTT_SERVICIOS - SUBSISTEMA HORIZONTAL | SCE602 | 20102 | Tubo corrugado de plástico M20 con doble capa de halógenos
SCE_SSTT_SERVICIOS - SUBSISTEMA HORIZONTAL | SCE602 | MO0101 | Técnico Instalador de SCE
SCE_SSTT_SERVICIOS - SUBSISTEMA HORIZONTAL | SCE602A | SCE602A | Suministro e instalación de cables UTP para 2 tomas RJ45 Cat.6A (por metro) |  | Ud. | 4.01
SCE_SSTT_SERVICIOS - SUBSISTEMA HORIZONTAL | SCE602A | 10301A | Cable UTP 4 pares Cat.6A 23AWG interior (Cca-s1bd1a1 o superior)
SCE_SSTT_SERVICIOS - SUBSISTEMA HORIZONTAL | SCE602A | 20102 | Tubo corrugado de plástico M20 con doble capa de halógenos
SCE_SSTT_SERVICIOS - SUBSISTEMA HORIZONTAL | SCE602A | MO0101 | Técnico Instalador de SCE
SCE_SSTT_SERVICIOS - SUBSISTEMA HORIZONTAL | SCE603 | SCE603 | Suministro e instalación de cables UTP para 2 tomas RJ45 Cat.6 y cable eléctrico para corriente limpia (por metro) |  | Ud. | 4.08
SCE_SSTT_SERVICIOS - SUBSISTEMA HORIZONTAL | SCE603 | 10301 | Cable UTP 4 pares Cat.6 23AWG interior (Cca-s1bd1a1 o superior)
SCE_SSTT_SERVICIOS - SUBSISTEMA HORIZONTAL | SCE603 | 40101 | Cable RZ1-K(AS) 0,6/1 KV de 1x2,5 mm2
SCE_SSTT_SERVICIOS - SUBSISTEMA HORIZONTAL | SCE603 | 20102 | Tubo corrugado de plástico M20 con doble capa de halógenos
SCE_SSTT_SERVICIOS - SUBSISTEMA HORIZONTAL | SCE603 | MO0101 | Técnico Instalador de SCE
SCE_SSTT_SERVICIOS - SUBSISTEMA HORIZONTAL | SCE603A | SCE603A | Suministro e instalación de cables UTP para 2 tomas RJ45 Cat.6A y cable eléctrico para corriente limpia (por metro) |  | Ud. | 5.13
SCE_SSTT_SERVICIOS - SUBSISTEMA HORIZONTAL | SCE603A | 10301A | Cable UTP 4 pares Cat.6A 23AWG interior (Cca-s1bd1a1 o superior)
SCE_SSTT_SERVICIOS - SUBSISTEMA HORIZONTAL | SCE603A | 40101 | Cable RZ1-K(AS) 0,6/1 KV de 1x2,5 mm2
SCE_SSTT_SERVICIOS - SUBSISTEMA HORIZONTAL | SCE603A | 20102 | Tubo corrugado de plástico M20 con doble capa de halógenos
SCE_SSTT_SERVICIOS - SUBSISTEMA HORIZONTAL | SCE603A | MO0101 | Técnico Instalador de SCE
SCE_SSTT_SERVICIOS - SUBSISTEMA HORIZONTAL | SCE604 | SCE604 | Suministro e instalación de cables UTP para 2 tomas RJ45 Cat.6, cable eléctrico para corriente limpia y cable eléctrico para corriente usos varios (por metro) |  | Ud. | 4.83
SCE_SSTT_SERVICIOS - SUBSISTEMA HORIZONTAL | SCE604 | 10301 | Cable UTP 4 pares Cat.6 23AWG interior (Cca-s1bd1a1 o superior)
SCE_SSTT_SERVICIOS - SUBSISTEMA HORIZONTAL | SCE604 | 40101 | Cable RZ1-K(AS) 0,6/1 KV de 1x2,5 mm2
SCE_SSTT_SERVICIOS - SUBSISTEMA HORIZONTAL | SCE604 | 20102 | Tubo corrugado de plástico M20 con doble capa de halógenos
SCE_SSTT_SERVICIOS - SUBSISTEMA HORIZONTAL | SCE604 | MO0101 | Técnico Instalador de SCE
SCE_SSTT_SERVICIOS - SUBSISTEMA HORIZONTAL | SCE604A | SCE604A | Suministro e instalación de cables UTP para 2 tomas RJ45 Cat.6A, cable eléctrico para corriente limpia y cable eléctrico para corriente usos varios (por metro) |  | Ud. | 6.11
SCE_SSTT_SERVICIOS - SUBSISTEMA HORIZONTAL | SCE604A | 10301A | Cable UTP 4 pares Cat.6A 23AWG interior (Cca-s1bd1a1 o superior)
SCE_SSTT_SERVICIOS - SUBSISTEMA HORIZONTAL | SCE604A | 40101 | Cable RZ1-K(AS) 0,6/1 KV de 1x2,5 mm2
SCE_SSTT_SERVICIOS - SUBSISTEMA HORIZONTAL | SCE604A | 20102 | Tubo corrugado de plástico M20 con doble capa de halógenos
SCE_SSTT_SERVICIOS - SUBSISTEMA HORIZONTAL | SCE604A | MO0101 | Técnico Instalador de SCE
SCE_SSTT_SERVICIOS - SUBSISTEMA HORIZONTAL | SCE605 | SCE605 | Suministro e instalación de cables UTP para 3 tomas RJ45 Cat.6 (por metro) |  | Ud. | 3.55
SCE_SSTT_SERVICIOS - SUBSISTEMA HORIZONTAL | SCE605 | 10301 | Cable UTP 4 pares Cat.6 23AWG interior (Cca-s1bd1a1 o superior)
SCE_SSTT_SERVICIOS - SUBSISTEMA HORIZONTAL | SCE605 | 20102 | Tubo corrugado de plástico M20 con doble capa de halógenos
SCE_SSTT_SERVICIOS - SUBSISTEMA HORIZONTAL | SCE605 | MO0101 | Técnico Instalador de SCE
SCE_SSTT_SERVICIOS - SUBSISTEMA HORIZONTAL | SCE605A | SCE605A | Suministro e instalación de cables UTP para 3 tomas RJ45 Cat.6A (por metro) |  | Ud. | 4.93
SCE_SSTT_SERVICIOS - SUBSISTEMA HORIZONTAL | SCE605A | 10301A | Cable UTP 4 pares Cat.6A 23AWG interior (Cca-s1bd1a1 o superior)
SCE_SSTT_SERVICIOS - SUBSISTEMA HORIZONTAL | SCE605A | 20102 | Tubo corrugado de plástico M20 con doble capa de halógenos
SCE_SSTT_SERVICIOS - SUBSISTEMA HORIZONTAL | SCE605A | MO0101 | Técnico Instalador de SCE
SCE_SSTT_SERVICIOS - SUBSISTEMA HORIZONTAL | SCE606 | SCE606 | Suministro e instalación de cables UTP para 3 tomas RJ45 Cat.6 y cable eléctrico para corriente limpia (por metro) |  | Ud. | 4.82
SCE_SSTT_SERVICIOS - SUBSISTEMA HORIZONTAL | SCE606 | 10301 | Cable UTP 4 pares Cat.6 23AWG interior (Cca-s1bd1a1 o superior)
SCE_SSTT_SERVICIOS - SUBSISTEMA HORIZONTAL | SCE606 | 40101 | Cable RZ1-K(AS) 0,6/1 KV de 1x2,5 mm2
SCE_SSTT_SERVICIOS - SUBSISTEMA HORIZONTAL | SCE606 | 20102 | Tubo corrugado de plástico M20 con doble capa de halógenos
SCE_SSTT_SERVICIOS - SUBSISTEMA HORIZONTAL | SCE606 | MO0101 | Técnico Instalador de SCE
SCE_SSTT_SERVICIOS - SUBSISTEMA HORIZONTAL | SCE606A | SCE606A | Suministro e instalación de cables UTP para 3 tomas RJ45 Cat.6A y cable eléctrico para corriente limpia (por metro) |  | Ud. | 6.51
SCE_SSTT_SERVICIOS - SUBSISTEMA HORIZONTAL | SCE606A | 10301A | Cable UTP 4 pares Cat.6A 23AWG interior (Cca-s1bd1a1 o superior)
SCE_SSTT_SERVICIOS - SUBSISTEMA HORIZONTAL | SCE606A | 40101 | Cable RZ1-K(AS) 0,6/1 KV de 1x2,5 mm2
SCE_SSTT_SERVICIOS - SUBSISTEMA HORIZONTAL | SCE606A | 20102 | Tubo corrugado de plástico M20 con doble capa de halógenos
SCE_SSTT_SERVICIOS - SUBSISTEMA HORIZONTAL | SCE606A | MO0101 | Técnico Instalador de SCE
SCE_SSTT_SERVICIOS - SUBSISTEMA HORIZONTAL | SCE607 | SCE607 | Suministro e instalación de cables UTP para 3 tomas RJ45 Cat.6, cable eléctrico para corriente limpia y cable eléctrico para corriente usos varios (por metro) |  | Ud. | 5.24
SCE_SSTT_SERVICIOS - SUBSISTEMA HORIZONTAL | SCE607 | 10301 | Cable UTP 4 pares Cat.6 23AWG interior (Cca-s1bd1a1 o superior)
SCE_SSTT_SERVICIOS - SUBSISTEMA HORIZONTAL | SCE607 | 40101 | Cable RZ1-K(AS) 0,6/1 KV de 1x2,5 mm2
SCE_SSTT_SERVICIOS - SUBSISTEMA HORIZONTAL | SCE607 | 20102 | Tubo corrugado de plástico M20 con doble capa de halógenos
SCE_SSTT_SERVICIOS - SUBSISTEMA HORIZONTAL | SCE607 | MO0101 | Técnico Instalador de SCE
SCE_SSTT_SERVICIOS - SUBSISTEMA HORIZONTAL | SCE607A | SCE607A | Suministro e instalación de cables UTP para 3 tomas RJ45 Cat.6A, cable eléctrico para corriente limpia y cable eléctrico para corriente usos varios (por metro) |  | Ud. | 6.6
SCE_SSTT_SERVICIOS - SUBSISTEMA HORIZONTAL | SCE607A | 10301A | Cable UTP 4 pares Cat.6A 23AWG interior (Cca-s1bd1a1 o superior)
SCE_SSTT_SERVICIOS - SUBSISTEMA HORIZONTAL | SCE607A | 40101 | Cable RZ1-K(AS) 0,6/1 KV de 1x2,5 mm2
SCE_SSTT_SERVICIOS - SUBSISTEMA HORIZONTAL | SCE607A | 20102 | Tubo corrugado de plástico M20 con doble capa de halógenos
SCE_SSTT_SERVICIOS - SUBSISTEMA HORIZONTAL | SCE607A | MO0101 | Técnico Instalador de SCE
SCE_SSTT_SERVICIOS - SUBSISTEMA HORIZONTAL | SCE608 | SCE608 | Suministro e instalación de cables UTP para 4 tomas RJ45 Cat.6 (por metro) |  | Ud. | 4.24
SCE_SSTT_SERVICIOS - SUBSISTEMA HORIZONTAL | SCE608 | 10301 | Cable UTP 4 pares Cat.6 23AWG interior (Cca-s1bd1a1 o superior)
SCE_SSTT_SERVICIOS - SUBSISTEMA HORIZONTAL | SCE608 | 20102 | Tubo corrugado de plástico M20 con doble capa de halógenos
SCE_SSTT_SERVICIOS - SUBSISTEMA HORIZONTAL | SCE608 | MO0101 | Técnico Instalador de SCE
SCE_SSTT_SERVICIOS - SUBSISTEMA HORIZONTAL | SCE608A | SCE608A | Suministro e instalación de cables UTP para 4 tomas RJ45 Cat.6A (por metro) |  | Ud. | 6.25
SCE_SSTT_SERVICIOS - SUBSISTEMA HORIZONTAL | SCE608A | 10301A | Cable UTP 4 pares Cat.6A 23AWG interior (Cca-s1bd1a1 o superior)
SCE_SSTT_SERVICIOS - SUBSISTEMA HORIZONTAL | SCE608A | 20102 | Tubo corrugado de plástico M20 con doble capa de halógenos
SCE_SSTT_SERVICIOS - SUBSISTEMA HORIZONTAL | SCE608A | MO0101 | Técnico Instalador de SCE
SCE_SSTT_SERVICIOS - SUBSISTEMA HORIZONTAL | SCE609 | SCE609 | Suministro e instalación de cables UTP para 4 tomas RJ45 Cat.6 y cable eléctrico para corriente limpia (por metro) |  | Ud. | 5.57
SCE_SSTT_SERVICIOS - SUBSISTEMA HORIZONTAL | SCE609 | 10301 | Cable UTP 4 pares Cat.6 23AWG interior (Cca-s1bd1a1 o superior)
SCE_SSTT_SERVICIOS - SUBSISTEMA HORIZONTAL | SCE609 | 40101 | Cable RZ1-K(AS) 0,6/1 KV de 1x2,5 mm2
SCE_SSTT_SERVICIOS - SUBSISTEMA HORIZONTAL | SCE609 | 20102 | Tubo corrugado de plástico M20 con doble capa de halógenos
SCE_SSTT_SERVICIOS - SUBSISTEMA HORIZONTAL | SCE609 | MO0101 | Técnico Instalador de SCE
SCE_SSTT_SERVICIOS - SUBSISTEMA HORIZONTAL | SCE609A | SCE609A | Suministro e instalación de cables UTP para 4 tomas RJ45 Cat.6A y cable eléctrico para corriente limpia (por metro) |  | Ud. | 7.98
SCE_SSTT_SERVICIOS - SUBSISTEMA HORIZONTAL | SCE609A | 10301A | Cable UTP 4 pares Cat.6A 23AWG interior (Cca-s1bd1a1 o superior)
SCE_SSTT_SERVICIOS - SUBSISTEMA HORIZONTAL | SCE609A | 40101 | Cable RZ1-K(AS) 0,6/1 KV de 1x2,5 mm2
SCE_SSTT_SERVICIOS - SUBSISTEMA HORIZONTAL | SCE609A | 20102 | Tubo corrugado de plástico M20 con doble capa de halógenos
SCE_SSTT_SERVICIOS - SUBSISTEMA HORIZONTAL | SCE609A | MO0101 | Técnico Instalador de SCE
SCE_SSTT_SERVICIOS - SUBSISTEMA HORIZONTAL | SCE610 | SCE610 | Suministro e instalación de cables UTP para 4 tomas RJ45 Cat.6, cable eléctrico para corriente limpia y cable eléctrico para corriente usos varios (por metro) |  | Ud. | 5.65
SCE_SSTT_SERVICIOS - SUBSISTEMA HORIZONTAL | SCE610 | 10301 | Cable UTP 4 pares Cat.6 23AWG interior (Cca-s1bd1a1 o superior)
SCE_SSTT_SERVICIOS - SUBSISTEMA HORIZONTAL | SCE610 | 40101 | Cable RZ1-K(AS) 0,6/1 KV de 1x2,5 mm2
SCE_SSTT_SERVICIOS - SUBSISTEMA HORIZONTAL | SCE610 | 20102 | Tubo corrugado de plástico M20 con doble capa de halógenos
SCE_SSTT_SERVICIOS - SUBSISTEMA HORIZONTAL | SCE610 | MO0101 | Técnico Instalador de SCE
SCE_SSTT_SERVICIOS - SUBSISTEMA HORIZONTAL | SCE610A | SCE610A | Suministro e instalación de cables UTP para 4 tomas RJ45 Cat.6A, cable eléctrico para corriente limpia y cable eléctrico para corriente usos varios (por metro) |  | Ud. | 7.13
SCE_SSTT_SERVICIOS - SUBSISTEMA HORIZONTAL | SCE610A | 10301A | Cable UTP 4 pares Cat.6A 23AWG interior (Cca-s1bd1a1 o superior)
SCE_SSTT_SERVICIOS - SUBSISTEMA HORIZONTAL | SCE610A | 40101 | Cable RZ1-K(AS) 0,6/1 KV de 1x2,5 mm2
SCE_SSTT_SERVICIOS - SUBSISTEMA HORIZONTAL | SCE610A | 20102 | Tubo corrugado de plástico M20 con doble capa de halógenos
SCE_SSTT_SERVICIOS - SUBSISTEMA HORIZONTAL | SCE610A | MO0101 | Técnico Instalador de SCE
SCE_SSTT_SERVICIOS - SUBSISTEMA HORIZONTAL | SCE611 | SCE611 | Suministro e instalación de cables UTP para 6 tomas RJ45 Cat.6 y cable eléctrico para corriente limpia (por metro) |  | Ud. | 8.38
SCE_SSTT_SERVICIOS - SUBSISTEMA HORIZONTAL | SCE611 | 10301 | Cable UTP 4 pares Cat.6 23AWG interior (Cca-s1bd1a1 o superior)
SCE_SSTT_SERVICIOS - SUBSISTEMA HORIZONTAL | SCE611 | 40101 | Cable RZ1-K(AS) 0,6/1 KV de 1x2,5 mm2
SCE_SSTT_SERVICIOS - SUBSISTEMA HORIZONTAL | SCE611 | 20105 | Tubo corrugado de plástico M40
SCE_SSTT_SERVICIOS - SUBSISTEMA HORIZONTAL | SCE611 | 20102 | Tubo corrugado de plástico M20 con doble capa de halógenos
SCE_SSTT_SERVICIOS - SUBSISTEMA HORIZONTAL | SCE611 | MO0101 | Técnico Instalador de SCE
SCE_SSTT_SERVICIOS - SUBSISTEMA HORIZONTAL | SCE611A | SCE611A | Suministro e instalación de cables UTP para 6 tomas RJ45 Cat.6A y cable eléctrico para corriente limpia (por metro) |  | Ud. | 11.8
SCE_SSTT_SERVICIOS - SUBSISTEMA HORIZONTAL | SCE611A | 10301A | Cable UTP 4 pares Cat.6A 23AWG interior (Cca-s1bd1a1 o superior)
SCE_SSTT_SERVICIOS - SUBSISTEMA HORIZONTAL | SCE611A | 40101 | Cable RZ1-K(AS) 0,6/1 KV de 1x2,5 mm2
SCE_SSTT_SERVICIOS - SUBSISTEMA HORIZONTAL | SCE611A | 20105 | Tubo corrugado de plástico M40
SCE_SSTT_SERVICIOS - SUBSISTEMA HORIZONTAL | SCE611A | 20102 | Tubo corrugado de plástico M20 con doble capa de halógenos
SCE_SSTT_SERVICIOS - SUBSISTEMA HORIZONTAL | SCE611A | MO0101 | Técnico Instalador de SCE
SCE_SSTT_SERVICIOS - SUBSISTEMA HORIZONTAL | SCE612 | SCE612 | Suministro e instalación de cables UTP para 6 tomas RJ45 Cat.6, cable eléctrico para corriente limpia y cable eléctrico para corriente usos varios (por metro) |  | Ud. | 9.2
SCE_SSTT_SERVICIOS - SUBSISTEMA HORIZONTAL | SCE612 | 10301 | Cable UTP 4 pares Cat.6 23AWG interior (Cca-s1bd1a1 o superior)
SCE_SSTT_SERVICIOS - SUBSISTEMA HORIZONTAL | SCE612 | 40101 | Cable RZ1-K(AS) 0,6/1 KV de 1x2,5 mm2
SCE_SSTT_SERVICIOS - SUBSISTEMA HORIZONTAL | SCE612 | 20105 | Tubo corrugado de plástico M40
SCE_SSTT_SERVICIOS - SUBSISTEMA HORIZONTAL | SCE612 | 20102 | Tubo corrugado de plástico M20 con doble capa de halógenos
SCE_SSTT_SERVICIOS - SUBSISTEMA HORIZONTAL | SCE612 | MO0101 | Técnico Instalador de SCE
SCE_SSTT_SERVICIOS - SUBSISTEMA HORIZONTAL | SCE612A | SCE612A | Suministro e instalación de cables UTP para 6 tomas RJ45 Cat.6A, cable eléctrico para corriente limpia y cable eléctrico para corriente usos varios (por metro) |  | Ud. | 12.93
SCE_SSTT_SERVICIOS - SUBSISTEMA HORIZONTAL | SCE612A | 10301A | Cable UTP 4 pares Cat.6A 23AWG interior (Cca-s1bd1a1 o superior)
SCE_SSTT_SERVICIOS - SUBSISTEMA HORIZONTAL | SCE612A | 40101 | Cable RZ1-K(AS) 0,6/1 KV de 1x2,5 mm2
SCE_SSTT_SERVICIOS - SUBSISTEMA HORIZONTAL | SCE612A | 20105 | Tubo corrugado de plástico M40
SCE_SSTT_SERVICIOS - SUBSISTEMA HORIZONTAL | SCE612A | 20102 | Tubo corrugado de plástico M20 con doble capa de halógenos
SCE_SSTT_SERVICIOS - SUBSISTEMA HORIZONTAL | SCE612A | MO0101 | Técnico Instalador de SCE
SCE_SSTT_SERVICIOS - SUBSISTEMA HORIZONTAL | SCE613 | SCE613 | Suministro e instalación de cable eléctrico para corriente limpia (por metro) |  | Ud. | 1.53
SCE_SSTT_SERVICIOS - SUBSISTEMA HORIZONTAL | SCE613 | 40101 | Cable RZ1-K(AS) 0,6/1 KV de 1x2,5 mm2
SCE_SSTT_SERVICIOS - SUBSISTEMA HORIZONTAL | SCE613 | 20102 | Tubo corrugado de plástico M20 con doble capa de halógenos
SCE_SSTT_SERVICIOS - SUBSISTEMA HORIZONTAL | SCE613 | MO0101 | Técnico Instalador de SCE
SCE_SSTT_SERVICIOS - SUBSISTEMA HORIZONTAL | SCE614 | SCE614 | Suministro e instalación de cables UTP para 8 tomas RJ45 Cat.6 y cable eléctrico para corriente limpia (por metro) |  | Ud. | 10.24
SCE_SSTT_SERVICIOS - SUBSISTEMA HORIZONTAL | SCE614 | 10301 | Cable UTP 4 pares Cat.6 23AWG interior (Cca-s1bd1a1 o superior)
SCE_SSTT_SERVICIOS - SUBSISTEMA HORIZONTAL | SCE614 | 40101 | Cable RZ1-K(AS) 0,6/1 KV de 1x2,5 mm2
SCE_SSTT_SERVICIOS - SUBSISTEMA HORIZONTAL | SCE614 | 20105 | Tubo corrugado de plástico M40
SCE_SSTT_SERVICIOS - SUBSISTEMA HORIZONTAL | SCE614 | 20102 | Tubo corrugado de plástico M20 con doble capa de halógenos
SCE_SSTT_SERVICIOS - SUBSISTEMA HORIZONTAL | SCE614 | MO0101 | Técnico Instalador de SCE
SCE_SSTT_SERVICIOS - SUBSISTEMA HORIZONTAL | SCE614A | SCE614A | Suministro e instalación de cables UTP para 8 tomas RJ45 Cat.6A y cable eléctrico para corriente limpia (por metro) |  | Ud. | 15.26
SCE_SSTT_SERVICIOS - SUBSISTEMA HORIZONTAL | SCE614A | 10301A | Cable UTP 4 pares Cat.6A 23AWG interior (Cca-s1bd1a1 o superior)
SCE_SSTT_SERVICIOS - SUBSISTEMA HORIZONTAL | SCE614A | 40101 | Cable RZ1-K(AS) 0,6/1 KV de 1x2,5 mm2
SCE_SSTT_SERVICIOS - SUBSISTEMA HORIZONTAL | SCE614A | 20105 | Tubo corrugado de plástico M40
SCE_SSTT_SERVICIOS - SUBSISTEMA HORIZONTAL | SCE614A | 20102 | Tubo corrugado de plástico M20 con doble capa de halógenos
SCE_SSTT_SERVICIOS - SUBSISTEMA HORIZONTAL | SCE614A | MO0101 | Técnico Instalador de SCE
SCE_SSTT_SERVICIOS - SUBSISTEMA HORIZONTAL | SCE615 | SCE615 | Suministro e instalación de cable telefónico de 2 pares para toma telefónica 4 vías (por metro) |  | Ud. | 1.53
SCE_SSTT_SERVICIOS - SUBSISTEMA HORIZONTAL | SCE615 | 10307 | Cable telefónico de 2 pares 0,51 mm interior
SCE_SSTT_SERVICIOS - SUBSISTEMA HORIZONTAL | SCE615 | 20102 | Tubo corrugado de plástico M20 con doble capa de halógenos
SCE_SSTT_SERVICIOS - SUBSISTEMA HORIZONTAL | SCE615 | MO0101 | Técnico Instalador de SCE
SCE_SSTT_SERVICIOS - SUBSISTEMA HORIZONTAL | SCE616 | SCE616 | Suministro e instalación latiguillo UTP Cat.6 RJ45-RJ45 23AWG 2 m |  | Ud. | 12.44
SCE_SSTT_SERVICIOS - SUBSISTEMA HORIZONTAL | SCE616 | 10506 | Latiguillo UTP Cat.6 RJ45-RJ45 23AWG 2 m
SCE_SSTT_SERVICIOS - SUBSISTEMA HORIZONTAL | SCE616 | MO0101 | Técnico Instalador de SCE
SCE_SSTT_SERVICIOS - SUBSISTEMA HORIZONTAL | SCE616B | SCE616B | Suministro e instalación latiguillo UTP Cat.6 RJ45-RJ45 23AWG 1 m |  | Ud. | 9.95
SCE_SSTT_SERVICIOS - SUBSISTEMA HORIZONTAL | SCE616B | 10506B | Latiguillo UTP Cat.6 RJ45-RJ45 23AWG 1 m
SCE_SSTT_SERVICIOS - SUBSISTEMA HORIZONTAL | SCE616B | MO0101 | Técnico Instalador de SCE
SCE_SSTT_SERVICIOS - SUBSISTEMA HORIZONTAL | SCE616C | SCE616C | Suministro e instalación latiguillo UTP Cat.6A RJ45-RJ45 23AWG 2 m |  | Ud. | 21.01
SCE_SSTT_SERVICIOS - SUBSISTEMA HORIZONTAL | SCE616C | 10506F | Latiguillo UTP Cat.6A RJ45-RJ45 23AWG 2 m
SCE_SSTT_SERVICIOS - SUBSISTEMA HORIZONTAL | SCE616C | MO0101 | Técnico Instalador
SCE_SSTT_SERVICIOS - SUBSISTEMA HORIZONTAL | SCE616D | SCE616D | Suministro e instalación latiguillo UTP Cat.6A RJ45-RJ45 23AWG 1 m |  | Ud. | 16.52
SCE_SSTT_SERVICIOS - SUBSISTEMA HORIZONTAL | SCE616D | 10506G | Latiguillo UTP Cat.6A RJ45-RJ45 23AWG 1 m
SCE_SSTT_SERVICIOS - SUBSISTEMA HORIZONTAL | SCE616D | MO0101 | Técnico Instalador
SCE_SSTT_SERVICIOS - SUBSISTEMA HORIZONTAL | SCE617 | SCE617 | Suministro e instalación latiguillo UTP Cat.6 RJ45-RJ45 23AWG 3 m |  | Ud. | 15.32
SCE_SSTT_SERVICIOS - SUBSISTEMA HORIZONTAL | SCE617 | 10505 | Latiguillo UTP Cat.6 RJ45-RJ45 23AWG 3 m
SCE_SSTT_SERVICIOS - SUBSISTEMA HORIZONTAL | SCE617 | MO0101 | Técnico Instalador de SCE
SCE_SSTT_SERVICIOS - SUBSISTEMA HORIZONTAL | SCE617A | SCE617A | Suministro e instalación latiguillo UTP Cat.6A RJ45-RJ45 23AWG 3 m |  | Ud. | 25.11
SCE_SSTT_SERVICIOS - SUBSISTEMA HORIZONTAL | SCE617A | 10506E | Latiguillo UTP Cat.6A RJ45-RJ45 23AWG 3 m
SCE_SSTT_SERVICIOS - SUBSISTEMA HORIZONTAL | SCE617A | MO0101 | Técnico Instalador
SCE_SSTT_SERVICIOS - SUBSISTEMA HORIZONTAL | SCE618 | SCE618 | Suministro e instalación latiguillo UTP Cat.6 RJ45-RJ45 23AWG 5 m |  | Ud. | 25.67
SCE_SSTT_SERVICIOS - SUBSISTEMA HORIZONTAL | SCE618 | 10504 | Latiguillo UTP Cat.6 RJ45-RJ45 23AWG 5 m
SCE_SSTT_SERVICIOS - SUBSISTEMA HORIZONTAL | SCE618 | MO0101 | Técnico Instalador de SCE
SCE_SSTT_SERVICIOS - SUBSISTEMA HORIZONTAL | SCE618A | SCE618A | Suministro e instalación latiguillo UTP Cat.6A RJ45-RJ45 23AWG 5 m |  | Ud. | 38.63
SCE_SSTT_SERVICIOS - SUBSISTEMA HORIZONTAL | SCE618A | 10506D | Latiguillo UTP Cat.6A RJ45-RJ45 23AWG 5 m
SCE_SSTT_SERVICIOS - SUBSISTEMA HORIZONTAL | SCE618A | MO0101 | Técnico Instalador
SCE_SSTT_SERVICIOS - SUBSISTEMA HORIZONTAL | SCE619 | SCE619 | Suministro e instalación latiguillo UTP Cat.6 RJ45-RJ45 23AWG 10 m |  | Ud. | 42.86
SCE_SSTT_SERVICIOS - SUBSISTEMA HORIZONTAL | SCE619 | 10503 | Latiguillo UTP Cat.6 RJ45-RJ45 23AWG 10 m
SCE_SSTT_SERVICIOS - SUBSISTEMA HORIZONTAL | SCE619 | MO0101 | Técnico Instalador de SCE
SCE_SSTT_SERVICIOS - SUBSISTEMA HORIZONTAL | SCE619A | SCE619A | Suministro e instalación latiguillo UTP Cat.6A RJ45-RJ45 23AWG 10 m |  | Ud. | 61.01
SCE_SSTT_SERVICIOS - SUBSISTEMA HORIZONTAL | SCE619A | 10506C | Latiguillo UTP Cat.6A RJ45-RJ45 23AWG 10 m
SCE_SSTT_SERVICIOS - SUBSISTEMA HORIZONTAL | SCE619A | MO0101 | Técnico Instalador
SCE_SSTT_SERVICIOS - SUBSISTEMA HORIZONTAL | SCE620 | SCE620 | Suministro e instalación latiguillo UTP Cat.3 RJ45-RJ45 23AWG 1 m |  | Ud. | 6.43
SCE_SSTT_SERVICIOS - SUBSISTEMA HORIZONTAL | SCE620 | 10501 | Latiguillo UTP Cat.3 RJ45-RJ45 23AWG 1 m
SCE_SSTT_SERVICIOS - SUBSISTEMA HORIZONTAL | SCE620 | MO0101 | Técnico Instalador de SCE
SCE_SSTT_SERVICIOS - SUBSISTEMA HORIZONTAL | SCE621 | SCE621 | Suministro e instalación de cables UTP para 6 tomas RJ45 Cat.6 (por metro) |  | Ud. | 5.86
SCE_SSTT_SERVICIOS - SUBSISTEMA HORIZONTAL | SCE621 | 10301 | Cable UTP 4 pares Cat.6 23AWG interior (Cca-s1bd1a1 o superior)
SCE_SSTT_SERVICIOS - SUBSISTEMA HORIZONTAL | SCE621 | MO0101 | Técnico Instalador de SCE
SCE_SSTT_SERVICIOS - SUBSISTEMA HORIZONTAL | SCE621A | SCE621A | Suministro e instalación de cables UTP para 6 tomas RJ45 Cat.6A (por metro) |  | Ud. | 8.36
SCE_SSTT_SERVICIOS - SUBSISTEMA HORIZONTAL | SCE621A | 10301A | Cable UTP 4 pares Cat.6A 23AWG interior (Cca-s1bd1a1 o superior)
SCE_SSTT_SERVICIOS - SUBSISTEMA HORIZONTAL | SCE621A | MO0101 | Técnico Instalador de SCE
SCE_SSTT_SERVICIOS - SUBSISTEMA HORIZONTAL | SCE622 | SCE622 | Suministro e instalación latiguillo de teléfono con conectores RJ11 de 3 metros |  | Ud. | 11.94
SCE_SSTT_SERVICIOS - SUBSISTEMA HORIZONTAL | SCE622 | 10524 | Latiguillo de teléfono con conectores RJ11de 3 metros
SCE_SSTT_SERVICIOS - SUBSISTEMA HORIZONTAL | SCE622 | MO0101 | Técnico Instalador de SCE
SCE_SSTT_SERVICIOS - SUBSISTEMA HORIZONTAL | SCE622 | 10546 | Latiguillo de teléfono con conectores RJ11de 3 metros
SCE_SSTT_SERVICIOS - SUBSISTEMA HORIZONTAL | SCE622 | MO0101 | Técnico Instalador
SCE_SSTT_SERVICIOS - SUBSISTEMA HORIZONTAL | SCE623 | SCE623 | Suministro e instalación latiguillo de teléfono con conectores RJ11 de 5 metros |  | Ud. | 16.68
SCE_SSTT_SERVICIOS - SUBSISTEMA HORIZONTAL | SCE623 | 10525 | Latiguillo de teléfono con conectores RJ11de 5 metros
SCE_SSTT_SERVICIOS - SUBSISTEMA HORIZONTAL | SCE623 | MO0101 | Técnico Instalador de SCE
SCE_SSTT_SERVICIOS - SUBSISTEMA HORIZONTAL | SCE623 | 10547 | Latiguillo de teléfono con conectores RJ11de 5 metros
SCE_SSTT_SERVICIOS - SUBSISTEMA HORIZONTAL | SCE623 | MO0101 | Técnico Instalador
SCE_SSTT_SERVICIOS - SUBSISTEMA HORIZONTAL | SCE624 | SCE624 | Suministro e instalación latiguillo de teléfono con conectores RJ11 de 10 metros |  | Ud. | 19.31
SCE_SSTT_SERVICIOS - SUBSISTEMA HORIZONTAL | SCE624 | 10526 | Latiguillo de teléfono con conectores RJ11de 10 metros
SCE_SSTT_SERVICIOS - SUBSISTEMA HORIZONTAL | SCE624 | MO0101 | Técnico Instalador de SCE
SCE_SSTT_SERVICIOS - SUBSISTEMA HORIZONTAL | SCE624 | 10548 | Latiguillo de teléfono con conectores RJ11de 10 metros
SCE_SSTT_SERVICIOS - SUBSISTEMA HORIZONTAL | SCE624 | MO0101 | Técnico Instalador
SCE_SSTT_SERVICIOS - SUBSISTEMA HORIZONTAL | SCE625 | SCE625 | Placa de techo desmontable de fibra mineral o escayola de 600x600 mm o aproximado. Ensayos de material realizados por un laboratorio de calidad de una entidad independiente según la norma en vigor (EN ISO). |  | Ud. | 41.92
SCE_SSTT_SERVICIOS - SUBSISTEMA HORIZONTAL | SCE625 | MO0101 | Técnico Instalador de SCE
SCE_SSTT_SERVICIOS - SUBSISTEMA HORIZONTAL | SCE626 | SCE626 | Baldosa de suelo técnico registrable de 600x600 mm o aproximado. Ensayos de material realizados por un laboratorio de calidad de una entidad independiente según la norma en vigor (EN ISO). |  | Ud. | 41.92
SCE_SSTT_SERVICIOS - SUBSISTEMA HORIZONTAL | SCE626 | MO0101 | Técnico Instalador de SCE
SCE_SSTT_SERVICIOS - SUBSISTEMA HORIZONTAL | SCE627 | SCE627 | Suministro e instalación latiguillo 1 fibra 50/125 SC - SC hasta 3m |  | Ud. | 16.8
SCE_SSTT_SERVICIOS - SUBSISTEMA HORIZONTAL | SCE627 | 10514 | Latiguillo 1 fibra 50/125 SC - SC hasta 3m
SCE_SSTT_SERVICIOS - SUBSISTEMA HORIZONTAL | SCE627 | MO0101 | Técnico Instalador
SCE_SSTT_SERVICIOS - SUBSISTEMA HORIZONTAL | SCE628 | SCE628 | Suministro e instalación latiguillo 2 fibras 50/125 SC - SC hasta 3m |  | Ud. | 20.49
SCE_SSTT_SERVICIOS - SUBSISTEMA HORIZONTAL | SCE628 | 10515 | Latiguillo 2 fibras 50/125 SC - SC hasta 3m
SCE_SSTT_SERVICIOS - SUBSISTEMA HORIZONTAL | SCE628 | MO0101 | Técnico Instalador
SCE_SSTT_SERVICIOS - SUBSISTEMA HORIZONTAL | SCE629 | SCE629 | Suministro e instalación latiguillo 1 fibra 50/125 LC - SC hasta 3m |  | Ud. | 18.77
SCE_SSTT_SERVICIOS - SUBSISTEMA HORIZONTAL | SCE629 | 10518 | Latiguillo 1 fibra 50/125 LC - SC hasta 3m
SCE_SSTT_SERVICIOS - SUBSISTEMA HORIZONTAL | SCE629 | MO0101 | Técnico Instalador
SCE_SSTT_SERVICIOS - SUBSISTEMA HORIZONTAL | SCE630 | SCE630 | Suministro e instalación latiguillo 2 fibras 50/125 LC - SC hasta 3m |  | Ud. | 21.93
SCE_SSTT_SERVICIOS - SUBSISTEMA HORIZONTAL | SCE630 | 10519 | Latiguillo 2 fibras 50/125 LC - SC hasta 3m
SCE_SSTT_SERVICIOS - SUBSISTEMA HORIZONTAL | SCE630 | MO0101 | Técnico Instalador
SCE_SSTT_SERVICIOS - SUBSISTEMA HORIZONTAL | SCE631 | SCE631 | Suministro e instalación latiguillo 2 fibras 50/125 OM4 LC - LC hasta 3m |  | Ud. | 24.45
SCE_SSTT_SERVICIOS - SUBSISTEMA HORIZONTAL | SCE631 | 10519A | Latiguillo 2 fibras 50/125 OM4 LC - LC hasta 3m
SCE_SSTT_SERVICIOS - SUBSISTEMA HORIZONTAL | SCE631 | MO0101 | Técnico Instalador
SCE_SSTT_SERVICIOS - SUBSISTEMA HORIZONTAL | SCE632 | SCE632 | Suministro e instalación latiguillo 2 fibras 9/125 SM OS2 LC-LC hasta 3 metros |  | Ud. | 41.67
SCE_SSTT_SERVICIOS - SUBSISTEMA HORIZONTAL | SCE632 | 10519C | Latiguillo 2 fibras 9/125 SM OS2 LC-LC hasta 3 metros
SCE_SSTT_SERVICIOS - SUBSISTEMA HORIZONTAL | SCE632 | MO0101 | Técnico Instalador
SCE_SSTT_SERVICIOS - SUBSISTEMA HORIZONTAL | SCE633 | SCE633 | Suministro e instalación latiguillo 2 fibras 9/125 SM OS2 LC-LC hasta 5 metros |  | Ud. | 51.24
SCE_SSTT_SERVICIOS - SUBSISTEMA HORIZONTAL | SCE633 | 10519D | Latiguillo 2 fibras 9/125 SM OS2 LC-LC hasta 5 metros
SCE_SSTT_SERVICIOS - SUBSISTEMA HORIZONTAL | SCE633 | MO0101 | Técnico Instalador
SCE_SSTT_SERVICIOS - SUBSISTEMA HORIZONTAL | SCE634 | SCE634 | Suministro e instalación latiguillo 2 fibras 9/125 SM OS2 LC-LC hasta 10 metros |  | Ud. | 63.87
SCE_SSTT_SERVICIOS - SUBSISTEMA HORIZONTAL | SCE634 | 10519E | Latiguillo 2 fibras 9/125 SM OS2 LC-LC hasta 10 metros
SCE_SSTT_SERVICIOS - SUBSISTEMA HORIZONTAL | SCE634 | MO0101 | Técnico Instalador
SCE_SSTT_SERVICIOS - SUBSISTEMA HORIZONTAL | SCE635 | SCE635 | Suministro e instalación latiguillo 2 fibras 9/125 SM OS2 SC-LC hasta 3 metros |  | Ud. | 46.22
SCE_SSTT_SERVICIOS - SUBSISTEMA HORIZONTAL | SCE635 | 10519F | Latiguillo 2 fibras 9/125 SM OS2 SC-LC hasta 3 metros
SCE_SSTT_SERVICIOS - SUBSISTEMA HORIZONTAL | SCE635 | MO0101 | Técnico Instalador
SCE_SSTT_SERVICIOS - SUBSISTEMA HORIZONTAL | SCE636 | SCE636 | Suministro e instalación latiguillo 2 fibras 9/125 SM OS2 SC-LC hasta 5 metros |  | Ud. | 55.79
SCE_SSTT_SERVICIOS - SUBSISTEMA HORIZONTAL | SCE636 | 10519G | Latiguillo 2 fibras 9/125 SM OS2 SC-LC hasta 5 metros
SCE_SSTT_SERVICIOS - SUBSISTEMA HORIZONTAL | SCE636 | MO0101 | Técnico Instalador
SCE_SSTT_SERVICIOS - SUBSISTEMA HORIZONTAL | SCE637 | SCE637 | Suministro e instalación latiguillo 2 fibras 9/125 SM OS2 SC-LC hasta 10 metros |  | Ud. | 68.41
SCE_SSTT_SERVICIOS - SUBSISTEMA HORIZONTAL | SCE637 | 10519H | Latiguillo 2 fibras 9/125 SM OS2 SC-LC hasta 10 metros
SCE_SSTT_SERVICIOS - SUBSISTEMA HORIZONTAL | SCE637 | MO0101 | Técnico Instalador
SCE_SSTT_SERVICIOS - SUBSISTEMA HORIZONTAL | SCE638 | SCE638 | Suministro e instalación latiguillo 2 fibras 9/125 SM OS2 SC-SC hasta 3 metros |  | Ud. | 50.76
SCE_SSTT_SERVICIOS - SUBSISTEMA HORIZONTAL | SCE638 | 10519I | Latiguillo 2 fibras 9/125 SM OS2 SC-SC hasta 3 metros
SCE_SSTT_SERVICIOS - SUBSISTEMA HORIZONTAL | SCE638 | MO0101 | Técnico Instalador
SCE_SSTT_SERVICIOS - SUBSISTEMA HORIZONTAL | SCE639 | SCE639 | Suministro e instalación latiguillo 2 fibras 9/125 SM OS2 SC-SC hasta 5 metros |  | Ud. | 60.33
SCE_SSTT_SERVICIOS - SUBSISTEMA HORIZONTAL | SCE639 | 10519J | Latiguillo 2 fibras 9/125 SM OS2 SC-SC hasta 5 metros
SCE_SSTT_SERVICIOS - SUBSISTEMA HORIZONTAL | SCE639 | MO0101 | Técnico Instalador
SCE_SSTT_SERVICIOS - SUBSISTEMA HORIZONTAL | SCE640 | SCE640 | Suministro e instalación latiguillo 2 fibras 9/125 SM OS2 SC-SC hasta 10 metros |  | Ud. | 65.07
SCE_SSTT_SERVICIOS - SUBSISTEMA HORIZONTAL | SCE640 | 10519K | Latiguillo 2 fibras 9/125 SM OS2 SC-SC hasta 10 metros
SCE_SSTT_SERVICIOS - SUBSISTEMA HORIZONTAL | SCE640 | MO0101 | Técnico Instalador
SCE_SSTT_SERVICIOS - SUBSISTEMA HORIZONTAL | SCE641 | SCE641 | Suministro e instalación latiguillo 1 fibra 9/125 SM OS2 por metro |  | Ud. | 8.12
SCE_SSTT_SERVICIOS - SUBSISTEMA HORIZONTAL | SCE641 | 10549D | Latiguillo 1 fibra 9/125 SM OS2 por metro
SCE_SSTT_SERVICIOS - SUBSISTEMA HORIZONTAL | SCE641 | MO0101 | Técnico Instalador
SCE_SSTT_SERVICIOS - SUBSISTEMA HORIZONTAL | SCE642 | SCE642 | Suministro e instalación latiguillo 2 fibras 9/125 SM OS2 por metro |  | Ud. | 8.64
SCE_SSTT_SERVICIOS - SUBSISTEMA HORIZONTAL | SCE642 | 10549E | Latiguillo 2 fibra 9/125 SM OS2 por metro
SCE_SSTT_SERVICIOS - SUBSISTEMA HORIZONTAL | SCE642 | MO0101 | Técnico Instalador
SCE_SSTT_SERVICIOS - SUBSISTEMA HORIZONTAL | SCE643 | SCE643 | Suministro e instalación de latiguillo MPO OM4 con conector Tipo B de 6m |  | Ud. | 168.89
SCE_SSTT_SERVICIOS - SUBSISTEMA HORIZONTAL | SCE643 | 10566 | Latiguillo MPO OM4 con conector Tipo B de 6m
SCE_SSTT_SERVICIOS - SUBSISTEMA HORIZONTAL | SCE643 | MO0101 | Técnico Instalador
SCE_SSTT_SERVICIOS - SUBSISTEMA HORIZONTAL | SCE644 | SCE644 | Suministro e instalación de latiguillo MPO OM4 con conector Tipo B de 7m |  | Ud. | 176.52
SCE_SSTT_SERVICIOS - SUBSISTEMA HORIZONTAL | SCE644 | 10567 | Latiguillo MPO OM4 con conector Tipo B de 7m
SCE_SSTT_SERVICIOS - SUBSISTEMA HORIZONTAL | SCE644 | MO0101 | Técnico Instalador
SCE_SSTT_SERVICIOS - SUBSISTEMA HORIZONTAL | SCE645 | SCE645 | Suministro e instalación de latiguillo MPO OM4 con conector Tipo B de 8m |  | Ud. | 179.51
SCE_SSTT_SERVICIOS - SUBSISTEMA HORIZONTAL | SCE645 | 10568 | Latiguillo MPO OM4 con conector Tipo B de 8m
SCE_SSTT_SERVICIOS - SUBSISTEMA HORIZONTAL | SCE645 | MO0101 | Técnico Instalador
SCE_SSTT_SERVICIOS - SUBSISTEMA HORIZONTAL | SCE646 | SCE646 | Suministro e instalación de latiguillo MPO OM4 con conector Tipo B de 9m |  | Ud. | 182.15
SCE_SSTT_SERVICIOS - SUBSISTEMA HORIZONTAL | SCE646 | 10569 | Latiguillo MPO OM4 con conector Tipo B de 9m
SCE_SSTT_SERVICIOS - SUBSISTEMA HORIZONTAL | SCE646 | MO0101 | Técnico Instalador
SCE_SSTT_SERVICIOS - SUBSISTEMA HORIZONTAL | SCE647 | SCE647 | Suministro e instalación de latiguillo MPO OM4 con conector Tipo B de 10m |  | Ud. | 185.81
SCE_SSTT_SERVICIOS - SUBSISTEMA HORIZONTAL | SCE647 | 10570 | Latiguillo MPO OM4 con conector Tipo B de 10m
SCE_SSTT_SERVICIOS - SUBSISTEMA HORIZONTAL | SCE647 | MO0101 | Técnico Instalador
SCE_SSTT_SERVICIOS - SUBSISTEMA HORIZONTAL | SCE648 | SCE648 | Suministro e instalación de latiguillo MPO OM4 con conector Tipo B de 12m |  | Ud. | 203.14
SCE_SSTT_SERVICIOS - SUBSISTEMA HORIZONTAL | SCE648 | 10571 | Latiguillo MPO OM4 con conector Tipo B de 12m
SCE_SSTT_SERVICIOS - SUBSISTEMA HORIZONTAL | SCE648 | MO0101 | Técnico Instalador
SCE_SSTT_SERVICIOS - SUBSISTEMA HORIZONTAL | SCE649 | SCE649 | Suministro e instalación de latiguillo MPO OM4 con conector Tipo B de 14m |  | Ud. | 208.28
SCE_SSTT_SERVICIOS - SUBSISTEMA HORIZONTAL | SCE649 | 10572 | Latiguillo MPO OM4 con conector Tipo B de 14m
SCE_SSTT_SERVICIOS - SUBSISTEMA HORIZONTAL | SCE649 | MO0101 | Técnico Instalador
SCE_SSTT_SERVICIOS - SUBSISTEMA HORIZONTAL | SCE650 | SCE650 | Suministro e instalación de latiguillo MPO OM4 con conector Tipo B de 15m |  | Ud. | 211.15
SCE_SSTT_SERVICIOS - SUBSISTEMA HORIZONTAL | SCE650 | 10573 | Latiguillo MPO OM4 con conector Tipo B de 15m
SCE_SSTT_SERVICIOS - SUBSISTEMA HORIZONTAL | SCE650 | MO0101 | Técnico Instalador
SCE_SSTT_SERVICIOS - SUBSISTEMA HORIZONTAL | SCE651 | SCE651 | Suministro e instalación de latiguillo MPO OM4 con conector Tipo B de 25m |  | Ud. | 262.71
SCE_SSTT_SERVICIOS - SUBSISTEMA HORIZONTAL | SCE651 | 10574 | Latiguillo MPO OM4 con conector Tipo B de 25m
SCE_SSTT_SERVICIOS - SUBSISTEMA HORIZONTAL | SCE651 | MO0101 | Técnico Instalador
SCE_SSTT_SERVICIOS - SUBSISTEMA HORIZONTAL | SCE652 | SCE652 | Suministro e instalación de latiguillo MPO OM4 con conector Tipo B de 32m |  | Ud. | 303.35
SCE_SSTT_SERVICIOS - SUBSISTEMA HORIZONTAL | SCE652 | 10575 | Latiguillo MPO OM4 con conector Tipo B de 32m
SCE_SSTT_SERVICIOS - SUBSISTEMA HORIZONTAL | SCE652 | MO0101 | Técnico Instalador
SCE_SSTT_SERVICIOS - SUBSISTEMA HORIZONTAL |  | OBSERVACIONES | 1.- En la instalación de los cables de cobre del Subsistema Horizontal se incluye terminación y conectorización de los UTP en ambos extremos del enlace (panel - toma de telecomunicaciones) 2.- De igual forma se incluye la terminación de los cables eléctricos en las tomas EE y UV 3.- Las pruebas del enlace de cobre están incluidas en la partida RDI200 4.- En función de las características y condiciones de la instalación, el cable RZ1-K(AS) 0,6/1 kV de sección 3x2,5 mm2 podrá ser sustituido por cables unipolares o viceversa, en todo o parte del trazado, manteniendo las mismas especificaciones técnicas (por ejemplo: desde cuadro eléctrico de planta hasta la zona de los puestos de trabajo, tendido en canalizaciones existentes de poco diámetro de sección, etc.), según indique Madrid Digital 5.- El tamaño de los tubos, cajas y canales indicado es el estándar para la mayoría de los casos, pero se contempla también en cada código pequeñas modificaciones al alza que definirá Madrid Digital en función de la necesidad y la situación particular de cada caso. Para los casos que así lo requieran, en lugar de los tubos o canales indicados se sustituirá los mismos por la bandeja de rejilla necesaria, cuyo coste está igualmente incluido dentro del ítem descrito. Cuando se realicen distintas instalaciones las canalizaciones individuales deben sustituirse por la que aplique de mayores dimensiones para dar cabida a todo el cableado y su reserva correspondiente.
SCE_SSTT_SERVICIOS - SUBSISTEMA TRONCAL DE EDIFICIO | SCE500 | SCE500 | Suministro e instalación de enlace troncal cobre Cat.6 (por metro) |  | Ud. | 2.6
SCE_SSTT_SERVICIOS - SUBSISTEMA TRONCAL DE EDIFICIO | SCE500 | 10301 | Cable UTP 4 pares Cat.6 23AWG interior (Cca-s1bd1a1 o superior)
SCE_SSTT_SERVICIOS - SUBSISTEMA TRONCAL DE EDIFICIO | SCE500 | 20102 | Tubo corrugado de plástico M20 con doble capa de halógenos
SCE_SSTT_SERVICIOS - SUBSISTEMA TRONCAL DE EDIFICIO | SCE500 | MO0101 | Técnico Instalador de SCE
SCE_SSTT_SERVICIOS - SUBSISTEMA TRONCAL DE EDIFICIO | SCE500A | SCE500A | Suministro e instalación de enlace troncal cobre Cat.6A (por metro) |  | Ud. | 3.12
SCE_SSTT_SERVICIOS - SUBSISTEMA TRONCAL DE EDIFICIO | SCE500A | 10301A | Cable UTP 4 pares Cat.6A 23AWG interior (Cca-s1bd1a1 o superior)
SCE_SSTT_SERVICIOS - SUBSISTEMA TRONCAL DE EDIFICIO | SCE500A | 20102 | Tubo corrugado de plástico M20 con doble capa de halógenos
SCE_SSTT_SERVICIOS - SUBSISTEMA TRONCAL DE EDIFICIO | SCE500A | MO0101 | Técnico Instalador de SCE
SCE_SSTT_SERVICIOS - SUBSISTEMA TRONCAL DE EDIFICIO | SCE500B | SCE500B | Suministro e instalación de enlace de cobre Cat.6 desde panel a Punto de Consolidación (por metro) |  | Ud. | 2.6
SCE_SSTT_SERVICIOS - SUBSISTEMA TRONCAL DE EDIFICIO | SCE500B | 10301 | Cable UTP 4 pares Cat.6 23AWG interior (Cca-s1bd1a1 o superior)
SCE_SSTT_SERVICIOS - SUBSISTEMA TRONCAL DE EDIFICIO | SCE500B | 20102 | Tubo corrugado de plástico M20 con doble capa de halógenos
SCE_SSTT_SERVICIOS - SUBSISTEMA TRONCAL DE EDIFICIO | SCE500B | MO0101 | Técnico Instalador de SCE
SCE_SSTT_SERVICIOS - SUBSISTEMA TRONCAL DE EDIFICIO | SCE500C | SCE500C | Suministro e instalación de enlace de cobre Cat.6A desde panel a Punto de Consolidación (por metro) |  | Ud. | 3.12
SCE_SSTT_SERVICIOS - SUBSISTEMA TRONCAL DE EDIFICIO | SCE500C | 10301A | Cable UTP 4 pares Cat.6A 23AWG interior (Cca-s1bd1a1 o superior)
SCE_SSTT_SERVICIOS - SUBSISTEMA TRONCAL DE EDIFICIO | SCE500C | 20102 | Tubo corrugado de plástico M20 con doble capa de halógenos
SCE_SSTT_SERVICIOS - SUBSISTEMA TRONCAL DE EDIFICIO | SCE500C | MO0101 | Técnico Instalador de SCE
SCE_SSTT_SERVICIOS - SUBSISTEMA TRONCAL DE EDIFICIO | SCE501 | SCE501 | Suministro e instalación de enlace troncal cobre Cat.6 (hasta 25 metros) |  | Ud. | 55.01
SCE_SSTT_SERVICIOS - SUBSISTEMA TRONCAL DE EDIFICIO | SCE501 | 10301 | Cable UTP 4 pares Cat.6 23AWG interior (Cca-s1bd1a1 o superior)
SCE_SSTT_SERVICIOS - SUBSISTEMA TRONCAL DE EDIFICIO | SCE501 | 20102 | Tubo corrugado de plástico M20 con doble capa de halógenos
SCE_SSTT_SERVICIOS - SUBSISTEMA TRONCAL DE EDIFICIO | SCE501 | MO0101 | Técnico Instalador de SCE
SCE_SSTT_SERVICIOS - SUBSISTEMA TRONCAL DE EDIFICIO | SCE501A | SCE501A | Suministro e instalación de enlace troncal cobre Cat.6A (hasta 25 metros) |  | Ud. | 64.79
SCE_SSTT_SERVICIOS - SUBSISTEMA TRONCAL DE EDIFICIO | SCE501A | 10301A | Cable UTP 4 pares Cat.6A 23AWG interior (Cca-s1bd1a1 o superior)
SCE_SSTT_SERVICIOS - SUBSISTEMA TRONCAL DE EDIFICIO | SCE501A | 20102 | Tubo corrugado de plástico M20 con doble capa de halógenos
SCE_SSTT_SERVICIOS - SUBSISTEMA TRONCAL DE EDIFICIO | SCE501A | MO0101 | Técnico Instalador de SCE
SCE_SSTT_SERVICIOS - SUBSISTEMA TRONCAL DE EDIFICIO | SCE501B | SCE501B | Suministro e instalación de enlace de cobre Cat.6 desde panel a Punto de Consolidación (hasta 25 metros) |  | Ud. | 55.01
SCE_SSTT_SERVICIOS - SUBSISTEMA TRONCAL DE EDIFICIO | SCE501B | 10301 | Cable UTP 4 pares Cat.6 23AWG interior (Cca-s1bd1a1 o superior)
SCE_SSTT_SERVICIOS - SUBSISTEMA TRONCAL DE EDIFICIO | SCE501B | 20102 | Tubo corrugado de plástico M20 con doble capa de halógenos
SCE_SSTT_SERVICIOS - SUBSISTEMA TRONCAL DE EDIFICIO | SCE501B | MO0101 | Técnico Instalador de SCE
SCE_SSTT_SERVICIOS - SUBSISTEMA TRONCAL DE EDIFICIO | SCE501C | SCE501C | Suministro e instalación de enlace de cobre Cat.6A desde panel a Punto de Consolidación (hasta 25 metros) |  | Ud. | 64.79
SCE_SSTT_SERVICIOS - SUBSISTEMA TRONCAL DE EDIFICIO | SCE501C | 10301A | Cable UTP 4 pares Cat.6A 23AWG interior (Cca-s1bd1a1 o superior)
SCE_SSTT_SERVICIOS - SUBSISTEMA TRONCAL DE EDIFICIO | SCE501C | 20102 | Tubo corrugado de plástico M20 con doble capa de halógenos
SCE_SSTT_SERVICIOS - SUBSISTEMA TRONCAL DE EDIFICIO | SCE501C | MO0101 | Técnico Instalador de SCE
SCE_SSTT_SERVICIOS - SUBSISTEMA TRONCAL DE EDIFICIO | SCE502 | SCE502 | Suministro e instalación de enlace troncal cobre Cat.6 (hasta 50 metros) |  | Ud. | 113.71
SCE_SSTT_SERVICIOS - SUBSISTEMA TRONCAL DE EDIFICIO | SCE502 | 10301 | Cable UTP 4 pares Cat.6 23AWG interior (Cca-s1bd1a1 o superior)
SCE_SSTT_SERVICIOS - SUBSISTEMA TRONCAL DE EDIFICIO | SCE502 | 20102 | Tubo corrugado de plástico M20 con doble capa de halógenos
SCE_SSTT_SERVICIOS - SUBSISTEMA TRONCAL DE EDIFICIO | SCE502 | MO0101 | Técnico Instalador de SCE
SCE_SSTT_SERVICIOS - SUBSISTEMA TRONCAL DE EDIFICIO | SCE502A | SCE502A | Suministro e instalación de enlace troncal cobre Cat.6A (hasta 50 metros) |  | Ud. | 138.7
SCE_SSTT_SERVICIOS - SUBSISTEMA TRONCAL DE EDIFICIO | SCE502A | 10301A | Cable UTP 4 pares Cat.6A 23AWG interior (Cca-s1bd1a1 o superior)
SCE_SSTT_SERVICIOS - SUBSISTEMA TRONCAL DE EDIFICIO | SCE502A | 20102 | Tubo corrugado de plástico M20 con doble capa de halógenos
SCE_SSTT_SERVICIOS - SUBSISTEMA TRONCAL DE EDIFICIO | SCE502A | MO0101 | Técnico Instalador de SCE
SCE_SSTT_SERVICIOS - SUBSISTEMA TRONCAL DE EDIFICIO | SCE502B | SCE502B | Suministro e instalación de enlace de cobre Cat.6 desde panel a Punto de Consolidación (hasta 50 metros) |  | Ud. | 106.58
SCE_SSTT_SERVICIOS - SUBSISTEMA TRONCAL DE EDIFICIO | SCE502B | 10301 | Cable UTP 4 pares Cat.6 23AWG interior (Cca-s1bd1a1 o superior)
SCE_SSTT_SERVICIOS - SUBSISTEMA TRONCAL DE EDIFICIO | SCE502B | 20102 | Tubo corrugado de plástico M20 con doble capa de halógenos
SCE_SSTT_SERVICIOS - SUBSISTEMA TRONCAL DE EDIFICIO | SCE502B | MO0101 | Técnico Instalador de SCE
SCE_SSTT_SERVICIOS - SUBSISTEMA TRONCAL DE EDIFICIO | SCE502C | SCE502C | Suministro e instalación de enlace de cobre Cat.6A desde panel a Punto de Consolidación (hasta 50 metros) |  | Ud. | 121.45
SCE_SSTT_SERVICIOS - SUBSISTEMA TRONCAL DE EDIFICIO | SCE502C | 10301A | Cable UTP 4 pares Cat.6A 23AWG interior (Cca-s1bd1a1 o superior)
SCE_SSTT_SERVICIOS - SUBSISTEMA TRONCAL DE EDIFICIO | SCE502C | 20102 | Tubo corrugado de plástico M20 con doble capa de halógenos
SCE_SSTT_SERVICIOS - SUBSISTEMA TRONCAL DE EDIFICIO | SCE502C | MO0101 | Técnico Instalador de SCE
SCE_SSTT_SERVICIOS - SUBSISTEMA TRONCAL DE EDIFICIO | SCE503 | SCE503 | Suministro e instalación de enlace troncal cobre CAT6 (hasta 75 metros) |  | Ud. | 169.19
SCE_SSTT_SERVICIOS - SUBSISTEMA TRONCAL DE EDIFICIO | SCE503 | 10301 | Cable UTP 4 pares Cat.6 23AWG interior (Cca-s1bd1a1 o superior)
SCE_SSTT_SERVICIOS - SUBSISTEMA TRONCAL DE EDIFICIO | SCE503 | 20102 | Tubo corrugado de plástico M20 con doble capa de halógenos
SCE_SSTT_SERVICIOS - SUBSISTEMA TRONCAL DE EDIFICIO | SCE503 | MO0101 | Técnico Instalador de SCE
SCE_SSTT_SERVICIOS - SUBSISTEMA TRONCAL DE EDIFICIO | SCE503A | SCE503A | Suministro e instalación de enlace troncal cobre CAT6A (hasta 75 metros) |  | Ud. | 204.62
SCE_SSTT_SERVICIOS - SUBSISTEMA TRONCAL DE EDIFICIO | SCE503A | 10301A | Cable UTP 4 pares Cat.6A 23AWG interior (Cca-s1bd1a1 o superior)
SCE_SSTT_SERVICIOS - SUBSISTEMA TRONCAL DE EDIFICIO | SCE503A | 20102 | Tubo corrugado de plástico M20 con doble capa de halógenos
SCE_SSTT_SERVICIOS - SUBSISTEMA TRONCAL DE EDIFICIO | SCE503A | MO0101 | Técnico Instalador de SCE
SCE_SSTT_SERVICIOS - SUBSISTEMA TRONCAL DE EDIFICIO | SCE503B | SCE503B | Suministro e instalación de enlace de cobre Cat.6 desde panel a Punto de Consolidación (hasta 75 metros) |  | Ud. | 169.19
SCE_SSTT_SERVICIOS - SUBSISTEMA TRONCAL DE EDIFICIO | SCE503B | 10301 | Cable UTP 4 pares Cat.6 23AWG interior (Cca-s1bd1a1 o superior)
SCE_SSTT_SERVICIOS - SUBSISTEMA TRONCAL DE EDIFICIO | SCE503B | 20102 | Tubo corrugado de plástico M20 con doble capa de halógenos
SCE_SSTT_SERVICIOS - SUBSISTEMA TRONCAL DE EDIFICIO | SCE503B | MO0101 | Técnico Instalador de SCE
SCE_SSTT_SERVICIOS - SUBSISTEMA TRONCAL DE EDIFICIO | SCE503C | SCE503C | Suministro e instalación de enlace de cobre Cat.6A desde panel a Punto de Consolidación (hasta 75 metros) |  | Ud. | 204.62
SCE_SSTT_SERVICIOS - SUBSISTEMA TRONCAL DE EDIFICIO | SCE503C | 10301A | Cable UTP 4 pares Cat.6A 23AWG interior (Cca-s1bd1a1 o superior)
SCE_SSTT_SERVICIOS - SUBSISTEMA TRONCAL DE EDIFICIO | SCE503C | 20102 | Tubo corrugado de plástico M20 con doble capa de halógenos
SCE_SSTT_SERVICIOS - SUBSISTEMA TRONCAL DE EDIFICIO | SCE503C | MO0101 | Técnico Instalador de SCE
SCE_SSTT_SERVICIOS - SUBSISTEMA TRONCAL DE EDIFICIO | SCE504 | SCE504 | Suministro e instalación de pigtail óptico multimodo , con conector tipo LC, SC o ST preinstalado, incluido empalme por fusión con cable de f.o. y terminación en panel. |  | Ud. | 20.11
SCE_SSTT_SERVICIOS - SUBSISTEMA TRONCAL DE EDIFICIO | SCE504 | 10410 | Pigtail LC, SC o ST de 1,5 m
SCE_SSTT_SERVICIOS - SUBSISTEMA TRONCAL DE EDIFICIO | SCE504 | MO0101 | Técnico Instalador de SCE
SCE_SSTT_SERVICIOS - SUBSISTEMA TRONCAL DE EDIFICIO | SCE504A | SCE504A | Suministro e instalación de caja estanca torpedo de hasta 12 fibras ópticas. Fabricado con plástico rígido retardante al fuego, cierre hermético con sellado elástico, resistente a temperaturas desde los – 30º C hasta los 70ºC, resistente a radiación UV, humedad y golpes. |  | Ud. | 192.72
SCE_SSTT_SERVICIOS - SUBSISTEMA TRONCAL DE EDIFICIO | SCE504A | MO0101 | Técnico Instalador de SCE
SCE_SSTT_SERVICIOS - SUBSISTEMA TRONCAL DE EDIFICIO | SCE504A | 10228 | Caja estanca torpedo de hasta 12 fibras ópticas. Fabricado con plástico rígido retardante al fuego, cierre hermético con sellado elástico
SCE_SSTT_SERVICIOS - SUBSISTEMA TRONCAL DE EDIFICIO | SCE504A | 10228 | Caja estanca torpedo de hasta 12 fibras ópticas. Fabricado con plástico rígido retardante al fuego, cierre hermético con sellado elástico
SCE_SSTT_SERVICIOS - SUBSISTEMA TRONCAL DE EDIFICIO | SCE504A | MO0101 | Técnico Instalador
SCE_SSTT_SERVICIOS - SUBSISTEMA TRONCAL DE EDIFICIO | SCE505 | SCE505 | Suministro e instalación cable 6 f.o. 50/125µm OM2 (por metro) |  | Ud. | 4.45
SCE_SSTT_SERVICIOS - SUBSISTEMA TRONCAL DE EDIFICIO | SCE505 | 10402 | Cable f.o. 6 fibras 50/125µm OM2
SCE_SSTT_SERVICIOS - SUBSISTEMA TRONCAL DE EDIFICIO | SCE505 | 20301 | Canal PVC de 30x40 mm.
SCE_SSTT_SERVICIOS - SUBSISTEMA TRONCAL DE EDIFICIO | SCE505 | 20114 | Tubo rígido termoplástico M63
SCE_SSTT_SERVICIOS - SUBSISTEMA TRONCAL DE EDIFICIO | SCE505 | 20102 | Tubo corrugado de plástico M20 con doble capa de halógenos
SCE_SSTT_SERVICIOS - SUBSISTEMA TRONCAL DE EDIFICIO | SCE505 | MO0101 | Técnico Instalador de SCE
SCE_SSTT_SERVICIOS - SUBSISTEMA TRONCAL DE EDIFICIO | SCE505A | SCE505A | Suministro e instalación cable 6 f.o. 50/125µm OM3 (por metro) |  | Ud. | 6.03
SCE_SSTT_SERVICIOS - SUBSISTEMA TRONCAL DE EDIFICIO | SCE505A | 10406 | Cable f.o. 6 fibras 50/125µm OM3
SCE_SSTT_SERVICIOS - SUBSISTEMA TRONCAL DE EDIFICIO | SCE505A | 20301 | Canal PVC de 30x40 mm.
SCE_SSTT_SERVICIOS - SUBSISTEMA TRONCAL DE EDIFICIO | SCE505A | 20114 | Tubo rígido termoplástico M63
SCE_SSTT_SERVICIOS - SUBSISTEMA TRONCAL DE EDIFICIO | SCE505A | 20102 | Tubo corrugado de plástico M20 con doble capa de halógenos
SCE_SSTT_SERVICIOS - SUBSISTEMA TRONCAL DE EDIFICIO | SCE505A | MO0101 | Técnico Instalador de SCE
SCE_SSTT_SERVICIOS - SUBSISTEMA TRONCAL DE EDIFICIO | SCE505B | SCE505B | Suministro e instalación cable 6 f.o. 50/125µm OM3 de exterior (por metro) |  | Ud. | 6.55
SCE_SSTT_SERVICIOS - SUBSISTEMA TRONCAL DE EDIFICIO | SCE505B | 10408 | Cable f.o. 6 fibras 50/125µm OM3 exterior
SCE_SSTT_SERVICIOS - SUBSISTEMA TRONCAL DE EDIFICIO | SCE505B | 20301 | Canal PVC de 30x40 mm.
SCE_SSTT_SERVICIOS - SUBSISTEMA TRONCAL DE EDIFICIO | SCE505B | 20114 | Tubo rígido termoplástico M63
SCE_SSTT_SERVICIOS - SUBSISTEMA TRONCAL DE EDIFICIO | SCE505B | 20102 | Tubo corrugado de plástico M20 con doble capa de halógenos
SCE_SSTT_SERVICIOS - SUBSISTEMA TRONCAL DE EDIFICIO | SCE505B | MO0101 | Técnico Instalador de SCE
SCE_SSTT_SERVICIOS - SUBSISTEMA TRONCAL DE EDIFICIO | SCE505C | SCE505C | Suministro e instalación cable 6 f.o. 50/125µm OM4 (por metro) |  | Ud. | 6.17
SCE_SSTT_SERVICIOS - SUBSISTEMA TRONCAL DE EDIFICIO | SCE505C | 10410 | Cable f.o. 6 fibras 50/125µm OM4
SCE_SSTT_SERVICIOS - SUBSISTEMA TRONCAL DE EDIFICIO | SCE505C | 20301 | Canal PVC de 30x40 mm.
SCE_SSTT_SERVICIOS - SUBSISTEMA TRONCAL DE EDIFICIO | SCE505C | 20114 | Tubo rígido termoplástico M63
SCE_SSTT_SERVICIOS - SUBSISTEMA TRONCAL DE EDIFICIO | SCE505C | 20102 | Tubo corrugado de plástico M20 con doble capa de halógenos
SCE_SSTT_SERVICIOS - SUBSISTEMA TRONCAL DE EDIFICIO | SCE505C | MO0101 | Técnico Instalador de SCE
SCE_SSTT_SERVICIOS - SUBSISTEMA TRONCAL DE EDIFICIO | SCE505D | SCE505D | Suministro e instalación cable 6 f.o. 50/125µm OM4 de exterior (por metro) |  | Ud. | 6.69
SCE_SSTT_SERVICIOS - SUBSISTEMA TRONCAL DE EDIFICIO | SCE505D | 10412 | Cable f.o. 6 fibras 50/125µm OM4 exterior
SCE_SSTT_SERVICIOS - SUBSISTEMA TRONCAL DE EDIFICIO | SCE505D | 20301 | Canal PVC de 30x40 mm.
SCE_SSTT_SERVICIOS - SUBSISTEMA TRONCAL DE EDIFICIO | SCE505D | 20114 | Tubo rígido termoplástico M63
SCE_SSTT_SERVICIOS - SUBSISTEMA TRONCAL DE EDIFICIO | SCE505D | 20102 | Tubo corrugado de plástico M20 con doble capa de halógenos
SCE_SSTT_SERVICIOS - SUBSISTEMA TRONCAL DE EDIFICIO | SCE505D | MO0101 | Técnico Instalador de SCE
SCE_SSTT_SERVICIOS - SUBSISTEMA TRONCAL DE EDIFICIO | SCE506 | SCE506 | Suministro e instalación cable 12 f.o. 50/125µm OM2 (por metro) |  | Ud. | 5.45
SCE_SSTT_SERVICIOS - SUBSISTEMA TRONCAL DE EDIFICIO | SCE506 | 10401 | Cable f.o. 12 fibras 50/125µm OM2
SCE_SSTT_SERVICIOS - SUBSISTEMA TRONCAL DE EDIFICIO | SCE506 | 20301 | Canal PVC de 30x40 mm.
SCE_SSTT_SERVICIOS - SUBSISTEMA TRONCAL DE EDIFICIO | SCE506 | 20114 | Tubo rígido termoplástico M63
SCE_SSTT_SERVICIOS - SUBSISTEMA TRONCAL DE EDIFICIO | SCE506 | 20102 | Tubo corrugado de plástico M20 con doble capa de halógenos
SCE_SSTT_SERVICIOS - SUBSISTEMA TRONCAL DE EDIFICIO | SCE506 | MO0101 | Técnico Instalador de SCE
SCE_SSTT_SERVICIOS - SUBSISTEMA TRONCAL DE EDIFICIO | SCE507 | SCE507 | Suministro e instalación cable 12 f.o. 50/125µm OM3 (por metro) |  | Ud. | 7.53
SCE_SSTT_SERVICIOS - SUBSISTEMA TRONCAL DE EDIFICIO | SCE507 | 10405 | Cable f.o. 12 fibras 50/125µm OM3
SCE_SSTT_SERVICIOS - SUBSISTEMA TRONCAL DE EDIFICIO | SCE507 | 20301 | Canal PVC de 30x40 mm.
SCE_SSTT_SERVICIOS - SUBSISTEMA TRONCAL DE EDIFICIO | SCE507 | 20114 | Tubo rígido termoplástico M63
SCE_SSTT_SERVICIOS - SUBSISTEMA TRONCAL DE EDIFICIO | SCE507 | 20102 | Tubo corrugado de plástico M20 con doble capa de halógenos
SCE_SSTT_SERVICIOS - SUBSISTEMA TRONCAL DE EDIFICIO | SCE507 | MO0101 | Técnico Instalador de SCE
SCE_SSTT_SERVICIOS - SUBSISTEMA TRONCAL DE EDIFICIO | SCE508 | SCE508 | Suministro e instalación cable 12 f.o. 50/125µm OM3 de exterior (por metro) |  | Ud. | 8.15
SCE_SSTT_SERVICIOS - SUBSISTEMA TRONCAL DE EDIFICIO | SCE508 | 10407 | Cable f.o. 12 fibras 50/125µm OM3 para exterior
SCE_SSTT_SERVICIOS - SUBSISTEMA TRONCAL DE EDIFICIO | SCE508 | 20301 | Canal PVC de 30x40 mm.
SCE_SSTT_SERVICIOS - SUBSISTEMA TRONCAL DE EDIFICIO | SCE508 | 20114 | Tubo rígido termoplástico M63
SCE_SSTT_SERVICIOS - SUBSISTEMA TRONCAL DE EDIFICIO | SCE508 | 20102 | Tubo corrugado de plástico M20 con doble capa de halógenos
SCE_SSTT_SERVICIOS - SUBSISTEMA TRONCAL DE EDIFICIO | SCE508 | MO0101 | Técnico Instalador de SCE
SCE_SSTT_SERVICIOS - SUBSISTEMA TRONCAL DE EDIFICIO | SCE508A | SCE508A | Suministro e instalación cable 12 f.o. 50/125µm OM4 (por metro) |  | Ud. | 7.22
SCE_SSTT_SERVICIOS - SUBSISTEMA TRONCAL DE EDIFICIO | SCE508A | 10407A | Cable f.o. 12 fibras 50/125µm OM4
SCE_SSTT_SERVICIOS - SUBSISTEMA TRONCAL DE EDIFICIO | SCE508A | 20301 | Canal PVC de 30x40 mm.
SCE_SSTT_SERVICIOS - SUBSISTEMA TRONCAL DE EDIFICIO | SCE508A | 20114 | Tubo rígido termoplástico M63
SCE_SSTT_SERVICIOS - SUBSISTEMA TRONCAL DE EDIFICIO | SCE508A | 20102 | Tubo corrugado de plástico M20 con doble capa de halógenos
SCE_SSTT_SERVICIOS - SUBSISTEMA TRONCAL DE EDIFICIO | SCE508A | MO0101 | Técnico Instalador de SCE
SCE_SSTT_SERVICIOS - SUBSISTEMA TRONCAL DE EDIFICIO | SCE508A | 10409 | Cable f.o. 12 fibras 50/125μm OM4
SCE_SSTT_SERVICIOS - SUBSISTEMA TRONCAL DE EDIFICIO | SCE508A | 20301 | Canal PVC de 30x40 mm.
SCE_SSTT_SERVICIOS - SUBSISTEMA TRONCAL DE EDIFICIO | SCE508A | 20114 | Tubo rígido termoplástico M63
SCE_SSTT_SERVICIOS - SUBSISTEMA TRONCAL DE EDIFICIO | SCE508A | 20102 | Tubo corrugado de plástico M20 con doble capa de halógenos
SCE_SSTT_SERVICIOS - SUBSISTEMA TRONCAL DE EDIFICIO | SCE508A | MO0101 | Técnico Instalador
SCE_SSTT_SERVICIOS - SUBSISTEMA TRONCAL DE EDIFICIO | SCE508B | SCE508B | Suministro e instalación cable 12 f.o. 50/125µm OM4 de exterior (por metro) |  | Ud. | 7.94
SCE_SSTT_SERVICIOS - SUBSISTEMA TRONCAL DE EDIFICIO | SCE508B | 10407C | Cable f.o. 12 fibras 50/125µm OM4 para exterior
SCE_SSTT_SERVICIOS - SUBSISTEMA TRONCAL DE EDIFICIO | SCE508B | 20301 | Canal PVC de 30x40 mm.
SCE_SSTT_SERVICIOS - SUBSISTEMA TRONCAL DE EDIFICIO | SCE508B | 20114 | Tubo rígido termoplástico M63
SCE_SSTT_SERVICIOS - SUBSISTEMA TRONCAL DE EDIFICIO | SCE508B | 20102 | Tubo corrugado de plástico M20 con doble capa de halógenos
SCE_SSTT_SERVICIOS - SUBSISTEMA TRONCAL DE EDIFICIO | SCE508B | MO0101 | Técnico Instalador de SCE
SCE_SSTT_SERVICIOS - SUBSISTEMA TRONCAL DE EDIFICIO | SCE508B | 10411 | Cable f.o. 12 fibras 50/125μm OM4 para exterior
SCE_SSTT_SERVICIOS - SUBSISTEMA TRONCAL DE EDIFICIO | SCE508B | 20301 | Canal PVC de 30x40 mm.
SCE_SSTT_SERVICIOS - SUBSISTEMA TRONCAL DE EDIFICIO | SCE508B | 20114 | Tubo rígido termoplástico M63
SCE_SSTT_SERVICIOS - SUBSISTEMA TRONCAL DE EDIFICIO | SCE508B | 20102 | Tubo corrugado de plástico M20 con doble capa de halógenos
SCE_SSTT_SERVICIOS - SUBSISTEMA TRONCAL DE EDIFICIO | SCE508B | MO0101 | Técnico Instalador
SCE_SSTT_SERVICIOS - SUBSISTEMA TRONCAL DE EDIFICIO | SCE508C | SCE508C | Suministro e instalación cable 12 f.o. 50/125µm OM4 (por metro) (Cca-s1bd1a1 o superior) |  | Ud. | 14.62
SCE_SSTT_SERVICIOS - SUBSISTEMA TRONCAL DE EDIFICIO | SCE508C | 10409 | Cable f.o. 12 fibras 50/125μm OM4 (Cca-s1bd1a1 o superior)
SCE_SSTT_SERVICIOS - SUBSISTEMA TRONCAL DE EDIFICIO | SCE508C | 20301 | Canal PVC de 30x40 mm.
SCE_SSTT_SERVICIOS - SUBSISTEMA TRONCAL DE EDIFICIO | SCE508C | 20114 | Tubo rígido termoplástico M63
SCE_SSTT_SERVICIOS - SUBSISTEMA TRONCAL DE EDIFICIO | SCE508C | 20102 | Tubo corrugado de plástico M20 con doble capa de halógenos
SCE_SSTT_SERVICIOS - SUBSISTEMA TRONCAL DE EDIFICIO | SCE508C | MO0101 | Técnico Instalador
SCE_SSTT_SERVICIOS - SUBSISTEMA TRONCAL DE EDIFICIO | SCE508D | SCE508D | Suministro e instalación cable 12 f.o. 50/125µm OM4 de exterior (por metro) (Cca-s1bd1a1 o superior) |  | Ud. | 17.6
SCE_SSTT_SERVICIOS - SUBSISTEMA TRONCAL DE EDIFICIO | SCE508D | 10411 | Cable f.o. 12 fibras 50/125μm OM4 exterior (Cca-s1bd1a1 o superior)
SCE_SSTT_SERVICIOS - SUBSISTEMA TRONCAL DE EDIFICIO | SCE508D | 20301 | Canal PVC de 30x40 mm.
SCE_SSTT_SERVICIOS - SUBSISTEMA TRONCAL DE EDIFICIO | SCE508D | 20114 | Tubo rígido termoplástico M63
SCE_SSTT_SERVICIOS - SUBSISTEMA TRONCAL DE EDIFICIO | SCE508D | 20102 | Tubo corrugado de plástico M20 con doble capa de halógenos
SCE_SSTT_SERVICIOS - SUBSISTEMA TRONCAL DE EDIFICIO | SCE508D | MO0101 | Técnico Instalador
SCE_SSTT_SERVICIOS - SUBSISTEMA TRONCAL DE EDIFICIO | SCE508E | SCE508E | Suministro e instalación cable 12 f.o. OS2 (por metro) (Cca-s1bd1a1 o superior) |  | Ud. | 12.11
SCE_SSTT_SERVICIOS - SUBSISTEMA TRONCAL DE EDIFICIO | SCE508E | 10409B | Cable f.o. 12 fibras OS2 (Cca-s1bd1a1 o superior)
SCE_SSTT_SERVICIOS - SUBSISTEMA TRONCAL DE EDIFICIO | SCE508E | 20301 | Canal PVC de 30x40 mm.
SCE_SSTT_SERVICIOS - SUBSISTEMA TRONCAL DE EDIFICIO | SCE508E | 20114 | Tubo rígido termoplástico M63
SCE_SSTT_SERVICIOS - SUBSISTEMA TRONCAL DE EDIFICIO | SCE508E | 20102 | Tubo corrugado de plástico M20 con doble capa de halógenos
SCE_SSTT_SERVICIOS - SUBSISTEMA TRONCAL DE EDIFICIO | SCE508E | MO0101 | Técnico Instalador
SCE_SSTT_SERVICIOS - SUBSISTEMA TRONCAL DE EDIFICIO | SCE508F | SCE508F | Suministro e instalación cable 12 f.o. OS2 de exterior (por metro) (Cca-s1bd1a1 o superior) |  | Ud. | 14.1
SCE_SSTT_SERVICIOS - SUBSISTEMA TRONCAL DE EDIFICIO | SCE508F | 10411A | Cable f.o. 12 fibras OS2 exterior (Cca-s1bd1a1 o superior)
SCE_SSTT_SERVICIOS - SUBSISTEMA TRONCAL DE EDIFICIO | SCE508F | 20301 | Canal PVC de 30x40 mm.
SCE_SSTT_SERVICIOS - SUBSISTEMA TRONCAL DE EDIFICIO | SCE508F | 20114 | Tubo rígido termoplástico M63
SCE_SSTT_SERVICIOS - SUBSISTEMA TRONCAL DE EDIFICIO | SCE508F | 20102 | Tubo corrugado de plástico M20 con doble capa de halógenos
SCE_SSTT_SERVICIOS - SUBSISTEMA TRONCAL DE EDIFICIO | SCE508F | MO0101 | Técnico Instalador
SCE_SSTT_SERVICIOS - SUBSISTEMA TRONCAL DE EDIFICIO | SCE508G | SCE508G | Suministro e instalación de cable 6 f.o. OS2 (CPR: Cca-s1bd1a1 o superior) (por metro) |  | Ud. | 8.71
SCE_SSTT_SERVICIOS - SUBSISTEMA TRONCAL DE EDIFICIO | SCE508G | 10412A | Cable f.o. 6 fibras 9/125 SM OS2 (CPR: Cca-s1bd1a1 o superior)
SCE_SSTT_SERVICIOS - SUBSISTEMA TRONCAL DE EDIFICIO | SCE508G | 20301 | Canal PVC de 30x40 mm.
SCE_SSTT_SERVICIOS - SUBSISTEMA TRONCAL DE EDIFICIO | SCE508G | 20114 | Tubo rígido termoplástico M63
SCE_SSTT_SERVICIOS - SUBSISTEMA TRONCAL DE EDIFICIO | SCE508G | 20102 | Tubo corrugado de plástico M20 con doble capa de halógenos
SCE_SSTT_SERVICIOS - SUBSISTEMA TRONCAL DE EDIFICIO | SCE508G | MO0101 | Técnico Instalador
SCE_SSTT_SERVICIOS - SUBSISTEMA TRONCAL DE EDIFICIO | SCE508H | SCE508H | Suministro e instalación cable 6 f.o. 50/125µm OM4 (Cca-s1bd1a1 o superior) (por metro) |  | Ud. | 10.6
SCE_SSTT_SERVICIOS - SUBSISTEMA TRONCAL DE EDIFICIO | SCE508H | 10412B | Cable f.o. 6 fibras 50/125μm OM4 (Cca-s1bd1a1 o superior)
SCE_SSTT_SERVICIOS - SUBSISTEMA TRONCAL DE EDIFICIO | SCE508H | 20301 | Canal PVC de 30x40 mm.
SCE_SSTT_SERVICIOS - SUBSISTEMA TRONCAL DE EDIFICIO | SCE508H | 20114 | Tubo rígido termoplástico M63
SCE_SSTT_SERVICIOS - SUBSISTEMA TRONCAL DE EDIFICIO | SCE508H | 20102 | Tubo corrugado de plástico M20 con doble capa de halógenos
SCE_SSTT_SERVICIOS - SUBSISTEMA TRONCAL DE EDIFICIO | SCE508H | MO0101 | Técnico Instalador
SCE_SSTT_SERVICIOS - SUBSISTEMA TRONCAL DE EDIFICIO | SCE509 | SCE509 | Suministro e instalación cable 25 pares Cat.3 (por metro) |  | Ud. | 6.37
SCE_SSTT_SERVICIOS - SUBSISTEMA TRONCAL DE EDIFICIO | SCE509 | 10302 | Cable multipar de 25 pares Cat.3 24AWG interior
SCE_SSTT_SERVICIOS - SUBSISTEMA TRONCAL DE EDIFICIO | SCE509 | 20301 | Canal PVC de 30x40 mm.
SCE_SSTT_SERVICIOS - SUBSISTEMA TRONCAL DE EDIFICIO | SCE509 | 20114 | Tubo rígido termoplástico M63
SCE_SSTT_SERVICIOS - SUBSISTEMA TRONCAL DE EDIFICIO | SCE509 | 20102 | Tubo corrugado de plástico M20 con doble capa de halógenos
SCE_SSTT_SERVICIOS - SUBSISTEMA TRONCAL DE EDIFICIO | SCE509 | MO0101 | Técnico Instalador de SCE
SCE_SSTT_SERVICIOS - SUBSISTEMA TRONCAL DE EDIFICIO | SCE510 | SCE510 | Suministro e instalación cable 25 pares Cat.3 (hasta 15 metros) |  | Ud. | 81.15
SCE_SSTT_SERVICIOS - SUBSISTEMA TRONCAL DE EDIFICIO | SCE510 | 10302 | Cable multipar de 25 pares Cat.3 24AWG interior
SCE_SSTT_SERVICIOS - SUBSISTEMA TRONCAL DE EDIFICIO | SCE510 | 20301 | Canal PVC de 30x40 mm.
SCE_SSTT_SERVICIOS - SUBSISTEMA TRONCAL DE EDIFICIO | SCE510 | 20114 | Tubo rígido termoplástico M63
SCE_SSTT_SERVICIOS - SUBSISTEMA TRONCAL DE EDIFICIO | SCE510 | 20102 | Tubo corrugado de plástico M20 con doble capa de halógenos
SCE_SSTT_SERVICIOS - SUBSISTEMA TRONCAL DE EDIFICIO | SCE510 | MO0101 | Técnico Instalador de SCE
SCE_SSTT_SERVICIOS - SUBSISTEMA TRONCAL DE EDIFICIO | SCE511 | SCE511 | Suministro e instalación manguera 25 pares Cat.3 (hasta 30 metros) |  | Ud. | 162.33
SCE_SSTT_SERVICIOS - SUBSISTEMA TRONCAL DE EDIFICIO | SCE511 | 10302 | Cable multipar de 25 pares Cat.3 24AWG interior
SCE_SSTT_SERVICIOS - SUBSISTEMA TRONCAL DE EDIFICIO | SCE511 | 20301 | Canal PVC de 30x40 mm.
SCE_SSTT_SERVICIOS - SUBSISTEMA TRONCAL DE EDIFICIO | SCE511 | 20114 | Tubo rígido termoplástico M63
SCE_SSTT_SERVICIOS - SUBSISTEMA TRONCAL DE EDIFICIO | SCE511 | 20102 | Tubo corrugado de plástico M20 con doble capa de halógenos
SCE_SSTT_SERVICIOS - SUBSISTEMA TRONCAL DE EDIFICIO | SCE511 | MO0101 | Técnico Instalador de SCE
SCE_SSTT_SERVICIOS - SUBSISTEMA TRONCAL DE EDIFICIO | SCE512 | SCE512 | Suministro e instalación cable 50 pares Cat.3 (por metro) |  | Ud. | 8.24
SCE_SSTT_SERVICIOS - SUBSISTEMA TRONCAL DE EDIFICIO | SCE512 | 10303 | Cable multipar de 50 pares Cat.3 24AWG interior
SCE_SSTT_SERVICIOS - SUBSISTEMA TRONCAL DE EDIFICIO | SCE512 | 20301 | Canal PVC de 30x40 mm.
SCE_SSTT_SERVICIOS - SUBSISTEMA TRONCAL DE EDIFICIO | SCE512 | 20114 | Tubo rígido termoplástico M63
SCE_SSTT_SERVICIOS - SUBSISTEMA TRONCAL DE EDIFICIO | SCE512 | 20102 | Tubo corrugado de plástico M40 con doble capa de halógenos
SCE_SSTT_SERVICIOS - SUBSISTEMA TRONCAL DE EDIFICIO | SCE512 | MO0101 | Técnico Instalador de SCE
SCE_SSTT_SERVICIOS - SUBSISTEMA TRONCAL DE EDIFICIO | SCE513 | SCE513 | Suministro e instalación cable 50 pares Cat.3 (hasta 15 metros) |  | Ud. | 105
SCE_SSTT_SERVICIOS - SUBSISTEMA TRONCAL DE EDIFICIO | SCE513 | 10303 | Cable multipar de 50 pares Cat.3 24AWG interior
SCE_SSTT_SERVICIOS - SUBSISTEMA TRONCAL DE EDIFICIO | SCE513 | 20301 | Canal PVC de 30x40 mm.
SCE_SSTT_SERVICIOS - SUBSISTEMA TRONCAL DE EDIFICIO | SCE513 | 20114 | Tubo rígido termoplástico M63
SCE_SSTT_SERVICIOS - SUBSISTEMA TRONCAL DE EDIFICIO | SCE513 | 20102 | Tubo corrugado de plástico M40 con doble capa de halógenos
SCE_SSTT_SERVICIOS - SUBSISTEMA TRONCAL DE EDIFICIO | SCE513 | MO0101 | Técnico Instalador de SCE
SCE_SSTT_SERVICIOS - SUBSISTEMA TRONCAL DE EDIFICIO | SCE514 | SCE514 | Suministro e instalación cable 50 pares Cat.3 (hasta 30 metros) |  | Ud. | 209.97
SCE_SSTT_SERVICIOS - SUBSISTEMA TRONCAL DE EDIFICIO | SCE514 | 10303 | Cable multipar de 50 pares Cat.3 24AWG interior
SCE_SSTT_SERVICIOS - SUBSISTEMA TRONCAL DE EDIFICIO | SCE514 | 20301 | Canal PVC de 30x40 mm.
SCE_SSTT_SERVICIOS - SUBSISTEMA TRONCAL DE EDIFICIO | SCE514 | 20114 | Tubo rígido termoplástico M63
SCE_SSTT_SERVICIOS - SUBSISTEMA TRONCAL DE EDIFICIO | SCE514 | 20102 | Tubo corrugado de plástico M40 con doble capa de halógenos
SCE_SSTT_SERVICIOS - SUBSISTEMA TRONCAL DE EDIFICIO | SCE514 | MO0101 | Técnico Instalador de SCE
SCE_SSTT_SERVICIOS - SUBSISTEMA TRONCAL DE EDIFICIO | SCE515 | SCE515 | Suministro e instalación cable 100 pares Cat.3 (por metro) |  | Ud. | 10.78
SCE_SSTT_SERVICIOS - SUBSISTEMA TRONCAL DE EDIFICIO | SCE515 | 10304 | Cable multipar de 100 pares Cat.3 24AWG interior
SCE_SSTT_SERVICIOS - SUBSISTEMA TRONCAL DE EDIFICIO | SCE515 | 20301 | Canal PVC de 30x40 mm.
SCE_SSTT_SERVICIOS - SUBSISTEMA TRONCAL DE EDIFICIO | SCE515 | 20114 | Tubo rígido termoplástico M63
SCE_SSTT_SERVICIOS - SUBSISTEMA TRONCAL DE EDIFICIO | SCE515 | 20102 | Tubo corrugado de plástico M50 con doble capa de halógenos
SCE_SSTT_SERVICIOS - SUBSISTEMA TRONCAL DE EDIFICIO | SCE515 | MO0101 | Técnico Instalador de SCE
SCE_SSTT_SERVICIOS - SUBSISTEMA TRONCAL DE EDIFICIO | SCE516 | SCE516 | Suministro e instalación cable 100 pares Cat.3 (hasta 15 metros) |  | Ud. | 137.16
SCE_SSTT_SERVICIOS - SUBSISTEMA TRONCAL DE EDIFICIO | SCE516 | 10304 | Cable multipar de 100 pares Cat.3 24AWG interior
SCE_SSTT_SERVICIOS - SUBSISTEMA TRONCAL DE EDIFICIO | SCE516 | 20301 | Canal PVC de 30x40 mm.
SCE_SSTT_SERVICIOS - SUBSISTEMA TRONCAL DE EDIFICIO | SCE516 | 20114 | Tubo rígido termoplástico M63
SCE_SSTT_SERVICIOS - SUBSISTEMA TRONCAL DE EDIFICIO | SCE516 | 20102 | Tubo corrugado de plástico M50 con doble capa de halógenos
SCE_SSTT_SERVICIOS - SUBSISTEMA TRONCAL DE EDIFICIO | SCE516 | MO0101 | Técnico Instalador de SCE
SCE_SSTT_SERVICIOS - SUBSISTEMA TRONCAL DE EDIFICIO | SCE517 | SCE517 | Suministro e instalación cable 100 pares Cat.3 (hasta 30 metros) |  | Ud. | 274.31
SCE_SSTT_SERVICIOS - SUBSISTEMA TRONCAL DE EDIFICIO | SCE517 | 10304 | Cable multipar de 100 pares Cat.3 24AWG interior
SCE_SSTT_SERVICIOS - SUBSISTEMA TRONCAL DE EDIFICIO | SCE517 | 20301 | Canal PVC de 30x40 mm.
SCE_SSTT_SERVICIOS - SUBSISTEMA TRONCAL DE EDIFICIO | SCE517 | 20114 | Tubo rígido termoplástico M63
SCE_SSTT_SERVICIOS - SUBSISTEMA TRONCAL DE EDIFICIO | SCE517 | 20102 | Tubo corrugado de plástico M50 con doble capa de halógenos
SCE_SSTT_SERVICIOS - SUBSISTEMA TRONCAL DE EDIFICIO | SCE517 | MO0101 | Técnico Instalador de SCE
SCE_SSTT_SERVICIOS - SUBSISTEMA TRONCAL DE EDIFICIO | SCE517B | SCE517B | Suministro e instalación cable 25 pares Cat.3 exterior (por metro) |  | Ud. | 8.37
SCE_SSTT_SERVICIOS - SUBSISTEMA TRONCAL DE EDIFICIO | SCE517B | 10304B | Cable multipar de 25 pares Cat.3 24AWG exterior
SCE_SSTT_SERVICIOS - SUBSISTEMA TRONCAL DE EDIFICIO | SCE517B | 20301 | Canal PVC de 30x40 mm.
SCE_SSTT_SERVICIOS - SUBSISTEMA TRONCAL DE EDIFICIO | SCE517B | 20114 | Tubo rígido termoplástico M63
SCE_SSTT_SERVICIOS - SUBSISTEMA TRONCAL DE EDIFICIO | SCE517B | 20102 | Tubo corrugado de plástico M20 con doble capa de halógenos
SCE_SSTT_SERVICIOS - SUBSISTEMA TRONCAL DE EDIFICIO | SCE517B | MO0101 | Técnico Instalador de SCE
SCE_SSTT_SERVICIOS - SUBSISTEMA TRONCAL DE EDIFICIO | SCE517C | SCE517C | Suministro e instalación cable 25 pares Cat.3 exterior (hasta 15 metros) |  | Ud. | 107.15
SCE_SSTT_SERVICIOS - SUBSISTEMA TRONCAL DE EDIFICIO | SCE517C | 10304B | Cable multipar de 25 pares Cat.3 24AWG exterior
SCE_SSTT_SERVICIOS - SUBSISTEMA TRONCAL DE EDIFICIO | SCE517C | 20301 | Canal PVC de 30x40 mm.
SCE_SSTT_SERVICIOS - SUBSISTEMA TRONCAL DE EDIFICIO | SCE517C | 20114 | Tubo rígido termoplástico M63
SCE_SSTT_SERVICIOS - SUBSISTEMA TRONCAL DE EDIFICIO | SCE517C | 20102 | Tubo corrugado de plástico M20 con doble capa de halógenos
SCE_SSTT_SERVICIOS - SUBSISTEMA TRONCAL DE EDIFICIO | SCE517C | MO0101 | Técnico Instalador de SCE
SCE_SSTT_SERVICIOS - SUBSISTEMA TRONCAL DE EDIFICIO | SCE517D | SCE517D | Suministro e instalación manguera 25 pares Cat.3 exterior (hasta 30 metros) |  | Ud. | 214.31
SCE_SSTT_SERVICIOS - SUBSISTEMA TRONCAL DE EDIFICIO | SCE517D | 10304B | Cable multipar de 25 pares Cat.3 24AWG exterior
SCE_SSTT_SERVICIOS - SUBSISTEMA TRONCAL DE EDIFICIO | SCE517D | 20301 | Canal PVC de 30x40 mm.
SCE_SSTT_SERVICIOS - SUBSISTEMA TRONCAL DE EDIFICIO | SCE517D | 20114 | Tubo rígido termoplástico M63
SCE_SSTT_SERVICIOS - SUBSISTEMA TRONCAL DE EDIFICIO | SCE517D | 20102 | Tubo corrugado de plástico M20 con doble capa de halógenos
SCE_SSTT_SERVICIOS - SUBSISTEMA TRONCAL DE EDIFICIO | SCE517D | MO0101 | Técnico Instalador de SCE
SCE_SSTT_SERVICIOS - SUBSISTEMA TRONCAL DE EDIFICIO | SCE517E | SCE517E | Suministro e instalación cable 50 pares Cat.3 exterior (por metro) |  | Ud. | 11.92
SCE_SSTT_SERVICIOS - SUBSISTEMA TRONCAL DE EDIFICIO | SCE517E | 10304C | Cable multipar de 50 pares Cat.3 24AWG exterior
SCE_SSTT_SERVICIOS - SUBSISTEMA TRONCAL DE EDIFICIO | SCE517E | 20301 | Canal PVC de 30x40 mm.
SCE_SSTT_SERVICIOS - SUBSISTEMA TRONCAL DE EDIFICIO | SCE517E | 20114 | Tubo rígido termoplástico M63
SCE_SSTT_SERVICIOS - SUBSISTEMA TRONCAL DE EDIFICIO | SCE517E | 20102 | Tubo corrugado de plástico M40 con doble capa de halógenos
SCE_SSTT_SERVICIOS - SUBSISTEMA TRONCAL DE EDIFICIO | SCE517E | MO0101 | Técnico Instalador de SCE
SCE_SSTT_SERVICIOS - SUBSISTEMA TRONCAL DE EDIFICIO | SCE517F | SCE517F | Suministro e instalación cable 50 pares Cat.3 exterior (hasta 15 metros) |  | Ud. | 160.17
SCE_SSTT_SERVICIOS - SUBSISTEMA TRONCAL DE EDIFICIO | SCE517F | 10304C | Cable multipar de 50 pares Cat.3 24AWG exterior
SCE_SSTT_SERVICIOS - SUBSISTEMA TRONCAL DE EDIFICIO | SCE517F | 20301 | Canal PVC de 30x40 mm.
SCE_SSTT_SERVICIOS - SUBSISTEMA TRONCAL DE EDIFICIO | SCE517F | 20114 | Tubo rígido termoplástico M63
SCE_SSTT_SERVICIOS - SUBSISTEMA TRONCAL DE EDIFICIO | SCE517F | 20102 | Tubo corrugado de plástico M40 con doble capa de halógenos
SCE_SSTT_SERVICIOS - SUBSISTEMA TRONCAL DE EDIFICIO | SCE517F | MO0101 | Técnico Instalador de SCE
SCE_SSTT_SERVICIOS - SUBSISTEMA TRONCAL DE EDIFICIO | SCE517G | SCE517G | Suministro e instalación cable 50 pares Cat.3 exterior (hasta 30 metros) |  | Ud. | 320.36
SCE_SSTT_SERVICIOS - SUBSISTEMA TRONCAL DE EDIFICIO | SCE517G | 10304C | Cable multipar de 50 pares Cat.3 24AWG exterior
SCE_SSTT_SERVICIOS - SUBSISTEMA TRONCAL DE EDIFICIO | SCE517G | 20301 | Canal PVC de 30x40 mm.
SCE_SSTT_SERVICIOS - SUBSISTEMA TRONCAL DE EDIFICIO | SCE517G | 20114 | Tubo rígido termoplástico M63
SCE_SSTT_SERVICIOS - SUBSISTEMA TRONCAL DE EDIFICIO | SCE517G | 20102 | Tubo corrugado de plástico M40 con doble capa de halógenos
SCE_SSTT_SERVICIOS - SUBSISTEMA TRONCAL DE EDIFICIO | SCE517G | MO0101 | Técnico Instalador de SCE
SCE_SSTT_SERVICIOS - SUBSISTEMA TRONCAL DE EDIFICIO | SCE517H | SCE517H | Suministro e instalación cable 100 pares Cat.3 exterior (por metro) |  | Ud. | 18.97
SCE_SSTT_SERVICIOS - SUBSISTEMA TRONCAL DE EDIFICIO | SCE517H | 10304D | Cable multipar de 100 pares Cat.3 24AWG exterior
SCE_SSTT_SERVICIOS - SUBSISTEMA TRONCAL DE EDIFICIO | SCE517H | 20301 | Canal PVC de 30x40 mm.
SCE_SSTT_SERVICIOS - SUBSISTEMA TRONCAL DE EDIFICIO | SCE517H | 20114 | Tubo rígido termoplástico M63
SCE_SSTT_SERVICIOS - SUBSISTEMA TRONCAL DE EDIFICIO | SCE517H | 20102 | Tubo corrugado de plástico M50 con doble capa de halógenos
SCE_SSTT_SERVICIOS - SUBSISTEMA TRONCAL DE EDIFICIO | SCE517H | MO0101 | Técnico Instalador de SCE
SCE_SSTT_SERVICIOS - SUBSISTEMA TRONCAL DE EDIFICIO | SCE517I | SCE517I | Suministro e instalación cable 100 pares Cat.3 exterior (hasta 15 metros) |  | Ud. | 266.22
SCE_SSTT_SERVICIOS - SUBSISTEMA TRONCAL DE EDIFICIO | SCE517I | 10304D | Cable multipar de 100 pares Cat.3 24AWG exterior
SCE_SSTT_SERVICIOS - SUBSISTEMA TRONCAL DE EDIFICIO | SCE517I | 20301 | Canal PVC de 30x40 mm.
SCE_SSTT_SERVICIOS - SUBSISTEMA TRONCAL DE EDIFICIO | SCE517I | 20114 | Tubo rígido termoplástico M63
SCE_SSTT_SERVICIOS - SUBSISTEMA TRONCAL DE EDIFICIO | SCE517I | 20102 | Tubo corrugado de plástico M50 con doble capa de halógenos
SCE_SSTT_SERVICIOS - SUBSISTEMA TRONCAL DE EDIFICIO | SCE517I | MO0101 | Técnico Instalador de SCE
SCE_SSTT_SERVICIOS - SUBSISTEMA TRONCAL DE EDIFICIO | SCE517J | SCE517J | Suministro e instalación cable 100 pares Cat.3 exterior (hasta 30 metros) |  | Ud. | 532.43
SCE_SSTT_SERVICIOS - SUBSISTEMA TRONCAL DE EDIFICIO | SCE517J | 10304D | Cable multipar de 100 pares Cat.3 24AWG exterior
SCE_SSTT_SERVICIOS - SUBSISTEMA TRONCAL DE EDIFICIO | SCE517J | 20301 | Canal PVC de 30x40 mm.
SCE_SSTT_SERVICIOS - SUBSISTEMA TRONCAL DE EDIFICIO | SCE517J | 20114 | Tubo rígido termoplástico M63
SCE_SSTT_SERVICIOS - SUBSISTEMA TRONCAL DE EDIFICIO | SCE517J | 20102 | Tubo corrugado de plástico M50 con doble capa de halógenos
SCE_SSTT_SERVICIOS - SUBSISTEMA TRONCAL DE EDIFICIO | SCE517J | MO0101 | Técnico Instalador de SCE
SCE_SSTT_SERVICIOS - SUBSISTEMA TRONCAL DE EDIFICIO | SCE518 | SCE518 | Suministro e instalación de cable UTP multifilar conectorizado en ambos extremos (por metro) |  | Ud. | 4.36
SCE_SSTT_SERVICIOS - SUBSISTEMA TRONCAL DE EDIFICIO | SCE518 | 10301 | Cable UTP 4 pares LSZH Cat.6 24AWG interior
SCE_SSTT_SERVICIOS - SUBSISTEMA TRONCAL DE EDIFICIO | SCE518 | 20102 | Tubo corrugado de plástico M20 con doble capa de halógenos
SCE_SSTT_SERVICIOS - SUBSISTEMA TRONCAL DE EDIFICIO | SCE518 | MO0101 | Técnico Instalador de SCE
SCE_SSTT_SERVICIOS - SUBSISTEMA TRONCAL DE EDIFICIO | SCE519 | SCE519 | Suministro e instalación cable 10 pares apantallado (por metro) |  | Ud. | 4.16
SCE_SSTT_SERVICIOS - SUBSISTEMA TRONCAL DE EDIFICIO | SCE519 | 10305 | Cable de 10 pares apantallado
SCE_SSTT_SERVICIOS - SUBSISTEMA TRONCAL DE EDIFICIO | SCE519 | 20301 | Canal PVC de 30x40 mm.
SCE_SSTT_SERVICIOS - SUBSISTEMA TRONCAL DE EDIFICIO | SCE519 | 20114 | Tubo rígido termoplástico M63
SCE_SSTT_SERVICIOS - SUBSISTEMA TRONCAL DE EDIFICIO | SCE519 | 20102 | Tubo corrugado de plástico M20 con doble capa de halógenos
SCE_SSTT_SERVICIOS - SUBSISTEMA TRONCAL DE EDIFICIO | SCE519 | MO0101 | Técnico Instalador de SCE
SCE_SSTT_SERVICIOS - SUBSISTEMA TRONCAL DE EDIFICIO | SCE520 | SCE520 | Instalación enlace cobre con reutilización de cable (hasta 15 metros). |  | Ud. | 79.82
SCE_SSTT_SERVICIOS - SUBSISTEMA TRONCAL DE EDIFICIO | SCE520 | 20301 | Canal PVC de 30x40 mm.
SCE_SSTT_SERVICIOS - SUBSISTEMA TRONCAL DE EDIFICIO | SCE520 | 20114 | Tubo rígido termoplástico M63
SCE_SSTT_SERVICIOS - SUBSISTEMA TRONCAL DE EDIFICIO | SCE520 | 20102 | Tubo corrugado de plástico M20 con doble capa de halógenos
SCE_SSTT_SERVICIOS - SUBSISTEMA TRONCAL DE EDIFICIO | SCE520 | 20201 | Caja 100x100
SCE_SSTT_SERVICIOS - SUBSISTEMA TRONCAL DE EDIFICIO | SCE520 | MO0101 | Técnico Instalador de SCE
SCE_SSTT_SERVICIOS - SUBSISTEMA TRONCAL DE EDIFICIO | SCE521 | SCE521 | Suministro e instalación de pigtail óptico monomodo , con conector tipo ST, preinstalado, incluido empalme por fusión con cable de f.o. y terminación en panel. |  | Ud. | 30.42
SCE_SSTT_SERVICIOS - SUBSISTEMA TRONCAL DE EDIFICIO | SCE521 | 10414 | Pigtail ST 1,5 m
SCE_SSTT_SERVICIOS - SUBSISTEMA TRONCAL DE EDIFICIO | SCE521 | MO0101 | Técnico Instalador
SCE_SSTT_SERVICIOS - SUBSISTEMA TRONCAL DE EDIFICIO | SCE522 | SCE522 | Suministro e instalación de pigtail óptico monomodo , con conector tipo SC, preinstalado, incluido empalme por fusión con cable de f.o. y terminación en panel. |  | Ud. | 30.61
SCE_SSTT_SERVICIOS - SUBSISTEMA TRONCAL DE EDIFICIO | SCE522 | 10415 | Pigtail SC de 1,5 m
SCE_SSTT_SERVICIOS - SUBSISTEMA TRONCAL DE EDIFICIO | SCE522 | MO0101 | Técnico Instalador
SCE_SSTT_SERVICIOS - SUBSISTEMA TRONCAL DE EDIFICIO | SCE523 | SCE523 | Suministro e instalación de pigtail óptico monomodo , con conector tipo LC, preinstalado, incluido empalme por fusión con cable de f.o. y terminación en panel. |  | Ud. | 31.98
SCE_SSTT_SERVICIOS - SUBSISTEMA TRONCAL DE EDIFICIO | SCE523 | 10416 | Pigtail LC de 1,5 m
SCE_SSTT_SERVICIOS - SUBSISTEMA TRONCAL DE EDIFICIO | SCE523 | MO0101 | Técnico Instalador
SCE_SSTT_SERVICIOS - SUBSISTEMA TRONCAL DE EDIFICIO |  | OBSERVACIONES | 1.- En la instalación de los cables troncales de cobre se incluye terminación y conectorización de los UTP/Mangueras de pares en ambos extremos del enlace (panel/regleta - panel/regleta) 2.- La instalación de los cables troncales de f.o. incluye terminación y conectorización -por fusión- de la fibra a los pigtails- en los extremos del enlace (panel - panel) 3.- Las pruebas del enlace de cobre están incluidas en la partida RDI200 4.- Las pruebas del enlace de fibra óptica están incluidas en la partida RDI201 5.- Las unidades cotizadas por metro se aplicarán solamente a los excesos de distancia realmente desplegada con respecto a la unidad con metraje fijo más largo. Ejemplo: tirada de cable troncal Cat. 6 de 90m será cotizada como una unidad de (SCE503) + quince unidades de (SCE500) 6.- El tamaño de los tubos, cajas y canales indicado es el estándar para la mayoría de los casos, pero se contempla también en cada código pequeñas modificaciones al alza que definirá Madrid Digital en función de la necesidad y la situación particular de cada caso. Para los casos que así lo requieran, en lugar de los tubos o canales indicados se sustituirá los mismos por la bandeja de rejilla necesaria, cuyo coste está igualmente incluido dentro del ítem descrito. Cuando se realicen distintas instalaciones las canalizaciones individuales deben sustituirse por la que aplique de mayores dimensiones para dar cabida a todo el cableado y su reserva correspondiente.
SCE_SSTT_SERVICIOS - SUSTITUCIÓN ELEMENTOS SCE | RDI100 | RDI100 | Sustitución de caja de falso suelo para puesto de usuario. |  | Ud. | 169.22
SCE_SSTT_SERVICIOS - SUSTITUCIÓN ELEMENTOS SCE | RDI100 | 10606 | Caja falso suelo 3 módulos (marco y bastidor)
SCE_SSTT_SERVICIOS - SUSTITUCIÓN ELEMENTOS SCE | RDI100 | 10612 | Placa para 2 conectores RJ45 hembra.
SCE_SSTT_SERVICIOS - SUSTITUCIÓN ELEMENTOS SCE | RDI100 | 10609 | Conector RJ45 hembra Cat.6
SCE_SSTT_SERVICIOS - SUSTITUCIÓN ELEMENTOS SCE | RDI100 | 10610 | Módulo 2 schuko blanco
SCE_SSTT_SERVICIOS - SUSTITUCIÓN ELEMENTOS SCE | RDI100 | MO0101 | Técnico Instalador de SCE
SCE_SSTT_SERVICIOS - SUSTITUCIÓN ELEMENTOS SCE | RDI100A | RDI100A | Sustitución de caja de falso suelo de 4 módulos para puesto de usuario. |  | Ud. | 208.84
SCE_SSTT_SERVICIOS - SUSTITUCIÓN ELEMENTOS SCE | RDI104 | RDI104 | Sustitución de ventilador en unidad de ventilación de rack |  | Ud. | 50.46
SCE_SSTT_SERVICIOS - SUSTITUCIÓN ELEMENTOS SCE | RDI104 | 10110 | Motor ventilador tipo turbina para ventilación / extracción, para acoplar a las entradas de cables de los diferentes armarios
SCE_SSTT_SERVICIOS - SUSTITUCIÓN ELEMENTOS SCE | RDI104 | MO0101 | Técnico Instalador de SCE
SCE_SSTT_SERVICIOS - SUSTITUCIÓN ELEMENTOS SCE | RDI105 | RDI105 | Sustitución de unidad de ventilación de rack compuesta por 2 ventiladores |  | Ud. | 186.85
SCE_SSTT_SERVICIOS - SUSTITUCIÓN ELEMENTOS SCE | RDI105 | 10120 | Unidad de ventilación para bastidores de 19" de 1U, con 2 ventiladores, termostato y piloto luminoso
SCE_SSTT_SERVICIOS - SUSTITUCIÓN ELEMENTOS SCE | RDI106 | RDI106 | Sustitución de unidad de ventilación de rack compuesta por 4 ventiladores |  | Ud. | 242.65
SCE_SSTT_SERVICIOS - SUSTITUCIÓN ELEMENTOS SCE | RDI106 | 10121 | Unidad de ventilación para bastidores de 19" de 1U, con 4 ventiladores, termostato y piloto luminoso
SCE_SSTT_SERVICIOS - SUSTITUCIÓN ELEMENTOS SCE | RDI106 | MO0101 | Técnico Instalador de SCE
SCE_SSTT_SERVICIOS - SUSTITUCIÓN ELEMENTOS SCE | RDI107 | RDI107 | Sustitución de unidad de ventilación de rack compuesta por 6 ventiladores |  | Ud. | 308.6
SCE_SSTT_SERVICIOS - SUSTITUCIÓN ELEMENTOS SCE | RDI107 | 10121B | Unidad de ventilación para bastidores de 19" de 1U, con 6 ventiladores, termostato y piloto luminoso
SCE_SSTT_SERVICIOS - SUSTITUCIÓN ELEMENTOS SCE | RDI107 | MO0101 | Técnico Instalador de SCE
SCE_SSTT_SERVICIOS - SUSTITUCIÓN ELEMENTOS SCE |  | OBSERVACIONES | - Los precios incluyen la retirada y transporte de los materiales y el tratamiento de los residuos.
SCE_SSTT_SERVICIOS - TRASLADO ARMARIOS | SCE300 | SCE300 | Traslado e instalación armario repartidor 19" 6U 500x600 mm (incluida acometida eléctrica) |  | Ud. | 70.1
SCE_SSTT_SERVICIOS - TRASLADO ARMARIOS | SCE300 | 20301 | Canal PVC de 30x40 mm.
SCE_SSTT_SERVICIOS - TRASLADO ARMARIOS | SCE300 | 20114 | Tubo rígido termoplástico M63
SCE_SSTT_SERVICIOS - TRASLADO ARMARIOS | SCE300 | 40109 | Cable RZ1-K(AS) 0,6/1 kV de sección 3x2,5 mm2
SCE_SSTT_SERVICIOS - TRASLADO ARMARIOS | SCE300 | 20201 | Caja 100x100 mm (de PVC superficie o empotrar)
SCE_SSTT_SERVICIOS - TRASLADO ARMARIOS | SCE300 | MO0101 | Técnico Instalador de SCE
SCE_SSTT_SERVICIOS - TRASLADO ARMARIOS | SCE303 | SCE303 | Traslado e instalación armario repartidor 19" 9U 500x600 mm (incluida acometida eléctrica) |  | Ud. | 105.14
SCE_SSTT_SERVICIOS - TRASLADO ARMARIOS | SCE303 | 20301 | Canal PVC de 30x40 mm.
SCE_SSTT_SERVICIOS - TRASLADO ARMARIOS | SCE303 | 20114 | Tubo rígido termoplástico M63
SCE_SSTT_SERVICIOS - TRASLADO ARMARIOS | SCE303 | 40109 | Cable RZ1-K(AS) 0,6/1 kV de sección 3x2,5 mm2
SCE_SSTT_SERVICIOS - TRASLADO ARMARIOS | SCE303 | 20201 | Caja 100x100 mm (de PVC superficie o empotrar)
SCE_SSTT_SERVICIOS - TRASLADO ARMARIOS | SCE303 | MO0101 | Técnico Instalador de SCE
SCE_SSTT_SERVICIOS - TRASLADO ARMARIOS | SCE306 | SCE306 | Traslado e instalación armario repartidor 19" 12U 500x600 mm (incluida acometida eléctrica) |  | Ud. | 140.2
SCE_SSTT_SERVICIOS - TRASLADO ARMARIOS | SCE306 | 20301 | Canal PVC de 30x40 mm.
SCE_SSTT_SERVICIOS - TRASLADO ARMARIOS | SCE306 | 20114 | Tubo rígido termoplástico M63
SCE_SSTT_SERVICIOS - TRASLADO ARMARIOS | SCE306 | 40109 | Cable RZ1-K(AS) 0,6/1 kV de sección 3x2,5 mm2
SCE_SSTT_SERVICIOS - TRASLADO ARMARIOS | SCE306 | 20201 | Caja 100x100 mm (de PVC superficie o empotrar)
SCE_SSTT_SERVICIOS - TRASLADO ARMARIOS | SCE306 | MO0101 | Técnico Instalador de SCE
SCE_SSTT_SERVICIOS - TRASLADO ARMARIOS | SCE309 | SCE309 | Traslado e instalación armario repartidor 19" 15U 600x700 mm (incluida acometida eléctrica) |  | Ud. | 175.69
SCE_SSTT_SERVICIOS - TRASLADO ARMARIOS | SCE309 | 20301 | Canal PVC de 30x40 mm.
SCE_SSTT_SERVICIOS - TRASLADO ARMARIOS | SCE309 | 20114 | Tubo rígido termoplástico M63
SCE_SSTT_SERVICIOS - TRASLADO ARMARIOS | SCE309 | 40109 | Cable RZ1-K(AS) 0,6/1 kV de sección 3x2,5 mm2
SCE_SSTT_SERVICIOS - TRASLADO ARMARIOS | SCE309 | 20201 | Caja 100x100 mm (de PVC superficie o empotrar)
SCE_SSTT_SERVICIOS - TRASLADO ARMARIOS | SCE309 | MO0101 | Técnico Instalador de SCE
SCE_SSTT_SERVICIOS - TRASLADO ARMARIOS | SCE312 | SCE312 | Traslado e instalación armario repartidor 19" 24U 600x800 mm (incluida acometida eléctrica) |  | Ud. | 195.77
SCE_SSTT_SERVICIOS - TRASLADO ARMARIOS | SCE312 | 20301 | Canal PVC de 30x40 mm.
SCE_SSTT_SERVICIOS - TRASLADO ARMARIOS | SCE312 | 20114 | Tubo rígido termoplástico M63
SCE_SSTT_SERVICIOS - TRASLADO ARMARIOS | SCE312 | 40109 | Cable RZ1-K(AS) 0,6/1 kV de sección 3x2,5 mm2
SCE_SSTT_SERVICIOS - TRASLADO ARMARIOS | SCE312 | 20201 | Caja 100x100 mm (de PVC superficie o empotrar)
SCE_SSTT_SERVICIOS - TRASLADO ARMARIOS | SCE312 | MO0101 | Técnico Instalador de SCE
SCE_SSTT_SERVICIOS - TRASLADO ARMARIOS | SCE315 | SCE315 | Traslado e instalación armario repartidor 19" 42U 800x800 mm 2P (incluida acometida eléctrica) |  | Ud. | 215.33
SCE_SSTT_SERVICIOS - TRASLADO ARMARIOS | SCE315 | 20301 | Canal PVC de 30x40 mm.
SCE_SSTT_SERVICIOS - TRASLADO ARMARIOS | SCE315 | 20114 | Tubo rígido termoplástico M63
SCE_SSTT_SERVICIOS - TRASLADO ARMARIOS | SCE315 | 40109 | Cable RZ1-K(AS) 0,6/1 kV de sección 3x2,5 mm2
SCE_SSTT_SERVICIOS - TRASLADO ARMARIOS | SCE315 | 20201 | Caja 100x100 mm (de PVC superficie o empotrar)
SCE_SSTT_SERVICIOS - TRASLADO ARMARIOS | SCE315 | MO0101 | Técnico Instalador de SCE
SCE_SSTT_SERVICIOS - TRASLADO ARMARIOS | SCE316 | SCE316 | Traslado e instalación armario repartidor 19" 42U 800x1000 mm 2P (incluida acometida eléctrica) |  | Ud. | 303.55
SCE_SSTT_SERVICIOS - TRASLADO ARMARIOS | SCE316 | 20301 | Canal PVC de 30x40 mm.
SCE_SSTT_SERVICIOS - TRASLADO ARMARIOS | SCE316 | 20114 | Tubo rígido termoplástico M63
SCE_SSTT_SERVICIOS - TRASLADO ARMARIOS | SCE316 | 40109 | Cable RZ1-K(AS) 0,6/1 kV de sección 3x2,5 mm2
SCE_SSTT_SERVICIOS - TRASLADO ARMARIOS | SCE316 | 20201 | Caja 100x100 mm (de PVC superficie o empotrar)
SCE_SSTT_SERVICIOS - TRASLADO ARMARIOS | SCE316 | MO0101 | Técnico Instalador
SCE_SSTT_SERVICIOS - TRASLADO ARMARIOS | SCE317 | SCE317 | Traslado e instalación armario repartidor 19" 47U 800x1000 mm 2P (incluida acometida eléctrica) |  | Ud. | 302.54
SCE_SSTT_SERVICIOS - TRASLADO ARMARIOS | SCE317 | 20301 | Canal PVC de 30x40 mm.
SCE_SSTT_SERVICIOS - TRASLADO ARMARIOS | SCE317 | 20114 | Tubo rígido termoplástico M63
SCE_SSTT_SERVICIOS - TRASLADO ARMARIOS | SCE317 | 40109 | Cable RZ1-K(AS) 0,6/1 kV de sección 3x2,5 mm2
SCE_SSTT_SERVICIOS - TRASLADO ARMARIOS | SCE317 | 20201 | Caja 100x100 mm (de PVC superficie o empotrar)
SCE_SSTT_SERVICIOS - TRASLADO ARMARIOS | SCE317 | MO0101 | Técnico Instalador
SCE_SSTT_SERVICIOS - TRASLADO ARMARIOS | SCE318 | SCE318 | Traslado rack con electrónica asociada (incluyendo pequeño cableado asociado) |  | Ud. | 273.19
SCE_SSTT_SERVICIOS - TRASLADO ARMARIOS | SCE318 | 20301 | Canal PVC de 30x40 mm.
SCE_SSTT_SERVICIOS - TRASLADO ARMARIOS | SCE318 | 20114 | Tubo rígido termoplástico M63
SCE_SSTT_SERVICIOS - TRASLADO ARMARIOS | SCE318 | 10301 | Cable UTP 4 pares LSZH CAT. 6 24AWG interior
SCE_SSTT_SERVICIOS - TRASLADO ARMARIOS | SCE318 | 40109 | Cable RZ1-K(AS) 0,6/1 kV de sección 3x2,5 mm2
SCE_SSTT_SERVICIOS - TRASLADO ARMARIOS | SCE318 | MO0101 | Técnico Instalador de SCE
SCE_SSTT_SERVICIOS - TRASLADO ARMARIOS |  | OBSERVACIONES | 1.- El tamaño de los tubos, cajas y canales indicado es el estándar para la mayoría de los casos, pero se contempla también en cada código pequeñas modificaciones al alza que definirá Madrid Digital en función de la necesidad y la situación particular de cada caso. 2.- En función de las características y condiciones de la instalación, el cable RZ1-K(AS) 0,6/1 kV de sección 3x2,5 mm2 podrá ser sustituido por cables unipolares, en todo o parte del trazado, manteniendo las mismas especificaciones técnicas (por ejemplo: desde cuadro eléctrico de planta hasta la zona de los puestos de trabajo, tendido en canalizaciones existentes de poco diámetro de sección, etc.), según especifique Madrid Digital. 3.- El tamaño de los tubos, cajas y canales indicado es el estándar para la mayoría de los casos, pero se contempla también en cada código pequeñas modificaciones al alza que definirá Madrid Digital en función de la necesidad y la situación particular de cada caso. Para los casos que así lo requieran, en lugar de los tubos o canales indicados se sustituirá los mismos por la bandeja de rejilla necesaria, cuyo coste está igualmente incluido dentro del ítem descrito. Cuando se realicen distintas instalaciones las canalizaciones individuales deben sustituirse por la que aplique de mayores dimensiones para dar cabida a todo el cableado y su reserva correspondiente.
SCE_SSTT_SERVICIOS - TRASLADO DE PUESTOS DE TRABAJO | SCE100 | SCE100 | Traslado de puesto con reutilización de materiales, sin necesidad de realizar nuevo tendido de cables. |  | Ud. | 109.02
SCE_SSTT_SERVICIOS - TRASLADO DE PUESTOS DE TRABAJO | SCE100 | MO0101 | Técnico Instalador de SCE
SCE_SSTT_SERVICIOS - TRASLADO DE PUESTOS DE TRABAJO | SCE101 | SCE101 | Traslado de puesto equipado con 1 toma RJ45 Cat.6 con reutilización de caja y nuevo tendido de cables (hasta 15 metros de tendido): 1TT (15 m) |  | Ud. | 86.98
SCE_SSTT_SERVICIOS - TRASLADO DE PUESTOS DE TRABAJO | SCE101 | 10301 | Cable UTP 4 pares Cat.6 23AWG interior (Cca-s1bd1a1 o superior)
SCE_SSTT_SERVICIOS - TRASLADO DE PUESTOS DE TRABAJO | SCE101 | 20301 | Canal PVC de 30x40 mm.
SCE_SSTT_SERVICIOS - TRASLADO DE PUESTOS DE TRABAJO | SCE101 | 20114 | Tubo rígido termoplástico M63
SCE_SSTT_SERVICIOS - TRASLADO DE PUESTOS DE TRABAJO | SCE101 | 20102 | Tubo corrugado de plástico M20 con doble capa de halógenos
SCE_SSTT_SERVICIOS - TRASLADO DE PUESTOS DE TRABAJO | SCE101 | MO0101 | Técnico Instalador de SCE
SCE_SSTT_SERVICIOS - TRASLADO DE PUESTOS DE TRABAJO | SCE101A | SCE101A | Traslado de puesto equipado con 1 toma RJ45 Cat.6A con reutilización de caja y nuevo tendido de cables (hasta 15 metros de tendido): 1TT (15 m) |  | Ud. | 93.75
SCE_SSTT_SERVICIOS - TRASLADO DE PUESTOS DE TRABAJO | SCE101A | 10301A | Cable UTP 4 pares Cat.6A 23AWG interior (Cca-s1bd1a1 o superior)
SCE_SSTT_SERVICIOS - TRASLADO DE PUESTOS DE TRABAJO | SCE101A | 20301 | Canal PVC de 30x40 mm.
SCE_SSTT_SERVICIOS - TRASLADO DE PUESTOS DE TRABAJO | SCE101A | 20114 | Tubo rígido termoplástico M63
SCE_SSTT_SERVICIOS - TRASLADO DE PUESTOS DE TRABAJO | SCE101A | 20102 | Tubo corrugado de plástico M20 con doble capa de halógenos
SCE_SSTT_SERVICIOS - TRASLADO DE PUESTOS DE TRABAJO | SCE101A | MO0101 | Técnico Instalador de SCE
SCE_SSTT_SERVICIOS - TRASLADO DE PUESTOS DE TRABAJO | SCE102 | SCE102 | Traslado de puesto equipado con 1 toma RJ45 Cat.6 con reutilización de caja y nuevo tendido de cables (hasta 30 metros de tendido): 1TT (30 m) |  | Ud. | 145.87
SCE_SSTT_SERVICIOS - TRASLADO DE PUESTOS DE TRABAJO | SCE102 | 10301 | Cable UTP 4 pares Cat.6 23AWG interior (Cca-s1bd1a1 o superior)
SCE_SSTT_SERVICIOS - TRASLADO DE PUESTOS DE TRABAJO | SCE102 | 20301 | Canal PVC de 30x40 mm.
SCE_SSTT_SERVICIOS - TRASLADO DE PUESTOS DE TRABAJO | SCE102 | 20114 | Tubo rígido termoplástico M63
SCE_SSTT_SERVICIOS - TRASLADO DE PUESTOS DE TRABAJO | SCE102 | 20102 | Tubo corrugado de plástico M20 con doble capa de halógenos
SCE_SSTT_SERVICIOS - TRASLADO DE PUESTOS DE TRABAJO | SCE102 | MO0101 | Técnico Instalador de SCE
SCE_SSTT_SERVICIOS - TRASLADO DE PUESTOS DE TRABAJO | SCE102A | SCE102A | Traslado de puesto equipado con 1 toma RJ45 Cat.6A con reutilización de caja y nuevo tendido de cables (hasta 30 metros de tendido): 1TT (30 m) |  | Ud. | 159.15
SCE_SSTT_SERVICIOS - TRASLADO DE PUESTOS DE TRABAJO | SCE102A | 10301A | Cable UTP 4 pares Cat.6A 23AWG interior (Cca-s1bd1a1 o superior)
SCE_SSTT_SERVICIOS - TRASLADO DE PUESTOS DE TRABAJO | SCE102A | 20301 | Canal PVC de 30x40 mm.
SCE_SSTT_SERVICIOS - TRASLADO DE PUESTOS DE TRABAJO | SCE102A | 20114 | Tubo rígido termoplástico M63
SCE_SSTT_SERVICIOS - TRASLADO DE PUESTOS DE TRABAJO | SCE102A | 20102 | Tubo corrugado de plástico M20 con doble capa de halógenos
SCE_SSTT_SERVICIOS - TRASLADO DE PUESTOS DE TRABAJO | SCE102A | MO0101 | Técnico Instalador de SCE
SCE_SSTT_SERVICIOS - TRASLADO DE PUESTOS DE TRABAJO | SCE103 | SCE103 | Traslado de puesto equipado con 1 toma RJ45 Cat.6 con reutilización de caja y nuevo tendido de cables (hasta 45 metros de tendido): 1TT (45 m) |  | Ud. | 203.31
SCE_SSTT_SERVICIOS - TRASLADO DE PUESTOS DE TRABAJO | SCE103 | 10301 | Cable UTP 4 pares Cat.6 23AWG interior (Cca-s1bd1a1 o superior)
SCE_SSTT_SERVICIOS - TRASLADO DE PUESTOS DE TRABAJO | SCE103 | 20301 | Canal PVC de 30x40 mm.
SCE_SSTT_SERVICIOS - TRASLADO DE PUESTOS DE TRABAJO | SCE103 | 20114 | Tubo rígido termoplástico M63
SCE_SSTT_SERVICIOS - TRASLADO DE PUESTOS DE TRABAJO | SCE103 | 20102 | Tubo corrugado de plástico M20 con doble capa de halógenos
SCE_SSTT_SERVICIOS - TRASLADO DE PUESTOS DE TRABAJO | SCE103 | MO0101 | Técnico Instalador de SCE
SCE_SSTT_SERVICIOS - TRASLADO DE PUESTOS DE TRABAJO | SCE103A | SCE103A | Traslado de puesto equipado con 1 toma RJ45 Cat.6A con reutilización de caja y nuevo tendido de cables (hasta 45 metros de tendido): 1TT (45 m) |  | Ud. | 245.59
SCE_SSTT_SERVICIOS - TRASLADO DE PUESTOS DE TRABAJO | SCE103A | 10301A | Cable UTP 4 pares Cat.6A 23AWG interior (Cca-s1bd1a1 o superior)
SCE_SSTT_SERVICIOS - TRASLADO DE PUESTOS DE TRABAJO | SCE103A | 20301 | Canal PVC de 30x40 mm.
SCE_SSTT_SERVICIOS - TRASLADO DE PUESTOS DE TRABAJO | SCE103A | 20114 | Tubo rígido termoplástico M63
SCE_SSTT_SERVICIOS - TRASLADO DE PUESTOS DE TRABAJO | SCE103A | 20102 | Tubo corrugado de plástico M20 con doble capa de halógenos
SCE_SSTT_SERVICIOS - TRASLADO DE PUESTOS DE TRABAJO | SCE103A | MO0101 | Técnico Instalador de SCE
SCE_SSTT_SERVICIOS - TRASLADO DE PUESTOS DE TRABAJO | SCE104 | SCE104 | Traslado de puesto equipado con 1 toma RJ45 Cat.6 y corriente limpia, con reutilización de caja y nuevo tendido de cables (hasta 15 metros de tendido): 1TT+EE (15 m) |  | Ud. | 133.41
SCE_SSTT_SERVICIOS - TRASLADO DE PUESTOS DE TRABAJO | SCE104 | 10301 | Cable UTP 4 pares Cat.6 23AWG interior (Cca-s1bd1a1 o superior)
SCE_SSTT_SERVICIOS - TRASLADO DE PUESTOS DE TRABAJO | SCE104 | 40109 | Cable RZ1-K(AS) 0,6/1 kV de sección 3x2,5 mm2
SCE_SSTT_SERVICIOS - TRASLADO DE PUESTOS DE TRABAJO | SCE104 | 20301 | Canal PVC de 30x40 mm.
SCE_SSTT_SERVICIOS - TRASLADO DE PUESTOS DE TRABAJO | SCE104 | 20114 | Tubo rígido termoplástico M63
SCE_SSTT_SERVICIOS - TRASLADO DE PUESTOS DE TRABAJO | SCE104 | 20102 | Tubo corrugado de plástico M20 con doble capa de halógenos
SCE_SSTT_SERVICIOS - TRASLADO DE PUESTOS DE TRABAJO | SCE104 | MO0101 | Técnico Instalador de SCE
SCE_SSTT_SERVICIOS - TRASLADO DE PUESTOS DE TRABAJO | SCE104A | SCE104A | Traslado de puesto equipado con 1 toma RJ45 Cat.6A y corriente limpia, con reutilización de caja y nuevo tendido de cables (hasta 15 metros de tendido): 1TT+EE (15 m) |  | Ud. | 143.8
SCE_SSTT_SERVICIOS - TRASLADO DE PUESTOS DE TRABAJO | SCE104A | 10301A | Cable UTP 4 pares Cat.6A 23AWG interior (Cca-s1bd1a1 o superior)
SCE_SSTT_SERVICIOS - TRASLADO DE PUESTOS DE TRABAJO | SCE104A | 40109 | Cable RZ1-K(AS) 0,6/1 kV de sección 3x2,5 mm2
SCE_SSTT_SERVICIOS - TRASLADO DE PUESTOS DE TRABAJO | SCE104A | 20301 | Canal PVC de 30x40 mm.
SCE_SSTT_SERVICIOS - TRASLADO DE PUESTOS DE TRABAJO | SCE104A | 20114 | Tubo rígido termoplástico M63
SCE_SSTT_SERVICIOS - TRASLADO DE PUESTOS DE TRABAJO | SCE104A | 20102 | Tubo corrugado de plástico M20 con doble capa de halógenos
SCE_SSTT_SERVICIOS - TRASLADO DE PUESTOS DE TRABAJO | SCE104A | MO0101 | Técnico Instalador de SCE
SCE_SSTT_SERVICIOS - TRASLADO DE PUESTOS DE TRABAJO | SCE105 | SCE105 | Traslado de puesto equipado con 1 toma RJ45 Cat.6 y corriente limpia, con reutilización de caja y nuevo tendido de cables (hasta 30 metros de tendido): 1TT+EE (30 m) |  | Ud. | 194.54
SCE_SSTT_SERVICIOS - TRASLADO DE PUESTOS DE TRABAJO | SCE105 | 10301 | Cable UTP 4 pares Cat.6 23AWG interior (Cca-s1bd1a1 o superior)
SCE_SSTT_SERVICIOS - TRASLADO DE PUESTOS DE TRABAJO | SCE105 | 40109 | Cable RZ1-K(AS) 0,6/1 kV de sección 3x2,5 mm2
SCE_SSTT_SERVICIOS - TRASLADO DE PUESTOS DE TRABAJO | SCE105 | 20301 | Canal PVC de 30x40 mm.
SCE_SSTT_SERVICIOS - TRASLADO DE PUESTOS DE TRABAJO | SCE105 | 20114 | Tubo rígido termoplástico M63
SCE_SSTT_SERVICIOS - TRASLADO DE PUESTOS DE TRABAJO | SCE105 | 20102 | Tubo corrugado de plástico M20 con doble capa de halógenos
SCE_SSTT_SERVICIOS - TRASLADO DE PUESTOS DE TRABAJO | SCE105 | MO0101 | Técnico Instalador de SCE
SCE_SSTT_SERVICIOS - TRASLADO DE PUESTOS DE TRABAJO | SCE105A | SCE105A | Traslado de puesto equipado con 1 toma RJ45 Cat.6A y corriente limpia, con reutilización de caja y nuevo tendido de cables (hasta 30 metros de tendido): 1TT+EE (30 m) |  | Ud. | 212.31
SCE_SSTT_SERVICIOS - TRASLADO DE PUESTOS DE TRABAJO | SCE105A | 10301A | Cable UTP 4 pares Cat.6A 23AWG interior (Cca-s1bd1a1 o superior)
SCE_SSTT_SERVICIOS - TRASLADO DE PUESTOS DE TRABAJO | SCE105A | 40109 | Cable RZ1-K(AS) 0,6/1 kV de sección 3x2,5 mm2
SCE_SSTT_SERVICIOS - TRASLADO DE PUESTOS DE TRABAJO | SCE105A | 20301 | Canal PVC de 30x40 mm.
SCE_SSTT_SERVICIOS - TRASLADO DE PUESTOS DE TRABAJO | SCE105A | 20114 | Tubo rígido termoplástico M63
SCE_SSTT_SERVICIOS - TRASLADO DE PUESTOS DE TRABAJO | SCE105A | 20102 | Tubo corrugado de plástico M20 con doble capa de halógenos
SCE_SSTT_SERVICIOS - TRASLADO DE PUESTOS DE TRABAJO | SCE105A | MO0101 | Técnico Instalador de SCE
SCE_SSTT_SERVICIOS - TRASLADO DE PUESTOS DE TRABAJO | SCE106 | SCE106 | Traslado de puesto equipado con 1 toma RJ45 Cat.6 y corriente limpia, con reutilización de caja y nuevo tendido de cables (hasta 45 metros de tendido): 1TT+EE (45 m) |  | Ud. | 264.27
SCE_SSTT_SERVICIOS - TRASLADO DE PUESTOS DE TRABAJO | SCE106 | 10301 | Cable UTP 4 pares Cat.6 23AWG interior (Cca-s1bd1a1 o superior)
SCE_SSTT_SERVICIOS - TRASLADO DE PUESTOS DE TRABAJO | SCE106 | 40109 | Cable RZ1-K(AS) 0,6/1 kV de sección 3x2,5 mm2
SCE_SSTT_SERVICIOS - TRASLADO DE PUESTOS DE TRABAJO | SCE106 | 20301 | Canal PVC de 30x40 mm.
SCE_SSTT_SERVICIOS - TRASLADO DE PUESTOS DE TRABAJO | SCE106 | 20114 | Tubo rígido termoplástico M63
SCE_SSTT_SERVICIOS - TRASLADO DE PUESTOS DE TRABAJO | SCE106 | 20102 | Tubo corrugado de plástico M20 con doble capa de halógenos
SCE_SSTT_SERVICIOS - TRASLADO DE PUESTOS DE TRABAJO | SCE106 | MO0101 | Técnico Instalador de SCE
SCE_SSTT_SERVICIOS - TRASLADO DE PUESTOS DE TRABAJO | SCE106A | SCE106A | Traslado de puesto equipado con 1 toma RJ45 Cat.6A y corriente limpia, con reutilización de caja y nuevo tendido de cables (hasta 45 metros de tendido): 1TT+EE (45 m) |  | Ud. | 319.25
SCE_SSTT_SERVICIOS - TRASLADO DE PUESTOS DE TRABAJO | SCE106A | 10301A | Cable UTP 4 pares Cat.6A 23AWG interior (Cca-s1bd1a1 o superior)
SCE_SSTT_SERVICIOS - TRASLADO DE PUESTOS DE TRABAJO | SCE106A | 40109 | Cable RZ1-K(AS) 0,6/1 kV de sección 3x2,5 mm2
SCE_SSTT_SERVICIOS - TRASLADO DE PUESTOS DE TRABAJO | SCE106A | 20301 | Canal PVC de 30x40 mm.
SCE_SSTT_SERVICIOS - TRASLADO DE PUESTOS DE TRABAJO | SCE106A | 20114 | Tubo rígido termoplástico M63
SCE_SSTT_SERVICIOS - TRASLADO DE PUESTOS DE TRABAJO | SCE106A | 20102 | Tubo corrugado de plástico M20 con doble capa de halógenos
SCE_SSTT_SERVICIOS - TRASLADO DE PUESTOS DE TRABAJO | SCE106A | MO0101 | Técnico Instalador de SCE
SCE_SSTT_SERVICIOS - TRASLADO DE PUESTOS DE TRABAJO | SCE107 | SCE107 | Traslado de puesto equipado con 2 tomas RJ45 Cat.6 con reutilización de caja y nuevo tendido de cables (hasta 15 metros de tendido): 2TT (15 m) |  | Ud. | 97.69
SCE_SSTT_SERVICIOS - TRASLADO DE PUESTOS DE TRABAJO | SCE107 | 10301 | Cable UTP 4 pares Cat.6 23AWG interior (Cca-s1bd1a1 o superior)
SCE_SSTT_SERVICIOS - TRASLADO DE PUESTOS DE TRABAJO | SCE107 | 20301 | Canal PVC de 30x40 mm.
SCE_SSTT_SERVICIOS - TRASLADO DE PUESTOS DE TRABAJO | SCE107 | 20114 | Tubo rígido termoplástico M63
SCE_SSTT_SERVICIOS - TRASLADO DE PUESTOS DE TRABAJO | SCE107 | 20102 | Tubo corrugado de plástico M20 con doble capa de halógenos
SCE_SSTT_SERVICIOS - TRASLADO DE PUESTOS DE TRABAJO | SCE107 | MO0101 | Técnico Instalador de SCE
SCE_SSTT_SERVICIOS - TRASLADO DE PUESTOS DE TRABAJO | SCE107A | SCE107A | Traslado de puesto equipado con 2 tomas RJ45 Cat.6A con reutilización de caja y nuevo tendido de cables (hasta 15 metros de tendido): 2TT (15 m) |  | Ud. | 111.92
SCE_SSTT_SERVICIOS - TRASLADO DE PUESTOS DE TRABAJO | SCE107A | 10301A | Cable UTP 4 pares Cat.6A 23AWG interior (Cca-s1bd1a1 o superior)
SCE_SSTT_SERVICIOS - TRASLADO DE PUESTOS DE TRABAJO | SCE107A | 20301 | Canal PVC de 30x40 mm.
SCE_SSTT_SERVICIOS - TRASLADO DE PUESTOS DE TRABAJO | SCE107A | 20114 | Tubo rígido termoplástico M63
SCE_SSTT_SERVICIOS - TRASLADO DE PUESTOS DE TRABAJO | SCE107A | 20102 | Tubo corrugado de plástico M20 con doble capa de halógenos
SCE_SSTT_SERVICIOS - TRASLADO DE PUESTOS DE TRABAJO | SCE107A | MO0101 | Técnico Instalador de SCE
SCE_SSTT_SERVICIOS - TRASLADO DE PUESTOS DE TRABAJO | SCE108 | SCE108 | Traslado de puesto equipado con 2 tomas RJ45 Cat.6 con reutilización de caja y nuevo tendido de cables (media 30 metros de tendido): 2TT (30 m) |  | Ud. | 172.61
SCE_SSTT_SERVICIOS - TRASLADO DE PUESTOS DE TRABAJO | SCE108 | 10301 | Cable UTP 4 pares Cat.6 23AWG interior (Cca-s1bd1a1 o superior)
SCE_SSTT_SERVICIOS - TRASLADO DE PUESTOS DE TRABAJO | SCE108 | 20301 | Canal PVC de 30x40 mm.
SCE_SSTT_SERVICIOS - TRASLADO DE PUESTOS DE TRABAJO | SCE108 | 20114 | Tubo rígido termoplástico M63
SCE_SSTT_SERVICIOS - TRASLADO DE PUESTOS DE TRABAJO | SCE108 | 20102 | Tubo corrugado de plástico M20 con doble capa de halógenos
SCE_SSTT_SERVICIOS - TRASLADO DE PUESTOS DE TRABAJO | SCE108 | MO0101 | Técnico Instalador de SCE
SCE_SSTT_SERVICIOS - TRASLADO DE PUESTOS DE TRABAJO | SCE108A | SCE108A | Traslado de puesto equipado con 2 tomas RJ45 Cat.6A con reutilización de caja y nuevo tendido de cables (media 30 metros de tendido): 2TT (30 m) |  | Ud. | 217.94
SCE_SSTT_SERVICIOS - TRASLADO DE PUESTOS DE TRABAJO | SCE108A | 10301A | Cable UTP 4 pares Cat.6A 23AWG interior (Cca-s1bd1a1 o superior)
SCE_SSTT_SERVICIOS - TRASLADO DE PUESTOS DE TRABAJO | SCE108A | 20301 | Canal PVC de 30x40 mm.
SCE_SSTT_SERVICIOS - TRASLADO DE PUESTOS DE TRABAJO | SCE108A | 20114 | Tubo rígido termoplástico M63
SCE_SSTT_SERVICIOS - TRASLADO DE PUESTOS DE TRABAJO | SCE108A | 20102 | Tubo corrugado de plástico M20 con doble capa de halógenos
SCE_SSTT_SERVICIOS - TRASLADO DE PUESTOS DE TRABAJO | SCE108A | MO0101 | Técnico Instalador de SCE
SCE_SSTT_SERVICIOS - TRASLADO DE PUESTOS DE TRABAJO | SCE109 | SCE109 | Traslado de puesto equipado con 2 tomas RJ45 Cat.6 con reutilización de caja y nuevo tendido de cables (media 45 metros de tendido): 2TT (45 m) |  | Ud. | 247.1
SCE_SSTT_SERVICIOS - TRASLADO DE PUESTOS DE TRABAJO | SCE109 | 10301 | Cable UTP 4 pares Cat.6 23AWG interior (Cca-s1bd1a1 o superior)
SCE_SSTT_SERVICIOS - TRASLADO DE PUESTOS DE TRABAJO | SCE109 | 20301 | Canal PVC de 30x40 mm.
SCE_SSTT_SERVICIOS - TRASLADO DE PUESTOS DE TRABAJO | SCE109 | 20114 | Tubo rígido termoplástico M63
SCE_SSTT_SERVICIOS - TRASLADO DE PUESTOS DE TRABAJO | SCE109 | 20102 | Tubo corrugado de plástico M20 con doble capa de halógenos
SCE_SSTT_SERVICIOS - TRASLADO DE PUESTOS DE TRABAJO | SCE109 | MO0101 | Técnico Instalador de SCE
SCE_SSTT_SERVICIOS - TRASLADO DE PUESTOS DE TRABAJO | SCE109A | SCE109A | Traslado de puesto equipado con 2 tomas RJ45 Cat.6A con reutilización de caja y nuevo tendido de cables (media 45 metros de tendido): 2TT (45 m) |  | Ud. | 335.75
SCE_SSTT_SERVICIOS - TRASLADO DE PUESTOS DE TRABAJO | SCE109A | 10301A | Cable UTP 4 pares Cat.6A 23AWG interior (Cca-s1bd1a1 o superior)
SCE_SSTT_SERVICIOS - TRASLADO DE PUESTOS DE TRABAJO | SCE109A | 20301 | Canal PVC de 30x40 mm.
SCE_SSTT_SERVICIOS - TRASLADO DE PUESTOS DE TRABAJO | SCE109A | 20114 | Tubo rígido termoplástico M63
SCE_SSTT_SERVICIOS - TRASLADO DE PUESTOS DE TRABAJO | SCE109A | 20102 | Tubo corrugado de plástico M20 con doble capa de halógenos
SCE_SSTT_SERVICIOS - TRASLADO DE PUESTOS DE TRABAJO | SCE109A | MO0101 | Técnico Instalador de SCE
SCE_SSTT_SERVICIOS - TRASLADO DE PUESTOS DE TRABAJO | SCE110 | SCE110 | Traslado de puesto equipado con 2 tomas RJ45 Cat.6 y corriente limpia, con reutilización de caja y nuevo tendido de cables (hasta 15 metros de tendido): 2TT+EE (15 m) |  | Ud. | 146.93
SCE_SSTT_SERVICIOS - TRASLADO DE PUESTOS DE TRABAJO | SCE110 | 10301 | Cable UTP 4 pares Cat.6 23AWG interior (Cca-s1bd1a1 o superior)
SCE_SSTT_SERVICIOS - TRASLADO DE PUESTOS DE TRABAJO | SCE110 | 40109 | Cable RZ1-K(AS) 0,6/1 kV de sección 3x2,5 mm2
SCE_SSTT_SERVICIOS - TRASLADO DE PUESTOS DE TRABAJO | SCE110 | 20301 | Canal PVC de 30x40 mm.
SCE_SSTT_SERVICIOS - TRASLADO DE PUESTOS DE TRABAJO | SCE110 | 20114 | Tubo rígido termoplástico M63
SCE_SSTT_SERVICIOS - TRASLADO DE PUESTOS DE TRABAJO | SCE110 | 20102 | Tubo corrugado de plástico M20 con doble capa de halógenos
SCE_SSTT_SERVICIOS - TRASLADO DE PUESTOS DE TRABAJO | SCE110 | MO0101 | Técnico Instalador de SCE
SCE_SSTT_SERVICIOS - TRASLADO DE PUESTOS DE TRABAJO | SCE110A | SCE110A | Traslado de puesto equipado con 2 tomas RJ45 Cat.6A y corriente limpia, con reutilización de caja y nuevo tendido de cables (hasta 15 metros de tendido): 2TT+EE (15 m) |  | Ud. | 168.32
SCE_SSTT_SERVICIOS - TRASLADO DE PUESTOS DE TRABAJO | SCE110A | 10301A | Cable UTP 4 pares Cat.6A 23AWG interior (Cca-s1bd1a1 o superior)
SCE_SSTT_SERVICIOS - TRASLADO DE PUESTOS DE TRABAJO | SCE110A | 40109 | Cable RZ1-K(AS) 0,6/1 kV de sección 3x2,5 mm2
SCE_SSTT_SERVICIOS - TRASLADO DE PUESTOS DE TRABAJO | SCE110A | 20301 | Canal PVC de 30x40 mm.
SCE_SSTT_SERVICIOS - TRASLADO DE PUESTOS DE TRABAJO | SCE110A | 20114 | Tubo rígido termoplástico M63
SCE_SSTT_SERVICIOS - TRASLADO DE PUESTOS DE TRABAJO | SCE110A | 20102 | Tubo corrugado de plástico M20 con doble capa de halógenos
SCE_SSTT_SERVICIOS - TRASLADO DE PUESTOS DE TRABAJO | SCE110A | MO0101 | Técnico Instalador de SCE
SCE_SSTT_SERVICIOS - TRASLADO DE PUESTOS DE TRABAJO | SCE111 | SCE111 | Traslado de puesto equipado con 2 tomas RJ45 Cat.6 y corriente limpia, con reutilización de caja y nuevo tendido de cables (media 30 metros de tendido): 2TT+EE (30 m) |  | Ud. | 235.72
SCE_SSTT_SERVICIOS - TRASLADO DE PUESTOS DE TRABAJO | SCE111 | 10301 | Cable UTP 4 pares Cat.6 23AWG interior (Cca-s1bd1a1 o superior)
SCE_SSTT_SERVICIOS - TRASLADO DE PUESTOS DE TRABAJO | SCE111 | 40109 | Cable RZ1-K(AS) 0,6/1 kV de sección 3x2,5 mm2
SCE_SSTT_SERVICIOS - TRASLADO DE PUESTOS DE TRABAJO | SCE111 | 20301 | Canal PVC de 30x40 mm.
SCE_SSTT_SERVICIOS - TRASLADO DE PUESTOS DE TRABAJO | SCE111 | 20114 | Tubo rígido termoplástico M63
SCE_SSTT_SERVICIOS - TRASLADO DE PUESTOS DE TRABAJO | SCE111 | 20102 | Tubo corrugado de plástico M20 con doble capa de halógenos
SCE_SSTT_SERVICIOS - TRASLADO DE PUESTOS DE TRABAJO | SCE111 | MO0101 | Técnico Instalador de SCE
SCE_SSTT_SERVICIOS - TRASLADO DE PUESTOS DE TRABAJO | SCE111A | SCE111A | Traslado de puesto equipado con 2 tomas RJ45 Cat.6A y corriente limpia, con reutilización de caja y nuevo tendido de cables (media 30 metros de tendido): 2TT+EE (30 m) |  | Ud. | 297.61
SCE_SSTT_SERVICIOS - TRASLADO DE PUESTOS DE TRABAJO | SCE111A | 10301A | Cable UTP 4 pares Cat.6A 23AWG interior (Cca-s1bd1a1 o superior)
SCE_SSTT_SERVICIOS - TRASLADO DE PUESTOS DE TRABAJO | SCE111A | 40109 | Cable RZ1-K(AS) 0,6/1 kV de sección 3x2,5 mm2
SCE_SSTT_SERVICIOS - TRASLADO DE PUESTOS DE TRABAJO | SCE111A | 20301 | Canal PVC de 30x40 mm.
SCE_SSTT_SERVICIOS - TRASLADO DE PUESTOS DE TRABAJO | SCE111A | 20114 | Tubo rígido termoplástico M63
SCE_SSTT_SERVICIOS - TRASLADO DE PUESTOS DE TRABAJO | SCE111A | 20102 | Tubo corrugado de plástico M20 con doble capa de halógenos
SCE_SSTT_SERVICIOS - TRASLADO DE PUESTOS DE TRABAJO | SCE111A | MO0101 | Técnico Instalador de SCE
SCE_SSTT_SERVICIOS - TRASLADO DE PUESTOS DE TRABAJO | SCE112 | SCE112 | Traslado de puesto equipado con 2 tomas RJ45 Cat.6 y corriente limpia, con reutilización de caja y nuevo tendido de cables (media 45 metros de tendido): 2TT+EE (45 m) |  | Ud. | 313.11
SCE_SSTT_SERVICIOS - TRASLADO DE PUESTOS DE TRABAJO | SCE112 | 10301 | Cable UTP 4 pares Cat.6 23AWG interior (Cca-s1bd1a1 o superior)
SCE_SSTT_SERVICIOS - TRASLADO DE PUESTOS DE TRABAJO | SCE112 | 40109 | Cable RZ1-K(AS) 0,6/1 kV de sección 3x2,5 mm2
SCE_SSTT_SERVICIOS - TRASLADO DE PUESTOS DE TRABAJO | SCE112 | 20301 | Canal PVC de 30x40 mm.
SCE_SSTT_SERVICIOS - TRASLADO DE PUESTOS DE TRABAJO | SCE112 | 20114 | Tubo rígido termoplástico M63
SCE_SSTT_SERVICIOS - TRASLADO DE PUESTOS DE TRABAJO | SCE112 | 20102 | Tubo corrugado de plástico M20 con doble capa de halógenos
SCE_SSTT_SERVICIOS - TRASLADO DE PUESTOS DE TRABAJO | SCE112 | MO0101 | Técnico Instalador de SCE
SCE_SSTT_SERVICIOS - TRASLADO DE PUESTOS DE TRABAJO | SCE112A | SCE112A | Traslado de puesto equipado con 2 tomas RJ45 Cat.6A y corriente limpia, con reutilización de caja y nuevo tendido de cables (media 45 metros de tendido): 2TT+EE (45 m) |  | Ud. | 425.46
SCE_SSTT_SERVICIOS - TRASLADO DE PUESTOS DE TRABAJO | SCE112A | 10301A | Cable UTP 4 pares Cat.6A 23AWG interior (Cca-s1bd1a1 o superior)
SCE_SSTT_SERVICIOS - TRASLADO DE PUESTOS DE TRABAJO | SCE112A | 40109 | Cable RZ1-K(AS) 0,6/1 kV de sección 3x2,5 mm2
SCE_SSTT_SERVICIOS - TRASLADO DE PUESTOS DE TRABAJO | SCE112A | 20301 | Canal PVC de 30x40 mm.
SCE_SSTT_SERVICIOS - TRASLADO DE PUESTOS DE TRABAJO | SCE112A | 20114 | Tubo rígido termoplástico M63
SCE_SSTT_SERVICIOS - TRASLADO DE PUESTOS DE TRABAJO | SCE112A | 20102 | Tubo corrugado de plástico M20 con doble capa de halógenos
SCE_SSTT_SERVICIOS - TRASLADO DE PUESTOS DE TRABAJO | SCE112A | MO0101 | Técnico Instalador de SCE
SCE_SSTT_SERVICIOS - TRASLADO DE PUESTOS DE TRABAJO | SCE113 | SCE113 | Traslado de puesto equipado con 2 tomas RJ45 Cat.6, corriente limpia y usos varios, con reutilización de caja y nuevo tendido de cables (hasta 15 metros de tendido): 2TT+EE+UV (15 m) |  | Ud. | 162.9
SCE_SSTT_SERVICIOS - TRASLADO DE PUESTOS DE TRABAJO | SCE113 | 10301 | Cable UTP 4 pares Cat.6 23AWG interior (Cca-s1bd1a1 o superior)
SCE_SSTT_SERVICIOS - TRASLADO DE PUESTOS DE TRABAJO | SCE113 | 40109 | Cable RZ1-K(AS) 0,6/1 kV de sección 3x2,5 mm2
SCE_SSTT_SERVICIOS - TRASLADO DE PUESTOS DE TRABAJO | SCE113 | 20301 | Canal PVC de 30x40 mm.
SCE_SSTT_SERVICIOS - TRASLADO DE PUESTOS DE TRABAJO | SCE113 | 20114 | Tubo rígido termoplástico M63
SCE_SSTT_SERVICIOS - TRASLADO DE PUESTOS DE TRABAJO | SCE113 | 20102 | Tubo corrugado de plástico M20 con doble capa de halógenos
SCE_SSTT_SERVICIOS - TRASLADO DE PUESTOS DE TRABAJO | SCE113 | MO0101 | Técnico Instalador de SCE
SCE_SSTT_SERVICIOS - TRASLADO DE PUESTOS DE TRABAJO | SCE113A | SCE113A | Traslado de puesto equipado con 2 tomas RJ45 Cat.6A, corriente limpia y usos varios, con reutilización de caja y nuevo tendido de cables (hasta 15 metros de tendido): 2TT+EE+UV (15 m) |  | Ud. | 186.59
SCE_SSTT_SERVICIOS - TRASLADO DE PUESTOS DE TRABAJO | SCE113A | 10301A | Cable UTP 4 pares Cat.6A 23AWG interior (Cca-s1bd1a1 o superior)
SCE_SSTT_SERVICIOS - TRASLADO DE PUESTOS DE TRABAJO | SCE113A | 40109 | Cable RZ1-K(AS) 0,6/1 kV de sección 3x2,5 mm2
SCE_SSTT_SERVICIOS - TRASLADO DE PUESTOS DE TRABAJO | SCE113A | 20301 | Canal PVC de 30x40 mm.
SCE_SSTT_SERVICIOS - TRASLADO DE PUESTOS DE TRABAJO | SCE113A | 20114 | Tubo rígido termoplástico M63
SCE_SSTT_SERVICIOS - TRASLADO DE PUESTOS DE TRABAJO | SCE113A | 20102 | Tubo corrugado de plástico M20 con doble capa de halógenos
SCE_SSTT_SERVICIOS - TRASLADO DE PUESTOS DE TRABAJO | SCE113A | MO0101 | Técnico Instalador de SCE
SCE_SSTT_SERVICIOS - TRASLADO DE PUESTOS DE TRABAJO | SCE114 | SCE114 | Traslado de puesto equipado con 2 tomas RJ45 Cat.6, corriente limpia y usos varios, con reutilización de caja y nuevo tendido de cables (media 30 metros de tendido): 2TT+EE+UV (30 m) |  | Ud. | 270.77
SCE_SSTT_SERVICIOS - TRASLADO DE PUESTOS DE TRABAJO | SCE114 | 10301 | Cable UTP 4 pares Cat.6 23AWG interior (Cca-s1bd1a1 o superior)
SCE_SSTT_SERVICIOS - TRASLADO DE PUESTOS DE TRABAJO | SCE114 | 40109 | Cable RZ1-K(AS) 0,6/1 kV de sección 3x2,5 mm2
SCE_SSTT_SERVICIOS - TRASLADO DE PUESTOS DE TRABAJO | SCE114 | 20301 | Canal PVC de 30x40 mm.
SCE_SSTT_SERVICIOS - TRASLADO DE PUESTOS DE TRABAJO | SCE114 | 20114 | Tubo rígido termoplástico M63
SCE_SSTT_SERVICIOS - TRASLADO DE PUESTOS DE TRABAJO | SCE114 | 20102 | Tubo corrugado de plástico M20 con doble capa de halógenos
SCE_SSTT_SERVICIOS - TRASLADO DE PUESTOS DE TRABAJO | SCE114 | MO0101 | Técnico Instalador de SCE
SCE_SSTT_SERVICIOS - TRASLADO DE PUESTOS DE TRABAJO | SCE114A | SCE114A | Traslado de puesto equipado con 2 tomas RJ45 Cat.6A, corriente limpia y usos varios, con reutilización de caja y nuevo tendido de cables (media 30 metros de tendido): 2TT+EE+UV (30 m) |  | Ud. | 341.9
SCE_SSTT_SERVICIOS - TRASLADO DE PUESTOS DE TRABAJO | SCE114A | 10301A | Cable UTP 4 pares Cat.6A 23AWG interior (Cca-s1bd1a1 o superior)
SCE_SSTT_SERVICIOS - TRASLADO DE PUESTOS DE TRABAJO | SCE114A | 40109 | Cable RZ1-K(AS) 0,6/1 kV de sección 3x2,5 mm2
SCE_SSTT_SERVICIOS - TRASLADO DE PUESTOS DE TRABAJO | SCE114A | 20301 | Canal PVC de 30x40 mm.
SCE_SSTT_SERVICIOS - TRASLADO DE PUESTOS DE TRABAJO | SCE114A | 20114 | Tubo rígido termoplástico M63
SCE_SSTT_SERVICIOS - TRASLADO DE PUESTOS DE TRABAJO | SCE114A | 20102 | Tubo corrugado de plástico M20 con doble capa de halógenos
SCE_SSTT_SERVICIOS - TRASLADO DE PUESTOS DE TRABAJO | SCE114A | MO0101 | Técnico Instalador de SCE
SCE_SSTT_SERVICIOS - TRASLADO DE PUESTOS DE TRABAJO | SCE115 | SCE115 | Traslado de puesto equipado con 2 tomas RJ45 Cat.6, corriente limpia y usos varios, con reutilización de caja y nuevo tendido de cables (media 45 metros de tendido): 2TT+EE+UV (45 m) |  | Ud. | 363.28
SCE_SSTT_SERVICIOS - TRASLADO DE PUESTOS DE TRABAJO | SCE115 | 10301 | Cable UTP 4 pares Cat.6 23AWG interior (Cca-s1bd1a1 o superior)
SCE_SSTT_SERVICIOS - TRASLADO DE PUESTOS DE TRABAJO | SCE115 | 40109 | Cable RZ1-K(AS) 0,6/1 kV de sección 3x2,5 mm2
SCE_SSTT_SERVICIOS - TRASLADO DE PUESTOS DE TRABAJO | SCE115 | 20301 | Canal PVC de 30x40 mm.
SCE_SSTT_SERVICIOS - TRASLADO DE PUESTOS DE TRABAJO | SCE115 | 20114 | Tubo rígido termoplástico M63
SCE_SSTT_SERVICIOS - TRASLADO DE PUESTOS DE TRABAJO | SCE115 | 20102 | Tubo corrugado de plástico M20 con doble capa de halógenos
SCE_SSTT_SERVICIOS - TRASLADO DE PUESTOS DE TRABAJO | SCE115 | MO0101 | Técnico Instalador de SCE
SCE_SSTT_SERVICIOS - TRASLADO DE PUESTOS DE TRABAJO | SCE115A | SCE115A | Traslado de puesto equipado con 2 tomas RJ45 Cat.6A, corriente limpia y usos varios, con reutilización de caja y nuevo tendido de cables (media 45 metros de tendido): 2TT+EE+UV (45 m) |  | Ud. | 493.63
SCE_SSTT_SERVICIOS - TRASLADO DE PUESTOS DE TRABAJO | SCE115A | 10301A | Cable UTP 4 pares Cat.6A 23AWG interior (Cca-s1bd1a1 o superior)
SCE_SSTT_SERVICIOS - TRASLADO DE PUESTOS DE TRABAJO | SCE115A | 40109 | Cable RZ1-K(AS) 0,6/1 kV de sección 3x2,5 mm2
SCE_SSTT_SERVICIOS - TRASLADO DE PUESTOS DE TRABAJO | SCE115A | 20301 | Canal PVC de 30x40 mm.
SCE_SSTT_SERVICIOS - TRASLADO DE PUESTOS DE TRABAJO | SCE115A | 20114 | Tubo rígido termoplástico M63
SCE_SSTT_SERVICIOS - TRASLADO DE PUESTOS DE TRABAJO | SCE115A | 20102 | Tubo corrugado de plástico M20 con doble capa de halógenos
SCE_SSTT_SERVICIOS - TRASLADO DE PUESTOS DE TRABAJO | SCE115A | MO0101 | Técnico Instalador de SCE
SCE_SSTT_SERVICIOS - TRASLADO DE PUESTOS DE TRABAJO | SCE116 | SCE116 | Traslado de puesto equipado con 3 tomas RJ45 Cat.6 con reutilización de caja y nuevo tendido de cables (hasta 15 metros de tendido): 3TT (15 m) |  | Ud. | 108.56
SCE_SSTT_SERVICIOS - TRASLADO DE PUESTOS DE TRABAJO | SCE116 | 10301 | Cable UTP 4 pares Cat.6 23AWG interior (Cca-s1bd1a1 o superior)
SCE_SSTT_SERVICIOS - TRASLADO DE PUESTOS DE TRABAJO | SCE116 | 20301 | Canal PVC de 30x40 mm.
SCE_SSTT_SERVICIOS - TRASLADO DE PUESTOS DE TRABAJO | SCE116 | 20114 | Tubo rígido termoplástico M63
SCE_SSTT_SERVICIOS - TRASLADO DE PUESTOS DE TRABAJO | SCE116 | 20102 | Tubo corrugado de plástico M20 con doble capa de halógenos
SCE_SSTT_SERVICIOS - TRASLADO DE PUESTOS DE TRABAJO | SCE116 | MO0101 | Técnico Instalador de SCE
SCE_SSTT_SERVICIOS - TRASLADO DE PUESTOS DE TRABAJO | SCE116A | SCE116A | Traslado de puesto equipado con 3 tomas RJ45 Cat.6A con reutilización de caja y nuevo tendido de cables (hasta 15 metros de tendido): 3TT (15 m) |  | Ud. | 131.14
SCE_SSTT_SERVICIOS - TRASLADO DE PUESTOS DE TRABAJO | SCE116A | 10301A | Cable UTP 4 pares Cat.6A 23AWG interior (Cca-s1bd1a1 o superior)
SCE_SSTT_SERVICIOS - TRASLADO DE PUESTOS DE TRABAJO | SCE116A | 20301 | Canal PVC de 30x40 mm.
SCE_SSTT_SERVICIOS - TRASLADO DE PUESTOS DE TRABAJO | SCE116A | 20114 | Tubo rígido termoplástico M63
SCE_SSTT_SERVICIOS - TRASLADO DE PUESTOS DE TRABAJO | SCE116A | 20102 | Tubo corrugado de plástico M20 con doble capa de halógenos
SCE_SSTT_SERVICIOS - TRASLADO DE PUESTOS DE TRABAJO | SCE116A | MO0101 | Técnico Instalador de SCE
SCE_SSTT_SERVICIOS - TRASLADO DE PUESTOS DE TRABAJO | SCE117 | SCE117 | Traslado de puesto equipado con 3 tomas RJ45 Cat.6 con reutilización de caja y nuevo tendido de cables (media 30 metros de tendido): 3TT (30 m) |  | Ud. | 192.86
SCE_SSTT_SERVICIOS - TRASLADO DE PUESTOS DE TRABAJO | SCE117 | 10301 | Cable UTP 4 pares Cat.6 23AWG interior (Cca-s1bd1a1 o superior)
SCE_SSTT_SERVICIOS - TRASLADO DE PUESTOS DE TRABAJO | SCE117 | 20301 | Canal PVC de 30x40 mm.
SCE_SSTT_SERVICIOS - TRASLADO DE PUESTOS DE TRABAJO | SCE117 | 20114 | Tubo rígido termoplástico M63
SCE_SSTT_SERVICIOS - TRASLADO DE PUESTOS DE TRABAJO | SCE117 | 20102 | Tubo corrugado de plástico M20 con doble capa de halógenos
SCE_SSTT_SERVICIOS - TRASLADO DE PUESTOS DE TRABAJO | SCE117 | MO0101 | Técnico Instalador de SCE
SCE_SSTT_SERVICIOS - TRASLADO DE PUESTOS DE TRABAJO | SCE117A | SCE117A | Traslado de puesto equipado con 3 tomas RJ45 Cat.6A con reutilización de caja y nuevo tendido de cables (media 30 metros de tendido): 3TT (30 m) |  | Ud. | 262.06
SCE_SSTT_SERVICIOS - TRASLADO DE PUESTOS DE TRABAJO | SCE117A | 10301A | Cable UTP 4 pares Cat.6A 23AWG interior (Cca-s1bd1a1 o superior)
SCE_SSTT_SERVICIOS - TRASLADO DE PUESTOS DE TRABAJO | SCE117A | 20301 | Canal PVC de 30x40 mm.
SCE_SSTT_SERVICIOS - TRASLADO DE PUESTOS DE TRABAJO | SCE117A | 20114 | Tubo rígido termoplástico M63
SCE_SSTT_SERVICIOS - TRASLADO DE PUESTOS DE TRABAJO | SCE117A | 20102 | Tubo corrugado de plástico M20 con doble capa de halógenos
SCE_SSTT_SERVICIOS - TRASLADO DE PUESTOS DE TRABAJO | SCE117A | MO0101 | Técnico Instalador de SCE
SCE_SSTT_SERVICIOS - TRASLADO DE PUESTOS DE TRABAJO | SCE118 | SCE118 | Traslado de puesto equipado con 3 tomas RJ45 Cat.6 con reutilización de caja y nuevo tendido de cables (media 45 metros de tendido): 3TT (45 m) |  | Ud. | 264.68
SCE_SSTT_SERVICIOS - TRASLADO DE PUESTOS DE TRABAJO | SCE118 | 10301 | Cable UTP 4 pares Cat.6 23AWG interior (Cca-s1bd1a1 o superior)
SCE_SSTT_SERVICIOS - TRASLADO DE PUESTOS DE TRABAJO | SCE118 | 20301 | Canal PVC de 30x40 mm.
SCE_SSTT_SERVICIOS - TRASLADO DE PUESTOS DE TRABAJO | SCE118 | 20114 | Tubo rígido termoplástico M63
SCE_SSTT_SERVICIOS - TRASLADO DE PUESTOS DE TRABAJO | SCE118 | 20102 | Tubo corrugado de plástico M20 con doble capa de halógenos
SCE_SSTT_SERVICIOS - TRASLADO DE PUESTOS DE TRABAJO | SCE118 | MO0101 | Técnico Instalador de SCE
SCE_SSTT_SERVICIOS - TRASLADO DE PUESTOS DE TRABAJO | SCE118A | SCE118A | Traslado de puesto equipado con 3 tomas RJ45 Cat.6A con reutilización de caja y nuevo tendido de cables (media 45 metros de tendido): 3TT (45 m) |  | Ud. | 389.94
SCE_SSTT_SERVICIOS - TRASLADO DE PUESTOS DE TRABAJO | SCE118A | 10301A | Cable UTP 4 pares Cat.6A 23AWG interior (Cca-s1bd1a1 o superior)
SCE_SSTT_SERVICIOS - TRASLADO DE PUESTOS DE TRABAJO | SCE118A | 20301 | Canal PVC de 30x40 mm.
SCE_SSTT_SERVICIOS - TRASLADO DE PUESTOS DE TRABAJO | SCE118A | 20114 | Tubo rígido termoplástico M63
SCE_SSTT_SERVICIOS - TRASLADO DE PUESTOS DE TRABAJO | SCE118A | 20102 | Tubo corrugado de plástico M20 con doble capa de halógenos
SCE_SSTT_SERVICIOS - TRASLADO DE PUESTOS DE TRABAJO | SCE118A | MO0101 | Técnico Instalador de SCE
SCE_SSTT_SERVICIOS - TRASLADO DE PUESTOS DE TRABAJO | SCE119 | SCE119 | Traslado de puesto equipado con 3 tomas RJ45 Cat.6 y corriente limpia, con reutilización de caja y nuevo tendido de cables (hasta 15 metros de tendido): 3TT+EE (15 m) |  | Ud. | 160.36
SCE_SSTT_SERVICIOS - TRASLADO DE PUESTOS DE TRABAJO | SCE119 | 10301 | Cable UTP 4 pares Cat.6 23AWG interior (Cca-s1bd1a1 o superior)
SCE_SSTT_SERVICIOS - TRASLADO DE PUESTOS DE TRABAJO | SCE119 | 40109 | Cable RZ1-K(AS) 0,6/1 kV de sección 3x2,5 mm2
SCE_SSTT_SERVICIOS - TRASLADO DE PUESTOS DE TRABAJO | SCE119 | 20301 | Canal PVC de 30x40 mm.
SCE_SSTT_SERVICIOS - TRASLADO DE PUESTOS DE TRABAJO | SCE119 | 20114 | Tubo rígido termoplástico M63
SCE_SSTT_SERVICIOS - TRASLADO DE PUESTOS DE TRABAJO | SCE119 | 20102 | Tubo corrugado de plástico M20 con doble capa de halógenos
SCE_SSTT_SERVICIOS - TRASLADO DE PUESTOS DE TRABAJO | SCE119 | MO0101 | Técnico Instalador de SCE
SCE_SSTT_SERVICIOS - TRASLADO DE PUESTOS DE TRABAJO | SCE119A | SCE119A | Traslado de puesto equipado con 3 tomas RJ45 Cat.6A y corriente limpia, con reutilización de caja y nuevo tendido de cables (hasta 15 metros de tendido): 3TT+EE (15 m) |  | Ud. | 193.73
SCE_SSTT_SERVICIOS - TRASLADO DE PUESTOS DE TRABAJO | SCE119A | 10301A | Cable UTP 4 pares Cat.6A 23AWG interior (Cca-s1bd1a1 o superior)
SCE_SSTT_SERVICIOS - TRASLADO DE PUESTOS DE TRABAJO | SCE119A | 40109 | Cable RZ1-K(AS) 0,6/1 kV de sección 3x2,5 mm2
SCE_SSTT_SERVICIOS - TRASLADO DE PUESTOS DE TRABAJO | SCE119A | 20301 | Canal PVC de 30x40 mm.
SCE_SSTT_SERVICIOS - TRASLADO DE PUESTOS DE TRABAJO | SCE119A | 20114 | Tubo rígido termoplástico M63
SCE_SSTT_SERVICIOS - TRASLADO DE PUESTOS DE TRABAJO | SCE119A | 20102 | Tubo corrugado de plástico M20 con doble capa de halógenos
SCE_SSTT_SERVICIOS - TRASLADO DE PUESTOS DE TRABAJO | SCE119A | MO0101 | Técnico Instalador de SCE
SCE_SSTT_SERVICIOS - TRASLADO DE PUESTOS DE TRABAJO | SCE120 | SCE120 | Traslado de puesto equipado con 3 tomas RJ45 Cat.6 y corriente limpia, con reutilización de caja y nuevo tendido de cables (media 30 metros de tendido): 3TT+EE (30 m) |  | Ud. | 265.92
SCE_SSTT_SERVICIOS - TRASLADO DE PUESTOS DE TRABAJO | SCE120 | 10301 | Cable UTP 4 pares Cat.6 23AWG interior (Cca-s1bd1a1 o superior)
SCE_SSTT_SERVICIOS - TRASLADO DE PUESTOS DE TRABAJO | SCE120 | 40109 | Cable RZ1-K(AS) 0,6/1 kV de sección 3x2,5 mm2
SCE_SSTT_SERVICIOS - TRASLADO DE PUESTOS DE TRABAJO | SCE120 | 20301 | Canal PVC de 30x40 mm.
SCE_SSTT_SERVICIOS - TRASLADO DE PUESTOS DE TRABAJO | SCE120 | 20114 | Tubo rígido termoplástico M63
SCE_SSTT_SERVICIOS - TRASLADO DE PUESTOS DE TRABAJO | SCE120 | 20102 | Tubo corrugado de plástico M20 con doble capa de halógenos
SCE_SSTT_SERVICIOS - TRASLADO DE PUESTOS DE TRABAJO | SCE120 | MO0101 | Técnico Instalador de SCE
SCE_SSTT_SERVICIOS - TRASLADO DE PUESTOS DE TRABAJO | SCE120A | SCE120A | Traslado de puesto equipado con 3 tomas RJ45 Cat.6A y corriente limpia, con reutilización de caja y nuevo tendido de cables (media 30 metros de tendido): 3TT+EE (30 m) |  | Ud. | 361.32
SCE_SSTT_SERVICIOS - TRASLADO DE PUESTOS DE TRABAJO | SCE120A | 10301A | Cable UTP 4 pares Cat.6A 23AWG interior (Cca-s1bd1a1 o superior)
SCE_SSTT_SERVICIOS - TRASLADO DE PUESTOS DE TRABAJO | SCE120A | 40109 | Cable RZ1-K(AS) 0,6/1 kV de sección 3x2,5 mm2
SCE_SSTT_SERVICIOS - TRASLADO DE PUESTOS DE TRABAJO | SCE120A | 20301 | Canal PVC de 30x40 mm.
SCE_SSTT_SERVICIOS - TRASLADO DE PUESTOS DE TRABAJO | SCE120A | 20114 | Tubo rígido termoplástico M63
SCE_SSTT_SERVICIOS - TRASLADO DE PUESTOS DE TRABAJO | SCE120A | 20102 | Tubo corrugado de plástico M20 con doble capa de halógenos
SCE_SSTT_SERVICIOS - TRASLADO DE PUESTOS DE TRABAJO | SCE120A | MO0101 | Técnico Instalador de SCE
SCE_SSTT_SERVICIOS - TRASLADO DE PUESTOS DE TRABAJO | SCE121 | SCE121 | Traslado de puesto equipado con 3 tomas RJ45 Cat.6 y corriente limpia, con reutilización de caja y nuevo tendido de cables (media 45 metros de tendido): 3TT+EE (45 m) |  | Ud. | 357.18
SCE_SSTT_SERVICIOS - TRASLADO DE PUESTOS DE TRABAJO | SCE121 | 10301 | Cable UTP 4 pares Cat.6 23AWG interior (Cca-s1bd1a1 o superior)
SCE_SSTT_SERVICIOS - TRASLADO DE PUESTOS DE TRABAJO | SCE121 | 40109 | Cable RZ1-K(AS) 0,6/1 kV de sección 3x2,5 mm2
SCE_SSTT_SERVICIOS - TRASLADO DE PUESTOS DE TRABAJO | SCE121 | 20301 | Canal PVC de 30x40 mm.
SCE_SSTT_SERVICIOS - TRASLADO DE PUESTOS DE TRABAJO | SCE121 | 20114 | Tubo rígido termoplástico M63
SCE_SSTT_SERVICIOS - TRASLADO DE PUESTOS DE TRABAJO | SCE121 | 20102 | Tubo corrugado de plástico M20 con doble capa de halógenos
SCE_SSTT_SERVICIOS - TRASLADO DE PUESTOS DE TRABAJO | SCE121 | MO0101 | Técnico Instalador de SCE
SCE_SSTT_SERVICIOS - TRASLADO DE PUESTOS DE TRABAJO | SCE121A | SCE121A | Traslado de puesto equipado con 3 tomas RJ45 Cat.6A y corriente limpia, con reutilización de caja y nuevo tendido de cables (media 45 metros de tendido): 3TT+EE (45 m) |  | Ud. | 526.22
SCE_SSTT_SERVICIOS - TRASLADO DE PUESTOS DE TRABAJO | SCE121A | 10301A | Cable UTP 4 pares Cat.6A 23AWG interior (Cca-s1bd1a1 o superior)
SCE_SSTT_SERVICIOS - TRASLADO DE PUESTOS DE TRABAJO | SCE121A | 40109 | Cable RZ1-K(AS) 0,6/1 kV de sección 3x2,5 mm2
SCE_SSTT_SERVICIOS - TRASLADO DE PUESTOS DE TRABAJO | SCE121A | 20301 | Canal PVC de 30x40 mm.
SCE_SSTT_SERVICIOS - TRASLADO DE PUESTOS DE TRABAJO | SCE121A | 20114 | Tubo rígido termoplástico M63
SCE_SSTT_SERVICIOS - TRASLADO DE PUESTOS DE TRABAJO | SCE121A | 20102 | Tubo corrugado de plástico M20 con doble capa de halógenos
SCE_SSTT_SERVICIOS - TRASLADO DE PUESTOS DE TRABAJO | SCE121A | MO0101 | Técnico Instalador de SCE
SCE_SSTT_SERVICIOS - TRASLADO DE PUESTOS DE TRABAJO | SCE122 | SCE122 | Traslado de puesto equipado con 3 tomas RJ45 Cat.6, corriente limpia y usos varios, con reutilización de caja y nuevo tendido de cables (hasta 15 metros de tendido): 3TT+EE+UV (15 m) |  | Ud. | 177.13
SCE_SSTT_SERVICIOS - TRASLADO DE PUESTOS DE TRABAJO | SCE122 | 10301 | Cable UTP 4 pares Cat.6 23AWG interior (Cca-s1bd1a1 o superior)
SCE_SSTT_SERVICIOS - TRASLADO DE PUESTOS DE TRABAJO | SCE122 | 40109 | Cable RZ1-K(AS) 0,6/1 kV de sección 3x2,5 mm2
SCE_SSTT_SERVICIOS - TRASLADO DE PUESTOS DE TRABAJO | SCE122 | 20301 | Canal PVC de 30x40 mm.
SCE_SSTT_SERVICIOS - TRASLADO DE PUESTOS DE TRABAJO | SCE122 | 20114 | Tubo rígido termoplástico M63
SCE_SSTT_SERVICIOS - TRASLADO DE PUESTOS DE TRABAJO | SCE122 | 20102 | Tubo corrugado de plástico M20 con doble capa de halógenos
SCE_SSTT_SERVICIOS - TRASLADO DE PUESTOS DE TRABAJO | SCE122 | MO0101 | Técnico Instalador de SCE
SCE_SSTT_SERVICIOS - TRASLADO DE PUESTOS DE TRABAJO | SCE122A | SCE122A | Traslado de puesto equipado con 3 tomas RJ45 Cat.6A, corriente limpia y usos varios, con reutilización de caja y nuevo tendido de cables (hasta 15 metros de tendido): 3TT+EE+UV (15 m) |  | Ud. | 214
SCE_SSTT_SERVICIOS - TRASLADO DE PUESTOS DE TRABAJO | SCE122A | 10301A | Cable UTP 4 pares Cat.6A 23AWG interior (Cca-s1bd1a1 o superior)
SCE_SSTT_SERVICIOS - TRASLADO DE PUESTOS DE TRABAJO | SCE122A | 40109 | Cable RZ1-K(AS) 0,6/1 kV de sección 3x2,5 mm2
SCE_SSTT_SERVICIOS - TRASLADO DE PUESTOS DE TRABAJO | SCE122A | 20301 | Canal PVC de 30x40 mm.
SCE_SSTT_SERVICIOS - TRASLADO DE PUESTOS DE TRABAJO | SCE122A | 20114 | Tubo rígido termoplástico M63
SCE_SSTT_SERVICIOS - TRASLADO DE PUESTOS DE TRABAJO | SCE122A | 20102 | Tubo corrugado de plástico M20 con doble capa de halógenos
SCE_SSTT_SERVICIOS - TRASLADO DE PUESTOS DE TRABAJO | SCE122A | MO0101 | Técnico Instalador de SCE
SCE_SSTT_SERVICIOS - TRASLADO DE PUESTOS DE TRABAJO | SCE123 | SCE123 | Traslado de puesto equipado con 3 tomas RJ45 Cat.6, corriente limpia y usos varios, con reutilización de caja y nuevo tendido de cables (media 30 metros de tendido): 3TT+EE+UV (30 m) |  | Ud. | 303.53
SCE_SSTT_SERVICIOS - TRASLADO DE PUESTOS DE TRABAJO | SCE123 | 10301 | Cable UTP 4 pares Cat.6 23AWG interior (Cca-s1bd1a1 o superior)
SCE_SSTT_SERVICIOS - TRASLADO DE PUESTOS DE TRABAJO | SCE123 | 40109 | Cable RZ1-K(AS) 0,6/1 kV de sección 3x2,5 mm2
SCE_SSTT_SERVICIOS - TRASLADO DE PUESTOS DE TRABAJO | SCE123 | 20301 | Canal PVC de 30x40 mm.
SCE_SSTT_SERVICIOS - TRASLADO DE PUESTOS DE TRABAJO | SCE123 | 20114 | Tubo rígido termoplástico M63
SCE_SSTT_SERVICIOS - TRASLADO DE PUESTOS DE TRABAJO | SCE123 | 20102 | Tubo corrugado de plástico M20 con doble capa de halógenos
SCE_SSTT_SERVICIOS - TRASLADO DE PUESTOS DE TRABAJO | SCE123 | MO0101 | Técnico Instalador de SCE
SCE_SSTT_SERVICIOS - TRASLADO DE PUESTOS DE TRABAJO | SCE123A | SCE123A | Traslado de puesto equipado con 3 tomas RJ45 Cat.6A, corriente limpia y usos varios, con reutilización de caja y nuevo tendido de cables (media 30 metros de tendido): 3TT+EE+UV (30 m) |  | Ud. | 412.46
SCE_SSTT_SERVICIOS - TRASLADO DE PUESTOS DE TRABAJO | SCE123A | 10301A | Cable UTP 4 pares Cat.6A 23AWG interior (Cca-s1bd1a1 o superior)
SCE_SSTT_SERVICIOS - TRASLADO DE PUESTOS DE TRABAJO | SCE123A | 40109 | Cable RZ1-K(AS) 0,6/1 kV de sección 3x2,5 mm2
SCE_SSTT_SERVICIOS - TRASLADO DE PUESTOS DE TRABAJO | SCE123A | 20301 | Canal PVC de 30x40 mm.
SCE_SSTT_SERVICIOS - TRASLADO DE PUESTOS DE TRABAJO | SCE123A | 20114 | Tubo rígido termoplástico M63
SCE_SSTT_SERVICIOS - TRASLADO DE PUESTOS DE TRABAJO | SCE123A | 20102 | Tubo corrugado de plástico M20 con doble capa de halógenos
SCE_SSTT_SERVICIOS - TRASLADO DE PUESTOS DE TRABAJO | SCE123A | MO0101 | Técnico Instalador de SCE
SCE_SSTT_SERVICIOS - TRASLADO DE PUESTOS DE TRABAJO | SCE124 | SCE124 | Traslado de puesto equipado con 3 tomas RJ45 Cat.6, corriente limpia y usos varios, con reutilización de caja y nuevo tendido de cables (media 45 metros de tendido): 3TT+EE+UV (45 m) |  | Ud. | 411.38
SCE_SSTT_SERVICIOS - TRASLADO DE PUESTOS DE TRABAJO | SCE124 | 10301 | Cable UTP 4 pares Cat.6 23AWG interior (Cca-s1bd1a1 o superior)
SCE_SSTT_SERVICIOS - TRASLADO DE PUESTOS DE TRABAJO | SCE124 | 40109 | Cable RZ1-K(AS) 0,6/1 kV de sección 3x2,5 mm2
SCE_SSTT_SERVICIOS - TRASLADO DE PUESTOS DE TRABAJO | SCE124 | 20301 | Canal PVC de 30x40 mm.
SCE_SSTT_SERVICIOS - TRASLADO DE PUESTOS DE TRABAJO | SCE124 | 20114 | Tubo rígido termoplástico M63
SCE_SSTT_SERVICIOS - TRASLADO DE PUESTOS DE TRABAJO | SCE124 | 20102 | Tubo corrugado de plástico M20 con doble capa de halógenos
SCE_SSTT_SERVICIOS - TRASLADO DE PUESTOS DE TRABAJO | SCE124 | MO0101 | Técnico Instalador de SCE
SCE_SSTT_SERVICIOS - TRASLADO DE PUESTOS DE TRABAJO | SCE124A | SCE124A | Traslado de puesto equipado con 3 tomas RJ45 Cat.6A, corriente limpia y usos varios, con reutilización de caja y nuevo tendido de cables (media 45 metros de tendido): 3TT+EE+UV (45 m) |  | Ud. | 606.04
SCE_SSTT_SERVICIOS - TRASLADO DE PUESTOS DE TRABAJO | SCE124A | 10301A | Cable UTP 4 pares Cat.6A 23AWG interior (Cca-s1bd1a1 o superior)
SCE_SSTT_SERVICIOS - TRASLADO DE PUESTOS DE TRABAJO | SCE124A | 40109 | Cable RZ1-K(AS) 0,6/1 kV de sección 3x2,5 mm2
SCE_SSTT_SERVICIOS - TRASLADO DE PUESTOS DE TRABAJO | SCE124A | 20301 | Canal PVC de 30x40 mm.
SCE_SSTT_SERVICIOS - TRASLADO DE PUESTOS DE TRABAJO | SCE124A | 20114 | Tubo rígido termoplástico M63
SCE_SSTT_SERVICIOS - TRASLADO DE PUESTOS DE TRABAJO | SCE124A | 20102 | Tubo corrugado de plástico M20 con doble capa de halógenos
SCE_SSTT_SERVICIOS - TRASLADO DE PUESTOS DE TRABAJO | SCE124A | MO0101 | Técnico Instalador de SCE
SCE_SSTT_SERVICIOS - TRASLADO DE PUESTOS DE TRABAJO | SCE125 | SCE125 | Traslado de puesto equipado con 4 tomas RJ45 Cat.6 con reutilización de caja y nuevo tendido de cables (hasta 15 metros de tendido): 4TT (15 m) |  | Ud. | 109.54
SCE_SSTT_SERVICIOS - TRASLADO DE PUESTOS DE TRABAJO | SCE125 | 10301 | Cable UTP 4 pares Cat.6 23AWG interior (Cca-s1bd1a1 o superior)
SCE_SSTT_SERVICIOS - TRASLADO DE PUESTOS DE TRABAJO | SCE125 | 20301 | Canal PVC de 30x40 mm.
SCE_SSTT_SERVICIOS - TRASLADO DE PUESTOS DE TRABAJO | SCE125 | 20114 | Tubo rígido termoplástico M63
SCE_SSTT_SERVICIOS - TRASLADO DE PUESTOS DE TRABAJO | SCE125 | 20102 | Tubo corrugado de plástico M20 con doble capa de halógenos
SCE_SSTT_SERVICIOS - TRASLADO DE PUESTOS DE TRABAJO | SCE125 | MO0101 | Técnico Instalador de SCE
SCE_SSTT_SERVICIOS - TRASLADO DE PUESTOS DE TRABAJO | SCE125A | SCE125A | Traslado de puesto equipado con 4 tomas RJ45 Cat.6A con reutilización de caja y nuevo tendido de cables (hasta 15 metros de tendido): 4TT (15 m) |  | Ud. | 126.31
SCE_SSTT_SERVICIOS - TRASLADO DE PUESTOS DE TRABAJO | SCE125A | 10301A | Cable UTP 4 pares Cat.6A 23AWG interior (Cca-s1bd1a1 o superior)
SCE_SSTT_SERVICIOS - TRASLADO DE PUESTOS DE TRABAJO | SCE125A | 20301 | Canal PVC de 30x40 mm.
SCE_SSTT_SERVICIOS - TRASLADO DE PUESTOS DE TRABAJO | SCE125A | 20114 | Tubo rígido termoplástico M63
SCE_SSTT_SERVICIOS - TRASLADO DE PUESTOS DE TRABAJO | SCE125A | 20102 | Tubo corrugado de plástico M20 con doble capa de halógenos
SCE_SSTT_SERVICIOS - TRASLADO DE PUESTOS DE TRABAJO | SCE125A | MO0101 | Técnico Instalador de SCE
SCE_SSTT_SERVICIOS - TRASLADO DE PUESTOS DE TRABAJO | SCE126 | SCE126 | Traslado de puesto equipado con 4 tomas RJ45 Cat.6 con reutilización de caja y nuevo tendido de cables (media 30 metros de tendido): 4TT (30 m) |  | Ud. | 180.2
SCE_SSTT_SERVICIOS - TRASLADO DE PUESTOS DE TRABAJO | SCE126 | 10301 | Cable UTP 4 pares Cat.6 23AWG interior (Cca-s1bd1a1 o superior)
SCE_SSTT_SERVICIOS - TRASLADO DE PUESTOS DE TRABAJO | SCE126 | 20301 | Canal PVC de 30x40 mm.
SCE_SSTT_SERVICIOS - TRASLADO DE PUESTOS DE TRABAJO | SCE126 | 20114 | Tubo rígido termoplástico M63
SCE_SSTT_SERVICIOS - TRASLADO DE PUESTOS DE TRABAJO | SCE126 | 20102 | Tubo corrugado de plástico M20 con doble capa de halógenos
SCE_SSTT_SERVICIOS - TRASLADO DE PUESTOS DE TRABAJO | SCE126 | MO0101 | Técnico Instalador de SCE
SCE_SSTT_SERVICIOS - TRASLADO DE PUESTOS DE TRABAJO | SCE126A | SCE126A | Traslado de puesto equipado con 4 tomas RJ45 Cat.6A con reutilización de caja y nuevo tendido de cables (media 30 metros de tendido): 4TT (30 m) |  | Ud. | 213.05
SCE_SSTT_SERVICIOS - TRASLADO DE PUESTOS DE TRABAJO | SCE126A | 10301A | Cable UTP 4 pares Cat.6A 23AWG interior (Cca-s1bd1a1 o superior)
SCE_SSTT_SERVICIOS - TRASLADO DE PUESTOS DE TRABAJO | SCE126A | 20301 | Canal PVC de 30x40 mm.
SCE_SSTT_SERVICIOS - TRASLADO DE PUESTOS DE TRABAJO | SCE126A | 20114 | Tubo rígido termoplástico M63
SCE_SSTT_SERVICIOS - TRASLADO DE PUESTOS DE TRABAJO | SCE126A | 20102 | Tubo corrugado de plástico M20 con doble capa de halógenos
SCE_SSTT_SERVICIOS - TRASLADO DE PUESTOS DE TRABAJO | SCE126A | MO0101 | Técnico Instalador de SCE
SCE_SSTT_SERVICIOS - TRASLADO DE PUESTOS DE TRABAJO | SCE127 | SCE127 | Traslado de puesto equipado con 4 tomas RJ45 Cat.6 con reutilización de caja y nuevo tendido de cables (media 45 metros de tendido): 4TT (45 m) |  | Ud. | 242.98
SCE_SSTT_SERVICIOS - TRASLADO DE PUESTOS DE TRABAJO | SCE127 | 10301 | Cable UTP 4 pares Cat.6 23AWG interior (Cca-s1bd1a1 o superior)
SCE_SSTT_SERVICIOS - TRASLADO DE PUESTOS DE TRABAJO | SCE127 | 20301 | Canal PVC de 30x40 mm.
SCE_SSTT_SERVICIOS - TRASLADO DE PUESTOS DE TRABAJO | SCE127 | 20114 | Tubo rígido termoplástico M63
SCE_SSTT_SERVICIOS - TRASLADO DE PUESTOS DE TRABAJO | SCE127 | 20102 | Tubo corrugado de plástico M20 con doble capa de halógenos
SCE_SSTT_SERVICIOS - TRASLADO DE PUESTOS DE TRABAJO | SCE127 | MO0101 | Técnico Instalador de SCE
SCE_SSTT_SERVICIOS - TRASLADO DE PUESTOS DE TRABAJO | SCE127A | SCE127A | Traslado de puesto equipado con 4 tomas RJ45 Cat.6A con reutilización de caja y nuevo tendido de cables (media 45 metros de tendido): 4TT (45 m) |  | Ud. | 304.89
SCE_SSTT_SERVICIOS - TRASLADO DE PUESTOS DE TRABAJO | SCE127A | 10301A | Cable UTP 4 pares Cat.6A 23AWG interior (Cca-s1bd1a1 o superior)
SCE_SSTT_SERVICIOS - TRASLADO DE PUESTOS DE TRABAJO | SCE127A | 20301 | Canal PVC de 30x40 mm.
SCE_SSTT_SERVICIOS - TRASLADO DE PUESTOS DE TRABAJO | SCE127A | 20114 | Tubo rígido termoplástico M63
SCE_SSTT_SERVICIOS - TRASLADO DE PUESTOS DE TRABAJO | SCE127A | 20102 | Tubo corrugado de plástico M20 con doble capa de halógenos
SCE_SSTT_SERVICIOS - TRASLADO DE PUESTOS DE TRABAJO | SCE127A | MO0101 | Técnico Instalador de SCE
SCE_SSTT_SERVICIOS - TRASLADO DE PUESTOS DE TRABAJO | SCE128 | SCE128 | Traslado de puesto equipado con 4 tomas RJ45 Cat.6 y corriente limpia, con reutilización de caja y nuevo tendido de cables (hasta 15 metros de tendido): 4TT+EE (15 m) |  | Ud. | 155.82
SCE_SSTT_SERVICIOS - TRASLADO DE PUESTOS DE TRABAJO | SCE128 | 10301 | Cable UTP 4 pares Cat.6 23AWG interior (Cca-s1bd1a1 o superior)
SCE_SSTT_SERVICIOS - TRASLADO DE PUESTOS DE TRABAJO | SCE128 | 40109 | Cable RZ1-K(AS) 0,6/1 kV de sección 3x2,5 mm2
SCE_SSTT_SERVICIOS - TRASLADO DE PUESTOS DE TRABAJO | SCE128 | 20301 | Canal PVC de 30x40 mm.
SCE_SSTT_SERVICIOS - TRASLADO DE PUESTOS DE TRABAJO | SCE128 | 20114 | Tubo rígido termoplástico M63
SCE_SSTT_SERVICIOS - TRASLADO DE PUESTOS DE TRABAJO | SCE128 | 20102 | Tubo corrugado de plástico M20 con doble capa de halógenos
SCE_SSTT_SERVICIOS - TRASLADO DE PUESTOS DE TRABAJO | SCE128 | MO0101 | Técnico Instalador de SCE
SCE_SSTT_SERVICIOS - TRASLADO DE PUESTOS DE TRABAJO | SCE128A | SCE128A | Traslado de puesto equipado con 4 tomas RJ45 Cat.6A y corriente limpia, con reutilización de caja y nuevo tendido de cables (hasta 15 metros de tendido): 4TT+EE (15 m) |  | Ud. | 179.69
SCE_SSTT_SERVICIOS - TRASLADO DE PUESTOS DE TRABAJO | SCE128A | 10301A | Cable UTP 4 pares Cat.6A 23AWG interior (Cca-s1bd1a1 o superior)
SCE_SSTT_SERVICIOS - TRASLADO DE PUESTOS DE TRABAJO | SCE128A | 40109 | Cable RZ1-K(AS) 0,6/1 kV de sección 3x2,5 mm2
SCE_SSTT_SERVICIOS - TRASLADO DE PUESTOS DE TRABAJO | SCE128A | 20301 | Canal PVC de 30x40 mm.
SCE_SSTT_SERVICIOS - TRASLADO DE PUESTOS DE TRABAJO | SCE128A | 20114 | Tubo rígido termoplástico M63
SCE_SSTT_SERVICIOS - TRASLADO DE PUESTOS DE TRABAJO | SCE128A | 20102 | Tubo corrugado de plástico M20 con doble capa de halógenos
SCE_SSTT_SERVICIOS - TRASLADO DE PUESTOS DE TRABAJO | SCE128A | MO0101 | Técnico Instalador de SCE
SCE_SSTT_SERVICIOS - TRASLADO DE PUESTOS DE TRABAJO | SCE129 | SCE129 | Traslado de puesto equipado con 4 tomas RJ45 Cat.6 y corriente limpia, con reutilización de caja y nuevo tendido de cables (hasta 30 metros de tendido): 4TT+EE (30 m) |  | Ud. | 244.15
SCE_SSTT_SERVICIOS - TRASLADO DE PUESTOS DE TRABAJO | SCE129 | 10301 | Cable UTP 4 pares Cat.6 23AWG interior (Cca-s1bd1a1 o superior)
SCE_SSTT_SERVICIOS - TRASLADO DE PUESTOS DE TRABAJO | SCE129 | 40109 | Cable RZ1-K(AS) 0,6/1 kV de sección 3x2,5 mm2
SCE_SSTT_SERVICIOS - TRASLADO DE PUESTOS DE TRABAJO | SCE129 | 20301 | Canal PVC de 30x40 mm.
SCE_SSTT_SERVICIOS - TRASLADO DE PUESTOS DE TRABAJO | SCE129 | 20114 | Tubo rígido termoplástico M63
SCE_SSTT_SERVICIOS - TRASLADO DE PUESTOS DE TRABAJO | SCE129 | 20102 | Tubo corrugado de plástico M20 con doble capa de halógenos
SCE_SSTT_SERVICIOS - TRASLADO DE PUESTOS DE TRABAJO | SCE129 | MO0101 | Técnico Instalador de SCE
SCE_SSTT_SERVICIOS - TRASLADO DE PUESTOS DE TRABAJO | SCE129A | SCE129A | Traslado de puesto equipado con 4 tomas RJ45 Cat.6A y corriente limpia, con reutilización de caja y nuevo tendido de cables (hasta 30 metros de tendido): 4TT+EE (30 m) |  | Ud. | 288.64
SCE_SSTT_SERVICIOS - TRASLADO DE PUESTOS DE TRABAJO | SCE129A | 10301A | Cable UTP 4 pares Cat.6A 23AWG interior (Cca-s1bd1a1 o superior)
SCE_SSTT_SERVICIOS - TRASLADO DE PUESTOS DE TRABAJO | SCE129A | 40109 | Cable RZ1-K(AS) 0,6/1 kV de sección 3x2,5 mm2
SCE_SSTT_SERVICIOS - TRASLADO DE PUESTOS DE TRABAJO | SCE129A | 20301 | Canal PVC de 30x40 mm.
SCE_SSTT_SERVICIOS - TRASLADO DE PUESTOS DE TRABAJO | SCE129A | 20114 | Tubo rígido termoplástico M63
SCE_SSTT_SERVICIOS - TRASLADO DE PUESTOS DE TRABAJO | SCE129A | 20102 | Tubo corrugado de plástico M20 con doble capa de halógenos
SCE_SSTT_SERVICIOS - TRASLADO DE PUESTOS DE TRABAJO | SCE129A | MO0101 | Técnico Instalador de SCE
SCE_SSTT_SERVICIOS - TRASLADO DE PUESTOS DE TRABAJO | SCE130 | SCE130 | Traslado de puesto equipado con 4 tomas RJ45 Cat.6 y corriente limpia, con reutilización de caja y nuevo tendido de cables (hasta 45 metros de tendido): 4TT+EE (45 m) |  | Ud. | 322.26
SCE_SSTT_SERVICIOS - TRASLADO DE PUESTOS DE TRABAJO | SCE130 | 10301 | Cable UTP 4 pares Cat.6 23AWG interior (Cca-s1bd1a1 o superior)
SCE_SSTT_SERVICIOS - TRASLADO DE PUESTOS DE TRABAJO | SCE130 | 40109 | Cable RZ1-K(AS) 0,6/1 kV de sección 3x2,5 mm2
SCE_SSTT_SERVICIOS - TRASLADO DE PUESTOS DE TRABAJO | SCE130 | 20301 | Canal PVC de 30x40 mm.
SCE_SSTT_SERVICIOS - TRASLADO DE PUESTOS DE TRABAJO | SCE130 | 20114 | Tubo rígido termoplástico M63
SCE_SSTT_SERVICIOS - TRASLADO DE PUESTOS DE TRABAJO | SCE130 | 20102 | Tubo corrugado de plástico M20 con doble capa de halógenos
SCE_SSTT_SERVICIOS - TRASLADO DE PUESTOS DE TRABAJO | SCE130 | MO0101 | Técnico Instalador de SCE
SCE_SSTT_SERVICIOS - TRASLADO DE PUESTOS DE TRABAJO | SCE130A | SCE130A | Traslado de puesto equipado con 4 tomas RJ45 Cat.6A y corriente limpia, con reutilización de caja y nuevo tendido de cables (hasta 45 metros de tendido): 4TT+EE (45 m) |  | Ud. | 404.39
SCE_SSTT_SERVICIOS - TRASLADO DE PUESTOS DE TRABAJO | SCE130A | 10301A | Cable UTP 4 pares Cat.6A 23AWG interior (Cca-s1bd1a1 o superior)
SCE_SSTT_SERVICIOS - TRASLADO DE PUESTOS DE TRABAJO | SCE130A | 40109 | Cable RZ1-K(AS) 0,6/1 kV de sección 3x2,5 mm2
SCE_SSTT_SERVICIOS - TRASLADO DE PUESTOS DE TRABAJO | SCE130A | 20301 | Canal PVC de 30x40 mm.
SCE_SSTT_SERVICIOS - TRASLADO DE PUESTOS DE TRABAJO | SCE130A | 20114 | Tubo rígido termoplástico M63
SCE_SSTT_SERVICIOS - TRASLADO DE PUESTOS DE TRABAJO | SCE130A | 20102 | Tubo corrugado de plástico M20 con doble capa de halógenos
SCE_SSTT_SERVICIOS - TRASLADO DE PUESTOS DE TRABAJO | SCE130A | MO0101 | Técnico Instalador de SCE
SCE_SSTT_SERVICIOS - TRASLADO DE PUESTOS DE TRABAJO | SCE131 | SCE131 | Traslado de puesto equipado con 4 tomas RJ45 Cat.6, corriente limpia y usos varios, con reutilización de caja y nuevo tendido de cables (hasta 15 metros de tendido): 4TT+EE+UV (15 m) |  | Ud. | 171.87
SCE_SSTT_SERVICIOS - TRASLADO DE PUESTOS DE TRABAJO | SCE131 | 10301 | Cable UTP 4 pares Cat.6 23AWG interior (Cca-s1bd1a1 o superior)
SCE_SSTT_SERVICIOS - TRASLADO DE PUESTOS DE TRABAJO | SCE131 | 40109 | Cable RZ1-K(AS) 0,6/1 kV de sección 3x2,5 mm2
SCE_SSTT_SERVICIOS - TRASLADO DE PUESTOS DE TRABAJO | SCE131 | 20301 | Canal PVC de 30x40 mm.
SCE_SSTT_SERVICIOS - TRASLADO DE PUESTOS DE TRABAJO | SCE131 | 20114 | Tubo rígido termoplástico M63
SCE_SSTT_SERVICIOS - TRASLADO DE PUESTOS DE TRABAJO | SCE131 | 20102 | Tubo corrugado de plástico M20 con doble capa de halógenos
SCE_SSTT_SERVICIOS - TRASLADO DE PUESTOS DE TRABAJO | SCE131 | MO0101 | Técnico Instalador de SCE
SCE_SSTT_SERVICIOS - TRASLADO DE PUESTOS DE TRABAJO | SCE131A | SCE131A | Traslado de puesto equipado con 4 tomas RJ45 Cat.6A, corriente limpia y usos varios, con reutilización de caja y nuevo tendido de cables (hasta 15 metros de tendido): 4TT+EE+UV (15 m) |  | Ud. | 198.18
SCE_SSTT_SERVICIOS - TRASLADO DE PUESTOS DE TRABAJO | SCE131A | 10301A | Cable UTP 4 pares Cat.6A 23AWG interior (Cca-s1bd1a1 o superior)
SCE_SSTT_SERVICIOS - TRASLADO DE PUESTOS DE TRABAJO | SCE131A | 40109 | Cable RZ1-K(AS) 0,6/1 kV de sección 3x2,5 mm2
SCE_SSTT_SERVICIOS - TRASLADO DE PUESTOS DE TRABAJO | SCE131A | 20301 | Canal PVC de 30x40 mm.
SCE_SSTT_SERVICIOS - TRASLADO DE PUESTOS DE TRABAJO | SCE131A | 20114 | Tubo rígido termoplástico M63
SCE_SSTT_SERVICIOS - TRASLADO DE PUESTOS DE TRABAJO | SCE131A | 20102 | Tubo corrugado de plástico M20 con doble capa de halógenos
SCE_SSTT_SERVICIOS - TRASLADO DE PUESTOS DE TRABAJO | SCE131A | MO0101 | Técnico Instalador de SCE
SCE_SSTT_SERVICIOS - TRASLADO DE PUESTOS DE TRABAJO | SCE132 | SCE132 | Traslado de puesto equipado con 4 tomas RJ45 Cat.6, corriente limpia y usos varios, con reutilización de caja y nuevo tendido de cables (hasta 30 metros de tendido): 4TT+EE+UV (30 m) |  | Ud. | 277.05
SCE_SSTT_SERVICIOS - TRASLADO DE PUESTOS DE TRABAJO | SCE132 | 10301 | Cable UTP 4 pares Cat.6 23AWG interior (Cca-s1bd1a1 o superior)
SCE_SSTT_SERVICIOS - TRASLADO DE PUESTOS DE TRABAJO | SCE132 | 40109 | Cable RZ1-K(AS) 0,6/1 kV de sección 3x2,5 mm2
SCE_SSTT_SERVICIOS - TRASLADO DE PUESTOS DE TRABAJO | SCE132 | 20301 | Canal PVC de 30x40 mm.
SCE_SSTT_SERVICIOS - TRASLADO DE PUESTOS DE TRABAJO | SCE132 | 20114 | Tubo rígido termoplástico M63
SCE_SSTT_SERVICIOS - TRASLADO DE PUESTOS DE TRABAJO | SCE132 | 20102 | Tubo corrugado de plástico M20 con doble capa de halógenos
SCE_SSTT_SERVICIOS - TRASLADO DE PUESTOS DE TRABAJO | SCE132 | MO0101 | Técnico Instalador de SCE
SCE_SSTT_SERVICIOS - TRASLADO DE PUESTOS DE TRABAJO | SCE132A | SCE132A | Traslado de puesto equipado con 4 tomas RJ45 Cat.6A, corriente limpia y usos varios, con reutilización de caja y nuevo tendido de cables (hasta 30 metros de tendido): 4TT+EE+UV (30 m) |  | Ud. | 327.55
SCE_SSTT_SERVICIOS - TRASLADO DE PUESTOS DE TRABAJO | SCE132A | 10301A | Cable UTP 4 pares Cat.6A 23AWG interior (Cca-s1bd1a1 o superior)
SCE_SSTT_SERVICIOS - TRASLADO DE PUESTOS DE TRABAJO | SCE132A | 40109 | Cable RZ1-K(AS) 0,6/1 kV de sección 3x2,5 mm2
SCE_SSTT_SERVICIOS - TRASLADO DE PUESTOS DE TRABAJO | SCE132A | 20301 | Canal PVC de 30x40 mm.
SCE_SSTT_SERVICIOS - TRASLADO DE PUESTOS DE TRABAJO | SCE132A | 20114 | Tubo rígido termoplástico M63
SCE_SSTT_SERVICIOS - TRASLADO DE PUESTOS DE TRABAJO | SCE132A | 20102 | Tubo corrugado de plástico M20 con doble capa de halógenos
SCE_SSTT_SERVICIOS - TRASLADO DE PUESTOS DE TRABAJO | SCE132A | MO0101 | Técnico Instalador de SCE
SCE_SSTT_SERVICIOS - TRASLADO DE PUESTOS DE TRABAJO | SCE133 | SCE133 | Traslado de puesto equipado con 4 tomas RJ45 Cat.6, corriente limpia y usos varios, con reutilización de caja y nuevo tendido de cables (hasta 45 metros de tendido): 4TT+EE+UV (45 m) |  | Ud. | 366.74
SCE_SSTT_SERVICIOS - TRASLADO DE PUESTOS DE TRABAJO | SCE133 | 10301 | Cable UTP 4 pares Cat.6 23AWG interior (Cca-s1bd1a1 o superior)
SCE_SSTT_SERVICIOS - TRASLADO DE PUESTOS DE TRABAJO | SCE133 | 40109 | Cable RZ1-K(AS) 0,6/1 kV de sección 3x2,5 mm2
SCE_SSTT_SERVICIOS - TRASLADO DE PUESTOS DE TRABAJO | SCE133 | 20301 | Canal PVC de 30x40 mm.
SCE_SSTT_SERVICIOS - TRASLADO DE PUESTOS DE TRABAJO | SCE133 | 20114 | Tubo rígido termoplástico M63
SCE_SSTT_SERVICIOS - TRASLADO DE PUESTOS DE TRABAJO | SCE133 | 20102 | Tubo corrugado de plástico M20 con doble capa de halógenos
SCE_SSTT_SERVICIOS - TRASLADO DE PUESTOS DE TRABAJO | SCE133 | MO0101 | Técnico Instalador de SCE
SCE_SSTT_SERVICIOS - TRASLADO DE PUESTOS DE TRABAJO | SCE133A | SCE133A | Traslado de puesto equipado con 4 tomas RJ45 Cat.6A, corriente limpia y usos varios, con reutilización de caja y nuevo tendido de cables (hasta 45 metros de tendido): 4TT+EE+UV (45 m) |  | Ud. | 457.61
SCE_SSTT_SERVICIOS - TRASLADO DE PUESTOS DE TRABAJO | SCE133A | 10301A | Cable UTP 4 pares Cat.6A 23AWG interior (Cca-s1bd1a1 o superior)
SCE_SSTT_SERVICIOS - TRASLADO DE PUESTOS DE TRABAJO | SCE133A | 40109 | Cable RZ1-K(AS) 0,6/1 kV de sección 3x2,5 mm2
SCE_SSTT_SERVICIOS - TRASLADO DE PUESTOS DE TRABAJO | SCE133A | 20301 | Canal PVC de 30x40 mm.
SCE_SSTT_SERVICIOS - TRASLADO DE PUESTOS DE TRABAJO | SCE133A | 20114 | Tubo rígido termoplástico M63
SCE_SSTT_SERVICIOS - TRASLADO DE PUESTOS DE TRABAJO | SCE133A | 20102 | Tubo corrugado de plástico M20 con doble capa de halógenos
SCE_SSTT_SERVICIOS - TRASLADO DE PUESTOS DE TRABAJO | SCE133A | MO0101 | Técnico Instalador de SCE
SCE_SSTT_SERVICIOS - TRASLADO DE PUESTOS DE TRABAJO | SCE134 | SCE134 | Traslado de puesto equipado con 6 tomas RJ45 Cat.6 y corriente limpia, con reutilización de caja y nuevo tendido de cables (hasta 15 metros de tendido): 6TT (15 m) |  | Ud. | 196.6
SCE_SSTT_SERVICIOS - TRASLADO DE PUESTOS DE TRABAJO | SCE134 | 10301 | Cable UTP 4 pares Cat.6 23AWG interior (Cca-s1bd1a1 o superior)
SCE_SSTT_SERVICIOS - TRASLADO DE PUESTOS DE TRABAJO | SCE134 | 40109 | Cable RZ1-K(AS) 0,6/1 kV de sección 3x2,5 mm2
SCE_SSTT_SERVICIOS - TRASLADO DE PUESTOS DE TRABAJO | SCE134 | 20301 | Canal PVC de 30x40 mm.
SCE_SSTT_SERVICIOS - TRASLADO DE PUESTOS DE TRABAJO | SCE134 | 20114 | Tubo rígido termoplástico M63
SCE_SSTT_SERVICIOS - TRASLADO DE PUESTOS DE TRABAJO | SCE134 | 20102 | Tubo corrugado de plástico M20 con doble capa de halógenos
SCE_SSTT_SERVICIOS - TRASLADO DE PUESTOS DE TRABAJO | SCE134 | MO0101 | Técnico Instalador de SCE
SCE_SSTT_SERVICIOS - TRASLADO DE PUESTOS DE TRABAJO | SCE134A | SCE134A | Traslado de puesto equipado con 6 tomas RJ45 Cat.6A y corriente limpia, con reutilización de caja y nuevo tendido de cables (hasta 15 metros de tendido): 6TT (15 m) |  | Ud. | 225.88
SCE_SSTT_SERVICIOS - TRASLADO DE PUESTOS DE TRABAJO | SCE134A | 10301A | Cable UTP 4 pares Cat.6A 23AWG interior (Cca-s1bd1a1 o superior)
SCE_SSTT_SERVICIOS - TRASLADO DE PUESTOS DE TRABAJO | SCE134A | 40109 | Cable RZ1-K(AS) 0,6/1 kV de sección 3x2,5 mm2
SCE_SSTT_SERVICIOS - TRASLADO DE PUESTOS DE TRABAJO | SCE134A | 20301 | Canal PVC de 30x40 mm.
SCE_SSTT_SERVICIOS - TRASLADO DE PUESTOS DE TRABAJO | SCE134A | 20114 | Tubo rígido termoplástico M63
SCE_SSTT_SERVICIOS - TRASLADO DE PUESTOS DE TRABAJO | SCE134A | 20102 | Tubo corrugado de plástico M20 con doble capa de halógenos
SCE_SSTT_SERVICIOS - TRASLADO DE PUESTOS DE TRABAJO | SCE134A | MO0101 | Técnico Instalador de SCE
SCE_SSTT_SERVICIOS - TRASLADO DE PUESTOS DE TRABAJO | SCE135 | SCE135 | Traslado de puesto equipado con 6 tomas RJ45 Cat.6 y corriente limpia, con reutilización de caja y nuevo tendido de cables (hasta 30 metros de tendido): 6TT (30 m) |  | Ud. | 296.81
SCE_SSTT_SERVICIOS - TRASLADO DE PUESTOS DE TRABAJO | SCE135 | 10301 | Cable UTP 4 pares Cat.6 23AWG interior (Cca-s1bd1a1 o superior)
SCE_SSTT_SERVICIOS - TRASLADO DE PUESTOS DE TRABAJO | SCE135 | 40109 | Cable RZ1-K(AS) 0,6/1 kV de sección 3x2,5 mm2
SCE_SSTT_SERVICIOS - TRASLADO DE PUESTOS DE TRABAJO | SCE135 | 20301 | Canal PVC de 30x40 mm.
SCE_SSTT_SERVICIOS - TRASLADO DE PUESTOS DE TRABAJO | SCE135 | 20114 | Tubo rígido termoplástico M63
SCE_SSTT_SERVICIOS - TRASLADO DE PUESTOS DE TRABAJO | SCE135 | 20102 | Tubo corrugado de plástico M20 con doble capa de halógenos
SCE_SSTT_SERVICIOS - TRASLADO DE PUESTOS DE TRABAJO | SCE135 | MO0101 | Técnico Instalador de SCE
SCE_SSTT_SERVICIOS - TRASLADO DE PUESTOS DE TRABAJO | SCE135A | SCE135A | Traslado de puesto equipado con 6 tomas RJ45 Cat.6A y corriente limpia, con reutilización de caja y nuevo tendido de cables (hasta 30 metros de tendido): 6TT (30 m) |  | Ud. | 349.44
SCE_SSTT_SERVICIOS - TRASLADO DE PUESTOS DE TRABAJO | SCE135A | 10301A | Cable UTP 4 pares Cat.6A 23AWG interior (Cca-s1bd1a1 o superior)
SCE_SSTT_SERVICIOS - TRASLADO DE PUESTOS DE TRABAJO | SCE135A | 40109 | Cable RZ1-K(AS) 0,6/1 kV de sección 3x2,5 mm2
SCE_SSTT_SERVICIOS - TRASLADO DE PUESTOS DE TRABAJO | SCE135A | 20301 | Canal PVC de 30x40 mm.
SCE_SSTT_SERVICIOS - TRASLADO DE PUESTOS DE TRABAJO | SCE135A | 20114 | Tubo rígido termoplástico M63
SCE_SSTT_SERVICIOS - TRASLADO DE PUESTOS DE TRABAJO | SCE135A | 20102 | Tubo corrugado de plástico M20 con doble capa de halógenos
SCE_SSTT_SERVICIOS - TRASLADO DE PUESTOS DE TRABAJO | SCE135A | MO0101 | Técnico Instalador de SCE
SCE_SSTT_SERVICIOS - TRASLADO DE PUESTOS DE TRABAJO | SCE136 | SCE136 | Traslado de puesto equipado con 6 tomas RJ45 Cat.6 y corriente limpia, con reutilización de caja y nuevo tendido de cables (hasta 45 metros de tendido): 6TT (45 m) |  | Ud. | 419.19
SCE_SSTT_SERVICIOS - TRASLADO DE PUESTOS DE TRABAJO | SCE136 | 10301 | Cable UTP 4 pares Cat.6 23AWG interior (Cca-s1bd1a1 o superior)
SCE_SSTT_SERVICIOS - TRASLADO DE PUESTOS DE TRABAJO | SCE136 | 40109 | Cable RZ1-K(AS) 0,6/1 kV de sección 3x2,5 mm2
SCE_SSTT_SERVICIOS - TRASLADO DE PUESTOS DE TRABAJO | SCE136 | 20301 | Canal PVC de 30x40 mm.
SCE_SSTT_SERVICIOS - TRASLADO DE PUESTOS DE TRABAJO | SCE136 | 20114 | Tubo rígido termoplástico M63
SCE_SSTT_SERVICIOS - TRASLADO DE PUESTOS DE TRABAJO | SCE136 | 20102 | Tubo corrugado de plástico M20 con doble capa de halógenos
SCE_SSTT_SERVICIOS - TRASLADO DE PUESTOS DE TRABAJO | SCE136 | MO0101 | Técnico Instalador de SCE
SCE_SSTT_SERVICIOS - TRASLADO DE PUESTOS DE TRABAJO | SCE136A | SCE136A | Traslado de puesto equipado con 6 tomas RJ45 Cat.6A y corriente limpia, con reutilización de caja y nuevo tendido de cables (hasta 45 metros de tendido): 6TT (45 m) |  | Ud. | 571.23
SCE_SSTT_SERVICIOS - TRASLADO DE PUESTOS DE TRABAJO | SCE136A | 10301A | Cable UTP 4 pares Cat.6A 23AWG interior (Cca-s1bd1a1 o superior)
SCE_SSTT_SERVICIOS - TRASLADO DE PUESTOS DE TRABAJO | SCE136A | 40109 | Cable RZ1-K(AS) 0,6/1 kV de sección 3x2,5 mm2
SCE_SSTT_SERVICIOS - TRASLADO DE PUESTOS DE TRABAJO | SCE136A | 20301 | Canal PVC de 30x40 mm.
SCE_SSTT_SERVICIOS - TRASLADO DE PUESTOS DE TRABAJO | SCE136A | 20114 | Tubo rígido termoplástico M63
SCE_SSTT_SERVICIOS - TRASLADO DE PUESTOS DE TRABAJO | SCE136A | 20102 | Tubo corrugado de plástico M20 con doble capa de halógenos
SCE_SSTT_SERVICIOS - TRASLADO DE PUESTOS DE TRABAJO | SCE136A | MO0101 | Técnico Instalador de SCE
SCE_SSTT_SERVICIOS - TRASLADO DE PUESTOS DE TRABAJO | SCE137 | SCE137 | Traslado de puesto equipado con 6 tomas RJ45 Cat.6, corriente limpia y usos varios, con reutilización de caja y nuevo tendido de cables (hasta 15 metros de tendido): 6TT+EE (15 m) |  | Ud. | 212.45
SCE_SSTT_SERVICIOS - TRASLADO DE PUESTOS DE TRABAJO | SCE137 | 10301 | Cable UTP 4 pares Cat.6 23AWG interior (Cca-s1bd1a1 o superior)
SCE_SSTT_SERVICIOS - TRASLADO DE PUESTOS DE TRABAJO | SCE137 | 40109 | Cable RZ1-K(AS) 0,6/1 kV de sección 3x2,5 mm2
SCE_SSTT_SERVICIOS - TRASLADO DE PUESTOS DE TRABAJO | SCE137 | 20301 | Canal PVC de 30x40 mm.
SCE_SSTT_SERVICIOS - TRASLADO DE PUESTOS DE TRABAJO | SCE137 | 20114 | Tubo rígido termoplástico M63
SCE_SSTT_SERVICIOS - TRASLADO DE PUESTOS DE TRABAJO | SCE137 | 20102 | Tubo corrugado de plástico M20 con doble capa de halógenos
SCE_SSTT_SERVICIOS - TRASLADO DE PUESTOS DE TRABAJO | SCE137 | MO0101 | Técnico Instalador de SCE
SCE_SSTT_SERVICIOS - TRASLADO DE PUESTOS DE TRABAJO | SCE137A | SCE137A | Traslado de puesto equipado con 6 tomas RJ45 Cat.6A, corriente limpia y usos varios, con reutilización de caja y nuevo tendido de cables (hasta 15 metros de tendido): 6TT+EE (15 m) |  | Ud. | 243.94
SCE_SSTT_SERVICIOS - TRASLADO DE PUESTOS DE TRABAJO | SCE137A | 10301A | Cable UTP 4 pares Cat.6A 23AWG interior (Cca-s1bd1a1 o superior)
SCE_SSTT_SERVICIOS - TRASLADO DE PUESTOS DE TRABAJO | SCE137A | 40109 | Cable RZ1-K(AS) 0,6/1 kV de sección 3x2,5 mm2
SCE_SSTT_SERVICIOS - TRASLADO DE PUESTOS DE TRABAJO | SCE137A | 20301 | Canal PVC de 30x40 mm.
SCE_SSTT_SERVICIOS - TRASLADO DE PUESTOS DE TRABAJO | SCE137A | 20114 | Tubo rígido termoplástico M63
SCE_SSTT_SERVICIOS - TRASLADO DE PUESTOS DE TRABAJO | SCE137A | 20102 | Tubo corrugado de plástico M20 con doble capa de halógenos
SCE_SSTT_SERVICIOS - TRASLADO DE PUESTOS DE TRABAJO | SCE137A | MO0101 | Técnico Instalador de SCE
SCE_SSTT_SERVICIOS - TRASLADO DE PUESTOS DE TRABAJO | SCE138 | SCE138 | Traslado de puesto equipado con 6 tomas RJ45 Cat.6, corriente limpia y usos varios, con reutilización de caja y nuevo tendido de cables (hasta 30 metros de tendido): 6TT+EE (30 m) |  | Ud. | 329.6
SCE_SSTT_SERVICIOS - TRASLADO DE PUESTOS DE TRABAJO | SCE138 | 10301 | Cable UTP 4 pares Cat.6 23AWG interior (Cca-s1bd1a1 o superior)
SCE_SSTT_SERVICIOS - TRASLADO DE PUESTOS DE TRABAJO | SCE138 | 40109 | Cable RZ1-K(AS) 0,6/1 kV de sección 3x2,5 mm2
SCE_SSTT_SERVICIOS - TRASLADO DE PUESTOS DE TRABAJO | SCE138 | 20301 | Canal PVC de 30x40 mm.
SCE_SSTT_SERVICIOS - TRASLADO DE PUESTOS DE TRABAJO | SCE138 | 20114 | Tubo rígido termoplástico M63
SCE_SSTT_SERVICIOS - TRASLADO DE PUESTOS DE TRABAJO | SCE138 | 20102 | Tubo corrugado de plástico M20 con doble capa de halógenos
SCE_SSTT_SERVICIOS - TRASLADO DE PUESTOS DE TRABAJO | SCE138 | MO0101 | Técnico Instalador de SCE
SCE_SSTT_SERVICIOS - TRASLADO DE PUESTOS DE TRABAJO | SCE138A | SCE138A | Traslado de puesto equipado con 6 tomas RJ45 Cat.6A, corriente limpia y usos varios, con reutilización de caja y nuevo tendido de cables (hasta 30 metros de tendido): 6TT+EE (30 m) |  | Ud. | 388.05
SCE_SSTT_SERVICIOS - TRASLADO DE PUESTOS DE TRABAJO | SCE138A | 10301A | Cable UTP 4 pares Cat.6A 23AWG interior (Cca-s1bd1a1 o superior)
SCE_SSTT_SERVICIOS - TRASLADO DE PUESTOS DE TRABAJO | SCE138A | 40109 | Cable RZ1-K(AS) 0,6/1 kV de sección 3x2,5 mm2
SCE_SSTT_SERVICIOS - TRASLADO DE PUESTOS DE TRABAJO | SCE138A | 20301 | Canal PVC de 30x40 mm.
SCE_SSTT_SERVICIOS - TRASLADO DE PUESTOS DE TRABAJO | SCE138A | 20114 | Tubo rígido termoplástico M63
SCE_SSTT_SERVICIOS - TRASLADO DE PUESTOS DE TRABAJO | SCE138A | 20102 | Tubo corrugado de plástico M20 con doble capa de halógenos
SCE_SSTT_SERVICIOS - TRASLADO DE PUESTOS DE TRABAJO | SCE138A | MO0101 | Técnico Instalador de SCE
SCE_SSTT_SERVICIOS - TRASLADO DE PUESTOS DE TRABAJO | SCE139 | SCE139 | Traslado de puesto equipado con 6 tomas RJ45 Cat.6, corriente limpia y usos varios, con reutilización de caja y nuevo tendido de cables (hasta 45 metros de tendido): 6TT+EE (45 m) |  | Ud. | 469.42
SCE_SSTT_SERVICIOS - TRASLADO DE PUESTOS DE TRABAJO | SCE139 | 10301 | Cable UTP 4 pares Cat.6 23AWG interior (Cca-s1bd1a1 o superior)
SCE_SSTT_SERVICIOS - TRASLADO DE PUESTOS DE TRABAJO | SCE139 | 40109 | Cable RZ1-K(AS) 0,6/1 kV de sección 3x2,5 mm2
SCE_SSTT_SERVICIOS - TRASLADO DE PUESTOS DE TRABAJO | SCE139 | 20301 | Canal PVC de 30x40 mm.
SCE_SSTT_SERVICIOS - TRASLADO DE PUESTOS DE TRABAJO | SCE139 | 20114 | Tubo rígido termoplástico M63
SCE_SSTT_SERVICIOS - TRASLADO DE PUESTOS DE TRABAJO | SCE139 | 20102 | Tubo corrugado de plástico M20 con doble capa de halógenos
SCE_SSTT_SERVICIOS - TRASLADO DE PUESTOS DE TRABAJO | SCE139 | MO0101 | Técnico Instalador de SCE
SCE_SSTT_SERVICIOS - TRASLADO DE PUESTOS DE TRABAJO | SCE139A | SCE139A | Traslado de puesto equipado con 6 tomas RJ45 Cat.6A, corriente limpia y usos varios, con reutilización de caja y nuevo tendido de cables (hasta 45 metros de tendido): 6TT+EE (45 m) |  | Ud. | 639.68
SCE_SSTT_SERVICIOS - TRASLADO DE PUESTOS DE TRABAJO | SCE139A | 10301A | Cable UTP 4 pares Cat.6A 23AWG interior (Cca-s1bd1a1 o superior)
SCE_SSTT_SERVICIOS - TRASLADO DE PUESTOS DE TRABAJO | SCE139A | 40109 | Cable RZ1-K(AS) 0,6/1 kV de sección 3x2,5 mm2
SCE_SSTT_SERVICIOS - TRASLADO DE PUESTOS DE TRABAJO | SCE139A | 20301 | Canal PVC de 30x40 mm.
SCE_SSTT_SERVICIOS - TRASLADO DE PUESTOS DE TRABAJO | SCE139A | 20114 | Tubo rígido termoplástico M63
SCE_SSTT_SERVICIOS - TRASLADO DE PUESTOS DE TRABAJO | SCE139A | 20102 | Tubo corrugado de plástico M20 con doble capa de halógenos
SCE_SSTT_SERVICIOS - TRASLADO DE PUESTOS DE TRABAJO | SCE139A | MO0101 | Técnico Instalador de SCE
SCE_SSTT_SERVICIOS - TRASLADO DE PUESTOS DE TRABAJO | SCE140 | SCE140 | Traslado de puesto equipado con corriente limpia, con reutilización de caja y nuevo tendido de cables (hasta 15 metros de tendido) |  | Ud. | 92.92
SCE_SSTT_SERVICIOS - TRASLADO DE PUESTOS DE TRABAJO | SCE140 | 40109 | Cable RZ1-K(AS) 0,6/1 kV de sección 3x2,5 mm2
SCE_SSTT_SERVICIOS - TRASLADO DE PUESTOS DE TRABAJO | SCE140 | 20301 | Canal PVC de 30x40 mm.
SCE_SSTT_SERVICIOS - TRASLADO DE PUESTOS DE TRABAJO | SCE140 | 20114 | Tubo rígido termoplástico M63
SCE_SSTT_SERVICIOS - TRASLADO DE PUESTOS DE TRABAJO | SCE140 | 20102 | Tubo corrugado de plástico M20 con doble capa de halógenos
SCE_SSTT_SERVICIOS - TRASLADO DE PUESTOS DE TRABAJO | SCE140 | MO0101 | Técnico Instalador de SCE
SCE_SSTT_SERVICIOS - TRASLADO DE PUESTOS DE TRABAJO | SCE141 | SCE141 | Traslado de puesto equipado con corriente limpia, con reutilización de caja y nuevo tendido de cables (hasta 30 metros de tendido) |  | Ud. | 142.91
SCE_SSTT_SERVICIOS - TRASLADO DE PUESTOS DE TRABAJO | SCE141 | 40109 | Cable RZ1-K(AS) 0,6/1 kV de sección 3x2,5 mm2
SCE_SSTT_SERVICIOS - TRASLADO DE PUESTOS DE TRABAJO | SCE141 | 20301 | Canal PVC de 30x40 mm.
SCE_SSTT_SERVICIOS - TRASLADO DE PUESTOS DE TRABAJO | SCE141 | 20114 | Tubo rígido termoplástico M63
SCE_SSTT_SERVICIOS - TRASLADO DE PUESTOS DE TRABAJO | SCE141 | 20102 | Tubo corrugado de plástico M20 con doble capa de halógenos
SCE_SSTT_SERVICIOS - TRASLADO DE PUESTOS DE TRABAJO | SCE141 | MO0101 | Técnico Instalador de SCE
SCE_SSTT_SERVICIOS - TRASLADO DE PUESTOS DE TRABAJO | SCE142 | SCE142 | Traslado de puesto equipado con corriente limpia, con reutilización de caja y nuevo tendido de cables (hasta 45 metros de tendido) |  | Ud. | 181.38
SCE_SSTT_SERVICIOS - TRASLADO DE PUESTOS DE TRABAJO | SCE142 | 40109 | Cable RZ1-K(AS) 0,6/1 kV de sección 3x2,5 mm2
SCE_SSTT_SERVICIOS - TRASLADO DE PUESTOS DE TRABAJO | SCE142 | 20301 | Canal PVC de 30x40 mm.
SCE_SSTT_SERVICIOS - TRASLADO DE PUESTOS DE TRABAJO | SCE142 | 20114 | Tubo rígido termoplástico M63
SCE_SSTT_SERVICIOS - TRASLADO DE PUESTOS DE TRABAJO | SCE142 | 20102 | Tubo corrugado de plástico M20 con doble capa de halógenos
SCE_SSTT_SERVICIOS - TRASLADO DE PUESTOS DE TRABAJO | SCE142 | MO0101 | Técnico Instalador de SCE
SCE_SSTT_SERVICIOS - TRASLADO DE PUESTOS DE TRABAJO |  | OBSERVACIONES | 1.- El tamaño de los tubos, cajas y canales indicado es el estándar para la mayoría de los casos, pero se contempla también en cada código pequeñas modificaciones al alza que definirá Madrid Digital en función de la necesidad y la situación particular de cada caso. Para los casos que así lo requieran, en lugar de los tubos o canales indicados se sustituirá los mismos por la bandeja de rejilla necesaria, cuyo coste está igualmente incluido dentro del ítem descrito. Cuando se realicen distintas instalaciones las canalizaciones individuales deben sustituirse por la que aplique de mayores dimensiones para dar cabida a todo el cableado y su reserva correspondiente. 2.- En función de las características y condiciones de la instalación, el cable RZ1-K(AS) 0,6/1 kV de sección 3x2,5 mm2 podrá ser sustituido por cables unipolares, en todo o parte del trazado, manteniendo las mismas especificaciones técnicas (por ejemplo: desde cuadro eléctrico de planta hasta la zona de los puestos de trabajo, tendido en canalizaciones existentes de poco diámetro de sección, etc.), según especifique Madrid Digital. 3.- Se incluye en el traslado de las tomas la certificación completa del puesto. 4.- Para el traslado de tomas de TT+EE se utilizará el ítem de franja (15m, 30m, 45m) inmediatamente superior. Para traslados de más de 45m se completarán los metros adicionales de cableado y canalización con los ítems correspondientes de Subsistema Horizontal.
SCE_SSTT_SERVICIOS - VENTILACIÓN, EXTRACCIÓN | RDI300 | RDI300 | Suministro e instalación de extractor en línea para conductos. Cuerpo extraíble, motor de rodamientos a bolas, bajo nivel sonoro, diámetro boca 150mm mínimo, caudal hasta 500m3/h mínimo (renueva el aire de una habitación de 3x3x2,5 en 3 min) , material plástico autoextiguible al fuego. Incluye pequeño material necesario. |  | Ud. | 337.96
SCE_SSTT_SERVICIOS - VENTILACIÓN, EXTRACCIÓN | RDI300 | MO0101 | Técnico Instalador de SCE
SCE_SSTT_SERVICIOS - VENTILACIÓN, EXTRACCIÓN | RDI301 | RDI301 | Suministro e instalación de Ventilador extractor plano. Compuerta anti-retorno incorporada. Rodamientos a bolas de larga duración. Diámetro boca de extracción 150mm mínimo. Caudal mínimo de 300 m3/h (renueva el aire de una habitación de 3x3x2,5 en 5 min). Bajo nivel sonoro. Incluye pequeño material necesario. |  | Ud. | 392.78
SCE_SSTT_SERVICIOS - VENTILACIÓN, EXTRACCIÓN | RDI301 | MO0101 | Técnico Instalador de SCE
SCE_SSTT_SERVICIOS - VENTILACIÓN, EXTRACCIÓN | RDI302 | RDI302 | Suministro e instalación de Tubo flexible circular de aluminio. Conducto flexible con revestimiento de aluminio y poliéster que envuelve un armazón helicoidal de hilo de acero. Diámetro de 150mm aproximado, según necesidad. Incluye pequeño material necesario. |  | Ud. | 14.36
SCE_SSTT_SERVICIOS - VENTILACIÓN, EXTRACCIÓN | RDI302 | MO0101 | Técnico Instalador de SCE
SCE_SSTT_SERVICIOS - VENTILACIÓN, EXTRACCIÓN | RDI303 | RDI303 | Suministro e instalación de Rejilla de extracción con antirretorno. Evacuación de aire al exterior con protección antilluvia. Incluye pequeño material necesario. Para conductos de 150mm aproximado. |  | Ud. | 63.7
SCE_SSTT_SERVICIOS - VENTILACIÓN, EXTRACCIÓN | RDI303 | MO0101 | Técnico Instalador de SCE
SCE_SSTT_SERVICIOS - VENTILACIÓN, EXTRACCIÓN | RDI304 | RDI304 | Suministro e instalación de Boca de aspiración para conductos de 150mm aproximado. Incluye pequeño material necesario. |  | Ud. | 15.67
SCE_SSTT_SERVICIOS - VENTILACIÓN, EXTRACCIÓN | RDI304 | MO0101 | Técnico Instalador de SCE
SCE_SSTT_SERVICIOS - VENTILACIÓN, EXTRACCIÓN | RDI305 | RDI305 | Suministro e instalación de Interruptor simple de arranque y paro para ventiladores. Incluye pequeño material necesario. |  | Ud. | 99.15
SCE_SSTT_SERVICIOS - VENTILACIÓN, EXTRACCIÓN | RDI305 | MO0101 | Técnico Instalador de SCE
SCE_SSTT_SERVICIOS - VENTILACIÓN, EXTRACCIÓN |  | OBSERVACIONES | - La certificación incluye, cuando sea procedente, la expedición del certificado de garantía por el fabricante del sistema.