## CERTO
|  |  | IMP. LICITACIÓN |  |  |  | OFERTA ECONÓMICA
Número de Lote | 1
Total Presupuesto (Ejecución Material, en contratos de obras): |  |  | 7523836.04 | Total Presupuesto ofertado (Ejecución Material, en contratos de obras): |  |  | 0
% Beneficio Industrial | 6% | Total Beneficio Industrial | 451430.16 | % Beneficio Industrial ofertado |  | Total Beneficio Industrial | 0
% Gastos Generales | 13% | Total Gastos Generales | 978098.69 | % Gastos Generales ofertados |  | Total Gastos Generales | 0
Base Imponible (sin IVA) |  |  | 8953364.89 | Importe ofertado (sin IVA) |  |  | 0
% IVA | 21% | Importe IVA | 1880206.63 | % IVA | 21% | Importe IVA | 0
Presupuesto Base de Licitación con IVA |  |  | 10833571.52 | Importe total ofertado con IVA |  |  | 0
[5 empty] | Presupuesto de licitación |  | Presupuesto ofertado
Código Jerarquía | Código libre | Resumen | Unidad Medida | Cantidad Presupuesto | Precio Un Licitación | Importe Licitado | Precio Un Ofertante | Importe ofertado
0 | 0 | OB.26.001 NUEVO ACCESO ESTACIÓN ESTADIO METROPOLITANO
1 | 001 OBRAS | OBRA CIVIL Y ARQUITECTURA
1.1 | 01 ACCESO EMET | APERTURA ACCESO NUEVO
1.1.1 | 01.01 EMET | ACTUACIONES PREVIAS Y AFECCIONES
1.1.1.1 | 01.01.01 EMET | TOPOGRAFÍA
| TOP 1002 | LEVANTAMIENTO TOPOGRÁFICO, REPOSICIÓN CLAVOS E INTEGRACIÓN EN GIS | ud | 1 | 4882.5 | 4882.5 |  | 0
1.1.1.2 | 01.01.02 EMET | SERVICIOS AFECTADOS Y REPOSICIONES
1.1.1.2.1 | 010102.01 | ALUMBRADO
| EN0130 | DESMONTAJE Y TRASLADO A ALMACEN O LUGAR DE EMPLEO DE BACULOS Y LUMINARIAS | ud | 6 | 323.75 | 1942.5 |  | 0
| EN0700_EOL | REPOSICION DE LINEA ELECTRICA SUBTERRANEA PARA ALUMBRADO | m | 100 | 26.67 | 2667 |  | 0
| EN0010b | ARQUETA PARA DESVÍO DE ALUMBRADO | ud | 4 | 122.62 | 490.48 |  | 0
| m23U13DQA015 | COLUMNA AE-18 DE 5 m | ud | 2 | 349.13 | 698.26 |  | 0
| m23U13DB215_eol | LUMINARIA CERRADA LED O PROYECTOR LED CLASE I HASTA 150W | ud | 2 | 873.06 | 1746.12 |  | 0
| m23U13KD010 | EXCAVACIÓN PARA TOMA TIERRA 500x500x2 mm EN ARQUETA NUEVA | ud | 2 | 24.23 | 48.46 |  | 0
| m23U13KC040 | CIMENTACIÓN C1 O C2 EN ZONA AJARDINADA SIN ARQUETA ADOSADA | ud | 2 | 164.48 | 328.96 |  | 0
1.1.1.2.2 | 010102.02 | SANEAMIENTO
| CM1E02ZMA050 | EXCAVACIÓN ZANJA SANEAMIENTO A MÁQUINA TERRENO DURO A BORDES | m3 | 145.3 | 22.34 | 3246 |  | 0
| CM1E02SZ070 | RELLENO/COMPACTADO ZANJA C/RANA S/APORTE | m3 | 145.3 | 30.07 | 4369.17 |  | 0
| CM1E03ZLR030 | POZO LADRILLO REGISTRO D=100 cm h=2,00 m | ud | 3 | 841.61 | 2524.83 |  | 0
| CM1E03ZLR050 | POZO LADRILLO REGISTRO D=120 cm h=3,00 m | ud | 1 | 1285.87 | 1285.87 |  | 0
| EN0230 | EXCAV. Y CONSTR. DE POZO DE REGISTRO HASTA 10 M. 100 CM DIAM. | ud | 1 | 3723.13 | 3723.13 |  | 0
| CM1U07OEP580 | TUBERÍA PVC DOBLE PARED CORRUGADO DN 400 SN8 6 m COLOR TEJA | m | 81 | 83 | 6723 |  | 0
| CM1U07OEP580_d | TUBERÍA PVC DOBLE PARED CORRUGADO DN 400 SN8 6 m COLGADO | m | 44 | 129.01 | 5676.44 |  | 0
1.1.1.2.3 | 010102.06 | ELECTRICIDAD
| EN0130 | DESMONTAJE Y TRASLADO A ALMACEN O LUGAR DE EMPLEO DE BACULOS Y LUMINARIAS | ud | 3 | 323.75 | 971.25 |  | 0
| CM1U09AL040_D | REPOSICIÓN DE RED MEDIA TENSIÓN SUBTERRÁNEA | m | 100 | 168.06 | 16806 |  | 0
| CM1U09BZ050 | ARQUETA PREFABRICADA PP REGISTRO 58x58x60 cm | ud | 5 | 147.56 | 737.8 |  | 0
1.1.1.2.4 | 010102.08 | PAVIMENTACIÓN FIRMES
| EOB0160 | REPOSICION DE FIRME DE CALZADA, CON BASE DE HORMIGON HM-15 | m2 | 48 | 50.79 | 2437.92 |  | 0
1.1.1.3 | 01.01.03 EMET | OCUPACIONES TEMPORALES Y AFECCIÓN AL TRÁFICO
| DTM010 | DESMONTAJE DE HITO O BOLARDO | ud | 40 | 9.78 | 391.2 |  | 0
| EL0370N | DEMOLICION, LEVANTAMIENTO Y RETIRADA DE ELEMENTOS DE SUPERFICIE | m2 | 916 | 11.96 | 10955.36 |  | 0
| ADL010-ARB | RETIRADA DE ARBUSTOS Y TIERRA VEGETAL | m2 | 2070 | 23.3 | 48231 |  | 0
| DTM030 | DESMONTAJE DE SEÑAL VERTICAL | ud | 1 | 25.48 | 25.48 |  | 0
| MCM1U03DFC020 | FRESADO FIRME MEZCLA BITUMINOSA | m3 | 120 | 37.11 | 4453.2 |  | 0
| CM1U17HMC010 | MARCA VIAL P-RR/RW CONTINUA ACRÍLICA ACUOSA 10 CM | m | 80 | 0.47 | 37.6 |  | 0
| CM1U17HMC020 | MARCA VIAL P-RR/RW DISCONTINUA ACRÍLICA ACUOSA 10 CM | m | 50 | 0.53 | 26.5 |  | 0
| CM1U17HSC015 | PINTURA ACRÍLICA ACUOSA EN CEBREADOS | m2 | 40 | 8.18 | 327.2 |  | 0
| CM1U17HSS015 | PINTURA ACRÍLICA ACUOSA EN SÍMBOLOS | m2 | 120 | 13.13 | 1575.6 |  | 0
| U03VCS220 | CAPA RODADURA AC-16 SURF 50/70 S E=5 CM DESGASTE | m2 | 120 | 6.6 | 792 |  | 0
| S05A100 | SEPARADOR DE VÍAS (100X80X40 CM) ROJO Y BLANCO | m | 20 | 15.97 | 319.4 |  | 0
| U17LB010 | BALIZA DESTELLANTE INCANDESCENTE | ud | 10 | 19.3 | 193 |  | 0
| U17VAR010 | SEÑAL RECTANGULAR REFLEXIVA E.G. 60X90 CM C | ud | 1 | 284.64 | 284.64 |  | 0
| U17VAT010 | SEÑAL TRIANGULAR REFLEXIVA E.G. 70 CM C | ud | 1 | 162.6 | 162.6 |  | 0
| CM1U17VAA010 | SEÑAL CIRCULAR REFLEXIVA RA-1 60 CM | ud | 10 | 156.61 | 1566.1 |  | 0
| U17VCC302 | CARTEL INFORMATIVO CHAPA PINTADO, I/ RETIRADA | m2 | 2 | 419.85 | 839.7 |  | 0
| m23U14N030 | TRANSPORTE Y PLANTACIÓN ÁRBOL EJEMPLAR DE VIVERO MUNICIPAL | ud | 9 | 39.73 | 357.57 |  | 0
| m23U14N150 | PROTECCIÓN DE ARBOLADO CON TABLONES DE MADERA | ud | 6 | 121.92 | 731.52 |  | 0
| ED1200 | CERRAMIENTO PROVISIONAL DE OBRA PARA EXTERIOR DE CHAPA OPACA (NOCTURNO) | m | 320 | 82.44 | 26380.8 |  | 0
| ED1400 | PANELES DE ALUMINIO AVISO OBRA COLOCADOS SOBRE CERRAMIENTOS 70X100 | ud | 8 | 98.71 | 789.68 |  | 0
| ED1500 | CARTELES POLIESTIRENO | ud | 10 | 55.71 | 557.1 |  | 0
| ED1600 | VINILO ADHESIVO | ud | 5 | 47.21 | 236.05 |  | 0
| ECA0010PN | CERRAMIENTO PROVISIONAL DE OBRA PARA INTERIOR DE PLACAS DE CARTÓN-YESO PINTADO EN AZUL. (NOCTURNO) | m2 | 280 | 60.22 | 16861.6 |  | 0
| EGG0640-ro | SUMINISTRO E INSTALACIÓN DE TIRA FOTOLUMINISCENTE PARA CERRAMIENTO DE OBRA (NOCTURNO) | m | 80 | 38.48 | 3078.4 |  | 0
1.1.2 | 01.02 EMET | AUSCULTACIÓN Y CONTROL
1.1.2.1 | 0102P 01 | ELEMENTOS DE INSTRUMENTACIÓN
| AUSEL0180 | INSTALACIÓN DE UN INCLINÓMETRO EN PANTALLA O PILOTE | m | 42 | 95.49 | 4010.58 |  | 0
| AUSEL0190 | ARQUETA ESPECIAL REFORZADA PARA PROTECCIÓN DE EQUIPOS DE INSTRUM | ud | 15 | 60.61 | 909.15 |  | 0
| AUSEL0110_eol | HITOS DE NIVELACIÓN | ud | 15 | 100.17 | 1502.55 |  | 0
| AUSEL0220_eol | SISTEMA COMBINADO PARA CONVERGENCIAS: PERNO + DIANA TOPOGRÁFICA | ud | 24 | 112.55 | 2701.2 |  | 0
1.1.2.2 | 0102P 02 | EQUIPOS DE LECTURA Y SEGUIMIENTO
| EQLEC10_m | JORNADA DE EQUIPO DE INSTRUMENTACIÓN | d | 8 | 531.3 | 4250.4 |  | 0
| EQLEC10_INS | JORNADA DE EQUIPO DE TOPOGRAFÍA DIURNO | d | 10 | 668.43 | 6684.3 |  | 0
| EQLEC10N | JORNADA DE EQUIPO DE TOPOGRAFÍA NOCTURNO | d | 14 | 1332.37 | 18653.18 |  | 0
| TECAUSC | JORNADA DE TÉCNICO DE AUSCULTACIÓN | d | 10 | 412.27 | 4122.7 |  | 0
1.1.3 | 01.03 EMET | OBRA CIVIL
1.1.3.1 | OCYEST.01 | RAMPA, POZO DE BOMBEO Y ZAPATA BÁCULO
1.1.3.1.1 | OCYEST.01.01 | DEMOLICIONES
| CM1E01DSH050 | DEMOLICIÓN FORJADO LOSA HORMIGÓN e<35 cm C/MARTILLO | m2 | 201.6 | 118.17 | 23823.07 |  | 0
| EL0370N | DEMOLICION, LEVANTAMIENTO Y RETIRADA DE ELEMENTOS DE SUPERFICIE | m2 | 475 | 11.96 | 5681 |  | 0
1.1.3.1.2 | OCYEST.01.02 | EXCAVACIONES Y RELLENOS
| EL0740B | EXCAVACIÓN VACIADO A CIELO ABIERTO | m3 | 13455 | 9.5 | 127822.5 |  | 0
| EL0790 | EXCAVACION VACIADO ENTRE PANTALLAS | m3 | 66.64 | 9.28 | 618.42 |  | 0
| CM1E02EMA120 | EXCAVACIÓN ZANJA A MÁQUINA TERRENOS COMPACTOS ACOPIO OBRA | m3 | 197.84 | 18.57 | 3673.89 |  | 0
| CM1E02SZ070 | RELLENO/COMPACTADO ZANJA C/RANA S/APORTE | m3 | 138.49 | 30.07 | 4164.39 |  | 0
1.1.3.1.3 | OCYEST.01.03 | ESTRUCTURAS
1.1.3.1.3.1 | OCYEST.01.02.01 | PILOTES
| EE0800N | PILOTE HORMIGONADO IN SITU, DE DIAMETRO HASTA 1000 MM | m3 | 888.1 | 154.26 | 136998.31 |  | 0
| EE0780 | PILOTE DE MORTERO IN SITU | m3 | 59.4 | 87.68 | 5208.19 |  | 0
| CM1E04PV050 | VIGA CORONACIÓN PANTALLA HA-30/B/20/IIa | m3 | 109.86 | 397.81 | 43703.41 |  | 0
| EEAPFEE0020 | ACERO B500S COLOCADO | kg | 13183.2 | 2.19 | 28871.21 |  | 0
1.1.3.1.3.2 | OCYEST.01.02.02 | LOSAS Y MUROS
| EE0330esc | ENCOFRADO LOSAS | m2 | 92.88 | 42.15 | 3914.89 |  | 0
| EE0310 | ENCOFRADO PLANO PARAMENTOS VERTICALES | m2 | 1749.36 | 43.18 | 75537.36 |  | 0
| E04NLM005 | HORMIGÓN LIMPIEZA Y NIVELACIÓN HM-20/P/20/I VERT. MANUAL | m3 | 8.78 | 139.14 | 1221.65 |  | 0
| CM1E04ZMB120 | HORMIGÓN CIMENTACIÓN ZAPATAS HA-30/B/20/IIa VERT. BOMBA | m3 | 34.46 | 142.12 | 4897.46 |  | 0
| E04LMB010 esc | HORMIGÓN P/ARMAR HA-30/B/20/IIa V.BOMBA LOSAS | m3 | 44.27 | 177.04 | 7837.56 |  | 0
| U05LAHAPFEE01 | HORMIGÓN HA-30 ALZADOS MUROS | m3 | 343.77 | 167.32 | 57519.6 |  | 0
| CM1E04SAB020 | SOLERA HORMIGÓN ARMADO HA-30/B/20/IIa #150x150x6 mm VERT. BOMBA e=15 cm | m2 | 665 | 27.6 | 18354 |  | 0
| CM1E10IAB070 | IMPERMEABILIZACIÓN MUROS LÁMINA ASFÁLTICA+LÁMINA DRENANTE | m2 | 289 | 26.3 | 7600.7 |  | 0
| EI0141BEG | TRATAMIENTO DE IMPERMEABILIZACIÓN EN LOSAS DE CUBIERTA | m2 | 198.48 | 102.1 | 20264.81 |  | 0
| E09AIS077 | TRATAMIENTO IMPERMEABILIZANTE CON SISTEMA COMPLETO TEIMLAM | m2 | 74.95 | 59.34 | 4447.53 |  | 0
| EEAPFEE0020 | ACERO B500S COLOCADO | kg | 22297.2 | 2.19 | 48830.87 |  | 0
| EE0110 | ANCLAJE PARA BARRA CORRUGADA | ud | 2064 | 55 | 113520 |  | 0
1.1.4 | 01.04 EMET | ARQUITECTURA
1.1.4.1 | 01.04.01 | DESMONTAJE Y DEMOLICIONES
| EL1090 | TALADRO S/HORMIGÓN D>100 MM | ud | 10 | 40.16 | 401.6 |  | 0
| EL0180 | DEMOLIC. VIGAS-PILARES METÁLICOS A MANO | kg | 1500 | 8.69 | 13035 |  | 0
| EL0330 | DEMOLICION DE FABRICA DE LADRILLO O MAMPOSTERIA | m3 | 30.8 | 5.9 | 181.72 |  | 0
1.1.4.2 | 01.04.02 | DRENAJE Y SANEAMIENTO
| m23U09BV030 | CANALETA PREFABRICADA 300 mm | m | 183 | 258.24 | 47257.92 |  | 0
| E03ALR060 | ARQUETA LADRILLO REGISTRO 63x63x80 cm | ud | 8 | 177.46 | 1419.68 |  | 0
| m23E03OEP040 | TUBO PVC COMPACTA JUNTA ELÁSTICA SN2 COLOR TEJA 200mm | m | 51.6 | 42.07 | 2170.81 |  | 0
| m23E03OEP050 | TUBO PVC COMPACTA JUNTA ELÁSTICA SN2 COLOR TEJA 315mm | m | 187.06 | 117.4 | 21960.84 |  | 0
| U02PA020 | ARQUETA PREFABRICADA REGISTRABLE DE HORMIGÓN EN MASA 80x80x85 cm | ud | 5 | 150.52 | 752.6 |  | 0
| U02090070 | Tubería de PVC-O 500, de diámetro nominal DN 400 mm | m | 3 | 113.44 | 340.32 |  | 0
| m23U05A060 | ZANJA DRENAJE 0,80x0,40 m | m | 165 | 22.65 | 3737.25 |  | 0
| E03ALR060_EOL | IMBORNAL LADRILLO C/REJILLA 100x50x80 cm | m | 6 | 177.46 | 1064.76 |  | 0
1.1.4.3 | 01.04.03 | CARPINTERIA CERRAJERIA, VIDRIOS Y ESTRUCTURAS METALICAS
1.1.4.3.1 | 01.04.03.01 | CERRAJERÍA
| EHI0100N | CHAPA DE ACERO INOXIDABLE EN REMATES. (NOCTURNO) | m2 | 9.6 | 267.6 | 2568.96 |  | 0
| EGB0380_EOL | SUMINISTRO E INSTALACIÓN DE BARANDILLA CON PASAMANOS DOBLE (NOCTURNO) | m | 247.5 | 186.75 | 46220.63 |  | 0
| 0410.011_inox | BARANDILLA ACERO TUBOS VERT. 20X20X1 H=130 CM | m | 104.5 | 430.08 | 44943.36 |  | 0
| TUBOINOX | PASAMANOS DE ACERO INOXIDABLE | m | 140 | 108.15 | 15141 |  | 0
| EHI0090_eol | CARPINTERIA FIJA CIEGA DE ACERO INOXIDABLEen EXTERIOR | m2 | 16 | 216.68 | 3466.88 |  | 0
1.1.4.3.2 | 01.04.03.02 | CANCELA Y PÓRTICO
| EM0430 | PUERTA CANCELA ENROLLABLE DE ALUMINIO | ud | 1 | 7662.71 | 7662.71 |  | 0
| EM0550 | TOMA DE TIERRA, INCLUYENDO PICA, HERRAJES, CABLE, ETC | ud | 1 | 225.02 | 225.02 |  | 0
| EM0560 | TRONERAS DE 1.20X0.50 M PARA PASO DE CABLES. | ud | 1 | 251.29 | 251.29 |  | 0
| EM0450 | PUERTAS DE ACERO INOX. ACCESO A CUADRO Y LECTORES | ud | 2 | 1770.09 | 3540.18 |  | 0
| EM0030 | ARMARIO ELÉCTRICO METÁLICO. | ud | 2 | 2484.41 | 4968.82 |  | 0
| PORTICO | PORTICO DE ACERO INOXIDABLE | ud | 1 | 8400 | 8400 |  | 0
| EHI0172 | PUERTA OSCILOBATIENTE DE DOS HOJAS | ud | 3 | 15704.85 | 47114.55 |  | 0
1.1.4.4 | 01.04.04 | PINTURA Y REVESTIMIENTOS VERTICALES
| EB0280 | TRATAMIENTO PROTECC. ANTIPINTADA | m2 | 1138.4 | 20.69 | 23553.5 |  | 0
| m23E27P070 | PREPARACIÓN SUPERFICIES HORMIGÓN | m2 | 1138.4 | 6.88 | 7832.19 |  | 0
| LADESM | FABRICA DE 1/2 PIE DE ESPESOR DE LADRILLO CARA VISTA | m2 | 40 | 131.25 | 5250 |  | 0
1.1.5 | 01.05 EMET | URBANIZACIÓN
| CM1U04BH001 | BORDILLO HORMIGÓN MONOCAPA GRIS 8-9X19 CM | m | 30 | 18.87 | 566.1 |  | 0
| m22U06CH060 | LOSETA HIDRÁULICA BOTONES COLOR 30X30 CM | m2 | 24 | 24.49 | 587.76 |  | 0
| m22U16H080 | BOLARDO CILÍNDRICO ALUMINIO MU-35J | ud | 4 | 106.11 | 424.44 |  | 0
| m23U06CL020 | LOSA HORMIGÓN GRIS S/ARENA | m2 | 350 | 33.25 | 11637.5 |  | 0
| m23U06B370 | ENLOSADO DE GRANITO 60x40x8 cm S/MORTERO ALTA RESISTENCIA | m2 | 726 | 156.89 | 113902.14 |  | 0
| jardin | DISEÑO Y EJECUCIÓN DE ZONA AJARDINADA INTERIOR RAMPA | ud | 1 | 72765 | 72765 |  | 0
1.1.6 | 01.09 EMET | ARQUEOLOGÍA Y PALEONTOLOGÍA
| ARQ01 | PROYECTO DE ACTUACIÓN ARQUEOLÓGICA | ud | 1 | 1301.83 | 1301.83 |  | 0
| ARQ02 | SEGUIMIENTO ARQUEOLÓGICO | mes | 4 | 7253.32 | 29013.28 |  | 0
| ARQ03 | SEGUIMIENTO PALEONTOLÓGICO | mes | 4 | 7253.32 | 29013.28 |  | 0
| ARQ04 | RECOGIDA Y ANÁLISIS DE MUESTRA DE 500KG | ud | 2 | 6959 | 13918 |  | 0
| ARQ05 | RECOGIDA Y ANÁLISIS DE MUESTRA DE 100KG | ud | 3 | 1394.13 | 4182.39 |  | 0
| ARQ06 | INFORME MENSUAL DE SEGUIMIENTO | ud | 4 | 929.88 | 3719.52 |  | 0
| ARQ07 | INFORME Y MEMORIA FINAL | ud | 1 | 2975.62 | 2975.62 |  | 0
1.1.7 | 01.10 MET | POZO DE BOMBEO
1.1.7.1 | PB01 | POZO DE BOMBEO
| U02150314 | Derivación en T de fundición dúctil para PVC-O con tres enchufes en junta flexible, PN 16, DN 400 mm | ud | 1 | 1693.86 | 1693.86 |  | 0
| U03013020 | Válvula de compuerta, DN 80 mm | ud | 1 | 243.68 | 243.68 |  | 0
| U03013070 | Válvula de compuerta, DN 250 mm | ud | 2 | 1298.43 | 2596.86 |  | 0
| U03037320 | Válvula de retención de tipo bola, DN 80 | ud | 1 | 273.78 | 273.78 |  | 0
| U03037370 | Válvula de retención de tipo bola, DN 250 | ud | 2 | 2101.97 | 4203.94 |  | 0
| NWU02073050 | Tubería de acero inoxidable AISI-316 L, DN 80 | m | 1.5 | 56.35 | 84.53 |  | 0
| U03072030 | Caudalímetro electromagnético DN 250 mm | ud | 2 | 1908.21 | 3816.42 |  | 0
| NWU03072030 | Caudalímetro electromagnético DN 80 mm | ud | 1 | 82.48 | 82.48 |  | 0
| U02073050 | Tubería de acero inoxidable AISI-316 L, DN 219,1 mm espesor mínimo 5 mm | m | 14 | 405.44 | 5676.16 |  | 0
| NWBOMBA | Bomba centrífuga sumergible con motor de 21 KW/400 V 50 HZ | ud | 2 | 26250 | 52500 |  | 0
| NWTAPON | Tapón hembra PN16 fundición dúctil DN 400 mm | ud | 1 | 11.41 | 11.41 |  | 0
| NWCAM | Camlock macho acero inoxidable 3" | ud | 1 | 69.49 | 69.49 |  | 0
1.1.7.2 | PB02 | POZO-VERTIDO CANAL ISABEL II Y DESVÍO
| ER0010 | ACOMETIDA RED SANEAM. SUBTERRANEA | ud | 3 | 1324.85 | 3974.55 |  | 0
| EN0230 | EXCAV. Y CONSTR. DE POZO DE REGISTRO HASTA 10 M. 100 CM DIAM. | ud | 6 | 3723.13 | 22338.78 |  | 0
| U05010500 | Pozo de registro, diámetro interior 100 cm hasta 5 m de profundidad | ud | 4 | 1537.82 | 6151.28 |  | 0
| U02011030 | Tubería de hormigón armado para saneamiento DN 500 mm | m | 200.75 | 79.56 | 15971.67 |  | 0
| U01022020 | Excavación en zanja, por medios mecánicos, en terreno medio | m3 | 1204.5 | 16.33 | 19669.49 |  | 0
| U01030010 | Arena silícea para asiento de tuberías | m3 | 36.14 | 38.25 | 1382.36 |  | 0
| U01030040 | Relleno de zanjas con suelos adecuados, tamaño máximo 150 mm | m3 | 69.59 | 15.79 | 1098.83 |  | 0
| U01030060 | Relleno de zanjas con suelos seleccionados, tamaño máximo 30 mm | m3 | 975.65 | 16.81 | 16400.68 |  | 0
| U01040010 | Refino, nivelación y apisonado en explanadas, por cualquier procedimiento, incluso limpieza. | m2 | 72.27 | 2.22 | 160.44 |  | 0
| U09041070 | Extendido de tierra vegetal | m3 | 72.27 | 27.26 | 1970.08 |  | 0
| CM1U07ALD010 | CÁMARA DE DESCARGA 140x80x140 cm | ud | 1 | 890.13 | 890.13 |  | 0
| CM1E01AE030 | ENTIBACIÓN CUAJADA ZANJA <3 m PANEL ALUMINIO | m2 | 401.5 | 13.16 | 5283.74 |  | 0
1.2 | 02 ASC EMET | IMPLANTACIÓN DE ASCENSORES
1.2.1 | 02.01 ASCEN | ARQUITECTURA
1.2.1.1 | 02.01.02 ASCEN | DESMONTAJE Y DEMOLICIONES
| DESPORTSAEM | DESMONTAJE DE PORTÓN DE SALIDA DE EMERGENCIA | ud | 1 | 2205 | 2205 |  | 0
| demSAEM | DEMOLICIÓN SALIDA DE EMERGENCIA | ud | 1 | 6300 | 6300 |  | 0
1.2.1.2 | 02.01.03 ASCEN | CARPINTERIA CERRAJERIA, VIDRIOS Y ESTRUCTURAS METALICAS
| EHI0090_eol | CARPINTERIA FIJA CIEGA DE ACERO INOXIDABLEen EXTERIOR | m2 | 16 | 216.68 | 3466.88 |  | 0
| ESTRUASCEINTE | ESTRUCTURA ACRISTALADA ASCENSOR INTERIOR | ud | 3 | 67296.57 | 201889.71 |  | 0
| TEMP-2ASC-RoN | PABELLÓN EXTERIOR PARA DOS ASCENSORES DE 3,50 X 5,00 M APROX. (NOCTURNO) | ud | 1 | 40638.52 | 40638.52 |  | 0
| 0404.001 | ACERO LAMINADO S275 JR PERFIL TUBULAR ESTRUCTURA GALVANIZADO | kg | 20498.4 | 3.8 | 77893.92 |  | 0
| 0404.003 | PLACA ANCLAJE S275 30X30X2CM GALVANIZADAS | ud | 144 | 39.44 | 5679.36 |  | 0
1.2.1.3 | 02.01.04 ASCEN | PINTURA
| EB0170 | PINTURA ESMALTE ESTRUCTURA MET. | m2 | 926.52 | 21.38 | 19809 |  | 0
1.2.1.4 | 02.01.05 ASCEN | DRENAJE, SANEAMIENTO Y FONTANERIA
| ER0340 | IMBORNAL LONGITUDINAL SIFÓNICO PREFABRICADO C/ REJILLA DE FUNDICIÓN | m | 44.8 | 175.76 | 7874.05 |  | 0
| ER0420 | TUBERIA DE PVC DE DIAMETRO 300 PARA RECOGIDA DE AGUA EN ESTACION | m | 30 | 92.45 | 2773.5 |  | 0
| E03ALR040-roN.1 | ARQUETA LADRILLO REGISTRO 51X51X65 CM (NOCTURNO) C | ud | 2 | 168.19 | 336.38 |  | 0
| ER0120-ro | SUMINISTRO Y COLOCACIÓN DE TUBERÍA DE PVC D. 160 MM PARA BAJANTE | m | 30 | 22.4 | 672 |  | 0
| E03OCP050 | COLECTOR COLGADO PVC D=200 MM | m | 8 | 56.15 | 449.2 |  | 0
| 0402.011 | CANALON PERIMETRAL EN HUECOS DE RECOGIDA DE AGUA DE ESTACION | m | 10 | 70.04 | 700.4 |  | 0
| ES0011 | CONEXION DE DRENAJE CON CANAL DE VIA | ud | 4 | 1785 | 7140 |  | 0
| ES0250-roN.1 | TAPA PARA ARQUETA REGISTRABLE. (NOCTURNO) | ud | 2 | 148.23 | 296.46 |  | 0
1.3 | 03 MOD EMET | ACTUALIZACIÓN ESTACIÓN
1.3.1 | 03.01 | ARQUITECTURA
1.3.1.1 | 03.01.01 | DESMONTAJES Y DEMOLICIONES
1.3.1.1.1 | 03010101_EOL | DESMONTAJES
| NED002 | DESMONTAJE DE CAJA DE TELEFONO DE PIÑON. (NOCTURNO) | ud | 2 | 49.33 | 98.66 |  | 0
| ED0170 | DESMONTAJE DE CARTEL DE AVISOS METÁLICO. (NOCTURNO) | ud | 2 | 21.59 | 43.18 |  | 0
| ED0930 | DESMONTAJE DE TIRA CONTINUA DE SEÑALIZACIÓN FOTOLUMINISCENTE. (NOCTURNO) | m | 130 | 3.05 | 396.5 |  | 0
| invt3 | DESMONTAJE DE ARMARIO DE COLUMNA SECA (NOCTURNO) | ud | 2 | 26.65 | 53.3 |  | 0
| ED0150 | DESMONTAJE DE CARPINTERÍA METÁLICA ACRISTALADA | m2 | 26.1 | 28.42 | 741.76 |  | 0
| E01H260 | DESMONTAJE DE CANALETA PORTACABLES E INSTALACIÓN ELÉCTRICA. (NOCTURNO) | m | 125 | 31.46 | 3932.5 |  | 0
| ED0380 | DESMONTAJE DE FALSO TECHO DE LAMAS METÁLICAS | m2 | 28 | 30.05 | 841.4 |  | 0
| NEC1000N | P.A. A JUSTIFICAR DESMONTAJE Y REPOSICIÓN DE INSTALACIONES EN ACTUACIONES DE OBRA CIVIL EN ANDENES | PA | 1 | 4200 | 4200 |  | 0
| ED0640 | DESMONTAJE DE PANEL DE CHAPA VITRIFICADA EN ZONA DE OBRAS | m2 | 100 | 17.26 | 1726 |  | 0
| ED0650 | DESMONTAJE DE PANEL DE CHAPA VITRIFICADA EN ZONA DE OBRAS. (NOCTURNO) | m2 | 190 | 22.02 | 4183.8 |  | 0
| ED0120 | DESMONTAJE DE BARANDILLA. (NOCTURNO) | m | 6 | 15.8 | 94.8 |  | 0
| ED0430 | DESMONTAJE DE INODORO | ud | 2 | 35.12 | 70.24 |  | 0
| ED0950 | DESMONTAJE DE URINARIO | ud | 2 | 33.36 | 66.72 |  | 0
| ED0440 | DESMONTAJE DE LAVABO | ud | 2 | 33.69 | 67.38 |  | 0
| 2 | DESMONTAJE Y RETIRADA DE PERFILERÍA DE REMATES DE ACERO INOXIDABLE DE ESTACIÓN. (NOCTURNO) | ud | 2 | 4846.25 | 9692.5 |  | 0
1.3.1.1.2 | 03010102_EOL | DEMOLICIONES
| E01DPP | DEMOLICIÓN SOLADO BALDOSAS A MANO (NOCTURNO) | m2 | 796.11 | 20.9 | 16638.7 |  | 0
| E02A080N | DEMOLICIÓN ALICATADOS A MANO (NOCTURNO) C | m2 | 92.4 | 23.56 | 2176.94 |  | 0
| EL0560-Ro | DEMOLICIÓN FÁB.LADRILLO MACIZO 1/2 PIE A MANO C | m2 | 44.1 | 48.12 | 2122.09 |  | 0
| EL0470N | DEMOLICIÓN DE SOLERA DE HORMIGÓN EN MASA DE HASTA 20 CM. (NOCTURNO) | m2 | 236 | 62.15 | 14667.4 |  | 0
| EL0020N | APERTURA DE ARQUETA DE PASO EN CANALIZACIÓN DE TORNIQUETES (NOCTURNO) | ud | 10 | 66.5 | 665 |  | 0
| EL0130 | CORTE DE PAVIMENTO DE TERRAZO O BALDOSA CON RADIAL. (NOCTURNO) | m | 745.8 | 12.12 | 9039.1 |  | 0
| EL0090 | APERTURA ROZAS LADRILLO MACIZO C/MARTILLO | m | 30 | 5.47 | 164.1 |  | 0
| EL1080MDF | TALADRO S/PARED EXTERIOR D<100 MM | ud | 5 | 34.67 | 173.35 |  | 0
| EL1090 | TALADRO S/HORMIGÓN D>100 MM | ud | 5 | 40.16 | 200.8 |  | 0
| EL0170 | DEMOLIC. FORJADOS VIGUETAS METÁL./BOVEDILLAS C/COMPRESOR | m2 | 82.11 | 26.09 | 2142.25 |  | 0
1.3.1.2 | 03.01.02 | DRENAJE, SANEAMIENTO Y FONTANERIA
| Grf-ro | GRIFERIA FUENTES | ud | 1 | 33.44 | 33.44 |  | 0
| E05A020 | CONEXIÓN A FUENTES DE ANDÉN DE RED DE DRENAJE. (NOCTURNO) | ud | 1 | 33.18 | 33.18 |  | 0
| U06TP300 | CONDUC.POLIET. PE80 PN10 DN=50MM | m | 50 | 17.21 | 860.5 |  | 0
| U06TP250 | CONDUC.POLIET. PE80 PN16 D=25MM | m | 10 | 9.54 | 95.4 |  | 0
| U06VEP033 | ENLACE REDUCIDO POLIPROPILENO DN=50/40MM | ud | 1 | 8.52 | 8.52 |  | 0
| U06VEP034 | ENLACE REDUCIDO POLIPROPILENO DN=40/25MM | ud | 2 | 6.55 | 13.1 |  | 0
| U06VAV412 | VÁLV.REG.PRES.MET.C/MAN.D=1 1/2" C | ud | 1 | 388.95 | 388.95 |  | 0
| EJV0010.1 | LLAVE DE ESFERA DE 1" 25 MM. | ud | 1 | 18.59 | 18.59 |  | 0
| U06VAV114.1 | VÁLVULA ESFERA PVC DN=50 MM | ud | 1 | 42.16 | 42.16 |  | 0
| EJE0150N.1 | TUBERÍA PVC SANITARIA TIPO C 110 MM.(NOCTURNO) | m | 4 | 35.66 | 142.64 |  | 0
1.3.1.3 | 03.01.03 | IMPERMEABILIZACIÓN
| MMAI0910 Z | PREPARACIÓN DE SUPERFICIE PARA ADHERENCIA DE BLINDAJE CONTINUO COMPOSITE EPOXI Y FIBRA DE VIDRIO (NOCTURNO) C | m2 | 72 | 16.26 | 1170.72 |  | 0
| MMAI0920 Z | MICROMORTERO EPOXI-CUARZO PARA BLINDAJE CONTINUO COMPOSITE EPOXI CON FIBRA DE VIDRIO (NOCTURNO) C | m2 | 72 | 20.5 | 1476 |  | 0
1.3.1.4 | 03.01.04 | ALBAÑILERÍA, SOLADOS Y REVESTIMIENTOS
1.3.1.4.1 | 03.01.04.01_EOL | ALBAÑILERÍA
| E07LP013 | FÁBRICA LADRILLO PERFORADO 7 CM 1/2P INTERIOR MORTERO M-5 | m2 | 93 | 25.08 | 2332.44 |  | 0
| E08PNE160 | ENFOSCADO MAESTREADO-FRATASADO CSIV-W1 VERTICAL | m2 | 33 | 18.61 | 614.13 |  | 0
| E12AC012 | ALICATADO AZULEJO BLANCO 20X20 CM RECIBIDO C/MORTERO | m2 | 126 | 29 | 3654 |  | 0
| NEA004 | CERRAMIENTO DE LOS DOS LATERALES DE PUERTA. (NOCTURNO) | ud | 2 | 173.42 | 346.84 |  | 0
| EAR0020N | FORMACION DE FUENTE, DE FABRICA.(NOCTURNO) | ud | 1 | 126 | 126 |  | 0
| EAR0070N | RECIBIDO CARPINTERIA METÁLICA.(NOCTURNO) | m2 | 4.2 | 37.14 | 155.99 |  | 0
| E07WA120 | AYUDAS ALBAÑILERÍA C | ud | 1 | 3380.58 | 3380.58 |  | 0
| EM0320 | NICHOS PARA INST. CUADRO DE MANDO Y CONTROL Y EQUIPOS | ud | 2 | 2126.34 | 4252.68 |  | 0
1.3.1.4.2 | 03.01.04.02_EOL | SOLADOS Y APLACADOS
| EP0360-RoN | SOLADO DE TERRAZO U/INTENSO MICROGRANO 40X40 (NOCTURNO) C | m2 | 43 | 39.56 | 1701.08 |  | 0
| E11CP100.1 | RODAPIÉ TERRAZO 30X7,5 NORMAL | m | 34 | 6.84 | 232.56 |  | 0
| EVP0331 | SOLADO DE GRANITO NEGRO APOMAZADO ESP=3CM (NOCTURNO) | m2 | 112.2 | 98.35 | 11034.87 |  | 0
| EVP0270 | SOL.GRANITO GRIS ESP=3CM ABUJARDADO/FLAMEADO | m2 | 12 | 71.8 | 861.6 |  | 0
| EP0120-RON | PLASTÓN DE REGULARIZACIÓN ESP < 10CM (NOCTURNO) C | m2 | 400 | 17.35 | 6940 |  | 0
| EVP0350noc | SOLADO DE GRES PORCELÁNICO 40X40 CM | m2 | 676.11 | 44.89 | 30350.58 |  | 0
| FELPUDO | FELPUDO TÉCNICO DRENANTE | m2 | 21 | 481.2 | 10105.2 |  | 0
| EAR0010_40noc | ELEVACIÓN SUELO H. HASTA 20 CM CON TABICAS RELLENAS DE GRAVA | m2 | 21.78 | 41.3 | 899.51 |  | 0
| CAVITI_40 | SOLERA VENTILADA DE HORMIGÓN_40CM | m2 | 264 | 49.46 | 13057.44 |  | 0
1.3.1.4.3 | 03.01.04.03_EOL | REVESTIMIENTOS VITRIFICADOS
| NEVB0141N | PIEZAS ANCHO ESPECIAL DE PANEL VITRIFICADO RECTO O CURVO (NOCTURNO) | m2 | 4.56 | 379.73 | 1731.57 |  | 0
| NEVB0130N | PIEZA ESPECIAL RINCÓN O ESQUINA DE PANEL VITRIFICADO (NOCTURNO) | ud | 4 | 431.66 | 1726.64 |  | 0
| NEVB0230N | TAPA CANALETA VITRIFICADA DE 2M X 390 MM. (NOCTURNO) | ud | 13.6 | 367.03 | 4991.61 |  | 0
| NEVB0110 | PANEL VITRIFICADO RECTO TIPO SANDWICH (ALTURA1000-3000 MM). (NOCTURNO) | m2 | 77.9 | 271.32 | 21135.83 |  | 0
| NEVB0141N_sin mat | MONTAJE PIEZAS ANCHO ESPECIAL DE PANEL VITRIFICADO RECTO O CURVO (NOCTURNO) | m2 | 0.91 | 117.29 | 106.73 |  | 0
| NEVB0130N_sinmat | PIEZA ESPECIAL RINCÓN O ESQUINA DE PANEL VITRIFICADO (NOCTURNO) | ud | 1 | 117.29 | 117.29 |  | 0
| NEVB0230N_sin mat | TAPA CANALETA VITRIFICADA DE 2M X 390 MM. (NOCTURNO) | ud | 5.4 | 107.16 | 578.66 |  | 0
| NEVB0110_sin mat | PANEL VITRIFICADO RECTO TIPO SANDWICH (ALTURA1000-3000 MM). (NOCTURNO) | m2 | 100.7 | 102.94 | 10366.06 |  | 0
1.3.1.5 | 03.01.05 | CARPINTERÍA, CERRAJERÍA, VIDRIOS Y ESTRUCTURAS METALICAS
1.3.1.5.1 | 03.01.05.01_EOL | CARPINTERÍA
| NEHAP0210 | PUERTA METÁLICA-VITRIFICADA 1H (NOCTURNO) | ud | 2 | 3224.08 | 6448.16 |  | 0
| NEHAP0270N1 | PUERTA METÁLICA-VITRIFICADA 1 HOJA SIN RODAPIE. FUENTE DE ANDÉN. (NOCTURNO) | ud | 1 | 2737.94 | 2737.94 |  | 0
| EHI0200 | PUERTA DE REGISTROS DE ACERO INOXIDABLE. | m2 | 0.72 | 249.32 | 179.51 |  | 0
| NEHAP0001 | ELEMENTOS DE CONTROL DE ACCESO A INSTALAR EN PUERTA | ud | 2 | 291.49 | 582.98 |  | 0
| EHI0060 | BARANDILLA ACERO INOXIDABLE Y CRISTAL H= 1,30 M. | m | 14 | 658.63 | 9220.82 |  | 0
| EHI0170EM | PUERTA ACCESO VALIDADORA | ud | 19 | 917.29 | 17428.51 |  | 0
1.3.1.5.2 | 03.01.05.02_EOL | CERRAJERÍA
| NEC001N | SUMINISTRO Y COLOCACIÓN DE BANDEJA REJIBAND DE 300 MM. (NOCTURNO) | m | 11 | 98.39 | 1082.29 |  | 0
1.3.1.5.3 | 03.01.05.03_EOL | ESTRUCTURAS
| 0404.005 | ACERO S275 JR EN ESTRUCTURA SOLDADA Y GALVANIZADA | kg | 620 | 4.46 | 2765.2 |  | 0
| U04DAJ140N | ANCLAJE QUÍMICO HILTI HVU M16 HAS M16 X125/38 O EQUIVALENTE (NOCTURNO) | ud | 150 | 14.22 | 2133 |  | 0
1.3.1.6 | 03.01.06 | PINTURA
| EB0130 | PINTURA AL SILICATO EN INTERIORES | m2 | 30 | 30.96 | 928.8 |  | 0
1.3.1.7 | 03.01.07 | MONTAJES Y MOBILIARIO
| EK0350-2 | PUESTO DE ATENCIÓN AL CLIENTE | ud | 1 | 29732.54 | 29732.54 |  | 0
| EK0300 | PANEL INFORMATIVO ACERO INOX. RECTO, NOCTURNO | ud | 2 | 4651.34 | 9302.68 |  | 0
| EK0116N | MONTAJE DE CARTEL DE PUBLICIDAD INSTITUCIONAL 1.20 X 1.80 M, (NOCTURNO) | ud | 1 | 64.27 | 64.27 |  | 0
| EK0320 | PAPELERA PERFILES DE ALUMINIO DE TIPO THECNAL. | ud | 3 | 338.11 | 1014.33 |  | 0
| EK0114N | MONTAJE DE CARTELES RELACIONADOS CON LA CIRCULACIÓN Y ATENCIÓN AL CLIENTE.(NOCTURNO) | ud | 3 | 8.42 | 25.26 |  | 0
| EK0112N | MONTAJE DE CARTEL DE AVISOS METÁLICO. (NOCTURNO) | ud | 3 | 21.59 | 64.77 |  | 0
1.3.1.8 | 03.01.09 | SEÑALIZACIÓN AL VIAJERO
1.3.1.8.1 | SÑ-INT | SEÑALÉTICA INTERIOR
1.3.1.8.1.1 | SÑ-INT.01 | NOMBRES DE ESTACIÓN
| SÑ-INT.01.02 | SUMINISTRO DE TAPAS DE CANALETA CON NOMBRE DE ESTACIÓN 2000 mm x 390 mm | ud | 3 | 522.48 | 1567.44 |  | 0
| SÑ-INT.01.05 | SUMINISTRO DE NOMBRE DE ESTACIÓN | ud | 3 | 21.01 | 63.03 |  | 0
| SÑ-INT.01.06 | MONTAJE DE TAPAS DE CANALETA | ud | 3 | 71.67 | 215.01 |  | 0
| SÑ-INT.01.08 | COLOCACIÓN DE NOMBRE DE ESTACIÓN | ud | 3 | 14.98 | 44.94 |  | 0
1.3.1.8.1.2 | SÑ-INT.02 | DIRECTORIOS Y CARTELES INFORMATIVOS
1.3.1.8.1.2.1 | SÑ-INT.02.01 | SUMINISTRO DE LAMAS
1.3.1.8.1.2.1.1 | SÑ-INT.02.01.01 | SIN LAMINADO DE PROTECCIÓN
| SÑ-INT.02.01.01.01 | Lama estratificada de 0 - 70 mm | ud | 811 | 24.15 | 19585.65 |  | 0
| SÑ-INT.02.01.01.02 | Lama estratificada de 71 - 140 mm | ud | 84 | 28.34 | 2380.56 |  | 0
| SÑ-INT.02.01.01.06 | Lama estratificada de 401 - 600 mm | ud | 33 | 58.77 | 1939.41 |  | 0
| SÑ-INT.02.01.01.15 | Lama estratificada de 1880 x 340 mm | ud | 36 | 107.06 | 3854.16 |  | 0
| SÑ-INT.02.01.01.16 | Remate X1 | ud | 28 | 22.05 | 617.4 |  | 0
| SÑ-INT.02.01.01.17 | Remate X2 | ud | 31 | 44.1 | 1367.1 |  | 0
1.3.1.8.1.2.2 | SÑ-INT.02.02 | SUMINISTRO DE MARCOS DE ALUMINIO
1.3.1.8.1.2.2.1 | SÑ-INT.02.02.940 | MARCO ALUMINIO ANODIZADO DE 940 MM
| SÑ-INT.02.02.940.05 | Marco aluminio de 940 x (301 - 400 mm) | ud | 15 | 72.77 | 1091.55 |  | 0
| SÑ-INT.02.02.940.06 | Marco aluminio de 940 x (401 - 600 mm) | ud | 62 | 82.64 | 5123.68 |  | 0
| SÑ-INT.02.02.940.07 | Marco aluminio de 940 x (601 - 1000 mm) | ud | 60 | 97.97 | 5878.2 |  | 0
1.3.1.8.1.2.2.2 | SÑ-INT.02.02.1880 | MARCO ALUMINIO ANODIZADO DE 1880 MM
| SÑ-INT.02.02.1880.04 | Marco aluminio de 1880 x (301 - 400 mm) | ud | 36 | 101.71 | 3661.56 |  | 0
| SÑ-INT.02.02.1880.09 | Marco aluminio de 1880 x (> 800 mm) | ud | 14 | 189.39 | 2651.46 |  | 0
1.3.1.8.1.2.3 | SÑ-INT.02.03 | SUMINISTRO DE POSTES DE ACERO
| SÑ-INT.02.03.02 | POSTES DE ACERO PULIDO 2200 mm | ud | 24 | 416.96 | 10007.04 |  | 0
| SÑ-INT.02.03.04 | POSTES DE ACERO PULIDO 2540 mm | ud | 2 | 498.33 | 996.66 |  | 0
1.3.1.8.1.2.4 | SÑ-INT.02.04N | MONTAJE DE CARTELES
| SÑ-INT.02.04 | MONTAJE DE CARTEL DE PARED SIMPLE | ud | 33 | 73.06 | 2410.98 |  | 0
| SÑ-INT.02.05 | MONTAJE DE CARTEL DE PARED DOBLE | ud | 4 | 81.65 | 326.6 |  | 0
| SÑ-INT.02.07 | MONTAJE DE CARTEL COLGADO SIMPLE A DOS CARAS | ud | 30 | 94.54 | 2836.2 |  | 0
| SÑ-INT.02.09 | MONTAJE DE CARTEL SIMPLE EN POSTES A DOS CARAS | ud | 5 | 114.61 | 573.05 |  | 0
| SÑ-INT.02.10 | MONTAJE DE CARTEL DOBLE EN POSTES A DOS CARAS | ud | 21 | 128.95 | 2707.95 |  | 0
1.3.1.8.1.3 | SÑ-INT.03 | ARMARIOS INFORMATIVOS
| SÑ-INT.03.01 | SUMINISTRO DE TRASERA DE ARMARIO INFORMATIVO | ud | 6 | 48.62 | 291.72 |  | 0
| SÑ-INT.03.02 | SUMINISTRO DE PLANO DE RED | ud | 3 | 22 | 66 |  | 0
| SÑ-INT.03.03 | SUMINISTRO DE PLANO ZONAL | ud | 3 | 5.72 | 17.16 |  | 0
| SÑ-INT.03.04 | SUMINISTRO DE CARTEL DE HORARIOS | ud | 3 | 2.02 | 6.06 |  | 0
| SÑ-INT.03.05 | SUMINISTRO DE REGLAMENTO DE VIAJEROS | ud | 3 | 4.12 | 12.36 |  | 0
| SÑ-INT.03.06 | SUMINISTRO DE CARTEL DE CARTEL DE TARIFAS | ud | 3 | 6.34 | 19.02 |  | 0
| SÑ-INT.03.07 | SUMINISTRO DE SOPORTE DE METACRILATO PARA CARTEL DE AVISOS | ud | 9 | 10.95 | 98.55 |  | 0
| SÑ-INT.03.10 | MONTAJE DE TRASERA DE ARMARIO INFORMATIVO | ud | 6 | 57.44 | 344.64 |  | 0
| SÑ-INT.03.11 | MONTAJE DE ELEMENTO DE ARMARIO INFORMATIVO | ud | 3 | 12.54 | 37.62 |  | 0
| SÑ-INT.03.12 | MONTAJE DE SOPORTE DE METACRILATO PARA CARTEL DE AVISOS | ud | 3 | 14.4 | 43.2 |  | 0
1.3.1.8.1.4 | SÑ-INT.04 | VINILOS ADHESIVOS Y PVC
| SÑ-INT.04.01 | SUMINISTRO DE VINILO DE PUERTA MAMPARA 800 mm x 120 mm | ud | 24 | 4.27 | 102.48 |  | 0
| SÑ-INT.04.02 | SUMINISTRO DE VINILO DE PUERTA MAMPARA 300 mm x 300 mm | ud | 12 | 4.03 | 48.36 |  | 0
| SÑ-INT.04.03 | SUMINISTRO DE ROMBOS PARA PORTONES Y BARANDILLAS | ud | 30 | 5.5 | 165 |  | 0
| SÑ-INT.04.05 | SUMINISTRO DE ROMBOS PARA PAV | ud | 2 | 6.88 | 13.76 |  | 0
| SÑ-INT.04.07 | SUMINISTRO DE VINILOS PARA PUNTO LIMPIO - ISLA DE RECICLAJE | ud | 16 | 109.56 | 1752.96 |  | 0
| SÑ-INT.04.08 | SUMINISTRO DE VINILO DE NORMAS DE USO DE ESCALERAS MECÁNICAS | ud | 28 | 9.7 | 271.6 |  | 0
| SÑ-INT.04.09 | SUMINISTRO DE VINILO PARA INTERFONOS DE PARED | ud | 8 | 1.54 | 12.32 |  | 0
| SÑ-INT.04.10 | SUMINISTRO DE VINILO PARA INTERFONOS DE POSTE EXENTO | ud | 8 | 1.05 | 8.4 |  | 0
| SÑ-INT.04.14 | SUMINISTRO DE VINILO PARA CARGADORES USB | ud | 12 | 2.72 | 32.64 |  | 0
| SÑ-INT.04.15 | SUMINISTRO DE VINILO PARA CARTEL UNIFICADO DE INFORMACIÓN A CLIENTES | ud | 1 | 20.07 | 20.07 |  | 0
| SÑ-INT.04.17 | COLOCACIÓN DE VINILOS EN PUERTA MAMPARA | ud | 12 | 21.53 | 258.36 |  | 0
| SÑ-INT.04.19 | COLOCACIÓN DE ROMBO EN BARANDILLAS Y PAV | ud | 30 | 7.99 | 239.7 |  | 0
| SÑ-INT.04.21 | COLOCACIÓN DE VINILOS EN PUNTO LIMPIO - ISLA DE RECICLAJE | ud | 16 | 67.42 | 1078.72 |  | 0
| SÑ-INT.04.22 | COLOCACIÓN DE VINILO DE NORMAS DE ESCALERA MECÁNICA | ud | 28 | 15.99 | 447.72 |  | 0
| SÑ-INT.04.23 | COLOCACIÓN DE VINILO DE INTERFONO DE PARED | ud | 8 | 6.99 | 55.92 |  | 0
| SÑ-INT.04.24 | COLOCACIÓN DE VINILO DE INTERFONO DE POSTE EXENTO | ud | 8 | 5.99 | 47.92 |  | 0
| SÑ-INT.04.28 | COLOCACIÓN DE VINILO DE CARGADOR USB | ud | 12 | 6.49 | 77.88 |  | 0
| SÑ-INT.04.29 | COLOCACIÓN DE VINILO O PVC DE CARTEL UNIFICADO DE INFORMACIÓN A CLIENTES | ud | 1 | 9.99 | 9.99 |  | 0
1.3.1.8.1.5 | SÑ-INT.05 | PROHIBIDO BAJAR A LA VÍA
| SÑ-INT.05.01 | SUMINISTRO DE VINILO DE "PROHIBIDO BAJAR A LA VÍA" | ud | 32 | 5.73 | 183.36 |  | 0
| SÑ-INT.05.04 | MONTAJE DE CARTEL DE "PROHIBIDO BAJAR A LA VÍA" | ud | 32 | 31.96 | 1022.72 |  | 0
1.3.1.8.1.6 | SÑ-INT.06 | CARTELES DE PROHIBICIONES DE PIÑÓN
| SÑ-INT.06.01 | SUMINISTRO DE CARTEL DE PROHIBICIONES DE PIÑÓN | ud | 8 | 12.08 | 96.64 |  | 0
| SÑ-INT.06.02 | MONTAJE DE CARTEL DE PROHIBICIONES DE PIÑÓN | ud | 8 | 28.96 | 231.68 |  | 0
| SÑ-INT.06.03 | SUMINISTRO DE CARTEL DE PUERTA DE BAJADA A VÍA | ud | 16 | 12.08 | 193.28 |  | 0
| SÑ-INT.06.04 | MONTAJE DE CARTEL DE PUERTA DE BAJADA A VÍA | ud | 16 | 28.96 | 463.36 |  | 0
1.3.1.8.2 | SÑ-EXT | SEÑALÉTICA EXTERIOR
1.3.1.8.2.1 | SÑ-EXT.01 | FRONTIS DE ACCESO
| SÑ-EXT.01.01 | SUMINISTRO DE FRONTIS DE ACCESO | ud | 3 | 79.32 | 237.96 |  | 0
| SÑ-EXT.01.02 | SUMINISTRO DE CARTEL "PROHIBIDO FUMAR" (290 mm x 340 mm) | ud | 3 | 13.77 | 41.31 |  | 0
| SÑ-EXT.01.04 | SUMINISTRO DE CARTEL "DESFIBRILADOR" (290 mm x 340 mm) | ud | 3 | 13.77 | 41.31 |  | 0
| SÑ-EXT.01.06 | MONTAJE DE FRONTIS Y PLACAS DE PROHIBIDO FUMAR Y DESFIBRILADOR EN ACCESO | ud | 3 | 94.54 | 283.62 |  | 0
1.3.1.8.2.2 | SÑ-EXT.02 | ROMBOS IDENTIFICATIVOS
| SÑ-EXT.02.01 | SUMINISTRO DE ROMBO VITRIFICADO | ud | 2 | 527.68 | 1055.36 |  | 0
| SÑ-EXT.02.02 | SUMINISTRO DE PLACA CON NOMBRE DE ESTACIÓN | ud | 2 | 182.61 | 365.22 |  | 0
| SÑ-EXT.02.03 | SUMINISTRO DE ROMBO DE TEMPLETE (VINILO) | ud | 6 | 25.35 | 152.1 |  | 0
| SÑ-EXT.02.04 | SUMINISTRO DE BANDERA CAM DE TEMPLETE (VINILO) | ud | 6 | 15.18 | 91.08 |  | 0
| SÑ-EXT.02.05 | MONTAJE DE ROMBOS EN PÓRTICO | ud | 1 | 360.38 | 360.38 |  | 0
| SÑ-EXT.02.06 | MONTAJE DE PLACAS DE NOMBRE DE ESTACIÓN EN PÓRTICO | ud | 1 | 180.18 | 180.18 |  | 0
| SÑ-EXT.02.07 | COLOCACIÓN DE VINILOS EN TEMPLETES | ud | 1 | 74.92 | 74.92 |  | 0
| SÑ-EXT.02.08 | REACONDICIONAMIENTO DE PLACA CON NOMBRE DE ESTACIÓN | ud | 2 | 82.17 | 164.34 |  | 0
1.3.1.8.2.3 | SÑ-EXT.03 | FLECHAS DE SEÑALIZACIÓN EXTERIOR
| SÑ-EXT.03.02 | SUMINISTRO DE FLECHAS EXTERIORES CON ESTRUCTURA | ud | 20 | 119.7 | 2394 |  | 0
| SÑ-EXT.03.03 | MONTAJE DE FLECHAS EXTERIORES | ud | 20 | 62.43 | 1248.6 |  | 0
1.3.1.8.2.4 | SÑ-EXT.04 | ROMBO Y FRONTIS GRANDES DIMENSIONES (NUEVO ACCESO)
| SÑ-EXT.04.01 | SUMINISTRO DE ROMBO RETROILUMINADO PARA NUEVO ACCESO | ud | 1 | 5250 | 5250 |  | 0
| SÑ-EXT.04.02 | SUMINISTRO DE FRONTIS RETROILUMINADO PARA NUEVO ACCESO | ud | 1 | 5250 | 5250 |  | 0
| SÑ-EXT.04.03 | MONTAJE DE ROMBO RETROILUMINADO EN NUEVO ACCESO | ud | 1 | 3150 | 3150 |  | 0
| SÑ-EXT.04.04 | MONTAJE DE FRONTIS RETROILUMINADO EN NUEVO ACCESO | ud | 1 | 3150 | 3150 |  | 0
1.3.1.8.3 | SÑ-ASC | SEÑALÉTICA DE ASCENSORES
1.3.1.8.3.1 | SÑ-ASC.01 | CARTEL DE NIVELES
| SÑ-ASC.01.01 | SUMINISTRO DE CARTEL DE NIVELES - EXTERIOR - 2 niveles | ud | 18 | 153.39 | 2761.02 |  | 0
| SÑ-ASC.01.04 | SUMINISTRO DE CARTEL DE NIVELES - INTERIOR - 2 niveles | ud | 18 | 125.54 | 2259.72 |  | 0
| SÑ-ASC.01.07 | MONTAJE DE CARTEL EXTERIOR DE NIVELES | ud | 18 | 25.98 | 467.64 |  | 0
| SÑ-ASC.01.08 | MONTAJE DE CARTEL INTERIOR DE NIVELES | ud | 18 | 22.97 | 413.46 |  | 0
1.3.1.8.3.2 | SÑ-ASC.02 | SEÑALÉTICA EXTERIOR
1.3.1.8.3.2.1 | SÑ-ASC.02.01 | FRONTIS Y ROMBOS DE ASCENSOR
| SÑ-ASC.02.01.01 | SUMINISTRO DE FRONTIS DE ASCENSOR | ud | 2 | 16.34 | 32.68 |  | 0
| SÑ-ASC.02.01.02 | SUMINISTRO DE ROMBO DE TEMPLETE DE ASCENSOR | ud | 6 | 18.41 | 110.46 |  | 0
| SÑ-ASC.02.01.04 | COLOCACIÓN DE VINILOS EN TEMPLETES | ud | 2 | 74.92 | 149.84 |  | 0
1.3.1.8.3.2.2 | SÑ-ASC.02.02 | NORMATIVA E INFORMACIÓN DE ACCESO
| SÑ-ASC.02.02.01 | SUMINISTRO DE NORMATIVA E INFORMACIÓN DE ACCESO | ud | 2 | 6.31 | 12.62 |  | 0
| SÑ-ASC.02.02.02 | MONTAJE DE NORMATIVA E INFORMACIÓN DE ACCESO | ud | 2 | 25.98 | 51.96 |  | 0
1.3.1.8.3.3 | SÑ-ASC.04 | LÁMINAS DE CONTROL SOLAR
| SÑ-ASC.04.01 | LAMINADO DE PROTECCIÓN VIDRIO SOLAR | m2 | 150 | 54.8 | 8220 |  | 0
1.3.1.8.3.4 | SÑ-ASC.05 | ROMBOS RETROILUMINADOS
| SÑ-ASC.05.01 | SUMINISTRO DE ROMBOS RETROILUMINADOS | ud | 1 | 5021.74 | 5021.74 |  | 0
| SÑ-ASC.05.02 | MONTAJE DE ROMBOS RETROILUMINADOS | ud | 1 | 1777.73 | 1777.73 |  | 0
1.3.1.8.4 | SÑ-RES | SEÑALÉTICA DE ÁREAS DE RESCATE
1.3.1.8.4.1 | SÑ-RES.01 | NOMBRE DE ESTACIÓN
| SÑ-RES.01.01 | SUMINISTRO DE CARTEL CON NOMBRE DE ESTACIÓN | ud | 2 | 131.52 | 263.04 |  | 0
| SÑ-RES.01.02 | MONTAJE DE CARTEL CON NOMBRE DE ESTACIÓN | ud | 2 | 27.47 | 54.94 |  | 0
1.3.1.8.4.2 | SÑ-RES.02 | PLANO ZONAL
| SÑ-RES.02.01 | SUMINISTRO DE PLANO ZONAL | ud | 2 | 72.73 | 145.46 |  | 0
| SÑ-RES.02.02 | MONTAJE DE PLANO ZONAL | ud | 2 | 22.47 | 44.94 |  | 0
1.3.1.8.4.3 | SÑ-RES.03 | MENSAJE INFORMATIVO
| SÑ-RES.03.01 | SUMINISTRO DE CARTEL CON MENSAJE INFORMATIVO | ud | 2 | 102.13 | 204.26 |  | 0
| SÑ-RES.03.02 | MONTAJE DE CARTEL CON MENSAJE INFORMATIVO | ud | 2 | 24.98 | 49.96 |  | 0
1.3.1.8.5 | SÑ-OBR | SEÑALÉTICA DURANTE LAS OBRAS
1.3.1.8.5.1 | SÑ-OBR.01 | INFORMACIÓN DE LA OBRA
| SÑ-OBR.01.02 | SUMINISTRO DE CARTEL INFORMATIVO DE LA OBRA 700 mm x 1000 mm EN PVC ESPUMADO | ud | 5 | 30.18 | 150.9 |  | 0
| SÑ-OBR.01.03 | SUMINISTRO DE CARTEL INFORMATIVO DE LA OBRA 700 mm x 1000 mm EN CHAPA DE ALUMINIO | ud | 5 | 75.69 | 378.45 |  | 0
| SÑ-OBR.01.04 | SUMINISTRO DE CARTEL INFORMATIVO DE LA OBRA 1000 mm x 625 mm EN VINILO | ud | 10 | 17.91 | 179.1 |  | 0
| SÑ-OBR.01.05 | SUMINISTRO DE CARTEL INFORMATIVO DE LA OBRA 1000 mm x 625 mm EN PVC ESPUMADO | ud | 5 | 26.93 | 134.65 |  | 0
| SÑ-OBR.01.06 | SUMINISTRO DE CARTEL INFORMATIVO DE LA OBRA 4000 mm x 2500 mm EN CHAPA METÁLICA | ud | 1 | 1260 | 1260 |  | 0
| SÑ-OBR.01.07 | SUMINISTRO DE PANEL PARA PRESENTACIÓN EN ACTO OFICIAL 1200 mm x 1000 mm EN CARTÓN PLUMA | ud | 3 | 66.62 | 199.86 |  | 0
| SÑ-OBR.01.08 | MONTAJE DE CARTEL INFORMATIVO DE OBRA EN PARAMENTO VERTICAL (700 mm x 1000 mm / 1000 mm x 625 mm) | ud | 25 | 9.99 | 249.75 |  | 0
| SÑ-OBR.01.09 | MONTAJE DE CARTEL INFORMATIVO DE OBRA EXENTO (4000 mm x 2500 mm) | ud | 1 | 1785 | 1785 |  | 0
1.3.1.8.5.2 | SÑ-OBR.02 | SEÑALÉTICA AUXILIAR
| SÑ-OBR.02.02 | SUMINISTRO DE SEÑALÉTICA AUXILIAR EN VINILO 940 mm DE ANCHO Y MAYOR DE 500 mm DE ALTO | ud | 10 | 27.09 | 270.9 |  | 0
| SÑ-OBR.02.07 | SUMINISTRO DE SEÑALÉTICA AUXILIAR EN PVC ESPUMADO 940 mm DE ANCHO Y MAYOR DE 500 mm DE ALTO | ud | 10 | 40.18 | 401.8 |  | 0
| SÑ-OBR.02.11 | MONTAJE DE SEÑALÉTICA AUXILIAR | ud | 20 | 12.48 | 249.6 |  | 0
1.3.2 | 03.02 | COLUMNA SECA
| ETI0030 | EXTINTOR PORTATIL DE CO2 | ud | 3 | 125.18 | 375.54 |  | 0
| CS01.02C | TOMA EXTERIOR DE ALIMENTACIÓN DE COLUMNA SECA DE Ø 70MM. | ud | 2 | 388.16 | 776.32 |  | 0
| CS01.63 | TUBERÍA DE ACERO GALVANIZADO DE 3" PROTEGIDA | m | 5 | 138.64 | 693.2 |  | 0
| CS01.07 | TUBERÍA DE ACERO GALVANIZADO DE 3" PROTEGIDA. (NOCTURNO) | m | 120 | 147.27 | 17672.4 |  | 0
| CS01.08 | TUBERÍA DE ACERO GALVANIZADO DE 3" DESPROTEGIDA | m | 50 | 119.54 | 5977 |  | 0
| CS01.09 | TUBERÍA DE ACERO GALVANIZADO DE 3" DESPROTEGIDA. (NOCTURNO) | m | 5 | 128.17 | 640.85 |  | 0
| CS01.10C | BOCA DE COLUMNA SECA EN HORNACINA DE 2 1/2" Ø. | ud | 2 | 728.76 | 1457.52 |  | 0
| CS01.18 | BOCA DE COLUMNA SECA EN ARMARIO DE 2 1/2" Ø. | ud | 4 | 1023.88 | 4095.52 |  | 0
| CS01.26 | VÁLVULA DE VACIADO DE 1" DE Ø CON CONDUCCIÓN A DESAGÜE. (NOCTURNO) | ud | 7 | 48.27 | 337.89 |  | 0
| CS01.28 | VÁLVULA DE SECCIONAMIENTO DE 3" Ø. NOCTURNO | ud | 3 | 177.5 | 532.5 |  | 0
| CS01.48 | PRUEBA DE PRESIÓN SIN DRESINA Y SIN CORTE DE TRACCIÓN | ud | 2 | 644.07 | 1288.14 |  | 0
| CS01.47 | PRUEBA DE PRESIÓN SIN DRESINA Y CON CORTE DE TRACCIÓN | ud | 2 | 1011.81 | 2023.62 |  | 0
| CS01.50 | INSPECCIÓN DE INSTALACIÓN DE COLUMNA SECA POR UNA OCA | ud | 1 | 1401.76 | 1401.76 |  | 0
| CS01.53 | SEÑALIZACION DE SISTEMA DE COLUMNA SECA Y EXTINTORES | ud | 2 | 35.3 | 70.6 |  | 0
| CS01.70 | SEÑALIZACIÓN PANORÁMICA DE SISTEMA DE COLUMNA SECA Y EXTINTORES | ud | 6 | 45.91 | 275.46 |  | 0
| CS01.54 | EJECUCION APERTURA Y CIERRE DE ZANJA PARA TUBERIA CS | m | 16 | 264.1 | 4225.6 |  | 0
| CS01.60 | SEÑALIZACIÓN EN ACERA, UBICACIÓN CAMION BOMBEROS | ud | 1 | 840 | 840 |  | 0
| CSE01 | DESMONTAJE DE TUBERIA DE COLUMNA SECA | m | 20 | 19.43 | 388.6 |  | 0
| CS01.52 | DEMOLICIÓN DE SOLERA PARA FORMALIZACIÓN DE CANALIZACIÓN DE 20X20 CM. (NOCTURNO) | m | 5 | 32.51 | 162.55 |  | 0
| CSOC.001 | EJECUCIÓN DE DESAGUE EN LA ZONA DE LA VÁLVULA DE VACIADO | ud | 2 | 112.68 | 225.36 |  | 0
| 01.39 | EQUIPO DE REPARACIÓN DIURNO | ud | 8 | 254.57 | 2036.56 |  | 0
| 01.40 | EQUIPO DE REPARACIÓN NOCTURNO | ud | 12 | 285.24 | 3422.88 |  | 0
| CSPN19 | REPARACIÓN ZANJA CON SIKA FASTFIX-138TP | ud | 12 | 552.67 | 6632.04 |  | 0
| 01.ANDAMIO | MONTAJE Y DESMONTAJE DE ANDAMIO H HASTA 9M | m | 2 | 557.55 | 1115.1 |  | 0
1.3.3 | 03.05 | VARIOS
| EK0015 | CUADRO ELECTRICO DE OBRA | ud | 1 | 240.98 | 240.98 |  | 0
| EC0050 | SUMINISTRO Y COLOCACIÓN DE TUBERÍA DE PVC D. 110 MM PARA CANALIZ | m | 100 | 8.04 | 804 |  | 0
| BE0020N | AGENTE DE CORTE DE TRACCIÓN EN ESTACIÓN O TÚNEL (NOCTURNO) | d | 15 | 428.4 | 6426 |  | 0
| VAR001 | LIMPIEZA GENERAL DE LA ZONA DE OBRA | d | 210 | 39.55 | 8305.5 |  | 0
1.4 | 04 ACC EMET | MEDIDAS DE ACCESIBILIDAD
1.4.1 | EGA | ALBAÑILERÍA, SOLADOS Y REVESTIMIENTOS
| EGA0060 | RECRECIDO DE MORTERO RÁPIDO HASTA 10 CM DE ESPESOR (NOCTURNO) | m2 | 498.48 | 23.55 | 11739.2 |  | 0
| EGA0160 | SUMINISTRO E INSTALACIÓN DE PAVIMENTO TACTOVISUAL CERÁMICO ABOTONADO Y ACANALADO (NOCTURNO) | m2 | 461.8 | 84.77 | 39146.79 |  | 0
| EGA0165 | SUMINISTRO E INSTALACIÓN DE PAVIMENTO TACTOVISUAL CERÁMICO ACANALADO AMARILLO (NOCTURNO) | m2 | 49.2 | 106.48 | 5238.82 |  | 0
| EGA0167 | SUMINISTRO E INSTALACIÓN DE PAVIMENTO TACTOVISUAL ANTIDESLIZANTE CERÁMICO ACANALADO AMARILLO (NOCTURNO) | m2 | 19.2 | 107.74 | 2068.61 |  | 0
| EGA0162 | SUMINISTRO E INSTALACIÓN DE PAVIMENTO TACTOVISUAL ANTIDESLIZANTE CERÁMICO ABOTONADO Y ACANALADO (NOCTURNO) | m2 | 20.08 | 86.03 | 1727.48 |  | 0
1.4.2 | EGC | DEMOLICIONES Y DESMONTAJES
| EGC0340 | RETIRADA PAVIMENTO FLEXIBLE (NOCTURNO) | m2 | 119.28 | 32.42 | 3867.06 |  | 0
| EGC0420 | REUBICACIÓN DE INTERFONO EN ALTURA (NOCTURNO) | ud | 4 | 47.12 | 188.48 |  | 0
| EGC0440 | REUBICACIÓN DE INTERFONO EN NUEVA UBICACION (NOCTURNO) | ud | 4 | 274.46 | 1097.84 |  | 0
| EGC0020 | CORTE DE PAVIMENTO DE TERRAZO O BALDOSA CON RADIAL (NOCTURNO) | m | 2209.4 | 13.64 | 30136.22 |  | 0
| EGC0040 | DEMOLICIÓN DE SOLADO DE PAVIMENTO HASTA 10 CM DE ESPESOR (NOCTURNO) | m2 | 498.48 | 41.06 | 20467.59 |  | 0
| EGC0300 | RETIRADA DE TIRA ANTIDESLIZANTE (NOCTURNO) | m | 700.5 | 25.85 | 18107.93 |  | 0
| EGC0400 | RETIRADA TIRA FOTOLUMINISCENTE DE BORDE DE ANDÉN (NOCTURNO) | m | 460 | 19.87 | 9140.2 |  | 0
1.4.3 | EGE | MEDIDAS TECNOLÓGICAS DE AYUDA AL VIAJERO
| EGE0005 | INTEGRACION DE BUCLE MAGNETICO EN INTERFONO DE PUBLICO VIA IP | ud | 18 | 1356 | 24408 |  | 0
| EGE0080 | INSTALACIÓN DE TIRA ANTIDESLIZANTE PARA PELDAÑO DE 25mm (NOCTURNO) | m | 700.5 | 25.19 | 17645.6 |  | 0
1.4.4 | EGG | SEÑALIZACIÓN
| EGG0560 | SUMINISTRO E INSTALACIÓN DE SEÑALIZACIÓN PULSADOR ACCESIBLE EN VINILO (NOCTURNO) | ud | 2 | 23.7 | 47.4 |  | 0
| EGG0540 | SUMINISTRO E INSTALACIÓN DE SEÑALIZACIÓN PULSADOR ACCESIBLE EN PVC ESPUMADO (NOCTURNO) | ud | 2 | 24.75 | 49.5 |  | 0
| EGG0520 | SUMINISTRO E INSTALACIÓN DE SEÑALIZACIÓN PUERTA ACCESIBLE: VINILO PULSAR PARA ABRIR (NOCTURNO) | ud | 4 | 16.6 | 66.4 |  | 0
| EGG0500 | SUMINISTRO E INSTALACIÓN DE SEÑALIZACIÓN PUERTA ACCESIBLE: VINILO INFERIOR TROQUELADO (NOCTURNO) | ud | 4 | 45.11 | 180.44 |  | 0
| EGG0470 | SUMINISTRO E INSTALACIÓN DE SEÑALIZACIÓN PUERTA ACCESIBLE: VINILO DE PUERTA AP. FACIL (NOCTURNO) | ud | 2 | 20.97 | 41.94 |  | 0
| EGG0460 | SUMINISTRO E INSTALACIÓN DE SEÑALIZACIÓN PUERTA ACCESIBLE. VINILO DE ENTRADA/SALIDA (NOCTURNO) | ud | 2 | 16.6 | 33.2 |  | 0
| EGG0380 | SUMINISTRO E INSTALACIÓN DE ETIQUETA BRAILLE (NOCTURNO) | ud | 36 | 34.25 | 1233 |  | 0
| EGG0400 | SUMINISTRO E INSTALACIÓN DE SEÑALIZACIÓN DE INTERFONO (NOCTURNO) | ud | 18 | 13.2 | 237.6 |  | 0
| EGG0420 | SUMINISTRO E INSTALACIÓN DE SEÑALIZACIÓN PANEL APOYO ISQUIÁTICO (NOCTURNO) | ud | 6 | 125.55 | 753.3 |  | 0
| EGG0440 | SUMINISTRO E INSTALACIÓN DE SEÑALIZACIÓN PANEL ZONA DE SEGURIDAD (NOCTURNO) | ud | 8 | 125.55 | 1004.4 |  | 0
| EGG0565 | SUMINISTRO E INSTALACIÓN DE SEÑALIZACIÓN LAZO DE INDUCCION EN VINILO (NOCTURNO) | ud | 18 | 15.51 | 279.18 |  | 0
| EGG0640 | SUMINISTRO E INSTALACIÓN DE TIRA FOTOLUMINISCENTE PARA BORDE DE ANDÉN (NOCTURNO) | ud | 460 | 51.04 | 23478.4 |  | 0
1.4.5 | EGB | CERRAJERÍA
| EGB0380 | SUMINISTRO E INSTALACIÓN DE BARANDILLA CON PASAMANOS DOBLE (NOCTURNO) | m | 28 | 328.69 | 9203.32 |  | 0
| EGB0320 | SUMINISTRO E INSTALACIÓN DE APOYO ISQUIÁTICO SIMPLE (NOCTURNO) | ud | 2 | 1241.69 | 2483.38 |  | 0
| EGB0260 | SUMINISTRO E INSTALACIÓN DE APOYO ISQUIÁTICO DOBLE (NOCTURNO) | ud | 4 | 1829.87 | 7319.48 |  | 0
1.4.6 | EGD | ELECTRICIDAD
| EGD0026 | SUMINISTRO E INSTALACIÓN DE CABLE TELEFONICO 3x2x0.64 (NOCTURNO) | m | 1400 | 10.7 | 14980 |  | 0
1.4.7 | EGF | MEDIOS AUXILIARES
| EGF0020 | COLOCACIÓN Y RETIRADA DE CHAPA ESTRIADA (NOCTURNO) | m2 | 479.24 | 4.8 | 2300.35 |  | 0
| EGF0040 | SUMINISTRO DE CHAPA ESTRIADA 2,5 MM (NOCTURNO) | m2 | 45.12 | 41.21 | 1859.4 |  | 0
2 | 002 INSTAL | INSTALACIONES
2.1 | 1. | INSTALACIONES ELECTROMECANICAS
2.1.1 | AAE IE ASC | ASCENSORES
| I04AC001 | Ascensor eléctrico sin reductor hasta 3 m. V: 1 m/s, 1600 Kg 2.10x1.60 m. | ud | 5 | 113035.48 | 565177.4 |  | 0
| I04AS003 | Incremento por instalación de cabina panorámica. | ud | 5 | 13179.39 | 65896.95 |  | 0
| I04AS004 | Incremento por sustitución de cabina de doble embarque. | ud | 5 | 4499.91 | 22499.55 |  | 0
| I04AC011 | Incremento por cada metro de recorrido. | ud | 25 | 551.72 | 13793 |  | 0
| I04AC012 | Instalación de cable desnudo de toma de tierra | ud | 5 | 1493.67 | 7468.35 |  | 0
| I04AC013 | Soporte técnico-logístico a instalaciones auxiliares | ud | 5 | 694.13 | 3470.65 |  | 0
| I04AC014 | Obras auxiliares de ascensor. | ud | 5 | 2180.64 | 10903.2 |  | 0
| I04AS002 | Unidad de rescate de emergencia. | ud | 5 | 4027.41 | 20137.05 |  | 0
| I04AC010 | Integración en sistema COMMIT | ud | 5 | 1155 | 5775 |  | 0
2.1.2 | AAE IE EE | ESCALERAS MECANICAS
| I04EI007 | Escalera mecánica interior 7,00 m desnivel. | ud | 8 | 151169.33 | 1209354.64 |  | 0
| I04EC001 | Soporte técnico - logístico al sistema de PCI de las escaleras mecánicas | ud | 8 | 347.07 | 2776.56 |  | 0
| IE3EC003 | Instalación de cable desnudo de toma de tierra | ud | 8 | 1358.13 | 10865.04 |  | 0
| IE3EC002 | Integración en sistema commit | ud | 8 | 840 | 6720 |  | 0
| I04E04 | Obra Civil auxilar a la instalación de escaleras mecanicas | ud | 8 | 3967.06 | 31736.48 |  | 0
| I04E09 | Tubería de acero inoxidable 8/12 mm | m | 700 | 57.75 | 40425 |  | 0
| I04E06 | Cabeza atomizadora cerrada de pilotaje térmico HI-Fog tipo RRS-68C, | ud | 16 | 216.3 | 3460.8 |  | 0
| I04E07 | Cabeza atomizadora abierta Hi-Fog tipo 3B 1MA 4MA 1000 | ud | 72 | 163.8 | 11793.6 |  | 0
| I04E08 | Cabeza atomizadora abierta Hi-Fog tipo 3S 1MB 4MB 1000 | ud | 16 | 163.8 | 2620.8 |  | 0
| I05DS050 | Tubo ABS rígido - 25mm - aspiración de humos | m | 350 | 12.71 | 4448.5 |  | 0
| VA222 | Ampliaciones para el mantenimiento previa aprobación D.O. | ud | 8 | 2625 | 21000 |  | 0
| VA111 | Trabajos por túnel | ud | 8 | 22663.62 | 181308.96 |  | 0
2.1.3 | AAE - ASC | ESTACION 4.0 U.R -OTRAS ACTUACIONES
| I04ED123 | Actuación en escalera mecánica previa aprobación por Dirección Facultativa | ud | 8 | 6063.88 | 48511.04 |  | 0
2.2 | 2. | INSTALACIONES DE PROTECCIÓN CONTRA INCENDIOS
2.2.1 | PCI_AE_1_acc | DETECCIÓN ANALÓGICA
| I05PA011 | Rack Panel Maestro Extinción | ud | 1 | 3643.52 | 3643.52 |  | 0
| I05PA012 | Rack Panel Esclavo Extinción | ud | 1 | 3464.1 | 3464.1 |  | 0
| I05DA020 | Línea de alimentación eléctrica a 230 Vca AS+ 3x2,5 a fuente de alimentación | m | 50 | 8.22 | 411 |  | 0
| I05DA030 | Lazo-Bus Detección Analógica entubado (AS+) 2x1,5mm² | m | 350 | 6.93 | 2425.5 |  | 0
| IO5DA035 | Línea de alimentación a 24 Vcc desde SAI o F.A. a Vesdas, Módulos y Detectores de Flujo 3x2,5 | m | 150 | 8.22 | 1233 |  | 0
| I05DA044 | Fuente de Alimentación de 24V / 130W / 5A EN54-4A2 | ud | 1 | 803.84 | 803.84 |  | 0
| I05DA110 | Pulsador de alarma analógico con cartel de señalización | ud | 1 | 80.62 | 80.62 |  | 0
| I05DA160 | Detector multisensor óptico-térmico con Voz y Flash | ud | 6 | 183.77 | 1102.62 |  | 0
| I05DA265 | Detector Térmico Analógico con base y zócalo | ud | 1 | 71.44 | 71.44 |  | 0
| I05DA220 | Módulo Transponder 4Z/2S | ud | 15 | 176.89 | 2653.35 |  | 0
| I05DA221 | Módulo analógico 1E/1S | ud | 2 | 126.64 | 253.28 |  | 0
| I05DA240 | Programación de la central de detección de incendios | ud | 1 | 598.08 | 598.08 |  | 0
| I05DS200 | Puesta en marcha del sistema de detección | ud | 1 | 1388.27 | 1388.27 |  | 0
| I05DES010 | Desmontaje de elementos de detección de incendios | ud | 4 | 83.82 | 335.28 |  | 0
2.2.2 | PCI_AE_2_acc | DETECCIÓN POR ASPIRACIÓN
| I05DS020 | Detector Aspiración VESDA-E-VEP con LEDs (1 tubo) | ud | 3 | 3865.8 | 11597.4 |  | 0
| IO5DS022 | Detector Aspiración VESDA-E VEP con frontal y Leds (4 tubos) | ud | 5 | 4986.86 | 24934.3 |  | 0
| I05DS030 | Armario metálico Tapa Transparente (VESDA) | ud | 8 | 315.62 | 2524.96 |  | 0
| I05DS050 | Tubo ABS rígido - 25mm - aspiración de humos | m | 541 | 12.71 | 6876.11 |  | 0
| I05DS060 | Conexión tubo abs detección escaleras mecánicas - pasillos rodantes | ud | 8 | 174.77 | 1398.16 |  | 0
| I05DS070 | Bucle de comunicación Vesdanet 2x2x0,22 | m | 400 | 13.57 | 5428 |  | 0
| I05DS200 | Puesta en marcha del sistema de detección | ud | 1 | 1388.27 | 1388.27 |  | 0
2.2.3 | PCI_AE_3_acc | EXTINCIÓN POR AGUA NEBULIZADA
| I05XN410 | Vaciado de la instalación | ud | 1 | 289.22 | 289.22 |  | 0
| I05XND01 | Desmontaje de tuberías de acero y soportes | m | 150 | 5.79 | 868.5 |  | 0
| I05XN100 | Válvula selectora tipo SVM-20 (NS-20) para escaleras mecánicas | ud | 4 | 2449.17 | 9796.68 |  | 0
| I05XN110 | Conexión tuberías extinción escalera mecánica - pasillo rodante | ud | 8 | 146.22 | 1169.76 |  | 0
| I05XN120 | Boquilla de pilotaje térmico cerrada RRS-68C/8S/0 (cerrada pilotaje esc) | ud | 16 | 284.61 | 4553.76 |  | 0
| I05XN141 | Boquilla nebulizadora cerrada 1N 1MB 6MB 100B (Cerrada h<=3m) | ud | 10 | 246.18 | 2461.8 |  | 0
| I05XN144 | Boquilla nebulizadora abierta 3S 1MB 4MB 1000 (Abierta foso esc) | ud | 16 | 157.99 | 2527.84 |  | 0
| I05XN145 | Boquilla nebulizadora abierta 3S 1MA 4MA 1000 (Abierta rampa esc) | ud | 64 | 169.01 | 10816.64 |  | 0
| I05XN170 | Tubería de acero inoxidable Ø 8 mm. | m | 112 | 73.32 | 8211.84 |  | 0
| I05XN180 | Tubería de acero inoxidable diámetro 12 y 16 mm | m | 82 | 83.29 | 6829.78 |  | 0
| I05XN190 | Tubería de acero inoxidable diámetro 30 y 38 mm | m | 260 | 91.79 | 23865.4 |  | 0
| I05XN300 | Estructura de suportación en cuartos | ud | 2 | 553.44 | 1106.88 |  | 0
| I05XN400 | Válvula de purga y/o vaciado - 16 mm Ø | ud | 1 | 185.17 | 185.17 |  | 0
| I05XN430 | Puesta en marcha del sistema de extinción de la estación | ud | 1 | 462.76 | 462.76 |  | 0
2.2.4 | PCI_AE_4_acc | EXTINCIÓN MANUAL
| I05XE010 | Extintor polvo ABC 6 kg | ud | 6 | 92.82 | 556.92 |  | 0
| I05XE020 | Extintor CO2 - 5 kg | ud | 2 | 167.44 | 334.88 |  | 0
| I05XE111 | Encastrado en panel vitrificado para extintor | ud | 4 | 384.51 | 1538.04 |  | 0
2.2.5 | PCI_AE_5_acc | SEÑALIZACIÓN FOTOLUMINISCENTE
| I05S020 | Placa de balizamiento fotoluminiscente 6 cm sobre perfil | m | 100 | 38.23 | 3823 |  | 0
| I05S040 | Balizamiento flaps, torniquetes y pasos enclavados | ud | 30 | 17.19 | 515.7 |  | 0
| I05S106 | Cartel de señalización fotoluminiscente de 210x297 mm c/marco | ud | 16 | 50.52 | 808.32 |  | 0
| I05S182 | Cartel de señalización fotoluminiscente de 630x630 mm con marco | ud | 10 | 124.6 | 1246 |  | 0
| I05S800 | Desmontaje señalización fotoluminiscente existente | m | 30 | 4.26 | 127.8 |  | 0
2.2.6 | PCI_AE_6_acc | INTEGRACIÓN, SUPERVISIÓN Y CONTROL DE LA INSTALACIÓN
| I05XN500 | Configuración e integración del sistema de Extinción en TCE - Puesto Central | ud | 1 | 2040.95 | 2040.95 |  | 0
| I05INT_DHA | Configuración e Integración del Sistema Detección Aspiración en TCE - Puesto Central | ud | 1 | 1766.21 | 1766.21 |  | 0
| I05INT_Det100 | Configuración e integración Sistema de Detección Analógico (max. 100 ptos.) | ud | 1 | 4196.49 | 4196.49 |  | 0
2.2.7 | PCI_AE_7_acc | DOCUMENTACIÓN Y REGISTRO
| DOCFINOBRA | Documentación Final de Obra, Certificado y Registro de las instalaciones | ud | 1 | 4513.64 | 4513.64 |  | 0
2.3 | 3. | COMUNICACIONES Y CONTROL
2.3.1 | 3.1 | SISTEMA DE CCTV
2.3.1.1 | 3.1.1 | EQUIPAMIENTO DE ESTACIÓN
| CCTV001 B2 | Desmontaje y retirada de cámara del Sistema de CCTV. | ud | 28 | 188.09 | 5266.52 |  | 0
| I04COMTV01 | Cámara IP (Estación) | ud | 42 | 1022.47 | 42943.74 |  | 0
| I04COMTV02 | Cámara IP (ascensores). | ud | 5 | 754.72 | 3773.6 |  | 0
| I04COAXUTP01 | Conversores Coaxial - UTP | ud | 4 | 467.49 | 1869.96 |  | 0
| DIKVBX002 | Equipo de gestión de visualización de CCI. | ud | 1 | 6142.85 | 6142.85 |  | 0
| DIKVAX010 | Monitor de 22" para rack de 220 Vca. | ud | 1 | 489.28 | 489.28 |  | 0
| I04COM120 | Licencia de analítica de vídeo. | ud | 17 | 183.75 | 3123.75 |  | 0
| I04COM6A23 | Cable UTP Cat 6A 23 AWG. | m | 3525 | 4.05 | 14276.25 |  | 0
| I04COM010 | Documentación técnica del Sistema CCTV. | ud | 1 | 472.5 | 472.5 |  | 0
2.3.1.2 | 3.1.2 | EQUIPAMIENTO DE GRABACIÓN
| I04GRAB001 A | Equipo Videograbador IP (Hasta 128 cámaras) | ud | 1 | 17075.52 | 17075.52 |  | 0
| I04GRAB002 | Conexionado de Videograbador IP. | m | 1 | 443.39 | 443.39 |  | 0
| DIKVBX900 B | Ingeniería, pruebas y puesta en marcha. | ud | 1 | 1312.5 | 1312.5 |  | 0
2.3.1.3 | 3.1.3 | EQUIPAMIENTO DE PUESTO CENTRAL
| DIKVCX001 | Configuración y alta en la red de los nuevos equipos de centralización. | ud | 1 | 315 | 315 |  | 0
| DIKVCX003 | Configuración de las aplicaciones de centralización de vídeo. | ud | 1 | 682.5 | 682.5 |  | 0
| DIKVCX850 | Integración en plataforma de monitorización de sistema centralización. | ud | 1 | 840 | 840 |  | 0
2.3.2 | 3.2 | SISTEMA DE MEGAFONÍA
| I04COM105 N | Desmontaje y retirada del Sistema de Megafonía, en nocturno. | ud | 1 | 1312.5 | 1312.5 |  | 0
| I04CEMEG80 | Estudio de simulación acústica de la estación | ud | 1 | 2257.5 | 2257.5 |  | 0
| DIKWXX052 | Suministro e Instalación de Armario de 19" de 42 UA (800x800) | ud | 1 | 1568.79 | 1568.79 |  | 0
| I04CEMEG001 | Unidad de adaptación funcional | ud | 1 | 3399.4 | 3399.4 |  | 0
| I04CEMEG020 | Pupitre de micrófono de CCI. | ud | 2 | 408.7 | 817.4 |  | 0
| I04CEMEG002 | Sistema de megafonía EN-54-16 (8 Amplificadores) | ud | 1 | 8454.34 | 8454.34 |  | 0
| I04CEMEG006 | Extensión de amplificadores 8x250 W | ud | 2 | 5807.76 | 11615.52 |  | 0
| I04CEMEG010 | Altavoz 20 W unidireccional (andenes,escaleras y pasillos) | ud | 174 | 192.72 | 33533.28 |  | 0
| I04CEMEG011 | Altavoz 6 W de superficie (cuartos técnicos) | ud | 25 | 155.97 | 3899.25 |  | 0
| I04CEMEG015 | Columna sonora 20 W (Vestíbulo) | ud | 12 | 192.72 | 2312.64 |  | 0
| I04CEMEG060 | Sonda para captación de ruido ambiente. | ud | 15 | 203.95 | 3059.25 |  | 0
| I04CEMEG061 | Concentrador, transmisor de medida de sondas. | ud | 4 | 1089.73 | 4358.92 |  | 0
| I04CEMEG065 | Conexión a Ethernet con codificador/decodificador de audio. | ud | 1 | 1732.16 | 1732.16 |  | 0
| I04CEMEG070 | Cable de megafonía 2x1,5 mm (AS+) | ud | 4130 | 3.37 | 13918.1 |  | 0
| IO4CEMEG071 | Terminador de línea aérea LDA TFL - 2 | ud | 16 | 178.04 | 2848.64 |  | 0
| I04CEMEG080 | Configuración y puesta en servicio en Puesto Central. | ud | 1 | 1690.5 | 1690.5 |  | 0
| I04CEMEG081 | Sw de monitorización para Mantenimiento. | ud | 1 | 2047.5 | 2047.5 |  | 0
| I04CEMEG082 | Emisión automática de mensajes pregrabados. | ud | 1 | 1486.01 | 1486.01 |  | 0
| I04CEMEG083 | Ingeniería de sonorización para la interrelación del Sistema de Megafonía con SIV. | ud | 1 | 3255 | 3255 |  | 0
| I04CEMEG090 | Ingeniería, pruebas y p.p. Sistema de Megafonía. | ud | 1 | 1522.5 | 1522.5 |  | 0
| I04CEMEG095 | Documentación técnica del Sistema Megafonía. | ud | 1 | 472.5 | 472.5 |  | 0
2.3.3 | 3.3 | SISTEMA DE INTERFONÍA
| INTSCI001 | Despliegue interfaz SCI con terceros sistemas | ud | 1 | 5558.7 | 5558.7 |  | 0
| DIKICX005 | Interfono de público de la barrera de peaje. | ud | 1 | 4495.45 | 4495.45 |  | 0
| DIKICX005 V2 | Poste para interfono público. | ud | 1 | 680.57 | 680.57 |  | 0
| DIKICX001 | Interfono de público vía IP. | ud | 10 | 549.32 | 5493.2 |  | 0
| I04COM011 | Interfono de ascensor vía IP. | ud | 5 | 328.91 | 1644.55 |  | 0
| I04LAZ001 | Lazo inductivo. | ud | 2 | 789.22 | 1578.44 |  | 0
| I04COM6A23 | Cable UTP Cat 6A 23 AWG. | m | 1650 | 4.05 | 6682.5 |  | 0
2.3.4 | 3.4 | SISTEMAS DE CONTROL DE INSTALACIONES
| I04COM017 | Integración de ascensor/escalera en Unidad Maestra. | ud | 13 | 1365 | 17745 |  | 0
| I04COM016 | Integración en TCE-M de ascensor/escalera a nivel de estación y Puesto de Mando. | ud | 14 | 1365 | 19110 |  | 0
| I04COM018 | Integración en UMaestra (TMI) a nivel local. | ud | 1 | 2625 | 2625 |  | 0
| DIKPAUT00 | Integración UR de Puerta Automática | ud | 3 | 2362.5 | 7087.5 |  | 0
2.3.5 | 3.5 | SISTEMA DE INFORMACIÓN AL VIAJERO
| DIKIAX021 B | P.I.V. en zona de andenes y vestíbulos (49") con interfaz IP. | ud | 2 | 7233.37 | 14466.74 |  | 0
| DIKIAX045 | P.I.V. para PAV | ud | 2 | 5078.18 | 10156.36 |  | 0
| DIKIAX060 | Soportes "Tipo banderín" | ud | 1 | 3774.73 | 3774.73 |  | 0
| DIKIAX100 | Cable para alimentación de 3x2,5 | m | 250 | 6.06 | 1515 |  | 0
| I04COM6A23 | Cable UTP Cat 6A 23 AWG. | m | 200 | 4.05 | 810 |  | 0
| I23AAA015 | Pruebas y puesta en servicio del S. Información al Viajero. | ud | 1 | 1522.5 | 1522.5 |  | 0
| I23AAA014 | Documentación técnica del Sistema de Teleindicadores. | ud | 1 | 262.5 | 262.5 |  | 0
| I04COM014 | Integración Teleindicadores de ascensores en SIV. | ud | 10 | 1166.45 | 11664.5 |  | 0
2.3.6 | 3.6 | RED ETHERNET ESTACIÓN
| DIKWXX045 | Armario de 19" de 9u 600 (a) x 550 (f) x 480 (h) | ud | 2 | 382.29 | 764.58 |  | 0
| DIPKTRM011 | Transceptor de 1 Gbps multimodo | ud | 7 | 204.56 | 1431.92 |  | 0
| DIPKTRS012 | Transceptor de 1 Gbps monomodo | ud | 7 | 221.77 | 1552.39 |  | 0
| I04ESTACION 02 | Cisco Catalyst 9200-24P-E | ud | 7 | 2454.92 | 17184.44 |  | 0
| DIPKDCX006 | Cisco IE-3300-8P2S-E | ud | 5 | 4518.08 | 22590.4 |  | 0
| DIKCDX100 | Panel modular PATCHMAX de 24 módulos. | ud | 7 | 400.37 | 2802.59 |  | 0
| I04COM6A23 | Cable UTP Cat 6A 23 AWG. | m | 1895 | 4.05 | 7674.75 |  | 0
| DCSINCIFO4 | Suministro e Instalación de cable de 48 fibras ópticas mixto (24+24) | m | 450 | 13.99 | 6295.5 |  | 0
| DIKODB001 | Empalme por arco de fusión de fibra óptica | ud | 96 | 8.74 | 839.04 |  | 0
| DIKOAC010 | Adaptadores duplex LC/APC-LC/APC | ud | 48 | 10.09 | 484.32 |  | 0
| DIKOAC011 | Adaptadores duplex LC-LC multimodo | ud | 48 | 10.09 | 484.32 |  | 0
| DIKOAC020 | "Pigtail" de 2,5 m con conector LC/APC monomodo | ud | 48 | 10.09 | 484.32 |  | 0
| DIKOAC021 | "Pigtail" de 2,5 m con conector LC multimodo | ud | 48 | 10.09 | 484.32 |  | 0
| DIKSILMM1 | Suministro e instalación latiguillo uniboot LC-PC a LC-PC OM4 3 m | ud | 4 | 23.01 | 92.04 |  | 0
| DIKSILMM2 | Suministro e instalación latiguillo uniboot LC-APC a LC-UPC OS2 3 m | ud | 4 | 24.05 | 96.2 |  | 0
| DIKODA050 | Bandeja organizadora de empalmes y/o terminación de F.O. | ud | 2 | 91.41 | 182.82 |  | 0
| PRBYMEDFO | Pruebas y medidas de cable de fibra óptica | ud | 96 | 7.8 | 748.8 |  | 0
| DOCTECFO | Documentación técnica de fibra óptica | ud | 2 | 103.81 | 207.62 |  | 0
2.3.7 | 3.7 | SISTEMA DE TELECONTROL MÓVIL (TCE-M)
| DIKEDES000 | Desmontaje y retirada de Sistemas TCE-TCTI | ud | 1 | 221.92 | 221.92 |  | 0
| DIKWXX053 C | Armario de 15 UA Y 30 cm de fondo., para puesto de operador. | ud | 1 | 2433.61 | 2433.61 |  | 0
| DIKEBC010 B | Sistema de TCE-M. | ud | 1 | 16017.75 | 16017.75 |  | 0
| DIKEBC014 | SW de aplicación TCE-M. | ud | 1 | 5369.63 | 5369.63 |  | 0
| DIKEBC080 | Puesto de Operador TCE-M. | ud | 1 | 2571.83 | 2571.83 |  | 0
| DIKEBC050 | Configuración del Sistema TCE-M. | ud | 1 | 6115.54 | 6115.54 |  | 0
| DIKEBB920 a | Ingeniería de las instalaciones asociadas a TCE-M. | ud | 1 | 4242 | 4242 |  | 0
| DIKEAB000 | Operación automática de escaleras mecáncias. | ud | 8 | 856.28 | 6850.24 |  | 0
| DIKEBB400 | Interconexión Sistema de Megafonía de Estación con el TCE-M. | ud | 1 | 1686.98 | 1686.98 |  | 0
| DIKEBB405 a | Interconexión del TCE-M con Sistema de CCTV local, incluyendo visualización de imágenes. | ud | 1 | 3963.75 | 3963.75 |  | 0
| DIKEBB418 | Telecontrol de escaleras desde el Puesto Central. | ud | 1 | 1260.87 | 1260.87 |  | 0
| DIKEBB911 a | Integración al nivel de Puesto Central con Sistema de CCTV Centralizado., incluyendo visualización de imágenes. | ud | 1 | 3984.75 | 3984.75 |  | 0
| DIKEBB910 B | Ingeniería en Puesto Central para configurar una estación. | ud | 1 | 3937.5 | 3937.5 |  | 0
2.3.8 | 3.8 | SISTEMA DE CANCELAS
| I04OCV002 | Puertas del cuadro mando y control. | ud | 1 | 545.35 | 545.35 |  | 0
| I04CAN001 | Cuadro de mando y control (Ethernet 2). | ud | 1 | 7435.79 | 7435.79 |  | 0
| I04CAN002 | Conexión de cuadro de mando. | ud | 1 | 1469.9 | 1469.9 |  | 0
| I04CAN003 | Pulsador de emergencia. | ud | 1 | 128.71 | 128.71 |  | 0
| I04CAN004 | Teleindicadores de cancelas. | ud | 1 | 7251.09 | 7251.09 |  | 0
| I04CAN005 | Control de accesos por tarjeta "sin contacto" | ud | 1 | 5049.45 | 5049.45 |  | 0
| I04CAN007 | Integración de UR Cancelas en TCE-M. | ud | 1 | 3545.85 | 3545.85 |  | 0
| I04CAN008 | Interrelación del Sistema Cancelas con GIR. | ud | 1 | 1785 | 1785 |  | 0
| I04COM6A23 | Cable UTP Cat 6A 23 AWG. | m | 100 | 4.05 | 405 |  | 0
| I04CAN010 | Ingeniería, pruebas y puesta a punto del Sistema Cancelas. | ud | 1 | 1522.5 | 1522.5 |  | 0
| I04CAN100 | Integración de cancelas en COMMIT 3.0 | ud | 1 | 1155 | 1155 |  | 0
| I04CAN200 | Documentación técnica del Sistema Cancelas. | ud | 1 | 262.5 | 262.5 |  | 0
2.3.9 | 3.9 | SISTEMA DE CONTROL DE ACCESOS Y ANTI-INTRUSIÓN
2.3.9.1 | 3.9.1 | SISTEMA DE CONTROL DE ACCESO.
| DIKECX002 | Control de accesos para cuartos técnicos. | ud | 2 | 3138.57 | 6277.14 |  | 0
| DIKECX005 | Cerradura eléctrica tipo maestrable. | ud | 2 | 520.53 | 1041.06 |  | 0
| DIKECX007 | Material auxiliar para Control de accesos. | ud | 2 | 49.56 | 99.12 |  | 0
| DIKECX009 | Conjunto accesorios sistema control de accesos. | ud | 2 | 983.6 | 1967.2 |  | 0
| DIKEVA001 | Instalación y cableado. | ud | 2 | 498.75 | 997.5 |  | 0
| DIKECX900 | Pruebas y Programación. | ud | 2 | 367.5 | 735 |  | 0
| DIKECX850 | Integración en Control_ID y TCE. | ud | 2 | 1181.25 | 2362.5 |  | 0
| DIKECX950 | Documentación técnica del Sistema. | ud | 3 | 325.5 | 976.5 |  | 0
2.3.9.2 | 3.9.2 | SISTEMA DE ANTIINTRUSIÓN.
| DIKEDX010 | Centralita anti-intrusión Galaxy. | ud | 1 | 3697.68 | 3697.68 |  | 0
| DIKEDX002 | Conjunto de accesorios sistema antiintrusión. | ud | 1 | 2341.42 | 2341.42 |  | 0
| DIKEDX003 | Conjunto de protección de METTA. | ud | 6 | 953.72 | 5722.32 |  | 0
| DIKEDX004 | Conjunto de detectores de exterior estancos. | ud | 1 | 1487.43 | 1487.43 |  | 0
| DIKANT001 | Mejoras en el Sistema de antiíntrusion. | ud | 1 | 9379.65 | 9379.65 |  | 0
| DIKEDX012 | Módulo expansor RIO/PSU. | ud | 1 | 1296.54 | 1296.54 |  | 0
| DIKEDX900 | Pruebas y Programación. | ud | 1 | 990.36 | 990.36 |  | 0
| DIKEDX950 | Documentación técnica del Sistema. | ud | 1 | 313.99 | 313.99 |  | 0
2.3.10 | 3.10 | SUBSISTEMA RADIANTE DE ESTACIÓN
| I04RAD001 | Adecuación Sistema de Radiotelefonía. | ud | 1 | 2362.5 | 2362.5 |  | 0
| DIKRAX900 | Pruebas Subsistema Radio Estación. | ud | 1 | 1653.75 | 1653.75 |  | 0
| DIKRAX950 | Documentación Sistema de Radio de Estaciones. | ud | 1 | 275.61 | 275.61 |  | 0
2.3.11 | 3.11 | SISTEMA DE TELEFONÍA MOVIL (METROCALL)
| MTCALL02B | Ampliación cobertura de Telefonía Móvil. | ud | 1 | 7087.5 | 7087.5 |  | 0
| DIKPRBMC01 | Pruebas subsistema Metrocall | ud | 1 | 2190.46 | 2190.46 |  | 0
| DIKDOCMC01 | Documentación Sistema Metrocall | ud | 1 | 275.61 | 275.61 |  | 0
2.3.12 | 3.12 | RED INALÁMBRICA WIFI
| WIFI001 | Desmontaje, inst. provisional y posterior reinstalación de equipamiento WiFi . | ud | 2 | 157.5 | 315 |  | 0
| WIFI002 | Cableado de conexión del Sistema WIFI. | m | 155 | 5.46 | 846.3 |  | 0
| SIAWCAE01 | Suministro e instalación de puntos de acceso Wi-Fi con antenas externas | ud | 2 | 2026.71 | 4053.42 |  | 0
| SIAWSAE01 | Suministro e instalación puntos de acceso Wi-Fi antenas integradas | ud | 2 | 1295.81 | 2591.62 |  | 0
| WIFI005 | Pruebas y puesta en marcha Sistema WIFI. | ud | 1 | 597.64 | 597.64 |  | 0
| WIFI006 | Documentación del Sistema de WIFI. | ud | 1 | 288.75 | 288.75 |  | 0
2.3.13 | 3.14 | NUEVO CAE/COP
| DIKWXX052 | Suministro e Instalación de Armario de 19" de 42 UA (800x800) | ud | 1 | 1568.79 | 1568.79 |  | 0
| SEIPENCAE | Suministro e Instalación de Planta de Energía para CAE. | ud | 1 | 42278.25 | 42278.25 |  | 0
| DIKWXX001 | Falso suelo de material inerte. | m2 | 50 | 121.6 | 6080 |  | 0
| DIKWXX122 | Canaleta de 300x100 mm. | m | 25 | 55.94 | 1398.5 |  | 0
| I31ZKA003 | Bandeja perforada aislante libre de halógenos 300x60 mm con tapa y p.p. soportes | m | 50 | 58.28 | 2914 |  | 0
| DIKSXX520 | Integración del SAI y del armario de energía en la plataforma WIPE. | ud | 1 | 2640.12 | 2640.12 |  | 0
| DIKSXX900 | Pruebas p. serv. Sistema alimentación. | ud | 1 | 928.46 | 928.46 |  | 0
| DIKSXX950 | Documentación técnica del Sistema de Alimentación. | ud | 1 | 392.49 | 392.49 |  | 0
2.3.14 | 3.17 | VARIOS
| DESMCON01 | Retirada de rack en cuartos técnicos | ud | 2 | 479.22 | 958.44 |  | 0
| IO4DESSEM | Desmontaje de equipamiento asociado a SEM existente | ud | 1 | 2591.4 | 2591.4 |  | 0
| DDIKBXX760 | Traslado y reinstalación de KIOSKO de PDI. | ud | 1 | 1592.43 | 1592.43 |  | 0
| DDIKBXX750 | Traslado y reinstalación de equipo PDI. | ud | 2 | 1575.95 | 3151.9 |  | 0
| DIKTBA053 DES | Desmont. y reinstalac.Teléfono piñón. | ud | 3 | 486.32 | 1458.96 |  | 0
| I04COM155 | Traslado equipamiento de cabina de técnico de línea. | ud | 1 | 1427.83 | 1427.83 |  | 0
| I04COM1552 | Traslado equipamiento de cabina de conductores. | ud | 1 | 2855.66 | 2855.66 |  | 0
2.4 | 4. | DISTRIBUCIÓN DE ENERGÍA
2.4.1 | ACC_DE.1 | ALUMBRADO Y FUERZA PROVISIONAL DE OBRA
| I31BDA098XNE | Reforma CGBT para Instalación Temporal | ud | 2 | 616.47 | 1232.94 |  | 0
| I31BDA098X41 | Cuadro eléctrico para Instalación Temporal | ud | 2 | 1327.47 | 2654.94 |  | 0
| I31VD2 | Pantalla estanca LED para iluminación temporal de obra 1200 mm > 2500 lumenes | ud | 40 | 54.64 | 2185.6 |  | 0
| I31CBG002 | Cable Cu. de 3 G 2,5 mm². RZ1-K (AS)-0.6/1 KV. | m | 300 | 2.37 | 711 |  | 0
| I31CBF006NE | Cable Cu. de 5 G 16 mm². RZ1-K (AS)-0.6/1 KV. | m | 250 | 18.53 | 4632.5 |  | 0
2.4.2 | ACC_DE.2 | DESMONTAJES
| I31VDA070E | m. Identificación y desmontaje de circuito eléctrico. (Horario nocturno en estación). | m | 800 | 1.76 | 1408 |  | 0
| I31OBV001X2 | m. Desmontaje estructura portante de iluminación existente y posterior montaje con luminaria LED homologada MdM | m | 120 | 111.64 | 13396.8 |  | 0
| I31BJW020E | Toma de datos y estudios instalación eléctrica estación. | ud | 1 | 1623.25 | 1623.25 |  | 0
| I31OBV001X2X | m. Desmontaje y posterior montaje de estructura portante de iluminación existente con luminaria LED homologada MdM | m | 120 | 111.64 | 13396.8 |  | 0
2.4.3 | ACC_DE.3 | CANALIZACIONES Y CAJAS DE REGISTRO
| I31BJC002 | Caja de derivación PVC estanca 105x105mm. | ud | 20 | 5.33 | 106.6 |  | 0
| I31BJC003 | Caja de derivación PVC estanca 155x110mm. | ud | 10 | 6.98 | 69.8 |  | 0
| I31BJC009 | Caja de derivación de aluminio estanca 100x100mm. | ud | 20 | 20.29 | 405.8 |  | 0
| I31BJC011 | Caja de derivación de aluminio estanca 160x100mm. | ud | 70 | 39.91 | 2793.7 |  | 0
| DIDKTA004X0 | Tubo rígido M20 libre de halogenos | m | 200 | 6.22 | 1244 |  | 0
| DIDKTA004X1 | Tubo rígido M25 libre de halogenos | m | 200 | 7.29 | 1458 |  | 0
| DIDKTA004X3 | Tubo rígido M32 libre de halogenos | m | 200 | 8.66 | 1732 |  | 0
| I310761 | Tubo corrugado M20 libre de halogenos | m | 200 | 2.52 | 504 |  | 0
| I310762 | Tubo corrugado M25 libre de halogenos | m | 200 | 2.96 | 592 |  | 0
| I310763 | Tubo corrugado M32 libre de halogenos | m | 200 | 3.45 | 690 |  | 0
| I310768 | Tubo de acero enchufable M20 | m | 200 | 13.66 | 2732 |  | 0
| I310769 | Tubo de acero enchufable M25 | m | 200 | 15.49 | 3098 |  | 0
| I310770 | Tubo de acero enchufable M32 | m | 200 | 19.26 | 3852 |  | 0
2.4.4 | ACC_DE.4 | CABLEADO
| I31CBA001 | Cable Cu. de 1 x 1,5 mm². RZ1-K (AS)-0.6/1 KV. | m | 500 | 1.06 | 530 |  | 0
| I31CBA002 | Cable Cu. de 1 x 2,5 mm². RZ1-K (AS)-0.6/1 KV. | m | 500 | 1.31 | 655 |  | 0
| I31CBA003 | Cable Cu. de 1 x 4 mm². RZ1-K (AS)-0.6/1 KV. | m | 150 | 1.63 | 244.5 |  | 0
| I31CBA004 | Cable Cu. de 1 x 6 mm². RZ1-K (AS)-0.6/1 KV. | m | 600 | 2.19 | 1314 |  | 0
| I31CBA005 | Cable Cu. de 1 x 10 mm². RZ1-K (AS)-0.6/1 KV. | m | 300 | 3.13 | 939 |  | 0
| I31CBA006 | Cable Cu. de 1 x 16 mm². RZ1-K (AS)-0.6/1 KV. | m | 300 | 4.21 | 1263 |  | 0
| I31CBA007 | Cable Cu. de 1 x 25 mm². RZ1-K (AS)-0.6/1 KV. | m | 200 | 5.96 | 1192 |  | 0
| I31CBG001 | Cable Cu. de 3 G 1,5 mm². RZ1-K (AS)-0.6/1 KV. | m | 200 | 1.79 | 358 |  | 0
| I31CBG002 | Cable Cu. de 3 G 2,5 mm². RZ1-K (AS)-0.6/1 KV. | m | 700 | 2.37 | 1659 |  | 0
| I31CBG003 | Cable Cu. de 3 G 4 mm². RZ1-K (AS)-0.6/1 KV. | m | 200 | 3.48 | 696 |  | 0
| I31CBG004 | Cable Cu. de 3 G 6 mm². RZ1-K (AS)-0.6/1 KV. | m | 800 | 4.64 | 3712 |  | 0
| I31CBG005 | Cable Cu. de 3 G 10 mm². RZ1-K (AS)-0.6/1 KV. | m | 800 | 7.16 | 5728 |  | 0
| I31CBF004 | Cable Cu. de 5 G 6 mm². RZ1-K (AS)-0.6/1 KV. | m | 400 | 7.17 | 2868 |  | 0
| I31CBF005 | Cable Cu. de 5 G 10 mm². RZ1-K (AS)-0.6/1 KV. | m | 500 | 11.17 | 5585 |  | 0
| I31CBF006 | Cable Cu. de 5 G 16 mm². RZ1-K (AS)-0.6/1 KV. | m | 500 | 16.4 | 8200 |  | 0
| I31CBF007 | Cable Cu. de 5 G 25 mm². RZ1-K (AS)-0.6/1 KV. | m | 450 | 24.55 | 11047.5 |  | 0
| I31CBF008 | Cable Cu. de 5 G 35 mm². RZ1-K (AS)-0.6/1 KV. | m | 150 | 31.79 | 4768.5 |  | 0
| I31CBS509 | Cable resistente al fuego de Cu. de 5 G 6 mm². SZ1-K (AS+)-0.6/1 KV. | m | 50 | 8.46 | 423 |  | 0
| I31CBS510 | Cable resistente al fuego de Cu. de 5 G 10 mm². SZ1-K (AS+)-0.6/1 KV. | m | 200 | 12.01 | 2402 |  | 0
| I31CBS516 | Cable resistente al fuego de Cu. de 5 G 16 mm². SZ1-K (AS+)-0.6/1 KV. | m | 200 | 17.29 | 3458 |  | 0
2.4.5 | ACC_DE.5 | ILUMINACIÓN INTERIOR
| I31ILU123 | Pantalla estanca LED 1200mm >2700 lúmenes | ud | 20 | 93.57 | 1871.4 |  | 0
| I31ILU144 | Downlight LED empotrable diámetro 150 mm | ud | 8 | 53.49 | 427.92 |  | 0
| 131ILE006 | Luminaria de emergencia LED 300 lm, 1h, NP, autotest | ud | 8 | 65.75 | 526 |  | 0
| 131ILE009 | Luminaria de emergencia LED 500 lm, 1h, NP, autotest | ud | 16 | 84.13 | 1346.08 |  | 0
| I31ILU134 | Panel LED 60x60 >3900 lúmenes DALI | ud | 20 | 286.04 | 5720.8 |  | 0
| I31LUM01 | Luminaria LED homologada MdM tipo suspendida/adosada | m | 400 | 174.97 | 69988 |  | 0
| I31SOP01 | Estructura portante modular homologada MdM tipo suspendida | m | 200 | 251.53 | 50306 |  | 0
| I31SOP01X3X | Estructura portante modular ciega homologada MdM tipo suspendida señalización | m | 50 | 251.53 | 12576.5 |  | 0
| I31CON10 | Conector rápido macho-hembra (1 hembra/3 machos) estanco, homologado MdM | ud | 100 | 33.31 | 3331 |  | 0
| I31ILU304 | Cable de par trenzado apantallado de 2 x 1,5 mm² AS para bus DALI | m | 1000 | 1.9 | 1900 |  | 0
| I31ILU377 | Multisensor de presencia y luminoso DALI | ud | 1 | 204.06 | 204.06 |  | 0
| I31ILU378 | Potenciómetro deslizante modo ON/OFF y control deslizante configurable | ud | 1 | 253.11 | 253.11 |  | 0
| I31ILU309 | Conector rápido estanco 2 polos | ud | 220 | 18.51 | 4072.2 |  | 0
| I31ILU359 | Sistema DALI WebServer 256 direcciones | ud | 1 | 6412.75 | 6412.75 |  | 0
| I31ILU360 | Identificación de elementos, agrupación, programación y puesta en marcha del sistema DALI 256 direcciones | ud | 1 | 4440.16 | 4440.16 |  | 0
2.4.6 | ACC_DE.6 | ILUMINACIÓN EXTERIOR
| I31ILU107 | Proyector exterior LED asimétrico >14000 lúmenes | ud | 40 | 352.14 | 14085.6 |  | 0
| I31FM022 | Interruptor crepuscular | ud | 1 | 140.75 | 140.75 |  | 0
| I31XXX016E | Obra Civil necesaria para la realización de la canalización del paso de cables de distribución de energía. | m | 30 | 419.37 | 12581.1 |  | 0
| I31ILU155 | Tira LED IP67 RGBW con perfil | m | 130 | 82.26 | 10693.8 |  | 0
| I31I1126 | Columna 6 m alumbrado | ud | 20 | 646.42 | 12928.4 |  | 0
| I31I1126XX4 | Columna entre 9 y 12 m alumbrado con corona | ud | 1 | 2991.99 | 2991.99 |  | 0
| I31BJW020E3X5 | Estudio Dialux iluminación exterior. | ud | 1 | 556.54 | 556.54 |  | 0
2.4.7 | ACC_DE.7 | ACTUACIONES EN CGBT
| I31BDA003X1X | Cuadro adicional escaleras | ud | 1 | 18816.63 | 18816.63 |  | 0
| I31BBB051300X | Interrup. aut.+ diferencial 4x40 A. 300 mA. Clase A selectivo | ud | 6 | 527.11 | 3162.66 |  | 0
| I31BAD020X2sA | Interrup. aut.+ diferencial 4x32 A. 300 mA. Clase A superinmunizado (s) selectivo | ud | 2 | 463.32 | 926.64 |  | 0
| I31BBB050X | Interrup. aut.+ diferencial 4x63 A. 300 mA. Clase A selectivo | ud | 10 | 676.63 | 6766.3 |  | 0
| I31BCB050 | Interrup. aut.+ diferencial 4x80 A clase A regulable en tiempo y sensibilidad | ud | 1 | 1888.43 | 1888.43 |  | 0
| I31BAD092 | Interrup. aut.+ diferencial 2x16 A. 30 mA. Clase A superinmunizado "si" | ud | 2 | 233.28 | 466.56 |  | 0
| I31BAD093X | Interrup. aut.+ diferencial 2x16 A. 300 mA. Selectivo Clase A | ud | 2 | 230.49 | 460.98 |  | 0
| I31BAD020X4sX | Interrup. aut.+ diferencial 4x20 A. 300 mA. Clase A (s) selectivo | ud | 1 | 11.96 | 11.96 |  | 0
| I31BAC001X | Central de 4 diferenciales | ud | 6 | 772.28 | 4633.68 |  | 0
| FI31BAA036 | Juego de contactos OF+SD carril DIN | ud | 15 | 50.7 | 760.5 |  | 0
| I31DBX003X | Integración de modificaciones en CGBT en COMMIT | ud | 1 | 3511.07 | 3511.07 |  | 0
2.4.8 | ACC_DE.8 | CUADRO EVA Y SUBCUADROS
| I31BDA003X1 | Cuadro secundario EVA | ud | 1 | 12391.6 | 12391.6 |  | 0
| I31BDA013TX3 | Cuadro secundario general de alumbrado y fuerza para cuartos técnicos | ud | 20 | 441.41 | 8828.2 |  | 0
| I31BDA008AVX3 | Cuadro secundario aseos/vestuarios | ud | 1 | 442.19 | 442.19 |  | 0
| I31BDA009JLX3 | Cuadro secundario Técnicos de Línea/Maquinistas | ud | 3 | 485.86 | 1457.58 |  | 0
| I31BDA009JLX3X | Cuadro secundario Alumbrado Acceso exterior | ud | 1 | 2252.61 | 2252.61 |  | 0
| I31BDA004CAX3 | Cuadro secundario Cancelas | ud | 1 | 519.95 | 519.95 |  | 0
| I31BDA008AVX3X3 | Cuadro secundario PAV | ud | 1 | 442.19 | 442.19 |  | 0
2.4.9 | ACC_DE.9 | MECANISMOS
| I31BJA025 | Interruptor / Conmutador estanco unipolar | ud | 8 | 15.28 | 122.24 |  | 0
| I31BIA006 | Base de enchufe schuko estanca 2P+T.T. 16A | ud | 24 | 17.88 | 429.12 |  | 0
| I31BJD010 | Caja con dos bases de enchufe industrial estancas 2P+T(azul) y 3P+T.(roja) de 16A | ud | 3 | 88.16 | 264.48 |  | 0
2.4.10 | ACC_DE.10 | TOMAS USB Y DESFIBRILADOR
| I31VD1 | Caja cargador USB Metro de Madrid | ud | 2 | 360.87 | 721.74 |  | 0
2.4.11 | ACC_DE.11 | LEGALIZACIÓN
| I31VM009 | Legalización y tramitación para puesta en servicio de la instalación temporal de obra (<50 kW) | ud | 2 | 555.98 | 1111.96 |  | 0
| I31VM007 | Legalización y tramitación para puesta en servicio de modificación de la instalación eléctrica en LPC (>100 kW) | ud | 1 | 1539.43 | 1539.43 |  | 0
2.4.12 | ACC_DE.12 | DOCUMENTACIÓN FINAL DE OBRA
| I31VXX001S | Documentación final de la obra de las instalaciones de distribución de energía. | ud | 1 | 1036.58 | 1036.58 |  | 0
2.5 | 5. | CLIMATIZACIÓN Y VENTILACIÓN
2.5.1 | M EM.CLI.1 | CLIMATIZACIÓN
2.5.1.1 | M EM.CLI.11 | PUESTO DE ATENCION AL VIAJERO (PAV)
| I02M017 | Equipo autónomo partido 1x1 de expansión directa, B/C, Inverter, R-32, de potencia frigorífica/calorífica nominal 2,6 kW/3,2 kW | ud | 1 | 1685.44 | 1685.44 |  | 0
| I02M004 | Líneas frigoríficas (liquido-gas) fabricadas en cobre deshidratado, sin soldadura, de Ø1/4"-3/8" y 0,8/0,8 mm de espesor | m | 20 | 32.45 | 649 |  | 0
| IO2EO005 | Canaleta de aluminio lacado e=2,0 mm | m | 30 | 42.63 | 1278.9 |  | 0
| I02M006 | Tuberías de desagüe de condensados en PVC rígido de Ø32 mm | ud | 1 | 157.5 | 157.5 |  | 0
| IO2MDC210 | Conducto rectangular de aire secundario, de 250x200 mm, fabricado en lana mineral de alta densidad; e=25 mm | m2 | 27.5 | 40.37 | 1110.18 |  | 0
| I02MDR116 | Rejilla lineal de impulsión de aire, de 1000x100 mm | ud | 1 | 140.96 | 140.96 |  | 0
| I02MDR228 | Rejilla de retorno de aire de 400x300 mm | ud | 1 | 77.7 | 77.7 |  | 0
| IO2EG001 | Cuadro eléctrico secundario de mando y protección para instalación de climatización | ud | 1 | 945 | 945 |  | 0
| I02MPV19 | Interruptor automático magnetotérmico 2x16 A | ud | 1 | 145.65 | 145.65 |  | 0
| I02MPV21 | Bloque diferencial Vigi iC60 - 2P - 16A - 30mA - clase AC | ud | 1 | 166.4 | 166.4 |  | 0
| IO2ECE001 | Canalización y cableado eléctrico de alimentación (fuerza) realizado en Cu. de 2 x 2,5 mm²+T, tipo RZ1-K (AS) - 0,6/1 kV | m | 30 | 7.73 | 231.9 |  | 0
| IO2ECE003 | Manguera de interconexión (fuerza y control) de Cu. de 2 x 2,5 mm²+T, tipo RZ1-K (AS) - 0,6/1 kV | m | 30 | 7.73 | 231.9 |  | 0
| IO2CS001 | Mando de control remoto de Tª ambiente, cableado, con sonda de temperatura integrada y programador horario-semanal | ud | 1 | 109.18 | 109.18 |  | 0
| IO2ECS001 | Canalización y cableado eléctrico de control realizado en Cu. de 2 x 1 mm², tipo RZ1-K (AS) - 0,6/1 kV | m | 5 | 7.2 | 36 |  | 0
2.5.1.2 | M EM.CLI.12 | CABINA TECNICO LINEA, CUARTO DE CONDUCTORES L7B Y VESTUARIOS ASOCIADOS
| I02MPV010 | Desmontaje, traslado a nueva ubicación y posterior montaje de equipo A/A de confort existente | ud | 3 | 1038.45 | 3115.35 |  | 0
| I02MTF22 | Revisión y limpieza de filtros de aire | ud | 3 | 147.5 | 442.5 |  | 0
| I02MTF23 | Revisión y limpieza de baterías de intercambio térmico | ud | 3 | 368.76 | 1106.28 |  | 0
2.5.2 | M EM.CLI.2 | VENTILACIÓN MECÁNICA
2.5.2.1 | M EM.CLI.21 | CUARTO AUXILIAR EQUIPOS (CAE) (VESTIBULO 2)
| I02VE012 | Extractor helicoidal "in-line", de bajo nivel sonoro, con motor EC, de 700 m3/h-140 Pa-90 W | ud | 1 | 649.75 | 649.75 |  | 0
| I02MDC321 | Conducto rectangular fabricado en chapa de ac.galv.; e=0,8 mm, de 300x200 mm | m2 | 40 | 37.34 | 1493.6 |  | 0
| I02MDR0123 | Rejilla de retorno de aire, de 500x300 mm, con compuerta de regulación | ud | 1 | 73.84 | 73.84 |  | 0
| I02CCF04 | Compuerta cortafuegos rectangular EIS-120, de 300x200 mm, con servomotor eléctrico, con contactos de inicio y final de carrera | ud | 1 | 432.57 | 432.57 |  | 0
| I02MDC005 | Compuerta antirretorno/sobrepresión rectangular de 300 x 200 mm | ud | 1 | 35.55 | 35.55 |  | 0
| I02MDR0132 | Rejilla de toma/expulsion de aire, con lamas horizontales inclinadas a 45º, de 750x400 mm, con malla de protección antipájaros | ud | 1 | 140.96 | 140.96 |  | 0
| I02MDR227 | Rejilla de paso de aire, de 700x400 mm, para montaje empotrado en puerta o pared | ud | 2 | 72.45 | 144.9 |  | 0
| IO2EG002 | Cuadro eléctrico secundario de mando y protección para instalación de climatización | ud | 1 | 945 | 945 |  | 0
| I02ECE002 | Canalización y cableado eléctrico de alimentación (fuerza) realizado en Cu. de 2 x 2,5 mm2+TT, tipo RZ1-K(AS)- 0,6/1 kV | m | 30 | 11.09 | 332.7 |  | 0
| I02CS011 | Termostato analógico de Tª ambiente, con salida 0-10V, para control de temperatura | ud | 1 | 157.5 | 157.5 |  | 0
2.5.2.2 | M EM.CLI.22 | ASEOS Y VESTUARIOS (VESTIBULO 2)
| I02VE008 | Ventilador helicoidal "in-line", de bajo nivel sonoro, con motor EC, de 750 m3/h - 140 Pa - 90 W | ud | 1 | 538.31 | 538.31 |  | 0
| I02MDC311 | Red de conductos en chapa de acero galvanizado de 0,8 mm de espesor + rejillas + bocas de extracción | ud | 1 | 2074.38 | 2074.38 |  | 0
| I02MDR0400 | Rejilla de transito de aire, empotrada en puerta, de 400x100mm | ud | 8 | 54.02 | 432.16 |  | 0
| IO2EG002 | Cuadro eléctrico secundario de mando y protección para instalación de climatización | ud | 1 | 945 | 945 |  | 0
| I02ECE002 | Canalización y cableado eléctrico de alimentación (fuerza) realizado en Cu. de 2 x 2,5 mm2+TT, tipo RZ1-K(AS)- 0,6/1 kV | m | 30 | 11.09 | 332.7 |  | 0
| IO1CCS01 | Interruptor programador digital horario-semanal, de simple canal, con reserva de marcha | ud | 1 | 119.42 | 119.42 |  | 0
2.5.2.3 | M EM.CLI.23 | VESTUARIOS DE CONDUCTORES L7B (ANDEN CENTRAL)
| I02MPV021 | Desmontaje, traslado a nueva ubicación y posterior montaje de ventilador de renovación de aire existente | ud | 4 | 399 | 1596 |  | 0
| I02MTF29 | Revisión y limpieza de ventilador de renovación de aire | ud | 4 | 231.38 | 925.52 |  | 0
2.5.3 | M EM.CLI.3 | OBRA CIVIL AUXILIAR
| I02AUX001 | Trabajos de Obra Civil auxiliar y ayudas de albañilería | ud | 1 | 840 | 840 |  | 0
2.5.4 | M EM.CLI.4 | VARIOS
| IO2EG023 | Bandeja metálica de rejilla de acero galv. en caliente, tipo Rejiband, de 300x100 mm, para soporte de canalizaciones | m | 60 | 40.8 | 2448 |  | 0
| I02AUX002 | Elementos de señalización y protección | ud | 1 | 315 | 315 |  | 0
| ED0650NP | Desmontaje de paneles chapa vitrificada existentes (nocturno) | m2 | 20 | 32.18 | 643.6 |  | 0
| EVB0180 | Reposición de paneles vitrificados s/material (nocturno) | m2 | 20 | 71.64 | 1432.8 |  | 0
| IO2AUX040 | Tejadillo de intemperie con vierteaguas | ud | 1 | 628.45 | 628.45 |  | 0
| I04 TEMP01 | Desmontaje y reinstalación Eq Control Temperatura | ud | 3 | 314.2 | 942.6 |  | 0
| I02W010 | Registro/Legalización de la instalación de climatización y DFO | ud | 1 | 525 | 525 |  | 0
2.6 | 6. | VENTA Y PEAJE
2.6.1 | 6.1 | CONTROL TÍTULOS TRANSPORTE
2.6.1.1 | EP | EQUIPOS DE PEAJE ECV E4.0
| I05PPH004 | Suministro, instalación y montaje de Equipo de Control de Validación ECV-PMR o ECV-PPM sin contacto con puertas abatibles | ud | 6 | 25393.12 | 152358.72 |  | 0
| I05PPH020 | Suministro, instalación y montaje de Equipo de Control de Validación ECV-PMR-QR sin contacto con puertas abatibles y lector QR | ud | 2 | 27493.12 | 54986.24 |  | 0
| DIPCEK001 | Suministro, instalación y montaje de Pupitre de control de la batería de peaje | ud | 1 | 8380.53 | 8380.53 |  | 0
| DIPCEK006 | Partida de integración de equipos que forman la batería de control de peaje en el STCE mediante el pupitre | ud | 1 | 5818.95 | 5818.95 |  | 0
| I05PVS001 | Partida de integración de equipos que forman la batería de control de peaje en el STCM | ud | 1 | 5818.95 | 5818.95 |  | 0
| DIPCEK300 | Partida para la integración y adaptación en COMMIT de los equipos de PEAJE | ud | 8 | 1018.51 | 8148.08 |  | 0
| I05PXS009 | Alta / Baja Equipo de Peaje en SCADA | ud | 8 | 332.3 | 2658.4 |  | 0
| I05PXS010 | Intergación equipos de peaje en SACE | ud | 8 | 304.5 | 2436 |  | 0
| I05PXS011 | Intergación equipos de peaje en Control de Accesos | ud | 8 | 304.5 | 2436 |  | 0
| DIPCEP405 | Suministro, montaje y conexionado de dispositivo de guiado de flujo de usuarios (Pictograma aéreo) | ud | 2 | 9491.4 | 18982.8 |  | 0
| DIPCEK500 | Generación de plano VIDEOGRÁFICO de la estación para SCADA de elementos de venta y peaje | ud | 2 | 2976.75 | 5953.5 |  | 0
2.6.1.2 | CA | CANCELADORAS
| I05PXH011 | Suministro e instalación de Canceladora con lector TTP-EMV, e integración en la PTM | ud | 19 | 2440.17 | 46363.23 |  | 0
| DIPCEK001 | Suministro, instalación y montaje de Pupitre de control de la batería de peaje | ud | 3 | 8380.53 | 25141.59 |  | 0
| I05PUS003 | Partida de integración de equipos que forman la batería de control de peaje en el TCE o TCM | ud | 3 | 5818.95 | 17456.85 |  | 0
| DIPCEK300 | Partida para la integración y adaptación en COMMIT de los equipos de PEAJE | ud | 19 | 1018.51 | 19351.69 |  | 0
| I05PXS010 | Intergación equipos de peaje en SACE | ud | 19 | 304.5 | 5785.5 |  | 0
| I05PXS004 | Alta / Baja Equipo de Peaje en SCADA | ud | 19 | 132.35 | 2514.65 |  | 0
2.6.2 | 6.2 | MÁQUINAS EXPENDEDORAS
2.6.2.1 | ME | MÁQUINAS EXPENDEDORAS E4.0
| I05VXO002 | Instalación de METTA E4.0 en estación | ud | 6 | 44274.64 | 265647.84 |  | 0
| I05SFW001 | Driver para integrar en TCE un nuevo tipo de Máquina Expendedora | ud | 1 | 13513.5 | 13513.5 |  | 0
3 | 003 AMBYGEST | MEDIOAMBIENTE Y GESTIÓN DE RESIDUOS
3.1 | 0108.01GEST | GESTIÓN MEDIOAMBIENTAL
| ADL010-ARB | RETIRADA DE ARBUSTOS Y TIERRA VEGETAL | m2 | 2070 | 23.3 | 48231 |  | 0
| m23U14N150 | PROTECCIÓN DE ARBOLADO CON TABLONES DE MADERA | ud | 6 | 121.92 | 731.52 |  | 0
| mU14L180 | TRASPLANTE DE ARBOL CUALQUIER ESPECIE, FUERA DE OBRA | ud | 11 | 381.54 | 4196.94 |  | 0
| mU14N030 | TRA.Y PLA. ÁRBOL DE VIVERO MUNICIPAL, EJEMP. | ud | 33 | 181.88 | 6002.04 |  | 0
3.2 | 0108.02GEST | GESTIÓN DE RESIDUOS
| U20CO030 | ALQUILER CONTENEDOR RCD 16m3 | mes | 14 | 96.12 | 1345.68 |  | 0
| U20CVC040 | ALQUILER CONTENEDOR PLÁSTICOS 16m3. | mes | 2 | 81.14 | 162.28 |  | 0
| U20CVC010 | ALQUILER CONTENEDOR CHATARRA 16m3. | mes | 4 | 81.14 | 324.56 |  | 0
| U20CVC100 | ALQUILER CONTENEDOR MADERA 16m3. | mes | 5 | 81.14 | 405.7 |  | 0
| U20TCAPL9L | CARGA/TRAN.PLANTA RCD<50KM. MAQ/CAM. ESC.LIMPIO | t | 68 | 32.13 | 2184.84 |  | 0
| U20CT245_2 | CARGA/TRAN.PLANTA RCD<50KM. MAQ/CAM. FIBROCEMENTO | t | 1 | 62.43 | 62.43 |  | 0
| 0000421 | CÁNON DE VERTIDO DE ELEMENTOS CON FIBROCEMENTO | m3 | 3.6 | 165.9 | 597.24 |  | 0
| CM1G02C060 | CARGA Y TRANSPORTE PLANTA RCD DE TIERRAS LIMPIAS<10 km CARGA MECÁNICA CON CANON | m3 | 17578.13 | 18.12 | 318515.72 |  | 0
4 | 004 SYS | SEGURIDAD Y SALUD
| EST | ESTUDIO SYS | ud | 1 | 117372 | 117372 |  | 0

## Glosario
Campos a rellenar por Metro
Campos a rellenar por el ofertante
Campos calculados