## REPUESTOS INCLUIDOS
REPUESTOS INCLUIDOS - VALVULERÍA Y OTROS ELEMENTOS DE MEDICIÓN Y CONTROL.
REF. METRO | DENOMINACIÓN
88624 | VALVULA DE 5/2 VIAS
88626 | LLAVE ESFERICA ESCUADRA 1/4"
88645 | VALVULA DE 3 VIAS
89299 | ELECTROVALVULA 1/4" B146 WAIRCOM
175065 | VALVULA DE BYPASS COD.654451
175070 | VALVULA EFJE-3-CP60 4VX5 ODF 10´ 3m
189413 | PRESOSTATO DE SEGURIDAD ALCO PS2-A7A
189414 | PRESOSTATO DIFER P233A-4-AAC COD.642J051
189418 | VALVULA BYPASS CPCE 12 134 COD.654541
189419 | OBUS VALVULA 37478-00 COD.654545
189421 | TAPON VALVULA HP 41143-00 COD.654547A
189423 | VALV.EXPAN. EFJE-1-1/2-CP60 3x4 ODF 30´´
189424 | VISOR SGN10S 14-0182 COD.655B012
189427 | VALVULA SO.200RB6T5+ESC 220V.COD.654C010
189428 | VALV. EFJE-1-1/2-CP60 4VX5 ODF 30´´0,76m
189429 | VISOR SGN 12S 1/2" OLF COD.655B011
270018 | FILTRO SMC TIPO AF30-F03-A
270019 | REGULAD. PRESION 1/2 0-8b REF.IR3020-F04
270020 | MANOMETRO Ø30 SMC G33-10-01 0-1Mpa R1/8
270021 | REGULADOR DE CAUDAL 1/4 REF.EAS2000-F02
270022 | VALV. SEGURIDAD 1/4 REF.1002 G000 2-6,3b
270077 | ELECTROVALVULA CAMOZZI 358-011-02S05
274481 | TOMA DE PRUEBA P/N MAV1/4MA1
274826 | VALVULA DIRECCIONAL DE 5/2 VIAS
282373 | VALVULA MECANISMO CARENADO
282518 | FILTRO CAMOZZI N204-D00 G1/4 0.5-10BAR
282519 | VASO CON. PA12 FILTRO CAMOZZI N204-D00
286113 | VALVULA ANTIRRETORNO RHD 12 S
286117 | MANOMETRO SDPI INF 1454.084001-63-250BA
286160 | MANOMETRO SDPI TOMA DORSAL 213.53.063
303416 | VALVULA DE SEGURIDAD
303417 | SEPARADOR DE AGUA AMG EXT. C123634/001
303418 | FILTRO DE AGUA AMG C123634/002
401873 | MANORREDUCTOR COMPRESOR DEL ARENERO
401876 | ELECTROVALVULA ASCO COMPRESOR ARENERO
401884 | PRESOSTATO REGULACION COMPRESOR ARENERO
403119 | CUERPO VALVULA SOLENOIDE AA SALA

## COMPLETO sin depurar (hidden)
CÓDIGO NUEVA CATEGORÍA DE COMPRAS | MATRÍCULA | Texto breve de material | MARCA | RESTRICCIÓN | LOTE | Palabra clave | Ce. | Documento | CaP | UMB | UMS | UMP | TpMt | Grupo art. | Denom.gr-artículos | SM | Den Sector | GCp | PlN | Nombre | Id. Grp. | Descripción grupo | Id. Cód.R | Acreedor | Acreedor | Acreedor | Marca Mod. | Desc. Marc | Desc. Mod. | Marca Mod. | Desc. Marc | Desc. Mod.
C0701 | 10608 | MAGNETOTERMICO REINSA 90 | SCHURTER |  | INTERRUPTOR | TELEFONOS. | 1 |  | V2 | UN |  |  | FUNG | D150 | APARATOS PROTECCION |  | Material Comercial | 110 | 120 | Pilar Hernando | D1501 | APARATOS PROTECCION | 3
C0701 | 12282 | ACTI9 DIFER-4P-80A-300mA-A SI-A9R35480 | SCHNEIDER |  | INTERRUPTOR | INSTALACIONES ELECTROMECANICAS | 1 |  | V2 | UN |  |  | FUNG | D150 | APARATOS PROTECCION |  | Material Comercial | 110 | 120 | Pilar Hernando | D1501 | APARATOS PROTECCION | 3
C0701 | 12351 | FUSIBLE 1750V 6A G310023 | FERRAZ |  | FUSIBLE/PORTAFUSIBLE | REPUESTOS PARA SUBESTACIONES. | 1 |  | V2 | UN |  |  | FUNG | D150 | APARATOS PROTECCION |  | Comerc. Normalizado | 110 | 120 | Pilar Hernando | D1501 | APARATOS PROTECCION | 3
C0701 | 12374 | DISYUNTOR c.c. 1500 V G.E. RAPID | GERAPID |  | SUBESTACIONES | REPUESTOS PARA SUBESTACIONES. | 1 |  | ND | UN |  |  | INMV | D150 | APARATOS PROTECCION |  | Material Comercial | 110 | 120 | Pilar Hernando | D1501 | APARATOS PROTECCION | 3
C0701 | 12410 | SECCIONADOR 3 POS.2P 1200V 2000A + MOTOR | FERRAZ (POSIBLE SIEMENS 01) |  | SUBESTACIONES | REPUESTOS PARA SUBESTACIONES | 1 |  | ND | UN |  |  | INMV | D150 | APARATOS PROTECCION |  | Material Comercial | 110 | 120 | Pilar Hernando | D1501 | APARATOS PROTECCION | 3
C0701 | 12411 | SECCIONADOR TIPO HA BIPOLAR 1200V 3750A | FERRAZ (POSIBLE SIEMENS 01) |  | SUBESTACIONES | REPUESTOS PARA SUBESTACIONES | 1 |  | ND | UN |  |  | INMV | D150 | APARATOS PROTECCION |  | Material Comercial | 110 | 120 | Pilar Hernando | D1501 | APARATOS PROTECCION | 3
C0701 | 12412 | SECCIONADOR TIPO HAS BIPOLAR 3600V 3750A | FERRAZ (POSIBLE SIEMENS 01) |  | SUBESTACIONES | REPUESTOS PARA SUBESTACIONES | 1 |  | ND | UN |  |  | INMV | D150 | APARATOS PROTECCION |  | Material Comercial | 110 | 120 | Pilar Hernando | D1501 | APARATOS PROTECCION | 3
C0701 | 12421 | FUSIB. DIODO 900V/1600A 3BKN/95 BUSSMANN | BUSSMANN |  | FUSIBLE/PORTAFUSIBLE | REPUESTOS PARA SUBESTACIONES | 1 |  | V1 | UN |  |  | FUNG | D150 | APARATOS PROTECCION |  | Comerc. Normalizado | 110 | 120 | Pilar Hernando | D1501 | APARATOS PROTECCION | 3
C0701 | 12422 | FUSIBLE C.C. FERRAZ 1750 V, 10 A | FERRAZ |  | FUSIBLE/PORTAFUSIBLE | REPUESTOS PARA SUBESTACIONES | 1 |  | V2 | UN |  |  | FUNG | D150 | APARATOS PROTECCION |  | Comerc. Normalizado | 110 | 120 | Pilar Hernando | D1501 | APARATOS PROTECCION | 3
C0701 | 12423 | FUSIB 1000V 10A CC 1051 CP gRB 20X127/10 | FERRAZ |  | FUSIBLE/PORTAFUSIBLE | REPUESTOS PARA SUBESTACIONES | 1 |  | V2 | UN |  |  | FUNG | D150 | APARATOS PROTECCION |  | Comerc. Normalizado | 110 | 120 | Pilar Hernando | D1501 | APARATOS PROTECCION | 3
C0701 | 12424 | FUSIBLE SEMICONDUC. 1400V/800A 3SBKN/120 | BUSSMANN |  | FUSIBLE/PORTAFUSIBLE | REPUESTOS PARA SUBESTACIONES | 1 |  | V2 | UN |  |  | FUNG | D150 | APARATOS PROTECCION |  | Comerc. Normalizado | 110 | 120 | Pilar Hernando | D1501 | APARATOS PROTECCION | 3
C0701 | 12431 | FUSIBLE 630 A 1600Vca 3KBN/110 170L9868 | BUSSMANN |  | FUSIBLE/PORTAFUSIBLE | REPUESTOS PARA SUBESTACIONES | 1 |  | V2 | UN |  |  | FUNG | D150 | APARATOS PROTECCION |  | Comerc. Normalizado | 110 | 120 | Pilar Hernando | D1501 | APARATOS PROTECCION | 3
C0701 | 12432 | FUSIBLE FILTRO RC 2000V 20A | FERRAZ |  | FUSIBLE/PORTAFUSIBLE | REPUESTOS PARA SUBESTACIONES | 1 |  | V2 | UN |  |  | FUNG | D150 | APARATOS PROTECCION |  | Comerc. Normalizado | 110 | 120 | Pilar Hernando | D1501 | APARATOS PROTECCION | 3
C0701 | 12454 | MICROINTERR. FUSIBLES P/SOPORTE 170H0067 | BUSSMANN |  | FUSIBLE/PORTAFUSIBLE | REPUESTOS PARA SUBESTACIONES | 1 |  | V2 | UN |  |  | FUNG | D150 | APARATOS PROTECCION |  | Material Comercial | 110 | 120 | Pilar Hernando | D1501 | APARATOS PROTECCION | 3
C0701 | 12455 | MICROINTERRUPTOR MC R 3E 1-5N BS N | FERRAZ |  | INTERRUPTOR | REPUESTOS PARA SUBESTACIONES | 1 |  | V1 | UN |  |  | FUNG | D150 | APARATOS PROTECCION |  | Material Comercial | 110 | 120 | Pilar Hernando | D1501 | APARATOS PROTECCION | 3
C0701 | 12456 | PORTAFUSIBLE 2000 V, TIPO:SQ85300/FERRAZ | FERRAZ |  | FUSIBLE/PORTAFUSIBLE | REPUESTOS PARA SUBESTACIONES | 1 |  | V2 | UN |  |  | FUNG | D150 | APARATOS PROTECCION |  | Material Comercial | 110 | 120 | Pilar Hernando | D1501 | APARATOS PROTECCION | 3
C0701 | 12459 | SECCIONADOR FUSIBLE 1500Vcc MONOPOLAR | FERRAZ |  | FUSIBLE/PORTAFUSIBLE | REPUESTOS PARA SUBESTACIONES | 1 |  | ND | UN |  |  | FUNG | D150 | APARATOS PROTECCION |  | Material Comercial | 110 | 120 | Pilar Hernando | D1501 | APARATOS PROTECCION | 3
C0701 | 12471 | FUSIBLE 6ARB 33 TDF 1250A 600V c.a.VDE | FERRAZ |  | FUSIBLE/PORTAFUSIBLE | REPUESTOS PARA SUBESTACIONES | 1 |  | V2 | UN |  |  | FUNG | D150 | APARATOS PROTECCION |  | Comerc. Normalizado | 110 | 120 | Pilar Hernando | D1501 | APARATOS PROTECCION | 3
SM - 02 | 12472 | SECCION.RECTIF. II 2 POS Un=2KV In=4KA | SM - 02 |  | SM - 02 | REPUESTOS PARA SUBESTACIONES | 1 |  | ND | UN |  |  | INMV | D150 | APARATOS PROTECCION | 2 | Material Comercial | 110 | 120 | Pilar Hernando | D1501 | APARATOS PROTECCION | 3
SM - 02 | 12473 | SECC. RECTIF. II 2 POS Un=3,6KV In=5300A | SM - 02 |  | SM - 02 | REPUESTOS PARA SUBESTACIONES | 1 |  | ND | UN |  |  | INMV | D150 | APARATOS PROTECCION | 2 | Material Comercial | 110 | 120 | Pilar Hernando | D1501 | APARATOS PROTECCION | 3
SM - 02 | 12474 | SECCIONADOR FEEDER I 2 POS In=2KA Un=2KV | SM - 02 |  | SM - 02 | REPUESTOS PARA SUBESTACIONES | 1 |  | ND | UN |  |  | INMV | D150 | APARATOS PROTECCION | 2 | Material Comercial | 110 | 120 | Pilar Hernando | D1501 | APARATOS PROTECCION | 3
SM - 02 | 12475 | SECCION.FEEDER I 3 POS Un=3,6KV In=5,3KA | SM - 02 |  | SM - 02 | REPUESTOS PARA SUBESTACIONES | 1 |  | ND | UN |  |  | INMV | D150 | APARATOS PROTECCION | 2 | Material Comercial | 110 | 120 | Pilar Hernando | D1501 | APARATOS PROTECCION | 3
C0701 | 12479 | PORTAFUSIBLE PSI 20x127 PRE + MC PS | FERRAZ |  | FUSIBLE/PORTAFUSIBLE | REPUESTOS PARA SUBESTACIONES | 1 | PORTAFUSIBLE PSI20X127 | V2 | UN |  |  | FUNG | D150 | APARATOS PROTECCION |  | Material Comercial | 110 | 120 | Pilar Hernando | D1501 | APARATOS PROTECCION | 3
C0701 | 13289 | TEMPORIZADOR RELECO CT3-A30/L | RELECO |  | RELE | MATERIAL ELECTRONICO DE LINEA AEREA | 1 |  | V2 | UN |  |  | FUNG | D150 | APARATOS PROTECCION |  | Material Comercial | 110 | 120 | Pilar Hernando | D1501 | APARATOS PROTECCION | 3
C0701 | 13470 | FUSIBLE MINIATURA 50MA. (5 UN) | LITTLEFUSE |  | FUSIBLE/PORTAFUSIBLE | MATERIAL PARA SEÑALIZACION DIMETRONIC | 1 | 789612.7 | V2 | UN | PAQ | PAQ | FUNG | D150 | APARATOS PROTECCION |  | Comerc. Normalizado | 110 | 120 | Pilar Hernando | D1501 | APARATOS PROTECCION | 3
C0701 | 13471 | FUSIBLE MINIATURA 500 mA (5 Un) | LITTLEFUSE |  | FUSIBLE/PORTAFUSIBLE | MATERIAL PARA SEÑALIZACION DIMETRONIC | 1 | 789613.6 | V2 | UN | PAQ | PAQ | FUNG | D150 | APARATOS PROTECCION |  | Comerc. Normalizado | 110 | 120 | Pilar Hernando | D1501 | APARATOS PROTECCION | 3
C0701 | 13472 | FUSIBLE MINIATURA 2A. (5 UN) LIT 273002 | LITTLEFUSE |  | FUSIBLE/PORTAFUSIBLE | MATERIAL PARA SEÑALIZACION DIMETRONIC | 1 | 789614.5 | V2 | UN | PAQ | PAQ | FUNG | D150 | APARATOS PROTECCION |  | Comerc. Normalizado | 110 | 120 | Pilar Hernando | D1501 | APARATOS PROTECCION | 3
SM - 02 | 14213 | VIG.TENS.TEE RF-RM4 TR32 PASA A M-018397 | SM - 02 |  | SM - 02 | REPUESTOS CENTROS DE TRANSFORMACION | 1 |  | V2 | UN |  |  | FUNG | D150 | APARATOS PROTECCION | 2 | Material Comercial | 110 | 120 | Pilar Hernando | D1501 | APARATOS PROTECCION | 3
C0701 | 14715 | ACTI9 DPN VIGI 1P+N16A-30mA SI A9D33616 | SCHNEIDER |  | INTERRUPTOR | PLANTAS DE ENERGIA ENERTEL / OROMANA | 1 |  | V2 | UN |  |  | FUNG | D150 | APARATOS PROTECCION |  | Material Específico | 110 | 120 | Pilar Hernando | D1501 | APARATOS PROTECCION | 3
C0701 | 14716 | CONTACTO AUXILIAR SCHNEIDER | SCHNEIDER |  | INTERRUPTOR | PLANTAS DE ENERGIA ENERTEL / OROMANA | 1 |  | V2 | UN |  |  | FUNG | D150 | APARATOS PROTECCION |  | Material Específico | 110 | 120 | Pilar Hernando | D1501 | APARATOS PROTECCION | 3
SM - 02 | 17082 | MAGNETOTERMICO TELEMECANIQUE 5A GB2-CB10 | SM - 02 |  | SM - 02 | AUTÓMATAS | 1 |  | V2 | UN |  |  | FUNG | D150 | APARATOS PROTECCION | 2 | Material Comercial | 110 | 120 | Pilar Hernando | D1501 | APARATOS PROTECCION | 3
C0701 | 18238 | FUSIBLE MINIATURA 1 A. | LITTLEFUSE |  | FUSIBLE/PORTAFUSIBLE | CONTROL ACCESOS PCL'S(TARJ) Y SIST. ANT. | 1 |  | V2 | UN |  | PAQ | FUNG | D150 | APARATOS PROTECCION |  | Comerc. Normalizado | 110 | 120 | Pilar Hernando | D1501 | APARATOS PROTECCION | 3
C0701 | 18239 | FUSIBLE MINIATURA 5 A. (10 un) | LITTLEFUSE |  | FUSIBLE/PORTAFUSIBLE | CONTROL ACCESOS PCL'S(TARJ) Y SIST. ANT. | 1 |  | V2 | UN | PAQ | PAQ | FUNG | D150 | APARATOS PROTECCION |  | Comerc. Normalizado | 110 | 120 | Pilar Hernando | D1501 | APARATOS PROTECCION | 3
C0701 | 18375 | FUSIBLE MOD.G-10X38 2A. | FERRAZ |  | FUSIBLE/PORTAFUSIBLE | PUESTO DE CONTROL LOCAL | 1 |  | V2 | UN |  | PAQ | FUNG | D150 | APARATOS PROTECCION |  | Comerc. Normalizado | 110 | 120 | Pilar Hernando | D1501 | APARATOS PROTECCION | 3
C0701 | 19957 | INTERRUPTOR AUT. 1P C 2A C60N MG 24306 | SCHNEIDER |  | INTERRUPTOR | REPUESTOS MINI-LOAD ALMACEN | 1 |  | V1 | UN |  |  | FUNG | D150 | APARATOS PROTECCION |  | Material Comercial | 110 | 120 | Pilar Hernando | D1501 | APARATOS PROTECCION | 3
C0701 | 19958 | INTERRUPTOR AUT. 1P C 4A C60N MG 24308 | SCHNEIDER |  | INTERRUPTOR | REPUESTOS MINI-LOAD ALMACEN | 1 |  | V1 | UN |  |  | FUNG | D150 | APARATOS PROTECCION |  | Material Comercial | 110 | 120 | Pilar Hernando | D1501 | APARATOS PROTECCION | 3
C0701 | 19959 | INTERRUPTOR AUT. 3P 0,28-0,4 A | SIEMENS |  | INTERRUPTOR | REPUESTOS MINI-LOAD ALMACEN | 1 |  | V1 | UN |  |  | FUNG | D150 | APARATOS PROTECCION |  | Material Comercial | 110 | 120 | Pilar Hernando | D1501 | APARATOS PROTECCION | 3
C0701 | 19960 | INTERRUPTOR AUT. 3P 14-20 A | SIEMENS |  | INTERRUPTOR | REPUESTOS MINI-LOAD ALMACEN | 1 |  | V1 | UN |  |  | FUNG | D150 | APARATOS PROTECCION |  | Material Comercial | 110 | 120 | Pilar Hernando | D1501 | APARATOS PROTECCION | 3
C0701 | 19961 | INTERRUPTOR AUT. 3P 7-10 A | SIEMENS |  | INTERRUPTOR | REPUESTOS MINI-LOAD ALMACEN | 1 |  | V1 | UN |  |  | FUNG | D150 | APARATOS PROTECCION |  | Material Comercial | 110 | 120 | Pilar Hernando | D1501 | APARATOS PROTECCION | 3
C0701 | 19964 | MAGNETOTERM. 0,6-1,0A;CONTACTOR AUX.1S+ | SIEMENS |  | INTERRUPTOR | REPUESTOS MINI-LOAD ALMACEN | 1 |  | V1 | UN |  |  | FUNG | D150 | APARATOS PROTECCION |  | Material Comercial | 110 | 120 | Pilar Hernando | D1501 | APARATOS PROTECCION | 3
C0701 | 19965 | INTERRUPTOR AUT.3P 0,14-0,2 A | SIEMENS |  | INTERRUPTOR | REPUESTOS MINI-LOAD ALMACEN | 1 |  | V1 | UN |  |  | FUNG | D150 | APARATOS PROTECCION |  | Material Comercial | 110 | 120 | Pilar Hernando | D1501 | APARATOS PROTECCION | 3
C0701 | 33401 | FUSIBLE NH000 10A 690V gL-gG UNE 21103 | DF |  | FUSIBLE/PORTAFUSIBLE | FUSIBLES Y BASES | 1 |  | V2 | UN |  |  | FUNG | D150 | APARATOS PROTECCION |  | Comerc. Normalizado | 110 | 120 | Pilar Hernando | D1501 | APARATOS PROTECCION | 3
C0701 | 33403 | FUSIBLE NH000 25A 690V gL-gG UNE 21103 | DF |  | FUSIBLE/PORTAFUSIBLE | FUSIBLES Y BASES | 1 |  | V2 | UN |  |  | FUNG | D150 | APARATOS PROTECCION |  | Comerc. Normalizado | 110 | 120 | Pilar Hernando | D1501 | APARATOS PROTECCION | 3
C0701 | 33404 | FUSIBLE NH000 35A 690V gL-gG UNE 21103 | DF |  | FUSIBLE/PORTAFUSIBLE | FUSIBLES Y BASES | 1 |  | V2 | UN |  | PAQ | FUNG | D150 | APARATOS PROTECCION |  | Comerc. Normalizado | 110 | 120 | Pilar Hernando | D1501 | APARATOS PROTECCION | 3
C0701 | 33405 | FUSIBLE NH00 50A 690V gL-gG UNE 21103 | DF |  | FUSIBLE/PORTAFUSIBLE | FUSIBLES Y BASES | 1 |  | V2 | UN |  |  | FUNG | D150 | APARATOS PROTECCION |  | Comerc. Normalizado | 110 | 120 | Pilar Hernando | D1501 | APARATOS PROTECCION | 3
C0701 | 33406 | FUSIBLE NH00 63A 690V gL-gG UNE 21103 | DF |  | FUSIBLE/PORTAFUSIBLE | FUSIBLES Y BASES | 1 |  | V2 | UN |  | PAQ | FUNG | D150 | APARATOS PROTECCION |  | Comerc. Normalizado | 110 | 120 | Pilar Hernando | D1501 | APARATOS PROTECCION | 3
C0701 | 33407 | FUSIBLE NH00 80A 690V gL-gG UNE 21103 | DF |  | FUSIBLE/PORTAFUSIBLE | FUSIBLES Y BASES | 1 |  | V2 | UN |  | PAQ | FUNG | D150 | APARATOS PROTECCION |  | Comerc. Normalizado | 110 | 120 | Pilar Hernando | D1501 | APARATOS PROTECCION | 3
C0701 | 33408 | FUSIBLE NH00 100A 690V gL-gG UNE 21103 | DF |  | FUSIBLE/PORTAFUSIBLE | FUSIBLES Y BASES | 1 |  | V2 | UN |  |  | FUNG | D150 | APARATOS PROTECCION |  | Comerc. Normalizado | 110 | 120 | Pilar Hernando | D1501 | APARATOS PROTECCION | 3
C0701 | 33410 | FUSIBLE CILINDRICO 10X38 500V. 1 A. GT | DF |  | FUSIBLE/PORTAFUSIBLE | FUSIBLES Y BASES | 1 |  | V2 | UN |  | PAQ | FUNG | D150 | APARATOS PROTECCION |  | Comerc. Normalizado | 110 | 120 | Pilar Hernando | D1501 | APARATOS PROTECCION | 3
SM - 02 | 33411 | FUSIBLE LENTO 110A.500V.HRC-3 COD.534035 | SM - 02 |  | SM - 02 | FUSIBLES Y BASES | 1 |  | V2 | UN |  |  | FUNG | D150 | APARATOS PROTECCION | 2 | Comerc. Normalizado | 110 | 120 | Pilar Hernando | D1501 | APARATOS PROTECCION | 3
C0701 | 33412 | CARTUCHO FUSIBLE DZII-4AMP 500V | DF |  | FUSIBLE/PORTAFUSIBLE | FUSIBLES Y BASES | 1 |  | V2 | UN |  |  | FUNG | D150 | APARATOS PROTECCION |  | Comerc. Normalizado | 110 | 120 | Pilar Hernando | D1501 | APARATOS PROTECCION | 3
C0701 | 33414 | CARTUCHO FUSIBLE DZII 50AMP 500V | DF |  | FUSIBLE/PORTAFUSIBLE | FUSIBLES Y BASES | 1 |  | V2 | UN |  | PAQ | FUNG | D150 | APARATOS PROTECCION |  | Comerc. Normalizado | 110 | 120 | Pilar Hernando | D1501 | APARATOS PROTECCION | 3
C0701 | 33418 | CARTUCHO FUSIBLE TARDOFUS 5A-750V | CRADY |  | FUSIBLE/PORTAFUSIBLE | FUSIBLES Y BASES | 1 | 5062 | V2 | UN |  | PAQ | FUNG | D150 | APARATOS PROTECCION |  | Material Específico | 110 | 120 | Pilar Hernando | D1501 | APARATOS PROTECCION | 2 | 4453 | 10132
C0701 | 33419 | CARTUCHO FUSIBLE TARDOFUS MASB 15 A 750V | CRADY |  | FUSIBLE/PORTAFUSIBLE | FUSIBLES Y BASES | 1 |  | V2 | UN |  | PAQ | FUNG | D150 | APARATOS PROTECCION |  | Material Específico | 110 | 120 | Pilar Hernando | D1501 | APARATOS PROTECCION | 2 | 4453 | 10132
C0701 | 33420 | CARTUCHO FUSIBLE MAS-B 30A-750V TARDOFUS | CRADY |  | FUSIBLE/PORTAFUSIBLE | FUSIBLES Y BASES | 1 |  | V2 | UN |  | PAQ | FUNG | D150 | APARATOS PROTECCION |  | Material Específico | 110 | 120 | Pilar Hernando | D1501 | APARATOS PROTECCION | 2 | 4453 | 10132
C0701 | 33421 | CARTUCHO FUSIBLE MAC-C 80A-750V TARDOFUS | CRADY |  | FUSIBLE/PORTAFUSIBLE | FUSIBLES Y BASES | 1 |  | V2 | UN |  |  | FUNG | D150 | APARATOS PROTECCION |  | Material Específico | 110 | 120 | Pilar Hernando | D1501 | APARATOS PROTECCION | 2 | 4453 | 10132
SM - 02 | 33422 | CARTUCHO FUSIBLE TARDOFUS MBC 80A-750V. | SM - 02 |  | SM - 02 | FUSIBLES Y BASES | 1 |  | ND | UN |  |  | FUNG | D150 | APARATOS PROTECCION | 2 | Material Específico | 110 | 120 | Pilar Hernando | D1501 | APARATOS PROTECCION | 2 | 4453 | 10132
C0701 | 33423 | FUSIBLE CILINDR. 22X58 50 A. AM PERCUTOR | DF |  | FUSIBLE/PORTAFUSIBLE | FUSIBLES Y BASES | 1 |  | V2 | UN |  | PAQ | FUNG | D150 | APARATOS PROTECCION |  | Comerc. Normalizado | 110 | 120 | Pilar Hernando | D1501 | APARATOS PROTECCION | 3
C0701 | 33425 | FUSIB.CILIND. 14X512 A. GL 500V (10 un) | DF |  | FUSIBLE/PORTAFUSIBLE | FUSIBLES Y BASES | 1 |  | V2 | UN | PAQ | PAQ | FUNG | D150 | APARATOS PROTECCION |  | Comerc. Normalizado | 110 | 120 | Pilar Hernando | D1501 | APARATOS PROTECCION | 3
C0701 | 33427 | FUSIB.CILIND.14 X 50 4A. 500V.GI (10 un) | DF |  | FUSIBLE/PORTAFUSIBLE | FUSIBLES Y BASES | 1 |  | V2 | UN | PAQ | PAQ | FUNG | D150 | APARATOS PROTECCION |  | Comerc. Normalizado | 110 | 120 | Pilar Hernando | D1501 | APARATOS PROTECCION | 3
C0701 | 33428 | CARTU.FUSIB.FS-3010 6AP ERICSSON (10 UN) | CRADY (posible) |  | FUSIBLE/PORTAFUSIBLE | FUSIBLES Y BASES | 1 |  | V2 | UN | PAQ | PAQ | FUNG | D150 | APARATOS PROTECCION |  | Comerc. Normalizado | 110 | 120 | Pilar Hernando | D1501 | APARATOS PROTECCION | 3
C0701 | 33429 | CARTUCHOS FUSIBLES 10AP (10 un) | DF |  | FUSIBLE/PORTAFUSIBLE | FUSIBLES Y BASES | 1 |  | V2 | UN | PAQ | PAQ | FUNG | D150 | APARATOS PROTECCION |  | Comerc. Normalizado | 110 | 120 | Pilar Hernando | D1501 | APARATOS PROTECCION | 3
C0701 | 33430 | CARTUCHO FUSIBLE 12AP ERICSSON (10 UN) | ¿ |  | FUSIBLE/PORTAFUSIBLE | FUSIBLES Y BASES | 1 |  | V2 | UN | PAQ | PAQ | FUNG | D150 | APARATOS PROTECCION |  | Comerc. Normalizado | 110 | 120 | Pilar Hernando | D1501 | APARATOS PROTECCION | 3
C0701 | 33431 | CARTUCHO FUSIBLE FS-3015 16A. (10 un) | DF |  | FUSIBLE/PORTAFUSIBLE | FUSIBLES Y BASES | 1 |  | V2 | UN | PAQ | PAQ | FUNG | D150 | APARATOS PROTECCION |  | Comerc. Normalizado | 110 | 120 | Pilar Hernando | D1501 | APARATOS PROTECCION | 3
C0701 | 33432 | FUSIBLE 160 A. 1200 V. FERRAZ REF.K79428 | FERRAZ |  | FUSIBLE/PORTAFUSIBLE | FUSIBLES Y BASES | 1 |  | ND | UN |  |  | FUNG | D150 | APARATOS PROTECCION |  | Comerc. Normalizado | 110 | 120 | Pilar Hernando | D1501 | APARATOS PROTECCION | 3
C0701 | 33433 | CARTUCHO FUSIBLE CRADY ZR-1 GT 30A-500V | CRADY |  | FUSIBLE/PORTAFUSIBLE | FUSIBLES Y BASES | 1 |  | V2 | UN |  | PAQ | FUNG | D150 | APARATOS PROTECCION |  | Comerc. Normalizado | 110 | 120 | Pilar Hernando | D1501 | APARATOS PROTECCION | 3
C0701 | 33438 | FUSIB.VIDR.5X20 2A."M" DIN41571H2(10 un) | DF |  | FUSIBLE VIDRIO | FUSIBLES Y BASES | 1 |  | V2 | UN | PAQ | PAQ | FUNG | D150 | APARATOS PROTECCION |  | Comerc. Normalizado | 110 | 120 | Pilar Hernando | D1501 | APARATOS PROTECCION | 3
C0701 | 33439 | FUSIBLE 5X20 4A."M" DIN 41571H2 (10 Un) | Sin marca |  | FUSIBLE/PORTAFUSIBLE | FUSIBLES Y BASES | 1 |  | V2 | UN | PAQ | PAQ | FUNG | D150 | APARATOS PROTECCION |  | Comerc. Normalizado | 110 | 120 | Pilar Hernando | D1501 | APARATOS PROTECCION | 3
SM - 02 | 33440 | FUSIB. ESTEATITA 30AP (DRESINAS) (10 UN) | SM - 02 |  | SM - 02 | FUSIBLES Y BASES | 1 |  | ND | UN | PAQ | PAQ | FUNG | D150 | APARATOS PROTECCION | 2 | Comerc. Normalizado | 110 | 120 | Pilar Hernando | D1501 | APARATOS PROTECCION | 3
C0701 | 33441 | FUSIBLE 63 A. 1000 V. FERRAZ REF.F83656 | FERRAZ |  | FUSIBLE/PORTAFUSIBLE | FUSIBLES Y BASES | 1 |  | V2 | UN |  | PAQ | FUNG | D150 | APARATOS PROTECCION |  | Comerc. Normalizado | 110 | 120 | Pilar Hernando | D1501 | APARATOS PROTECCION | 3
C0701 | 33442 | CONTACTOS AUXILIARES 1NA+1NC REF.CA11-S2 | ABB |  | INTERRUPTOR | FUSIBLES Y BASES | 1 |  | V2 | UN |  |  | FUNG | D150 | APARATOS PROTECCION |  | Material Comercial | 110 | 120 | Pilar Hernando | D1501 | APARATOS PROTECCION | 3
C0701 | 33446 | FUSIBLE VIDRIO 5X20 10A. "M" (10 UN) | Sin marca |  | FUSIBLE VIDRIO | FUSIBLES Y BASES | 1 |  | V2 | UN | PAQ | PAQ | FUNG | D150 | APARATOS PROTECCION |  | Comerc. Normalizado | 110 | 120 | Pilar Hernando | D1501 | APARATOS PROTECCION | 3
C0701 | 33450 | FUSIBLE CILINDRICO 22 X 58 50 A. AM | CRADY |  | FUSIBLE/PORTAFUSIBLE | FUSIBLES Y BASES | 1 |  | V2 | UN |  |  | FUNG | D150 | APARATOS PROTECCION |  | Comerc. Normalizado | 110 | 120 | Pilar Hernando | D1501 | APARATOS PROTECCION | 3
C0701 | 33453 | FUSIBLE CERAMICO 5X20 0.25A SEMIL.(10UN) | FERRAZ |  | FUSIBLE/PORTAFUSIBLE | FUSIBLES Y BASES | 1 |  | V2 | UN | PAQ | PAQ | FUNG | D150 | APARATOS PROTECCION |  | Comerc. Normalizado | 110 | 120 | Pilar Hernando | D1501 | APARATOS PROTECCION | 3
C0701 | 33458 | FUSIBLE NH0 160A 500V gL-gG UNE 21103 | DF |  | FUSIBLE/PORTAFUSIBLE | FUSIBLES Y BASES | 1 |  | V2 | UN |  |  | FUNG | D150 | APARATOS PROTECCION |  | Comerc. Normalizado | 110 | 120 | Pilar Hernando | D1501 | APARATOS PROTECCION | 3
C0701 | 33465 | EMPUÑADURAS STUCK TIPO NT00-3 | DF |  | FUSIBLE/PORTAFUSIBLE | FUSIBLES Y BASES | 1 |  | V2 | UN |  |  | FUNG | D150 | APARATOS PROTECCION |  | Material Comercial | 110 | 120 | Pilar Hernando | D1501 | APARATOS PROTECCION | 3
SM - 02 | 33466 | MAGNETOTERMICO STOTZ S203PK 6A+ES 68/83 | SM - 02 |  | SM - 02 | FUSIBLES Y BASES | 1 |  | ND | UN |  |  | FUNG | D150 | APARATOS PROTECCION | 2 | Comerc. Normalizado | 110 | 120 | Pilar Hernando | D1501 | APARATOS PROTECCION | 3
SM - 02 | 33467 | TERMICO 5A TIPO TQC-1205 GE, NEGRO | SM - 02 |  | SM - 02 | FUSIBLES Y BASES | 1 |  | V2 | UN |  |  | FUNG | D150 | APARATOS PROTECCION | 2 | Material Comercial | 110 | 120 | Pilar Hernando | D1501 | APARATOS PROTECCION | 3
SM - 02 | 33468 | TERMICO QL-C 25 A. (WESA) | SM - 02 |  | SM - 02 | FUSIBLES Y BASES | 1 |  | ND | UN |  |  | FUNG | D150 | APARATOS PROTECCION |  | Material Comercial | 110 | 120 | Pilar Hernando | D1501 | APARATOS PROTECCION | 3
C0701 | 33470 | CONTACTOS AUXILIARES 1NA+2NC REF.CA12-S2 | ABB |  | INTERRUPTOR | FUSIBLES Y BASES | 1 |  | V2 | UN |  |  | FUNG | D150 | APARATOS PROTECCION |  | Material Comercial | 110 | 120 | Pilar Hernando | D1501 | APARATOS PROTECCION | 3
C0701 | 33471 | FUSIBLE VIDR. 5X20 1'6 "T" TX ATP (10un) | SCHURTER |  | FUSIBLE VIDRIO | FUSIBLES Y BASES | 1 |  | V2 | UN | PAQ | PAQ | FUNG | D150 | APARATOS PROTECCION |  | Comerc. Normalizado | 110 | 120 | Pilar Hernando | D1501 | APARATOS PROTECCION | 3
C0701 | 33472 | FUSIBLE 40A COMPRESOR 5000 FERRAZ CC1051 | FERRAZ |  | FUSIBLE/PORTAFUSIBLE | FUSIBLES Y BASES | 1 |  | V2 | UN |  | PAQ | FUNG | D150 | APARATOS PROTECCION |  | Comerc. Normalizado | 110 | 120 | Pilar Hernando | D1501 | APARATOS PROTECCION | 4 |  |  |  | 125 | FERRAZ | S086795
C0701 | 33474 | FUSIBLE COFRE VIG. 50Hz. 200A. 1200V. | JEAN MULLER |  | FUSIBLE/PORTAFUSIBLE | FUSIBLES Y BASES | 1 | 65215 | V2 | UN |  |  | FUNG | D150 | APARATOS PROTECCION |  | Comerc. Normalizado | 110 | 120 | Pilar Hernando | D1501 | APARATOS PROTECCION | 3
C0701 | 33475 | FUSIBLE CERAMICO 6X32 1A SEMILENTO(10UN) | FERRAZ |  | FUSIBLE/PORTAFUSIBLE | FUSIBLES Y BASES | 1 |  | V2 | UN | PAQ | PAQ | FUNG | D150 | APARATOS PROTECCION |  | Comerc. Normalizado | 110 | 120 | Pilar Hernando | D1501 | APARATOS PROTECCION | 3
C0701 | 33476 | FUSIBLE VIDRIO 5X20 0,5A."M" (10 UN) | Sin marca |  | FUSIBLE VIDRIO | FUSIBLES Y BASES | 1 |  | V2 | UN | PAQ | PAQ | FUNG | D150 | APARATOS PROTECCION |  | Comerc. Normalizado | 110 | 120 | Pilar Hernando | D1501 | APARATOS PROTECCION | 3
C0701 | 33478 | FUSIBLE NH00 100A 690V aM UNE 21103 | DF |  | FUSIBLE/PORTAFUSIBLE | FUSIBLES Y BASES | 1 |  | V2 | UN |  | PAQ | FUNG | D150 | APARATOS PROTECCION |  | Comerc. Normalizado | 110 | 120 | Pilar Hernando | D1501 | APARATOS PROTECCION | 3
C0701 | 33479 | PORTAFUSIBLES MINIATURA | Sin marca |  | FUSIBLE/PORTAFUSIBLE | FUSIBLES Y BASES | 1 |  | V2 | UN |  |  | FUNG | D150 | APARATOS PROTECCION |  | Material Comercial | 110 | 120 | Pilar Hernando | D1501 | APARATOS PROTECCION | 3
C0701 | 33481 | PORTAFUSIBLES CRADY 20A-500V ZR-20 | CRADY |  | FUSIBLE/PORTAFUSIBLE | FUSIBLES Y BASES | 1 |  | V2 | UN |  |  | FUNG | D150 | APARATOS PROTECCION |  | Material Comercial | 110 | 120 | Pilar Hernando | D1501 | APARATOS PROTECCION | 3
C0701 | 33482 | FUSIBLE CRADY ZR-0 GT DE 2A | CRADY |  | FUSIBLE/PORTAFUSIBLE | FUSIBLES Y BASES | 1 |  | V2 | UN |  | PAQ | FUNG | D150 | APARATOS PROTECCION |  | Comerc. Normalizado | 110 | 120 | Pilar Hernando | D1501 | APARATOS PROTECCION | 3
C0701 | 33483 | FUSIBLE CRADY ZR-0 GT DE 4A. | CRADY |  | FUSIBLE/PORTAFUSIBLE | FUSIBLES Y BASES | 1 |  | V2 | UN |  | PAQ | FUNG | D150 | APARATOS PROTECCION |  | Comerc. Normalizado | 110 | 120 | Pilar Hernando | D1501 | APARATOS PROTECCION | 3
C0701 | 33485 | CARTUCHO UTE 14X51 GL 40A | DF |  | FUSIBLE/PORTAFUSIBLE | FUSIBLES Y BASES | 1 |  | V2 | UN |  | PAQ | FUNG | D150 | APARATOS PROTECCION |  | Comerc. Normalizado | 110 | 120 | Pilar Hernando | D1501 | APARATOS PROTECCION | 3
C0701 | 33486 | CARTUCHO UTE14X51 GL 50A | DF |  | FUSIBLE/PORTAFUSIBLE | FUSIBLES Y BASES | 1 |  | V2 | UN |  | PAQ | FUNG | D150 | APARATOS PROTECCION |  | Comerc. Normalizado | 110 | 120 | Pilar Hernando | D1501 | APARATOS PROTECCION | 3
C0701 | 33487 | FUSIBLE CRADY ZR-1 500V-25A GT | CRADY |  | FUSIBLE/PORTAFUSIBLE | FUSIBLES Y BASES | 1 |  | V2 | UN |  | PAQ | FUNG | D150 | APARATOS PROTECCION |  | Comerc. Normalizado | 110 | 120 | Pilar Hernando | D1501 | APARATOS PROTECCION | 3
C0701 | 33489 | FUSIBLE VIDRIO 5X20 1,5A."M" (10 UN) | Sin marca |  | FUSIBLE VIDRIO | FUSIBLES Y BASES | 1 |  | V2 | UN | PAQ | PAQ | FUNG | D150 | APARATOS PROTECCION |  | Comerc. Normalizado | 110 | 120 | Pilar Hernando | D1501 | APARATOS PROTECCION | 3
C0701 | 33490 | ABB AUT 3P-10A-S203-K10 | ABB |  | INTERRUPTOR | FUSIBLES Y BASES | 1 |  | V2 | UN |  |  | FUNG | D150 | APARATOS PROTECCION |  | Comerc. Normalizado | 110 | 120 | Pilar Hernando | D1501 | APARATOS PROTECCION | 3
C0701 | 33491 | FUSIBLE NH2 50A 690V gL-gG UNE 21103 | DF |  | FUSIBLE/PORTAFUSIBLE | FUSIBLES Y BASES | 1 |  | V2 | UN |  |  | FUNG | D150 | APARATOS PROTECCION |  | Comerc. Normalizado | 110 | 120 | Pilar Hernando | D1501 | APARATOS PROTECCION | 3
C0701 | 33494 | FUSIBLE NH1 50A 690V gL-gG UNE 21103 | DF |  | FUSIBLE/PORTAFUSIBLE | FUSIBLES Y BASES | 1 |  | ND | UN |  |  | FUNG | D150 | APARATOS PROTECCION |  | Comerc. Normalizado | 110 | 120 | Pilar Hernando | D1501 | APARATOS PROTECCION | 3
C0701 | 33496 | FUSIBLE VIDRIO 5X20 0,1A."M" (10 UN) | Sin marca |  | FUSIBLE VIDRIO | FUSIBLES Y BASES | 1 |  | V2 | UN | PAQ | PAQ | FUNG | D150 | APARATOS PROTECCION |  | Comerc. Normalizado | 110 | 120 | Pilar Hernando | D1501 | APARATOS PROTECCION | 3
C1916 | 33497 | PORTAFUSIBLE DOBLE C. DE VIA | ¿ |  | FUSIBLE/PORTAFUSIBLE | FUSIBLES Y BASES | 1 | 2615013 | V2 | UN |  |  | FUNG | D150 | APARATOS PROTECCION |  | Material Comercial | 110 | 120 | Pilar Hernando | D1501 | APARATOS PROTECCION | 3
C0701 | 33499 | FUSIBLE C. DE VIA DIMETAL | ¿ |  | FUSIBLE/PORTAFUSIBLE | FUSIBLES Y BASES | 1 | 2615059 | V2 | UN |  | PAQ | FUNG | D150 | APARATOS PROTECCION |  | Comerc. Normalizado | 110 | 120 | Pilar Hernando | D1501 | APARATOS PROTECCION | 3
C0701 | 33501 | FUSIBLE VIDRIO 5X20 5A. "T" LENTO (10un) | Sin marca |  | FUSIBLE VIDRIO | FUSIBLES Y BASES | 1 |  | V2 | UN | PAQ | PAQ | FUNG | D150 | APARATOS PROTECCION |  | Comerc. Normalizado | 110 | 120 | Pilar Hernando | D1501 | APARATOS PROTECCION | 3
C0701 | 33503 | MAGNETOTERMICO STOTZ 6A. REF.S201PC6 | ABB |  | INTERRUPTOR | FUSIBLES Y BASES | 1 |  | V2 | UN |  |  | FUNG | D150 | APARATOS PROTECCION |  | Material Comercial | 110 | 120 | Pilar Hernando | D1501 | APARATOS PROTECCION | 3
C0701 | 33504 | MAGNETOTER.STOT-KONTAKT 10A GHS-201-7421 | ABB |  | INTERRUPTOR | FUSIBLES Y BASES | 1 |  | ND | UN |  |  | FUNG | D150 | APARATOS PROTECCION |  | Material Comercial | 110 | 120 | Pilar Hernando | D1501 | APARATOS PROTECCION | 3
C0701 | 33505 | MAGNETOTERM.STOT-KONTAKT 2A GHS-201-7271 | ABB |  | INTERRUPTOR | FUSIBLES Y BASES | 1 |  | V2 | UN |  |  | FUNG | D150 | APARATOS PROTECCION |  | Material Comercial | 110 | 120 | Pilar Hernando | D1501 | APARATOS PROTECCION | 3
C0701 | 33510 | FUSIBLE VIDRIO 5X20 3'15A."T" (10 UN) | Sin marca |  | FUSIBLE VIDRIO | FUSIBLES Y BASES | 1 |  | V2 | UN | PAQ | PAQ | FUNG | D150 | APARATOS PROTECCION |  | Comerc. Normalizado | 110 | 120 | Pilar Hernando | D1501 | APARATOS PROTECCION | 3
C0701 | 33515 | FUSIB.CILIND.80A LEGRAND 15180 (10 UN) | DF |  | FUSIBLE/PORTAFUSIBLE | FUSIBLES Y BASES | 1 |  | V2 | UN | PAQ | PAQ | FUNG | D150 | APARATOS PROTECCION |  | Comerc. Normalizado | 110 | 120 | Pilar Hernando | D1501 | APARATOS PROTECCION | 3
C0701 | 33516 | FUSIBLE VIDR. 5X20 0,315A."M" (10 UN) | DF |  | FUSIBLE VIDRIO | FUSIBLES Y BASES | 1 |  | V2 | UN | PAQ | PAQ | FUNG | D150 | APARATOS PROTECCION |  | Comerc. Normalizado | 110 | 120 | Pilar Hernando | D1501 | APARATOS PROTECCION | 3
C0701 | 33517 | FUSIBLE VIDRIO 5X20 5A. "M" (10 UN) | Sin marca |  | FUSIBLE VIDRIO | FUSIBLES Y BASES | 1 |  | V2 | UN | PAQ | PAQ | FUNG | D150 | APARATOS PROTECCION |  | Comerc. Normalizado | 110 | 120 | Pilar Hernando | D1501 | APARATOS PROTECCION | 3
C0701 | 33521 | CARTUCHO FUSIBLE CRADY ZR-2 63 A GT | CRADY |  | FUSIBLE/PORTAFUSIBLE | FUSIBLES Y BASES | 1 |  | V2 | UN |  | PAQ | FUNG | D150 | APARATOS PROTECCION |  | Comerc. Normalizado | 110 | 120 | Pilar Hernando | D1501 | APARATOS PROTECCION | 3
SM - 02 | 33522 | CARTUCHO FUSIBLE CRADY ZR-2 50 A GT | SM - 02 |  | SM - 02 | FUSIBLES Y BASES | 1 |  | ND | UN |  | PAQ | FUNG | D150 | APARATOS PROTECCION | 2 | Comerc. Normalizado | 110 | 120 | Pilar Hernando | D1501 | APARATOS PROTECCION | 3
C0701 | 33526 | FUSIBLE VIDRIO 5X20 3'15A. "M" (10 UN) | Sin marca |  | FUSIBLE VIDRIO | FUSIBLES Y BASES | 1 |  | V2 | UN | PAQ | PAQ | FUNG | D150 | APARATOS PROTECCION |  | Comerc. Normalizado | 110 | 120 | Pilar Hernando | D1501 | APARATOS PROTECCION | 3
C0701 | 33529 | CART. FUSIBLE 3F1 2A.750v. 5SD601 RAPIDO | SIEMENS |  | FUSIBLE/PORTAFUSIBLE | FUSIBLES Y BASES | 1 |  | V2 | UN |  |  | FUNG | D150 | APARATOS PROTECCION |  | Comerc. Normalizado | 110 | 120 | Pilar Hernando | D1501 | APARATOS PROTECCION | 3
C0701 | 33530 | BASE 2P+T16A GW 27844 | GEWISS |  | IBT ENCHUFE | FUSIBLES Y BASES | 1 |  | V2 | UN |  |  | FUNG | D150 | APARATOS PROTECCION |  | Material Comercial | 110 | 120 | Pilar Hernando | D1501 | APARATOS PROTECCION | 3
C0701 | 33531 | FUSIBLE VIDRIO 5X20 1A. "M" (10 UN) | Sin marca |  | FUSIBLE VIDRIO | FUSIBLES Y BASES | 1 |  | V2 | UN | PAQ | PAQ | FUNG | D150 | APARATOS PROTECCION |  | Comerc. Normalizado | 110 | 120 | Pilar Hernando | D1501 | APARATOS PROTECCION | 3
C0701 | 33533 | CORTACIRCUITO BJC GRIS NUM-3035 | ¿ |  | INTERRUPTOR | FUSIBLES Y BASES | 1 |  | V2 | UN |  |  | FUNG | D150 | APARATOS PROTECCION |  | Comerc. Normalizado | 110 | 120 | Pilar Hernando | D1501 | APARATOS PROTECCION | 3
SM - 02 | 33534 | CARTUCHO FUSIB.BJC Nº 3040 10 A. | SM - 02 |  | SM - 02 | FUSIBLES Y BASES | 1 |  | V2 | UN |  | PAQ | FUNG | D150 | APARATOS PROTECCION | 2 | Comerc. Normalizado | 110 | 120 | Pilar Hernando | D1501 | APARATOS PROTECCION | 3
C0701 | 33539 | FUSIBLE CONVERTIDOR 2000VDC 125A FERRAZ | FERRAZ |  | FUSIBLE/PORTAFUSIBLE | FUSIBLES Y BASES | 1 |  | V1 | UN |  |  | FUNG | D150 | APARATOS PROTECCION |  | Comerc. Normalizado | 110 | 120 | Pilar Hernando | D1501 | APARATOS PROTECCION | 3
C0701 | 33548 | CARTU.FUSIB.TIPO AM DE 40A. (10 UN) | ¿ |  | FUSIBLE/PORTAFUSIBLE | FUSIBLES Y BASES | 1 |  | V2 | UN | PAQ | PAQ | FUNG | D150 | APARATOS PROTECCION |  | Comerc. Normalizado | 110 | 120 | Pilar Hernando | D1501 | APARATOS PROTECCION | 3
C0701 | 33550 | FUSIBLE NH0 100A 690V gL-gG UNE 21103 | DF |  | FUSIBLE/PORTAFUSIBLE | FUSIBLES Y BASES | 1 |  | V2 | UN |  | PAQ | FUNG | D150 | APARATOS PROTECCION |  | Comerc. Normalizado | 110 | 120 | Pilar Hernando | D1501 | APARATOS PROTECCION | 3
C0701 | 33551 | FUSIBLE NH0 80A 690V gL-gG UNE 21103 | DF |  | FUSIBLE/PORTAFUSIBLE | FUSIBLES Y BASES | 1 |  | V1 | UN |  |  | FUNG | D150 | APARATOS PROTECCION |  | Comerc. Normalizado | 110 | 120 | Pilar Hernando | D1501 | APARATOS PROTECCION | 3
C0701 | 33552 | FUSIBLE NH0 63A 690V gL-gG UNE 21103 | DF |  | FUSIBLE/PORTAFUSIBLE | FUSIBLES Y BASES | 1 |  | V2 | UN |  |  | FUNG | D150 | APARATOS PROTECCION |  | Comerc. Normalizado | 110 | 120 | Pilar Hernando | D1501 | APARATOS PROTECCION | 3
C0701 | 33553 | FUSIBLE NH0 40A 690V gL-gG UNE 21103 | DF |  | FUSIBLE/PORTAFUSIBLE | FUSIBLES Y BASES | 1 |  | V2 | UN |  |  | FUNG | D150 | APARATOS PROTECCION |  | Comerc. Normalizado | 110 | 120 | Pilar Hernando | D1501 | APARATOS PROTECCION | 3
C0701 | 33554 | FUSIBLE NH0 25A 690V gL-gG UNE 21103 | DF |  | FUSIBLE/PORTAFUSIBLE | FUSIBLES Y BASES | 1 |  | V2 | UN |  |  | FUNG | D150 | APARATOS PROTECCION |  | Comerc. Normalizado | 110 | 120 | Pilar Hernando | D1501 | APARATOS PROTECCION | 3
C0701 | 33555 | FUSIBLE NH1 125A 690V gL-gG UNE 21103 | DF |  | FUSIBLE/PORTAFUSIBLE | FUSIBLES Y BASES | 1 |  | V2 | UN |  |  | FUNG | D150 | APARATOS PROTECCION |  | Comerc. Normalizado | 110 | 120 | Pilar Hernando | D1501 | APARATOS PROTECCION | 3
C0701 | 33556 | FUSIBLE NH1 160A 690V gL-gG UNE 21103 | DF |  | FUSIBLE/PORTAFUSIBLE | FUSIBLES Y BASES | 1 |  | V2 | UN |  | PAQ | FUNG | D150 | APARATOS PROTECCION |  | Comerc. Normalizado | 110 | 120 | Pilar Hernando | D1501 | APARATOS PROTECCION | 3
C0701 | 33557 | MAGNETOTERM. STOTZ S281 UC B 6A+ES 68/83 | ABB |  | INTERRUPTOR | FUSIBLES Y BASES | 1 |  | V2 | UN |  |  | FUNG | D150 | APARATOS PROTECCION |  | Material Comercial | 110 | 120 | Pilar Hernando | D1501 | APARATOS PROTECCION | 3
C0701 | 33558 | MAGNETOTERM.STOTZ S281 UC B 10A+ES 68/83 | ABB |  | INTERRUPTOR | FUSIBLES Y BASES | 1 |  | V2 | UN |  |  | FUNG | D150 | APARATOS PROTECCION |  | Material Comercial | 110 | 120 | Pilar Hernando | D1501 | APARATOS PROTECCION | 3
C0701 | 33559 | MAGNETOTERM.STOTZ S281 UC B 25A+ES 68/83 | ABB |  | INTERRUPTOR | FUSIBLES Y BASES | 1 |  | V2 | UN |  |  | FUNG | D150 | APARATOS PROTECCION |  | Material Comercial | 110 | 120 | Pilar Hernando | D1501 | APARATOS PROTECCION | 3
C0701 | 33560 | MAGNETOTERMICO STOTZ S211 DC K 2A | ABB |  | INTERRUPTOR | FUSIBLES Y BASES | 1 |  | V2 | UN |  |  | FUNG | D150 | APARATOS PROTECCION |  | Material Comercial | 110 | 120 | Pilar Hernando | D1501 | APARATOS PROTECCION | 3
C0701 | 33561 | MAGNETOTERM STOTZ S281 UC K 6A+ ES 68/83 | ABB |  | INTERRUPTOR | FUSIBLES Y BASES | 1 |  | V2 | UN |  |  | FUNG | D150 | APARATOS PROTECCION |  | Material Comercial | 110 | 120 | Pilar Hernando | D1501 | APARATOS PROTECCION | 3
C0701 | 33562 | MAGNETOTERMICO STOTZ S211 DC K 10A | ABB |  | INTERRUPTOR | FUSIBLES Y BASES | 1 |  | V2 | UN |  |  | FUNG | D150 | APARATOS PROTECCION |  | Material Comercial | 110 | 120 | Pilar Hernando | D1501 | APARATOS PROTECCION | 3
C0701 | 33563 | MAGNETOTERM STOTZ S281 UCK 16A +ES 68/83 | ABB |  | INTERRUPTOR | FUSIBLES Y BASES | 1 |  | V2 | UN |  |  | FUNG | D150 | APARATOS PROTECCION |  | Material Comercial | 110 | 120 | Pilar Hernando | D1501 | APARATOS PROTECCION | 3
C0701 | 33565 | MAGNETOTERM STOTZ S202 PK6 + ES 68/83 | ABB |  | INTERRUPTOR | FUSIBLES Y BASES | 1 |  | V2 | UN |  |  | FUNG | D150 | APARATOS PROTECCION |  | Material Comercial | 110 | 120 | Pilar Hernando | D1501 | APARATOS PROTECCION | 3
C0701 | 33566 | MAGNETOTERM. STOTZ S202 PK16 + ES 68/83 | ABB |  | INTERRUPTOR | FUSIBLES Y BASES | 1 |  | V2 | UN |  |  | FUNG | D150 | APARATOS PROTECCION |  | Material Comercial | 110 | 120 | Pilar Hernando | D1501 | APARATOS PROTECCION | 3
C0701 | 33567 | MAGNETOTERM STOTZ S203 PK 16 + ES 68/83 | ABB |  | INTERRUPTOR | FUSIBLES Y BASES | 1 |  | V2 | UN |  |  | FUNG | D150 | APARATOS PROTECCION |  | Material Comercial | 110 | 120 | Pilar Hernando | D1501 | APARATOS PROTECCION | 3
C0701 | 33568 | MAGNETOTERMICO STOTZ S213 K 20A TRIPOLAR | ABB |  | INTERRUPTOR | FUSIBLES Y BASES | 1 |  | V2 | UN |  |  | FUNG | D150 | APARATOS PROTECCION |  | Material Comercial | 110 | 120 | Pilar Hernando | D1501 | APARATOS PROTECCION | 3
C0701 | 33569 | INTERR AUTOM 3P+N K 6A ABB S203K6NA | ABB |  | INTERRUPTOR | FUSIBLES Y BASES | 1 |  | V2 | UN |  |  | FUNG | D150 | APARATOS PROTECCION |  | Material Comercial | 110 | 120 | Pilar Hernando | D1501 | APARATOS PROTECCION | 3
C0701 | 33570 | FUSIBLE CILIND.10X38 500V 6A GT | DF |  | FUSIBLE/PORTAFUSIBLE | FUSIBLES Y BASES | 1 |  | V2 | UN |  | PAQ | FUNG | D150 | APARATOS PROTECCION |  | Comerc. Normalizado | 110 | 120 | Pilar Hernando | D1501 | APARATOS PROTECCION | 3
C0701 | 33571 | FUSIBLE CILINDRICO 10X38 500V 10A GT | DF |  | FUSIBLE/PORTAFUSIBLE | FUSIBLES Y BASES | 1 |  | V2 | UN |  | PAQ | FUNG | D150 | APARATOS PROTECCION |  | Comerc. Normalizado | 110 | 120 | Pilar Hernando | D1501 | APARATOS PROTECCION | 3
C0701 | 33572 | CARTU.FUS.DYDOS FA DOS F 63A 380V | LINDNER |  | FUSIBLE/PORTAFUSIBLE | FUSIBLES Y BASES | 1 |  | V2 | UN |  | PAQ | FUNG | D150 | APARATOS PROTECCION |  | Comerc. Normalizado | 110 | 120 | Pilar Hernando | D1501 | APARATOS PROTECCION | 3
C0701 | 33574 | FUSIBLE VIDR. 5X20 0,315A."T" (10 UN) | SCHURTER |  | FUSIBLE VIDRIO | FUSIBLES Y BASES | 1 |  | V2 | UN | PAQ | PAQ | FUNG | D150 | APARATOS PROTECCION |  | Comerc. Normalizado | 110 | 120 | Pilar Hernando | D1501 | APARATOS PROTECCION | 3
C0701 | 33575 | FUSIBLE VIDRIO 5X20 0,315A."F" (10 UN) | Sin marca |  | FUSIBLE VIDRIO | FUSIBLES Y BASES | 1 |  | V2 | UN | PAQ | PAQ | FUNG | D150 | APARATOS PROTECCION |  | Comerc. Normalizado | 110 | 120 | Pilar Hernando | D1501 | APARATOS PROTECCION | 3
C0701 | 33576 | FUSIBLE VIDRIO 5X20 0,4A."T" (10 UN) | Sin marca |  | FUSIBLE VIDRIO | FUSIBLES Y BASES | 1 |  | V2 | UN | PAQ | PAQ | FUNG | D150 | APARATOS PROTECCION |  | Comerc. Normalizado | 110 | 120 | Pilar Hernando | D1501 | APARATOS PROTECCION | 3
C0701 | 33577 | FUS. VIDRIO 5X20 0,63A "F" RAPIDO (10un | Sin marca |  | FUSIBLE VIDRIO | FUSIBLES Y BASES | 1 |  | V2 | UN | PAQ | PAQ | FUNG | D150 | APARATOS PROTECCION |  | Comerc. Normalizado | 110 | 120 | Pilar Hernando | D1501 | APARATOS PROTECCION | 3
C0701 | 33578 | FUSIBLE VIDRIO 5X20 0,8A. "F" (10 UN) | Sin marca |  | FUSIBLE VIDRIO | FUSIBLES Y BASES | 1 |  | V2 | UN | PAQ | PAQ | FUNG | D150 | APARATOS PROTECCION |  | Comerc. Normalizado | 110 | 120 | Pilar Hernando | D1501 | APARATOS PROTECCION | 3
C0701 | 33579 | FUSIBLE VIDRIO 5X20 1,6A."T" (10 UN) | Sin marca |  | FUSIBLE VIDRIO | FUSIBLES Y BASES | 1 |  | V2 | UN | PAQ | PAQ | FUNG | D150 | APARATOS PROTECCION |  | Comerc. Normalizado | 110 | 120 | Pilar Hernando | D1501 | APARATOS PROTECCION | 3
C0701 | 33580 | FUSIBLE VIDRIO 5X20 2A. "T" (10 UN) | Sin marca |  | FUSIBLE VIDRIO | FUSIBLES Y BASES | 1 |  | V2 | UN | PAQ | PAQ | FUNG | D150 | APARATOS PROTECCION |  | Comerc. Normalizado | 110 | 120 | Pilar Hernando | D1501 | APARATOS PROTECCION | 3
C0701 | 33581 | FUSIBLE VIDRIO 5X20 2A "F" RAPIDO (10un | Sin marca |  | FUSIBLE VIDRIO | FUSIBLES Y BASES | 1 |  | V2 | UN | PAQ | PAQ | FUNG | D150 | APARATOS PROTECCION |  | Comerc. Normalizado | 110 | 120 | Pilar Hernando | D1501 | APARATOS PROTECCION | 3
C0701 | 33582 | FUSIBLE VIDRIO 5X20 6,3A."M" (10 UN) | Sin marca |  | FUSIBLE VIDRIO | FUSIBLES Y BASES | 1 |  | V2 | UN | PAQ | PAQ | FUNG | D150 | APARATOS PROTECCION |  | Comerc. Normalizado | 110 | 120 | Pilar Hernando | D1501 | APARATOS PROTECCION | 3
C0701 | 33583 | FUSIBLE VIDRIO 5X20 8A "F" RAPIDO (10un | Sin marca |  | FUSIBLE VIDRIO | FUSIBLES Y BASES | 1 |  | V2 | UN | PAQ | PAQ | FUNG | D150 | APARATOS PROTECCION |  | Comerc. Normalizado | 110 | 120 | Pilar Hernando | D1501 | APARATOS PROTECCION | 3
C0701 | 33584 | FUSIBLE VIDRIO 5X25 6,3A. "M" | Sin marca |  | FUSIBLE VIDRIO | FUSIBLES Y BASES | 1 |  | V2 | UN |  | PAQ | FUNG | D150 | APARATOS PROTECCION |  | Comerc. Normalizado | 110 | 120 | Pilar Hernando | D1501 | APARATOS PROTECCION | 3
SM - 02 | 33586 | PORTAFUSIBLES 5X20 | SM - 02 |  | SM - 02 | FUSIBLES Y BASES | 1 | 789386.9 | ND | UN |  |  | FUNG | D150 | APARATOS PROTECCION | 2 | Material Comercial | 110 | 120 | Pilar Hernando | D1501 | APARATOS PROTECCION | 3
C0701 | 33588 | FUSIBLE SIEMENS TIPO 55D607 RAP.25A 750V | SIEMENS |  | FUSIBLE/PORTAFUSIBLE | FUSIBLES Y BASES | 1 |  | V2 | UN |  |  | FUNG | D150 | APARATOS PROTECCION |  | Comerc. Normalizado | 110 | 120 | Pilar Hernando | D1501 | APARATOS PROTECCION | 3
C0701 | 33590 | CARTUCHO FUSIBLE 35 A. 750 V. 5SD6 08 | ¿ |  | FUSIBLE/PORTAFUSIBLE | FUSIBLES Y BASES | 1 |  | V2 | UN |  | PAQ | FUNG | D150 | APARATOS PROTECCION |  | Comerc. Normalizado | 110 | 120 | Pilar Hernando | D1501 | APARATOS PROTECCION | 3
C0701 | 33591 | FUS.FERRAZ PROTIS 1200V 160A REF.B 79443 | FERRAZ |  | FUSIBLE/PORTAFUSIBLE | FUSIBLES Y BASES | 1 |  | V2 | UN |  |  | FUNG | D150 | APARATOS PROTECCION |  | Comerc. Normalizado | 110 | 120 | Pilar Hernando | D1501 | APARATOS PROTECCION | 3
C0701 | 33592 | CARTUCHO FUSIBLE 80A 1200V M2GL 80/1200 | JEAN MULLER - SIBA |  | FUSIBLE/PORTAFUSIBLE | FUSIBLES Y BASES | 1 |  | V2 | UN |  |  | FUNG | D150 | APARATOS PROTECCION |  | Comerc. Normalizado | 110 | 120 | Pilar Hernando | D1501 | APARATOS PROTECCION | 3
C0701 | 33593 | FUSIBLE NH00 125A 500V gL-gG UNE 21103 | DF |  | FUSIBLE/PORTAFUSIBLE | FUSIBLES Y BASES | 1 |  | V2 | UN |  |  | FUNG | D150 | APARATOS PROTECCION |  | Comerc. Normalizado | 110 | 120 | Pilar Hernando | D1501 | APARATOS PROTECCION | 3
C0701 | 33594 | FUSIBLE NH00 160A 500V gL-gG UNE 21103 | DF |  | FUSIBLE/PORTAFUSIBLE | FUSIBLES Y BASES | 1 |  | V2 | UN |  |  | FUNG | D150 | APARATOS PROTECCION |  | Comerc. Normalizado | 110 | 120 | Pilar Hernando | D1501 | APARATOS PROTECCION | 3
C0701 | 33595 | CART.FUSIBLE 10X38 16A.AM 500V.UNE 21103 | FERRAZ |  | FUSIBLE/PORTAFUSIBLE | FUSIBLES Y BASES | 1 |  | V2 | UN |  | PAQ | FUNG | D150 | APARATOS PROTECCION |  | Comerc. Normalizado | 110 | 120 | Pilar Hernando | D1501 | APARATOS PROTECCION | 3
C0701 | 33598 | FUSIBLE VIDRIO 5X20 5A. "F" DIN 41661 | Sin marca |  | FUSIBLE VIDRIO | FUSIBLES Y BASES | 1 |  | V2 | UN |  | PAQ | FUNG | D150 | APARATOS PROTECCION |  | Comerc. Normalizado | 110 | 120 | Pilar Hernando | D1501 | APARATOS PROTECCION | 3
C0701 | 33722 | ABB AUT 3P-32A-S263-C32 | ABB |  | INTERRUPTOR | INTERRUPTORES Y PEQUEÑO MATERIAL ELECT. | 1 |  | V1 | UN |  |  | FUNG | D150 | APARATOS PROTECCION |  | Material Comercial | 110 | 120 | Pilar Hernando | D1501 | APARATOS PROTECCION | 3
SM - 02 | 33731 | AUTOMATICO TRIP. HEINEMANN AD3S 480~ 35A | SM - 02 |  | SM - 02 | INTERRUPTORES Y PEQUEÑO MATERIAL ELECT. | 1 |  | V2 | UN |  |  | FUNG | D150 | APARATOS PROTECCION | 2 | Material Comercial | 110 | 120 | Pilar Hernando | D1501 | APARATOS PROTECCION | 3
C0701 | 33735 | ABB AUT 3P-50A-S203-K50+C.AUX S2-H11L | ABB |  | INTERRUPTOR | INTERRUPTORES Y PEQUEÑO MATERIAL ELECT. | 1 | C.66.75.011-01 Y 03 | V1 | UN |  |  | FUNG | D150 | APARATOS PROTECCION |  | Material Comercial | 110 | 120 | Pilar Hernando | D1501 | APARATOS PROTECCION | 3
C0701 | 33736 | ABB AUT 1P-3A-S281UC-K3+C.AUX S2-H11 | ABB |  | INTERRUPTOR | INTERRUPTORES Y PEQUEÑO MATERIAL ELECT. | 1 | X.67.00117-08 | V2 | UN |  |  | FUNG | D150 | APARATOS PROTECCION |  | Material Comercial | 110 | 120 | Pilar Hernando | D1501 | APARATOS PROTECCION | 3
C0701 | 33737 | ABB AUT 3P-20A-S283UC-K20+C.AUX S2-H11 | ABB |  | INTERRUPTOR | INTERRUPTORES Y PEQUEÑO MATERIAL ELECT. | 1 | X.67.00.119-14 | V1 | UN |  |  | FUNG | D150 | APARATOS PROTECCION |  | Material Comercial | 110 | 120 | Pilar Hernando | D1501 | APARATOS PROTECCION | 3
C0701 | 33740 | ABB AUT 1P-20A-S281UC-K20+C.AUX S2-H11 | ABB |  | INTERRUPTOR | INTERRUPTORES Y PEQUEÑO MATERIAL ELECT. | 1 | X.67.00117-14 | V2 | UN |  |  | FUNG | D150 | APARATOS PROTECCION |  | Material Comercial | 110 | 120 | Pilar Hernando | D1501 | APARATOS PROTECCION | 3
C0701 | 33741 | ABB AUT 1P-4A-S281UC-K4+C.AUX S2-H11 | ABB |  | INTERRUPTOR | INTERRUPTORES Y PEQUEÑO MATERIAL ELECT. | 1 | X.67.00117-09 | V2 | UN |  |  | FUNG | D150 | APARATOS PROTECCION |  | Material Comercial | 110 | 120 | Pilar Hernando | D1501 | APARATOS PROTECCION | 3
C0701 | 33759 | ABB AUT 3P-25A-S283-K25+SZ-ES68/83 | ABB |  | INTERRUPTOR | INTERRUPTORES Y PEQUEÑO MATERIAL ELECT. | 1 |  | V2 | UN |  |  | FUNG | D150 | APARATOS PROTECCION |  | Material Comercial | 110 | 120 | Pilar Hernando | D1501 | APARATOS PROTECCION | 3
SM - 02 | 33766 | MAGNETOTERMICO STOTZ S62-U-25 A | SM - 02 |  | SM - 02 | INTERRUPTORES Y PEQUEÑO MATERIAL ELECT. | 1 |  | ND | UN |  |  | FUNG | D150 | APARATOS PROTECCION | 2 | Material Comercial | 110 | 120 | Pilar Hernando | D1501 | APARATOS PROTECCION | 3
SM - 02 | 33768 | MAGNETOTERM. STOTZ S283 UCZ 6A+ES 68/83 | SM - 02 |  | SM - 02 | INTERRUPTORES Y PEQUEÑO MATERIAL ELECT. | 1 |  | ND | UN |  |  | FUNG | D150 | APARATOS PROTECCION | 2 | Material Comercial | 110 | 120 | Pilar Hernando | D1501 | APARATOS PROTECCION | 3
C0701 | 33772 | ABB AUT 1P-10A-S281UC-K10 | ABB |  | INTERRUPTOR | INTERRUPTORES Y PEQUEÑO MATERIAL ELECT. | 1 |  | V1 | UN |  |  | FUNG | D150 | APARATOS PROTECCION |  | Material Comercial | 110 | 120 | Pilar Hernando | D1501 | APARATOS PROTECCION | 3
C0701 | 33793 | SIEMENS DIF-4P-63A-300mA-AC- 5SM3646-0 | SIEMENS |  | INTERRUPTOR | INTERRUPTORES Y PEQUEÑO MATERIAL ELECT. | 1 |  | V2 | UN |  |  | FUNG | D150 | APARATOS PROTECCION |  | Material Comercial | 110 | 120 | Pilar Hernando | D1501 | APARATOS PROTECCION | 3
C0701 | 33794 | SIEMENS DIF-2P-25A-30mA-AC-5SM3312-0 | SIEMENS |  | INTERRUPTOR | INTERRUPTORES Y PEQUEÑO MATERIAL ELECT. | 1 |  | V2 | UN |  |  | FUNG | D150 | APARATOS PROTECCION |  | Material Comercial | 110 | 120 | Pilar Hernando | D1501 | APARATOS PROTECCION | 3
C0701 | 34301 | FUSIBLE VIDRIO 5X20 2,5A FUS. RAP.(10Un) | Sin marca |  | FUSIBLE VIDRIO | FUSIBLES Y BASES | 1 |  | V2 | UN | PAQ | PAQ | FUNG | D150 | APARATOS PROTECCION |  | Comerc. Normalizado | 110 | 120 | Pilar Hernando | D1501 | APARATOS PROTECCION | 3
C0701 | 34303 | PORTAFUS. MODULAR 1P 32A 10X38 DF6AB10 | DF |  | FUSIBLE/PORTAFUSIBLE | FUSIBLES Y BASES | 1 |  | V2 | UN |  |  | FUNG | D150 | APARATOS PROTECCION |  | Material Comercial | 110 | 120 | Pilar Hernando | D1501 | APARATOS PROTECCION | 3
C0701 | 34305 | BASE PORTAFUSIBLES MS10 32A 690V | FERRAZ |  | FUSIBLE/PORTAFUSIBLE | FUSIBLES Y BASES | 1 |  | V2 | UN |  |  | FUNG | D150 | APARATOS PROTECCION |  | Material Comercial | 110 | 120 | Pilar Hernando | D1501 | APARATOS PROTECCION | 3
C0701 | 34306 | FUSIBLE CRADY HRC-1 REF. A-2 25A. (3F24) | CRADY |  | FUSIBLE/PORTAFUSIBLE | FUSIBLES Y BASES | 1 |  | V2 | UN |  |  | FUNG | D150 | APARATOS PROTECCION |  | Comerc. Normalizado | 110 | 120 | Pilar Hernando | D1501 | APARATOS PROTECCION | 3
C0701 | 34307 | FUSIBLE 12,5 A 6 X 32 "FF" S/RAP.(10 UN) | SIBA |  | FUSIBLE/PORTAFUSIBLE | FUSIBLES Y BASES | 1 |  | V2 | UN | PAQ | PAQ | FUNG | D150 | APARATOS PROTECCION |  | Comerc. Normalizado | 110 | 120 | Pilar Hernando | D1501 | APARATOS PROTECCION | 3
SM - 02 | 34308 | FUSIBLE 20 URC 123 TTF 0500 | SM - 02 |  | SM - 02 | FUSIBLES Y BASES | 1 |  | ND | UN |  |  | FUNG | D150 | APARATOS PROTECCION | 2 | Comerc. Normalizado | 110 | 120 | Pilar Hernando | D1501 | APARATOS PROTECCION | 3
C0701 | 34309 | FUSIBLE VIDRIO 5X20 10 A "T" (PAQ=10 Un) | Sin marca |  | FUSIBLE VIDRIO | FUSIBLES Y BASES | 1 |  | V2 | UN | PAQ | PAQ | FUNG | D150 | APARATOS PROTECCION |  | Comerc. Normalizado | 110 | 120 | Pilar Hernando | D1501 | APARATOS PROTECCION | 3
C0701 | 34310 | FUSIBLE VIDRIO 5 X 20 7 A "T" (PAQ=10Un) | Sin marca |  | FUSIBLE VIDRIO | FUSIBLES Y BASES | 1 |  | V2 | UN | PAQ | PAQ | FUNG | D150 | APARATOS PROTECCION |  | Comerc. Normalizado | 110 | 120 | Pilar Hernando | D1501 | APARATOS PROTECCION | 3
C0701 | 34311 | FUSIBLE VIDRIO 5 X 20 20 A "T"(PAQ=10Un) | Sin marca |  | FUSIBLE VIDRIO | FUSIBLES Y BASES | 1 |  | V1 | UN | PAQ | PAQ | FUNG | D150 | APARATOS PROTECCION |  | Comerc. Normalizado | 110 | 120 | Pilar Hernando | D1501 | APARATOS PROTECCION | 3
C0701 | 34312 | FUSIBLE CONVERTIDOR BIT. 2000V 280A | FERRAZ |  | FUSIBLE/PORTAFUSIBLE | FUSIBLES Y BASES | 1 |  | V2 | UN |  |  | FUNG | D150 | APARATOS PROTECCION |  | Comerc. Normalizado | 110 | 120 | Pilar Hernando | D1501 | APARATOS PROTECCION | 3
SM - 02 | 34313 | MAGNETOTERM. 1P K 0,3A ABB S201 P-K 0,3 | SM - 02 |  | SM - 02 | FUSIBLES Y BASES | 1 |  | V1 | UN |  |  | FUNG | D150 | APARATOS PROTECCION | 2 | Material Comercial | 110 | 120 | Pilar Hernando | D1501 | APARATOS PROTECCION | 3
C0701 | 34314 | CONTACTO AUXILIAR S2C-H11L | ABB |  | INTERRUPTOR | FUSIBLES Y BASES | 1 |  | V2 | UN |  |  | FUNG | D150 | APARATOS PROTECCION |  | Material Comercial | 110 | 120 | Pilar Hernando | D1501 | APARATOS PROTECCION | 3
C0701 | 34315 | FUSIBLE VIDRIO 5 X 20 4 A "F" (10 Un) | Sin marca |  | FUSIBLE VIDRIO | FUSIBLES Y BASES | 1 |  | V2 | UN | PAQ | PAQ | FUNG | D150 | APARATOS PROTECCION |  | Comerc. Normalizado | 110 | 120 | Pilar Hernando | D1501 | APARATOS PROTECCION | 3
SM - 02 | 34316 | BASE FUSIBLE U2-1K/1200 (VIG.50Hz) | SM - 02 |  | SM - 02 | FUSIBLES Y BASES | 1 | 65215 | ND | UN |  |  | FUNG | D150 | APARATOS PROTECCION | 2 | Material Comercial | 110 | 120 | Pilar Hernando | D1501 | APARATOS PROTECCION | 3
C0701 | 34317 | FUSIBLE VIDRIO 5 X 20 1 A "T" (10 Un) | Sin marca |  | FUSIBLE VIDRIO | FUSIBLES Y BASES | 1 |  | V2 | UN | PAQ | PAQ | FUNG | D150 | APARATOS PROTECCION |  | Comerc. Normalizado | 110 | 120 | Pilar Hernando | D1501 | APARATOS PROTECCION | 3
C0701 | 34318 | FUSIBLE VIDRIO 5X20 3.15 A "F" (10 Un) | Sin marca |  | FUSIBLE VIDRIO | FUSIBLES Y BASES | 1 |  | V2 | UN | PAQ | PAQ | FUNG | D150 | APARATOS PROTECCION |  | Comerc. Normalizado | 110 | 120 | Pilar Hernando | D1501 | APARATOS PROTECCION | 3
C0701 | 34319 | FUSIBLE ATP 10A DE 6X32 | Sin marca |  | FUSIBLE VIDRIO | FUSIBLES Y BASES | 1 |  | V2 | UN |  |  | FUNG | D150 | APARATOS PROTECCION |  | Material Comercial | 110 | 120 | Pilar Hernando | D1501 | APARATOS PROTECCION | 3
C0701 | 34320 | FUSIBLE ATP 3A DE 6X32 | Sin marca |  | FUSIBLE VIDRIO | FUSIBLES Y BASES | 1 |  | V2 | UN |  |  | FUNG | D150 | APARATOS PROTECCION |  | Material Comercial | 110 | 120 | Pilar Hernando | D1501 | APARATOS PROTECCION | 3
C0701 | 34321 | FUSIBLE ATP 315mA DE 6X32 | Sin marca |  | FUSIBLE VIDRIO | FUSIBLES Y BASES | 1 |  | V2 | UN |  |  | FUNG | D150 | APARATOS PROTECCION |  | Material Comercial | 110 | 120 | Pilar Hernando | D1501 | APARATOS PROTECCION | 3
C0701 | 34322 | FUSIBLE ATP 160mA DE 6X32 | Sin marca |  | FUSIBLE VIDRIO | FUSIBLES Y BASES | 1 |  | V2 | UN |  |  | FUNG | D150 | APARATOS PROTECCION |  | Material Comercial | 110 | 120 | Pilar Hernando | D1501 | APARATOS PROTECCION | 3
C0701 | 35201 | ABB AUT 3P-4A-S203P-K4 | ABB |  | INTERRUPTOR | INTERRUPTORES Y PEQUEÑO MATERIAL ELECT. | 1 |  | V2 | UN |  |  | FUNG | D150 | APARATOS PROTECCION |  | Material Comercial | 110 | 120 | Pilar Hernando | D1501 | APARATOS PROTECCION | 3
C0701 | 35207 | ACTI9 AUT-iC60N-2P-6A-CURVA C-A9F79206 | SCHNEIDER |  | INTERRUPTOR | INTERRUPTORES Y PEQUEÑO MATERIAL ELECT. | 1 |  | V2 | UN |  |  | FUNG | D150 | APARATOS PROTECCION |  | Material Comercial | 110 | 120 | Pilar Hernando | D1501 | APARATOS PROTECCION | 3
C0701 | 35216 | ACTI9 AUT iC60N-3P-16A-CURVA C-A9F79316 | SCHNEIDER |  | INTERRUPTOR | INTERRUPTORES Y PEQUEÑO MATERIAL ELECT. | 1 |  | V1 | UN |  |  | FUNG | D150 | APARATOS PROTECCION |  | Material Comercial | 110 | 120 | Pilar Hernando | D1501 | APARATOS PROTECCION | 3
C0701 | 35221 | ACTI9 DIFEREN-4P-25A-30mA-AC-A9R81425 | SCHNEIDER |  | INTERRUPTOR | INTERRUPTORES Y PEQUEÑO MATERIAL ELECT. | 1 |  | V1 | UN |  |  | FUNG | D150 | APARATOS PROTECCION |  | Material Comercial | 110 | 120 | Pilar Hernando | D1501 | APARATOS PROTECCION | 3
C0701 | 35240 | ACTI9 VIGI iC60-4P-63A-300mA-A-A9V25463 | SCHNEIDER |  | INTERRUPTOR | INTERRUPTORES Y PEQUEÑO MATERIAL ELECT. | 1 |  | V2 | UN |  |  | FUNG | D150 | APARATOS PROTECCION |  | Material Comercial | 110 | 120 | Pilar Hernando | D1501 | APARATOS PROTECCION | 3
SM - 02 | 35241 | INTERRUPTOR AUT. C60H UNI. 3A. REF.24957 | SM - 02 |  | SM - 02 | INTERRUPTORES Y PEQUEÑO MATERIAL ELECT. | 1 |  | V1 | UN |  |  | FUNG | D150 | APARATOS PROTECCION | 2 | Material Comercial | 110 | 120 | Pilar Hernando | D1501 | APARATOS PROTECCION | 3
C0701 | 35242 | ACTI9 AUT iC60H-2P-6A-CURVA C-A9F89206 | SCHNEIDER |  | INTERRUPTOR | INTERRUPTORES Y PEQUEÑO MATERIAL ELECT. | 1 |  | V2 | UN |  |  | FUNG | D150 | APARATOS PROTECCION |  | Material Comercial | 110 | 120 | Pilar Hernando | D1501 | APARATOS PROTECCION | 3
C0701 | 35243 | ACTI9 AUT iC60H-2P-10A-CURVA C-A9F89210 | SCHNEIDER |  | INTERRUPTOR | INTERRUPTORES Y PEQUEÑO MATERIAL ELECT. | 1 |  | V2 | UN |  |  | FUNG | D150 | APARATOS PROTECCION |  | Material Comercial | 110 | 120 | Pilar Hernando | D1501 | APARATOS PROTECCION | 3
C0701 | 35244 | ACTI9 AUT iC60H-2P-16A-CURVA C-A9F89216 | SCHNEIDER |  | INTERRUPTOR | INTERRUPTORES Y PEQUEÑO MATERIAL ELECT. | 1 |  | V1 | UN |  |  | FUNG | D150 | APARATOS PROTECCION |  | Material Comercial | 110 | 120 | Pilar Hernando | D1501 | APARATOS PROTECCION | 3
C0701 | 35245 | ACTI9 AUT iC60H-2P-20A-CURVAC-A9F89220 | SCHNEIDER |  | INTERRUPTOR | INTERRUPTORES Y PEQUEÑO MATERIAL ELECT. | 1 |  | V2 | UN |  |  | FUNG | D150 | APARATOS PROTECCION |  | Material Comercial | 110 | 120 | Pilar Hernando | D1501 | APARATOS PROTECCION | 3
C0701 | 35246 | ACTI9 AUT iC60H-2P-25A-CURVAC-A9F89225 | SCHNEIDER |  | INTERRUPTOR | INTERRUPTORES Y PEQUEÑO MATERIAL ELECT. | 1 |  | V1 | UN |  |  | FUNG | D150 | APARATOS PROTECCION |  | Material Comercial | 110 | 120 | Pilar Hernando | D1501 | APARATOS PROTECCION | 3
C0701 | 35247 | ACTI9 AUT iC60H-2P-32A-CURVA C-A9F89232 | SCHNEIDER |  | INTERRUPTOR | INTERRUPTORES Y PEQUEÑO MATERIAL ELECT. | 1 |  | V2 | UN |  |  | FUNG | D150 | APARATOS PROTECCION |  | Material Comercial | 110 | 120 | Pilar Hernando | D1501 | APARATOS PROTECCION | 3
C0701 | 35248 | ACTI9 AUT iC60H-2P-40A-CURVA C-A9F89240 | SCHNEIDER |  | INTERRUPTOR | INTERRUPTORES Y PEQUEÑO MATERIAL ELECT. | 1 |  | V2 | UN |  |  | FUNG | D150 | APARATOS PROTECCION |  | Material Comercial | 110 | 120 | Pilar Hernando | D1501 | APARATOS PROTECCION | 3
C0701 | 35249 | ACTI9 AUT iC60H-2P-50A-CURVA C-A9F89250 | SCHNEIDER |  | INTERRUPTOR | INTERRUPTORES Y PEQUEÑO MATERIAL ELECT. | 1 |  | V2 | UN |  |  | FUNG | D150 | APARATOS PROTECCION |  | Material Comercial | 110 | 120 | Pilar Hernando | D1501 | APARATOS PROTECCION | 3
C0701 | 35250 | ACTI9 AUT iC60H-2P-63A-CURVA C-A9F89263 | SCHNEIDER |  | INTERRUPTOR | INTERRUPTORES Y PEQUEÑO MATERIAL ELECT. | 1 |  | V2 | UN |  |  | FUNG | D150 | APARATOS PROTECCION |  | Material Comercial | 110 | 120 | Pilar Hernando | D1501 | APARATOS PROTECCION | 3
C0701 | 35251 | ACTI9 AUT iC60H-4P-10A-CURVA C-A9F89410 | SCHNEIDER |  | INTERRUPTOR | INTERRUPTORES Y PEQUEÑO MATERIAL ELECT. | 1 |  | V2 | UN |  |  | FUNG | D150 | APARATOS PROTECCION |  | Material Comercial | 110 | 120 | Pilar Hernando | D1501 | APARATOS PROTECCION | 3
C0701 | 35252 | ACTI9 AUT iC60H-4P-16A-CURVA C-A9F89416 | SCHNEIDER |  | INTERRUPTOR | INTERRUPTORES Y PEQUEÑO MATERIAL ELECT. | 1 |  | V2 | UN |  |  | FUNG | D150 | APARATOS PROTECCION |  | Material Comercial | 110 | 120 | Pilar Hernando | D1501 | APARATOS PROTECCION | 3
C0701 | 35253 | ACTI9 AUT iC60H-4P-20A-CURVA C-A9F89420 | SCHNEIDER |  | INTERRUPTOR | INTERRUPTORES Y PEQUEÑO MATERIAL ELECT. | 1 |  | V2 | UN |  |  | FUNG | D150 | APARATOS PROTECCION |  | Material Comercial | 110 | 120 | Pilar Hernando | D1501 | APARATOS PROTECCION | 3
C0701 | 35254 | ACTI9 AUT iC60H-4P-25A-CURVA C-A9F89425 | SCHNEIDER |  | INTERRUPTOR | INTERRUPTORES Y PEQUEÑO MATERIAL ELECT. | 1 |  | V2 | UN |  |  | FUNG | D150 | APARATOS PROTECCION |  | Material Comercial | 110 | 120 | Pilar Hernando | D1501 | APARATOS PROTECCION | 3
C0701 | 35255 | ACTI9 AUT iC60H-4P-32A-CURVA C-A9F89432 | SCHNEIDER |  | INTERRUPTOR | INTERRUPTORES Y PEQUEÑO MATERIAL ELECT. | 1 |  | V2 | UN |  |  | FUNG | D150 | APARATOS PROTECCION |  | Material Comercial | 110 | 120 | Pilar Hernando | D1501 | APARATOS PROTECCION | 3
C0701 | 35256 | ACTI9 AUT iC60H-4P-40A-CURVA C-A9F89440 | SCHNEIDER |  | INTERRUPTOR | INTERRUPTORES Y PEQUEÑO MATERIAL ELECT. | 1 |  | V2 | UN |  |  | FUNG | D150 | APARATOS PROTECCION |  | Material Comercial | 110 | 120 | Pilar Hernando | D1501 | APARATOS PROTECCION | 3
C0701 | 35257 | ACTI9 AUT iC60H-4P-50A-CURVA C-A9F89450 | SCHNEIDER |  | INTERRUPTOR | INTERRUPTORES Y PEQUEÑO MATERIAL ELECT. | 1 |  | V2 | UN |  |  | FUNG | D150 | APARATOS PROTECCION |  | Material Comercial | 110 | 120 | Pilar Hernando | D1501 | APARATOS PROTECCION | 3
C0701 | 35258 | ACTI9 AUT iC60H-4P-63A-CURVA C-A9F89463 | SCHNEIDER |  | INTERRUPTOR | INTERRUPTORES Y PEQUEÑO MATERIAL ELECT. | 1 |  | V2 | UN |  |  | FUNG | D150 | APARATOS PROTECCION |  | Material Comercial | 110 | 120 | Pilar Hernando | D1501 | APARATOS PROTECCION | 3
C0701 | 35259 | ACTI9 AUT iC60N-4P-10A-CURVA C-A9F79410 | SCHNEIDER |  | INTERRUPTOR | INTERRUPTORES Y PEQUEÑO MATERIAL ELECT. | 1 |  | V2 | UN |  |  | FUNG | D150 | APARATOS PROTECCION |  | Material Comercial | 110 | 120 | Pilar Hernando | D1501 | APARATOS PROTECCION | 3
C0701 | 35260 | ACTI9 AUT iC60N-4P-16A-CURVA C-A9F79416 | SCHNEIDER |  | INTERRUPTOR | INTERRUPTORES Y PEQUEÑO MATERIAL ELECT. | 1 |  | V2 | UN |  |  | FUNG | D150 | APARATOS PROTECCION |  | Material Comercial | 110 | 120 | Pilar Hernando | D1501 | APARATOS PROTECCION | 3
C0701 | 35261 | ACTI9 AUT iC60N-4P-20A-CURVA D-A9F75420 | SCHNEIDER |  | INTERRUPTOR | INTERRUPTORES Y PEQUEÑO MATERIAL ELECT. | 1 |  | V2 | UN |  |  | FUNG | D150 | APARATOS PROTECCION |  | Material Comercial | 110 | 120 | Pilar Hernando | D1501 | APARATOS PROTECCION | 3
C0701 | 35262 | ACTI9 AUT iC60N-4P-25A-CURVA D-A9F75425 | SCHNEIDER |  | INTERRUPTOR | INTERRUPTORES Y PEQUEÑO MATERIAL ELECT. | 1 |  | V2 | UN |  |  | FUNG | D150 | APARATOS PROTECCION |  | Material Comercial | 110 | 120 | Pilar Hernando | D1501 | APARATOS PROTECCION | 3
C0701 | 35263 | ACTI9 AUT iC60N-4P-32A-CURVA D-A9F75432 | SCHNEIDER |  | INTERRUPTOR | INTERRUPTORES Y PEQUEÑO MATERIAL ELECT. | 1 |  | V2 | UN |  |  | FUNG | D150 | APARATOS PROTECCION |  | Material Comercial | 110 | 120 | Pilar Hernando | D1501 | APARATOS PROTECCION | 3
C0701 | 35264 | ACTI9 AUT iC60N-4P-40A-CURVA D-A9F75440 | SCHNEIDER |  | INTERRUPTOR | INTERRUPTORES Y PEQUEÑO MATERIAL ELECT. | 1 |  | V2 | UN |  |  | FUNG | D150 | APARATOS PROTECCION |  | Material Comercial | 110 | 120 | Pilar Hernando | D1501 | APARATOS PROTECCION | 3
C0701 | 35265 | ACTI9 AUT C120N-4P-100A-CURVA C-A9N18374 | SCHNEIDER |  | INTERRUPTOR | INTERRUPTORES Y PEQUEÑO MATERIAL ELECT. | 1 |  | V2 | UN |  |  | FUNG | D150 | APARATOS PROTECCION |  | Material Comercial | 110 | 120 | Pilar Hernando | D1501 | APARATOS PROTECCION | 3
C0701 | 35268 | ACTI9VIGI IC60-4P-40A-30mA-A SI-A9Q31440 | SCHNEIDER |  | INTERRUPTOR | INTERRUPTORES Y PEQUEÑO MATERIAL ELECT. | 1 |  | V2 | UN |  |  | FUNG | D150 | APARATOS PROTECCION |  | Material Comercial | 110 | 120 | Pilar Hernando | D1501 | APARATOS PROTECCION | 3
C0701 | 35270 | ACTI9 DIF-4P-25A-30mA-A SI-A9R61425 | SCHNEIDER |  | INTERRUPTOR | INTERRUPTORES Y PEQUEÑO MATERIAL ELECT. | 1 |  | V2 | UN |  |  | FUNG | D150 | APARATOS PROTECCION |  | Material Comercial | 110 | 120 | Pilar Hernando | D1501 | APARATOS PROTECCION | 3
C0701 | 35271 | INTERRUPT. AUT NS400N STR23 SE 3P3R 45KA | SCHNEIDER |  | INTERRUPTOR | INTERRUPTORES Y PEQUEÑO MATERIAL ELECT. | 1 |  | ND | UN |  |  | INMV | D150 | APARATOS PROTECCION |  | Material Comercial | 110 | 120 | Pilar Hernando | D1501 | APARATOS PROTECCION | 3
C0701 | 35272 | ACTI9 IDPN F-1P+N-16A-CURVA C A9N21645 | SCHNEIDER |  | INTERRUPTOR | INTERRUPTORES Y PEQUEÑO MATERIAL ELECT. | 1 |  | V2 | UN |  |  | FUNG | D150 | APARATOS PROTECCION |  | Material Comercial | 110 | 120 | Pilar Hernando | D1501 | APARATOS PROTECCION | 3
C0701 | 35273 | ACTI9 IDPN F-1P+N-20A-CURVA C A9N21646 | SCHNEIDER |  | INTERRUPTOR | INTERRUPTORES Y PEQUEÑO MATERIAL ELECT. | 1 |  | V2 | UN |  |  | FUNG | D150 | APARATOS PROTECCION |  | Material Comercial | 110 | 120 | Pilar Hernando | D1501 | APARATOS PROTECCION | 3
C0701 | 35274 | ACTI9 IDPN F-1P+N-25A-CURVA C A9N21647 | SCHNEIDER |  | INTERRUPTOR | INTERRUPTORES Y PEQUEÑO MATERIAL ELECT. | 1 |  | V2 | UN |  |  | FUNG | D150 | APARATOS PROTECCION |  | Material Comercial | 110 | 120 | Pilar Hernando | D1501 | APARATOS PROTECCION | 3
C0701 | 35275 | ABB AUT 3P-50A-S283-K50 | ABB |  | INTERRUPTOR | INTERRUPTORES Y PEQUEÑO MATERIAL ELECT. | 1 |  | V2 | UN |  |  | FUNG | D150 | APARATOS PROTECCION |  | Material Comercial | 110 | 120 | Pilar Hernando | D1501 | APARATOS PROTECCION | 3
C0701 | 35276 | ACTI9 AUT NG125N-4P-125A-CURVA C-18662 | SCHNEIDER |  | INTERRUPTOR | INTERRUPTORES Y PEQUEÑO MATERIAL ELECT. | 1 |  | V2 | UN |  |  | FUNG | D150 | APARATOS PROTECCION |  | Material Comercial | 110 | 120 | Pilar Hernando | D1501 | APARATOS PROTECCION | 3
C0701 | 35277 | INTERRUPTOR AUT. NSX250F 250A 4POLOS 4R | SCHNEIDER |  | INTERRUPTOR | INTERRUPTORES Y PEQUEÑO MATERIAL ELECT. | 1 |  | ND | UN |  |  | INMV | D150 | APARATOS PROTECCION |  | Material Comercial | 110 | 120 | Pilar Hernando | D1501 | APARATOS PROTECCION | 3
C0701 | 35288 | SIEMENS AUT 3+N C-32A-5SY6632-7 | SIEMENS |  | INTERRUPTOR | INTERRUPTORES Y PEQUEÑO MATERIAL ELECT. | 1 |  | V2 | UN |  |  | FUNG | D150 | APARATOS PROTECCION |  | Material Comercial | 110 | 120 | Pilar Hernando | D1501 | APARATOS PROTECCION | 3
SM - 02 | 35332 | INT. DIFERENCIAL SIEMENS 5SM2342-0 | SM - 02 |  | SM - 02 | INTERRUPTORES Y PEQUEÑO MATERIAL ELECT. | 1 |  | V2 | UN |  |  | FUNG | D150 | APARATOS PROTECCION | 2 | Material Comercial | 110 | 120 | Pilar Hernando | D1501 | APARATOS PROTECCION | 3
C0701 | 35333 | ACTI9 DIFEREN iID-2P25A30mA-AC-A9R81225 | SCHNEIDER |  | INTERRUPTOR | INTERRUPTORES Y PEQUEÑO MATERIAL ELECT. | 1 |  | V2 | UN |  |  | FUNG | D150 | APARATOS PROTECCION |  | Material Comercial | 110 | 120 | Pilar Hernando | D1501 | APARATOS PROTECCION | 3
C0701 | 35334 | ACTI9 DIFEREN iID-2P40A30mA-AC-A9R60240 | SCHNEIDER |  | INTERRUPTOR | INTERRUPTORES Y PEQUEÑO MATERIAL ELECT. | 1 |  | V2 | UN |  |  | FUNG | D150 | APARATOS PROTECCION |  | Material Comercial | 110 | 120 | Pilar Hernando | D1501 | APARATOS PROTECCION | 3
C0701 | 35335 | ACTI9 DIFEREN iID-2P63A30mA-AC-A9R81263 | SCHNEIDER |  | INTERRUPTOR | INTERRUPTORES Y PEQUEÑO MATERIAL ELECT. | 1 |  | V2 | UN |  |  | FUNG | D150 | APARATOS PROTECCION |  | Material Comercial | 110 | 120 | Pilar Hernando | D1501 | APARATOS PROTECCION | 3
C0701 | 35337 | ACTI9 DIFEREN iID-4P40A30mA-AC-A9R81440 | SCHNEIDER |  | INTERRUPTOR | INTERRUPTORES Y PEQUEÑO MATERIAL ELECT. | 1 |  | V2 | UN |  |  | FUNG | D150 | APARATOS PROTECCION |  | Material Comercial | 110 | 120 | Pilar Hernando | D1501 | APARATOS PROTECCION | 3
C0701 | 35338 | ACTI9 DIFEREN iID-4P63A30mA-AC-A9R81463 | SCHNEIDER |  | INTERRUPTOR | INTERRUPTORES Y PEQUEÑO MATERIAL ELECT. | 1 |  | V2 | UN |  |  | FUNG | D150 | APARATOS PROTECCION |  | Material Comercial | 110 | 120 | Pilar Hernando | D1501 | APARATOS PROTECCION | 3
C0701 | 35339 | ACTI9 DIFEREN iID-4P40A30MA-ASI-A9R61440 | SCHNEIDER |  | INTERRUPTOR | INTERRUPTORES Y PEQUEÑO MATERIAL ELECT. | 1 |  | V2 | UN |  |  | FUNG | D150 | APARATOS PROTECCION |  | Material Comercial | 110 | 120 | Pilar Hernando | D1501 | APARATOS PROTECCION | 3
C0701 | 35340 | ACTI9 AUT. iDPN N-3P+N-32A- C-A9N21600 | SCHNEIDER |  | INTERRUPTOR | INTERRUPTORES Y PEQUEÑO MATERIAL ELECT. | 1 |  | V2 | UN |  |  | FUNG | D150 | APARATOS PROTECCION |  | Material Comercial | 110 | 120 | Pilar Hernando | D1501 | APARATOS PROTECCION | 3
C0701 | 35341 | ACTI9 AUT .iC60N-2P-6A-CURVA D-A9F75206 | SCHNEIDER |  | INTERRUPTOR | INTERRUPTORES Y PEQUEÑO MATERIAL ELECT. | 1 |  | V2 | UN |  |  | FUNG | D150 | APARATOS PROTECCION |  | Material Comercial | 110 | 120 | Pilar Hernando | D1501 | APARATOS PROTECCION | 3
C0701 | 35346 | ACTI9 DIFEREN iID-2P25A300mA-AC-A9R84225 | SCHNEIDER |  | INTERRUPTOR | INTERRUPTORES Y PEQUEÑO MATERIAL ELECT. | 1 |  | V2 | UN |  |  | FUNG | D150 | APARATOS PROTECCION |  | Material Comercial | 110 | 120 | Pilar Hernando | D1501 | APARATOS PROTECCION | 3
C0701 | 35347 | ACTI9 DIFEREN iID-2P40A300mA-AC-A9R84240 | SCHNEIDER |  | INTERRUPTOR | INTERRUPTORES Y PEQUEÑO MATERIAL ELECT. | 1 |  | V2 | UN |  |  | FUNG | D150 | APARATOS PROTECCION |  | Material Comercial | 110 | 120 | Pilar Hernando | D1501 | APARATOS PROTECCION | 3
C0701 | 35348 | ACTI9 DIFEREN iID-2P63A300mA-AC-A9R84263 | SCHNEIDER |  | INTERRUPTOR | INTERRUPTORES Y PEQUEÑO MATERIAL ELECT. | 1 |  | V2 | UN |  |  | FUNG | D150 | APARATOS PROTECCION |  | Material Comercial | 110 | 120 | Pilar Hernando | D1501 | APARATOS PROTECCION | 3
C0701 | 35349 | ACTI9 DIFEREN iID-4P25A300mA-AC-A9R84425 | SCHNEIDER |  | INTERRUPTOR | INTERRUPTORES Y PEQUEÑO MATERIAL ELECT. | 1 |  | V2 | UN |  |  | FUNG | D150 | APARATOS PROTECCION |  | Material Comercial | 110 | 120 | Pilar Hernando | D1501 | APARATOS PROTECCION | 3
C0701 | 35350 | ACTI9 DIFEREN iID-4P40A300mA-AC-A9R84440 | SCHNEIDER |  | INTERRUPTOR | INTERRUPTORES Y PEQUEÑO MATERIAL ELECT. | 1 |  | V2 | UN |  |  | FUNG | D150 | APARATOS PROTECCION |  | Material Comercial | 110 | 120 | Pilar Hernando | D1501 | APARATOS PROTECCION | 3
C0701 | 35351 | ACTI9 DIFEREN iID-4P63A300mA-AC-A9R84463 | SCHNEIDER |  | INTERRUPTOR | INTERRUPTORES Y PEQUEÑO MATERIAL ELECT. | 1 |  | V2 | UN |  |  | FUNG | D150 | APARATOS PROTECCION |  | Material Comercial | 110 | 120 | Pilar Hernando | D1501 | APARATOS PROTECCION | 3
C0701 | 35352 | ACTI9 VIGI NG125-4P-125A-300 mA-19042 | SCHNEIDER |  | INTERRUPTOR | INTERRUPTORES Y PEQUEÑO MATERIAL ELECT. | 1 |  | V2 | UN |  |  | FUNG | D150 | APARATOS PROTECCION |  | Material Comercial | 110 | 120 | Pilar Hernando | D1501 | APARATOS PROTECCION | 3
C0701 | 35353 | ACTI9 AUT NG125LMA-3P-40A-CURVA MA-18885 | SCHNEIDER |  | INTERRUPTOR | INTERRUPTORES Y PEQUEÑO MATERIAL ELECT. | 1 |  | V2 | UN |  |  | FUNG | D150 | APARATOS PROTECCION |  | Material Comercial | 110 | 120 | Pilar Hernando | D1501 | APARATOS PROTECCION | 3
C0701 | 35358 | INT. AUTOMATICO SIEMENS IV 3VL27 160 A | SIEMENS |  | INTERRUPTOR | INTERRUPTORES Y PEQUEÑO MATERIAL ELECT. | 1 |  | ND | UN |  |  | INMV | D150 | APARATOS PROTECCION |  | Material Comercial | 110 | 120 | Pilar Hernando | D1501 | APARATOS PROTECCION | 3
C0701 | 35359 | INT. AUTOMATICO SIEMENS IV 3VL37 250 A | SIEMENS |  | INTERRUPTOR | INTERRUPTORES Y PEQUEÑO MATERIAL ELECT. | 1 |  | ND | UN |  |  | INMV | D150 | APARATOS PROTECCION |  | Material Comercial | 110 | 120 | Pilar Hernando | D1501 | APARATOS PROTECCION | 3
SM - 02 | 35366 | ACTI9 AUT iC60N-4P-40A-CURVA C-A9F79440 | SM - 02 |  | SM - 02 | INTERRUPTORES Y PEQUEÑO MATERIAL ELECT. | 1 |  | ND | UN |  |  | FUNG | D150 | APARATOS PROTECCION | 2 | Material Comercial | 110 | 120 | Pilar Hernando | D1501 | APARATOS PROTECCION | 3
SM - 02 | 35369 | ACTI9 AUT iC60N-4P-32A-CURVA C-A9F79432 | SM - 02 |  | SM - 02 | INTERRUPTORES Y PEQUEÑO MATERIAL ELECT. | 1 |  | ND | UN |  |  | FUNG | D150 | APARATOS PROTECCION | 2 | Material Comercial | 110 | 120 | Pilar Hernando | D1501 | APARATOS PROTECCION | 3
SM - 02 | 35370 | ACTI9 AUT iC60N-4P-25A-CURVA C-A9F79425 | SM - 02 |  | SM - 02 | INTERRUPTORES Y PEQUEÑO MATERIAL ELECT. | 1 |  | ND | UN |  |  | FUNG | D150 | APARATOS PROTECCION | 2 | Material Comercial | 110 | 120 | Pilar Hernando | D1501 | APARATOS PROTECCION | 3
SM - 02 | 35371 | ACTI9 AUT iC60N-2P-32A-CURVA C--A9F79232 | SM - 02 |  | SM - 02 | INTERRUPTORES Y PEQUEÑO MATERIAL ELECT. | 1 |  | ND | UN |  |  | FUNG | D150 | APARATOS PROTECCION | 2 | Material Comercial | 110 | 120 | Pilar Hernando | D1501 | APARATOS PROTECCION | 3
SM - 02 | 35372 | INT AUT MAG 2X25A PASA A MTL 035246 | SM - 02 |  | SM - 02 | INTERRUPTORES Y PEQUEÑO MATERIAL ELECT. | 1 |  | V2 | UN |  |  | FUNG | D150 | APARATOS PROTECCION | 2 | Material Comercial | 110 | 120 | Pilar Hernando | D1501 | APARATOS PROTECCION | 3
C0701 | 35373 | ACTI9 AUT iC60N-2P-16A-CURVA C--A9F79216 | SCHNEIDER |  | INTERRUPTOR | INTERRUPTORES Y PEQUEÑO MATERIAL ELECT. | 1 |  | V2 | UN |  |  | FUNG | D150 | APARATOS PROTECCION |  | Material Comercial | 110 | 120 | Pilar Hernando | D1501 | APARATOS PROTECCION | 3
C0701 | 35374 | ACTI9 AUT iC60N-2P-10A-CURVA C--A9F79210 | SCHNEIDER |  | INTERRUPTOR | INTERRUPTORES Y PEQUEÑO MATERIAL ELECT. | 1 |  | V2 | UN |  |  | FUNG | D150 | APARATOS PROTECCION |  | Material Comercial | 110 | 120 | Pilar Hernando | D1501 | APARATOS PROTECCION | 3
C0701 | 35375 | ACTI9 VIGI iC60-4P-40A-300mA-AC-A9Q14440 | SCHNEIDER |  | INTERRUPTOR | INTERRUPTORES Y PEQUEÑO MATERIAL ELECT. | 1 |  | V2 | UN |  |  | FUNG | D150 | APARATOS PROTECCION |  | Material Comercial | 110 | 120 | Pilar Hernando | D1501 | APARATOS PROTECCION | 3
C0701 | 35376 | ACTI9 VIGI iC60-4P-25A-300mA-A-A9Q24425 | SCHNEIDER |  | INTERRUPTOR | INTERRUPTORES Y PEQUEÑO MATERIAL ELECT. | 1 |  | V2 | UN |  |  | FUNG | D150 | APARATOS PROTECCION |  | Material Comercial | 110 | 120 | Pilar Hernando | D1501 | APARATOS PROTECCION | 3
C0701 | 35377 | ACTI9 VIGI iC60-4P-25A-30mA-ASI-A9Q31425 | SCHNEIDER |  | INTERRUPTOR | INTERRUPTORES Y PEQUEÑO MATERIAL ELECT. | 1 |  | V2 | UN |  |  | FUNG | D150 | APARATOS PROTECCION |  | Material Comercial | 110 | 120 | Pilar Hernando | D1501 | APARATOS PROTECCION | 4 |  |  |  | 126 | SCHNEIDER | A9Q31425
C0701 | 35378 | ACTI9 NG125N-4P-125A-CURVA D-18674 | SCHNEIDER |  | INTERRUPTOR | INTERRUPTORES Y PEQUEÑO MATERIAL ELECT. | 1 |  | V2 | UN |  |  | FUNG | D150 | APARATOS PROTECCION |  | Material Comercial | 110 | 120 | Pilar Hernando | D1501 | APARATOS PROTECCION | 3
C0701 | 35379 | ACTI9 VIGI NG125-4P-125A-300mA-A-19042 | SCHNEIDER |  | INTERRUPTOR | INTERRUPTORES Y PEQUEÑO MATERIAL ELECT. | 1 |  | V2 | UN |  |  | FUNG | D150 | APARATOS PROTECCION |  | Material Comercial | 110 | 120 | Pilar Hernando | D1501 | APARATOS PROTECCION | 3
C0701 | 35380 | INT 4 P NS160 A REGU TM 160 A R-LV430640 | SCHNEIDER |  | INTERRUPTOR | INTERRUPTORES Y PEQUEÑO MATERIAL ELECT. | 1 |  | V1 | UN |  |  | FUNG | D150 | APARATOS PROTECCION |  | Material Comercial | 110 | 120 | Pilar Hernando | D1501 | APARATOS PROTECCION | 3
C0701 | 35381 | INT 4 P NSX100 A REG TM 100 A R-LV429640 | SCHNEIDER |  | INTERRUPTOR | INTERRUPTORES Y PEQUEÑO MATERIAL ELECT. | 1 |  | V2 | UN |  |  | FUNG | D150 | APARATOS PROTECCION |  | Material Comercial | 110 | 120 | Pilar Hernando | D1501 | APARATOS PROTECCION | 3
C0701 | 35383 | CIRCUTOR CENTRAL DIFERENCIAL TIPO A-CBS8 | CIRCUTOR |  | INTERRUPTOR | INTERRUPTORES Y PEQUEÑO MATERIAL ELECT. | 1 |  | V1 | UN |  |  | FUNG | D150 | APARATOS PROTECCION |  | Material Comercial | 110 | 120 | Pilar Hernando | D1501 | APARATOS PROTECCION | 3
C0701 | 35384 | BLOQUES RELES TM100D 4P REF.-LV429040 | SCHNEIDER |  | INTERRUPTOR | INTERRUPTORES Y PEQUEÑO MATERIAL ELECT. | 1 |  | V2 | UN |  |  | FUNG | D150 | APARATOS PROTECCION |  | Material Comercial | 110 | 120 | Pilar Hernando | D1501 | APARATOS PROTECCION | 3
C0701 | 35385 | BLOQUES RELES TM160D 4P REF.-LV430440 | SCHNEIDER |  | INTERRUPTOR | INTERRUPTORES Y PEQUEÑO MATERIAL ELECT. | 1 |  | V2 | UN |  |  | FUNG | D150 | APARATOS PROTECCION |  | Material Comercial | 110 | 120 | Pilar Hernando | D1501 | APARATOS PROTECCION | 3
C0701 | 35386 | BLOQUES RELES MA150 3P REF.-LV430500 | SCHNEIDER |  | INTERRUPTOR | INTERRUPTORES Y PEQUEÑO MATERIAL ELECT. | 1 |  | V2 | UN |  |  | FUNG | D150 | APARATOS PROTECCION |  | Material Comercial | 110 | 120 | Pilar Hernando | D1501 | APARATOS PROTECCION | 3
C0701 | 35387 | BLOQUES RELES MA50 3P REF.-LV429121 | SCHNEIDER |  | INTERRUPTOR | INTERRUPTORES Y PEQUEÑO MATERIAL ELECT. | 1 |  | V2 | UN |  |  | FUNG | D150 | APARATOS PROTECCION |  | Material Comercial | 110 | 120 | Pilar Hernando | D1501 | APARATOS PROTECCION | 3
C0701 | 35388 | BLOQUES RELES NSX100F 4P REF.-LV429008 | SCHNEIDER |  | INTERRUPTOR | INTERRUPTORES Y PEQUEÑO MATERIAL ELECT. | 1 |  | V2 | UN |  |  | FUNG | D150 | APARATOS PROTECCION |  | Material Comercial | 110 | 120 | Pilar Hernando | D1501 | APARATOS PROTECCION | 3
C0701 | 35389 | BLOQUES RELES NSX160F 4P REF.-LV430408 | SCHNEIDER |  | INTERRUPTOR | INTERRUPTORES Y PEQUEÑO MATERIAL ELECT. | 1 |  | V2 | UN |  |  | FUNG | D150 | APARATOS PROTECCION |  | Material Comercial | 110 | 120 | Pilar Hernando | D1501 | APARATOS PROTECCION | 3
C0701 | 35390 | BLOQUES RELES NSX160H 3P REF.-LV430404 | SCHNEIDER |  | INTERRUPTOR | INTERRUPTORES Y PEQUEÑO MATERIAL ELECT. | 1 |  | ND | UN |  |  | INMV | D150 | APARATOS PROTECCION |  | Material Comercial | 110 | 120 | Pilar Hernando | D1501 | APARATOS PROTECCION | 3
C0701 | 35391 | BLOQUES RELES NSX100H 3P REF.-LV429004 | SCHNEIDER |  | INTERRUPTOR | INTERRUPTORES Y PEQUEÑO MATERIAL ELECT. | 1 |  | ND | UN |  |  | INMV | D150 | APARATOS PROTECCION |  | Material Comercial | 110 | 120 | Pilar Hernando | D1501 | APARATOS PROTECCION | 3
SM - 02 | 35392 | VIGI C60 A SI.E 25A 30mA PASA A M-035377 | SM - 02 |  | SM - 02 | INTERRUPTORES Y PEQUEÑO MATERIAL ELECT. | 1 |  | ND | UN |  |  | FUNG | D150 | APARATOS PROTECCION | 2 | Material Comercial | 110 | 120 | Pilar Hernando | D1501 | APARATOS PROTECCION | 3
C0701 | 35393 | ACTI9 VIGI iC60-4P-40A-30mA-ASI-A9Q31440 | SCHNEIDER |  | INTERRUPTOR | INTERRUPTORES Y PEQUEÑO MATERIAL ELECT. | 1 |  | V1 | UN |  |  | FUNG | D150 | APARATOS PROTECCION |  | Material Comercial | 110 | 120 | Pilar Hernando | D1501 | APARATOS PROTECCION | 3
C0701 | 35407 | CIRCUTOR CENTRAL DIFERENCIAL CBS4 | CIRCUTOR |  | INTERRUPTOR | INTERRUPTORES Y PEQUEÑO MATERIAL ELECT. | 1 |  | V2 | UN |  |  | FUNG | D150 | APARATOS PROTECCION |  | Material Comercial | 110 | 120 | Pilar Hernando | D1501 | APARATOS PROTECCION | 3
C0701 | 35414 | INT. AUT. SIEMENS VL 400N/55KA RELE TM | SIEMENS |  | INTERRUPTOR | INTERRUPTORES Y PEQUEÑO MATERIAL ELECT. | 1 |  | ND | UN |  |  | INMV | D150 | APARATOS PROTECCION |  | Material Específico | 110 | 120 | Pilar Hernando | D1501 | APARATOS PROTECCION | 3
C0701 | 35415 | INT. AUT. SIEMENS VL 630N/55KA RELE TM | SIEMENS |  | INTERRUPTOR | INTERRUPTORES Y PEQUEÑO MATERIAL ELECT. | 1 |  | ND | UN |  |  | INMV | D150 | APARATOS PROTECCION |  | Material Específico | 110 | 120 | Pilar Hernando | D1501 | APARATOS PROTECCION | 3
C0701 | 35422 | ACTI9 AUT CC C60H-DC-2P-32A-C-A9N61535 | SCHNEIDER |  | INTERRUPTOR | INTERRUPTORES Y PEQUEÑO MATERIAL ELECT. | 1 |  | V2 | UN |  |  | FUNG | D150 | APARATOS PROTECCION |  | Material Comercial | 110 | 120 | Pilar Hernando | D1501 | APARATOS PROTECCION | 3
C0701 | 35501 | ACTI9 MOTORIZA RCA PARA iC60-A9C70114 | SCHNEIDER |  | INTERRUPTOR | APARAMENTA MODULAR | 1 |  | V2 | UN |  |  | FUNG | D150 | APARATOS PROTECCION |  | Material Comercial | 110 | 120 | Pilar Hernando | D1501 | APARATOS PROTECCION | 4 |  |  |  | 127 | SCHNEIDER | A9C70114
C0701 | 35502 | ACTI9 C AUX IOF-1 C/A-CA/CD-A9A26924 | SCHNEIDER |  | INTERRUPTOR | APARAMENTA MODULAR | 1 |  | V2 | UN |  |  | FUNG | D150 | APARATOS PROTECCION |  | Material Comercial | 110 | 120 | Pilar Hernando | D1501 | APARATOS PROTECCION | 3
C0701 | 35503 | ACTI9 C AUX IOF/SD+OF-CA/CD-A9A26929 | SCHNEIDER |  | INTERRUPTOR | APARAMENTA MODULAR | 1 |  | V2 | UN |  |  | FUNG | D150 | APARATOS PROTECCION |  | Material Comercial | 110 | 120 | Pilar Hernando | D1501 | APARATOS PROTECCION | 3
C0701 | 35504 | ACTI9 BOBINA DE EMISION IMX+OF-A9A26946 | SCHNEIDER |  | INTERRUPTOR | APARAMENTA MODULAR | 1 |  | V2 | UN |  |  | FUNG | D150 | APARATOS PROTECCION |  | Material Comercial | 110 | 120 | Pilar Hernando | D1501 | APARATOS PROTECCION | 3
C0701 | 35505 | ACTI9 AUT iC60N-3P-20A-CURVA D-A9F75320 | SCHNEIDER |  | INTERRUPTOR | APARAMENTA MODULAR | 1 |  | V2 | UN |  |  | FUNG | D150 | APARATOS PROTECCION |  | Material Comercial | 110 | 120 | Pilar Hernando | D1501 | APARATOS PROTECCION | 3
C0701 | 35506 | ACTI9 AUT iC60N-3P-25A-CURVA D-A9F75325 | SCHNEIDER |  | INTERRUPTOR | APARAMENTA MODULAR | 1 |  | V2 | UN |  |  | FUNG | D150 | APARATOS PROTECCION |  | Material Comercial | 110 | 120 | Pilar Hernando | D1501 | APARATOS PROTECCION | 3
C0701 | 35507 | ACTI9 AUT iC60N-3P-40A-CURVA D-A9F75340 | SCHNEIDER |  | INTERRUPTOR | APARAMENTA MODULAR | 1 |  | V2 | UN |  |  | FUNG | D150 | APARATOS PROTECCION |  | Material Comercial | 110 | 120 | Pilar Hernando | D1501 | APARATOS PROTECCION | 3
C0701 | 35508 | ACTI9 VIGI iC60-3P-63A-300mA-A9V14363 | SCHNEIDER |  | INTERRUPTOR | APARAMENTA MODULAR | 1 |  | V2 | UN |  |  | FUNG | D150 | APARATOS PROTECCION |  | Material Comercial | 110 | 120 | Pilar Hernando | D1501 | APARATOS PROTECCION | 3
C0701 | 70002 | FUSIBLE 750 V. 1200 A. | SIBA |  | FUSIBLE/PORTAFUSIBLE | SECC. PRAL. CF/MM Y PANT.AM-37 EU-5 | 1 | 15114-11 | V2 | UN |  |  | FUNG | D150 | APARATOS PROTECCION |  | Comerc. Normalizado | 110 | 120 | Pilar Hernando | D1501 | APARATOS PROTECCION | 3
C0701 | 70009 | FUSIBLE FERRAZ PROTISTOR 750V.100A 82401 | FERRAZ |  | FUSIBLE/PORTAFUSIBLE | SECC. PRAL. CF/MM Y PANT.AM-37 EU-5 | 1 |  | V1 | UN |  |  | FUNG | D150 | APARATOS PROTECCION |  | Comerc. Normalizado | 110 | 120 | Pilar Hernando | D1501 | APARATOS PROTECCION | 3
SM - 02 | 74474 | PORTAFUSIBLE 00 LEGRANG REF.21152 S31 | SM - 02 |  | SM - 02 | EQUIPO A.T.O. 1-S. | 1 |  | ND | UN |  |  | FUNG | D150 | APARATOS PROTECCION | 2 | Material Comercial | 110 | 120 | Pilar Hernando | D1501 | APARATOS PROTECCION | 3
C0701 | 75534 | FUSIBLE FERRAZ PROTIS Z90435 750V.CC.80A | FERRAZ |  | FUSIBLE/PORTAFUSIBLE | PANTOGRAFO,PARARRAYOS,SECCIONADOR PRAL. | 1 |  | V2 | UN |  |  | FUNG | D150 | APARATOS PROTECCION |  | Comerc. Normalizado | 110 | 120 | Pilar Hernando | D1501 | APARATOS PROTECCION | 3
C0701 | 75544 | BASE FUSIBLE 2123001 SIBA | SIBA |  | FUSIBLE/PORTAFUSIBLE | PANTOGRAFO,PARARRAYOS,SECCIONADOR PRAL. | 1 |  | V2 | UN |  |  | FUNG | D150 | APARATOS PROTECCION |  | Material Comercial | 110 | 120 | Pilar Hernando | D1501 | APARATOS PROTECCION | 3
C0701 | 75545 | FUSIBLE 750V-1200A 2023002 SIBA | SIBA |  | FUSIBLE/PORTAFUSIBLE | PANTOGRAFO,PARARRAYOS,SECCIONADOR PRAL. | 1 |  | ND | UN |  |  | FUNG | D150 | APARATOS PROTECCION |  | Comerc. Normalizado | 110 | 120 | Pilar Hernando | D1501 | APARATOS PROTECCION | 3
C1916 | 75738 | INTERRUPTOR TERMICO 250 | THERMODISC | 01 - posible |  | RESISTENCIAS DE TRACCION UW16 | 1 | 106072959EZ | V2 | UN |  |  | FUNG | D150 | APARATOS PROTECCION |  | Material Comercial | 110 | 120 | Pilar Hernando | D1501 | APARATOS PROTECCION | 3
C0701 | 76048 | ZOCALO FUSIBLE 1F2 5SF4230 SIEMENS | SIEMENS - posible duplicado 76048-86255 |  | FUSIBLE/PORTAFUSIBLE | COFRE DE APARATOS A Y B | 1 |  | V2 | UN |  |  | FUNG | D150 | APARATOS PROTECCION |  | Material Comercial | 110 | 120 | Pilar Hernando | D1501 | APARATOS PROTECCION | 3
C0701 | 76050 | TAPA DEL FUSIBLE 5SH1161 SIEMENS | SIEMENS |  | FUSIBLE/PORTAFUSIBLE | COFRE DE APARATOS A Y B | 1 |  | V2 | UN |  |  | FUNG | D150 | APARATOS PROTECCION |  | Material Comercial | 110 | 120 | Pilar Hernando | D1501 | APARATOS PROTECCION | 3
C0701 | 76070 | AUTOMATICO TRIP.K 20A C/BLOQUE AUXIL.BBC | ABB |  | INTERRUPTOR | COFRE DE APARATOS A Y B | 1 |  | ND | UN |  |  | FUNG | D150 | APARATOS PROTECCION |  | Material Comercial | 110 | 120 | Pilar Hernando | D1501 | APARATOS PROTECCION | 3
C0701 | 76091 | SECCIONADOR FUS.TSIST257 500V-250A | AEG |  | FUSIBLE/PORTAFUSIBLE | COFRE DE APARATOS A Y B | 1 |  | V1 | UN |  |  | FUNG | D150 | APARATOS PROTECCION |  | Material Comercial | 110 | 120 | Pilar Hernando | D1501 | APARATOS PROTECCION | 3
C0701 | 76510 | 2F32 PORTAFUSIB.FERRAZ 27.60 REF.R220240 | FERRAZ |  | FUSIBLE/PORTAFUSIBLE | ONDULADOR HWR 6000 | 1 |  | V2 | UN |  |  | FUNG | D150 | APARATOS PROTECCION |  | Material Comercial | 110 | 120 | Pilar Hernando | D1501 | APARATOS PROTECCION | 3
C0701 | 76518 | FUSIBLE 1021-CPRCB 27X60/160 REF.K081291 | FERRAZ |  | FUSIBLE/PORTAFUSIBLE | ONDULADOR HWR 6000 | 1 |  | V2 | UN |  |  | FUNG | D150 | APARATOS PROTECCION |  | Comerc. Normalizado | 110 | 120 | Pilar Hernando | D1501 | APARATOS PROTECCION | 3
C0701 | 78072 | BLOQUE CONTACTOS AUXILIARES S210 1A+1C | ABB |  | INTERRUPTOR | EQUIPO ELECTRICO DE CAJA CABINA | 1 |  | V2 | UN |  |  | FUNG | D150 | APARATOS PROTECCION |  | Material Comercial | 110 | 120 | Pilar Hernando | D1501 | APARATOS PROTECCION | 3
SM - 02 | 80138 | PORTAFUSIBLES HKP 15A.250V. | SM - 02 |  | SM - 02 | REGLETA BORNAS 17 BC,AISL.SUSP.PANEL E | 1 |  | ND | UN |  | PAQ | FUNG | D150 | APARATOS PROTECCION | 2 | Material Comercial | 110 | 120 | Pilar Hernando | D1501 | APARATOS PROTECCION | 3
C0701 | 86114 | FUSIBLE C.RED 80A. 800V. FERRAZ H80645J | FERRAZ |  | FUSIBLE/PORTAFUSIBLE | DISYUNTOR TSE 1250 | 1 |  | V1 | UN |  |  | FUNG | D150 | APARATOS PROTECCION |  | Comerc. Normalizado | 110 | 120 | Pilar Hernando | D1501 | APARATOS PROTECCION | 3
C0701 | 86255 | PORTAFUSIBLES PARA 1F2 5SF4230 | SIEMENS - posible duplicado 76048-86255 |  | FUSIBLE/PORTAFUSIBLE | COFRE DE CONTACTORES CCA | 1 |  | V1 | UN |  |  | FUNG | D150 | APARATOS PROTECCION |  | Material Comercial | 110 | 120 | Pilar Hernando | D1501 | APARATOS PROTECCION | 3
C0701 | 86265 | FUSIBLE (3F2) M2GL200/1200V. | JEAN MULLER |  | FUSIBLE/PORTAFUSIBLE | COFRE DE CONTACTORES CCA | 1 | 3EKD402019P0002 | V2 | UN |  |  | FUNG | D150 | APARATOS PROTECCION |  | Comerc. Normalizado | 110 | 120 | Pilar Hernando | D1501 | APARATOS PROTECCION | 3
C1916 | 86511 | FUSIBLE 4A.6000V. NR.029.081.807 (F1,F2) | ¿ |  | FUSIBLE/PORTAFUSIBLE | COFRE CONTAINER L/CHOPPER-ONDULADOR CEA | 1 |  | V2 | UN |  | PAQ | FUNG | D150 | APARATOS PROTECCION |  | Comerc. Normalizado | 110 | 120 | Pilar Hernando | D1501 | APARATOS PROTECCION | 3
C0701 | 86536 | FUSIBLE 1000V. 27X60, 125A. | FERRAZ |  | FUSIBLE/PORTAFUSIBLE | COFRE CONTAINER L/CHOPPER-ONDULADOR CEA | 1 | L-81292-ET | V2 | UN |  | PAQ | FUNG | D150 | APARATOS PROTECCION |  | Comerc. Normalizado | 110 | 120 | Pilar Hernando | D1501 | APARATOS PROTECCION | 3
C0701 | 86963 | FUSIBLE 12.5 URD 70 TTFO 160 REF.R300487 | FERRAZ |  | FUSIBLE/PORTAFUSIBLE | CONVERTIDOR ESTATICO Y BATERIA | 1 |  | V2 | UN |  |  | FUNG | D150 | APARATOS PROTECCION |  | Comerc. Normalizado | 110 | 120 | Pilar Hernando | D1501 | APARATOS PROTECCION | 3
C0701 | 87415 | MAGNET.STOTZ S281 UCK 10A+S2H11+ES 68/83 | ABB |  | INTERRUPTOR | CUADRO DE BAJA TENSION. APARELLAJE | 1 | 30531-9 | V2 | UN |  |  | FUNG | D150 | APARATOS PROTECCION |  | Material Comercial | 110 | 120 | Pilar Hernando | D1501 | APARATOS PROTECCION | 3
C0701 | 87416 | MAGNET.STOTZ S281 UCK 16A+S2H11+ES 68/83 | ABB |  | INTERRUPTOR | CUADRO DE BAJA TENSION. APARELLAJE | 1 | 30531-10 | V2 | UN |  |  | FUNG | D150 | APARATOS PROTECCION |  | Material Comercial | 110 | 120 | Pilar Hernando | D1501 | APARATOS PROTECCION | 3
C0701 | 87417 | MAGNETOT.STOTZ S202M-6UC 6A BIP. | ABB |  | INTERRUPTOR | CUADRO DE BAJA TENSION. APARELLAJE | 1 | 30532-7 | V2 | UN |  |  | FUNG | D150 | APARATOS PROTECCION |  | Material Comercial | 110 | 120 | Pilar Hernando | D1501 | APARATOS PROTECCION | 3
C0701 | 87418 | MAGNETOT.STOTZ S284K 6A TETRAP. | ABB |  | INTERRUPTOR | CUADRO DE BAJA TENSION. APARELLAJE | 1 | 30533-7 | V2 | UN |  |  | FUNG | D150 | APARATOS PROTECCION |  | Material Comercial | 110 | 120 | Pilar Hernando | D1501 | APARATOS PROTECCION | 3
C0701 | 87419 | MAGNETOTER. STOTZ S281 UCB 6A. | ABB |  | INTERRUPTOR | CUADRO DE BAJA TENSION. APARELLAJE | 1 | 30530-1 | V2 | UN |  |  | FUNG | D150 | APARATOS PROTECCION |  | Material Comercial | 110 | 120 | Pilar Hernando | D1501 | APARATOS PROTECCION | 3
C0701 | 87724 | PORTAFUSIBLE | Sin marca |  | FUSIBLE/PORTAFUSIBLE | CUADRO DE BAJA TENSION. RACKS | 1 | 535002 | V2 | UN |  |  | FUNG | D150 | APARATOS PROTECCION |  | Material Comercial | 110 | 120 | Pilar Hernando | D1501 | APARATOS PROTECCION | 3
C0701 | 88264 | FUSIBLE 100A 500V REF.534035 | CRADY |  | FUSIBLE/PORTAFUSIBLE | CONVERTIDOR ESTATICO Y BATERIA | 1 |  | V2 | UN |  |  | FUNG | D150 | APARATOS PROTECCION |  | Comerc. Normalizado | 110 | 120 | Pilar Hernando | D1501 | APARATOS PROTECCION | 3
C1916 | 88278 | FUSIBLE F4 REF.534013 | ¿ |  | FUSIBLE/PORTAFUSIBLE | CONVERTIDOR ESTATICO Y BATERIA | 1 |  | V1 | UN |  |  | FUNG | D150 | APARATOS PROTECCION |  | Comerc. Normalizado | 110 | 120 | Pilar Hernando | D1501 | APARATOS PROTECCION | 3
C0701 | 88285 | PORTAFUSIBLE 3F2 Y REFORMA A.ACONDICION. | JEAN MULLER |  | FUSIBLE/PORTAFUSIBLE | CONVERTIDOR ESTATICO Y BATERIA | 1 |  | V2 | UN |  |  | FUNG | D150 | APARATOS PROTECCION |  | Material Comercial | 110 | 120 | Pilar Hernando | D1501 | APARATOS PROTECCION | 3
C0701 | 112342 | FUSIBLE UN=850 V IN=1100 A, 8 | FERRAZ |  | FUSIBLE/PORTAFUSIBLE | REPUESTOS PARA SUBESTACIONES | 1 |  | V2 | UN |  |  | FUNG | D150 | APARATOS PROTECCION |  | Material Comercial | 110 | 120 | Pilar Hernando | D1501 | APARATOS PROTECCION | 3
C0701 | 112344 | UD. FUSIBLE IN=32 A , UN=1000 V | FERRAZ |  | FUSIBLE/PORTAFUSIBLE | REPUESTOS PARA SUBESTACIONES | 1 |  | V2 | UN |  |  | FUNG | D150 | APARATOS PROTECCION |  | Material Comercial | 110 | 120 | Pilar Hernando | D1501 | APARATOS PROTECCION | 3
C0701 | 112345 | UD. FUSIBLE IN= 3,15 A, UN=1500 V | FERRAZ |  | FUSIBLE/PORTAFUSIBLE | REPUESTOS PARA SUBESTACIONES | 1 |  | V2 | UN |  |  | FUNG | D150 | APARATOS PROTECCION |  | Material Comercial | 110 | 120 | Pilar Hernando | D1501 | APARATOS PROTECCION | 3
C0701 | 112357 | FUSIBLE 200 V 400A | BUSSMANN |  | FUSIBLE/PORTAFUSIBLE | REPUESTOS PARA SUBESTACIONES | 1 |  | V2 | UN |  |  | FUNG | D150 | APARATOS PROTECCION |  | Material Comercial | 110 | 120 | Pilar Hernando | D1501 | APARATOS PROTECCION | 3
C0701 | 112359 | FUSIBLE 10 A 2000V | BUSSMANN |  | FUSIBLE/PORTAFUSIBLE | REPUESTOS PARA SUBESTACIONES | 1 |  | V2 | UN |  |  | FUNG | D150 | APARATOS PROTECCION |  | Material Comercial | 110 | 120 | Pilar Hernando | D1501 | APARATOS PROTECCION | 3
C0701 | 112374 | DISYUNTOR GERAPID 2607 1000V DC 2600 A | GERAPID |  | SUBESTACIONES | REPUESTOS PARA SUBESTACIONES | 1 |  | ND | UN |  |  | INMV | D150 | APARATOS PROTECCION |  | Material Comercial | 110 | 120 | Pilar Hernando | D1501 | APARATOS PROTECCION | 3
C0701 | 112377 | SECCIONADOR UNIPOLAR 1021 MA, 1000 | ¿ |  | SUBESTACIONES | REPUESTOS PARA SUBESTACIONES | 1 |  | ND | UN |  |  | INMV | D150 | APARATOS PROTECCION |  | Material Comercial | 110 | 120 | Pilar Hernando | D1501 | APARATOS PROTECCION | 3
C0701 | 112386 | FUSIBLE 9,5 ARB 73 TTF 0800 | FERRAZ |  | FUSIBLE/PORTAFUSIBLE | REPUESTOS PARA SUBESTACIONES | 1 |  | V2 | UN |  |  | FUNG | D150 | APARATOS PROTECCION |  | Material Comercial | 110 | 120 | Pilar Hernando | D1501 | APARATOS PROTECCION | 3
C0701 | 112387 | FUSIB 1000V 20A CC 1051 CP gRB 20X127/20 | FERRAZ |  | FUSIBLE/PORTAFUSIBLE | REPUESTOS PARA SUBESTACIONES | 1 |  | V2 | UN |  |  | FUNG | D150 | APARATOS PROTECCION |  | Material Comercial | 110 | 120 | Pilar Hernando | D1501 | APARATOS PROTECCION | 3
C0701 | 112434 | FUSIBLE CERAMICO 5X20 2,5 A | Sin marca |  | FUSIBLE/PORTAFUSIBLE | REPUESTOS PARA SUBESTACIONES | 1 |  | V1 | UN |  |  | FUNG | D150 | APARATOS PROTECCION |  | Material Comercial | 110 | 120 | Pilar Hernando | D1501 | APARATOS PROTECCION | 3
C0701 | 112449 | FUSIBLE 32 A 14 x 51 Gg CARG.BAT. EMISA | FERRAZ |  | FUSIBLE/PORTAFUSIBLE | REPUESTOS PARA SUBESTACIONES | 1 |  | V1 | UN |  |  | FUNG | D150 | APARATOS PROTECCION |  | Material Comercial | 110 | 120 | Pilar Hernando | D1501 | APARATOS PROTECCION | 3
C0701 | 112450 | FUSIBLE 5 A 5x20 CARGADOR BATERIA EMISA | Sin marca |  | FUSIBLE/PORTAFUSIBLE | REPUESTOS PARA SUBESTACIONES | 1 |  | V2 | UN |  |  | FUNG | D150 | APARATOS PROTECCION |  | Material Comercial | 110 | 120 | Pilar Hernando | D1501 | APARATOS PROTECCION | 3
C0701 | 112468 | BOBINA DE CIERRE INTERRUPTOR HD4 ABB | ABB |  | SUBESTACIONES | REPUESTOS PARA SUBESTACIONES | 1 |  | V2 | UN |  |  | FUNG | D150 | APARATOS PROTECCION |  | Material Comercial | 110 | 120 | Pilar Hernando | D1501 | APARATOS PROTECCION | 3
C0701 | 112469 | BOBINA DE CIERRE INTERRUPTOR SHS2 ABB | ABB |  | SUBESTACIONES | REPUESTOS PARA SUBESTACIONES | 1 |  | V2 | UN |  |  | FUNG | D150 | APARATOS PROTECCION |  | Material Comercial | 110 | 120 | Pilar Hernando | D1501 | APARATOS PROTECCION | 3
C0701 | 112472 | TARJETA CONTROL DISYUNTOR GE RAPID | GERAPID |  | SUBESTACIONES | REPUESTOS PARA SUBESTACIONES | 1 |  | ND | UN |  |  | INMV | D150 | APARATOS PROTECCION |  | Material Comercial | 110 | 120 | Pilar Hernando | D1501 | APARATOS PROTECCION | 1 | 12350
C0701 | 112476 | FUSIBLES DIODOS SIEMENS SSEE METRO ESTE | BUSSMANN |  | FUSIBLE/PORTAFUSIBLE | REPUESTOS PARA SUBESTACIONES | 1 |  | V2 | UN |  |  | FUNG | D150 | APARATOS PROTECCION |  | Material Comercial | 110 | 120 | Pilar Hernando | D1501 | APARATOS PROTECCION | 3
C0701 | 112480 | FUSIBLE 100A 22x58 gG | FERRAZ |  | FUSIBLE/PORTAFUSIBLE | REPUESTOS PARA SUBESTACIONES | 1 |  | ND | UN |  |  | FUNG | D150 | APARATOS PROTECCION |  | Material Comercial | 110 | 120 | Pilar Hernando | D1501 | APARATOS PROTECCION | 2
C0701 | 170312 | DISPAR. POR CORTOC. S/RETARDO 384A 23q1 | SIEMENS |  | INTERRUPTOR | COFRE ALTA TENSION PAR | 1 |  | V1 | UN |  |  | FUNG | D150 | APARATOS PROTECCION |  | Material Comercial | 110 | 120 | Pilar Hernando | D1501 | APARATOS PROTECCION | 3
C0701 | 170316 | BLOQUE INTERRUPTORES AUX. 1NA+1NC 23q1 | SIEMENS |  | INTERRUPTOR | COFRE ALTA TENSION PAR | 1 |  | V1 | UN |  |  | FUNG | D150 | APARATOS PROTECCION |  | Material Comercial | 110 | 120 | Pilar Hernando | D1501 | APARATOS PROTECCION | 3
C0701 | 189442 | INTERRUPTOR AUT.BIP. 6A. S262C6, 642M131 | ABB |  | INTERRUPTOR | AIRE ACONDICIONADO | 1 |  | V2 | UN |  |  | FUNG | D150 | APARATOS PROTECCION |  | Material Comercial | 110 | 120 | Pilar Hernando | D1501 | APARATOS PROTECCION | 3
C0701 | 189443 | INTERRUPTOR AUT.TRIP.6A. S263C6, 642M132 | ABB |  | INTERRUPTOR | AIRE ACONDICIONADO | 1 |  | V2 | UN |  |  | FUNG | D150 | APARATOS PROTECCION |  | Material Comercial | 110 | 120 | Pilar Hernando | D1501 | APARATOS PROTECCION | 3
C1916 | 189444 | INT.AUT. DM3SG8G8G28LAADD652510, 642M165 | MERAK 642M165 | 1 | INTERRUPTOR | AIRE ACONDICIONADO | 1 |  | V2 | UN |  |  | FUNG | D150 | APARATOS PROTECCION |  | Material Comercial | 110 | 120 | Pilar Hernando | D1501 | APARATOS PROTECCION | 1 | 8557
C0701 | 189445 | INTERRUPTOR AUT.TRIP.50A.S203C50,642M167 | ABB |  | INTERRUPTOR | AIRE ACONDICIONADO | 1 |  | V1 | UN |  |  | FUNG | D150 | APARATOS PROTECCION |  | Material Comercial | 110 | 120 | Pilar Hernando | D1501 | APARATOS PROTECCION | 3
C0701 | 189446 | INTERRUPTOR AUT.TRIP.16A.S263C16,642M169 | ABB |  | INTERRUPTOR | AIRE ACONDICIONADO | 1 |  | V1 | UN |  |  | FUNG | D150 | APARATOS PROTECCION |  | Material Comercial | 110 | 120 | Pilar Hernando | D1501 | APARATOS PROTECCION | 3
C0701 | 189447 | INTERRUPTOR AUT.TRIP.10A.S263C10,642M170 | ABB |  | INTERRUPTOR | AIRE ACONDICIONADO | 1 |  | V1 | UN |  |  | FUNG | D150 | APARATOS PROTECCION |  | Material Comercial | 110 | 120 | Pilar Hernando | D1501 | APARATOS PROTECCION | 3
C0701 | 270313 | FUSIBLE A.T 12A/2000Vcc ( M1,M2,S1 Y S2) | FERRAZ |  | FUSIBLE/PORTAFUSIBLE | COFRE ALTA TENSION MOTOR | 1 |  | V1 | UN |  |  | FUNG | D150 | APARATOS PROTECCION |  | Comerc. Normalizado | 110 | 120 | Pilar Hernando | D1501 | APARATOS PROTECCION | 3
C0701 | 270315 | FUSIBLE A.T 2A/2000 Vcc (M1 Y M2) | FERRAZ |  | FUSIBLE/PORTAFUSIBLE | COFRE ALTA TENSION MOTOR | 1 |  | V2 | UN |  |  | FUNG | D150 | APARATOS PROTECCION |  | Comerc. Normalizado | 110 | 120 | Pilar Hernando | D1501 | APARATOS PROTECCION | 3
C0701 | 270316 | FUSIBLE A.T 2000 Vcc (M1 Y M2) | FERRAZ |  | FUSIBLE/PORTAFUSIBLE | COFRE ALTA TENSION MOTOR | 1 |  | V1 | UN |  |  | FUNG | D150 | APARATOS PROTECCION |  | Comerc. Normalizado | 110 | 120 | Pilar Hernando | D1501 | APARATOS PROTECCION | 3
C0701 | 270317 | INTERRUPTOR AUT.HIDRAUL. CD 05E970184P03 | HEINEMANN |  | INTERRUPTOR | COFRE ALTA TENSION MOTOR | 1 |  | V2 | UN |  |  | FUNG | D150 | APARATOS PROTECCION |  | Material Comercial | 110 | 120 | Pilar Hernando | D1501 | APARATOS PROTECCION | 3
C0701 | 270318 | INTERRUPTOR S283 3A COD.05E970280P66 | ABB |  | INTERRUPTOR | COFRE ALTA TENSION MOTOR | 1 |  | V1 | UN |  |  | FUNG | D150 | APARATOS PROTECCION |  | Material Comercial | 110 | 120 | Pilar Hernando | D1501 | APARATOS PROTECCION | 3
C0701 | 270319 | INTERRUPTOR TRIPOPLAR 10A 05E970280P70 | ABB |  | INTERRUPTOR | COFRE ALTA TENSION MOTOR | 1 |  | V1 | UN |  |  | FUNG | D150 | APARATOS PROTECCION |  | Material Comercial | 110 | 120 | Pilar Hernando | D1501 | APARATOS PROTECCION | 3
C0701 | 270320 | INTERRUPTOR TRIPOPLAR 32A 05E970280P74 | ABB |  | INTERRUPTOR | COFRE ALTA TENSION MOTOR | 1 |  | V2 | UN |  |  | FUNG | D150 | APARATOS PROTECCION |  | Material Comercial | 110 | 120 | Pilar Hernando | D1501 | APARATOS PROTECCION | 3
C0701 | 270321 | INTERRUPTOR S283 40A COD.05E970280P75 | ABB |  | INTERRUPTOR | COFRE ALTA TENSION MOTOR | 1 |  | V2 | UN |  |  | FUNG | D150 | APARATOS PROTECCION |  | Material Comercial | 110 | 120 | Pilar Hernando | D1501 | APARATOS PROTECCION | 3
C0701 | 270326 | FUSIBLE 160A COD.211VF00898B17 | FERRAZ |  | FUSIBLE/PORTAFUSIBLE | COFRE ALTA TENSION MOTOR | 1 |  | V1 | UN |  |  | FUNG | D150 | APARATOS PROTECCION |  | Comerc. Normalizado | 110 | 120 | Pilar Hernando | D1501 | APARATOS PROTECCION | 3
C0701 | 270412 | PORTA FUSIBLE REF.211VQ00023B02 | FERRAZ |  | FUSIBLE/PORTAFUSIBLE | COFRE ALTA TENSIÓN REMOLQUE | 1 |  | V2 | UN |  |  | FUNG | D150 | APARATOS PROTECCION |  | Material Comercial | 110 | 120 | Pilar Hernando | D1501 | APARATOS PROTECCION | 3
C0701 | 270414 | FUSIBLE 16 A REF.211VF00021B02 | FERRAZ |  | FUSIBLE/PORTAFUSIBLE | COFRE ALTA TENSIÓN REMOLQUE | 1 |  | V1 | UN |  |  | FUNG | D150 | APARATOS PROTECCION |  | Comerc. Normalizado | 110 | 120 | Pilar Hernando | D1501 | APARATOS PROTECCION | 3
C0701 | 270416 | INTERRUPTOR AUT. 3A K S283 211EK22984B66 | ABB |  | INTERRUPTOR | COFRE ALTA TENSIÓN REMOLQUE | 1 |  | V2 | UN |  |  | FUNG | D150 | APARATOS PROTECCION |  | Material Comercial | 110 | 120 | Pilar Hernando | D1501 | APARATOS PROTECCION | 3
C0701 | 271515 | AUTOMAT ACC CONTACTO AUXILIAR COD.533078 | SCHNEIDER |  | INTERRUPTOR | CONVERTIDOR ESTATICO DE 97 KVA Y BATERIA | 1 |  | V2 | UN |  |  | FUNG | D150 | APARATOS PROTECCION |  | Material Comercial | 110 | 120 | Pilar Hernando | D1501 | APARATOS PROTECCION | 3
C0701 | 272158 | INTERRUPTOR S282 10A COD.05E970280P48 | ABB |  | INTERRUPTOR | EQUIPO ELECTRICO CAJA MOTOR EXCEP.CABINA | 1 |  | V1 | UN |  |  | FUNG | D150 | APARATOS PROTECCION |  | Material Comercial | 110 | 120 | Pilar Hernando | D1501 | APARATOS PROTECCION | 3
C0701 | 272161 | FUSIBLE COD.211VF00013B08 | SIBA |  | FUSIBLE/PORTAFUSIBLE | EQUIPO ELECTRICO CAJA MOTOR EXCEP.CABINA | 1 |  | V2 | UN |  |  | FUNG | D150 | APARATOS PROTECCION |  | Comerc. Normalizado | 110 | 120 | Pilar Hernando | D1501 | APARATOS PROTECCION | 3
C0701 | 272162 | INTERRUTOR DIFERENC. BIP. 211VQ00960B09 | ABB |  | INTERRUPTOR | EQUIPO ELECTRICO CAJA MOTOR EXCEP.CABINA | 1 |  | V1 | UN |  |  | FUNG | D150 | APARATOS PROTECCION |  | Material Comercial | 110 | 120 | Pilar Hernando | D1501 | APARATOS PROTECCION | 3
C1916 | 272164 | BASE PARA FUSIBLE COD.211VU00014B | ¿ |  | FUSIBLE/PORTAFUSIBLE | EQUIPO ELECTRICO CAJA MOTOR EXCEP.CABINA | 1 |  | V2 | UN |  |  | FUNG | D150 | APARATOS PROTECCION |  | Material Comercial | 110 | 120 | Pilar Hernando | D1501 | APARATOS PROTECCION | 3
C0701 | 272165 | PORTA FUSIBILE COD.211VU01007B0100 | FERRAZ |  | FUSIBLE/PORTAFUSIBLE | EQUIPO ELECTRICO CAJA MOTOR EXCEP.CABINA | 1 |  | V2 | UN |  |  | FUNG | D150 | APARATOS PROTECCION |  | Material Comercial | 110 | 120 | Pilar Hernando | D1501 | APARATOS PROTECCION | 3
C0701 | 272166 | PORTA FUSIBILE COD.211VU01007B0300 | FERRAZ |  | FUSIBLE/PORTAFUSIBLE | EQUIPO ELECTRICO CAJA MOTOR EXCEP.CABINA | 1 |  | V1 | UN |  |  | FUNG | D150 | APARATOS PROTECCION |  | Material Comercial | 110 | 120 | Pilar Hernando | D1501 | APARATOS PROTECCION | 3
C0701 | 272205 | INTERRUPTOR S281 25A COD.05E970280P20 | ABB |  | INTERRUPTOR | EQUIPO ELECTRICO CAJA REMOLQUE | 1 |  | V2 | UN |  |  | FUNG | D150 | APARATOS PROTECCION |  | Material Comercial | 110 | 120 | Pilar Hernando | D1501 | APARATOS PROTECCION | 3
C0701 | 272207 | INTERRUPTOR AUTOMATICO 6A 05E970280P01 | ABB |  | INTERRUPTOR | EQUIPO ELECTRICO CAJA REMOLQUE | 1 |  | V2 | UN |  |  | FUNG | D150 | APARATOS PROTECCION |  | Material Comercial | 110 | 120 | Pilar Hernando | D1501 | APARATOS PROTECCION | 3
C0701 | 272208 | INTERRUPTOR AUTOMATICO. 10A 05E970280P03 | ABB |  | INTERRUPTOR | EQUIPO ELECTRICO CAJA REMOLQUE | 1 |  | V1 | UN |  |  | FUNG | D150 | APARATOS PROTECCION |  | Material Comercial | 110 | 120 | Pilar Hernando | D1501 | APARATOS PROTECCION | 3
C0701 | 272209 | INTERRUPTOR AUTOMATICO 16A 05E970280P04 | ABB |  | INTERRUPTOR | EQUIPO ELECTRICO CAJA REMOLQUE | 1 |  | V2 | UN |  |  | FUNG | D150 | APARATOS PROTECCION |  | Material Comercial | 110 | 120 | Pilar Hernando | D1501 | APARATOS PROTECCION | 3
C0701 | 272210 | INTERRUPTOR AUTOMATICO 40A 05E970280P08 | ABB |  | INTERRUPTOR | EQUIPO ELECTRICO CAJA REMOLQUE | 1 |  | V2 | UN |  |  | FUNG | D150 | APARATOS PROTECCION |  | Material Comercial | 110 | 120 | Pilar Hernando | D1501 | APARATOS PROTECCION | 3
C0701 | 272211 | INTERRUTOR UNIPOL. K-1A COD.05E970280P12 | ABB |  | INTERRUPTOR | EQUIPO ELECTRICO CAJA REMOLQUE | 1 |  | V1 | UN |  |  | FUNG | D150 | APARATOS PROTECCION |  | Material Comercial | 110 | 120 | Pilar Hernando | D1501 | APARATOS PROTECCION | 3
C0701 | 272212 | INTERRUPTOR AUTOMATICO 2A 05E970280P13 | ABB |  | INTERRUPTOR | EQUIPO ELECTRICO CAJA REMOLQUE | 1 |  | V1 | UN |  |  | FUNG | D150 | APARATOS PROTECCION |  | Material Comercial | 110 | 120 | Pilar Hernando | D1501 | APARATOS PROTECCION | 3
C0701 | 272213 | INTERRUPTOR AUTOMATICO 3A 05E970280P14 | ABB |  | INTERRUPTOR | EQUIPO ELECTRICO CAJA REMOLQUE | 1 |  | V1 | UN |  |  | FUNG | D150 | APARATOS PROTECCION |  | Material Comercial | 110 | 120 | Pilar Hernando | D1501 | APARATOS PROTECCION | 3
C0701 | 273021 | INTERRUPTOR AUTOMAT. 6A C-211EK22984B01 | ABB |  | INTERRUPTOR | EQUIPO ELECTRICO DE CAJA, CABINA | 1 |  | V2 | UN |  |  | FUNG | D150 | APARATOS PROTECCION |  | Material Comercial | 110 | 120 | Pilar Hernando | D1501 | APARATOS PROTECCION | 3
C0701 | 273022 | INTERRUPTOR AUTOMAT. 10A C-211EK22984B03 | ABB |  | INTERRUPTOR | EQUIPO ELECTRICO DE CAJA, CABINA | 1 |  | V2 | UN |  |  | FUNG | D150 | APARATOS PROTECCION |  | Material Comercial | 110 | 120 | Pilar Hernando | D1501 | APARATOS PROTECCION | 3
C0701 | 273023 | INTERRUPTOR AUTOMAT. 16A C-211EK22984B04 | ABB |  | INTERRUPTOR | EQUIPO ELECTRICO DE CAJA, CABINA | 1 |  | V2 | UN |  |  | FUNG | D150 | APARATOS PROTECCION |  | Material Comercial | 110 | 120 | Pilar Hernando | D1501 | APARATOS PROTECCION | 3
C0701 | 273024 | INTERRUPTOR AUTOMAT. 40A C-211EK22984B08 | ABB |  | INTERRUPTOR | EQUIPO ELECTRICO DE CAJA, CABINA | 1 |  | V1 | UN |  |  | FUNG | D150 | APARATOS PROTECCION |  | Material Comercial | 110 | 120 | Pilar Hernando | D1501 | APARATOS PROTECCION | 3
C0701 | 273025 | INTERRUPTOR AUTOMAT.1A K S 211EK22984B12 | ABB |  | INTERRUPTOR | EQUIPO ELECTRICO DE CAJA, CABINA | 1 |  | V2 | UN |  |  | FUNG | D150 | APARATOS PROTECCION |  | Material Comercial | 110 | 120 | Pilar Hernando | D1501 | APARATOS PROTECCION | 3
C0701 | 273026 | INTERRUPTOR AUTOMAT.2A K S 211EK22984B13 | ABB |  | INTERRUPTOR | EQUIPO ELECTRICO DE CAJA, CABINA | 1 |  | V2 | UN |  |  | FUNG | D150 | APARATOS PROTECCION |  | Material Comercial | 110 | 120 | Pilar Hernando | D1501 | APARATOS PROTECCION | 3
C0701 | 273027 | INTERRUPTOR AUTOMAT.3A K S 211EK22984B14 | ABB |  | INTERRUPTOR | EQUIPO ELECTRICO DE CAJA, CABINA | 1 |  | V2 | UN |  |  | FUNG | D150 | APARATOS PROTECCION |  | Material Comercial | 110 | 120 | Pilar Hernando | D1501 | APARATOS PROTECCION | 3
C0701 | 273028 | INTERRUPTOR AUTOMAT.6A K S 211EK22984B15 | ABB |  | INTERRUPTOR | EQUIPO ELECTRICO DE CAJA, CABINA | 1 |  | V2 | UN |  |  | FUNG | D150 | APARATOS PROTECCION |  | Material Comercial | 110 | 120 | Pilar Hernando | D1501 | APARATOS PROTECCION | 3
C0701 | 273029 | INTERRUPTOR AUTOMAT.1A K 211EK22984B42 | ABB |  | INTERRUPTOR | EQUIPO ELECTRICO DE CAJA, CABINA | 1 |  | V1 | UN |  |  | FUNG | D150 | APARATOS PROTECCION |  | Material Comercial | 110 | 120 | Pilar Hernando | D1501 | APARATOS PROTECCION | 3
C0701 | 273030 | INTERRUPTOR AUTOMAT. 3A K 211EK22984B44 | ABB |  | INTERRUPTOR | EQUIPO ELECTRICO DE CAJA, CABINA | 1 |  | V2 | UN |  |  | FUNG | D150 | APARATOS PROTECCION |  | Material Comercial | 110 | 120 | Pilar Hernando | D1501 | APARATOS PROTECCION | 3
C0701 | 273031 | INTERRUPTOR AUTOMAT. 6A K 211EK22984B46 | ABB |  | INTERRUPTOR | EQUIPO ELECTRICO DE CAJA, CABINA | 1 |  | V2 | UN |  |  | FUNG | D150 | APARATOS PROTECCION |  | Material Comercial | 110 | 120 | Pilar Hernando | D1501 | APARATOS PROTECCION | 3
C0701 | 273032 | INTERRUPTOR AUTOMAT.10A K 211 EK22984B48 | ABB |  | INTERRUPTOR | EQUIPO ELECTRICO DE CAJA, CABINA | 1 |  | V2 | UN |  |  | FUNG | D150 | APARATOS PROTECCION |  | Material Comercial | 110 | 120 | Pilar Hernando | D1501 | APARATOS PROTECCION | 3
C0701 | 273038 | FUSIBLE 25A COD.211VF01045B14 | FERRAZ |  | FUSIBLE/PORTAFUSIBLE | EQUIPO ELECTRICO DE CAJA, CABINA | 1 |  | V1 | UN |  |  | FUNG | D150 | APARATOS PROTECCION |  | Comerc. Normalizado | 110 | 120 | Pilar Hernando | D1501 | APARATOS PROTECCION | 3
C0701 | 276458 | INTERRUPTOR AUTOMATICO COD.642B203 | ABB |  | INTERRUPTOR | AIRE ACONDICIONADO SALA | 1 |  | V2 | UN |  |  | FUNG | D150 | APARATOS PROTECCION |  | Material Comercial | 110 | 120 | Pilar Hernando | D1501 | APARATOS PROTECCION | 3
C0701 | 276459 | INTERRUPTOR AUTOMATICO COD.642B204 | HEINEMANN |  | INTERRUPTOR | AIRE ACONDICIONADO SALA | 1 |  | V2 | UN |  |  | FUNG | D150 | APARATOS PROTECCION |  | Material Comercial | 110 | 120 | Pilar Hernando | D1501 | APARATOS PROTECCION | 3
C0701 | 276462 | INTERRUPTOR AUTOMATICO COD.642M031 | ABB |  | INTERRUPTOR | AIRE ACONDICIONADO SALA | 1 |  | V2 | UN |  |  | FUNG | D150 | APARATOS PROTECCION |  | Material Comercial | 110 | 120 | Pilar Hernando | D1501 | APARATOS PROTECCION | 3
C0701 | 276463 | INTERRUPTOR AUTOMATICO COD.642M203 | ABB |  | INTERRUPTOR | AIRE ACONDICIONADO SALA | 1 |  | V2 | UN |  |  | FUNG | D150 | APARATOS PROTECCION |  | Material Comercial | 110 | 120 | Pilar Hernando | D1501 | APARATOS PROTECCION | 3
C0701 | 276465 | INTERRUPTOR AUTOMATICO COD.642M206 | ABB |  | INTERRUPTOR | AIRE ACONDICIONADO SALA | 1 |  | V2 | UN |  |  | FUNG | D150 | APARATOS PROTECCION |  | Material Comercial | 110 | 120 | Pilar Hernando | D1501 | APARATOS PROTECCION | 3
C0701 | 281423 | AUTOMATICO 3P 100A 415 VCA COD.532058 | SCHNEIDER |  | INTERRUPTOR | CONVERTIDOR ESTATICO | 1 |  | V2 | UN |  |  | FUNG | D150 | APARATOS PROTECCION |  | Material Comercial | 110 | 120 | Pilar Hernando | D1501 | APARATOS PROTECCION | 3
C0701 | 281614 | AUTOMATICO 1P 10A 440V COD.532013 | ABB |  | INTERRUPTOR | CONVERTIDOR AUXILIAR Y FUENTES DE ALIMEN | 1 |  | V1 | UN |  |  | FUNG | D150 | APARATOS PROTECCION |  | Material Comercial | 110 | 120 | Pilar Hernando | D1501 | APARATOS PROTECCION | 3
C0701 | 400420 | MICRODJ 16A. | DIRUPTOR |  | RELE | COFRE AEL BT | 1 | DTR0000000212-A | V2 | UN |  |  | FUNG | D150 | APARATOS PROTECCION |  | Material Comercial | 110 | 120 | Pilar Hernando | D1501 | APARATOS PROTECCION | 3
C0701 | 400421 | MICRODJ 8A. | DIRUPTOR |  | RELE | COFRE AEL BT | 1 | DTR0000000213-A | V2 | UN |  |  | FUNG | D150 | APARATOS PROTECCION |  | Material Comercial | 110 | 120 | Pilar Hernando | D1501 | APARATOS PROTECCION | 3
C0701 | 400422 | MICRODJ 2A. | DIRUPTOR |  | RELE | COFRE AEL BT | 1 | DTR0000000214-A | V2 | UN |  |  | FUNG | D150 | APARATOS PROTECCION |  | Material Comercial | 110 | 120 | Pilar Hernando | D1501 | APARATOS PROTECCION | 3
C0701 | 400423 | MICRODJ 25A. | DIRUPTOR |  | RELE | COFRE AEL BT | 1 | DTR0000000215-A | V2 | UN |  |  | FUNG | D150 | APARATOS PROTECCION |  | Material Comercial | 110 | 120 | Pilar Hernando | D1501 | APARATOS PROTECCION | 3
C0701 | 400424 | MICRODJ 10A. | DIRUPTOR |  | RELE | COFRE AEL BT | 1 | DTR0000000283-A | V2 | UN |  |  | FUNG | D150 | APARATOS PROTECCION |  | Material Comercial | 110 | 120 | Pilar Hernando | D1501 | APARATOS PROTECCION | 3
C0701 | 400425 | MICRODJ 5A. | DIRUPTOR |  | RELE | COFRE AEL BT | 1 | DTR00257575AZ-A | V2 | UN |  |  | FUNG | D150 | APARATOS PROTECCION |  | Material Comercial | 110 | 120 | Pilar Hernando | D1501 | APARATOS PROTECCION | 3
C0701 | 400426 | FUSIBLE 63A. | FERRAZ |  | FUSIBLE/PORTAFUSIBLE | COFRE AEL BT | 1 | DTR0000001943-A | V1 | UN |  |  | FUNG | D150 | APARATOS PROTECCION |  | Material Comercial | 110 | 120 | Pilar Hernando | D1501 | APARATOS PROTECCION | 3
C0701 | 400427 | FUSIBLE 125A. | FERRAZ |  | FUSIBLE/PORTAFUSIBLE | COFRE AEL BT | 1 | DTR0025558AAK-A | V2 | UN |  |  | FUNG | D150 | APARATOS PROTECCION |  | Material Comercial | 110 | 120 | Pilar Hernando | D1501 | APARATOS PROTECCION | 3
C0701 | 400428 | FUSIBLE 160A. | FERRAZ |  | FUSIBLE/PORTAFUSIBLE | COFRE AEL BT | 1 | DTR0025558AB4-A | V2 | UN |  |  | FUNG | D150 | APARATOS PROTECCION |  | Material Comercial | 110 | 120 | Pilar Hernando | D1501 | APARATOS PROTECCION | 3
C0701 | 400429 | PORTAFUSIBLE 20A | SCHNEIDER |  | FUSIBLE/PORTAFUSIBLE | COFRE AEL BT | 1 | DTR0025554030 | V2 | UN |  |  | FUNG | D150 | APARATOS PROTECCION |  | Material Comercial | 110 | 120 | Pilar Hernando | D1501 | APARATOS PROTECCION | 3
C0701 | 400430 | PORTAFUSIBLE SBI 22x58 | SCHNEIDER |  | FUSIBLE/PORTAFUSIBLE | COFRE AEL BT | 1 | DTR0025554032 | V2 | UN |  |  | FUNG | D150 | APARATOS PROTECCION |  | Material Comercial | 110 | 120 | Pilar Hernando | D1501 | APARATOS PROTECCION | 3
C0701 | 400437 | FUSIBLE gG 20A CON INDICADOR | FERRAZ |  | FUSIBLE/PORTAFUSIBLE | COFRE AEL BT | 1 | DTR0000021814-A | V2 | UN |  |  | FUNG | D150 | APARATOS PROTECCION |  | Comerc. Normalizado | 110 | 120 | Pilar Hernando | D1501 | APARATOS PROTECCION | 3
C0701 | 400438 | FUSIBLE aM 25A CON INDICADOR | FERRAZ |  | FUSIBLE/PORTAFUSIBLE | COFRE AEL BT | 1 | DTR0000021794-A | V2 | UN |  |  | FUNG | D150 | APARATOS PROTECCION |  | Comerc. Normalizado | 110 | 120 | Pilar Hernando | D1501 | APARATOS PROTECCION | 3
SM - 02 | 400439 | FUSIBLE aM 40A PASA A 400443 | SM - 02 |  | SM - 02 | COFRE AEL BT | 1 | DTR0000021787-A | ND | UN |  |  | FUNG | D150 | APARATOS PROTECCION | 2 | Comerc. Normalizado | 110 | 120 | Pilar Hernando | D1501 | APARATOS PROTECCION | 3
SM - 02 | 400440 | FUSIBLE aM 63A PASA A 400441 | SM - 02 |  | SM - 02 | COFRE AEL BT | 1 | DTR0000021829-A | ND | UN |  |  | FUNG | D150 | APARATOS PROTECCION | 2 | Comerc. Normalizado | 110 | 120 | Pilar Hernando | D1501 | APARATOS PROTECCION | 3
C0701 | 400441 | FUSIBLE aM 63A CON INDICADOR | FERRAZ |  | FUSIBLE/PORTAFUSIBLE | COFRE AEL BT | 1 | DTR0000021823-A | V2 | UN |  |  | FUNG | D150 | APARATOS PROTECCION |  | Comerc. Normalizado | 110 | 120 | Pilar Hernando | D1501 | APARATOS PROTECCION | 3
C0701 | 400442 | FUSIBLE gG 25A CON INDICADOR | FERRAZ |  | FUSIBLE/PORTAFUSIBLE | COFRE AEL BT | 1 | DTR0000021824-A | V2 | UN |  |  | FUNG | D150 | APARATOS PROTECCION |  | Comerc. Normalizado | 110 | 120 | Pilar Hernando | D1501 | APARATOS PROTECCION | 3
C0701 | 400443 | FUSIBLE aM 40A CON INDICADOR | FERRAZ |  | FUSIBLE/PORTAFUSIBLE | COFRE AEL BT | 1 | DTR0000021825-A | V2 | UN |  |  | FUNG | D150 | APARATOS PROTECCION |  | Comerc. Normalizado | 110 | 120 | Pilar Hernando | D1501 | APARATOS PROTECCION | 3
C0701 | 400463 | ACCESORIO LDC4 PARA CONTACTOR DESHIELO | ABB |  | INTERRUPTOR | COFRE AEL BT | 1 |  | V2 | UN |  |  | FUNG | D150 | APARATOS PROTECCION |  | Material Comercial | 110 | 120 | Pilar Hernando | D1501 | APARATOS PROTECCION | 3
C0701 | 11831 | MARCO SIMON SERIE 31 REF.31610-31 | SIMON |  | IBT | TAQUILLAS BLINDADAS | 1 |  | V2 | UN |  | PAQ | FUNG | D100 | MAT. ELECTRICO GEN. |  | Material Comercial | 110 | 120 | Pilar Hernando | D1001 | MAT. ELECTRICO GEN. | 3
C0701 | 11833 | ORBIS INCA DUO QRD | ORBIS |  | INTERRUPTOR | TAQUILLAS BLINDADAS | 1 |  | V2 | UN |  |  | FUNG | D100 | MAT. ELECTRICO GEN. |  | Material Comercial | 110 | 120 | Pilar Hernando | D1001 | MAT. ELECTRICO GEN. | 3
C2202 | 11946 | TERMO ELECT.ACTIVE SLIM GTC-50 2000W |  |  |  | OTROS MATERIALES DE INSTALACIONES FIJAS | 1 |  | V1 | UN |  |  | FUNG | D100 | MAT. ELECTRICO GEN. |  | Material Comercial | 110 | 120 | Pilar Hernando | D1001 | MAT. ELECTRICO GEN. | 3
C2202 | 11947 | TERMO ELECT.ACTIVE MULTIFIX GTB-80 2000W |  |  |  | OTROS MATERIALES DE INSTALACIONES FIJAS | 1 |  | V1 | UN |  |  | FUNG | D100 | MAT. ELECTRICO GEN. |  | Material Comercial | 110 | 120 | Pilar Hernando | D1001 | MAT. ELECTRICO GEN. | 3
C2202 | 11948 | TERMO ELECTRICO FLECK MOD. NILO 15 lt |  |  |  | OTROS MATERIALES DE INSTALACIONES FIJAS | 1 |  | V1 | UN |  |  | FUNG | D100 | MAT. ELECTRICO GEN. |  | Material Comercial | 110 | 120 | Pilar Hernando | D1001 | MAT. ELECTRICO GEN. | 3
C2202 | 12226 | EXTRACTOR HEL HCM-150N |  |  |  | INSTALACIONES ELECTROMECANICAS | 1 |  | V1 | UN |  |  | FUNG | D100 | MAT. ELECTRICO GEN. |  | Material Comercial | 110 | 120 | Pilar Hernando | D1001 | MAT. ELECTRICO GEN. | 3
C2202 | 12228 | EXTRACTOR HEL.MURAL HCBT/2-250W |  |  |  | INSTALACIONES ELECTROMECANICAS | 1 |  | V1 | UN |  |  | FUNG | D100 | MAT. ELECTRICO GEN. |  | Material Comercial | 110 | 120 | Pilar Hernando | D1001 | MAT. ELECTRICO GEN. | 3
C2202 | 12264 | EXTRACTOR HEL.CONDUCTO TD 160/100N 230V |  |  |  | INSTALACIONES ELECTROMECANICAS | 1 |  | V2 | UN |  |  | FUNG | D100 | MAT. ELECTRICO GEN. |  | Material Comercial | 110 | 120 | Pilar Hernando | D1001 | MAT. ELECTRICO GEN. | 3
C0701 | 12447 | TRANSFORMADOR ENCAPSULADO 100 VA, IP20 | POLILUX |  | TRAFO | REPUESTOS PARA SUBESTACIONES | 1 |  | V2 | UN |  |  | FUNG | D100 | MAT. ELECTRICO GEN. |  | Material Comercial | 110 | 120 | Pilar Hernando | D1001 | MAT. ELECTRICO GEN. | 3
C0701 | 12448 | TRANSF.ENCAPSULADO 500 VA, IP20, 220/220 | POLILUX |  | TRAFO | REPUESTOS PARA SUBESTACIONES | 1 |  | V2 | UN |  |  | FUNG | D100 | MAT. ELECTRICO GEN. |  | Material Comercial | 110 | 120 | Pilar Hernando | D1001 | MAT. ELECTRICO GEN. | 3
C2202 | 13217 | TIMBRE POTENCIA LEGRAND 414 19 220V.50HZ |  |  |  | MATERIAL ELECTRONICO DE LINEA AEREA | 1 |  | V2 | UN |  |  | FUNG | D100 | MAT. ELECTRICO GEN. |  | Material Comercial | 110 | 120 | Pilar Hernando | D1001 | MAT. ELECTRICO GEN. | 3
C0701 | 13220 | BLOQUE CONTACTO 10 PARA DN 3-40,SPRECHER | ALLEN BRADLEY |  | INTERRUPTOR | MATERIAL ELECTRONICO DE LINEA AEREA | 1 |  | V2 | UN |  |  | FUNG | D100 | MAT. ELECTRICO GEN. |  | Material Comercial | 110 | 120 | Pilar Hernando | D1001 | MAT. ELECTRICO GEN. | 3
C0801 | 13256 | CERRADURA + LLAVE ZB4BG312 | SCHNEIDER |  | ACTUAD/PULSADOR | MATERIAL ELECTRONICO DE LINEA AEREA | 1 |  | V2 | UN |  |  | FUNG | D100 | MAT. ELECTRICO GEN. |  | Material Comercial | 110 | 120 | Pilar Hernando | D1001 | MAT. ELECTRICO GEN. | 3
C0801 | 13257 | CERRADURA + LLAVE ZB4BG310 | SCHNEIDER |  | ACTUAD/PULSADOR | MATERIAL ELECTRONICO DE LINEA AEREA | 1 |  | V1 | UN |  |  | FUNG | D100 | MAT. ELECTRICO GEN. |  | Material Comercial | 110 | 120 | Pilar Hernando | D1001 | MAT. ELECTRICO GEN. | 3
C0801 | 13258 | CERRADURA + LLAVE ZB4BG314 | SCHNEIDER |  | ACTUAD/PULSADOR | MATERIAL ELECTRONICO DE LINEA AEREA | 1 |  | V2 | UN |  |  | FUNG | D100 | MAT. ELECTRICO GEN. |  | Material Comercial | 110 | 120 | Pilar Hernando | D1001 | MAT. ELECTRICO GEN. | 3
C0801 | 13259 | CERRADURA + LLAVE ZB4BG320 | SCHNEIDER |  | ACTUAD/PULSADOR | MATERIAL ELECTRONICO DE LINEA AEREA | 1 |  | V1 | UN |  |  | FUNG | D100 | MAT. ELECTRICO GEN. |  | Material Comercial | 110 | 120 | Pilar Hernando | D1001 | MAT. ELECTRICO GEN. | 3
C0801 | 13260 | CERRADURA + LLAVE ZB4BG3K 1242A | SCHNEIDER |  | ACTUAD/PULSADOR | MATERIAL ELECTRONICO DE LINEA AEREA | 1 |  | V2 | UN |  |  | FUNG | D100 | MAT. ELECTRICO GEN. |  | Material Comercial | 110 | 120 | Pilar Hernando | D1001 | MAT. ELECTRICO GEN. | 3
C0801 | 13261 | CERRADURA + LLAVE ZB4BG3K 1243E | SCHNEIDER |  | ACTUAD/PULSADOR | MATERIAL ELECTRONICO DE LINEA AEREA | 1 |  | V2 | UN |  |  | FUNG | D100 | MAT. ELECTRICO GEN. |  | Material Comercial | 110 | 120 | Pilar Hernando | D1001 | MAT. ELECTRICO GEN. | 3
C0801 | 13262 | CERRADURA + LLAVE ZB4BG3K 1344 A | SCHNEIDER |  | ACTUAD/PULSADOR | MATERIAL ELECTRONICO DE LINEA AEREA | 1 |  | V2 | UN |  |  | FUNG | D100 | MAT. ELECTRICO GEN. |  | Material Comercial | 110 | 120 | Pilar Hernando | D1001 | MAT. ELECTRICO GEN. | 3
C0801 | 13263 | CERRADURA + LLAVE ZB4BG3K 1422 A | SCHNEIDER |  | ACTUAD/PULSADOR | MATERIAL ELECTRONICO DE LINEA AEREA | 1 |  | V2 | UN |  |  | FUNG | D100 | MAT. ELECTRICO GEN. |  | Material Comercial | 110 | 120 | Pilar Hernando | D1001 | MAT. ELECTRICO GEN. | 3
C0801 | 13264 | CERRADURA + LLAVE ZB4BG3K 2123 A | SCHNEIDER |  | ACTUAD/PULSADOR | MATERIAL ELECTRONICO DE LINEA AEREA | 1 |  | V2 | UN |  |  | FUNG | D100 | MAT. ELECTRICO GEN. |  | Material Comercial | 110 | 120 | Pilar Hernando | D1001 | MAT. ELECTRICO GEN. | 3
C0801 | 13265 | CERRADURA + LLAVE ZB4BG3K 3112 A | SCHNEIDER |  | ACTUAD/PULSADOR | MATERIAL ELECTRONICO DE LINEA AEREA | 1 |  | V2 | UN |  |  | FUNG | D100 | MAT. ELECTRICO GEN. |  | Material Comercial | 110 | 120 | Pilar Hernando | D1001 | MAT. ELECTRICO GEN. | 3
C0801 | 13266 | CERRADURA + LLAVE ZB4BG3K 3233 A | SCHNEIDER |  | ACTUAD/PULSADOR | MATERIAL ELECTRONICO DE LINEA AEREA | 1 |  | V2 | UN |  |  | FUNG | D100 | MAT. ELECTRICO GEN. |  | Material Comercial | 110 | 120 | Pilar Hernando | D1001 | MAT. ELECTRICO GEN. | 3
C0801 | 13267 | CERRADURA + LLAVE ZB4BG3K 3423 A | SCHNEIDER |  | ACTUAD/PULSADOR | MATERIAL ELECTRONICO DE LINEA AEREA | 1 |  | V2 | UN |  |  | FUNG | D100 | MAT. ELECTRICO GEN. |  | Material Comercial | 110 | 120 | Pilar Hernando | D1001 | MAT. ELECTRICO GEN. | 3
C0801 | 13268 | CERRADURA + LLAVE ZB4BG3K 4241 A | SCHNEIDER |  | ACTUAD/PULSADOR | MATERIAL ELECTRONICO DE LINEA AEREA | 1 |  | V2 | UN |  |  | FUNG | D100 | MAT. ELECTRICO GEN. |  | Material Comercial | 110 | 120 | Pilar Hernando | D1001 | MAT. ELECTRICO GEN. | 3
C0801 | 13269 | CERRADURA DE SEGURIDAD XCS-E5312 | SCHNEIDER |  | ACTUAD/PULSADOR | MATERIAL ELECTRONICO DE LINEA AEREA | 1 |  | V2 | UN |  |  | FUNG | D100 | MAT. ELECTRICO GEN. |  | Material Comercial | 110 | 120 | Pilar Hernando | D1001 | MAT. ELECTRICO GEN. | 3
C0801 | 13270 | CERRADURA DE SEGURIDAD XCS-Z03 | SCHNEIDER |  | ACTUAD/PULSADOR | MATERIAL ELECTRONICO DE LINEA AEREA | 1 |  | V2 | UN |  |  | FUNG | D100 | MAT. ELECTRICO GEN. |  | Material Comercial | 110 | 120 | Pilar Hernando | D1001 | MAT. ELECTRICO GEN. | 3
C0805 | 13275 | TERMINAL SUJECCION POR TORNILLO MOMENTUM |  |  |  | MATERIAL ELECTRONICO DE LINEA AEREA | 1 |  | V2 | UN |  |  | FUNG | D100 | MAT. ELECTRICO GEN. |  | Material Comercial | 110 | 120 | Pilar Hernando | D1001 | MAT. ELECTRICO GEN. | 3
C0701 | 13277 | TRANSFORMADOR 220/24 AC POLYLUX NB 100 | POLILUX |  | TRAFO | MATERIAL ELECTRONICO DE LINEA AEREA | 1 |  | ND | UN |  |  | FUNG | D100 | MAT. ELECTRICO GEN. |  | Material Comercial | 110 | 120 | Pilar Hernando | D1001 | MAT. ELECTRICO GEN. | 3
C0701 | 13279 | GUARDAMOTOR TELEMEC.17 a 23 A GV2-ME-21 | SCHNEIDER |  | INTERRUPTOR | MATERIAL ELECTRONICO DE LINEA AEREA | 1 |  | V2 | UN |  |  | FUNG | D100 | MAT. ELECTRICO GEN. |  | Material Comercial | 110 | 120 | Pilar Hernando | D1001 | MAT. ELECTRICO GEN. | 3
C0701 | 13280 | GUARDAMOTOR TELEMEC.13 a 18 A GV2-ME-20 | SCHNEIDER |  | INTERRUPTOR | MATERIAL ELECTRONICO DE LINEA AEREA | 1 |  | V2 | UN |  |  | FUNG | D100 | MAT. ELECTRICO GEN. |  | Material Comercial | 110 | 120 | Pilar Hernando | D1001 | MAT. ELECTRICO GEN. | 3
C0801 | 13281 | EMISOR INFRARROJO CARLO GAVAZZI MHFT15 | SENSORES |  | SENSORES | MATERIAL ELECTRONICO DE LINEA AEREA | 1 |  | V2 | UN |  |  | FUNG | D100 | MAT. ELECTRICO GEN. |  | Material Comercial | 110 | 120 | Pilar Hernando | D1001 | MAT. ELECTRICO GEN. | 3
C0801 | 13282 | RECEPT.INFRARRO.CARLO GAVAZZI MOFR M12-8 | SENSORES |  | SENSORES | MATERIAL ELECTRONICO DE LINEA AEREA | 1 |  | V2 | UN |  |  | FUNG | D100 | MAT. ELECTRICO GEN. |  | Material Comercial | 110 | 120 | Pilar Hernando | D1001 | MAT. ELECTRICO GEN. | 3
C0801 | 13283 | AMPLIF FOTOCEL. GAVAZZI S-142-A RNN 924 | CARLO GAVAZZI |  |  | MATERIAL ELECTRONICO DE LINEA AEREA | 1 |  | V2 | UN |  |  | FUNG | D100 | MAT. ELECTRICO GEN. |  | Material Comercial | 110 | 120 | Pilar Hernando | D1001 | MAT. ELECTRICO GEN. | 3
C2202 | 13287 | ELECTROIMAN TECNNIK 24V DC GD 70 R 39 | DICTATOR |  |  | MATERIAL ELECTRONICO DE LINEA AEREA | 1 |  | V2 | UN |  |  | FUNG | D100 | MAT. ELECTRICO GEN. |  | Material Comercial | 110 | 120 | Pilar Hernando | D1001 | MAT. ELECTRICO GEN. | 3
C2202 | 13288 | PLACA ANCLAJE FLEXIBLE TECNNIK GD 70 G20 | DICTATOR |  |  | MATERIAL ELECTRONICO DE LINEA AEREA | 1 |  | V2 | UN |  |  | FUNG | D100 | MAT. ELECTRICO GEN. |  | Material Comercial | 110 | 120 | Pilar Hernando | D1001 | MAT. ELECTRICO GEN. | 4 |  |  |  | 123 | DICTATOR TECHNIK | 40026
C0703 | 14221 | BARRA DE COMUNES SUJECCION POR TORNILLO |  |  |  | REPUESTOS CENTROS DE TRANSFORMACION | 1 |  | V2 | UN |  |  | FUNG | D100 | MAT. ELECTRICO GEN. |  | Material Comercial | 110 | 120 | Pilar Hernando | D1001 | MAT. ELECTRICO GEN. | 3
C0701 | 14228 | DETECTOR PASO DE FALTA BARDIN FLAIR 279 | SCHNEIDER |  | INTERRUPTOR | REPUESTOS CENTROS DE TRANSFORMACION | 1 |  | V2 | UN |  |  | FUNG | D100 | MAT. ELECTRICO GEN. |  | Material Comercial | 110 | 120 | Pilar Hernando | D1001 | MAT. ELECTRICO GEN. | 3
SM - 02 | 14407 | TAPA PLASTICO MOTOR CANCELA ABATIBLE | SM - 02 |  |  | MATERIAL PARA CANCELAS | 1 |  | ND | UN |  |  | FUNG | D100 | MAT. ELECTRICO GEN. | 2 | Material Comercial | 110 | 120 | Pilar Hernando | D1001 | MAT. ELECTRICO GEN. | 3
C0701 | 17041 | TRAFO MONOFASIC.POLYLUX 380/220VCA 250VA | POLILUX |  | TRAFO | AUTÓMATAS | 1 |  | V2 | UN |  |  | FUNG | D100 | MAT. ELECTRICO GEN. |  | Material Comercial | 110 | 120 | Pilar Hernando | D1001 | MAT. ELECTRICO GEN. | 3
C0701 | 17070 | TRANSFORMADOR POLYLUX 220/220 500VA | POLILUX |  | TRAFO | AUTÓMATAS | 1 |  | V2 | UN |  |  | FUNG | D100 | MAT. ELECTRICO GEN. |  | Material Comercial | 110 | 120 | Pilar Hernando | D1001 | MAT. ELECTRICO GEN. | 3
C0701 | 17071 | TRANSFORMADOR POLYLUX 220/220 250VA | POLILUX |  | TRAFO | AUTÓMATAS | 1 |  | V2 | UN |  |  | FUNG | D100 | MAT. ELECTRICO GEN. |  | Material Comercial | 110 | 120 | Pilar Hernando | D1001 | MAT. ELECTRICO GEN. | 3
C0801 | 17330 | CONTADOR MECANICO REF.7158-387-000 |  |  |  | TORNIQUETES DASSAULT AT | 1 |  | ND | UN |  |  | FUNG | D100 | MAT. ELECTRICO GEN. |  | Material Comercial | 110 | 120 | Pilar Hernando | D1001 | MAT. ELECTRICO GEN. | 3
C2202 | 17827 | IMAN PORTON IDASA-TESA MOD.RA/BA |  |  |  | PASO SALIDA ELECTROMAG. Y PORTON ENTRADA | 1 |  | V2 | UN |  | PAQ | FUNG | D100 | MAT. ELECTRICO GEN. |  | Material Comercial | 110 | 120 | Pilar Hernando | D1001 | MAT. ELECTRICO GEN. | 3
C1302 | 17862 | CABLE ALIMENTACION EQUIPOS |  |  |  | PASO SALIDA ELECTROMAG. Y PORTON ENTRADA | 1 |  | V2 | UN |  |  | FUNG | D100 | MAT. ELECTRICO GEN. |  | Material Comercial | 110 | 120 | Pilar Hernando | D1001 | MAT. ELECTRICO GEN. | 3
C0801 | 17870 | PAPEL REPOLARIZADO 50 mm |  |  |  | PASO SALIDA ELECTROMAG. Y PORTON ENTRADA | 1 |  | V2 | M |  | ROL | FUNG | D100 | MAT. ELECTRICO GEN. |  | Material Comercial | 110 | 120 | Pilar Hernando | D1001 | MAT. ELECTRICO GEN. | 3
C0801 | 18268 | CERRADURA SISTEMA TAPE | ELECTRO DH |  | ACTUAD/PULSADOR | CONTROL ACCESOS PCL'S(TARJ) Y SIST. ANT. | 1 |  | V2 | UN |  |  | FUNG | D100 | MAT. ELECTRICO GEN. |  | Material Comercial | 110 | 120 | Pilar Hernando | D1001 | MAT. ELECTRICO GEN. | 3
C0801 | 18271 | BOCINA SISTEMA TAPE |  |  |  | CONTROL ACCESOS PCL'S(TARJ) Y SIST. ANT. | 1 |  | V2 | UN |  |  | FUNG | D100 | MAT. ELECTRICO GEN. |  | Material Comercial | 110 | 120 | Pilar Hernando | D1001 | MAT. ELECTRICO GEN. | 3
C0701 | 18335 | PORTAFUSIBLES MODELO DF6 - AB 10 | SCHNEIDER |  | FUSIBLE/PORTAFUSIBLE | PUESTO DE CONTROL LOCAL | 1 |  | V2 | UN |  |  | FUNG | D100 | MAT. ELECTRICO GEN. |  | Material Comercial | 110 | 120 | Pilar Hernando | D1001 | MAT. ELECTRICO GEN. | 3
SM - 02 | 18339 | CERRADURA UNIF.TELEMECANICA REF.AE3VP111 | SM - 02 |  |  | PUESTO DE CONTROL LOCAL | 1 |  | V2 | UN |  |  | FUNG | D100 | MAT. ELECTRICO GEN. | 2 | Material Comercial | 110 | 120 | Pilar Hernando | D1001 | MAT. ELECTRICO GEN. | 3
C0701 | 18350 | TRANSFORMADOR 380/220 VCA. 150 VA HERCOS | SIN DEFINIR |  | TRAFO | PUESTO DE CONTROL LOCAL | 1 |  | V2 | UN |  |  | FUNG | D100 | MAT. ELECTRICO GEN. |  | Material Comercial | 110 | 120 | Pilar Hernando | D1001 | MAT. ELECTRICO GEN. | 3
C0701 | 18769 | DESCARGADOR ENERTEL REF 953.405 | DEHN IBERICA |  | INTERRUPTOR | RADIOTELEFONIA DE ESTACIONES | 1 |  | V2 | UN |  |  | FUNG | D100 | MAT. ELECTRICO GEN. |  | Material Comercial | 110 | 120 | Pilar Hernando | D1001 | MAT. ELECTRICO GEN. | 3
C0801 | 18911 | MBT-PRO SENSOR TERMICA Y DETECTOR TAPA | SENSORES |  | SENSORES | MAQUINAS TAQUILLAS MBT | 1 |  | ND | UN |  |  | FUNG | D100 | MAT. ELECTRICO GEN. |  | Material Comercial | 110 | 120 | Pilar Hernando | D1001 | MAT. ELECTRICO GEN. | 3
SM - 02 | 18976 | MBT-EXP GUARDAPOLVO DEL ELECTROIMAN JOVE | SM - 02 |  |  | MAQUINAS TAQUILLAS MBT | 1 |  | ND | UN |  | PAQ | FUNG | D100 | MAT. ELECTRICO GEN. | 2 | Material Comercial | 110 | 120 | Pilar Hernando | D1001 | MAT. ELECTRICO GEN. | 3
C0801 | 19110 | VENTILADOR 70*70*15 12V 3 HILOS | VENTILADOR |  | VENTILADOR | METROVISION | 1 |  | V2 | UN |  |  | FUNG | D100 | MAT. ELECTRICO GEN. |  | Material Comercial | 110 | 120 | Pilar Hernando | D1001 | MAT. ELECTRICO GEN. | 3
C0801 | 19111 | VENTILADOR FRONTAL PC METROVISIÓN TIPO 5 | VENTILADOR |  | VENTILADOR | METROVISION | 1 |  | V2 | UN |  |  | FUNG | D100 | MAT. ELECTRICO GEN. |  | Material Comercial | 110 | 120 | Pilar Hernando | D1001 | MAT. ELECTRICO GEN. | 3
C0801 | 19201 | CONECTOR RED C/FILTRO-(RS-SF1030H-3/01) |  |  |  | MATERIAL ELECTR. EQUIPO PCI ESTACIONES | 1 |  | V2 | UN |  |  | FUNG | D100 | MAT. ELECTRICO GEN. |  | Material Comercial | 110 | 120 | Pilar Hernando | D1001 | MAT. ELECTRICO GEN. | 3
C0801 | 19206 | CONTADOR 2108 COD.-87.622.061 (CROUZET) |  |  |  | MATERIAL ELECTR. EQUIPO PCI ESTACIONES | 1 |  | V2 | UN |  |  | FUNG | D100 | MAT. ELECTRICO GEN. |  | Material Comercial | 110 | 120 | Pilar Hernando | D1001 | MAT. ELECTRICO GEN. | 3
C0708 | 19966 | MANG. OELFLEX FD855CP 4X1,5 mm2 (L=19M) |  |  |  | REPUESTOS MINI-LOAD ALMACEN | 1 |  | V1 | M | UN | UN | FUNG | D100 | MAT. ELECTRICO GEN. |  | Material Comercial | 110 | 120 | Pilar Hernando | D1001 | MAT. ELECTRICO GEN. | 3
C0708 | 19967 | MANG. OELFLEX FD855P 12X1,5 mm2 (L=19M) |  |  |  | REPUESTOS MINI-LOAD ALMACEN | 1 |  | V1 | M | UN | UN | FUNG | D100 | MAT. ELECTRICO GEN. |  | Material Comercial | 110 | 120 | Pilar Hernando | D1001 | MAT. ELECTRICO GEN. | 3
C0708 | 19968 | MANG. OELFLEX FD855P 4X1,5 mm2 (L=19M) |  |  |  | REPUESTOS MINI-LOAD ALMACEN | 1 |  | V1 | M | UN | UN | FUNG | D100 | MAT. ELECTRICO GEN. |  | Material Comercial | 110 | 120 | Pilar Hernando | D1001 | MAT. ELECTRICO GEN. | 3
C0708 | 19969 | MANG.OELFLEX-FD855CP 12X1,5 mm2 (L=19M) |  |  |  | REPUESTOS MINI-LOAD ALMACEN | 1 |  | V1 | M | UN | UN | FUNG | D100 | MAT. ELECTRICO GEN. |  | Material Comercial | 110 | 120 | Pilar Hernando | D1001 | MAT. ELECTRICO GEN. | 3
C0701 | 19994 | TRAFO MONOFASICO 400/230 Vac 500 VA | ISMET |  | TRAFO | REPUESTOS MINI-LOAD ALMACEN | 1 |  | V1 | UN |  |  | FUNG | D100 | MAT. ELECTRICO GEN. |  | Material Comercial | 110 | 120 | Pilar Hernando | D1001 | MAT. ELECTRICO GEN. | 3
C0701 | 20622 | ROLLO CINTA DUAL LOCK 3M-3550 2,5mt.LONG | 3M |  | CANAL-CUADRO | MATERIAL SANIDAD, PROTECCION Y SEGURIDAD | 1 |  | V1 | UN |  |  | FUNG | D100 | MAT. ELECTRICO GEN. |  | Material Comercial | 110 | 120 | Pilar Hernando | D1001 | MAT. ELECTRICO GEN. | 3
C0801 | 21302 | SIRENA SALIDAS EMERGENCIA |  |  |  | MATERIAL SALIDAS DE EMERGENCIA | 1 |  | V2 | UN |  |  | FUNG | D100 | MAT. ELECTRICO GEN. |  | Material Comercial | 110 | 120 | Pilar Hernando | D1001 | MAT. ELECTRICO GEN. | 3
C0701 | 30208 | POTENCIOMETRO EMPOTRABLE | PHILIPS |  | IBT ENCHUFE | RESISTENCIAS | 1 |  | V2 | UN |  |  | FUNG | D100 | MAT. ELECTRICO GEN. |  | Material Comercial | 110 | 120 | Pilar Hernando | D1001 | MAT. ELECTRICO GEN. | 3
C2202 | 31108 | LINTERNA TIPO LR-206 61860 |  |  |  | PILAS Y ACUMULADORES | 1 |  | V1 | UN |  |  | FUNG | D100 | MAT. ELECTRICO GEN. |  | Material Comercial | 110 | 120 | Pilar Hernando | D1001 | MAT. ELECTRICO GEN. | 3
C2202 | 31109 | LINTERNA LED LUZNOR LRT-3BAVY-R-CR3 |  |  |  | PILAS Y ACUMULADORES | 1 |  | V2 | UN |  |  | FUNG | D100 | MAT. ELECTRICO GEN. |  | Material Comercial | 110 | 120 | Pilar Hernando | D1001 | MAT. ELECTRICO GEN. | 4 |  |  |  | 76 | LUZNOR | LRT-3BAVY-R-CR3
C2202 | 31115 | LINTERNA RR-206 61864 |  |  |  | PILAS Y ACUMULADORES | 1 |  | V2 | UN |  |  | FUNG | D100 | MAT. ELECTRICO GEN. |  | Material Comercial | 110 | 120 | Pilar Hernando | D1001 | MAT. ELECTRICO GEN. | 3
| 31116 | CARGADOR 206 C 61861 |  |  |  | PILAS Y ACUMULADORES | 1 |  | V1 | UN |  |  | FUNG | D100 | MAT. ELECTRICO GEN. |  | Material Comercial | 110 | 120 | Pilar Hernando | D1001 | MAT. ELECTRICO GEN. | 3
SM - 02 | 31120 | LINTERNA PARA PILA DE PETACA | SM - 02 |  |  | PILAS Y ACUMULADORES | 1 |  | ND | UN |  |  | FUNG | D100 | MAT. ELECTRICO GEN. | 2 | Material Comercial | 110 | 120 | Pilar Hernando | D1001 | MAT. ELECTRICO GEN. | 3
C2202 | 31121 | LINTERNA LUZNOR HR-610CA3N ESTACIONES |  |  |  | PILAS Y ACUMULADORES | 1 |  | V1 | UN |  |  | FUNG | D100 | MAT. ELECTRICO GEN. |  | Material Comercial | 110 | 120 | Pilar Hernando | D1001 | MAT. ELECTRICO GEN. | 4 |  |  |  | 77 | LUZNOR | HR-610CA3N
SM - 02 | 31123 | CARGADOR LUZNOR C-64P MT | SM - 02 |  |  | PILAS Y ACUMULADORES | 1 |  | V2 | UN |  |  | FUNG | D100 | MAT. ELECTRICO GEN. | 2 | Material Comercial | 110 | 120 | Pilar Hernando | D1001 | MAT. ELECTRICO GEN. | 3
C0701 | 33204 | PAQ. 100un MANGUITO SEÑAL. CABLE 2,5 mm2 | UNEX |  | CANAL-CUADRO | CONDUCCION ELECTRICA,TUBOS,ETC. | 1 |  | V2 | UN |  |  | FUNG | D100 | MAT. ELECTRICO GEN. |  | Material Comercial | 110 | 120 | Pilar Hernando | D1001 | MAT. ELECTRICO GEN. | 3
SM - 02 | 33210 | PAQ. 100UN MANGUITO SEÑAL. CABLE 6 MM2 | SM - 02 |  |  | CONDUCCION ELECTRICA,TUBOS,ETC. | 1 |  | V2 | UN |  |  | FUNG | D100 | MAT. ELECTRICO GEN. | 2 | Material Comercial | 110 | 120 | Pilar Hernando | D1001 | MAT. ELECTRICO GEN. | 3
SM - 02 | 33213 | PAQ. 100un MANGUITO SEÑAL. CABLE 10 mm2 | SM - 02 |  |  | CONDUCCION ELECTRICA,TUBOS,ETC. | 1 |  | V2 | UN |  |  | FUNG | D100 | MAT. ELECTRICO GEN. | 2 | Material Comercial | 110 | 120 | Pilar Hernando | D1001 | MAT. ELECTRICO GEN. | 3
C0701 | 33242 | PAQ 100 Un SEÑALIZ. PVC 2,5mm AMARILLO 1 | UNEX |  | CANAL-CUADRO | CONDUCCION ELECTRICA,TUBOS,ETC. | 1 |  | V2 | UN |  |  | FUNG | D100 | MAT. ELECTRICO GEN. |  | Material Comercial | 110 | 120 | Pilar Hernando | D1001 | MAT. ELECTRICO GEN. | 3
C0701 | 33243 | PAQ 100 Un SEÑALIZ. PVC 2,5mm AMARILLO 2 | UNEX |  | CANAL-CUADRO | CONDUCCION ELECTRICA,TUBOS,ETC. | 1 |  | V2 | UN |  |  | FUNG | D100 | MAT. ELECTRICO GEN. |  | Material Comercial | 110 | 120 | Pilar Hernando | D1001 | MAT. ELECTRICO GEN. | 3
C0701 | 33244 | PAQ 100 Un SEÑALIZ. PVC2,5mm AMARILLO 3 | UNEX |  | CANAL-CUADRO | CONDUCCION ELECTRICA,TUBOS,ETC. | 1 |  | V2 | UN |  |  | FUNG | D100 | MAT. ELECTRICO GEN. |  | Material Comercial | 110 | 120 | Pilar Hernando | D1001 | MAT. ELECTRICO GEN. | 3
C0701 | 33256 | PAQ.100un ETIQUETA SEÑAL.MANGUERA EQUIPO | UNEX |  | CANAL-CUADRO | CONDUCCION ELECTRICA,TUBOS,ETC. | 1 |  | V2 | UN |  |  | FUNG | D100 | MAT. ELECTRICO GEN. |  | Material Comercial | 110 | 120 | Pilar Hernando | D1001 | MAT. ELECTRICO GEN. | 3
C0701 | 33263 | PAQ.100UN ETIQ.SEÑAL.MANG.ARM.DISTRIBUC. | WEIDMULLER |  | CANAL-CUADRO | CONDUCCION ELECTRICA,TUBOS,ETC. | 1 |  | V2 | UN |  |  | FUNG | D100 | MAT. ELECTRICO GEN. |  | Material Comercial | 110 | 120 | Pilar Hernando | D1001 | MAT. ELECTRICO GEN. | 3
XXXX | 33662 | TUERCA CIRCULAR FIJ.REGL.SOPORTE NOVALUX |  |  |  | PORTALAMPARAS Y ACCESORIOS | 1 |  | V2 | UN |  | PAQ | FUNG | D100 | MAT. ELECTRICO GEN. |  | Material Comercial | 110 | 120 | Pilar Hernando | D1001 | MAT. ELECTRICO GEN. | 3
C0701 | 33899 | PLACA SEÑALIZACION UNEX REF.2151(100 UN) | UNEX |  | CANAL-CUADRO | TERMINALES | 1 |  | V2 | UN | PAQ | PAQ | FUNG | D100 | MAT. ELECTRICO GEN. |  | Material Comercial | 110 | 120 | Pilar Hernando | D1001 | MAT. ELECTRICO GEN. | 3
C0701 | 33917 | JABALINA DE 17,3MM 2M PUESTA A TIERRA | GENERICA |  | JABALINA | APARELLAJE DIVERSO-SECCIONADORES | 1 |  | V2 | UN |  |  | FUNG | D100 | MAT. ELECTRICO GEN. |  | Material Comercial | 110 | 120 | Pilar Hernando | D1001 | MAT. ELECTRICO GEN. | 3
C0701 | 33919 | SUFRIDERA PARA JABALINA DE 17,3 MM | GENERICA |  | JABALINA | APARELLAJE DIVERSO-SECCIONADORES | 1 |  | V2 | UN |  |  | FUNG | D100 | MAT. ELECTRICO GEN. |  | Material Comercial | 110 | 120 | Pilar Hernando | D1001 | MAT. ELECTRICO GEN. | 3
C0701 | 34217 | CINTA SCOTCH SUPER 33+19mmx33m PVC NEGRO |  |  | CANAL-CUADRO | CINTAS,FUNDA ALGODON,TUBO PLAST. FLEX. | 1 |  | V2 | UN |  |  | FUNG | D100 | MAT. ELECTRICO GEN. |  | Material Comercial | 110 | 120 | Pilar Hernando | D1001 | MAT. ELECTRICO GEN. | 3
C0701 | 34218 | ROLLO 20m CINTA AIS.ESP.19 mm TEMFLEX |  |  | CANAL-CUADRO | CINTAS,FUNDA ALGODON,TUBO PLAST. FLEX. | 1 |  | V2 | UN |  | PAQ | FUNG | D100 | MAT. ELECTRICO GEN. |  | Material Comercial | 110 | 120 | Pilar Hernando | D1001 | MAT. ELECTRICO GEN. | 3
C0701 | 34244 | ROLLO CINTA SCOTH 23 VULCANIZABLE |  |  | CANAL-CUADRO | CINTAS,FUNDA ALGODON,TUBO PLAST. FLEX. | 1 |  | V2 | UN |  |  | FUNG | D100 | MAT. ELECTRICO GEN. |  | Material Comercial | 110 | 120 | Pilar Hernando | D1001 | MAT. ELECTRICO GEN. | 3
C0701 | 34274 | ROLLO 33 M. CINTA SCOTCH NUM.69 DE 25 MM |  |  | CANAL-CUADRO | CINTAS,FUNDA ALGODON,TUBO PLAST. FLEX. | 1 |  | V1 | UN |  |  | FUNG | D100 | MAT. ELECTRICO GEN. |  | Material Comercial | 110 | 120 | Pilar Hernando | D1001 | MAT. ELECTRICO GEN. | 3
C0701 | 34275 | ROLLO 33 M. CINTA SCOTCH NUM.69 DE 12 MM |  |  | CANAL-CUADRO | CINTAS,FUNDA ALGODON,TUBO PLAST. FLEX. | 1 |  | V2 | UN |  |  | FUNG | D100 | MAT. ELECTRICO GEN. |  | Material Comercial | 110 | 120 | Pilar Hernando | D1001 | MAT. ELECTRICO GEN. | 3
C0701 | 34280 | MACARRON TERMORRETRACTIL FLEX.1/16'NEGRO | CYG |  | CANAL-CUADRO | CINTAS,FUNDA ALGODON,TUBO PLAST. FLEX. | 1 |  | V2 | M |  |  | FUNG | D100 | MAT. ELECTRICO GEN. |  | Material Comercial | 110 | 120 | Pilar Hernando | D1001 | MAT. ELECTRICO GEN. | 3
C0701 | 34281 | MACARRON TERMORRETRACTIL FLEX.3/32'NEGRO | CYG |  | CANAL-CUADRO | CINTAS,FUNDA ALGODON,TUBO PLAST. FLEX. | 1 |  | V2 | M |  |  | FUNG | D100 | MAT. ELECTRICO GEN. |  | Material Comercial | 110 | 120 | Pilar Hernando | D1001 | MAT. ELECTRICO GEN. | 3
C0702 | 34534 | LUM. EMERGENCIA ZEMPER VENUS LVE 500 LM | ZEMPER |  | PANTALLA - DIFUSOR | PORTALAMPARAS Y ACCESORIOS | 1 |  | V2 | UN |  |  | FUNG | D100 | MAT. ELECTRICO GEN. |  | Material Comercial | 110 | 120 | Pilar Hernando | D1001 | MAT. ELECTRICO GEN. | 3
SM - 02 | 34537 | LUM. EMERGENCIA PASA A M-034534 | SM - 02 |  |  | PORTALAMPARAS Y ACCESORIOS | 1 |  | V1 | UN |  |  | FUNG | D100 | MAT. ELECTRICO GEN. | 2 | Material Comercial | 110 | 120 | Pilar Hernando | D1001 | MAT. ELECTRICO GEN. | 3
SM - 02 | 34539 | LUM. EMERG. NOVA LD N8 PASA A MAT. 34542 | SM - 02 |  |  | PORTALAMPARAS Y ACCESORIOS | 1 |  | ND | UN |  |  | FUNG | D100 | MAT. ELECTRICO GEN. | 2 | Material Específico | 110 | 120 | Pilar Hernando | D1001 | MAT. ELECTRICO GEN. | 3
C0701 | 35211 | OBTURADOR EXTRAIBLE HAGER REF.P 032. | HAGER |  | CANAL-CUADRO | INTERRUPTORES Y PEQUEÑO MATERIAL ELECT. | 1 |  | V2 | UN |  |  | FUNG | D100 | MAT. ELECTRICO GEN. |  | Material Comercial | 110 | 120 | Pilar Hernando | D1001 | MAT. ELECTRICO GEN. | 3
C0701 | 35294 | REGLETA DE PROTECCION DE RED ELECTRICA | GENERICA |  | IBT ENCHUFE | INTERRUPTORES Y PEQUEÑO MATERIAL ELECT. | 1 |  | V2 | UN |  |  | FUNG | D100 | MAT. ELECTRICO GEN. |  | Material Comercial | 110 | 120 | Pilar Hernando | D1001 | MAT. ELECTRICO GEN. | 3
XXXX | 35295 | EXTRACTOR VENTILACION RH35P |  |  |  | INTERRUPTORES Y PEQUEÑO MATERIAL ELECT. | 1 |  | ND | UN |  |  | INMV | D100 | MAT. ELECTRICO GEN. |  | Material Comercial | 110 | 120 | Pilar Hernando | D1001 | MAT. ELECTRICO GEN. | 3
C0701 | 35330 | UNIDAD DE CONTROL SG RED 133 2 CANALES | MAYSER |  | INTERRUPTOR | INTERRUPTORES Y PEQUEÑO MATERIAL ELECT. | 1 |  | V2 | UN |  |  | FUNG | D100 | MAT. ELECTRICO GEN. |  | Material Comercial | 110 | 120 | Pilar Hernando | D1001 | MAT. ELECTRICO GEN. | 3
SM - 02 | 35367 | VIG.TENSION RF-RM4 TR32 PASA A MAT 18397 | SM - 02 |  |  | INTERRUPTORES Y PEQUEÑO MATERIAL ELECT. | 1 |  | V2 | UN |  |  | FUNG | D100 | MAT. ELECTRICO GEN. | 2 | Material Comercial | 110 | 120 | Pilar Hernando | D1001 | MAT. ELECTRICO GEN. | 3
SM - 02 | 35368 | TELECOMANDO C60 MOD-TM C60 RF 18311 | SM - 02 |  |  | INTERRUPTORES Y PEQUEÑO MATERIAL ELECT. | 1 |  | ND | UN |  |  | FUNG | D100 | MAT. ELECTRICO GEN. | 2 | Material Comercial | 110 | 120 | Pilar Hernando | D1001 | MAT. ELECTRICO GEN. | 3
xxxx | 35398 | LAMINA ELECTRICA CALEFACTORA PAC | cecatherm |  |  | INTERRUPTORES Y PEQUEÑO MATERIAL ELECT. | 1 |  | V2 | UN |  |  | FUNG | D100 | MAT. ELECTRICO GEN. |  | Material Comercial | 110 | 120 | Pilar Hernando | D1001 | MAT. ELECTRICO GEN. | 3
C0801 | 51411 | PINZA DIGITAL(POLIMETRO) KYORITSU KT-200 | ELIMINAR-HERRAMIENTA |  | ELIMINAR-HERRAMIENTA | APARATOS VARIOS | 1 |  | V2 | UN |  |  | FUNG | D100 | MAT. ELECTRICO GEN. |  | Material Comercial | 110 | 120 | Pilar Hernando | D1001 | MAT. ELECTRICO GEN. | 3
C2202 | 63017 | CONVECTOR DE AIRE 2000 w. 230 v BT23THAW | HAVERLAND |  |  | MOBILIARIO | 1 |  | V1 | UN |  |  | FUNG | D100 | MAT. ELECTRICO GEN. |  | Material Comercial | 110 | 120 | Pilar Hernando | D1001 | MAT. ELECTRICO GEN. | 3
C2202 | 63018 | RADIADOR HAW NY 10A-5S 1000w 230v 5E | HAVERLAND |  |  | MOBILIARIO | 1 |  | V2 | UN |  |  | FUNG | D100 | MAT. ELECTRICO GEN. |  | Material Comercial | 110 | 120 | Pilar Hernando | D1001 | MAT. ELECTRICO GEN. | 3
SM - 02 | 63020 | CALEFACTOR INFRARROJOS VARMA 4 kW | SM - 02 |  |  | MOBILIARIO | 1 |  | ND | UN |  |  | INMV | D100 | MAT. ELECTRICO GEN. | 2 | Material Comercial | 110 | 120 | Pilar Hernando | D1001 | MAT. ELECTRICO GEN. | 3
C0701 | 70861 | PRENSAESTOPA EXADIN RL.PG29 CAPRI 042904 | GAESTOPAS |  | CANAL-CUADRO | MOTOR TRACCION TIPO C.T.S. 41.38 4M | 1 |  | V2 | UN |  | PAQ | FUNG | D100 | MAT. ELECTRICO GEN. |  | Material Comercial | 110 | 120 | Pilar Hernando | D1001 | MAT. ELECTRICO GEN. | 3
xxxx | 71503 | EXTRACTOR TBT/4-250 N 100 HZ | SOLER&PALAU |  |  | EQUIPO ELECTRICO CAJA, EXCEPTO CABINA | 1 | 15847 | ND | UN |  |  | INMV | D100 | MAT. ELECTRICO GEN. |  | Material Comercial | 110 | 120 | Pilar Hernando | D1001 | MAT. ELECTRICO GEN. | 3
SM - 02 | 71504 | CARCASA-ESTATOR 220/380 V | SM - 02 |  |  | EQUIPO ELECTRICO CAJA, EXCEPTO CABINA | 1 | 15847-3 | ND | UN |  |  | FUNG | D100 | MAT. ELECTRICO GEN. | 2 | Material Comercial | 110 | 120 | Pilar Hernando | D1001 | MAT. ELECTRICO GEN. | 3
xxxx | 71541 | ASPIRADOR TCFT/4 - 250 N 100 HZ. 220 V. | SOLER&PALAU |  |  | EQUIPO ELECTRICO CAJA, EXCEPTO CABINA | 1 |  | ND | UN |  |  | INMV | D100 | MAT. ELECTRICO GEN. |  | Material Comercial | 110 | 120 | Pilar Hernando | D1001 | MAT. ELECTRICO GEN. | 3
C0801 | 71728 | TIMBRE ALARMA KELVIN TIPO TA-110 VCC | KELVIN |  |  | EQUIPO ELECTRICO DE CAJA, CABINA | 1 |  | ND | UN |  |  | INMV | D100 | MAT. ELECTRICO GEN. |  | Material Comercial | 110 | 120 | Pilar Hernando | D1001 | MAT. ELECTRICO GEN. | 3
SM - 02 | 71979 | CIRCUITO ELECTRONICO | SM - 02 |  |  | EQUIPO ELECTRICO DE CAJA, CABINA | 1 | 18838 | ND | UN |  |  | FUNG | D100 | MAT. ELECTRICO GEN. | 2 | Material Comercial | 110 | 120 | Pilar Hernando | D1001 | MAT. ELECTRICO GEN. | 3
C1908 | 71982 | LINTERNA | 01 - DAISALUX |  |  | EQUIPO ELECTRICO DE CAJA, CABINA | 1 | 18095 | ND | UN |  |  | INMV | D100 | MAT. ELECTRICO GEN. |  | Material Comercial | 110 | 120 | Pilar Hernando | D1001 | MAT. ELECTRICO GEN. | 1 | 9605
C1908 | 71983 | CARCASA LINTERNA DAISALUX 3208 | 01 - DAISALUX |  |  | EQUIPO ELECTRICO DE CAJA, CABINA | 1 | 18095-1 | V2 | UN |  |  | FUNG | D100 | MAT. ELECTRICO GEN. |  | Material Comercial | 110 | 120 | Pilar Hernando | D1001 | MAT. ELECTRICO GEN. | 1 | 9605
C1908 | 71984 | TUERCA SOPORTE DIFUSOR DAISALUX 3207 | 01 - DAISALUX |  |  | EQUIPO ELECTRICO DE CAJA, CABINA | 1 | 18095-2 | V2 | UN |  | PAQ | FUNG | D100 | MAT. ELECTRICO GEN. |  | Material Comercial | 110 | 120 | Pilar Hernando | D1001 | MAT. ELECTRICO GEN. | 3
C1908 | 71985 | DIFUSOR | 01 - DAISALUX |  |  | EQUIPO ELECTRICO DE CAJA, CABINA | 1 | 18095-3 | V2 | UN |  | PAQ | FUNG | D100 | MAT. ELECTRICO GEN. |  | Material Comercial | 110 | 120 | Pilar Hernando | D1001 | MAT. ELECTRICO GEN. | 3
C1908 | 71986 | JUNTA DIFUSOR DAISALUX 3203 | 01 - DAISALUX |  |  | EQUIPO ELECTRICO DE CAJA, CABINA | 1 | 18095-4 | V2 | UN |  | PAQ | FUNG | D100 | MAT. ELECTRICO GEN. |  | Material Comercial | 110 | 120 | Pilar Hernando | D1001 | MAT. ELECTRICO GEN. | 3
C1908 | 71987 | JUNTA BORNAS DAISALUX 3202 | 01 - DAISALUX |  |  | EQUIPO ELECTRICO DE CAJA, CABINA | 1 | 18602 | V1 | UN |  | PAQ | FUNG | D100 | MAT. ELECTRICO GEN. |  | Material Comercial | 110 | 120 | Pilar Hernando | D1001 | MAT. ELECTRICO GEN. | 1 | 9605
C1908 | 71988 | PROTECTOR INTERRUPTOR DAISALUX 3201 | 01 - DAISALUX |  |  | EQUIPO ELECTRICO DE CAJA, CABINA | 1 | 18095-6 | V2 | UN |  | PAQ | FUNG | D100 | MAT. ELECTRICO GEN. |  | Material Comercial | 110 | 120 | Pilar Hernando | D1001 | MAT. ELECTRICO GEN. | 3
C1908 | 71992 | PARABOLA + CASQUILLO * 10X11 CON GOMA | 01 - DAISALUX |  |  | EQUIPO ELECTRICO DE CAJA, CABINA | 1 | 18095-10 | V2 | UN |  | PAQ | FUNG | D100 | MAT. ELECTRICO GEN. |  | Material Comercial | 110 | 120 | Pilar Hernando | D1001 | MAT. ELECTRICO GEN. | 3
SM - 02 | 73270 | ASPIRADOR BIDIRECCIONAL | SM - 02 |  |  | CAJA EXTERIOR E INTERIOR | 1 | 20210 | ND | UN |  |  | FUNG | D100 | MAT. ELECTRICO GEN. | 2 | Material Comercial | 110 | 120 | Pilar Hernando | D1001 | MAT. ELECTRICO GEN. | 3
C1916 | 75547 | DESCARGADOR DE SOBRETENSION 3EC3010 | SIEMENS |  |  | PANTOGRAFO,PARARRAYOS,SECCIONADOR PRAL. | 1 | 34439 | V2 | UN |  |  | FUNG | D100 | MAT. ELECTRICO GEN. |  | Material Comercial | 110 | 120 | Pilar Hernando | D1001 | MAT. ELECTRICO GEN. | 3
C0701 | 76049 | TORNILLO AJUSTE 5SH317 SIEMENS | SIEMENS |  | … | COFRE DE APARATOS A Y B | 1 |  | V2 | UN |  |  | FUNG | D100 | MAT. ELECTRICO GEN. |  | Material Comercial | 110 | 120 | Pilar Hernando | D1001 | MAT. ELECTRICO GEN. | 3
C0701 | 76660 | PRENSAESTOPAS PG 29 GAESTOPAS 110.2900.6 | GAESTOPAS |  | CANAL-CUADRO | MOTOR DE TRACCION ABS 3324 | 1 |  | V2 | UN |  | PAQ | FUNG | D100 | MAT. ELECTRICO GEN. |  | Material Comercial | 110 | 120 | Pilar Hernando | D1001 | MAT. ELECTRICO GEN. | 3
C1916 | 76665 | CINTA DESIGNACION B1 | SIN DEFINIR (PANDUIT) |  |  | MOTOR DE TRACCION ABS 3324 | 1 | 27915-1 | V2 | UN |  |  | FUNG | D100 | MAT. ELECTRICO GEN. |  | Material Comercial | 110 | 120 | Pilar Hernando | D1001 | MAT. ELECTRICO GEN. | 3
C1916 | 76666 | CINTA DESIGNACION B2 | SIN DEFINIR (PANDUIT) |  |  | MOTOR DE TRACCION ABS 3324 | 1 | 27915-2 | V2 | UN |  |  | FUNG | D100 | MAT. ELECTRICO GEN. |  | Material Comercial | 110 | 120 | Pilar Hernando | D1001 | MAT. ELECTRICO GEN. | 3
C1916 | 76667 | CINTA DESIGNACION D1 | SIN DEFINIR (PANDUIT) |  |  | MOTOR DE TRACCION ABS 3324 | 1 | 27915-3 | V2 | UN |  |  | FUNG | D100 | MAT. ELECTRICO GEN. |  | Material Comercial | 110 | 120 | Pilar Hernando | D1001 | MAT. ELECTRICO GEN. | 3
C1916 | 76668 | CINTA DESIGNACION D2 | SIN DEFINIR (PANDUIT) |  |  | MOTOR DE TRACCION ABS 3324 | 1 | 27915-4 | V2 | UN |  |  | FUNG | D100 | MAT. ELECTRICO GEN. |  | Material Comercial | 110 | 120 | Pilar Hernando | D1001 | MAT. ELECTRICO GEN. | 3
C1916 | 78119 | EXTRACTOR HELICOIDAL H-20 (CABINA) | 01 - RAIL LINE |  |  | EQUIPO ELECTRICO DE CAJA CABINA | 1 | 39607 | ND | UN |  |  | INMV | D100 | MAT. ELECTRICO GEN. |  | Material Comercial | 110 | 120 | Pilar Hernando | D1001 | MAT. ELECTRICO GEN. | 3
C0103 | 78123 | PASACABLES PUPITRE | SIN DEFINIR |  |  | EQUIPO ELECTRICO DE CAJA CABINA | 1 | 27385 | V2 | UN |  | PAQ | FUNG | D100 | MAT. ELECTRICO GEN. |  | Material Comercial | 110 | 120 | Pilar Hernando | D1001 | MAT. ELECTRICO GEN. | 3
C1916 | 78525 | ASPIRADOR 5000 2S RE. VIAJEROS |  |  |  | CAJA EXTERIOR E INTERIOR | 1 | C.O6.75.081 | ND | UN |  |  | INMV | D100 | MAT. ELECTRICO GEN. |  | Material Comercial | 110 | 120 | Pilar Hernando | D1001 | MAT. ELECTRICO GEN. | 3
C1916 | 79353 | BOBINA 55 V. 96'71 OHM. HAGB 209363 R29 | SIN DEFINIR |  |  | REGULADOR DE MARCHA C-5000, 4-SERIE | 1 |  | V2 | UN |  |  | FUNG | D100 | MAT. ELECTRICO GEN. |  | Material Comercial | 110 | 120 | Pilar Hernando | D1001 | MAT. ELECTRICO GEN. | 3
C0701 | 86127 | MOTOR VENT.3E1 RE35P-4DK 7M 1L RF.129984 | ZIEHL ABEGG |  | VENTILADOR | DISYUNTOR TSE 1250 | 1 | 85X50186/2 | ND | UN |  |  | INMV | D100 | MAT. ELECTRICO GEN. |  | Material Comercial | 110 | 120 | Pilar Hernando | D1001 | MAT. ELECTRICO GEN. | 3
C0701 | 86605 | PROTECC. SOBREINTENSIDAD LRD 1522 17-25A | SCHNEIDER |  | INTERRUPTOR | COFRE CONTACTORES CCB | 1 |  | V2 | UN |  |  | FUNG | D100 | MAT. ELECTRICO GEN. |  | Material Comercial | 110 | 120 | Pilar Hernando | D1001 | MAT. ELECTRICO GEN. | 3
C0804 | 86826 | PLACA INDICACION WIELAND NR.04.242.0850 | WIELAND |  |  | MOTOR DE TRACCION BAS 5639/60 | 1 |  | V2 | UN |  | PAQ | FUNG | D100 | MAT. ELECTRICO GEN. |  | Material Comercial | 110 | 120 | Pilar Hernando | D1001 | MAT. ELECTRICO GEN. | 3
C0804 | 86828 | CARCASA MOVIL WIELAND NR.70.355.2428.1 | WIELAND |  |  | MOTOR DE TRACCION BAS 5639/60 | 1 |  | V2 | UN |  |  | FUNG | D100 | MAT. ELECTRICO GEN. |  | Material Comercial | 110 | 120 | Pilar Hernando | D1001 | MAT. ELECTRICO GEN. | 3
C0805 | 87172 | MODULO EXPANSION SIEMENS LOGO! DM8 230R | SIEMENS |  |  | UNIDAD DE FRENO (PARTE ELECTRONICA) | 1 |  | V2 | UN |  |  | FUNG | D100 | MAT. ELECTRICO GEN. |  | Material Comercial | 110 | 120 | Pilar Hernando | D1001 | MAT. ELECTRICO GEN. | 3
C0801 | 87277 | PLACA TIPO PPS PARA CONMUT. B-7882, 16 A | BIHPLAT-TELERGON |  | ACTUAD/PULSADOR | PUPITRE DE CONDUCCION | 1 |  | V2 | UN |  |  | FUNG | D100 | MAT. ELECTRICO GEN. |  | Material Comercial | 110 | 120 | Pilar Hernando | D1001 | MAT. ELECTRICO GEN. | 3
C0801 | 87279 | PALPADOR PARA BLOQUEO DEL CONMUT. B-7882 | BIHPLAT-TELERGON |  | ACTUAD/PULSADOR | PUPITRE DE CONDUCCION | 1 |  | V2 | UN |  |  | FUNG | D100 | MAT. ELECTRICO GEN. |  | Material Comercial | 110 | 120 | Pilar Hernando | D1001 | MAT. ELECTRICO GEN. | 3
C0801 | 87280 | MUELLE PARA PALPADOR DEL CONMUT. B-7882 | BIHPLAT-TELERGON |  | ACTUAD/PULSADOR | PUPITRE DE CONDUCCION | 1 |  | V2 | UN |  | PAQ | FUNG | D100 | MAT. ELECTRICO GEN. |  | Material Comercial | 110 | 120 | Pilar Hernando | D1001 | MAT. ELECTRICO GEN. | 1 | 14231
C0801 | 87282 | PLACA CONMUTADOR B-7882 | BIHPLAT-TELERGON |  | ACTUAD/PULSADOR | PUPITRE DE CONDUCCION | 1 | C-34.86.047.00 | V2 | UN |  |  | FUNG | D100 | MAT. ELECTRICO GEN. |  | Material Comercial | 110 | 120 | Pilar Hernando | D1001 | MAT. ELECTRICO GEN. | 3
C0801 | 87294 | CAMARA CONTACTO NC MODELO MTO | SCHEGEL |  | ACTUAD/PULSADOR | PUPITRE DE CONDUCCION | 1 |  | V2 | UN |  |  | FUNG | D100 | MAT. ELECTRICO GEN. |  | Material Comercial | 110 | 120 | Pilar Hernando | D1001 | MAT. ELECTRICO GEN. | 3
C0801 | 87295 | CAMARA CONTACTO NA MODELO MTI | SCHEGEL |  | ACTUAD/PULSADOR | PUPITRE DE CONDUCCION | 1 |  | V2 | UN |  |  | FUNG | D100 | MAT. ELECTRICO GEN. |  | Material Comercial | 110 | 120 | Pilar Hernando | D1001 | MAT. ELECTRICO GEN. | 3
C0701 | 87798 | SUPRESOR SOBRETENS.115 VCC 1,5A WEIDMULL | WEIDMULLER |  | INTERRUPTOR | CUADRO DE BAJA TENSION. RACKS | 1 |  | V2 | UN |  |  | FUNG | D100 | MAT. ELECTRICO GEN. |  | Material Comercial | 110 | 120 | Pilar Hernando | D1001 | MAT. ELECTRICO GEN. | 3
SM - 01 | 87807 | CUENTAHOR.HB26.01 24VCC.R3. | SM - 01 |  |  | EQUIPO ELECTRICO CAJA (EXCEPTO CABINA) | 1 | 160011093 | V2 | UN |  |  | FUNG | D100 | MAT. ELECTRICO GEN. | 1 | Material Comercial | 110 | 120 | Pilar Hernando | D1001 | MAT. ELECTRICO GEN. | 3
C1916 | 87808 | CUENTAH.HB26.01VS LLAVE R3. | sin definir |  |  | EQUIPO ELECTRICO CAJA (EXCEPTO CABINA) | 1 | 160017093 | V2 | UN |  |  | FUNG | D100 | MAT. ELECTRICO GEN. |  | Material Comercial | 110 | 120 | Pilar Hernando | D1001 | MAT. ELECTRICO GEN. | 3
C1916 | 88903 | PLACA DE BORNAS MOTOR | ¿01 - BOMBARDIER? |  |  | MOTOR ARRASTRE COMPRESOR PRINCIPAL | 1 | 33Y5A311/1 | V2 | UN |  | PAQ | FUNG | D100 | MAT. ELECTRICO GEN. |  | Material Comercial | 110 | 120 | Pilar Hernando | D1001 | MAT. ELECTRICO GEN. | 3
C0801 | 88991 | PRESOSTATO (4P2) TELEMEC. XML-A020A2S11 | SCHNEIDER |  | ACTUAD/PULSADOR | MOTOR ARRASTRE COMPRESOR PRINCIPAL | 1 |  | ND | UN |  |  | INMV | D100 | MAT. ELECTRICO GEN. |  | Material Comercial | 110 | 120 | Pilar Hernando | D1001 | MAT. ELECTRICO GEN. | 3
C0801 | 89361 | VARISTOR PARA ELECTROVALVULA HW2 180 Z10 |  |  |  | EQUIPO NEUM. KBR XII. FRENO (B) | 1 |  | V2 | UN |  | PAQ | FUNG | D100 | MAT. ELECTRICO GEN. |  | Material Comercial | 110 | 120 | Pilar Hernando | D1001 | MAT. ELECTRICO GEN. | 3
C0707 | 111560 | A.S. CABLE COMUNICACION CONVERTIDOR | CON E.TECNICA |  |  | PASO TELVENT MOD. 21-06 | 1 |  | V2 | UN |  |  | FUNG | D100 | MAT. ELECTRICO GEN. |  | Material Específico | 110 | 120 | Pilar Hernando | D1001 | MAT. ELECTRICO GEN. | 3
C0701 | 111892 | MICRORUPTOR BOQUILLA ENTRADA MONEDAS | OMRON |  | INTERRUPTOR | MAQUINA EXPENDEDORA METTA TELVENT | 1 |  | V2 | UN |  |  | FUNG | D100 | MAT. ELECTRICO GEN. |  | Material Comercial | 110 | 120 | Pilar Hernando | D1001 | MAT. ELECTRICO GEN. | 3
C1916 | 112337 | AMPLIFICADOR DE SEPARACION DE CC |  |  |  | REPUESTOS PARA SUBESTACIONES | 1 |  | V2 | UN |  |  | FUNG | D100 | MAT. ELECTRICO GEN. |  | Material Comercial | 110 | 120 | Pilar Hernando | D1001 | MAT. ELECTRICO GEN. | 3
SM - 02 | 112360 | TERM. COMPACTO 4X20 CARAC. ALIM.24V | SM - 02 |  |  | REPUESTOS PARA SUBESTACIONES | 1 |  | ND | UN |  |  | FUNG | D100 | MAT. ELECTRICO GEN. | 2 | Material Comercial | 110 | 120 | Pilar Hernando | D1001 | MAT. ELECTRICO GEN. | 3
C0801 | 112365 | ELECTROIMAN PARA BLOQUEO DEL CARRETON | JOVE |  | ACTUAD/PULSADOR | REPUESTOS PARA SUBESTACIONES | 1 |  | V2 | UN |  |  | FUNG | D100 | MAT. ELECTRICO GEN. |  | Material Comercial | 110 | 120 | Pilar Hernando | D1001 | MAT. ELECTRICO GEN. | 3
C2202 | 112473 | REFRIGEDOR PPC (RITTAL) 1000 W |  |  |  | REPUESTOS PARA SUBESTACIONES | 1 |  | ND | UN |  |  | INMV | D100 | MAT. ELECTRICO GEN. |  | Material Comercial | 110 | 120 | Pilar Hernando | D1001 | MAT. ELECTRICO GEN. | 3
C0803 | 115518 | RECTIFICADOR 220Vca/24Vcc 13A RSP-320-24 |  |  |  | EQUIPOS CBTC BOMBARDIER | 1 |  | V2 | UN |  |  | FUNG | D100 | MAT. ELECTRICO GEN. |  | Material Comercial | 110 | 120 | Pilar Hernando | D1001 | MAT. ELECTRICO GEN. | 3
C0701 | 115842 | VENTILADOR ARMARIO ELECTRICO | PFANNENBERG |  | VENTILADOR | ESCALERAS KONE ECO3000 | 1 |  | V2 | UN |  |  | FUNG | D100 | MAT. ELECTRICO GEN. |  | Material Comercial | 110 | 120 | Pilar Hernando | D1001 | MAT. ELECTRICO GEN. | 3
C0701 | 170310 | MODULO PROTECCION CONTACTOR INTEGRAL I32 | SCHNEIDER |  | INTERRUPTOR | COFRE ALTA TENSION PAR | 1 | 65362 | V2 | UN |  |  | FUNG | D100 | MAT. ELECTRICO GEN. |  | Material Comercial | 110 | 120 | Pilar Hernando | D1001 | MAT. ELECTRICO GEN. | 3
C1916 | 171717 | DETECTOR DE PRESENCIA REF.AE/MW-IR15 | 01 - RAIL LINE |  |  | EQUIPO ELECTRICO DE CAJA, CABINA | 1 | C.66.75.096-B | V2 | UN |  |  | FUNG | D100 | MAT. ELECTRICO GEN. |  | Material Comercial | 110 | 120 | Pilar Hernando | D1001 | MAT. ELECTRICO GEN. | 1 | 12256
C1916 | 171778 | REGULADOR LUZ PULSADORES AESA AE2-8905/2 | 01 - AESA |  |  | EQUIPO ELECTRICO DE CAJA, CABINA | 1 | 61668 | V2 | UN |  |  | FUNG | D100 | MAT. ELECTRICO GEN. |  | Material Comercial | 110 | 120 | Pilar Hernando | D1001 | MAT. ELECTRICO GEN. | 1 | 6721
C0801 | 187207 | CUERPO CONMUTADOR (ZB5 AZ 101) ESTUFA | SCHNEIDER |  | ACTUAD/PULSADOR | PUPITRE DE CONDUCCION | 1 |  | V2 | UN |  |  | FUNG | D100 | MAT. ELECTRICO GEN. |  | Material Comercial | 110 | 120 | Pilar Hernando | D1001 | MAT. ELECTRICO GEN. | 3
C0801 | 187208 | CAMARA CONTACTO (ZBE 101) CONMUT. ESTUFA | SCHNEIDER |  | ACTUAD/PULSADOR | PUPITRE DE CONDUCCION | 1 |  | V2 | UN |  | PAQ | FUNG | D100 | MAT. ELECTRICO GEN. |  | Material Comercial | 110 | 120 | Pilar Hernando | D1001 | MAT. ELECTRICO GEN. | 3
C0801 | 189408 | SERVOMOTOR LM24 A.A.COMPUERTA COD.646379 | BELIMO |  | ACTUAD/PULSADOR | AIRE ACONDICIONADO | 1 |  | V2 | UN |  |  | FUNG | D100 | MAT. ELECTRICO GEN. |  | Material Comercial | 110 | 120 | Pilar Hernando | D1001 | MAT. ELECTRICO GEN. | 3
C0701 | 189466 | ROLLO 25Mt.CINTA ADHESIVA ADH-2510 25X10 | OJO - 05 OBSOLETO |  | CANAL-CUADRO | AIRE ACONDICIONADO | 1 |  | ND | UN |  |  | FUNG | D100 | MAT. ELECTRICO GEN. | 5 | Material Comercial | 110 | 120 | Pilar Hernando | D1001 | MAT. ELECTRICO GEN. | 3
C1916 | 270015 | DESCARGADOR SOBRET. 600V REF.211VF00806B |  |  |  | PANTÓGRAFO, PARARRAYOS Y CONMUTADOR BITE | 1 |  | ND | UN |  |  | INMV | D100 | MAT. ELECTRICO GEN. |  | Material Comercial | 110 | 120 | Pilar Hernando | D1001 | MAT. ELECTRICO GEN. | 3
C1916 | 280010 | DESCARGADOR DE SOBRETENSION 3EC3020 | SIEMENS |  |  | PANTOGRAFO, PARARRAYOS | 1 | 3HM48800173 | ND | UN |  |  | INMV | D100 | MAT. ELECTRICO GEN. |  | Material Comercial | 110 | 120 | Pilar Hernando | D1001 | MAT. ELECTRICO GEN. | 3
C1916 | 281915 | SENSOR TEMPERATURA SUPERFICIE 3EST 82-17 | 01 - BOMBARDIER |  |  | ONDULADOR DE TRACCION ICON 1500 | 1 |  | V2 | UN |  |  | FUNG | D100 | MAT. ELECTRICO GEN. |  | Material Comercial | 110 | 120 | Pilar Hernando | D1001 | MAT. ELECTRICO GEN. | 3
C1916 | 282362 | DETECTOR MAGNETICO KUBLER | ¿01 - CAF? |  |  | CAJA EXTERIOR E INTERIOR | 1 | C.76.78.198.01 | V2 | UN |  |  | FUNG | D100 | MAT. ELECTRICO GEN. |  | Material Comercial | 110 | 120 | Pilar Hernando | D1001 | MAT. ELECTRICO GEN. | 3
C1916 | 286404 | EXTRACTOR ROTOLINE N30 680D3592 |  |  |  | AIRE ACONDICIONADO SALA | 1 |  | ND | UN |  |  | INMV | D100 | MAT. ELECTRICO GEN. |  | Material Comercial | 110 | 120 | Pilar Hernando | D1001 | MAT. ELECTRICO GEN. | 3
SM - 02 | 286405 | EXTRACTOR ROTOLINE PASA A 173294 | SM - 02 |  |  | AIRE ACONDICIONADO SALA | 1 |  | ND | UN |  |  | INMV | D100 | MAT. ELECTRICO GEN. | 2 | Material Comercial | 110 | 120 | Pilar Hernando | D1001 | MAT. ELECTRICO GEN. | 3
C0801 | 405798 | ZUMBADOR PUERTAS VIAJEROS |  |  |  | MECANISMO DE PUERTAS | 1 |  | V2 | UN |  |  | FUNG | D100 | MAT. ELECTRICO GEN. |  | Material Comercial | 110 | 120 | Pilar Hernando | D1001 | MAT. ELECTRICO GEN. | 3
C0701 | 11827 | INTERRUPTOR UNIPOL.SIMON 31 REF.31101-31 | SIMON |  | IBT ENCHUFE | TAQUILLAS BLINDADAS | 1 |  | V2 | UN |  | PAQ | FUNG | D160 | APAR. MANDO CONTROL |  | Material Comercial | 110 | 160 | Mª Cruz Molina | D1601 | APAR. MANDO CONTROL | 3
C0701 | 11828 | INTERRUPTOR BIPOL. SIMON 31 REF.31133-31 | SIMON |  | IBT ENCHUFE | TAQUILLAS BLINDADAS | 1 |  | V2 | UN |  |  | FUNG | D160 | APAR. MANDO CONTROL |  | Material Comercial | 110 | 160 | Mª Cruz Molina | D1601 | APAR. MANDO CONTROL | 3
C0701 | 11829 | INTERRUPTOR DOBLE SIMON 31 REF.31398-31 | SIMON |  | IBT ENCHUFE | TAQUILLAS BLINDADAS | 1 |  | V2 | UN |  |  | FUNG | D160 | APAR. MANDO CONTROL |  | Material Comercial | 110 | 160 | Mª Cruz Molina | D1601 | APAR. MANDO CONTROL | 3
C0701 | 11830 | BASE ENCHUFE SIMON SERIE 31 REF.31432-31 | SIMON |  | IBT ENCHUFE | TAQUILLAS BLINDADAS | 1 |  | V2 | UN |  |  | FUNG | D160 | APAR. MANDO CONTROL |  | Material Comercial | 110 | 160 | Mª Cruz Molina | D1601 | APAR. MANDO CONTROL | 3
C0701 | 11832 | CLAVIJA ENCHUFE SCHUKO SIMON 10431-31 | SIMON |  | IBT ENCHUFE | TAQUILLAS BLINDADAS | 1 |  | V2 | UN |  | PAQ | FUNG | D160 | APAR. MANDO CONTROL |  | Material Comercial | 110 | 160 | Mª Cruz Molina | D1601 | APAR. MANDO CONTROL | 3
C0701 | 12262 | REGULADOR ELEC.REB-2 5N 600W | SOLER PALAU |  | IBT ENCHUFE | INSTALACIONES ELECTROMECANICAS | 1 |  | V2 | UN |  |  | FUNG | D160 | APAR. MANDO CONTROL |  | Material Comercial | 110 | 160 | Mª Cruz Molina | D1601 | APAR. MANDO CONTROL | 3
C1804 | 12368 | CONTACTOR EDL 3000 V 16KW 92.050950.003 | CUADRELEC | 1 | SUBESTACIONES | REPUESTOS PARA SUBESTACIONES. | 1 |  | ND | UN |  |  | INMV | D160 | APAR. MANDO CONTROL |  | Material Comercial | 110 | 160 | Mª Cruz Molina | D1601 | APAR. MANDO CONTROL | 3
C0701 | 12404 | CONTACTOR TAMAÑO 2, 2 POLOS 32 A | SIEMENS |  | INTERRUPTOR | REPUESTOS PARA SUBESTACIONES | 1 |  | V2 | UN |  |  | FUNG | D160 | APAR. MANDO CONTROL |  | Material Comercial | 110 | 160 | Mª Cruz Molina | D1601 | APAR. MANDO CONTROL | 3
C0701 | 12405 | CONTACTOR C.C. MONOPOLAR 1500V/60A | MICROELETTRICA | 4 | INTERRUPTOR | REPUESTOS PARA SUBESTACIONES | 1 |  | ND | UN |  |  | INMV | D160 | APAR. MANDO CONTROL |  | Material Comercial | 110 | 160 | Mª Cruz Molina | D1601 | APAR. MANDO CONTROL | 3
C0701 | 12425 | MICRORRUPTOR MCR3E 1-5N | FERRAZ | 4 | INTERRUPTOR | REPUESTOS PARA SUBESTACIONES | 1 |  | V2 | UN |  |  | FUNG | D160 | APAR. MANDO CONTROL |  | Material Comercial | 110 | 160 | Mª Cruz Molina | D1601 | APAR. MANDO CONTROL | 3
C1916 | 12452 | CONTACTO AUXILIAR TIPO ETS 11 1 NA + 1NC | 01 SIEMENS | 1 | SIEMENS | REPUESTOS PARA SUBESTACIONES | 1 |  | V2 | UN |  |  | FUNG | D160 | APAR. MANDO CONTROL |  | Material Comercial | 110 | 160 | Mª Cruz Molina | D1601 | APAR. MANDO CONTROL | 3
C0701 | 12453 | CONTACTOR AUX. 82E DIN EN 50 011 8NA+2NC | SIEMENS |  | INTERRUPTOR | REPUESTOS PARA SUBESTACIONES | 1 |  | V2 | UN |  |  | FUNG | D160 | APAR. MANDO CONTROL |  | Material Comercial | 110 | 160 | Mª Cruz Molina | D1601 | APAR. MANDO CONTROL | 3
C0701 | 12476 | MICRORRUPTOR MSW710-1S (170H0069) | BUSSMANN | 4 | INTERRUPTOR | REPUESTOS PARA SUBESTACIONES | 1 |  | V2 | UN |  | PAQ | FUNG | D160 | APAR. MANDO CONTROL |  | Material Comercial | 110 | 160 | Mª Cruz Molina | D1601 | APAR. MANDO CONTROL | 3
C0801 | 13207 | CONMUT.GIRAT. C/LLAVE REF.800FP-KM3301R | ALLEN BRADLEY | 4 | ACTUAD/PULSADOR | MATERIAL ELECTRONICO DE LINEA AEREA | 1 |  | V1 | UN |  |  | FUNG | D160 | APAR. MANDO CONTROL |  | Material Comercial | 110 | 160 | Mª Cruz Molina | D1601 | APAR. MANDO CONTROL | 3
C0801 | 13208 | CONMUT.GIRAT. C/LLAVE REF.800FP-KM3302R | ALLEN BRADLEY | 4 | ACTUAD/PULSADOR | MATERIAL ELECTRONICO DE LINEA AEREA | 1 |  | V1 | UN |  |  | FUNG | D160 | APAR. MANDO CONTROL |  | Material Comercial | 110 | 160 | Mª Cruz Molina | D1601 | APAR. MANDO CONTROL | 3
C0801 | 13209 | CONMUT.GIRAT. C/LLAVE REF.800FP-KM3303R | ALLEN BRADLEY | 4 | ACTUAD/PULSADOR | MATERIAL ELECTRONICO DE LINEA AEREA | 1 |  | V1 | UN |  |  | FUNG | D160 | APAR. MANDO CONTROL |  | Material Comercial | 110 | 160 | Mª Cruz Molina | D1601 | APAR. MANDO CONTROL | 3
C0801 | 13210 | CONMUT.GIRAT. C/LLAVE REF.800FP-KM3304R | ALLEN BRADLEY | 4 | ACTUAD/PULSADOR | MATERIAL ELECTRONICO DE LINEA AEREA | 1 |  | V2 | UN |  |  | FUNG | D160 | APAR. MANDO CONTROL |  | Material Comercial | 110 | 160 | Mª Cruz Molina | D1601 | APAR. MANDO CONTROL | 3
C0801 | 13211 | CONMUT.GIRAT. C/LLAVE REF.800FP-KM3305R | ALLEN BRADLEY | 4 | ACTUAD/PULSADOR | MATERIAL ELECTRONICO DE LINEA AEREA | 1 |  | V1 | UN |  |  | FUNG | D160 | APAR. MANDO CONTROL |  | Material Comercial | 110 | 160 | Mª Cruz Molina | D1601 | APAR. MANDO CONTROL | 3
C0801 | 13212 | CONMUT.GIRAT. C/LLAVE REF.800FP-KM3306R | ALLEN BRADLEY | 4 | ACTUAD/PULSADOR | MATERIAL ELECTRONICO DE LINEA AEREA | 1 |  | V1 | UN |  |  | FUNG | D160 | APAR. MANDO CONTROL |  | Material Comercial | 110 | 160 | Mª Cruz Molina | D1601 | APAR. MANDO CONTROL | 3
C0801 | 13213 | CONMUT. GIRAT.C/LLAVE REF.800FP-KM3327R | ALLEN BRADLEY | 4 | ACTUAD/PULSADOR | MATERIAL ELECTRONICO DE LINEA AEREA | 1 |  | V1 | UN |  |  | FUNG | D160 | APAR. MANDO CONTROL |  | Material Comercial | 110 | 160 | Mª Cruz Molina | D1601 | APAR. MANDO CONTROL | 3
C0801 | 13214 | CONMUT. GIRAT.C/LLAVE REF.800FP-KM3328R | ALLEN BRADLEY | 4 | ACTUAD/PULSADOR | MATERIAL ELECTRONICO DE LINEA AEREA | 1 |  | V1 | UN |  |  | FUNG | D160 | APAR. MANDO CONTROL |  | Material Comercial | 110 | 160 | Mª Cruz Molina | D1601 | APAR. MANDO CONTROL | 3
C0801 | 13215 | CONMUT. GIRAT.C/LLAVE REF.800FP-KM3329R | ALLEN BRADLEY | 4 | ACTUAD/PULSADOR | MATERIAL ELECTRONICO DE LINEA AEREA | 1 |  | V2 | UN |  |  | FUNG | D160 | APAR. MANDO CONTROL |  | Material Comercial | 110 | 160 | Mª Cruz Molina | D1601 | APAR. MANDO CONTROL | 3
C0701 | 13216 | RELE AUXILIAR DFA-4322 22 V. (ASETYC) | ASETYC |  | RELE | MATERIAL ELECTRONICO DE LINEA AEREA | 1 |  | V2 | UN |  |  | FUNG | D160 | APAR. MANDO CONTROL |  | Material Comercial | 110 | 160 | Mª Cruz Molina | D1601 | APAR. MANDO CONTROL | 3
C0801 | 13218 | PULSADOR EMERGENCIA REF.DN 3-40,SPRECHER | ALLEN BRADLEY |  | ACTUAD/PULSADOR | MATERIAL ELECTRONICO DE LINEA AEREA | 1 |  | V2 | UN |  |  | FUNG | D160 | APAR. MANDO CONTROL |  | Material Comercial | 110 | 160 | Mª Cruz Molina | D1601 | APAR. MANDO CONTROL | 3
C0801 | 13221 | INTERRUPTOR POSICION XCR-P102 TELEMECAN. | TELEMECANIQUE |  | ACTUAD/PULSADOR | MATERIAL ELECTRONICO DE LINEA AEREA | 1 |  | V2 | UN |  |  | FUNG | D160 | APAR. MANDO CONTROL |  | Material Comercial | 110 | 160 | Mª Cruz Molina | D1601 | APAR. MANDO CONTROL | 3
C0801 | 13222 | CUERPO INTERRUPTOR LE 3-20-1753 SPRECHER | SPRECHER |  | ACTUAD/PULSADOR | MATERIAL ELECTRONICO DE LINEA AEREA | 1 |  | V2 | UN |  |  | FUNG | D160 | APAR. MANDO CONTROL |  | Material Comercial | 110 | 160 | Mª Cruz Molina | D1601 | APAR. MANDO CONTROL | 3
C2202 | 13223 | BALIZA LUMINOSA VERDE XVA-L63C024 TELEME | SCHNEIDER |  | BALIZA LUMINOSA | MATERIAL ELECTRONICO DE LINEA AEREA | 1 |  | V2 | UN |  |  | FUNG | D160 | APAR. MANDO CONTROL |  | Material Comercial | 110 | 160 | Mª Cruz Molina | D1601 | APAR. MANDO CONTROL | 3
C0801 | 13224 | PILOTO EAO 20412109 REF. 31-030.002 | EAO |  | ACTUAD/PULSADOR | MATERIAL ELECTRONICO DE LINEA AEREA | 1 |  | V2 | UN |  |  | FUNG | D160 | APAR. MANDO CONTROL |  | Material Comercial | 110 | 160 | Mª Cruz Molina | D1601 | APAR. MANDO CONTROL | 3
C0801 | 13225 | LED 20421077 EAO REF.10-5312.3132 | EAO |  | ACTUAD/PULSADOR | MATERIAL ELECTRONICO DE LINEA AEREA | 1 |  | V2 | UN |  | PAQ | FUNG | D160 | APAR. MANDO CONTROL |  | Material Comercial | 110 | 160 | Mª Cruz Molina | D1601 | APAR. MANDO CONTROL | 3
C0801 | 13226 | LED 20421078 EAO REF.10-5312.3134 | EAO |  | ACTUAD/PULSADOR | MATERIAL ELECTRONICO DE LINEA AEREA | 1 |  | V2 | UN |  |  | FUNG | D160 | APAR. MANDO CONTROL |  | Material Comercial | 110 | 160 | Mª Cruz Molina | D1601 | APAR. MANDO CONTROL | 3
C0801 | 13228 | PULSADOR MOMENTANEO EAO REF.704.010.0 | EAO |  | ACTUAD/PULSADOR | MATERIAL ELECTRONICO DE LINEA AEREA | 1 |  | V2 | UN |  |  | FUNG | D160 | APAR. MANDO CONTROL |  | Material Comercial | 110 | 160 | Mª Cruz Molina | D1601 | APAR. MANDO CONTROL | 3
C0801 | 13229 | BLOQUE CONTACTO PULS.PUERT.EAO 704.900.1 | EAO |  | ACTUAD/PULSADOR | MATERIAL ELECTRONICO DE LINEA AEREA | 1 |  | V2 | UN |  |  | FUNG | D160 | APAR. MANDO CONTROL |  | Material Comercial | 110 | 160 | Mª Cruz Molina | D1601 | APAR. MANDO CONTROL | 3
C0701 | 13230 | RELE C2-A20 220V. CA. RELECO | RELECO | 4 | RELE | MATERIAL ELECTRONICO DE LINEA AEREA | 1 |  | V2 | UN |  |  | FUNG | D160 | APAR. MANDO CONTROL |  | Material Comercial | 110 | 160 | Mª Cruz Molina | D1601 | APAR. MANDO CONTROL | 3
C0701 | 13231 | RELE C3-A30 220V. CA. RELECO | RELECO | 4 | RELE | MATERIAL ELECTRONICO DE LINEA AEREA | 1 |  | V2 | UN |  |  | FUNG | D160 | APAR. MANDO CONTROL |  | Material Comercial | 110 | 160 | Mª Cruz Molina | D1601 | APAR. MANDO CONTROL | 3
SM - 02 | 13232 | BASE RELE UNDECAL S PASA A MTLA.033492 | SM - 02 |  | SM - 02 | MATERIAL ELECTRONICO DE LINEA AEREA | 1 |  | V2 | UN |  |  | FUNG | D160 | APAR. MANDO CONTROL | 2 | Material Comercial | 110 | 160 | Mª Cruz Molina | D1601 | APAR. MANDO CONTROL | 3
C0701 | 13233 | BASE RELE OCTAL S 2/S RELECO | RELECO | 4 | RELE | MATERIAL ELECTRONICO DE LINEA AEREA | 1 |  | V2 | UN |  |  | FUNG | D160 | APAR. MANDO CONTROL |  | Material Comercial | 110 | 160 | Mª Cruz Molina | D1601 | APAR. MANDO CONTROL | 3
C0701 | 13234 | INTERRUP.TETR.S-23 6/4 40A.C/M ENGR.DUCO | SIN IDENTIFICAR |  | INTERRUPTOR | MATERIAL ELECTRONICO DE LINEA AEREA | 1 |  | V2 | UN |  |  | FUNG | D160 | APAR. MANDO CONTROL |  | Material Comercial | 110 | 160 | Mª Cruz Molina | D1601 | APAR. MANDO CONTROL | 3
C0701 | 13236 | BOBINA P/CONTACTOR LC1 220V.TELEMECANICA | SCHNEIDER |  | INTERRUPTOR | MATERIAL ELECTRONICO DE LINEA AEREA | 1 |  | V2 | UN |  |  | FUNG | D160 | APAR. MANDO CONTROL |  | Material Comercial | 110 | 160 | Mª Cruz Molina | D1601 | APAR. MANDO CONTROL | 3
C0701 | 13237 | CONTACTOR TRIP.LC1 D12 P7 TEE | SCHNEIDER |  | INTERRUPTOR | MATERIAL ELECTRONICO DE LINEA AEREA | 1 |  | V2 | UN |  |  | FUNG | D160 | APAR. MANDO CONTROL |  | Material Comercial | 110 | 160 | Mª Cruz Molina | D1601 | APAR. MANDO CONTROL | 3
C0701 | 13238 | RELE TERMICO TIPO LR2 D13 08 T.E.E. | SCHNEIDER |  | INTERRUPTOR | MATERIAL ELECTRONICO DE LINEA AEREA | 1 |  | V2 | UN |  |  | FUNG | D160 | APAR. MANDO CONTROL |  | Material Comercial | 110 | 160 | Mª Cruz Molina | D1601 | APAR. MANDO CONTROL | 3
C0701 | 13239 | CONTACTOR AUX. CA2 KN 22 M7 220V. T.E.E. | TELEMECANIQUE |  | INTERRUPTOR | MATERIAL ELECTRONICO DE LINEA AEREA | 1 |  | V2 | UN |  |  | FUNG | D160 | APAR. MANDO CONTROL |  | Material Comercial | 110 | 160 | Mª Cruz Molina | D1601 | APAR. MANDO CONTROL | 3
C0701 | 13240 | TEMPORIZAD. CROUZET REF.88.865.105 220v. | CROUZET |  | INTERRUPTOR | MATERIAL ELECTRONICO DE LINEA AEREA | 1 |  | V2 | UN |  |  | FUNG | D160 | APAR. MANDO CONTROL |  | Material Comercial | 110 | 160 | Mª Cruz Molina | D1601 | APAR. MANDO CONTROL | 3
C2202 | 13242 | BALIZA LCE 302 FBW Ø 40 IP 65 Led 24 VDC | PATLITE |  | BALIZA LUMINOSA | MATERIAL ELECTRONICO DE LINEA AEREA | 1 |  | V2 | UN |  |  | FUNG | D160 | APAR. MANDO CONTROL |  | Material Comercial | 110 | 160 | Mª Cruz Molina | D1601 | APAR. MANDO CONTROL | 3
C0801 | 13243 | INTERRUPTOR GENERAL T - 013 25 A | TELERGON |  | ACTUAD/PULSADOR | MATERIAL ELECTRONICO DE LINEA AEREA | 1 |  | V2 | UN |  |  | FUNG | D160 | APAR. MANDO CONTROL |  | Material Comercial | 110 | 160 | Mª Cruz Molina | D1601 | APAR. MANDO CONTROL | 3
SM - 02 | 13244 | RELE MRC C2-A20X PASA A MTLA.035343 | SM - 02 |  | SM - 02 | MATERIAL ELECTRONICO DE LINEA AEREA | 1 |  | V2 | UN |  |  | FUNG | D160 | APAR. MANDO CONTROL | 2 | Material Comercial | 110 | 160 | Mª Cruz Molina | D1601 | APAR. MANDO CONTROL | 3
C0801 | 13246 | SETA DE SEGURIDAD ZB4 BS54 | SCHNEIDER |  | ACTUAD/PULSADOR | MATERIAL ELECTRONICO DE LINEA AEREA | 1 |  | V2 | UN |  |  | FUNG | D160 | APAR. MANDO CONTROL |  | Material Comercial | 110 | 160 | Mª Cruz Molina | D1601 | APAR. MANDO CONTROL | 3
C0801 | 13247 | BLOQUE LUMINOSO ZBV - B1 BLANCO 24v. c.c | SCHNEIDER |  | ACTUAD/PULSADOR | MATERIAL ELECTRONICO DE LINEA AEREA | 1 |  | V2 | UN |  |  | FUNG | D160 | APAR. MANDO CONTROL |  | Material Comercial | 110 | 160 | Mª Cruz Molina | D1601 | APAR. MANDO CONTROL | 3
C0801 | 13248 | BLOQUE LUMINOSO ZBV - B3 VERDE 24v. c.c. | SCHNEIDER |  | ACTUAD/PULSADOR | MATERIAL ELECTRONICO DE LINEA AEREA | 1 |  | V2 | UN |  |  | FUNG | D160 | APAR. MANDO CONTROL |  | Material Comercial | 110 | 160 | Mª Cruz Molina | D1601 | APAR. MANDO CONTROL | 3
C0801 | 13249 | BLOQUE LUMINOSO ZBV - B4 ROJO 24v. c.c. | SCHNEIDER |  | ACTUAD/PULSADOR | MATERIAL ELECTRONICO DE LINEA AEREA | 1 |  | V2 | UN |  |  | FUNG | D160 | APAR. MANDO CONTROL |  | Material Comercial | 110 | 160 | Mª Cruz Molina | D1601 | APAR. MANDO CONTROL | 3
C0801 | 13250 | BLOQUE LUMINOSO ZBV - M1 BLANCO 220v.c.a | SCHNEIDER |  | ACTUAD/PULSADOR | MATERIAL ELECTRONICO DE LINEA AEREA | 1 |  | V2 | UN |  |  | FUNG | D160 | APAR. MANDO CONTROL |  | Material Comercial | 110 | 160 | Mª Cruz Molina | D1601 | APAR. MANDO CONTROL | 3
C0801 | 13251 | BLOQUE LUMINOSO ZBV - M3 VERDE 220v.c.a | SCHNEIDER |  | ACTUAD/PULSADOR | MATERIAL ELECTRONICO DE LINEA AEREA | 1 |  | V2 | UN |  |  | FUNG | D160 | APAR. MANDO CONTROL |  | Material Comercial | 110 | 160 | Mª Cruz Molina | D1601 | APAR. MANDO CONTROL | 3
C0801 | 13252 | BLOQUE LUMINOSO ZBV - M4 ROJO 220v.c.a | SCHNEIDER |  | ACTUAD/PULSADOR | MATERIAL ELECTRONICO DE LINEA AEREA | 1 |  | V2 | UN |  |  | FUNG | D160 | APAR. MANDO CONTROL |  | Material Comercial | 110 | 160 | Mª Cruz Molina | D1601 | APAR. MANDO CONTROL | 3
C0801 | 13253 | CABEZA PARA BLOQUE ZB4-BW513 BLANCO | SCHNEIDER |  | ACTUAD/PULSADOR | MATERIAL ELECTRONICO DE LINEA AEREA | 1 |  | V2 | UN |  |  | FUNG | D160 | APAR. MANDO CONTROL |  | Material Comercial | 110 | 160 | Mª Cruz Molina | D1601 | APAR. MANDO CONTROL | 3
C0801 | 13254 | CABEZA PARA BLOQUE ZB4-BW533 VERDE | SCHNEIDER |  | ACTUAD/PULSADOR | MATERIAL ELECTRONICO DE LINEA AEREA | 1 |  | V2 | UN |  |  | FUNG | D160 | APAR. MANDO CONTROL |  | Material Comercial | 110 | 160 | Mª Cruz Molina | D1601 | APAR. MANDO CONTROL | 3
C0801 | 13255 | CABEZA PARA BLOQUE ZB4-BW543 ROJO | SCHNEIDER |  | ACTUAD/PULSADOR | MATERIAL ELECTRONICO DE LINEA AEREA | 1 |  | V2 | UN |  |  | FUNG | D160 | APAR. MANDO CONTROL |  | Material Comercial | 110 | 160 | Mª Cruz Molina | D1601 | APAR. MANDO CONTROL | 3
C0801 | 13271 | PULSADOR ZB4BA3 | SCHNEIDER |  | ACTUAD/PULSADOR | MATERIAL ELECTRONICO DE LINEA AEREA | 1 |  | V2 | UN |  |  | FUNG | D160 | APAR. MANDO CONTROL |  | Material Comercial | 110 | 160 | Mª Cruz Molina | D1601 | APAR. MANDO CONTROL | 3
C0801 | 13276 | BASE PARA BLOQUE LUMINOSO ZB4-BZ009 | SCHNEIDER |  | ACTUAD/PULSADOR | MATERIAL ELECTRONICO DE LINEA AEREA | 1 |  | V2 | UN |  |  | FUNG | D160 | APAR. MANDO CONTROL |  | Material Comercial | 110 | 160 | Mª Cruz Molina | D1601 | APAR. MANDO CONTROL | 3
C0701 | 13278 | RELE 24 V AC RELECO C3-A30X | RELECO | 4 | RELE | MATERIAL ELECTRONICO DE LINEA AEREA | 1 |  | V2 | UN |  |  | FUNG | D160 | APAR. MANDO CONTROL |  | Material Comercial | 110 | 160 | Mª Cruz Molina | D1601 | APAR. MANDO CONTROL | 3
C0801 | 13290 | MICRO DESCARRILAMIENTO NTE 5A 115/230V | CHERRY |  | RELE | MATERIAL ELECTRONICO DE LINEA AEREA | 1 |  | V2 | UN |  |  | FUNG | D160 | APAR. MANDO CONTROL |  | Material Comercial | 110 | 160 | Mª Cruz Molina | D1601 | APAR. MANDO CONTROL | 3
C0801 | 13291 | PULSADOR TELEMECANIQUE XB7 EA21 | SCHNEIDER |  | ACTUAD/PULSADOR | MATERIAL ELECTRONICO DE LINEA AEREA | 1 |  | V2 | UN |  |  | FUNG | D160 | APAR. MANDO CONTROL |  | Material Comercial | 110 | 160 | Mª Cruz Molina | D1601 | APAR. MANDO CONTROL | 3
C0701 | 13292 | BASE RELE RELECO S3-MP UNDECAL | RELECO | 4 | RELE | MATERIAL ELECTRONICO DE LINEA AEREA | 1 |  | V2 | UN |  |  | FUNG | D160 | APAR. MANDO CONTROL |  | Material Comercial | 110 | 160 | Mª Cruz Molina | D1601 | APAR. MANDO CONTROL | 3
C0801 | 13293 | CUERPO CONECTOR TELEMECANICA ZB4 BZ 101 | SCHNEIDER |  | ACTUAD/PULSADOR | MATERIAL ELECTRONICO DE LINEA AEREA | 1 |  | V2 | UN |  |  | FUNG | D160 | APAR. MANDO CONTROL |  | Material Comercial | 110 | 160 | Mª Cruz Molina | D1601 | APAR. MANDO CONTROL | 3
C0701 | 13314 | CONTACTOR NC-2-EB-105 220V TELEMECANICA | TELEMECANIQUE |  | INTERRUPTOR | MATERIAL PARA SEÑALIZACION DIMETRONIC | 1 |  | V1 | UN |  |  | FUNG | D160 | APAR. MANDO CONTROL |  | Material Comercial | 110 | 160 | Mª Cruz Molina | D1601 | APAR. MANDO CONTROL | 3
C0801 | 13395 | SELECTOR 3 POSICIONES A IMPULSOS;COMPLET | EAO |  | ACTUAD/PULSADOR | MATERIAL PARA SEÑALIZACION DIMETRONIC | 1 |  | V2 | UN |  |  | FUNG | D160 | APAR. MANDO CONTROL |  | Material Comercial | 110 | 160 | Mª Cruz Molina | D1601 | APAR. MANDO CONTROL | 3
C0801 | 13397 | PULSADOR * 18 MM. COLOR ROJO (COMPLETO) | EAO |  | ACTUAD/PULSADOR | MATERIAL PARA SEÑALIZACION DIMETRONIC | 1 |  | V2 | UN |  |  | FUNG | D160 | APAR. MANDO CONTROL |  | Material Comercial | 110 | 160 | Mª Cruz Molina | D1601 | APAR. MANDO CONTROL | 3
C0801 | 13399 | TAPA DE PROTECCION REF.S1-920 | ELION |  | ACTUAD/PULSADOR | MATERIAL PARA SEÑALIZACION DIMETRONIC | 1 |  | V2 | UN |  |  | FUNG | D160 | APAR. MANDO CONTROL |  | Material Comercial | 110 | 160 | Mª Cruz Molina | D1601 | APAR. MANDO CONTROL | 3
SM - 02 | 13801 | CONMUTACION ACCIONAM. MANUAL IN-400-4P | SM - 02 |  | SM - 02 | CONMUTACIONES DE REDES DE BAJA TENSION | 1 |  | ND | UN |  |  | INMV | D160 | APAR. MANDO CONTROL | 2 | Material Comercial | 110 | 160 | Mª Cruz Molina | D1601 | APAR. MANDO CONTROL | 3
SM - 02 | 13805 | CONMUTACION ACCIONAM. MANUAL IN-630-4P | SM - 02 |  | SM - 02 | CONMUTACIONES DE REDES DE BAJA TENSION | 1 |  | ND | UN |  |  | INMV | D160 | APAR. MANDO CONTROL | 2 | Material Comercial | 110 | 160 | Mª Cruz Molina | D1601 | APAR. MANDO CONTROL | 3
SM - 02 | 13808 | CONMUTACION ACCIONAM. MANUAL IN-1000-4P | SM - 02 |  | SM - 02 | CONMUTACIONES DE REDES DE BAJA TENSION | 1 |  | ND | UN |  |  | INMV | D160 | APAR. MANDO CONTROL | 2 | Material Comercial | 110 | 120 | Pilar Hernando | D1601 | APAR. MANDO CONTROL | 3
C0701 | 13810 | CONMUTACION ACCION.AUTOMATIC.NS-400-N-4P | SCHNEIDER |  | INTERRUPTOR | CONMUTACIONES DE REDES DE BAJA TENSION | 1 |  | ND | UN |  |  | INMV | D160 | APAR. MANDO CONTROL |  | Material Comercial | 110 | 160 | Mª Cruz Molina | D1601 | APAR. MANDO CONTROL | 3
C0701 | 13814 | CONMUTACION ACCION.AUTOMATIC.NS-630-N-4P | SCHNEIDER |  | INTERRUPTOR | CONMUTACIONES DE REDES DE BAJA TENSION | 1 |  | ND | UN |  |  | INMV | D160 | APAR. MANDO CONTROL |  | Material Comercial | 110 | 160 | Mª Cruz Molina | D1601 | APAR. MANDO CONTROL | 3
SM - 02 | 13816 | CONMUTACION ACCIONAM. MANUAL C-800-N-4P | SM - 02 |  | SM - 02 | CONMUTACIONES DE REDES DE BAJA TENSION | 1 |  | ND | UN |  |  | INMV | D160 | APAR. MANDO CONTROL | 2 | Material Comercial | 110 | 160 | Mª Cruz Molina | D1601 | APAR. MANDO CONTROL | 3
SM - 02 | 13820 | CONMUTACION ACCIONAM. MANUAL C-1000-N-4P | SM - 02 |  | SM - 02 | CONMUTACIONES DE REDES DE BAJA TENSION | 1 |  | ND | UN |  |  | INMV | D160 | APAR. MANDO CONTROL | 2 | Material Comercial | 110 | 120 | Pilar Hernando | D1601 | APAR. MANDO CONTROL | 3
C0801 | 14103 | INTERRUPTOR CORTE TAPA 060000772 | SCHMERSAL |  | ACTUAD/PULSADOR | MATERIAL PARA SEÑALIZACION BOMBARDIER | 1 |  | V1 | UN |  |  | FUNG | D160 | APAR. MANDO CONTROL |  | Material Comercial | 110 | 160 | Mª Cruz Molina | D1601 | APAR. MANDO CONTROL | 3
SM - 02 | 14205 | RELE PROTECCION SOBRETENSION | SM - 02 |  | SM - 02 | REPUESTOS CENTROS DE TRANSFORMACION | 1 |  | ND | UN |  |  | INMV | D160 | APAR. MANDO CONTROL | 2 | Material Comercial | 110 | 160 | Mª Cruz Molina | D1601 | APAR. MANDO CONTROL | 3
SM - 02 | 14206 | RELE PROTECCION SOBREINTENSIDAD | SM - 02 |  | SM - 02 | REPUESTOS CENTROS DE TRANSFORMACION | 1 |  | ND | UN |  |  | INMV | D160 | APAR. MANDO CONTROL | 2 | Material Comercial | 110 | 160 | Mª Cruz Molina | D1601 | APAR. MANDO CONTROL | 3
C0701 | 14214 | RELE DE CLAQUETA 220C CA | ABB |  | RELE | REPUESTOS CENTROS DE TRANSFORMACION | 1 |  | V2 | UN |  |  | FUNG | D160 | APAR. MANDO CONTROL |  | Material Comercial | 110 | 160 | Mª Cruz Molina | D1601 | APAR. MANDO CONTROL | 3
C0805 | 14237 | BASE CONEXION 16 VIAS | SCHNEIDER |  | AUTOMATA | REPUESTOS CENTROS DE TRANSFORMACION | 1 |  | V2 | UN |  |  | FUNG | D160 | APAR. MANDO CONTROL |  | Material Comercial | 110 | 160 | Mª Cruz Molina | D1601 | APAR. MANDO CONTROL | 3
C0701 | 14238 | BASE S. RELE P10 DESENCHUF. 1NANC LP | SCHNEIDER |  | RELE | REPUESTOS CENTROS DE TRANSFORMACION | 1 |  | V2 | UN |  |  | FUNG | D160 | APAR. MANDO CONTROL |  | Material Comercial | 110 | 160 | Mª Cruz Molina | D1601 | APAR. MANDO CONTROL | 3
SM - 02 | 14408 | PULSADOR EXTERIOR PASA a MLA 035302 | SM - 02 |  | SM - 02 | MATERIAL PARA CANCELAS | 1 |  | V2 | UN |  |  | FUNG | D160 | APAR. MANDO CONTROL | 2 | Material Comercial | 110 | 120 | Pilar Hernando | D1601 | APAR. MANDO CONTROL | 3
C0701 | 14412 | MICRORRUPTOR TELEMECANICA XCK-P 2118 G11 | SCHNEIDER |  | INTERRUPTOR | MATERIAL PARA CANCELAS | 1 |  | V2 | UN |  |  | FUNG | D160 | APAR. MANDO CONTROL |  | Material Comercial | 110 | 160 | Mª Cruz Molina | D1601 | APAR. MANDO CONTROL | 3
C0701 | 14717 | RELE RESET 230VCA 3.2mA /250 VCA 8A | WEIDMULLER |  | RELE | PLANTAS DE ENERGIA ENERTEL / OROMANA | 1 |  | V2 | UN |  | PAQ | FUNG | D160 | APAR. MANDO CONTROL |  | Material Comercial | 110 | 160 | Mª Cruz Molina | D1601 | APAR. MANDO CONTROL | 3
C0801 | 14723 | CONMUTADOR BYPASS 2 POLOS UPS ENERTEL | ABB |  | ACTUAD/PULSADOR | PLANTAS DE ENERGIA ENERTEL / OROMANA | 1 |  | V2 | UN |  |  | FUNG | D160 | APAR. MANDO CONTROL |  | Material Comercial | 110 | 160 | Mª Cruz Molina | D1601 | APAR. MANDO CONTROL | 3
C0701 | 14725 | RELE RCL424005 PARA PLANTA OROMANA | WEIDMULLER |  | RELE | PLANTAS DE ENERGIA ENERTEL / OROMANA | 1 |  | V2 | UN |  |  | FUNG | D160 | APAR. MANDO CONTROL |  | Material Comercial | 110 | 160 | Mª Cruz Molina | D1601 | APAR. MANDO CONTROL | 3
C0801 | 15854 | MICRO VENTANA PASAMANOS KONE - SCHMERSAL | SCHMERSAL |  | RELE | ESCALERAS MECANICAS KONE RTV | 1 |  | V2 | UN |  |  | FUNG | D160 | APAR. MANDO CONTROL |  | Material Comercial | 110 | 160 | Mª Cruz Molina | D1601 | APAR. MANDO CONTROL | 3
C0801 | 15868 | MICRO PLACA PORTAPEINES SCHMERSAL | SCHMERSAL |  | RELE | ESCALERAS MECANICAS KONE RTV | 1 |  | V2 | UN |  |  | FUNG | D160 | APAR. MANDO CONTROL |  | Material Comercial | 110 | 160 | Mª Cruz Molina | D1601 | APAR. MANDO CONTROL | 3
C0801 | 15869 | SELECTOR PUESTA EN MARCHA KONE RTV | KRAUSS & NAIMER |  | ACTUAD/PULSADOR | ESCALERAS MECANICAS KONE RTV | 1 |  | V2 | UN |  |  | FUNG | D160 | APAR. MANDO CONTROL |  | Material Comercial | 110 | 160 | Mª Cruz Molina | D1601 | APAR. MANDO CONTROL | 3
C0801 | 15909 | PULSADOR DE PARO REF.462566 | EATON MOELLER |  | ACTUAD/PULSADOR | ESCALERAS MECANICAS SCHINDLER | 1 |  | ND | UN |  |  | FUNG | D160 | APAR. MANDO CONTROL |  | Material Comercial | 110 | 160 | Mª Cruz Molina | D1601 | APAR. MANDO CONTROL | 3
C0701 | 15933 | RELE SCHRACK RT424024 (24 V DC) | SCHRACK |  | RELE | ESCALERAS MECANICAS SCHINDLER | 1 |  | ND | UN |  |  | FUNG | D160 | APAR. MANDO CONTROL |  | Material Comercial | 110 | 160 | Mª Cruz Molina | D1601 | APAR. MANDO CONTROL | 3
C0701 | 15934 | RELE SCHRACK RT424615 (115 V AC) | SCHRACK |  | RELE | ESCALERAS MECANICAS SCHINDLER | 1 |  | ND | UN |  |  | FUNG | D160 | APAR. MANDO CONTROL |  | Material Comercial | 110 | 160 | Mª Cruz Molina | D1601 | APAR. MANDO CONTROL | 3
C0701 | 15935 | RELE SCHRACK ZT570024 (24 V DC) | SCHRACK |  | RELE | ESCALERAS MECANICAS SCHINDLER | 1 |  | ND | UN |  |  | FUNG | D160 | APAR. MANDO CONTROL |  | Material Comercial | 110 | 160 | Mª Cruz Molina | D1601 | APAR. MANDO CONTROL | 3
C0701 | 16006 | CONTACTOR CN1-GC 133M 220V CA TELEMECANI | SCHNEIDER |  | INTERRUPTOR | ESCALERAS MECANICAS BOETTICHER | 1 |  | ND | UN |  |  | FUNG | D160 | APAR. MANDO CONTROL |  | Material Comercial | 110 | 160 | Mª Cruz Molina | D1601 | APAR. MANDO CONTROL | 3
C0701 | 16007 | CONTACTOR CN1-FC 133M 220V CA TELEMECANI | SCHNEIDER |  | INTERRUPTOR | ESCALERAS MECANICAS BOETTICHER | 1 |  | ND | UN |  |  | FUNG | D160 | APAR. MANDO CONTROL |  | Material Comercial | 110 | 160 | Mª Cruz Molina | D1601 | APAR. MANDO CONTROL | 3
C0701 | 16010 | RELE TERMICO RA1-FA 3040 380VCA TELEMECA | SCHNEIDER |  | INTERRUPTOR | ESCALERAS MECANICAS BOETTICHER | 1 |  | ND | UN |  |  | FUNG | D160 | APAR. MANDO CONTROL |  | Material Comercial | 110 | 160 | Mª Cruz Molina | D1601 | APAR. MANDO CONTROL | 3
SM - 02 | 16011 | RELE TERMICO RA1-FA 3850 380VCA TELEMECA | SM - 02 |  | SM - 02 | ESCALERAS MECANICAS BOETTICHER | 1 |  | ND | UN |  |  | FUNG | D160 | APAR. MANDO CONTROL | 2 | Material Comercial | 110 | 120 | Pilar Hernando | D1601 | APAR. MANDO CONTROL | 3
C0701 | 16012 | RELE TERMICO RA1-FA 4863 380VCA TELEMECA | SCHNEIDER |  | INTERRUPTOR | ESCALERAS MECANICAS BOETTICHER | 1 |  | ND | UN |  |  | FUNG | D160 | APAR. MANDO CONTROL |  | Material Comercial | 110 | 160 | Mª Cruz Molina | D1601 | APAR. MANDO CONTROL | 3
C0801 | 16013 | BOBINA 220VCA REF.WB3-GC P.CN1-GC 133M | SCHNEIDER |  | RELE | ESCALERAS MECANICAS BOETTICHER | 1 |  | ND | UN |  |  | FUNG | D160 | APAR. MANDO CONTROL |  | Material Comercial | 110 | 160 | Mª Cruz Molina | D1601 | APAR. MANDO CONTROL | 3
C0801 | 16015 | BOBINA 220V CA PARA CONTACTOR CS1A | SPRECHER |  | RELE | ESCALERAS MECANICAS BOETTICHER | 1 |  | ND | UN |  |  | FUNG | D160 | APAR. MANDO CONTROL |  | Material Comercial | 110 | 160 | Mª Cruz Molina | D1601 | APAR. MANDO CONTROL | 3
SM - 02 | 16027 | CABEZA DE PARO XBF-A114 | SM - 02 |  | SM - 02 | ESCALERAS MECANICAS BOETTICHER | 1 |  | ND | UN |  |  | FUNG | D160 | APAR. MANDO CONTROL | 2 | Material Comercial | 110 | 160 | Mª Cruz Molina | D1601 | APAR. MANDO CONTROL | 3
C0801 | 16030 | BLOQUE CONT.CIERRE 10A N-1 CONTACTOR CS1 | SPRECHER |  | RELE | ESCALERAS MECANICAS BOETTICHER | 1 |  | ND | UN |  |  | FUNG | D160 | APAR. MANDO CONTROL |  | Material Comercial | 110 | 160 | Mª Cruz Molina | D1601 | APAR. MANDO CONTROL | 3
C0701 | 16035 | ELEMENTO DE CONTACTO XEN-F1131. | SCHNEIDER |  | RELE | ESCALERAS MECANICAS BOETTICHER | 1 |  | ND | UN |  |  | FUNG | D160 | APAR. MANDO CONTROL |  | Material Comercial | 110 | 160 | Mª Cruz Molina | D1601 | APAR. MANDO CONTROL | 3
SM - 02 | 16046 | CUERPO CONTACTO TELEMECANICA ZCK-M1 | SM - 02 |  | SM - 02 | ESCALERAS MECANICAS BOETTICHER | 1 |  | ND | UN |  |  | FUNG | D160 | APAR. MANDO CONTROL | 2 | Material Comercial | 110 | 160 | Mª Cruz Molina | D1601 | APAR. MANDO CONTROL | 3
C0801 | 16047 | CUERPO CONTACTO TELEMECANICA ZCK-J1 | SCHNEIDER |  | ACTUAD/PULSADOR | ESCALERAS MECANICAS BOETTICHER | 1 |  | ND | UN |  |  | FUNG | D160 | APAR. MANDO CONTROL |  | Material Comercial | 110 | 160 | Mª Cruz Molina | D1601 | APAR. MANDO CONTROL | 3
SM - 02 | 16048 | BLOQUE CONTACTO TELEMECANICA XES-P2051 | SM - 02 |  | SM - 02 | ESCALERAS MECANICAS BOETTICHER | 1 |  | ND | UN |  |  | FUNG | D160 | APAR. MANDO CONTROL | 2 | Material Comercial | 110 | 160 | Mª Cruz Molina | D1601 | APAR. MANDO CONTROL | 3
C0701 | 16371 | RELE MULTIPROTECCION MOTOR FANOX GL40 | FANOX |  | RELE | ESCALERAS MECANICAS THYSSEN | 1 |  | V2 | UN |  |  | FUNG | D160 | APAR. MANDO CONTROL |  | Material Comercial | 110 | 160 | Mª Cruz Molina | D1601 | APAR. MANDO CONTROL | 3
C0701 | 16389 | RELE CONTROL VELOCIDAD RUDOLPH DE 66,7Hz | RLS WACOM |  | RELE | ESCALERAS MECANICAS THYSSEN | 1 |  | V1 | UN |  |  | FUNG | D160 | APAR. MANDO CONTROL |  | Material Comercial | 110 | 160 | Mª Cruz Molina | D1601 | APAR. MANDO CONTROL | 3
C0701 | 16390 | RELE TACOMETRICO RHOMBERG SC320 | RHOMBERG |  | RELE | ESCALERAS MECANICAS THYSSEN | 1 |  | V1 | UN |  |  | FUNG | D160 | APAR. MANDO CONTROL |  | Material Comercial | 110 | 160 | Mª Cruz Molina | D1601 | APAR. MANDO CONTROL | 3
C0801 | 16783 | TSC INDRA ZUMBADOR KPE-250H | KINGSTATE |  | COMPONENTE ELECTRONICO | TORNIQUETES INDRA | 1 |  | V2 | UN |  |  | FUNG | D160 | APAR. MANDO CONTROL |  | Material Comercial | 110 | 160 | Mª Cruz Molina | D1601 | APAR. MANDO CONTROL | 3
C0801 | 16981 | M-3000 MICRO DE ALARMA (BALLESTIN) | ZUPPY |  | COMPONENTE ELECTRONICO | MAQUINAS EXPENDEDORAS METTA 2000 Y 2500 | 1 |  | V2 | UN |  |  | FUNG | D160 | APAR. MANDO CONTROL |  | Material Comercial | 110 | 160 | Mª Cruz Molina | D1601 | APAR. MANDO CONTROL | 3
C0701 | 17036 | DISYUNTOR MAGNETICO REF.GV2L07 | TELEMECANIQUE |  | INTERRUPTOR | AUTÓMATAS | 1 |  | V2 | UN |  |  | FUNG | D160 | APAR. MANDO CONTROL |  | Material Comercial | 110 | 160 | Mª Cruz Molina | D1601 | APAR. MANDO CONTROL | 3
C0701 | 17037 | DISYUNTOR MAGNETOTERMICO GB2CD07 | SCHNEIDER |  | INTERRUPTOR | AUTÓMATAS | 1 |  | V2 | UN |  |  | FUNG | D160 | APAR. MANDO CONTROL |  | Material Comercial | 110 | 160 | Mª Cruz Molina | D1601 | APAR. MANDO CONTROL | 3
C0701 | 17043 | RELE AUXILIAR RXM2AB1BD | SCHNEIDER |  | RELE | AUTÓMATAS | 1 |  | V2 | UN |  |  | FUNG | D160 | APAR. MANDO CONTROL |  | Material Comercial | 110 | 160 | Mª Cruz Molina | D1601 | APAR. MANDO CONTROL | 3
C0701 | 17044 | BASE RELE ZDM-14 CARLO GAVAZZI | CARLO GAVAZZI |  | RELE | AUTÓMATAS | 1 |  | V2 | UN |  |  | FUNG | D160 | APAR. MANDO CONTROL |  | Material Comercial | 110 | 160 | Mª Cruz Molina | D1601 | APAR. MANDO CONTROL | 3
SM - 02 | 17050 | RELE CONTROL FASES RM4TR34 | SM - 02 |  | SM - 02 | AUTÓMATAS | 1 |  | V2 | UN |  |  | FUNG | D160 | APAR. MANDO CONTROL | 2 | Material Comercial | 110 | 160 | Mª Cruz Molina | D1601 | APAR. MANDO CONTROL | 3
C0701 | 17126 | MICROINTERRUPTOR CHERRI E-19 | CHERRY |  | RELE | MAQUINA EXPENDED.METTA 3000 (EUROMETTAS) | 1 |  | V2 | UN |  |  | FUNG | D160 | APAR. MANDO CONTROL |  | Material Comercial | 110 | 160 | Mª Cruz Molina | D1601 | APAR. MANDO CONTROL | 3
C0701 | 17127 | MICROINTERRUPTOR CHERRY E-13 | CHERRY |  | RELE | MAQUINA EXPENDED.METTA 3000 (EUROMETTAS) | 1 |  | V2 | UN |  | PAQ | FUNG | D160 | APAR. MANDO CONTROL |  | Material Comercial | 110 | 160 | Mª Cruz Molina | D1601 | APAR. MANDO CONTROL | 3
C0701 | 17128 | MICRO. FIN CARRERA HONEYWELL BZ.RQ1-A2 | HONEYWELL |  | RELE | MAQUINA EXPENDED.METTA 3000 (EUROMETTAS) | 1 |  | V2 | UN |  |  | FUNG | D160 | APAR. MANDO CONTROL |  | Material Comercial | 110 | 160 | Mª Cruz Molina | D1601 | APAR. MANDO CONTROL | 3
C0701 | 17331 | MICRO TAPA ABATIBLE REF.KM00165W | JOHNSON ELECTRIC |  | RELE | TORNIQUETES DASSAULT AT | 1 |  | ND | UN |  |  | FUNG | D160 | APAR. MANDO CONTROL |  | Material Comercial | 110 | 160 | Mª Cruz Molina | D1601 | APAR. MANDO CONTROL | 3
C0701 | 17716 | ELECTROIMAN ENTRADA MONED.REF.D4A3-100 % | MECHETRONICS |  | RELE | MAQUINAS EXPENDEDORAS METTAS INDRA | 1 |  | V2 | UN |  |  | FUNG | D160 | APAR. MANDO CONTROL |  | Material Comercial | 110 | 160 | Mª Cruz Molina | D1601 | APAR. MANDO CONTROL | 3
C0701 | 17728 | ELECTRO RECARGA/RECAUDACION REF.D3A3-25% | MECHETRONICS |  | RELE | MAQUINAS EXPENDEDORAS METTAS INDRA | 1 |  | V2 | UN |  |  | FUNG | D160 | APAR. MANDO CONTROL |  | Material Comercial | 110 | 160 | Mª Cruz Molina | D1601 | APAR. MANDO CONTROL | 3
C0801 | 17808 | ELECTROIMAN JOVE 24V. 266 ED5100 A M-10 | JOVE |  |  | PASO SALIDA ELECTROMAG. Y PORTON ENTRADA | 1 |  | V2 | UN |  |  | FUNG | D160 | APAR. MANDO CONTROL |  | Material Comercial | 110 | 160 | Mª Cruz Molina | D1601 | APAR. MANDO CONTROL | 3
C0801 | 17811 | CONMUTADOR MODO 0-I-II REF.EL-COM OOS | SCHNEIDER |  | ACTUAD/PULSADOR | PASO SALIDA ELECTROMAG. Y PORTON ENTRADA | 1 |  | V2 | UN |  |  | FUNG | D160 | APAR. MANDO CONTROL |  | Material Comercial | 110 | 160 | Mª Cruz Molina | D1601 | APAR. MANDO CONTROL | 3
C1806 | 17812 | PULSADOR RET. ALARMA HUMOS REF.EL-PUL006 | SIN IDENTF - ELDISA | 1 | ELDISA | PASO SALIDA ELECTROMAG. Y PORTON ENTRADA | 1 |  | V2 | UN |  | PAQ | FUNG | D160 | APAR. MANDO CONTROL |  | Material Comercial | 110 | 160 | Mª Cruz Molina | D1601 | APAR. MANDO CONTROL | 3
C0801 | 17826 | ELECTROIMAN JOVE 24V. 266 ED5100 A M-12 | JOVE |  |  | PASO SALIDA ELECTROMAG. Y PORTON ENTRADA | 1 |  | V2 | UN |  |  | FUNG | D160 | APAR. MANDO CONTROL |  | Material Comercial | 110 | 160 | Mª Cruz Molina | D1601 | APAR. MANDO CONTROL | 3
C1805 | 18222 | PULSADOR DE ATRACO CON ENCLAVAMIENTO | SIN IDENTIFICAR | 1 | PROYECT. | CONTROL ACCESOS PCL'S(TARJ) Y SIST. ANT. | 1 |  | ND | UN |  |  | FUNG | D160 | APAR. MANDO CONTROL |  | Material Comercial | 110 | 160 | Mª Cruz Molina | D1601 | APAR. MANDO CONTROL | 3
C0701 | 18235 | MICROINTERRUPT.(TAMPER) SIST.INHIB.ZONAS | CROUZET |  | RELE | CONTROL ACCESOS PCL'S(TARJ) Y SIST. ANT. | 1 |  | V2 | UN |  |  | FUNG | D160 | APAR. MANDO CONTROL |  | Material Comercial | 110 | 160 | Mª Cruz Molina | D1601 | APAR. MANDO CONTROL | 3
C0701 | 18267 | RELE SISTEMA TAPE | FINDER |  | RELE | CONTROL ACCESOS PCL'S(TARJ) Y SIST. ANT. | 1 |  | V2 | UN |  |  | FUNG | D160 | APAR. MANDO CONTROL |  | Material Comercial | 110 | 160 | Mª Cruz Molina | D1601 | APAR. MANDO CONTROL | 3
C0701 | 18269 | TEMPORIZADOR SISTEMA TAPE | CEBEK |  | RELE | CONTROL ACCESOS PCL'S(TARJ) Y SIST. ANT. | 1 |  | V2 | UN |  |  | FUNG | D160 | APAR. MANDO CONTROL |  | Material Comercial | 110 | 160 | Mª Cruz Molina | D1601 | APAR. MANDO CONTROL | 3
C0701 | 18340 | RELE DE MANDO 110 VCA. MOD. CA2-EN 122F. | SCHNEIDER |  | RELE | PUESTO DE CONTROL LOCAL | 1 |  | V2 | UN |  |  | FUNG | D160 | APAR. MANDO CONTROL |  | Material Comercial | 110 | 160 | Mª Cruz Molina | D1601 | APAR. MANDO CONTROL | 3
sm4 | 18341 | RELE DE MANDO 110 VCC. MOD. CA3-KN 22FD |  | OJO - 04 (COMO ND) |  | PUESTO DE CONTROL LOCAL | 1 |  | V2 | UN |  |  | FUNG | D160 | APAR. MANDO CONTROL | 4 | Material Comercial | 110 | 120 | Pilar Hernando | D1601 | APAR. MANDO CONTROL | 3
C0701 | 18342 | RELE DE MANDO 125 VCA. MOD. CA2-EN 122G. | SCHNEIDER |  | RELE | PUESTO DE CONTROL LOCAL | 1 |  | V2 | UN |  |  | FUNG | D160 | APAR. MANDO CONTROL |  | Material Comercial | 110 | 160 | Mª Cruz Molina | D1601 | APAR. MANDO CONTROL | 3
C0701 | 18343 | RELE DE MANDO CA2-KN22-M7 220 VCA | SCHNEIDER |  | RELE | PUESTO DE CONTROL LOCAL | 1 |  | V2 | UN |  |  | FUNG | D160 | APAR. MANDO CONTROL |  | Material Comercial | 110 | 160 | Mª Cruz Molina | D1601 | APAR. MANDO CONTROL | 3
C0701 | 18357 | BASE TOMA DE CORRIENTE ABB MOD.1175 | ABB |  | INTERRUPTOR | PUESTO DE CONTROL LOCAL | 1 |  | V2 | UN |  |  | FUNG | D160 | APAR. MANDO CONTROL |  | Material Comercial | 110 | 160 | Mª Cruz Molina | D1601 | APAR. MANDO CONTROL | 3
C0701 | 18368 | CONTACTOR ALIMENTAC. E/S. REF.LC1K0610M7 | SCHNEIDER |  | INTERRUPTOR | PUESTO DE CONTROL LOCAL | 1 |  | V2 | UN |  |  | FUNG | D160 | APAR. MANDO CONTROL |  | Material Comercial | 110 | 160 | Mª Cruz Molina | D1601 | APAR. MANDO CONTROL | 3
C0701 | 18369 | CONTACTOR ALUMBRADO MOD.LC1 DT60AP7 | SCHNEIDER |  | INTERRUPTOR | PUESTO DE CONTROL LOCAL | 1 |  | V2 | UN |  |  | FUNG | D160 | APAR. MANDO CONTROL |  | Material Comercial | 110 | 160 | Mª Cruz Molina | D1601 | APAR. MANDO CONTROL | 3
C0701 | 18372 | DISYUNTOR GENERAL MOD.GK2-CF 07 | SCHNEIDER |  | INTERRUPTOR | PUESTO DE CONTROL LOCAL | 1 |  | V2 | UN |  |  | FUNG | D160 | APAR. MANDO CONTROL |  | Material Comercial | 110 | 160 | Mª Cruz Molina | D1601 | APAR. MANDO CONTROL | 3
C0701 | 18373 | DISYUNTOR PARCIAL MOD.GB2-CD 06 | SCHNEIDER |  | INTERRUPTOR | PUESTO DE CONTROL LOCAL | 1 |  | V2 | UN |  |  | FUNG | D160 | APAR. MANDO CONTROL |  | Material Comercial | 110 | 160 | Mª Cruz Molina | D1601 | APAR. MANDO CONTROL | 3
C0801 | 18379 | INTERRUPTOR CIERRE PUERTA , XC1-ZP 2105 | SCHNEIDER |  | ACTUAD/PULSADOR | PUESTO DE CONTROL LOCAL | 1 |  | V2 | UN |  |  | FUNG | D160 | APAR. MANDO CONTROL |  | Material Comercial | 110 | 160 | Mª Cruz Molina | D1601 | APAR. MANDO CONTROL | 3
C0701 | 18396 | RELE CONTROL TENSION 220 V.c.a | SCHNEIDER |  | RELE | PUESTO DE CONTROL LOCAL | 1 |  | V2 | UN |  |  | FUNG | D160 | APAR. MANDO CONTROL |  | Material Comercial | 110 | 160 | Mª Cruz Molina | D1601 | APAR. MANDO CONTROL | 3
C0701 | 18397 | RELE CONTROL TENSION 380 Vca RM22TR33 | SCHNEIDER |  | RELE | PUESTO DE CONTROL LOCAL | 1 |  | V2 | UN |  |  | FUNG | D160 | APAR. MANDO CONTROL |  | Material Comercial | 110 | 160 | Mª Cruz Molina | D1601 | APAR. MANDO CONTROL | 3
C0801 | 18444 | PULSADOR TACTIL INTERFONO PUBLICO IV 333 | EVERSWITCH |  | ACTUAD/PULSADOR | PUESTO DE CONTROL LOCAL | 1 |  | V2 | UN |  |  | FUNG | D160 | APAR. MANDO CONTROL |  | Material Comercial | 110 | 160 | Mª Cruz Molina | D1601 | APAR. MANDO CONTROL | 3
C0803 | 18738 | FUENTE RELES 220 VAC/24VCC 100W ENERTEL | PULS |  |  | RADIOTELEFONIA DE ESTACIONES | 1 |  | V2 | UN |  |  | FUNG | D160 | APAR. MANDO CONTROL |  | Material Específico | 110 | 160 | Mª Cruz Molina | D1601 | APAR. MANDO CONTROL | 3
C0701 | 18742 | CONTACTOR DESCONEXION BATERIA FORZA | ALBRIGHT |  | INTERRUPTOR | RADIOTELEFONIA DE ESTACIONES | 1 |  | V2 | UN |  |  | FUNG | D160 | APAR. MANDO CONTROL |  | Material Comercial | 110 | 160 | Mª Cruz Molina | D1601 | APAR. MANDO CONTROL | 3
C0701 | 18766 | RELE PARA RESET VCA ENERTEL C5A30DX48VCC | RELECO |  | RELE | RADIOTELEFONIA DE ESTACIONES | 1 |  | V2 | UN |  |  | FUNG | D160 | APAR. MANDO CONTROL |  | Material Comercial | 110 | 160 | Mª Cruz Molina | D1601 | APAR. MANDO CONTROL | 3
C0701 | 18767 | CONTACTOR CONMUTACION ENERTEL | SCHNEIDER |  | INTERRUPTOR | RADIOTELEFONIA DE ESTACIONES | 1 |  | V2 | UN |  |  | FUNG | D160 | APAR. MANDO CONTROL |  | Material Comercial | 110 | 160 | Mª Cruz Molina | D1601 | APAR. MANDO CONTROL | 3
C0701 | 18774 | TEMPORIZADOR RED METRO ENERTEL DAA01DM24 | CARLO GAVAZZI |  | INTERRUPTOR | RADIOTELEFONIA DE ESTACIONES | 1 |  | V2 | UN |  |  | FUNG | D160 | APAR. MANDO CONTROL |  | Material Específico | 110 | 160 | Mª Cruz Molina | D1601 | APAR. MANDO CONTROL | 3
C0701 | 18775 | TEMPORIZADOR RED SOCORRO DAA51CM24 | CARLO GAVAZZI |  | INTERRUPTOR | RADIOTELEFONIA DE ESTACIONES | 1 |  | V2 | UN |  |  | FUNG | D160 | APAR. MANDO CONTROL |  | Material Específico | 110 | 160 | Mª Cruz Molina | D1601 | APAR. MANDO CONTROL | 3
C0701 | 18776 | RELE DE FASES CARLO GAVAZZI DPA51CM44 | CARLO GAVAZZI |  | RELE | RADIOTELEFONIA DE ESTACIONES | 1 |  | V2 | UN |  |  | FUNG | D160 | APAR. MANDO CONTROL |  | Material Específico | 110 | 160 | Mª Cruz Molina | D1601 | APAR. MANDO CONTROL | 3
C0801 | 18777 | SELECTOR FASES ENERTEL CMV8815125B | SCHNEIDER |  | ACTUAD/PULSADOR | RADIOTELEFONIA DE ESTACIONES | 1 |  | V2 | UN |  |  | FUNG | D160 | APAR. MANDO CONTROL |  | Material Específico | 110 | 160 | Mª Cruz Molina | D1601 | APAR. MANDO CONTROL | 3
C0701 | 18779 | RELE RESET 24VCC 16A ENERTEL RCL314024 | WEIDMULLER |  | RELE | RADIOTELEFONIA DE ESTACIONES | 1 |  | V2 | UN |  |  | FUNG | D160 | APAR. MANDO CONTROL |  | Material Comercial | 110 | 160 | Mª Cruz Molina | D1601 | APAR. MANDO CONTROL | 3
C0701 | 18796 | CONTACTOR RESETS CONTINUA REF.SW63-123 | ALBRIGHT |  | INTERRUPTOR | RADIOTELEFONIA DE ESTACIONES | 1 |  | V2 | UN |  |  | FUNG | D160 | APAR. MANDO CONTROL |  | Material Comercial | 110 | 160 | Mª Cruz Molina | D1601 | APAR. MANDO CONTROL | 3
C1806 | 18908 | PULSADOR PIEZOELECTRICO | ELDISA E INDRA | 2 | ELDISA E INDRA | MAQUINAS TAQUILLAS MBT | 1 |  | V2 | UN |  |  | FUNG | D160 | APAR. MANDO CONTROL |  | Material Comercial | 110 | 160 | Mª Cruz Molina | D1601 | APAR. MANDO CONTROL | 2
C0701 | 19204 | RELE CONTROL REDES TRIF. REF.RM4TG20 | SCHNEIDER |  | RELE | MATERIAL ELECTR. EQUIPO PCI ESTACIONES | 1 |  | V2 | UN |  |  | FUNG | D160 | APAR. MANDO CONTROL |  | Material Comercial | 110 | 160 | Mª Cruz Molina | D1601 | APAR. MANDO CONTROL | 3
C0701 | 19205 | RELE PROTEC.CL.10 III 23-32A-TEELR2D3353 | SCHNEIDER |  | RELE | MATERIAL ELECTR. EQUIPO PCI ESTACIONES | 1 |  | V2 | UN |  |  | FUNG | D160 | APAR. MANDO CONTROL |  | Material Comercial | 110 | 160 | Mª Cruz Molina | D1601 | APAR. MANDO CONTROL | 3
C0701 | 19207 | CONT. III 15KW 40A 24V 1+1-REF.LC1-D40BD | SCHNEIDER |  | INTERRUPTOR | MATERIAL ELECTR. EQUIPO PCI ESTACIONES | 1 |  | V2 | UN |  |  | FUNG | D160 | APAR. MANDO CONTROL |  | Material Comercial | 110 | 160 | Mª Cruz Molina | D1601 | APAR. MANDO CONTROL | 3
C0701 | 19208 | CONTACT.II 4KW 12A 24V 1NA REF.LC1-D12BD | SCHNEIDER |  | INTERRUPTOR | MATERIAL ELECTR. EQUIPO PCI ESTACIONES | 1 |  | V2 | UN |  |  | FUNG | D160 | APAR. MANDO CONTROL |  | Material Comercial | 110 | 160 | Mª Cruz Molina | D1601 | APAR. MANDO CONTROL | 3
C0801 | 19229 | PULSADOR SILENCIADOR ACUSTICO | SCHNEIDER |  | ACTUAD/PULSADOR | MATERIAL ELECTR. EQUIPO PCI ESTACIONES | 1 |  | V1 | UN |  |  | FUNG | D160 | APAR. MANDO CONTROL |  | Material Comercial | 110 | 160 | Mª Cruz Molina | D1601 | APAR. MANDO CONTROL | 3
C0701 | 19937 | CONTACTO AUXILIAR LATERAL 1NA+1NC | SIEMENS |  | INTERRUPTOR | REPUESTOS MINI-LOAD ALMACEN | 1 |  | V1 | UN |  |  | FUNG | D160 | APAR. MANDO CONTROL |  | Material Comercial | 110 | 160 | Mª Cruz Molina | D1601 | APAR. MANDO CONTROL | 3
C0701 | 19938 | CONTACTOR 3P 3RT1025 + CONT. AUX | SIEMENS |  | INTERRUPTOR | REPUESTOS MINI-LOAD ALMACEN | 1 |  | V1 | UN |  |  | FUNG | D160 | APAR. MANDO CONTROL |  | Material Comercial | 110 | 160 | Mª Cruz Molina | D1601 | APAR. MANDO CONTROL | 3
C0701 | 19939 | CONTACTOR AUXILIAR 3TF2010 3H+1S 24 Vdc | SIEMENS |  | INTERRUPTOR | REPUESTOS MINI-LOAD ALMACEN | 1 |  | V2 | UN |  |  | FUNG | D160 | APAR. MANDO CONTROL |  | Material Comercial | 110 | 160 | Mª Cruz Molina | D1601 | APAR. MANDO CONTROL | 3
C0701 | 19940 | CONTACTOR TYP: 3TF4422 3H+2S+20E 230V | SIEMENS |  | INTERRUPTOR | REPUESTOS MINI-LOAD ALMACEN | 1 |  | V1 | UN |  |  | FUNG | D160 | APAR. MANDO CONTROL |  | Material Comercial | 110 | 160 | Mª Cruz Molina | D1601 | APAR. MANDO CONTROL | 3
C0801 | 19950 | FIN DE CARRERA MAGNETICO BN33-RZ | SCHMERSAL |  | ACTUAD/PULSADOR | REPUESTOS MINI-LOAD ALMACEN | 1 |  | V1 | UN |  |  | FUNG | D160 | APAR. MANDO CONTROL |  | Material Comercial | 110 | 160 | Mª Cruz Molina | D1601 | APAR. MANDO CONTROL | 3
C0801 | 19951 | FINAL DE CARRERA CON PALANCA CORTA | SIEMENS |  | ACTUAD/PULSADOR | REPUESTOS MINI-LOAD ALMACEN | 1 |  | V1 | UN |  |  | FUNG | D160 | APAR. MANDO CONTROL |  | Material Comercial | 110 | 160 | Mª Cruz Molina | D1601 | APAR. MANDO CONTROL | 3
C0801 | 19962 | INTERRUPTOR PRINCIPAL GIRATORIO 63A | SIEMENS |  | ACTUAD/PULSADOR | REPUESTOS MINI-LOAD ALMACEN | 1 |  | V1 | UN |  |  | FUNG | D160 | APAR. MANDO CONTROL |  | Material Comercial | 110 | 160 | Mª Cruz Molina | D1601 | APAR. MANDO CONTROL | 3
C0801 | 19963 | INTERRUPTOR PROXIMID.DISTANCIA DETECCIÓN | SEW |  | SENSORES | REPUESTOS MINI-LOAD ALMACEN | 1 |  | V1 | UN |  |  | FUNG | D160 | APAR. MANDO CONTROL |  | Material Comercial | 110 | 160 | Mª Cruz Molina | D1601 | APAR. MANDO CONTROL | 3
C0701 | 19982 | RELE DE SEGURIDAD 2NA 230 Vac, 4 VA | PILZ |  | RELE | REPUESTOS MINI-LOAD ALMACEN | 1 |  | V1 | UN |  |  | FUNG | D160 | APAR. MANDO CONTROL |  | Material Comercial | 110 | 160 | Mª Cruz Molina | D1601 | APAR. MANDO CONTROL | 3
C0701 | 19983 | RELE DE SEGURIDAD TIPO: PNOZ Z/24V DC | PILZ |  | RELE | REPUESTOS MINI-LOAD ALMACEN | 1 |  | V1 | UN |  |  | FUNG | D160 | APAR. MANDO CONTROL |  | Material Comercial | 110 | 160 | Mª Cruz Molina | D1601 | APAR. MANDO CONTROL | 3
C0701 | 19984 | RELE OPTOACOPLADOR ST-REL2-KG 24/1 | PHOENIX CONTACT |  | RELE | REPUESTOS MINI-LOAD ALMACEN | 1 |  | V1 | UN |  |  | FUNG | D160 | APAR. MANDO CONTROL |  | Material Comercial | 110 | 160 | Mª Cruz Molina | D1601 | APAR. MANDO CONTROL | 3
C0701 | 19985 | RELE SEGURIDAD PZE 5V 3s 230 Vac | PILZ |  | RELE | REPUESTOS MINI-LOAD ALMACEN | 1 |  | V1 | UN |  |  | FUNG | D160 | APAR. MANDO CONTROL |  | Material Comercial | 110 | 160 | Mª Cruz Molina | D1601 | APAR. MANDO CONTROL | 3
C0701 | 30804 | VENT INTERRUPTOR NSX 160 H MA150 3P3R | SCHNEIDER |  | INTERRUPTOR | SISTEMAS VENTILACION COMP. ELECTRICOS | 1 |  | ND | UN |  |  | INMV | D160 | APAR. MANDO CONTROL |  | Material Comercial | 110 | 160 | Mª Cruz Molina | D1601 | APAR. MANDO CONTROL | 3
C0701 | 30805 | VENT INTERRUPTOR NSX 100 H MA50 3P3R | SCHNEIDER |  | INTERRUPTOR | SISTEMAS VENTILACION COMP. ELECTRICOS | 1 |  | ND | UN |  |  | INMV | D160 | APAR. MANDO CONTROL |  | Material Comercial | 110 | 160 | Mª Cruz Molina | D1601 | APAR. MANDO CONTROL | 3
SM - 02 | 30823 | VENT INT.UNIP 16/10 A 230 V IP 65 | SM - 02 |  | SM - 02 | SISTEMAS VENTILACION COMP. ELECTRICOS | 1 |  | ND | UN |  |  | FUNG | D160 | APAR. MANDO CONTROL | 2 | Material Comercial | 110 | 160 | Mª Cruz Molina | D1601 | APAR. MANDO CONTROL | 3
C0801 | 30836 | SIEMENS RESET A DISTANCIA 3RU19 00-2AM71 | SIEMENS |  | ACTUAD/PULSADOR | SISTEMAS VENTILACION COMP. ELECTRICOS | 1 |  | V2 | UN |  |  | FUNG | D160 | APAR. MANDO CONTROL |  | Material Específico | 110 | 160 | Mª Cruz Molina | D1601 | APAR. MANDO CONTROL | 3
C0701 | 33492 | BASE RELECO S3S | RELECO | 4 | RELE | FUSIBLES Y BASES | 1 |  | V2 | UN |  |  | FUNG | D160 | APAR. MANDO CONTROL |  | Material Comercial | 110 | 160 | Mª Cruz Molina | D1601 | APAR. MANDO CONTROL | 3
SM - 02 | 33702 | INTERRUPTOR BJC METROPOLI NUM.3001 | SM - 02 |  | SM - 02 | INTERRUPTORES Y PEQUEÑO MATERIAL ELECT. | 1 |  | V2 | UN |  |  | FUNG | D160 | APAR. MANDO CONTROL | 2 | Material Comercial | 110 | 120 | Pilar Hernando | D1601 | APAR. MANDO CONTROL | 3
SM - 02 | 33706 | INTERRUPTOR BJC 3002 B | SM - 02 |  | SM - 02 | INTERRUPTORES Y PEQUEÑO MATERIAL ELECT. | 1 |  | V2 | UN |  |  | FUNG | D160 | APAR. MANDO CONTROL | 2 | Material Comercial | 110 | 120 | Pilar Hernando | D1601 | APAR. MANDO CONTROL | 3
SM - 02 | 33711 | CLAVIJA DE ENCHUFE BJC METROPOLI N.3021 | SM - 02 |  | SM - 02 | INTERRUPTORES Y PEQUEÑO MATERIAL ELECT. | 1 |  | V2 | UN |  |  | FUNG | D160 | APAR. MANDO CONTROL | 2 | Material Comercial | 110 | 120 | Pilar Hernando | D1601 | APAR. MANDO CONTROL | 3
C0701 | 33712 | MICRORRUP. CROUZET REF.83106022+70500870 | CROUZET |  | RELE | INTERRUPTORES Y PEQUEÑO MATERIAL ELECT. | 1 |  | V2 | UN |  | PAQ | FUNG | D160 | APAR. MANDO CONTROL |  | Material Comercial | 110 | 160 | Mª Cruz Molina | D1601 | APAR. MANDO CONTROL | 3
C0801 | 33713 | CONMUTADOR BHIPLAT B-8608 16A. | BIHPLAT-TELERGON |  | ACTUAD/PULSADOR | INTERRUPTORES Y PEQUEÑO MATERIAL ELECT. | 1 | C.66.75.085-00 | ND | UN |  |  | FUNG | D160 | APAR. MANDO CONTROL |  | Material Comercial | 110 | 160 | Mª Cruz Molina | D1601 | APAR. MANDO CONTROL | 3
C0701 | 33716 | BASE ENCHUFE SUPERFICIE SIMON 04135-31 | SIMON |  | IBT ENCHUFE | INTERRUPTORES Y PEQUEÑO MATERIAL ELECT. | 1 |  | V2 | UN |  |  | FUNG | D160 | APAR. MANDO CONTROL |  | Material Comercial | 110 | 160 | Mª Cruz Molina | D1601 | APAR. MANDO CONTROL | 3
C0701 | 33717 | BASE TRIPLE SCHUKO 45 GRADOS COMA-6303 | COMA |  | IBT ENCHUFE | INTERRUPTORES Y PEQUEÑO MATERIAL ELECT. | 1 |  | V2 | UN |  |  | FUNG | D160 | APAR. MANDO CONTROL |  | Material Comercial | 110 | 160 | Mª Cruz Molina | D1601 | APAR. MANDO CONTROL | 3
SM - 02 | 33720 | BASE ENCHUFE 10 A 811 BIPOLAR | SM - 02 |  | SM - 02 | INTERRUPTORES Y PEQUEÑO MATERIAL ELECT. | 1 |  | ND | UN |  |  | FUNG | D160 | APAR. MANDO CONTROL | 2 | Material Comercial | 110 | 160 | Mª Cruz Molina | D1601 | APAR. MANDO CONTROL | 3
SM - 02 | 33721 | BASE ENCHUFE 10 A 815 TRIPOLAR | SM - 02 |  | SM - 02 | INTERRUPTORES Y PEQUEÑO MATERIAL ELECT. | 1 |  | V2 | UN |  |  | FUNG | D160 | APAR. MANDO CONTROL | 2 | Material Comercial | 110 | 120 | Pilar Hernando | D1601 | APAR. MANDO CONTROL | 3
SM - 01 | 33723 | BASE DE ENCHUFE BJC METROPOLI NUM-3012 | SM - 01 | SM - 01 | SM - 01 | INTERRUPTORES Y PEQUEÑO MATERIAL ELECT. | 1 |  | V2 | UN |  |  | FUNG | D160 | APAR. MANDO CONTROL | 1 | Material Comercial | 110 | 120 | Pilar Hernando | D1601 | APAR. MANDO CONTROL | 3
SM - 01 | 33724 | CLAVIJA DE ENCHUFE BJC METROPOLI N.3022 | SM - 01 | SM - 01 | SM - 01 | INTERRUPTORES Y PEQUEÑO MATERIAL ELECT. | 1 |  | V2 | UN |  | CAJ | FUNG | D160 | APAR. MANDO CONTROL | 1 | Material Comercial | 110 | 120 | Pilar Hernando | D1601 | APAR. MANDO CONTROL | 3
C0701 | 33727 | CLAVIJA BIPOLAR 10 A. SIMON 00160-31 | SIMON |  | IBT ENCHUFE | INTERRUPTORES Y PEQUEÑO MATERIAL ELECT. | 1 |  | V2 | UN |  | PAQ | FUNG | D160 | APAR. MANDO CONTROL |  | Material Comercial | 110 | 160 | Mª Cruz Molina | D1601 | APAR. MANDO CONTROL | 3
SM-2 | 33728 | CLAVIJAS 10 A 1866 AMERICANA | SM-2 |  | SM-2 | INTERRUPTORES Y PEQUEÑO MATERIAL ELECT. | 1 |  | ND | UN |  | PAQ | FUNG | D160 | APAR. MANDO CONTROL |  | Material Comercial | 110 | 160 | Mª Cruz Molina | D1601 | APAR. MANDO CONTROL | 3
C0701 | 33729 | CLAVIJA BIPOLAR BJC REF.1007 | BJC |  | IBT ENCHUFE | INTERRUPTORES Y PEQUEÑO MATERIAL ELECT. | 1 |  | V2 | UN |  | PAQ | FUNG | D160 | APAR. MANDO CONTROL |  | Material Comercial | 110 | 160 | Mª Cruz Molina | D1601 | APAR. MANDO CONTROL | 3
SM-2 | 33730 | CLAVIJA TRIPOLAR 10 A 816 NIESSEN | SM-2 |  | SM-2 | INTERRUPTORES Y PEQUEÑO MATERIAL ELECT. | 1 |  | ND | UN |  | PAQ | FUNG | D160 | APAR. MANDO CONTROL |  | Material Comercial | 110 | 160 | Mª Cruz Molina | D1601 | APAR. MANDO CONTROL | 3
C0801 | 33742 | INTERRUPTOR B-8541 16A. EFN BIHPLAT | BIHPLAT-TELERGON | 4 | ACTUAD/PULSADOR | INTERRUPTORES Y PEQUEÑO MATERIAL ELECT. | 1 | C.58.75.129-00 | V2 | UN |  |  | FUNG | D160 | APAR. MANDO CONTROL |  | Material Comercial | 110 | 160 | Mª Cruz Molina | D1601 | APAR. MANDO CONTROL | 3
C0801 | 33743 | INTER.BHIPLAT B-8595 16E FCN·PPS(ESP-1-0 | BIHPLAT-TELERGON |  | ACTUAD/PULSADOR | INTERRUPTORES Y PEQUEÑO MATERIAL ELECT. | 1 |  | V2 | UN |  |  | FUNG | D160 | APAR. MANDO CONTROL |  | Material Comercial | 110 | 160 | Mª Cruz Molina | D1601 | APAR. MANDO CONTROL | 3
SM - 02 | 33744 | ZUMBADOR 220V BJC SERIE METROPOLI N-3046 | SM - 02 |  | SM - 02 | INTERRUPTORES Y PEQUEÑO MATERIAL ELECT. | 1 |  | ND | UN |  |  | FUNG | D160 | APAR. MANDO CONTROL | 2 | Material Comercial | 110 | 120 | Pilar Hernando | D1601 | APAR. MANDO CONTROL | 3
C0801 | 33748 | ZUMBADOR DIODE AI.430 DE 3 V.A 24 V. CC | EICHHOFF |  |  | INTERRUPTORES Y PEQUEÑO MATERIAL ELECT. | 1 |  | V2 | UN |  |  | FUNG | D160 | APAR. MANDO CONTROL |  | Material Comercial | 110 | 160 | Mª Cruz Molina | D1601 | APAR. MANDO CONTROL | 3
SM - 02 | 33749 | CAJA ESTANCA BASE ENCHU.EUROPOLI 3611B | SM - 02 |  | SM - 02 | INTERRUPTORES Y PEQUEÑO MATERIAL ELECT. | 1 |  | V2 | UN |  |  | FUNG | D160 | APAR. MANDO CONTROL | 2 | Material Comercial | 110 | 120 | Pilar Hernando | D1601 | APAR. MANDO CONTROL | 3
sm5 | 33750 | CONMUTADOR EUNEA 3003-B |  | 5 |  | INTERRUPTORES Y PEQUEÑO MATERIAL ELECT. | 1 |  | V2 | UN |  | CAJ | FUNG | D160 | APAR. MANDO CONTROL | 5 | Material Comercial | 110 | 160 | Mª Cruz Molina | D1601 | APAR. MANDO CONTROL | 3
SM - 01 | 33751 | BASE ENCHUFE BJC SERIE METROPOLI N. 3013 | SM - 01 | SM - 01 | SM - 01 | INTERRUPTORES Y PEQUEÑO MATERIAL ELECT. | 1 |  | V2 | UN |  |  | FUNG | D160 | APAR. MANDO CONTROL | 1 | Material Comercial | 110 | 120 | Pilar Hernando | D1601 | APAR. MANDO CONTROL | 3
SM - 01 | 33752 | BASE ENCHUFE BJC, SER.METROPOLI NUM.3011 | SM - 01 | SM - 01 | SM - 01 | INTERRUPTORES Y PEQUEÑO MATERIAL ELECT. | 1 |  | V2 | UN |  |  | FUNG | D160 | APAR. MANDO CONTROL | 1 | Material Comercial | 110 | 120 | Pilar Hernando | D1601 | APAR. MANDO CONTROL | 3
SM - 01 | 33754 | PULSADOR BJC, SERIE ESTRELLA, NUM. 467 | SM - 01 | SM - 01 | SM - 01 | INTERRUPTORES Y PEQUEÑO MATERIAL ELECT. | 1 |  | V2 | UN |  |  | FUNG | D160 | APAR. MANDO CONTROL | 1 | Material Comercial | 110 | 120 | Pilar Hernando | D1601 | APAR. MANDO CONTROL | 3
SM - 02 | 33755 | INTERRUPTOR BHIPLAT B-7882 E 16A. C.5000 | SM - 02 |  | SM - 02 | INTERRUPTORES Y PEQUEÑO MATERIAL ELECT. | 1 |  | V2 | UN |  |  | FUNG | D160 | APAR. MANDO CONTROL | 2 | Material Comercial | 110 | 120 | Pilar Hernando | D1601 | APAR. MANDO CONTROL | 3
SM - 01 | 33758 | CLAVIJA ENCHUFE METROPOLI, NUM.3023 | SM - 01 | SM - 01 | SM - 01 | INTERRUPTORES Y PEQUEÑO MATERIAL ELECT. | 1 |  | V2 | UN |  |  | FUNG | D160 | APAR. MANDO CONTROL | 1 | Material Comercial | 110 | 120 | Pilar Hernando | D1601 | APAR. MANDO CONTROL | 3
C0701 | 33770 | BASE ENCHUFE SIMON 32432B 16A-250V | SIMON |  | IBT ENCHUFE | INTERRUPTORES Y PEQUEÑO MATERIAL ELECT. | 1 |  | V2 | UN |  |  | FUNG | D160 | APAR. MANDO CONTROL |  | Material Comercial | 110 | 160 | Mª Cruz Molina | D1601 | APAR. MANDO CONTROL | 3
C0701 | 33775 | CLAVIJA CRADY 3063 CANILLEJAS | CRADY |  | IBT ENCHUFE | INTERRUPTORES Y PEQUEÑO MATERIAL ELECT. | 1 |  | V2 | UN |  |  | FUNG | D160 | APAR. MANDO CONTROL |  | Material Comercial | 110 | 160 | Mª Cruz Molina | D1601 | APAR. MANDO CONTROL | 3
C0801 | 33777 | CONMUTADOR GIVI REF 5002 16A 250V | CYMEN |  | ACTUAD/PULSADOR | INTERRUPTORES Y PEQUEÑO MATERIAL ELECT. | 1 |  | V2 | UN |  |  | FUNG | D160 | APAR. MANDO CONTROL |  | Material Comercial | 110 | 160 | Mª Cruz Molina | D1601 | APAR. MANDO CONTROL | 3
SM - 02 | 33789 | BASE 16 A.3P+T ART.9975 BJC | SM - 02 |  | SM - 02 | INTERRUPTORES Y PEQUEÑO MATERIAL ELECT. | 1 |  | V2 | UN |  |  | FUNG | D160 | APAR. MANDO CONTROL | 2 | Material Comercial | 110 | 120 | Pilar Hernando | D1601 | APAR. MANDO CONTROL | 3
C0701 | 33790 | CLAVIJA 16 A.3P+T ART.9973 BJC | BJC |  | IBT ENCHUFE | INTERRUPTORES Y PEQUEÑO MATERIAL ELECT. | 1 |  | V2 | UN |  |  | FUNG | D160 | APAR. MANDO CONTROL |  | Material Comercial | 110 | 160 | Mª Cruz Molina | D1601 | APAR. MANDO CONTROL | 3
C0701 | 33792 | BASE MURAL 16A 3P+T ART.9971 BJC | BJC |  | IBT ENCHUFE | INTERRUPTORES Y PEQUEÑO MATERIAL ELECT. | 1 |  | V2 | UN |  |  | FUNG | D160 | APAR. MANDO CONTROL |  | Material Comercial | 110 | 160 | Mª Cruz Molina | D1601 | APAR. MANDO CONTROL | 3
C0701 | 33906 | CONTACTOR AUX. 24V c.a. 50/60Hz.CAD32 B7 | SCHNEIDER |  | INTERRUPTOR | APARELLAJE DIVERSO-SECCIONADORES | 1 |  | V2 | UN |  |  | FUNG | D160 | APAR. MANDO CONTROL |  | Material Comercial | 110 | 160 | Mª Cruz Molina | D1601 | APAR. MANDO CONTROL | 3
C0701 | 33907 | CONTACTOR 12A NA/NC 230V LC1-D12 | SCHNEIDER |  | INTERRUPTOR | APARELLAJE DIVERSO-SECCIONADORES | 1 |  | V2 | UN |  |  | FUNG | D160 | APAR. MANDO CONTROL |  | Material Comercial | 110 | 160 | Mª Cruz Molina | D1601 | APAR. MANDO CONTROL | 3
C0701 | 33908 | ACTI9 CONTACTOR ICT 25 A 4 NC A9C20837 | SCHNEIDER |  | INTERRUPTOR | APARELLAJE DIVERSO-SECCIONADORES | 1 |  | V2 | UN |  |  | FUNG | D160 | APAR. MANDO CONTROL |  | Material Comercial | 110 | 160 | Mª Cruz Molina | D1601 | APAR. MANDO CONTROL | 3
C0701 | 33910 | CONTACTOR 25A NA/NC 230V LC1-D25 | SCHNEIDER |  | INTERRUPTOR | APARELLAJE DIVERSO-SECCIONADORES | 1 |  | V2 | UN |  |  | FUNG | D160 | APAR. MANDO CONTROL |  | Material Comercial | 110 | 160 | Mª Cruz Molina | D1601 | APAR. MANDO CONTROL | 3
C0701 | 33912 | CONTACTOR 80A NA/NC 230V LC1-D80 | SCHNEIDER |  | INTERRUPTOR | APARELLAJE DIVERSO-SECCIONADORES | 1 |  | V2 | UN |  |  | FUNG | D160 | APAR. MANDO CONTROL |  | Material Comercial | 110 | 160 | Mª Cruz Molina | D1601 | APAR. MANDO CONTROL | 3
C0701 | 33913 | CONTACTOR 9A NA/NC 230V LC1-D09 | SCHNEIDER |  | INTERRUPTOR | APARELLAJE DIVERSO-SECCIONADORES | 1 |  | V2 | UN |  |  | FUNG | D160 | APAR. MANDO CONTROL |  | Material Comercial | 110 | 160 | Mª Cruz Molina | D1601 | APAR. MANDO CONTROL | 3
SM - 02 | 33915 | ARRANCADOR DIR. C/ SECC. 12A 220V | SM - 02 |  | SM - 02 | APARELLAJE DIVERSO-SECCIONADORES | 1 |  | V2 | UN |  |  | FUNG | D160 | APAR. MANDO CONTROL | 2 | Material Comercial | 110 | 120 | Pilar Hernando | D1601 | APAR. MANDO CONTROL | 3
C0701 | 33922 | SECCIONADOR DISY. 3P REG 37A 65A | SCHNEIDER |  | INTERRUPTOR | APARELLAJE DIVERSO-SECCIONADORES | 1 |  | V2 | UN |  |  | FUNG | D160 | APAR. MANDO CONTROL |  | Material Comercial | 110 | 160 | Mª Cruz Molina | D1601 | APAR. MANDO CONTROL | 3
SM - 01 | 33926 | CONTACTO AUXILIAR 26924 OF | SM - 01 | SM - 01 | SM - 01 | APARELLAJE DIVERSO-SECCIONADORES | 1 |  | V2 | UN |  |  | FUNG | D160 | APAR. MANDO CONTROL | 1 | Material Comercial | 110 | 160 | Mª Cruz Molina | D1601 | APAR. MANDO CONTROL | 3
C0701 | 33928 | CONTACTOR TRIPOLAR 40A NA/NC 24V LC1-D40 | SCHNEIDER |  | INTERRUPTOR | APARELLAJE DIVERSO-SECCIONADORES | 1 |  | V2 | UN |  |  | FUNG | D160 | APAR. MANDO CONTROL |  | Material Comercial | 110 | 160 | Mª Cruz Molina | D1601 | APAR. MANDO CONTROL | 3
SM - 02 | 33931 | CONTACTOR A-BRAD. 100-C 60 NF00 220V | SM - 02 |  | SM - 02 | APARELLAJE DIVERSO-SECCIONADORES | 1 |  | V1 | UN |  |  | FUNG | D160 | APAR. MANDO CONTROL | 2 | Material Comercial | 110 | 120 | Pilar Hernando | D1601 | APAR. MANDO CONTROL | 3
C0801 | 33951 | FINAL CARRERA XCM-A1117 TELEMECANICA | SCHNEIDER |  | ACTUAD/PULSADOR | APARELLAJE DIVERSO-SECCIONADORES | 1 | C.66.75.078-01 | V2 | UN |  |  | FUNG | D160 | APAR. MANDO CONTROL |  | Material Comercial | 110 | 160 | Mª Cruz Molina | D1601 | APAR. MANDO CONTROL | 3
C0801 | 33952 | FINAL CARRERA XCK-J10513 TELEMECANICA | SCHNEIDER |  | ACTUAD/PULSADOR | APARELLAJE DIVERSO-SECCIONADORES | 1 | X.68.00256-01 | V2 | UN |  |  | FUNG | D160 | APAR. MANDO CONTROL |  | Material Comercial | 110 | 160 | Mª Cruz Molina | D1601 | APAR. MANDO CONTROL | 3
C0701 | 33963 | RELE ARTECHE UJ2 110VCC.(+25-30% ) 10A | ARTECHE |  | RELE | APARELLAJE DIVERSO-SECCIONADORES | 1 | X.69.00125-01 | V2 | UN |  |  | FUNG | D160 | APAR. MANDO CONTROL |  | Material Comercial | 110 | 160 | Mª Cruz Molina | D1601 | APAR. MANDO CONTROL | 3
C0701 | 33967 | RELE ARTECHE BJ8-BB SYDI 110VCC(+25-30%) | ARTECHE |  | RELE | APARELLAJE DIVERSO-SECCIONADORES | 1 | X.69.00051-02 | V2 | UN |  |  | FUNG | D160 | APAR. MANDO CONTROL |  | Material Comercial | 110 | 160 | Mª Cruz Molina | D1601 | APAR. MANDO CONTROL | 3
SM - 02 | 33972 | BASE LEGRAND 903.36 2P+T 10/16A 250V. | SM - 02 |  | SM - 02 | APARELLAJE DIVERSO-SECCIONADORES | 1 | X.79.00174-01 | ND | UN |  |  | FUNG | D160 | APAR. MANDO CONTROL | 2 | Material Comercial | 110 | 120 | Pilar Hernando | D1601 | APAR. MANDO CONTROL | 3
C0701 | 33974 | CONTACTOR 4P LC1-D25004M7 COD.531141 | SCHNEIDER |  | INTERRUPTOR | APARELLAJE DIVERSO-SECCIONADORES | 1 |  | V2 | UN |  |  | FUNG | D160 | APAR. MANDO CONTROL |  | Material Comercial | 110 | 160 | Mª Cruz Molina | D1601 | APAR. MANDO CONTROL | 3
C0701 | 33975 | CONTACT.TELEMEC.LP1 D80004FW 125A.110Vcc | SCHNEIDER |  | INTERRUPTOR | APARELLAJE DIVERSO-SECCIONADORES | 1 | X.69.00058-29 | V2 | UN |  |  | FUNG | D160 | APAR. MANDO CONTROL |  | Material Comercial | 110 | 160 | Mª Cruz Molina | D1601 | APAR. MANDO CONTROL | 3
C0701 | 33976 | CONTACTOS AUX. TELEMEC. LA1-DN11 (NA+NC) | SCHNEIDER |  | INTERRUPTOR | APARELLAJE DIVERSO-SECCIONADORES | 1 | X.69.00058-33 | V2 | UN |  |  | FUNG | D160 | APAR. MANDO CONTROL |  | Material Comercial | 110 | 160 | Mª Cruz Molina | D1601 | APAR. MANDO CONTROL | 3
C0801 | 33980 | SETA EMERGENCIA ZB4 TELEMECANICA | SCHNEIDER |  | ACTUAD/PULSADOR | APARELLAJE DIVERSO-SECCIONADORES | 1 | C.66.75.087-00 | V2 | UN |  |  | FUNG | D160 | APAR. MANDO CONTROL |  | Material Comercial | 110 | 160 | Mª Cruz Molina | D1601 | APAR. MANDO CONTROL | 3
C0701 | 33982 | CONT AUX PARA C60, OF-SD RF- 26929 | SCHNEIDER |  | INTERRUPTOR | APARELLAJE DIVERSO-SECCIONADORES | 1 |  | V2 | UN |  |  | FUNG | D160 | APAR. MANDO CONTROL |  | Material Comercial | 110 | 160 | Mª Cruz Molina | D1601 | APAR. MANDO CONTROL | 3
C0701 | 33983 | CONT AUX PARA NG 125, OF-SD RF 19072 | SCHNEIDER |  | INTERRUPTOR | APARELLAJE DIVERSO-SECCIONADORES | 1 |  | V1 | UN |  |  | FUNG | D160 | APAR. MANDO CONTROL |  | Material Comercial | 110 | 160 | Mª Cruz Molina | D1601 | APAR. MANDO CONTROL | 3
C0701 | 33984 | CONTACTO AUXILIAR NS/NSX OF/SD REF.29450 | SCHNEIDER |  | INTERRUPTOR | APARELLAJE DIVERSO-SECCIONADORES | 1 |  | V2 | UN |  |  | FUNG | D160 | APAR. MANDO CONTROL |  | Material Comercial | 110 | 160 | Mª Cruz Molina | D1601 | APAR. MANDO CONTROL | 3
C0701 | 34304 | BASE OPTALES PARA RELE TEMPORIZADO | SCHNEIDER |  | RELE | FUSIBLES Y BASES | 1 |  | V1 | UN |  |  | FUNG | D160 | APAR. MANDO CONTROL |  | Material Comercial | 110 | 160 | Mª Cruz Molina | D1601 | APAR. MANDO CONTROL | 3
C0701 | 35203 | ENCHUFE 250V-16A C/T | LEGRAND |  | IBT ENCHUFE | INTERRUPTORES Y PEQUEÑO MATERIAL ELECT. | 1 |  | V2 | UN |  |  | FUNG | D160 | APAR. MANDO CONTROL |  | Material Comercial | 110 | 160 | Mª Cruz Molina | D1601 | APAR. MANDO CONTROL | 3
C0701 | 35204 | ENCHUFE 250V-16A | LEGRAND |  | IBT ENCHUFE | INTERRUPTORES Y PEQUEÑO MATERIAL ELECT. | 1 |  | V2 | UN |  |  | FUNG | D160 | APAR. MANDO CONTROL |  | Material Comercial | 110 | 160 | Mª Cruz Molina | D1601 | APAR. MANDO CONTROL | 3
C0701 | 35269 | CONM. REGULADOR REF.75313-39 + 31054-31 | SIMON |  | IBT ENCHUFE | INTERRUPTORES Y PEQUEÑO MATERIAL ELECT. | 1 |  | V2 | UN |  |  | FUNG | D160 | APAR. MANDO CONTROL |  | Material Comercial | 110 | 160 | Mª Cruz Molina | D1601 | APAR. MANDO CONTROL | 3
C0701 | 35278 | RELE PROTECCION 0,63-1A LRD05 | SCHNEIDER |  | RELE | INTERRUPTORES Y PEQUEÑO MATERIAL ELECT. | 1 |  | V2 | UN |  |  | FUNG | D160 | APAR. MANDO CONTROL |  | Material Comercial | 110 | 160 | Mª Cruz Molina | D1601 | APAR. MANDO CONTROL | 3
C0701 | 35280 | RELE PROTECCION 1-1,6A LR2-D1306 | SCHNEIDER |  | RELE | INTERRUPTORES Y PEQUEÑO MATERIAL ELECT. | 1 |  | V2 | UN |  |  | FUNG | D160 | APAR. MANDO CONTROL |  | Material Comercial | 110 | 160 | Mª Cruz Molina | D1601 | APAR. MANDO CONTROL | 3
C0701 | 35281 | RELE PROTECCION 2,5-4A LRD08 | SCHNEIDER |  | RELE | INTERRUPTORES Y PEQUEÑO MATERIAL ELECT. | 1 |  | V2 | UN |  |  | FUNG | D160 | APAR. MANDO CONTROL |  | Material Comercial | 110 | 160 | Mª Cruz Molina | D1601 | APAR. MANDO CONTROL | 3
C0701 | 35282 | RELE PROTECCION 23-32A LR2-D3353 | SCHNEIDER |  | RELE | INTERRUPTORES Y PEQUEÑO MATERIAL ELECT. | 1 |  | V1 | UN |  |  | FUNG | D160 | APAR. MANDO CONTROL |  | Material Comercial | 110 | 160 | Mª Cruz Molina | D1601 | APAR. MANDO CONTROL | 3
C0701 | 35284 | RELE RELECO RQ-2010/AC230V | RELECO | 4 | RELE | INTERRUPTORES Y PEQUEÑO MATERIAL ELECT. | 1 |  | V2 | UN |  |  | FUNG | D160 | APAR. MANDO CONTROL |  | Material Comercial | 110 | 160 | Mª Cruz Molina | D1601 | APAR. MANDO CONTROL | 3
C0701 | 35285 | RELE TERMICO TRIPOLAR 4-6A LR-D10 | SCHNEIDER |  | RELE | INTERRUPTORES Y PEQUEÑO MATERIAL ELECT. | 1 |  | V2 | UN |  |  | FUNG | D160 | APAR. MANDO CONTROL |  | Material Comercial | 110 | 160 | Mª Cruz Molina | D1601 | APAR. MANDO CONTROL | 3
C0701 | 35286 | RELE TERMICO TRIPOLAR 5,5-8A LR-D12 | SCHNEIDER |  | RELE | INTERRUPTORES Y PEQUEÑO MATERIAL ELECT. | 1 |  | V2 | UN |  |  | FUNG | D160 | APAR. MANDO CONTROL |  | Material Comercial | 110 | 160 | Mª Cruz Molina | D1601 | APAR. MANDO CONTROL | 3
C0701 | 35287 | RELE TERMICO TRIPOLAR 7-10A LR-D14 | SCHNEIDER |  | RELE | INTERRUPTORES Y PEQUEÑO MATERIAL ELECT. | 1 |  | V2 | UN |  |  | FUNG | D160 | APAR. MANDO CONTROL |  | Material Comercial | 110 | 160 | Mª Cruz Molina | D1601 | APAR. MANDO CONTROL | 3
C0701 | 35290 | INT HORARIO DIGITAL DATA MICRO | ORBIS |  | INTERRUPTOR | INTERRUPTORES Y PEQUEÑO MATERIAL ELECT. | 1 |  | V2 | UN |  |  | FUNG | D160 | APAR. MANDO CONTROL |  | Material Comercial | 110 | 160 | Mª Cruz Molina | D1601 | APAR. MANDO CONTROL | 3
C0701 | 35297 | DISYUNTOR MAGNET. 4/6,3A GV2ME10 | SCHNEIDER |  | INTERRUPTOR | INTERRUPTORES Y PEQUEÑO MATERIAL ELECT. | 1 |  | V2 | UN |  |  | FUNG | D160 | APAR. MANDO CONTROL |  | Material Comercial | 110 | 160 | Mª Cruz Molina | D1601 | APAR. MANDO CONTROL | 3
SM - 02 | 35298 | DISYUNTOR MAGNET. 0,25/0,40A GV2ME03 | SM - 02 |  | SM - 02 | INTERRUPTORES Y PEQUEÑO MATERIAL ELECT. | 1 |  | V2 | UN |  |  | FUNG | D160 | APAR. MANDO CONTROL | 2 | Material Comercial | 110 | 120 | Pilar Hernando | D1601 | APAR. MANDO CONTROL | 3
SM - 02 | 35299 | DISYUNTOR MAGNET. 0,40/0,63A GV2M04 | SM - 02 |  | SM - 02 | INTERRUPTORES Y PEQUEÑO MATERIAL ELECT. | 1 |  | ND | UN |  |  | FUNG | D160 | APAR. MANDO CONTROL | 2 | Material Comercial | 110 | 160 | Mª Cruz Molina | D1601 | APAR. MANDO CONTROL | 3
C0801 | 35302 | CAJA 2 PULSADORES RAS. ABRIR/CERRAR | SCHNEIDER |  | ACTUAD/PULSADOR | INTERRUPTORES Y PEQUEÑO MATERIAL ELECT. | 1 |  | V2 | UN |  |  | FUNG | D160 | APAR. MANDO CONTROL |  | Material Comercial | 110 | 160 | Mª Cruz Molina | D1601 | APAR. MANDO CONTROL | 3
C0801 | 35303 | CAJA PULSADOR SETA D40 NC XAL-K178F | SCHNEIDER |  | ACTUAD/PULSADOR | INTERRUPTORES Y PEQUEÑO MATERIAL ELECT. | 1 |  | V2 | UN |  |  | FUNG | D160 | APAR. MANDO CONTROL |  | Material Comercial | 110 | 160 | Mª Cruz Molina | D1601 | APAR. MANDO CONTROL | 3
C0701 | 35304 | ACTI9 CONTACTOR ICT 25 A 4 NA A9C20834 | SCHNEIDER |  | INTERRUPTOR | INTERRUPTORES Y PEQUEÑO MATERIAL ELECT. | 1 |  | V2 | UN |  |  | FUNG | D160 | APAR. MANDO CONTROL |  | Material Comercial | 110 | 160 | Mª Cruz Molina | D1601 | APAR. MANDO CONTROL | 3
C0701 | 35305 | ACTI9 TELERRUPTOR ITL-1P-16A-A9C30811 | SCHNEIDER |  | INTERRUPTOR | INTERRUPTORES Y PEQUEÑO MATERIAL ELECT. | 1 |  | V2 | UN |  |  | FUNG | D160 | APAR. MANDO CONTROL |  | Material Comercial | 110 | 160 | Mª Cruz Molina | D1601 | APAR. MANDO CONTROL | 3
SM - 02 | 35308 | PULSADOR CAMPANA 3053-B | SM - 02 |  | SM - 02 | INTERRUPTORES Y PEQUEÑO MATERIAL ELECT. | 1 |  | V2 | UN |  |  | FUNG | D160 | APAR. MANDO CONTROL | 2 | Material Comercial | 110 | 120 | Pilar Hernando | D1601 | APAR. MANDO CONTROL | 3
C0701 | 35313 | RELE TRES CONTACTOS 24V ca MR31.3.024Vca | RELECO |  | RELE | INTERRUPTORES Y PEQUEÑO MATERIAL ELECT. | 1 |  | V2 | UN |  |  | FUNG | D160 | APAR. MANDO CONTROL |  | Material Comercial | 110 | 160 | Mª Cruz Molina | D1601 | APAR. MANDO CONTROL | 3
C0701 | 35314 | HAGER TELERRUPTOR 24V,16A,2NA+2NC-EPN528 | HAGER |  | INTERRUPTOR | INTERRUPTORES Y PEQUEÑO MATERIAL ELECT. | 1 |  | V2 | UN |  |  | FUNG | D160 | APAR. MANDO CONTROL |  | Material Comercial | 110 | 160 | Mª Cruz Molina | D1601 | APAR. MANDO CONTROL | 3
C0701 | 35316 | BASE RELECO SQB20D | RELECO | 4 | RELE | INTERRUPTORES Y PEQUEÑO MATERIAL ELECT. | 1 |  | V2 | UN |  |  | FUNG | D160 | APAR. MANDO CONTROL |  | Material Comercial | 110 | 160 | Mª Cruz Molina | D1601 | APAR. MANDO CONTROL | 3
C0701 | 35322 | INTERRUPTOR CREPUSCULAR 5A 1PROG. 412623 | LEGRAND |  | INTERRUPTOR | INTERRUPTORES Y PEQUEÑO MATERIAL ELECT. | 1 |  | V2 | UN |  |  | FUNG | D160 | APAR. MANDO CONTROL |  | Material Comercial | 110 | 160 | Mª Cruz Molina | D1601 | APAR. MANDO CONTROL | 3
C0701 | 35343 | RELE RELECO * C2A20 24Vcc | RELECO | 4 | RELE | INTERRUPTORES Y PEQUEÑO MATERIAL ELECT. | 1 |  | V2 | UN |  |  | FUNG | D160 | APAR. MANDO CONTROL |  | Material Comercial | 110 | 160 | Mª Cruz Molina | D1601 | APAR. MANDO CONTROL | 3
C0701 | 35345 | BASE ENCHUFE 2P SIMON 00135-31 | SIMON |  | IBT ENCHUFE | INTERRUPTORES Y PEQUEÑO MATERIAL ELECT. | 1 |  | V2 | UN |  |  | FUNG | D160 | APAR. MANDO CONTROL |  | Material Comercial | 110 | 160 | Mª Cruz Molina | D1601 | APAR. MANDO CONTROL | 3
SM - 02 | 35355 | ADAPT. RELE ELECTRON PASA A M-035354 | SM - 02 |  | SM - 02 | INTERRUPTORES Y PEQUEÑO MATERIAL ELECT. | 1 |  | V2 | UN |  |  | FUNG | D160 | APAR. MANDO CONTROL | 2 | Material Comercial | 110 | 120 | Pilar Hernando | D1601 | APAR. MANDO CONTROL | 3
C0701 | 35356 | BASE RELE ELECTRON. VIGILANCIA TENSION | SCHRACK |  | RELE | INTERRUPTORES Y PEQUEÑO MATERIAL ELECT. | 1 |  | V2 | UN |  |  | FUNG | D160 | APAR. MANDO CONTROL |  | Material Comercial | 110 | 160 | Mª Cruz Molina | D1601 | APAR. MANDO CONTROL | 3
C0701 | 35357 | RELE ELECTRONICO VIGILANCIA TENSION | EDP |  | RELE | INTERRUPTORES Y PEQUEÑO MATERIAL ELECT. | 1 |  | V2 | UN |  |  | FUNG | D160 | APAR. MANDO CONTROL |  | Material Comercial | 110 | 160 | Mª Cruz Molina | D1601 | APAR. MANDO CONTROL | 3
C0701 | 35360 | RELE CONTROL 3 FASES RM17TT00 SCHNEIDER | SCHNEIDER |  | RELE | INTERRUPTORES Y PEQUEÑO MATERIAL ELECT. | 1 |  | V2 | UN |  |  | FUNG | D160 | APAR. MANDO CONTROL |  | Material Comercial | 110 | 160 | Mª Cruz Molina | D1601 | APAR. MANDO CONTROL | 3
C0701 | 35365 | CONTACTO AUXILIAR LEGRAND 040 85 250V5A | LEGRAND |  | INTERRUPTOR | INTERRUPTORES Y PEQUEÑO MATERIAL ELECT. | 1 |  | V2 | UN |  |  | FUNG | D160 | APAR. MANDO CONTROL |  | Material Comercial | 110 | 160 | Mª Cruz Molina | D1601 | APAR. MANDO CONTROL | 3
C0701 | 35382 | RELE CONTROL-SECUENCIA FASE-RM17TG00 | SCHNEIDER |  | RELE | INTERRUPTORES Y PEQUEÑO MATERIAL ELECT. | 1 |  | V2 | UN |  |  | FUNG | D160 | APAR. MANDO CONTROL |  | Material Comercial | 110 | 160 | Mª Cruz Molina | D1601 | APAR. MANDO CONTROL | 3
SM - 02 | 35394 | BOB.MAGN.SIEMENS 3RT1944-5AN21 REF26924 | SM - 02 |  | SM - 02 | INTERRUPTORES Y PEQUEÑO MATERIAL ELECT. | 1 |  | V1 | UN |  |  | FUNG | D160 | APAR. MANDO CONTROL | 2 | Material Comercial | 110 | 160 | Mª Cruz Molina | D1601 | APAR. MANDO CONTROL | 3
SM - 02 | 35395 | BOB.MAGN.SIEMENS 3RT1944 REF26926 | SM - 02 |  | SM - 02 | INTERRUPTORES Y PEQUEÑO MATERIAL ELECT. | 1 |  | ND | UN |  |  | FUNG | D160 | APAR. MANDO CONTROL | 2 | Material Comercial | 110 | 160 | Mª Cruz Molina | D1601 | APAR. MANDO CONTROL | 3
C0801 | 35396 | CABEZAL PULSADOR TEL ZB4BH043 LUM ROJO | SCHNEIDER |  | ACTUAD/PULSADOR | INTERRUPTORES Y PEQUEÑO MATERIAL ELECT. | 1 |  | V2 | UN |  |  | FUNG | D160 | APAR. MANDO CONTROL |  | Material Comercial | 110 | 160 | Mª Cruz Molina | D1601 | APAR. MANDO CONTROL | 3
C0801 | 35397 | CUERPO PULSADOR TEL ZB4BW0M45 230V | SCHNEIDER |  | ACTUAD/PULSADOR | INTERRUPTORES Y PEQUEÑO MATERIAL ELECT. | 1 |  | V2 | UN |  |  | FUNG | D160 | APAR. MANDO CONTROL |  | Material Comercial | 110 | 160 | Mª Cruz Molina | D1601 | APAR. MANDO CONTROL | 3
C0701 | 35416 | BASE ENCHUFE II+T 16A GEWISS | GEWISS | 4 | IBT ENCHUFE | INTERRUPTORES Y PEQUEÑO MATERIAL ELECT. | 1 |  | V2 | UN |  |  | FUNG | D160 | APAR. MANDO CONTROL |  | Material Comercial | 110 | 160 | Mª Cruz Molina | D1601 | APAR. MANDO CONTROL | 2
C0701 | 35417 | INTERRUPTOR UNIPOLAR 16A GEWISS | GEWISS | 4 | IBT ENCHUFE | INTERRUPTORES Y PEQUEÑO MATERIAL ELECT. | 1 |  | V2 | UN |  |  | FUNG | D160 | APAR. MANDO CONTROL |  | Material Comercial | 110 | 160 | Mª Cruz Molina | D1601 | APAR. MANDO CONTROL | 2
C0701 | 35418 | CONMUTADOR 16A GEWISS | GEWISS | 4 | IBT ENCHUFE | INTERRUPTORES Y PEQUEÑO MATERIAL ELECT. | 1 |  | V2 | UN |  |  | FUNG | D160 | APAR. MANDO CONTROL |  | Material Comercial | 110 | 160 | Mª Cruz Molina | D1601 | APAR. MANDO CONTROL | 2
C0701 | 35419 | PULSADOR 10A GEWISS | GEWISS | 4 | IBT ENCHUFE | INTERRUPTORES Y PEQUEÑO MATERIAL ELECT. | 1 |  | V2 | UN |  |  | FUNG | D160 | APAR. MANDO CONTROL |  | Material Comercial | 110 | 160 | Mª Cruz Molina | D1601 | APAR. MANDO CONTROL | 2
C0701 | 35420 | BLOQUEO INTERRUPTORES CARRIL DIM S2393 | SCHNEIDER |  | INTERRUPTOR | INTERRUPTORES Y PEQUEÑO MATERIAL ELECT. | 1 |  | V1 | UN |  |  | FUNG | D160 | APAR. MANDO CONTROL |  | Material Comercial | 110 | 160 | Mª Cruz Molina | D1601 | APAR. MANDO CONTROL | 3
C0701 | 35421 | BLOQUEO INTERRUPTORES CARRIL DIM 26970 | SCHNEIDER |  | INTERRUPTOR | INTERRUPTORES Y PEQUEÑO MATERIAL ELECT. | 1 |  | V2 | UN |  |  | FUNG | D160 | APAR. MANDO CONTROL |  | Material Comercial | 110 | 160 | Mª Cruz Molina | D1601 | APAR. MANDO CONTROL | 3
C0701 | 35423 | ACTI9iDPN N VIGI1P+N6A-30mA SI A9D33606 | SCHNEIDER |  | INTERRUPTOR | INTERRUPTORES Y PEQUEÑO MATERIAL ELECT. | 1 |  | V2 | UN |  |  | FUNG | D160 | APAR. MANDO CONTROL |  | Material Comercial | 110 | 160 | Mª Cruz Molina | D1601 | APAR. MANDO CONTROL | 3
C0701 | 35424 | ACTI9iDPN N VIGI1P+N10A-30mA SI A9D33610 | SCHNEIDER |  | INTERRUPTOR | INTERRUPTORES Y PEQUEÑO MATERIAL ELECT. | 1 |  | V2 | UN |  |  | FUNG | D160 | APAR. MANDO CONTROL |  | Material Comercial | 110 | 160 | Mª Cruz Molina | D1601 | APAR. MANDO CONTROL | 3
C0701 | 35425 | ACTI9iDPN N VIGI1P+N25A-30mA SI A9D33625 | SCHNEIDER |  | INTERRUPTOR | INTERRUPTORES Y PEQUEÑO MATERIAL ELECT. | 1 |  | V2 | UN |  |  | FUNG | D160 | APAR. MANDO CONTROL |  | Material Comercial | 110 | 160 | Mª Cruz Molina | D1601 | APAR. MANDO CONTROL | 3
C0701 | 35426 | TAPA CAJA 2 MODULOS-GW 27403 | GEWISS |  | IBT ENCHUFE | INTERRUPTORES Y PEQUEÑO MATERIAL ELECT. | 1 |  | V2 | UN |  |  | FUNG | D160 | APAR. MANDO CONTROL |  | Material Comercial | 110 | 160 | Mª Cruz Molina | D1601 | APAR. MANDO CONTROL | 3
C0701 | 42091 | RELE PW-20-3 ETIQUETA 5342 | SIN IDENTIFICAR |  | RELE | APARATOS VARIOS EN CABINA | 1 |  | V1 | UN |  |  | FUNG | D160 | APAR. MANDO CONTROL |  | Material Comercial | 110 | 160 | Mª Cruz Molina | D1601 | APAR. MANDO CONTROL | 3
C0701 | 42093 | RELE PW-20-3 ETIQUETA 5343 | SIN IDENTIFICAR |  | RELE | APARATOS VARIOS EN CABINA | 1 |  | V2 | UN |  |  | FUNG | D160 | APAR. MANDO CONTROL |  | Material Comercial | 110 | 160 | Mª Cruz Molina | D1601 | APAR. MANDO CONTROL | 3
C0701 | 42155 | CONTACTOR REF.CK-03BA.BOB. 38V. CC. AGUT | AGUT |  | INTERRUPTOR | APARATOS VARIOS EN CABINA | 1 |  | V1 | UN |  |  | FUNG | D160 | APAR. MANDO CONTROL |  | Material Comercial | 110 | 160 | Mª Cruz Molina | D1601 | APAR. MANDO CONTROL | 3
C0701 | 42157 | CONTACTOR REF.CK-05 A BOB. 38V. CC. AGUT | AGUT |  | INTERRUPTOR | APARATOS VARIOS EN CABINA | 1 |  | V1 | UN |  |  | FUNG | D160 | APAR. MANDO CONTROL |  | Material Comercial | 110 | 160 | Mª Cruz Molina | D1601 | APAR. MANDO CONTROL | 3
C0701 | 42158 | RELE RJ8-01 BOB. ARISTOS 38 V. C.C. | ARTECHE |  | RELE | APARATOS VARIOS EN CABINA | 1 |  | V1 | UN |  |  | FUNG | D160 | APAR. MANDO CONTROL |  | Material Comercial | 110 | 160 | Mª Cruz Molina | D1601 | APAR. MANDO CONTROL | 3
C0701 | 42160 | RELE RD2-01 BOB. 38 V. C.C. ARTECHE | ARTECHE |  | RELE | APARATOS VARIOS EN CABINA | 1 |  | V1 | UN |  |  | FUNG | D160 | APAR. MANDO CONTROL |  | Material Comercial | 110 | 160 | Mª Cruz Molina | D1601 | APAR. MANDO CONTROL | 3
C0801 | 42162 | PULSADOR NORMAL F/IBN-2/29 AGUT | SIN IDENTIFICAR |  | ACTUAD/PULSADOR | APARATOS VARIOS EN CABINA | 1 |  | V1 | UN |  |  | FUNG | D160 | APAR. MANDO CONTROL |  | Material Comercial | 110 | 160 | Mª Cruz Molina | D1601 | APAR. MANDO CONTROL | 3
C0801 | 42172 | INTERRUPTOR B-200/7 MOD. E 16 A. BIHPLAT | BIHPLAT-TELERGON | 4 | ACTUAD/PULSADOR | APARATOS VARIOS EN CABINA | 1 |  | V1 | UN |  |  | FUNG | D160 | APAR. MANDO CONTROL |  | Material Comercial | 110 | 160 | Mª Cruz Molina | D1601 | APAR. MANDO CONTROL | 3
C0701 | 42174 | MICRORRUPTOR CROUZET 153-A, 83.1600 CC. | CROUZET |  | RELE | APARATOS VARIOS EN CABINA | 1 |  | V1 | UN |  |  | FUNG | D160 | APAR. MANDO CONTROL |  | Material Comercial | 110 | 160 | Mª Cruz Molina | D1601 | APAR. MANDO CONTROL | 3
C0701 | 45191 | CONTACTOR AGUT MOD.CG-23 1/P.PROT.CONTRA | AGUT |  | INTERRUPTOR | EXTERIOR DE CAJA | 1 |  | ND | UN |  |  | FUNG | D160 | APAR. MANDO CONTROL |  | Material Comercial | 110 | 160 | Mª Cruz Molina | D1601 | APAR. MANDO CONTROL | 3
C0701 | 70308 | JUEGO CONTACTOS 3TY2 560-OA PARA 3TC56 | SIEMENS |  | INTERRUPTOR | EQUIPO CONTROL TIPO MM5000A/B | 1 |  | ND | UN |  |  | FUNG | D160 | APAR. MANDO CONTROL |  | Material Comercial | 110 | 160 | Mª Cruz Molina | D1601 | APAR. MANDO CONTROL | 3
C0701 | 70481 | RELE RH-1003 (2D6 A 3D22) V86236A 110VCC | ABB |  | RELE | EQUIPO CONTROL TIPO MM5000A/B | 1 | 17117 | V2 | UN |  |  | FUNG | D160 | APAR. MANDO CONTROL |  | Material Comercial | 110 | 160 | Mª Cruz Molina | D1601 | APAR. MANDO CONTROL | 3
C0701 | 70482 | BASE PARA RELE RH-1003 | ABB |  | RELE | EQUIPO CONTROL TIPO MM5000A/B | 1 | 17117 | ND | UN |  |  | FUNG | D160 | APAR. MANDO CONTROL |  | Material Comercial | 110 | 160 | Mª Cruz Molina | D1601 | APAR. MANDO CONTROL | 3
C0701 | 70483 | RELE RH-1004 (3D1 A 3D26) V86236A 110VCC | ABB |  | RELE | EQUIPO CONTROL TIPO MM5000A/B | 1 | 17108 | ND | UN |  |  | FUNG | D160 | APAR. MANDO CONTROL |  | Material Comercial | 110 | 160 | Mª Cruz Molina | D1601 | APAR. MANDO CONTROL | 3
C0701 | 70484 | BASE PARA RELE RH-1004 | ABB |  | RELE | EQUIPO CONTROL TIPO MM5000A/B | 1 | 17108 | ND | UN |  |  | FUNG | D160 | APAR. MANDO CONTROL |  | Material Comercial | 110 | 160 | Mª Cruz Molina | D1601 | APAR. MANDO CONTROL | 3
C0701 | 70485 | CONTACTOR SH8.62 110 V. C.C. AEG | AEG |  | INTERRUPTOR | EQUIPO CONTROL TIPO MM5000A/B | 1 | 17119 | ND | UN |  |  | FUNG | D160 | APAR. MANDO CONTROL |  | Material Comercial | 110 | 160 | Mª Cruz Molina | D1601 | APAR. MANDO CONTROL | 3
C0701 | 70486 | CONTACTOR 3TH43 55-0BF4 SIEMENS 110v CC | SIEMENS |  | INTERRUPTOR | EQUIPO CONTROL TIPO MM5000A/B | 1 |  | V2 | UN |  |  | FUNG | D160 | APAR. MANDO CONTROL |  | Material Comercial | 110 | 160 | Mª Cruz Molina | D1601 | APAR. MANDO CONTROL | 3
SM - 02 | 70487 | RELE DE ENCLAVAMIENTO RHK-908 (3D6) | SM - 02 |  | SM - 02 | EQUIPO CONTROL TIPO MM5000A/B | 1 | 16992-22 | ND | UN |  |  | INMV | D160 | APAR. MANDO CONTROL | 2 | Material Comercial | 110 | 160 | Mª Cruz Molina | D1601 | APAR. MANDO CONTROL | 3
C0701 | 70494 | CONTACTOR SH8.44 110 V. C.C. AEG | AEG |  | INTERRUPTOR | EQUIPO CONTROL TIPO MM5000A/B | 1 |  | ND | UN |  |  | FUNG | D160 | APAR. MANDO CONTROL |  | Material Comercial | 110 | 160 | Mª Cruz Molina | D1601 | APAR. MANDO CONTROL | 3
C0701 | 70496 | RELE TEMPORIZADOR C63/UC24-60Vcc 0,6-60s | RELECO |  | RELE | EQUIPO CONTROL TIPO MM5000A/B | 1 | 31246-4 | V2 | UN |  |  | FUNG | D160 | APAR. MANDO CONTROL |  | Material Comercial | 110 | 160 | Mª Cruz Molina | D1601 | APAR. MANDO CONTROL | 3
C0701 | 70497 | BASE ARTECHE FNA (DE) CONEXION TORNILLOS | ARTECHE |  | RELE | EQUIPO CONTROL TIPO MM5000A/B | 1 |  | V2 | UN |  |  | FUNG | D160 | APAR. MANDO CONTROL |  | Material Comercial | 110 | 160 | Mª Cruz Molina | D1601 | APAR. MANDO CONTROL | 3
C0701 | 70499 | RELE ARTECHE TF2FT 110 V. C.C. 5000 R. | ARTECHE |  | RELE | EQUIPO CONTROL TIPO MM5000A/B | 1 |  | ND | UN |  |  | FUNG | D160 | APAR. MANDO CONTROL |  | Material Comercial | 110 | 160 | Mª Cruz Molina | D1601 | APAR. MANDO CONTROL | 3
SM - 02 | 70603 | BASE ENCHUFE IN P 3.5 573.920.000-019401 | SM - 02 |  | SM - 02 | EQUIPO CONTROL APARATO IMPUL.PG110/200 | 1 |  | ND | UN |  |  | FUNG | D160 | APAR. MANDO CONTROL | 2 | Material Comercial | 110 | 120 | Pilar Hernando | D1601 | APAR. MANDO CONTROL | 3
SM - 02 | 70770 | DIODO LED.CQY 29/II | SM - 02 |  | SM - 02 | EQUIPO CONTROL REG.MARCHA T-GA-TRI46-07 | 1 |  | ND | UN |  | PAQ | FUNG | D160 | APAR. MANDO CONTROL | 2 | Material Comercial | 110 | 120 | Pilar Hernando | D1601 | APAR. MANDO CONTROL | 3
C0801 | 70778 | DIODO LED MOTOROLA TIPO MLED 650 ROJO | SIN MARCA |  |  | EQUIPO CONTROL REG.MARCHA T-GA-TRI46-07 | 1 |  | V2 | UN |  | PAQ | FUNG | D160 | APAR. MANDO CONTROL |  | Material Comercial | 110 | 160 | Mª Cruz Molina | D1601 | APAR. MANDO CONTROL | 3
SM - 02 | 70784 | RELE NATIONAL RS 24 V. | SM - 02 |  | SM - 02 | EQUIPO CONTROL REG.MARCHA T-GA-TRI46-07 | 1 |  | ND | UN |  |  | FUNG | D160 | APAR. MANDO CONTROL |  | Material Comercial | 110 | 160 | Mª Cruz Molina | D1601 | APAR. MANDO CONTROL | 3
C0701 | 71061 | MICRORRUPTOR SCHALTBAU TIPO S-800 A/20 | SCHALTBAU |  | RELE | VARIOS EQUIPO MANDO-REG-MANDO ELF38F4 | 1 | 41188 | V2 | UN |  |  | FUNG | D160 | APAR. MANDO CONTROL |  | Material Comercial | 110 | 160 | Mª Cruz Molina | D1601 | APAR. MANDO CONTROL | 3
C0701 | 71062 | MICRORRUPTOR SCHALTBAU TIPO S-800 C/20 | SCHALTBAU |  | RELE | VARIOS EQUIPO MANDO-REG-MANDO ELF38F4 | 1 | 41188 | V2 | UN |  |  | FUNG | D160 | APAR. MANDO CONTROL |  | Material Comercial | 110 | 160 | Mª Cruz Molina | D1601 | APAR. MANDO CONTROL | 3
SM - 02 | 71272 | SECCIONADOR FUSIBLE TRIPOLAR (2E2) | SM - 02 |  | SM - 02 | GRUPO MOTOR GENERADOR Y BATERIA 80/HIP7 | 1 | 16286 | ND | UN |  |  | FUNG | D160 | APAR. MANDO CONTROL | 2 | Material Comercial | 110 | 120 | Pilar Hernando | D1601 | APAR. MANDO CONTROL | 3
SM - 02 | 71358 | BASE ENCHUFE S.CASQUILLO NR09330232702 | SM-2 |  | SM - 02 | EQUIPO CONTROL-VIGILADOR GRUPO UFG3A | 1 |  | ND | UN |  |  | FUNG | D160 | APAR. MANDO CONTROL |  | Material Comercial | 110 | 160 | Mª Cruz Molina | D1601 | APAR. MANDO CONTROL | 3
C0801 | 71501 | INT.FIN CARRERA SCHALTBAU 53014 PL.16789 | SCHALTBAU |  | ACTUAD/PULSADOR | EQUIPO ELECTRICO CAJA, EXCEPTO CABINA | 1 | 16789 | V2 | UN |  |  | FUNG | D160 | APAR. MANDO CONTROL |  | Material Comercial | 110 | 160 | Mª Cruz Molina | D1601 | APAR. MANDO CONTROL | 3
C0801 | 71502 | DETECTOR POSICION SEGUNDO MICRO | PIZZATO CON ET |  | ACTUAD/PULSADOR | EQUIPO ELECTRICO CAJA, EXCEPTO CABINA | 1 |  | V1 | UN |  |  | FUNG | D160 | APAR. MANDO CONTROL |  | Material Comercial | 110 | 160 | Mª Cruz Molina | D1601 | APAR. MANDO CONTROL | 3
C0701 | 71525 | MICRORRUPTOR SCHALTBAU S 804 B 16A-220V | SCHALTBAU |  | RELE | EQUIPO ELECTRICO CAJA, EXCEPTO CABINA | 1 |  | V2 | UN |  |  | FUNG | D160 | APAR. MANDO CONTROL |  | Material Comercial | 110 | 160 | Mª Cruz Molina | D1601 | APAR. MANDO CONTROL | 3
C0701 | 71542 | RELE FLARE TIME M4-2 CONDENA PUERTAS | WIELAND |  | RELE | EQUIPO ELECTRICO CAJA, EXCEPTO CABINA | 1 |  | V2 | UN |  |  | FUNG | D160 | APAR. MANDO CONTROL |  | Material Comercial | 110 | 160 | Mª Cruz Molina | D1601 | APAR. MANDO CONTROL | 3
C0801 | 71543 | ZUMBADOR ELION 14-810.918 24VDC | EAO |  |  | EQUIPO ELECTRICO CAJA, EXCEPTO CABINA | 1 | C.76.78.205.01 | V2 | UN |  |  | FUNG | D160 | APAR. MANDO CONTROL |  | Material Comercial | 110 | 160 | Mª Cruz Molina | D1601 | APAR. MANDO CONTROL | 3
C0801 | 71544 | LED ROJO ALTA LUMINOSID. CONDENA PUERTAS | WSF |  |  | EQUIPO ELECTRICO CAJA, EXCEPTO CABINA | 1 |  | V1 | UN |  |  | FUNG | D160 | APAR. MANDO CONTROL |  | Material Comercial | 110 | 160 | Mª Cruz Molina | D1601 | APAR. MANDO CONTROL | 3
C0801 | 71726 | INTERRUPTOR BIHPLAT 11P.B2874 16A M EF22 | BIHPLAT-TELERGON | 4 | ACTUAD/PULSADOR | EQUIPO ELECTRICO DE CAJA, CABINA | 1 | 37763 | V2 | UN |  |  | FUNG | D160 | APAR. MANDO CONTROL |  | Material Comercial | 110 | 160 | Mª Cruz Molina | D1601 | APAR. MANDO CONTROL | 3
C0801 | 71727 | IN BIHPLAT 5 PISOS B3509 16A M EF 10CIRC | BIHPLAT-TELERGON | 4 | ACTUAD/PULSADOR | EQUIPO ELECTRICO DE CAJA, CABINA | 1 | 37764 | V2 | UN |  |  | FUNG | D160 | APAR. MANDO CONTROL |  | Material Comercial | 110 | 160 | Mª Cruz Molina | D1601 | APAR. MANDO CONTROL | 3
C1916 | 71733 | SECCIONADOR PUESTA A TIERRA | 01 - POSIBLE |  |  | EQUIPO ELECTRICO DE CAJA, CABINA | 1 | 17787 | V2 | UN |  |  | FUNG | D160 | APAR. MANDO CONTROL |  | Material Comercial | 110 | 160 | Mª Cruz Molina | D1601 | APAR. MANDO CONTROL | 3
C0701 | 71740 | BASE TIPO F-TRC PARA RELE RF4 | ARTECHE |  | RELE | EQUIPO ELECTRICO DE CAJA, CABINA | 1 | 25296-04 | V2 | UN |  |  | FUNG | D160 | APAR. MANDO CONTROL |  | Material Comercial | 110 | 160 | Mª Cruz Molina | D1601 | APAR. MANDO CONTROL | 3
C0701 | 71741 | RELE ARTECHE RJ8 CON BOBINA 125 V CC | ARTECHE |  | RELE | EQUIPO ELECTRICO DE CAJA, CABINA | 1 |  | V2 | UN |  |  | FUNG | D160 | APAR. MANDO CONTROL |  | Material Comercial | 110 | 160 | Mª Cruz Molina | D1601 | APAR. MANDO CONTROL | 3
SM - 02 | 71742 | BASE TRC RELE RJ8 TOMA TRASERA DE CLIPS | SM - 02 |  | SM - 02 | EQUIPO ELECTRICO DE CAJA, CABINA | 1 |  | ND | UN |  |  | FUNG | D160 | APAR. MANDO CONTROL | 2 | Material Comercial | 110 | 120 | Pilar Hernando | D1601 | APAR. MANDO CONTROL | 3
C0701 | 71743 | RELE ARTECHE RF4 CON BOBINA 24 V. C.C | ARTECHE |  | RELE | EQUIPO ELECTRICO DE CAJA, CABINA | 1 |  | V2 | UN |  |  | FUNG | D160 | APAR. MANDO CONTROL |  | Material Comercial | 110 | 160 | Mª Cruz Molina | D1601 | APAR. MANDO CONTROL | 3
C0801 | 71746 | BOBINA CONT.CVI-FL EA-345(VENTILAD)130 H | SCHNEIDER |  |  | EQUIPO ELECTRICO DE CAJA, CABINA | 1 |  | ND | UN |  |  | FUNG | D160 | APAR. MANDO CONTROL |  | Material Comercial | 110 | 160 | Mª Cruz Molina | D1601 | APAR. MANDO CONTROL | 3
C0801 | 71753 | BOBINA CONTACTOR ALUMBRADO EA-595 440 OH | SIN IDENTIFICAR |  |  | EQUIPO ELECTRICO DE CAJA, CABINA | 1 |  | V2 | UN |  |  | FUNG | D160 | APAR. MANDO CONTROL |  | Material Comercial | 110 | 160 | Mª Cruz Molina | D1601 | APAR. MANDO CONTROL | 3
SM - 02 | 71895 | RELE SCHRACK PT-570110 | SM - 02 |  | SM - 02 | EQUIPO ELECTRICO DE CAJA, CABINA | 1 |  | ND | UN |  |  | FUNG | D160 | APAR. MANDO CONTROL | 2 | Material Comercial | 110 | 120 | Pilar Hernando | D1601 | APAR. MANDO CONTROL | 3
C0801 | 71896 | CAMARA EAO 2A REF.704.900.3 | EAO |  | ACTUAD/PULSADOR | EQUIPO ELECTRICO DE CAJA, CABINA | 1 |  | V2 | UN |  |  | FUNG | D160 | APAR. MANDO CONTROL |  | Material Comercial | 110 | 160 | Mª Cruz Molina | D1601 | APAR. MANDO CONTROL | 3
C0801 | 71897 | CAMARA EAO 1A1C REF.704.900.5 | EAO |  | ACTUAD/PULSADOR | EQUIPO ELECTRICO DE CAJA, CABINA | 1 |  | V2 | UN |  |  | FUNG | D160 | APAR. MANDO CONTROL |  | Material Comercial | 110 | 160 | Mª Cruz Molina | D1601 | APAR. MANDO CONTROL | 3
C0701 | 71908 | INTERRUPTOR SCHALTBAU LT 7/9 S7 60A | SCHALTBAU |  | INTERRUPTOR | EQUIPO ELECTRICO DE CAJA, CABINA | 1 | 42286 | V2 | UN |  |  | FUNG | D160 | APAR. MANDO CONTROL |  | Material Comercial | 110 | 160 | Mª Cruz Molina | D1601 | APAR. MANDO CONTROL | 3
C0701 | 71909 | RELE MR 51.3.24 RELECO | RELECO | 5 | RELE | EQUIPO ELECTRICO DE CAJA, CABINA | 1 | 37765 | V2 | UN |  |  | FUNG | D160 | APAR. MANDO CONTROL | 5 | Material Comercial | 110 | 160 | Mª Cruz Molina | D1601 | APAR. MANDO CONTROL | 3
SM - 02 | 71910 | BASE RELE 3K3001 RELECO | SM - 02 |  | SM - 02 | EQUIPO ELECTRICO DE CAJA, CABINA | 1 |  | ND | UN |  |  | FUNG | D160 | APAR. MANDO CONTROL | 2 | Material Comercial | 110 | 120 | Pilar Hernando | D1601 | APAR. MANDO CONTROL | 3
C0801 | 71913 | PULSADOR MOD.C-22 BDR-1F ROJO CERRAR | MAF |  | ACTUAD/PULSADOR | EQUIPO ELECTRICO DE CAJA, CABINA | 1 |  | V2 | UN |  |  | FUNG | D160 | APAR. MANDO CONTROL |  | Material Comercial | 110 | 160 | Mª Cruz Molina | D1601 | APAR. MANDO CONTROL | 3
C0801 | 71914 | PULSADOR C-22 PSR VERDE ABRIR | MAF |  | ACTUAD/PULSADOR | EQUIPO ELECTRICO DE CAJA, CABINA | 1 |  | V2 | UN |  |  | FUNG | D160 | APAR. MANDO CONTROL |  | Material Comercial | 110 | 160 | Mª Cruz Molina | D1601 | APAR. MANDO CONTROL | 3
SM - 02 | 71915 | PULSADOR MOD.C-22 BDV-10 VERDE SALIDA | SM - 02 |  | SM - 02 | EQUIPO ELECTRICO DE CAJA, CABINA | 1 |  | ND | UN |  |  | FUNG | D160 | APAR. MANDO CONTROL | 2 | Material Comercial | 110 | 120 | Pilar Hernando | D1601 | APAR. MANDO CONTROL | 3
C0801 | 71967 | BLOQUE CONTACTO EAO REF.704.910.5 | EAO |  | ACTUAD/PULSADOR | EQUIPO ELECTRICO DE CAJA, CABINA | 1 |  | V2 | UN |  |  | FUNG | D160 | APAR. MANDO CONTROL |  | Material Comercial | 110 | 160 | Mª Cruz Molina | D1601 | APAR. MANDO CONTROL | 3
C0801 | 71968 | FRONTAL BOTON PULSADOR EAO REF.704.730.0 | EAO |  | ACTUAD/PULSADOR | EQUIPO ELECTRICO DE CAJA, CABINA | 1 |  | V2 | UN |  | PAQ | FUNG | D160 | APAR. MANDO CONTROL |  | Material Comercial | 110 | 160 | Mª Cruz Molina | D1601 | APAR. MANDO CONTROL | 3
C0801 | 71978 | INTERRUPTOR DE SEÑALIZACION | SIN IDENTIFICAR |  | ACTUAD/PULSADOR | EQUIPO ELECTRICO DE CAJA, CABINA | 1 | 18096-5 | V2 | UN |  |  | FUNG | D160 | APAR. MANDO CONTROL |  | Material Comercial | 110 | 160 | Mª Cruz Molina | D1601 | APAR. MANDO CONTROL | 3
SM - 02 | 71980 | ZUMBADOR 12V.CC.30MA CAPS.METAL.DAISALUX | SM - 02 |  | SM - 02 | EQUIPO ELECTRICO DE CAJA, CABINA | 1 |  | ND | UN |  |  | FUNG | D160 | APAR. MANDO CONTROL | 2 | Material Comercial | 110 | 120 | Pilar Hernando | D1601 | APAR. MANDO CONTROL | 3
C1916 | 71989 | CONMUTADOR REF. ML 016 | DAISALUX | 1 | DAISALUX | EQUIPO ELECTRICO DE CAJA, CABINA | 1 | 18095-7 | V2 | UN |  | PAQ | FUNG | D160 | APAR. MANDO CONTROL |  | Material Comercial | 110 | 160 | Mª Cruz Molina | D1601 | APAR. MANDO CONTROL | 1
SM - 02 | 71994 | PILOTO EAO REF.704.200.5 | SM - 02 |  | SM - 02 | EQUIPO ELECTRICO DE CAJA, CABINA | 1 |  | ND | UN |  |  | FUNG | D160 | APAR. MANDO CONTROL | 2 | Material Comercial | 110 | 120 | Pilar Hernando | D1601 | APAR. MANDO CONTROL | 3
SM - 02 | 72232 | RELE SCHALBAN 9700 OHM KM60 CL56' | SM - 02 |  | SM - 02 | EQUIPO NEUM. KBR XI E Y EQUIP FRENO B | 1 |  | ND | UN |  |  | FUNG | D160 | APAR. MANDO CONTROL | 2 | Material Comercial | 110 | 120 | Pilar Hernando | D1601 | APAR. MANDO CONTROL | 3
SM - 02 | 72235 | RELE C3-A30X 110VCC. PASA A MAT. 78406 | SM - 02 |  | SM - 02 | EQUIPO NEUM. KBR XI E Y EQUIP FRENO B | 1 |  | ND | UN |  |  | FUNG | D160 | APAR. MANDO CONTROL | 2 | Material Comercial | 110 | 160 | Mª Cruz Molina | D1601 | APAR. MANDO CONTROL | 3
C0701 | 72409 | B71 MICRORRUPTOR PZA.2 | SCHALTBAU |  | RELE | EQUIPO NEUM. KBR XI E Y EQUIP FRENO B | 1 | 27518 | V2 | UN |  |  | FUNG | D160 | APAR. MANDO CONTROL |  | Material Comercial | 110 | 160 | Mª Cruz Molina | D1601 | APAR. MANDO CONTROL | 3
C0701 | 72905 | INTERRUPTOR ESCAPE S 810 A/10 | SIN IDENTIFICAR |  | INTERRUPTOR | EQUIPO CONTROL Y COMBINADOR LEVAS GNW95 | 1 | 16894-7 | V2 | UN |  |  | FUNG | D160 | APAR. MANDO CONTROL |  | Material Comercial | 110 | 160 | Mª Cruz Molina | D1601 | APAR. MANDO CONTROL | 3
C0801 | 73108 | MANDO FLECHA VENTILACION NEGRO | SIN IDENTIFICAR |  | ACTUAD/PULSADOR | CAJA EXTERIOR E INTERIOR | 1 | 16753-1 | V2 | UN |  |  | FUNG | D160 | APAR. MANDO CONTROL |  | Material Comercial | 110 | 160 | Mª Cruz Molina | D1601 | APAR. MANDO CONTROL | 3
C0801 | 73109 | PLACA FRONTAL MANDO VENTILACION | SIN IDENTIFICAR |  | ACTUAD/PULSADOR | CAJA EXTERIOR E INTERIOR | 1 | 16753-2 | V2 | UN |  |  | FUNG | D160 | APAR. MANDO CONTROL |  | Material Comercial | 110 | 160 | Mª Cruz Molina | D1601 | APAR. MANDO CONTROL | 3
SM - 02 | 73139 | MANDO VENTIL. BHIPLAT S/P CAF 297288210 | SM - 02 |  | SM - 02 | CAJA EXTERIOR E INTERIOR | 1 | 16753 | ND | UN |  |  | FUNG | D160 | APAR. MANDO CONTROL | 2 | Material Comercial | 110 | 120 | Pilar Hernando | D1601 | APAR. MANDO CONTROL | 3
C0801 | 73809 | FIN DE CARRERA ZC2JC2 + ZC2JE01+ ZC2JY11 | SCHNEIDER |  | ACTUAD/PULSADOR | ACOPLAMIENTO SCHAFENBERG AUT. EXTREMO | 1 | 16309 | V2 | UN |  |  | FUNG | D160 | APAR. MANDO CONTROL |  | Material Comercial | 110 | 160 | Mª Cruz Molina | D1601 | APAR. MANDO CONTROL | 3
C0801 | 73811 | CUERPO INTERRUPTOR FIN CARRERA ZC2-JC2 | SCHNEIDER |  | ACTUAD/PULSADOR | ACOPLAMIENTO SCHAFENBERG AUT. EXTREMO | 1 | 16309-3 | V2 | UN |  |  | FUNG | D160 | APAR. MANDO CONTROL |  | Material Comercial | 110 | 160 | Mª Cruz Molina | D1601 | APAR. MANDO CONTROL | 3
C0801 | 73819 | FIN DE CARRERA-ACCIONAMIENTO INTERRUPTOR | SIN IDENTIFICAR |  | ACTUAD/PULSADOR | ACOPLAMIENTO SCHAFENBERG AUT. EXTREMO | 1 | 16329 | V1 | UN |  |  | FUNG | D160 | APAR. MANDO CONTROL |  | Material Comercial | 110 | 160 | Mª Cruz Molina | D1601 | APAR. MANDO CONTROL | 3
C0701 | 74279 | CONTACTOR 3TC56 17-OLF4 | SIEMENS |  | INTERRUPTOR | EQUIPO CONTROL TIPO MM5000A/B | 1 |  | ND | UN |  |  | INMV | D160 | APAR. MANDO CONTROL |  | Material Comercial | 110 | 160 | Mª Cruz Molina | D1601 | APAR. MANDO CONTROL | 3
C0701 | 74280 | CONTACTOR 3TC52 17-0LF4 | SIEMENS |  | INTERRUPTOR | EQUIPO CONTROL TIPO MM5000A/B | 1 |  | ND | UN |  |  | INMV | D160 | APAR. MANDO CONTROL |  | Material Comercial | 110 | 160 | Mª Cruz Molina | D1601 | APAR. MANDO CONTROL | 3
SM - 02 | 74281 | CONTACTOR BATERIA LTHS 125 110V.2P 5000R | SM - 02 |  | SM - 02 | EQUIPO CONTROL TIPO MM5000A/B | 1 |  | ND | UN |  |  | INMV | D160 | APAR. MANDO CONTROL | 2 | Material Comercial | 110 | 160 | Mª Cruz Molina | D1601 | APAR. MANDO CONTROL | 3
SM - 02 | 74282 | BOBINA 110V. 2P CONTACTOR LTHS 125 5000R | SM - 02 |  | SM - 02 | EQUIPO CONTROL TIPO MM5000A/B | 1 |  | ND | UN |  |  | FUNG | D160 | APAR. MANDO CONTROL | 2 | Material Comercial | 110 | 120 | Pilar Hernando | D1601 | APAR. MANDO CONTROL | 3
C0701 | 74283 | CONTACTO FIJO CONTACTOR LTHS 125 5000R | MICROELETTRICA |  | INTERRUPTOR | EQUIPO CONTROL TIPO MM5000A/B | 1 |  | V1 | UN |  |  | FUNG | D160 | APAR. MANDO CONTROL |  | Material Comercial | 110 | 160 | Mª Cruz Molina | D1601 | APAR. MANDO CONTROL | 3
C0701 | 74284 | CONTACTO MOVIL CONTACTOR LTHS 125 5000R | MICROELETTRICA |  | INTERRUPTOR | EQUIPO CONTROL TIPO MM5000A/B | 1 |  | V1 | UN |  |  | FUNG | D160 | APAR. MANDO CONTROL |  | Material Comercial | 110 | 160 | Mª Cruz Molina | D1601 | APAR. MANDO CONTROL | 3
SM - 02 | 74286 | CONTAC AUX NC/NO CONTACT. LTHS 125 5000R | SM - 02 |  | SM - 02 | EQUIPO CONTROL TIPO MM5000A/B | 1 |  | ND | UN |  |  | FUNG | D160 | APAR. MANDO CONTROL | 2 | Material Comercial | 110 | 120 | Pilar Hernando | D1601 | APAR. MANDO CONTROL | 3
SM - 02 | 74287 | CONTAC AUX 2NO CONTACTOR LTHS 125 5000R | SM - 02 |  | SM - 02 | EQUIPO CONTROL TIPO MM5000A/B | 1 |  | ND | UN |  |  | FUNG | D160 | APAR. MANDO CONTROL | 2 | Material Comercial | 110 | 120 | Pilar Hernando | D1601 | APAR. MANDO CONTROL | 3
C0701 | 74288 | BOBINA CONTACTOR 3TC5617-OLF4 | SIEMENS |  | INTERRUPTOR | EQUIPO CONTROL TIPO MM5000A/B | 1 |  | V2 | UN |  |  | FUNG | D160 | APAR. MANDO CONTROL |  | Material Comercial | 110 | 160 | Mª Cruz Molina | D1601 | APAR. MANDO CONTROL | 3
C0701 | 74289 | APAGACHISPAS CONTACTOR 3TC5617-OLF4 | SIEMENS |  | INTERRUPTOR | EQUIPO CONTROL TIPO MM5000A/B | 1 |  | V2 | UN |  |  | FUNG | D160 | APAR. MANDO CONTROL |  | Material Comercial | 110 | 160 | Mª Cruz Molina | D1601 | APAR. MANDO CONTROL | 3
C0701 | 74290 | CONTACTOR AUXILIAR 3TH4244-0LF4 | SIEMENS |  | INTERRUPTOR | EQUIPO CONTROL TIPO MM5000A/B | 1 |  | V2 | UN |  |  | FUNG | D160 | APAR. MANDO CONTROL |  | Material Comercial | 110 | 160 | Mª Cruz Molina | D1601 | APAR. MANDO CONTROL | 3
C0801 | 74326 | INDICADOR LUMINOSO AMBAR COMPLETO | SIN IDENTIFICAR |  |  | EQUIPO A.T.O. 1-S. | 1 | 39274 | V1 | UN |  |  | FUNG | D160 | APAR. MANDO CONTROL |  | Material Comercial | 110 | 160 | Mª Cruz Molina | D1601 | APAR. MANDO CONTROL | 3
C0801 | 74332 | CONMUTADORES XB2MG22 | SCHNEIDER |  | ACTUAD/PULSADOR | EQUIPO A.T.O. 1-S. | 1 | 39276 | V2 | UN |  |  | FUNG | D160 | APAR. MANDO CONTROL |  | Material Comercial | 110 | 160 | Mª Cruz Molina | D1601 | APAR. MANDO CONTROL | 3
C0801 | 74335 | LLAVE ESPECIAL TRENES RONIS 455 | RONIS |  | ACTUAD/PULSADOR | EQUIPO A.T.O. 1-S. | 1 |  | V2 | UN |  | PAQ | FUNG | D160 | APAR. MANDO CONTROL |  | Material Comercial | 110 | 160 | Mª Cruz Molina | D1601 | APAR. MANDO CONTROL | 3
SM - 02 | 74532 | CONTACTOR SIEMENS 3TA6800-0B | SM - 02 |  | SM - 02 | EQUIPO A.T.O. 1-S. | 1 | 2591966 | ND | UN |  |  | FUNG | D160 | APAR. MANDO CONTROL | 2 | Material Comercial | 110 | 120 | Pilar Hernando | D1601 | APAR. MANDO CONTROL | 3
C1914 | 74616 | PULSADOR SELECCION DE MODO | RAIL LINE | 5 | RAIL LINE | EQUIPO A.T.O. 1-S. | 1 | 18001 | ND | UN |  |  | INMV | D160 | APAR. MANDO CONTROL |  | Material Comercial | 110 | 160 | Mª Cruz Molina | D1601 | APAR. MANDO CONTROL | 3
C1914 | 74617 | PULSADOR VUELTA AUTOMATICA | SIEMENS RAIL | 1 | SIEMENS RAIL | EQUIPO A.T.O. 1-S. | 1 | 18001 | ND | UN |  |  | FUNG | D160 | APAR. MANDO CONTROL |  | Material Comercial | 110 | 160 | Mª Cruz Molina | D1601 | APAR. MANDO CONTROL | 3
C1914 | 74618 | PULSADOR EXCESO VELOCIDAD | SIEMENS RAIL | 1 | SIEMENS RAIL | EQUIPO A.T.O. 1-S. | 1 | 18001 | V2 | UN |  |  | FUNG | D160 | APAR. MANDO CONTROL |  | Material Comercial | 110 | 160 | Mª Cruz Molina | D1601 | APAR. MANDO CONTROL | 3
C1914 | 74619 | PULSADOR PARADA EMERGENCIA | SIEMENS 01 SCHALBAU | 1 | SIEMENS RAIL | EQUIPO A.T.O. 1-S. | 1 | 27985 | V1 | UN |  |  | FUNG | D160 | APAR. MANDO CONTROL |  | Material Comercial | 110 | 160 | Mª Cruz Molina | D1601 | APAR. MANDO CONTROL | 1
C0701 | 74621 | MICRORRUPTOR SCHALBAU S-800B | SCHALTBAU |  | RELE | EQUIPO A.T.O. 1-S. | 1 |  | V2 | UN |  |  | FUNG | D160 | APAR. MANDO CONTROL |  | Material Comercial | 110 | 160 | Mª Cruz Molina | D1601 | APAR. MANDO CONTROL | 3
C0801 | 74622 | PULSADOR ZB4BA2 + ZB4BZ103 | SCHNEIDER |  | ACTUAD/PULSADOR | EQUIPO A.T.O. 1-S. | 1 | 18001-4 | V2 | UN |  |  | FUNG | D160 | APAR. MANDO CONTROL |  | Material Comercial | 110 | 160 | Mª Cruz Molina | D1601 | APAR. MANDO CONTROL | 3
C1916 | 74631 | CAPUCHON GRABADO DE PULSADOR M-20 | SIN IDENTIFICAR | 4 | PULSADOR GRABADO | EQUIPO A.T.O. 1-S. | 1 |  | V2 | UN |  |  | FUNG | D160 | APAR. MANDO CONTROL |  | Material Específico | 110 | 160 | Mª Cruz Molina | D1601 | APAR. MANDO CONTROL | 2
C1916 | 74632 | CAPUCHON GRABADO PULSADOR M+ATP/CODIGOS | SIN IDENTIFICAR | 4 | PULSADOR GRABADO | EQUIPO A.T.O. 1-S. | 1 |  | V2 | UN |  |  | FUNG | D160 | APAR. MANDO CONTROL |  | Material Específico | 110 | 160 | Mª Cruz Molina | D1601 | APAR. MANDO CONTROL | 2
C1916 | 74633 | CAPUCHON GRABADO PULSADOR ATO | SIN IDENTIFICAR | 4 | PULSADOR GRABADO | EQUIPO A.T.O. 1-S. | 1 |  | V2 | UN |  |  | FUNG | D160 | APAR. MANDO CONTROL |  | Material Específico | 110 | 160 | Mª Cruz Molina | D1601 | APAR. MANDO CONTROL | 2
C1916 | 74634 | CAPUCHON GRABADO PULSADOR VUELTA AUTOMAT | SIN IDENTIFICAR | 4 | PULSADOR GRABADO | EQUIPO A.T.O. 1-S. | 1 |  | V2 | UN |  | PAQ | FUNG | D160 | APAR. MANDO CONTROL |  | Material Específico | 110 | 160 | Mª Cruz Molina | D1601 | APAR. MANDO CONTROL | 2
C1916 | 74635 | CAPUCHON GRABADO PULSADOR EXCESO VELOCID | SIN IDENTIFICAR | 4 | PULSADOR GRABADO | EQUIPO A.T.O. 1-S. | 1 |  | V2 | UN |  |  | FUNG | D160 | APAR. MANDO CONTROL |  | Material Específico | 110 | 160 | Mª Cruz Molina | D1601 | APAR. MANDO CONTROL | 2
SM - 02 | 75001 | RELE AUXILIAR AVISO CONV. RELECO 110V. | SM - 02 |  | SM - 02 | AIRE ACONDICIONADO | 1 |  | ND | UN |  |  | FUNG | D160 | APAR. MANDO CONTROL | 2 | Material Comercial | 110 | 120 | Pilar Hernando | D1601 | APAR. MANDO CONTROL | 3
SM - 02 | 75006 | CONT.CARGA BAT.140A. 1P 110V.COD 531136 | SM - 02 |  | SM - 02 | AIRE ACONDICIONADO | 1 |  | ND | UN |  |  | FUNG | D160 | APAR. MANDO CONTROL | 2 | Material Comercial | 110 | 120 | Pilar Hernando | D1601 | APAR. MANDO CONTROL | 3
C0701 | 75023 | CONTACTO AUXILIAR ABB-S2-H11 NA+NC | ABB |  | INTERRUPTOR | AIRE ACONDICIONADO | 1 |  | V1 | UN |  |  | FUNG | D160 | APAR. MANDO CONTROL |  | Material Comercial | 110 | 160 | Mª Cruz Molina | D1601 | APAR. MANDO CONTROL | 3
SM - 02 | 75024 | BASE RELE COD.642H019 | SM - 02 |  | SM - 02 | AIRE ACONDICIONADO | 1 |  | ND | UN |  |  | FUNG | D160 | APAR. MANDO CONTROL | 2 | Material Comercial | 110 | 120 | Pilar Hernando | D1601 | APAR. MANDO CONTROL | 3
SM - 02 | 75025 | PULSADOR CODO COD.642K071 | SM - 02 |  | SM - 02 | AIRE ACONDICIONADO | 1 |  | ND | UN |  | PAQ | FUNG | D160 | APAR. MANDO CONTROL | 2 | Material Comercial | 110 | 120 | Pilar Hernando | D1601 | APAR. MANDO CONTROL | 3
SM - 02 | 75026 | CAPERUZA PULSADOR COD.642N031 | SM - 02 |  | SM - 02 | AIRE ACONDICIONADO | 1 |  | ND | UN |  | PAQ | FUNG | D160 | APAR. MANDO CONTROL | 2 | Material Comercial | 110 | 120 | Pilar Hernando | D1601 | APAR. MANDO CONTROL | 3
SM - 02 | 75254 | PULSADOR MOMENTANEO EAO REF.31-121-025 | SM - 02 |  | SM - 02 | EQUIPO DE RADIOTELEFONOS | 1 |  | ND | UN |  |  | FUNG | D160 | APAR. MANDO CONTROL | 2 | Material Comercial | 110 | 120 | Pilar Hernando | D1601 | APAR. MANDO CONTROL | 3
C0801 | 75255 | PULSADOR MANTENIDO EA0 REF.31-261-025 | EAO |  | ACTUAD/PULSADOR | EQUIPO DE RADIOTELEFONOS | 1 |  | ND | UN |  |  | FUNG | D160 | APAR. MANDO CONTROL |  | Material Comercial | 110 | 160 | Mª Cruz Molina | D1601 | APAR. MANDO CONTROL | 3
C0801 | 75256 | CAPERUZA ROJA EAO REF.31-903-2 | EAO |  | ACTUAD/PULSADOR | EQUIPO DE RADIOTELEFONOS | 1 |  | ND | UN |  | PAQ | FUNG | D160 | APAR. MANDO CONTROL |  | Material Comercial | 110 | 160 | Mª Cruz Molina | D1601 | APAR. MANDO CONTROL | 3
C0801 | 75257 | CAPERUZA AMARILLA EAO REF.31-903-4 | EAO |  | ACTUAD/PULSADOR | EQUIPO DE RADIOTELEFONOS | 1 |  | ND | UN |  |  | FUNG | D160 | APAR. MANDO CONTROL |  | Material Comercial | 110 | 160 | Mª Cruz Molina | D1601 | APAR. MANDO CONTROL | 3
SM - 02 | 75258 | CAPERUZA VERDE EAO REF.31-903-5 | SM - 02 |  | SM - 02 | EQUIPO DE RADIOTELEFONOS | 1 |  | ND | UN |  | PAQ | FUNG | D160 | APAR. MANDO CONTROL | 2 | Material Comercial | 110 | 120 | Pilar Hernando | D1601 | APAR. MANDO CONTROL | 3
C0701 | 75537 | MICRORRUPTOR SCHALTBAU 5007C 60A. | SCHALTBAU |  | RELE | PANTOGRAFO,PARARRAYOS,SECCIONADOR PRAL. | 1 |  | V2 | UN |  |  | FUNG | D160 | APAR. MANDO CONTROL |  | Material Comercial | 110 | 160 | Mª Cruz Molina | D1601 | APAR. MANDO CONTROL | 3
SM-2 | 76085 | JUEGO CONTACTO AUXILIAR LS 16/L 18G22 | SM-2 |  | SM-2 | COFRE DE APARATOS A Y B | 1 |  | ND | UN |  |  | FUNG | D160 | APAR. MANDO CONTROL |  | Material Comercial | 110 | 160 | Mª Cruz Molina | D1601 | APAR. MANDO CONTROL | 3
C0801 | 76086 | BOBINA 110 V. CONTACTO LS16-LS82-LS55 | AEG |  |  | COFRE DE APARATOS A Y B | 1 |  | ND | UN |  |  | FUNG | D160 | APAR. MANDO CONTROL |  | Material Comercial | 110 | 160 | Mª Cruz Molina | D1601 | APAR. MANDO CONTROL | 3
C0701 | 76087 | CONTACTO MOVIL RELES LS2G82 Y 2G55 | SIN IDENTIFICAR |  | INTERRUPTOR | COFRE DE APARATOS A Y B | 1 |  | V2 | UN |  | PAQ | FUNG | D160 | APAR. MANDO CONTROL |  | Material Comercial | 110 | 160 | Mª Cruz Molina | D1601 | APAR. MANDO CONTROL | 3
C0701 | 76098 | CONTACTOR 3TH43 55-0BM4 SIEMENS 220 Vcc | SIEMENS |  | INTERRUPTOR | COFRE DE APARATOS A Y B | 1 |  | V2 | UN |  |  | FUNG | D160 | APAR. MANDO CONTROL |  | Material Comercial | 110 | 160 | Mª Cruz Molina | D1601 | APAR. MANDO CONTROL | 3
C0701 | 76099 | CONTACTOR 3TH4382-0BF4 | SIEMENS |  | INTERRUPTOR | COFRE DE APARATOS A Y B | 1 |  | V1 | UN |  |  | FUNG | D160 | APAR. MANDO CONTROL |  | Material Comercial | 110 | 160 | Mª Cruz Molina | D1601 | APAR. MANDO CONTROL | 3
sm5 | 76103 | RELE RHK908 BASCULANTE 3K6 |  | OJO - 05 OBSOLETO |  | COFRE DE APARATOS A Y B | 1 |  | ND | UN |  |  | FUNG | D160 | APAR. MANDO CONTROL | 5 | Material Comercial | 110 | 160 | Mª Cruz Molina | D1601 | APAR. MANDO CONTROL | 3
C0701 | 76109 | CONTACTOR LS 17.22 E-NR.910-301-700-99 | AEG |  | INTERRUPTOR | COFRE DE APARATOS A Y B | 1 |  | ND | UN |  |  | FUNG | D160 | APAR. MANDO CONTROL |  | Material Comercial | 110 | 160 | Mª Cruz Molina | D1601 | APAR. MANDO CONTROL | 3
C0801 | 78001 | PULSADOR SAP 22BAV F2 VERDE 1A+1C | MAF |  | ACTUAD/PULSADOR | EQUIPO ELECTRICO DE CAJA CABINA | 1 |  | V2 | UN |  |  | FUNG | D160 | APAR. MANDO CONTROL |  | Material Comercial | 110 | 160 | Mª Cruz Molina | D1601 | APAR. MANDO CONTROL | 3
C0801 | 78002 | PULSADOR SAP 22BAA F2 AZUL 1A+1C | MAF |  | ACTUAD/PULSADOR | EQUIPO ELECTRICO DE CAJA CABINA | 1 |  | V2 | UN |  |  | FUNG | D160 | APAR. MANDO CONTROL |  | Material Comercial | 110 | 160 | Mª Cruz Molina | D1601 | APAR. MANDO CONTROL | 3
C0801 | 78003 | PULSADOR SAP 22BAV F2 VERDE 2A+2C | MAF |  | ACTUAD/PULSADOR | EQUIPO ELECTRICO DE CAJA CABINA | 1 |  | V2 | UN |  |  | FUNG | D160 | APAR. MANDO CONTROL |  | Material Comercial | 110 | 160 | Mª Cruz Molina | D1601 | APAR. MANDO CONTROL | 3
C0801 | 78004 | PULSADOR MAF CUAD. 22KBALF2 AZUL 2A-2C | MAF |  | ACTUAD/PULSADOR | EQUIPO ELECTRICO DE CAJA CABINA | 1 | 27310 | V2 | UN |  |  | FUNG | D160 | APAR. MANDO CONTROL |  | Material Comercial | 110 | 160 | Mª Cruz Molina | D1601 | APAR. MANDO CONTROL | 3
C0801 | 78005 | PULSADOR MAF CUAD.22KBAL F2 AZUL 2A | MAF |  | ACTUAD/PULSADOR | EQUIPO ELECTRICO DE CAJA CABINA | 1 | 27310 | V2 | UN |  |  | FUNG | D160 | APAR. MANDO CONTROL |  | Material Comercial | 110 | 160 | Mª Cruz Molina | D1601 | APAR. MANDO CONTROL | 3
C0801 | 78006 | PULSADOR MAF CUAD. 22KBAL2F ROJO 1A-1C | MAF |  | ACTUAD/PULSADOR | EQUIPO ELECTRICO DE CAJA CABINA | 1 | 27310 | V2 | UN |  |  | FUNG | D160 | APAR. MANDO CONTROL |  | Material Comercial | 110 | 160 | Mª Cruz Molina | D1601 | APAR. MANDO CONTROL | 3
C0801 | 78007 | PULSADOR MAF CUAD. 22KBALF2 VERDE 3A-2C | MAF |  | ACTUAD/PULSADOR | EQUIPO ELECTRICO DE CAJA CABINA | 1 | 27310 | V2 | UN |  |  | FUNG | D160 | APAR. MANDO CONTROL |  | Material Comercial | 110 | 160 | Mª Cruz Molina | D1601 | APAR. MANDO CONTROL | 3
C0801 | 78008 | PULSADOR MAF CUAD.22KBALF2 VERDE 2A-1C | MAF |  | ACTUAD/PULSADOR | EQUIPO ELECTRICO DE CAJA CABINA | 1 | 27310 | V2 | UN |  |  | FUNG | D160 | APAR. MANDO CONTROL |  | Material Comercial | 110 | 160 | Mª Cruz Molina | D1601 | APAR. MANDO CONTROL | 3
C0801 | 78009 | PULSADOR MAF CUAD. 22KBAL F2 VERDE 2A | MAF |  | ACTUAD/PULSADOR | EQUIPO ELECTRICO DE CAJA CABINA | 1 | 27310 | V2 | UN |  |  | FUNG | D160 | APAR. MANDO CONTROL |  | Material Comercial | 110 | 160 | Mª Cruz Molina | D1601 | APAR. MANDO CONTROL | 3
C0801 | 78010 | PULSADOR MAF CUADRADA 22KBALP F2 AZUL 2A | MAF |  | ACTUAD/PULSADOR | EQUIPO ELECTRICO DE CAJA CABINA | 1 |  | V1 | UN |  |  | FUNG | D160 | APAR. MANDO CONTROL |  | Material Comercial | 110 | 160 | Mª Cruz Molina | D1601 | APAR. MANDO CONTROL | 3
C0801 | 78011 | PULSADOR MAF L 22 KBALBU F2 AZUL 1A+1C | MAF |  | ACTUAD/PULSADOR | EQUIPO ELECTRICO DE CAJA CABINA | 1 |  | V2 | UN |  |  | FUNG | D160 | APAR. MANDO CONTROL |  | Material Comercial | 110 | 160 | Mª Cruz Molina | D1601 | APAR. MANDO CONTROL | 3
C0801 | 78012 | PULSADOR DOBLE MAF ROJO-VERDE 2A | MAF |  | ACTUAD/PULSADOR | EQUIPO ELECTRICO DE CAJA CABINA | 1 | 10120 | V2 | UN |  |  | FUNG | D160 | APAR. MANDO CONTROL |  | Material Comercial | 110 | 160 | Mª Cruz Molina | D1601 | APAR. MANDO CONTROL | 3
C0701 | 78022 | CONTACTOR TELEMECAN. LC1DT40FD | SCHNEIDER |  | INTERRUPTOR | EQUIPO ELECTRICO DE CAJA CABINA | 1 |  | V2 | UN |  |  | FUNG | D160 | APAR. MANDO CONTROL |  | Material Comercial | 110 | 160 | Mª Cruz Molina | D1601 | APAR. MANDO CONTROL | 3
C0701 | 78023 | CONTACTOR TELEMECAN. LC1 DT40BD 24Vcc. | SCHNEIDER |  | INTERRUPTOR | EQUIPO ELECTRICO DE CAJA CABINA | 1 |  | V2 | UN |  |  | FUNG | D160 | APAR. MANDO CONTROL |  | Material Comercial | 110 | 160 | Mª Cruz Molina | D1601 | APAR. MANDO CONTROL | 3
C0701 | 78024 | CONTACTOR TELEMEC. LC1 D258BD 24 Vcc. | SCHNEIDER |  | INTERRUPTOR | EQUIPO ELECTRICO DE CAJA CABINA | 1 |  | V2 | UN |  |  | FUNG | D160 | APAR. MANDO CONTROL |  | Material Comercial | 110 | 160 | Mª Cruz Molina | D1601 | APAR. MANDO CONTROL | 3
C0701 | 78027 | CONTACTOR AUXILIAR LA1 - DC22 TELEMEC. | SCHNEIDER |  | INTERRUPTOR | EQUIPO ELECTRICO DE CAJA CABINA | 1 |  | V2 | UN |  |  | FUNG | D160 | APAR. MANDO CONTROL |  | Material Comercial | 110 | 160 | Mª Cruz Molina | D1601 | APAR. MANDO CONTROL | 3
C0701 | 78028 | RELE ARTECHE RF4 220VCC | ARTECHE |  | RELE | EQUIPO ELECTRICO DE CAJA CABINA | 1 |  | V2 | UN |  |  | FUNG | D160 | APAR. MANDO CONTROL |  | Material Comercial | 110 | 160 | Mª Cruz Molina | D1601 | APAR. MANDO CONTROL | 3
C0701 | 78029 | RELE TEMPOR.TDF-2 110V.CC.CON,RANGO NORM | ARTECHE |  | RELE | EQUIPO ELECTRICO DE CAJA CABINA | 1 |  | V2 | UN |  |  | FUNG | D160 | APAR. MANDO CONTROL |  | Material Comercial | 110 | 160 | Mª Cruz Molina | D1601 | APAR. MANDO CONTROL | 3
C0701 | 78030 | BASE RELE RJ8 TOMAS DELANTERAS | ARTECHE |  | RELE | EQUIPO ELECTRICO DE CAJA CABINA | 1 |  | V2 | UN |  |  | FUNG | D160 | APAR. MANDO CONTROL |  | Material Comercial | 110 | 160 | Mª Cruz Molina | D1601 | APAR. MANDO CONTROL | 3
C0701 | 78031 | BASE RELE RF4 TOMAS DELANTERAS | ARTECHE |  | RELE | EQUIPO ELECTRICO DE CAJA CABINA | 1 |  | V2 | UN |  |  | FUNG | D160 | APAR. MANDO CONTROL |  | Material Comercial | 110 | 160 | Mª Cruz Molina | D1601 | APAR. MANDO CONTROL | 3
C0701 | 78032 | BASE LEGRAND REF.01107 | LEGRAND |  | IBT ENCHUFE | EQUIPO ELECTRICO DE CAJA CABINA | 1 |  | V2 | UN |  |  | FUNG | D160 | APAR. MANDO CONTROL |  | Material Comercial | 110 | 160 | Mª Cruz Molina | D1601 | APAR. MANDO CONTROL | 3
C1916 | 78037 | PLACA AUX. CIRCUITO VENTILACION |  |  |  | EQUIPO ELECTRICO DE CAJA CABINA | 1 | 28294 | ND | UN |  |  | INMV | D160 | APAR. MANDO CONTROL |  | Material Comercial | 110 | 160 | Mª Cruz Molina | D1601 | APAR. MANDO CONTROL | 3
C0801 | 78039 | PULSADOR REF.L22KBALPPBU101FF2BA9S | MAF |  | ACTUAD/PULSADOR | EQUIPO ELECTRICO DE CAJA CABINA | 1 | 27311 | V2 | UN |  |  | FUNG | D160 | APAR. MANDO CONTROL |  | Material Comercial | 110 | 160 | Mª Cruz Molina | D1601 | APAR. MANDO CONTROL | 3
C0801 | 78042 | INTERRUPTOR MAF CUAD. 22KBALPPB2F AZUL | MAF |  | ACTUAD/PULSADOR | EQUIPO ELECTRICO DE CAJA CABINA | 1 | 27310-09 | V2 | UN |  |  | FUNG | D160 | APAR. MANDO CONTROL |  | Material Comercial | 110 | 160 | Mª Cruz Molina | D1601 | APAR. MANDO CONTROL | 3
C0801 | 78044 | PILOTO MAF CUADRADA L22KVAV F2 VERDE | MAF |  | ACTUAD/PULSADOR | EQUIPO ELECTRICO DE CAJA CABINA | 1 | 27310 | V2 | UN |  |  | FUNG | D160 | APAR. MANDO CONTROL |  | Material Comercial | 110 | 160 | Mª Cruz Molina | D1601 | APAR. MANDO CONTROL | 3
C0801 | 78050 | CAMARA EAO 2C REF.704.900.4 | EAO |  | ACTUAD/PULSADOR | EQUIPO ELECTRICO DE CAJA CABINA | 1 |  | V2 | UN |  |  | FUNG | D160 | APAR. MANDO CONTROL |  | Material Comercial | 110 | 160 | Mª Cruz Molina | D1601 | APAR. MANDO CONTROL | 3
C0801 | 78053 | PULSADOR EAO CUERPO BASE REF.41463 | EAO |  | ACTUAD/PULSADOR | EQUIPO ELECTRICO DE CAJA CABINA | 1 |  | V2 | UN |  |  | FUNG | D160 | APAR. MANDO CONTROL |  | Material Comercial | 110 | 160 | Mª Cruz Molina | D1601 | APAR. MANDO CONTROL | 3
C0801 | 78054 | PULSADOR EAO ZOCALO REF.41940 | EAO |  | ACTUAD/PULSADOR | EQUIPO ELECTRICO DE CAJA CABINA | 1 |  | V2 | UN |  | PAQ | FUNG | D160 | APAR. MANDO CONTROL |  | Material Comercial | 110 | 160 | Mª Cruz Molina | D1601 | APAR. MANDO CONTROL | 3
C0801 | 78055 | PULSADOR EAO MONTADO CARATULA ROJA | EAO |  | ACTUAD/PULSADOR | EQUIPO ELECTRICO DE CAJA CABINA | 1 |  | V2 | UN |  |  | FUNG | D160 | APAR. MANDO CONTROL |  | Material Comercial | 110 | 160 | Mª Cruz Molina | D1601 | APAR. MANDO CONTROL | 3
C0801 | 78056 | PULSADOR EAO MONTADO CARATULA AMARILLA | EAO |  | ACTUAD/PULSADOR | EQUIPO ELECTRICO DE CAJA CABINA | 1 |  | V2 | UN |  |  | FUNG | D160 | APAR. MANDO CONTROL |  | Material Comercial | 110 | 160 | Mª Cruz Molina | D1601 | APAR. MANDO CONTROL | 3
C0801 | 78057 | PULSADOR EAO MONTADO CARATULA AZUL | EAO |  | ACTUAD/PULSADOR | EQUIPO ELECTRICO DE CAJA CABINA | 1 |  | V2 | UN |  |  | FUNG | D160 | APAR. MANDO CONTROL |  | Material Comercial | 110 | 160 | Mª Cruz Molina | D1601 | APAR. MANDO CONTROL | 3
C0801 | 78073 | PILOTO SWISSTAC AMARILLO 7006301 | SWISSTAC |  | ACTUAD/PULSADOR | EQUIPO ELECTRICO DE CAJA CABINA | 1 |  | V2 | UN |  |  | FUNG | D160 | APAR. MANDO CONTROL |  | Material Comercial | 110 | 160 | Mª Cruz Molina | D1601 | APAR. MANDO CONTROL | 3
C0801 | 78074 | PILOTO SWSSTAC ROJO 7006201 | SWISSTAC |  | ACTUAD/PULSADOR | EQUIPO ELECTRICO DE CAJA CABINA | 1 |  | V1 | UN |  |  | FUNG | D160 | APAR. MANDO CONTROL |  | Material Comercial | 110 | 160 | Mª Cruz Molina | D1601 | APAR. MANDO CONTROL | 3
C0701 | 78076 | MICRORRUPTOR SWISSTAC 2010500 | EAO |  | RELE | EQUIPO ELECTRICO DE CAJA CABINA | 1 |  | V1 | UN |  |  | FUNG | D160 | APAR. MANDO CONTROL |  | Material Comercial | 110 | 160 | Mª Cruz Molina | D1601 | APAR. MANDO CONTROL | 3
C0701 | 78079 | RELE ARTECHE BF-3,BASCULANTE 3 CONM.110V | ARTECHE |  | RELE | EQUIPO ELECTRICO DE CAJA CABINA | 1 |  | V2 | UN |  |  | FUNG | D160 | APAR. MANDO CONTROL |  | Material Comercial | 110 | 160 | Mª Cruz Molina | D1601 | APAR. MANDO CONTROL | 3
C0801 | 78082 | MANDO GIRATORIO CONMUTADOR DE LINEAS | SIN IDENTIFICAR |  | ACTUAD/PULSADOR | EQUIPO ELECTRICO DE CAJA CABINA | 1 |  | V2 | UN |  |  | FUNG | D160 | APAR. MANDO CONTROL |  | Material Comercial | 110 | 160 | Mª Cruz Molina | D1601 | APAR. MANDO CONTROL | 3
C0701 | 78403 | MICRORRUPTOR SCHALBAU S008P5 | SCHALTBAU |  | RELE | EQUIPO NEUMATICO UBR XI-E | 1 |  | V1 | UN |  |  | FUNG | D160 | APAR. MANDO CONTROL |  | Material Comercial | 110 | 160 | Mª Cruz Molina | D1601 | APAR. MANDO CONTROL | 3
C0701 | 78405 | BASE RELE RF4 TOMAS TRASERAS FTR | ARTECHE |  | RELE | EQUIPO NEUMATICO UBR XI-E | 1 | 27589 | V2 | UN |  |  | FUNG | D160 | APAR. MANDO CONTROL |  | Material Comercial | 110 | 160 | Mª Cruz Molina | D1601 | APAR. MANDO CONTROL | 3
C0701 | 78406 | RELE C3 - A30X / 110 V. C.C. | RELECO |  | RELE | EQUIPO NEUMATICO UBR XI-E | 1 | 27590 | V2 | UN |  |  | FUNG | D160 | APAR. MANDO CONTROL |  | Material Comercial | 110 | 160 | Mª Cruz Molina | D1601 | APAR. MANDO CONTROL | 3
C0701 | 78408 | RELE C4-A40 110 V. CC. | RELECO |  | RELE | EQUIPO NEUMATICO UBR XI-E | 1 | 27593 | V2 | UN |  |  | FUNG | D160 | APAR. MANDO CONTROL |  | Material Comercial | 110 | 160 | Mª Cruz Molina | D1601 | APAR. MANDO CONTROL | 3
C1908 | 78671 | INTERRUPTOR YORKA REF.0051900009 |  |  |  | CAJA EXTERIOR E INTERIOR | 1 |  | V2 | UN |  |  | FUNG | D160 | APAR. MANDO CONTROL |  | Material Comercial | 110 | 160 | Mª Cruz Molina | D1601 | APAR. MANDO CONTROL | 3
C0701 | 79019 | CONTACTOR AGUT CL02D400TJ+2C.AUX.BCLF01 | AGUT |  | INTERRUPTOR | EQUIPO A.T.O. 2-S. | 1 |  | V1 | UN |  |  | FUNG | D160 | APAR. MANDO CONTROL |  | Material Comercial | 110 | 160 | Mª Cruz Molina | D1601 | APAR. MANDO CONTROL | 3
C0701 | 79087 | RELE 24 V. WEIDMULLER REF.843026 | WEIDMULLER |  | RELE | EQUIPO A.T.O. 2-S. | 1 |  | V2 | UN |  |  | FUNG | D160 | APAR. MANDO CONTROL |  | Material Comercial | 110 | 160 | Mª Cruz Molina | D1601 | APAR. MANDO CONTROL | 3
C0801 | 79240 | PILOTO MAFILS AMBAR | MAF |  | ACTUAD/PULSADOR | EQUIPO A.T.O. 4-S. | 1 | 216305.9 | V2 | UN |  |  | FUNG | D160 | APAR. MANDO CONTROL |  | Material Comercial | 110 | 160 | Mª Cruz Molina | D1601 | APAR. MANDO CONTROL | 3
C0801 | 79252 | CAMARA CONTACTOS EAO 61-8420.22 | EAO |  | ACTUAD/PULSADOR | EQUIPO A.T.O. 4-S. | 1 |  | V2 | UN |  |  | FUNG | D160 | APAR. MANDO CONTROL |  | Material Comercial | 110 | 160 | Mª Cruz Molina | D1601 | APAR. MANDO CONTROL | 3
C0801 | 79253 | CAPERUZA ROJA EAO 61-9371.2 | EAO |  | ACTUAD/PULSADOR | EQUIPO A.T.O. 4-S. | 1 |  | V1 | UN |  |  | FUNG | D160 | APAR. MANDO CONTROL |  | Material Comercial | 110 | 160 | Mª Cruz Molina | D1601 | APAR. MANDO CONTROL | 3
C0801 | 79254 | CAPERUZA AMBAR EAO 61-9671.4 | EAO |  | ACTUAD/PULSADOR | EQUIPO A.T.O. 4-S. | 1 |  | V1 | UN |  |  | FUNG | D160 | APAR. MANDO CONTROL |  | Material Comercial | 110 | 160 | Mª Cruz Molina | D1601 | APAR. MANDO CONTROL | 3
C0801 | 79255 | CAPERUZA VERDE EAO 61-9371.5 | EAO |  | ACTUAD/PULSADOR | EQUIPO A.T.O. 4-S. | 1 |  | V2 | UN |  |  | FUNG | D160 | APAR. MANDO CONTROL |  | Material Comercial | 110 | 160 | Mª Cruz Molina | D1601 | APAR. MANDO CONTROL | 3
C0801 | 79256 | CAPERUZA AZUL EAO 61-9371.6 | EAO |  | ACTUAD/PULSADOR | EQUIPO A.T.O. 4-S. | 1 |  | V2 | UN |  |  | FUNG | D160 | APAR. MANDO CONTROL |  | Material Comercial | 110 | 160 | Mª Cruz Molina | D1601 | APAR. MANDO CONTROL | 3
C0801 | 79257 | CAPERUZA TRANSPARENTE EAO 61-9371.7 | EAO |  | ACTUAD/PULSADOR | EQUIPO A.T.O. 4-S. | 1 |  | V2 | UN |  |  | FUNG | D160 | APAR. MANDO CONTROL |  | Material Comercial | 110 | 160 | Mª Cruz Molina | D1601 | APAR. MANDO CONTROL | 3
C0701 | 79351 | CONTACTOR 1200 A. 110 V.CC. BMS 08.12 | SECHERON-AIF |  | INTERRUPTOR | REGULADOR DE MARCHA C-5000, 4-SERIE | 1 |  | ND | UN |  |  | INMV | D160 | APAR. MANDO CONTROL |  | Material Comercial | 110 | 160 | Mª Cruz Molina | D1601 | APAR. MANDO CONTROL | 3
C0701 | 79352 | CAMARA APAGACHISPAS HBTA 108605 R1 | SECHERON |  | INTERRUPTOR | REGULADOR DE MARCHA C-5000, 4-SERIE | 1 |  | V2 | UN |  |  | FUNG | D160 | APAR. MANDO CONTROL |  | Material Comercial | 110 | 160 | Mª Cruz Molina | D1601 | APAR. MANDO CONTROL | 3
C0701 | 79354 | CONTACTOS AUXILIARES TIPO F AM 400660 R2 | SIN IDENTIFICAR |  | INTERRUPTOR | REGULADOR DE MARCHA C-5000, 4-SERIE | 1 |  | V2 | UN |  |  | FUNG | D160 | APAR. MANDO CONTROL |  | Material Comercial | 110 | 160 | Mª Cruz Molina | D1601 | APAR. MANDO CONTROL | 3
C0701 | 79358 | CAMARA APAGACHISPAS 3TY 2522-OA | SIEMENS |  | INTERRUPTOR | REGULADOR DE MARCHA C-5000, 4-SERIE | 1 |  | V2 | UN |  |  | FUNG | D160 | APAR. MANDO CONTROL |  | Material Comercial | 110 | 160 | Mª Cruz Molina | D1601 | APAR. MANDO CONTROL | 3
C0701 | 79359 | BOBINA CONTACTOR PRINCIPAL 3TY 6523-OBZ9 | SIEMENS |  | INTERRUPTOR | REGULADOR DE MARCHA C-5000, 4-SERIE | 1 |  | V2 | UN |  |  | FUNG | D160 | APAR. MANDO CONTROL |  | Material Comercial | 110 | 160 | Mª Cruz Molina | D1601 | APAR. MANDO CONTROL | 3
C0701 | 79360 | BOBINA RELE CONMUTACION 3TY 4803-3BF8 | SIEMENS |  | RELE | REGULADOR DE MARCHA C-5000, 4-SERIE | 1 |  | V2 | UN |  |  | FUNG | D160 | APAR. MANDO CONTROL |  | Material Comercial | 110 | 160 | Mª Cruz Molina | D1601 | APAR. MANDO CONTROL | 3
C0701 | 79362 | CONTACTOS AUXILIARES IZQD. 3TY 6561-1A | SIEMENS |  | INTERRUPTOR | REGULADOR DE MARCHA C-5000, 4-SERIE | 1 |  | V2 | UN |  |  | FUNG | D160 | APAR. MANDO CONTROL |  | Material Comercial | 110 | 160 | Mª Cruz Molina | D1601 | APAR. MANDO CONTROL | 3
C0701 | 79363 | CONTACTOS AUXILIARES DCHA. 3TY 6561-1B | SIEMENS |  | INTERRUPTOR | REGULADOR DE MARCHA C-5000, 4-SERIE | 1 |  | V2 | UN |  |  | FUNG | D160 | APAR. MANDO CONTROL |  | Material Comercial | 110 | 160 | Mª Cruz Molina | D1601 | APAR. MANDO CONTROL | 3
C0701 | 79364 | CONTACTO PRINCIPAL 3TY 2520-OA | SIEMENS |  | INTERRUPTOR | REGULADOR DE MARCHA C-5000, 4-SERIE | 1 |  | V1 | UN |  |  | FUNG | D160 | APAR. MANDO CONTROL |  | Material Comercial | 110 | 160 | Mª Cruz Molina | D1601 | APAR. MANDO CONTROL | 3
SM - 02 | 79451 | SECC. AUX. 5 PISOS PASA A MAT. 71727 | SM - 02 |  | SM - 02 | CAJA EXTERIOR E INTERIOR C-5000, 4-SERIE | 1 | X.68.0014601 | ND | UN |  |  | FUNG | D160 | APAR. MANDO CONTROL | 2 | Material Comercial | 110 | 120 | Pilar Hernando | D1601 | APAR. MANDO CONTROL | 3
C0701 | 79452 | RELE ARTECHE BF3BB 110v CC BASCULANTE | ARTECHE |  | RELE | CAJA EXTERIOR E INTERIOR C-5000, 4-SERIE | 1 | X.69.0011201 | V2 | UN |  |  | FUNG | D160 | APAR. MANDO CONTROL |  | Material Comercial | 110 | 160 | Mª Cruz Molina | D1601 | APAR. MANDO CONTROL | 3
C0701 | 79454 | RELE ART.RJ8 SYDI 110v CC DIODO+ SISM 11 | ARTECHE |  | RELE | CAJA EXTERIOR E INTERIOR C-5000, 4-SERIE | 1 | X.690000108 | V1 | UN |  |  | FUNG | D160 | APAR. MANDO CONTROL |  | Material Comercial | 110 | 160 | Mª Cruz Molina | D1601 | APAR. MANDO CONTROL | 3
C0701 | 79455 | BASE RELE ARTECHE JTRC | ARTECHE |  | RELE | CAJA EXTERIOR E INTERIOR C-5000, 4-SERIE | 1 | X.69.0008907 | V2 | UN |  |  | FUNG | D160 | APAR. MANDO CONTROL |  | Material Comercial | 110 | 160 | Mª Cruz Molina | D1601 | APAR. MANDO CONTROL | 3
C0701 | 79461 | RELE ARTECHE RF4 SYDI 220VCC | ARTECHE |  | RELE | CAJA EXTERIOR E INTERIOR C-5000, 4-SERIE | 1 | X690000205 | V2 | UN |  |  | FUNG | D160 | APAR. MANDO CONTROL |  | Material Comercial | 110 | 160 | Mª Cruz Molina | D1601 | APAR. MANDO CONTROL | 3
C0801 | 79489 | INTERRUPTOR CONDENA PUERTA C.5000-4 | CROUZET |  | ACTUAD/PULSADOR | CAJA EXTERIOR E INTERIOR C-5000, 4-SERIE | 1 |  | V1 | UN |  |  | FUNG | D160 | APAR. MANDO CONTROL |  | Material Comercial | 110 | 160 | Mª Cruz Molina | D1601 | APAR. MANDO CONTROL | 3
C0801 | 79716 | INTERRUPTOR SELECTOR MODULO MITRAC | SIN IDENTIFICAR | 01 - BOMBARDIER | ACTUAD/PULSADOR | EQUIPO CBTC | 1 |  | V2 | UN |  |  | FUNG | D160 | APAR. MANDO CONTROL |  | Material Comercial | 110 | 160 | Mª Cruz Molina | D1601 | APAR. MANDO CONTROL | 3
C0804 | 79718 | CONECTOR AEREO A LA PLACA BASE DEL VATC |  |  |  | EQUIPO CBTC | 1 |  | V2 | UN |  |  | FUNG | D160 | APAR. MANDO CONTROL |  | Material Comercial | 110 | 160 | Mª Cruz Molina | D1601 | APAR. MANDO CONTROL | 3
C0801 | 82037 | CONJUNTO PULSADOR CEE RF. P9XPL52502 | CEMA |  | ACTUAD/PULSADOR | APARATOS DE CABINA | 1 |  | V2 | UN |  |  | FUNG | D160 | APAR. MANDO CONTROL |  | Material Comercial | 110 | 160 | Mª Cruz Molina | D1601 | APAR. MANDO CONTROL | 3
C0701 | 82040 | RELE ARTECHE RF4 CON BOBINA DE 38 V. C.C | ARTECHE |  | RELE | APARATOS DE CABINA | 1 |  | V1 | UN |  |  | FUNG | D160 | APAR. MANDO CONTROL |  | Material Comercial | 110 | 160 | Mª Cruz Molina | D1601 | APAR. MANDO CONTROL | 3
C0701 | 83587 | MICRORRUPTOR SCHALTBAU TIPO S-800A | SCHALTBAU |  | RELE | EQUIPO SUMINISTRO AIRE Y EQUIPO PUERTAS | 1 |  | V2 | UN |  |  | FUNG | D160 | APAR. MANDO CONTROL |  | Material Comercial | 110 | 160 | Mª Cruz Molina | D1601 | APAR. MANDO CONTROL | 3
C0801 | 85818 | IT2400 SPB 5.31INTERRUP.2A.TERM. FASTON | APEM |  | ACTUAD/PULSADOR | CONVERTIDOR DE VENTILACION | 1 |  | V2 | UN |  |  | FUNG | D160 | APAR. MANDO CONTROL |  | Material Comercial | 110 | 160 | Mª Cruz Molina | D1601 | APAR. MANDO CONTROL | 3
C0701 | 86207 | CONTACTOR LC1 D32FD + CONTACTOS LAD N02 | SCHNEIDER |  | INTERRUPTOR | COFRE DE CONTACTORES CCA | 1 |  | V2 | UN |  |  | FUNG | D160 | APAR. MANDO CONTROL |  | Material Comercial | 110 | 160 | Mª Cruz Molina | D1601 | APAR. MANDO CONTROL | 3
C0701 | 86218 | CONTACTOR 3TH4382-0BM4 220 Vcc | SIEMENS |  | INTERRUPTOR | COFRE DE CONTACTORES CCA | 1 |  | V2 | UN |  |  | FUNG | D160 | APAR. MANDO CONTROL |  | Material Comercial | 110 | 160 | Mª Cruz Molina | D1601 | APAR. MANDO CONTROL | 3
C0801 | 86219 | DISPOSITIVO INTERRUPT.AUX. 3.034.911.003 | ELAN - SCHMERSAL |  |  | COFRE DE CONTACTORES CCA | 1 |  | V1 | UN |  |  | FUNG | D160 | APAR. MANDO CONTROL |  | Material Comercial | 110 | 160 | Mª Cruz Molina | D1601 | APAR. MANDO CONTROL | 3
C0801 | 86220 | DISPOSITIVO FIN DE CARRERA 215.14.40.031 | ELAN - SCHMERSAL |  |  | COFRE DE CONTACTORES CCA | 1 |  | V2 | UN |  |  | FUNG | D160 | APAR. MANDO CONTROL |  | Material Comercial | 110 | 160 | Mª Cruz Molina | D1601 | APAR. MANDO CONTROL | 3
C0701 | 86221 | CONTACTOR 3TC 4417-OA 110 Vcc. 1K7 | SIEMENS |  | INTERRUPTOR | COFRE DE CONTACTORES CCA | 1 | 31213-5 | V2 | UN |  |  | FUNG | D160 | APAR. MANDO CONTROL |  | Material Comercial | 110 | 160 | Mª Cruz Molina | D1601 | APAR. MANDO CONTROL | 3
C0701 | 86222 | BOBINA 3TY6 443-OBZ6 70 V. C.C. SIEMENS | SIEMENS |  | INTERRUPTOR | COFRE DE CONTACTORES CCA | 1 |  | V2 | UN |  |  | FUNG | D160 | APAR. MANDO CONTROL |  | Material Comercial | 110 | 160 | Mª Cruz Molina | D1601 | APAR. MANDO CONTROL | 3
C0701 | 86223 | CAMARA EXTINCION 3TY2 442-OA SIEMENS | SIEMENS |  | INTERRUPTOR | COFRE DE CONTACTORES CCA | 1 |  | ND | UN |  |  | INMV | D160 | APAR. MANDO CONTROL |  | Material Comercial | 110 | 160 | Mª Cruz Molina | D1601 | APAR. MANDO CONTROL | 3
C0701 | 86224 | JUEGO CONTACTOS 3TY2 440-OA SIEMENS | SIEMENS |  | INTERRUPTOR | COFRE DE CONTACTORES CCA | 1 |  | V1 | UN |  |  | FUNG | D160 | APAR. MANDO CONTROL |  | Material Comercial | 110 | 160 | Mª Cruz Molina | D1601 | APAR. MANDO CONTROL | 3
C0701 | 86225 | CONTACTOR 3TC 4817-OA 110 V.CC | SIEMENS |  | INTERRUPTOR | COFRE DE CONTACTORES CCA | 1 | 31213-8 | ND | UN |  |  | INMV | D160 | APAR. MANDO CONTROL |  | Material Comercial | 110 | 160 | Mª Cruz Molina | D1601 | APAR. MANDO CONTROL | 3
C0701 | 86226 | BOBINA 3TY6 483-OBF4 110 V. C.C. SIEMENS | SIEMENS |  | INTERRUPTOR | COFRE DE CONTACTORES CCA | 1 |  | V2 | UN |  |  | FUNG | D160 | APAR. MANDO CONTROL |  | Material Comercial | 110 | 160 | Mª Cruz Molina | D1601 | APAR. MANDO CONTROL | 3
C0701 | 86227 | CAMARA EXTINCION 3TY2 482-OA SIEMENS | SIEMENS |  | INTERRUPTOR | COFRE DE CONTACTORES CCA | 1 |  | V2 | UN |  |  | FUNG | D160 | APAR. MANDO CONTROL |  | Material Comercial | 110 | 160 | Mª Cruz Molina | D1601 | APAR. MANDO CONTROL | 3
C0701 | 86229 | CONTACTOR 3TC7414-OE 110 V.CC | SIEMENS |  | INTERRUPTOR | COFRE DE CONTACTORES CCA | 1 | 31214-11 | ND | UN |  |  | INMV | D160 | APAR. MANDO CONTROL |  | Material Comercial | 110 | 160 | Mª Cruz Molina | D1601 | APAR. MANDO CONTROL | 3
C0701 | 86231 | BOBINA 3TY2 746-6F 110 V. C.C. SIEMENS | SIEMENS |  | INTERRUPTOR | COFRE DE CONTACTORES CCA | 1 |  | V2 | UN |  |  | FUNG | D160 | APAR. MANDO CONTROL |  | Material Comercial | 110 | 160 | Mª Cruz Molina | D1601 | APAR. MANDO CONTROL | 3
C0701 | 86232 | CAMARA EXTINCION 3TY2 742-OC SIEMENS | SIEMENS |  | INTERRUPTOR | COFRE DE CONTACTORES CCA | 1 |  | V1 | UN |  |  | FUNG | D160 | APAR. MANDO CONTROL |  | Material Comercial | 110 | 160 | Mª Cruz Molina | D1601 | APAR. MANDO CONTROL | 3
C0701 | 86233 | JUEGO CONTACTOS 3TY2 740-OE SIEMENS | SIEMENS |  | INTERRUPTOR | COFRE DE CONTACTORES CCA | 1 |  | V1 | UN |  |  | FUNG | D160 | APAR. MANDO CONTROL |  | Material Comercial | 110 | 160 | Mª Cruz Molina | D1601 | APAR. MANDO CONTROL | 3
C0701 | 86234 | CONTACTOR 3TC 7814-OE 110 V.CC | SIEMENS |  | INTERRUPTOR | COFRE DE CONTACTORES CCA | 1 | 31213-3 | ND | UN |  |  | INMV | D160 | APAR. MANDO CONTROL |  | Material Comercial | 110 | 160 | Mª Cruz Molina | D1601 | APAR. MANDO CONTROL | 3
C0701 | 86236 | BOBINA 3TY2 745-8BC 110 V. C.C. SIEMENS | SIEMENS |  | INTERRUPTOR | COFRE DE CONTACTORES CCA | 1 |  | V2 | UN |  |  | FUNG | D160 | APAR. MANDO CONTROL |  | Material Comercial | 110 | 160 | Mª Cruz Molina | D1601 | APAR. MANDO CONTROL | 3
C0701 | 86237 | KIT CONTACTORES 3TC REF.3TY2744-5A | SIEMENS |  | INTERRUPTOR | COFRE DE CONTACTORES CCA | 1 |  | V1 | UN |  |  | FUNG | D160 | APAR. MANDO CONTROL |  | Material Comercial | 110 | 160 | Mª Cruz Molina | D1601 | APAR. MANDO CONTROL | 3
C0801 | 86242 | BOBINA NR 93.031846.315 OHM987 KIEPE | KIEPE |  |  | COFRE DE CONTACTORES CCA | 1 |  | V1 | UN |  |  | FUNG | D160 | APAR. MANDO CONTROL |  | Material Comercial | 110 | 160 | Mª Cruz Molina | D1601 | APAR. MANDO CONTROL | 3
C0701 | 86245 | CONTACTOR 4 KW 220 V 3RT1016-1AP01 | AEG |  | INTERRUPTOR | COFRE DE CONTACTORES CCA | 1 |  | V2 | UN |  |  | FUNG | D160 | APAR. MANDO CONTROL |  | Material Comercial | 110 | 160 | Mª Cruz Molina | D1601 | APAR. MANDO CONTROL | 3
C0701 | 86249 | BLOQUE IZDO. CONT.AUX. 3TY6-501-1A (3K2) | SIEMENS |  | INTERRUPTOR | COFRE DE CONTACTORES CCA | 1 |  | V1 | UN |  |  | FUNG | D160 | APAR. MANDO CONTROL |  | Material Comercial | 110 | 160 | Mª Cruz Molina | D1601 | APAR. MANDO CONTROL | 3
C0701 | 86250 | BLOQUE DCHO. CONT.AUX. 3TY6-501-1B (3K2) | SIEMENS |  | INTERRUPTOR | COFRE DE CONTACTORES CCA | 1 |  | V1 | UN |  |  | FUNG | D160 | APAR. MANDO CONTROL |  | Material Comercial | 110 | 160 | Mª Cruz Molina | D1601 | APAR. MANDO CONTROL | 3
C0701 | 86251 | CONTACTOS AUXILIARES 3TC74 3TY2741-2J | SIEMENS |  | INTERRUPTOR | COFRE DE CONTACTORES CCA | 1 |  | V2 | UN |  |  | FUNG | D160 | APAR. MANDO CONTROL |  | Material Comercial | 110 | 160 | Mª Cruz Molina | D1601 | APAR. MANDO CONTROL | 3
C0701 | 86252 | CONTACTOS AUX. 3TY2-781-2C (3TC78) | SIEMENS |  | INTERRUPTOR | COFRE DE CONTACTORES CCA | 1 |  | V2 | UN |  |  | FUNG | D160 | APAR. MANDO CONTROL |  | Material Comercial | 110 | 160 | Mª Cruz Molina | D1601 | APAR. MANDO CONTROL | 3
C0701 | 86253 | CONTACTOS AUX. 3TY2-781-2D (3TC 78) | SIEMENS |  | INTERRUPTOR | COFRE DE CONTACTORES CCA | 1 |  | V2 | UN |  |  | FUNG | D160 | APAR. MANDO CONTROL |  | Material Comercial | 110 | 160 | Mª Cruz Molina | D1601 | APAR. MANDO CONTROL | 3
C1916 | 86263 | SOPORTE CONT. 3TC78 REF.4T5200181-01 | 01 - SAGA |  |  | COFRE DE CONTACTORES CCA | 1 |  | V2 | UN |  | PAQ | FUNG | D160 | APAR. MANDO CONTROL |  | Material Comercial | 110 | 160 | Mª Cruz Molina | D1601 | APAR. MANDO CONTROL | 3
C1916 | 86264 | PALANCA CONT. 3TC78 REF.2T5200038-01 | 01 - SAGA |  |  | COFRE DE CONTACTORES CCA | 1 |  | V1 | UN |  |  | FUNG | D160 | APAR. MANDO CONTROL |  | Material Comercial | 110 | 160 | Mª Cruz Molina | D1601 | APAR. MANDO CONTROL | 3
C0801 | 86266 | RESISTENCIA 680 OHMIOS 20X100 58W. 1K8-R |  |  |  | COFRE DE CONTACTORES CCA | 1 |  | V2 | UN |  |  | FUNG | D160 | APAR. MANDO CONTROL |  | Material Comercial | 110 | 160 | Mª Cruz Molina | D1601 | APAR. MANDO CONTROL | 3
C0701 | 86602 | RELE NGZ 320 0,5-10 SEG. 24-240 VAC/VDC | SCHLEICHER |  | RELE | COFRE CONTACTORES CCB | 1 |  | V2 | UN |  |  | FUNG | D160 | APAR. MANDO CONTROL |  | Material Comercial | 110 | 160 | Mª Cruz Molina | D1601 | APAR. MANDO CONTROL | 3
C0701 | 86612 | CONTACTOR KC6-31Z-F 110 Vcc ABB | ABB |  | INTERRUPTOR | COFRE CONTACTORES CCB | 1 |  | V2 | UN |  |  | FUNG | D160 | APAR. MANDO CONTROL |  | Material Comercial | 110 | 160 | Mª Cruz Molina | D1601 | APAR. MANDO CONTROL | 3
C0701 | 86613 | CONTACTOR KC6-22Z-F 110 Vcc ABB | ABB | 4 | INTERRUPTOR | COFRE CONTACTORES CCB | 1 |  | V2 | UN |  |  | FUNG | D160 | APAR. MANDO CONTROL |  | Material Comercial | 110 | 160 | Mª Cruz Molina | D1601 | APAR. MANDO CONTROL | 4
C0701 | 86614 | RELE DE VUELCO SSPE56 110V.C.C. | WIELAND |  | RELE | COFRE CONTACTORES CCB | 1 |  | V1 | UN |  |  | FUNG | D160 | APAR. MANDO CONTROL |  | Material Comercial | 110 | 160 | Mª Cruz Molina | D1601 | APAR. MANDO CONTROL | 3
C0701 | 86615 | RELE NGZP 32 3 SEG. 24-240 VAC/VDC | SCHLEICHER |  | RELE | COFRE CONTACTORES CCB | 1 | 30534-3 | V2 | UN |  |  | FUNG | D160 | APAR. MANDO CONTROL |  | Material Comercial | 110 | 160 | Mª Cruz Molina | D1601 | APAR. MANDO CONTROL | 3
C0701 | 86616 | RELE NGZP 32 110 V.CC 0'5-10 SEG. | SCHLEICHER |  | RELE | COFRE CONTACTORES CCB | 1 | 30545-1 | V2 | UN |  |  | FUNG | D160 | APAR. MANDO CONTROL |  | Material Comercial | 110 | 160 | Mª Cruz Molina | D1601 | APAR. MANDO CONTROL | 3
C0701 | 86634 | INTERRUPTOR AUXILIAR | SIN IDENTIFICAR |  | INTERRUPTOR | COFRE CONTACTORES CCB | 1 | 106000272 | V2 | UN |  |  | FUNG | D160 | APAR. MANDO CONTROL |  | Material Comercial | 110 | 160 | Mª Cruz Molina | D1601 | APAR. MANDO CONTROL | 3
C0701 | 86635 | INTERRUPTOR DE ECONOMIA | SIN IDENTIFICAR |  | INTERRUPTOR | COFRE CONTACTORES CCB | 1 | 106000270 | V2 | UN |  |  | FUNG | D160 | APAR. MANDO CONTROL |  | Material Comercial | 110 | 160 | Mª Cruz Molina | D1601 | APAR. MANDO CONTROL | 3
C0701 | 86672 | CONTACTOR LC1 D32FD+ CONTACTOS LAD N11 | SCHNEIDER |  | INTERRUPTOR | COFRE CONTACTORES CCB | 1 |  | V1 | UN |  |  | FUNG | D160 | APAR. MANDO CONTROL |  | Material Comercial | 110 | 160 | Mª Cruz Molina | D1601 | APAR. MANDO CONTROL | 3
C0701 | 86673 | JUEGO CONTACT.PRINC.P/CONTACTOR LS.37.22 | AEG |  |  | COFRE CONTACTORES CCB | 1 |  | V2 | UN |  |  | FUNG | D160 | APAR. MANDO CONTROL |  | Material Comercial | 110 | 160 | Mª Cruz Molina | D1601 | APAR. MANDO CONTROL | 3
C0701 | 86674 | CONTACTO AUXILIAR ABIERTO HS17.10 (1NA) | AEG |  | INTERRUPTOR | COFRE CONTACTORES CCB | 1 |  | V2 | UN |  |  | FUNG | D160 | APAR. MANDO CONTROL |  | Material Comercial | 110 | 160 | Mª Cruz Molina | D1601 | APAR. MANDO CONTROL | 3
C0701 | 86675 | CONTACTO AUXILIAR CERRADO HS17.01 (1NC) | AEG |  | INTERRUPTOR | COFRE CONTACTORES CCB | 1 |  | V2 | UN |  |  | FUNG | D160 | APAR. MANDO CONTROL |  | Material Comercial | 110 | 160 | Mª Cruz Molina | D1601 | APAR. MANDO CONTROL | 3
C0701 | 86677 | CONTACTOR SIEMENS 3K7 110 VCC | SIEMENS |  | INTERRUPTOR | COFRE CONTACTORES CCB | 1 |  | V2 | UN |  |  | FUNG | D160 | APAR. MANDO CONTROL |  | Material Comercial | 110 | 160 | Mª Cruz Molina | D1601 | APAR. MANDO CONTROL | 3
sm4 | 86965 | K1 RELE MEDIDA SM 170 (3X380V) |  | OJO - 04 (COMO ND) |  | CONVERTIDOR ESTATICO Y BATERIA | 1 | 106300393 | ND | UN |  |  | FUNG | D160 | APAR. MANDO CONTROL | 4 | Material Comercial | 110 | 120 | Pilar Hernando | D1601 | APAR. MANDO CONTROL | 3
C0701 | 87206 | MICRORRUPTOR OMRON | OMRON |  | RELE | PUPITRE DE CONDUCCION | 1 | 30371 | V2 | UN |  |  | FUNG | D160 | APAR. MANDO CONTROL |  | Material Comercial | 110 | 160 | Mª Cruz Molina | D1601 | APAR. MANDO CONTROL | 3
C0801 | 87207 | PULSADOR EAO FU-R AZUL 2NA+2NC | EAO |  | ACTUAD/PULSADOR | PUPITRE DE CONDUCCION | 1 | 25294 | V2 | UN |  |  | FUNG | D160 | APAR. MANDO CONTROL |  | Material Comercial | 110 | 160 | Mª Cruz Molina | D1601 | APAR. MANDO CONTROL | 3
C0801 | 87208 | PULSADOR EAO FU-R ROJO 2NA+2NC | EAO |  | ACTUAD/PULSADOR | PUPITRE DE CONDUCCION | 1 | 25294 | V2 | UN |  |  | FUNG | D160 | APAR. MANDO CONTROL |  | Material Comercial | 110 | 160 | Mª Cruz Molina | D1601 | APAR. MANDO CONTROL | 3
C0801 | 87209 | PULSADOR EAO FU-R AZUL 2NA | EAO |  | ACTUAD/PULSADOR | PUPITRE DE CONDUCCION | 1 | 25294 | V2 | UN |  |  | FUNG | D160 | APAR. MANDO CONTROL |  | Material Comercial | 110 | 160 | Mª Cruz Molina | D1601 | APAR. MANDO CONTROL | 3
C0801 | 87210 | PULSAD.EAO FU-R ROJ.1NA+1NC | EAO |  | ACTUAD/PULSADOR | PUPITRE DE CONDUCCION | 1 | 25294 | V2 | UN |  |  | FUNG | D160 | APAR. MANDO CONTROL |  | Material Comercial | 110 | 160 | Mª Cruz Molina | D1601 | APAR. MANDO CONTROL | 3
C0801 | 87211 | PULSAD.EAO FU-R VER.2NA+2NC | EAO |  | ACTUAD/PULSADOR | PUPITRE DE CONDUCCION | 1 | 25294 | V2 | UN |  |  | FUNG | D160 | APAR. MANDO CONTROL |  | Material Comercial | 110 | 160 | Mª Cruz Molina | D1601 | APAR. MANDO CONTROL | 3
C0801 | 87212 | PULSADOR EAO FU-R VERDE 2NA | EAO |  | ACTUAD/PULSADOR | PUPITRE DE CONDUCCION | 1 | 25294 | V2 | UN |  |  | FUNG | D160 | APAR. MANDO CONTROL |  | Material Comercial | 110 | 160 | Mª Cruz Molina | D1601 | APAR. MANDO CONTROL | 3
C0801 | 87213 | PULSADOR EAO PP-R AZUL 2NA | EAO |  | ACTUAD/PULSADOR | PUPITRE DE CONDUCCION | 1 | 25294-28 | V2 | UN |  |  | FUNG | D160 | APAR. MANDO CONTROL |  | Material Comercial | 110 | 160 | Mª Cruz Molina | D1601 | APAR. MANDO CONTROL | 1
C0801 | 87214 | PULSAD.EAO PP-R ROJ.1NA+1NC | EAO |  | ACTUAD/PULSADOR | PUPITRE DE CONDUCCION | 1 | 25294 | V2 | UN |  |  | FUNG | D160 | APAR. MANDO CONTROL |  | Material Comercial | 110 | 160 | Mª Cruz Molina | D1601 | APAR. MANDO CONTROL | 1
C0801 | 87215 | PULSADOR EAO INSCRIPC. "DES" | EAO |  | ACTUAD/PULSADOR | PUPITRE DE CONDUCCION | 1 | 25294-34 | V2 | UN |  |  | FUNG | D160 | APAR. MANDO CONTROL |  | Material Comercial | 110 | 160 | Mª Cruz Molina | D1601 | APAR. MANDO CONTROL | 3
C0801 | 87216 | PULSADOR EAO INSCRIPC. "CON" | EAO |  | ACTUAD/PULSADOR | PUPITRE DE CONDUCCION | 1 | 25294-35 | V2 | UN |  |  | FUNG | D160 | APAR. MANDO CONTROL |  | Material Comercial | 110 | 160 | Mª Cruz Molina | D1601 | APAR. MANDO CONTROL | 3
C0801 | 87217 | PULSAD.EAO PP-R ROJ.2NA+2NC | EAO |  | ACTUAD/PULSADOR | PUPITRE DE CONDUCCION | 1 | 25294 | V2 | UN |  |  | FUNG | D160 | APAR. MANDO CONTROL |  | Material Comercial | 110 | 160 | Mª Cruz Molina | D1601 | APAR. MANDO CONTROL | 1
C0801 | 87218 | PULSADOR EAO PP-R AZUL 3NA+1NC | EAO |  | ACTUAD/PULSADOR | PUPITRE DE CONDUCCION | 1 | 25294 | V2 | UN |  |  | FUNG | D160 | APAR. MANDO CONTROL |  | Material Comercial | 110 | 160 | Mª Cruz Molina | D1601 | APAR. MANDO CONTROL | 3
C0801 | 87219 | PULSADOR EAO FU-R AZUL 1NA+1NC | EAO |  | ACTUAD/PULSADOR | PUPITRE DE CONDUCCION | 1 | 30643 | V2 | UN |  |  | FUNG | D160 | APAR. MANDO CONTROL |  | Material Comercial | 110 | 160 | Mª Cruz Molina | D1601 | APAR. MANDO CONTROL | 3
C0801 | 87220 | PULSADOR EAO FU-R VERDE 1NA+1NC | EAO |  | ACTUAD/PULSADOR | PUPITRE DE CONDUCCION | 1 | X680019622 | V2 | UN |  |  | FUNG | D160 | APAR. MANDO CONTROL |  | Material Comercial | 110 | 160 | Mª Cruz Molina | D1601 | APAR. MANDO CONTROL | 3
C0801 | 87221 | PILOTO EAO-04 VERDE RF704200.5 | EAO |  | ACTUAD/PULSADOR | PUPITRE DE CONDUCCION | 1 | 30330-1 | V2 | UN |  |  | FUNG | D160 | APAR. MANDO CONTROL |  | Material Comercial | 110 | 160 | Mª Cruz Molina | D1601 | APAR. MANDO CONTROL | 3
C0801 | 87222 | PILOTO ROJO EAO-04 RF704.200.2 | EAO |  | ACTUAD/PULSADOR | PUPITRE DE CONDUCCION | 1 | 30330-2 | V2 | UN |  |  | FUNG | D160 | APAR. MANDO CONTROL |  | Material Comercial | 110 | 160 | Mª Cruz Molina | D1601 | APAR. MANDO CONTROL | 3
C1916 | 87224 | PULSADOR SETA COMPLETO | RAIL LINE | 5 | RAIL LINE | PUPITRE DE CONDUCCION | 1 | 30327 | V2 | UN |  | PAQ | FUNG | D160 | APAR. MANDO CONTROL |  | Material Comercial | 110 | 160 | Mª Cruz Molina | D1601 | APAR. MANDO CONTROL | 3
C0801 | 87225 | CONMUTAD.BIHPLAT E16A B6732 | BIHPLAT-TELERGON | 4 | ACTUAD/PULSADOR | PUPITRE DE CONDUCCION | 1 | 30406 | V2 | UN |  |  | FUNG | D160 | APAR. MANDO CONTROL |  | Material Comercial | 110 | 160 | Mª Cruz Molina | D1601 | APAR. MANDO CONTROL | 3
C0801 | 87228 | CONTACTO RUP.B.1NA+1NC EAO REF.704.905.5 | EAO |  | ACTUAD/PULSADOR | PUPITRE DE CONDUCCION | 1 | 25294 | V2 | UN |  |  | FUNG | D160 | APAR. MANDO CONTROL |  | Material Comercial | 110 | 160 | Mª Cruz Molina | D1601 | APAR. MANDO CONTROL | 1
C0801 | 87229 | CONTACTO RUPTURA B.2NA EAO REF.704.905.3 | EAO |  | ACTUAD/PULSADOR | PUPITRE DE CONDUCCION | 1 | 25294 | V2 | UN |  |  | FUNG | D160 | APAR. MANDO CONTROL |  | Material Comercial | 110 | 160 | Mª Cruz Molina | D1601 | APAR. MANDO CONTROL | 3
C0801 | 87230 | CONTACTO RUP.S.1NA+1NC EAO REF.704.915.5 | EAO |  | ACTUAD/PULSADOR | PUPITRE DE CONDUCCION | 1 |  | V2 | UN |  |  | FUNG | D160 | APAR. MANDO CONTROL |  | Material Comercial | 110 | 160 | Mª Cruz Molina | D1601 | APAR. MANDO CONTROL | 3
C0801 | 87234 | CAPERUZA AZUL EAO REF.704.702.6 | EAO |  | ACTUAD/PULSADOR | PUPITRE DE CONDUCCION | 1 |  | V2 | UN |  | PAQ | FUNG | D160 | APAR. MANDO CONTROL |  | Material Comercial | 110 | 160 | Mª Cruz Molina | D1601 | APAR. MANDO CONTROL | 3
C0801 | 87236 | TEXTO CON. EAO REF.704.707.7 | EAO |  | ACTUAD/PULSADOR | PUPITRE DE CONDUCCION | 1 |  | V2 | UN |  | PAQ | FUNG | D160 | APAR. MANDO CONTROL |  | Material Comercial | 110 | 160 | Mª Cruz Molina | D1601 | APAR. MANDO CONTROL | 3
C0801 | 87237 | TEXTO DES. EAO REF.704.706.7 | EAO |  | ACTUAD/PULSADOR | PUPITRE DE CONDUCCION | 1 |  | V2 | UN |  |  | FUNG | D160 | APAR. MANDO CONTROL |  | Material Comercial | 110 | 160 | Mª Cruz Molina | D1601 | APAR. MANDO CONTROL | 3
C0801 | 87238 | ACTUADOR PULSADOR SENS.EAO REF.704.731.1 | EAO |  | ACTUAD/PULSADOR | PUPITRE DE CONDUCCION | 1 |  | V2 | UN |  | PAQ | FUNG | D160 | APAR. MANDO CONTROL |  | Material Comercial | 110 | 160 | Mª Cruz Molina | D1601 | APAR. MANDO CONTROL | 3
C0801 | 87239 | ACTUADOR PULSADOR ENCL.EAO REF.704.732.1 | EAO |  | ACTUAD/PULSADOR | PUPITRE DE CONDUCCION | 1 |  | V2 | UN |  | PAQ | FUNG | D160 | APAR. MANDO CONTROL |  | Material Comercial | 110 | 160 | Mª Cruz Molina | D1601 | APAR. MANDO CONTROL | 3
C0801 | 87240 | PORTALAMPARAS EAO REF.704.950.1 | EAO |  | ACTUAD/PULSADOR | PUPITRE DE CONDUCCION | 1 |  | V2 | UN |  | PAQ | FUNG | D160 | APAR. MANDO CONTROL |  | Material Comercial | 110 | 160 | Mª Cruz Molina | D1601 | APAR. MANDO CONTROL | 3
C0801 | 87255 | CAPERUZA TRANSPARENTE EAO REF.704.702.7 | EAO |  | ACTUAD/PULSADOR | PUPITRE DE CONDUCCION | 1 |  | V2 | UN |  | PAQ | FUNG | D160 | APAR. MANDO CONTROL |  | Material Comercial | 110 | 160 | Mª Cruz Molina | D1601 | APAR. MANDO CONTROL | 3
C0801 | 87267 | CABEZA CONMUTADOR REF. EAO 704.506.0 | EAO |  | ACTUAD/PULSADOR | PUPITRE DE CONDUCCION | 1 |  | V2 | UN |  |  | FUNG | D160 | APAR. MANDO CONTROL |  | Material Comercial | 110 | 160 | Mª Cruz Molina | D1601 | APAR. MANDO CONTROL | 3
C0801 | 87272 | LED VERD 24-30vac EAO REF.186003A1(10UN) | EAO |  | ACTUAD/PULSADOR | PUPITRE DE CONDUCCION | 1 |  | V2 | UN | PAQ | PAQ | FUNG | D160 | APAR. MANDO CONTROL |  | Material Comercial | 110 | 160 | Mª Cruz Molina | D1601 | APAR. MANDO CONTROL | 3
C0801 | 87273 | LED ROJO 24-30vac EAO REF.186003A0(10UN) | EAO |  | ACTUAD/PULSADOR | PUPITRE DE CONDUCCION | 1 |  | V2 | UN | PAQ | PAQ | FUNG | D160 | APAR. MANDO CONTROL |  | Material Comercial | 110 | 160 | Mª Cruz Molina | D1601 | APAR. MANDO CONTROL | 3
C0801 | 87274 | LED AMAR 24-30vac EAO REF.186003A2(10UN) | EAO |  | ACTUAD/PULSADOR | PUPITRE DE CONDUCCION | 1 |  | V2 | UN | PAQ | PAQ | FUNG | D160 | APAR. MANDO CONTROL |  | Material Comercial | 110 | 160 | Mª Cruz Molina | D1601 | APAR. MANDO CONTROL | 3
C0801 | 87275 | CONMUTADOR BIHPLAT B-7882,C-34.75.079-01 | BIHPLAT-TELERGON | 4 | ACTUAD/PULSADOR | PUPITRE DE CONDUCCION | 1 |  | V2 | UN |  |  | FUNG | D160 | APAR. MANDO CONTROL |  | Material Comercial | 110 | 160 | Mª Cruz Molina | D1601 | APAR. MANDO CONTROL | 4
C0801 | 87276 | MANDO FN PARA CONMUTADOR B-7882, 16 A. | BIHPLAT-TELERGON |  | ACTUAD/PULSADOR | PUPITRE DE CONDUCCION | 1 |  | V2 | UN |  |  | FUNG | D160 | APAR. MANDO CONTROL |  | Material Comercial | 110 | 160 | Mª Cruz Molina | D1601 | APAR. MANDO CONTROL | 3
C1916 | 87281 | SOPORTE CONMUTADOR B-7882 | SIN IDENTIFICAR | 1 | RAIL LINE | PUPITRE DE CONDUCCION | 1 | C-34.86.046 | V2 | UN |  |  | FUNG | D160 | APAR. MANDO CONTROL |  | Material Comercial | 110 | 160 | Mª Cruz Molina | D1601 | APAR. MANDO CONTROL | 1
C0801 | 87293 | ACTUADOR QRK C/MANETA ROJA CUERPO NEGRO | SIN IDENTIFICAR |  | ACTUAD/PULSADOR | PUPITRE DE CONDUCCION | 1 |  | V2 | UN |  |  | FUNG | D160 | APAR. MANDO CONTROL |  | Material Comercial | 110 | 160 | Mª Cruz Molina | D1601 | APAR. MANDO CONTROL | 3
C0801 | 87298 | ACTUADOR PANEL 2000 REF.704.411.018.12 | EAO |  | ACTUAD/PULSADOR | PUPITRE DE CONDUCCION | 1 |  | V2 | UN |  |  | FUNG | D160 | APAR. MANDO CONTROL |  | Material Comercial | 110 | 160 | Mª Cruz Molina | D1601 | APAR. MANDO CONTROL | 3
C0801 | 87301 | SETA EMERGENCIA | SCHNEIDER |  | ACTUAD/PULSADOR | PUPITRE DE CONDUCCION | 1 |  | V2 | UN |  |  | FUNG | D160 | APAR. MANDO CONTROL |  | Material Comercial | 110 | 160 | Mª Cruz Molina | D1601 | APAR. MANDO CONTROL | 3
C0801 | 87302 | PULSADORES ARRANQUE ATO | SCHNEIDER |  | ACTUAD/PULSADOR | PUPITRE DE CONDUCCION | 1 |  | V2 | UN |  |  | FUNG | D160 | APAR. MANDO CONTROL |  | Material Comercial | 110 | 160 | Mª Cruz Molina | D1601 | APAR. MANDO CONTROL | 3
C0701 | 87401 | RELE NGZP 32 300 SEG. 24...240VAC/DC | SCHLEICHER |  | RELE | CUADRO DE BAJA TENSION. APARELLAJE | 1 |  | V2 | UN |  |  | FUNG | D160 | APAR. MANDO CONTROL |  | Material Comercial | 110 | 160 | Mª Cruz Molina | D1601 | APAR. MANDO CONTROL | 3
C0701 | 87402 | RELE IMPULSOS SSY42 (110 V.) 1'5-30 SG. | SCHLEICHER |  | RELE | CUADRO DE BAJA TENSION. APARELLAJE | 1 |  | V2 | UN |  |  | FUNG | D160 | APAR. MANDO CONTROL |  | Material Comercial | 110 | 160 | Mª Cruz Molina | D1601 | APAR. MANDO CONTROL | 3
C0801 | 87403 | ZUMBADOR EAO REF.02-810-001 | EAO |  | ACTUAD/PULSADOR | CUADRO DE BAJA TENSION. APARELLAJE | 1 | 30333 | V2 | UN |  |  | FUNG | D160 | APAR. MANDO CONTROL |  | Material Comercial | 110 | 160 | Mª Cruz Molina | D1601 | APAR. MANDO CONTROL | 3
C0801 | 87407 | PILOTO DE AVISO EAO REF.01-041 | EAO |  | ACTUAD/PULSADOR | CUADRO DE BAJA TENSION. APARELLAJE | 1 | 30331 | V2 | UN |  |  | FUNG | D160 | APAR. MANDO CONTROL |  | Material Comercial | 110 | 160 | Mª Cruz Molina | D1601 | APAR. MANDO CONTROL | 3
C0701 | 87408 | RELE SZT820 110 Vcc t: 0,1seg - 100h | SCHLEICHER |  | RELE | CUADRO DE BAJA TENSION. APARELLAJE | 1 | 30534-15 | V1 | UN |  |  | FUNG | D160 | APAR. MANDO CONTROL |  | Material Comercial | 110 | 160 | Mª Cruz Molina | D1601 | APAR. MANDO CONTROL | 3
C0701 | 87409 | CONTACTOR KC6-40E-F 110 Vcc ABB | ABB |  | INTERRUPTOR | CUADRO DE BAJA TENSION. APARELLAJE | 1 |  | V2 | UN |  |  | FUNG | D160 | APAR. MANDO CONTROL |  | Material Comercial | 110 | 160 | Mª Cruz Molina | D1601 | APAR. MANDO CONTROL | 3
C0701 | 87411 | RELE RHM 1003 110v CC V86236A 3500010 | ABB |  | RELE | CUADRO DE BAJA TENSION. APARELLAJE | 1 |  | V2 | UN |  |  | FUNG | D160 | APAR. MANDO CONTROL |  | Material Comercial | 110 | 160 | Mª Cruz Molina | D1601 | APAR. MANDO CONTROL | 3
C0701 | 87412 | RELE RHM 1004 220v CC C/ DIODO V86236A | ABB |  | RELE | CUADRO DE BAJA TENSION. APARELLAJE | 1 |  | V2 | UN |  |  | FUNG | D160 | APAR. MANDO CONTROL |  | Material Comercial | 110 | 160 | Mª Cruz Molina | D1601 | APAR. MANDO CONTROL | 3
C0701 | 87413 | RELE RHM 1004 V86236A 4503001 110V CC | ABB |  | RELE | CUADRO DE BAJA TENSION. APARELLAJE | 1 |  | V1 | UN |  |  | FUNG | D160 | APAR. MANDO CONTROL |  | Material Comercial | 110 | 160 | Mª Cruz Molina | D1601 | APAR. MANDO CONTROL | 3
C0701 | 87420 | RELE ARTECHE RJ8 SY 110v CC | ARTECHE |  | RELE | CUADRO DE BAJA TENSION. APARELLAJE | 1 | 30329-1 | V2 | UN |  |  | FUNG | D160 | APAR. MANDO CONTROL |  | Material Comercial | 110 | 160 | Mª Cruz Molina | D1601 | APAR. MANDO CONTROL | 3
C0701 | 87421 | RELE ARTECHE RF4 110 v CC | ARTECHE |  | RELE | CUADRO DE BAJA TENSION. APARELLAJE | 1 | 30617-1 | V1 | UN |  |  | FUNG | D160 | APAR. MANDO CONTROL |  | Material Comercial | 110 | 160 | Mª Cruz Molina | D1601 | APAR. MANDO CONTROL | 3
C0701 | 87422 | CONTACTOR KC6-22Z-F 220 Vcc ABB | ABB |  | INTERRUPTOR | CUADRO DE BAJA TENSION. APARELLAJE | 1 |  | V2 | UN |  |  | FUNG | D160 | APAR. MANDO CONTROL |  | Material Comercial | 110 | 160 | Mª Cruz Molina | D1601 | APAR. MANDO CONTROL | 3
C0701 | 87424 | BASE RELE RJ8 | ARTECHE |  | RELE | CUADRO DE BAJA TENSION. APARELLAJE | 1 | 25296-5 | V2 | UN |  |  | FUNG | D160 | APAR. MANDO CONTROL |  | Material Comercial | 110 | 160 | Mª Cruz Molina | D1601 | APAR. MANDO CONTROL | 3
C0701 | 87427 | RELE SZT42 110 Vcc t: 1,5 min - 30 min | SCHLEICHER |  | RELE | CUADRO DE BAJA TENSION. APARELLAJE | 1 | 30545-5 | V1 | UN |  |  | FUNG | D160 | APAR. MANDO CONTROL |  | Material Comercial | 110 | 160 | Mª Cruz Molina | D1601 | APAR. MANDO CONTROL | 3
C0701 | 87430 | RELE NGZP32 110 Vcc t: 1,5 seg - 30 seg | SCHLEICHER |  | RELE | CUADRO DE BAJA TENSION. APARELLAJE | 1 | 30534-4 | V2 | UN |  |  | FUNG | D160 | APAR. MANDO CONTROL |  | Material Comercial | 110 | 160 | Mª Cruz Molina | D1601 | APAR. MANDO CONTROL | 3
C0701 | 87434 | RELE NGY P32-S 0,5-10SG. 24-240 VAC/VDC | SCHLEICHER |  | RELE | CUADRO DE BAJA TENSION. APARELLAJE | 1 |  | V2 | UN |  |  | FUNG | D160 | APAR. MANDO CONTROL |  | Material Comercial | 110 | 160 | Mª Cruz Molina | D1601 | APAR. MANDO CONTROL | 3
C0801 | 87453 | SECCIONADOR 10 PISOS | BIHPLAT-TELERGON | 4 | ACTUAD/PULSADOR | CUADRO DE BAJA TENSION. APARELLAJE | 1 | 30191 | V2 | UN |  |  | FUNG | D160 | APAR. MANDO CONTROL |  | Material Comercial | 110 | 160 | Mª Cruz Molina | D1601 | APAR. MANDO CONTROL | 1
C0801 | 87454 | SECCIONADOR 16 PISOS | BIHPLAT-TELERGON | 4 | ACTUAD/PULSADOR | CUADRO DE BAJA TENSION. APARELLAJE | 1 | 30191 | V2 | UN |  |  | FUNG | D160 | APAR. MANDO CONTROL |  | Material Comercial | 110 | 160 | Mª Cruz Molina | D1601 | APAR. MANDO CONTROL | 1
C0801 | 87455 | INTERRUP.BIHPLAT E16AB-7104 | BIHPLAT-TELERGON | 4 | ACTUAD/PULSADOR | CUADRO DE BAJA TENSION. APARELLAJE | 1 | 30191 | V2 | UN |  |  | FUNG | D160 | APAR. MANDO CONTROL |  | Material Comercial | 110 | 160 | Mª Cruz Molina | D1601 | APAR. MANDO CONTROL | 3
C0801 | 87457 | CAPERUZA ROJA PILOTO EAO REF.704.703.2 | EAO |  | ACTUAD/PULSADOR | CUADRO DE BAJA TENSION. APARELLAJE | 1 |  | V2 | UN |  | PAQ | FUNG | D160 | APAR. MANDO CONTROL |  | Material Comercial | 110 | 160 | Mª Cruz Molina | D1601 | APAR. MANDO CONTROL | 3
C0801 | 87458 | CAPERUZA VERDE PIL. EAO 704.703.5(10 UN) | EAO |  | ACTUAD/PULSADOR | CUADRO DE BAJA TENSION. APARELLAJE | 1 |  | V2 | UN | PAQ | PAQ | FUNG | D160 | APAR. MANDO CONTROL |  | Material Comercial | 110 | 160 | Mª Cruz Molina | D1601 | APAR. MANDO CONTROL | 3
C0801 | 87459 | CAPERUZA AMARILLA PILOTO EAO 704.703.4 | EAO |  | ACTUAD/PULSADOR | CUADRO DE BAJA TENSION. APARELLAJE | 1 |  | V2 | UN |  | PAQ | FUNG | D160 | APAR. MANDO CONTROL |  | Material Comercial | 110 | 160 | Mª Cruz Molina | D1601 | APAR. MANDO CONTROL | 3
C0801 | 87460 | SOPORTE CAPERUZA PILOTO EAO 704.708.9 | EAO |  | ACTUAD/PULSADOR | CUADRO DE BAJA TENSION. APARELLAJE | 1 |  | V2 | UN |  | PAQ | FUNG | D160 | APAR. MANDO CONTROL |  | Material Comercial | 110 | 160 | Mª Cruz Molina | D1601 | APAR. MANDO CONTROL | 3
C0801 | 87461 | PULSADOR AVERIA EAO 01.421.036 | EAO |  | ACTUAD/PULSADOR | CUADRO DE BAJA TENSION. APARELLAJE | 1 | 30332 | V2 | UN |  |  | FUNG | D160 | APAR. MANDO CONTROL |  | Material Comercial | 110 | 160 | Mª Cruz Molina | D1601 | APAR. MANDO CONTROL | 3
C0801 | 87462 | CAPERUZA NAR.PILOT.AVER.EAO 01.901.3(5UN | EAO |  | ACTUAD/PULSADOR | CUADRO DE BAJA TENSION. APARELLAJE | 1 |  | V2 | UN | PAQ | PAQ | FUNG | D160 | APAR. MANDO CONTROL |  | Material Comercial | 110 | 160 | Mª Cruz Molina | D1601 | APAR. MANDO CONTROL | 3
C0701 | 87464 | BASE ENCHUFE | SIN IDENTIFICAR |  | IBT ENCHUFE | CUADRO DE BAJA TENSION. APARELLAJE | 1 | X.79.001.74.01 | V2 | UN |  |  | FUNG | D160 | APAR. MANDO CONTROL |  | Material Comercial | 110 | 160 | Mª Cruz Molina | D1601 | APAR. MANDO CONTROL | 3
C0804 | 87530 | CONECTOR HAN 24 COMPLETO | HARTING |  |  | CAJA EXTERIOR E INTERIOR | 1 |  | V2 | UN |  |  | FUNG | D160 | APAR. MANDO CONTROL |  | Material Comercial | 110 | 160 | Mª Cruz Molina | D1601 | APAR. MANDO CONTROL | 3
C0801 | 87549 | CONMUTADOR B-9784 TIPO K16E-FC N-1 | BIHPLAT-TELERGON |  | ACTUAD/PULSADOR | CAJA EXTERIOR E INTERIOR | 1 |  | V2 | UN |  |  | FUNG | D160 | APAR. MANDO CONTROL |  | Material Comercial | 110 | 160 | Mª Cruz Molina | D1601 | APAR. MANDO CONTROL | 3
C0801 | 87725 | PULSADOR | SIN IDENTIFICAR |  | ACTUAD/PULSADOR | CUADRO DE BAJA TENSION. RACKS | 1 | 543001 | V1 | UN |  |  | FUNG | D160 | APAR. MANDO CONTROL |  | Material Comercial | 110 | 160 | Mª Cruz Molina | D1601 | APAR. MANDO CONTROL | 3
C0701 | 87726 | INTERRUPTOR | SIN IDENTIFICAR |  | INTERRUPTOR | CUADRO DE BAJA TENSION. RACKS | 1 | 543011 | V2 | UN |  |  | FUNG | D160 | APAR. MANDO CONTROL |  | Material Comercial | 110 | 160 | Mª Cruz Molina | D1601 | APAR. MANDO CONTROL | 3
C0801 | 87727 | CONMUTADOR | SIN IDENTIFICAR |  | ACTUAD/PULSADOR | CUADRO DE BAJA TENSION. RACKS | 1 | 543013 | V2 | UN |  |  | FUNG | D160 | APAR. MANDO CONTROL |  | Material Comercial | 110 | 160 | Mª Cruz Molina | D1601 | APAR. MANDO CONTROL | 3
C0801 | 87745 | PULSADOR S-1 | EAO |  | ACTUAD/PULSADOR | CUADRO DE BAJA TENSION. RACKS | 1 | 32374 | V2 | UN |  |  | FUNG | D160 | APAR. MANDO CONTROL |  | Material Comercial | 110 | 160 | Mª Cruz Molina | D1601 | APAR. MANDO CONTROL | 3
C0801 | 87746 | PULSADOR S-2 | SIN IDENTIFICAR |  | ACTUAD/PULSADOR | CUADRO DE BAJA TENSION. RACKS | 1 | EL.4623.824.05 | V2 | UN |  |  | FUNG | D160 | APAR. MANDO CONTROL |  | Material Comercial | 110 | 160 | Mª Cruz Molina | D1601 | APAR. MANDO CONTROL | 3
C0801 | 87747 | PULSADOR S-3 | SIN IDENTIFICAR |  | ACTUAD/PULSADOR | CUADRO DE BAJA TENSION. RACKS | 1 | EL.4623.324.02 | V2 | UN |  |  | FUNG | D160 | APAR. MANDO CONTROL |  | Material Comercial | 110 | 160 | Mª Cruz Molina | D1601 | APAR. MANDO CONTROL | 3
C0801 | 87748 | PULSADOR S-4 | SIN IDENTIFICAR |  | ACTUAD/PULSADOR | CUADRO DE BAJA TENSION. RACKS | 1 | EL.4623.324.07 | V2 | UN |  |  | FUNG | D160 | APAR. MANDO CONTROL |  | Material Comercial | 110 | 160 | Mª Cruz Molina | D1601 | APAR. MANDO CONTROL | 3
C0801 | 87749 | PULSADOR S-5 | SIN IDENTIFICAR |  | ACTUAD/PULSADOR | CUADRO DE BAJA TENSION. RACKS | 1 | EL.4624.324.02 | V2 | UN |  |  | FUNG | D160 | APAR. MANDO CONTROL |  | Material Comercial | 110 | 160 | Mª Cruz Molina | D1601 | APAR. MANDO CONTROL | 3
C0801 | 87799 | PULSADOR RESET EAO 44 INHIBICION TIMBRES | EAO |  | ACTUAD/PULSADOR | CUADRO DE BAJA TENSION. RACKS | 1 |  | V2 | UN |  |  | FUNG | D160 | APAR. MANDO CONTROL |  | Material Comercial | 110 | 160 | Mª Cruz Molina | D1601 | APAR. MANDO CONTROL | 3
C0701 | 87817 | PORTALAMPARAS SIMON T.PHILIPS | SIMON |  | IBT ENCHUFE | EQUIPO ELECTRICO CAJA (EXCEPTO CABINA) | 1 | 35417 | ND | UN |  |  | FUNG | D160 | APAR. MANDO CONTROL |  | Material Comercial | 110 | 160 | Mª Cruz Molina | D1601 | APAR. MANDO CONTROL | 3
C0701 | 87891 | CONTACTOR SH04 31 24 V. C.C. | AEG |  | INTERRUPTOR | EQUIPO ELECTRICO CAJA (EXCEPTO CABINA) | 1 |  | V2 | UN |  |  | FUNG | D160 | APAR. MANDO CONTROL |  | Material Comercial | 110 | 160 | Mª Cruz Molina | D1601 | APAR. MANDO CONTROL | 3
C0701 | 87940 | MICRORRUPTOR DETECTOR | SIN IDENTIFICAR |  | RELE | PUERTAS VIAJEROS,MECANISMOS Y ACCIONAMI. | 1 | Y.75907.102 | V2 | UN |  |  | FUNG | D160 | APAR. MANDO CONTROL |  | Material Comercial | 110 | 160 | Mª Cruz Molina | D1601 | APAR. MANDO CONTROL | 3
C0801 | 87943 | CONJUNTO FINAL CARRERA (PC) IZQUIERDO | SCHNEIDER - ET |  | ACTUAD/PULSADOR | PUERTAS VIAJEROS,MECANISMOS Y ACCIONAMI. | 1 | X-M 611584.102 | V2 | UN |  |  | FUNG | D160 | APAR. MANDO CONTROL |  | Material Específico | 110 | 160 | Mª Cruz Molina | D1601 | APAR. MANDO CONTROL | 3
C0801 | 87955 | CONJUNTO FINAL CARRERA (PC) DERECHO | SCHNEIDER - ET |  | ACTUAD/PULSADOR | PUERTAS VIAJEROS,MECANISMOS Y ACCIONAMI. | 1 | 36145 | V2 | UN |  |  | FUNG | D160 | APAR. MANDO CONTROL |  | Material Específico | 110 | 160 | Mª Cruz Molina | D1601 | APAR. MANDO CONTROL | 3
C0801 | 87956 | DETECTOR DE POSICION CABINA Z-601.435 | CROUZET - ET |  | ACTUAD/PULSADOR | PUERTAS VIAJEROS,MECANISMOS Y ACCIONAMI. | 1 | 36141 | V2 | UN |  |  | FUNG | D160 | APAR. MANDO CONTROL |  | Material Comercial | 110 | 160 | Mª Cruz Molina | D1601 | APAR. MANDO CONTROL | 3
C0801 | 87999 | DETECTOR DE POSICION M-602245.101 | PIZZATO |  | ACTUAD/PULSADOR | PUERTAS VIAJEROS,MECANISMOS Y ACCIONAMI. | 1 |  | V1 | UN |  |  | FUNG | D160 | APAR. MANDO CONTROL |  | Material Comercial | 110 | 160 | Mª Cruz Molina | D1601 | APAR. MANDO CONTROL | 3
C0801 | 88192 | FINAL CARRERA | SCHNEIDER |  | ACTUAD/PULSADOR | CAJA EXTERIOR E INTERIOR | 1 | 36107 | V2 | UN |  |  | FUNG | D160 | APAR. MANDO CONTROL |  | Material Comercial | 110 | 160 | Mª Cruz Molina | D1601 | APAR. MANDO CONTROL | 3
C0701 | 88209 | INTERRUPTOR AUTOMATICO C60N "B" 3P 2A | SCHNEIDER |  | INTERRUPTOR | CONVERTIDOR ESTATICO Y BATERIA | 1 |  | V2 | UN |  |  | FUNG | D160 | APAR. MANDO CONTROL |  | Material Comercial | 110 | 160 | Mª Cruz Molina | D1601 | APAR. MANDO CONTROL | 3
C0701 | 88275 | RELE 2 CONTACTOS 5A 110V REF.540015 | RELECO |  | RELE | CONVERTIDOR ESTATICO Y BATERIA | 1 |  | V1 | UN |  |  | FUNG | D160 | APAR. MANDO CONTROL |  | Material Comercial | 110 | 160 | Mª Cruz Molina | D1601 | APAR. MANDO CONTROL | 3
C0701 | 88276 | RELE 2 CONTACTOS 5A 24V REF.540013 | RELECO |  | RELE | CONVERTIDOR ESTATICO Y BATERIA | 1 |  | V1 | UN |  |  | FUNG | D160 | APAR. MANDO CONTROL |  | Material Comercial | 110 | 160 | Mª Cruz Molina | D1601 | APAR. MANDO CONTROL | 3
sm4 | 88287 | RELE MEDIDA SM170(3X88V)DBU S/REFORMA |  | OJO - 04 (COMO ND) |  | CONVERTIDOR ESTATICO Y BATERIA | 1 |  | ND | UN |  |  | INMV | D160 | APAR. MANDO CONTROL | 4 | Material Comercial | 110 | 120 | Pilar Hernando | D1601 | APAR. MANDO CONTROL | 3
C0801 | 88625 | INTERRUPTOR FINAL CARRERA XCK-J267 | SCHNEIDER |  | ACTUAD/PULSADOR | GANCHO SCHARFENBERG AUT. EXTREMO | 1 | 36574 | V2 | UN |  |  | FUNG | D160 | APAR. MANDO CONTROL |  | Material Comercial | 110 | 160 | Mª Cruz Molina | D1601 | APAR. MANDO CONTROL | 3
C0801 | 89455 | MANETA PARA M220 2HM-1 | SULZER |  | ACTUAD/PULSADOR | AIRE ACONDICIONADO | 1 |  | V2 | UN |  |  | FUNG | D160 | APAR. MANDO CONTROL |  | Material Comercial | 110 | 160 | Mª Cruz Molina | D1601 | APAR. MANDO CONTROL | 3
C0701 | 89460 | CONTACTOR TELEMECANICA LC1D326-FL 110Vcc | SCHNEIDER |  | INTERRUPTOR | AIRE ACONDICIONADO | 1 |  | V2 | UN |  |  | FUNG | D160 | APAR. MANDO CONTROL |  | Material Comercial | 110 | 160 | Mª Cruz Molina | D1601 | APAR. MANDO CONTROL | 3
C0801 | 89615 | DETECTOR DE POSICION COD.M.601.435.103 | CROUZET |  | ACTUAD/PULSADOR | PUERTAS VIAJEROS,MECANISMO Y ACCIONAM. | 1 |  | V1 | UN |  |  | FUNG | D160 | APAR. MANDO CONTROL |  | Material Comercial | 110 | 160 | Mª Cruz Molina | D1601 | APAR. MANDO CONTROL | 3
C0701 | 89718 | RELE RF4-SYDI 110 V. REF.780050.2 | ARTECHE |  | RELE | EQUIPO A.T.P. | 1 |  | V1 | UN |  |  | FUNG | D160 | APAR. MANDO CONTROL |  | Material Comercial | 110 | 160 | Mª Cruz Molina | D1601 | APAR. MANDO CONTROL | 3
C0701 | 89720 | RELE RF4 24 V.C.C. CODIF. REF.780048.2 | ARTECHE |  | RELE | EQUIPO A.T.P. | 1 |  | V2 | UN |  |  | FUNG | D160 | APAR. MANDO CONTROL |  | Material Comercial | 110 | 160 | Mª Cruz Molina | D1601 | APAR. MANDO CONTROL | 3
C0701 | 89722 | CONTACTOR CAD-32FL 110VCC 3NA+2NC | SCHNEIDER |  | INTERRUPTOR | EQUIPO A.T.P. | 1 |  | V2 | UN |  |  | FUNG | D160 | APAR. MANDO CONTROL |  | Material Comercial | 110 | 160 | Mª Cruz Molina | D1601 | APAR. MANDO CONTROL | 3
C0701 | 89725 | RELE RF4 24 V. C.C. REF.780047.2 | ARTECHE |  | RELE | EQUIPO A.T.P. | 1 |  | V2 | UN |  |  | FUNG | D160 | APAR. MANDO CONTROL |  | Material Comercial | 110 | 160 | Mª Cruz Molina | D1601 | APAR. MANDO CONTROL | 3
C0801 | 89727 | CONMUTADOR 4 POSIC.CFA41 / HP-ESPECIAL | ABB - ESPECIAL |  | ACTUAD/PULSADOR | EQUIPO A.T.P. | 1 |  | V1 | UN |  |  | FUNG | D160 | APAR. MANDO CONTROL |  | Material Comercial | 110 | 160 | Mª Cruz Molina | D1601 | APAR. MANDO CONTROL | 3
C0801 | 89728 | LED ROJO REF.732069.3 |  |  |  | EQUIPO A.T.P. | 1 | 33107 | V2 | UN |  | PAQ | FUNG | D160 | APAR. MANDO CONTROL |  | Material Comercial | 110 | 160 | Mª Cruz Molina | D1601 | APAR. MANDO CONTROL | 3
C0801 | 89729 | LED AMBAR REF.732070.5 |  |  |  | EQUIPO A.T.P. | 1 | 33107 | V2 | UN |  | PAQ | FUNG | D160 | APAR. MANDO CONTROL |  | Material Comercial | 110 | 160 | Mª Cruz Molina | D1601 | APAR. MANDO CONTROL | 3
C0801 | 89730 | LED VERDE REF.411-352-22 |  |  |  | EQUIPO A.T.P. | 1 | 33107 | V2 | UN |  |  | FUNG | D160 | APAR. MANDO CONTROL |  | Material Comercial | 110 | 160 | Mª Cruz Molina | D1601 | APAR. MANDO CONTROL | 3
sm5 | 89802 | TECLA 22HLED R/V ANODO C.24V RF.37783005 |  | OJO - 05 OBSOLETO |  | EQUIPO A.T.P. | 1 |  | V2 | UN |  |  | FUNG | D160 | APAR. MANDO CONTROL | 5 | Material Comercial | 110 | 160 | Mª Cruz Molina | D1601 | APAR. MANDO CONTROL | 3
C0701 | 89803 | CUERPO 22HLED S.I 2 INV. M/NEG. 37751901 | ENTRELEC |  | RELE | EQUIPO A.T.P. | 1 |  | V1 | UN |  |  | FUNG | D160 | APAR. MANDO CONTROL |  | Material Comercial | 110 | 160 | Mª Cruz Molina | D1601 | APAR. MANDO CONTROL | 3
C0701 | 89807 | TEMPORIZADOR DEL CONTACTOR REF.780959.8 | SCHNEIDER |  | INTERRUPTOR | EQUIPO A.T.P. | 1 |  | V2 | UN |  |  | FUNG | D160 | APAR. MANDO CONTROL |  | Material Comercial | 110 | 160 | Mª Cruz Molina | D1601 | APAR. MANDO CONTROL | 3
C1914 | 89808 | LENTE AMARILLA REF.785408.4 | 01 - SIEMENS |  |  | EQUIPO A.T.P. | 1 |  | V2 | UN |  | PAQ | FUNG | D160 | APAR. MANDO CONTROL |  | Material Comercial | 110 | 160 | Mª Cruz Molina | D1601 | APAR. MANDO CONTROL | 3
C1914 | 89809 | LENTE VERDE REF.785409.3 | 01 - SIEMENS |  |  | EQUIPO A.T.P. | 1 |  | V2 | UN |  |  | FUNG | D160 | APAR. MANDO CONTROL |  | Material Comercial | 110 | 160 | Mª Cruz Molina | D1601 | APAR. MANDO CONTROL | 3
C0801 | 89820 | CONMUTADOR SELECTOR 2P REF.786014.2 | EAO |  | ACTUAD/PULSADOR | EQUIPO A.T.P. | 1 |  | V2 | UN |  |  | FUNG | D160 | APAR. MANDO CONTROL |  | Material Comercial | 110 | 160 | Mª Cruz Molina | D1601 | APAR. MANDO CONTROL | 3
C0701 | 89824 | RELE 24 V. CC. REF.780420.3 | TALLERES CENTRALES |  | RELE | EQUIPO A.T.P. | 1 |  | V2 | UN |  |  | FUNG | D160 | APAR. MANDO CONTROL |  | Material Comercial | 110 | 160 | Mª Cruz Molina | D1601 | APAR. MANDO CONTROL | 3
C1914 | 89918 | PULSADOR DE ARRANQUE A.T.O. | SIN IDENTIFICAR | 1 | SIEMENS RAIL | EQUIPO A.T.P. O EQUIPO CBTC | 1 | 215046.4 | V2 | UN |  |  | FUNG | D160 | APAR. MANDO CONTROL |  | Material Comercial | 110 | 160 | Mª Cruz Molina | D1601 | APAR. MANDO CONTROL | 3
C0801 | 89920 | TECLA PULSADOR ALARMA A.T.O. S/C | ENTRELEC |  | ACTUAD/PULSADOR | EQUIPO A.T.P. O EQUIPO CBTC | 1 |  | V1 | UN |  |  | FUNG | D160 | APAR. MANDO CONTROL |  | Material Comercial | 110 | 160 | Mª Cruz Molina | D1601 | APAR. MANDO CONTROL | 3
C1914 | 89921 | PULSADOR V. AUTOMATICA CON TECLA ROJA | SIEMENS RAIL | 1 | SIEMENS RAIL | EQUIPO A.T.P. O EQUIPO CBTC | 1 | 161810.9 +161811.8 | V1 | UN |  |  | FUNG | D160 | APAR. MANDO CONTROL |  | Material Comercial | 110 | 160 | Mª Cruz Molina | D1601 | APAR. MANDO CONTROL | 3
C1916 | 89922 | TECLA ROJA PARA PULSADOR V. AUTOM. S/C | SIN IDENTIFICAR | 1 | SIEMENS RAIL | EQUIPO A.T.P. O EQUIPO CBTC | 1 | 37360 | V1 | UN |  |  | FUNG | D160 | APAR. MANDO CONTROL |  | Material Comercial | 110 | 160 | Mª Cruz Molina | D1601 | APAR. MANDO CONTROL | 1
C0701 | 89926 | RELE HENGSTLER HOZ 464 1214 | HENGSTLER |  | RELE | EQUIPO A.T.P. O EQUIPO CBTC | 1 |  | V2 | UN |  |  | FUNG | D160 | APAR. MANDO CONTROL |  | Material Comercial | 110 | 160 | Mª Cruz Molina | D1601 | APAR. MANDO CONTROL | 3
C0701 | 89927 | RELE HENGSTLER HOZ 464 1206 | HENGSTLER |  | RELE | EQUIPO A.T.P. O EQUIPO CBTC | 1 |  | V2 | UN |  |  | FUNG | D160 | APAR. MANDO CONTROL |  | Material Comercial | 110 | 160 | Mª Cruz Molina | D1601 | APAR. MANDO CONTROL | 3
C0801 | 93516 | MULETILLA INTERRUPTOR BHIPLAT | BIHPLAT-TELERGON |  | ACTUAD/PULSADOR | APARATO DE CABINA 2-SERIE | 1 |  | V2 | UN |  |  | FUNG | D160 | APAR. MANDO CONTROL |  | Material Comercial | 110 | 160 | Mª Cruz Molina | D1601 | APAR. MANDO CONTROL | 3
C0801 | 93547 | INTERRUPTOR BIHPLAT 12 PISOS B-7552 | BIHPLAT-TELERGON | 4 | ACTUAD/PULSADOR | APARATO DE CABINA 2-SERIE | 1 |  | V2 | UN |  |  | FUNG | D160 | APAR. MANDO CONTROL |  | Material Comercial | 110 | 160 | Mª Cruz Molina | D1601 | APAR. MANDO CONTROL | 3
C0701 | 110980 | ORBIS DATA MICRO 2+ | ORBIS |  | INTERRUPTOR | MEGAFONIA TV,CC,CTC. | 1 |  | V2 | UN |  |  | FUNG | D160 | APAR. MANDO CONTROL |  | Material Comercial | 110 | 160 | Mª Cruz Molina | D1601 | APAR. MANDO CONTROL | 3
C0801 | 111549 | LED DIODO LED INDICADOR COLOR ROJO |  |  |  | PASO TELVENT MOD. 21-06 | 1 |  | ND | UN |  |  | FUNG | D160 | APAR. MANDO CONTROL |  | Material Comercial | 110 | 160 | Mª Cruz Molina | D1601 | APAR. MANDO CONTROL | 3
C0801 | 111550 | LEC DIODO LED INDICADOR COLOR VERDE |  |  |  | PASO TELVENT MOD. 21-06 | 1 |  | ND | UN |  |  | FUNG | D160 | APAR. MANDO CONTROL |  | Material Comercial | 110 | 160 | Mª Cruz Molina | D1601 | APAR. MANDO CONTROL | 3
C0701 | 111578 | MICRORRUPTOR CROUZET D42X FIN RECORRIDO | CROUZET |  | RELE | PASO TELVENT MOD. 21-06 | 1 |  | V2 | UN |  |  | FUNG | D160 | APAR. MANDO CONTROL |  | Material Comercial | 110 | 160 | Mª Cruz Molina | D1601 | APAR. MANDO CONTROL | 3
C0701 | 111747 | MICRORUPTOR FINAL CARRERA 21-10 | CROUZET |  | RELE | PASO TELVENT MOD. 21-10 | 1 |  | V2 | UN |  |  | FUNG | D160 | APAR. MANDO CONTROL |  | Material Comercial | 110 | 160 | Mª Cruz Molina | D1601 | APAR. MANDO CONTROL | 3
C0701 | 111757 | RELE OMROM G2R-2-SD 24VDC | OMRON |  | RELE | PASO TELVENT MOD. 21-10 | 1 |  | V2 | UN |  |  | FUNG | D160 | APAR. MANDO CONTROL |  | Material Comercial | 110 | 160 | Mª Cruz Molina | D1601 | APAR. MANDO CONTROL | 3
C0701 | 111778 | RELE FINDER 40.31 | FINDER |  | RELE | PASO TELVENT MOD. 21-10 | 1 |  | V2 | UN |  |  | FUNG | D160 | APAR. MANDO CONTROL |  | Material Comercial | 110 | 160 | Mª Cruz Molina | D1601 | APAR. MANDO CONTROL | 3
C0701 | 111785 | CONMUTADOR TELEMECANIQUE K 1F006N | SCHNEIDER |  | INTERRUPTOR | PASO TELVENT MOD. 21-10 | 1 |  | V2 | UN |  |  | FUNG | D160 | APAR. MANDO CONTROL |  | Material Comercial | 110 | 160 | Mª Cruz Molina | D1601 | APAR. MANDO CONTROL | 3
C0801 | 111825 | ELECTROIMAN F FAST-ON 24VCC 100% 100OHM | MECALECTRO |  |  | MAQUINA EXPENDEDORA METTA TELVENT | 1 |  | V2 | UN |  |  | FUNG | D160 | APAR. MANDO CONTROL |  | Material Comercial | 110 | 160 | Mª Cruz Molina | D1601 | APAR. MANDO CONTROL | 3
C0801 | 111882 | ELECTROIMAN ASETYC F-0100-100 (ALO. REC) | ASETYC |  |  | MAQUINA EXPENDEDORA METTA TELVENT | 1 |  | V2 | UN |  |  | FUNG | D160 | APAR. MANDO CONTROL |  | Material Comercial | 110 | 160 | Mª Cruz Molina | D1601 | APAR. MANDO CONTROL | 3
C0701 | 112328 | RELE SALIDA AUTOMATA | RELECO |  | RELE | REPUESTOS PARA SUBESTACIONES | 1 |  | V2 | UN |  |  | FUNG | D160 | APAR. MANDO CONTROL |  | Material Comercial | 110 | 160 | Mª Cruz Molina | D1601 | APAR. MANDO CONTROL | 3
C0701 | 112329 | PULSADOR 1NA, 1NC, 230 V, 6A, 6QMM | SIEMENS |  | INTERRUPTOR | REPUESTOS PARA SUBESTACIONES | 1 |  | V2 | UN |  |  | FUNG | D160 | APAR. MANDO CONTROL |  | Material Comercial | 110 | 160 | Mª Cruz Molina | D1601 | APAR. MANDO CONTROL | 3
C0701 | 112330 | BASE SCHUKO 16 A SEGUN DIN VDE 0620 | SIEMENS |  | IBT ENCHUFE | REPUESTOS PARA SUBESTACIONES | 1 |  | V1 | UN |  |  | FUNG | D160 | APAR. MANDO CONTROL |  | Material Comercial | 110 | 160 | Mª Cruz Molina | D1601 | APAR. MANDO CONTROL | 3
SM - 02 | 112332 | CONTACTO AUXILIAR, TIPO ET20, 2NA | SM - 02 |  | SM - 02 | REPUESTOS PARA SUBESTACIONES | 1 |  | V2 | UN |  |  | FUNG | D160 | APAR. MANDO CONTROL | 2 | Material Comercial | 110 | 160 | Mª Cruz Molina | D1601 | APAR. MANDO CONTROL | 3
SM - 02 | 112333 | CONTACTO AUXILIAR , TIPO ETS11 1NA+1NC | SM - 02 |  | SM - 02 | REPUESTOS PARA SUBESTACIONES | 1 |  | V2 | UN |  |  | FUNG | D160 | APAR. MANDO CONTROL | 2 | Material Comercial | 110 | 160 | Mª Cruz Molina | D1601 | APAR. MANDO CONTROL | 3
C0701 | 112334 | RELE DE TENSION | DOLD |  | RELE | REPUESTOS PARA SUBESTACIONES | 1 |  | V2 | UN |  |  | FUNG | D160 | APAR. MANDO CONTROL |  | Material Comercial | 110 | 160 | Mª Cruz Molina | D1601 | APAR. MANDO CONTROL | 3
C1804 | 112338 | UNIDAD DE ENCLAVAMIENTO MAGNETICO | POR OBSOLESCENCIA | 1 | SIEMENS | REPUESTOS PARA SUBESTACIONES | 1 |  | V2 | UN |  |  | FUNG | D160 | APAR. MANDO CONTROL |  | Material Comercial | 110 | 160 | Mª Cruz Molina | D1601 | APAR. MANDO CONTROL | 1
C0701 | 112339 | CONT PRINCIP CORRIENTE PARTE MOVIL | SIN IDENTIFICAR |  | INTERRUPTOR | REPUESTOS PARA SUBESTACIONES | 1 |  | V2 | UN |  |  | FUNG | D160 | APAR. MANDO CONTROL |  | Material Comercial | 110 | 160 | Mª Cruz Molina | D1601 | APAR. MANDO CONTROL | 3
C0701 | 112343 | MICROCONTACTO MS 7V 1-5 | CROUZET |  | RELE | REPUESTOS PARA SUBESTACIONES | 1 |  | V2 | UN |  |  | FUNG | D160 | APAR. MANDO CONTROL |  | Material Comercial | 110 | 160 | Mª Cruz Molina | D1601 | APAR. MANDO CONTROL | 3
C0701 | 112351 | CONTACTOR III AE50-30-00, BOBINA 110 Vcc | ABB |  | INTERRUPTOR | REPUESTOS PARA SUBESTACIONES | 1 |  | V2 | UN |  |  | FUNG | D160 | APAR. MANDO CONTROL |  | Material Comercial | 110 | 160 | Mª Cruz Molina | D1601 | APAR. MANDO CONTROL | 3
C0801 | 112361 | FINAL DE CARRERA ZCK-M (TEE) | SCHNEIDER |  | ACTUAD/PULSADOR | REPUESTOS PARA SUBESTACIONES | 1 |  | V2 | UN |  |  | FUNG | D160 | APAR. MANDO CONTROL |  | Material Comercial | 110 | 160 | Mª Cruz Molina | D1601 | APAR. MANDO CONTROL | 3
C0801 | 112362 | FINAL DE CARRERA XCK-M TEE | SCHNEIDER |  | ACTUAD/PULSADOR | REPUESTOS PARA SUBESTACIONES | 1 |  | V2 | UN |  |  | FUNG | D160 | APAR. MANDO CONTROL |  | Material Comercial | 110 | 160 | Mª Cruz Molina | D1601 | APAR. MANDO CONTROL | 3
C0701 | 112372 | CONTACTOR LTHS-60 2P NA (110VCC) | MICROELETTRICA |  | INTERRUPTOR | REPUESTOS PARA SUBESTACIONES | 1 |  | ND | UN |  |  | INMV | D160 | APAR. MANDO CONTROL |  | Material Comercial | 110 | 160 | Mª Cruz Molina | D1601 | APAR. MANDO CONTROL | 3
C0801 | 112378 | SWITCH RS2-4R 2MM SC | SCHNEIDER |  |  | REPUESTOS PARA SUBESTACIONES | 1 |  | ND | UN |  |  | INMV | D160 | APAR. MANDO CONTROL |  | Material Comercial | 110 | 160 | Mª Cruz Molina | D1601 | APAR. MANDO CONTROL | 3
SM - 02 | 112385 | ELECTROIMAN TIPO 362 110V ED15 C15 | SM - 02 |  | SM - 02 | REPUESTOS PARA SUBESTACIONES | 1 |  | ND | UN |  |  | FUNG | D160 | APAR. MANDO CONTROL | 2 | Material Comercial | 110 | 160 | Mª Cruz Molina | D1601 | APAR. MANDO CONTROL | 3
C0801 | 112447 | RELE RT2M CARGADOR DE BATERIA EMISA | EMISA / SAFT |  | RELE | REPUESTOS PARA SUBESTACIONES | 1 |  | V2 | UN |  |  | FUNG | D160 | APAR. MANDO CONTROL |  | Material Comercial | 110 | 160 | Mª Cruz Molina | D1601 | APAR. MANDO CONTROL | 3
C0801 | 112448 | RELE RFF CARGADOR DE BATERIAS EMISA | EMISA / SAFT |  | RELE | REPUESTOS PARA SUBESTACIONES | 1 |  | V2 | UN |  |  | FUNG | D160 | APAR. MANDO CONTROL |  | Material Comercial | 110 | 160 | Mª Cruz Molina | D1601 | APAR. MANDO CONTROL | 3
C0701 | 112485 | CONTACTOR SCHALTBAU CL1215/02 | SCHALTBAU |  | INTERRUPTOR | REPUESTOS PARA SUBESTACIONES | 1 |  | ND | UN |  |  | INMV | D160 | APAR. MANDO CONTROL |  | Material Comercial | 110 | 160 | Mª Cruz Molina | D1601 | APAR. MANDO CONTROL | 3
SM - 02 | 113701 | KIT INTERRUPTOR FERRAZ 1,5 KV CC-4400A | SM - 02 |  | SM - 02 | MATERIAL DE CATENARIA RIGIDA | 1 |  | ND | UN |  |  | INMV | D160 | APAR. MANDO CONTROL | 2 | Material Comercial | 110 | 120 | Pilar Hernando | D1601 | APAR. MANDO CONTROL | 3
C0701 | 113801 | INTER.MAGNETOTERMICO C60N 4P CURVA C 40A | SIN IDENTIFICAR |  | INTERRUPTOR | REPUESTOS DE IBT ML1 | 1 |  |  | UN |  |  | ROP | D160 | APAR. MANDO CONTROL |  | Material Comercial | 110 |  |  | D1601 | APAR. MANDO CONTROL | 3
C0701 | 113802 | INTER. MAGN.+BLOQUE VIGI C60N 4P D 63A | SCHNEIDER |  | INTERRUPTOR | REPUESTOS DE IBT ML1 | 1 |  |  | UN |  |  | ROP | D160 | APAR. MANDO CONTROL |  | Material Comercial | 110 |  |  | D1601 | APAR. MANDO CONTROL | 3
C0701 | 113803 | INTER.MAGNETOTERMICO C60N 4P CURVA C 63A | SCHNEIDER |  | INTERRUPTOR | REPUESTOS DE IBT ML1 | 1 |  |  | UN |  |  | ROP | D160 | APAR. MANDO CONTROL |  | Material Comercial | 110 |  |  | D1601 | APAR. MANDO CONTROL | 3
C0701 | 113804 | INTER.MAGNETOTERMICO C60N 4P CURVA C 20A | SCHNEIDER |  | INTERRUPTOR | REPUESTOS DE IBT ML1 | 1 |  |  | UN |  |  | ROP | D160 | APAR. MANDO CONTROL |  | Material Comercial | 110 |  |  | D1601 | APAR. MANDO CONTROL | 3
C0701 | 113805 | INTER.MAGNETOTERMICO C60N 2P CURVA C 16A | SCHNEIDER |  | INTERRUPTOR | REPUESTOS DE IBT ML1 | 1 |  |  | UN |  |  | ROP | D160 | APAR. MANDO CONTROL |  | Material Comercial | 110 |  |  | D1601 | APAR. MANDO CONTROL | 3
C0701 | 113806 | INTER.MAGN.+BLOQUE VIGI C60N 2P C 25A | SCHNEIDER |  | INTERRUPTOR | REPUESTOS DE IBT ML1 | 1 |  |  | UN |  |  | ROP | D160 | APAR. MANDO CONTROL |  | Material Comercial | 110 |  |  | D1601 | APAR. MANDO CONTROL | 3
C0701 | 113807 | INTER.MAGN.+BLOQUE VIGI C60N 4P D 20A | SCHNEIDER |  | INTERRUPTOR | REPUESTOS DE IBT ML1 | 1 |  |  | UN |  |  | ROP | D160 | APAR. MANDO CONTROL |  | Material Comercial | 110 |  |  | D1601 | APAR. MANDO CONTROL | 3
C0701 | 113809 | INTER.MAGN.+BLOQUE VIGI C60N 4P C 50A | SCHNEIDER |  | INTERRUPTOR | REPUESTOS DE IBT ML1 | 1 |  |  | UN |  |  | ROP | D160 | APAR. MANDO CONTROL |  | Material Comercial | 110 |  |  | D1601 | APAR. MANDO CONTROL | 3
C0701 | 113810 | INTER.MAGNETOTERMICO C60N 4P CURVA C 16A | SCHNEIDER |  | INTERRUPTOR | REPUESTOS DE IBT ML1 | 1 |  |  | UN |  |  | ROP | D160 | APAR. MANDO CONTROL |  | Material Comercial | 110 |  |  | D1601 | APAR. MANDO CONTROL | 3
C0701 | 113811 | INTER.MAGNETOTERMICO C60N 4P CURVA D 63A | SCHNEIDER |  | INTERRUPTOR | REPUESTOS DE IBT ML1 | 1 |  |  | UN |  |  | ROP | D160 | APAR. MANDO CONTROL |  | Material Comercial | 110 |  |  | D1601 | APAR. MANDO CONTROL | 3
C0701 | 113812 | INTER.MAGNETOTERMICO C60H 4P CURVA C 63A | SCHNEIDER |  | INTERRUPTOR | REPUESTOS DE IBT ML1 | 1 |  |  | UN |  |  | ROP | D160 | APAR. MANDO CONTROL |  | Material Comercial | 110 |  |  | D1601 | APAR. MANDO CONTROL | 3
C0701 | 113813 | CONTACTO AUXILIAR C60 OF+SD/OF | SCHNEIDER |  | INTERRUPTOR | REPUESTOS DE IBT ML1 | 1 |  |  | UN |  |  | ROP | D160 | APAR. MANDO CONTROL |  | Material Comercial | 110 |  |  | D1601 | APAR. MANDO CONTROL | 3
C1302 | 115317 | CONMUTADOR 2 PUERTOS 2746531053 | BLACK BOX |  |  | EQUIPOS THALES | 1 |  | ND | UN |  |  | INMV | D160 | APAR. MANDO CONTROL |  | Material Comercial | 110 | 160 | Mª Cruz Molina | D1601 | APAR. MANDO CONTROL | 3
C0801 | 115844 | MICRO DE ZOCALO | BERNSTEIN |  | ACTUAD/PULSADOR | ESCALERAS KONE ECO3000 | 1 |  | V2 | UN |  |  | FUNG | D160 | APAR. MANDO CONTROL |  | Material Comercial | 110 | 160 | Mª Cruz Molina | D1601 | APAR. MANDO CONTROL | 3
C0801 | 116303 | SELECTOR PUESTA EN MARCHA AVANTE | SCHNEIDER |  | ACTUAD/PULSADOR | ESCALERAS MECANICAS THYSSEN | 1 |  | V2 | UN |  |  | FUNG | D160 | APAR. MANDO CONTROL |  | Material Comercial | 110 | 160 | Mª Cruz Molina | D1601 | APAR. MANDO CONTROL | 3
C0701 | 116308 | RELE CONTROL VELOCIDAD RUDOLPH DE 100Hz | RLS WACON |  | RELE | ESCALERAS MECANICAS THYSSEN | 1 |  | V2 | UN |  |  | FUNG | D160 | APAR. MANDO CONTROL |  | Material Comercial | 110 | 160 | Mª Cruz Molina | D1601 | APAR. MANDO CONTROL | 3
C0701 | 116317 | RELE MULTIPROTECCION MOTOR FANOX GL90 | FANOX |  | RELE | ESCALERAS MECANICAS THYSSEN | 1 |  | V2 | UN |  |  | FUNG | D160 | APAR. MANDO CONTROL |  | Material Comercial | 110 | 160 | Mª Cruz Molina | D1601 | APAR. MANDO CONTROL | 3
C0701 | 116318 | RELE SEGURIDAD K10 THYSSEN PILZ PNOZ X3 | PILZ |  | RELE | ESCALERAS MECANICAS THYSSEN | 1 |  | V1 | UN |  |  | FUNG | D160 | APAR. MANDO CONTROL |  | Material Comercial | 110 | 160 | Mª Cruz Molina | D1601 | APAR. MANDO CONTROL | 3
C0701 | 116319 | RELE SEGURIDAD K10 THYSSEN TEE XPSAC3721 | SCHNEIDER |  | RELE | ESCALERAS MECANICAS THYSSEN | 1 |  | V2 | UN |  |  | FUNG | D160 | APAR. MANDO CONTROL |  | Material Comercial | 110 | 160 | Mª Cruz Molina | D1601 | APAR. MANDO CONTROL | 3
SM - 02 | 116345 | MICRO DE TAPA DE FOSO ESTANDAR METRO | SM - 02 |  | SM - 02 | ESCALERAS MECANICAS THYSSEN | 1 |  | V1 | UN |  |  | FUNG | D160 | APAR. MANDO CONTROL | 2 | Material Comercial | 110 | 160 | Mª Cruz Molina | D1601 | APAR. MANDO CONTROL | 3
C0701 | 116349 | RELE CONTROL VELOCIDAD MOTOR PHOENIX | PHOENIX CONTACT |  | RELE | ESCALERAS MECANICAS THYSSEN | 1 |  | V2 | UN |  |  | FUNG | D160 | APAR. MANDO CONTROL |  | Material Comercial | 110 | 160 | Mª Cruz Molina | D1601 | APAR. MANDO CONTROL | 3
C0801 | 116373 | MICRO TRINQUETE AVANTE (OMRON D4N-8A62) | OMRON |  | ACTUAD/PULSADOR | ESCALERAS MECANICAS THYSSEN | 1 |  | V2 | UN |  |  | FUNG | D160 | APAR. MANDO CONTROL |  | Material Comercial | 110 | 160 | Mª Cruz Molina | D1601 | APAR. MANDO CONTROL | 3
C0701 | 116401 | RELE DE SEGURIDAD K10.1 - TUGELA | SCHNEIDER |  | RELE | ESCALERAS MECANICAS THYSSEN | 1 |  | V2 | UN |  |  | FUNG | D160 | APAR. MANDO CONTROL |  | Material Comercial | 110 | 160 | Mª Cruz Molina | D1601 | APAR. MANDO CONTROL | 3
C0701 | 116408 | RELE TEMPORIZADO RE88865265 | SCHNEIDER |  | RELE | ESCALERAS MECANICAS THYSSEN | 1 |  | V2 | UN |  |  | FUNG | D160 | APAR. MANDO CONTROL |  | Material Comercial | 110 | 160 | Mª Cruz Molina | D1601 | APAR. MANDO CONTROL | 3
C0801 | 116415 | PALANCA ROLDANA ACERO MICRO TAPA FOSO | TELEMECANIQUE | 4 | ACTUAD/PULSADOR | ESCALERAS MECANICAS THYSSEN | 1 |  | V2 | UN |  |  | FUNG | D160 | APAR. MANDO CONTROL |  | Material Comercial | 110 | 160 | Mª Cruz Molina | D1601 | APAR. MANDO CONTROL | 4
C0801 | 116416 | CABEZA ACC MICRO TAPA FOSO METRO | TELEMECANIQUE | 4 | ACTUAD/PULSADOR | ESCALERAS MECANICAS THYSSEN | 1 |  | V2 | UN |  |  | FUNG | D160 | APAR. MANDO CONTROL |  | Material Comercial | 110 | 160 | Mª Cruz Molina | D1601 | APAR. MANDO CONTROL | 4
C0801 | 117168 | EMV- PULSADOR DESATASCO | HYPERCON |  | ACTUAD/PULSADOR | MAQUINA METTA 3000 CON LECTOR DE CANJE | 1 |  | V2 | UN |  |  | FUNG | D160 | APAR. MANDO CONTROL |  | Material Comercial | 110 | 160 | Mª Cruz Molina | D1601 | APAR. MANDO CONTROL | 3
C0801 | 117357 | PULSADOR CORTE CORRIENTE GENERAL | SCHNEIDER |  | ACTUAD/PULSADOR | PASO THALES | 1 |  | V2 | UN |  |  | FUNG | D160 | APAR. MANDO CONTROL |  | Material Comercial | 110 | 160 | Mª Cruz Molina | D1601 | APAR. MANDO CONTROL | 3
C0701 | 117358 | RELE OMRON G2R-2-SN 230VAC 1652Y8 | OMRON |  | RELE | PASO THALES | 1 |  | V2 | UN |  |  | FUNG | D160 | APAR. MANDO CONTROL |  | Material Comercial | 110 | 160 | Mª Cruz Molina | D1601 | APAR. MANDO CONTROL | 3
C0704 | 117397 | ADAPTACION VARIADOR ALTIVAR 11 12 THALES | SCHNEIDER |  |  | PASO THALES | 1 |  | V2 | UN |  |  | FUNG | D160 | APAR. MANDO CONTROL |  | Material Comercial | 110 | 160 | Mª Cruz Molina | D1601 | APAR. MANDO CONTROL | 3
C1302 | 118137 | DUPLICADOR VGA 1IN-2OUT EXTRON P/2 DA2xi | EXTRON |  |  | MEGAFONIA TV,CC,CTC. | 1 |  | V2 | UN |  |  | FUNG | D160 | APAR. MANDO CONTROL |  | Material Comercial | 110 | 160 | Mª Cruz Molina | D1601 | APAR. MANDO CONTROL | 3
C0701 | 170306 | CONTAC.INTEGRAL TEE LD1 LC030M+LA1 LC010 | SCHNEIDER |  | INTERRUPTOR | COFRE ALTA TENSION PAR | 1 | 85V50455C1 | V1 | UN |  |  | FUNG | D160 | APAR. MANDO CONTROL |  | Material Comercial | 110 | 160 | Mª Cruz Molina | D1601 | APAR. MANDO CONTROL | 3
C0701 | 170308 | CONTACTOS PRINCIP.CONTACTOR INTEGRAL I32 | SCHNEIDER |  | INTERRUPTOR | COFRE ALTA TENSION PAR | 1 | 65362 | V1 | UN |  |  | FUNG | D160 | APAR. MANDO CONTROL |  | Material Comercial | 110 | 160 | Mª Cruz Molina | D1601 | APAR. MANDO CONTROL | 3
C0701 | 170309 | CONTACTOS AUX. CONTACTOR INTEGRAL I32 | SCHNEIDER |  | INTERRUPTOR | COFRE ALTA TENSION PAR | 1 | 65362 | V1 | UN |  |  | FUNG | D160 | APAR. MANDO CONTROL |  | Material Comercial | 110 | 160 | Mª Cruz Molina | D1601 | APAR. MANDO CONTROL | 3
C0701 | 170313 | CONTACTO AUX. TRANSVERSAL 23q1 | SIEMENS |  | INTERRUPTOR | COFRE ALTA TENSION PAR | 1 |  | V1 | UN |  |  | FUNG | D160 | APAR. MANDO CONTROL |  | Material Comercial | 110 | 160 | Mª Cruz Molina | D1601 | APAR. MANDO CONTROL | 3
C0701 | 170314 | CONTACTOR AC3 3 POLOS 15KW/400V 23q1 | SIEMENS |  | INTERRUPTOR | COFRE ALTA TENSION PAR | 1 |  | V2 | UN |  |  | FUNG | D160 | APAR. MANDO CONTROL |  | Material Comercial | 110 | 160 | Mª Cruz Molina | D1601 | APAR. MANDO CONTROL | 3
C0701 | 170317 | RELE DE SOBRECARGA 12,5/50A. 23q1 | SIEMENS |  | RELE | COFRE ALTA TENSION PAR | 1 |  | V1 | UN |  |  | FUNG | D160 | APAR. MANDO CONTROL |  | Material Comercial | 110 | 160 | Mª Cruz Molina | D1601 | APAR. MANDO CONTROL | 3
C0701 | 171232 | CONTACT.4P 80A 1000V BOB.110V COD.531129 | SCHNEIDER |  | INTERRUPTOR | EQUIPOS SEPSA Y BATERIA 80 SRM 155P | 1 |  | ND | UN |  |  | INMV | D160 | APAR. MANDO CONTROL |  | Material Comercial | 110 | 160 | Mª Cruz Molina | D1601 | APAR. MANDO CONTROL | 3
C0701 | 171610 | CONTACTOR ALIMENTACION TRIF. OT25 E4 | ABB |  | INTERRUPTOR | ONDULADOR DE TRACCION ICON II | 1 | 66129 | V2 | UN |  |  | FUNG | D160 | APAR. MANDO CONTROL |  | Material Comercial | 110 | 160 | Mª Cruz Molina | D1601 | APAR. MANDO CONTROL | 3
C0801 | 171730 | PULS.ENCLAV.+MARC.ROJO EAO 704.632/602.2 | EAO |  | ACTUAD/PULSADOR | EQUIPO ELECTRICO DE CAJA, CABINA | 1 |  | V2 | UN |  |  | FUNG | D160 | APAR. MANDO CONTROL |  | Material Comercial | 110 | 160 | Mª Cruz Molina | D1601 | APAR. MANDO CONTROL | 3
C0801 | 171731 | PULS.ENCLAV.+MARC.AZUL EAO 704.632/602.6 | EAO |  | ACTUAD/PULSADOR | EQUIPO ELECTRICO DE CAJA, CABINA | 1 |  | V2 | UN |  |  | FUNG | D160 | APAR. MANDO CONTROL |  | Material Comercial | 110 | 160 | Mª Cruz Molina | D1601 | APAR. MANDO CONTROL | 3
C0801 | 171732 | PULS.S/ENC.+MARC.VERDE EAO 704.631/602.5 | EAO |  | ACTUAD/PULSADOR | EQUIPO ELECTRICO DE CAJA, CABINA | 1 |  | V2 | UN |  |  | FUNG | D160 | APAR. MANDO CONTROL |  | Material Comercial | 110 | 160 | Mª Cruz Molina | D1601 | APAR. MANDO CONTROL | 3
C0801 | 171733 | PULS.S/ENCL.+MARC.ROJO EAO 704.631/602.2 | EAO |  | ACTUAD/PULSADOR | EQUIPO ELECTRICO DE CAJA, CABINA | 1 |  | V2 | UN |  |  | FUNG | D160 | APAR. MANDO CONTROL |  | Material Comercial | 110 | 160 | Mª Cruz Molina | D1601 | APAR. MANDO CONTROL | 3
C0801 | 171734 | PULS.S/ENC.+MARC.NEGRO EAO 704.631/602.0 | EAO |  | ACTUAD/PULSADOR | EQUIPO ELECTRICO DE CAJA, CABINA | 1 |  | V2 | UN |  |  | FUNG | D160 | APAR. MANDO CONTROL |  | Material Comercial | 110 | 160 | Mª Cruz Molina | D1601 | APAR. MANDO CONTROL | 3
C0801 | 171736 | CAMARA EAO FASTON 2NC REF.704.905.4 | EAO |  | ACTUAD/PULSADOR | EQUIPO ELECTRICO DE CAJA, CABINA | 1 |  | V2 | UN |  |  | FUNG | D160 | APAR. MANDO CONTROL |  | Material Comercial | 110 | 160 | Mª Cruz Molina | D1601 | APAR. MANDO CONTROL | 3
C0801 | 171737 | CAMARA EAO FASTON 2NA REF.704.915.3 | EAO |  | ACTUAD/PULSADOR | EQUIPO ELECTRICO DE CAJA, CABINA | 1 |  | V2 | UN |  |  | FUNG | D160 | APAR. MANDO CONTROL |  | Material Comercial | 110 | 160 | Mª Cruz Molina | D1601 | APAR. MANDO CONTROL | 3
C0801 | 171738 | CAMARA EAO FASTON 2NC REF.704.915.4 | EAO |  | ACTUAD/PULSADOR | EQUIPO ELECTRICO DE CAJA, CABINA | 1 |  | V2 | UN |  |  | FUNG | D160 | APAR. MANDO CONTROL |  | Material Comercial | 110 | 160 | Mª Cruz Molina | D1601 | APAR. MANDO CONTROL | 3
C0801 | 171739 | TRANSFORMADOR 24VDC EAO REF.704.943.5 | EAO |  | ACTUAD/PULSADOR | EQUIPO ELECTRICO DE CAJA, CABINA | 1 |  | V2 | UN |  |  | FUNG | D160 | APAR. MANDO CONTROL |  | Material Comercial | 110 | 160 | Mª Cruz Molina | D1601 | APAR. MANDO CONTROL | 3
C0801 | 171740 | LED EAO AZUL 28V REF.10-2513.1146 | EAO |  | ACTUAD/PULSADOR | EQUIPO ELECTRICO DE CAJA, CABINA | 1 |  | V2 | UN |  |  | FUNG | D160 | APAR. MANDO CONTROL |  | Material Comercial | 110 | 160 | Mª Cruz Molina | D1601 | APAR. MANDO CONTROL | 3
C0801 | 171741 | LED EAO VERDE 24V REF.10-5312.3135 ATP | EAO |  | ACTUAD/PULSADOR | EQUIPO ELECTRICO DE CAJA, CABINA | 1 |  | V2 | UN |  |  | FUNG | D160 | APAR. MANDO CONTROL |  | Material Comercial | 110 | 160 | Mª Cruz Molina | D1601 | APAR. MANDO CONTROL | 3
C0801 | 171743 | LED EAO BLANCO 28v. REF.10-2313.1069 ATP | EAO |  | ACTUAD/PULSADOR | EQUIPO ELECTRICO DE CAJA, CABINA | 1 |  | V2 | UN |  | PAQ | FUNG | D160 | APAR. MANDO CONTROL |  | Material Comercial | 110 | 160 | Mª Cruz Molina | D1601 | APAR. MANDO CONTROL | 3
C0801 | 171744 | LED EAO ROJO 12V REF.10-5309.3202 RADIO. | EAO |  | ACTUAD/PULSADOR | EQUIPO ELECTRICO DE CAJA, CABINA | 1 |  | V2 | UN |  |  | FUNG | D160 | APAR. MANDO CONTROL |  | Material Comercial | 110 | 160 | Mª Cruz Molina | D1601 | APAR. MANDO CONTROL | 3
C0801 | 171745 | LED EAO AMAR.12V REF.10.2J09.1064 RADIO. | EAO |  | ACTUAD/PULSADOR | EQUIPO ELECTRICO DE CAJA, CABINA | 1 |  | V2 | UN |  |  | FUNG | D160 | APAR. MANDO CONTROL |  | Material Comercial | 110 | 160 | Mª Cruz Molina | D1601 | APAR. MANDO CONTROL | 3
C0801 | 171746 | LED EAO VERDE 12V | EAO |  | ACTUAD/PULSADOR | EQUIPO ELECTRICO DE CAJA, CABINA | 1 |  | V2 | UN |  |  | FUNG | D160 | APAR. MANDO CONTROL |  | Material Comercial | 110 | 160 | Mª Cruz Molina | D1601 | APAR. MANDO CONTROL | 3
C0801 | 171747 | LED EAO AZUL 12V REF.10-5309.3206 RADIO. | EAO |  | ACTUAD/PULSADOR | EQUIPO ELECTRICO DE CAJA, CABINA | 1 |  | V2 | UN |  |  | FUNG | D160 | APAR. MANDO CONTROL |  | Material Comercial | 110 | 160 | Mª Cruz Molina | D1601 | APAR. MANDO CONTROL | 3
C0801 | 171748 | LED EAO BLANCO 12V RF.10-2312.3139 RADIO | EAO |  | ACTUAD/PULSADOR | EQUIPO ELECTRICO DE CAJA, CABINA | 1 |  | V2 | UN |  |  | FUNG | D160 | APAR. MANDO CONTROL |  | Material Comercial | 110 | 160 | Mª Cruz Molina | D1601 | APAR. MANDO CONTROL | 3
C0801 | 171749 | BLOQ.CONTAC.EAO 1NC REF.61-8775.17 RADIO | EAO |  | ACTUAD/PULSADOR | EQUIPO ELECTRICO DE CAJA, CABINA | 1 |  | V2 | UN |  | PAQ | FUNG | D160 | APAR. MANDO CONTROL |  | Material Comercial | 110 | 160 | Mª Cruz Molina | D1601 | APAR. MANDO CONTROL | 3
C0801 | 171750 | BLOQ.CONTAC.EAO 1NA REF.61-8410.22 RADIO | EAO |  | ACTUAD/PULSADOR | EQUIPO ELECTRICO DE CAJA, CABINA | 1 |  | V2 | UN |  | PAQ | FUNG | D160 | APAR. MANDO CONTROL |  | Material Comercial | 110 | 160 | Mª Cruz Molina | D1601 | APAR. MANDO CONTROL | 3
C0801 | 171752 | SELECTOR EAO 2POS M/CORTA RF.704.411.018 | EAO |  | ACTUAD/PULSADOR | EQUIPO ELECTRICO DE CAJA, CABINA | 1 |  | V2 | UN |  |  | FUNG | D160 | APAR. MANDO CONTROL |  | Material Comercial | 110 | 160 | Mª Cruz Molina | D1601 | APAR. MANDO CONTROL | 3
C0801 | 171753 | SELECTOR EAO 2POS M/LARGA REF.704.101.01 | EAO |  | ACTUAD/PULSADOR | EQUIPO ELECTRICO DE CAJA, CABINA | 1 |  | V2 | UN |  |  | FUNG | D160 | APAR. MANDO CONTROL |  | Material Comercial | 110 | 160 | Mª Cruz Molina | D1601 | APAR. MANDO CONTROL | 3
C0801 | 171754 | SELECTOR EAO 3POS REF.704.407.018 | EAO |  | ACTUAD/PULSADOR | EQUIPO ELECTRICO DE CAJA, CABINA | 1 |  | V1 | UN |  |  | FUNG | D160 | APAR. MANDO CONTROL |  | Material Comercial | 110 | 160 | Mª Cruz Molina | D1601 | APAR. MANDO CONTROL | 3
C0801 | 171755 | SELECTOR EAO 2POS. ROJO REF.704.101.218 | EAO |  | ACTUAD/PULSADOR | EQUIPO ELECTRICO DE CAJA, CABINA | 1 |  | V2 | UN |  |  | FUNG | D160 | APAR. MANDO CONTROL |  | Material Comercial | 110 | 160 | Mª Cruz Molina | D1601 | APAR. MANDO CONTROL | 3
C0801 | 171757 | CAPERUZA DE ALUMINIO EAO REF.704.601.81 | EAO |  | ACTUAD/PULSADOR | EQUIPO ELECTRICO DE CAJA, CABINA | 1 |  | V2 | UN |  |  | FUNG | D160 | APAR. MANDO CONTROL |  | Material Comercial | 110 | 160 | Mª Cruz Molina | D1601 | APAR. MANDO CONTROL | 3
C0801 | 171773 | PILOTO ROJO ELION WSF-30 F1 24VDC | WSF |  |  | EQUIPO ELECTRICO DE CAJA, CABINA | 1 | C.76.78.204.02 | V1 | UN |  |  | FUNG | D160 | APAR. MANDO CONTROL |  | Material Comercial | 110 | 160 | Mª Cruz Molina | D1601 | APAR. MANDO CONTROL | 3
C0801 | 171780 | CONMUTADOR BHIPLAT B-8657 16A SELECT.VIA | BIHPLAT-TELERGON |  | ACTUAD/PULSADOR | EQUIPO ELECTRICO DE CAJA, CABINA | 1 |  | V1 | UN |  |  | FUNG | D160 | APAR. MANDO CONTROL |  | Material Comercial | 110 | 160 | Mª Cruz Molina | D1601 | APAR. MANDO CONTROL | 3
C0801 | 171781 | CONMUT.BHIPLAT B-9150 16A CONDENA PUERTA | BIHPLAT-TELERGON |  | ACTUAD/PULSADOR | EQUIPO ELECTRICO DE CAJA, CABINA | 1 |  | V2 | UN |  |  | FUNG | D160 | APAR. MANDO CONTROL |  | Material Comercial | 110 | 160 | Mª Cruz Molina | D1601 | APAR. MANDO CONTROL | 3
C0801 | 171787 | CONMUT. ACOPL. MANIOBRA EAO 704.403.018 | EAO |  | ACTUAD/PULSADOR | EQUIPO ELECTRICO DE CAJA, CABINA | 1 |  | V2 | UN |  |  | FUNG | D160 | APAR. MANDO CONTROL |  | Material Comercial | 110 | 160 | Mª Cruz Molina | D1601 | APAR. MANDO CONTROL | 3
C0701 | 172904 | RELE ARTECHE RD2 SYDI 125 V. (33 K 3) | ARTECHE |  | RELE | CAJA EXTERIOR E INTERIOR | 1 |  | V2 | UN |  |  | FUNG | D160 | APAR. MANDO CONTROL |  | Material Comercial | 110 | 160 | Mª Cruz Molina | D1601 | APAR. MANDO CONTROL | 3
C0701 | 172905 | BASE DN-DE ARTECHE PARA RELE RD2 | ARTECHE |  | RELE | CAJA EXTERIOR E INTERIOR | 1 |  | V2 | UN |  |  | FUNG | D160 | APAR. MANDO CONTROL |  | Material Comercial | 110 | 160 | Mª Cruz Molina | D1601 | APAR. MANDO CONTROL | 3
C0801 | 173361 | FINAL CARRERA ELECTRICO PUERTA FRONTAL | CROUZET |  | ACTUAD/PULSADOR | MECANISMO DE PUERTAS | 1 | YM604226.001 | V2 | UN |  |  | FUNG | D160 | APAR. MANDO CONTROL |  | Material Comercial | 110 | 160 | Mª Cruz Molina | D1601 | APAR. MANDO CONTROL | 3
SM - 02 | 173370 | DETECTOR DE POSICION | SM - 02 |  | SM - 02 | MECANISMO DE PUERTAS | 1 | X-M611583.104 | V2 | UN |  |  | FUNG | D160 | APAR. MANDO CONTROL | 2 | Material Comercial | 110 | 120 | Pilar Hernando | D1601 | APAR. MANDO CONTROL | 3
C0701 | 174330 | RELE TEMPORIZADOR DESCONEXION + MUELLE | CARLO GAVAZZI |  | RELE | EQUIPO ATP / ATO | 1 |  | V2 | UN |  |  | FUNG | D160 | APAR. MANDO CONTROL |  | Material Comercial | 110 | 160 | Mª Cruz Molina | D1601 | APAR. MANDO CONTROL | 3
C0704 | 175067 | SERVOMOTOR COD.646377 | BELIMO |  |  | AIRE ACONDICIONADO | 1 |  | V2 | UN |  |  | FUNG | D160 | APAR. MANDO CONTROL |  | Material Comercial | 110 | 160 | Mª Cruz Molina | D1601 | APAR. MANDO CONTROL | 3
C0701 | 186602 | RELE RM22TA33 (3F25) FASIMETRO | SCHNEIDER | 4 | RELE | COFRE CONTACTORES CCB | 1 | 3EKD402149P0001 | V2 | UN |  |  | FUNG | D160 | APAR. MANDO CONTROL |  | Material Comercial | 110 | 160 | Mª Cruz Molina | D1601 | APAR. MANDO CONTROL | 4
C0701 | 187205 | RELE TEMPORIZADO ESTUFA CABINA 4K52 | CROUZET |  | RELE | PUPITRE DE CONDUCCION | 1 |  | V2 | UN |  |  | FUNG | D160 | APAR. MANDO CONTROL |  | Material Comercial | 110 | 160 | Mª Cruz Molina | D1601 | APAR. MANDO CONTROL | 3
C0801 | 187206 | CABEZA CONMUTADOR (ZB5 AD3) ESTUFA | SCHNEIDER | 4 | ACTUAD/PULSADOR | PUPITRE DE CONDUCCION | 1 |  | V2 | UN |  |  | FUNG | D160 | APAR. MANDO CONTROL |  | Material Comercial | 110 | 160 | Mª Cruz Molina | D1601 | APAR. MANDO CONTROL | 3
C0801 | 187916 | CONTACTO FINAL CARRERA PTA.CERRADA MECAN | SCHNEIDER |  | ACTUAD/PULSADOR | PUERTAS VIAJEROS, MECANISMOS Y ACCIONAM. | 1 | V-M.605338 | V2 | UN |  |  | FUNG | D160 | APAR. MANDO CONTROL |  | Material Comercial | 110 | 160 | Mª Cruz Molina | D1601 | APAR. MANDO CONTROL | 3
C0801 | 187918 | CONTACTO FINAL CARRERA PTA.BLOQU.MECANIS | CROUZET |  | ACTUAD/PULSADOR | PUERTAS VIAJEROS, MECANISMOS Y ACCIONAM. | 1 | C.58.35.106.01 | V2 | UN |  |  | FUNG | D160 | APAR. MANDO CONTROL |  | Material Comercial | 110 | 160 | Mª Cruz Molina | D1601 | APAR. MANDO CONTROL | 3
C0801 | 187934 | DETECTOR DE POSICION 604226.006 | CROUZET |  | ACTUAD/PULSADOR | PUERTAS VIAJEROS, MECANISMOS Y ACCIONAM. | 1 |  | V2 | UN |  |  | FUNG | D160 | APAR. MANDO CONTROL |  | Material Comercial | 110 | 160 | Mª Cruz Molina | D1601 | APAR. MANDO CONTROL | 3
C0801 | 187950 | PALANCA CON ROLDANA FIN CARR. P/CERRADA | SCHNEIDER |  | ACTUAD/PULSADOR | PUERTAS VIAJEROS, MECANISMOS Y ACCIONAM. | 1 |  | V2 | UN |  |  | FUNG | D160 | APAR. MANDO CONTROL |  | Material Específico | 110 | 160 | Mª Cruz Molina | D1601 | APAR. MANDO CONTROL | 3
C0701 | 189432 | CONTACTOR 7,5KW 380V.1NO 110 VCD 642B138 | ABB |  | INTERRUPTOR | AIRE ACONDICIONADO | 1 |  | V2 | UN |  |  | FUNG | D160 | APAR. MANDO CONTROL |  | Material Comercial | 110 | 160 | Mª Cruz Molina | D1601 | APAR. MANDO CONTROL | 3
C0701 | 189433 | CONTACTOR 11 KW 380V.1NO 110 VCD 642B146 | ABB |  | INTERRUPTOR | AIRE ACONDICIONADO | 1 |  | V2 | UN |  |  | FUNG | D160 | APAR. MANDO CONTROL |  | Material Comercial | 110 | 160 | Mª Cruz Molina | D1601 | APAR. MANDO CONTROL | 3
C0701 | 189435 | MINICONTACTOR TBC7-30-01.6.2 COD.642B214 | ABB |  | INTERRUPTOR | AIRE ACONDICIONADO | 1 |  | V1 | UN |  |  | FUNG | D160 | APAR. MANDO CONTROL |  | Material Comercial | 110 | 160 | Mª Cruz Molina | D1601 | APAR. MANDO CONTROL | 3
C0701 | 189436 | MINICONTACTOR TBC7-30.10.62 COD.642B222 | ABB |  | INTERRUPTOR | AIRE ACONDICIONADO | 1 |  | V1 | UN |  |  | FUNG | D160 | APAR. MANDO CONTROL |  | Material Comercial | 110 | 160 | Mª Cruz Molina | D1601 | APAR. MANDO CONTROL | 3
C0701 | 189437 | RELE V23061-B1005-A501 COD.642F063 | SIEMENS |  | RELE | AIRE ACONDICIONADO | 1 |  | V1 | UN |  |  | FUNG | D160 | APAR. MANDO CONTROL |  | Material Comercial | 110 | 160 | Mª Cruz Molina | D1601 | APAR. MANDO CONTROL | 3
C0701 | 189438 | RELE C7T 21D 110 V.c.c. 5530 COD.642F066 | RELECO |  | RELE | AIRE ACONDICIONADO | 1 |  | V2 | UN |  |  | FUNG | D160 | APAR. MANDO CONTROL |  | Material Comercial | 110 | 160 | Mª Cruz Molina | D1601 | APAR. MANDO CONTROL | 3
C0701 | 189439 | RELE .RELECO C3T 31 400 V CA | RELECO | 4 | RELE | AIRE ACONDICIONADO | 1 |  | V2 | UN |  |  | FUNG | D160 | APAR. MANDO CONTROL |  | Material Comercial | 110 | 160 | Mª Cruz Molina | D1601 | APAR. MANDO CONTROL | 3
C0801 | 189440 | CONMUTADOR M220-E2284D-218M1 COD.642K106 | SALZER |  | ACTUAD/PULSADOR | AIRE ACONDICIONADO | 1 |  | V2 | UN |  |  | FUNG | D160 | APAR. MANDO CONTROL |  | Material Comercial | 110 | 160 | Mª Cruz Molina | D1601 | APAR. MANDO CONTROL | 3
C0801 | 189441 | CONMUTADOR M220-E2360D-218M1 COD.642K116 | SALZER |  | ACTUAD/PULSADOR | AIRE ACONDICIONADO | 1 |  | V2 | UN |  |  | FUNG | D160 | APAR. MANDO CONTROL |  | Material Comercial | 110 | 160 | Mª Cruz Molina | D1601 | APAR. MANDO CONTROL | 3
C0701 | 270322 | CONTACTOR TRIPOLAR TBC30 211EK23275B06 | ABB |  | INTERRUPTOR | COFRE ALTA TENSION MOTOR | 1 |  | V2 | UN |  |  | FUNG | D160 | APAR. MANDO CONTROL |  | Material Comercial | 110 | 160 | Mª Cruz Molina | D1601 | APAR. MANDO CONTROL | 3
C0701 | 270323 | CONTACTOR TRIPOP.TBC9 211EK23277B011000 | ABB |  | INTERRUPTOR | COFRE ALTA TENSION MOTOR | 1 |  | V2 | UN |  |  | FUNG | D160 | APAR. MANDO CONTROL |  | Material Comercial | 110 | 160 | Mª Cruz Molina | D1601 | APAR. MANDO CONTROL | 3
C0701 | 270327 | CONTACTOR TRIPOLAR 110Vcc | ABB |  | INTERRUPTOR | COFRE ALTA TENSION MOTOR | 1 |  | V1 | UN |  |  | FUNG | D160 | APAR. MANDO CONTROL |  | Material Comercial | 110 | 160 | Mª Cruz Molina | D1601 | APAR. MANDO CONTROL | 3
C0701 | 270328 | CONTACTOR TETRAPOLAR 211VK01042B0100 | ABB |  | INTERRUPTOR | COFRE ALTA TENSION MOTOR | 1 |  | V1 | UN |  |  | FUNG | D160 | APAR. MANDO CONTROL |  | Material Comercial | 110 | 160 | Mª Cruz Molina | D1601 | APAR. MANDO CONTROL | 3
C0701 | 270336 | CONTACTOR UNIPOLAR (M1,M2,S1 Y S2) | MICROELETTRICA |  | INTERRUPTOR | COFRE ALTA TENSION MOTOR | 1 |  | V1 | UN |  |  | FUNG | D160 | APAR. MANDO CONTROL |  | Material Comercial | 110 | 160 | Mª Cruz Molina | D1601 | APAR. MANDO CONTROL | 3
C0701 | 270417 | RELE POKS 24Vcc REF.211VK00970B010102 | AMRA |  | RELE | COFRE ALTA TENSIÓN REMOLQUE | 1 |  | V2 | UN |  |  | FUNG | D160 | APAR. MANDO CONTROL |  | Material Comercial | 110 | 160 | Mª Cruz Molina | D1601 | APAR. MANDO CONTROL | 3
C0701 | 270419 | RELE POKS 110Vcc REF.211VK00970B030102 | AMRA |  | RELE | COFRE ALTA TENSIÓN REMOLQUE | 1 |  | V2 | UN |  |  | FUNG | D160 | APAR. MANDO CONTROL |  | Material Comercial | 110 | 160 | Mª Cruz Molina | D1601 | APAR. MANDO CONTROL | 3
C1916 | 272145 | TOMA TRIFASICA FIJA COD.211VX01046B01 | 01 - HITACHI (SIN IDENTIF) |  |  | EQUIPO ELECTRICO CAJA MOTOR EXCEP.CABINA | 1 |  | V2 | UN |  |  | FUNG | D160 | APAR. MANDO CONTROL |  | Material Comercial | 110 | 160 | Mª Cruz Molina | D1601 | APAR. MANDO CONTROL | 3
C0701 | 272181 | BASE PARA RELE 48B COD.4AMT550456P01 | AMRA |  | RELE | EQUIPO ELECTRICO CAJA MOTOR EXCEP.CABINA | 1 |  | V2 | UN |  |  | FUNG | D160 | APAR. MANDO CONTROL |  | Material Comercial | 110 | 160 | Mª Cruz Molina | D1601 | APAR. MANDO CONTROL | 3
C0701 | 272182 | MUELLE PARA RELE RL48 COD.4AMT550456P02 | AMRA |  | RELE | EQUIPO ELECTRICO CAJA MOTOR EXCEP.CABINA | 1 |  | V2 | UN |  |  | FUNG | D160 | APAR. MANDO CONTROL |  | Material Comercial | 110 | 160 | Mª Cruz Molina | D1601 | APAR. MANDO CONTROL | 3
C0701 | 272183 | RELE OK-PH COD.4AMT553442 | AMRA |  | RELE | EQUIPO ELECTRICO CAJA MOTOR EXCEP.CABINA | 1 |  | V2 | UN |  |  | FUNG | D160 | APAR. MANDO CONTROL |  | Material Comercial | 110 | 160 | Mª Cruz Molina | D1601 | APAR. MANDO CONTROL | 3
C0801 | 272188 | FINAL CARRERA TIPO HONEYWELL GLEB24A1B | HONEYWELL |  | ACTUAD/PULSADOR | EQUIPO ELECTRICO CAJA MOTOR EXCEP.CABINA | 1 |  | V1 | UN |  |  | FUNG | D160 | APAR. MANDO CONTROL |  | Material Comercial | 110 | 160 | Mª Cruz Molina | D1601 | APAR. MANDO CONTROL | 3
C0701 | 272214 | RELE BIPOKS 24 Vcc COD.211VK00954B010101 | AMRA |  | RELE | EQUIPO ELECTRICO CAJA REMOLQUE | 1 |  | V2 | UN |  |  | FUNG | D160 | APAR. MANDO CONTROL |  | Material Comercial | 110 | 160 | Mª Cruz Molina | D1601 | APAR. MANDO CONTROL | 3
C0701 | 272215 | RELE BIPOKS 110Vcc COD.211VK00954B030101 | AMRA |  | RELE | EQUIPO ELECTRICO CAJA REMOLQUE | 1 |  | V2 | UN |  |  | FUNG | D160 | APAR. MANDO CONTROL |  | Material Comercial | 110 | 160 | Mª Cruz Molina | D1601 | APAR. MANDO CONTROL | 3
C0701 | 272216 | RELE POKS 24Vcc COD.211VK00970B010101 | AMRA |  | RELE | EQUIPO ELECTRICO CAJA REMOLQUE | 1 |  | V2 | UN |  |  | FUNG | D160 | APAR. MANDO CONTROL |  | Material Comercial | 110 | 160 | Mª Cruz Molina | D1601 | APAR. MANDO CONTROL | 3
C0701 | 272217 | RELE POKS 110Vcc COD.211VK00970B030101 | AMRA |  | RELE | EQUIPO ELECTRICO CAJA REMOLQUE | 1 |  | V1 | UN |  |  | FUNG | D160 | APAR. MANDO CONTROL |  | Material Comercial | 110 | 160 | Mª Cruz Molina | D1601 | APAR. MANDO CONTROL | 3
C0701 | 272218 | RELE RAPIDO 110 V COD.211VK01008B03 | AMRA |  | RELE | EQUIPO ELECTRICO CAJA REMOLQUE | 1 |  | V1 | UN |  |  | FUNG | D160 | APAR. MANDO CONTROL |  | Material Comercial | 110 | 160 | Mª Cruz Molina | D1601 | APAR. MANDO CONTROL | 3
C0801 | 272219 | CONMUTADOR A 2 POS.COD.211VQ01048B060101 | SIN IDENTIFICAR |  | ACTUAD/PULSADOR | EQUIPO ELECTRICO CAJA REMOLQUE | 1 |  | V2 | UN |  |  | FUNG | D160 | APAR. MANDO CONTROL |  | Material Comercial | 110 | 160 | Mª Cruz Molina | D1601 | APAR. MANDO CONTROL | 3
C0801 | 272220 | CONMUTADOR A 2 POS.COD.211VQ01048B060102 | SIN IDENTIFICAR |  | ACTUAD/PULSADOR | EQUIPO ELECTRICO CAJA REMOLQUE | 1 |  | V2 | UN |  |  | FUNG | D160 | APAR. MANDO CONTROL |  | Material Comercial | 110 | 160 | Mª Cruz Molina | D1601 | APAR. MANDO CONTROL | 3
C0801 | 272221 | CONMUTADOR A 2 POS.COD.211VQ01048B060301 | SIN IDENTIFICAR |  | ACTUAD/PULSADOR | EQUIPO ELECTRICO CAJA REMOLQUE | 1 |  | V2 | UN |  |  | FUNG | D160 | APAR. MANDO CONTROL |  | Material Comercial | 110 | 160 | Mª Cruz Molina | D1601 | APAR. MANDO CONTROL | 3
C0801 | 272222 | LED ROJO 130V REF.10-2524.3042 | EAO |  |  | EQUIPO ELECTRICO CAJA REMOLQUE | 1 |  | V2 | UN |  |  | FUNG | D160 | APAR. MANDO CONTROL |  | Material Comercial | 110 | 160 | Mª Cruz Molina | D1601 | APAR. MANDO CONTROL | 3
C0801 | 272223 | PULSADOR COD.T704.062.218 | EAO |  | ACTUAD/PULSADOR | EQUIPO ELECTRICO CAJA REMOLQUE | 1 |  | V2 | UN |  |  | FUNG | D160 | APAR. MANDO CONTROL |  | Material Comercial | 110 | 160 | Mª Cruz Molina | D1601 | APAR. MANDO CONTROL | 3
C0801 | 272224 | CONTACTO "2NO" COD.T704.910.3 | EAO |  | ACTUAD/PULSADOR | EQUIPO ELECTRICO CAJA REMOLQUE | 1 |  | V2 | UN |  |  | FUNG | D160 | APAR. MANDO CONTROL |  | Material Comercial | 110 | 160 | Mª Cruz Molina | D1601 | APAR. MANDO CONTROL | 3
C0801 | 272353 | PILOTO ROJO VISION REDUCIDA EAO | EAO |  | ACTUAD/PULSADOR | CAJA EXTERIOR E INTERIOR | 1 |  | V2 | UN |  |  | FUNG | D160 | APAR. MANDO CONTROL |  | Material Comercial | 110 | 160 | Mª Cruz Molina | D1601 | APAR. MANDO CONTROL | 3
SM - 02 | 272395 | CERCO AMARILLO EXTER. PULSAD. PUERTA EAO | SM - 02 |  | SM - 02 | CAJA EXTERIOR E INTERIOR | 1 |  | V2 | UN |  |  | FUNG | D160 | APAR. MANDO CONTROL | 2 | Material Comercial | 110 | 160 | Mª Cruz Molina | D1601 | APAR. MANDO CONTROL | 3
C0801 | 272828 | PULSADOR PUERTA EAO-56-1913.150015 MAD3 | EAO |  | ACTUAD/PULSADOR | MECANISMO DE PUERTAS | 1 |  | V2 | UN |  |  | FUNG | D160 | APAR. MANDO CONTROL |  | Material Comercial | 110 | 160 | Mª Cruz Molina | D1601 | APAR. MANDO CONTROL | 3
C0801 | 272830 | INTERRUPTOR BLOQUEO COD.8H N401198 R02 | APEM |  | ACTUAD/PULSADOR | MECANISMO DE PUERTAS | 1 |  | V2 | UN |  |  | FUNG | D160 | APAR. MANDO CONTROL |  | Material Comercial | 110 | 160 | Mª Cruz Molina | D1601 | APAR. MANDO CONTROL | 3
C0801 | 273007 | CONTACTO COMPLETO "NO" COD.211VO01079B03 | SCHNEIDER |  | ACTUAD/PULSADOR | EQUIPO ELECTRICO DE CAJA, CABINA | 1 |  | V1 | UN |  |  | FUNG | D160 | APAR. MANDO CONTROL |  | Material Comercial | 110 | 160 | Mª Cruz Molina | D1601 | APAR. MANDO CONTROL | 3
C0801 | 273008 | CONTACTO COMPLETO "NC" COD.211VO01079B04 | SCHNEIDER |  | ACTUAD/PULSADOR | EQUIPO ELECTRICO DE CAJA, CABINA | 1 |  | V1 | UN |  |  | FUNG | D160 | APAR. MANDO CONTROL |  | Material Comercial | 110 | 160 | Mª Cruz Molina | D1601 | APAR. MANDO CONTROL | 3
C0701 | 273040 | RELE TEMPORIZADOR Tt/S 211VK01075B030112 | AMRA |  | RELE | EQUIPO ELECTRICO DE CAJA, CABINA | 1 |  | V2 | UN |  |  | FUNG | D160 | APAR. MANDO CONTROL |  | Material Comercial | 110 | 160 | Mª Cruz Molina | D1601 | APAR. MANDO CONTROL | 3
C0801 | 273041 | CONMUTADOR A LLAVE COD.211VQ01053B01 | SIN IDENTIFICAR |  | ACTUAD/PULSADOR | EQUIPO ELECTRICO DE CAJA, CABINA | 1 |  | V2 | UN |  |  | FUNG | D160 | APAR. MANDO CONTROL |  | Material Comercial | 110 | 160 | Mª Cruz Molina | D1601 | APAR. MANDO CONTROL | 3
C0701 | 273050 | ENCHUFE MONOFASE COD.211VX00971B01 | LEGRAND |  | IBT ENCHUFE | EQUIPO ELECTRICO DE CAJA, CABINA | 1 |  | V2 | UN |  |  | FUNG | D160 | APAR. MANDO CONTROL |  | Material Comercial | 110 | 160 | Mª Cruz Molina | D1601 | APAR. MANDO CONTROL | 3
C0701 | 273061 | RELE MOK-V2-P COD.4AMT550430P4 | AMRA |  | RELE | EQUIPO ELECTRICO DE CAJA, CABINA | 1 |  | V2 | UN |  |  | FUNG | D160 | APAR. MANDO CONTROL |  | Material Comercial | 110 | 160 | Mª Cruz Molina | D1601 | APAR. MANDO CONTROL | 3
C0801 | 273062 | ZUMBADOR SC110N COD.4AMT554185P01 | SONALERT |  |  | EQUIPO ELECTRICO DE CAJA, CABINA | 1 |  | V1 | UN |  |  | FUNG | D160 | APAR. MANDO CONTROL |  | Material Comercial | 110 | 160 | Mª Cruz Molina | D1601 | APAR. MANDO CONTROL | 3
C0801 | 273065 | PULSADOR COD.T704.032.218 | EAO |  | ACTUAD/PULSADOR | EQUIPO ELECTRICO DE CAJA, CABINA | 1 |  | V1 | UN |  |  | FUNG | D160 | APAR. MANDO CONTROL |  | Material Comercial | 110 | 160 | Mª Cruz Molina | D1601 | APAR. MANDO CONTROL | 3
C0801 | 273066 | PULSADOR COD.T704.042.618 | EAO |  | ACTUAD/PULSADOR | EQUIPO ELECTRICO DE CAJA, CABINA | 1 |  | V2 | UN |  |  | FUNG | D160 | APAR. MANDO CONTROL |  | Material Comercial | 110 | 160 | Mª Cruz Molina | D1601 | APAR. MANDO CONTROL | 3
C0801 | 273067 | PULSADOR COD.T704.062.618 | EAO | 4 | ACTUAD/PULSADOR | EQUIPO ELECTRICO DE CAJA, CABINA | 1 |  | V2 | UN |  |  | FUNG | D160 | APAR. MANDO CONTROL |  | Material Comercial | 110 | 160 | Mª Cruz Molina | D1601 | APAR. MANDO CONTROL | 1
C0801 | 273068 | SELECTOR COD.T704.095.018 | EAO |  | ACTUAD/PULSADOR | EQUIPO ELECTRICO DE CAJA, CABINA | 1 |  | V2 | UN |  |  | FUNG | D160 | APAR. MANDO CONTROL |  | Material Comercial | 110 | 160 | Mª Cruz Molina | D1601 | APAR. MANDO CONTROL | 3
C0801 | 273070 | CONTACTO "1NO" COD.T704.910.1 | EAO |  | ACTUAD/PULSADOR | EQUIPO ELECTRICO DE CAJA, CABINA | 1 |  | V2 | UN |  |  | FUNG | D160 | APAR. MANDO CONTROL |  | Material Comercial | 110 | 160 | Mª Cruz Molina | D1601 | APAR. MANDO CONTROL | 3
C0801 | 273071 | CONTACTO "2NC" COD.T704.910.4 | EAO |  | ACTUAD/PULSADOR | EQUIPO ELECTRICO DE CAJA, CABINA | 1 |  | V2 | UN |  |  | FUNG | D160 | APAR. MANDO CONTROL |  | Material Comercial | 110 | 160 | Mª Cruz Molina | D1601 | APAR. MANDO CONTROL | 3
C0701 | 274508 | CONTACTOR 4 POLOS 110VDC COD.7809655 | SCHNEIDER |  | INTERRUPTOR | BOGIE | 1 |  | V2 | UN |  |  | FUNG | D160 | APAR. MANDO CONTROL |  | Material Comercial | 110 | 160 | Mª Cruz Molina | D1601 | APAR. MANDO CONTROL | 3
C0701 | 274509 | BLOQUE 4 CONT.AUXIL. 2NC+2NA COD.7809664 | SCHNEIDER |  | INTERRUPTOR | BOGIE | 1 |  | V1 | UN |  |  | FUNG | D160 | APAR. MANDO CONTROL |  | Material Comercial | 110 | 160 | Mª Cruz Molina | D1601 | APAR. MANDO CONTROL | 3
C0801 | 274510 | PULSADOR LINEA 6 Y 7 COD.7861370 | EAO |  | ACTUAD/PULSADOR | BOGIE | 1 |  | V1 | UN |  |  | FUNG | D160 | APAR. MANDO CONTROL |  | Material Comercial | 110 | 160 | Mª Cruz Molina | D1601 | APAR. MANDO CONTROL | 3
C0701 | 276456 | CONTACTOR COD.642B101 | SCHNEIDER |  | INTERRUPTOR | AIRE ACONDICIONADO SALA | 1 |  | V2 | UN |  |  | FUNG | D160 | APAR. MANDO CONTROL |  | Material Comercial | 110 | 160 | Mª Cruz Molina | D1601 | APAR. MANDO CONTROL | 3
C0701 | 276457 | CONTACTOR TELEMEC. LP1 D25106FW 110 Vcc. | SCHNEIDER |  | INTERRUPTOR | AIRE ACONDICIONADO SALA | 1 |  | V2 | UN |  |  | FUNG | D160 | APAR. MANDO CONTROL |  | Material Comercial | 110 | 160 | Mª Cruz Molina | D1601 | APAR. MANDO CONTROL | 3
C0701 | 276460 | MINI CONTACTOR COD.642B236 | SCHNEIDER |  | INTERRUPTOR | AIRE ACONDICIONADO SALA | 1 |  | V2 | UN |  |  | FUNG | D160 | APAR. MANDO CONTROL |  | Material Comercial | 110 | 160 | Mª Cruz Molina | D1601 | APAR. MANDO CONTROL | 3
C0701 | 280305 | CONTACTOR LTHH40 | MICROELETTRICA | 4 | INTERRUPTOR | COFRE ALTA TENSION | 1 |  | V2 | UN |  |  | FUNG | D160 | APAR. MANDO CONTROL |  | Material Comercial | 110 | 160 | Mª Cruz Molina | D1601 | APAR. MANDO CONTROL | 4
C0701 | 281422 | CONTACTOR 4 POLOS LC1-D115 COD.531173 | SCHNEIDER |  | INTERRUPTOR | CONVERTIDOR ESTATICO | 1 |  | V2 | UN |  |  | FUNG | D160 | APAR. MANDO CONTROL |  | Material Comercial | 110 | 160 | Mª Cruz Molina | D1601 | APAR. MANDO CONTROL | 3
C0701 | 281441 | CONTACTOR ACC LA-DN22 COD.531072 | SCHNEIDER | 4 | INTERRUPTOR | CONVERTIDOR ESTATICO | 1 |  | V2 | UN |  |  | FUNG | D160 | APAR. MANDO CONTROL |  | Material Comercial | 110 | 160 | Mª Cruz Molina | D1601 | APAR. MANDO CONTROL | 4
C0701 | 281611 | CONTACTOR 4P LC1-DT40-FL COD.531142 | SCHNEIDER |  | INTERRUPTOR | CONVERTIDOR AUXILIAR Y FUENTES DE ALIMEN | 1 |  | V1 | UN |  |  | FUNG | D160 | APAR. MANDO CONTROL |  | Material Comercial | 110 | 160 | Mª Cruz Molina | D1601 | APAR. MANDO CONTROL | 3
C0701 | 281622 | CONTACTOR ACC LA1-DN20 COD.531155 | SCHNEIDER |  | INTERRUPTOR | CONVERTIDOR AUXILIAR Y FUENTES DE ALIMEN | 1 |  | V1 | UN |  |  | FUNG | D160 | APAR. MANDO CONTROL |  | Material Comercial | 110 | 160 | Mª Cruz Molina | D1601 | APAR. MANDO CONTROL | 3
C0701 | 281818 | CONTACTOR OT25 E3 | ABB |  | INTERRUPTOR | ONDULADOR DE TRACCION ICON 750 | 1 | 3EKD402738P0001 | V2 | UN |  |  | FUNG | D160 | APAR. MANDO CONTROL |  | Material Comercial | 110 | 160 | Mª Cruz Molina | D1601 | APAR. MANDO CONTROL | 3
C0701 | 281819 | CONTACTO AUXILIAR LA1KN11M | SCHNEIDER |  | INTERRUPTOR | ONDULADOR DE TRACCION ICON 750 | 1 | 3EKD402736P0001 | V2 | UN |  |  | FUNG | D160 | APAR. MANDO CONTROL |  | Material Comercial | 110 | 160 | Mª Cruz Molina | D1601 | APAR. MANDO CONTROL | 3
C0701 | 281820 | CONTACTOR VENTILADOR | SCHNEIDER |  | INTERRUPTOR | ONDULADOR DE TRACCION ICON 750 | 1 | 3EKD402735P0001 | V2 | UN |  |  | FUNG | D160 | APAR. MANDO CONTROL |  | Material Comercial | 110 | 160 | Mª Cruz Molina | D1601 | APAR. MANDO CONTROL | 3
C0801 | 282390 | CABEZA CONMUT. ATO1/ATO2 EAO 704.103.018 | EAO |  | ACTUAD/PULSADOR | CAJA EXTERIOR E INTERIOR | 1 |  | V2 | UN |  |  | FUNG | D160 | APAR. MANDO CONTROL |  | Material Comercial | 110 | 160 | Mª Cruz Molina | D1601 | APAR. MANDO CONTROL | 3
C0801 | 282391 | CAMARA CONTACTOS 2NC EAO REF.704.905.4 | EAO |  | ACTUAD/PULSADOR | CAJA EXTERIOR E INTERIOR | 1 |  | V2 | UN |  |  | FUNG | D160 | APAR. MANDO CONTROL |  | Material Comercial | 110 | 160 | Mª Cruz Molina | D1601 | APAR. MANDO CONTROL | 3
C0801 | 282395 | ARO FRONTAL Al.PULSADOR EMERGENCIA SICAS | EAO |  | ACTUAD/PULSADOR | CAJA EXTERIOR E INTERIOR | 1 |  | V2 | UN |  |  | FUNG | D160 | APAR. MANDO CONTROL |  | Material Comercial | 110 | 160 | Mª Cruz Molina | D1601 | APAR. MANDO CONTROL | 3
C0801 | 282396 | CAPERUZA ROJA PULSADOR EMERGENCIA SICAS | EAO |  | ACTUAD/PULSADOR | CAJA EXTERIOR E INTERIOR | 1 |  | V2 | UN |  |  | FUNG | D160 | APAR. MANDO CONTROL |  | Material Comercial | 110 | 160 | Mª Cruz Molina | D1601 | APAR. MANDO CONTROL | 3
C0801 | 282397 | CAPERUZA VERDE PULSADOR EMERGENCIA SICAS | EAO |  | ACTUAD/PULSADOR | CAJA EXTERIOR E INTERIOR | 1 |  | V2 | UN |  | PAQ | FUNG | D160 | APAR. MANDO CONTROL |  | Material Comercial | 110 | 160 | Mª Cruz Molina | D1601 | APAR. MANDO CONTROL | 3
C0801 | 282398 | CAPERUZA AZUL PULSADOR EMERGENCIA SICAS |  |  |  | CAJA EXTERIOR E INTERIOR | 1 |  | V2 | UN |  |  | FUNG | D160 | APAR. MANDO CONTROL |  | Material Comercial | 110 | 160 | Mª Cruz Molina | D1601 | APAR. MANDO CONTROL | 3
C0801 | 282429 | INTERRUPTOR BASCUL. AUTO-MANUAL RAFI | RAFI |  | ACTUAD/PULSADOR | CAJA EXTERIOR E INTERIOR | 1 | C.76.78.058.01 | V2 | UN |  |  | FUNG | D160 | APAR. MANDO CONTROL |  | Material Comercial | 110 | 160 | Mª Cruz Molina | D1601 | APAR. MANDO CONTROL | 3
C0701 | 282431 | BLOQUE CONTAC. INT. AUTO-MANUAL RAFI | RAFI |  | INTERRUPTOR | CAJA EXTERIOR E INTERIOR | 1 | C.76.78.058.03 | V2 | UN |  |  | FUNG | D160 | APAR. MANDO CONTROL |  | Material Comercial | 110 | 160 | Mª Cruz Molina | D1601 | APAR. MANDO CONTROL | 3
C0801 | 282486 | PULSADOR PUERTAS EAO 56-1913.269926MAD4 | EAO |  | ACTUAD/PULSADOR | CAJA EXTERIOR E INTERIOR | 1 |  | V2 | UN |  |  | FUNG | D160 | APAR. MANDO CONTROL |  | Material Comercial | 110 | 160 | Mª Cruz Molina | D1601 | APAR. MANDO CONTROL | 3
C0801 | 282491 | PILOTO ROJO VISION REDUCIDA EAO | EAO |  | ACTUAD/PULSADOR | CAJA EXTERIOR E INTERIOR | 1 |  | V2 | UN |  |  | FUNG | D160 | APAR. MANDO CONTROL |  | Material Comercial | 110 | 160 | Mª Cruz Molina | D1601 | APAR. MANDO CONTROL | 3
C0701 | 283008 | CONTACTOR TELEMECAN. 24Vcc. LP1-D0910-BW | SCHNEIDER |  | INTERRUPTOR | EQUIPO ELECTRICO DE CAJA, CABINA | 1 | C.76.78.042.01 | V2 | UN |  |  | FUNG | D160 | APAR. MANDO CONTROL |  | Material Comercial | 110 | 160 | Mª Cruz Molina | D1601 | APAR. MANDO CONTROL | 3
C0801 | 283017 | INTERRUPTOR LLAVE P.A.T. | BIHPLAT-TELERGON |  | ACTUAD/PULSADOR | EQUIPO ELECTRICO DE CAJA, CABINA | 1 | 3EKD201245P0001 | V2 | UN |  |  | FUNG | D160 | APAR. MANDO CONTROL |  | Material Comercial | 110 | 160 | Mª Cruz Molina | D1601 | APAR. MANDO CONTROL | 3
C0801 | 283106 | ARO FRONTAL RASANTE DIAM.25 MM. | EAO |  | ACTUAD/PULSADOR | PUPITRE DE CONDUCCION | 1 | C.77.78.089 | V2 | UN |  |  | FUNG | D160 | APAR. MANDO CONTROL |  | Material Comercial | 110 | 160 | Mª Cruz Molina | D1601 | APAR. MANDO CONTROL | 3
C0801 | 283107 | LENTE ROJA EAO 61-9642.2 ANULA. DIST.OB | EAO |  | ACTUAD/PULSADOR | PUPITRE DE CONDUCCION | 1 | C.77.78.089 | V2 | UN |  |  | FUNG | D160 | APAR. MANDO CONTROL |  | Material Comercial | 110 | 160 | Mª Cruz Molina | D1601 | APAR. MANDO CONTROL | 3
C0801 | 283108 | CUERPO PULSADOR EAO 61-1200.0 | EAO |  | ACTUAD/PULSADOR | PUPITRE DE CONDUCCION | 1 | C.77.78.089 | V2 | UN |  |  | FUNG | D160 | APAR. MANDO CONTROL |  | Material Comercial | 110 | 160 | Mª Cruz Molina | D1601 | APAR. MANDO CONTROL | 3
C1908 | 300101 | KIT AMORTIGUADOR CIERRE | SECHERON-AIF | 1 | SECHERON-AIF | DISYUNTOR | 1 |  | V1 | UN |  |  | FUNG | D160 | APAR. MANDO CONTROL |  | Material Específico | 110 | 160 | Mª Cruz Molina | D1601 | APAR. MANDO CONTROL | 1
C1908 | 300102 | TORNILLO CUERNOS SCR SOHC FLAT M4X8 ST B | SECHERON-AIF | 1 | SECHERON-AIF | DISYUNTOR | 1 |  | V2 | UN |  |  | FUNG | D160 | APAR. MANDO CONTROL |  | Material Específico | 110 | 160 | Mª Cruz Molina | D1601 | APAR. MANDO CONTROL | 1
C1908 | 300103 | ARANDELA SYLODAMP | SECHERON-AIF | 1 | SECHERON-AIF | DISYUNTOR | 1 |  | V2 | UN |  |  | FUNG | D160 | APAR. MANDO CONTROL |  | Material Específico | 110 | 160 | Mª Cruz Molina | D1601 | APAR. MANDO CONTROL | 1
C0701 | 302101 | RELE TEMPORIZADO OMROM | OMRON |  | RELE | EQUIPO ELECTRICO CAJA MOTOR EXCEPTO CAB. | 1 | C.A8.78.317.00 | V2 | UN |  |  | FUNG | D160 | APAR. MANDO CONTROL |  | Material Comercial | 110 | 160 | Mª Cruz Molina | D1601 | APAR. MANDO CONTROL | 3
C0801 | 302324 | FINAL DE CARRERA FALDON | SCHNEIDER |  | ACTUAD/PULSADOR | CAJA EXTERIOR E INTERIOR | 1 | C.A8.78.311.01 | V2 | UN |  |  | FUNG | D160 | APAR. MANDO CONTROL |  | Material Comercial | 110 | 160 | Mª Cruz Molina | D1601 | APAR. MANDO CONTROL | 3
C0801 | 302802 | CERCO AMARILLO INTERIOR BRAILLE PULSADOR | EAO |  | ACTUAD/PULSADOR | MECANISMO DE PUERTAS Y RAMPA PMR | 1 |  | V2 | UN |  |  | FUNG | D160 | APAR. MANDO CONTROL |  | Material Comercial | 110 | 160 | Mª Cruz Molina | D1601 | APAR. MANDO CONTROL | 3
C0801 | 302803 | CERCO AMARILLO EXTERIOR BRAILLE PULSADOR | EAO |  | ACTUAD/PULSADOR | MECANISMO DE PUERTAS Y RAMPA PMR | 1 |  | V2 | UN |  |  | FUNG | D160 | APAR. MANDO CONTROL |  | Material Comercial | 110 | 160 | Mª Cruz Molina | D1601 | APAR. MANDO CONTROL | 3
C0801 | 303001 | CABEZA CONMUTADOR PARASOL REF.704504000 | EAO |  | ACTUAD/PULSADOR | EQUIPO ELECTRICO DE CABINA | 1 |  | V2 | UN |  |  | FUNG | D160 | APAR. MANDO CONTROL |  | Material Comercial | 110 | 160 | Mª Cruz Molina | D1601 | APAR. MANDO CONTROL | 3
C0801 | 303002 | TAPA PROTECTORA PULSADOR REF.704.926.2 | EAO |  | ACTUAD/PULSADOR | EQUIPO ELECTRICO DE CABINA | 1 |  | V2 | UN |  |  | FUNG | D160 | APAR. MANDO CONTROL |  | Material Comercial | 110 | 160 | Mª Cruz Molina | D1601 | APAR. MANDO CONTROL | 3
C0801 | 303003 | LED VERDE 130V REF.10-2524.3045 | EAO |  | ACTUAD/PULSADOR | EQUIPO ELECTRICO DE CABINA | 1 |  | V2 | UN |  |  | FUNG | D160 | APAR. MANDO CONTROL |  | Material Comercial | 110 | 160 | Mª Cruz Molina | D1601 | APAR. MANDO CONTROL | 3
C0801 | 303007 | LENTE CUADRADA PLAS. AMARILLA | EAO |  | ACTUAD/PULSADOR | EQUIPO ELECTRICO DE CABINA | 1 | C.D8.71.264.01 | V1 | UN |  |  | FUNG | D160 | APAR. MANDO CONTROL |  | Material Comercial | 110 | 160 | Mª Cruz Molina | D1601 | APAR. MANDO CONTROL | 3
C0701 | 303008 | RELE 51K10_51K11 24VCC | ARTECHE |  | RELE | EQUIPO ELECTRICO DE CABINA | 1 | CA8.78.337.02 | V2 | UN |  |  | FUNG | D160 | APAR. MANDO CONTROL |  | Material Comercial | 110 | 160 | Mª Cruz Molina | D1601 | APAR. MANDO CONTROL | 3
C0701 | 303009 | RELE ARTECHE RD2SYDI 110Vcc OP:00101) | ARTECHE |  | RELE | EQUIPO ELECTRICO DE CABINA | 1 | CA8.78.337.01 | V2 | UN |  |  | FUNG | D160 | APAR. MANDO CONTROL |  | Material Comercial | 110 | 160 | Mª Cruz Molina | D1601 | APAR. MANDO CONTROL | 3
C0701 | 303010 | RELE MCZ R 24Vdc.1CO TRAK | WEIDMULLER |  | RELE | EQUIPO ELECTRICO DE CABINA | 1 |  | V2 | UN |  |  | FUNG | D160 | APAR. MANDO CONTROL |  | Material Comercial | 110 | 160 | Mª Cruz Molina | D1601 | APAR. MANDO CONTROL | 3
C0801 | 303012 | PEDAL SILBATO VIA | BIHPLAT-TELERGON |  | ACTUAD/PULSADOR | EQUIPO ELECTRICO DE CABINA | 1 | CA8.78.318 | V2 | UN |  |  | FUNG | D160 | APAR. MANDO CONTROL |  | Material Específico | 110 | 160 | Mª Cruz Molina | D1601 | APAR. MANDO CONTROL | 3
C0701 | 381401 | INTERRUPTOR AUTOMATICO | SCHNEIDER |  | INTERRUPTOR | CONVERTIDOR ESTATICO DE 137 KVA Y BATERI | 1 |  | V2 | UN |  |  | FUNG | D160 | APAR. MANDO CONTROL |  | Material Comercial | 110 | 160 | Mª Cruz Molina | D1601 | APAR. MANDO CONTROL | 3
C0801 | 382308 | ZUMBADOR MULTIALARMA PMR | SIN IDENTIFICAR | 01 - ELION |  | CAJA EXTERIOR E INTERIOR | 1 | C.D6.71.146.00 | V2 | UN |  |  | FUNG | D160 | APAR. MANDO CONTROL |  | Material Comercial | 110 | 160 | Mª Cruz Molina | D1601 | APAR. MANDO CONTROL | 3
C0801 | 382309 | PULSADOR EAO-56 FU-AZ 1NA+1NC PMR | EAO |  | ACTUAD/PULSADOR | CAJA EXTERIOR E INTERIOR | 1 | C.D6.71.103.00 | V2 | UN |  |  | FUNG | D160 | APAR. MANDO CONTROL |  | Material Comercial | 110 | 160 | Mª Cruz Molina | D1601 | APAR. MANDO CONTROL | 3
C0701 | 385301 | RELE MORS TIPO BK 4NA 24Vcc | MORS |  | RELE | EQUIPO CBTC LOTE1 | 1 |  | V2 | UN |  |  | FUNG | D160 | APAR. MANDO CONTROL |  | Material Comercial | 110 | 160 | Mª Cruz Molina | D1601 | APAR. MANDO CONTROL | 3
C0701 | 400408 | CONTACTO AUXILIAR NORMALMENTE CERRADO | ABB |  | INTERRUPTOR | COFRE AEL BT | 1 | DTR0000000235-A | V2 | UN |  |  | FUNG | D160 | APAR. MANDO CONTROL |  | Material Comercial | 110 | 160 | Mª Cruz Molina | D1601 | APAR. MANDO CONTROL | 3
C0701 | 400409 | CONTACTOR CABINA EN SERVICIO | ABB |  | INTERRUPTOR | COFRE AEL BT | 1 | DTR0000102073-A | V2 | UN |  |  | FUNG | D160 | APAR. MANDO CONTROL |  | Material Comercial | 110 | 160 | Mª Cruz Molina | D1601 | APAR. MANDO CONTROL | 3
C0701 | 400410 | CONTACTOR RESISTENCIA DESHIELO | ABB |  | INTERRUPTOR | COFRE AEL BT | 1 | DTR0000102075-A | V2 | UN |  |  | FUNG | D160 | APAR. MANDO CONTROL |  | Material Comercial | 110 | 160 | Mª Cruz Molina | D1601 | APAR. MANDO CONTROL | 3
C0701 | 400411 | CONTACTOR BOMBA FRENO DE BOGIE PORTADOR | ABB |  | INTERRUPTOR | COFRE AEL BT | 1 | DTR0000036037-A | V2 | UN |  |  | FUNG | D160 | APAR. MANDO CONTROL |  | Material Comercial | 110 | 160 | Mª Cruz Molina | D1601 | APAR. MANDO CONTROL | 3
C0701 | 400412 | RELE DE MANDO RECOGECUERPOS | DEUTSCH RELAYS INC | POSIBLE 01 | RELE | COFRE AEL BT | 1 | DTR0000005161-A | V2 | UN |  |  | FUNG | D160 | APAR. MANDO CONTROL |  | Material Comercial | 110 | 160 | Mª Cruz Molina | D1601 | APAR. MANDO CONTROL | 3
C0701 | 400413 | RELE DE REMOLQUE EMPUJE | DEUTSCH RELAYS INC | POSIBLE 01 | RELE | COFRE AEL BT | 1 | DTR0025731508-A | V2 | UN |  |  | FUNG | D160 | APAR. MANDO CONTROL |  | Material Comercial | 110 | 160 | Mª Cruz Molina | D1601 | APAR. MANDO CONTROL | 3
C0701 | 400414 | RELE FS EN REMOLQUE EMPUJE O UM | LEACH / ESTERLINE | POSIBLE 01 | RELE | COFRE AEL BT | 1 | DTR0025731509-A | V2 | UN |  |  | FUNG | D160 | APAR. MANDO CONTROL |  | Material Comercial | 110 | 160 | Mª Cruz Molina | D1601 | APAR. MANDO CONTROL | 3
C0701 | 400415 | RELE MARCHA ADELANTE 03K2.2 | LEACH / ESTERLINE | POSIBLE 01 | RELE | COFRE AEL BT | 1 | DTR00267348GA-A | V2 | UN |  |  | FUNG | D160 | APAR. MANDO CONTROL |  | Material Comercial | 110 | 160 | Mª Cruz Molina | D1601 | APAR. MANDO CONTROL | 3
C0701 | 400416 | RELE CABINA EN SERVICIO | LEACH / ESTERLINE | POSIBLE 01 | RELE | COFRE AEL BT | 1 | DTR0026734GB-A | V2 | UN |  |  | FUNG | D160 | APAR. MANDO CONTROL |  | Material Comercial | 110 | 160 | Mª Cruz Molina | D1601 | APAR. MANDO CONTROL | 3
C0701 | 400417 | RELE MARCHA ADELANTE 12VDC 03k2.1 | LEACH / ESTERLINE | POSIBLE 01 | RELE | COFRE AEL BT | 1 | DTR00267348GC-A | V2 | UN |  |  | FUNG | D160 | APAR. MANDO CONTROL |  | Material Comercial | 110 | 160 | Mª Cruz Molina | D1601 | APAR. MANDO CONTROL | 3
C0701 | 400418 | BASES DE RELE 14 PIN | DEUTSCH RELAYS INC |  | RELE | COFRE AEL BT | 1 | DTR00267349DT-A | V2 | UN |  |  | FUNG | D160 | APAR. MANDO CONTROL |  | Material Comercial | 110 | 160 | Mª Cruz Molina | D1601 | APAR. MANDO CONTROL | 3
C0701 | 400419 | BASES DE RELE 16 PIN | DEUTSCH RELAYS INC |  | RELE | COFRE AEL BT | 1 | DTR00267349DU-A | V2 | UN |  |  | FUNG | D160 | APAR. MANDO CONTROL |  | Material Comercial | 110 | 160 | Mª Cruz Molina | D1601 | APAR. MANDO CONTROL | 3
C0701 | 400431 | RELE DE CONDUCCION NORMAL H400-24-UWU | LEACH / ESTERLINE | POSIBLE 01 | RELE | COFRE AEL BT | 1 | DTR0025731510 | V2 | UN |  |  | FUNG | D160 | APAR. MANDO CONTROL |  | Material Comercial | 110 | 160 | Mª Cruz Molina | D1601 | APAR. MANDO CONTROL | 3
C0701 | 400432 | RELE PASO A FRENO NEUTRO H400-24-UXU | LEACH / ESTERLINE | POSIBLE 01 | RELE | COFRE AEL BT | 1 | DTR0025731511 | V2 | UN |  |  | FUNG | D160 | APAR. MANDO CONTROL |  | Material Comercial | 110 | 160 | Mª Cruz Molina | D1601 | APAR. MANDO CONTROL | 3
C0701 | 400433 | RELE TEMPORIZADO YUY | STPI |  | RELE | COFRE AEL BT | 1 | DTR00267348BN | V2 | UN |  |  | FUNG | D160 | APAR. MANDO CONTROL |  | Material Comercial | 110 | 160 | Mª Cruz Molina | D1601 | APAR. MANDO CONTROL | 3
C0701 | 400434 | RELE TEMPORIZADO ZUY | STPI |  | RELE | COFRE AEL BT | 1 | DTR00267348BR | V2 | UN |  |  | FUNG | D160 | APAR. MANDO CONTROL |  | Material Comercial | 110 | 160 | Mª Cruz Molina | D1601 | APAR. MANDO CONTROL | 3
C0801 | 400435 | MODULO SECRETORES 24V | STPI |  | COMPONENTE ELECTRONICO | COFRE AEL BT | 1 | DTR0000119801-A | V2 | UN |  |  | FUNG | D160 | APAR. MANDO CONTROL |  | Material Comercial | 110 | 160 | Mª Cruz Molina | D1601 | APAR. MANDO CONTROL | 3
C0801 | 400436 | MODULO SECRETORES 12V | STPI |  | COMPONENTE ELECTRONICO | COFRE AEL BT | 1 | DTR0000119802-A | V2 | UN |  |  | FUNG | D160 | APAR. MANDO CONTROL |  | Material Comercial | 110 | 160 | Mª Cruz Molina | D1601 | APAR. MANDO CONTROL | 3
C0701 | 400451 | CONTACTOR DE PUESTA EN SERVICIO | SCHALTBAU |  | INTERRUPTOR | COFRE AEL BT | 1 | DTR0025721080 | V2 | UN |  |  | FUNG | D160 | APAR. MANDO CONTROL |  | Material Comercial | 110 | 160 | Mª Cruz Molina | D1601 | APAR. MANDO CONTROL | 3
C0701 | 400464 | CONTACTO AUXILIAR P/CONTACTOR M-400409 | ABB |  | INTERRUPTOR | COFRE AEL BT | 1 |  | V2 | UN |  |  | FUNG | D160 | APAR. MANDO CONTROL |  | Material Comercial | 110 | 160 | Mª Cruz Molina | D1601 | APAR. MANDO CONTROL | 3
C0701 | 403313 | RELE AA CABINA (Q-DEF Y Q-EVBYP) | CHAUVIN ARNOUX |  | RELE | CLIMATIZACION CABINA | 1 |  | V2 | UN |  |  | FUNG | D160 | APAR. MANDO CONTROL |  | Material Comercial | 110 | 160 | Mª Cruz Molina | D1601 | APAR. MANDO CONTROL | 3
C0801 | 404502 | CONMUTADOR AUTORIZACION Y ALIMENT. BOMBA | EAO |  | ACTUAD/PULSADOR | EQUIPO ELECTRICO DE CAJA, CABINA | 1 |  | ND | UN |  |  | FUNG | D160 | APAR. MANDO CONTROL |  | Material Comercial | 110 | 160 | Mª Cruz Molina | D1601 | APAR. MANDO CONTROL | 3
C0801 | 404503 | CONMUTADOR DE ALIMENTACION DIRECTA | EAO |  | ACTUAD/PULSADOR | EQUIPO ELECTRICO DE CAJA, CABINA | 1 |  | ND | UN |  |  | FUNG | D160 | APAR. MANDO CONTROL |  | Material Comercial | 110 | 160 | Mª Cruz Molina | D1601 | APAR. MANDO CONTROL | 3
C0801 | 404504 | CONMUTADOR CONDUCCION MECAN CON CONTACT. | EAO |  | ACTUAD/PULSADOR | EQUIPO ELECTRICO DE CAJA, CABINA | 1 |  | ND | UN |  |  | FUNG | D160 | APAR. MANDO CONTROL |  | Material Comercial | 110 | 160 | Mª Cruz Molina | D1601 | APAR. MANDO CONTROL | 3
C0801 | 404505 | CONMUTADOR CONDUCCION MANIOBRA CON LLAVE | EAO |  | ACTUAD/PULSADOR | EQUIPO ELECTRICO DE CAJA, CABINA | 1 |  | ND | UN |  |  | FUNG | D160 | APAR. MANDO CONTROL |  | Material Comercial | 110 | 160 | Mª Cruz Molina | D1601 | APAR. MANDO CONTROL | 3
C0801 | 404506 | CONMUTADOR DE AISLAMIENTO BATERIA | EAO |  | ACTUAD/PULSADOR | EQUIPO ELECTRICO DE CAJA, CABINA | 1 |  | ND | UN |  |  | FUNG | D160 | APAR. MANDO CONTROL |  | Material Comercial | 110 | 160 | Mª Cruz Molina | D1601 | APAR. MANDO CONTROL | 3
C0801 | 404507 | CONMUTADOR LIMPIAPARABRISAS(4POSICIONES) | EAO |  | ACTUAD/PULSADOR | EQUIPO ELECTRICO DE CAJA, CABINA | 1 |  | ND | UN |  |  | FUNG | D160 | APAR. MANDO CONTROL |  | Material Comercial | 110 | 160 | Mª Cruz Molina | D1601 | APAR. MANDO CONTROL | 3
C0801 | 404508 | CONMUTADOR AISLAMIENTO FRENO REMOTO | EAO |  | ACTUAD/PULSADOR | EQUIPO ELECTRICO DE CAJA, CABINA | 1 |  | ND | UN |  |  | FUNG | D160 | APAR. MANDO CONTROL |  | Material Comercial | 110 | 160 | Mª Cruz Molina | D1601 | APAR. MANDO CONTROL | 3
C0801 | 404509 | CONMUTADOR AISLAMIENTO FRENO LOCAL | EAO |  | ACTUAD/PULSADOR | EQUIPO ELECTRICO DE CAJA, CABINA | 1 |  | ND | UN |  |  | FUNG | D160 | APAR. MANDO CONTROL |  | Material Comercial | 110 | 160 | Mª Cruz Molina | D1601 | APAR. MANDO CONTROL | 3
C0801 | 404510 | CONMUTADOR AISLAMIENTO PANTOGRAFO | EAO |  | ACTUAD/PULSADOR | EQUIPO ELECTRICO DE CAJA, CABINA | 1 |  | ND | UN |  |  | FUNG | D160 | APAR. MANDO CONTROL |  | Material Comercial | 110 | 160 | Mª Cruz Molina | D1601 | APAR. MANDO CONTROL | 3
C0801 | 404511 | CONMUTADOR AISLAMIENTO UMBRAL PUERTA | EAO |  | ACTUAD/PULSADOR | EQUIPO ELECTRICO DE CAJA, CABINA | 1 |  | ND | UN |  |  | FUNG | D160 | APAR. MANDO CONTROL |  | Material Comercial | 110 | 160 | Mª Cruz Molina | D1601 | APAR. MANDO CONTROL | 3
C0801 | 404512 | CONMUTADOR AISLAMIENTO VIGILANCIA AUTOM. | EAO |  | ACTUAD/PULSADOR | EQUIPO ELECTRICO DE CAJA, CABINA | 1 |  | ND | UN |  |  | FUNG | D160 | APAR. MANDO CONTROL |  | Material Comercial | 110 | 160 | Mª Cruz Molina | D1601 | APAR. MANDO CONTROL | 3
C0801 | 404513 | CONMUTADOR ON/OFF ATP | EAO |  | ACTUAD/PULSADOR | EQUIPO ELECTRICO DE CAJA, CABINA | 1 |  | ND | UN |  |  | FUNG | D160 | APAR. MANDO CONTROL |  | Material Comercial | 110 | 160 | Mª Cruz Molina | D1601 | APAR. MANDO CONTROL | 3
C0801 | 404514 | CONMUTADOR PREPARACION LIMPIEZA 4 ESTADO | EAO |  | ACTUAD/PULSADOR | EQUIPO ELECTRICO DE CAJA, CABINA | 1 |  | ND | UN |  |  | FUNG | D160 | APAR. MANDO CONTROL |  | Material Comercial | 110 | 160 | Mª Cruz Molina | D1601 | APAR. MANDO CONTROL | 3
C0801 | 404515 | CONMUTADOR SHUNTAGE CONTROL PUERTAS | EAO |  | ACTUAD/PULSADOR | EQUIPO ELECTRICO DE CAJA, CABINA | 1 |  | ND | UN |  |  | FUNG | D160 | APAR. MANDO CONTROL |  | Material Comercial | 110 | 160 | Mª Cruz Molina | D1601 | APAR. MANDO CONTROL | 3
C0801 | 404516 | CONMUTADOR LUCES POSICION LARGAS/CORTAS | EAO |  | ACTUAD/PULSADOR | EQUIPO ELECTRICO DE CAJA, CABINA | 1 |  | ND | UN |  |  | FUNG | D160 | APAR. MANDO CONTROL |  | Material Comercial | 110 | 160 | Mª Cruz Molina | D1601 | APAR. MANDO CONTROL | 3
C0801 | 404517 | CONMUTADOR PREPARACION DE SOCORRO | EAO |  | ACTUAD/PULSADOR | EQUIPO ELECTRICO DE CAJA, CABINA | 1 |  | ND | UN |  |  | FUNG | D160 | APAR. MANDO CONTROL |  | Material Comercial | 110 | 160 | Mª Cruz Molina | D1601 | APAR. MANDO CONTROL | 3
C0801 | 404520 | PULSADOR SELECCION PUERTAS LADO IZQDO | EAO |  | ACTUAD/PULSADOR | EQUIPO ELECTRICO DE CAJA, CABINA | 1 |  | ND | UN |  |  | FUNG | D160 | APAR. MANDO CONTROL |  | Material Comercial | 110 | 160 | Mª Cruz Molina | D1601 | APAR. MANDO CONTROL | 3
C0801 | 404521 | PULSADOR SELECCION PUERTAS LADO DERECHO | EAO |  | ACTUAD/PULSADOR | EQUIPO ELECTRICO DE CAJA, CABINA | 1 |  | ND | UN |  |  | FUNG | D160 | APAR. MANDO CONTROL |  | Material Comercial | 110 | 160 | Mª Cruz Molina | D1601 | APAR. MANDO CONTROL | 3
C0801 | 404522 | PULSADOR REARME TIRADORES DE SOCORRO | EAO |  | ACTUAD/PULSADOR | EQUIPO ELECTRICO DE CAJA, CABINA | 1 |  | ND | UN |  |  | FUNG | D160 | APAR. MANDO CONTROL |  | Material Comercial | 110 | 160 | Mª Cruz Molina | D1601 | APAR. MANDO CONTROL | 3
C0801 | 404523 | PULSADOR CIERRE FORZADO DE PUERTAS | EAO |  | ACTUAD/PULSADOR | EQUIPO ELECTRICO DE CAJA, CABINA | 1 |  | ND | UN |  |  | FUNG | D160 | APAR. MANDO CONTROL |  | Material Comercial | 110 | 160 | Mª Cruz Molina | D1601 | APAR. MANDO CONTROL | 3
C0801 | 404524 | PULSADOR INHIBICION CIERRE PUERTAS | EAO |  | ACTUAD/PULSADOR | EQUIPO ELECTRICO DE CAJA, CABINA | 1 |  | ND | UN |  |  | FUNG | D160 | APAR. MANDO CONTROL |  | Material Comercial | 110 | 160 | Mª Cruz Molina | D1601 | APAR. MANDO CONTROL | 3
C0801 | 404525 | PULSADOR APERTURA GENERAL DE PUERTAS | EAO |  | ACTUAD/PULSADOR | EQUIPO ELECTRICO DE CAJA, CABINA | 1 |  | ND | UN |  |  | FUNG | D160 | APAR. MANDO CONTROL |  | Material Comercial | 110 | 160 | Mª Cruz Molina | D1601 | APAR. MANDO CONTROL | 3
C0801 | 404526 | PULSADOR DESBLOQUEO PUERTAS | EAO |  | ACTUAD/PULSADOR | EQUIPO ELECTRICO DE CAJA, CABINA | 1 |  | ND | UN |  |  | FUNG | D160 | APAR. MANDO CONTROL |  | Material Comercial | 110 | 160 | Mª Cruz Molina | D1601 | APAR. MANDO CONTROL | 3
C0801 | 404527 | PULSADOR MANDO PATINES MAGNETICOS LUMIN. | EAO |  | ACTUAD/PULSADOR | EQUIPO ELECTRICO DE CAJA, CABINA | 1 |  | ND | UN |  |  | FUNG | D160 | APAR. MANDO CONTROL |  | Material Comercial | 110 | 160 | Mª Cruz Molina | D1601 | APAR. MANDO CONTROL | 3
C0801 | 404528 | PULSADOR ARENERO | EAO |  | ACTUAD/PULSADOR | EQUIPO ELECTRICO DE CAJA, CABINA | 1 |  | ND | UN |  |  | FUNG | D160 | APAR. MANDO CONTROL |  | Material Comercial | 110 | 160 | Mª Cruz Molina | D1601 | APAR. MANDO CONTROL | 3
C0801 | 404529 | PULSADOR MANDO LIMPIA PARABRISAS | EAO |  | ACTUAD/PULSADOR | EQUIPO ELECTRICO DE CAJA, CABINA | 1 |  | ND | UN |  |  | FUNG | D160 | APAR. MANDO CONTROL |  | Material Comercial | 110 | 160 | Mª Cruz Molina | D1601 | APAR. MANDO CONTROL | 3
C0801 | 404530 | PULSADOR DESCENSO PANTOGRAFO | EAO |  | ACTUAD/PULSADOR | EQUIPO ELECTRICO DE CAJA, CABINA | 1 |  | ND | UN |  |  | FUNG | D160 | APAR. MANDO CONTROL |  | Material Comercial | 110 | 160 | Mª Cruz Molina | D1601 | APAR. MANDO CONTROL | 3
C0801 | 404531 | PULSADOR CALENTADOR SUELO | EAO |  | ACTUAD/PULSADOR | EQUIPO ELECTRICO DE CAJA, CABINA | 1 |  | ND | UN |  |  | FUNG | D160 | APAR. MANDO CONTROL |  | Material Comercial | 110 | 160 | Mª Cruz Molina | D1601 | APAR. MANDO CONTROL | 3
C0801 | 404532 | PULSADOR LUCES DE EMERGENCIA | EAO |  | ACTUAD/PULSADOR | EQUIPO ELECTRICO DE CAJA, CABINA | 1 |  | ND | UN |  |  | FUNG | D160 | APAR. MANDO CONTROL |  | Material Comercial | 110 | 160 | Mª Cruz Molina | D1601 | APAR. MANDO CONTROL | 3
C0801 | 404533 | PULSADOR ENCENDIDO FAROS | EAO |  | ACTUAD/PULSADOR | EQUIPO ELECTRICO DE CAJA, CABINA | 1 |  | ND | UN |  |  | FUNG | D160 | APAR. MANDO CONTROL |  | Material Comercial | 110 | 160 | Mª Cruz Molina | D1601 | APAR. MANDO CONTROL | 3
C0801 | 404534 | PULSADOR ANTI-NIEBLA TRASERO | EAO |  | ACTUAD/PULSADOR | EQUIPO ELECTRICO DE CAJA, CABINA | 1 |  | ND | UN |  |  | FUNG | D160 | APAR. MANDO CONTROL |  | Material Comercial | 110 | 160 | Mª Cruz Molina | D1601 | APAR. MANDO CONTROL | 3
C0801 | 404535 | PULSADOR TELEMANDO AGUJA DERECHA | EAO |  | ACTUAD/PULSADOR | EQUIPO ELECTRICO DE CAJA, CABINA | 1 |  | ND | UN |  |  | FUNG | D160 | APAR. MANDO CONTROL |  | Material Comercial | 110 | 160 | Mª Cruz Molina | D1601 | APAR. MANDO CONTROL | 3
C0801 | 404536 | PULSADOR TELEMANDO AGUJA IZQUIERDA | EAO |  | ACTUAD/PULSADOR | EQUIPO ELECTRICO DE CAJA, CABINA | 1 |  | ND | UN |  |  | FUNG | D160 | APAR. MANDO CONTROL |  | Material Comercial | 110 | 160 | Mª Cruz Molina | D1601 | APAR. MANDO CONTROL | 3
C0801 | 404537 | PULSADOR MANDO CLAXON | EAO |  | ACTUAD/PULSADOR | EQUIPO ELECTRICO DE CAJA, CABINA | 1 |  | ND | UN |  |  | FUNG | D160 | APAR. MANDO CONTROL |  | Material Comercial | 110 | 160 | Mª Cruz Molina | D1601 | APAR. MANDO CONTROL | 3
C0801 | 404538 | PULSADOR MANDO MEGAFONIA | EAO |  | ACTUAD/PULSADOR | EQUIPO ELECTRICO DE CAJA, CABINA | 1 |  | ND | UN |  |  | FUNG | D160 | APAR. MANDO CONTROL |  | Material Comercial | 110 | 160 | Mª Cruz Molina | D1601 | APAR. MANDO CONTROL | 3
C0801 | 404539 | PULSADOR AVISADOR ACUSTICO | EAO |  | ACTUAD/PULSADOR | EQUIPO ELECTRICO DE CAJA, CABINA | 1 |  | ND | UN |  |  | FUNG | D160 | APAR. MANDO CONTROL |  | Material Comercial | 110 | 160 | Mª Cruz Molina | D1601 | APAR. MANDO CONTROL | 3
C0801 | 404540 | PULSADOR INTERFONIA ENTRE CABINAS | EAO |  | ACTUAD/PULSADOR | EQUIPO ELECTRICO DE CAJA, CABINA | 1 |  | ND | UN |  |  | FUNG | D160 | APAR. MANDO CONTROL |  | Material Comercial | 110 | 160 | Mª Cruz Molina | D1601 | APAR. MANDO CONTROL | 3
C0801 | 404541 | PULSADOR AVISADOR ACUSTICO (CAMPANA) | EAO |  | ACTUAD/PULSADOR | EQUIPO ELECTRICO DE CAJA, CABINA | 1 |  | ND | UN |  |  | FUNG | D160 | APAR. MANDO CONTROL |  | Material Comercial | 110 | 160 | Mª Cruz Molina | D1601 | APAR. MANDO CONTROL | 3
C0801 | 404542 | PULSADOR INHIBICION SINTESIS VOCAL | EAO |  | ACTUAD/PULSADOR | EQUIPO ELECTRICO DE CAJA, CABINA | 1 |  | ND | UN |  |  | FUNG | D160 | APAR. MANDO CONTROL |  | Material Comercial | 110 | 160 | Mª Cruz Molina | D1601 | APAR. MANDO CONTROL | 3
C0801 | 404543 | PULSADOR MANDO ENGRASE DE PESTAÑA | EAO |  | ACTUAD/PULSADOR | EQUIPO ELECTRICO DE CAJA, CABINA | 1 |  | ND | UN |  |  | FUNG | D160 | APAR. MANDO CONTROL |  | Material Comercial | 110 | 160 | Mª Cruz Molina | D1601 | APAR. MANDO CONTROL | 3
C0801 | 404544 | PULSADOR RESET CONSOLA PUPITRE | EAO |  | ACTUAD/PULSADOR | EQUIPO ELECTRICO DE CAJA, CABINA | 1 |  | ND | UN |  |  | FUNG | D160 | APAR. MANDO CONTROL |  | Material Comercial | 110 | 160 | Mª Cruz Molina | D1601 | APAR. MANDO CONTROL | 3
C0801 | 404545 | PULSADOR AISLAMIENTO LOCAL DEL FRENO | EAO |  | ACTUAD/PULSADOR | EQUIPO ELECTRICO DE CAJA, CABINA | 1 |  | ND | UN |  |  | FUNG | D160 | APAR. MANDO CONTROL |  | Material Comercial | 110 | 160 | Mª Cruz Molina | D1601 | APAR. MANDO CONTROL | 3
C0801 | 404546 | PULSADOR PARADA DE EMERGENCIA | MAF |  | ACTUAD/PULSADOR | EQUIPO ELECTRICO DE CAJA, CABINA | 1 |  | ND | UN |  |  | FUNG | D160 | APAR. MANDO CONTROL |  | Material Comercial | 110 | 160 | Mª Cruz Molina | D1601 | APAR. MANDO CONTROL | 3
C0801 | 404551 | PULSADOR TELEMANDO AGUJA RECTO | EAO |  | ACTUAD/PULSADOR | EQUIPO ELECTRICO DE CAJA, CABINA | 1 |  | ND | UN |  |  | FUNG | D160 | APAR. MANDO CONTROL |  | Material Comercial | 110 | 160 | Mª Cruz Molina | D1601 | APAR. MANDO CONTROL | 3
C0801 | 404552 | PULSADOR INTERMINTENTE IZQUIERDO | EAO |  | ACTUAD/PULSADOR | EQUIPO ELECTRICO DE CAJA, CABINA | 1 |  | ND | UN |  |  | FUNG | D160 | APAR. MANDO CONTROL |  | Material Comercial | 110 | 160 | Mª Cruz Molina | D1601 | APAR. MANDO CONTROL | 3
C0801 | 404553 | PULSADOR INTERMINTENTE DERECHO | EAO |  | ACTUAD/PULSADOR | EQUIPO ELECTRICO DE CAJA, CABINA | 1 |  | ND | UN |  |  | FUNG | D160 | APAR. MANDO CONTROL |  | Material Comercial | 110 | 160 | Mª Cruz Molina | D1601 | APAR. MANDO CONTROL | 3
C0801 | 404554 | PULSADOR SELECCION CAMARA | EAO |  | ACTUAD/PULSADOR | EQUIPO ELECTRICO DE CAJA, CABINA | 1 |  | ND | UN |  |  | FUNG | D160 | APAR. MANDO CONTROL |  | Material Comercial | 110 | 160 | Mª Cruz Molina | D1601 | APAR. MANDO CONTROL | 3
C0801 | 404555 | PULSADOR LUNETA TERMICA | EAO |  | ACTUAD/PULSADOR | EQUIPO ELECTRICO DE CAJA, CABINA | 1 |  | ND | UN |  |  | FUNG | D160 | APAR. MANDO CONTROL |  | Material Comercial | 110 | 160 | Mª Cruz Molina | D1601 | APAR. MANDO CONTROL | 3
C0801 | 404556 | PULSADOR LLAMADA INTERFONIA VIAJEROS | EAO |  | ACTUAD/PULSADOR | EQUIPO ELECTRICO DE CAJA, CABINA | 1 |  | ND | UN |  |  | FUNG | D160 | APAR. MANDO CONTROL |  | Material Comercial | 110 | 160 | Mª Cruz Molina | D1601 | APAR. MANDO CONTROL | 3
C0801 | 404557 | PULSADOR TEST LAMPARAS | EAO |  | ACTUAD/PULSADOR | EQUIPO ELECTRICO DE CAJA, CABINA | 1 |  | ND | UN |  |  | FUNG | D160 | APAR. MANDO CONTROL |  | Material Comercial | 110 | 160 | Mª Cruz Molina | D1601 | APAR. MANDO CONTROL | 3
C0801 | 404558 | PULSADOR MANDO MARCHA ATRAS | EAO |  | ACTUAD/PULSADOR | EQUIPO ELECTRICO DE CAJA, CABINA | 1 |  | ND | UN |  |  | FUNG | D160 | APAR. MANDO CONTROL |  | Material Comercial | 110 | 160 | Mª Cruz Molina | D1601 | APAR. MANDO CONTROL | 3
C0801 | 404559 | PULSADOR MANDO MARCHA | EAO |  | ACTUAD/PULSADOR | EQUIPO ELECTRICO DE CAJA, CABINA | 1 |  | ND | UN |  |  | FUNG | D160 | APAR. MANDO CONTROL |  | Material Comercial | 110 | 160 | Mª Cruz Molina | D1601 | APAR. MANDO CONTROL | 3
C0801 | 404560 | PULSADOR REMOLQUE / EMPUJE | EAO |  | ACTUAD/PULSADOR | EQUIPO ELECTRICO DE CAJA, CABINA | 1 |  | ND | UN |  |  | FUNG | D160 | APAR. MANDO CONTROL |  | Material Comercial | 110 | 160 | Mª Cruz Molina | D1601 | APAR. MANDO CONTROL | 3
C0801 | 404561 | PULSADOR AISLAMIENTO BOGIE | EAO |  | ACTUAD/PULSADOR | EQUIPO ELECTRICO DE CAJA, CABINA | 1 |  | ND | UN |  |  | FUNG | D160 | APAR. MANDO CONTROL |  | Material Comercial | 110 | 160 | Mª Cruz Molina | D1601 | APAR. MANDO CONTROL | 3
C0801 | 404562 | PULSADOR MANDO SOCORRO TRACCION | EAO |  | ACTUAD/PULSADOR | EQUIPO ELECTRICO DE CAJA, CABINA | 1 |  | ND | UN |  |  | FUNG | D160 | APAR. MANDO CONTROL |  | Material Comercial | 110 | 160 | Mª Cruz Molina | D1601 | APAR. MANDO CONTROL | 3
C0801 | 404563 | PULSADOR PUESTA FUERA DE SERVICIO RAMA | EAO |  | ACTUAD/PULSADOR | EQUIPO ELECTRICO DE CAJA, CABINA | 1 |  | ND | UN |  |  | FUNG | D160 | APAR. MANDO CONTROL |  | Material Comercial | 110 | 160 | Mª Cruz Molina | D1601 | APAR. MANDO CONTROL | 3
C0801 | 404564 | PULSADOR ILUMINACION SALA | EAO |  | ACTUAD/PULSADOR | EQUIPO ELECTRICO DE CAJA, CABINA | 1 |  | ND | UN |  |  | FUNG | D160 | APAR. MANDO CONTROL |  | Material Comercial | 110 | 160 | Mª Cruz Molina | D1601 | APAR. MANDO CONTROL | 3
C0801 | 404565 | PULSADOR ILUMINACION CABINA | EAO |  | ACTUAD/PULSADOR | EQUIPO ELECTRICO DE CAJA, CABINA | 1 |  | ND | UN |  |  | FUNG | D160 | APAR. MANDO CONTROL |  | Material Comercial | 110 | 160 | Mª Cruz Molina | D1601 | APAR. MANDO CONTROL | 3
C0801 | 404567 | PULSADOR NOCHE / DIA RETROVISION | EAO |  | ACTUAD/PULSADOR | EQUIPO ELECTRICO DE CAJA, CABINA | 1 |  | ND | UN |  |  | FUNG | D160 | APAR. MANDO CONTROL |  | Material Comercial | 110 | 160 | Mª Cruz Molina | D1601 | APAR. MANDO CONTROL | 3
C0801 | 404570 | PULSADOR LIBERACION MODO AEREO ATP | EAO |  | ACTUAD/PULSADOR | EQUIPO ELECTRICO DE CAJA, CABINA | 1 |  | ND | UN |  |  | FUNG | D160 | APAR. MANDO CONTROL |  | Material Comercial | 110 | 160 | Mª Cruz Molina | D1601 | APAR. MANDO CONTROL | 3
C0801 | 404571 | PULSADOR MARCHA A LA VISTA ATP | EAO |  | ACTUAD/PULSADOR | EQUIPO ELECTRICO DE CAJA, CABINA | 1 |  | ND | UN |  |  | FUNG | D160 | APAR. MANDO CONTROL |  | Material Comercial | 110 | 160 | Mª Cruz Molina | D1601 | APAR. MANDO CONTROL | 3
C0801 | 404572 | PULSADOR SELECCION MODO ATP | EAO |  | ACTUAD/PULSADOR | EQUIPO ELECTRICO DE CAJA, CABINA | 1 |  | ND | UN |  |  | FUNG | D160 | APAR. MANDO CONTROL |  | Material Comercial | 110 | 160 | Mª Cruz Molina | D1601 | APAR. MANDO CONTROL | 3
C0801 | 404578 | PULSADOR INTERFONIA VIAJEROS | EAO |  | ACTUAD/PULSADOR | EQUIPO ELECTRICO DE CAJA, CABINA | 1 |  | ND | UN |  |  | FUNG | D160 | APAR. MANDO CONTROL |  | Material Comercial | 110 | 160 | Mª Cruz Molina | D1601 | APAR. MANDO CONTROL | 3
C0801 | 404612 | CONMUTADOR AUTORIZACION Y ALIMENT. BOMBA | EAO |  | ACTUAD/PULSADOR | EQUIPO ELECTRICO DE CAJA, CABINA | 1 |  |  | UN |  |  | ROP | D160 | APAR. MANDO CONTROL |  | Material Comercial | 110 |  |  | D1601 | APAR. MANDO CONTROL | 3
C0801 | 404613 | CONMUTADOR DE ALIMENTACION DIRECTA | EAO |  | ACTUAD/PULSADOR | EQUIPO ELECTRICO DE CAJA, CABINA | 1 |  |  | UN |  |  | ROP | D160 | APAR. MANDO CONTROL |  | Material Comercial | 110 |  |  | D1601 | APAR. MANDO CONTROL | 3
C0801 | 404614 | CONMUTADOR CONDUCCION MECAN CON CONTACT. | EAO |  | ACTUAD/PULSADOR | EQUIPO ELECTRICO DE CAJA, CABINA | 1 |  |  | UN |  |  | ROP | D160 | APAR. MANDO CONTROL |  | Material Comercial | 110 |  |  | D1601 | APAR. MANDO CONTROL | 3
C0801 | 404615 | CONMUTADOR CONDUCCION MANIOBRA CON LLAVE | EAO |  | ACTUAD/PULSADOR | EQUIPO ELECTRICO DE CAJA, CABINA | 1 |  |  | UN |  |  | ROP | D160 | APAR. MANDO CONTROL |  | Material Comercial | 110 |  |  | D1601 | APAR. MANDO CONTROL | 3
C0801 | 404616 | CONMUTADOR DE AISLAMIENTO BATERIA | EAO |  | ACTUAD/PULSADOR | EQUIPO ELECTRICO DE CAJA, CABINA | 1 |  |  | UN |  |  | ROP | D160 | APAR. MANDO CONTROL |  | Material Comercial | 110 |  |  | D1601 | APAR. MANDO CONTROL | 3
C0801 | 404617 | CONMUTADOR LIMPIAPARABRISAS(4POSICIONES) | EAO |  | ACTUAD/PULSADOR | EQUIPO ELECTRICO DE CAJA, CABINA | 1 |  |  | UN |  |  | ROP | D160 | APAR. MANDO CONTROL |  | Material Comercial | 110 |  |  | D1601 | APAR. MANDO CONTROL | 3
C0801 | 404618 | CONMUTADOR AISLAMIENTO FRENO REMOTO | EAO |  | ACTUAD/PULSADOR | EQUIPO ELECTRICO DE CAJA, CABINA | 1 |  |  | UN |  |  | ROP | D160 | APAR. MANDO CONTROL |  | Material Comercial | 110 |  |  | D1601 | APAR. MANDO CONTROL | 3
C0801 | 404619 | CONMUTADOR AISLAMIENTO FRENO LOCAL | EAO |  | ACTUAD/PULSADOR | EQUIPO ELECTRICO DE CAJA, CABINA | 1 |  |  | UN |  |  | ROP | D160 | APAR. MANDO CONTROL |  | Material Comercial | 110 |  |  | D1601 | APAR. MANDO CONTROL | 3
C0801 | 404620 | CONMUTADOR AISLAMIENTO PANTOGRAFO | EAO |  | ACTUAD/PULSADOR | EQUIPO ELECTRICO DE CAJA, CABINA | 1 |  |  | UN |  |  | ROP | D160 | APAR. MANDO CONTROL |  | Material Comercial | 110 |  |  | D1601 | APAR. MANDO CONTROL | 3
C0801 | 404621 | CONMUTADOR AISLAMIENTO UMBRAL PUERTA | EAO |  | ACTUAD/PULSADOR | EQUIPO ELECTRICO DE CAJA, CABINA | 1 |  |  | UN |  |  | ROP | D160 | APAR. MANDO CONTROL |  | Material Comercial | 110 |  |  | D1601 | APAR. MANDO CONTROL | 3
C0801 | 404622 | CONMUTADOR AISLAMIENTO VIGILANCIA AUTOM. | EAO |  | ACTUAD/PULSADOR | EQUIPO ELECTRICO DE CAJA, CABINA | 1 |  |  | UN |  |  | ROP | D160 | APAR. MANDO CONTROL |  | Material Comercial | 110 |  |  | D1601 | APAR. MANDO CONTROL | 3
C0801 | 404623 | CONMUTADOR MOTOR.AISLAMIENTO BATERIA INV | SOCOMEC |  | ACTUAD/PULSADOR | EQUIPO ELECTRICO DE CAJA, CABINA | 1 |  |  | UN |  |  | ROP | D160 | APAR. MANDO CONTROL |  | Material Comercial | 110 |  |  | D1601 | APAR. MANDO CONTROL | 3
C0801 | 404624 | CONMUTADOR ON/OFF ATP | EAO |  | ACTUAD/PULSADOR | EQUIPO ELECTRICO DE CAJA, CABINA | 1 |  |  | UN |  |  | ROP | D160 | APAR. MANDO CONTROL |  | Material Comercial | 110 |  |  | D1601 | APAR. MANDO CONTROL | 3
C0801 | 404625 | CONMUTADOR PREPARACION LIMPIEZA 4 ESTADO | EAO |  | ACTUAD/PULSADOR | EQUIPO ELECTRICO DE CAJA, CABINA | 1 |  |  | UN |  |  | ROP | D160 | APAR. MANDO CONTROL |  | Material Comercial | 110 |  |  | D1601 | APAR. MANDO CONTROL | 3
C0801 | 404626 | CONMUTADOR SHUNTAGE CONTROL PUERTAS | EAO |  | ACTUAD/PULSADOR | EQUIPO ELECTRICO DE CAJA, CABINA | 1 |  |  | UN |  |  | ROP | D160 | APAR. MANDO CONTROL |  | Material Comercial | 110 |  |  | D1601 | APAR. MANDO CONTROL | 3
C0801 | 404627 | CONMUTADOR LUCES POSICION LARGAS/CORTAS | EAO |  | ACTUAD/PULSADOR | EQUIPO ELECTRICO DE CAJA, CABINA | 1 |  |  | UN |  |  | ROP | D160 | APAR. MANDO CONTROL |  | Material Comercial | 110 |  |  | D1601 | APAR. MANDO CONTROL | 3
C0801 | 404628 | CONMUTADOR PREPARACION DE SOCORRO | EAO |  | ACTUAD/PULSADOR | EQUIPO ELECTRICO DE CAJA, CABINA | 1 |  |  | UN |  |  | ROP | D160 | APAR. MANDO CONTROL |  | Material Comercial | 110 |  |  | D1601 | APAR. MANDO CONTROL | 3
C0801 | 404631 | PULSADOR SELECCION PUERTAS LADO IZQDO | EAO |  | ACTUAD/PULSADOR | EQUIPO ELECTRICO DE CAJA, CABINA | 1 |  |  | UN |  |  | ROP | D160 | APAR. MANDO CONTROL |  | Material Comercial | 110 |  |  | D1601 | APAR. MANDO CONTROL | 3
C0801 | 404634 | PULSADOR CIERRE FORZADO DE PUERTAS | EAO |  | ACTUAD/PULSADOR | EQUIPO ELECTRICO DE CAJA, CABINA | 1 |  |  | UN |  |  | ROP | D160 | APAR. MANDO CONTROL |  | Material Comercial | 110 |  |  | D1601 | APAR. MANDO CONTROL | 3
C0801 | 404635 | PULSADOR INHIBICION CIERRE PUERTAS | EAO |  | ACTUAD/PULSADOR | EQUIPO ELECTRICO DE CAJA, CABINA | 1 |  |  | UN |  |  | ROP | D160 | APAR. MANDO CONTROL |  | Material Comercial | 110 |  |  | D1601 | APAR. MANDO CONTROL | 3
C0801 | 404636 | PULSADOR APERTURA GENERAL DE PUERTAS | EAO |  | ACTUAD/PULSADOR | EQUIPO ELECTRICO DE CAJA, CABINA | 1 |  |  | UN |  |  | ROP | D160 | APAR. MANDO CONTROL |  | Material Comercial | 110 |  |  | D1601 | APAR. MANDO CONTROL | 3
C0801 | 404637 | PULSADOR DESBLOQUEO PUERTAS | EAO |  | ACTUAD/PULSADOR | EQUIPO ELECTRICO DE CAJA, CABINA | 1 |  |  | UN |  |  | ROP | D160 | APAR. MANDO CONTROL |  | Material Comercial | 110 |  |  | D1601 | APAR. MANDO CONTROL | 3
C0801 | 404638 | PULSADOR MANDO PATINES MAGNETICOS LUMIN. | EAO |  | ACTUAD/PULSADOR | EQUIPO ELECTRICO DE CAJA, CABINA | 1 |  |  | UN |  |  | ROP | D160 | APAR. MANDO CONTROL |  | Material Comercial | 110 |  |  | D1601 | APAR. MANDO CONTROL | 3
C0801 | 404639 | PULSADOR ARENERO | EAO |  | ACTUAD/PULSADOR | EQUIPO ELECTRICO DE CAJA, CABINA | 1 |  |  | UN |  |  | ROP | D160 | APAR. MANDO CONTROL |  | Material Comercial | 110 |  |  | D1601 | APAR. MANDO CONTROL | 3
C0801 | 404640 | PULSADOR MANDO LIMPIA PARABRISAS | EAO |  | ACTUAD/PULSADOR | EQUIPO ELECTRICO DE CAJA, CABINA | 1 |  |  | UN |  |  | ROP | D160 | APAR. MANDO CONTROL |  | Material Comercial | 110 |  |  | D1601 | APAR. MANDO CONTROL | 3
C0801 | 404641 | PULSADOR DESCENSO PANTOGRAFO | EAO |  | ACTUAD/PULSADOR | EQUIPO ELECTRICO DE CAJA, CABINA | 1 |  |  | UN |  |  | ROP | D160 | APAR. MANDO CONTROL |  | Material Comercial | 110 |  |  | D1601 | APAR. MANDO CONTROL | 3
C0801 | 404642 | PULSADOR CALENTADOR SUELO | EAO |  | ACTUAD/PULSADOR | EQUIPO ELECTRICO DE CAJA, CABINA | 1 |  |  | UN |  |  | ROP | D160 | APAR. MANDO CONTROL |  | Material Comercial | 110 |  |  | D1601 | APAR. MANDO CONTROL | 3
C0801 | 404643 | PULSADOR LUCES DE EMERGENCIA | EAO |  | ACTUAD/PULSADOR | EQUIPO ELECTRICO DE CAJA, CABINA | 1 |  |  | UN |  |  | ROP | D160 | APAR. MANDO CONTROL |  | Material Comercial | 110 |  |  | D1601 | APAR. MANDO CONTROL | 3
C0801 | 404644 | PULSADOR ENCENDIDO FAROS | EAO |  | ACTUAD/PULSADOR | EQUIPO ELECTRICO DE CAJA, CABINA | 1 |  |  | UN |  |  | ROP | D160 | APAR. MANDO CONTROL |  | Material Comercial | 110 |  |  | D1601 | APAR. MANDO CONTROL | 3
C0801 | 404645 | PULSADOR ANTI-NIEBLA TRASERO | EAO |  | ACTUAD/PULSADOR | EQUIPO ELECTRICO DE CAJA, CABINA | 1 |  |  | UN |  |  | ROP | D160 | APAR. MANDO CONTROL |  | Material Comercial | 110 |  |  | D1601 | APAR. MANDO CONTROL | 3
C0801 | 404646 | PULSADOR TELEMANDO AGUJA DERECHA | EAO |  | ACTUAD/PULSADOR | EQUIPO ELECTRICO DE CAJA, CABINA | 1 |  |  | UN |  |  | ROP | D160 | APAR. MANDO CONTROL |  | Material Comercial | 110 |  |  | D1601 | APAR. MANDO CONTROL | 3
C0801 | 404647 | PULSADOR TELEMANDO AGUJA IZQUIERDA | EAO |  | ACTUAD/PULSADOR | EQUIPO ELECTRICO DE CAJA, CABINA | 1 |  |  | UN |  |  | ROP | D160 | APAR. MANDO CONTROL |  | Material Comercial | 110 |  |  | D1601 | APAR. MANDO CONTROL | 3
C0801 | 404648 | PULSADOR MANDO CLAXON | EAO |  | ACTUAD/PULSADOR | EQUIPO ELECTRICO DE CAJA, CABINA | 1 |  |  | UN |  |  | ROP | D160 | APAR. MANDO CONTROL |  | Material Comercial | 110 |  |  | D1601 | APAR. MANDO CONTROL | 3
C0801 | 404649 | PULSADOR MANDO MEGAFONIA | EAO |  | ACTUAD/PULSADOR | EQUIPO ELECTRICO DE CAJA, CABINA | 1 |  |  | UN |  |  | ROP | D160 | APAR. MANDO CONTROL |  | Material Comercial | 110 |  |  | D1601 | APAR. MANDO CONTROL | 3
C0801 | 404651 | PULSADOR AVISADOR ACUSTICO | EAO |  | ACTUAD/PULSADOR | EQUIPO ELECTRICO DE CAJA, CABINA | 1 |  |  | UN |  |  | ROP | D160 | APAR. MANDO CONTROL |  | Material Comercial | 110 |  |  | D1601 | APAR. MANDO CONTROL | 3
C0801 | 404652 | PULSADOR INTERFONIA ENTRE CABINAS | EAO |  | ACTUAD/PULSADOR | EQUIPO ELECTRICO DE CAJA, CABINA | 1 |  |  | UN |  |  | ROP | D160 | APAR. MANDO CONTROL |  | Material Comercial | 110 |  |  | D1601 | APAR. MANDO CONTROL | 3
C0801 | 404653 | PULSADOR AVISADOR ACUSTICO (CAMPANA) | EAO |  | ACTUAD/PULSADOR | EQUIPO ELECTRICO DE CAJA, CABINA | 1 |  |  | UN |  |  | ROP | D160 | APAR. MANDO CONTROL |  | Material Comercial | 110 |  |  | D1601 | APAR. MANDO CONTROL | 3
C0801 | 404654 | PULSADOR INHIBICION SINTESIS VOCAL | EAO |  | ACTUAD/PULSADOR | EQUIPO ELECTRICO DE CAJA, CABINA | 1 |  |  | UN |  |  | ROP | D160 | APAR. MANDO CONTROL |  | Material Comercial | 110 |  |  | D1601 | APAR. MANDO CONTROL | 3
C0801 | 404655 | PULSADOR MANDO ENGRASE DE PESTAÑA | EAO |  | ACTUAD/PULSADOR | EQUIPO ELECTRICO DE CAJA, CABINA | 1 |  |  | UN |  |  | ROP | D160 | APAR. MANDO CONTROL |  | Material Comercial | 110 |  |  | D1601 | APAR. MANDO CONTROL | 3
C0801 | 404657 | PULSADOR AISLAMIENTO LOCAL DEL FRENO | EAO |  | ACTUAD/PULSADOR | EQUIPO ELECTRICO DE CAJA, CABINA | 1 |  |  | UN |  |  | ROP | D160 | APAR. MANDO CONTROL |  | Material Comercial | 110 |  |  | D1601 | APAR. MANDO CONTROL | 3
C0801 | 404663 | PULSADOR TELEMANDO AGUJA RECTO | EAO |  | ACTUAD/PULSADOR | EQUIPO ELECTRICO DE CAJA, CABINA | 1 |  |  | UN |  |  | ROP | D160 | APAR. MANDO CONTROL |  | Material Comercial | 110 |  |  | D1601 | APAR. MANDO CONTROL | 3
C0801 | 404664 | PULSADOR INTERMINTENTE IZQUIERDO | EAO |  | ACTUAD/PULSADOR | EQUIPO ELECTRICO DE CAJA, CABINA | 1 |  |  | UN |  |  | ROP | D160 | APAR. MANDO CONTROL |  | Material Comercial | 110 |  |  | D1601 | APAR. MANDO CONTROL | 3
C0801 | 404665 | PULSADOR INTERMINTENTE DERECHO | EAO |  | ACTUAD/PULSADOR | EQUIPO ELECTRICO DE CAJA, CABINA | 1 |  |  | UN |  |  | ROP | D160 | APAR. MANDO CONTROL |  | Material Comercial | 110 |  |  | D1601 | APAR. MANDO CONTROL | 3
C0801 | 404667 | PULSADOR LUNETA TERMICA | EAO |  | ACTUAD/PULSADOR | EQUIPO ELECTRICO DE CAJA, CABINA | 1 |  |  | UN |  |  | ROP | D160 | APAR. MANDO CONTROL |  | Material Comercial | 110 |  |  | D1601 | APAR. MANDO CONTROL | 3
C0801 | 404668 | PULSADOR LLAMADA INTERFONIA VIAJEROS | EAO |  | ACTUAD/PULSADOR | EQUIPO ELECTRICO DE CAJA, CABINA | 1 |  |  | UN |  |  | ROP | D160 | APAR. MANDO CONTROL |  | Material Comercial | 110 |  |  | D1601 | APAR. MANDO CONTROL | 3
C0801 | 404669 | PULSADOR TEST LAMPARAS | EAO |  | ACTUAD/PULSADOR | EQUIPO ELECTRICO DE CAJA, CABINA | 1 |  |  | UN |  |  | ROP | D160 | APAR. MANDO CONTROL |  | Material Comercial | 110 |  |  | D1601 | APAR. MANDO CONTROL | 3
C0801 | 404670 | PULSADOR MANDO MARCHA ATRAS | EAO |  | ACTUAD/PULSADOR | EQUIPO ELECTRICO DE CAJA, CABINA | 1 |  |  | UN |  |  | ROP | D160 | APAR. MANDO CONTROL |  | Material Comercial | 110 |  |  | D1601 | APAR. MANDO CONTROL | 3
C0801 | 404671 | PULSADOR MANDO MARCHA | EAO |  | ACTUAD/PULSADOR | EQUIPO ELECTRICO DE CAJA, CABINA | 1 |  |  | UN |  |  | ROP | D160 | APAR. MANDO CONTROL |  | Material Comercial | 110 |  |  | D1601 | APAR. MANDO CONTROL | 3
C0801 | 404673 | PULSADOR AISLAMIENTO BOGIE | EAO |  | ACTUAD/PULSADOR | EQUIPO ELECTRICO DE CAJA, CABINA | 1 |  |  | UN |  |  | ROP | D160 | APAR. MANDO CONTROL |  | Material Comercial | 110 |  |  | D1601 | APAR. MANDO CONTROL | 3
C0801 | 404674 | PULSADOR MANDO SOCORRO TRACCION | EAO |  | ACTUAD/PULSADOR | EQUIPO ELECTRICO DE CAJA, CABINA | 1 |  |  | UN |  |  | ROP | D160 | APAR. MANDO CONTROL |  | Material Comercial | 110 |  |  | D1601 | APAR. MANDO CONTROL | 3
C0801 | 404676 | PULSADOR ILUMINACION SALA | EAO |  | ACTUAD/PULSADOR | EQUIPO ELECTRICO DE CAJA, CABINA | 1 |  |  | UN |  |  | ROP | D160 | APAR. MANDO CONTROL |  | Material Comercial | 110 |  |  | D1601 | APAR. MANDO CONTROL | 3
C0801 | 404677 | PULSADOR ILUMINACION CABINA | EAO |  | ACTUAD/PULSADOR | EQUIPO ELECTRICO DE CAJA, CABINA | 1 |  |  | UN |  |  | ROP | D160 | APAR. MANDO CONTROL |  | Material Comercial | 110 |  |  | D1601 | APAR. MANDO CONTROL | 3
C0801 | 404682 | PULSADOR LIBERACION MODO AEREO ATP | EAO |  | ACTUAD/PULSADOR | EQUIPO ELECTRICO DE CAJA, CABINA | 1 |  |  | UN |  |  | ROP | D160 | APAR. MANDO CONTROL |  | Material Comercial | 110 |  |  | D1601 | APAR. MANDO CONTROL | 3
C0801 | 404683 | PULSADOR MARCHA A LA VISTA ATP | EAO |  | ACTUAD/PULSADOR | EQUIPO ELECTRICO DE CAJA, CABINA | 1 |  |  | UN |  |  | ROP | D160 | APAR. MANDO CONTROL |  | Material Comercial | 110 |  |  | D1601 | APAR. MANDO CONTROL | 3
C0801 | 404690 | PULSADOR INTERFONIA VIAJEROS | EAO |  | ACTUAD/PULSADOR | EQUIPO ELECTRICO DE CAJA, CABINA | 1 |  |  | UN |  |  | ROP | D160 | APAR. MANDO CONTROL |  | Material Comercial | 110 |  |  | D1601 | APAR. MANDO CONTROL | 3
C0801 | 404692 | LLAVE GIRATORIA | EAO |  | ACTUAD/PULSADOR | EQUIPO ELECTRICO DE CAJA, CABINA | 1 |  | V2 | UN |  |  | FUNG | D160 | APAR. MANDO CONTROL |  | Material Comercial | 110 | 160 | Mª Cruz Molina | D1601 | APAR. MANDO CONTROL | 3
C0801 | 404810 | PULSADOR HORA PUNTA | EAO |  | ACTUAD/PULSADOR | CAJA EXTERIOR E INTERIOR | 1 |  |  | UN |  |  | ROP | D160 | APAR. MANDO CONTROL |  | Material Comercial | 110 |  |  | D1601 | APAR. MANDO CONTROL | 3
C0801 | 404811 | PULSADOR APERTURA DE PUERTA | EAO |  | ACTUAD/PULSADOR | CAJA EXTERIOR E INTERIOR | 1 |  |  | UN |  |  | ROP | D160 | APAR. MANDO CONTROL |  | Material Comercial | 110 |  |  | D1601 | APAR. MANDO CONTROL | 3
C0801 | 404989 | PULSADOR HORA PUNTA | EAO |  | ACTUAD/PULSADOR | CAJA EXTERIOR E INTERIOR | 1 |  | V2 | UN |  |  | FUNG | D160 | APAR. MANDO CONTROL |  | Material Comercial | 110 | 160 | Mª Cruz Molina | D1601 | APAR. MANDO CONTROL | 3
C0801 | 404990 | PULSADOR APERTURA DE PUERTA | EAO |  | ACTUAD/PULSADOR | CAJA EXTERIOR E INTERIOR | 1 |  | V2 | UN |  |  | FUNG | D160 | APAR. MANDO CONTROL |  | Material Comercial | 110 | 160 | Mª Cruz Molina | D1601 | APAR. MANDO CONTROL | 3
C0801 | 405784 | PULSAD.APERT.(AMARILLO) RF. 8HN200033R93 | EAO |  | ACTUAD/PULSADOR | MECANISMO DE PUERTAS | 1 |  | V2 | UN |  |  | FUNG | D160 | APAR. MANDO CONTROL |  | Material Comercial | 110 | 160 | Mª Cruz Molina | D1601 | APAR. MANDO CONTROL | 3
INMV | 12201 | MOTOR ABB, MBT 200 L6 22 KW, 220/380 V. |  | INMV |  | INSTALACIONES ELECTROMECANICAS | 1 |  | ND | UN |  |  | INMV | D140 | MOTORES ELECTRICOS |  | Material Comercial | 110 | 120 | Pilar Hernando | D1401 | MOTORES ELECTRICOS | 3
C0704 | 12213 | ARRANCADOR ALTISTART ATS-48D47Q (22kw) | SCHNEIDER |  |  | INSTALACIONES ELECTROMECANICAS | 1 |  | V2 | UN |  |  | FUNG | D140 | MOTORES ELECTRICOS |  | Material Comercial | 110 | 120 | Pilar Hernando | D1401 | MOTORES ELECTRICOS | 3
INMV | 12214 | ARRANCADOR ALTISTART ATS-48D17Q (7,5KW) |  | INMV |  | INSTALACIONES ELECTROMECANICAS | 1 |  | ND | UN |  |  | INMV | D140 | MOTORES ELECTRICOS |  | Material Comercial | 110 | 120 | Pilar Hernando | D1401 | MOTORES ELECTRICOS | 3
INMV | 12215 | ARRANCADOR PROGRESIVO ALTISTART 32A 400V |  | INMV |  | INSTALACIONES ELECTROMECANICAS | 1 |  | ND | UN |  |  | INMV | D140 | MOTORES ELECTRICOS |  | Material Comercial | 110 | 120 | Pilar Hernando | D1401 | MOTORES ELECTRICOS | 3
SM - 02 | 12216 | ARRANCADOR ALTISTART ATS-46D38N (17,5KW) | SM - 02 |  |  | INSTALACIONES ELECTROMECANICAS | 1 |  | ND | UN |  |  | INMV | D140 | MOTORES ELECTRICOS | 2 | Material Comercial | 110 | 120 | Pilar Hernando | D1401 | MOTORES ELECTRICOS | 3
INMV | 12217 | ARRANC. ATS-46D62N (30KW) PASA A M.12272 |  | INMV |  | INSTALACIONES ELECTROMECANICAS | 1 |  | ND | UN |  |  | INMV | D140 | MOTORES ELECTRICOS |  | Material Comercial | 110 | 120 | Pilar Hernando | D1401 | MOTORES ELECTRICOS | 3
INMV | 12218 | ARRANCADOR ALTISTART ATS-48D75Q (37KW) |  | INMV |  | INSTALACIONES ELECTROMECANICAS | 1 |  | ND | UN |  |  | INMV | D140 | MOTORES ELECTRICOS |  | Material Comercial | 110 | 120 | Pilar Hernando | D1401 | MOTORES ELECTRICOS | 3
SM - 02 | 12219 | ARRANCADOR ALTISTART ATS PASA A M-030806 | SM - 02 |  |  | INSTALACIONES ELECTROMECANICAS | 1 |  | ND | UN |  |  | INMV | D140 | MOTORES ELECTRICOS | 2 | Material Comercial | 110 | 120 | Pilar Hernando | D1401 | MOTORES ELECTRICOS | 3
INMV | 12220 | ARRANCADOR SIKOSTART 3RW22 31 (37KW) |  | INMV |  | INSTALACIONES ELECTROMECANICAS | 1 |  | ND | UN |  |  | INMV | D140 | MOTORES ELECTRICOS |  | Material Comercial | 110 | 120 | Pilar Hernando | D1401 | MOTORES ELECTRICOS | 3
SM - 02 | 12229 | MOTOR ACRAI 8/08 | SM - 02 |  |  | INSTALACIONES ELECTROMECANICAS | 1 |  | V2 | UN |  |  | FUNG | D140 | MOTORES ELECTRICOS | 2 | Material Comercial | 110 | 120 | Pilar Hernando | D1401 | MOTORES ELECTRICOS | 3
C0704 | 12232 | MOTOR PERSIANA VEN.24V SA1.10.S | JOVENTA |  |  | INSTALACIONES ELECTROMECANICAS | 1 |  | V2 | UN |  |  | FUNG | D140 | MOTORES ELECTRICOS |  | Material Comercial | 110 | 120 | Pilar Hernando | D1401 | MOTORES ELECTRICOS | 3
C0704 | 12265 | MOTOR PARA EXTRACTOR TD 160/100 | JOHNSON |  |  | INSTALACIONES ELECTROMECANICAS | 1 |  | ND | UN |  |  | FUNG | D140 | MOTORES ELECTRICOS |  | Material Comercial | 110 | 120 | Pilar Hernando | D1401 | MOTORES ELECTRICOS | 3
INMV | 12272 | ARRANCADOR ALTISTAR 62 A48D62Q |  | INMV |  | INSTALACIONES ELECTROMECANICAS | 1 |  | ND | UN |  |  | INMV | D140 | MOTORES ELECTRICOS |  | Material Comercial | 110 | 120 | Pilar Hernando | D1401 | MOTORES ELECTRICOS | 3
C0704 | 13284 | VARIADOR DE FRECUENCIA ATV71HU15M3 | SCHNEIDER |  |  | MATERIAL ELECTRONICO DE LINEA AEREA | 1 |  | V2 | UN |  |  | FUNG | D140 | MOTORES ELECTRICOS |  | Material Comercial | 110 | 120 | Pilar Hernando | D1401 | MOTORES ELECTRICOS | 3
INMV | 13285 | REPRODUCTOR MOVIMIENTO LADO IZQDO MAYSER |  | INMV |  | MATERIAL ELECTRONICO DE LINEA AEREA | 1 |  | ND | UN |  |  | INMV | D140 | MOTORES ELECTRICOS |  | Material Comercial | 110 | 120 | Pilar Hernando | D1401 | MOTORES ELECTRICOS | 3
INMV | 13286 | REPRODUCTOR MOVIMIENTO LADO DCHO MAYSER |  | INMV |  | MATERIAL ELECTRONICO DE LINEA AEREA | 1 |  | ND | UN |  |  | INMV | D140 | MOTORES ELECTRICOS |  | Material Comercial | 110 | 120 | Pilar Hernando | D1401 | MOTORES ELECTRICOS | 3
C0805 | 13948 | VENT MODULO DE MANDO (CON PANTALLA) | SIEMENS |  |  | SISTEMAS VENT. COMP. LOGICA DISTRIBUIDA | 1 |  | V2 | UN |  |  | FUNG | D140 | MOTORES ELECTRICOS |  | Material Comercial | 110 | 120 | Pilar Hernando | D1401 | MOTORES ELECTRICOS | 3
INMV | 14411 | MOTOR ELEKTROMAKEN 220V CANCEL.ENRROLLAB |  | INMV |  | MATERIAL PARA CANCELAS | 1 |  | V1 | UN |  |  | INMV | D140 | MOTORES ELECTRICOS |  | Material Comercial | 110 | 120 | Pilar Hernando | D1401 | MOTORES ELECTRICOS | 3
INMV | 16357 | VARIADOR FRECUENCIA 22 KW |  | INMV |  | ESCALERAS MECANICAS THYSSEN | 1 |  | ND | UN |  |  | INMV | D140 | MOTORES ELECTRICOS |  | Material Comercial | 110 | 120 | Pilar Hernando | D1401 | MOTORES ELECTRICOS | 3
C0704 | 16728 | MOTOR IMPRESORA TMM-PRO | KELVIN |  |  | TORNIQUETES INDRA | 1 |  | ND | UN |  |  | FUNG | D140 | MOTORES ELECTRICOS |  | Material Comercial | 110 | 120 | Pilar Hernando | D1401 | MOTORES ELECTRICOS | 3
SM - 01 | 16957 | M-3000 MOTOR DESATASCAD. 11007431-0 | SM - 01 |  |  | MAQUINAS EXPENDEDORAS METTA 2000 Y 2500 | 1 |  | V2 | UN |  |  | FUNG | D140 | MOTORES ELECTRICOS | 1 | Material Comercial | 110 | 120 | Pilar Hernando | D1401 | MOTORES ELECTRICOS | 1 | 10288
SM - 02 | 17138 | MOT.EXPENDEDORA MOVINOR PASA A 117175 | SM - 02 |  |  | MAQUINA EXPENDED.METTA 3000 (EUROMETTAS) | 1 |  | ND | UN |  |  | INMV | D140 | MOTORES ELECTRICOS | 2 | Material Comercial | 110 | 120 | Pilar Hernando | D1401 | MOTORES ELECTRICOS | 3
C0704 | 17139 | MOTOR CC 24 V CUCHILLA MAXON CON REDUCT | MAXON |  |  | MAQUINA EXPENDED.METTA 3000 (EUROMETTAS) | 1 |  | ND | UN |  |  | FUNG | D140 | MOTORES ELECTRICOS |  | Material Comercial | 110 | 120 | Pilar Hernando | D1401 | MOTORES ELECTRICOS | 3
C0704 | 17333 | MOTOR PRAL.TRANSPORTAD. REF.7158-431B821 | SANYO DENKI |  |  | TORNIQUETES DASSAULT AT | 1 |  | ND | UN |  |  | FUNG | D140 | MOTORES ELECTRICOS |  | Material Comercial | 110 | 120 | Pilar Hernando | D1401 | MOTORES ELECTRICOS | 3
SM - 01 | 18902 | MOTOR DE CINTA IMPRESORA MAXON | SM - 01 |  |  | MAQUINAS TAQUILLAS MBT | 1 |  | ND | UN |  |  | FUNG | D140 | MOTORES ELECTRICOS | 1 | Material Comercial | 110 | 120 | Pilar Hernando | D1401 | MOTORES ELECTRICOS | 3
C0704 | 18904 | MBT-PRO MOTOR CUCHILLA DE CORTE | FAULHABER | OJO - 04 (COMO ND) |  | MAQUINAS TAQUILLAS MBT | 1 |  | ND | UN |  |  | FUNG | D140 | MOTORES ELECTRICOS | 4 | Material Comercial | 110 | 120 | Pilar Hernando | D1401 | MOTORES ELECTRICOS | 3
SM - 01 | 18984 | MBT-PRO ELECTRO DESTRUCTOR Y EMBRAGUE | SM - 01 |  |  | MAQUINAS TAQUILLAS MBT | 1 |  | ND | UN |  |  | FUNG | D140 | MOTORES ELECTRICOS | 1 | Material Comercial | 110 | 120 | Pilar Hernando | D1401 | MOTORES ELECTRICOS | 3
INMV | 19903 | ENCODER LASER EDM120-2347 |  | INMV |  | REPUESTOS MINI-LOAD ALMACEN | 1 |  | ND | UN |  |  | INMV | D140 | MOTORES ELECTRICOS |  | Material Comercial | 110 | 120 | Pilar Hernando | D1401 | MOTORES ELECTRICOS | 3
INMV | 19906 | MOTOR ELEVACION K67-DV112M4 |  | INMV |  | REPUESTOS MINI-LOAD ALMACEN | 1 |  | ND | UN |  |  | INMV | D140 | MOTORES ELECTRICOS |  | Material Comercial | 110 | 120 | Pilar Hernando | D1401 | MOTORES ELECTRICOS | 3
INMV | 19907 | MOTOR TRASLACION KH67-DV112M 4 |  | INMV |  | REPUESTOS MINI-LOAD ALMACEN | 1 |  | ND | UN |  |  | INMV | D140 | MOTORES ELECTRICOS |  | Material Comercial | 110 | 120 | Pilar Hernando | D1401 | MOTORES ELECTRICOS | 3
INMV | 19908 | MOTOR DESPLAZAMIENTO SF31 DT71K 4 MBG |  | INMV |  | REPUESTOS MINI-LOAD ALMACEN | 1 |  | ND | UN |  |  | INMV | D140 | MOTORES ELECTRICOS |  | Material Comercial | 110 | 120 | Pilar Hernando | D1401 | MOTORES ELECTRICOS | 3
INMV | 19912 | MOTOR EXTRACTOR RF42 - DT90L4 |  | INMV |  | REPUESTOS MINI-LOAD ALMACEN | 1 |  | ND | UN |  |  | INMV | D140 | MOTORES ELECTRICOS |  | Material Comercial | 110 | 120 | Pilar Hernando | D1401 | MOTORES ELECTRICOS | 3
INMV | 19916 | MOTOR R32DT80K4BMGHR-MM05 (0,55 Kw.) |  | INMV |  | REPUESTOS MINI-LOAD ALMACEN | 1 |  | ND | UN |  |  | INMV | D140 | MOTORES ELECTRICOS |  | Material Comercial | 110 | 120 | Pilar Hernando | D1401 | MOTORES ELECTRICOS | 3
INMV | 19918 | ENCODER ABSOLUTO CRP65 - 4096G4096XP-E04 |  | INMV |  | REPUESTOS MINI-LOAD ALMACEN | 1 |  | ND | UN |  |  | INMV | D140 | MOTORES ELECTRICOS |  | Material Comercial | 110 | 120 | Pilar Hernando | D1401 | MOTORES ELECTRICOS | 3
INMV | 19920 | ENCODER MECANICO TYP: KWG 4109; U2:1 |  | INMV |  | REPUESTOS MINI-LOAD ALMACEN | 1 |  | ND | UN |  |  | INMV | D140 | MOTORES ELECTRICOS |  | Material Comercial | 110 | 120 | Pilar Hernando | D1401 | MOTORES ELECTRICOS | 3
C0704 | 19975 | MOTOR ENG.CIL. R40DT71D6/2(0,08/0,25 Kw) | SEW-USOCOME |  |  | REPUESTOS MINI-LOAD ALMACEN | 1 |  | V1 | UN |  |  | FUNG | D140 | MOTORES ELECTRICOS |  | Material Comercial | 110 | 120 | Pilar Hernando | D1401 | MOTORES ELECTRICOS | 3
C0704 | 19976 | MOTOR ENG.CIL. TIPO R27DR63L4 (0,25 Kw.) | SEW-EURODRIVE |  |  | REPUESTOS MINI-LOAD ALMACEN | 1 |  | V1 | UN |  |  | FUNG | D140 | MOTORES ELECTRICOS |  | Material Comercial | 110 | 120 | Pilar Hernando | D1401 | MOTORES ELECTRICOS | 3
INMV | 30001 | BLOQ MOTOR MT250 A 220v RF LV 431541 |  | INMV |  | MOTORES Y ACCESORIOS | 1 |  | ND | UN |  |  | INMV | D140 | MOTORES ELECTRICOS |  | Material Comercial | 110 | 120 | Pilar Hernando | D1401 | MOTORES ELECTRICOS | 3
C0704 | 30006 | BLOQ MOTOR MT 100/160 A 220v R-LV 429434 | SCHNEIDER |  |  | MOTORES Y ACCESORIOS | 1 |  | V2 | UN |  |  | FUNG | D140 | MOTORES ELECTRICOS |  | Material Comercial | 110 | 120 | Pilar Hernando | D1401 | MOTORES ELECTRICOS | 3
C0704 | 30007 | MOTOR INT. 400/630 A a 230 Vca LV432641 | SCHNEIDER |  |  | MOTORES Y ACCESORIOS | 1 |  | V1 | UN |  |  | FUNG | D140 | MOTORES ELECTRICOS |  | Material Comercial | 110 | 120 | Pilar Hernando | D1401 | MOTORES ELECTRICOS | 3
INMV | 30701 | VENT ZITRON MOTOR ZVN 1-18-73/6-35/8 |  | INMV |  | SISTEMAS VENTILACION COMP. MECANICOS | 1 |  | ND | UN |  |  | INMV | D140 | MOTORES ELECTRICOS |  | Material Comercial | 110 | 120 | Pilar Hernando | D1401 | MOTORES ELECTRICOS | 3
INMV | 30702 | VENT ZITRON INCL VENT ZVN 1-18-73/6-35/8 |  | INMV |  | SISTEMAS VENTILACION COMP. MECANICOS | 1 |  | ND | UN |  |  | INMV | D140 | MOTORES ELECTRICOS |  | Material Comercial | 110 | 120 | Pilar Hernando | D1401 | MOTORES ELECTRICOS | 3
INMV | 30703 | VENT ZITRON ACT ZVN 1-18-73/6-35/8" |  | INMV |  | SISTEMAS VENTILACION COMP. MECANICOS | 1 |  | ND | UN |  |  | INMV | D140 | MOTORES ELECTRICOS |  | Material Comercial | 110 | 120 | Pilar Hernando | D1401 | MOTORES ELECTRICOS | 3
INMV | 30704 | VENT ZITRON MOTOR ZVP 1-14-23/6-4,5/12 |  | INMV |  | SISTEMAS VENTILACION COMP. MECANICOS | 1 |  | ND | UN |  |  | INMV | D140 | MOTORES ELECTRICOS |  | Material Comercial | 110 | 120 | Pilar Hernando | D1401 | MOTORES ELECTRICOS | 3
INMV | 30705 | VENT ZITRON 90000 M3/H 2V 1000/500 RPM |  | INMV |  | SISTEMAS VENTILACION COMP. MECANICOS | 1 |  | ND | UN |  |  | INMV | D140 | MOTORES ELECTRICOS |  | Material Comercial | 110 | 120 | Pilar Hernando | D1401 | MOTORES ELECTRICOS | 3
SENSOR | 30711 | VENT ZITRON SENS VIB ZVN 1-18-73/6-35/8 | ZITRON* |  |  | SISTEMAS VENTILACION COMP. MECANICOS | 1 |  | V2 | UN |  |  | FUNG | D140 | MOTORES ELECTRICOS |  | Material Comercial | 110 | 120 | Pilar Hernando | D1401 | MOTORES ELECTRICOS | 3
SENSOR | 30712 | VENT ZITRON SENSOR ZVP 1-14-23/6-4,5/12 | ZITRON* |  |  | SISTEMAS VENTILACION COMP. MECANICOS | 1 |  | V2 | UN |  |  | FUNG | D140 | MOTORES ELECTRICOS |  | Material Comercial | 110 | 120 | Pilar Hernando | D1401 | MOTORES ELECTRICOS | 3
SENSOR | 30713 | VENT EQUIPO MEDIDA TEMP Y HUMEDAD | DWYER |  |  | SISTEMAS VENTILACION COMP. MECANICOS | 1 |  | V2 | UN |  |  | FUNG | D140 | MOTORES ELECTRICOS |  | Material Comercial | 110 | 120 | Pilar Hernando | D1401 | MOTORES ELECTRICOS | 3
CLIMA | 30714 | VENT ZITRON COMPENSADORES VENT ZITRON | ZITRON* |  |  | SISTEMAS VENTILACION COMP. MECANICOS | 1 |  | V2 | UN |  |  | FUNG | D140 | MOTORES ELECTRICOS |  | Material Comercial | 110 | 120 | Pilar Hernando | D1401 | MOTORES ELECTRICOS | 3
CLIMA | 30715 | VENT ZITRON AMORTIGUADORES VENT ZITRON | ZITRON* |  |  | SISTEMAS VENTILACION COMP. MECANICOS | 1 |  | V2 | UN |  |  | FUNG | D140 | MOTORES ELECTRICOS |  | Material Comercial | 110 | 120 | Pilar Hernando | D1401 | MOTORES ELECTRICOS | 3
C0704 | 30716 | VENT ACT INCLINADOR VENT ZITRON | MECVEL |  |  | SISTEMAS VENTILACION COMP. MECANICOS | 1 |  | V2 | UN |  |  | FUNG | D140 | MOTORES ELECTRICOS |  | Material Comercial | 110 | 120 | Pilar Hernando | D1401 | MOTORES ELECTRICOS | 3
INMV | 30717 | ZITRON BLOQ. MOTOR 55/24 kW LEROY SOMER |  | INMV |  | SISTEMAS VENTILACION COMP. MECANICOS | 1 |  | ND | UN |  |  | INMV | D140 | MOTORES ELECTRICOS |  | Material Comercial | 110 | 120 | Pilar Hernando | D1401 | MOTORES ELECTRICOS | 3
INMV | 30801 | VENT ARR 15KW SIEMENS 3RW3034-1AB14 |  | INMV |  | SISTEMAS VENTILACION COMP. ELECTRICOS | 1 |  | ND | UN |  |  | INMV | D140 | MOTORES ELECTRICOS |  | Material Comercial | 110 | 120 | Pilar Hernando | D1401 | MOTORES ELECTRICOS | 3
INMV | 30802 | VENT ML1 CONT 37KW S3 3RT1045-1AP00 |  | INMV |  | SISTEMAS VENTILACION COMP. ELECTRICOS | 1 |  | ND | UN |  |  | INMV | D140 | MOTORES ELECTRICOS |  | Material Comercial | 110 | 120 | Pilar Hernando | D1401 | MOTORES ELECTRICOS | 3
INMV | 30803 | VENT ML1 CONT 75KW S6 3RT1055-6AP36 |  | INMV |  | SISTEMAS VENTILACION COMP. ELECTRICOS | 1 |  | ND | UN |  |  | INMV | D140 | MOTORES ELECTRICOS |  | Material Comercial | 110 | 120 | Pilar Hernando | D1401 | MOTORES ELECTRICOS | 3
INMV | 30806 | VENT ARRANCADOR ALTISTART 88A 400 V |  | INMV |  | SISTEMAS VENTILACION COMP. ELECTRICOS | 1 |  | ND | UN |  |  | INMV | D140 | MOTORES ELECTRICOS |  | Material Comercial | 110 | 120 | Pilar Hernando | D1401 | MOTORES ELECTRICOS | 3
INMV | 30807 | VENT ARRANCADOR SIRIUS 63 A 30 KW |  | INMV |  | SISTEMAS VENTILACION COMP. ELECTRICOS | 1 |  | ND | UN |  |  | INMV | D140 | MOTORES ELECTRICOS |  | Material Comercial | 110 | 120 | Pilar Hernando | D1401 | MOTORES ELECTRICOS | 3
INMV | 30808 | VENT ARRANCADOR SIRIUS 75 A 37 KW |  | INMV |  | SISTEMAS VENTILACION COMP. ELECTRICOS | 1 |  | ND | UN |  |  | INMV | D140 | MOTORES ELECTRICOS |  | Material Comercial | 110 | 120 | Pilar Hernando | D1401 | MOTORES ELECTRICOS | 3
SENSOR | 30822 | VENT ZITRON ACELER 0-25 mm/s 4-20 mA | ZITRON* |  |  | SISTEMAS VENTILACION COMP. ELECTRICOS | 1 |  | V2 | UN |  |  | FUNG | D140 | MOTORES ELECTRICOS |  | Material Comercial | 110 | 120 | Pilar Hernando | D1401 | MOTORES ELECTRICOS | 3
INMV | 30826 | ARRANCADOR SIEMENS SIRIUS 55 KW |  | INMV |  | SISTEMAS VENTILACION COMP. ELECTRICOS | 1 |  | ND | UN |  |  | INMV | D140 | MOTORES ELECTRICOS |  | Material Comercial | 110 | 120 | Pilar Hernando | D1401 | MOTORES ELECTRICOS | 3
INMV | 30827 | VARIADOR SIEMENS MICROMASTER 430 |  | INMV |  | SISTEMAS VENTILACION COMP. ELECTRICOS | 1 |  | ND | UN |  |  | INMV | D140 | MOTORES ELECTRICOS |  | Material Comercial | 110 | 120 | Pilar Hernando | D1401 | MOTORES ELECTRICOS | 3
C0704 | 30828 | PANEL OPE. PARA VARIADOR MICROMASTER 430 | SIEMENS |  |  | SISTEMAS VENTILACION COMP. ELECTRICOS | 1 |  | V2 | UN |  |  | FUNG | D140 | MOTORES ELECTRICOS |  | Material Comercial | 110 | 120 | Pilar Hernando | D1401 | MOTORES ELECTRICOS | 3
C0704 | 30834 | VENT ARRANCADOR SIRIUS 38 A 18,5 KW | SIEMENS |  |  | SISTEMAS VENTILACION COMP. ELECTRICOS | 1 |  | V1 | UN |  |  | FUNG | D140 | MOTORES ELECTRICOS |  | Material Específico | 110 | 120 | Pilar Hernando | D1401 | MOTORES ELECTRICOS | 3
INMV | 30835 | VENT ARRANCADOR SIRIUS 134 A 75 KW |  | INMV |  | SISTEMAS VENTILACION COMP. ELECTRICOS | 1 |  | ND | UN |  |  | INMV | D140 | MOTORES ELECTRICOS |  | Material Específico | 110 | 120 | Pilar Hernando | D1401 | MOTORES ELECTRICOS | 3
SM - 02 | 35401 | M. MOTOR NSX 100/160 PASA A M-30006 | SM - 02 |  |  | INTERRUPTORES Y PEQUEÑO MATERIAL ELECT. | 1 |  | ND | UN |  |  | INMV | D140 | MOTORES ELECTRICOS | 2 | Material Comercial | 110 | 120 | Pilar Hernando | D1401 | MOTORES ELECTRICOS | 3
C0701 | 35402 | INT. AUT. COMPACT NSX160N TM160D 4P4R | SCHNEIDER |  | INTERRUPTOR | INTERRUPTORES Y PEQUEÑO MATERIAL ELECT. | 1 |  | V2 | UN |  |  | FUNG | D140 | MOTORES ELECTRICOS |  | Material Comercial | 110 | 120 | Pilar Hernando | D1401 | MOTORES ELECTRICOS | 3
INMV | 35403 | NSX400N VIGI MB MICROLOGIC 2.3 400A 4P4R |  | INMV |  | INTERRUPTORES Y PEQUEÑO MATERIAL ELECT. | 1 |  | ND | UN |  |  | INMV | D140 | MOTORES ELECTRICOS |  | Material Comercial | 110 | 120 | Pilar Hernando | D1401 | MOTORES ELECTRICOS | 3
INMV | 35404 | NSX400N MICROLOGIC 2.3 400A 4P4R |  | INMV |  | INTERRUPTORES Y PEQUEÑO MATERIAL ELECT. | 1 |  | ND | UN |  |  | INMV | D140 | MOTORES ELECTRICOS |  | Material Comercial | 110 | 120 | Pilar Hernando | D1401 | MOTORES ELECTRICOS | 3
INMV | 35405 | NSX630N MICROLOGIC 2.3 630A 4P4R |  | INMV |  | INTERRUPTORES Y PEQUEÑO MATERIAL ELECT. | 1 |  | ND | UN |  |  | INMV | D140 | MOTORES ELECTRICOS |  | Material Comercial | 110 | 120 | Pilar Hernando | D1401 | MOTORES ELECTRICOS | 3
C0704 | 35413 | MOTOR 250V AC/DC PARA INT. VL160/250 A | SIEMENS |  |  | INTERRUPTORES Y PEQUEÑO MATERIAL ELECT. | 1 |  | V2 | UN |  |  | FUNG | D140 | MOTORES ELECTRICOS |  | Material Específico | 110 | 120 | Pilar Hernando | D1401 | MOTORES ELECTRICOS | 3
INMV | 78124 | MOTOR EXTRACTOR DE CABINA |  | INMV |  | EQUIPO ELECTRICO DE CAJA CABINA | 1 |  | ND | UN |  |  | INMV | D140 | MOTORES ELECTRICOS |  | Material Comercial | 110 | 120 | Pilar Hernando | D1401 | MOTORES ELECTRICOS | 1 | 8557
INMV | 86128 | MOT.VENT.3E2 RE31P-4DK 6K 1L RF.104818-H |  | INMV |  | DISYUNTOR TSE 1250 | 1 | 85X50186/1 | ND | UN |  |  | INMV | D140 | MOTORES ELECTRICOS |  | Material Comercial | 110 | 120 | Pilar Hernando | D1401 | MOTORES ELECTRICOS | 3
INMV | 87803 | CONVERTIDOR MEDIDA V MOTOR SM 85 BGI |  | INMV |  | EQUIPO ELECTRICO CAJA (EXCEPTO CABINA) | 1 | 47236 | ND | UN |  |  | INMV | D140 | MOTORES ELECTRICOS |  | Material Comercial | 110 | 120 | Pilar Hernando | D1401 | MOTORES ELECTRICOS | 3
C0704 | 87894 | MOTOR DEL VENTILADOR ROTOLINE 28-084 | SIEMENS |  |  | EQUIPO ELECTRICO CAJA (EXCEPTO CABINA) | 1 | AP.63K4Q4 | V2 | UN |  |  | FUNG | D140 | MOTORES ELECTRICOS |  | Material Comercial | 110 | 120 | Pilar Hernando | D1401 | MOTORES ELECTRICOS | 3
INMV | 88199 | MOTOR H-20 - 0,35 MOD.HMC-2/4 220V. |  | INMV |  | CAJA EXTERIOR E INTERIOR | 1 |  | ND | UN |  |  | INMV | D140 | MOTORES ELECTRICOS |  | Material Comercial | 110 | 120 | Pilar Hernando | D1401 | MOTORES ELECTRICOS | 3
INMV | 88901 | MOTOR TIPO C-132M/4 8'5 KW. |  | INMV |  | MOTOR ARRASTRE COMPRESOR PRINCIPAL | 1 | 33668 | ND | UN |  |  | INMV | D140 | MOTORES ELECTRICOS |  | Material Comercial | 110 | 120 | Pilar Hernando | D1401 | MOTORES ELECTRICOS | 3
INMV | 111505 | A.S. VARIADOR DE FRECUENCIA KEB F5 |  | INMV |  | PASO TELVENT MOD. 21-06 | 1 |  | ND | UN |  |  | INMV | D140 | MOTORES ELECTRICOS |  | Material Comercial | 110 | 120 | Pilar Hernando | D1401 | MOTORES ELECTRICOS | 1 | 11291
C0704 | 111511 | LEC MOTOR PRINCIPAL ARRASTRE DUNKER | DUNKER |  |  | PASO TELVENT MOD. 21-06 | 1 |  | V2 | UN |  |  | FUNG | D140 | MOTORES ELECTRICOS |  | Material Comercial | 110 | 120 | Pilar Hernando | D1401 | MOTORES ELECTRICOS | 3
SM - 02 | 111527 | A.S. MOTOR REDUCTOR PASA A MTL 111598 | SM - 02 |  |  | PASO TELVENT MOD. 21-06 | 1 |  | ND | UN |  |  | INMV | D140 | MOTORES ELECTRICOS | 2 | Material Comercial | 110 | 120 | Pilar Hernando | D1401 | MOTORES ELECTRICOS | 3
C0704 | 111598 | MOTOR REDUCTOR MOTOVARIO | MOTOVARIO |  |  | PASO TELVENT MOD. 21-06 | 1 |  | V2 | UN |  |  | FUNG | D140 | MOTORES ELECTRICOS |  | Material Comercial | 110 | 120 | Pilar Hernando | D1401 | MOTORES ELECTRICOS | 3
INMV | 111606 | A.S. VARIADOR DE FRECUENCIA ETECH |  | INMV |  | PASO TELVENT MOD. 21-06 | 1 |  | ND | UN |  |  | INMV | D140 | MOTORES ELECTRICOS | 4 | Material Comercial | 110 | 120 | Pilar Hernando | D1401 | MOTORES ELECTRICOS | 3
INMV | 111704 | CONJUNTO MOTOR LEROY SOMER-REDUCTOR |  | INMV |  | PASO TELVENT MOD. 21-10 | 1 |  | ND | UN |  |  | INMV | D140 | MOTORES ELECTRICOS | 4 | Material Comercial | 110 | 120 | Pilar Hernando | D1401 | MOTORES ELECTRICOS | 3
C0704 | 111707 | EMBRAGUE PASO 21-10 24 V | WARNER - CON ET |  |  | PASO TELVENT MOD. 21-10 | 1 |  | V2 | UN |  |  | FUNG | D140 | MOTORES ELECTRICOS |  | Material Comercial | 110 | 120 | Pilar Hernando | D1401 | MOTORES ELECTRICOS | 3
C0704 | 111708 | FRENO MOTOR PASO 21-10 | PASO 21-10 - CON ET |  |  | PASO TELVENT MOD. 21-10 | 1 |  | V1 | UN |  |  | FUNG | D140 | MOTORES ELECTRICOS |  | Material Comercial | 110 | 120 | Pilar Hernando | D1401 | MOTORES ELECTRICOS | 3
C0704 | 111864 | EM-MOTOR PASO-PASO MAE HY-1717-0100AZ04 | MAE |  |  | MAQUINA EXPENDEDORA METTA TELVENT | 1 |  | ND | UN |  |  | FUNG | D140 | MOTORES ELECTRICOS |  | Material Comercial | 110 | 120 | Pilar Hernando | D1401 | MOTORES ELECTRICOS | 3
C0704 | 111873 | MOTOR BÜHLER MOTOR GMBH 1.61.046.333.09 | BÜHLER MOTOR |  |  | MAQUINA EXPENDEDORA METTA TELVENT | 1 |  | V2 | UN |  |  | FUNG | D140 | MOTORES ELECTRICOS |  | Material Comercial | 110 | 120 | Pilar Hernando | D1401 | MOTORES ELECTRICOS | 3
C0704 | 111889 | MOTOR+REDUCTOR KELVIN K30-37.62 (SCROW) | KELVIN |  |  | MAQUINA EXPENDEDORA METTA TELVENT | 1 |  | V2 | UN |  |  | FUNG | D140 | MOTORES ELECTRICOS |  | Material Específico | 110 | 120 | Pilar Hernando | D1401 | MOTORES ELECTRICOS | 3
C0704 | 112396 | MOTOR PARA SECCIONADOR DE PAT | AMETEK | OJO - 05 OBSOLETO |  | REPUESTOS PARA SUBESTACIONES | 1 |  | V2 | UN |  |  | FUNG | D140 | MOTORES ELECTRICOS | 5 | Material Comercial | 110 | 120 | Pilar Hernando | D1401 | MOTORES ELECTRICOS | 3
INMV | 112471 | MOTOR SECCIONADOR BYPASS |  | INMV |  | REPUESTOS PARA SUBESTACIONES | 1 |  | ND | UN |  |  | INMV | D140 | MOTORES ELECTRICOS |  | Material Comercial | 110 | 120 | Pilar Hernando | D1401 | MOTORES ELECTRICOS | 1 | 3128
INMV | 115054 | MOTOR ELECTRICO HANNING & Kahl HK-151-10 |  | INMV |  | ENCLAVAMIENTOS ELECTRONICOS ALSTOM | 1 |  | ND | UN |  |  | INMV | D140 | MOTORES ELECTRICOS |  | Material Comercial | 110 | 120 | Pilar Hernando | D1401 | MOTORES ELECTRICOS | 3
INMV | 116329 | VARIADOR DE FRECUENCIA 30kW |  | INMV |  | ESCALERAS MECANICAS THYSSEN | 1 |  | ND | UN |  |  | INMV | D140 | MOTORES ELECTRICOS |  | Material Comercial | 110 | 120 | Pilar Hernando | D1401 | MOTORES ELECTRICOS | 3
INMV | 116330 | VARIADOR DE FRECUENCIA ALTIVAR 312 15kW |  | INMV |  | ESCALERAS MECANICAS THYSSEN | 1 |  | ND | UN |  |  | INMV | D140 | MOTORES ELECTRICOS |  | Material Comercial | 110 | 120 | Pilar Hernando | D1401 | MOTORES ELECTRICOS | 3
INMV | 116337 | VARIADOR DE FRECUENCIA OMRON F7 18kW |  | INMV |  | ESCALERAS MECANICAS THYSSEN | 1 |  | ND | UN |  |  | INMV | D140 | MOTORES ELECTRICOS |  | Material Comercial | 110 | 120 | Pilar Hernando | D1401 | MOTORES ELECTRICOS | 3
INMV | 116338 | VARIADOR DE FRECUENCIA OMRON F7 22kW |  | INMV |  | ESCALERAS MECANICAS THYSSEN | 1 |  | ND | UN |  |  | INMV | D140 | MOTORES ELECTRICOS |  | Material Comercial | 110 | 120 | Pilar Hernando | D1401 | MOTORES ELECTRICOS | 3
INMV | 116339 | VARIADOR DE FRECUENCIA ALTIVAR 312 11kW |  | INMV |  | ESCALERAS MECANICAS THYSSEN | 1 |  | ND | UN |  |  | INMV | D140 | MOTORES ELECTRICOS |  | Material Comercial | 110 | 120 | Pilar Hernando | D1401 | MOTORES ELECTRICOS | 3
INMV | 116340 | VARIADOR FRECUENCIA ALTIVAR 71 18,5 KW |  | INMV |  | ESCALERAS MECANICAS THYSSEN | 1 |  | ND | UN |  |  | INMV | D140 | MOTORES ELECTRICOS |  | Material Comercial | 110 | 120 | Pilar Hernando | D1401 | MOTORES ELECTRICOS | 3
C0704 | 116350 | KIT SUSTITUCION ALTIVAR 58 POR 71 | SCHNEIDER |  |  | ESCALERAS MECANICAS THYSSEN | 1 |  | V2 | UN |  |  | FUNG | D140 | MOTORES ELECTRICOS |  | Material Comercial | 110 | 120 | Pilar Hernando | D1401 | MOTORES ELECTRICOS | 3
C0704 | 116364 | FILTRO CEM ALTIVAR 312 | SCHNEIDER |  |  | ESCALERAS MECANICAS THYSSEN | 1 |  | V2 | UN |  |  | FUNG | D140 | MOTORES ELECTRICOS |  | Material Comercial | 110 | 120 | Pilar Hernando | D1401 | MOTORES ELECTRICOS | 3
C0704 | 116365 | RESISTENCIA FRENADO ALTIVAR 312 | SCHNEIDER |  |  | ESCALERAS MECANICAS THYSSEN | 1 |  | V2 | UN |  |  | FUNG | D140 | MOTORES ELECTRICOS |  | Material Comercial | 110 | 120 | Pilar Hernando | D1401 | MOTORES ELECTRICOS | 3
C0704 | 117111 | MOTOR CINTA LECTOR CANJE KELVIN K5 2841 | KELVIN |  |  | MAQUINA METTA 3000 CON LECTOR DE CANJE | 1 |  | ND | UN |  |  | FUNG | D140 | MOTORES ELECTRICOS |  | Material Comercial | 110 | 120 | Pilar Hernando | D1401 | MOTORES ELECTRICOS | 3
SM - 02 | 117120 | LC-C MOTOR TREN MAXON PASA A 117121 | SM - 02 |  |  | MAQUINA METTA 3000 CON LECTOR DE CANJE | 1 |  | ND | UN |  |  | INMV | D140 | MOTORES ELECTRICOS | 2 | Material Comercial | 110 | 120 | Pilar Hernando | D1401 | MOTORES ELECTRICOS | 3
C0704 | 117121 | LC-C MOTOR TREN MAXON 236655+ENC. 110513 | MAXON |  |  | MAQUINA METTA 3000 CON LECTOR DE CANJE | 1 |  | ND | UN |  |  | FUNG | D140 | MOTORES ELECTRICOS |  | Material Comercial | 110 | 120 | Pilar Hernando | D1401 | MOTORES ELECTRICOS | 3
INMV | 117306 | MOTOR REDUCTOR VARVEL |  | INMV |  | PASO THALES | 1 |  | ND | UN |  |  | INMV | D140 | MOTORES ELECTRICOS |  | Material Comercial | 110 | 120 | Pilar Hernando | D1401 | MOTORES ELECTRICOS | 3
INMV | 117311 | VARIADOR DE FRECUENCIA ALTIVAR 08 |  | INMV |  | PASO THALES | 1 |  | ND | UN |  |  | INMV | D140 | MOTORES ELECTRICOS | 4 | Material Comercial | 110 | 120 | Pilar Hernando | D1401 | MOTORES ELECTRICOS | 3
INMV | 117312 | VARIADOR FRECUENCIA ALTIVAR 012- THALES |  | INMV |  | PASO THALES | 1 |  | ND | UN |  |  | INMV | D140 | MOTORES ELECTRICOS |  | Material Comercial | 110 | 120 | Pilar Hernando | D1401 | MOTORES ELECTRICOS | 1 | 10019
INMV | 170202 | MOTOR - VENTILADOR COFRE DE RESIST.FRENO |  | INMV |  | COFRE RESISTENCIAS DE FRENO | 1 | 3EKD200803P1 | ND | UN |  |  | INMV | D140 | MOTORES ELECTRICOS |  | Material Comercial | 110 | 120 | Pilar Hernando | D1401 | MOTORES ELECTRICOS | 3
INMV | 170303 | MOTOR - VENTILADOR PARA COFRE DE A.T. |  | INMV |  | COFRE ALTA TENSION PAR | 1 | 3EKD2000904C1 | ND | UN |  |  | INMV | D140 | MOTORES ELECTRICOS |  | Material Comercial | 110 | 120 | Pilar Hernando | D1401 | MOTORES ELECTRICOS | 3
C0704 | 170304 | MOTOR DEL VENTILADOR DEL COFRE DE A.T. | LETAG |  |  | COFRE ALTA TENSION PAR | 1 | 65411 | V2 | UN |  |  | FUNG | D140 | MOTORES ELECTRICOS |  | Material Comercial | 110 | 120 | Pilar Hernando | D1401 | MOTORES ELECTRICOS | 3
INMV | 175011 | MOTOR EVAPORADOR COD.646B171 |  | INMV |  | AIRE ACONDICIONADO | 1 |  | ND | UN |  |  | INMV | D140 | MOTORES ELECTRICOS |  | Material Comercial | 110 | 120 | Pilar Hernando | D1401 | MOTORES ELECTRICOS | 3
INMV | 175012 | MOTOR CONDENSADOR COD.646B195 |  | INMV |  | AIRE ACONDICIONADO | 1 |  | ND | UN |  |  | INMV | D140 | MOTORES ELECTRICOS |  | Material Comercial | 110 | 120 | Pilar Hernando | D1401 | MOTORES ELECTRICOS | 3
INMV | 186103 | MOTOR 3E1 RE40P-4DK-7Q.1L 5KW. |  | INMV |  | CONDENSADOR RED 1C1 VENTILADOR (3E1-3E2) | 1 | 3EKD301597C1 | ND | UN |  |  | INMV | D140 | MOTORES ELECTRICOS |  | Material Comercial | 110 | 120 | Pilar Hernando | D1401 | MOTORES ELECTRICOS | 3
INMV | 189403 | MOTOR 0,5 CV. AIRE A. CABINA COD.646B154 |  | INMV |  | AIRE ACONDICIONADO | 1 | 47307 | ND | UN |  |  | INMV | D140 | MOTORES ELECTRICOS |  | Material Comercial | 110 | 120 | Pilar Hernando | D1401 | MOTORES ELECTRICOS | 3
INMV | 189404 | MOTOR 0,33 CV. AIRE A.CABINA COD.646B155 |  | INMV |  | AIRE ACONDICIONADO | 1 | 47316 | ND | UN |  |  | INMV | D140 | MOTORES ELECTRICOS |  | Material Comercial | 110 | 120 | Pilar Hernando | D1401 | MOTORES ELECTRICOS | 3
INMV | 189406 | MOTOR CONDENSADOR A.A. SALA COD.646B142 |  | INMV |  | AIRE ACONDICIONADO | 1 | 47272 | ND | UN |  |  | INMV | D140 | MOTORES ELECTRICOS |  | Material Comercial | 110 | 120 | Pilar Hernando | D1401 | MOTORES ELECTRICOS | 1 | 8557
INMV | 271514 | MOTOR VENTIL. 400V/50Hz.033HP COD.562006 |  | INMV |  | CONVERTIDOR ESTATICO DE 97 KVA Y BATERIA | 1 |  | ND | UN |  |  | INMV | D140 | MOTORES ELECTRICOS |  | Material Comercial | 110 | 120 | Pilar Hernando | D1401 | MOTORES ELECTRICOS | 3
INMV | 276469 | MOTOR EVAPORADOR COD.646B245 |  | INMV |  | AIRE ACONDICIONADO SALA | 1 |  | ND | UN |  |  | INMV | D140 | MOTORES ELECTRICOS |  | Material Comercial | 110 | 120 | Pilar Hernando | D1401 | MOTORES ELECTRICOS | 3
SM - 02 | 286502 | MOTOR COND CABINA 646B246 PASA A 286423 | SM - 02 |  |  | AIRE ACONDICIONADO CABINA | 1 |  | ND | UN |  |  | INMV | D140 | MOTORES ELECTRICOS | 2 | Material Comercial | 110 | 120 | Pilar Hernando | D1401 | MOTORES ELECTRICOS | 3
C0701 | 403314 | AUTOTRANSFORMADOR NEU | CEFEM |  | TRAFO | CLIMATIZACION CABINA | 1 |  | V2 | UN |  |  | FUNG | D140 | MOTORES ELECTRICOS |  | Material Específico | 110 | 120 | Pilar Hernando | D1401 | MOTORES ELECTRICOS | 1 | 3156
C0702 | 11835 | PANTALLA OD-5500 1X18W AF | ODEL-LUX |  | PANTALLA - DIFUSOR | TAQUILLAS BLINDADAS | 1 |  | V2 | UN |  |  | FUNG | D170 | ILUMINACION |  | Material Comercial | 110 | 160 | Mª Cruz Molina | D1701 | ILUMINACION | 3
C0702 | 11836 | DIFUSOR OD-5016 1X18W SIT. 17.84.02 | ODEL-LUX |  | PANTALLA - DIFUSOR | TAQUILLAS BLINDADAS | 1 |  | V2 | UN |  |  | FUNG | D170 | ILUMINACION |  | Material Comercial | 110 | 160 | Mª Cruz Molina | D1701 | ILUMINACION | 3
C2202 | 18270 | LAMPARA SISTEMA TAPE | VELLEMAN |  |  | CONTROL ACCESOS PCL'S(TARJ) Y SIST. ANT. | 1 |  | V2 | UN |  |  | FUNG | D170 | ILUMINACION |  | Material Comercial | 110 | 160 | Mª Cruz Molina | D1701 | ILUMINACION | 3
C0801 | 19112 | VENTILADOR 50*50*10 12V 0.25A 3 HILOS | EVERFLOW |  |  | METROVISION | 1 |  | V2 | UN |  |  | FUNG | D170 | ILUMINACION |  | Material Comercial | 110 | 160 | Mª Cruz Molina | D1701 | ILUMINACION | 3
C0801 | 30407 | DIODO LED DCL-65RD INTERF.PUBLICO IV 333 | KINGBRIGHT |  |  | DIODOS | 1 |  | V2 | UN |  | PAQ | FUNG | D170 | ILUMINACION |  | Material Comercial | 110 | 160 | Mª Cruz Molina | D1701 | ILUMINACION | 3
SM - 02 | 30820 | VENT L3SUR EQUIPO ALUMBRADO AUTONOMO | SM - 02 |  | SM - 02 | SISTEMAS VENTILACION COMP. ELECTRICOS | 1 |  | ND | UN |  |  | FUNG | D170 | ILUMINACION | 2 | Material Comercial | 110 | 160 | Mª Cruz Molina | D1701 | ILUMINACION | 3
SM - 02 | 30821 | VENT L3SUR LUMINARIA ESTANCA 2x36 W | SM - 02 |  | SM - 02 | SISTEMAS VENTILACION COMP. ELECTRICOS | 1 |  | ND | UN |  |  | FUNG | D170 | ILUMINACION | 2 | Material Comercial | 110 | 160 | Mª Cruz Molina | D1701 | ILUMINACION | 3
C0702 | 31126 | LAMPARA 6 V. 0'9 AMP. | ORBITEC |  | LAMPARA | PILAS Y ACUMULADORES | 1 |  | V2 | UN |  | PAQ | FUNG | D170 | ILUMINACION |  | Material Comercial | 110 | 160 | Mª Cruz Molina | D1701 | ILUMINACION | 3
SM - 02 | 31138 | LAMPARA 2'5 V. 0'5 AMP. | SM - 02 |  | SM - 02 | PILAS Y ACUMULADORES | 1 |  | ND | UN |  | PAQ | FUNG | D170 | ILUMINACION | 2 | Material Comercial | 110 | 160 | Mª Cruz Molina | D1701 | ILUMINACION | 3
C2202 | 31158 | CARGADOR LINTERNA LED LUZNOR C64PQ-M | LUZNOR |  |  | PILAS Y ACUMULADORES | 1 |  | V2 | UN |  |  | FUNG | D170 | ILUMINACION |  | Material Específico | 110 | 160 | Mª Cruz Molina | D1701 | ILUMINACION | 4 |  |  |  | 78 | LUZNOR | C64PQ-M
SM - 02 | 32618 | TUBO DE CUARZO (SIST.INDIRECTO) UVHOME2 | SM - 02 |  | SM - 02 |  | 1 |  | V2 | UN |  |  | FUNG | D170 | ILUMINACION | 2 | Material Comercial | 110 | 130 | Pedro Antón | D1701 | ILUMINACION | 3
C1302 | 32901 | LAMPARA CLARITY MARGAY REF.: 997-3799 | PHILIPS | 4 | INMV - PROYECTOR | LAMPARAS | 1 |  | ND | UN |  |  | INMV | D170 | ILUMINACION |  | Material Comercial | 110 | 160 | Mª Cruz Molina | D1701 | ILUMINACION | 1 | 10843
C0702 | 32902 | TUBO FLUOR.FOTOLUMINISCEN. 58W/865 | NARVA |  | TUBO - FOTOLUMIN | LAMPARAS | 1 |  | V2 | UN |  | PAQ | FUNG | D170 | ILUMINACION |  | Material Comercial | 110 | 160 | Mª Cruz Molina | D1701 | ILUMINACION | 3
C0702 | 32903 | TUBO FLUOR.FOTOLUMINISCEN.18W/865 | NARVA |  | TUBO - FOTOLUMIN | LAMPARAS | 1 |  | V2 | UN |  |  | FUNG | D170 | ILUMINACION |  | Material Comercial | 110 | 160 | Mª Cruz Molina | D1701 | ILUMINACION | 3
C2206 | 32904 | LAMPARA DE POSICION MOD. T4 W | HELLA |  |  | LAMPARAS | 1 |  | V2 | UN |  |  | FUNG | D170 | ILUMINACION |  | Material Comercial | 110 | 160 | Mª Cruz Molina | D1701 | ILUMINACION | 3
C0702 | 32905 | LAMPARA DULUX S 9W/840 G23 | OSRAM |  | LAMPARA | LAMPARAS | 1 |  | V2 | UN |  |  | FUNG | D170 | ILUMINACION |  | Material Comercial | 110 | 160 | Mª Cruz Molina | D1701 | ILUMINACION | 3
C0702 | 32908 | TUBO FLUORESCENTE T8 58W/865 | SYLVANIA |  | TUBO | LAMPARAS | 1 |  | V2 | UN |  |  | FUNG | D170 | ILUMINACION |  | Material Comercial | 110 | 160 | Mª Cruz Molina | D1701 | ILUMINACION | 3
C0702 | 32909 | LAMPARA 26W/840/G24Q ASCENSOR KONE | RADIUM |  | LAMPARA | LAMPARAS | 1 |  | V2 | UN |  |  | FUNG | D170 | ILUMINACION |  | Material Comercial | 110 | 160 | Mª Cruz Molina | D1701 | ILUMINACION | 3
C0702 | 32911 | TUBO FLUORESCENTE T8 18W/865 | SYLVANIA - NARVA |  | TUBO | LAMPARAS | 1 |  | V2 | UN |  |  | FUNG | D170 | ILUMINACION |  | Material Comercial | 110 | 160 | Mª Cruz Molina | D1701 | ILUMINACION | 3
C0702 | 32912 | LAMPARA B22D SPH/CL 130V-25W | ORBITEC |  | LAMPARA | LAMPARAS | 1 |  | V2 | UN |  |  | FUNG | D170 | ILUMINACION |  | Material Comercial | 110 | 160 | Mª Cruz Molina | D1701 | ILUMINACION | 3
C1916 | 32913 | TUBO FLUORESCENTE DE CABINA | 01 - ALMSTON |  |  | LAMPARAS | 1 |  | V2 | UN |  |  | FUNG | D170 | ILUMINACION |  | Material Comercial | 110 | 160 | Mª Cruz Molina | D1701 | ILUMINACION | 3
C0702 | 32914 | LAMPARA COMPACTA PL-S 11W/840 4 PATILLAS | PHILIPS |  | LAMPARA | LAMPARAS | 1 |  | V2 | UN |  |  | FUNG | D170 | ILUMINACION |  | Material Comercial | 110 | 160 | Mª Cruz Molina | D1701 | ILUMINACION | 3
PENDIENTE | 32915 | LAMPARA SUMERGIBLE UV (SIST.DIRECTO) 87W | LIGHTECH |  | UV-HOME | LAMPARAS | 1 |  | V2 | UN |  |  | FUNG | D170 | ILUMINACION |  | Material Comercial | 110 | 160 | Mª Cruz Molina | D1701 | ILUMINACION | 3
PENDIENTE | 32916 | TUBO DE CUARZO (SIST.DIRECTO) 87W | LIGHTECH |  | UV-HOME | LAMPARAS | 1 |  | V2 | UN |  |  | FUNG | D170 | ILUMINACION |  | Material Comercial | 110 | 160 | Mª Cruz Molina | D1701 | ILUMINACION | 3
PENDIENTE | 32917 | LAMPARA UV (SIST.INDIRECTO) UV HOME 2 | LIGHTECH |  | UV-HOME | LAMPARAS | 1 |  | V2 | UN |  |  | FUNG | D170 | ILUMINACION |  | Material Comercial | 110 | 160 | Mª Cruz Molina | D1701 | ILUMINACION | 3
PENDIENTE | 32918 | TUBO DE CUARZO (SIST.INDIRECTO) UVHOME2 | LIGHTECH |  | UV-HOME | LAMPARAS | 1 |  | V2 | UN |  |  | FUNG | D170 | ILUMINACION |  | Material Comercial | 110 | 160 | Mª Cruz Molina | D1701 | ILUMINACION | 3
C0702 | 32919 | TUBO FLUORESCENTE CIRCULAR 22W LUZ DIA | OSRAM |  | TUBO | LAMPARAS | 1 |  | V2 | UN |  |  | FUNG | D170 | ILUMINACION |  | Material Comercial | 110 | 160 | Mª Cruz Molina | D1701 | ILUMINACION | 3
SM - 02 | 32920 | LAMP UHP 100 W RF 151-1001 PASA A 033196 | SM - 02 |  | SM - 02 | LAMPARAS | 1 |  | V2 | UN |  |  | FUNG | D170 | ILUMINACION | 2 | Material Comercial | 110 | 130 | Pedro Antón | D1701 | ILUMINACION | 3
C1806 | 32921 | TUBO LED BANDEJA INDRA DAS00305-W210 | 01-INDRA |  |  | LAMPARAS | 1 |  | V2 | UN |  |  | FUNG | D170 | ILUMINACION |  | Material Comercial | 110 | 160 | Mª Cruz Molina | D1701 | ILUMINACION | 1 | 10288
C1302 | 32922 | BOMBILLA ARENAL-PSUR | PHILIPS |  | PROYECTOR | LAMPARAS | 1 |  | V2 | UN |  |  | FUNG | D170 | ILUMINACION |  | Material Comercial | 110 | 160 | Mª Cruz Molina | D1701 | ILUMINACION | 3
C1302 | 32923 | BOMBILLA COMMIT / MONCLOA | OSRAM | 4 | PROYECTOR | LAMPARAS | 1 |  | V1 | UN |  |  | FUNG | D170 | ILUMINACION |  | Material Comercial | 110 | 160 | Mª Cruz Molina | D1701 | ILUMINACION | 3
C1302 | 32924 | BOMBILLA HORTALEZA | PHILIPS |  | PROYECTOR | LAMPARAS | 1 |  | V2 | UN |  |  | FUNG | D170 | ILUMINACION |  | Material Específico | 110 | 160 | Mª Cruz Molina | D1701 | ILUMINACION | 3
SM - 02 | 32925 | BOMBILLA COMMIT OSRAM REF.151-0007 | SM - 02 |  | SM - 02 | LAMPARAS | 1 |  | V2 | UN |  |  | FUNG | D170 | ILUMINACION | 2 | Material Comercial | 110 | 130 | Pedro Antón | D1701 | ILUMINACION | 3
C0702 | 33001 | LAMPARA BAY.(BA9S) 6 V.100 MA. 10*-28 LT | - |  | LAMPARA | LAMPARAS | 1 |  | V2 | UN |  | PAQ | FUNG | D170 | ILUMINACION |  | Material Comercial | 110 | 160 | Mª Cruz Molina | D1701 | ILUMINACION | 3
SM - 02 | 33003 | LAMP. FLUORESC. 36w/865 PASA A M-033090 | SM - 02 |  | SM - 02 | LAMPARAS | 1 |  | ND | UN |  |  | FUNG | D170 | ILUMINACION | 2 | Material Comercial | 110 | 130 | Pedro Antón | D1701 | ILUMINACION | 3
C0702 | 33004 | LAMPARA BAY.(BA9S)2W-24V TUB.10 * 26 LT. | - |  | LAMPARA | LAMPARAS | 1 |  | V2 | UN |  | PAQ | FUNG | D170 | ILUMINACION |  | Material Comercial | 110 | 160 | Mª Cruz Molina | D1701 | ILUMINACION | 3
SM - 02 | 33005 | LAMP.R/MIGNONETT.(E10) NEON 220V. *10X28 | SM - 02 |  | SM - 02 | LAMPARAS | 1 |  | ND | UN |  | PAQ | FUNG | D170 | ILUMINACION | 2 | Material Comercial | 110 | 130 | Pedro Antón | D1701 | ILUMINACION | 3
C0702 | 33006 | LAMPARA PLAFONIERS 5 V-36 V | - |  | LAMPARA | LAMPARAS | 1 |  | ND | UN |  | PAQ | FUNG | D170 | ILUMINACION |  | Material Comercial | 110 | 160 | Mª Cruz Molina | D1701 | ILUMINACION | 3
C0702 | 33007 | LAMPARA ESTANDAR E27 130v 60w MATE | LEUCI GOCCIA |  | LAMPARA | LAMPARAS | 1 |  | V2 | UN |  | PAQ | FUNG | D170 | ILUMINACION |  | Material Comercial | 110 | 160 | Mª Cruz Molina | D1701 | ILUMINACION | 3
SM - 02 | 33008 | LAMPARA TELEF.LILIPUT LEE 5X30 60V.20MA | SM - 02 |  | SM - 02 | LAMPARAS | 1 |  | V2 | UN |  | PAQ | FUNG | D170 | ILUMINACION | 2 | Material Comercial | 110 | 130 | Pedro Antón | D1701 | ILUMINACION | 3
C0702 | 33010 | TUBO FLUORESCENTE T8 30W/830 | PHILIPS |  | TUBO | LAMPARAS | 1 |  | V2 | UN |  |  | FUNG | D170 | ILUMINACION |  | Material Comercial | 110 | 160 | Mª Cruz Molina | D1701 | ILUMINACION | 3
C0702 | 33011 | LAMPARA BA15D 24V. 15W. | - |  | LAMPARA | LAMPARAS | 1 | X.61.0006508 | V2 | UN |  | PAQ | FUNG | D170 | ILUMINACION |  | Material Comercial | 110 | 160 | Mª Cruz Molina | D1701 | ILUMINACION | 3
C0702 | 33012 | LAMPARA CLARA 15W-130V MARCADA | - |  | LAMPARA | LAMPARAS | 1 |  | V2 | UN |  | PAQ | FUNG | D170 | ILUMINACION |  | Material Comercial | 110 | 160 | Mª Cruz Molina | D1701 | ILUMINACION | 3
C0702 | 33014 | BOMBILLA LUCES DE EMERGENCIA | - |  | LAMPARA | LAMPARAS | 1 |  | V2 | UN |  |  | FUNG | D170 | ILUMINACION |  | Material Comercial | 110 | 160 | Mª Cruz Molina | D1701 | ILUMINACION | 3
SM - 02 | 33017 | LAMPARA BA9S 130 V. (MOD.DL1-CE 130) | SM - 02 |  | SM - 02 | LAMPARAS | 1 |  | ND | UN |  | PAQ | FUNG | D170 | ILUMINACION | 2 | Material Comercial | 110 | 160 | Mª Cruz Molina | D1701 | ILUMINACION | 3
C0702 | 33018 | LAMPARA ESTANDAR CLARA E-27 220V.40W. | - |  | LAMPARA | LAMPARAS | 1 |  | V2 | UN |  | PAQ | FUNG | D170 | ILUMINACION |  | Material Comercial | 110 | 160 | Mª Cruz Molina | D1701 | ILUMINACION | 3
C0702 | 33019 | LAMP.BAY.(BA20S) 10V.22W.SIG1227U SEÑAL. | OSRAM |  | LAMPARA | LAMPARAS | 1 |  | V2 | UN |  | PAQ | FUNG | D170 | ILUMINACION |  | Material Comercial | 110 | 160 | Mª Cruz Molina | D1701 | ILUMINACION | 3
C0702 | 33020 | LAMPARA TELEF. T 6'8 12V. 20MA. 6* 44LT |  |  | LAMPARA | LAMPARAS | 1 |  | V2 | UN |  | PAQ | FUNG | D170 | ILUMINACION |  | Material Comercial | 110 | 160 | Mª Cruz Molina | D1701 | ILUMINACION | 3
C0702 | 33021 | LAMP.R/MIÑONET.6V.0'04A.ESF.CARG.LR-206 |  |  | LAMPARA | LAMPARAS | 1 |  | V2 | UN |  | PAQ | FUNG | D170 | ILUMINACION |  | Material Comercial | 110 | 160 | Mª Cruz Molina | D1701 | ILUMINACION | 3
C0702 | 33022 | LAMPARA R/MIGNON 15W-240V PEB.28MM * 65L | LUX O EQU |  | LAMPARA | LAMPARAS | 1 |  | V2 | UN |  |  | FUNG | D170 | ILUMINACION |  | Material Comercial | 110 | 160 | Mª Cruz Molina | D1701 | ILUMINACION | 3
C0702 | 33024 | LAMP.ESF.MATE MIGNON 10-130V 25 * X 50MM |  |  | LAMPARA | LAMPARAS | 1 |  | V2 | UN |  | PAQ | FUNG | D170 | ILUMINACION |  | Material Comercial | 110 | 160 | Mª Cruz Molina | D1701 | ILUMINACION | 3
C0702 | 33028 | LAMPARA BAY.(BA15S) 5W-12V ESF.18 * |  |  | LAMPARA | LAMPARAS | 1 |  | V2 | UN |  | PAQ | FUNG | D170 | ILUMINACION |  | Material Comercial | 110 | 160 | Mª Cruz Molina | D1701 | ILUMINACION | 3
C0702 | 33029 | LAMPARA E27 MATE 60W-220V | PHILIPS |  | LAMPARA | LAMPARAS | 1 |  | V2 | UN |  |  | FUNG | D170 | ILUMINACION |  | Material Comercial | 110 | 160 | Mª Cruz Molina | D1701 | ILUMINACION | 3
C0702 | 33030 | LAMPARA E-27 CLARA 100W 220V | - |  | LAMPARA | LAMPARAS | 1 |  | V2 | UN |  | PAQ | FUNG | D170 | ILUMINACION |  | Material Comercial | 110 | 160 | Mª Cruz Molina | D1701 | ILUMINACION | 3
SM - 02 | 33031 | TUBO FLUORESCENTE 36W. PASA A 033152 | SM - 02 |  | SM - 02 | LAMPARAS | 1 |  | ND | UN |  |  | FUNG | D170 | ILUMINACION | 2 | Material Comercial | 110 | 130 | Pedro Antón | D1701 | ILUMINACION | 3
SM - 02 | 33032 | TUBO FLUORESCENTE 58W. PASA A 033153 | SM - 02 |  | SM - 02 | LAMPARAS | 1 |  | ND | UN |  | PAQ | FUNG | D170 | ILUMINACION | 2 | Material Comercial | 110 | 130 | Pedro Antón | D1701 | ILUMINACION | 3
C0702 | 33033 | LAMPARA R/MIGNON 10W-260V TUBUL. | - |  | LAMPARA | LAMPARAS | 1 |  | V2 | UN |  | PAQ | FUNG | D170 | ILUMINACION |  | Material Comercial | 110 | 160 | Mª Cruz Molina | D1701 | ILUMINACION | 3
C0702 | 33034 | LAMPARA R/MIGNONETTE 1,2W-30V TUBUL.ROJA | - |  | LAMPARA | LAMPARAS | 1 |  | V2 | UN |  | PAQ | FUNG | D170 | ILUMINACION |  | Material Comercial | 110 | 160 | Mª Cruz Molina | D1701 | ILUMINACION | 3
C0702 | 33035 | LAMPARA BAY. (BA9S) 4W-24V. 519HD AMOLUX | OSRAM |  | LAMPARA | LAMPARAS | 1 |  | V2 | UN |  | PAQ | FUNG | D170 | ILUMINACION |  | Material Comercial | 110 | 160 | Mª Cruz Molina | D1701 | ILUMINACION | 3
C0702 | 33038 | LAMPARA R/MIGNON 15W-260V CILINDRICA | LUX O EQU |  | LAMPARA | LAMPARAS | 1 |  | V2 | UN |  | PAQ | FUNG | D170 | ILUMINACION |  | Material Comercial | 110 | 160 | Mª Cruz Molina | D1701 | ILUMINACION | 3
C0702 | 33042 | LAMPARA R/MIGNONET 1,2W-30V TUBUL.CLARAS | ORBITEC |  | LAMPARA | LAMPARAS | 1 |  | V2 | UN |  | PAQ | FUNG | D170 | ILUMINACION |  | Material Comercial | 110 | 160 | Mª Cruz Molina | D1701 | ILUMINACION | 3
C2206 | 33043 | BOMBILLA CORTAS-LARGAS | HELLA |  |  | LAMPARAS | 1 |  | V2 | UN |  |  | FUNG | D170 | ILUMINACION |  | Material Comercial | 110 | 160 | Mª Cruz Molina | D1701 | ILUMINACION | 3
C1802 | 33045 | LAMPARA MONOLED SUPERV. LD-120-M VERDE | ELECTRANS | 1 | INMV | LAMPARAS | 1 |  | V1 | UN |  |  | INMV | D170 | ILUMINACION |  | Material Comercial | 110 | 160 | Mª Cruz Molina | D1701 | ILUMINACION | 3
C0702 | 33046 | LAMPARA E27 15W.220V.ESF.*40MM.CLARA | OSRAM |  | LAMPARA | LAMPARAS | 1 |  | V2 | UN |  | PAQ | FUNG | D170 | ILUMINACION |  | Material Comercial | 110 | 160 | Mª Cruz Molina | D1701 | ILUMINACION | 3
C0702 | 33047 | LAMPARA R/MIGNONET 3W.-60V ESF.(BAYPLES) | - |  | LAMPARA | LAMPARAS | 1 |  | V2 | UN |  | PAQ | FUNG | D170 | ILUMINACION |  | Material Comercial | 110 | 160 | Mª Cruz Molina | D1701 | ILUMINACION | 3
C0702 | 33048 | TUBO FLUORESCENTE TLM 40W/33 RS | PHILIPS |  | TUBO | LAMPARAS | 1 |  | V2 | UN |  | PAQ | FUNG | D170 | ILUMINACION |  | Material Comercial | 110 | 160 | Mª Cruz Molina | D1701 | ILUMINACION | 3
SM - 02 | 33049 | TUBO FLUORESCENTE 23W LUZ DIA 1M.FINOS | SM - 02 |  | SM - 02 | LAMPARAS | 1 |  | V2 | UN |  | PAQ | FUNG | D170 | ILUMINACION | 2 | Material Comercial | 110 | 130 | Pedro Antón | D1701 | ILUMINACION | 3
C0702 | 33050 | LAMPARA BAY.(BA22D) 25W-32V ESF.40 * | - |  | LAMPARA | LAMPARAS | 1 |  | V2 | UN |  |  | FUNG | D170 | ILUMINACION |  | Material Comercial | 110 | 160 | Mª Cruz Molina | D1701 | ILUMINACION | 3
C0702 | 33051 | LAMPARA BAY.(BA15D) 5W-24V ESF.25 * | - |  | LAMPARA | LAMPARAS | 1 |  | V2 | UN |  | PAQ | FUNG | D170 | ILUMINACION |  | Material Comercial | 110 | 160 | Mª Cruz Molina | D1701 | ILUMINACION | 3
C0702 | 33053 | LAMPARA E-27 CLARA 250V. 25W. | - |  | LAMPARA | LAMPARAS | 1 |  | V2 | UN |  | PAQ | FUNG | D170 | ILUMINACION |  | Material Comercial | 110 | 160 | Mª Cruz Molina | D1701 | ILUMINACION | 3
C0702 | 33054 | LAMPARA E-27 CLARA 240V. 40W. | - |  | LAMPARA | LAMPARAS | 1 |  | V2 | UN |  | PAQ | FUNG | D170 | ILUMINACION |  | Material Comercial | 110 | 160 | Mª Cruz Molina | D1701 | ILUMINACION | 3
SM - 02 | 33055 | LAMPARA R/MIGNON 10W-50V TUBULAR | SM - 02 |  | SM - 02 | LAMPARAS | 1 |  | ND | UN |  | PAQ | FUNG | D170 | ILUMINACION | 2 | Material Comercial | 110 | 130 | Pedro Antón | D1701 | ILUMINACION | 3
C0702 | 33056 | LAMPARA BAY.(BA15S) 25W-32V ESF.25 * | - |  | LAMPARA | LAMPARAS | 1 |  | V2 | UN |  | PAQ | FUNG | D170 | ILUMINACION |  | Material Comercial | 110 | 160 | Mª Cruz Molina | D1701 | ILUMINACION | 3
C1802 | 33057 | LAMPARA MONOLED SUPERV. LD-120-M ROJO | ELECTRANS | 1 | INMV | LAMPARAS | 1 |  | ND | UN |  |  | INMV | D170 | ILUMINACION |  | Material Comercial | 110 | 160 | Mª Cruz Molina | D1701 | ILUMINACION | 3
C1802 | 33059 | LAMPARA MONOLED SUPV. LD-120-M AMARILLO | ELECTRANS | 1 | INMV | LAMPARAS | 1 |  | V1 | UN |  |  | INMV | D170 | ILUMINACION |  | Material Comercial | 110 | 160 | Mª Cruz Molina | D1701 | ILUMINACION | 3
C0702 | 33060 | LAMPARA HQI-E NDL 100w PROYECTOR AGUJA | OSRAM |  | LAMPARA | LAMPARAS | 1 |  | V2 | UN |  |  | FUNG | D170 | ILUMINACION |  | Material Comercial | 110 | 160 | Mª Cruz Molina | D1701 | ILUMINACION | 3
C0702 | 33061 | LAMPARA TELEFONICA PINZA 42MA 30V. |  |  | LAMPARA | LAMPARAS | 1 |  | V2 | UN |  | PAQ | FUNG | D170 | ILUMINACION |  | Material Comercial | 110 | 160 | Mª Cruz Molina | D1701 | ILUMINACION | 3
C0702 | 33062 | LAMPARA 2,4 v-3 w, PARA LINTERNA LR-210 | - |  | LAMPARA | LAMPARAS | 1 |  | V2 | UN |  | PAQ | FUNG | D170 | ILUMINACION |  | Material Comercial | 110 | 160 | Mª Cruz Molina | D1701 | ILUMINACION | 3
C0702 | 33065 | TUBO FLUORESCENTE T5 35W/840 | OSRAM O SILVANYA |  | TUBO | LAMPARAS | 1 |  | V2 | UN |  | PAQ | FUNG | D170 | ILUMINACION |  | Material Comercial | 110 | 160 | Mª Cruz Molina | D1701 | ILUMINACION | 3
SM - 02 | 33066 | LAMPARA PEBETERO R/MIGNON 25X220 | SM - 02 |  | SM - 02 | LAMPARAS | 1 |  | ND | UN |  |  | FUNG | D170 | ILUMINACION | 2 | Material Comercial | 110 | 130 | Pedro Antón | D1701 | ILUMINACION | 3
C0702 | 33067 | LAMPARA BAY.(BA9S) 2W-48V TUB.8,5 * 23LT | - |  | LAMPARA | LAMPARAS | 1 |  | V2 | UN |  | PAQ | FUNG | D170 | ILUMINACION |  | Material Comercial | 110 | 160 | Mª Cruz Molina | D1701 | ILUMINACION | 3
SM - 02 | 33069 | LAMP.TELF.LILIPUT T 5'5 -*5X30 24V.20MA. | SM - 02 |  | SM - 02 | LAMPARAS | 1 |  | ND | UN |  | PAQ | FUNG | D170 | ILUMINACION | 2 | Material Comercial | 110 | 130 | Pedro Antón | D1701 | ILUMINACION | 3
C0702 | 33070 | LAMPARA DULUX S 11W/840 G23 | OSRAM |  | LAMPARA | LAMPARAS | 1 |  | V2 | UN |  | PAQ | FUNG | D170 | ILUMINACION |  | Material Comercial | 110 | 160 | Mª Cruz Molina | D1701 | ILUMINACION | 3
C0702 | 33071 | LAMP. LUZ MEZCLA 250w 220v E-40 HSB BW | VAPOR MERCURIO |  | VAPOR MERCURIO | LAMPARAS | 1 |  | V2 | UN |  |  | FUNG | D170 | ILUMINACION |  | Material Comercial | 110 | 160 | Mª Cruz Molina | D1701 | ILUMINACION | 3
C0702 | 33072 | LAMPARA DULUX D 18W/21-840 | OSRAM |  | LAMPARA | LAMPARAS | 1 |  | V2 | UN |  | PAQ | FUNG | D170 | ILUMINACION |  | Material Comercial | 110 | 160 | Mª Cruz Molina | D1701 | ILUMINACION | 3
C0702 | 33074 | LAMPARA BAY.(BA9S)NEON 220V TUB.9 * 27LT | - |  | LAMPARA | LAMPARAS | 1 |  | V2 | UN |  | PAQ | FUNG | D170 | ILUMINACION |  | Material Comercial | 110 | 160 | Mª Cruz Molina | D1701 | ILUMINACION | 3
C0702 | 33075 | LAMPARA BAY.(BA15D) 5W-24V TUB.18*.35 LT | - |  | LAMPARA | LAMPARAS | 1 |  | V2 | UN |  | PAQ | FUNG | D170 | ILUMINACION |  | Material Comercial | 110 | 160 | Mª Cruz Molina | D1701 | ILUMINACION | 3
C0702 | 33077 | LAMPARA DULUX D 26W/21-840 | OSRAM |  | LAMPARA | LAMPARAS | 1 |  | V2 | UN |  |  | FUNG | D170 | ILUMINACION |  | Material Comercial | 110 | 160 | Mª Cruz Molina | D1701 | ILUMINACION | 3
C1802 | 33078 | LAMPARA MONOLED SUPV. LD-120-M MORADO | ELECTRANS | 1 | INMV | LAMPARAS | 1 |  | V1 | UN |  |  | INMV | D170 | ILUMINACION |  | Material Comercial | 110 | 160 | Mª Cruz Molina | D1701 | ILUMINACION | 3
C0702 | 33079 | LAMPARA E10 10X28 12V 100mA | ORBITEC |  | LAMPARA | LAMPARAS | 1 |  | V2 | UN |  | PAQ | FUNG | D170 | ILUMINACION |  | Material Comercial | 110 | 160 | Mª Cruz Molina | D1701 | ILUMINACION | 3
SM - 02 | 33080 | LAMPARA TUB.CLA.6,3V-0,15A E 10/13 * 10; | SM - 02 |  | SM - 02 | LAMPARAS | 1 |  | V2 | UN |  | PAQ | FUNG | D170 | ILUMINACION | 2 | Material Comercial | 110 | 130 | Pedro Antón | D1701 | ILUMINACION | 3
C0702 | 33081 | TUBO FLUORESCENTE T5 8W/154 | - |  | TUBO | LAMPARAS | 1 |  | V2 | UN |  | PAQ | FUNG | D170 | ILUMINACION |  | Material Comercial | 110 | 160 | Mª Cruz Molina | D1701 | ILUMINACION | 3
C2206 | 33082 | LAMPARA AUTO 24V 50/55W CASQUILLO P45T | PHILIPS |  |  | LAMPARAS | 1 |  | V2 | UN |  | PAQ | FUNG | D170 | ILUMINACION |  | Material Comercial | 110 | 160 | Mª Cruz Molina | D1701 | ILUMINACION | 3
C0702 | 33083 | LAMPARA FLUORESCENTE CW-RS 40W | SYLVANIA |  | TUBO | LAMPARAS | 1 |  | V2 | UN |  | CAJ | FUNG | D170 | ILUMINACION |  | Material Comercial | 110 | 160 | Mª Cruz Molina | D1701 | ILUMINACION | 3
C0702 | 33084 | LAMPARA BAY.(BA22D) 25w-130v TUB 22X60 | ORBITEC |  | LAMPARA | LAMPARAS | 1 |  | V2 | UN |  | PAQ | FUNG | D170 | ILUMINACION |  | Material Comercial | 110 | 160 | Mª Cruz Molina | D1701 | ILUMINACION | 3
C0702 | 33085 | LAMPARA METAL-SOL 60 W-130 V. | OSRAM |  | LAMPARA | LAMPARAS | 1 |  | V2 | UN |  | PAQ | FUNG | D170 | ILUMINACION |  | Material Comercial | 110 | 160 | Mª Cruz Molina | D1701 | ILUMINACION | 3
C0702 | 33086 | LAMPARA (BA9s) 4W-24V 3930 OSRAM (10 UN) | OSRAM |  | LAMPARA | LAMPARAS | 1 |  | V2 | UN | PAQ | PAQ | FUNG | D170 | ILUMINACION |  | Material Comercial | 110 | 160 | Mª Cruz Molina | D1701 | ILUMINACION | 3
C0702 | 33087 | LAMPARA R/MIGNONETE(E10)3,5V-0,3A ESF.11 | - |  | LAMPARA | LAMPARAS | 1 |  | V2 | UN |  | PAQ | FUNG | D170 | ILUMINACION |  | Material Comercial | 110 | 160 | Mª Cruz Molina | D1701 | ILUMINACION | 3
SM - 02 | 33089 | FLUORESCENTE T8 58w/840 PASA A M-033153 | SM - 02 |  | SM - 02 | LAMPARAS | 1 |  | ND | UN |  | CAJ | FUNG | D170 | ILUMINACION | 2 | Material Comercial | 110 | 130 | Pedro Antón | D1701 | ILUMINACION | 3
C0702 | 33090 | TUBO FLUORESCENTE T8 36W/865 |  |  | TUBO | LAMPARAS | 1 |  | V2 | UN |  |  | FUNG | D170 | ILUMINACION |  | Material Comercial | 110 | 160 | Mª Cruz Molina | D1701 | ILUMINACION | 3
SM - 02 | 33091 | FLUORESCENTE T8 18w/840 PASA A M-033151 | SM - 02 |  | SM - 02 | LAMPARAS | 1 |  | ND | UN |  | CAJ | FUNG | D170 | ILUMINACION | 2 | Material Comercial | 110 | 130 | Pedro Antón | D1701 | ILUMINACION | 3
C0702 | 33092 | TUBO FLUORESCENTE T8 15W/865 |  |  | TUBO | LAMPARAS | 1 |  | V2 | UN |  |  | FUNG | D170 | ILUMINACION |  | Material Comercial | 110 | 160 | Mª Cruz Molina | D1701 | ILUMINACION | 3
C0702 | 33094 | LAMPARA 24/30V-1W REF.2341 OSRAM | OSRAM |  | LAMPARA | LAMPARAS | 1 |  | V2 | UN |  | PAQ | FUNG | D170 | ILUMINACION |  | Material Comercial | 110 | 160 | Mª Cruz Molina | D1701 | ILUMINACION | 3
C1802 | 33095 | LAMPARA MONOLED SUPV. LD-120-M BLANCO | ELECTRANS | 1 | INMV | LAMPARAS | 1 |  | ND | UN |  |  | INMV | D170 | ILUMINACION |  | Material Comercial | 110 | 160 | Mª Cruz Molina | D1701 | ILUMINACION | 3
SM - 02 | 33096 | LAMPARA HQL 125 V M 125W E27 | SM - 02 |  | SM - 02 | LAMPARAS | 1 |  | ND | UN |  |  | FUNG | D170 | ILUMINACION | 2 | Material Comercial | 110 | 160 | Mª Cruz Molina | D1701 | ILUMINACION | 3
C0702 | 33097 | LAMPARA BAY.(BA15S) 10W-24V ESF.18 * | - |  | LAMPARA | LAMPARAS | 1 |  | V2 | UN |  | PAQ | FUNG | D170 | ILUMINACION |  | Material Comercial | 110 | 160 | Mª Cruz Molina | D1701 | ILUMINACION | 3
SM - 02 | 33098 | LAMPARA DE CUARZO DE 500W-220V | SM - 02 |  | SM - 02 | LAMPARAS | 1 |  | V2 | UN |  |  | FUNG | D170 | ILUMINACION | 2 | Material Comercial | 110 | 130 | Pedro Antón | D1701 | ILUMINACION | 3
C0702 | 33099 | LAMPARA MEZCLA 160w 235v HSB BW | VAPOR MERCURIO |  | VAPOR MERCURIO | LAMPARAS | 1 |  | V2 | UN |  | PAQ | FUNG | D170 | ILUMINACION |  | Material Comercial | 110 | 160 | Mª Cruz Molina | D1701 | ILUMINACION | 3
SM - 02 | 33101 | LAMPARA PINZA 12V-40MA | SM - 02 |  | SM - 02 | LAMPARAS | 1 |  | ND | UN |  | PAQ | FUNG | D170 | ILUMINACION | 2 | Material Comercial | 110 | 130 | Pedro Antón | D1701 | ILUMINACION | 3
C0702 | 33102 | LAMPARA SEÑAL INTEMPERIE 10V-18W | OSRAM |  | LAMPARA | LAMPARAS | 1 |  | V2 | UN |  | PAQ | FUNG | D170 | ILUMINACION |  | Material Comercial | 110 | 160 | Mª Cruz Molina | D1701 | ILUMINACION | 3
C0702 | 33103 | LAMPARA BAY.(BA22D) 24V.15W.ESF.45*X62LT |  |  | LAMPARA | LAMPARAS | 1 |  | V2 | UN |  |  | FUNG | D170 | ILUMINACION |  | Material Comercial | 110 | 160 | Mª Cruz Molina | D1701 | ILUMINACION | 3
C0702 | 33104 | LAMPARA DE PINZA 30V-20MA T-4,6 | - |  | LAMPARA | LAMPARAS | 1 |  | V2 | UN |  | PAQ | FUNG | D170 | ILUMINACION |  | Material Comercial | 110 | 160 | Mª Cruz Molina | D1701 | ILUMINACION | 3
C0702 | 33106 | LAMPARA BAY.(BA15S)10W-24V TUB.16,5*47LT | OSRAM |  | LAMPARA | LAMPARAS | 1 |  | V2 | UN |  | PAQ | FUNG | D170 | ILUMINACION |  | Material Comercial | 110 | 160 | Mª Cruz Molina | D1701 | ILUMINACION | 3
C0702 | 33107 | LAMPARA V. M. 400W HSL BW | VAPOR MERCURIO |  | VAPOR MERCURIO | LAMPARAS | 1 |  | V2 | UN |  | PAQ | FUNG | D170 | ILUMINACION |  | Material Comercial | 110 | 160 | Mª Cruz Molina | D1701 | ILUMINACION | 3
C0702 | 33108 | LAM.PLAFONIER 24v 5w 10,5*X39lt 6423 OSR | OSRAM |  | LAMPARA | LAMPARAS | 1 |  | V2 | UN |  |  | FUNG | D170 | ILUMINACION |  | Material Comercial | 110 | 160 | Mª Cruz Molina | D1701 | ILUMINACION | 3
C0702 | 33110 | LAMPARA VAPOR SODIO AP SON/T 400W E-40 | PHILIPS |  | LAMPARA | LAMPARAS | 1 |  | V2 | UN |  |  | FUNG | D170 | ILUMINACION |  | Material Comercial | 110 | 160 | Mª Cruz Molina | D1701 | ILUMINACION | 3
C0801 | 33111 | LAMP. SUB-MIDJET 28v-24mA Ref.: 6839 | CML |  |  | LAMPARAS | 1 |  | V2 | UN |  | CAJ | FUNG | D170 | ILUMINACION |  | Material Comercial | 110 | 160 | Mª Cruz Molina | D1701 | ILUMINACION | 3
C0801 | 33112 | LAMP. MIDJET-FLAGED 28V-40MA Ref.:OR387 | CML |  |  | LAMPARAS | 1 |  | V2 | UN |  | PAQ | FUNG | D170 | ILUMINACION |  | Material Comercial | 110 | 160 | Mª Cruz Molina | D1701 | ILUMINACION | 3
C1916 | 33113 | LAMPARA MULTILED AE2-0310 ALC 24 v DC | 01-AESA | 1 |  | LAMPARAS | 1 |  | V2 | UN |  |  | FUNG | D170 | ILUMINACION |  | Material Comercial | 110 | 160 | Mª Cruz Molina | D1701 | ILUMINACION | 1 | 6721
C0702 | 33115 | LAMPARA SODIO A.P. SHP-T-250 SYLVANIA | SYLVANIA |  |  | LAMPARAS | 1 |  | V2 | UN |  |  | FUNG | D170 | ILUMINACION |  | Material Comercial | 110 | 160 | Mª Cruz Molina | D1701 | ILUMINACION | 3
C2206 | 33116 | LAMPARA FARO H-7 24V 70W | OSRAM O PHILIPS |  |  | LAMPARAS | 1 |  | V2 | UN |  | PAQ | FUNG | D170 | ILUMINACION |  | Material Comercial | 110 | 160 | Mª Cruz Molina | D1701 | ILUMINACION | 3
C0702 | 33117 | TUBO SOFITO PANEL TERMICOS PHILIPS 8w/33 | PHILIPS |  | TUBO | LAMPARAS | 1 |  | V2 | UN |  |  | FUNG | D170 | ILUMINACION |  | Material Comercial | 110 | 160 | Mª Cruz Molina | D1701 | ILUMINACION | 3
C0702 | 33120 | LAMPARA BAY(BA9S)220V-4W 10* 25LT |  |  | LAMPARA | LAMPARAS | 1 |  | V2 | UN |  | PAQ | FUNG | D170 | ILUMINACION |  | Material Comercial | 110 | 160 | Mª Cruz Molina | D1701 | ILUMINACION | 3
C2206 | 33121 | LAMPARA FARO AMOLUX H-1 24v RF. 789 | ¿AMOLUX? |  |  | LAMPARAS | 1 |  | V2 | UN |  | PAQ | FUNG | D170 | ILUMINACION |  | Material Comercial | 110 | 160 | Mª Cruz Molina | D1701 | ILUMINACION | 3
C0702 | 33122 | LAMPARA T1 3/4 MIDGET GROOVED 28V-30MA | ¿MGG? |  |  | LAMPARAS | 1 |  | V2 | UN |  | PAQ | FUNG | D170 | ILUMINACION |  | Material Comercial | 110 | 160 | Mª Cruz Molina | D1701 | ILUMINACION | 3
C0702 | 33123 | LAMPARA BAY. BA9S 28v-40mA. (B1819) ORB | ORBITEC |  | LAMPARA | LAMPARAS | 1 |  | V2 | UN |  | PAQ | FUNG | D170 | ILUMINACION |  | Material Comercial | 110 | 160 | Mª Cruz Molina | D1701 | ILUMINACION | 3
C2206 | 33124 | LAMPARA AUTO 12V. 40/45W. CASQUILLO P45T | OSRAM |  | LAMPARA | LAMPARAS | 1 |  | V2 | UN |  | PAQ | FUNG | D170 | ILUMINACION |  | Material Comercial | 110 | 160 | Mª Cruz Molina | D1701 | ILUMINACION | 3
C0801 | 33126 | LAMP.BAY.(BA7S)24v 50mA (B 8736) ORB | ORBITEC |  | LAMPARA | LAMPARAS | 1 |  | V2 | UN |  | PAQ | FUNG | D170 | ILUMINACION |  | Material Comercial | 110 | 160 | Mª Cruz Molina | D1701 | ILUMINACION | 3
C1302 | 33127 | LAMPARA OSRAM C50 REF.:151-0007 | OSRAM | 4 (posible 5) | INMV - PROYECTOR | LAMPARAS | 1 |  | ND | UN |  |  | INMV | D170 | ILUMINACION |  | Material Comercial | 110 | 160 | Mª Cruz Molina | D1701 | ILUMINACION | 1 | 10843
C0801 | 33128 | LAMP.BAY.(BA 15D)10 W.24 V.16X35 TUBULAR | - |  | LAMPARA | LAMPARAS | 1 |  | V2 | UN |  | PAQ | FUNG | D170 | ILUMINACION |  | Material Comercial | 110 | 160 | Mª Cruz Molina | D1701 | ILUMINACION | 3
C0801 | 33129 | LAMP.BAY.(BA9S) 1'2w 24v 50 mA (B 3045) | - |  | LAMPARA | LAMPARAS | 1 |  | V2 | UN |  | PAQ | FUNG | D170 | ILUMINACION |  | Material Comercial | 110 | 160 | Mª Cruz Molina | D1701 | ILUMINACION | 3
C0702 | 33130 | LAMPARA 3'6 v 1A XENON E10 E360 DAISALUX | DAISALUX-ORBITEC |  | C0801 | LAMPARAS | 1 | 18095-9 | V2 | UN |  | PAQ | FUNG | D170 | ILUMINACION |  | Material Comercial | 110 | 160 | Mª Cruz Molina | D1701 | ILUMINACION | 3
C0702 | 33132 | LAMPARA VAPOR DE MERCURIO 250W 230V E40 | VAPOR MERCURIO |  | VAPOR MERCURIO | LAMPARAS | 1 |  | V2 | UN |  | PAQ | FUNG | D170 | ILUMINACION |  | Material Comercial | 110 | 160 | Mª Cruz Molina | D1701 | ILUMINACION | 3
C0801 | 33138 | LAMP.TELF.LILIPUT T 5'5 * 5X30 30v 40mA |  |  | LAMPARA | LAMPARAS | 1 |  | V2 | UN |  | PAQ | FUNG | D170 | ILUMINACION |  | Material Comercial | 110 | 160 | Mª Cruz Molina | D1701 | ILUMINACION | 3
C0801 | 33140 | LAMPARA (BA15S) 5W.48V. 025X45 P.RINDER |  |  | C0801 | LAMPARAS | 1 |  | V2 | UN |  | PAQ | FUNG | D170 | ILUMINACION |  | Material Comercial | 110 | 160 | Mª Cruz Molina | D1701 | ILUMINACION | 3
C0702 | 33141 | TUBO SOFITO P/TERMICOS PHILIPS TL13w/840 | PHILIPS |  | TUBO | LAMPARAS | 1 |  | V2 | UN |  | PAQ | FUNG | D170 | ILUMINACION |  | Material Comercial | 110 | 160 | Mª Cruz Molina | D1701 | ILUMINACION | 3
C0702 | 33142 | LAMPARA FLUORESCENTE F4W/D LUZ DIA | SILVANYA O EQUI |  | TUBO | LAMPARAS | 1 |  | V2 | UN |  | PAQ | FUNG | D170 | ILUMINACION |  | Material Comercial | 110 | 160 | Mª Cruz Molina | D1701 | ILUMINACION | 3
C2206 | 33144 | LAMPARA (BA15S)24 V. 21W. 7511 OSRAM | (LUZ INTERMITENTE) |  |  | LAMPARAS | 1 |  | V2 | UN |  | PAQ | FUNG | D170 | ILUMINACION |  | Material Comercial | 110 | 160 | Mª Cruz Molina | D1701 | ILUMINACION | 3
C0702 | 33145 | LAMPARA (BA15D)130 v 5 w ECA 17*X39 lt | ORBITEC |  | LAMPARA | LAMPARAS | 1 |  | V2 | UN |  | PAQ | FUNG | D170 | ILUMINACION |  | Material Comercial | 110 | 160 | Mª Cruz Molina | D1701 | ILUMINACION | 3
C0702 | 33146 | LAMPARA FLUORESCENTE 20 W. CWRS SYLVANIA | SYLVANIA |  | TUBO | LAMPARAS | 1 |  | V2 | UN |  | PAQ | FUNG | D170 | ILUMINACION |  | Material Comercial | 110 | 160 | Mª Cruz Molina | D1701 | ILUMINACION | 3
C0702 | 33147 | LAMPARA FLUORESCENTE F6W/T5 BLANCA FRIA | SYLVANIA O SRAM |  | TUBO | LAMPARAS | 1 |  | V2 | UN |  | PAQ | FUNG | D170 | ILUMINACION |  | Material Comercial | 110 | 160 | Mª Cruz Molina | D1701 | ILUMINACION | 3
C0702 | 33150 | LAMPARA ELECTRONICA 3T. 23W. B 22D DULUX | OSRAM |  | LAMPARA | LAMPARAS | 1 |  | V2 | UN |  | PAQ | FUNG | D170 | ILUMINACION |  | Material Comercial | 110 | 160 | Mª Cruz Molina | D1701 | ILUMINACION | 3
C0702 | 33151 | TUBO FLUORESCENTE T8 18W/840 | - |  | TUBO | LAMPARAS | 1 |  | V2 | UN |  |  | FUNG | D170 | ILUMINACION |  | Material Comercial | 110 | 160 | Mª Cruz Molina | D1701 | ILUMINACION | 3
C0702 | 33152 | TUBO FLUORESCENTE T8 36W/840 | - |  | TUBO | LAMPARAS | 1 |  | V2 | UN |  |  | FUNG | D170 | ILUMINACION |  | Material Comercial | 110 | 160 | Mª Cruz Molina | D1701 | ILUMINACION | 3
C0702 | 33153 | TUBO FLUORESCENTE T8 58W/840 | - |  | TUBO | LAMPARAS | 1 |  | V2 | UN |  |  | FUNG | D170 | ILUMINACION |  | Material Comercial | 110 | 160 | Mª Cruz Molina | D1701 | ILUMINACION | 3
C0702 | 33154 | TUBO FLUOR.FOTOLUMINISCEN. 36W/865 | NARVA |  | TUBO | LAMPARAS | 1 |  | V2 | UN |  |  | FUNG | D170 | ILUMINACION |  | Material Comercial | 110 | 160 | Mª Cruz Molina | D1701 | ILUMINACION | 3
C0702 | 33155 | LAMP. HALOG. DICROICA 12v/20w. 22302 SYL | SYLVANIA |  | LAMPARA | LAMPARAS | 1 |  | V2 | UN |  | PAQ | FUNG | D170 | ILUMINACION |  | Material Comercial | 110 | 160 | Mª Cruz Molina | D1701 | ILUMINACION | 3
C0702 | 33157 | LAMPARA DE SODIO ALTA PRESION 150W E-40 | SYLVANIA |  | LAMPARA | LAMPARAS | 1 |  | V2 | UN |  |  | FUNG | D170 | ILUMINACION |  | Material Comercial | 110 | 160 | Mª Cruz Molina | D1701 | ILUMINACION | 3
C0702 | 33158 | LAMPARA HQL 250V 250W E-40 | VAPOR MERCURIO |  | VAPOR MERCURIO | LAMPARAS | 1 |  | V2 | UN |  |  | FUNG | D170 | ILUMINACION |  | Material Comercial | 110 | 160 | Mª Cruz Molina | D1701 | ILUMINACION | 3
C0702 | 33162 | LAMPARA PHILUX D 80 230V 60W E-27 | PHILIPS |  | LAMPARA | LAMPARAS | 1 |  | V2 | UN |  |  | FUNG | D170 | ILUMINACION |  | Material Comercial | 110 | 160 | Mª Cruz Molina | D1701 | ILUMINACION | 3
C0702 | 33163 | TUBO FLUORESCENTE T5 14W/840 | - |  | TUBO | LAMPARAS | 1 |  | V2 | UN |  | PAQ | FUNG | D170 | ILUMINACION |  | Material Comercial | 110 | 160 | Mª Cruz Molina | D1701 | ILUMINACION | 3
C0702 | 33164 | TUBO FLUORESCENTE T5 21W/840 | - |  | TUBO | LAMPARAS | 1 |  | V2 | UN |  | PAQ | FUNG | D170 | ILUMINACION |  | Material Comercial | 110 | 160 | Mª Cruz Molina | D1701 | ILUMINACION | 3
C0702 | 33165 | TUBO FLUORESCENTE T8 15W/840 | - |  | TUBO | LAMPARAS | 1 |  | V2 | UN |  | PAQ | FUNG | D170 | ILUMINACION |  | Material Comercial | 110 | 160 | Mª Cruz Molina | D1701 | ILUMINACION | 3
C0702 | 33166 | LAMPARA COMPACTA PPL-S 11W/840G23 4000K | PHILIPS |  | LAMPARA | LAMPARAS | 1 |  | V2 | UN |  |  | FUNG | D170 | ILUMINACION |  | Material Comercial | 110 | 160 | Mª Cruz Molina | D1701 | ILUMINACION | 3
C0702 | 33167 | LAMPARA G.E. DDL 150W | GENERAL ELECTRIC |  | LAMPARA | LAMPARAS | 1 |  | V2 | UN |  |  | FUNG | D170 | ILUMINACION |  | Material Comercial | 110 | 160 | Mª Cruz Molina | D1701 | ILUMINACION | 3
C0702 | 33168 | LAMPARA G.E. LUCALUX LU 100/100T4/C 100W | GENERAL ELECTRIC |  | LAMPARA | LAMPARAS | 1 |  | V2 | UN |  |  | FUNG | D170 | ILUMINACION |  | Material Comercial | 110 | 160 | Mª Cruz Molina | D1701 | ILUMINACION | 3
C0702 | 33170 | LAMPARA PL -L55W/840/4P 2G11 4000K | OSRAM |  | LAMPARA | LAMPARAS | 1 |  | V2 | UN |  |  | FUNG | D170 | ILUMINACION |  | Material Comercial | 110 | 160 | Mª Cruz Molina | D1701 | ILUMINACION | 3
C0702 | 33172 | LAMPARA PL-C 13W/840 2PIN | OSRAM |  | LAMPARA | LAMPARAS | 1 |  | V2 | UN |  |  | FUNG | D170 | ILUMINACION |  | Material Comercial | 110 | 160 | Mª Cruz Molina | D1701 | ILUMINACION | 3
C0702 | 33173 | LAMPARA PL-C 13W/840 G24D1 2PAT 4000K | OSRAM |  | LAMPARA | LAMPARAS | 1 |  | V2 | UN |  |  | FUNG | D170 | ILUMINACION |  | Material Comercial | 110 | 160 | Mª Cruz Molina | D1701 | ILUMINACION | 3
C0702 | 33175 | LAMPARA PL-L36W/840/4P2G11 | OSRAM |  | LAMPARA | LAMPARAS | 1 |  | V2 | UN |  |  | FUNG | D170 | ILUMINACION |  | Material Comercial | 110 | 160 | Mª Cruz Molina | D1701 | ILUMINACION | 3
C0702 | 33176 | LAMPARA POWERSTAR HQI TS 150NDL 150W | OSRAM |  | LAMPARA | LAMPARAS | 1 |  | V2 | UN |  |  | FUNG | D170 | ILUMINACION |  | Material Comercial | 110 | 160 | Mª Cruz Molina | D1701 | ILUMINACION | 3
C0702 | 33177 | LAMPARA SAP SON-T-PLUS 600W TUBULAR | PHILIPS |  | LAMPARA | LAMPARAS | 1 |  | V2 | UN |  |  | FUNG | D170 | ILUMINACION |  | Material Comercial | 110 | 160 | Mª Cruz Molina | D1701 | ILUMINACION | 3
C0702 | 33178 | LAMPARA SAP.SON250W OVOIDE | OSRAM |  | LAMPARA | LAMPARAS | 1 |  | V2 | UN |  |  | FUNG | D170 | ILUMINACION |  | Material Comercial | 110 | 160 | Mª Cruz Molina | D1701 | ILUMINACION | 3
C0702 | 33180 | LAMPARA STD FLUOR L 18W/20 | OSRAM |  | LAMPARA | LAMPARAS | 1 |  | V2 | UN |  | PAQ | FUNG | D170 | ILUMINACION |  | Material Comercial | 110 | 160 | Mª Cruz Molina | D1701 | ILUMINACION | 3
C0702 | 33181 | LAMPARA V M C/HALOGEN MHN-TD 150W 4200K | PHILIPS |  | LAMPARA | LAMPARAS | 1 |  | V2 | UN |  |  | FUNG | D170 | ILUMINACION |  | Material Comercial | 110 | 160 | Mª Cruz Molina | D1701 | ILUMINACION | 3
C0702 | 33182 | LAMPARA VIALOX NAV T1000VSAP 1000W E40 | OSRAM O RADIUM |  | LAMPARA | LAMPARAS | 1 |  | V2 | UN |  |  | FUNG | D170 | ILUMINACION |  | Material Comercial | 110 | 160 | Mª Cruz Molina | D1701 | ILUMINACION | 3
C0702 | 33183 | LAMPARA VM HPL -N50W | VAPOR MERCURIO |  | VAPOR MERCURIO | LAMPARAS | 1 |  | V2 | UN |  |  | FUNG | D170 | ILUMINACION |  | Material Comercial | 110 | 160 | Mª Cruz Molina | D1701 | ILUMINACION | 3
C0702 | 33184 | LAMPARA HALOGENA 120W230V R7S 78mm | PHILIPS |  | LAMPARA | LAMPARAS | 1 |  | V2 | UN |  |  | FUNG | D170 | ILUMINACION |  | Material Comercial | 110 | 160 | Mª Cruz Molina | D1701 | ILUMINACION | 3
C0702 | 33186 | LAMPARA HALOGENA 50W 41205860 | PHILIPS |  | LAMPARA | LAMPARAS | 1 |  | V2 | UN |  | PAQ | FUNG | D170 | ILUMINACION |  | Material Comercial | 110 | 160 | Mª Cruz Molina | D1701 | ILUMINACION | 3
C0702 | 33187 | LAMPARA HALOGENA 5W-6V | - |  | LAMPARA | LAMPARAS | 1 |  | V2 | UN |  |  | FUNG | D170 | ILUMINACION |  | Material Comercial | 110 | 160 | Mª Cruz Molina | D1701 | ILUMINACION | 3
C2202 | 33188 | LAMPARA DESTELL.FLASH80 230v 15mA AMBAR | FERNANDO CARRASCO |  |  | LAMPARAS | 1 |  | V2 | UN |  |  | FUNG | D170 | ILUMINACION |  | Material Comercial | 110 | 160 | Mª Cruz Molina | D1701 | ILUMINACION | 3
C0702 | 33189 | LAMPARA HALOGENUROS METALICOS 400 W | OSRAM |  | LAMPARA | LAMPARAS | 1 |  | V1 | UN |  |  | FUNG | D170 | ILUMINACION |  | Material Comercial | 110 | 160 | Mª Cruz Molina | D1701 | ILUMINACION | 3
C0702 | 33190 | LAMPARA HALOGENUROS METALICOS 70 W | PHILIPS |  | LAMPARA | LAMPARAS | 1 |  | V2 | UN |  |  | FUNG | D170 | ILUMINACION |  | Material Comercial | 110 | 160 | Mª Cruz Molina | D1701 | ILUMINACION | 3
C0702 | 33192 | TUBO FLUORESCENTE T5 28W/865 | SYLVANIA |  | TUBO | LAMPARAS | 1 |  | V2 | UN |  | PAQ | FUNG | D170 | ILUMINACION |  | Material Comercial | 110 | 160 | Mª Cruz Molina | D1701 | ILUMINACION | 3
C1916 | 33193 | LAMPARA MULTILED ROJA AE2-031 OALC-12VDC | 01-AESA | 1 |  | LAMPARAS | 1 |  | V2 | UN |  |  | FUNG | D170 | ILUMINACION |  | Material Comercial | 110 | 160 | Mª Cruz Molina | D1701 | ILUMINACION | 1 | 6721
C0702 | 33194 | LAMPARA PARA LUZ ROTATIVA 883 | KANDOLITE |  | LAMPARA | LAMPARAS | 1 |  | V2 | UN |  | PAQ | FUNG | D170 | ILUMINACION |  | Material Comercial | 110 | 160 | Mª Cruz Molina | D1701 | ILUMINACION | 3
C0702 | 33195 | TUBO FLUORESCENTE 13W 517mm | PHILIPS O SYLVANIA |  | TUBO | LAMPARAS | 1 |  | V2 | UN |  |  | FUNG | D170 | ILUMINACION |  | Material Comercial | 110 | 160 | Mª Cruz Molina | D1701 | ILUMINACION | 3
C1302 | 33196 | LAMPARA PHILIPS UHP 100 w REF.151-1003 | PHILIPS | 4 | INMV - PROYECTOR | LAMPARAS | 1 |  | ND | UN |  |  | INMV | D170 | ILUMINACION |  | Material Comercial | 110 | 160 | Mª Cruz Molina | D1701 | ILUMINACION | 1 | 10843
SM - 02 | 33197 | LAMP UHP 100W RF. 151-1000 PASA A 033196 | SM - 02 |  | SM - 02 | LAMPARAS | 1 |  | V1 | UN |  |  | FUNG | D170 | ILUMINACION | 2 | Material Comercial | 110 | 130 | Pedro Antón | D1701 | ILUMINACION | 3
C1302 | 33198 | LAMPARA OSRAM UHP 100w REF. 151-0002 | OSRAM | 4 | INMV - PROYECTOR | LAMPARAS | 1 |  | ND | UN |  |  | INMV | D170 | ILUMINACION |  | Material Comercial | 110 | 160 | Mª Cruz Molina | D1701 | ILUMINACION | 3
C0702 | 33199 | TUBO FLUORESCENTE T5 28W/840 | SYLVANIA |  | TUBO | LAMPARAS | 1 |  | V2 | UN |  | PAQ | FUNG | D170 | ILUMINACION |  | Material Comercial | 110 | 160 | Mª Cruz Molina | D1701 | ILUMINACION | 3
C0702 | 33373 | TUBO LED 600 mm | CAVERIN |  | LED FASE 1 | CONDUCCION ELECTRICA,TUBOS,ETC. | 1 |  | V2 | UN |  |  | FUNG | D170 | ILUMINACION |  | Material Específico | 110 | 160 | Mª Cruz Molina | D1701 | ILUMINACION | 4 |  |  |  | 80 | LG | T1040GN9N62.ACWE000
C0702 | 33374 | TUBO LED 1200 mm | CAVERIN |  | LED FASE 1 | CONDUCCION ELECTRICA,TUBOS,ETC. | 1 |  | V2 | UN |  |  | FUNG | D170 | ILUMINACION |  | Material Específico | 110 | 160 | Mª Cruz Molina | D1701 | ILUMINACION | 4 |  |  |  | 81 | LG | T1640GE902E.AEWE000
C0702 | 33375 | TUBO LED 1500 mm | CAVERIN |  | LED FASE 1 | CONDUCCION ELECTRICA,TUBOS,ETC. | 1 |  | V2 | UN |  |  | FUNG | D170 | ILUMINACION |  | Material Específico | 110 | 160 | Mª Cruz Molina | D1701 | ILUMINACION | 4 |  |  |  | 82 | LG | T2040GE905E.ACWE000
C0702 | 33376 | TUBO LED BATTEN 21W | CAVERIN |  | LED FASE 1 | CONDUCCION ELECTRICA,TUBOS,ETC. | 1 |  | V2 | UN |  |  | FUNG | D170 | ILUMINACION |  | Material Específico | 110 | 160 | Mª Cruz Molina | D1701 | ILUMINACION | 4 |  |  |  | 83 | VESTEL | VESTEL LED BAR V2 1200 mm
C0702 | 33377 | TUBO LED BATTEN 12W | CAVERIN |  | LED FASE 1 | CONDUCCION ELECTRICA,TUBOS,ETC. | 1 |  | V2 | UN |  |  | FUNG | D170 | ILUMINACION |  | Material Específico | 110 | 160 | Mª Cruz Molina | D1701 | ILUMINACION | 4 |  |  |  | 84 | VESTEL | VESTEL LED BAR V2 900 mm
C0702 | 33601 | EQUIPO ELECTRONICO OSRAM-QTP 2X58 W. | OSRAM |  | EQUIPO BALASTO | PORTALAMPARAS Y ACCESORIOS | 1 |  | V2 | UN |  | CAJ | FUNG | D170 | ILUMINACION |  | Material Comercial | 110 | 160 | Mª Cruz Molina | D1701 | ILUMINACION | 3
C0702 | 33603 | PORTALAMPARA TUBO FLUOR.4w JAG 1050 | - |  | PORTALAMPARA/CEBADOR | PORTALAMPARAS Y ACCESORIOS | 1 |  | V2 | UN |  | PAQ | FUNG | D170 | ILUMINACION |  | Material Comercial | 110 | 160 | Mª Cruz Molina | D1701 | ILUMINACION | 3
C0702 | 33605 | PORTALAMP. METALICO E27 SIMON 00502-35 | SIMON |  | PORTALAMPARA/CEBADOR | PORTALAMPARAS Y ACCESORIOS | 1 |  | V2 | UN |  |  | FUNG | D170 | ILUMINACION |  | Material Comercial | 110 | 160 | Mª Cruz Molina | D1701 | ILUMINACION | 3
C0702 | 33608 | PORTALAMP. PORCELANA E27 SIMON 10517-31 | SIMON |  | PORTALAMPARA/CEBADOR | PORTALAMPARAS Y ACCESORIOS | 1 |  | V2 | UN |  | PAQ | FUNG | D170 | ILUMINACION |  | Material Comercial | 110 | 160 | Mª Cruz Molina | D1701 | ILUMINACION | 3
C0702 | 33609 | EQUIPO ELECTRONICO OSRAM-QTP 2X36 W. | OSRAM |  | EQUIPO BALASTO | PORTALAMPARAS Y ACCESORIOS | 1 |  | V2 | UN |  | CAJ | FUNG | D170 | ILUMINACION |  | Material Comercial | 110 | 160 | Mª Cruz Molina | D1701 | ILUMINACION | 3
C0702 | 33610 | PORTALAMPARAS ESTANCOS S/RECTA 60152 LEG | LEGRAND |  | PORTALAMPARA/CEBADOR | PORTALAMPARAS Y ACCESORIOS | 1 |  | V2 | UN |  | PAQ | FUNG | D170 | ILUMINACION |  | Material Comercial | 110 | 160 | Mª Cruz Molina | D1701 | ILUMINACION | 3
C0702 | 33611 | PORTALAMP. PLASTICO E27 SIMON 00579-31 | SIMON |  | PORTALAMPARA/CEBADOR | PORTALAMPARAS Y ACCESORIOS | 1 |  | V2 | UN |  |  | FUNG | D170 | ILUMINACION |  | Material Comercial | 110 | 160 | Mª Cruz Molina | D1701 | ILUMINACION | 3
C0702 | 33615 | PORTALAMP. PORCELANA E40 SIMON 10562-31 | SIMON |  | PORTALAMPARA/CEBADOR | PORTALAMPARAS Y ACCESORIOS | 1 |  | V2 | UN |  |  | FUNG | D170 | ILUMINACION |  | Material Comercial | 110 | 160 | Mª Cruz Molina | D1701 | ILUMINACION | 3
C0702 | 33616 | PORTALAMP C/PORTACEBADOR 'FRIOLITE' | FRIOLITE? |  | PORTALAMPARA/CEBADOR | PORTALAMPARAS Y ACCESORIOS | 1 |  | V2 | UN |  | PAQ | FUNG | D170 | ILUMINACION |  | Material Comercial | 110 | 160 | Mª Cruz Molina | D1701 | ILUMINACION | 3
C0702 | 33617 | PORTALAMP LAMP FLUORESCENTE 'FRIOLITE' | FRIOLITE? |  | PORTALAMPARA/CEBADOR | PORTALAMPARAS Y ACCESORIOS | 1 |  | V2 | UN |  | PAQ | FUNG | D170 | ILUMINACION |  | Material Comercial | 110 | 160 | Mª Cruz Molina | D1701 | ILUMINACION | 3
C0702 | 33618 | PORTALAMPARA BJC 497 | BJC |  | PORTALAMPARA/CEBADOR | PORTALAMPARAS Y ACCESORIOS | 1 |  | V2 | UN |  |  | FUNG | D170 | ILUMINACION |  | Material Comercial | 110 | 160 | Mª Cruz Molina | D1701 | ILUMINACION | 3
C0702 | 33619 | EQUIPO ELECTRONICO OSRAM-QTP 2X18 W. | OSRAM |  | EQUIPO BALASTO | PORTALAMPARAS Y ACCESORIOS | 1 |  | V2 | UN |  | CAJ | FUNG | D170 | ILUMINACION |  | Material Comercial | 110 | 160 | Mª Cruz Molina | D1701 | ILUMINACION | 3
C0702 | 33620 | REACTANCIA LAMP.VAPOR MERCURIO DE 250 W. | V.M. INECSA LAYRTON O ELECTROSTRART |  | V.M. EQUIPO BALASTO | PORTALAMPARAS Y ACCESORIOS | 1 |  | V2 | UN |  |  | FUNG | D170 | ILUMINACION |  | Material Comercial | 110 | 160 | Mª Cruz Molina | D1701 | ILUMINACION | 3
C0702 | 33621 | PORTALAMP. IRZO 121 PARA LAMPARA BA15D |  |  | PORTALAMPARA/CEBADOR | PORTALAMPARAS Y ACCESORIOS | 1 | X.61.00149-05 | ND | UN |  |  | FUNG | D170 | ILUMINACION |  | Material Comercial | 110 | 160 | Mª Cruz Molina | D1701 | ILUMINACION | 3
C0702 | 33622 | PORTACEBADORES SIMON 55800-31 | SIMON |  | PORTALAMPARA/CEBADOR | PORTALAMPARAS Y ACCESORIOS | 1 |  | V2 | UN |  | PAQ | FUNG | D170 | ILUMINACION |  | Material Comercial | 110 | 160 | Mª Cruz Molina | D1701 | ILUMINACION | 3
C0702 | 33623 | EQUIPO ELECTRONICO OSRAM-QTP 1X54...58W | OSRAM |  | EQUIPO BALASTO | PORTALAMPARAS Y ACCESORIOS | 1 |  | V2 | UN |  | CAJ | FUNG | D170 | ILUMINACION |  | Material Comercial | 110 | 160 | Mª Cruz Molina | D1701 | ILUMINACION | 3
C0702 | 33624 | CEBADORES LAMPARAS 20w | SYLVANIA O OSRAM |  | CEBADOR | PORTALAMPARAS Y ACCESORIOS | 1 |  | V2 | UN |  | PAQ | FUNG | D170 | ILUMINACION |  | Material Comercial | 110 | 160 | Mª Cruz Molina | D1701 | ILUMINACION | 3
C0702 | 33625 | CEBADORES P/TUBO 4A 80w | SYLVANIA O OSRAM |  | CEBADOR | PORTALAMPARAS Y ACCESORIOS | 1 |  | V2 | UN |  | PAQ | FUNG | D170 | ILUMINACION |  | Material Comercial | 110 | 160 | Mª Cruz Molina | D1701 | ILUMINACION | 3
C0702 | 33626 | EQUIPO ELECTRONICO OSRAM-QTP 1X36 W. | OSRAM |  | EQUIPO BALASTO | PORTALAMPARAS Y ACCESORIOS | 1 |  | V2 | UN |  | CAJ | FUNG | D170 | ILUMINACION |  | Material Comercial | 110 | 160 | Mª Cruz Molina | D1701 | ILUMINACION | 3
C0702 | 33627 | REACTANCIA ELT 8W. 220V. 50 HZ.ACI-04/22 | ELT |  | EQUIPO BALASTO | PORTALAMPARAS Y ACCESORIOS | 1 |  | V2 | UN |  |  | FUNG | D170 | ILUMINACION |  | Material Comercial | 110 | 160 | Mª Cruz Molina | D1701 | ILUMINACION | 3
C0702 | 33628 | REACTANCIA LAMPARA FLUORESCTE 20W-220V | LAYRTON |  | EQUIPO BALASTO | PORTALAMPARAS Y ACCESORIOS | 1 |  | V2 | UN |  |  | FUNG | D170 | ILUMINACION |  | Material Comercial | 110 | 160 | Mª Cruz Molina | D1701 | ILUMINACION | 3
C0702 | 33630 | REACTANC LAMPAR FLUORESC 40W-220V | INECSA |  | EQUIPO BALASTO | PORTALAMPARAS Y ACCESORIOS | 1 |  | ND | UN |  | CAJ | FUNG | D170 | ILUMINACION |  | Material Comercial | 110 | 160 | Mª Cruz Molina | D1701 | ILUMINACION | 3
C0702 | 33631 | PORTALAMPARAS BA22D | - |  | PORTALAMPARA/CEBADOR | PORTALAMPARAS Y ACCESORIOS | 1 | 17984 | V2 | UN |  | PAQ | FUNG | D170 | ILUMINACION |  | Material Comercial | 110 | 160 | Mª Cruz Molina | D1701 | ILUMINACION | 3
C0702 | 33632 | EQUIPO ELECTRONICO OSRAM-QTP 1X18 W. | OSRAM |  | EQUIPO BALASTO | PORTALAMPARAS Y ACCESORIOS | 1 |  | V2 | UN |  | CAJ | FUNG | D170 | ILUMINACION |  | Material Comercial | 110 | 160 | Mª Cruz Molina | D1701 | ILUMINACION | 3
SM - 02 | 33633 | PANTALLA FLUORESCENTE BJC 2X40 F-261/2C | SM - 02 |  | SM - 02 | PORTALAMPARAS Y ACCESORIOS | 1 |  | V2 | UN |  |  | FUNG | D170 | ILUMINACION | 2 | Material Comercial | 110 | 130 | Pedro Antón | D1701 | ILUMINACION | 3
C2206 | 33634 | LENTE SEÑALIZACION HELLA B-A MO-E2611301 |  |  |  | PORTALAMPARAS Y ACCESORIOS | 1 |  | V1 | UN |  |  | FUNG | D170 | ILUMINACION |  | Material Comercial | 110 | 160 | Mª Cruz Molina | D1701 | ILUMINACION | 3
C0702 | 33636 | REACT VAP.MERCUR.400W.A.F. P/INT.CONDENS | V.M. ELT |  | V.M. EQUIPO BALASTO | PORTALAMPARAS Y ACCESORIOS | 1 |  | V2 | UN |  |  | FUNG | D170 | ILUMINACION |  | Material Comercial | 110 | 160 | Mª Cruz Molina | D1701 | ILUMINACION | 3
C0702 | 33638 | LUMINARIA GWS2402 100W PARA AGUJA | GEWISS |  | PANTALLA - DIFUSOR | PORTALAMPARAS Y ACCESORIOS | 1 |  | V2 | UN |  |  | FUNG | D170 | ILUMINACION |  | Material Comercial | 110 | 160 | Mª Cruz Molina | D1701 | ILUMINACION | 4 |  |  |  | 137 | GEWISS | GWS2402
C0702 | 33644 | PORTALAM.NIESSEN 2602B C/FICH.602(10 UN) | NIESSEN |  | PORTALAMPARA/CEBADOR | PORTALAMPARAS Y ACCESORIOS | 1 |  | V2 | UN | PAQ | PAQ | FUNG | D170 | ILUMINACION |  | Material Comercial | 110 | 160 | Mª Cruz Molina | D1701 | ILUMINACION | 3
C0702 | 33647 | REACTANCIA FRATER SEM/AR AF4-22 40W-220V | ELT |  | EQUIPO BALASTO | PORTALAMPARAS Y ACCESORIOS | 1 |  | V2 | UN |  |  | FUNG | D170 | ILUMINACION |  | Material Comercial | 110 | 160 | Mª Cruz Molina | D1701 | ILUMINACION | 3
C0702 | 33649 | PANTALLA GEWISS 2X18W AS-01144 | GEWISS |  | PANTALLA - DIFUSOR | PORTALAMPARAS Y ACCESORIOS | 1 |  | V2 | UN |  |  | FUNG | D170 | ILUMINACION |  | Material Comercial | 110 | 160 | Mª Cruz Molina | D1701 | ILUMINACION | 3
C0702 | 33650 | PANTALLA GEWISS 2X36w GW 80105 | GEWISS |  | PANTALLA - DIFUSOR | PORTALAMPARAS Y ACCESORIOS | 1 |  | V1 | UN |  |  | FUNG | D170 | ILUMINACION |  | Material Comercial | 110 | 160 | Mª Cruz Molina | D1701 | ILUMINACION | 3
C0702 | 33651 | REACTANCIA ELT VSI 15/22 3TD 150W | ELT |  | EQUIPO BALASTO | PORTALAMPARAS Y ACCESORIOS | 1 |  | V2 | UN |  |  | FUNG | D170 | ILUMINACION |  | Material Comercial | 110 | 160 | Mª Cruz Molina | D1701 | ILUMINACION | 3
C0702 | 33652 | CEBADOR P.LAMPARA VSAP 250 W. | LAYRTON |  | EQUIPO BALASTO | PORTALAMPARAS Y ACCESORIOS | 1 |  | V2 | UN |  |  | FUNG | D170 | ILUMINACION |  | Material Comercial | 110 | 160 | Mª Cruz Molina | D1701 | ILUMINACION | 3
SM - 02 | 33653 | EQUIPO ELECTRONICO INECSA HM 150W | SM - 02 |  | SM - 02 | PORTALAMPARAS Y ACCESORIOS | 1 |  | ND | UN |  |  | FUNG | D170 | ILUMINACION | 2 | Material Comercial | 110 | 160 | Mª Cruz Molina | D1701 | ILUMINACION | 3
C0702 | 33654 | EQUIPO ELECTRICO INECSA VSAP-400 | INECSA |  | EQUIPO BALASTO | PORTALAMPARAS Y ACCESORIOS | 1 |  | V2 | UN |  |  | FUNG | D170 | ILUMINACION |  | Material Comercial | 110 | 160 | Mª Cruz Molina | D1701 | ILUMINACION | 3
C0702 | 33655 | EQUIPO ELECTRONICO SCENIO-LRC EXT MODUL. | PHILIPS |  | EQUIPO BALASTO | PORTALAMPARAS Y ACCESORIOS | 1 |  | V2 | UN |  |  | FUNG | D170 | ILUMINACION |  | Material Comercial | 110 | 160 | Mª Cruz Molina | D1701 | ILUMINACION | 3
C0702 | 33656 | EQUIPO ELECTRONICO SCENIO-LRCLIGHT CONT. | PHILIPS |  | EQUIPO BALASTO | PORTALAMPARAS Y ACCESORIOS | 1 |  | V2 | UN |  |  | FUNG | D170 | ILUMINACION |  | Material Comercial | 110 | 160 | Mª Cruz Molina | D1701 | ILUMINACION | 3
C0702 | 33657 | APLIQUE OVAL 60 w. FENOPLASTICA 7011 | FENOPLASTICA |  | PANTALLA - DIFUSOR | PORTALAMPARAS Y ACCESORIOS | 1 |  | V2 | UN |  |  | FUNG | D170 | ILUMINACION |  | Material Comercial | 110 | 160 | Mª Cruz Molina | D1701 | ILUMINACION | 3
C0702 | 33658 | REACTANCIA RTR VSAP 250 W EXTERIOR | LAYRTON |  | EQUIPO BALASTO | PORTALAMPARAS Y ACCESORIOS | 1 |  | V2 | UN |  |  | FUNG | D170 | ILUMINACION |  | Material Comercial | 110 | 160 | Mª Cruz Molina | D1701 | ILUMINACION | 3
C0702 | 33659 | APARATO CONECTA IF-7000 | FENOPLASTICA |  | PANTALLA - DIFUSOR | PORTALAMPARAS Y ACCESORIOS | 1 |  | V2 | UN |  |  | FUNG | D170 | ILUMINACION |  | Material Comercial | 110 | 160 | Mª Cruz Molina | D1701 | ILUMINACION | 3
C0702 | 33660 | PORTALAMP.BIP.GERARD MANG 004524 4A-250VGerard Mang SA |  |  | PORTALAMPARA/CEBADOR | PORTALAMPARAS Y ACCESORIOS | 1 | X.61.00149-09 | ND | UN |  |  | FUNG | D170 | ILUMINACION |  | Material Comercial | 110 | 160 | Mª Cruz Molina | D1701 | ILUMINACION | 3
SM - 02 | 33663 | APLIQUE OVAL 100W LEGRAND 60477 | SM - 02 |  | SM - 02 | PORTALAMPARAS Y ACCESORIOS | 1 |  | ND | UN |  |  | FUNG | D170 | ILUMINACION | 2 | Material Comercial | 110 | 160 | Mª Cruz Molina | D1701 | ILUMINACION | 3
C0702 | 33664 | REFLECTOR PHILIPS GMS020 2/36 1TL-D ASIM | PHILIPS |  | PANTALLA - DIFUSOR | PORTALAMPARAS Y ACCESORIOS | 1 |  | V1 | UN |  |  | FUNG | D170 | ILUMINACION |  | Material Comercial | 110 | 160 | Mª Cruz Molina | D1701 | ILUMINACION | 3
C0702 | 33665 | EQ.QT FH1X35 DIM QUICKTRONIC | OSRAM |  | EQUIPO BALASTO | PORTALAMPARAS Y ACCESORIOS | 1 |  | V2 | UN |  | CAJ | FUNG | D170 | ILUMINACION |  | Material Comercial | 110 | 160 | Mª Cruz Molina | D1701 | ILUMINACION | 3
C0702 | 33673 | PANTALLA TMS-022 1X36 PHILIPS | PHILIPS |  | TMS022 | PORTALAMPARAS Y ACCESORIOS | 1 |  | V2 | UN |  |  | FUNG | D170 | ILUMINACION |  | Material Comercial | 110 | 160 | Mª Cruz Molina | D1701 | ILUMINACION | 3
C0702 | 33675 | REGLETA DEC.TMS022 2xTL-D36W -HF |  |  | TMS022 | PORTALAMPARAS Y ACCESORIOS | 1 |  | V2 | UN |  |  | FUNG | D170 | ILUMINACION |  | Material Comercial | 110 | 160 | Mª Cruz Molina | D1701 | ILUMINACION | 3
C0702 | 33676 | PORTALAM. SIMON 55509-31 | SIMON |  | PORTALAMPARA/CEBADOR | PORTALAMPARAS Y ACCESORIOS | 1 |  | V2 | UN |  | PAQ | FUNG | D170 | ILUMINACION |  | Material Comercial | 110 | 160 | Mª Cruz Molina | D1701 | ILUMINACION | 3
C0702 | 33677 | PORTAL. P / SIMON 55510-31 (10 UN) | SIMON |  | PORTALAMPARA/CEBADOR | PORTALAMPARAS Y ACCESORIOS | 1 |  | V2 | UN | PAQ | PAQ | FUNG | D170 | ILUMINACION |  | Material Comercial | 110 | 160 | Mª Cruz Molina | D1701 | ILUMINACION | 3
C0702 | 33678 | REACTANCIA 65w-220v | INECSA |  | EQUIPO BALASTO | PORTALAMPARAS Y ACCESORIOS | 1 |  | V2 | UN |  |  | FUNG | D170 | ILUMINACION |  | Material Comercial | 110 | 160 | Mª Cruz Molina | D1701 | ILUMINACION | 3
C0702 | 33679 | EQUIPO ELECTRONICO HF B 236TLD36W | PHILIPS |  | EQUIPO BALASTO | PORTALAMPARAS Y ACCESORIOS | 1 |  | V1 | UN |  | CAJ | FUNG | D170 | ILUMINACION |  | Material Comercial | 110 | 160 | Mª Cruz Molina | D1701 | ILUMINACION | 3
C0702 | 33681 | EQUIPO ELECTRONICO HF-B 136TLD36W | PHILIPS |  | EQUIPO BALASTO | PORTALAMPARAS Y ACCESORIOS | 1 |  | V2 | UN |  | CAJ | FUNG | D170 | ILUMINACION |  | Material Comercial | 110 | 160 | Mª Cruz Molina | D1701 | ILUMINACION | 3
C0702 | 33684 | EQUIPO ELECTRONICO HF-B 258 | PHILIPS |  | EQUIPO BALASTO | PORTALAMPARAS Y ACCESORIOS | 1 |  | V2 | UN |  | CAJ | FUNG | D170 | ILUMINACION |  | Material Comercial | 110 | 160 | Mª Cruz Molina | D1701 | ILUMINACION | 3
C0702 | 33685 | ARO EMPOTRAR HALOPACK 602-B2 |  |  | PORTALAMPARA/CEBADOR | PORTALAMPARAS Y ACCESORIOS | 1 |  | V2 | UN |  |  | FUNG | D170 | ILUMINACION |  | Material Comercial | 110 | 160 | Mª Cruz Molina | D1701 | ILUMINACION | 3
C0702 | 33686 | PORTALAMPARAS BAYONETA 1 POLO DE PRESION |  |  | PORTALAMPARA/CEBADOR | PORTALAMPARAS Y ACCESORIOS | 1 |  | V2 | UN |  |  | FUNG | D170 | ILUMINACION |  | Material Comercial | 110 | 160 | Mª Cruz Molina | D1701 | ILUMINACION | 3
C0702 | 33690 | BALASTRO ELEC.HID-PV 150/S CDM | PHILIPS |  | EQUIPO BALASTO | PORTALAMPARAS Y ACCESORIOS | 1 |  | V2 | UN |  |  | FUNG | D170 | ILUMINACION |  | Material Comercial | 110 | 160 | Mª Cruz Molina | D1701 | ILUMINACION | 3
C0702 | 33693 | PORTALAMPARAS BAYON.C/PZA.M.CONDE 500169 |  |  | PORTALAMPARA/CEBADOR | PORTALAMPARAS Y ACCESORIOS | 1 |  | V2 | UN |  |  | FUNG | D170 | ILUMINACION |  | Material Comercial | 110 | 160 | Mª Cruz Molina | D1701 | ILUMINACION | 3
C0702 | 33694 | REACTANCIA ELT 1X40W. 250V. 250HZ. | ELT |  | EQUIPO BALASTO | PORTALAMPARAS Y ACCESORIOS | 1 |  | V2 | UN |  |  | FUNG | D170 | ILUMINACION |  | Material Comercial | 110 | 160 | Mª Cruz Molina | D1701 | ILUMINACION | 3
C2206 | 33695 | PILOTO SEÑAL HELLA MOD.BLPO-102 BLAN-AMB |  |  |  | PORTALAMPARAS Y ACCESORIOS | 1 |  | V2 | UN |  |  | FUNG | D170 | ILUMINACION |  | Material Comercial | 110 | 160 | Mª Cruz Molina | D1701 | ILUMINACION | 3
C2206 | 33696 | PILOTO SEÑAL HELLA MOD.BLPO-102 AMBAR | - |  |  | PORTALAMPARAS Y ACCESORIOS | 1 |  | ND | UN |  | PAQ | FUNG | D170 | ILUMINACION |  | Material Comercial | 110 | 160 | Mª Cruz Molina | D1701 | ILUMINACION | 3
C0702 | 33698 | REACTANCIA BSN-400-L-02 220V | PHILIPS |  | EQUIPO BALASTO | PORTALAMPARAS Y ACCESORIOS | 1 |  | V2 | UN |  |  | FUNG | D170 | ILUMINACION |  | Material Comercial | 110 | 160 | Mª Cruz Molina | D1701 | ILUMINACION | 3
SM - 02 | 34502 | LUM.EMERGENCIA BLANCA NOVA N8S 8W FL | SM - 02 |  | SM - 02 | PORTALAMPARAS Y ACCESORIOS | 1 |  | ND | UN |  |  | FUNG | D170 | ILUMINACION | 2 | Material Comercial | 110 | 130 | Pedro Antón | D1701 | ILUMINACION | 3
C0702 | 34504 | PLAFON ANTIVANDALICO BJC F-12000N | OSRAM |  | PANTALLA - DIFUSOR | PORTALAMPARAS Y ACCESORIOS | 1 |  | V2 | UN |  |  | FUNG | D170 | ILUMINACION |  | Material Comercial | 110 | 160 | Mª Cruz Molina | D1701 | ILUMINACION | 3
C0702 | 34505 | PLAFON ZNT 1X18W GW80101 | GEWISS |  | PANTALLA - DIFUSOR | PORTALAMPARAS Y ACCESORIOS | 1 |  | V2 | UN |  |  | FUNG | D170 | ILUMINACION |  | Material Comercial | 110 | 160 | Mª Cruz Molina | D1701 | ILUMINACION | 3
C0702 | 34509 | REJILLA PROTECCION HUBLOT 60477 | LEGRAND |  | PANTALLA - DIFUSOR | PORTALAMPARAS Y ACCESORIOS | 1 |  | V2 | UN |  |  | FUNG | D170 | ILUMINACION |  | Material Comercial | 110 | 160 | Mª Cruz Molina | D1701 | ILUMINACION | 3
C0702 | 34510 | HUBLOT INCAN 75W BLANCO | LEGRAND |  | PANTALLA - DIFUSOR | PORTALAMPARAS Y ACCESORIOS | 1 |  | V2 | UN |  |  | FUNG | D170 | ILUMINACION |  | Material Comercial | 110 | 160 | Mª Cruz Molina | D1701 | ILUMINACION | 3
C0702 | 34514 | LUMINARIA OSRAM CIRCOLUX EL 24W-840 | OSRAM |  | TUBO | PORTALAMPARAS Y ACCESORIOS | 1 |  | V1 | UN |  | PAQ | FUNG | D170 | ILUMINACION |  | Material Comercial | 110 | 160 | Mª Cruz Molina | D1701 | ILUMINACION | 3
C0702 | 34516 | BALASTRO REGUL.PHILIPS 2X18W HF-R218 TLD | PHILIPS |  | EQUIPO BALASTO | PORTALAMPARAS Y ACCESORIOS | 1 |  | V2 | UN |  |  | FUNG | D170 | ILUMINACION |  | Material Comercial | 110 | 160 | Mª Cruz Molina | D1701 | ILUMINACION | 3
C0702 | 34517 | BALASTRO REGUL.PHILIPS 2X36W HF-R236 TLD | PHILIPS |  | EQUIPO BALASTO | PORTALAMPARAS Y ACCESORIOS | 1 |  | V2 | UN |  |  | FUNG | D170 | ILUMINACION |  | Material Comercial | 110 | 160 | Mª Cruz Molina | D1701 | ILUMINACION | 3
C0702 | 34518 | BALASTRO REGUL.PHILIPS 2X58W HF-R258 TLD | PHILIPS |  | EQUIPO BALASTO | PORTALAMPARAS Y ACCESORIOS | 1 |  | V2 | UN |  |  | FUNG | D170 | ILUMINACION |  | Material Comercial | 110 | 160 | Mª Cruz Molina | D1701 | ILUMINACION | 3
C0702 | 34519 | EQUIPO PARA LAMPARA 250W V. SODIO | ELT |  | EQUIPO BALASTO | PORTALAMPARAS Y ACCESORIOS | 1 |  | V2 | UN |  |  | FUNG | D170 | ILUMINACION |  | Material Comercial | 110 | 160 | Mª Cruz Molina | D1701 | ILUMINACION | 3
C0702 | 34520 | EQUIPO PARA LAMPARA HALOG-METAL 400W | ELT |  | EQUIPO BALASTO | PORTALAMPARAS Y ACCESORIOS | 1 |  | V2 | UN |  |  | FUNG | D170 | ILUMINACION |  | Material Comercial | 110 | 160 | Mª Cruz Molina | D1701 | ILUMINACION | 3
C0702 | 34521 | EQUIPO PARA LAMPARA HALOG-METAL 70W | ELT |  | EQUIPO BALASTO | PORTALAMPARAS Y ACCESORIOS | 1 |  | V2 | UN |  |  | FUNG | D170 | ILUMINACION |  | Material Comercial | 110 | 160 | Mª Cruz Molina | D1701 | ILUMINACION | 3
C0702 | 34522 | PANTALLA GEWISS 1X36 W REF:GW 80102 | GEWISS |  | PANTALLA - DIFUSOR | PORTALAMPARAS Y ACCESORIOS | 1 |  | V2 | UN |  |  | FUNG | D170 | ILUMINACION |  | Material Comercial | 110 | 160 | Mª Cruz Molina | D1701 | ILUMINACION | 3
C0702 | 34523 | PANTALLA GEWISS 1X58 W REF:GW 80103 | GEWISS |  | PANTALLA - DIFUSOR | PORTALAMPARAS Y ACCESORIOS | 1 |  | V2 | UN |  |  | FUNG | D170 | ILUMINACION |  | Material Comercial | 110 | 160 | Mª Cruz Molina | D1701 | ILUMINACION | 3
C0702 | 34524 | PANTALLA GEWISS 2X58 W REF: GW 80106 | GEWISS |  | PANTALLA - DIFUSOR | PORTALAMPARAS Y ACCESORIOS | 1 |  | V2 | UN |  |  | FUNG | D170 | ILUMINACION |  | Material Comercial | 110 | 160 | Mª Cruz Molina | D1701 | ILUMINACION | 3
C0702 | 34525 | REACTANCIA ELECTRN.(BALASTRO CORTO)1X58W | PHILIPS |  | EQUIPO BALASTO | PORTALAMPARAS Y ACCESORIOS | 1 |  | V2 | UN |  |  | FUNG | D170 | ILUMINACION |  | Material Comercial | 110 | 160 | Mª Cruz Molina | D1701 | ILUMINACION | 3
C0702 | 34526 | REACTANCIA ELECTRN.(BALASTRO CORTO)2X36W | OSRAM |  | EQUIPO BALASTO | PORTALAMPARAS Y ACCESORIOS | 1 |  | V2 | UN |  |  | FUNG | D170 | ILUMINACION |  | Material Comercial | 110 | 160 | Mª Cruz Molina | D1701 | ILUMINACION | 3
C0702 | 34527 | REACTANCIA LAMPARA DE V. MERCURIO 50W | V.M. ELT |  | V.M. EQUIPO BALASTO | PORTALAMPARAS Y ACCESORIOS | 1 |  | V2 | UN |  |  | FUNG | D170 | ILUMINACION |  | Material Comercial | 110 | 160 | Mª Cruz Molina | D1701 | ILUMINACION | 3
C0702 | 34528 | REGLETA FLUORESCENTE SIRE T5 EBL/N-13W | SIRE |  | PANTALLA - DIFUSOR | PORTALAMPARAS Y ACCESORIOS | 1 |  | V2 | UN |  |  | FUNG | D170 | ILUMINACION |  | Material Comercial | 110 | 160 | Mª Cruz Molina | D1701 | ILUMINACION | 3
C0702 | 34529 | REGLETA FLUORESC. SIRE T5 EBL/N-28W/865 | SIRE |  | PANTALLA - DIFUSOR | PORTALAMPARAS Y ACCESORIOS | 1 |  | V2 | UN |  |  | FUNG | D170 | ILUMINACION |  | Material Comercial | 110 | 160 | Mª Cruz Molina | D1701 | ILUMINACION | 3
C0702 | 34530 | ARRANCADOR LAYRTON IG 051-2 | LAYRTON |  | EQUIPO BALASTO | PORTALAMPARAS Y ACCESORIOS | 1 |  | V2 | UN |  |  | FUNG | D170 | ILUMINACION |  | Material Comercial | 110 | 160 | Mª Cruz Molina | D1701 | ILUMINACION | 3
C0702 | 34531 | PORTALAMPARAS G-13 | SIMON |  | PORTALAMPARA/CEBADOR | PORTALAMPARAS Y ACCESORIOS | 1 |  | V2 | UN |  |  | FUNG | D170 | ILUMINACION |  | Material Comercial | 110 | 160 | Mª Cruz Molina | D1701 | ILUMINACION | 3
C0702 | 34532 | BALASTO ELEC. PHILIPS HF-P 2 14-35W TL5 | PHILIPS |  | EQUIPO BALASTO | PORTALAMPARAS Y ACCESORIOS | 1 |  | V2 | UN |  |  | FUNG | D170 | ILUMINACION |  | Material Comercial | 110 | 160 | Mª Cruz Molina | D1701 | ILUMINACION | 3
PENDIENTE | 34533 | PILOTO AMBAR DE PANEL DE CONTROL UV |  |  | UV-HOME | PORTALAMPARAS Y ACCESORIOS | 1 |  | V2 | UN |  |  | FUNG | D170 | ILUMINACION |  | Material Comercial | 110 | 160 | Mª Cruz Molina | D1701 | ILUMINACION | 3
C0702 | 34535 | TUBO FLUORESCENTE COMPACTO 11W 2G7 | PHILIPS O EQUI |  | LAMPARA | PORTALAMPARAS Y ACCESORIOS | 1 |  | V2 | UN |  |  | FUNG | D170 | ILUMINACION |  | Material Comercial | 110 | 160 | Mª Cruz Molina | D1701 | ILUMINACION | 3
C0702 | 34540 | BISAGRA PROYECTOR AGUJ/CALCE GEWISS82290 | GEWISS |  | PANTALLA - DIFUSOR | PORTALAMPARAS Y ACCESORIOS | 1 |  | V2 | UN |  |  | FUNG | D170 | ILUMINACION |  | Material Comercial | 110 | 160 | Mª Cruz Molina | D1701 | ILUMINACION | 3
C0702 | 34542 | BLOQUE AUTONOMO ZEMPER DIANA LDF3500X | ZEMPER |  | PANTALLA - DIFUSOR | PORTALAMPARAS Y ACCESORIOS | 1 |  | V1 | UN |  |  | FUNG | D170 | ILUMINACION |  | Material Comercial | 110 | 160 | Mª Cruz Molina | D1701 | ILUMINACION | 3
C0702 | 34543 | DRIVER 2X1200 mm TUBO LED | CAVERIN |  | LED FASE 1 | PORTALAMPARAS Y ACCESORIOS | 1 |  | V2 | UN |  |  | FUNG | D170 | ILUMINACION |  | Material Específico | 110 | 160 | Mª Cruz Molina | D1701 | ILUMINACION | 4 |  |  |  | 85 | LG | TC3820GC.ALSE000
C0702 | 34544 | DRIVER 2X1500 mm TUBO LED | CAVERIN |  | LED FASE 1 | PORTALAMPARAS Y ACCESORIOS | 1 |  | V2 | UN |  |  | FUNG | D170 | ILUMINACION |  | Material Específico | 110 | 160 | Mª Cruz Molina | D1701 | ILUMINACION | 4 |  |  |  | 86 | LG | TC4820GC.ALSE0001
C0702 | 34545 | WIRELESS ZIGBEE DONGLE | CAVERIN |  | LED FASE 1 | PORTALAMPARAS Y ACCESORIOS | 1 |  | V2 | UN |  |  | FUNG | D170 | ILUMINACION |  | Material Específico | 110 | 160 | Mª Cruz Molina | D1701 | ILUMINACION | 4 |  |  |  | 87 | LG | 9CM2315VD1.AWB81E
C0702 | 34546 | GATEWAY ZIGBEE RTC | CAVERIN |  | LED FASE 1 | PORTALAMPARAS Y ACCESORIOS | 1 |  | V2 | UN |  |  | FUNG | D170 | ILUMINACION |  | Material Específico | 110 | 160 | Mª Cruz Molina | D1701 | ILUMINACION | 4 |  |  |  | 88 | LG | 9GW9718503.AWP01E
C0702 | 35237 | DIFUSOR GEWISS 2X58w GW-80136 20502-NO | GEWISS |  | PANTALLA - DIFUSOR | INTERRUPTORES Y PEQUEÑO MATERIAL ELECT. | 1 |  | V2 | UN |  |  | FUNG | D170 | ILUMINACION |  | Material Comercial | 110 | 160 | Mª Cruz Molina | D1701 | ILUMINACION | 3
C0702 | 35238 | DIFUSOR PLAFON GEWISS GW 80 132 1X36W | GEWISS |  | PANTALLA - DIFUSOR | INTERRUPTORES Y PEQUEÑO MATERIAL ELECT. | 1 |  | V2 | UN |  |  | FUNG | D170 | ILUMINACION |  | Material Comercial | 110 | 160 | Mª Cruz Molina | D1701 | ILUMINACION | 3
C0702 | 35239 | DIFUSOR PLAFON GEWISS GW 80 134 2X18W | GEWISS |  | PANTALLA - DIFUSOR | INTERRUPTORES Y PEQUEÑO MATERIAL ELECT. | 1 |  | V2 | UN |  |  | FUNG | D170 | ILUMINACION |  | Material Comercial | 110 | 160 | Mª Cruz Molina | D1701 | ILUMINACION | 3
C0702 | 35291 | DIFUSOR GEWISS 1X18 REF: GW 80131 | GEWISS |  | PANTALLA - DIFUSOR | INTERRUPTORES Y PEQUEÑO MATERIAL ELECT. | 1 |  | V2 | UN |  |  | FUNG | D170 | ILUMINACION |  | Material Comercial | 110 | 160 | Mª Cruz Molina | D1701 | ILUMINACION | 3
C0702 | 35292 | DIFUSOR GEWISS 1X58 REF: GW 80133 | GEWISS |  | PANTALLA - DIFUSOR | INTERRUPTORES Y PEQUEÑO MATERIAL ELECT. | 1 |  | V2 | UN |  |  | FUNG | D170 | ILUMINACION |  | Material Comercial | 110 | 160 | Mª Cruz Molina | D1701 | ILUMINACION | 3
C0702 | 35293 | DIFUSOR GEWISS 2X36 REF: GW 80135 | GEWISS |  | PANTALLA - DIFUSOR | INTERRUPTORES Y PEQUEÑO MATERIAL ELECT. | 1 |  | V2 | UN |  |  | FUNG | D170 | ILUMINACION |  | Material Comercial | 110 | 160 | Mª Cruz Molina | D1701 | ILUMINACION | 3
C0702 | 35296 | DIFUSOR PARA F-12000-N | OSRAM-BJC |  | PANTALLA - DIFUSOR | INTERRUPTORES Y PEQUEÑO MATERIAL ELECT. | 1 |  | V2 | UN |  |  | FUNG | D170 | ILUMINACION |  | Material Comercial | 110 | 160 | Mª Cruz Molina | D1701 | ILUMINACION | 3
SM - 02 | 35342 | PILOTO NEON EUROPOLI ROJO 3050-R | SM - 02 |  | SM - 02 | INTERRUPTORES Y PEQUEÑO MATERIAL ELECT. | 1 |  | V2 | UN |  |  | FUNG | D170 | ILUMINACION | 2 | Material Comercial | 110 | 130 | Pedro Antón | D1701 | ILUMINACION | 3
C0801 | 42152 | PILOTO ROJO SCHURTER TEG (COMPLETO) | SCHURTER |  |  | APARATOS VARIOS EN CABINA | 1 |  | V1 | UN |  |  | FUNG | D170 | ILUMINACION |  | Material Comercial | 110 | 160 | Mª Cruz Molina | D1701 | ILUMINACION | 3
C0801 | 71969 | PORTALAMPARAS EAO REF.704.950.0 | EAO |  |  | EQUIPO ELECTRICO DE CAJA, CABINA | 1 |  | V2 | UN |  | PAQ | FUNG | D170 | ILUMINACION |  | Material Comercial | 110 | 160 | Mª Cruz Molina | D1701 | ILUMINACION | 3
C2203 | 72789 | G1 TAPON ROSCADO DIN-7604 M.12X1'5 | ¿? |  |  | EQUIPO NEUMAT.FRENO DISCO, SUSP.NEUMAT.G | 1 |  | V2 | UN |  | PAQ | FUNG | D170 | ILUMINACION |  | Comerc. Normalizado | 110 | 160 | Mª Cruz Molina | D1701 | ILUMINACION | 3
C0702 | 76513 | REACTANCIA VH-300 HLD |  |  | EQUIPO BALASTO | ONDULADOR HWR 6000 | 1 | 29068029 | ND | UN |  |  | FUNG | D170 | ILUMINACION |  | Material Comercial | 110 | 160 | Mª Cruz Molina | D1701 | ILUMINACION | 3
C0702 | 78043 | REACTANCIA ELT TIPO AC1 | ELT |  | EQUIPO BALASTO | EQUIPO ELECTRICO DE CAJA CABINA | 1 |  | V1 | UN |  |  | FUNG | D170 | ILUMINACION |  | Material Comercial | 110 | 160 | Mª Cruz Molina | D1701 | ILUMINACION | 3
C1916 | 79453 | PILOTO CYRSA 2 P. C/AMBAR | 01-CYRSA | 1 |  | CAJA EXTERIOR E INTERIOR C-5000, 4-SERIE | 1 | PILOTO PE.00110A | V1 | UN |  |  | FUNG | D170 | ILUMINACION |  | Material Comercial | 110 | 160 | Mª Cruz Molina | D1701 | ILUMINACION | 1 | 8410
C1916 | 79457 | PILOTO CYRSA 2 P. C/VERDE | 01-CYRSA | 1 |  | CAJA EXTERIOR E INTERIOR C-5000, 4-SERIE | 1 | PILOTO PE.00110A | V2 | UN |  |  | FUNG | D170 | ILUMINACION |  | Material Comercial | 110 | 160 | Mª Cruz Molina | D1701 | ILUMINACION | 1 | 8410
C1916 | 79460 | PILOTO CYRSA 2 POL.C/ROJO | 01-CYRSA | 1 |  | CAJA EXTERIOR E INTERIOR C-5000, 4-SERIE | 1 | PILOTO PE.00110A | V2 | UN |  |  | FUNG | D170 | ILUMINACION |  | Material Comercial | 110 | 160 | Mª Cruz Molina | D1701 | ILUMINACION | 1 | 8410
C0801 | 87787 | LAMPARA LED 12 V. | APEM |  |  | CUADRO DE BAJA TENSION. RACKS | 1 | BA9SY12A | V2 | UN |  | PAQ | FUNG | D170 | ILUMINACION |  | Material Comercial | 110 | 160 | Mª Cruz Molina | D1701 | ILUMINACION | 3
C0702 | 87822 | REACTANCIA ALUMBRADO 40W.100HZ. | ELT |  | EQUIPO BALASTO | EQUIPO ELECTRICO CAJA (EXCEPTO CABINA) | 1 | 30214-03 | V2 | UN |  |  | FUNG | D170 | ILUMINACION |  | Material Comercial | 110 | 160 | Mª Cruz Molina | D1701 | ILUMINACION | 3
C0702 | 87823 | REACTANCIA ALUMBRADO 20W.100HZ. | ELT |  | EQUIPO BALASTO | EQUIPO ELECTRICO CAJA (EXCEPTO CABINA) | 1 | 30214-04 | V2 | UN |  |  | FUNG | D170 | ILUMINACION |  | Material Comercial | 110 | 160 | Mª Cruz Molina | D1701 | ILUMINACION | 3
C0702 | 87890 | PORTALAMPARAS V/S 101787·01 | VOSSLOH-SCHWABE |  | PORTALAMPARA/CEBADOR | EQUIPO ELECTRICO CAJA (EXCEPTO CABINA) | 1 | X.61.00.034.01 | V2 | UN |  |  | FUNG | D170 | ILUMINACION |  | Material Comercial | 110 | 160 | Mª Cruz Molina | D1701 | ILUMINACION | 3
C0702 | 117154 | REGLETA FLUORESCENTE 6 W | SETRONIC | OJO - 04 (COMO ND) | PANTALLA - DIFUSOR | MAQUINA METTA 3000 CON LECTOR DE CANJE | 1 |  | V2 | UN |  |  | FUNG | D170 | ILUMINACION | 4 | Material Comercial | 110 | 130 | Pedro Antón | D1701 | ILUMINACION | 3
C0702 | 117155 | REGLETA FLUORESCENTE 8 W | SETRONIC |  | PANTALLA - DIFUSOR | MAQUINA METTA 3000 CON LECTOR DE CANJE | 1 |  | V2 | UN |  |  | FUNG | D170 | ILUMINACION |  | Material Comercial | 110 | 160 | Mª Cruz Molina | D1701 | ILUMINACION | 1 | 12966
C1916 | 171735 | REJILLA ILUMINACION CABINA | 01 - C.D.C. LOUVERS |  |  | EQUIPO ELECTRICO DE CAJA, CABINA | 1 | 61299 | V2 | UN |  |  | FUNG | D170 | ILUMINACION |  | Material Específico | 110 | 160 | Mª Cruz Molina | D1701 | ILUMINACION | 1 | 11450
C0702 | 272189 | PORTALAMPARAS TUBO FLUORESCENTE REF.340M |  |  | PORTALAMPARA/CEBADOR | EQUIPO ELECTRICO CAJA MOTOR EXCEP.CABINA | 1 |  | V2 | UN |  |  | FUNG | D170 | ILUMINACION |  | Material Comercial | 110 | 160 | Mª Cruz Molina | D1701 | ILUMINACION | 3
C1916 | 273074 | PILOTO ROJO CERCO COD.PO 14281 | 01-HITACHI |  |  | EQUIPO ELECTRICO DE CAJA, CABINA | 1 |  | V1 | UN |  |  | FUNG | D170 | ILUMINACION |  | Material Comercial | 110 | 160 | Mª Cruz Molina | D1701 | ILUMINACION | 3
C1916 | 282349 | PILOTO EXTERIOR ROJO | 01-AESA | 1 |  | CAJA EXTERIOR E INTERIOR | 1 | C.76.78.015.01 | V2 | UN |  |  | FUNG | D170 | ILUMINACION |  | Material Comercial | 110 | 160 | Mª Cruz Molina | D1701 | ILUMINACION | 1 | 6721
C1916 | 282350 | PILOTO EXTERIOR AMBAR | 01-AESA | 1 |  | CAJA EXTERIOR E INTERIOR | 1 | C.76.78.015.02 | V2 | UN |  |  | FUNG | D170 | ILUMINACION |  | Material Comercial | 110 | 160 | Mª Cruz Molina | D1701 | ILUMINACION | 1 | 6721
C1916 | 282351 | PILOTO EXTERIOR VERDE | 01-AESA | 1 |  | CAJA EXTERIOR E INTERIOR | 1 | C.76.78.015.03 | V2 | UN |  |  | FUNG | D170 | ILUMINACION |  | Material Comercial | 110 | 160 | Mª Cruz Molina | D1701 | ILUMINACION | 1 | 6721
C0801 | 303006 | LED AMARILLO 24V. | CML |  |  | EQUIPO ELECTRICO DE CABINA | 1 | C.D8.71.264.07 | V1 | UN |  |  | FUNG | D170 | ILUMINACION |  | Material Comercial | 110 | 160 | Mª Cruz Molina | D1701 | ILUMINACION | 3
C0702 | 382346 | CONJUNTO LUMINARIA RECINTO DE VIAJEROS | TEKNOWARE |  | PANTALLA - DIFUSOR | CAJA EXTERIOR E INTERIOR | 1 | 3CM6036 | V2 | UN |  |  | FUNG | D170 | ILUMINACION |  | Material Comercial | 110 | 160 | Mª Cruz Molina | D1701 | ILUMINACION | 3
C0702 | 382347 | TAPA LUMINARIA RECINTO DE VIAJEROS | TEKNOWARE |  | PANTALLA - DIFUSOR | CAJA EXTERIOR E INTERIOR | 1 | 3CM6010 | V1 | UN |  |  | FUNG | D170 | ILUMINACION |  | Material Comercial | 110 | 160 | Mª Cruz Molina | D1701 | ILUMINACION | 3
C0702 | 382348 | DIFUSOR LUMINARIA RECINTO DE VIAJEROS | TEKNOWARE |  | PANTALLA - DIFUSOR | CAJA EXTERIOR E INTERIOR | 1 | 3CM6010-2 | V2 | UN |  |  | FUNG | D170 | ILUMINACION |  | Material Comercial | 110 | 160 | Mª Cruz Molina | D1701 | ILUMINACION | 4 |  |  |  | 132 | TECNOWARE | XKM6001
C0702 | 382349 | CIERRE LUMINARIA RECINTO DE VIAJEROS | TEKNOWARE |  | PANTALLA - DIFUSOR | CAJA EXTERIOR E INTERIOR | 1 | 3CM6036-11 | V2 | UN |  |  | FUNG | D170 | ILUMINACION |  | Material Comercial | 110 | 160 | Mª Cruz Molina | D1701 | ILUMINACION | 3
C0702 | 404584 | PORTALAMPARAS FLUORESCENTE RECINTO VIAJ. | PHILIPS |  | PORTALAMPARA/CEBADOR | EQUIPO ELECTRICO DE CAJA, CABINA | 1 |  | V2 | UN |  |  | FUNG | D170 | ILUMINACION |  | Material Comercial | 110 | 160 | Mª Cruz Molina | D1701 | ILUMINACION | 3
C0708 | 14519 | SAIC CABLE BALIZA (COMUN.+ ALIMENT) |  | 03 | ANTIINTRUSIÓN (CABLES 2) | [7 empty] | FUNG
C0707 | 16775 | TSC INDRA CABLE NTI802 -DISPLAY INDRA |  | 03 | [8 empty] | FUNG
C0401 | 16822 | PULPO COMUNICACION MOXA CBL-M62M9X8-200 | MOXA | 04 | [8 empty] | FUNG
C0707 | 19114 | CABLE ENTRADA VIDEO(BNC)MORPHIS(DB44) 2M | específico,¿ E.T.? | 03 | [8 empty] | FUNG
C0707 | 19115 | CABLE ENTRADA VIDEO(BNC)MORPHIS(DB44) 5M | específico,¿ E.T.? | 03 | [8 empty] | FUNG
C0708 | 19448 | CABLE LMR-400 PARA INSTALACIONES WIFI | COMERCIAL | 03 | COAXIAL (CABLES 2) | [7 empty] | FUNG
C0708 | 31802 | CABLE Cu H07Z1-K (AS) 1x6mm² RO | NORMALIZADO | 03 | NORMALIZADO (CABLES 1) | [7 empty] | FUNG
C0708 | 31804 | CABLE Cu H07Z1-K (AS) 1x2,5mm² A/V | NORMALIZADO | 03 | NORMALIZADO (CABLES 1) | [7 empty] | FUNG
C0708 | 31805 | CABLE Cu H07Z1-K (AS) 1x4mm² A/V | NORMALIZADO | 03 | NORMALIZADO (CABLES 1) | [7 empty] | FUNG
C0708 | 31806 | CABLE Cu H07Z1-K (AS) 1x6mm² A/V | NORMALIZADO | 03 | NORMALIZADO (CABLES 1) | [7 empty] | FUNG
C0708 | 31807 | CABLE ESPIRAL DE 6 Mts ENRROLLABLES | APRIMATIC DOORS | 01 | COMERCIAL (CABLES 2) | [7 empty] | FUNG
C0708 | 31808 | CABLE Cu 1,8/3 kV 1x10mm² NE EN-50264 | PRYSMIAN | 04 | APLICACIÓN FERROVIARIA (CABLES 3) | [7 empty] | FUNG
C0708 | 31809 | CABLE Cu 1,8/3 kV 1x25mm² NE EN-50264 | PRYSMIAN | 04 | APLICACIÓN FERROVIARIA (CABLES 3) | [7 empty] | FUNG
C0708 | 31810 | CABLE Cu 1,8/3 kV 1x50mm² NE EN-50264 | PRYSMIAN | 04 | APLICACIÓN FERROVIARIA (CABLES 3) | [7 empty] | FUNG
C0708 | 31811 | CABLE Cu 1,8/3 kV 1x70mm² NE EN-50264 | PRYSMIAN | 04 | APLICACIÓN FERROVIARIA (CABLES 3) | [7 empty] | FUNG
C0708 | 31812 | CABLE 0,8-1,5 kV 1X6 mm² 211NW50072B 04 | PRYSMIAN | 04 | APLICACIÓN FERROVIARIA (CABLES 3) | [7 empty] | FUNG
C0708 | 31813 | CABLE 0,8-1,5 kV 1X16 mm² 211NW50072B 06 | PRYSMIAN | 04 | APLICACIÓN FERROVIARIA (CABLES 3) | [7 empty] | FUNG
C0708 | 31814 | CABLE 0,8-1,5 kV 1X35 mm² 211NW50072B 08 | PRYSMIAN | 04 | APLICACIÓN FERROVIARIA (CABLES 3) | [7 empty] | FUNG
C0708 | 31815 | CABLE 0,8-1,5 kV 1X50 mm² 211NW50072B 09 | HITACHI RAIL | 03 | APLICACIÓN FERROVIARIA (CABLES 3) | [7 empty] | FUNG
C0708 | 31816 | CABLE 0,8-1,5 kV 1X70 mm² 211NW50072B 10 | HITACHI RAIL | 03 | APLICACIÓN FERROVIARIA (CABLES 3) | [7 empty] | FUNG
C0708 | 31817 | CABLE 0,8-1,5 kV 1X95 mm² 211NW50072B 11 | HITACHI RAIL | 03 | APLICACIÓN FERROVIARIA (CABLES 3) | [7 empty] | FUNG
C0708 | 31818 | CABLE 0,8-1,5 kV 1X120mm² 211NW50072B 12 | PRYSMIAN | 04 | APLICACIÓN FERROVIARIA (CABLES 3) | [7 empty] | FUNG
C0708 | 31819 | CABLE 0,8-1,5 kV 1X240mm² 211NW50072B 15 | PRYSMIAN | 04 | APLICACIÓN FERROVIARIA (CABLES 3) | [7 empty] | FUNG
C0708 | 31820 | CABLE RADIANTE 1/2" | RFS | 03 | COAXIAL (CABLES 2) | [7 empty] | FUNG
C0708 | 31821 | CABLE Cu AFUMEX-SOZ-3000F6 70mm² EN50264 | PRYSMIAN | 04 | APLICACIÓN FERROVIARIA (CABLES 3) | [7 empty] | FUNG
C0708 | 31901 | CABLE Cu SUMSAVE-SIL 3kV 1x50mm² UIC-895 | SUM | 03 | APLICACIÓN FERROVIARIA (CABLES 3) | [7 empty] | FUNG
C0708 | 31903 | CABLE Cu CERVIFLEX-YCY 2x1mm² NE | CERVI | 03 | NORMALIZADO (CABLES 1) | [7 empty] | FUNG
C0708 | 31904 | CABLE CU FLEX.DESN.1X100MM2 19X27X0,5MM* |  | 03 | DESNUDO (CABLES 1) | [7 empty] | FUNG
C0708 | 31905 | CABLE Cu H05VV-F 3x1,5mm² BL UNE-21031-5 | NORMALIZADO | 03 | NORMALIZADO (CABLES 1) | [7 empty] | FUNG
C0708 | 31907 | CABLE Cu CERVISIL-GL 1,5mm² BL UNE-21027 | CERVI | 03 | NORMALIZADO (CABLES 1) | [7 empty] | FUNG
C0708 | 31909 | CABLE Cu H07V-R 1x10mm² MA UNE-21031-3 | NORMALIZADO | 03 | NORMALIZADO (CABLES 1) | [7 empty] | FUNG
C0708 | 31910 | CABLE Cu H07V-R 1x10mm² NE UNE-21031-3 | NORMALIZADO | 03 | NORMALIZADO (CABLES 1) | [7 empty] | FUNG
C0708 | 31911 | CABLE Cu H07V-R 1x10mm² GR UNE-21031-3 | NORMALIZADO | 03 | NORMALIZADO (CABLES 1) | [7 empty] | FUNG
C0708 | 31912 | CABLE Cu H07V-R 1x10mm² AZ UNE-21031-3 | NORMALIZADO | 03 | NORMALIZADO (CABLES 1) | [7 empty] | FUNG
C0708 | 31913 | CABLE Cu H07V-R 1x10mm² AV UNE-21031-3 | NORMALIZADO | 03 | NORMALIZADO (CABLES 1) | [7 empty] | FUNG
C0708 | 31914 | CABLE Cu H07Z1-K (AS) 1x2,5mm² NE | NORMALIZADO | 03 | NORMALIZADO (CABLES 1) | [7 empty] | FUNG
C0708 | 31916 | CABLE BIPOLAR APANTALLADO REF.788592.5 | SIEMENS RAIL | 01 | No hay datos | [7 empty] | FUNG
C1914 | 31918 | CABLE ATP DE 2 PARES | del ATP | 03? | [8 empty] | FUNG
C1914 | 31920 | CABLE ATP DE 6 PARES | del ATP | 03? | [8 empty] | FUNG
C0708 | 31922 | CABLE MANDO C/VIA DE 5X2 |  | 03? | no hay datos | [7 empty] | FUNG
C0708 | 31923 | CABLE MANDO C/VIA DE 7X2 |  | 03? | no hay datos | [7 empty] | FUNG
C0708 | 31924 | CABLE MONOPOLAR APANTALLADO REF.2875125 | SIEMENS RAIL | 01 | No hay datos | [7 empty] | FUNG
C0708 | 31925 | CABLE LAZO DE ATO / ATP REF.2875116 | SIEMENS RAIL | 01 | No hay datos | [7 empty] | FUNG
C0708 | 31927 | CABLE Cu H07V-R 1x6mm² AZ UNE-21031-3 | NORMALIZADO | 03 | NORMALIZADO (CABLES 1) | [7 empty] | FUNG
C0708 | 31928 | CABLE Cu H07V-R 1x6mm² AV UNE-21031-3 | NORMALIZADO | 03 | NORMALIZADO (CABLES 1) | [7 empty] | FUNG
C0708 | 31930 | CABLE Cu RV-K 4X25mm² NE UNE-21123-2 | COMERCIAL | 03 | NORMALIZADO (CABLES 1) | [7 empty] | FUNG
C0708 | 31931 | CABLE EPR/LSOH 1X4 MM2 (7X0,85) 0,6/1 KV | COMERCIAL | 03 | no está bien definido | [7 empty] | FUNG
C0708 | 31933 | CABLE Cu RV-K 4G4mm² NE UNE-21123-2 | COMERCIAL | 03 | NORMALIZADO (CABLES 1) | [7 empty] | FUNG
C0708 | 31934 | CABLE Cu RZ1-K 4x6mm² VE UNE-21123-4 | COMERCIAL | 03 | NORMALIZADO (CABLES 1) | [7 empty] | FUNG
C0708 | 31935 | CABLE Cu RV-K 4G10mm² NE UNE-21123-2 | COMERCIAL | 03 | NORMALIZADO (CABLES 1) | [7 empty] | FUNG
C0708 | 31936 | CABLE Cu RV-K 3G6mm² NE UNE-21123-2 | COMERCIAL | 03 | NORMALIZADO (CABLES 1) | [7 empty] | FUNG
C0708 | 31937 | CABLE COAXIAL RG-213 | NORMALIZADO | 03 | COAXIAL (CABLES 2) | [7 empty] | FUNG
C0708 | 31939 | CABLE COAXIAL RG-58 | NORMALIZADO | 03 | COAXIAL (CABLES 2) | [7 empty] | FUNG
C0708 | 31942 | CABLE Cu Sn TEFZEL 1x1,5mm² NE VDE-0881 | COMERCIAL | 03 | NORMALIZADO (CABLES 1) | [7 empty] | FUNG
C0708 | 31946 | CABLE Cu Sn TEFZEL 1x1mm² NE VDE-0881 | COMERCIAL | 03 | NORMALIZADO (CABLES 1) | [7 empty] | FUNG
C0708 | 31947 | CABLE Cu CERVTR-YCY 3x0,75mm² GR VDE0812 | CERVI | 03 | NORMALIZADO (CABLES 1) | [7 empty] | FUNG
C0708 | 31948 | CAB.CuSn TEFZEL1x2,5mm²NE VDE-0881(R.100 | COMERCIAL | 03 | NORMALIZADO (CABLES 1) | [7 empty] | FUNG
C0708 | 31949 | CABLE Cu RZ1-K 1x10mm² VE UNE-21123-4 | COMERCIAL | 03 | NORMALIZADO (CABLES 1) | [7 empty] | FUNG
C0708 | 31950 | CABLE Cu RZ1-K 1x25mm² VE UNE-21123-4 | COMERCIAL | 03 | NORMALIZADO (CABLES 1) | [7 empty] | FUNG
C0708 | 31951 | CABLE Cu RZ1-K 1x50mm² VE UNE-21123-4 | COMERCIAL | 03 | NORMALIZADO (CABLES 1) | [7 empty] | FUNG
C0708 | 31952 | CABLE Cu RZ1-K 1x70mm² VE UNE-21123-4 | COMERCIAL | 03 | NORMALIZADO (CABLES 1) | [7 empty] | FUNG
C0708 | 31953 | CABLE Cu CERVTR-YCY 4x0,22mm² GR VDE0812 | CERVI | 03 | NORMALIZADO (CABLES 1) | [7 empty] | FUNG
C0708 | 31954 | CABLE Cu VV-F 8G0,5mm² NE UNE-21031 | NORMALIZADO | 03 | NORMALIZADO (CABLES 1) | [7 empty] | FUNG
C0708 | 31955 | CABLE Cu VV-K 8G1,5mm² NE UNE-21123-1 | NORMALIZADO | 03 | NORMALIZADO (CABLES 1) | [7 empty] | FUNG
C0708 | 31958 | CABLE Cu RZ1-K 3x2,5mm² VE UNE-21123-4 | COMERCIAL | 03 | NORMALIZADO (CABLES 1) | [7 empty] | FUNG
C0708 | 31959 | CABLE Cu VV-K 24G1,5mm² NE UNE-21123-1 | NORMALIZADO | 03 | NORMALIZADO (CABLES 1) | [7 empty] | FUNG
C0708 | 31960 | CABLE Cu CERVITR-YCY 3x0,5mm² GR VDE0812 | CERVI | 03 | NORMALIZADO (CABLES 1) | [7 empty] | FUNG
C0708 | 31961 | CABLE COAXIAL ANDREW 1/4" FSJ1-50A | COMERCIAL | 03 | COAXIAL (CABLES 2) | [7 empty] | FUNG
C0708 | 31962 | CABLE COAXIAL ANDREW 3/8" FSJ2-50 | COMERCIAL | 03 | COAXIAL (CABLES 2) | [7 empty] | FUNG
C0708 | 31963 | CABLE COAXIAL RAD.-DIEL.POL.E/TEC.N-1203 |  | 03 | no está bien definido | [7 empty] | FUNG
C0708 | 31965 | CABLE Cu CERVIFLEX-YCY 4x2,5mm² NE | CERVI | 03 | NORMALIZADO (CABLES 1) | [7 empty] | FUNG
C0708 | 31966 | CABLE Cu H07Z1-K (AS) 1x1,5mm² RO | NORMALIZADO | 03 | NORMALIZADO (CABLES 1) | [7 empty] | FUNG
C0708 | 31967 | CABLE Cu H07Z1-K (AS) 1x1,5mm² A/V | NORMALIZADO | 03 | NORMALIZADO (CABLES 1) | [7 empty] | FUNG
C0708 | 31968 | CABLE Cu H07Z1-K (AS) 1x10mm² RO | NORMALIZADO | 03 | NORMALIZADO (CABLES 1) | [7 empty] | FUNG
C0708 | 31969 | CABLE Cu H07Z1-K (AS) 1x10mm² GR | NORMALIZADO | 03 | NORMALIZADO (CABLES 1) | [7 empty] | FUNG
C0708 | 31970 | CABLE Cu H07Z1-K (AS) 1x10mm² MA | NORMALIZADO | 03 | NORMALIZADO (CABLES 1) | [7 empty] | FUNG
C0708 | 31971 | CABLE Cu H07Z1-K (AS) 1x10mm² NE | NORMALIZADO | 03 | NORMALIZADO (CABLES 1) | [7 empty] | FUNG
C0708 | 31972 | CABLE Cu H07Z1-K (AS) 1x10mm² A/V | NORMALIZADO | 03 | NORMALIZADO (CABLES 1) | [7 empty] | FUNG
C0708 | 31973 | CABLE Cu H07Z1-K (AS) 1x16mm² AZ | NORMALIZADO | 03 | NORMALIZADO (CABLES 1) | [7 empty] | FUNG
C0708 | 31974 | CABLE Cu H07Z1-K (AS) 1x16mm² GR | NORMALIZADO | 03 | NORMALIZADO (CABLES 1) | [7 empty] | FUNG
C0708 | 31975 | CABLE Cu H07Z1-K (AS) 1x16mm² MA | NORMALIZADO | 03 | NORMALIZADO (CABLES 1) | [7 empty] | FUNG
C0708 | 31976 | CABLE Cu H07Z1-K (AS) 1x16mm² A/V | NORMALIZADO | 03 | NORMALIZADO (CABLES 1) | [7 empty] | FUNG
C0708 | 31977 | CABLE Cu H05Z1-K (AS) 1x1mm² AZ | NORMALIZADO | 03 | NORMALIZADO (CABLES 1) | [7 empty] | FUNG
C0708 | 31978 | CABLE Cu H05Z1-K (AS) 1x1mm² NE | NORMALIZADO | 03 | NORMALIZADO (CABLES 1) | [7 empty] | FUNG
C0708 | 31979 | CABLE Cu H05Z1-K (AS) 1x1mm² A/V | NORMALIZADO | 03 | NORMALIZADO (CABLES 1) | [7 empty] | FUNG
C0708 | 31980 | CABLE Cu H07Z1-K (AS) 1x25mm² AZ | NORMALIZADO | 03 | NORMALIZADO (CABLES 1) | [7 empty] | FUNG
C0708 | 31981 | CABLE Cu H07Z1-K (AS) 1x25mm² GR | NORMALIZADO | 03 | NORMALIZADO (CABLES 1) | [7 empty] | FUNG
C0708 | 31982 | CABLE Cu H07Z1-K (AS) 1x25mm² MA | NORMALIZADO | 03 | NORMALIZADO (CABLES 1) | [7 empty] | FUNG
C0708 | 31983 | CABLE Cu H07Z1-K (AS) 1x25mm² A/V | NORMALIZADO | 03 | NORMALIZADO (CABLES 1) | [7 empty] | FUNG
C0708 | 31984 | CABLE Cu H07Z1-K (AS) 1x35mm² AZ | NORMALIZADO | 03 | NORMALIZADO (CABLES 1) | [7 empty] | FUNG
C0708 | 31985 | CABLE Cu H07Z1-K (AS) 1x35mm² GR | NORMALIZADO | 03 | NORMALIZADO (CABLES 1) | [7 empty] | FUNG
C0708 | 31986 | CABLE Cu H07Z1-K (AS) 1x35mm² MA | NORMALIZADO | 03 | NORMALIZADO (CABLES 1) | [7 empty] | FUNG
C0708 | 31987 | CABLE Cu H07Z1-K (AS) 1x35mm² NE | NORMALIZADO | 03 | NORMALIZADO (CABLES 1) | [7 empty] | FUNG
C0708 | 31988 | CABLE Cu H07Z1-K (AS) 1x4mm² GR | NORMALIZADO | 03 | NORMALIZADO (CABLES 1) | [7 empty] | FUNG
C0708 | 31989 | CABLE Cu H07Z1-K (AS) 1x4mm² MA | NORMALIZADO | 03 | NORMALIZADO (CABLES 1) | [7 empty] | FUNG
C0708 | 31990 | CABLE Cu H07Z1-K (AS) 1x6mm² AZ | NORMALIZADO | 03 | NORMALIZADO (CABLES 1) | [7 empty] | FUNG
C0708 | 31993 | CABLE Cu RV-K 5G4mm² NE UNE-21123-2 | NORMALIZADO | 03 | NORMALIZADO (CABLES 1) | [7 empty] | FUNG
C0708 | 31994 | CABLE Cu RV-K 5G6mm² NE UNE-21123-2 | NORMALIZADO | 03 | NORMALIZADO (CABLES 1) | [7 empty] | FUNG
C0708 | 31995 | CABLE Cu RV-K 5G10mm² NE UNE-21123-2 | NORMALIZADO | 03 | NORMALIZADO (CABLES 1) | [7 empty] | FUNG
C0708 | 31996 | CABLE Cu RV-K 5G16mm² NE UNE-21123-2 | NORMALIZADO | 03 | NORMALIZADO (CABLES 1) | [7 empty] | FUNG
C2202 | 31997 | MANG.OROFLEX-20 102mm REF.084XOZ M.034EU | COMERCIAL | 03 | [8 empty] | FUNG
C2202 | 31999 | MANG.OROFLEX-20 52mm REF.044 XOZ M.034EU | COMERCIAL | 03 | [8 empty] | FUNG
C0708 | 32001 | CABLE Al RZ1(AS) 1x630mm² NE UNE-21123-4 | NORMALIZADO | 03 | NORMALIZADO (CABLES 1) | [7 empty] | FUNG
C0708 | 32003 | CABLE Cu H05VV-F 2x2,5mm² BL UNE-21031-5 | NORMALIZADO | 03 | NORMALIZADO (CABLES 1) | [7 empty] | FUNG
C0708 | 32005 | CABLE Cu DN-K 1x120mm² NE IEC-60502-1 | NORMALIZADO | 03 | NORMALIZADO (CABLES 1) | [7 empty] | FUNG
C0708 | 32006 | CABLE Cu DESNUDO EXTRAFLEXIBLE DE 150mm2 | MASFARNÉ | 04 | DESNUDO (CABLES 1) | [7 empty] | FUNG
C0708 | 32008 | CAB.Cu PARALELO 2X1,6mm2 PLAST. BL POLAR | COMERCIAL | 03 | COMERCIAL (CABLES 2) | [7 empty] | FUNG
C0708 | 32009 | CABLE Cu DN-K 1x50mm² NE IEC-60502-1 | NORMALIZADO | 03 | NORMALIZADO (CABLES 1) | [7 empty] | FUNG
C0708 | 32010 | CABLE Cu RV-K 1x25mm² NE UNE-21123-2 | NORMALIZADO | 03 | NORMALIZADO (CABLES 1) | [7 empty] | FUNG
C0708 | 32012 | CABLE Cu DN-K 1x10mm² NE IEC-60502-1 | NORMALIZADO | 03 | NORMALIZADO (CABLES 1) | [7 empty] | FUNG
C0708 | 32013 | CABLE Cu DN-K 1x6mm² NE IEC-60502-1 | NORMALIZADO | 03 | NORMALIZADO (CABLES 1) | [7 empty] | FUNG
C0708 | 32014 | CABLE Cu AFUMEX-DA-3000F 1x95mm² UIC-895 | COMERCIAL | 03 | APLICACIÓN FERROVIARIA (CABLES 3) | [7 empty] | FUNG
C0708 | 32015 | CABLE Cu H07Z1-K (AS) 1x1,5mm² MA | NORMALIZADO | 03 | NORMALIZADO (CABLES 1) | [7 empty] | FUNG
C0708 | 32016 | CABLE Cu VULCAN 1x150mm² (37x2,28mm²) | A MEDIDA | 03 | FABRICACIÓN ESPECIAL (CABLES 3 Ó 4) | [7 empty] | FUNG
C0708 | 32018 | CABLE Cu PARALELO 2X0,7mm2 PLAST.BL POLA | COMERCIAL | 03 | COMERCIAL (CABLES 2) | [7 empty] | FUNG
C0708 | 32021 | CABLE COAXIAL RG-11 | NORMALIZADO | 03 | COAXIAL (CABLES 2) | [7 empty] | FUNG
C0708 | 32023 | CABLE INTERFONO 2X2X0,64 COD.22VPV0002. | COMERCIAL | 03 | TELEFONICO (CABLES 2) | [7 empty] | FUNG
C0708 | 32024 | CABLE Cu RV-K 4G2,5mm² NE UNE-21123-2 | NORMALIZADO | 03 | NORMALIZADO (CABLES 1) | [7 empty] | FUNG
C0708 | 32025 | CABLE AL DESNUDO 1X645 MM2 | SEMI | 01 | DESNUDO (CABLES 1) | [7 empty] | FUNG
C0708 | 32026 | CABLE TELEF EXTERIOR 1 PAR 0,6 MM | COMERCIAL | 03 | TELEFONICO (CABLES 2) | [7 empty] | FUNG
C0708 | 32027 | CABLE TELEFONICO 1X4X0,9MM * (2 PARES) | COMERCIAL | 03 | TELEFONICO (CABLES 2) | [7 empty] | FUNG
C0708 | 32028 | CABLE TELEFONICO INTERFONO 3X2X0,51 | COMERCIAL | 03 | TELEFONICO (CABLES 2) | [7 empty] | FUNG
C0708 | 32030 | CABLE TELEFONICO URBANO 10 PARES 0,64MM* | COMERCIAL | 03 | TELEFONICO (CABLES 2) | [7 empty] | FUNG
C0708 | 32032 | CABLE TELEFONICO 15 PARES 0,5 MM | COMERCIAL | 03 | TELEFONICO (CABLES 2) | [7 empty] | FUNG
C0708 | 32034 | CABLE TELEFONICO 20 PARES 0,5 MM | COMERCIAL | 03 | TELEFONICO (CABLES 2) | [7 empty] | FUNG
C0708 | 32035 | CABLE UTP CAT6 RIGIDO | COMERCIAL | 03 | TELEFONICO (CABLES 2) | [7 empty] | FUNG
C0708 | 32036 | CABLE TELEFONICO 25 PARES 0,5 MM | COMERCIAL | 03 | TELEFONICO (CABLES 2) | [7 empty] | FUNG
C0708 | 32037 | CABLE TELEFONICO 30 PARES 0,5 MM | COMERCIAL | 03 | TELEFONICO (CABLES 2) | [7 empty] | FUNG
C0708 | 32039 | CABLE TELEFONICO 75 PARES 0,64 MM | COMERCIAL | 03 | TELEFONICO (CABLES 2) | [7 empty] | FUNG
C0708 | 32040 | CABLE UNI-TELWAY 2X2X0'75 COMEL.CY/28438 | COMERCIAL | 03 | TELEFONICO (CABLES 2) | [7 empty] | FUNG
C0708 | 32043 | CABLE EXTENSION TELEFONICA 4 VIAS NEGRO | COMERCIAL | 03 | TELEFONICO (CABLES 2) | [7 empty] | FUNG
C0708 | 32044 | CABLE EXTEN. TELEFONICA 4 VIAS BEIGE PT4 | COMERCIAL | 03 | TELEFONICO (CABLES 2) | [7 empty] | FUNG
C0708 | 32046 | CABLE Cu H05VV5-F 10G1mm² NE UNE21031-13 | NORMALIZADO | 03 | NORMALIZADO (CABLES 1) | [7 empty] | FUNG
C0708 | 32047 | CABLE Cu H05VV-F 4x1mm² NE UNE-21031-5 | NORMALIZADO | 03 | NORMALIZADO (CABLES 1) | [7 empty] | FUNG
C0708 | 32049 | CABLE TELEFONICO 4 PARES 0,9 MM | COMERCIAL | 03 | TELEFONICO (CABLES 2) | [7 empty] | FUNG
C0708 | 32051 | CABLE Cu H05VV-F 20G1mm² NE UNE-21031-5 | NORMALIZADO | 03 | NORMALIZADO (CABLES 1) | [7 empty] | FUNG
C0708 | 32053 | CABLE Cu H05VV-F 3G1mm² NE UNE-21031-5 | NORMALIZADO | 03 | NORMALIZADO (CABLES 1) | [7 empty] | FUNG
C0708 | 32054 | CABLE Cu H07Z1-K (AS) 1x4mm² NE | NORMALIZADO | 03 | NORMALIZADO (CABLES 1) | [7 empty] | FUNG
C0708 | 32055 | CABLE Cu H07Z1-K (AS) 1x1,5mm² AZ | NORMALIZADO | 03 | NORMALIZADO (CABLES 1) | [7 empty] | FUNG
C0708 | 32056 | CABLE Cu H07Z1-K (AS) 1x1,5mm² GR | NORMALIZADO | 03 | NORMALIZADO (CABLES 1) | [7 empty] | FUNG
C2202 | 32059 | HILO PUENTE B/N 0'6 PAR ESTAÑADO | HILO PARA SOLDAR, PUENTES | 03 | [8 empty] | FUNG
C0708 | 32061 | CABLE Cu H07Z1-K (AS) 1x1,5mm² NE | NORMALIZADO | 03 | NORMALIZADO (CABLES 1) | [7 empty] | FUNG
C0708 | 32062 | CABLE CU TELEFONICO 1 PAR 0,6 MM2 * | COMERCIAL | 03 | TELEFONICO (CABLES 2) | [7 empty] | FUNG
C0708 | 32065 | CABLE Cu H07Z1-K (AS) 1x2,5mm² AZ | NORMALIZADO | 03 | NORMALIZADO (CABLES 1) | [7 empty] | FUNG
C0708 | 32066 | CABLE Cu H07Z1-K (AS) 1x2,5mm² GR | NORMALIZADO | 03 | NORMALIZADO (CABLES 1) | [7 empty] | FUNG
C0708 | 32067 | CABLE Cu H05VV-F 2x1,5mm² BL UNE-21031-5 | NORMALIZADO | 03 | NORMALIZADO (CABLES 1) | [7 empty] | FUNG
C0708 | 32068 | CABLE Cu H05VV-F 3x2,5mm² BL UNE-21031-5 | NORMALIZADO | 03 | NORMALIZADO (CABLES 1) | [7 empty] | FUNG
C0708 | 32069 | CABLE Cu H07Z1-K (AS) 1x2,5mm² MA | NORMALIZADO | 03 | NORMALIZADO (CABLES 1) | [7 empty] | FUNG
C0708 | 32070 | CABLE Cu VV-K 6G2,5mm² NE UNE-21123-1 | NORMALIZADO | 03 | NORMALIZADO (CABLES 1) | [7 empty] | FUNG
C0708 | 32074 | CABLE Cu H07Z1-K (AS) 1x4mm² AZ | NORMALIZADO | 03 | NORMALIZADO (CABLES 1) | [7 empty] | FUNG
C0708 | 32076 | CABLE Cu H07Z1-K (AS) 1x6mm² GR | NORMALIZADO | 03 | NORMALIZADO (CABLES 1) | [7 empty] | FUNG
C0708 | 32077 | CABLE Cu H07Z1-K (AS) 1x6mm² MA | NORMALIZADO | 03 | NORMALIZADO (CABLES 1) | [7 empty] | FUNG
C0708 | 32080 | CABLE Cu H07Z1-K (AS) 1x6mm² NE | NORMALIZADO | 03 | NORMALIZADO (CABLES 1) | [7 empty] | FUNG
C0708 | 32081 | CABLE Cu RV-K 10G1,5mm² NE UNE-21123-2 | NORMALIZADO | 03 | NORMALIZADO (CABLES 1) | [7 empty] | FUNG
C0708 | 32082 | CABLE Cu RV-K 5G2,5mm² NE UNE-21123-2 | NORMALIZADO | 03 | NORMALIZADO (CABLES 1) | [7 empty] | FUNG
C0708 | 32084 | CABLE Cu DN-K 2x6mm² NE IEC-60502-1 | NORMALIZADO | 03 | NORMALIZADO (CABLES 1) | [7 empty] | FUNG
C0708 | 32085 | CABLE URBANO EAPSP 16x2x0,9 | COMERCIAL | 03 | APLICACIÓN FERROVIARIA (CABLES 3) | [7 empty] | FUNG
C0708 | 32086 | CABLE Cu H07Z1-K (AS) 1x16mm² NE | NORMALIZADO | 03 | NORMALIZADO (CABLES 1) | [7 empty] | FUNG
C0708 | 32087 | CABLE Cu H07V-R 1x6mm² MA UNE-21031-3 | NORMALIZADO | 03 | NORMALIZADO (CABLES 1) | [7 empty] | FUNG
C0708 | 32088 | CABLE Cu H07V-R 1x6mm² GR UNE-21031-3 | NORMALIZADO | 03 | NORMALIZADO (CABLES 1) | [7 empty] | FUNG
C0708 | 32089 | CABLE Cu H07V-R 1x6mm² NE UNE-21031-3 | NORMALIZADO | 03 | NORMALIZADO (CABLES 1) | [7 empty] | FUNG
C0708 | 32090 | CABLE CU RECOC.DESN.DE 95MM2(19X2,5MM2) | COMERCIAL | 03 | DESNUDO (CABLES 1) | [7 empty] | FUNG
C0708 | 32091 | CABLE CU DESNUDO DE 153,7 MM2 (37X2,3MM) | COMERCIAL | 03 | DESNUDO (CABLES 1) | [7 empty] | FUNG
C0708 | 32094 | CABLE Cu H07Z1-K (AS) 1x35mm² A/V | NORMALIZADO | 03 | NORMALIZADO (CABLES 1) | [7 empty] | FUNG
C0708 | 32101 | CABLE Cu H05V-U 1x1mm² GR UNE-21027-9 | NORMALIZADO | 03 | NORMALIZADO (CABLES 1) | [7 empty] | FUNG
C0708 | 32102 | CABLE Cu H07V-U 1x4mm² GR UNE-21027-9 | NORMALIZADO | 03 | NORMALIZADO (CABLES 1) | [7 empty] | FUNG
C0708 | 32103 | CABLE Cu H07V-U 1x2,5mm² GR UNE-21027-9 | NORMALIZADO | 03 | NORMALIZADO (CABLES 1) | [7 empty] | FUNG
C0708 | 32104 | CABLE Cu H07V-U 1x1,5mm² GR UNE-21027-9 | NORMALIZADO | 03 | NORMALIZADO (CABLES 1) | [7 empty] | FUNG
C0708 | 32115 | HILO Cu TELF.PLASTICO 2X0,5* CREMA AIR-2 | COMERCIAL | 03 | TELEFONICO (CABLES 2) | [7 empty] | FUNG
C0708 | 32116 | HILO CU ESMALT EXTRADURO CLASE H 0'7mm Ø | COMERCIAL | 03 | DESNUDO (CABLES 1) | [7 empty] | FUNG
C0708 | 32130 | HILO CU ESMALT.TERMODUR H 0,50* | COMERCIAL | 03 | DESNUDO (CABLES 1) | [7 empty] | FUNG
C0708 | 32138 | CABLE Cu H07V-U 1x2,5mm² A/V UNE-21027-9 | NORMALIZADO | 03 | NORMALIZADO (CABLES 1) | [7 empty] | FUNG
C0708 | 32139 | CABLE Cu H07V-U 1x2,5mm² NE UNE-21027-9 | NORMALIZADO | 03 | NORMALIZADO (CABLES 1) | [7 empty] | FUNG
C0708 | 32140 | CABLE Cu H07V-U 1x2,5mm² MA UNE-21027-9 | NORMALIZADO | 03 | NORMALIZADO (CABLES 1) | [7 empty] | FUNG
C0708 | 32141 | CABLE Cu H07V-U 1x2,5mm² AZ UNE-21027-9 | NORMALIZADO | 03 | NORMALIZADO (CABLES 1) | [7 empty] | FUNG
C0708 | 32145 | CABLE Cu H07V-U 1x4mm² AZ UNE-21027-9 | NORMALIZADO | 03 | NORMALIZADO (CABLES 1) | [7 empty] | FUNG
C0708 | 32153 | CABLE Cu H07V-U 1x4mm² A/V UNE-21027-9 | NORMALIZADO | 03 | NORMALIZADO (CABLES 1) | [7 empty] | FUNG
C0708 | 32154 | CABLE Cu H07V-U 1x4mm² MA UNE-21027-9 | NORMALIZADO | 03 | NORMALIZADO (CABLES 1) | [7 empty] | FUNG
C0708 | 32155 | CABLE Cu H07V-U 1x4mm² NE UNE-21027-9 | NORMALIZADO | 03 | NORMALIZADO (CABLES 1) | [7 empty] | FUNG
C0708 | 32156 | CABLE Cu H07V-U 1x1,5mm² AZ UNE-21027-9 | NORMALIZADO | 03 | NORMALIZADO (CABLES 1) | [7 empty] | FUNG
C0708 | 32157 | CABLE Cu H07V-U 1x1,5mm² A/V UNE-21027-9 | NORMALIZADO | 03 | NORMALIZADO (CABLES 1) | [7 empty] | FUNG
C0708 | 32161 | CABLE Cu H07V-U 1x1,5mm² NE UNE-21027-9 | NORMALIZADO | 03 | NORMALIZADO (CABLES 1) | [7 empty] | FUNG
C0708 | 32162 | CABLE Cu H07V-U 1x1,5mm² MA UNE-21027-9 | NORMALIZADO | 03 | NORMALIZADO (CABLES 1) | [7 empty] | FUNG
C0708 | 32163 | CABLE Cu H07V-U 1x16mm² AZ UNE-21027-9 | NORMALIZADO | 03 | NORMALIZADO (CABLES 1) | [7 empty] | FUNG
C0708 | 32165 | CABLE Cu H07V-U 1x16mm² NE UNE-21027-9 | NORMALIZADO | 03 | NORMALIZADO (CABLES 1) | [7 empty] | FUNG
C0708 | 32166 | CABLE Cu H07V-U 1x16mm² A/V UNE-21027-9 | NORMALIZADO | 03 | NORMALIZADO (CABLES 1) | [7 empty] | FUNG
C0708 | 32168 | CABLE Cu H05V-U 1x1mm² AV UNE-21031-3 | NORMALIZADO | 03 | NORMALIZADO (CABLES 1) | [7 empty] | FUNG
C0708 | 32169 | CABLE Cu ES05Z-U 1x1mm² AZUL UNE-21027-9 | NORMALIZADO | 03 | NORMALIZADO (CABLES 1) | [7 empty] | FUNG
C0708 | 89761 | MANGUERA HYPALON 2 PARES APANTALLADO | COMERCIAL | 03 | TELEFONICO (CABLES 2) | [7 empty] | FUNG
C0708 | 89762 | MANGUERA HYPALON 3 PARES APANTALLADO | COMERCIAL | 03 | TELEFONICO (CABLES 2) | [7 empty] | FUNG
C0708 | 89823 | MANGUERA HYPALON 1 PAR APANTALLADO | SIEMENS RAIL | 01 | no hay datos | [7 empty] | FUNG
C0708 | 110969 | ROLLO DE CABLE PARA VIDEO RG-174 | NORMALIZADO | 03 | COAXIAL (CABLES 2) | [7 empty] | FUNG
C0708 | 110970 | ROLLO DE CABLE PARA VIDEO RG-179 | NORMALIZADO | 03 | COAXIAL (CABLES 2) | [7 empty] | FUNG
C0707 | 111894 | TSC CABLE ANTENA DE 1 METRO | COMERCIAL | 03 | [8 empty] | FUNG
C0707 | 117401 | TSC THALES CABLE ANTENA | COMERCIAL | 03 | [8 empty] | FUNG
C0707 | 117402 | TSC THALES CABLE EL203A | A MEDIDA, THALES | 03 | [8 empty] | FUNG
C0707 | 117403 | TSC THALES CABLE EL203B | A MEDIDA, THALES | 03 | [8 empty] | FUNG
C0707 | 117404 | TSC THALES CABLE EL204A | A MEDIDA, THALES | 03 | [8 empty] | FUNG
C0707 | 117405 | TSC THALES CABLE EL204B | A MEDIDA, THALES | 03 | [8 empty] | FUNG
C0707 | 117406 | TSC THALES CABLE EL418 | A MEDIDA, THALES | 03 | [8 empty] | FUNG
C0707 | 117407 | TSC THALES CABLE EL518 | A MEDIDA, THALES | 03 | [8 empty] | FUNG
C0708 | 118145 | CABLE ANTIINTRUSION 2x0,75+6x0,22 APANT. | COMERCIAL | 03 | ANTIINTRUSIÓN (CABLES 2) | [7 empty] | FUNG
C2202 | 10715 | TENAZA KT45 | Es una herramienta | 03 | [8 empty] | FUNG
C0703 | 10780 | CONECTOR PRESION TIP.B N.1-L AZUL(25 UN) |  | 03 | [8 empty] | FUNG
C0703 | 13295 | TERMINAL PARA CABLE CU FLEXIBLE 150 MM |  | 03 | [8 empty] | FUNG
C0703 | 14027 | CONTACTO ELECT.PERMANENTE 19* MM. AR60-1 | CEMBRE | 04 | [8 empty] | FUNG
C0703 | 14030 | TERMINAL PRESION Cu 150mm ANE-30 M-12 |  | 03 | [8 empty] | FUNG
C0703 | 14031 | TERMINAL PRESION Cu 150mm 14346 M-12 90G |  | 03 | [8 empty] | FUNG
C0703 | 14035 | KIT 19MM.DOBLE CONTACT.REF.CEMBRE AR260D | CEMBRE | 04 | [8 empty] | FUNG
C0703 | 14220 | CONECTOR SUJECCION POR TORNILLO 2,5 mm |  | 03 | [8 empty] | FUNG
C0805 | 14235 | CONECTOR ALTA DENS. AX HE10 1M | SCHNEIDER | 04 | [8 empty] | FUNG
C0805 | 14236 | CONECTOR ALTA DENS. AX HE10 2M | SCHNEIDER | 04 | [8 empty] | FUNG
C0703 | 16922 | M-3000 BORNERO SEÑALES | PHOENIX CONTACT | 04 | [8 empty] | FUNG
C0703 | 16923 | M-3000 BORNERO ALIMENTACION |  | 03 | [8 empty] | FUNG
C0703 | 18234 | REGLETA CONEXION CENTRALITA |  | 03 | [8 empty] | FUNG
C0805 | 18398 | BORNERO DE CONEXION DE E/S. MOD.TSX BLK1 | SCHNEIDER/telemecanique | 04 | [8 empty] | FUNG
C0703 | 33218 | BORNA FASTON DOS CONEXIONES AST3 | WEIDMULLER | 04 | [8 empty] | FUNG
C0703 | 33219 | BORNA 2 CONEXIONES TERMINAL PUNTA SAK5 | WEIDMULLER | 04 | [8 empty] | FUNG
C0703 | 33220 | BORNA 2 CONEXIONES MAYOR SECCION SAK10 | WEIDMULLER | 04 | [8 empty] | FUNG
C0703 | 33221 | BOR.4 CONEX.FAST-ON AST1REF.2663.2(10UN) | WEIDMULLER | 04 | [8 empty] | FUNG
C0703 | 33222 | SOPORTE EXTREMO BORNA-CARRIL EWK1 | WEIDMULLER | 04 | [8 empty] | FUNG
C0701 | 33223 | CARRIL PORTABORNA TS32 Ref.:1228 1Un=2Mt | WEIDMULLER | 03 | [8 empty] | FUNG
C0701 | 33250 | PERFIL REF. 2068 500MM LONG. GALV. | OBBO BETTERMAN | 03 | [8 empty] | FUNG
C0701 | 33251 | PERFIL REF. 2068 800MM LONG. GALV. | OBBO BETTERMAN | 03 | [8 empty] | FUNG
C0703 | 33315 | BORNA ENTRELEC REF.111.040.26 | ENTRELEC | 04 | [8 empty] | FUNG
C0703 | 33322 | CANALETA SUELO PVC GRIS 18X75 L= 2 m | ENTRELEC | 04 | [8 empty] | FUNG
C0703 | 33333 | BORNA ENTRELEC CARRIL DIN 10 mm | ENTRELEC | 04 | [8 empty] | FUNG
C0703 | 33334 | BORNA ENTRELEC CARRIL DIN 10 mm V/AMAR | ENTRELEC | 04 | [8 empty] | FUNG
C0703 | 33335 | BORNA ENTRELEC CARRIL DIN 16mm AZ (NEUT) | ENTRELEC | 04 | [8 empty] | FUNG
C0703 | 33336 | BORNA ENTRELEC CARRIL DIN 16 mm V/AMAR | ENTRELEC | 04 | [8 empty] | FUNG
C0703 | 33337 | BORNA ENTRELEC CARRIL DIN 2,5 mm | ENTRELEC | 04 | [8 empty] | FUNG
C0703 | 33338 | BORNA ENTRELEC CARRIL DIN 25-35 mm V/AMA | ENTRELEC | 04 | [8 empty] | FUNG
C0703 | 33339 | BORNA ENTRELEC CARRIL DIN 25-35 mm AZUL | ENTRELEC | 04 | [8 empty] | FUNG
C0703 | 33340 | BORNA ENTRELEC CARRIL DIN 4 mm AZ (NEUT) | ENTRELEC | 04 | [8 empty] | FUNG
C0703 | 33341 | BORNA ENTRELEC CARRIL DIN 4 mm | ENTRELEC | 04 | [8 empty] | FUNG
C0703 | 33342 | BORNA ENTRELEC CARRIL DIN 4 mm V/AMAR | ENTRELEC | 04 | [8 empty] | FUNG
C0703 | 33343 | BORNA ENTRELEC CARRIL DIN 50-70 mm | ENTRELEC | 04 | [8 empty] | FUNG
C0703 | 33344 | BORNA ENTRELEC CARRIL DIN 6 mm AZ (NEUT) | ENTRELEC | 04 | [8 empty] | FUNG
C0703 | 33345 | BORNA ENTRELEC CARRIL DIN 6 mm | ENTRELEC | 04 | [8 empty] | FUNG
C0703 | 33346 | BORNA ENTRELEC CARRIL DIN 6 mm V/AMAR | ENTRELEC | 04 | [8 empty] | FUNG
C0703 | 33347 | BORNA ENTRELEC CARRIL DIN 95 mm | ENTRELEC | 04 | [8 empty] | FUNG
C0703 | 33355 | TAPA CIERRE ENTRELEC 16 REF.118618.01 | ENTRELEC | 04 | [8 empty] | FUNG
C0703 | 33356 | TAPA CIERRE ENTRELEC 2,5 - 4 - 6 - 10 | ENTRELEC | 04 | [8 empty] | FUNG
C0703 | 33357 | TAPA CIERRE ENTRELEC 25-35 REF.118233.27 | ENTRELEC | 04 | [8 empty] | FUNG
C0703 | 33358 | TAPA CIERRE ENTRELEC 50-70 REF.113065.15 | ENTRELEC | 04 | [8 empty] | FUNG
C0703 | 33360 | TOPE ENTRELEC PARA BORNA CARRIL | ENTRELEC | 04 | [8 empty] | FUNG
C0703 | 33361 | TOPE RETENC. ALTO ENTRELEC REF:114836.00 | ENTRELEC | 04 | [8 empty] | FUNG
C0703 | 33362 | TOPE RETEN. ENTRELEC 1SNA399967R0100 | ENTRELEC | 04 | [8 empty] | FUNG
C0703 | 33799 | REGLETA 12 CONEXIONES 2,5/4 MM TS04 |  | 03 | [8 empty] | FUNG
C0703 | 33801 | TERMINAL ABIERTO CABLE 2 MM (25 UN) |  | 03 | [8 empty] | FUNG
C0703 | 33802 | TERMINAL ABIERTO CABLE 3 MM (25 UN) |  | 03 | [8 empty] | FUNG
C0703 | 33804 | TERMINAL ABIERTO CABLE 6 MM (25 UN) |  | 03 | [8 empty] | FUNG
C0703 | 33805 | TERMINAL ABIERTO CABLE 10 MM (25 UN) |  | 03 | [8 empty] | FUNG
C0703 | 33806 | TERMINAL ABIERTO CABLE 16 MM |  | 03 | [8 empty] | FUNG
C0703 | 33807 | TERMINAL ABIERTO CABLE 25 MM |  | 03 | [8 empty] | FUNG
C0703 | 33808 | TERMINAL ABIERTO CABLE 35 MM |  | 03 | [8 empty] | FUNG
C0703 | 33809 | TERMINAL ABIERTO PARA CABLE 50 mm2 |  | 03 | [8 empty] | FUNG
C0703 | 33810 | T/CABLE 4-6 XB EF 55053 (25 un) |  | 03 | [8 empty] | FUNG
C0703 | 33812 | TERM.CABL.1-2'6 BORN.8,ANC.11'5MM(25 UN) |  | 03 | [8 empty] | FUNG
C0703 | 33813 | TERMINAL PRESION 4,3/6,5 (10 UN) |  | 03 | [8 empty] | FUNG
C0703 | 33814 | TERMINAL PRESION 30/60 (25 UN) |  | 03 | [8 empty] | FUNG
C0703 | 33815 | TERMINAL PRESION 40/60 (25 UN) |  | 03 | [8 empty] | FUNG
C0703 | 33816 | TERMINAL PRESION 60/80 (25 UN) |  | 03 | [8 empty] | FUNG
C0703 | 33817 | TERMINAL PRESION TD 35/10 (10 un) |  | 03 | [8 empty] | FUNG
C0703 | 33822 | TERMINAL PRESION 20-45 (25 UN) |  | 03 | [8 empty] | FUNG
C0703 | 33823 | TERMINAL TUBULAR 95-12 REF.XB TD-95-12 |  | 03 | [8 empty] | FUNG
C0703 | 33824 | TERMINALES CABLE DE 25 |  | 03 | [8 empty] | FUNG
C0703 | 33832 | TERMINAL TUBULAR XB REF.TD 120-10 |  | 03 | [8 empty] | FUNG
C0703 | 33833 | TERMINAL FASTON 25635-1 (50 un) |  | 03 | [8 empty] | FUNG
C0703 | 33834 | TER.HORQ.PREAISL.1,6MM2 BORNAJE3(100 UN) |  | 03 | [8 empty] | FUNG
C0703 | 33836 | TER.PRESION LENGUETA DE 6,3X0,8 (50 UN) |  | 03 | [8 empty] | FUNG
C0703 | 33838 | TERMINAL POSITIVO-BATERIA MOD.514214006 |  | 03 | [8 empty] | FUNG
C0703 | 33841 | TER.FASTON H6,3 ESTAÑADO XB-4423 (50 UN) |  | 03 | [8 empty] | FUNG
C0703 | 33843 | TER.PUNTA STOCKO RSP 5338-1 ROJO (50 UN) |  | 03 | [8 empty] | FUNG
C0703 | 33844 | CUBREFASTON (50 UN) |  | 03 | [8 empty] | FUNG
C0703 | 33846 | TER.DE HORQ.PRONER 25618 4MM2 (25 UN) |  | 03 | [8 empty] | FUNG
C0703 | 33847 | EMPALME DE PRESION XB PVCC 55034EF(25UN) |  | 03 | [8 empty] | FUNG
C0703 | 33849 | TER. DE LENGUETA 6,3X0,8X28MM (50 UN) |  | 03 | [8 empty] | FUNG
C0703 | 33850 | TERMINAL CONDISA REF.33312 (25 UN) |  | 03 | [8 empty] | FUNG
C0703 | 33851 | TERMINAL HORQUILLA AZUL 4'3X7 (50 UN) |  | 03 | [8 empty] | FUNG
C0703 | 33852 | TERMINAL TEMPER REF.A-2519SR (50 UN) |  | 03 | [8 empty] | FUNG
C0703 | 33853 | TERMINAL TEMPER REF.A-4630SR (25 UN) |  | 03 | [8 empty] | FUNG
C0703 | 33854 | TERMINAL TEMPER REF.A-2517PSK (25 UN) |  | 03 | [8 empty] | FUNG
C0703 | 33855 | TER.FASTON PREAISL.1-2'5MM2,6'35 (50 UN) |  | 03 | [8 empty] | FUNG
C0703 | 33856 | TERMINAL PVCC 25635 XB (50 un) |  | 03 | [8 empty] | FUNG
C0703 | 33857 | TERMINAL TEMPER REF.A-4634PSK (25 UN) |  | 03 | [8 empty] | FUNG
C0703 | 33858 | TERMINAL YAV 2 CL M 105 |  | 03 | [8 empty] | FUNG
C0703 | 33859 | TERMINAL YAV 2 CL M 132 |  | 03 | [8 empty] | FUNG
C0703 | 33860 | TERMINAL CONDISA REF.3415 (25 UN) |  | 03 | [8 empty] | FUNG
C0703 | 33861 | TERMINAL PRESION D6-10 (25 un) |  | 03 | [8 empty] | FUNG
C0703 | 33862 | TERMINAL CONDISA REF.3426 (10 UN) |  | 03 | [8 empty] | FUNG
C0703 | 33863 | TERMINAL CONDISA REF.3427 (10 UN) |  | 03 | [8 empty] | FUNG
C0703 | 33864 | TERMINAL PRESION 100-130 |  | 03 | [8 empty] | FUNG
C0703 | 33865 | TERMINAL PRESION 120-100 |  | 03 | [8 empty] | FUNG
C0703 | 33866 | TERMINAL PRESION 130-100 (5 UN) |  | 03 | [8 empty] | FUNG
C0703 | 33867 | TERMINAL PRESION 130-140 (5 UN) |  | 03 | [8 empty] | FUNG
C0703 | 33868 | TERMINAL PRESION 155-140 |  | 03 | [8 empty] | FUNG
C0703 | 33870 | MANGUITO UNION AL-AL REF.XG8C-35 |  | 03 | [8 empty] | FUNG
C0703 | 33879 | TERMINAL AISL. 1,5MM2 BORNA (50 UN) |  | 03 | [8 empty] | FUNG
C0703 | 33880 | TERMINAL RSQ7110 AG-2,5MM (25 UN) |  | 03 | [8 empty] | FUNG
C0703 | 33884 | TERMINAL AMP * 12,7MM.SEC.78-96MM2 36929 |  | 03 | [8 empty] | FUNG
C0703 | 33885 | TERMINAL AMP * 12,7 MM.42,4-60 MM2 36919 |  | 03 | [8 empty] | FUNG
C0703 | 33886 | TERMINAL TUBULAR 10MM, SEC 50MM2 160000 |  | 03 | [8 empty] | FUNG
C0703 | 33887 | TERMINAL AMP * 10MM.SEC.60-78 MM2 160001 |  | 03 | [8 empty] | FUNG
C0703 | 33888 | TER. AMP PA.SEC.0,25-1,6 MM2 (100 UN) |  | 03 | [8 empty] | FUNG
C0703 | 33889 | TERMINAL AMP PA.SEC.1-2,6 MM2 (100 UN) |  | 03 | [8 empty] | FUNG
C0703 | 33890 | TERMINAL AMP PA.SEC.2,6-6,6 MM2 (25 UN) |  | 03 | [8 empty] | FUNG
C0703 | 33891 | TER.PRES.* CABLE 6MM EMBORNA.6MM (25 UN) |  | 03 | [8 empty] | FUNG
C0703 | 33892 | TERMINAL PRESION TD 10-6 (25 un) |  | 03 | [8 empty] | FUNG
C0703 | 33893 | TERMINAL XB PVC 15028 (50 un) |  | 03 | [8 empty] | FUNG
C0703 | 33896 | TERMINAL EF 15043 XB (50 un) |  | 03 | [8 empty] | FUNG
C0703 | 33897 | MANGUITO EMPALME PVC 25023 (50 un) |  | 03 | [8 empty] | FUNG
C0703 | 33898 | TERMINAL AMP.BORNAJ.5 1-2'5MM. (50 UN) |  | 03 | [8 empty] | FUNG
C0703 | 33901 | BORNA M 35/16 GRIS | ENTRELEC | 04 | [8 empty] | FUNG
C0703 | 33902 | BORNA MS 4/6 AZUL | ENTRELEC | 04 | [8 empty] | FUNG
C0703 | 33903 | BORNA MS 4/6 GRIS | ENTRELEC | 04 | [8 empty] | FUNG
C0703 | 33930 | BLOQUE CONEXION BIPOLAR 602 |  | 03 | [8 empty] | FUNG
C0703 | 33946 | BORNA M16/12 GRIS 12 mm | ENTRELEC | 04 | [8 empty] | FUNG
C0703 | 33970 | BORNA LEGRAND 110V.15A. NEGRA REF.329.03 | LEGRAND | 04 | [8 empty] | FUNG
C0703 | 33971 | BORNA LEGRAND 110V.15A. ROJA REF.329.04 | LEGRAND | 04 | [8 empty] | FUNG
C0703 | 34102 | TERM.TUBO COBRE 120M/M2 B.16 YAV120M16 |  | 03 | [8 empty] | FUNG
C0703 | 34103 | TERM.TUBO COBRE 95M/M2 B.16 YAV95M16 |  | 03 | [8 empty] | FUNG
C0703 | 3414 | #N/A | LEGRAND | 04 | [8 empty] | FUNG
C0703 | 34105 | PUNTERA STARFIX 10 mm2 LEG 37669 (100 un | LEGRAND | 04 | [8 empty] | FUNG
C0703 | 34106 | PUNTERA STARFIX 2,5mm2 (1000 un) | LEGRAND | 04 | [8 empty] | FUNG
C0703 | 34107 | PUNTERA STARFIX 4 mm2 LEG 37667 (250 UN) | LEGRAND | 04 | [8 empty] | FUNG
C0703 | 34108 | PUNTERA STARFIX 6 mm2 LEG 37638 (250 un) | LEGRAND | 04 | [8 empty] | FUNG
C0703 | 34110 | TERM.HORQ.AISL.1.25mm2 6.4X11.0X25.5(25) |  | 03 | [8 empty] | FUNG
C0703 | 34111 | TERMINAL HORQ.ROJO 4'3X7 (25 UN) |  | 03 | [8 empty] | FUNG
C0703 | 34112 | TERMINAL PRONER REF.25006 (25 UN) |  | 03 | [8 empty] | FUNG
C0703 | 34113 | TER.PREAIS.REDONDO TIP.CEMBRE BF-M6(25Un |  | 03 | [8 empty] | FUNG
C0703 | 34121 | TERMINAL PRESION 130-160 |  | 03 | [8 empty] | FUNG
C0703 | 34122 | TERMINAL PRESION 120-130 |  | 03 | [8 empty] | FUNG
C0703 | 34125 | TERMINAL PRESION 70-100 |  | 03 | [8 empty] | FUNG
C0703 | 34126 | TERMINAL PRESION 80-100 |  | 03 | [8 empty] | FUNG
C0703 | 34127 | TERMINAL REDONDO D-16-70 DIN 46234 |  | 03 | [8 empty] | FUNG
C0703 | 34128 | TERMINAL EMPALME 50 MM2 XB DB70 |  | 03 | [8 empty] | FUNG
C0703 | 34129 | TERMINAL EMPALME 70 MM2 XB DB80 |  | 03 | [8 empty] | FUNG
C0703 | 34130 | TERMINAL EMPALME 95 MM2 XB DB100 |  | 03 | [8 empty] | FUNG
C0703 | 34131 | PUNTERA STARFIX 1 mm2 (PAQ=100 UN) |  | 03 | [8 empty] | FUNG
C0703 | 34132 | PUNTERA STARFIX 16 mm2 (PAQ=100 UN) |  | 03 | [8 empty] | FUNG
C0703 | 34133 | PUNTERA STARFIX 25 mm2 (PAQ=50 UN) |  | 03 | [8 empty] | FUNG
C0703 | 34506 | REGLETA NYBLOC 10m/m 76/CE BL 2056372 | OBBO BETTERMAN | 04 | [8 empty] | FUNG
C0703 | 34507 | REGLETA NYBLOC 16M/M | OBBO BETTERMAN | 04 | [8 empty] | FUNG
C0703 | 34508 | REGLETA NYBLOC 6m/m 74/CE BL 2056224 | OBBO BETTERMAN | 04 | [8 empty] | FUNG
C0703 | 35212 | BORNA DERIV.PARA CABLE DE 6 mm2 2750/6 |  | 03 | [8 empty] | FUNG
C0703 | 35213 | BORNA DERIV.PARA CABLE DE 10 mm2 2750/10 |  | 03 | [8 empty] | FUNG
C0703 | 35214 | BORNA DE DERIVACION PARA CABLE DE 16 MM2 |  | 03 | [8 empty] | FUNG
C0703 | 35215 | BORNA DERIV.PARA CABLE DE 25 mm2 2750/25 |  | 03 | [8 empty] | FUNG
C0703 | 35217 | BORNA DE DERIVACION PARA CABLE DE 50 MM2 |  | 03 | [8 empty] | FUNG
C0703 | 35310 | BANANA SEG BSR 4 M/M 30A NEGRA |  | 03 | [8 empty] | FUNG
C0703 | 35311 | BANANA SEG BSR 4 M/M 30A ROJA |  | 03 | [8 empty] | FUNG
C2202 | 35317 | EMPALME XAGA 550-43/8-350 | TYCO ELECTRONICS | 04 | [8 empty] | FUNG
C0703 | 35323 | REGLETA 10m/m 76/CEN 2056380 OBO | OBBO BETTERMAN | 04 | [8 empty] | FUNG
C0703 | 35324 | REGLETA 16M/M 78/CE NEGRO |  | 03 | [8 empty] | FUNG
C0703 | 35325 | REGLETA 25M/M 79/CEN 2056585 | OBBO BETTERMAN | 04 | [8 empty] | FUNG
C0703 | 35326 | REGLETA 4m/m 72/CEN 2056089 OBO | OBBO BETTERMAN | 04 | [8 empty] | FUNG
C0703 | 35327 | REGLETA 6M/M 74/CEN 2056232 | OBBO BETTERMAN | 04 | [8 empty] | FUNG
C0703 | 40624 | TERMINALES C/CAMPOS, INVERSOR |  | 03 | [8 empty] | FUNG
C0703 | 71531 | TERM.FASTON XB 14408-00 (50 UN) |  | 03 | [8 empty] | FUNG
C0701 | 74507 | BORNA RELE EBT 1 REF.10024.14 DICOESA | ENTRELEC-DICOESA | 04 | [8 empty] | FUNG
C0703 | 76066 | REGLETA 5 BORNAS |  | 03 | [8 empty] | FUNG
C0703 | 76067 | REGLETA 10 BORNAS |  | 03 | [8 empty] | FUNG
C0703 | 78033 | NEUTRO LEGRAD REF.13300 |  | 03 | [8 empty] | FUNG
C0703 | 78062 | BORNA AST1PA SALIDA SUPERIOR | weidmuller? | 03 | [8 empty] | FUNG
C0703 | 78063 | PLACA TERMINAL APPA |  | 03 | [8 empty] | FUNG
C0703 | 78065 | BORNA CONEXION RAIL DIN-46277/1 |  | 03 | [8 empty] | FUNG
C0703 | 78066 | PLACA TERMINAL ES BORNA 8 |  | 03 | [8 empty] | FUNG
C0703 | 78067 | TOPE FIJAC. EB RAIL DIN. 46277/1 | Weidmuller | 04 | [8 empty] | FUNG
C0701 | 78077 | RAIL 2 MTS. (7,5 X 35) REF. 7355 BJC | Normalizado | 03 | [8 empty] | FUNG
C0701 | 78078 | RAIL DIN.46277/1 | Normalizado | 03 | [8 empty] | FUNG
C0703 | 78108 | CLIPS DE SUJECCION SAP FBF |  | 03 | [8 empty] | FUNG
C0703 | 78109 | CLIPS DE SUJECCION SAP C-173. |  | 03 | [8 empty] | FUNG
C0804 | 86829 | CARCASA BASE WIELAND NR.70.325.2428-0 | WIELAND | 04 | [8 empty] | FUNG
C0703 | 87435 | BORNA CONEXION P.NEGRA REF.32903 LEGRAND | LEGRAND | 04 | [8 empty] | FUNG
C0703 | 87436 | BORNA 4mm HEMBRA DE PANEL ROJA |  | 03 | [8 empty] | FUNG
C0703 | 87467 | BORNA DOBLE PISO CON 1 DIODO COD.062075 | ENTRELEC? | 04 | [8 empty] | FUNG
C0703 | 87468 | BORNA DOBLE PISO CON 2 DIODOS COD.062076 | ENTRELEC? | 04 | [8 empty] | FUNG
C0703 | 87796 | BORNA DOBLE PISO ENTRELEC REF.115 126.01 | ENTRELEC | 04 | [8 empty] | FUNG
C0703 | 87797 | BORNA RELE 24V WEIDMULLER 37EP954 028/0 | WEIDMULLER | 04 | [8 empty] | FUNG
C0703 | 88071 | BORNA LEGRAND 34040 2X6 mm2 | LEGRAND | 04 | [8 empty] | FUNG
C0802 | 88265 | MODULO D-D SKKD 81/12 SK.D 33,42 324008 | SEMIKRON | 04 | [8 empty] | FUNG
C0804 | 110972 | TRANSICION RCA HEMBRA A RCA HEMBRA |  | 03 | [8 empty] | FUNG
C2202 | 188908 | CIERRE DE TRACCION |  | 03 | [8 empty] | FUNG
C0804 | 282825 | CONECTOR PARA DCU (PIN 1-16) | PHOENIX CONTACT | 04 | [8 empty] | FUNG
C0804 | 282826 | CONECTOR PARA DCU (PIN 17-32) | PHOENIX CONTACT | 04 | [8 empty] | FUNG
C0703 | 303005 | BORNA DE PRUEBAS AZUL | LEGRAND | 04 | [8 empty] | FUNG
C0801 | 402017 | CONECTOR ELECTROVALVULA SVS | MURR ELEKTRONIK | 04 | [8 empty] | FUNG
C1914 | 79022 | MANGUERA ANTENA ATO | TALLERES CENTRALES | 01 | [8 empty] | FUNG
C1914 | 79023 | MANGUERA ANTENA ATP | TALLERES CENTRALES | 01 | [8 empty] | FUNG
C1914 | 79024 | MANGUERA TACOGEN. LENTO MACHO | TALLERES CENTRALES | 01 | [8 empty] | FUNG
C1914 | 79026 | MANGUERA TACOGENERADOR OPTICO | TALLERES CENTRALES | 01 | [8 empty] | FUNG
C1912 | 72823 | MANGUERA EQUIPO ANTIPATINAJE | TALLERES CENTRALES | 01 | [8 empty] | FUNG
C1914 | 74655 | MANGUERA ANTENA A.T.P. | TALLERES CENTRALES | 01 | [8 empty] | FUNG
C1914 | 74660 | MANGUERA ANTENA A.T.O. | TALLERES CENTRALES | 01 | [8 empty] | FUNG
C1914 | 74675 | MANGUERA INTERMEDIA APANTALLADA | TALLERES CENTRALES | 01 | [8 empty] | FUNG
C1914 | 74680 | MANGUERA INTERMEDIA TEFZEL | TALLERES CENTRALES | 01 | [8 empty] | FUNG
C1914 | 74695 | MANGUERA TACO A CONECTOR MACHO | TALLERES CENTRALES | 01 | [8 empty] | FUNG
C1802 | 13305 | CONEXION LARGA JUNTA INDUCTIVA | TALLERES CENTRALES | 01 | [8 empty] | FUNG
C1916 | 87764 | MANGUERA VISUALIZADOR | TALLERES CENTRALES | 01 | [8 empty] | FUNG
C0707 | 87785 | CABLE PANEL-PUPITRE | SCP | 03 | [8 empty] | FUNG
C1805 | 87786 | CABLE PANEL-MEGAFONIA | TALLERES CENTRALES | 01 | [8 empty] | FUNG
C1914 | 89910 | MANGUERA ANTENA C.P. | TALLERES CENTRALES | 01 | [8 empty] | FUNG
C1914 | 89911 | MANGUERA ANTENA C.I. | TALLERES CENTRALES | 01 | [8 empty] | FUNG
C1914 | 89913 | MANGUERA PANEL CONDUCCION 1 | ¿? | ¿? | [8 empty] | FUNG
C1914 | 89914 | MANGUERA PANEL CONDUCCION 2 | ¿? | ¿? | [8 empty] | FUNG
C1914 | 74810 | MANGUERA TACO B MACHOS COD.163202.6 | TALLERES CENTRALES | 01 | [8 empty] | FUNG
C1802 | 10285 | CONEXION LAT.JUNTA INDUCT.ERICSSON CORTA | TALLERES CENTRALES | 01 | [8 empty] | FUNG
C1802 | 10286 | CONEXION LAT.JUNTA INDUCT.ERICSSON LARGA | TALLERES CENTRALES | 01 | [8 empty] | FUNG
C1914 | 89737 | MANGUERA TACO IMPAR | TALLERES CENTRALES | 01 | [8 empty] | FUNG
C1914 | 89738 | MANGUERA TACO PAR | TALLERES CENTRALES | 01 | [8 empty] | FUNG
C1914 | 89740 | MANGUERA INTERMEDIA IMPAR | TALLERES CENTRALES | 01 | [8 empty] | FUNG
C1914 | 89741 | MANGUERA ANTENA CAJA-BOGIE PAR | TALLERES CENTRALES | 01 | [8 empty] | FUNG
C1914 | 74807 | MANGUERA ANTENAS ATP COD.164516.1 | SIEMENS RAIL | 01 | [8 empty] | FUNG
C1914 | 89856 | MANGUERAS P.CONDUCC."1"ATO COD.1618042 | SIEMENS RAIL | 01 | [8 empty] | FUNG
C1914 | 174321 | MANGUERA ANTENAS ATP COD.164514.3 | TALLERES CENTRALES | 01 | [8 empty] | FUNG
C1914 | 174322 | MANGUERA TACO CAJA-BOGIE COCHE IMPAR | TALLERES CENTRALES | 01 | [8 empty] | FUNG
C1914 | 174323 | MANGUERA TACO CAJA-BOGIE COCHE PAR | SIEMENS RAIL | 01 | [8 empty] | FUNG
C1914 | 174329 | MANGUERA ANTENA ATO COD.164515.2 | TALLERES CENTRALES | 01 | [8 empty] | FUNG
C1914 | 89860 | MANGUERA ANTENAS TBS C/IMPAR COD.1628173 | TALLERES CENTRALES | 01 | [8 empty] | FUNG
C1914 | 89861 | MANGUERA ANTENAS TBS C/PAR COD.1628182 | TALLERES CENTRALES | 01 | [8 empty] | FUNG
C1914 | 89853 | MANGUERA ANT.CAJA BOGIE C/PAR 1610949 | SIEMENS RAIL | 01 | [8 empty] | FUNG
C1914 | 89855 | MANGUERA TAC.CAJA BOGIE C/IMPAR 1610976 | SIEMENS RAIL | 01 | [8 empty] | FUNG
C1916 | 87288 | MANGUERA TERMINAL CABINA C/M COD.084666 | TALLERES CENTRALES | 01 | [8 empty] | FUNG
C1916 | 87289 | MANGUERA TERMINAL CABINA C/R COD.084667 | ALBATROS | 01 | [8 empty] | FUNG
C1914 | 89862 | MANGUERA TACOG.TBS C/PAR COD.1628191 | TALLERES CENTRALES | 01 | [8 empty] | FUNG
C1914 | 89863 | MANG.TACOG. CAJA BOG.C/PAR TBS 1628203 | TALLERES CENTRALES | 01 | [8 empty] | FUNG
C1914 | 274507 | MANGUERA ANT.ATO Y 1 CAN.ATP COD.1661109 | TALLERES CENTRALES/SIEMENS RAIL | 02 | [8 empty] | FUNG
C1916 | 71709 | MANGUERA TERMINAL CABINA IRIS COD.084325 | ALBATROS | 01 | [8 empty] | FUNG
C1901 | 274502 | MANGUERA TACOGENERADOR COD.1661024 | SIEMENS RAIL | 01 | [8 empty] | FUNG
C1901 | 274503 | MANGUERA ANTENA ATP COD.1661033 | TALLERES CENTRALES | 01 | [8 empty] | FUNG
C1914 | 285336 | MANGUERA ANTENA ATO COD.1665118 | SIEMENS RAIL | 01 | [8 empty] | FUNG
C1914 | 285304 | MANGUERA TACOGENERADOR COD.1645312 | TALLERES CENTRALES/SIEMENS RAIL | 02 | [8 empty] | FUNG
C1914 | 285322 | MANGUERA CONEX.APR-SK1 SEÑAL COD.1661051 | SIEMENS RAIL | 01 | [8 empty] | FUNG
C1914 | 285323 | MANGUERA CONEX.APR-SK2 ALIM. COD.1661060 | SIEMENS RAIL | 01 | [8 empty] | FUNG
C1914 | 285324 | MANGUERA EQUIPO DOPPLER COD.1661079 | SIEMENS RAIL | 01 | [8 empty] | FUNG
C1914 | 285335 | MANGUERA ANTENA ATP COD.1665097 | SIEMENS RAIL | 01 | [8 empty] | FUNG
C1914 | 285337 | MANGUERA TACOGEN. CAJA BOGIE COD.1665127 | TALLERES CENTRALES/SIEMENS RAIL | 02 | [8 empty] | FUNG
C1916 | 87223 | MANGUERA TC MM2-RETROFIT C/M COD.085039 | TALLERES CENTRALES/ALBATROS | 02 | [8 empty] | FUNG
C1916 | 87227 | MANGUERA TC MM2-RETROFIT C/R COD.085040 | TALLERES CENTRALES | 01 | [8 empty] | FUNG
C1916 | 78128 | MANGUERA PARA CONECTOR SUBD15 L=900mm |  | ¿? | [8 empty] | FUNG
C1916 | 78129 | MANG. PARA CONEC. SUBD37 DISPLAY UNID.A |  | ¿? | [8 empty] | FUNG
C1916 | 78130 | MANG. PARA CONEC. SUBD37 DISPLAY UNID.C |  | ¿? | [8 empty] | FUNG
C0707 | 14724 | KIT CABLES BATERIAS PINNACLE 6000 |  | 03 | [8 empty] | FUNG
C0707 | 302336 | MANGUERA ACOPLAMIENTO |  | 03 | [8 empty] | FUNG
C1908 | 79806 | MANGUERA 24HPR PARA M2-M3 Y M4-M5 |  | ¿? | [8 empty] | FUNG
C1908 | 79807 | CABLE ANTENA RADIO 5000 CORTO |  | ¿? | [8 empty] | FUNG
C1908 | 79808 | CABLE ANTENA RADIO 5000 LARGO |  | ¿? | [8 empty] | FUNG
C0801 | 9211 | LIMPIADOR PRECISION EQUIPOS ELECTRONICOS | CRC | 04 | limpiador químico | [7 empty] | FUNG
C0804 | 10698 | CONECTOR N(M) ACODADO CABLE RG-214 | COMERCIAL | 03 | CONECTOR | [7 empty] | FUNG
C1302 | 10761 | FAX RICOH 1195L | RICOH | 04 | FAX | [7 empty] | FUNG
C1302 | 10902 | ALTAVOZ A CAMARA COMPRESI.15W MOD-HP-15 | HP | 04 | ALTAVOZ | [7 empty] | FUNG
C0801 | 10942 | SENSOR DE RUIDO AMBIENTE Y MICROFONO | SYMETRIX | 04 | EQUIPO ELECTRONICO | [7 empty] | FUNG
C1302 | 10948 | MATRIZ VIDEO/AUDIO EXTRON | CROSSPOINT | 04 | EQUIPO ELECTRONICO | [7 empty] | FUNG
C1302 | 10949 | ALTAVOZ APART SDQ-3T | APARTE | 04 | ALTAVOZ | [7 empty] | FUNG
C1302 | 10953 | ALTAVOZ DE COLUMNA BOSCH XLA-3200 | BOSCH | 04 | ALTAVOZ | [7 empty] | FUNG
C1302 | 10958 | ALTAVOZ WORK STUDIO-3 | WORK | 04 | ALTAVOZ | [7 empty] | FUNG
C1302 | 10959 | ALTAVOZ SKYTRONIC 170176 | SKYTRONIC | 04 | ALTAVOZ | [7 empty] | FUNG
C1302 | 10983 | ETAPA POTENCIA SISTEM.AUDIOVISUAL PS-200 | DAS AUDIO | 04 | AMPLIFICADOR | [7 empty] | FUNG
C1302 | 10998 | CONVERSOR MEDIOS A/V OPTRAL VDM20-RB5 | OPTRAL | 04 | CONVERSOR MEDIOS | [7 empty] | FUNG
C0801 | 12014 | MANDO A DISTANCIA PMR INDRA | MASTERCODE | 04 | MANDO A DISTANCIA | [7 empty] | FUNG
C0801 | 12015 | MANDO DISTANCIA PMR THALES |  | 02 | MANDO A DISTANCIA | [7 empty] | FUNG
C0801 | 12402 | AMPLIF.SEPARACION IN:+/-60mV OUT:+/-10V | KNICK | 04 | AMPLIFICADOR | [7 empty] | FUNG
C0801 | 12403 | AMPLIF.SEPARACION IN:+/-600V OUT:+/-10V | KNICK | 04 | AMPLIFICADOR | [7 empty] | FUNG
C0801 | 12464 | AMPLIFICADOR c.c.In: 0-10V, Out: 0-10V | KNICK | 04 | AMPLIFICADOR | [7 empty] | FUNG
C0801 | 14211 | UD CENTRALITA DE TEMPERATURA RF-NT 935 | TECSYSTEM | 04 | CENTRALITA ELECTRÓNICA | [7 empty] | FUNG
C0801 | 14711 | VENTILADOR PLANTA ENERGÍA ENERTEL | SUNON | 04 | VENTILADOR | [7 empty] | FUNG
C0801 | 16347 | VENTILADOR HIMEL VF-300 (38W) | HIMEL, SCHNEIDER | 04 | VENTILADOR | [7 empty] | FUNG
C0801 | 16348 | VENTILADOR HIMEL VF-85 (18 W) REF.70008 | HIMEL | 04 | VENTILADOR | [7 empty] | FUNG
C0801 | 16712 | CABEZA MAGNETICA L/E TMM-PRO | BOGEN | 04 | CABEZAL MAGNETICO | [7 empty] | FUNG
C0707 | 16743 | INDRA- CABLE DE F.A. 300W A POWER BOX |  | 02 | MANGUERA/LATIGUILLO | [7 empty] | FUNG
C1302 | 16807 | CONJUNTO COMP. TFT 15" SHARP LQ150X1LW71 | SHARP | 03 | MONITOR | [7 empty] | FUNG
C0401 | 16812 | SWITCH 10/100 5P 10/240V C/FTE. ALIM. IN | ALLIED TELESYN | 04 | SWITCH | [7 empty] | FUNG
C0801 | 16917 | MBT-PRO RELE TARJETA PROCESADOR | FINDER | 04 | COMPONENTE ELECTRONICO | [7 empty] | FUNG
C0801 | 16926 | IMPRESORA AGUJAS MICROLYS K 1980 | MICROLYS | 04 | IMPRESORA AGUJAS | [7 empty] | FUNG
C0801 | 17088 | VENTILADOR MAGELIS 24 Vcc | SUNON | 04 | VENTILADOR | [7 empty] | FUNG
C0801 | 17090 | ZUMBADOR MAGELIS 10 mA 24 Vdc | ELECTRO DH | 04 | COMPONENTE ELECTRONICO | [7 empty] | FUNG
C0801 | 17101 | VALIDADOR BILLETES BNA571-4010-EU3X | SODECO | 04 | EQUIPO ELECTRONICO | [7 empty] | FUNG
C0801 | 17114 | DISPLAY ROTANTE DL-216 VERDE M-3000 | DATADISPLAY | 04 | DISPLAY DE LEDS | [7 empty] | FUNG
C1302 | 17115 | IMPRESORA TERMICA RECIBOS EPSON MT522-AF | EPSON | 04 | IMPRESORA TERMICA | [7 empty] | FUNG
C1302 | 17116 | CONTROLADORA IMP. TERMICA EPSON BA-T500 | EPSON | 04 | TARJETA ELECTRÓNICA | [7 empty] | FUNG
C0801 | 17132 | VENTILADOR PAPST REF.3650 | PAPST | 04 | VENTILADOR | [7 empty] | FUNG
C2207 | 17155 | KIT LIMPIEZA BNA-55 56 57 | COMERCIAL | 03 | limpiador químico | [7 empty] | FUNG
C1302 | 17158 | ALTAVOZ 8 W 8 OHMIOS 2 y 1/2 PULGADAS | COMERCIAL | 03 | ALTAVOZ | [7 empty] | FUNG
C1806 | 17177 | MT-3000 CABEZA MAGNET. LECTURA SP02026A | VECTOR ESPAÑA | 01 | CABEZAL MAGNETICO | [7 empty] | FUNG
C0801 | 17193 | LECTOR CODIGO BARRAS METROLOGIC IS6520 * | METROLOGIC | 04 | LECTOR | [7 empty] | FUNG
C0801 | 17340 | ELECTRO BOQUILLA DE ENTRADA 8.54.AA.62 | MECAELECTRO | 04 | COMPONENTE ELECTRONICO | [7 empty] | FUNG
C1806 | 17354 | CABEZA DE ESCRITURA | VECTOR ESPAÑA | 01 | CABEZAL MAGNETICO | [7 empty] | FUNG
C1801 | 17355 | CABEZA DE LECTURA | VECTOR ESPAÑA | 01 | CABEZAL MAGNETICO | [7 empty] | FUNG
C0707 | 17372 | DAT- MANGUERA ALIMENTACION CAJA ELEC | COMERCIAL | 03 | MANGUERA/LATIGUILLO | [7 empty] | FUNG
C0801 | 17713 | BOCINA DE LA ALARMA REF.AL-METTA | COMERCIAL | 03 | COMPONENTE ELECTRONICO | [7 empty] | FUNG
C0801 | 17714 | SENSOR ALARMA REF.AL-METTA | CELDUC | 04 | SENSOR ELECTRÓNICO | [7 empty] | FUNG
C0801 | 18207 | PORTAPILAS PROTECCION BASE DATOS TARJ. | COMERCIAL | 03 | COMPONENTE ELECTRÓNICO | [7 empty] | FUNG
C1302 | 18312 | UNID. DIFUS. SONIDO VESTIBULO MOD.CH-522 | INTER-M | 04 | EQUIPO ELECTRONICO | [7 empty] | FUNG
C1805 | 18353 | AMPLIFICADOR 10 W. MOD. AR-10 | REVENGA INGENIEROS | 01 | AMPLIFICADOR | [7 empty] | FUNG
C1302 | 18410 | ALIMENTADOR 4 CAMARAS SONY YSW-250P | SONY | 04 | EQUIPO ELECTRONICO | [7 empty] | FUNG
C1302 | 18417 | ALIMENTADOR 1 CAMARA SONY YSW-150P | SONY | 04 | EQUIPO ELECTRONICO | [7 empty] | FUNG
C1302 | 18418 | CAMARA COLOR CCD 1/3" PHILIPS LDH 0380 | PHILLIPS | 04 | CÁMARA | [7 empty] | FUNG
C1805 | 18437 | ALTAVOZ A-45 INTERFONO PUBLICO | REVENGA INGENIEROS | 01 | ALTAVOZ | [7 empty] | FUNG
C1302 | 18438 | ALTAVOZ 65MM. 8 OHM 0,5W INTERF.ASCENSOR | COMERCIAL | 03 | ALTAVOZ | [7 empty] | FUNG
C1302 | 18449 | CAMARA SONY AMPL.VIDEO PCL SSC-DC80P | SONY | 04 | CÁMARA | [7 empty] | FUNG
C0801 | 18479 | VENTILADOR CPU DEL CONCENTRADOR | SENSFLOW | 04 | VENTILADOR | [7 empty] | FUNG
C1302 | 18488 | VENTILADOR MICRO PENTIUM SOCKET 7 | COMERCIAL | 03 | VENTILADOR | [7 empty] | FUNG
C1302 | 18493 | ALTAVOZ INTF.ASC KONE 40MM 8 OHM 0.5W | FONESTAR | 04 | ALTAVOZ | [7 empty] | FUNG
C0801 | 18607 | VENTILADOR ZIEHL S4D400AA0611 | ZIEHD | 04 | VENTILADOR | [7 empty] | FUNG
C1805 | 18755 | BY-PAS ESTATICO POWERWARE STM 65 |  | 01 | EQUIPO ELECTRONICO | [7 empty] | FUNG
C0701 | 18768 | ENCLAVAMIENTO MECANICO ENERTEL | TELEMECANIQUE | 04 | partes de contactor | [7 empty] | FUNG
C0801 | 18901 | CABEZA TERMO-IMPRESORA REF.12182.41 |  | 04 | IMPRESORA TERMICA | [7 empty] | FUNG
C0801 | 18905 | MBT-PRO IMPRESORA DE AGUJAS | MICROLYS | 04 | IMPRESORA AGUJAS | [7 empty] | FUNG
C0801 | 18907 | MBT-PRO ELECTRO IMPRESORA TERMICA | JOVE | 04 | EQUIPO ELECTRONICO | [7 empty] | FUNG
C0801 | 18933 | TAPA CIEGA 1X1 PARA KB-950 | DATA PROF | 04 | ACTUAD/PULSADOR | [7 empty] | FUNG
C0804 | 18939 | ADAP. TECL. MINIDIN-HEMBRA -DIN-MACHO | COMERCIAL | 03 | CONECTOR | [7 empty] | FUNG
C1302 | 18940 | CABLE CONEXION PC PARALELO IMPRESORA | COMERCIAL | 03 | MANGUERA/LATIGUILLO | [7 empty] | FUNG
C1302 | 18944 | IMPRESORA DE ROLLOS EPSON TM-U950 M62UA | EPSON | 04 | IMPRESORA | [7 empty] | FUNG
C0707 | 18981 | MBT CABLE DIGI 1 A EXPENDEDORA | A MEDIDA | 03 | MANGUERA/LATIGUILLO | [7 empty] | FUNG
C0707 | 18983 | MBT CABLE LECTOR DE CODIGO DE BARRAS | A MEDIDA | 03 | MANGUERA/LATIGUILLO | [7 empty] | FUNG
C0801 | 18990 | VENTILADOR PC 12 v - 90X90X25 | SUNON | 04 | VENTILADOR | [7 empty] | FUNG
C0801 | 19108 | VENTILADOR PROCESADOR METROVISION TIPO 5 | EVERFLOW | 04 | VENTILADOR | [7 empty] | FUNG
C0801 | 19520 | ZC- SERVER - VENTILADOR TRASERO RLN5352 | VARIOS MODELOS VÁLIDOS | 04 | VENTILADOR | [7 empty] | FUNG
C0801 | 19902 | REGULADOR DIGITAL F5-A 4kw 8 kHz | STRUCKMEIER | 04 | EQUIPO ELECTRONICO | [7 empty] | FUNG
C0801 | 19904 | REGULADOR DIGITAL F-5A 11Kw 8Khz | STRUCKMEIER | 04 | EQUIPO ELECTRONICO | [7 empty] | FUNG
C0801 | 19905 | REGULADOR DIGITAL FSV 4 S 2,2 A | STRUCKMEIER | 04 | EQUIPO ELECTRONICO | [7 empty] | FUNG
C0704 | 19909 | REDUCTOR KH67 REF.6833.00019 | SEW-EURODRIVE | 04 | MOTORES | [7 empty] | FUNG
C0801 | 19919 | AMPLIFICADOR DE MEDICIÓN MV333/230V MIT | VIBRO-METER | 04 | EQUIPO ELECTRONICO | [7 empty] | FUNG
C0701 | 19979 | RECTIFICADOR TIPO BGE 1,5;MOT.TRASL/ELEV | SEW-EURODRIVE | 04 | CONTROL DE MOTOR | [7 empty] | FUNG
C0801 | 19995 | VENTILADOR CON FILTRO 230 Vac 38W | RITTAL | 04 | VENTILADOR | [7 empty] | FUNG
C0701 | 46206 | CONVERTIDOR MEDIDA INTENSIDAD RED 8250 | KNICK | 04 | TRANSDUCTOR | [7 empty] | FUNG
C0701 | 46304 | CONVERTIDOR I.CIRCUIT INTERM.1000A.(1U3) | LEM | 04 | TRANSDUCTOR | [7 empty] | FUNG
C0801 | 63014 | VENTILADOR DE SOBREMESA | COMERCIAL | 03 | VENTILADOR | [7 empty] | FUNG
C1302 | 63502 | CABEZAL IMPRESORA RECIBOS EPSON TMU-950 | EPSON | 04 | CABEZAL IMPRESORA | [7 empty] | FUNG
C0801 | 70633 | TRANSFORMADOR VAC ZKB 443/030-02-PF | VAC | 04 | COMPONENTE ELECTRONICO | [7 empty] | FUNG
C0801 | 70777 | VENTILADOR PAPST 8314H 24V DC | PAPST | 04 | VENTILADOR | [7 empty] | FUNG
C1302 | 71519 | ALTAVOZ MEGAFONIA 8" 4W. 8 OHM. | COMERCIAL | 03 | ALTAVOZ | [7 empty] | FUNG
C1302 | 71520 | REJILLA PARA ALTAVOZ 8' | FONESTAR | 04 | ALTAVOZ | [7 empty] | FUNG
C0801 | 71755 | RECTIF.CONT. ALUM. FAGOR B250 C3700/2200 | COMERCIAL | 03 | COMPONENTE ELECTRONICO | [7 empty] | FUNG
C0801 | 71963 | CALOTA TRANSP.ROJA EAO REF.704.702.2 | EAO | 04 | ACTUAD/PULSADOR | [7 empty] | FUNG
C0801 | 71964 | CALOTA TRANSP.VERDE EAO REF.704.702.5 | EAO | 04 | ACTUAD/PULSADOR | [7 empty] | FUNG
C0801 | 71965 | CUADRO FRONTAL NEGRO EAO REF.704.701.0 | EAO | 04 | ACTUAD/PULSADOR | [7 empty] | FUNG
C0801 | 71966 | SOPORTE CALOTA BLANCO EAO REF.704.709.9 | EAO | 04 | ACTUAD/PULSADOR | [7 empty] | FUNG
C0801 | 71970 | SOPORTE BASE EAO REF.704.960.5 | EAO | 04 | ACTUAD/PULSADOR | [7 empty] | FUNG
C1916 | 71973 | CARGADOR DE LINTERNA DAISALUX | DAISALUX | 01 | [8 empty] | FUNG
C1916 | 71974 | PLETINA CARGADOR DAISALUX 3206 | DAISALUX | 01 | [8 empty] | FUNG
C1916 | 71975 | TAPA CARGADOR DAISALUX 3205 | DAISALUX | 01 | [8 empty] | FUNG
C1916 | 71977 | SOPORTE BORNA FLOT. DAISALUX 3204 | DAISALUX | 01 | [8 empty] | FUNG
C1916 | 71991 | TFH 54 TRANSFORM. 186/230 V.37 Ma. TF233 | DAISALUX | 01 | TRANSFORMADOR | [7 empty] | FUNG
C0701 | 72825 | TEMPORIZADOR DESCONEXION 110 VCC 100 SEG | HERGOPAS | 04 | RELE TEMPORIZADO | [7 empty] | FUNG
C1916 | 73272 | VENTILADOR ESTATICO |  | 03 | [8 empty] | FUNG
C0801 | 75236 | CAPSULA DINAMICA | COMERCIAL | 03 | COMPONENTE ELECTRÓNICO | [7 empty] | FUNG
C0804 | 76044 | FICHA HEMBR.HB-E/NR710324 PROCON | WALTHER PROCON | 04 | CONECTOR | [7 empty] | FUNG
C0804 | 76045 | FICHA MACHO HB-E/NR710424 PROCON | WALTHER PROCON | 04 | CONECTOR | [7 empty] | FUNG
C0701 | 76074 | CONVERTIDOR CC 150MV/10V 6KA 9901 | SIEMENS | 04 | TRANSDUCTOR | [7 empty] | FUNG
C0801 | 76077 | SHUNT MEDIDA CORRIENTE 750A/150MV |  | 03 | [8 empty] | FUNG
C0801 | 76079 | REFRIGERADOR DIODOS KL21B |  | 03 | [8 empty] | FUNG
C0801 | 76094 | REFRIGERADOR DIODOS KL42D |  | 03 | [8 empty] | FUNG
C0801 | 76802 | TRAFO DE IMPULSOS A 1,2/2 | VAC o ROYALTECH | 04 | COMPONENTE ELECTRONICO | [7 empty] | FUNG
C0801 | 76803 | VIG.PRES.3F32 3F33 HUBA CONTR.604.900012 | HUBA CONTROL | 04 | COMPONENTE ELECTRÓNICO | [7 empty] | FUNG
C0701 | 77205 | CAPTADOR DE TENSION TIPO 6 KA 9905 | SIEMENS | 04 | TRANSDUCTOR | [7 empty] | FUNG
C0801 | 77356 | VENTILADOR PAPST 4184NX 24v CC | PASPT | 04 | VENTILADOR | [7 empty] | FUNG
C0701 | 77728 | CONVERTIDOR DE INTENSIDAD K.14E 150A | ZELISCO | 04 | TRANSDUCTOR | [7 empty] | FUNG
C0801 | 77739 | FILTRO B 85.321 - AB.3 CS/077739-MM |  | 02 | COMPONENTE ELECTRONICO | [7 empty] | FUNG
C0801 | 77780 | VENTILADOR CONVERTIDOR DBU.01.30 | PASPT | 04 | VENTILADOR | [7 empty] | FUNG
C0801 | 78013 | CARATULA CIEGA MAF CUADRAD. VERDE | MAF | 04 | ACTUAD/PULSADOR | [7 empty] | FUNG
C1302 | 78041 | REJILLA ALTAVOZ CABINA COLOR GRIS | EURUNION | 03 | ALTAVOZ | [7 empty] | FUNG
C1916 | 78046 | CONVERTIDOR DE LUZ NEGRA | ELECTRONICA KELD | 01 | EQUIPO ELECTRÓNICO | [7 empty] | FUNG
C0701 | 78068 | TEMPORIZADOR CONEXION TA602024 RELECO | RELECO | 04 | RELE TEMPORIZADO | [7 empty] | FUNG
C0801 | 78091 | LENTILLA PULSADOR MAF CUADRADO 22 K ROJA | MAF | 04 | ACTUAD/PULSADOR | [7 empty] | FUNG
C0801 | 78092 | LENTILLA PULS. MAF CUADRADO 22 K BLANCA | MAF | 04 | ACTUAD/PULSADOR | [7 empty] | FUNG
C0801 | 78093 | LENTILLA PULS.MAF CUADRADO 22 K AMARILLA | MAF | 04 | ACTUAD/PULSADOR | [7 empty] | FUNG
C0801 | 78094 | LENTILLA PULS.MAF CUADRADO 22 K VERDE | MAF | 04 | ACTUAD/PULSADOR | [7 empty] | FUNG
C0801 | 78095 | LENTILLA PULS.MAF CUADRADO 22 K AZUL | MAF | 04 | ACTUAD/PULSADOR | [7 empty] | FUNG
C0801 | 78099 | LENTILLA PULS.MAF CUADRO ROJA (DES) | MAF | 04 | ACTUAD/PULSADOR | [7 empty] | FUNG
C0801 | 78120 | CARATULA AMARILLA PULSAD.EAO REF.41904-4 | EAO | 04 | ACTUAD/PULSADOR | [7 empty] | FUNG
C0801 | 78121 | CARATULA AZUL DE PULSADOR EAO R.41-903.6 | EAO | 04 | ACTUAD/PULSADOR | [7 empty] | FUNG
C0801 | 78122 | CARATULA ROJA PULSADOR EAO REF.41904-2 | EAO | 04 | ACTUAD/PULSADOR | [7 empty] | FUNG
C1302 | 78202 | ALTAVOZ EURUNION 5X7' SIN REJILLA | EURUNION | 03 | ALTAVOZ | [7 empty] | FUNG
C1302 | 78203 | REJILLA ALTAVOZ EURUNION COLOR BLANCO | EURUNION | 03 | ALTAVOZ | [7 empty] | FUNG
C0804 | 79074 | TAPA CIR-36 TF | COMERCIAL | 03 | CONECTOR | [7 empty] | FUNG
C1914 | 79075 | CAP. PLAST. 43381-36 | ¿? | ¿? | [8 empty] | FUNG
C0801 | 79249 | MULTI-LED VERDE T 5'5 EAO 31-968.25 | EAO | 04 | ACTUAD/PULSADOR | [7 empty] | FUNG
C0801 | 79250 | CUERPO PILOTO EAO 61-0070.02 | EAO | 04 | ACTUAD/PULSADOR | [7 empty] | FUNG
C0801 | 79251 | CUERPO PULSADOR EAO 61-1170.0 | EAO | 04 | ACTUAD/PULSADOR | [7 empty] | FUNG
C0801 | 79258 | MARCO EAO 61-9930.0 | EAO | 04 | ACTUAD/PULSADOR | [7 empty] | FUNG
C0801 | 79470 | MULTI-LED AMBAR T 5'5 01-968-24 | EAO | 04 | ACTUAD/PULSADOR | [7 empty] | FUNG
C0801 | 79471 | MULTI-LED ROJO T 5'5 01-968-22 | EAO | 04 | ACTUAD/PULSADOR | [7 empty] | FUNG
C0801 | 79472 | MULTI-LED AMBAR T 1-3/4 31-968-24 | EAO | 04 | ACTUAD/PULSADOR | [7 empty] | FUNG
C0801 | 79473 | MULTI-LED ROJO T 1-3/4 31-968-22 | EAO | 04 | ACTUAD/PULSADOR | [7 empty] | FUNG
C1914 | 79715 | PUENTE DE DIODOS (D1) | BOMBARDIER | 01 | SEMICONDUCTORES | [7 empty] | FUNG
C0701 | 86110 | CONVERTIDOR MED.VRED LV 100/SP77 1T2.1T3 | LEM | 04 | transductor | [7 empty] | FUNG
C0801 | 86243 | AMORTIGUACION DE VARISTOR 4044.014.003 | COMERCIAL | 03 | COMPONENTE ELECTRONICO | [7 empty] | FUNG
C0801 | 86268 | CUERPO DISIPADOR K1.1-M12-A | FISCHER ELEKTRONIK | 04 | COMPONENTE ELECTRONICO | [7 empty] | FUNG
C1906 | 86406 | SONDA TERMICA | BOMBARDIER | 01 | TERMOSTATO | [7 empty] | FUNG
C0802 | 86524 | CONJ.RECTIF.V2 POWERBLOCK TT61N 14 KOF | EUPEC/INFINEON | 04 | SEMICONDUCTORES | [7 empty] | FUNG
C0802 | 86525 | RECTIF.B6-500/670-35 E NR763134439100908 | ISYX | 04 | SEMICONDUCTORES | [7 empty] | FUNG
C0801 | 86603 | RECTIFICADOR B250C800SI | COMERCIAL | 03 | COMPONENTE ELECTRONICO | [7 empty] | FUNG
C0801 | 86676 | DISIPADOR DE CALOR K3TM8 | FISCHER ELEKTRONIK | 04 | COMPONENTE ELECTRONICO | [7 empty] | FUNG
C0802 | 86921 | CONJ.RECTIF.TD 46 F 1200 KEC | EUPEC/INFINEON | 04 | SEMICONDUCTORES | [7 empty] | FUNG
C0802 | 86922 | CONJ.RECTIF.DT 46 F 1200 KEC | EUPEC/INFINEON | 04 | SEMICONDUCTORES | [7 empty] | FUNG
C0801 | 86956 | A16 RECTIFICADOR |  | 03 | [8 empty] | FUNG
C0801 | 86994 | VENTILADOR PAPST 4314 24V DC | PAPST | 04 | VENTILADOR | [7 empty] | FUNG
C0801 | 87253 | CAMARA INTERMITENTE EAO | EAO | 04 | ACTUAD/PULSADOR | [7 empty] | FUNG
C0701 | 87423 | ENCLAVAMIENTO PARA BASE FNDE RELE RF4 | ARTECHE | 04 | PARTE DE RELÉ | [7 empty] | FUNG
C0802 | 87429 | RECTIFICADOR KBPC3510 | VISHAY | 04 | SEMICONDUCTORES | [7 empty] | FUNG
C0803 | 87456 | CONVERTIDOR 110 V. C.C. 24 V. | ELECTRÓNICA KELD (antes cromoelectra) | 04 | CONVERTIDOR | [7 empty] | FUNG
C0803 | 87476 | CONVERTIDOR DC/DC NP-0571 PREMIUM | PREMIUM | 04 | CONVERTIDOR | [7 empty] | FUNG
C1302 | 87744 | ALTAVOZ | COMERCIAL | 03 | ALTAVOZ | [7 empty] | FUNG
C0701 | 87801 | CONVERTIDOR MEDIDA I. RED LT1005-T/SP | LEM | 04 | transductor | [7 empty] | FUNG
C0701 | 87802 | CONVERT.MED.CIRC.INT. LEM LT2000-T/SP49 | LEM | 04 | transductor | [7 empty] | FUNG
C1908 | 87804 | VENTILADOR ROTOLINE 28 220V 100HZ | BOMBARDIER | 01 | ROTOLINE | [7 empty] | FUNG
C1908 | 87805 | VENTILADOR ROTOLINE 28-0'84 380V 100HZ | NEU AERODINAMICA | 01 | ROTOLINE | [7 empty] | FUNG
C1908 | 87806 | VENTILADOR EMERGEN.H30-0'35 |  | 01 | VENTILADOR | [7 empty] | FUNG
C0801 | 87815 | SIRENA 24V. B/CP 28 6-28V REF.KPE-655A | KINGSTATE | 04 | COMPONENTE ELECTRONICO | [7 empty] | FUNG
C0702 | 87825 | CONVERTIDOR ALUMBRADO 110V. CC.40W. | LAYRTON | 04 | BALASTRO | [7 empty] | FUNG
C1302 | 87889 | ALTAVOZ MEGAFONIA |  | 05 | ALTAVOZ | [7 empty] | FUNG
C0801 | 88060 | PASACABLES NEOPR. SHORE 50 | COMERCIAL | 03 | ANILLO DE GOMA | [7 empty] | FUNG
C1913 | 88203 | VENTILAD.G2D 146-CE04-12, 230/400 V3 D/Y | PAPST | 01 | VENTILADOR | [7 empty] | FUNG
C0802 | 88204 | CONJ.REC.POWERBL.DD65N 800K | EUPEC/INFINEON | 04 | SEMICONDUCTORES | [7 empty] | FUNG
C0801 | 89619 | SENSOR MAGNETICO | OMRON | 04 | COMPONENTE ELECTRÓNICO | [7 empty] | FUNG
C0704 | 89620 | ENCODER | ELTRA | 04 | ENCODER | [7 empty] | FUNG
C0801 | 89731 | BOCINA SCI 535 A1-F SONITRON | SONITRON | 04 | COMPONENTE ELECTRÓNICO | [7 empty] | FUNG
C0801 | 110813 | VENTILADOR ATA IP 12V 40X40X10 mm | SUNON | 04 | VENTILADOR | [7 empty] | FUNG
C1302 | 110913 | AMPLIFICADOR 120W DEP. INTER M-PA 9312 | INTER-M | 04 | AMPLIFICADOR | [7 empty] | FUNG
C1302 | 110916 | CONVERSOR MEDIO A/V OPTRAL VDM20-TB5 | OPTRAL | 04 | CONVERSOR MEDIOS | [7 empty] | FUNG
C1302 | 110917 | CONVERSOR MEDIO A/V OPTRAL VDM20-TR5 | OPTRAL | 04 | CONVERSOR MEDIOS | [7 empty] | FUNG
C1302 | 110918 | BASTIDOR OPTRAL PRD02 CONV.MEDIO CMM | OPTRAL | 04 | CONVERSOR MEDIOS | [7 empty] | FUNG
C1805 | 110925 | RUEDA COLOR RETRO LMR800 REF935-0166-00 | RPG | 01 | RETROPROYECTORES | [7 empty] | FUNG
C1805 | 110926 | RUEDA COLOR RETRO LM800 REF 497-0101-00 | RPG | 01 | RETROPROYECTORES | [7 empty] | FUNG
C1805 | 110927 | RUEDA COLOR RETRO SERIEX REF497-0003-LM | RPG | 01 | RETROPROYECTORES | [7 empty] | FUNG
C1805 | 110928 | RUEDA COLOR RETRO MARGAY REF497-0001-00 | RPG | 01 | RETROPROYECTORES | [7 empty] | FUNG
C1805 | 110929 | FILTRO VENTILACION RETRO REF 379-0006-0E | RPG | 01 | RETROPROYECTORES | [7 empty] | FUNG
C1302 | 110932 | CAMARA SONY SCC-G818 | SONY | 04 | CAMARA | [7 empty] | FUNG
C1301 | 110934 | CONJUNTO COMPLETO CAMARA EXT. RECINTOS | VARIOS COMPONENTES | 04 | CAMARA | [7 empty] | FUNG
C1302 | 110935 | CAMARA DOMO RECINTOS PELCO SPECTRA IV | PELCO | 04 | CAMARA | [7 empty] | FUNG
C1302 | 110936 | VIDEOGRABADOR BOSCH DVR-670 | BOSCH | 04 | EQUIPO ELECTRONICO | [7 empty] | FUNG
C1302 | 110937 | REPRODUCTOR VIDEO ADTEC SIGNEDJE-4S-SD | ADTEC | 04 | EQUIPO ELECTRONICO | [7 empty] | FUNG
C0801 | 110938 | VENTILADOR CARCASA PANTALLA CMM | PAPST | 04 | VENTILADOR | [7 empty] | FUNG
C1302 | 110942 | MINIDOMO SAMSUNG SCV-5083 RP | SAMSUNG | 04 | CAMARA | [7 empty] | FUNG
C0801 | 110949 | VENTILADOR SUPERIOR CAJA PROYECTOR CMM | PAPST | 04 | VENTILADOR | [7 empty] | FUNG
C1302 | 110973 | CAMARA EXTERIOR RECINTOS SAMSUNG SHC-735 | SAMSUNG | 04 | CAMARA | [7 empty] | FUNG
C1301 | 110974 | CARCASA LILIN PRH-5880 | LILIN | 04 | CAMARA | [7 empty] | FUNG
C1302 | 110975 | CAMARA INTERIOR RECINTOS SCZ-2373P | CNB | 04 | CAMARA | [7 empty] | FUNG
C1302 | 110977 | OBJETIVO CAMARA EXT RECINTO 5-50mm 1-1.3 | PELCO | 04 | CAMARA | [7 empty] | FUNG
C1302 | 110979 | TRANSMISOR TELEALIMENTADOR VDS 2100/2200 | COMERCIAL | 03 | COMPONENTE ELECTRONICO | [7 empty] | FUNG
C0801 | 111510 | LEC DISPLAY ALFANUMERICO USUARIO |  | 04 | COMPONENTE ELECTRONICO | [7 empty] | FUNG
C0801 | 111710 | MANDO A DISTANCIA PARA PMR JCM NEO10-N | JCM | 04 | MANDO A DISTANCIA | [7 empty] | FUNG
C0801 | 111777 | EMBRAGUE PASO 21-10 96 V | WARNER ELECTRIC | 04 | COMPONENTE ELECTRONICO | [7 empty] | FUNG
C1302 | 111822 | ALTAVOZ CON CONO DE MYLAR 3", 8 OHM, 5W | FONESTAR | 03 | ALTAVOZ | [7 empty] | FUNG
C1302 | 111826 | EM-CABEZAL IMPRESORA TERMICA ROHN | ROHN | 04 | CABEZAL IMPRESORA | [7 empty] | FUNG
C0801 | 111832 | ETAPA DE POTENCIA ESTEREO DE 5W | CEBEK | 04 | AMPLIFICADOR | [7 empty] | FUNG
C0801 | 111863 | VENTILADOR AXIAL 220V 4650N | PAPST | 04 | VENTILADOR | [7 empty] | FUNG
C0801 | 111896 | TSC HOPT AND SCHULER | HOPT+SCHULER | 04 | TARJETA ELECTRÓNICA | [7 empty] | FUNG
C0701 | 112368 | CARATULAS RELE SEPAM T20 | SCHNEIDER | 04 | PARTES DE RELÉ | [7 empty] | FUNG
C1802 | 115039 | ELH-T CONM. COMUNICA. N895312013T | ALSTOM | 01 | TARJETA ELECTRÓNICA | [7 empty] | FUNG
C1802 | 115043 | EIONT MAIN1 ENTRADA VITAL N8956010010C | ALSTOM | 01 | TARJETA ELECTRÓNICA | [7 empty] | FUNG
C1802 | 115044 | EHICOM FSFB COM.BLOQUEOS N895605027M | ALSTOM | 01 | TARJETA ELECTRÓNICA | [7 empty] | FUNG
C1802 | 115045 | EHICOM DMS CTC Y VIDEO N895605028N | ALSTOM | 01 | TARJETA ELECTRÓNICA | [7 empty] | FUNG
C1802 | 115046 | EOVCM MONIT. POT.VITAL N895606011F | ALSTOM | 01 | TARJETA ELECTRÓNICA | [7 empty] | FUNG
C1802 | 115047 | E32INP ENTRADA NO VITAL N895608010D | ALSTOM | 01 | TARJETA ELECTRÓNICA | [7 empty] | FUNG
C1802 | 115048 | E32OUT SALIDAS NO VITAL N895609010R | ALSTOM | 01 | TARJETA ELECTRÓNICA | [7 empty] | FUNG
C1802 | 115049 | EIOINT RECHECK SAL. VITAL N895610011D | ALSTOM | 01 | TARJETA ELECTRÓNICA | [7 empty] | FUNG
C1802 | 115050 | EIOBUF INTERFAZ E/S N895611010Q | ALSTOM | 01 | TARJETA ELECTRÓNICA | [7 empty] | FUNG
C0401 | 115519 | SPLITTER EOCELL 4 PUERTOS ZB4PD-42-S+ | MINI-CIRCUITS | 04 | COMPONENTE ELECTRONICO | [7 empty] | FUNG
C0805 | 116311 | MULTIPLEXOR SALIDAS OMRON B7A-R6A52 | OMRON | 04 | COMPONENTE ELECTRONICO | [7 empty] | FUNG
C0805 | 116312 | MULTIPLEXOR ENTRADAS OMRON B7A-T6D2 | OMRON | 04 | COMPONENTE ELECTRONICO | [7 empty] | FUNG
C0801 | 116313 | SEMAFORO BICOLOR THYSSEN REF.72882 | RLS | 04 | COMPONENTE ELECTRONICO | [7 empty] | FUNG
C0707 | 117110 | LATIGUILLO CONEXION CONTROLADORA TACTIL | A MEDIDA | 03 | MANGUERA/LATIGUILLO | [7 empty] | FUNG
C1806 | 117163 | EMV- LECTOR MOTORIZADO REF. P168-301X | HYPERCOM | 01 | EQUIPO ELECTRONICO | [7 empty] | FUNG
C1806 | 117164 | EMV- PIN PAD- APU COMPACT P950-300X | HYPERCOM | 01 | EQUIPO ELECTRONICO | [7 empty] | FUNG
C1806 | 117165 | EMV- ARTEMA CONTROLLER - INDRA | HYPERCOM | 01 | EQUIPO ELECTRONICO | [7 empty] | FUNG
C1302 | 117336 | TECLADO DE MANTENIMIENTO | COMERCIAL | 03 | TECLADO | [7 empty] | FUNG
C0801 | 117340 | FILTRO DE RED |  | 03 | COMPONENTE ELECTRÓNICO | [7 empty] | FUNG
C0801 | 117361 | SENSORES PUERTA JEAMBRUN JI12C4UAOPC | JEAMBRUN | 04 | COMPONENTE ELECTRONICO | [7 empty] | FUNG
C0801 | 117364 | TESTIGO CAJA ALIMENTACION ZBV-M1 | TELEMECANIQUE | 04 | COMPONENTE ELECTRONICO | [7 empty] | FUNG
C0801 | 117365 | VENTILADOR 24 V 1,68 W | ETRI | 04 | VENTILADOR | [7 empty] | FUNG
C0801 | 117366 | ZUMBADOR 12 V Ø 2 cm | KINGSTATE | 04 | COMPONENTE ELECTRONICO | [7 empty] | FUNG
C0801 | 117379 | VENTILADOR POWERLOGIC PLA05010S12H-A | POWERLOGIC | 04 | VENTILADOR | [7 empty] | FUNG
C0801 | 117384 | TSC INDRA DISTANC.HEXAGONAL NYLON (10un) | COMERCIAL | 03 | COMPONENTE ELECTRONICO | [7 empty] | FUNG
C1302 | 118110 | DISTRIBUIDOR AV CAMTRONICS CMM 6 SALIDAS | AMTRONICS | 04 | EQUIPO ELECTRONICO | [7 empty] | FUNG
C1302 | 118132 | MONITOR 21,3" COLOR NEGRO CENTRO CONTROL | COMERCIAL | 03 | MONITOR | [7 empty] | FUNG
C1302 | 118146 | TRANSMISOR VIDEO+DATOS EQUITEL A172 | EQUITEL | 04 | EQUIPO ELECTRONICO | [7 empty] | FUNG
C1906 | 170204 | SONDA TEMPERATURA RESISTENCIA FRENO | BOMBARDIER | 01 | SONDA | [7 empty] | FUNG
C0801 | 171301 | VENTILADOR TIPO EBM W2S130-AA03-46 | PAPST | 04 | VENTILADOR | [7 empty] | FUNG
C0701 | 171503 | CONVERT.MED.CIRC.INT. LT2000-T/SP49 | LEM | 04 | transductor | [7 empty] | FUNG
C0803 | 171711 | CONVERTID 24/12V 12A ALFATRONIX 54PV121 | ALPHATRONICS | 04 | CONVERTIDOR | [7 empty] | FUNG
C0801 | 171714 | DISPLAY DE 7 SEGMENTOS | COMERCIAL | 03 | COMPONENTE ELECTRONICO | [7 empty] | FUNG
C0801 | 171751 | TAPA CUBREHUECO PULSADOR REF.5.05800.054 | EAO | 04 | ACTUAD/PULSADOR | [7 empty] | FUNG
C1302 | 171772 | ALTAVOZ 4" FONESTAR FE-4815M | FONESTAR | 03 | ALTAVOZ | [7 empty] | FUNG
C1908 | 171779 | CONVERTIDOR 24Vcc/12Vcc AESA AE2-8906/1 | AESA | 01 | CONVERTIDOR | [7 empty] | FUNG
C0701 | 174331 | TEMPOR. ELECTR.+MUELLE+PIEZA BLOQUEO | CARLO GAVAZZI | 04 | relé temporizado | [7 empty] | FUNG
C0701 | 175081 | KRIWAN INT69 VS | KRIWAN | 04 | MODULO PROTECCIÓN | [7 empty] | FUNG
C1908 | 188097 | FARO ROJO REF.CYRSA 2000/01.00 | CYRSA | 01 | FARO | [7 empty] | FUNG
C2202 | 188109 | CIERRE DESLIZ.EXTIN.SOUTHCO A3-99-122-12 | SOUTHCO | 04 | CIERRE/ASA | [7 empty] | FUNG
C0701 | 189434 | MINIINVERSOR VTBC7-30-01-62 COD.642B212 | ABB | 04 | CONTACTOR | [7 empty] | FUNG
C0801 | 189448 | FILTRO SUPRESOR FB5Z COD.646A002 | PREFILTER | 03 | COMPONENTE ELECTRONICO | [7 empty] | FUNG
C0701 | 189469 | MODULO DE PROTECCION KRIWAN INT69 KF2 D. | KRIWAN | 04 | MODULO PROTECCIÓN | [7 empty] | FUNG
C0702 | 272186 | CONVERTIDOR ALUMBRADO 80W-110V | L.A. ELETTROMECCANICA | 01 | BALASTRO | [7 empty] | FUNG
C0801 | 272812 | TIMBRE DE EMERGENCIA COD.3G N401819 R01 | KINGSTATE | 04 | COMPONENTE ELECTRONICO | [7 empty] | FUNG
C0804 | 273036 | CUERPO DSUB 9 VIAS M V COD.211NU50197B01 | COMERCIAL | 03 | CONECTOR | [7 empty] | FUNG
C0702 | 273082 | CONVERTIDOR ALUMBRADO CABINA 110v 13w | CIESSE | 01 | BALASTRO | [7 empty] | FUNG
C1916 | 273088 | SELECTOR LIMPIAPARABRISAS | ¿EAO? | 01 | ACTUAD/PULSADOR | [7 empty] | FUNG
C0704 | 276407 | VENTILADOR ROTOLINE 21-0, 84-2V |  | 03 | rotoline | [7 empty] | FUNG
C1911 | 276408 | VENTILADOR ROTOLINE 30-0, 84-2V | KNORR | 01 | rotoline | [7 empty] | FUNG
C0701 | 276461 | MINI INVERSOR A.A. K-19 COD.642B237 | TELEMECANIQUE | 04 | CONTACTOR | [7 empty] | FUNG
C1911 | 276473 | VENTILADOR AXIAL COD.653C085 | MERAK | 01 | VENTILADOR | [7 empty] | FUNG
C1916 | 276606 | CONVERTIDORES CC/CC 24/12 V CC |  | 01 | CONVERTIDOR | [7 empty] | FUNG
C1916 | 276704 | SENSOR DE RUIDO COD.81288 |  | 01 | SENSOR RUIDO | [7 empty] | FUNG
C1916 | 276748 | ALTAVOZ DE PUBLICO COD.81489 |  | 01 | ALTAVOZ | [7 empty] | FUNG
C1302 | 276957 | VENTILAD. CPU + DISIPADOR EL.7254.722.34 | COMERCIAL | 03 | VENTILADOR | [7 empty] | FUNG
C0802 | 281457 | TARJ. IGBT C-N 400Ax2 3300V COD. 334030 | INFINEON | 04 | SEMICONDUCTORES | [7 empty] | FUNG
C0801 | 281615 | VENTILADOR HEL. 230V 59m3/h 11W 780072 | PAPST | 04 | VENTILADOR | [7 empty] | FUNG
C0701 | 281620 | SHUNT 300A 60MV COD.572028 | ABB | 04 | TRANSDUCTOR | [7 empty] | FUNG
C0801 | 281809 | VENTILADOR INTERNO 6489 004-4 | PAPST | 04 | VENTILADOR | [7 empty] | FUNG
C0801 | 281921 | VENTILADOR AUXILIAR | PAPST | 04 | VENTILADOR | [7 empty] | FUNG
C0803 | 282312 | CONVERTIDOR VICOR-VI-NT3-EP 450 W | VICOR | 04 | CONVERTIDOR | [7 empty] | FUNG
C0801 | 282393 | PLACA PULSADOR EMERG.SICAS EAO 704.609.9 | EAO | 04 | ACTUAD/PULSADOR | [7 empty] | FUNG
C0801 | 282394 | CUERPO PULSADOR ENCLAVAMIENTO EMER.SICAS | EAO | 04 | ACTUAD/PULSADOR | [7 empty] | FUNG
C1908 | 282464 | ZUMBADOR DE PUERTAS E401819R01 |  | 01 | COMPONENTE ELECTRONICO | [7 empty] | FUNG
C0801 | 282487 | CERCO VERDE INTERIOR PULSAD. PUERTAS EAO | EAO | 04 | ACTUAD/PULSADOR | [7 empty] | FUNG
C0801 | 282488 | CERCO VERDE EXTERIOR PULSAD. PUERTAS EAO | EAO | 04 | ACTUAD/PULSADOR | [7 empty] | FUNG
C0801 | 282492 | CERCO ROJO PILOTO VISION REDUC.7000-8000 | EAO | 04 | ACTUAD/PULSADOR | [7 empty] | FUNG
C0801 | 283006 | TAPA ALUMINIO SDPI EAO REF.704.928.18 | EAO | 04 | ACTUAD/PULSADOR | [7 empty] | FUNG
C1916 | 286607 | CONVERTIDOR CARGADORES COD. 051GB16-CTO |  | 01 | CONVERTIDOR | [7 empty] | FUNG
C1916 | 286731 | ALTAVOZ EXTERIOR COD.081516 |  | 01 | ALTAVOZ | [7 empty] | FUNG
C1916 | 286732 | SENSOR DE RUIDO COD.081288 |  | 01 | SENSOR RUIDO | [7 empty] | FUNG
C1916 | 286733 | ALTAVOZ DE CABINA COD.081488 |  | 01 | ALTAVOZ | [7 empty] | FUNG
C1916 | 286736 | ALTAVOZ DE PUBLICO COD.081513 |  | 02 | ALTAVOZ | [7 empty] | FUNG
C2202 | 304308 | TAPON WATTEEUW | WATTEEUW | 04 | TAPON ROSCADO | [7 empty] | FUNG
C1302 | 306901 | CAMARA CCTV RECINTO VIAJEROS | COMERCIAL | 03 | CAMARA | [7 empty] | FUNG
C1302 | 386901 | CAMARA VIDEO COCHE | COMERCIAL | 03 | CAMARA | [7 empty] | FUNG
C0801 | 400446 | CENTRAL INTERMITENTE | SESALY | 04 | COMPONENTE ELECTRONICO | [7 empty] | FUNG
C0801 | 403306 | CONMUTADOR ARRANQUE/PARADA | MAFELEC | 04 | CONMUTADOR | [7 empty] | FUNG
C0801 | 403307 | SELECTOR DE CONSIGNA DE AA CABINA | ELCCOM | 04 | ACTUAD/PULSADOR | [7 empty] | FUNG
C0801 | 404632 | PULSADOR SELECCION PUERTAS LADO DERECHO | EAO | 04 | ACTUAD/PULSADOR | [7 empty] | FUNG
C0801 | 404633 | PULSADOR REARME TIRADORES DE SOCORRO | EAO | 04 | ACTUAD/PULSADOR | [7 empty] | FUNG
C0801 | 404656 | PULSADOR RESET CONSOLA PUPITRE | EAO | 04 | ACTUAD/PULSADOR | [7 empty] | FUNG
C0801 | 404658 | PULSADOR PARADA DE EMERGENCIA | MAFELEC | 04 | ACTUAD/PULSADOR | [7 empty] | FUNG
C0801 | 404666 | PULSADOR SELECCION CAMARA | EAO | 04 | ACTUAD/PULSADOR | [7 empty] | FUNG
C0801 | 404672 | PULSADOR REMOLQUE / EMPUJE | EAO | 04 | ACTUAD/PULSADOR | [7 empty] | FUNG
C0801 | 404675 | PULSADOR PUESTA FUERA DE SERVICIO RAMA | EAO | 04 | ACTUAD/PULSADOR | [7 empty] | FUNG
C0801 | 404679 | PULSADOR NOCHE / DIA RETROVISION | EAO | 04 | ACTUAD/PULSADOR | [7 empty] | FUNG
C0801 | 404684 | PULSADOR SELECCION MODO ATP | EAO | 04 | ACTUAD/PULSADOR | [7 empty] | FUNG
C0801 | 404891 | PULSADOR PARADA SOLICITADA | EAO? | 03 | ACTUAD/PULSADOR | [7 empty] | FUNG
C0702 | 404945 | CONVERTIDOR TBD 263624 LCIT INTERBALLAST | INTERBALLAST | 04 | BALASTRO | [7 empty] | FUNG
C0801 | 405428 | VENTILADOR RACK ATP | PAPST | 04 | VENTILADOR | [7 empty] | FUNG
C0804 | 10675 | CONECTOR N(M) CABLE RFS 1/2 LCF12-50 | RFS/HELIAX | 04 | [8 empty] | FUNG
C0804 | 10676 | CONECTOR N(M) CABLE RFS 7/8 RLF9-23 | RFS/HELIAX | 04 | [8 empty] | FUNG
C0804 | 10677 | CONECTOR 7/16(M) CABLE RFS 7/8 RLF9-23 | RFS/HELIAX | 04 | [8 empty] | FUNG
C0804 | 10678 | CONECTOR N(H) CABLE RFS 1-1/4 RLF114 | RFS/HELIAX | 04 | [8 empty] | FUNG
C0804 | 10680 | CONECTOR 7/16(H) CABLE RFS 1-1/4 RLF114 | RFS/HELIAX | 04 | [8 empty] | FUNG
C0804 | 10681 | CONECTOR N(H) CABLE ANDREW 1/2 FSJ4RN | RFS/HELIAX | 04 | [8 empty] | FUNG
C0804 | 10682 | CONECTOR N(M) CABLE ANDREW 1/2 LDF4 | RFS/HELIAX | 04 | [8 empty] | FUNG
C0804 | 10683 | CONECTOR N(H) CABLE ANDREW 1/2 LDF4 | RFS/HELIAX | 04 | [8 empty] | FUNG
C0804 | 10684 | CONECTOR 7/16(M) CABLE ANDREW 7/8 RXL5 | RFS/HELIAX | 04 | [8 empty] | FUNG
C0804 | 10686 | CONECTOR 7/16(H) CABLE ANDREW 7/8 RXL5 | RFS/HELIAX | 04 | [8 empty] | FUNG
C0804 | 10687 | CONECTOR N(H) CABLE ANDREW 7/8 RCT5 | RFS/HELIAX | 04 | [8 empty] | FUNG
C0804 | 10688 | CONECTOR 7/16(M) CABLE ANDREW 1-1/4 RCT6 | RFS/HELIAX | 04 | [8 empty] | FUNG
C0804 | 10689 | CONECTOR N(M) CABLE ANDREW 1-1/4 RCT6 | RFS/HELIAX | 04 | [8 empty] | FUNG
C0804 | 10690 | CONECTOR N (H) CABLE ANDREW 1-1/4 RCT6 | RFS/HELIAX | 04 | [8 empty] | FUNG
C0804 | 10691 | CONECTOR 7/16(M) CABLE ANDREW 1-1/4 RXL6 | RFS/HELIAX | 04 | [8 empty] | FUNG
C0804 | 10692 | CONECTOR N(H) CABLE ANDREW 1-1/4 RXL6 | RFS/HELIAX | 03 | [8 empty] | FUNG
C0804 | 10795 | CONECTOR N(M) CABLE NK 1/2 | COMERCIAL | 03 | [8 empty] | FUNG
C0804 | 10828 | CONECTOR N(M) CABLE 5/8 UG-167A/U | COMERCIAL | 03 | [8 empty] | FUNG
C0804 | 10829 | CONECTOR ADAPTADOR N(H) A N(H) UG-29 A/U | COMERCIAL | 04 | [8 empty] | FUNG
C0804 | 10880 | CONECTOR N (M) RADIANTE 1/2" NM-RA12-011 | RFS/HELIAX | 03 | [8 empty] | FUNG
C0804 | 10881 | CONECTORES TRANSICION N(M) - N(M) | COMERCIAL | 03 | [8 empty] | FUNG
C0804 | 10882 | CONECTORES TRANSICION 7/16(H) - 7/16(H) | COMERCIAL | 03 | [8 empty] | FUNG
C0804 | 10883 | CONECTORES TRANSICION 7/16(M) - 7/16(M) | COMERCIAL | 03 | [8 empty] | FUNG
C0804 | 10884 | CONECTOR ADAPTADOR 7/16(H) A N(H) | COMERCIAL | 03 | [8 empty] | FUNG
C0801 | 16742 | ZOCALO 20 PINES TORNEADO REF.0650008 | COMERCIAL | 03 | [8 empty] | FUNG
C0804 | 16809 | CONECTOR HARTING PC-GF20 - HEMBRA | HARTING | 04 | [8 empty] | FUNG
C0804 | 16810 | CONECTOR HARTING PC-GF20 - MACHO | HARTING | 04 | [8 empty] | FUNG
C1806 | 16925 | M-3000 CONECTOR DE HOPPER HEMBRA -MON | COMERCIAL | 03 |  | LO SUMINISTRA INDRA Y ELDISA | [6 empty] | FUNG
C1806 | 17168 | METTA-CONECTOR PRESENCIA CAJAS | ALFAR/ COMERCIAL | 03 |  | DELICADO, SUELE DAR PROBLEMAS | [6 empty] | FUNG
C0804 | 17191 | ADAPT. OMROM R J45 HEMBRA-A SUBD 9 MACHO | COMERCIAL | 03 | [8 empty] | FUNG
C0804 | 17842 | CONECTOR H.PASO ENCL.ALMODOVAR 2VIAS P/L | COMERCIAL | 03 | [8 empty] | FUNG
C0804 | 17843 | CONECTOR H.PASO ENCL.ALMODOVAR 3VIAS P/L | COMERCIAL | 03 | [8 empty] | FUNG
C0804 | 17844 | CONECTOR H.PASO ENCL.ALMODOVAR 4VIAS P/L | COMERCIAL | 03 | [8 empty] | FUNG
C0401 | 18067 | JUMPER BIFIBRA SM FC-LC 5m | COMERCIAL | 03 | FIBRA OPTICA | [7 empty] | FUNG
C0401 | 18068 | JUMPER BIFIBRA SM FC-LC 8m | COMERCIAL | 03 | FIBRA OPTICA | [7 empty] | FUNG
C0804 | 18112 | CONECTOR BNC HEMBRA - BNC HEMBRA | COMERCIAL | 03 | [8 empty] | FUNG
C0804 | 18114 | CONECTOR BNC MACHO RG-11 CRIMPAR | COMERCIAL | 03 | [8 empty] | FUNG
C0804 | 18115 | CONECTOR BNC MACHO RG-6 CRIMPAR | COMERCIAL | 03 | [8 empty] | FUNG
C0804 | 18729 | CONECTOR BNC MACHO RG-213 CRIMPAR | COMERCIAL | 03 | [8 empty] | FUNG
C0804 | 18813 | CONECTOR ALIMENTACION MACHO PANEL M&P | ITT | 04 | [8 empty] | FUNG
C0804 | 18814 | CONECTOR ALIMENTACION HEMBRA PANEL M&P | ITT | 04 | [8 empty] | FUNG
C0804 | 18815 | PIN MACHO ALIMENTACION PANEL M&P | ITT | 04 | [8 empty] | FUNG
C0804 | 18816 | PIN HEMBRA ALIMENTACION PANEL M&P | ITT | 04 | [8 empty] | FUNG
C0804 | 18817 | CARCASA CONECTOR ALIMENTACION PANEL M&P | ITT | 04 | [8 empty] | FUNG
C0804 | 18818 | CONECTOR DATOS MACHO PANEL M&P | AMPHENOL | 04 | [8 empty] | FUNG
C0804 | 18819 | CONECTOR DATOS HEMBRA PANEL M&P | AMPHENOL | 04 | [8 empty] | FUNG
C0804 | 18824 | CONECTOR ALIMENTACION HEMBRA ORD. TELEIN | SIN IDENTIFICAR | 03 | [8 empty] | FUNG
C0804 | 18825 | CONECTOR ALIMENTACION MACHO ORD. TELEIND | COMERCIAL | 03 | [8 empty] | FUNG
C0804 | 18855 | CONECTOR MACHO TELEINDICADOR PAV 220V | SIN IDENTIFICAR | 03 | [8 empty] | FUNG
C1302 | 18958 | CONECTOR EN T PARA TECLADO MBT | COMERCIAL | 03 | [8 empty] | FUNG
C1302 | 19113 | ADAPTADOR FUENTE ALIMENTACION ATX a AT | COMERCIAL | 03 | [8 empty] | FUNG
C0401 | 19502 | ACOP. HIBRIDO 90° N/FEM KATHREIN K637021 | KATHREIN | 04 | ACOPLAMIENTO ANTENAS | [7 empty] | FUNG
C0804 | 30601 | CONECTOR VÍDEO BNC 75 COD.6922009.000 | COMERCIAL | 03 | [8 empty] | FUNG
C0804 | 30607 | CONECTOR ANTENA COAXIAL TIPO N | COMERCIAL | 03 | [8 empty] | FUNG
C0804 | 30609 | CONECTOR SUB-D9 VÍAS HEMBRA | COMERCIAL | 03 | [8 empty] | FUNG
C0804 | 30610 | CONECTOR SUB-D 15 VIAS HEMBRA | COMERCIAL | 03 | [8 empty] | FUNG
C0804 | 30611 | CONECTOR SUB-D 25 VÍAS HEMBRA | COMERCIAL | 03 | [8 empty] | FUNG
C0804 | 30612 | CONECTOR "T" BNC RED 50 OHMIOS | COMERCIAL | 03 | [8 empty] | FUNG
C0804 | 30613 | CONECTOR BNC MACHO PARA RED 50 OHMIOS | COMERCIAL | 03 | [8 empty] | FUNG
C0804 | 30614 | CONECTOR BNC HEMBRA PARA RED 50 OHMIOS | COMERCIAL | 03 | [8 empty] | FUNG
C0804 | 30615 | CONECTOR DB-9S HEMBRA | COMERCIAL | 03 | [8 empty] | FUNG
C0804 | 30618 | KIT CONECTOR 36 POLOS | WEIDMULLER | 04 | [8 empty] | FUNG
C0804 | 30619 | KIT CONECTOR 24 POLOS | WEIDMULLER | 04 | [8 empty] | FUNG
C0804 | 30620 | KIT CONECTOR 18 POLOS | WEIDMULLER | 04 | [8 empty] | FUNG
C0804 | 30621 | KIT CONECTOR 12 POLOS | WEIDMULLER | 04 | [8 empty] | FUNG
C0804 | 30622 | KIT CONECTOR 9 POLOS | WEIDMULLER | 04 | [8 empty] | FUNG
C0804 | 30623 | KIT CONECTOR 4 POLOS MACHO (CONV. 60KVA) | VEAM | 03 | [8 empty] | FUNG
C0804 | 30624 | KIT CONEC. 2 POLOS HEMBRA (CONV. 60KVA) | VEAM | 03 | [8 empty] | FUNG
C0804 | 30625 | KIT CONEC. 35 POLOS HEMBRA (CONV. 60KVA) | VEAM | 03 | [8 empty] | FUNG
C0804 | 30626 | KIT CONECTOR 4 POLOS HEMBRA | VEAM | 03 | [8 empty] | FUNG
C0804 | 30627 | KIT CONECTOR 4 POLOS MACHO CONV. C.8000 | VEAM | 03 | [8 empty] | FUNG
C0804 | 30628 | KIT CONECTOR 35 POLOS MACHO | VEAM | 03 | [8 empty] | FUNG
C0804 | 30629 | KIT CONEC 2 POLOS MACHO (CONV. 70-72KVA) | VEAM | 03 | [8 empty] | FUNG
C0804 | 30630 | KIT CONECTOR 4 POLOS MACHO (CONV. 72KVA) | VEAM | 03 | [8 empty] | FUNG
C0804 | 30631 | KIT CONECTOR 9 POLOS MACHO F.A.1KW | VEAM | 03 | [8 empty] | FUNG
C0804 | 30632 | KIT CONECTOR 19 POLOS MACHO INV. AUX. | VEAM | 03 | [8 empty] | FUNG
C0804 | 30633 | CONECTOR BNC MACHO PARA CABLE RG-179 | COMERCIAL | 03 | [8 empty] | FUNG
C1302 | 33639 | ADAPTADOR SUB-D 9H-25H | COMERCIAL | 03 | [8 empty] | FUNG
C1302 | 33641 | ADAPTADOR SUB-D 9M-25H S/S 92314 | COMERCIAL | 03 | [8 empty] | FUNG
C0804 | 33932 | CONECTOR DB 25P MACHO | COMERCIAL | 03 | [8 empty] | FUNG
C0804 | 45196 | CONECTOR TIP.FHR-A-413 AB-TOC 24-30 SR61 | SIN IDENTIFICAR | [9 empty] | FUNG
C0804 | 45197 | CONECTOR SR.61 TIPO BM-A-413 AB POULAIN | SIN IDENTIFICAR | [9 empty] | FUNG
C0804 | 70475 | CONECTOR HEMBRA COMPLETO 24 CONTACTOS | HARTING | 04 | [8 empty] | FUNG
C0804 | 70476 | CONECTOR HEMBRA COMPLETO 16 CONTACTOS | HARTING | 04 | [8 empty] | FUNG
C0804 | 71103 | CONECTOR HARTIN COMPLETO PAR CONVERTIDOR | HARTING | 04 | [8 empty] | FUNG
C0804 | 71354 | ENCHUFE S.CLAVIJA HAN 24E NR09330242602 | HARTING | 04 | [8 empty] | FUNG
C0804 | 71355 | CLAVIJA DE CONTACTO PZA.76 09330242602 | HARTING | 04 | [8 empty] | FUNG
C0804 | 71356 | CLAVIJA DE CONTACTO PZA 77 09330006104 | HARTING | 04 | [8 empty] | FUNG
C0804 | 71357 | CARCASA DE BOQUILLA PZA.78 NR9300240521 | HARTING | 04 | [8 empty] | FUNG
C0804 | 71359 | CASQUILLO DE CONTACTO 09330006202 | HARTING | 04 | [8 empty] | FUNG
C0804 | 71722 | CONECTOR MATE-N-LOK 15 VIAS(AMP)480710-0 | COMERCIAL | 03 | [8 empty] | FUNG
C0804 | 71723 | CONECTOR MATE-N-LOK 15 VIAS(AMP)480711-0 | COMERCIAL | 03 | [8 empty] | FUNG
C0804 | 71724 | CONTACTO MACHO MATE-N-LOK (AMP) 926894-1 | COMERCIAL | 03 | [8 empty] | FUNG
C0804 | 71725 | CONTACTO HEMBR.MATE-N-LOK (AMP) 926893-1 | COMERCIAL | 03 | [8 empty] | FUNG
C0701 | 71747 | CONTACTO COMPLETO GM1 CONTACTOR CVI-FL | TELEMECANIQUE | 04 | CONTACTOR | [7 empty] | FUNG
C0701 | 71748 | CONTACTO COMPLETO GM2 CONTACTOR CVI-FL | TELEMECANIQUE | 04 | CONTACTOR | [7 empty] | FUNG
C0804 | 71934 | CONECTOR SUBMINIATURA SER.DN25PZ+DN25SZ | COMERCIAL | 03 | [8 empty] | FUNG
C0804 | 71935 | CONECTOR RACK SERIE 70 M/H 50 CONT.STAND | SIN IDENTIFICAR | [9 empty] | FUNG
C0804 | 71936 | CONECTOR SERIE 61 CHP 40B43+BM40B43 PG36 | COMERCIAL | 03 | [8 empty] | FUNG
C0804 | 72824 | FICHA HEMBRA 39 PIN ICP 92A6439RSB | COMERCIAL | 03 | [8 empty] | FUNG
C0804 | 72926 | CARCASA ADOSADA HAN 24 B. | HARTING | 04 | [8 empty] | FUNG
C0804 | 72927 | CARCASA | HARTING | 04 | [8 empty] | FUNG
C0804 | 74340 | CONTACTO MACHO TALLA 16 CONECTOR MS36-10 | COMERCIAL | 03 | [8 empty] | FUNG
C0804 | 74342 | CONTACTO HEMBRA TALLA 16 CONECT. MS36-10 | COMERCIAL | 03 | [8 empty] | FUNG
C0804 | 74429 | CONECTOR HEMBRA MS 19 CONTACTOS ARMARIO | AMPHENOL | 04 | [8 empty] | FUNG
C0804 | 74603 | CONTACTO MACHO CONECTOR MS 3 CONTACTOS | SIN IDENTIFICAR | [9 empty] | FUNG
C0804 | 74604 | CONECTOR HEMBRA MS 3 CONTACTOS ARMARIO | SIN IDENTIFICAR | [9 empty] | FUNG
C0804 | 74641 | CONECT.LARG.VEAM VS3106LCFZ 16S 5P F80VO | VEAM/SCP/SOURIAU/GLENAIR | 03 | [8 empty] | FUNG
C0804 | 74642 | CONECT.LARG.VEAM VS3106LCFZ 18-20P F80VO | VEAM/SCP/SOURIAU/GLENAIR | 03 | [8 empty] | FUNG
C0804 | 74643 | CONECT.LARG.VEAM VS3106LCFZ 20-33S F80VO | VEAM/SCP/SOURIAU/GLENAIR | 03 | [8 empty] | FUNG
C0804 | 74644 | CONECT.LARG.VEAM VS3106LCFZ 20-33P F80VO | VEAM/SCP/SOURIAU/GLENAIR | 03 | [8 empty] | FUNG
C0804 | 74661 | CONECTOR MANGUERA DE ANTENA ATO | GLENAIR | 04 | [8 empty] | FUNG
C0804 | 75027 | CONECTOR AMP-280591-0 COD.645051 | AMP | 03 | [8 empty] | FUNG
C0804 | 75028 | CONECTOR AMP-280610-2 COD.645052 | AMP | 03 | [8 empty] | FUNG
C0804 | 75029 | CONTACTO MACHO AMP-163082-2 COD.645951 | AMP | 04 | [8 empty] | FUNG
C0804 | 75210 | CONECTOR CMF 5 CONTACTOS | SIN IDENTIFICAR | [9 empty] | FUNG
C0804 | 75215 | CONECTOR UHF PL259 | COMERCIAL | 03 | [8 empty] | FUNG
C0804 | 76042 | CONECTOR HB-E/NR712224 PROCON | WALTHER PROCON | 04 | [8 empty] | FUNG
C0804 | 76043 | BASE CONECT.HB-E/NR714124 PROCON | WALTHER PROCON | 04 | [8 empty] | FUNG
C0804 | 76046 | PIN HEMBRA SOLDA HB-E/NR710520 PROCON | WALTHER PROCON | 04 | [8 empty] | FUNG
C0804 | 76047 | PIN MACHO SOLDA HB-E/NR710530 PROCON | WALTHER PROCON | 04 | [8 empty] | FUNG
C0804 | 78058 | CONECTOR HEMBRA HARTING | HARTING | 04 | [8 empty] | FUNG
C0804 | 78059 | CONECTOR CAPERUZA HARTING | HARTING | 04 | [8 empty] | FUNG
C0804 | 78060 | CONECTOR CONTACTO HARTING | HARTING | 04 | [8 empty] | FUNG
C0701 | 78069 | BASE CONEXIONES DELANTERAS SK3008 RELECO | RELECO | 04 | RELE | [7 empty] | FUNG
C0804 | 78101 | CONECTOR MACHO SAP 25 POLOS DN-25-PX | COMERCIAL | 03 | [8 empty] | FUNG
C0804 | 78102 | CONECTOR HEMBRA SAP 25 POLOS DN-25-SX | COMERCIAL | 03 | [8 empty] | FUNG
C0804 | 78104 | CONECTOR HEMBRA SAP 25 POLOS SYC | COMERCIAL | 03 | [8 empty] | FUNG
C0804 | 78105 | CONTACTO HEMBRA PARA ENGASTAR SAP SX | SIN IDENTIFICAR | [9 empty] | FUNG
C0804 | 78106 | CONTACTO MACHO PARA ENGASTAR SAP PX | SIN IDENTIFICAR | [9 empty] | FUNG
C0804 | 78107 | CARCASA SAP CE-25 | COMERCIAL | 03 | [8 empty] | FUNG
C0804 | 78112 | BASE CONECTOR PROCON 25 POLOS 704316 | WALTHER PROCON | 04 | [8 empty] | FUNG
C0804 | 78762 | FICHA HEMBRA HAN16E 09330162701 HARTING | HARTING | 04 | [8 empty] | FUNG
C0804 | 78775 | PAST.CONET.IMAN VEHIC.C25334-A73-A1...A4 | SIN IDENTIFICAR | [9 empty] | FUNG
C0804 | 79031 | CONECTOR VEAM CIRSO2R-36-10S (FSO T9) | VEAM | 04 | [8 empty] | FUNG
C0804 | 79032 | CONTACTO MS-16S (27963 T9) | VEAM | 04 | [8 empty] | FUNG
C0804 | 79033 | CONECTOR VEAM CIR-06A-36-10P (FSO T12) | VEAM | 04 | [8 empty] | FUNG
C0804 | 79034 | CONTACTO MS-16P-AU (27913 T12) | VEAM | 04 | [8 empty] | FUNG
C0804 | 79035 | CONECTOR VEAM CIRSO2R-36-10P (FSO T9) | VEAM | 04 | [8 empty] | FUNG
C0804 | 79036 | CONTACTO MS-16P (27913 T9) | VEAM | 04 | [8 empty] | FUNG
C0804 | 79037 | CONECTOR VEAM CIR-06A-36-10S (FSO T12) | VEAM | 04 | [8 empty] | FUNG
C0804 | 79038 | CONTACTO MS-16S-AU (27963 T12) | VEAM | 04 | [8 empty] | FUNG
C0804 | 79041 | CONECTOR VEAM 75-686-16S-5-S | VEAM | 04 | [8 empty] | FUNG
C0804 | 79042 | CONECTOR VEAM 75-686-16S-5-P | VEAM | 04 | [8 empty] | FUNG
C0804 | 79043 | CONECTOR VEAM 75-686-18-20-S | VEAM | 04 | [8 empty] | FUNG
C0804 | 79044 | CONECTOR VEAM 75-686-18-20-P | VEAM | 04 | [8 empty] | FUNG
C0804 | 79045 | CONECTOR VEAM 75-686-20-33-S | VEAM | 04 | [8 empty] | FUNG
C0804 | 79046 | CONECTOR VEAM 75-686-20-33-P | VEAM | 04 | [8 empty] | FUNG
C0804 | 79047 | CONECTOR VEAM 75-686-22-14-S | VEAM | 04 | [8 empty] | FUNG
C0804 | 79048 | CONECTOR VEAM 75-686-22-14-P | VEAM | 04 | [8 empty] | FUNG
C0804 | 79049 | CONECTOR VEAM 75-686-28-12-S | VEAM | 04 | [8 empty] | FUNG
C0804 | 79050 | CONECTOR VEAM 75-686-28-12-P | VEAM | 04 | [8 empty] | FUNG
C0804 | 79051 | CONECTOR VEAM 75-686-36-10-S | VEAM | 04 | [8 empty] | FUNG
C0804 | 79052 | CONECTOR VEAM 75-686-36-10P | VEAM | 04 | [8 empty] | FUNG
C0804 | 79053 | CONECTOR VEAM 75-1902-16S-5P | VEAM | 04 | [8 empty] | FUNG
C0804 | 79054 | CONECTOR VEAM 75-1902-16S-5S | VEAM | 04 | [8 empty] | FUNG
C0804 | 79055 | CONECTOR VEAM 75-1902-18-20P | VEAM | 04 | [8 empty] | FUNG
C0804 | 79056 | CONECTOR VEAM 75-1902-18-20S | VEAM | 04 | [8 empty] | FUNG
C0804 | 79057 | CONECTOR VEAM 75-1902-20-33P | VEAM | 04 | [8 empty] | FUNG
C0804 | 79058 | CONECTOR VEAM 75-1902-20-33S | VEAM | 04 | [8 empty] | FUNG
C0804 | 79059 | CONECTOR VEAM 75-1902-22-14P | VEAM | 04 | [8 empty] | FUNG
C0804 | 79060 | CONECTOR VEAM 75-1902-22-14S | VEAM | 04 | [8 empty] | FUNG
C0804 | 79061 | CONECTOR VEAM 75-1902-28-12P | VEAM | 04 | [8 empty] | FUNG
C0804 | 79062 | CONECTOR VEAM 75-1902-28-12S | VEAM | 04 | [8 empty] | FUNG
C0804 | 79063 | CONECTOR VEAM 75-1902-36-10P | VEAM | 04 | [8 empty] | FUNG
C0804 | 79064 | CONECTOR VEAM 75-1902-36-10S | VEAM | 04 | [8 empty] | FUNG
C0804 | 79065 | ABRAZADERA MS-3057-8A + MANGUIT.AN3420-8 | VEAM/SCP/SOURIAU/GLENAIR | 04 | [8 empty] | FUNG
C0804 | 79066 | ABRAZADERA MS-3057-10A + MANG. AN3420-10 | VEAM/SCP/SOURIAU/GLENAIR | 04 | [8 empty] | FUNG
C0804 | 79067 | ABRAZADERA MS-3057-12A + MANG. AN3420-12 | VEAM/SCP/SOURIAU/GLENAIR | 04 | [8 empty] | FUNG
C0804 | 79068 | ABRAZADERA MS-3057-16A + MANG. AN3420-16 | VEAM/SCP/SOURIAU/GLENAIR | 04 | [8 empty] | FUNG
C0804 | 79069 | ABRAZADERA MS-3057-24A + MANG. AN3420-24 | VEAM/SCP/SOURIAU/GLENAIR | 04 | [8 empty] | FUNG
C0804 | 79070 | ABRAZADERA MS-3057-8C | VEAM/SCP/SOURIAU/GLENAIR | 04 | [8 empty] | FUNG
C0804 | 79072 | ABRAZADERA MS-3057-12C | VEAM/SCP/SOURIAU/GLENAIR | 04 | [8 empty] | FUNG
C0804 | 79073 | ABRAZADERA MS-3057-24C | VEAM/SCP/SOURIAU/GLENAIR | 04 | [8 empty] | FUNG
C0804 | 79079 | CONTACTO MS-16P- CORTO | SIN IDENTIFICAR | [9 empty] | FUNG
C0804 | 79080 | CONTACTO MS-16S- CORTO | SIN IDENTIFICAR | [9 empty] | FUNG
C0804 | 79092 | MANGUITO ABRAZADERA VEAM AN 3420-8 A | VEAM | 04 | [8 empty] | FUNG
C0804 | 79094 | MANGUITO ABRAZADERA VEAM AN 3420-12 A | VEAM | 04 | [8 empty] | FUNG
C0804 | 79095 | MANGUITO ABRAZADERA VEAM AN 3420-24 A | VEAM | 04 | [8 empty] | FUNG
C0804 | 79096 | OBTURADOR CONTAC.MS 16 VEAM 10-101033-12 | VEAM | 04 | [8 empty] | FUNG
C0804 | 79729 | CONECTOR SERIE HARAX M12 HEMBRA-AEREO | HARTING | 04 | [8 empty] | FUNG
C0804 | 79730 | CONECTOR SERIE HARAX M12 MACHO-AEREO | HARTING | 04 | [8 empty] | FUNG
C0801 | 79731 | CONECTOR MDR CON FILTRO INMET 8048 | AEROFLEX | 04 | [8 empty] | FUNG
C0804 | 79732 | CONECTOR SGM5MSCE0000 | POSITRONIC | 04 | [8 empty] | FUNG
C0804 | 79822 | 5000 BASE HAN 24HPR PARA M1-M2 Y M5-M6 | HARTING | 04 | [8 empty] | FUNG
C0804 | 79823 | BASE HAN 48 HPR PARA M3-M4 | HARTING | 04 | [8 empty] | FUNG
C0804 | 85975 | CONECT.PANEL 11 VIAS COMP.MACHO,783403.7 | SCP | 03 | [8 empty] | FUNG
C0804 | 85976 | CONECT.PANEL 11 VIAS COMP.HEMB. 783404.6 | SCP | 03 | [8 empty] | FUNG
C0804 | 86827 | HEMBRA CONTACTO WIELAND NR.02.123.7021.0 | WIELAND | 04 | [8 empty] | FUNG
C0804 | 86830 | CARCASA CONECTOR H.WIELAND NR70.700.2440 | WIELAND | 04 | [8 empty] | FUNG
C0804 | 86831 | ACOPL.CONECT.24P.WIELAND NR70.110.2453-3 | WIELAND | 04 | [8 empty] | FUNG
C0804 | 87028 | CONECTOR FRONTAL (SIN CABLES) | HARTING | 04 | [8 empty] | FUNG
C0804 | 87036 | CONECTOR POTENC.48 POLOS (S 25772-A1-A1) | SIN IDENTIFICAR | [9 empty] | FUNG
C0804 | 87037 | CONECTOR POTENC.12 POLOS A85-X (V25132) | SIEMENS | 04 | [8 empty] | FUNG
C0804 | 87270 | PIN MACHO HARTING 09150006102 | HARTING | 04 | [8 empty] | FUNG
C0804 | 87271 | PIN HEMBRA HARTING 09150006202 | HARTING | 04 | [8 empty] | FUNG
C0804 | 87303 | CONECTOR SUBD 9 MACHO | HARTING | 04 | [8 empty] | FUNG
C0804 | 87304 | CONECTOR SUBD 9 HEMBRA | HARTING | 04 | [8 empty] | FUNG
C0804 | 87305 | CONECTOR DE ALIMENTACIÓN DEL TOC | HARTING | 04 | [8 empty] | FUNG
C0804 | 87519 | CONECTOR HARTING PANEL RELES (AEREO) | HARTING | 04 | [8 empty] | FUNG
C0804 | 87520 | CONECTOR ANTENA RADIO | COMERCIAL | 03 | [8 empty] | FUNG
C0804 | 87522 | CONECTOR RADIO MDR | SIN IDENTIFICAR | 04 | [8 empty] | FUNG
C0804 | 87528 | CONECTOR MANGUERA TACO ENTRADA LATERAL | HARTING | 04 | [8 empty] | FUNG
C0804 | 87529 | CONECTOR MANGUERA TACO ENTRADA RECTA | HARTING | 04 | [8 empty] | FUNG
C0804 | 87721 | CONECTOR FIJO MACHO | COMERCIAL | 03 | [8 empty] | FUNG
C0804 | 87722 | CONECTOR HEMBRA MOVIL | SIN IDENTIFICAR | [9 empty] | FUNG
C0804 | 87753 | CONJUNTO CONECTOR HEMBRA BU-1 | AMPHENOL | 04 | [8 empty] | FUNG
C0804 | 87754 | CONJUNTO CONECTOR BU-10 | SIN IDENTIFICAR |  |  | WIELAND O HARTING | [6 empty] | FUNG
C0804 | 87755 | CONJUNTO CONECTOR ST-10 | HARTING | 04 | [8 empty] | FUNG
C0804 | 87757 | CONJUNTO CONECTOR BU-2 | AMPHENOL | 04 | [8 empty] | FUNG
C0804 | 87758 | CONJUNTO CONECTOR BU-8 | AMPHENOL | 03 | [8 empty] | FUNG
C0804 | 87759 | CONJUNTO CONECTOR BU-11 | COMERCIAL | 03 | [8 empty] | FUNG
C0804 | 87763 | JUEGO CONECTORES MOVIL. | HARTING | 04 |  | POR IDENTIFICAR | [6 empty] | FUNG
C0804 | 87765 | CONECTOR MACHO WEIDMULLER RSV1.6S24GR | WEIDMULLER | 04 | [8 empty] | FUNG
C0804 | 87766 | JUEGO CONECTORES MEG. | HTS | 04 |  | POR IDENTIFICAR | [6 empty] | FUNG
C0804 | 87767 | CONECTOR HEMBRA WEIDMULLER RSV1.6B24GR | WEIDMULLER | 04 | [8 empty] | FUNG
C0804 | 87883 | PASTILLA M.HARTING HAN10E STI | HARTING | 04 | [8 empty] | FUNG
C0804 | 87884 | PASTILLA H.HARTING HAN10E BU | HARTING | 04 | [8 empty] | FUNG
C0804 | 87885 | PASTILLA HEMBRA HARTING | HARTING | 04 | [8 empty] | FUNG
C0804 | 87886 | CARCASA BASE C/TAPA HARTING | HARTING | 04 | [8 empty] | FUNG
C0804 | 87887 | CARCASA CUBIERTA HARTING | HARTING | 04 | [8 empty] | FUNG
C0804 | 88235 | CONECTOR 35 POLOS HEMBRA XA13 | VEAM | 04 |  | POR IDENTIFICAR | [6 empty] | FUNG
C0804 | 88296 | CONECTOR 35 POLOS MACHO XA13 | VEAM | 04 |  | POR IDENTIFICAR | [6 empty] | FUNG
C0804 | 88321 | CARCASA CON TAPA HARTING | HARTING | 04 | [8 empty] | FUNG
C0804 | 88323 | PASTILLA MACHO HARTING | HARTING | 04 | [8 empty] | FUNG
C0804 | 88330 | BASE CONEC. MANGUERA TACOGENERADOR (FIJO | HARTING | 04 | [8 empty] | FUNG
C0804 | 89296 | BASE CONECT. 16 VIAS HARTING 09300160307 | HARTING | 04 | [8 empty] | FUNG
C0804 | 89423 | CONECTOR FIJO VEAM 9903 AIRE ACONDIONADO | VEAM | 04 | [8 empty] | FUNG
C0804 | 89424 | CONECTOR AEREO AIRE ACONDIONADO | VEAM | 04 | [8 empty] | FUNG
| 89426 | PIN MACHO COD.518283 | SIN IDENTIFICAR | [9 empty] | FUNG
| 89427 | PIN HEMBRA COD.518284 | SIN IDENTIFICAR | [9 empty] | FUNG
C0804 | 89429 | CONJUNTO CONECTOR X9 COD.680D5735 | SCP | 04 | [8 empty] | FUNG
C0804 | 89430 | FICHA HEMBRA CONECTOR X9 COD.641B698 | SCP | 04 | [8 empty] | FUNG
C0804 | 89431 | JUNTA CONECTOR X9 COD.641M585 | SCP | 04 | [8 empty] | FUNG
C0804 | 89432 | PIN HEMBRA 4 MM CONECT. X9 COD.641M172 | SCP | 04 | [8 empty] | FUNG
C0804 | 89433 | PIN HEMBRA 1-2MM CONECT. X9 COD.641M288 | SCP | 04 | [8 empty] | FUNG
C0804 | 89434 | CONJUNTO CONECTOR X10 COD.680D5736 | SCP | 04 | [8 empty] | FUNG
C0804 | 89435 | FICHA HEMBRA CONECTOR X10 COD.641B705 | SCP | 04 | [8 empty] | FUNG
C0804 | 89436 | JUNTA CONECTOR X10 COD.641M588 | SCP | 04 | [8 empty] | FUNG
C0804 | 89437 | PIN HEMBRA 1-1,5 MM CONECT. X10 641M589 | SCP | 04 | [8 empty] | FUNG
C0804 | 89440 | CONECTOR MACHO X7 COD.641B611 | SIN IDENTIFICAR | [9 empty] | FUNG
C0804 | 89441 | CONECTOR HEMBRA X7 COD.641B612 | SIN IDENTIFICAR | [9 empty] | FUNG
C0804 | 89763 | CONECTOR HEMBRA AMP 737010.1 | AMP | 04 | [8 empty] | FUNG
C0804 | 89764 | CONECTOR MACHO AMP 737009.1 | AMP | 04 | [8 empty] | FUNG
C0804 | 89765 | CONTACTO MACHO AMP 66602-2 | AMP | 04 | [8 empty] | FUNG
C0804 | 89766 | CONTACTO HEMBRA AMP 66598-2 | AMP | 04 | [8 empty] | FUNG
C0804 | 89769 | BASE CONECT.HART.09300240301 RF.782350.9 | HARTING | 04 | [8 empty] | FUNG
C0804 | 89770 | BASE CON TAPA ALUM. HARTING REF.782359.0 | HARTING | 04 | [8 empty] | FUNG
C0804 | 89771 | CUBIERTA HARTING 09300161530 RF.782354.5 | HARTING | 04 | [8 empty] | FUNG
C0804 | 89772 | CONECTO HEMB.24 VIAS HARTING RF.782352.7 | HARTING | 04 | [8 empty] | FUNG
C0804 | 89773 | CONECTOR MACH.24VIAS HARTING RF.782351.8 | HARTING | 04 | [8 empty] | FUNG
C0804 | 89774 | CONECTOR MACHO HARTING REF.782358.1 | HARTING | 04 | [8 empty] | FUNG
C0804 | 89775 | FICHA HEMBRA HAN16E 09330162702 HARTING | HARTING | 04 | [8 empty] | FUNG
C0804 | 89776 | CONTACTO HEMBRA HARTING 09330006205 | HARTING | 04 | [8 empty] | FUNG
C0804 | 89777 | CONTACTO MACHO HARTING 09330006105 | HARTING | 04 | [8 empty] | FUNG
C0804 | 89778 | CONTACTO HEMB.ORO HARTING 09 33 000 6221 | HARTING | 04 | [8 empty] | FUNG
C0804 | 89779 | CONTACTO MACHO ORO HARTING REF.782356.3 | HARTING | 04 | [8 empty] | FUNG
C0804 | 89780 | CODIFICADOR HARTING REF.782355.4 | HARTING | 04 | [8 empty] | FUNG
C0804 | 89781 | PRENSAESTOPA PG 21 HARTING REF.782362.0 | HARTING | 04 | [8 empty] | FUNG
C0804 | 89782 | PRENSAESTOPA PG 21 HARTING REF.782361.1 | HARTING | 04 | [8 empty] | FUNG
C0804 | 89783 | TAPON ROSCADO PG 21 HARTING REF.782365.7 | HARTING | 04 | [8 empty] | FUNG
C0804 | 89784 | CONECTOR 5 VIAS RECTO REF.783582.7 | SCP | 04 | [8 empty] | FUNG
C0804 | 89785 | CONECTOR ACODADO M53108A-18-5-18-20-P | VEAM/SCP/SOURIAU/GLENAIR | 03 | [8 empty] | FUNG
C0804 | 89786 | ABRAZADERA MS 10C 18 REF.783920.1 | GLENAIR | 04 | [8 empty] | FUNG
C0804 | 89787 | CONECTOR 11V.97N-4108R 20-33S RF783553.7 | SCP | 04 | [8 empty] | FUNG
C0804 | 89788 | ABRAZADERA MS 12C 20-22 REF.783921.0 | SCP | 04 | [8 empty] | FUNG
C0804 | 89789 | CONECTOR 11V.97N-4108R 20-33P RF783554.6 | GLENAIR | 04 | [8 empty] | FUNG
| 89790 | ABRAZADERA+MANG.MS 16A 24-28 REF783904.1 | SIN DATOS |  |  | POR IDENTIFICAR | [6 empty] | FUNG
C0804 | 89791 | CONECTOR BAY.48 VIAS 063610S REF783622.4 | SCP | 04 | [8 empty] | FUNG
| 89792 | ABRAZADERA MS 24C 20-22 REF.783923.8 | SIN DATOS |  |  | POR IDENTIFICAR | [6 empty] | FUNG
C1914 | 89794 | BASE CONECT.BAY.48 V.063610P RF.783611.2 | SIN DATOS, SE HA COMPRADO A SIEMENS RAIL | 01 |  | DEL EQUIPO ATP, POR IDENTIFICAR | [6 empty] | FUNG
C1914 | 89796 | CONTACTO ORO MACHO 16 P REF.783093.4 | SE LE COMPRA A SCP | 01 |  | DEL EQUIPO ATP, POR IDENTIFICAR | [6 empty] | FUNG
C0804 | 89797 | CONTACTO ORO HEMBRA 16 S REF.783094.3 | VARIOS PROVEEDORES | 03 |  | SIN IDENTIFICAR | [6 empty] | FUNG
C1914 | 89798 | CONTACTO PLATA MACHO 16 P | SIN DATOS | 01 |  | DEL EQUIPO ATP, POR IDENTIFICAR | [6 empty] | FUNG
C0804 | 89799 | CONTACTO HEMBRA 16 S | SCP O EQUIVALENTE | 03 | [8 empty] | FUNG
C1914 | 89801 | OBTURADOR CONTACTO 16 REF.783917.1 | SCP | 01 |  | DEL EQUIPO ATP, POR IDENTIFICAR | [6 empty] | FUNG
C0804 | 110968 | CONECTOR BNC MACHO PARA CABLE RG-174 | COMERCIAL | 03 | [8 empty] | FUNG
C0707 | 116362 | CONECTOR HEMBRA INDUCTIVO IFM ENC04A | IFM | 04 | latiguillo comercial | [7 empty] | FUNG
C0804 | 116405 | CLIP BLOQUEO BASE BOTONERA 6 PINES | HARTING | 04 | [8 empty] | FUNG
C0804 | 116406 | CLIP BLOQUEO BASE BOTONERA 10 PINES | HARTING | 04 | [8 empty] | FUNG
C0804 | 116907 | CONECTOR HEMBRA RECTO JST 4 PINES 1 FILA | JST | 04 | [8 empty] | FUNG
C0804 | 116908 | CONECTOR MACHO RECTO JST 4 PINES 1 FILA | JST | 04 | [8 empty] | FUNG
C0804 | 116909 | CONECTOR HEMBRA RECTO JST 6 PINES 1 FILA | JST | 04 | [8 empty] | FUNG
C0804 | 116910 | CONECTOR MACHO RECTO JST 6 PINES 1 FILA | JST | 04 | [8 empty] | FUNG
C0804 | 116911 | TERMINAL JST MACHO DE CRIMPAR | JST | 04 | [8 empty] | FUNG
C0804 | 116912 | TERMINAL JST HEMBRA DE CRIMPAR | JST | 04 | [8 empty] | FUNG
C0804 | 116913 | CONECTOR MOLEX 4 VIAS PASO 5.08 MM | MOLEX | 04 | [8 empty] | FUNG
C0804 | 116914 | TERMINAL MOLEX HEMBRA DE CRIMPAR 5.08 MM | MOLEX | 04 | [8 empty] | FUNG
C0804 | 116915 | CONECTOR MOLEX 10 VIAS PASO 2.54 MM | MOLEX | 04 | [8 empty] | FUNG
C0804 | 116916 | TERMINAL MOLEX HEMBRA DE CRIMPAR 2.54 MM | MOLEX | 04 | [8 empty] | FUNG
C0804 | 116917 | METTA-CONECTOR HEMBRA TRASERO RECARGADOR | CONNEI, ALFAR | 04 | [8 empty] | FUNG
C0701 | 118136 | GRAPA SOPORTE RADIANTE ESTACION 1/2" | RFS | 04 | grapa | [7 empty] | FUNG
C1912 | 170712 | ADAPTADOR GATEWAY | BOMBARDIER | 01 | [8 empty] | FUNG
C0804 | 171215 | CONECTOR COMPLETO CIR06R40 B-4P | VEAM | 04 | [8 empty] | FUNG
C0804 | 171297 | CONECTOR COMPLETO CIR06R40 B-4S | VEAM | 04 | [8 empty] | FUNG
C0804 | 171298 | CONECTOR COMPLETO CIR06R28-15S | VEAM | 04 | [8 empty] | FUNG
C0804 | 171299 | CONECTOR COMPLETO CIR06R32-5S | VEAM | 04 | [8 empty] | FUNG
C1909 | 173310 | CONTACTOS FC PUERTA CERRADA | LO SUMINISTRA CODESU, SIN DATOS | 03 |  | SITEMA DE PUERTAS, POR IDENTIFICAR | [6 empty] | FUNG
C1914 | 174326 | KIT CONECTORES AEREOS BASTIDOR UNIDADES | SIEMENS RAIL, KIT DE VARIAS PIEZAS | 01 |  | DEL ATP, HAY QUE IDENTIFICAR LAS REFERENCIAS DE LOS COMPONENTES | [6 empty] | FUNG
C1914 | 174327 | KIT DE CONECTORES AEREOS EIC PAR | SIEMENS RAIL, KIT DE VARIAS PIEZAS | 01 |  | DEL ATP, HAY QUE IDENTIFICAR LAS REFERENCIAS DE LOS COMPONENTES | [6 empty] | FUNG
C1914 | 174328 | KIT DE CONECTORES AEREOS EIC IMPAR | SIEMENS RAIL, KIT DE VARIAS PIEZAS | 01 |  | DEL ATP, HAY QUE IDENTIFICAR LAS REFERENCIAS DE LOS COMPONENTES | [6 empty] | FUNG
C0804 | 187935 | PRENSAESTOPAS HARTING REF.09000005015 | HARTING | 04 | [8 empty] | FUNG
C0804 | 187936 | CONTAC.HEMBRA HARTING 1,5REF.09330006204 | HARTING | 04 | [8 empty] | FUNG
C0804 | 187937 | PAST.HEMB.18 POL.HARTING REF.09320183101 | HARTING | 04 | [8 empty] | FUNG
C0804 | 187938 | CAPOTA HARTING REF.09300101441 | HARTING | 04 | [8 empty] | FUNG
C0804 | 189471 | CONECTOR X9 COD.641B698 | SCP O EQUIVALENTE | 04 | [8 empty] | FUNG
C0804 | 189472 | TERMINAL HEMBRA X9 MOTOR COD.641M172 | VEAM | 04 | [8 empty] | FUNG
C0804 | 189473 | TERMINAL HEMBRA X9 KRIWAN COD.641M288 | VEAM | 04 | [8 empty] | FUNG
C0804 | 270324 | CONECTOR FIJO 40A-24 COD.211NU50140B0401 | GLENAIR | 04 | [8 empty] | FUNG
C0804 | 270325 | CONECTOR FIJO 40A-24 COD.211NU50140B0501 | GLENAIR | 04 | [8 empty] | FUNG
C0804 | 270335 | CONTACTO F80 M 12 COD.211NU50035B15 | GLENAIR 10-40561-20 G117 | 04 |  | LO ACABO DE IDENTIFICAR lanzar WF | [6 empty] | FUNG
C0804 | 270911 | CONECTOR SD AER.M 9 VIAS COD.231EE03970B | kit formado por1 unidad: Porta contactos macho de 9 vías tamaño 1, 205162-1. 1 unidad: Kit caparazón de 180º metálico para 9 vías EMI tamaño 1: 5745171-5. 1 unidad: Férrula interna de 9,5 para tamaño 1: 1-745129-7 6-745129-9. 1 unidad: Férrula externa de 9,5 para tamaño 1: 1-74530-0 4-745130-0. 9 unidades: contacto macho de crimpar según M 39029/64 -369, de longitud 13,95 mm. | 04 |  | Lanzar WF | [6 empty] | FUNG
C1906 | 270913 | CONECTOR SD AER.M 25VIAS COD.231EE03971B | código Hitachi | 01 |  | De la unidad de freno. es un SUBD-25 macho de amp, por identificar componentes | [6 empty] | FUNG
C1906 | 270914 | TOMA 90 VIAS X CRIMP COD.211NU50136B0101 | código hitachi | 01 |  | De la unidad de freno por identificar | [6 empty] | FUNG
C1906 | 270915 | CONECTOR SD AER. F 9VIAS COD.231EE04627B | cádigo hitachi | 01 |  | De la unidad de freno, es un subd-9 hembra, por identificar componentes | [6 empty] | FUNG
C0804 | 271006 | CONECTOR FIJO 10 POLOS 211 MU40362B0101 | GLENAIR O EQUIVALENTE | 04 |  | hay stock se puede identificar referencia | [6 empty] | FUNG
C0804 | 271007 | CONECTOR AEREO 1 COD.211MU40362B0102 | GLENAIR O EQUIVALENTE | 04 |  | hay stock se puede identificar referencia | [6 empty] | FUNG
C0804 | 271008 | CONECT.FIJO 1500V 150A 211MU40420B01 | COMMITAL | 04 | [8 empty] | FUNG
C0804 | 271009 | CONECTOR AEREO 1500V 150A 211MU40420B02 | COMMITAL | 04 | [8 empty] | FUNG
C1902 | 271011 | CONTACTO F80 F 16 COD.211NU50035B105 | CÓDIGO HITACHI | 01 |  | DEL MOTOR DE TRACCIÓN. PENDIENTE DE IDENTIFICAR | [6 empty] | FUNG
C0804 | 271017 | CONECTOR SENSOR VELOCIDAD | COMMITAL | 04 | [8 empty] | FUNG
C0804 | 271816 | CONECTOR FIJO FP 37 POL. 211EU23247B0101 | GLENAIR | 04 | [8 empty] | FUNG
C0804 | 271817 | CONECTOR FIJO FP 37 P.OR 211EU23247B0201 | GLENAIR | 04 | [8 empty] | FUNG
C0804 | 271818 | CONECTOR FIJO FP 19 POL. 211EU23248B0101 | GLENAIR | 04 | [8 empty] | FUNG
C0804 | 271819 | CONECTOR FIJO A 3 POLOS 211EU23249B0101 | GLENAIR | 04 | [8 empty] | FUNG
C0804 | 271820 | CONECTOR FIJO A 2 POLOS 211EU23250B0101 | GLENAIR | 04 | [8 empty] | FUNG
C0804 | 271822 | PIN CABLE 0,6 mm. COD.211NU50035B07 | GLENAIR 10-40557-12 G117 | 04 |  | LO ACABO DE IDENTIFICAR lanzar WF | [6 empty] | FUNG
C0804 | 271825 | PIN CABLE 1 mm. COD.211NU50035B05 | GLENAIR 10-40557-15 G117 | 04 |  | LO ACABO DE IDENTIFICAR lanzar WF | [6 empty] | FUNG
C0804 | 271826 | CONTACTO MACHO F80 M16 211NU50035B11 | GLENAIR 10-40557-26 G117 | 04 |  | LO ACABO DE IDENTIFICAR lanzar WF | [6 empty] | FUNG
C1916 | 272108 | CONECTOR AEREO 37 POL.RG 211EU23247B0102 | referencia de hitachi | 01 |  | hay stock se puede identificar referencia | [6 empty] | FUNG
C1916 | 272109 | CONECTOR AEREO 37 P.RG o 211EU23247B0202 | referencia de hitachi | 01 |  | hay stock se puede identificar referencia | [6 empty] | FUNG
C0804 | 272110 | CONECTOR AEREO 19 POL.RG 211EU23248B0102 | VEAM | 04 | [8 empty] | FUNG
C0804 | 272111 | CONECTOR AEREO 3 POL. RG 211EU23249B0102 | GLENAIR | 04 | [8 empty] | FUNG
C0804 | 272112 | CONECTOR AEREO 2 POL. RG 211EU23250B0102 | GLENAIR | 04 | [8 empty] | FUNG
C1916 | 272113 | CONECTOR COMP. 90 VIAS 211NU50010B0135 | HITACHI | 01 | [8 empty] | FUNG
C0804 | 272114 | CONTACTO F80 F 12 COD.211NU50035B115 | GLENAIR 10-40560-20 G117 | 04 |  | LO ACABO DE IDENTIFICAR lanzar WF | [6 empty] | FUNG
C0804 | 272115 | CONTACTO F80 F 12 COD.211NU50035B117 | GLENAIR 10-40560-177 G117 | 04 |  | LO ACABO DE IDENTIFICAR lanzar WF | [6 empty] | FUNG
C0804 | 272116 | CONTACTO F80 F 8 COD.211NU50035B121 | GLENAIR 10-40793-1-50 G117 | 04 |  | LO ACABO DE IDENTIFICAR lanzar WF | [6 empty] | FUNG
C0804 | 272117 | CONTACTO F80 M 12 COD.211NU50035B17 | GLENAIR 10-40561-30 G117 | 04 |  | LO ACABO DE IDENTIFICAR lanzar WF | [6 empty] | FUNG
C1916 | 272118 | CONECTOR CLIPS 2.5 COD.211NU50131B04 | REFERENCIA HITACHI | 01 |  | POR IDENTIFICAR | [6 empty] | FUNG
C1916 | 272119 | TOMA 90 VIAS X CRIMP COD.211NU50136B0103 | REFERENCIA HITACHI | 01 |  | TIENE REFERENCIA HYPERTAC, POR IDENTIFICAR | [6 empty] | FUNG
C0804 | 272120 | CONECTOR AEREO COD.211NU50140B0402 | GLENAIR | 04 | [8 empty] | FUNG
C0804 | 272121 | CONECTOR AEREO W COD.211NU50140B0502 | VEAM | 04 | [8 empty] | FUNG
C0804 | 272122 | CONECTOR AEREO A 90 GR.P 211VU00338B0602 | GLENAIR | 04 | [8 empty] | FUNG
C0804 | 272123 | CONECTOR AEREO A 90 GR.W 211VU00338B0702 | GLENAIR | 04 | [8 empty] | FUNG
C0804 | 272124 | CONECTOR AEREO A 90 GR.X 211VU00338B0802 | GLENAIR | 04 | [8 empty] | FUNG
C0804 | 272125 | CONECTOR AEREO A 90 GR.Y 211VU00338B0902 | GLENAIR | 04 | [8 empty] | FUNG
C0804 | 272126 | CONECTOR (CIR)A.40B-4S-F 211VU01033B0102 | GLENAIR | 04 | [8 empty] | FUNG
C0804 | 272127 | CONECT.(CIR) AER.40B-4SW 211VU01033B0202 | GLENAIR | 04 | [8 empty] | FUNG
C0804 | 272128 | CONECTOR FIJO 14 POLOS 211VU01043B0101 | GLENAIR | 04 | [8 empty] | FUNG
C0804 | 272129 | CONECTOR AEREO 55 PIN N 211VU01047B0102 | GLENAIR | 04 | [8 empty] | FUNG
C0804 | 272130 | CONECTOR AEREO 55 PIN W 211VU01047B0202 | GLENAIR | 04 | [8 empty] | FUNG
C0804 | 272131 | CONECTOR AEREO 55 PIN X 211VU01047B0302 | GLENAIR | 04 | [8 empty] | FUNG
C0804 | 272132 | CONECTOR AEREO 65 PIN 211VU01049B0102 | GLENAIR | 04 | [8 empty] | FUNG
C0804 | 272133 | CONECTOR AER. 90° 65 PIN 211VU01049B0103 | GLENAIR | 04 | [8 empty] | FUNG
C0804 | 272134 | CONECTOR AER.90° 65PIN W 211VU01049B0203 | GLENAIR | 04 | [8 empty] | FUNG
C0804 | 272135 | CONECTOR FIJO 36-5 N COD.211VU01058B0101 | GLENAIR | 04 | [8 empty] | FUNG
C0804 | 272136 | CONECTOR FIJO 36-5 X COD.211VU01058B0201 | GLENAIR | 04 | [8 empty] | FUNG
C0804 | 272137 | CONECTOR FIJO 40A-60 N 211VU01059B0101 | VEAM | 04 | [8 empty] | FUNG
C0804 | 272138 | CONECTOR FIJO 36-10 N 211VU01060B0101 | VEAM | 04 | [8 empty] | FUNG
C0804 | 272139 | CONECTOR FIJO 40A-60 W 211VU01061B0101 | GLENAIR | 04 | [8 empty] | FUNG
C0804 | 272140 | CONECTOR FIJO 40A-60 X 211VU01061B0201 | GLENAIR | 04 | [8 empty] | FUNG
C0804 | 272141 | CONECTOR FIJO 40A-60 Y 211VU01061B0301 | GLENAIR | 04 | [8 empty] | FUNG
C0804 | 272142 | CONECTOR FIJO 40A-60 Z 211VU01061B0401 | GLENAIR | 04 | [8 empty] | FUNG
C0804 | 272143 | CONECTOR FIJO 32A-55 N 211VU01062B0101 | VEAM | 04 | [8 empty] | FUNG
C0804 | 272144 | CONECTOR FIJO 36-74 N 211VU01063B0101 | GLENAIR | 04 | [8 empty] | FUNG
C1916 | 272153 | CONECTOR SD PAN F 9V COD.231EE04629B | referencia de hitachi | 01 |  | POR IDENTIFICAR | [6 empty] | FUNG
C0804 | 272154 | CONECTOR SD PAN F 25V COD.231EE04636B | COMERCIAL | 03 | ES UNA FICHA SUBD25 CON PINES | IDENTIFICAR | [6 empty] | FUNG
C1916 | 272159 | CONTACTO F80 M 8 COD.211NU50035B21 | referencia de hitachi | 01 |  | hay stock se puede identificar referencia | [6 empty] | FUNG
C1916 | 272160 | BASE 90 VIAS X CRIMP COD.211NU50136B0203 | referencia de hitachi | 01 | [8 empty] | FUNG
C0804 | 272167 | CONECT.(CIR) F.40B-4P-FT 211VU01033B0101 | GLENAIR | 04 | [8 empty] | FUNG
C0804 | 272168 | CONECT.(CIR)F.40B-4PW-FT 211VU01033B0201 | GLENAIR | 04 | [8 empty] | FUNG
C0804 | 272169 | CONECTOR FIJO 55 PIN N 211VU01047B0101 | GLENAIR | 04 | [8 empty] | FUNG
C0804 | 272170 | CONECTOR FIJO 55 PIN W 211VU01047B0201 | GLENAIR | 04 | [8 empty] | FUNG
C0804 | 272171 | CONECTOR FIJO 55 PIN X 211VU01047B0301 | GLENAIR | 04 | [8 empty] | FUNG
C0804 | 272172 | CONECTOR FIJO 65 PIN COD.211VU01049B0101 | GLENAIR | 04 | [8 empty] | FUNG
C0804 | 272173 | CONN. FIJO 65 PIN W COD.211VU01049B0201 | GLENAIR | 04 | [8 empty] | FUNG
C1916 | 272185 | CONTACTO F80 F 16 COD.211NU50035B111 | referencia de hitachi | 01 |  | hay stock se puede identificar referencia | [6 empty] | FUNG
C1916 | 272187 | CONECTOR ELECTRICO | KNORR | 01 | a medida | no lo tenemos definido | [6 empty] | FUNG
C0804 | 273009 | CONECTOR FIJO 40A-56 W 211VU01064B0201 | GLENAIR | 04 | [8 empty] | FUNG
C0804 | 273010 | CONECTOR FIJO 28-12 N 211VU01069B0101 | GLENAIR | 04 | [8 empty] | FUNG
C0804 | 273011 | CONECTOR FIJO 28-12 W 211VU01069B0201 | GLENAIR | 04 | [8 empty] | FUNG
C0804 | 273012 | CONECTOR FIJO 28-12 X 211VU01069B0301 | GLENAIR | 04 | [8 empty] | FUNG
C0804 | 273013 | CONECTOR FIJO 28-12 Y 211VU01069B0401 | GLENAIR | 04 | [8 empty] | FUNG
C0804 | 273014 | CONECTOR FIJO 28-13 N 211VU01069B0501 | GLENAIR | 04 | [8 empty] | FUNG
C0804 | 273015 | CONECTOR MACHO 4 VIAS COD.211EU23175B03 |  | 03 | CARCASA DE CONECTOR MATE N LOK DE 4 CIRCUITOS MACHO | [7 empty] | FUNG
C0804 | 273016 | CONECTOR HEMBRA 4 VIAS COD.211EU23175B04 |  | 03 | CARCASA DE CONECTOR MATE N LOK DE 4 CIRCUITOS HEMBRA | [7 empty] | FUNG
C0804 | 273017 | CONTACTO MACHO COD.211EU23175B05 |  | 03 | CONTACTO MACHO PARA MATE N LOK | DEFINIR PARA QUE SECCIÓN DE CABLE | [6 empty] | FUNG
C0804 | 273018 | CONTACTO HEMBRA COD.211EU23175B06 |  | 03 | CONTACTO HEMBRA MATE N LOK | DEFINIR PARA QUE SECCIÓN DE CABLE | [6 empty] | FUNG
C0804 | 273019 | CONECTOR FIJO 40A-56 N 211VU01064B0101 | GLENAIR | 04 | [8 empty] | FUNG
C1916 | 273034 | CONECTOR COMP. 90 VIAS 211NU50010B0235 | referencia de hitachi | 01 | conector modular tipo hypertac | hay stock se puede identificar referencia | [6 empty] | FUNG
C1916 | 273037 | CONTACTO AWG 20-24 MAS COD.211NU50197B02 | REFERENCIA HITACHI | 01 | [8 empty] | FUNG
C1916 | 273039 | CONECTOR TIPO 48BL COD.211VK00479B05 | REFERENCIA HITACHI | 01 | [8 empty] | FUNG
C0804 | 273043 | CONECTOR 48 CONT.FIJO P 211VU00338B0601 | GLENAIR | 04 | [8 empty] | FUNG
C0804 | 273044 | CONECTOR 48 CONT.FIJO W 211VU00338B0701 | GLENAIR | 04 | [8 empty] | FUNG
C0804 | 273045 | CONECTOR 48 CONT.FIJO X 211VU00338B0801 | GLENAIR | 04 | [8 empty] | FUNG
C0804 | 273046 | CONECTOR 48 CONT.FIJO Y 211VU00338B0901 | GLENAIR | 04 | [8 empty] | FUNG
C1916 | 273047 | CONECTOR AEREO 40A-56 N 211VU01064B0102 | REFERENCIA HITACHI | 01 |  | hay stock se puede identificar referencia | [6 empty] | FUNG
C0804 | 275915 | CONJUNTO CONECTOR HARTING PARTE MOVIL | HARTING | 04 |  | HAY QUE IDENTIFICAR SU REFERENCIA | [6 empty] | FUNG
C0804 | 275916 | CONECTOR HARTING COD.HAN HPR 24 | HARTING | 04 |  | SIN DATOS | [6 empty] | FUNG
C0804 | 276422 | BASE ENCASTRADA COD.641B136 | HARTING | 04 |  | HAY QUE IDENTIFICAR SU REFERENCIA | [6 empty] | FUNG
C0804 | 276423 | CONECTOR PARA TERMINAL 1480698-0 641B139 | COMERCIAL | 03 | MATE N LOK MACHO DE 2 VÍAS | [7 empty] | FUNG
C0804 | 276424 | CONECTOR PARA TERMINAL 1480699-0 641B140 | COMERCIAL | 03 | MATE N LOK HEMBRA DE 2 VIAS | [7 empty] | FUNG
C1911 | 276425 | CONECTOR MACHO COD.641B210 | KNORR | 01 |  | NO HAY DATOS | [6 empty] | FUNG
C1911 | 276426 | BASE HEMBRA COD.641B211 | KNORR | 01 |  | NO HAY DATOS | [6 empty] | FUNG
C0804 | 276427 | BASE ENCASTRADA 0930.0100301 COD.641B446 | HARTING | 04 | [8 empty] | FUNG
C1911 | 276428 | CAJA MACHO COD.641B613 | KNORR | 01 |  | NO HAY DATOS | [6 empty] | FUNG
C1911 | 276429 | CAJA HEMBRA COD.641B614 | KNORR | 01 |  | NO HAY DATOS | [6 empty] | FUNG
C0804 | 276430 | PIN M 1,5 MM COD.641M026 | HARTING 09 33 000 6104 | 04 |  | IDENTIFICADO LANZAR WF | [6 empty] | FUNG
C0804 | 276431 | PIN MACHO 2,5 MM 0933.000 COD.641M027 | HARTING 09 33 000 6102 | 04 |  | IDENTIFICADO LANZAR WF | [6 empty] | FUNG
C0804 | 276432 | PIN HEMBRA 1,5 MM 0933.0006204 641M029 | HARTING 09 33 000 6204 | 04 |  | LANZAR WF | [6 empty] | FUNG
C0804 | 276433 | PIN HEMBRA 2,5 MM 0933.0006202 641M030 | HARTING 09 33 000 6202 | 04 |  | LANZAR WF | [6 empty] | FUNG
C0804 | 276434 | CARCASA COD.641M032 | HARTING | 04 |  | HAY QUE IDENTIFICAR SU REFERENCIA | [6 empty] | FUNG
C0804 | 276435 | PIN MACHO REF. 926896-1 COD.641M044 | AMP 926896-1 | 04 |  | LANZAR WF | [6 empty] | FUNG
C0804 | 276436 | PIN HEMBRA REF. 926895-1 COD.641M045 | AMP 926895-1 | 04 |  | LANZAR WF | [6 empty] | FUNG
C0804 | 276437 | PIN HEMBRA 0,75 MM 09330006205 641M070 | PARA SECCIÓN DE 0,75 DEBE SER HARTING 09 33 000 6214 | 04 |  | LANZAR WF | [6 empty] | FUNG
C0804 | 276438 | PIN CODIFICAD.MACHO 09330009908 641M072 | HARTING 09 33 000 9908 | 04 |  | LANZAR WF | [6 empty] | FUNG
C0804 | 276439 | CODIFICADOR HEMBRA 09330009909 641M073 | NO ES UN CODIFICADOR, ES UN PIN HEMBRA HARTING 09 33 000 9909 | 04 |  | LANZAR WF | [6 empty] | FUNG
C0804 | 276440 | PIN MACHO COD.641M082 | HARTING 09 33 000 6114 | 04 |  | IDENTIFICADO LANZAR WF | [6 empty] | FUNG
C0804 | 276442 | CUBIERTA C. 0930.01005.22 COD.641M226 | HARTING 09 30 010 0522 | 04 |  | LANZAR WF | [6 empty] | FUNG
C1911 | 276445 | PIN MACHO COD.641M239 | KNORR | 01 |  | PARECE HARTING, NO HAY DATOS | [6 empty] | FUNG
C1911 | 276446 | PIN HEMBRA COD.641M240 | KNORR | 01 |  | PARECE HARTING, NO HAY DATOS | [6 empty] | FUNG
C0804 | 276447 | PIN MACHO COD.641M464 | HARTING 09 32 000 6108 | 04 |  | LANZAR WF | [6 empty] | FUNG
C1911 | 276449 | BASE ENCASTRADA COD.641M486 | KNORR | 01 |  | PARECE HARTING, NO HAY DATOS | [6 empty] | FUNG
C1911 | 276450 | PIN HEMBRA COD.641M488 | KNORR | 01 |  | PARECE HARTING, NO HAY DATOS | [6 empty] | FUNG
C1911 | 276455 | BASE ENCASTRADA COD.641M626 | KNORR | 01 |  | PARECE HARTING, NO HAY DATOS | [6 empty] | FUNG
C1911 | 276466 | BASE HEMBRA COD.645.036 | KNORR | 01 |  | NO HAY DATOS | [6 empty] | FUNG
C1911 | 276467 | CONECTOR M24 V COD.645.063 | KNORR | 01 |  | NO HAY DATOS | [6 empty] | FUNG
C0804 | 276479 | CONECTORES SALA COD.680D3627 | HARTING | 04 |  | KIT DE CONECTORES HARTING, EN CALIDAD DEBEN TENER LAS REFERENCIAS, DIVIDIR POR CONECTORES? | [6 empty] | FUNG
C0804 | 276480 | CONECTORES CABINA COD.680D3628 | HARTING | 04 |  | KIT DE CONECTORES HARTING, EN CALIDAD DEBEN TENER LAS REFERENCIAS, DIVIDIR POR CONECTORES? | [6 empty] | FUNG
C0804 | 276481 | CONECTORES P. CONTROL COD.680D3629 | HARTING | 04 |  | KIT DE CONECTORES HARTING, EN CALIDAD DEBEN TENER LAS REFERENCIAS, DIVIDIR POR CONECTORES? | [6 empty] | FUNG
C0804 | 276482 | CONECTORES P. CONTROL COD.680D3630 | HARTING | 04 |  | KIT DE CONECTORES HARTING, EN CALIDAD DEBEN TENER LAS REFERENCIAS, DIVIDIR POR CONECTORES? | [6 empty] | FUNG
C0804 | 276738 | CONECTOR AEREO COD.231EE08852B |  | 03 | VARIAS MARCAS | KIT VARIAS REFERENCIAS | [6 empty] | FUNG
C0804 | 276740 | CONECTOR DE MAQUINA COD.231EE08902B |  | 03 | VARIAS MARCAS | KIT VARIAS REFERENCIAS | [6 empty] | FUNG
C0804 | 276743 | CONECTOR DE MAQUINA COD.231EE08901B |  | 03 | VARIAS MARCAS | KIT VARIAS REFERENCIAS | [6 empty] | FUNG
C0804 | 276744 | CONECTOR DE MAQUINA COD.231EE08975B |  | 03 | VARIAS MARCAS | KIT VARIAS REFERENCIAS | [6 empty] | FUNG
C0804 | 276745 | CONECTOR DE MAQUINA COD.231EE08983B |  | 03 | VARIAS MARCAS | KIT VARIAS REFERENCIAS | [6 empty] | FUNG
C0804 | 276746 | CONECTOR DE MAQUINA COD.231EE08984B |  | 03 | VARIAS MARCAS | KIT VARIAS REFERENCIAS | [6 empty] | FUNG
C0804 | 276747 | CONECTOR DE MAQUINA COD.231EE08974B |  | 03 | VARIAS MARCAS | KIT VARIAS REFERENCIAS | [6 empty] | FUNG
C0804 | 276953 | CONECT.RECT/CABLE 10POL 851 06RC1210S50 | SOURIAU | 04 | [8 empty] | FUNG
C0804 | 276954 | CONECT.RECT/CABLE 12POL 851 06RC1412P50 | SOURIAU | 04 | [8 empty] | FUNG
C0707 | 282507 | CONECTOR HEMBRA USB 4m CARGA MOVIL | HARTING | 04 | latiguillo comercial | [7 empty] | FUNG
C0804 | 282844 | PIN CONTACTO MATE-N-LOCK | AMP | 04 | [8 empty] | FUNG
C1909 | 282846 | TERMINADOR BUS DCU 7000/8000 | TALLERES CENTRALES | 01 | [8 empty] | FUNG
C0804 | 286128 | CONECTOR HARTING | HARTING | 04 | [8 empty] | FUNG
C0804 | 286412 | CONECTORES SALA COD.680D3698 | HARTING | 04 |  | KIT DE CONECTORES HARTING, EN CALIDAD DEBEN TENER LAS REFERENCIAS, DIVIDIR POR CONECTORES? | [6 empty] | FUNG
C0804 | 286413 | CONECTORES PANEL DE CONTROL COD.680D3700 |  | 04 | VARIAS MARCAS | KIT VARIAS REFERENCIAS | [6 empty] | FUNG
C0804 | 286414 | CONECTORES PANEL DE CONTROL COD.680D3701 | HARTING | 04 |  | KIT DE CONECTORES HARTING, EN CALIDAD DEBEN TENER LAS REFERENCIAS, DIVIDIR POR CONECTORES? | [6 empty] | FUNG
C1911 | 286415 | CONJUNTO CONECTOR MOVIL A.A. SALA | RAIL LINE | 01 |  | NO HAY DATOS | [6 empty] | FUNG
C0804 | 286416 | CONJUNTO CONECTOR MOVIL PANEL - M A.A. | HARTING | 04 |  | KIT DE CONECTORES HARTING, EN CALIDAD DEBEN TENER LAS REFERENCIAS, DIVIDIR POR CONECTORES? | [6 empty] | FUNG
C0804 | 286417 | CONJUNTO CONECTOR MOVIL PANEL-R A.A. | RAIL LINE | 01 |  | NO HAY DATOS | [6 empty] | FUNG
C0804 | 286505 | CONECTORES CABINA COD.680D3699 | HARTING | 04 |  | KIT DE CONECTORES HARTING, EN CALIDAD DEBEN TENER LAS REFERENCIAS, DIVIDIR POR CONECTORES? | [6 empty] | FUNG
| 301401 | PASTILLA FIJA HEMBRA | LO SUMINISTRA CODESU |  |  | NO HAY DATOS, HAY STOCK | [6 empty] | FUNG
| 301402 | PASTILLA FIJA MACHO | LO SUMINISTRA CODESU |  |  | NO HAY DATOS, HAY STOCK | [6 empty] | FUNG
| 301403 | CONTACTO HEMBRA 350A M10 | LO SUMINISTRA CODESU |  |  | NO HAY DATOS, HAY STOCK | [6 empty] | FUNG
| 301404 | CONTACTO MACHO 350A M10 | LO SUMINISTRA CODESU |  |  | NO HAY DATOS, HAY STOCK | [6 empty] | FUNG
| 301405 | CONTACTO HEMBRA AUX 1,5mm | LO SUMINISTRA CODESU |  |  | NO HAY DATOS, HAY STOCK | [6 empty] | FUNG
| 301406 | CONTACTO MACHO AUX 1,5mm | LO SUMINISTRA CODESU |  |  | NO HAY DATOS, HAY STOCK | [6 empty] | FUNG
C0804 | 381403 | CONECTOR FIJO 19 POLOS XA1 | GLENAIR | 04 | [8 empty] | FUNG
C0804 | 381404 | PIN MACHO 1,5 mm² | SCP/GLENAIR | 04 | [8 empty] | FUNG
C0804 | 381405 | PIN MACHO 0,6 mm² | VEAM | 04 | [8 empty] | FUNG
C0804 | 381406 | MODULO QUINTAX HEMBRA | HARTING | 04 | [8 empty] | FUNG
C0804 | 381407 | BASE PANEL HAN 6 HPR | HARTING | 04 | [8 empty] | FUNG
C0804 | 381408 | MARCO DE MONTAJE | HARTING | 04 | [8 empty] | FUNG
C0804 | 381409 | MARCO METALICO QUINTAX | HARTING | 04 | [8 empty] | FUNG
C0804 | 381410 | CONTACTO QUINTAX MACHO | HARTING | 04 | [8 empty] | FUNG
C0804 | 381411 | CONTACTO QUINTAX HEMBRA | HARTING | 04 | [8 empty] | FUNG
C0804 | 381412 | PIN HEMBRA 0,75 mm² | HARTING | 04 | [8 empty] | FUNG
C0804 | 381413 | PIN HEMBRA 0,37 mm² | HARTING | 04 | [8 empty] | FUNG
C0804 | 381414 | PIN MACHO 0,75 mm² | HARTING | 04 | [8 empty] | FUNG
C0804 | 381415 | PIN MACHO 0,37 mm² | HARTING | 04 | [8 empty] | FUNG
C0804 | 381416 | CONECTOR MOVIL 36 POLOS | WEIDMULLER | 04 | [8 empty] | FUNG
C0804 | 381417 | CARCASA CONECTOR 36 POLOS | WEIDMULLER | 04 | [8 empty] | FUNG
C0804 | 381418 | CONECTOR MOVIL 18 POLOS | WEIDMULLER | 04 | [8 empty] | FUNG
C0804 | 381419 | CARCASA CONECTOR 18 POLOS | WEIDMULLER | 04 | [8 empty] | FUNG
C0804 | 381420 | CONECTOR MOVIL 12 POLOS | WEIDMULLER | 04 | [8 empty] | FUNG
C0804 | 381421 | CARCASA CONECTOR 12 POLOS | WEIDMULLER | 04 | [8 empty] | FUNG
C0804 | 381422 | PIN MACHO 0,75-1,5 mm² | WEIDMULLER | 04 | [8 empty] | FUNG
C0804 | 381423 | CONECTOR FIJO 12 POLOS | WEIDMULLER | 04 | [8 empty] | FUNG
C0804 | 381424 | PIN HEMBRA 1,5mm²XA36 | WEIDMULLER | 04 | [8 empty] | FUNG
C0804 | 381425 | CONECTOR MOVIL 10 POLOS | AMP | 04 | [8 empty] | FUNG
C0804 | 381426 | PIN HEMBRA AWG 18-16 | AMP | 04 | [8 empty] | FUNG
C0804 | 381427 | PIN HEMBRA AWG 24-20 | AMP | 04 | [8 empty] | FUNG
C0804 | 381428 | INSERTO PIN MACHO | FCT O SIMILAR | 03 | [8 empty] | FUNG
C0804 | 381429 | PIN MACHO 0,5 mm² | FCT O SIMILAR | 03 | [8 empty] | FUNG
C0804 | 381430 | INSERTO PIN HEMBRA | FCT O SIMILAR | 03 | [8 empty] | FUNG
C0804 | 381431 | PIN HEMBRA 0,5 mm² | FCT O SIMILAR | 03 | [8 empty] | FUNG
C0804 | 381432 | CARCASA SUB-D 9 POLOS | INOTEC O SIMILAR | 03 | [8 empty] | FUNG
C0804 | 381433 | MANGUITO CRIMPAR | INOTEC O SIMILAR | 03 | [8 empty] | FUNG
C0804 | 381434 | BRIDA CARCASA | INOTEC O SIMILAR | 03 | [8 empty] | FUNG
C0804 | 381435 | CONECTOR MOVIL 5 POLOS | HARTING | 04 | [8 empty] | FUNG
C0804 | 381436 | CARCASA CONECTOR | HARTING | 04 | [8 empty] | FUNG
C0804 | 381437 | PIN HEMBRA 1,5 mm² XA51 | HARTING | 04 |  | DUPLICADA CON LA 276432 | [6 empty] | FUNG
C0804 | 381438 | PRENSACABLES | HARTING | 04 | [8 empty] | FUNG
C0804 | 381441 | PIN HEMBRA 1,5 mm² XA1 | SCP/GLENAIR | 04 | [8 empty] | FUNG
C0804 | 381442 | PIN HEMBRA 1 | SCP/GLENAIR | 04 | [8 empty] | FUNG
C0804 | 381443 | CONECTOR MOVIL 19 POLOS | GLENAIR | 04 | [8 empty] | FUNG
C0804 | 381444 | ADAPTADOR M32 | SCP/GLENAIR | 04 | [8 empty] | FUNG
C0804 | 381445 | CARCASA CONECTOR 6 POLOS | HARTING | 04 | [8 empty] | FUNG
C0804 | 381446 | MARCO MONTAJE | HARTING | 04 | [8 empty] | FUNG
C0804 | 381447 | MODULO QUINTAX MACHO | HARTING | 04 | [8 empty] | FUNG
C2202 | 381802 | CONTRATUERCA M-32 |  | 03 | [8 empty] | FUNG
C2202 | 381803 | PRENSAESTOPA M-32 | PFLITSCH | 04 | [8 empty] | FUNG
C2202 | 381804 | PRENSAESTOPA M-32 | PFLITSCH | 04 | [8 empty] | FUNG
C2202 | 381805 | CONTRATUERCA M-20 |  | 03 | [8 empty] | FUNG
C2202 | 381806 | PRENSAESTOPA M-20 | PFLITSCH | 04 | [8 empty] | FUNG
C0707 | 382356 | CONECTOR HEMBRA USB 1,5m CARGA MOVIL | HARTING | 04 | latiguillo comercial | [7 empty] | FUNG
C1912 | 400209 | PINES PARA CM-TF ONIX 50mm. | ALSTOM | 01 | [8 empty] | FUNG
C1912 | 400210 | PINES PARA CM-TF ONIX 0,6-1,34mm² | ALSTOM | 01 | [8 empty] | FUNG
C1912 | 400211 | PINES PARA CM-TF ONIX 0,93-1,34mm² | ALSTOM | 01 | [8 empty] | FUNG
C0804 | 400454 | PINES HEMBRA PARA RIOM | HARTING | 04 | [8 empty] | FUNG
C0804 | 400455 | PINES RADIOTELEFONO CM-XF3 | ITT CANON | 04 | [8 empty] | FUNG
C0804 | 400456 | PINES CAJA DE IMPEDANCIA CM-XG1 | SOURIAU | 04 | [8 empty] | FUNG
C1916 | 400457 | PINES CM-TC PEQUEÑOS | ALSTOM | 01 | [8 empty] | FUNG
C1916 | 400458 | PINES CM-TC GRANDES | ALSTOM | 01 | [8 empty] | FUNG
C1916 | 400459 | PINES PARA CONECTOR CM-TP | ALSTOM | 01 | [8 empty] | FUNG
C1916 | 400460 | PINES PARA CONECTOR CM-TB11 | ALSTOM | 01 | [8 empty] | FUNG
C1916 | 400461 | PINES PARA CONECTOR CF-TC10 | ALSTOM | 01 | [8 empty] | FUNG
C1916 | 400462 | PINES PARA CONECTOR CF-TC11 | ALSTOM | 01 | [8 empty] | FUNG
C1916 | 401603 | CONECTOR MOTOR X6 | KNORR | 01 | ROP | [7 empty] | FUNG
C0804 | 401604 | CONECTOR UNIDAD DE CONTROL | KNORR | 04 | ROP | Es un conector HTS hay que identificar referencias | [6 empty] | FUNG
C1901 | 401651 | CONECTOR MOTOR X6 | KNORR | 01 |  | NO HAY DATOS SUFICIENTES | [6 empty] | FUNG
C0804 | 401652 | CONECTOR UNIDAD DE CONTROL | KNORR | 04 |  | Es un conector HTS hay que identificar referencias. IGUAL QUE 401604 | [6 empty] | FUNG
C1901 | 401808 | CONECTOR CILINDRICO ATORN | KNORR | 01 |  | NO HAY DATOS SUFICIENTES, IGUAL QUE EL 401852 | [6 empty] | FUNG
C0804 | 401813 | CONECTOR DE CONTROL X1 ST | KNORR | 04 | ROP | Es un conector HTS hay que identificar referencias | [6 empty] | FUNG
C1901 | 401814 | CONECTOR X2 | KNORR | 01 |  | NO HAY DATOS SUFICIENTES | [6 empty] | FUNG
C0804 | 401815 | CONECTOR X3 | KNORR | 04 | ROP | Es un conector HTS hay que identificar referencias | [6 empty] | FUNG
C1901 | 401852 | CONECTOR CILINDRICO ATORN | KNORR | 01 | ROP | NO HAY DATOS SUFICIENTES | [6 empty] | FUNG
C0804 | 401853 | CONECTOR DE CONTROL X1 ST | KNORR | 04 |  | Es un conector HTS hay que identificar referencias. IGUAL QUE EL 401813 | [6 empty] | FUNG
C0804 | 401855 | CONECTOR X3 | KNORR | 04 |  | Es un conector HTS hay que identificar referencias. IGUAL QUE EL 401815 | [6 empty] | FUNG
C1901 | 402002 | KIT DE CONECTORES | KNORR | 01 |  | NO HAY DATOS SUFICIENTES | [6 empty] | FUNG
C0804 | 404579 | PINES VIDEOVIGILANCIA PV3 | SOURIAU | 04 | [8 empty] | FUNG
C0804 | 404580 | PINES VIDEOVIGILANCIA PV2 | SOURIAU | 04 | [8 empty] | FUNG
C0804 | 404581 | PINES CAJA CONMUTACION VIDEO CM-PK | TE CONNECTIVITY 025-0405-20 | 04 |  | LANZAR WF | [6 empty] | FUNG
C0804 | 404582 | PINES VIDEOVIGILANCIA MONITOR CM-CV | SOURIAU | 04 | [8 empty] | FUNG
C1916 | 404583 | PINES ATP CF-INT | ALSTOM | 01 |  | SE DESCONOCE LA REFERENCIA DEL TDP | [6 empty] | FUNG
C1916 | 404901 | PINES PARA CONECTOR CM-SB4 | ALSTOM | 01 |  | SE DESCONOCE LA REFERENCIA DEL TDP | [6 empty] | FUNG
C1914 | 405418 | CONECTOR BOBINAS CAPTADORAS CT007 | ALSTOM | 01 | [8 empty] | FUNG
C0804 | 405911 | CONECTOR ANTENA DE BALIZA | HYPERTAC CBC 042-1240 | 04 | [8 empty] | FUNG
c0701 | 86837 | ABRAZADERA SSC 4H72NBR/872, 33M9A494P53 | falta | 03 | CANAL-CUADRO
c0701 | 86820 | RACOR GRAPA DE MANGA PG.13,3X6,5 5013.13 | falta | 03 | CANAL-CUADRO
c0701 | 76661 | TUERCA EXAGONAL DIN-46 258A PG29 | falta | 03 | CANAL-CUADRO
c0701 | 33228 | GRAPA 'APOLO' F-18 (10 UN) | falta | 03 | CANAL-CUADRO
c0701 | 33230 | GRAPA 'APOLO' F-28 (10 UN) | falta | 03 | CANAL-CUADRO
c0701 | 33232 | ABRAZADERA M-22 PARA TUBO DE 16 (25 un) | falta | 03 | CANAL-CUADRO
c0701 | 33234 | ABRAZADERA DE ROSCA M-6 L 28 (25 un) | falta | 03 | CANAL-CUADRO
c0701 | 33236 | ABRAZAD. PARA P.G-29, 732/E38 (10 UN) | falta | 03 | CANAL-CUADRO
c0701 | 33239 | ABRAZADERA 'APOLO' L-8 M-6 (10 UN) | falta | 03 | CANAL-CUADRO
c0701 | 33252 | ABRAZ.PEQUE.CABL.14 A 48MM * NEG.(25 UN) | falta | 03 | CANAL-CUADRO
c0701 | 33253 | ABRAZADERA GRANDE CABLE 24a72 mm.Ø NEG | falta | 03 | CANAL-CUADRO
c0701 | 33288 | TUERCA METAL P.G-21 (10 un) | falta | 03 | CANAL-CUADRO
c0701 | 33291 | CAJA ESTANCA PLEXO LEGRAND 7 CONOS 92136 | falta | 03 | CANAL-CUADRO
c0701 | 33292 | CAJA ESTANC.PLEXO LEGRAND 10 CONOS 92166 | falta | 03 | CANAL-CUADRO
c0701 | 33293 | TUBO PVC TIPO FERGONDUR M 32 (3 M.) | falta | 03 | CANAL-CUADRO
c0701 | 33294 | TUBO PVC TIPO FERGONDUR M 40 (3 M.) | falta | 03 | CANAL-CUADRO
c0701 | 33295 | TUBO PVC TIPO FERGONDUR M 25 C/MANG.(3m) | falta | 03 | CANAL-CUADRO
c0701 | 33296 | TUBO PVC TIPO FERROPLAS M 32 | falta | 03 | CANAL-CUADRO
c0701 | 33297 | TUBO PVC TIPO FERROPLAS M 20 | falta | 03 | CANAL-CUADRO
c0701 | 33301 | PRENSAEST.PG9 PRESSDIN-EXA NIQ. (25 Un) | falta | 03 | CANAL-CUADRO
c0701 | 33303 | PRENSAESTOPAS PG 11 S/C NPE 11 (5 UN) | falta | 03 | CANAL-CUADRO
c0701 | 33304 | PRENSAESTOPAS PG 16 S/C NPE 16 | falta | 03 | CANAL-CUADRO
c0701 | 33305 | PRENSAESTOPAS PG 21 S/C NPE 21 | falta | 03 | CANAL-CUADRO
c0701 | 33306 | TUERCA PG 11 S/C NCA-11 (10 UN) | falta | 03 | CANAL-CUADRO
c0701 | 33308 | CONTRATUERCA PG 16 SIC NCA 16 (10 Un) | falta | 03 | CANAL-CUADRO
c0701 | 33309 | ARANDELA NEOPRENO S/C PG 16 | falta | 03 | CANAL-CUADRO
c0701 | 33310 | BOQUILLA PG 16 S/C BME 16 | falta | 03 | CANAL-CUADRO
c0701 | 33311 | CONTRATUERCA PG 21 SIC NCA 21 (10 Un) | falta | 03 | CANAL-CUADRO
c0701 | 33830 | BRIDA UNEX 2273 (100 un) | falta | 03 | CANAL-CUADRO
c0701 | 33875 | BRIDA UNEX 2221 (200 un) | falta | 03 | CANAL-CUADRO
c0701 | 33876 | BRIDA UNEX 2233 (100 un) | falta | 03 | CANAL-CUADRO
c0701 | 33877 | BRIDA UNEX 2247 (100 un) | falta | 03 | CANAL-CUADRO
c0701 | 34259 | CINTA HELICOIDAL PEMSA REF.1090 BLANCA | falta | 03 | CANAL-CUADRO
c0701 | 34260 | MACARRON TERMORRETRACTIL FLEX.3/16'NEGRO | falta | 03 | CANAL-CUADRO
c0701 | 34261 | MACARRON TERMORRETRACTIL FLEX.1/4' NEGRO | falta | 03 | CANAL-CUADRO
c0701 | 34262 | MACARRON TERMORRETRACTIL FLEX.3/8' NEGRO | falta | 03 | CANAL-CUADRO
c0701 | 34263 | MACARRON TERMORRETRACTIL FLEX.1/2' NEGRO | falta | 03 | CANAL-CUADRO
c0701 | 34264 | MACARRON TERMORRETRACTIL FLEX.3/4' NEGRO | falta | 03 | CANAL-CUADRO
c0701 | 34265 | MACARRON TERMORRETRACTIL FLEX. 1' NEGRO | falta | 03 | CANAL-CUADRO
c0701 | 34266 | MACARRON TERMORRETRACTIL FLEX.1/8" NEGRO | falta | 03 | CANAL-CUADRO
c0701 | 42167 | ARMARIO CR-64-180 HIMEL 8M (COMPLETO) | falta | 03 | CANAL-CUADRO
c0701 | 42168 | ARMARIO CR-64-180 HIMEL 6M (COMPLETO) | falta | 03 | CANAL-CUADRO
c0701 | 42169 | ARMARIO CR-44-180 HIMEL (COMPLETO) | falta | 03 | CANAL-CUADRO
c0701 | 42177 | BASE JNA DE ARTECHE PARA RELE RJ8-01 | falta | 03 | CANAL-CUADRO
c0701 | 33203 | GRAPA DE 14 MM. UN PIE (10 UN) | falta | 03 | CANAL-CUADRO
c0701 | 33205 | TUBO PVC TIPO FERROPLAS M 40 | falta | 03 | CANAL-CUADRO
c0701 | 33207 | TUERCA METALICA PG-16 (10 un) | falta | 03 | CANAL-CUADRO
c0701 | 33211 | TUBO FLEXIBLE TM-PVC-16 | falta | 03 | CANAL-CUADRO
c0701 | 33265 | MANGUITO ROSC.SM-6X20 HEXAGONAL (10 un) | falta | 03 | CANAL-CUADRO
c0701 | 33267 | GANCHO GM-6 (10 UN) | falta | 03 | CANAL-CUADRO
c0701 | 33269 | CAJA BJC NUM-4030 | falta | 03 | CANAL-CUADRO
c0701 | 33271 | CAJA BJC NUM-4031 S/TAPA ROSCADA | falta | 03 | CANAL-CUADRO
c0701 | 33285 | RACORD GAES P.G-13,5 208.1300.0 | falta | 03 | CANAL-CUADRO
c0701 | 33286 | RACORD GAES P.G-21 | falta | 03 | CANAL-CUADRO
c0701 | 33287 | TUERCA METALICA PG-13 (10 un) | falta | 03 | CANAL-CUADRO
c0701 | 33757 | TAPA CIEGA BJC, NUM. 3065 | falta | 03 | CANAL-CUADRO
c0701 | 33760 | CAJA ESTANCA BJC I6008 | falta | 03 | CANAL-CUADRO
c0701 | 33845 | BRIDA UNEX 2272 (100 un) | falta | 03 | CANAL-CUADRO
C0701 | 33918 | GRAPAS DE CONEXION A JABALINA | falta | 03 | CANAL-CUADRO
c0701 | 34233 | TUBO PLASTICO FLEX. PVC 6 MM * AMARILLO | falta | 03 | CANAL-CUADRO
c0701 | 34234 | TUBO PLASTICO FLEX. PVC 8 MM * GRIS | falta | 03 | CANAL-CUADRO
c0701 | 34247 | CINTA ONDULADA PEMSA 1090 NEGRA | falta | 03 | CANAL-CUADRO
c0701 | 34250 | CINTA HELICOIDAL PEMSA REF.640 NEGRA | falta | 03 | CANAL-CUADRO
c0701 | 35208 | CAJA ESTANCA IP55 4MODULOS PTA TP | falta | 03 | CANAL-CUADRO
c0701 | 35209 | CAJA HAGER REF. VE106E | falta | 03 | CANAL-CUADRO
c0701 | 35210 | CAJA HAGER REF.C 310 F | falta | 03 | CANAL-CUADRO
c0701 | 42164 | PLACA M-64 HIMEL | falta | 03 | CANAL-CUADRO
c0701 | 11824 | CAJETIN ACKERMANN REF.7GD3Z | falta | 03 | CANAL-CUADRO
c0701 | 20812 | MANGUERA TM/PVC PG.13 | falta | 03 | CANAL-CUADRO
c0701 | 20826 | TUBO ELEXPLAS PG-11 | falta | 03 | CANAL-CUADRO
c0701 | 87831 | ABRAZAD.SAFLEX 75-85 DES AC | falta | 03 | CANAL-CUADRO
c0701 | 87842 | CONTRATUERCA FERGON EXA.29 | falta | 03 | CANAL-CUADRO
c0701 | 87843 | CANALETA UNEX 40.40.77 | falta | 03 | CANAL-CUADRO
c0701 | 87844 | CANALETA UNEX 60.40.77 | falta | 03 | CANAL-CUADRO
c0701 | 88043 | RACOR BABY CAPRI 370904 | falta | 03 | CANAL-CUADRO
c0701 | 88197 | ABRAZADERA ADA FP 20 | falta | 03 | CANAL-CUADRO
c0701 | 88571 | BRIDA BOX-3,6X1,6X360 BLOQUE SAB(PAQ 100 | falta | 03 | CANAL-CUADRO
c0701 | 33320 | CANALETA SUELO PVC GRIS 10X35 LONG.=2MTS | falta | 03 | CANAL-CUADRO
c0701 | 33321 | CANALETA SUELO PVC GRIS 12X50 LONG.=2MTS | falta | 03 | CANAL-CUADRO
c0701 | 33322 | CANALETA SUELO PVC GRIS 18X75 L= 2 m | falta | 03 | CANAL-CUADRO
c0701 | 33323 | CANALETA PVC BLAN. 10X22 UNEX 78022 L=2m | falta | 03 | CANAL-CUADRO
c0701 | 33324 | CANALETA PVC BLAN. 20X30 UNEX 78043 L=2m | falta | 03 | CANAL-CUADRO
c0701 | 33325 | CANALETA PVC BLANCA 20X50 UNEX78045 L=2M | falta | 03 | CANAL-CUADRO
c0701 | 33326 | BASE ADHESIVA 19X19 UNEX 1254 (100 UN) | falta | 03 | CANAL-CUADRO
c0701 | 33327 | BASE ADHESIVA 30X30 UNEX 1256 (100 Un) | falta | 03 | CANAL-CUADRO
c0701 | 33328 | TACO A PRESION UNEX 1251 (100 UN) | falta | 03 | CANAL-CUADRO
c0701 | 33820 | BRIDA UNEX 7,7X299 mm COL.NEGRO (100 un) | falta | 03 | CANAL-CUADRO
c0701 | 34276 | TUBO TFA FLEXIBLE PVC PG-16 Ref.10010016 | falta | 03 | CANAL-CUADRO
c0701 | 34277 | TUBO TFA FLEXIBLE PVC PG-21 Ref.10010021 | falta | 03 | CANAL-CUADRO
c0701 | 34278 | TUBO TFA FLEXIBLE PVC PG-29 Ref.10010029 | falta | 03 | CANAL-CUADRO
c0701 | 12344 | BRIDA USO EXT.PA 6,6W 50x2,5x190 NEGRO | falta | 03 | CANAL-CUADRO
c0701 | 12345 | BRIDA USO INT.PA 6,6W 50x2,5x190 NATURAL | falta | 03 | CANAL-CUADRO
c0701 | 33201 | CAJA ESTANCA 310X240X124 24 CONOS | falta | 03 | CANAL-CUADRO
c0701 | 33202 | CAJA GEWISS 12MOD/6X6-32 GW68008 | falta | 03 | CANAL-CUADRO
c0701 | 33212 | CENTRALITA EMERG.120X120X50 GW42201 | falta | 03 | CANAL-CUADRO
c0701 | 33217 | CENTRALITA ESTANCA 54M GW40108 | falta | 03 | CANAL-CUADRO
c0701 | 33225 | CUADRO 425X310X160 GW46002 | falta | 03 | CANAL-CUADRO
c0701 | 33245 | BRIDA EXTERIOR 102X4,8X370 2249-0(100un) | falta | 03 | CANAL-CUADRO
c0701 | 33247 | BRIDA EXTERIOR 45X4,8X188 2244-0 (100un) | falta | 03 | CANAL-CUADRO
c0701 | 33248 | CAJA 100X100X45 TAPA BL C/TORNILLOS | falta | 03 | CANAL-CUADRO
c0701 | 33259 | CANAL BLANCA FECR 40-70 | falta | 03 | CANAL-CUADRO
c0701 | 33302 | PRENSAESTOPAS PG 36/P66 GW52008 | falta | 03 | CANAL-CUADRO
c0701 | 33260 | CANAL PARA CABLE 77PVC-M1 33X30 30.30.77 | falta | 03 | CANAL-CUADRO
c0701 | 33261 | CANAL PARA CABLE 77PVC-M1 42X20 40.20.77 | falta | 03 | CANAL-CUADRO
c0701 | 33280 | BRIDA BANDERA 95x2,5 | falta | 03 | CANAL-CUADRO
c0701 | 33314 | BASE ADHESIVA PA 6,6 30 mm NATURAL | falta | 03 | CANAL-CUADRO
c0701 | 33319 | PRENSAESTOPAS PG 11/P66 REF.GW52003 | falta | 03 | CANAL-CUADRO
c0701 | 33329 | PRENSAESTOPAS PG 16/P66 REF.GW52005 | falta | 03 | CANAL-CUADRO
c0701 | 33330 | PRENSAESTOPAS PG 21/P66 REF.GW52006 | falta | 03 | CANAL-CUADRO
c0701 | 33331 | PRENSAESTOPAS PG 29/P66 REF.GW52007 | falta | 03 | CANAL-CUADRO
c0701 | 14409 | CAJA DE CONEXION MAYSER 3785 - S90502 | falta | 01 | CANAL-CUADRO
c0701 | 33348 | ABRAZADERA APOLO M-16 PARA TIRAFONDO M-6 | falta | 03 | CANAL-CUADRO
c0701 | 33349 | ABRAZADERA APOLO M-20 PARA TIRAFONDO M-6 | falta | 03 | CANAL-CUADRO
c0701 | 33350 | ABRAZADERA APOLO M-25 PARA TIRAFONDO M-6 | falta | 03 | CANAL-CUADRO
c0701 | 33351 | ABRAZADERA APOLO M-32 PARA TIRAFONDO M-6 | falta | 03 | CANAL-CUADRO
c0701 | 33352 | ABRAZADERA APOLO M-40 PARA TIRAFONDO M-6 | falta | 03 | CANAL-CUADRO
c0701 | 33353 | ABRAZADERA APOLO M-50 PARA TIRAFONDO M-6 | falta | 03 | CANAL-CUADRO
c0701 | 33354 | ABRAZADERA APOLO M-63 PARA TIRAFONDO M-6 | falta | 03 | CANAL-CUADRO
c0701 | 33363 | TUBO 3 Mts ACERO RIGIDO M20 ENCHUFABLE | falta | 03 | CANAL-CUADRO
c0701 | 33364 | TUBO 3 Mts ACERO RIGIDO M25 ENCHUFABLE | falta | 03 | CANAL-CUADRO
c0701 | 33365 | TUBO 3 Mts ACERO RIGIDO M32 ENCHUFABLE | falta | 03 | CANAL-CUADRO
c0701 | 33366 | TUBO 3 Mts ACERO RIGIDO M40 ENCHUFABLE | falta | 03 | CANAL-CUADRO
c0701 | 33367 | TUBO 3 Mts ACERO RIGIDO M50 ENCHUFABLE | falta | 03 | CANAL-CUADRO
c0701 | 33368 | BRIDA BANDERA 200 x 4,6 | falta | 03 | CANAL-CUADRO
c0701 | 14513 | SAIC CAJA CONEXION BALIZA-DETECTORES SCX | falta | 03 | CANAL-CUADRO
c0701 | 33369 | CAJA ESTANCA 1 MODULO GEWISS | falta | 02 | CANAL-CUADRO
c0701 | 33370 | CAJA ESTANCA 2 MODULO GEWISS | falta | 02 | CANAL-CUADRO
c0701 | 33371 | CAJA ESTANCA 3 MODULO GEWISS | falta | 02 | CANAL-CUADRO
c0701 | 33372 | SOPORTE ANGULAR UNEX 1257 (100 un.) | falta | 03 | CANAL-CUADRO

## COMPLETO depurado (hidden)
CÓDIGO NUEVA CATEGORÍA DE COMPRAS | MATRÍCULA | Texto breve de material | MARCA | RESTRICCIÓN | LOTE | Palabra clave | Ce. | Documento | CaP | UMB | UMS | UMP | TpMt | Grupo art. | Denom.gr-artículos | SM | Den Sector | GCp | PlN | Nombre | Id. Grp. | Descripción grupo | Id. Cód.R | Acreedor | Acreedor | Acreedor | Marca Mod. | Desc. Marc | Desc. Mod. | Marca Mod. | Desc. Marc | Desc. Mod.
C0701 | 10608 | MAGNETOTERMICO REINSA 90 | SCHURTER |  | INTERRUPTOR | TELEFONOS. | 1 |  | V2 | UN |  |  | FUNG | D150 | APARATOS PROTECCION |  | Material Comercial | 110 | 120 | Pilar Hernando | D1501 | APARATOS PROTECCION | 3
C0701 | 12282 | ACTI9 DIFER-4P-80A-300mA-A SI-A9R35480 | SCHNEIDER |  | INTERRUPTOR | INSTALACIONES ELECTROMECANICAS | 1 |  | V2 | UN |  |  | FUNG | D150 | APARATOS PROTECCION |  | Material Comercial | 110 | 120 | Pilar Hernando | D1501 | APARATOS PROTECCION | 3
C0701 | 12351 | FUSIBLE 1750V 6A G310023 | FERRAZ |  | FUSIBLE/PORTAFUSIBLE | REPUESTOS PARA SUBESTACIONES. | 1 |  | V2 | UN |  |  | FUNG | D150 | APARATOS PROTECCION |  | Comerc. Normalizado | 110 | 120 | Pilar Hernando | D1501 | APARATOS PROTECCION | 3
C0701 | 12374 | DISYUNTOR c.c. 1500 V G.E. RAPID | GERAPID |  | SUBESTACIONES | REPUESTOS PARA SUBESTACIONES. | 1 |  | ND | UN |  |  | INMV | D150 | APARATOS PROTECCION |  | Material Comercial | 110 | 120 | Pilar Hernando | D1501 | APARATOS PROTECCION | 3
C0701 | 12410 | SECCIONADOR 3 POS.2P 1200V 2000A + MOTOR | FERRAZ (POSIBLE SIEMENS 01) |  | SUBESTACIONES | REPUESTOS PARA SUBESTACIONES | 1 |  | ND | UN |  |  | INMV | D150 | APARATOS PROTECCION |  | Material Comercial | 110 | 120 | Pilar Hernando | D1501 | APARATOS PROTECCION | 3
C0701 | 12411 | SECCIONADOR TIPO HA BIPOLAR 1200V 3750A | FERRAZ (POSIBLE SIEMENS 01) |  | SUBESTACIONES | REPUESTOS PARA SUBESTACIONES | 1 |  | ND | UN |  |  | INMV | D150 | APARATOS PROTECCION |  | Material Comercial | 110 | 120 | Pilar Hernando | D1501 | APARATOS PROTECCION | 3
C0701 | 12412 | SECCIONADOR TIPO HAS BIPOLAR 3600V 3750A | FERRAZ (POSIBLE SIEMENS 01) |  | SUBESTACIONES | REPUESTOS PARA SUBESTACIONES | 1 |  | ND | UN |  |  | INMV | D150 | APARATOS PROTECCION |  | Material Comercial | 110 | 120 | Pilar Hernando | D1501 | APARATOS PROTECCION | 3
C0701 | 12421 | FUSIB. DIODO 900V/1600A 3BKN/95 BUSSMANN | BUSSMANN |  | FUSIBLE/PORTAFUSIBLE | REPUESTOS PARA SUBESTACIONES | 1 |  | V1 | UN |  |  | FUNG | D150 | APARATOS PROTECCION |  | Comerc. Normalizado | 110 | 120 | Pilar Hernando | D1501 | APARATOS PROTECCION | 3
C0701 | 12422 | FUSIBLE C.C. FERRAZ 1750 V, 10 A | FERRAZ |  | FUSIBLE/PORTAFUSIBLE | REPUESTOS PARA SUBESTACIONES | 1 |  | V2 | UN |  |  | FUNG | D150 | APARATOS PROTECCION |  | Comerc. Normalizado | 110 | 120 | Pilar Hernando | D1501 | APARATOS PROTECCION | 3
C0701 | 12423 | FUSIB 1000V 10A CC 1051 CP gRB 20X127/10 | FERRAZ |  | FUSIBLE/PORTAFUSIBLE | REPUESTOS PARA SUBESTACIONES | 1 |  | V2 | UN |  |  | FUNG | D150 | APARATOS PROTECCION |  | Comerc. Normalizado | 110 | 120 | Pilar Hernando | D1501 | APARATOS PROTECCION | 3
C0701 | 12424 | FUSIBLE SEMICONDUC. 1400V/800A 3SBKN/120 | BUSSMANN |  | FUSIBLE/PORTAFUSIBLE | REPUESTOS PARA SUBESTACIONES | 1 |  | V2 | UN |  |  | FUNG | D150 | APARATOS PROTECCION |  | Comerc. Normalizado | 110 | 120 | Pilar Hernando | D1501 | APARATOS PROTECCION | 3
C0701 | 12431 | FUSIBLE 630 A 1600Vca 3KBN/110 170L9868 | BUSSMANN |  | FUSIBLE/PORTAFUSIBLE | REPUESTOS PARA SUBESTACIONES | 1 |  | V2 | UN |  |  | FUNG | D150 | APARATOS PROTECCION |  | Comerc. Normalizado | 110 | 120 | Pilar Hernando | D1501 | APARATOS PROTECCION | 3
C0701 | 12432 | FUSIBLE FILTRO RC 2000V 20A | FERRAZ |  | FUSIBLE/PORTAFUSIBLE | REPUESTOS PARA SUBESTACIONES | 1 |  | V2 | UN |  |  | FUNG | D150 | APARATOS PROTECCION |  | Comerc. Normalizado | 110 | 120 | Pilar Hernando | D1501 | APARATOS PROTECCION | 3
C0701 | 12454 | MICROINTERR. FUSIBLES P/SOPORTE 170H0067 | BUSSMANN |  | FUSIBLE/PORTAFUSIBLE | REPUESTOS PARA SUBESTACIONES | 1 |  | V2 | UN |  |  | FUNG | D150 | APARATOS PROTECCION |  | Material Comercial | 110 | 120 | Pilar Hernando | D1501 | APARATOS PROTECCION | 3
C0701 | 12455 | MICROINTERRUPTOR MC R 3E 1-5N BS N | FERRAZ |  | INTERRUPTOR | REPUESTOS PARA SUBESTACIONES | 1 |  | V1 | UN |  |  | FUNG | D150 | APARATOS PROTECCION |  | Material Comercial | 110 | 120 | Pilar Hernando | D1501 | APARATOS PROTECCION | 3
C0701 | 12456 | PORTAFUSIBLE 2000 V, TIPO:SQ85300/FERRAZ | FERRAZ |  | FUSIBLE/PORTAFUSIBLE | REPUESTOS PARA SUBESTACIONES | 1 |  | V2 | UN |  |  | FUNG | D150 | APARATOS PROTECCION |  | Material Comercial | 110 | 120 | Pilar Hernando | D1501 | APARATOS PROTECCION | 3
C0701 | 12459 | SECCIONADOR FUSIBLE 1500Vcc MONOPOLAR | FERRAZ |  | FUSIBLE/PORTAFUSIBLE | REPUESTOS PARA SUBESTACIONES | 1 |  | ND | UN |  |  | FUNG | D150 | APARATOS PROTECCION |  | Material Comercial | 110 | 120 | Pilar Hernando | D1501 | APARATOS PROTECCION | 3
C0701 | 12471 | FUSIBLE 6ARB 33 TDF 1250A 600V c.a.VDE | FERRAZ |  | FUSIBLE/PORTAFUSIBLE | REPUESTOS PARA SUBESTACIONES | 1 |  | V2 | UN |  |  | FUNG | D150 | APARATOS PROTECCION |  | Comerc. Normalizado | 110 | 120 | Pilar Hernando | D1501 | APARATOS PROTECCION | 3
C0701 | 12479 | PORTAFUSIBLE PSI 20x127 PRE + MC PS | FERRAZ |  | FUSIBLE/PORTAFUSIBLE | REPUESTOS PARA SUBESTACIONES | 1 | PORTAFUSIBLE PSI20X127 | V2 | UN |  |  | FUNG | D150 | APARATOS PROTECCION |  | Material Comercial | 110 | 120 | Pilar Hernando | D1501 | APARATOS PROTECCION | 3
C0701 | 13289 | TEMPORIZADOR RELECO CT3-A30/L | RELECO |  | RELE | MATERIAL ELECTRONICO DE LINEA AEREA | 1 |  | V2 | UN |  |  | FUNG | D150 | APARATOS PROTECCION |  | Material Comercial | 110 | 120 | Pilar Hernando | D1501 | APARATOS PROTECCION | 3
C0701 | 13470 | FUSIBLE MINIATURA 50MA. (5 UN) | LITTLEFUSE |  | FUSIBLE/PORTAFUSIBLE | MATERIAL PARA SEÑALIZACION DIMETRONIC | 1 | 789612.7 | V2 | UN | PAQ | PAQ | FUNG | D150 | APARATOS PROTECCION |  | Comerc. Normalizado | 110 | 120 | Pilar Hernando | D1501 | APARATOS PROTECCION | 3
C0701 | 13471 | FUSIBLE MINIATURA 500 mA (5 Un) | LITTLEFUSE |  | FUSIBLE/PORTAFUSIBLE | MATERIAL PARA SEÑALIZACION DIMETRONIC | 1 | 789613.6 | V2 | UN | PAQ | PAQ | FUNG | D150 | APARATOS PROTECCION |  | Comerc. Normalizado | 110 | 120 | Pilar Hernando | D1501 | APARATOS PROTECCION | 3
C0701 | 13472 | FUSIBLE MINIATURA 2A. (5 UN) LIT 273002 | LITTLEFUSE |  | FUSIBLE/PORTAFUSIBLE | MATERIAL PARA SEÑALIZACION DIMETRONIC | 1 | 789614.5 | V2 | UN | PAQ | PAQ | FUNG | D150 | APARATOS PROTECCION |  | Comerc. Normalizado | 110 | 120 | Pilar Hernando | D1501 | APARATOS PROTECCION | 3
C0701 | 14715 | ACTI9 DPN VIGI 1P+N16A-30mA SI A9D33616 | SCHNEIDER |  | INTERRUPTOR | PLANTAS DE ENERGIA ENERTEL / OROMANA | 1 |  | V2 | UN |  |  | FUNG | D150 | APARATOS PROTECCION |  | Material Específico | 110 | 120 | Pilar Hernando | D1501 | APARATOS PROTECCION | 3
C0701 | 14716 | CONTACTO AUXILIAR SCHNEIDER | SCHNEIDER |  | INTERRUPTOR | PLANTAS DE ENERGIA ENERTEL / OROMANA | 1 |  | V2 | UN |  |  | FUNG | D150 | APARATOS PROTECCION |  | Material Específico | 110 | 120 | Pilar Hernando | D1501 | APARATOS PROTECCION | 3
C0701 | 18238 | FUSIBLE MINIATURA 1 A. | LITTLEFUSE |  | FUSIBLE/PORTAFUSIBLE | CONTROL ACCESOS PCL'S(TARJ) Y SIST. ANT. | 1 |  | V2 | UN |  | PAQ | FUNG | D150 | APARATOS PROTECCION |  | Comerc. Normalizado | 110 | 120 | Pilar Hernando | D1501 | APARATOS PROTECCION | 3
C0701 | 18239 | FUSIBLE MINIATURA 5 A. (10 un) | LITTLEFUSE |  | FUSIBLE/PORTAFUSIBLE | CONTROL ACCESOS PCL'S(TARJ) Y SIST. ANT. | 1 |  | V2 | UN | PAQ | PAQ | FUNG | D150 | APARATOS PROTECCION |  | Comerc. Normalizado | 110 | 120 | Pilar Hernando | D1501 | APARATOS PROTECCION | 3
C0701 | 18375 | FUSIBLE MOD.G-10X38 2A. | FERRAZ |  | FUSIBLE/PORTAFUSIBLE | PUESTO DE CONTROL LOCAL | 1 |  | V2 | UN |  | PAQ | FUNG | D150 | APARATOS PROTECCION |  | Comerc. Normalizado | 110 | 120 | Pilar Hernando | D1501 | APARATOS PROTECCION | 3
C0701 | 19957 | INTERRUPTOR AUT. 1P C 2A C60N MG 24306 | SCHNEIDER |  | INTERRUPTOR | REPUESTOS MINI-LOAD ALMACEN | 1 |  | V1 | UN |  |  | FUNG | D150 | APARATOS PROTECCION |  | Material Comercial | 110 | 120 | Pilar Hernando | D1501 | APARATOS PROTECCION | 3
C0701 | 19958 | INTERRUPTOR AUT. 1P C 4A C60N MG 24308 | SCHNEIDER |  | INTERRUPTOR | REPUESTOS MINI-LOAD ALMACEN | 1 |  | V1 | UN |  |  | FUNG | D150 | APARATOS PROTECCION |  | Material Comercial | 110 | 120 | Pilar Hernando | D1501 | APARATOS PROTECCION | 3
C0701 | 19959 | INTERRUPTOR AUT. 3P 0,28-0,4 A | SIEMENS |  | INTERRUPTOR | REPUESTOS MINI-LOAD ALMACEN | 1 |  | V1 | UN |  |  | FUNG | D150 | APARATOS PROTECCION |  | Material Comercial | 110 | 120 | Pilar Hernando | D1501 | APARATOS PROTECCION | 3
C0701 | 19960 | INTERRUPTOR AUT. 3P 14-20 A | SIEMENS |  | INTERRUPTOR | REPUESTOS MINI-LOAD ALMACEN | 1 |  | V1 | UN |  |  | FUNG | D150 | APARATOS PROTECCION |  | Material Comercial | 110 | 120 | Pilar Hernando | D1501 | APARATOS PROTECCION | 3
C0701 | 19961 | INTERRUPTOR AUT. 3P 7-10 A | SIEMENS |  | INTERRUPTOR | REPUESTOS MINI-LOAD ALMACEN | 1 |  | V1 | UN |  |  | FUNG | D150 | APARATOS PROTECCION |  | Material Comercial | 110 | 120 | Pilar Hernando | D1501 | APARATOS PROTECCION | 3
C0701 | 19964 | MAGNETOTERM. 0,6-1,0A;CONTACTOR AUX.1S+ | SIEMENS |  | INTERRUPTOR | REPUESTOS MINI-LOAD ALMACEN | 1 |  | V1 | UN |  |  | FUNG | D150 | APARATOS PROTECCION |  | Material Comercial | 110 | 120 | Pilar Hernando | D1501 | APARATOS PROTECCION | 3
C0701 | 19965 | INTERRUPTOR AUT.3P 0,14-0,2 A | SIEMENS |  | INTERRUPTOR | REPUESTOS MINI-LOAD ALMACEN | 1 |  | V1 | UN |  |  | FUNG | D150 | APARATOS PROTECCION |  | Material Comercial | 110 | 120 | Pilar Hernando | D1501 | APARATOS PROTECCION | 3
C0701 | 33401 | FUSIBLE NH000 10A 690V gL-gG UNE 21103 | DF |  | FUSIBLE/PORTAFUSIBLE | FUSIBLES Y BASES | 1 |  | V2 | UN |  |  | FUNG | D150 | APARATOS PROTECCION |  | Comerc. Normalizado | 110 | 120 | Pilar Hernando | D1501 | APARATOS PROTECCION | 3
C0701 | 33403 | FUSIBLE NH000 25A 690V gL-gG UNE 21103 | DF |  | FUSIBLE/PORTAFUSIBLE | FUSIBLES Y BASES | 1 |  | V2 | UN |  |  | FUNG | D150 | APARATOS PROTECCION |  | Comerc. Normalizado | 110 | 120 | Pilar Hernando | D1501 | APARATOS PROTECCION | 3
C0701 | 33404 | FUSIBLE NH000 35A 690V gL-gG UNE 21103 | DF |  | FUSIBLE/PORTAFUSIBLE | FUSIBLES Y BASES | 1 |  | V2 | UN |  | PAQ | FUNG | D150 | APARATOS PROTECCION |  | Comerc. Normalizado | 110 | 120 | Pilar Hernando | D1501 | APARATOS PROTECCION | 3
C0701 | 33405 | FUSIBLE NH00 50A 690V gL-gG UNE 21103 | DF |  | FUSIBLE/PORTAFUSIBLE | FUSIBLES Y BASES | 1 |  | V2 | UN |  |  | FUNG | D150 | APARATOS PROTECCION |  | Comerc. Normalizado | 110 | 120 | Pilar Hernando | D1501 | APARATOS PROTECCION | 3
C0701 | 33406 | FUSIBLE NH00 63A 690V gL-gG UNE 21103 | DF |  | FUSIBLE/PORTAFUSIBLE | FUSIBLES Y BASES | 1 |  | V2 | UN |  | PAQ | FUNG | D150 | APARATOS PROTECCION |  | Comerc. Normalizado | 110 | 120 | Pilar Hernando | D1501 | APARATOS PROTECCION | 3
C0701 | 33407 | FUSIBLE NH00 80A 690V gL-gG UNE 21103 | DF |  | FUSIBLE/PORTAFUSIBLE | FUSIBLES Y BASES | 1 |  | V2 | UN |  | PAQ | FUNG | D150 | APARATOS PROTECCION |  | Comerc. Normalizado | 110 | 120 | Pilar Hernando | D1501 | APARATOS PROTECCION | 3
C0701 | 33408 | FUSIBLE NH00 100A 690V gL-gG UNE 21103 | DF |  | FUSIBLE/PORTAFUSIBLE | FUSIBLES Y BASES | 1 |  | V2 | UN |  |  | FUNG | D150 | APARATOS PROTECCION |  | Comerc. Normalizado | 110 | 120 | Pilar Hernando | D1501 | APARATOS PROTECCION | 3
C0701 | 33410 | FUSIBLE CILINDRICO 10X38 500V. 1 A. GT | DF |  | FUSIBLE/PORTAFUSIBLE | FUSIBLES Y BASES | 1 |  | V2 | UN |  | PAQ | FUNG | D150 | APARATOS PROTECCION |  | Comerc. Normalizado | 110 | 120 | Pilar Hernando | D1501 | APARATOS PROTECCION | 3
C0701 | 33412 | CARTUCHO FUSIBLE DZII-4AMP 500V | DF |  | FUSIBLE/PORTAFUSIBLE | FUSIBLES Y BASES | 1 |  | V2 | UN |  |  | FUNG | D150 | APARATOS PROTECCION |  | Comerc. Normalizado | 110 | 120 | Pilar Hernando | D1501 | APARATOS PROTECCION | 3
C0701 | 33414 | CARTUCHO FUSIBLE DZII 50AMP 500V | DF |  | FUSIBLE/PORTAFUSIBLE | FUSIBLES Y BASES | 1 |  | V2 | UN |  | PAQ | FUNG | D150 | APARATOS PROTECCION |  | Comerc. Normalizado | 110 | 120 | Pilar Hernando | D1501 | APARATOS PROTECCION | 3
C0701 | 33418 | CARTUCHO FUSIBLE TARDOFUS 5A-750V | CRADY |  | FUSIBLE/PORTAFUSIBLE | FUSIBLES Y BASES | 1 | 5062 | V2 | UN |  | PAQ | FUNG | D150 | APARATOS PROTECCION |  | Material Específico | 110 | 120 | Pilar Hernando | D1501 | APARATOS PROTECCION | 2 | 4453 | 10132
C0701 | 33419 | CARTUCHO FUSIBLE TARDOFUS MASB 15 A 750V | CRADY |  | FUSIBLE/PORTAFUSIBLE | FUSIBLES Y BASES | 1 |  | V2 | UN |  | PAQ | FUNG | D150 | APARATOS PROTECCION |  | Material Específico | 110 | 120 | Pilar Hernando | D1501 | APARATOS PROTECCION | 2 | 4453 | 10132
C0701 | 33420 | CARTUCHO FUSIBLE MAS-B 30A-750V TARDOFUS | CRADY |  | FUSIBLE/PORTAFUSIBLE | FUSIBLES Y BASES | 1 |  | V2 | UN |  | PAQ | FUNG | D150 | APARATOS PROTECCION |  | Material Específico | 110 | 120 | Pilar Hernando | D1501 | APARATOS PROTECCION | 2 | 4453 | 10132
C0701 | 33421 | CARTUCHO FUSIBLE MAC-C 80A-750V TARDOFUS | CRADY |  | FUSIBLE/PORTAFUSIBLE | FUSIBLES Y BASES | 1 |  | V2 | UN |  |  | FUNG | D150 | APARATOS PROTECCION |  | Material Específico | 110 | 120 | Pilar Hernando | D1501 | APARATOS PROTECCION | 2 | 4453 | 10132
C0701 | 33423 | FUSIBLE CILINDR. 22X58 50 A. AM PERCUTOR | DF |  | FUSIBLE/PORTAFUSIBLE | FUSIBLES Y BASES | 1 |  | V2 | UN |  | PAQ | FUNG | D150 | APARATOS PROTECCION |  | Comerc. Normalizado | 110 | 120 | Pilar Hernando | D1501 | APARATOS PROTECCION | 3
C0701 | 33425 | FUSIB.CILIND. 14X512 A. GL 500V (10 un) | DF |  | FUSIBLE/PORTAFUSIBLE | FUSIBLES Y BASES | 1 |  | V2 | UN | PAQ | PAQ | FUNG | D150 | APARATOS PROTECCION |  | Comerc. Normalizado | 110 | 120 | Pilar Hernando | D1501 | APARATOS PROTECCION | 3
C0701 | 33427 | FUSIB.CILIND.14 X 50 4A. 500V.GI (10 un) | DF |  | FUSIBLE/PORTAFUSIBLE | FUSIBLES Y BASES | 1 |  | V2 | UN | PAQ | PAQ | FUNG | D150 | APARATOS PROTECCION |  | Comerc. Normalizado | 110 | 120 | Pilar Hernando | D1501 | APARATOS PROTECCION | 3
C0701 | 33428 | CARTU.FUSIB.FS-3010 6AP ERICSSON (10 UN) | CRADY (posible) |  | FUSIBLE/PORTAFUSIBLE | FUSIBLES Y BASES | 1 |  | V2 | UN | PAQ | PAQ | FUNG | D150 | APARATOS PROTECCION |  | Comerc. Normalizado | 110 | 120 | Pilar Hernando | D1501 | APARATOS PROTECCION | 3
C0701 | 33429 | CARTUCHOS FUSIBLES 10AP (10 un) | DF |  | FUSIBLE/PORTAFUSIBLE | FUSIBLES Y BASES | 1 |  | V2 | UN | PAQ | PAQ | FUNG | D150 | APARATOS PROTECCION |  | Comerc. Normalizado | 110 | 120 | Pilar Hernando | D1501 | APARATOS PROTECCION | 3
C0701 | 33430 | CARTUCHO FUSIBLE 12AP ERICSSON (10 UN) | ¿ |  | FUSIBLE/PORTAFUSIBLE | FUSIBLES Y BASES | 1 |  | V2 | UN | PAQ | PAQ | FUNG | D150 | APARATOS PROTECCION |  | Comerc. Normalizado | 110 | 120 | Pilar Hernando | D1501 | APARATOS PROTECCION | 3
C0701 | 33431 | CARTUCHO FUSIBLE FS-3015 16A. (10 un) | DF |  | FUSIBLE/PORTAFUSIBLE | FUSIBLES Y BASES | 1 |  | V2 | UN | PAQ | PAQ | FUNG | D150 | APARATOS PROTECCION |  | Comerc. Normalizado | 110 | 120 | Pilar Hernando | D1501 | APARATOS PROTECCION | 3
C0701 | 33432 | FUSIBLE 160 A. 1200 V. FERRAZ REF.K79428 | FERRAZ |  | FUSIBLE/PORTAFUSIBLE | FUSIBLES Y BASES | 1 |  | ND | UN |  |  | FUNG | D150 | APARATOS PROTECCION |  | Comerc. Normalizado | 110 | 120 | Pilar Hernando | D1501 | APARATOS PROTECCION | 3
C0701 | 33433 | CARTUCHO FUSIBLE CRADY ZR-1 GT 30A-500V | CRADY |  | FUSIBLE/PORTAFUSIBLE | FUSIBLES Y BASES | 1 |  | V2 | UN |  | PAQ | FUNG | D150 | APARATOS PROTECCION |  | Comerc. Normalizado | 110 | 120 | Pilar Hernando | D1501 | APARATOS PROTECCION | 3
C0701 | 33438 | FUSIB.VIDR.5X20 2A."M" DIN41571H2(10 un) | DF |  | FUSIBLE VIDRIO | FUSIBLES Y BASES | 1 |  | V2 | UN | PAQ | PAQ | FUNG | D150 | APARATOS PROTECCION |  | Comerc. Normalizado | 110 | 120 | Pilar Hernando | D1501 | APARATOS PROTECCION | 3
C0701 | 33439 | FUSIBLE 5X20 4A."M" DIN 41571H2 (10 Un) | Sin marca |  | FUSIBLE/PORTAFUSIBLE | FUSIBLES Y BASES | 1 |  | V2 | UN | PAQ | PAQ | FUNG | D150 | APARATOS PROTECCION |  | Comerc. Normalizado | 110 | 120 | Pilar Hernando | D1501 | APARATOS PROTECCION | 3
C0701 | 33441 | FUSIBLE 63 A. 1000 V. FERRAZ REF.F83656 | FERRAZ |  | FUSIBLE/PORTAFUSIBLE | FUSIBLES Y BASES | 1 |  | V2 | UN |  | PAQ | FUNG | D150 | APARATOS PROTECCION |  | Comerc. Normalizado | 110 | 120 | Pilar Hernando | D1501 | APARATOS PROTECCION | 3
C0701 | 33442 | CONTACTOS AUXILIARES 1NA+1NC REF.CA11-S2 | ABB |  | INTERRUPTOR | FUSIBLES Y BASES | 1 |  | V2 | UN |  |  | FUNG | D150 | APARATOS PROTECCION |  | Material Comercial | 110 | 120 | Pilar Hernando | D1501 | APARATOS PROTECCION | 3
C0701 | 33446 | FUSIBLE VIDRIO 5X20 10A. "M" (10 UN) | Sin marca |  | FUSIBLE VIDRIO | FUSIBLES Y BASES | 1 |  | V2 | UN | PAQ | PAQ | FUNG | D150 | APARATOS PROTECCION |  | Comerc. Normalizado | 110 | 120 | Pilar Hernando | D1501 | APARATOS PROTECCION | 3
C0701 | 33450 | FUSIBLE CILINDRICO 22 X 58 50 A. AM | CRADY |  | FUSIBLE/PORTAFUSIBLE | FUSIBLES Y BASES | 1 |  | V2 | UN |  |  | FUNG | D150 | APARATOS PROTECCION |  | Comerc. Normalizado | 110 | 120 | Pilar Hernando | D1501 | APARATOS PROTECCION | 3
C0701 | 33453 | FUSIBLE CERAMICO 5X20 0.25A SEMIL.(10UN) | FERRAZ |  | FUSIBLE/PORTAFUSIBLE | FUSIBLES Y BASES | 1 |  | V2 | UN | PAQ | PAQ | FUNG | D150 | APARATOS PROTECCION |  | Comerc. Normalizado | 110 | 120 | Pilar Hernando | D1501 | APARATOS PROTECCION | 3
C0701 | 33458 | FUSIBLE NH0 160A 500V gL-gG UNE 21103 | DF |  | FUSIBLE/PORTAFUSIBLE | FUSIBLES Y BASES | 1 |  | V2 | UN |  |  | FUNG | D150 | APARATOS PROTECCION |  | Comerc. Normalizado | 110 | 120 | Pilar Hernando | D1501 | APARATOS PROTECCION | 3
C0701 | 33465 | EMPUÑADURAS STUCK TIPO NT00-3 | DF |  | FUSIBLE/PORTAFUSIBLE | FUSIBLES Y BASES | 1 |  | V2 | UN |  |  | FUNG | D150 | APARATOS PROTECCION |  | Material Comercial | 110 | 120 | Pilar Hernando | D1501 | APARATOS PROTECCION | 3
C0701 | 33470 | CONTACTOS AUXILIARES 1NA+2NC REF.CA12-S2 | ABB |  | INTERRUPTOR | FUSIBLES Y BASES | 1 |  | V2 | UN |  |  | FUNG | D150 | APARATOS PROTECCION |  | Material Comercial | 110 | 120 | Pilar Hernando | D1501 | APARATOS PROTECCION | 3
C0701 | 33471 | FUSIBLE VIDR. 5X20 1'6 "T" TX ATP (10un) | SCHURTER |  | FUSIBLE VIDRIO | FUSIBLES Y BASES | 1 |  | V2 | UN | PAQ | PAQ | FUNG | D150 | APARATOS PROTECCION |  | Comerc. Normalizado | 110 | 120 | Pilar Hernando | D1501 | APARATOS PROTECCION | 3
C0701 | 33472 | FUSIBLE 40A COMPRESOR 5000 FERRAZ CC1051 | FERRAZ |  | FUSIBLE/PORTAFUSIBLE | FUSIBLES Y BASES | 1 |  | V2 | UN |  | PAQ | FUNG | D150 | APARATOS PROTECCION |  | Comerc. Normalizado | 110 | 120 | Pilar Hernando | D1501 | APARATOS PROTECCION | 4 |  |  |  | 125 | FERRAZ | S086795
C0701 | 33474 | FUSIBLE COFRE VIG. 50Hz. 200A. 1200V. | JEAN MULLER |  | FUSIBLE/PORTAFUSIBLE | FUSIBLES Y BASES | 1 | 65215 | V2 | UN |  |  | FUNG | D150 | APARATOS PROTECCION |  | Comerc. Normalizado | 110 | 120 | Pilar Hernando | D1501 | APARATOS PROTECCION | 3
C0701 | 33475 | FUSIBLE CERAMICO 6X32 1A SEMILENTO(10UN) | FERRAZ |  | FUSIBLE/PORTAFUSIBLE | FUSIBLES Y BASES | 1 |  | V2 | UN | PAQ | PAQ | FUNG | D150 | APARATOS PROTECCION |  | Comerc. Normalizado | 110 | 120 | Pilar Hernando | D1501 | APARATOS PROTECCION | 3
C0701 | 33476 | FUSIBLE VIDRIO 5X20 0,5A."M" (10 UN) | Sin marca |  | FUSIBLE VIDRIO | FUSIBLES Y BASES | 1 |  | V2 | UN | PAQ | PAQ | FUNG | D150 | APARATOS PROTECCION |  | Comerc. Normalizado | 110 | 120 | Pilar Hernando | D1501 | APARATOS PROTECCION | 3
C0701 | 33478 | FUSIBLE NH00 100A 690V aM UNE 21103 | DF |  | FUSIBLE/PORTAFUSIBLE | FUSIBLES Y BASES | 1 |  | V2 | UN |  | PAQ | FUNG | D150 | APARATOS PROTECCION |  | Comerc. Normalizado | 110 | 120 | Pilar Hernando | D1501 | APARATOS PROTECCION | 3
C0701 | 33479 | PORTAFUSIBLES MINIATURA | Sin marca |  | FUSIBLE/PORTAFUSIBLE | FUSIBLES Y BASES | 1 |  | V2 | UN |  |  | FUNG | D150 | APARATOS PROTECCION |  | Material Comercial | 110 | 120 | Pilar Hernando | D1501 | APARATOS PROTECCION | 3
C0701 | 33481 | PORTAFUSIBLES CRADY 20A-500V ZR-20 | CRADY |  | FUSIBLE/PORTAFUSIBLE | FUSIBLES Y BASES | 1 |  | V2 | UN |  |  | FUNG | D150 | APARATOS PROTECCION |  | Material Comercial | 110 | 120 | Pilar Hernando | D1501 | APARATOS PROTECCION | 3
C0701 | 33482 | FUSIBLE CRADY ZR-0 GT DE 2A | CRADY |  | FUSIBLE/PORTAFUSIBLE | FUSIBLES Y BASES | 1 |  | V2 | UN |  | PAQ | FUNG | D150 | APARATOS PROTECCION |  | Comerc. Normalizado | 110 | 120 | Pilar Hernando | D1501 | APARATOS PROTECCION | 3
C0701 | 33483 | FUSIBLE CRADY ZR-0 GT DE 4A. | CRADY |  | FUSIBLE/PORTAFUSIBLE | FUSIBLES Y BASES | 1 |  | V2 | UN |  | PAQ | FUNG | D150 | APARATOS PROTECCION |  | Comerc. Normalizado | 110 | 120 | Pilar Hernando | D1501 | APARATOS PROTECCION | 3
C0701 | 33485 | CARTUCHO UTE 14X51 GL 40A | DF |  | FUSIBLE/PORTAFUSIBLE | FUSIBLES Y BASES | 1 |  | V2 | UN |  | PAQ | FUNG | D150 | APARATOS PROTECCION |  | Comerc. Normalizado | 110 | 120 | Pilar Hernando | D1501 | APARATOS PROTECCION | 3
C0701 | 33486 | CARTUCHO UTE14X51 GL 50A | DF |  | FUSIBLE/PORTAFUSIBLE | FUSIBLES Y BASES | 1 |  | V2 | UN |  | PAQ | FUNG | D150 | APARATOS PROTECCION |  | Comerc. Normalizado | 110 | 120 | Pilar Hernando | D1501 | APARATOS PROTECCION | 3
C0701 | 33487 | FUSIBLE CRADY ZR-1 500V-25A GT | CRADY |  | FUSIBLE/PORTAFUSIBLE | FUSIBLES Y BASES | 1 |  | V2 | UN |  | PAQ | FUNG | D150 | APARATOS PROTECCION |  | Comerc. Normalizado | 110 | 120 | Pilar Hernando | D1501 | APARATOS PROTECCION | 3
C0701 | 33489 | FUSIBLE VIDRIO 5X20 1,5A."M" (10 UN) | Sin marca |  | FUSIBLE VIDRIO | FUSIBLES Y BASES | 1 |  | V2 | UN | PAQ | PAQ | FUNG | D150 | APARATOS PROTECCION |  | Comerc. Normalizado | 110 | 120 | Pilar Hernando | D1501 | APARATOS PROTECCION | 3
C0701 | 33490 | ABB AUT 3P-10A-S203-K10 | ABB |  | INTERRUPTOR | FUSIBLES Y BASES | 1 |  | V2 | UN |  |  | FUNG | D150 | APARATOS PROTECCION |  | Comerc. Normalizado | 110 | 120 | Pilar Hernando | D1501 | APARATOS PROTECCION | 3
C0701 | 33491 | FUSIBLE NH2 50A 690V gL-gG UNE 21103 | DF |  | FUSIBLE/PORTAFUSIBLE | FUSIBLES Y BASES | 1 |  | V2 | UN |  |  | FUNG | D150 | APARATOS PROTECCION |  | Comerc. Normalizado | 110 | 120 | Pilar Hernando | D1501 | APARATOS PROTECCION | 3
C0701 | 33494 | FUSIBLE NH1 50A 690V gL-gG UNE 21103 | DF |  | FUSIBLE/PORTAFUSIBLE | FUSIBLES Y BASES | 1 |  | ND | UN |  |  | FUNG | D150 | APARATOS PROTECCION |  | Comerc. Normalizado | 110 | 120 | Pilar Hernando | D1501 | APARATOS PROTECCION | 3
C0701 | 33496 | FUSIBLE VIDRIO 5X20 0,1A."M" (10 UN) | Sin marca |  | FUSIBLE VIDRIO | FUSIBLES Y BASES | 1 |  | V2 | UN | PAQ | PAQ | FUNG | D150 | APARATOS PROTECCION |  | Comerc. Normalizado | 110 | 120 | Pilar Hernando | D1501 | APARATOS PROTECCION | 3
C0701 | 33499 | FUSIBLE C. DE VIA DIMETAL | ¿ |  | FUSIBLE/PORTAFUSIBLE | FUSIBLES Y BASES | 1 | 2615059 | V2 | UN |  | PAQ | FUNG | D150 | APARATOS PROTECCION |  | Comerc. Normalizado | 110 | 120 | Pilar Hernando | D1501 | APARATOS PROTECCION | 3
C0701 | 33501 | FUSIBLE VIDRIO 5X20 5A. "T" LENTO (10un) | Sin marca |  | FUSIBLE VIDRIO | FUSIBLES Y BASES | 1 |  | V2 | UN | PAQ | PAQ | FUNG | D150 | APARATOS PROTECCION |  | Comerc. Normalizado | 110 | 120 | Pilar Hernando | D1501 | APARATOS PROTECCION | 3
C0701 | 33503 | MAGNETOTERMICO STOTZ 6A. REF.S201PC6 | ABB |  | INTERRUPTOR | FUSIBLES Y BASES | 1 |  | V2 | UN |  |  | FUNG | D150 | APARATOS PROTECCION |  | Material Comercial | 110 | 120 | Pilar Hernando | D1501 | APARATOS PROTECCION | 3
C0701 | 33504 | MAGNETOTER.STOT-KONTAKT 10A GHS-201-7421 | ABB |  | INTERRUPTOR | FUSIBLES Y BASES | 1 |  | ND | UN |  |  | FUNG | D150 | APARATOS PROTECCION |  | Material Comercial | 110 | 120 | Pilar Hernando | D1501 | APARATOS PROTECCION | 3
C0701 | 33505 | MAGNETOTERM.STOT-KONTAKT 2A GHS-201-7271 | ABB |  | INTERRUPTOR | FUSIBLES Y BASES | 1 |  | V2 | UN |  |  | FUNG | D150 | APARATOS PROTECCION |  | Material Comercial | 110 | 120 | Pilar Hernando | D1501 | APARATOS PROTECCION | 3
C0701 | 33510 | FUSIBLE VIDRIO 5X20 3'15A."T" (10 UN) | Sin marca |  | FUSIBLE VIDRIO | FUSIBLES Y BASES | 1 |  | V2 | UN | PAQ | PAQ | FUNG | D150 | APARATOS PROTECCION |  | Comerc. Normalizado | 110 | 120 | Pilar Hernando | D1501 | APARATOS PROTECCION | 3
C0701 | 33515 | FUSIB.CILIND.80A LEGRAND 15180 (10 UN) | DF |  | FUSIBLE/PORTAFUSIBLE | FUSIBLES Y BASES | 1 |  | V2 | UN | PAQ | PAQ | FUNG | D150 | APARATOS PROTECCION |  | Comerc. Normalizado | 110 | 120 | Pilar Hernando | D1501 | APARATOS PROTECCION | 3
C0701 | 33516 | FUSIBLE VIDR. 5X20 0,315A."M" (10 UN) | DF |  | FUSIBLE VIDRIO | FUSIBLES Y BASES | 1 |  | V2 | UN | PAQ | PAQ | FUNG | D150 | APARATOS PROTECCION |  | Comerc. Normalizado | 110 | 120 | Pilar Hernando | D1501 | APARATOS PROTECCION | 3
C0701 | 33517 | FUSIBLE VIDRIO 5X20 5A. "M" (10 UN) | Sin marca |  | FUSIBLE VIDRIO | FUSIBLES Y BASES | 1 |  | V2 | UN | PAQ | PAQ | FUNG | D150 | APARATOS PROTECCION |  | Comerc. Normalizado | 110 | 120 | Pilar Hernando | D1501 | APARATOS PROTECCION | 3
C0701 | 33521 | CARTUCHO FUSIBLE CRADY ZR-2 63 A GT | CRADY |  | FUSIBLE/PORTAFUSIBLE | FUSIBLES Y BASES | 1 |  | V2 | UN |  | PAQ | FUNG | D150 | APARATOS PROTECCION |  | Comerc. Normalizado | 110 | 120 | Pilar Hernando | D1501 | APARATOS PROTECCION | 3
C0701 | 33526 | FUSIBLE VIDRIO 5X20 3'15A. "M" (10 UN) | Sin marca |  | FUSIBLE VIDRIO | FUSIBLES Y BASES | 1 |  | V2 | UN | PAQ | PAQ | FUNG | D150 | APARATOS PROTECCION |  | Comerc. Normalizado | 110 | 120 | Pilar Hernando | D1501 | APARATOS PROTECCION | 3
C0701 | 33529 | CART. FUSIBLE 3F1 2A.750v. 5SD601 RAPIDO | SIEMENS |  | FUSIBLE/PORTAFUSIBLE | FUSIBLES Y BASES | 1 |  | V2 | UN |  |  | FUNG | D150 | APARATOS PROTECCION |  | Comerc. Normalizado | 110 | 120 | Pilar Hernando | D1501 | APARATOS PROTECCION | 3
C0701 | 33530 | BASE 2P+T16A GW 27844 | GEWISS |  | IBT ENCHUFE | FUSIBLES Y BASES | 1 |  | V2 | UN |  |  | FUNG | D150 | APARATOS PROTECCION |  | Material Comercial | 110 | 120 | Pilar Hernando | D1501 | APARATOS PROTECCION | 3
C0701 | 33531 | FUSIBLE VIDRIO 5X20 1A. "M" (10 UN) | Sin marca |  | FUSIBLE VIDRIO | FUSIBLES Y BASES | 1 |  | V2 | UN | PAQ | PAQ | FUNG | D150 | APARATOS PROTECCION |  | Comerc. Normalizado | 110 | 120 | Pilar Hernando | D1501 | APARATOS PROTECCION | 3
C0701 | 33533 | CORTACIRCUITO BJC GRIS NUM-3035 | ¿ |  | INTERRUPTOR | FUSIBLES Y BASES | 1 |  | V2 | UN |  |  | FUNG | D150 | APARATOS PROTECCION |  | Comerc. Normalizado | 110 | 120 | Pilar Hernando | D1501 | APARATOS PROTECCION | 3
C0701 | 33539 | FUSIBLE CONVERTIDOR 2000VDC 125A FERRAZ | FERRAZ |  | FUSIBLE/PORTAFUSIBLE | FUSIBLES Y BASES | 1 |  | V1 | UN |  |  | FUNG | D150 | APARATOS PROTECCION |  | Comerc. Normalizado | 110 | 120 | Pilar Hernando | D1501 | APARATOS PROTECCION | 3
C0701 | 33548 | CARTU.FUSIB.TIPO AM DE 40A. (10 UN) | ¿ |  | FUSIBLE/PORTAFUSIBLE | FUSIBLES Y BASES | 1 |  | V2 | UN | PAQ | PAQ | FUNG | D150 | APARATOS PROTECCION |  | Comerc. Normalizado | 110 | 120 | Pilar Hernando | D1501 | APARATOS PROTECCION | 3
C0701 | 33550 | FUSIBLE NH0 100A 690V gL-gG UNE 21103 | DF |  | FUSIBLE/PORTAFUSIBLE | FUSIBLES Y BASES | 1 |  | V2 | UN |  | PAQ | FUNG | D150 | APARATOS PROTECCION |  | Comerc. Normalizado | 110 | 120 | Pilar Hernando | D1501 | APARATOS PROTECCION | 3
C0701 | 33551 | FUSIBLE NH0 80A 690V gL-gG UNE 21103 | DF |  | FUSIBLE/PORTAFUSIBLE | FUSIBLES Y BASES | 1 |  | V1 | UN |  |  | FUNG | D150 | APARATOS PROTECCION |  | Comerc. Normalizado | 110 | 120 | Pilar Hernando | D1501 | APARATOS PROTECCION | 3
C0701 | 33552 | FUSIBLE NH0 63A 690V gL-gG UNE 21103 | DF |  | FUSIBLE/PORTAFUSIBLE | FUSIBLES Y BASES | 1 |  | V2 | UN |  |  | FUNG | D150 | APARATOS PROTECCION |  | Comerc. Normalizado | 110 | 120 | Pilar Hernando | D1501 | APARATOS PROTECCION | 3
C0701 | 33553 | FUSIBLE NH0 40A 690V gL-gG UNE 21103 | DF |  | FUSIBLE/PORTAFUSIBLE | FUSIBLES Y BASES | 1 |  | V2 | UN |  |  | FUNG | D150 | APARATOS PROTECCION |  | Comerc. Normalizado | 110 | 120 | Pilar Hernando | D1501 | APARATOS PROTECCION | 3
C0701 | 33554 | FUSIBLE NH0 25A 690V gL-gG UNE 21103 | DF |  | FUSIBLE/PORTAFUSIBLE | FUSIBLES Y BASES | 1 |  | V2 | UN |  |  | FUNG | D150 | APARATOS PROTECCION |  | Comerc. Normalizado | 110 | 120 | Pilar Hernando | D1501 | APARATOS PROTECCION | 3
C0701 | 33555 | FUSIBLE NH1 125A 690V gL-gG UNE 21103 | DF |  | FUSIBLE/PORTAFUSIBLE | FUSIBLES Y BASES | 1 |  | V2 | UN |  |  | FUNG | D150 | APARATOS PROTECCION |  | Comerc. Normalizado | 110 | 120 | Pilar Hernando | D1501 | APARATOS PROTECCION | 3
C0701 | 33556 | FUSIBLE NH1 160A 690V gL-gG UNE 21103 | DF |  | FUSIBLE/PORTAFUSIBLE | FUSIBLES Y BASES | 1 |  | V2 | UN |  | PAQ | FUNG | D150 | APARATOS PROTECCION |  | Comerc. Normalizado | 110 | 120 | Pilar Hernando | D1501 | APARATOS PROTECCION | 3
C0701 | 33557 | MAGNETOTERM. STOTZ S281 UC B 6A+ES 68/83 | ABB |  | INTERRUPTOR | FUSIBLES Y BASES | 1 |  | V2 | UN |  |  | FUNG | D150 | APARATOS PROTECCION |  | Material Comercial | 110 | 120 | Pilar Hernando | D1501 | APARATOS PROTECCION | 3
C0701 | 33558 | MAGNETOTERM.STOTZ S281 UC B 10A+ES 68/83 | ABB |  | INTERRUPTOR | FUSIBLES Y BASES | 1 |  | V2 | UN |  |  | FUNG | D150 | APARATOS PROTECCION |  | Material Comercial | 110 | 120 | Pilar Hernando | D1501 | APARATOS PROTECCION | 3
C0701 | 33559 | MAGNETOTERM.STOTZ S281 UC B 25A+ES 68/83 | ABB |  | INTERRUPTOR | FUSIBLES Y BASES | 1 |  | V2 | UN |  |  | FUNG | D150 | APARATOS PROTECCION |  | Material Comercial | 110 | 120 | Pilar Hernando | D1501 | APARATOS PROTECCION | 3
C0701 | 33560 | MAGNETOTERMICO STOTZ S211 DC K 2A | ABB |  | INTERRUPTOR | FUSIBLES Y BASES | 1 |  | V2 | UN |  |  | FUNG | D150 | APARATOS PROTECCION |  | Material Comercial | 110 | 120 | Pilar Hernando | D1501 | APARATOS PROTECCION | 3
C0701 | 33561 | MAGNETOTERM STOTZ S281 UC K 6A+ ES 68/83 | ABB |  | INTERRUPTOR | FUSIBLES Y BASES | 1 |  | V2 | UN |  |  | FUNG | D150 | APARATOS PROTECCION |  | Material Comercial | 110 | 120 | Pilar Hernando | D1501 | APARATOS PROTECCION | 3
C0701 | 33562 | MAGNETOTERMICO STOTZ S211 DC K 10A | ABB |  | INTERRUPTOR | FUSIBLES Y BASES | 1 |  | V2 | UN |  |  | FUNG | D150 | APARATOS PROTECCION |  | Material Comercial | 110 | 120 | Pilar Hernando | D1501 | APARATOS PROTECCION | 3
C0701 | 33563 | MAGNETOTERM STOTZ S281 UCK 16A +ES 68/83 | ABB |  | INTERRUPTOR | FUSIBLES Y BASES | 1 |  | V2 | UN |  |  | FUNG | D150 | APARATOS PROTECCION |  | Material Comercial | 110 | 120 | Pilar Hernando | D1501 | APARATOS PROTECCION | 3
C0701 | 33565 | MAGNETOTERM STOTZ S202 PK6 + ES 68/83 | ABB |  | INTERRUPTOR | FUSIBLES Y BASES | 1 |  | V2 | UN |  |  | FUNG | D150 | APARATOS PROTECCION |  | Material Comercial | 110 | 120 | Pilar Hernando | D1501 | APARATOS PROTECCION | 3
C0701 | 33566 | MAGNETOTERM. STOTZ S202 PK16 + ES 68/83 | ABB |  | INTERRUPTOR | FUSIBLES Y BASES | 1 |  | V2 | UN |  |  | FUNG | D150 | APARATOS PROTECCION |  | Material Comercial | 110 | 120 | Pilar Hernando | D1501 | APARATOS PROTECCION | 3
C0701 | 33567 | MAGNETOTERM STOTZ S203 PK 16 + ES 68/83 | ABB |  | INTERRUPTOR | FUSIBLES Y BASES | 1 |  | V2 | UN |  |  | FUNG | D150 | APARATOS PROTECCION |  | Material Comercial | 110 | 120 | Pilar Hernando | D1501 | APARATOS PROTECCION | 3
C0701 | 33568 | MAGNETOTERMICO STOTZ S213 K 20A TRIPOLAR | ABB |  | INTERRUPTOR | FUSIBLES Y BASES | 1 |  | V2 | UN |  |  | FUNG | D150 | APARATOS PROTECCION |  | Material Comercial | 110 | 120 | Pilar Hernando | D1501 | APARATOS PROTECCION | 3
C0701 | 33569 | INTERR AUTOM 3P+N K 6A ABB S203K6NA | ABB |  | INTERRUPTOR | FUSIBLES Y BASES | 1 |  | V2 | UN |  |  | FUNG | D150 | APARATOS PROTECCION |  | Material Comercial | 110 | 120 | Pilar Hernando | D1501 | APARATOS PROTECCION | 3
C0701 | 33570 | FUSIBLE CILIND.10X38 500V 6A GT | DF |  | FUSIBLE/PORTAFUSIBLE | FUSIBLES Y BASES | 1 |  | V2 | UN |  | PAQ | FUNG | D150 | APARATOS PROTECCION |  | Comerc. Normalizado | 110 | 120 | Pilar Hernando | D1501 | APARATOS PROTECCION | 3
C0701 | 33571 | FUSIBLE CILINDRICO 10X38 500V 10A GT | DF |  | FUSIBLE/PORTAFUSIBLE | FUSIBLES Y BASES | 1 |  | V2 | UN |  | PAQ | FUNG | D150 | APARATOS PROTECCION |  | Comerc. Normalizado | 110 | 120 | Pilar Hernando | D1501 | APARATOS PROTECCION | 3
C0701 | 33572 | CARTU.FUS.DYDOS FA DOS F 63A 380V | LINDNER |  | FUSIBLE/PORTAFUSIBLE | FUSIBLES Y BASES | 1 |  | V2 | UN |  | PAQ | FUNG | D150 | APARATOS PROTECCION |  | Comerc. Normalizado | 110 | 120 | Pilar Hernando | D1501 | APARATOS PROTECCION | 3
C0701 | 33574 | FUSIBLE VIDR. 5X20 0,315A."T" (10 UN) | SCHURTER |  | FUSIBLE VIDRIO | FUSIBLES Y BASES | 1 |  | V2 | UN | PAQ | PAQ | FUNG | D150 | APARATOS PROTECCION |  | Comerc. Normalizado | 110 | 120 | Pilar Hernando | D1501 | APARATOS PROTECCION | 3
C0701 | 33575 | FUSIBLE VIDRIO 5X20 0,315A."F" (10 UN) | Sin marca |  | FUSIBLE VIDRIO | FUSIBLES Y BASES | 1 |  | V2 | UN | PAQ | PAQ | FUNG | D150 | APARATOS PROTECCION |  | Comerc. Normalizado | 110 | 120 | Pilar Hernando | D1501 | APARATOS PROTECCION | 3
C0701 | 33576 | FUSIBLE VIDRIO 5X20 0,4A."T" (10 UN) | Sin marca |  | FUSIBLE VIDRIO | FUSIBLES Y BASES | 1 |  | V2 | UN | PAQ | PAQ | FUNG | D150 | APARATOS PROTECCION |  | Comerc. Normalizado | 110 | 120 | Pilar Hernando | D1501 | APARATOS PROTECCION | 3
C0701 | 33577 | FUS. VIDRIO 5X20 0,63A "F" RAPIDO (10un | Sin marca |  | FUSIBLE VIDRIO | FUSIBLES Y BASES | 1 |  | V2 | UN | PAQ | PAQ | FUNG | D150 | APARATOS PROTECCION |  | Comerc. Normalizado | 110 | 120 | Pilar Hernando | D1501 | APARATOS PROTECCION | 3
C0701 | 33578 | FUSIBLE VIDRIO 5X20 0,8A. "F" (10 UN) | Sin marca |  | FUSIBLE VIDRIO | FUSIBLES Y BASES | 1 |  | V2 | UN | PAQ | PAQ | FUNG | D150 | APARATOS PROTECCION |  | Comerc. Normalizado | 110 | 120 | Pilar Hernando | D1501 | APARATOS PROTECCION | 3
C0701 | 33579 | FUSIBLE VIDRIO 5X20 1,6A."T" (10 UN) | Sin marca |  | FUSIBLE VIDRIO | FUSIBLES Y BASES | 1 |  | V2 | UN | PAQ | PAQ | FUNG | D150 | APARATOS PROTECCION |  | Comerc. Normalizado | 110 | 120 | Pilar Hernando | D1501 | APARATOS PROTECCION | 3
C0701 | 33580 | FUSIBLE VIDRIO 5X20 2A. "T" (10 UN) | Sin marca |  | FUSIBLE VIDRIO | FUSIBLES Y BASES | 1 |  | V2 | UN | PAQ | PAQ | FUNG | D150 | APARATOS PROTECCION |  | Comerc. Normalizado | 110 | 120 | Pilar Hernando | D1501 | APARATOS PROTECCION | 3
C0701 | 33581 | FUSIBLE VIDRIO 5X20 2A "F" RAPIDO (10un | Sin marca |  | FUSIBLE VIDRIO | FUSIBLES Y BASES | 1 |  | V2 | UN | PAQ | PAQ | FUNG | D150 | APARATOS PROTECCION |  | Comerc. Normalizado | 110 | 120 | Pilar Hernando | D1501 | APARATOS PROTECCION | 3
C0701 | 33582 | FUSIBLE VIDRIO 5X20 6,3A."M" (10 UN) | Sin marca |  | FUSIBLE VIDRIO | FUSIBLES Y BASES | 1 |  | V2 | UN | PAQ | PAQ | FUNG | D150 | APARATOS PROTECCION |  | Comerc. Normalizado | 110 | 120 | Pilar Hernando | D1501 | APARATOS PROTECCION | 3
C0701 | 33583 | FUSIBLE VIDRIO 5X20 8A "F" RAPIDO (10un | Sin marca |  | FUSIBLE VIDRIO | FUSIBLES Y BASES | 1 |  | V2 | UN | PAQ | PAQ | FUNG | D150 | APARATOS PROTECCION |  | Comerc. Normalizado | 110 | 120 | Pilar Hernando | D1501 | APARATOS PROTECCION | 3
C0701 | 33584 | FUSIBLE VIDRIO 5X25 6,3A. "M" | Sin marca |  | FUSIBLE VIDRIO | FUSIBLES Y BASES | 1 |  | V2 | UN |  | PAQ | FUNG | D150 | APARATOS PROTECCION |  | Comerc. Normalizado | 110 | 120 | Pilar Hernando | D1501 | APARATOS PROTECCION | 3
C0701 | 33588 | FUSIBLE SIEMENS TIPO 55D607 RAP.25A 750V | SIEMENS |  | FUSIBLE/PORTAFUSIBLE | FUSIBLES Y BASES | 1 |  | V2 | UN |  |  | FUNG | D150 | APARATOS PROTECCION |  | Comerc. Normalizado | 110 | 120 | Pilar Hernando | D1501 | APARATOS PROTECCION | 3
C0701 | 33590 | CARTUCHO FUSIBLE 35 A. 750 V. 5SD6 08 | ¿ |  | FUSIBLE/PORTAFUSIBLE | FUSIBLES Y BASES | 1 |  | V2 | UN |  | PAQ | FUNG | D150 | APARATOS PROTECCION |  | Comerc. Normalizado | 110 | 120 | Pilar Hernando | D1501 | APARATOS PROTECCION | 3
C0701 | 33591 | FUS.FERRAZ PROTIS 1200V 160A REF.B 79443 | FERRAZ |  | FUSIBLE/PORTAFUSIBLE | FUSIBLES Y BASES | 1 |  | V2 | UN |  |  | FUNG | D150 | APARATOS PROTECCION |  | Comerc. Normalizado | 110 | 120 | Pilar Hernando | D1501 | APARATOS PROTECCION | 3
C0701 | 33592 | CARTUCHO FUSIBLE 80A 1200V M2GL 80/1200 | JEAN MULLER - SIBA |  | FUSIBLE/PORTAFUSIBLE | FUSIBLES Y BASES | 1 |  | V2 | UN |  |  | FUNG | D150 | APARATOS PROTECCION |  | Comerc. Normalizado | 110 | 120 | Pilar Hernando | D1501 | APARATOS PROTECCION | 3
C0701 | 33593 | FUSIBLE NH00 125A 500V gL-gG UNE 21103 | DF |  | FUSIBLE/PORTAFUSIBLE | FUSIBLES Y BASES | 1 |  | V2 | UN |  |  | FUNG | D150 | APARATOS PROTECCION |  | Comerc. Normalizado | 110 | 120 | Pilar Hernando | D1501 | APARATOS PROTECCION | 3
C0701 | 33594 | FUSIBLE NH00 160A 500V gL-gG UNE 21103 | DF |  | FUSIBLE/PORTAFUSIBLE | FUSIBLES Y BASES | 1 |  | V2 | UN |  |  | FUNG | D150 | APARATOS PROTECCION |  | Comerc. Normalizado | 110 | 120 | Pilar Hernando | D1501 | APARATOS PROTECCION | 3
C0701 | 33595 | CART.FUSIBLE 10X38 16A.AM 500V.UNE 21103 | FERRAZ |  | FUSIBLE/PORTAFUSIBLE | FUSIBLES Y BASES | 1 |  | V2 | UN |  | PAQ | FUNG | D150 | APARATOS PROTECCION |  | Comerc. Normalizado | 110 | 120 | Pilar Hernando | D1501 | APARATOS PROTECCION | 3
C0701 | 33598 | FUSIBLE VIDRIO 5X20 5A. "F" DIN 41661 | Sin marca |  | FUSIBLE VIDRIO | FUSIBLES Y BASES | 1 |  | V2 | UN |  | PAQ | FUNG | D150 | APARATOS PROTECCION |  | Comerc. Normalizado | 110 | 120 | Pilar Hernando | D1501 | APARATOS PROTECCION | 3
C0701 | 33722 | ABB AUT 3P-32A-S263-C32 | ABB |  | INTERRUPTOR | INTERRUPTORES Y PEQUEÑO MATERIAL ELECT. | 1 |  | V1 | UN |  |  | FUNG | D150 | APARATOS PROTECCION |  | Material Comercial | 110 | 120 | Pilar Hernando | D1501 | APARATOS PROTECCION | 3
C0701 | 33735 | ABB AUT 3P-50A-S203-K50+C.AUX S2-H11L | ABB |  | INTERRUPTOR | INTERRUPTORES Y PEQUEÑO MATERIAL ELECT. | 1 | C.66.75.011-01 Y 03 | V1 | UN |  |  | FUNG | D150 | APARATOS PROTECCION |  | Material Comercial | 110 | 120 | Pilar Hernando | D1501 | APARATOS PROTECCION | 3
C0701 | 33736 | ABB AUT 1P-3A-S281UC-K3+C.AUX S2-H11 | ABB |  | INTERRUPTOR | INTERRUPTORES Y PEQUEÑO MATERIAL ELECT. | 1 | X.67.00117-08 | V2 | UN |  |  | FUNG | D150 | APARATOS PROTECCION |  | Material Comercial | 110 | 120 | Pilar Hernando | D1501 | APARATOS PROTECCION | 3
C0701 | 33737 | ABB AUT 3P-20A-S283UC-K20+C.AUX S2-H11 | ABB |  | INTERRUPTOR | INTERRUPTORES Y PEQUEÑO MATERIAL ELECT. | 1 | X.67.00.119-14 | V1 | UN |  |  | FUNG | D150 | APARATOS PROTECCION |  | Material Comercial | 110 | 120 | Pilar Hernando | D1501 | APARATOS PROTECCION | 3
C0701 | 33740 | ABB AUT 1P-20A-S281UC-K20+C.AUX S2-H11 | ABB |  | INTERRUPTOR | INTERRUPTORES Y PEQUEÑO MATERIAL ELECT. | 1 | X.67.00117-14 | V2 | UN |  |  | FUNG | D150 | APARATOS PROTECCION |  | Material Comercial | 110 | 120 | Pilar Hernando | D1501 | APARATOS PROTECCION | 3
C0701 | 33741 | ABB AUT 1P-4A-S281UC-K4+C.AUX S2-H11 | ABB |  | INTERRUPTOR | INTERRUPTORES Y PEQUEÑO MATERIAL ELECT. | 1 | X.67.00117-09 | V2 | UN |  |  | FUNG | D150 | APARATOS PROTECCION |  | Material Comercial | 110 | 120 | Pilar Hernando | D1501 | APARATOS PROTECCION | 3
C0701 | 33759 | ABB AUT 3P-25A-S283-K25+SZ-ES68/83 | ABB |  | INTERRUPTOR | INTERRUPTORES Y PEQUEÑO MATERIAL ELECT. | 1 |  | V2 | UN |  |  | FUNG | D150 | APARATOS PROTECCION |  | Material Comercial | 110 | 120 | Pilar Hernando | D1501 | APARATOS PROTECCION | 3
C0701 | 33772 | ABB AUT 1P-10A-S281UC-K10 | ABB |  | INTERRUPTOR | INTERRUPTORES Y PEQUEÑO MATERIAL ELECT. | 1 |  | V1 | UN |  |  | FUNG | D150 | APARATOS PROTECCION |  | Material Comercial | 110 | 120 | Pilar Hernando | D1501 | APARATOS PROTECCION | 3
C0701 | 33793 | SIEMENS DIF-4P-63A-300mA-AC- 5SM3646-0 | SIEMENS |  | INTERRUPTOR | INTERRUPTORES Y PEQUEÑO MATERIAL ELECT. | 1 |  | V2 | UN |  |  | FUNG | D150 | APARATOS PROTECCION |  | Material Comercial | 110 | 120 | Pilar Hernando | D1501 | APARATOS PROTECCION | 3
C0701 | 33794 | SIEMENS DIF-2P-25A-30mA-AC-5SM3312-0 | SIEMENS |  | INTERRUPTOR | INTERRUPTORES Y PEQUEÑO MATERIAL ELECT. | 1 |  | V2 | UN |  |  | FUNG | D150 | APARATOS PROTECCION |  | Material Comercial | 110 | 120 | Pilar Hernando | D1501 | APARATOS PROTECCION | 3
C0701 | 34301 | FUSIBLE VIDRIO 5X20 2,5A FUS. RAP.(10Un) | Sin marca |  | FUSIBLE VIDRIO | FUSIBLES Y BASES | 1 |  | V2 | UN | PAQ | PAQ | FUNG | D150 | APARATOS PROTECCION |  | Comerc. Normalizado | 110 | 120 | Pilar Hernando | D1501 | APARATOS PROTECCION | 3
C0701 | 34303 | PORTAFUS. MODULAR 1P 32A 10X38 DF6AB10 | DF |  | FUSIBLE/PORTAFUSIBLE | FUSIBLES Y BASES | 1 |  | V2 | UN |  |  | FUNG | D150 | APARATOS PROTECCION |  | Material Comercial | 110 | 120 | Pilar Hernando | D1501 | APARATOS PROTECCION | 3
C0701 | 34305 | BASE PORTAFUSIBLES MS10 32A 690V | FERRAZ |  | FUSIBLE/PORTAFUSIBLE | FUSIBLES Y BASES | 1 |  | V2 | UN |  |  | FUNG | D150 | APARATOS PROTECCION |  | Material Comercial | 110 | 120 | Pilar Hernando | D1501 | APARATOS PROTECCION | 3
C0701 | 34306 | FUSIBLE CRADY HRC-1 REF. A-2 25A. (3F24) | CRADY |  | FUSIBLE/PORTAFUSIBLE | FUSIBLES Y BASES | 1 |  | V2 | UN |  |  | FUNG | D150 | APARATOS PROTECCION |  | Comerc. Normalizado | 110 | 120 | Pilar Hernando | D1501 | APARATOS PROTECCION | 3
C0701 | 34307 | FUSIBLE 12,5 A 6 X 32 "FF" S/RAP.(10 UN) | SIBA |  | FUSIBLE/PORTAFUSIBLE | FUSIBLES Y BASES | 1 |  | V2 | UN | PAQ | PAQ | FUNG | D150 | APARATOS PROTECCION |  | Comerc. Normalizado | 110 | 120 | Pilar Hernando | D1501 | APARATOS PROTECCION | 3
C0701 | 34309 | FUSIBLE VIDRIO 5X20 10 A "T" (PAQ=10 Un) | Sin marca |  | FUSIBLE VIDRIO | FUSIBLES Y BASES | 1 |  | V2 | UN | PAQ | PAQ | FUNG | D150 | APARATOS PROTECCION |  | Comerc. Normalizado | 110 | 120 | Pilar Hernando | D1501 | APARATOS PROTECCION | 3
C0701 | 34310 | FUSIBLE VIDRIO 5 X 20 7 A "T" (PAQ=10Un) | Sin marca |  | FUSIBLE VIDRIO | FUSIBLES Y BASES | 1 |  | V2 | UN | PAQ | PAQ | FUNG | D150 | APARATOS PROTECCION |  | Comerc. Normalizado | 110 | 120 | Pilar Hernando | D1501 | APARATOS PROTECCION | 3
C0701 | 34311 | FUSIBLE VIDRIO 5 X 20 20 A "T"(PAQ=10Un) | Sin marca |  | FUSIBLE VIDRIO | FUSIBLES Y BASES | 1 |  | V1 | UN | PAQ | PAQ | FUNG | D150 | APARATOS PROTECCION |  | Comerc. Normalizado | 110 | 120 | Pilar Hernando | D1501 | APARATOS PROTECCION | 3
C0701 | 34312 | FUSIBLE CONVERTIDOR BIT. 2000V 280A | FERRAZ |  | FUSIBLE/PORTAFUSIBLE | FUSIBLES Y BASES | 1 |  | V2 | UN |  |  | FUNG | D150 | APARATOS PROTECCION |  | Comerc. Normalizado | 110 | 120 | Pilar Hernando | D1501 | APARATOS PROTECCION | 3
C0701 | 34314 | CONTACTO AUXILIAR S2C-H11L | ABB |  | INTERRUPTOR | FUSIBLES Y BASES | 1 |  | V2 | UN |  |  | FUNG | D150 | APARATOS PROTECCION |  | Material Comercial | 110 | 120 | Pilar Hernando | D1501 | APARATOS PROTECCION | 3
C0701 | 34315 | FUSIBLE VIDRIO 5 X 20 4 A "F" (10 Un) | Sin marca |  | FUSIBLE VIDRIO | FUSIBLES Y BASES | 1 |  | V2 | UN | PAQ | PAQ | FUNG | D150 | APARATOS PROTECCION |  | Comerc. Normalizado | 110 | 120 | Pilar Hernando | D1501 | APARATOS PROTECCION | 3
C0701 | 34317 | FUSIBLE VIDRIO 5 X 20 1 A "T" (10 Un) | Sin marca |  | FUSIBLE VIDRIO | FUSIBLES Y BASES | 1 |  | V2 | UN | PAQ | PAQ | FUNG | D150 | APARATOS PROTECCION |  | Comerc. Normalizado | 110 | 120 | Pilar Hernando | D1501 | APARATOS PROTECCION | 3
C0701 | 34318 | FUSIBLE VIDRIO 5X20 3.15 A "F" (10 Un) | Sin marca |  | FUSIBLE VIDRIO | FUSIBLES Y BASES | 1 |  | V2 | UN | PAQ | PAQ | FUNG | D150 | APARATOS PROTECCION |  | Comerc. Normalizado | 110 | 120 | Pilar Hernando | D1501 | APARATOS PROTECCION | 3
C0701 | 34319 | FUSIBLE ATP 10A DE 6X32 | Sin marca |  | FUSIBLE VIDRIO | FUSIBLES Y BASES | 1 |  | V2 | UN |  |  | FUNG | D150 | APARATOS PROTECCION |  | Material Comercial | 110 | 120 | Pilar Hernando | D1501 | APARATOS PROTECCION | 3
C0701 | 34320 | FUSIBLE ATP 3A DE 6X32 | Sin marca |  | FUSIBLE VIDRIO | FUSIBLES Y BASES | 1 |  | V2 | UN |  |  | FUNG | D150 | APARATOS PROTECCION |  | Material Comercial | 110 | 120 | Pilar Hernando | D1501 | APARATOS PROTECCION | 3
C0701 | 34321 | FUSIBLE ATP 315mA DE 6X32 | Sin marca |  | FUSIBLE VIDRIO | FUSIBLES Y BASES | 1 |  | V2 | UN |  |  | FUNG | D150 | APARATOS PROTECCION |  | Material Comercial | 110 | 120 | Pilar Hernando | D1501 | APARATOS PROTECCION | 3
C0701 | 34322 | FUSIBLE ATP 160mA DE 6X32 | Sin marca |  | FUSIBLE VIDRIO | FUSIBLES Y BASES | 1 |  | V2 | UN |  |  | FUNG | D150 | APARATOS PROTECCION |  | Material Comercial | 110 | 120 | Pilar Hernando | D1501 | APARATOS PROTECCION | 3
C0701 | 35201 | ABB AUT 3P-4A-S203P-K4 | ABB |  | INTERRUPTOR | INTERRUPTORES Y PEQUEÑO MATERIAL ELECT. | 1 |  | V2 | UN |  |  | FUNG | D150 | APARATOS PROTECCION |  | Material Comercial | 110 | 120 | Pilar Hernando | D1501 | APARATOS PROTECCION | 3
C0701 | 35207 | ACTI9 AUT-iC60N-2P-6A-CURVA C-A9F79206 | SCHNEIDER |  | INTERRUPTOR | INTERRUPTORES Y PEQUEÑO MATERIAL ELECT. | 1 |  | V2 | UN |  |  | FUNG | D150 | APARATOS PROTECCION |  | Material Comercial | 110 | 120 | Pilar Hernando | D1501 | APARATOS PROTECCION | 3
C0701 | 35216 | ACTI9 AUT iC60N-3P-16A-CURVA C-A9F79316 | SCHNEIDER |  | INTERRUPTOR | INTERRUPTORES Y PEQUEÑO MATERIAL ELECT. | 1 |  | V1 | UN |  |  | FUNG | D150 | APARATOS PROTECCION |  | Material Comercial | 110 | 120 | Pilar Hernando | D1501 | APARATOS PROTECCION | 3
C0701 | 35221 | ACTI9 DIFEREN-4P-25A-30mA-AC-A9R81425 | SCHNEIDER |  | INTERRUPTOR | INTERRUPTORES Y PEQUEÑO MATERIAL ELECT. | 1 |  | V1 | UN |  |  | FUNG | D150 | APARATOS PROTECCION |  | Material Comercial | 110 | 120 | Pilar Hernando | D1501 | APARATOS PROTECCION | 3
C0701 | 35240 | ACTI9 VIGI iC60-4P-63A-300mA-A-A9V25463 | SCHNEIDER |  | INTERRUPTOR | INTERRUPTORES Y PEQUEÑO MATERIAL ELECT. | 1 |  | V2 | UN |  |  | FUNG | D150 | APARATOS PROTECCION |  | Material Comercial | 110 | 120 | Pilar Hernando | D1501 | APARATOS PROTECCION | 3
C0701 | 35242 | ACTI9 AUT iC60H-2P-6A-CURVA C-A9F89206 | SCHNEIDER |  | INTERRUPTOR | INTERRUPTORES Y PEQUEÑO MATERIAL ELECT. | 1 |  | V2 | UN |  |  | FUNG | D150 | APARATOS PROTECCION |  | Material Comercial | 110 | 120 | Pilar Hernando | D1501 | APARATOS PROTECCION | 3
C0701 | 35243 | ACTI9 AUT iC60H-2P-10A-CURVA C-A9F89210 | SCHNEIDER |  | INTERRUPTOR | INTERRUPTORES Y PEQUEÑO MATERIAL ELECT. | 1 |  | V2 | UN |  |  | FUNG | D150 | APARATOS PROTECCION |  | Material Comercial | 110 | 120 | Pilar Hernando | D1501 | APARATOS PROTECCION | 3
C0701 | 35244 | ACTI9 AUT iC60H-2P-16A-CURVA C-A9F89216 | SCHNEIDER |  | INTERRUPTOR | INTERRUPTORES Y PEQUEÑO MATERIAL ELECT. | 1 |  | V1 | UN |  |  | FUNG | D150 | APARATOS PROTECCION |  | Material Comercial | 110 | 120 | Pilar Hernando | D1501 | APARATOS PROTECCION | 3
C0701 | 35245 | ACTI9 AUT iC60H-2P-20A-CURVAC-A9F89220 | SCHNEIDER |  | INTERRUPTOR | INTERRUPTORES Y PEQUEÑO MATERIAL ELECT. | 1 |  | V2 | UN |  |  | FUNG | D150 | APARATOS PROTECCION |  | Material Comercial | 110 | 120 | Pilar Hernando | D1501 | APARATOS PROTECCION | 3
C0701 | 35246 | ACTI9 AUT iC60H-2P-25A-CURVAC-A9F89225 | SCHNEIDER |  | INTERRUPTOR | INTERRUPTORES Y PEQUEÑO MATERIAL ELECT. | 1 |  | V1 | UN |  |  | FUNG | D150 | APARATOS PROTECCION |  | Material Comercial | 110 | 120 | Pilar Hernando | D1501 | APARATOS PROTECCION | 3
C0701 | 35247 | ACTI9 AUT iC60H-2P-32A-CURVA C-A9F89232 | SCHNEIDER |  | INTERRUPTOR | INTERRUPTORES Y PEQUEÑO MATERIAL ELECT. | 1 |  | V2 | UN |  |  | FUNG | D150 | APARATOS PROTECCION |  | Material Comercial | 110 | 120 | Pilar Hernando | D1501 | APARATOS PROTECCION | 3
C0701 | 35248 | ACTI9 AUT iC60H-2P-40A-CURVA C-A9F89240 | SCHNEIDER |  | INTERRUPTOR | INTERRUPTORES Y PEQUEÑO MATERIAL ELECT. | 1 |  | V2 | UN |  |  | FUNG | D150 | APARATOS PROTECCION |  | Material Comercial | 110 | 120 | Pilar Hernando | D1501 | APARATOS PROTECCION | 3
C0701 | 35249 | ACTI9 AUT iC60H-2P-50A-CURVA C-A9F89250 | SCHNEIDER |  | INTERRUPTOR | INTERRUPTORES Y PEQUEÑO MATERIAL ELECT. | 1 |  | V2 | UN |  |  | FUNG | D150 | APARATOS PROTECCION |  | Material Comercial | 110 | 120 | Pilar Hernando | D1501 | APARATOS PROTECCION | 3
C0701 | 35250 | ACTI9 AUT iC60H-2P-63A-CURVA C-A9F89263 | SCHNEIDER |  | INTERRUPTOR | INTERRUPTORES Y PEQUEÑO MATERIAL ELECT. | 1 |  | V2 | UN |  |  | FUNG | D150 | APARATOS PROTECCION |  | Material Comercial | 110 | 120 | Pilar Hernando | D1501 | APARATOS PROTECCION | 3
C0701 | 35251 | ACTI9 AUT iC60H-4P-10A-CURVA C-A9F89410 | SCHNEIDER |  | INTERRUPTOR | INTERRUPTORES Y PEQUEÑO MATERIAL ELECT. | 1 |  | V2 | UN |  |  | FUNG | D150 | APARATOS PROTECCION |  | Material Comercial | 110 | 120 | Pilar Hernando | D1501 | APARATOS PROTECCION | 3
C0701 | 35252 | ACTI9 AUT iC60H-4P-16A-CURVA C-A9F89416 | SCHNEIDER |  | INTERRUPTOR | INTERRUPTORES Y PEQUEÑO MATERIAL ELECT. | 1 |  | V2 | UN |  |  | FUNG | D150 | APARATOS PROTECCION |  | Material Comercial | 110 | 120 | Pilar Hernando | D1501 | APARATOS PROTECCION | 3
C0701 | 35253 | ACTI9 AUT iC60H-4P-20A-CURVA C-A9F89420 | SCHNEIDER |  | INTERRUPTOR | INTERRUPTORES Y PEQUEÑO MATERIAL ELECT. | 1 |  | V2 | UN |  |  | FUNG | D150 | APARATOS PROTECCION |  | Material Comercial | 110 | 120 | Pilar Hernando | D1501 | APARATOS PROTECCION | 3
C0701 | 35254 | ACTI9 AUT iC60H-4P-25A-CURVA C-A9F89425 | SCHNEIDER |  | INTERRUPTOR | INTERRUPTORES Y PEQUEÑO MATERIAL ELECT. | 1 |  | V2 | UN |  |  | FUNG | D150 | APARATOS PROTECCION |  | Material Comercial | 110 | 120 | Pilar Hernando | D1501 | APARATOS PROTECCION | 3
C0701 | 35255 | ACTI9 AUT iC60H-4P-32A-CURVA C-A9F89432 | SCHNEIDER |  | INTERRUPTOR | INTERRUPTORES Y PEQUEÑO MATERIAL ELECT. | 1 |  | V2 | UN |  |  | FUNG | D150 | APARATOS PROTECCION |  | Material Comercial | 110 | 120 | Pilar Hernando | D1501 | APARATOS PROTECCION | 3
C0701 | 35256 | ACTI9 AUT iC60H-4P-40A-CURVA C-A9F89440 | SCHNEIDER |  | INTERRUPTOR | INTERRUPTORES Y PEQUEÑO MATERIAL ELECT. | 1 |  | V2 | UN |  |  | FUNG | D150 | APARATOS PROTECCION |  | Material Comercial | 110 | 120 | Pilar Hernando | D1501 | APARATOS PROTECCION | 3
C0701 | 35257 | ACTI9 AUT iC60H-4P-50A-CURVA C-A9F89450 | SCHNEIDER |  | INTERRUPTOR | INTERRUPTORES Y PEQUEÑO MATERIAL ELECT. | 1 |  | V2 | UN |  |  | FUNG | D150 | APARATOS PROTECCION |  | Material Comercial | 110 | 120 | Pilar Hernando | D1501 | APARATOS PROTECCION | 3
C0701 | 35258 | ACTI9 AUT iC60H-4P-63A-CURVA C-A9F89463 | SCHNEIDER |  | INTERRUPTOR | INTERRUPTORES Y PEQUEÑO MATERIAL ELECT. | 1 |  | V2 | UN |  |  | FUNG | D150 | APARATOS PROTECCION |  | Material Comercial | 110 | 120 | Pilar Hernando | D1501 | APARATOS PROTECCION | 3
C0701 | 35259 | ACTI9 AUT iC60N-4P-10A-CURVA C-A9F79410 | SCHNEIDER |  | INTERRUPTOR | INTERRUPTORES Y PEQUEÑO MATERIAL ELECT. | 1 |  | V2 | UN |  |  | FUNG | D150 | APARATOS PROTECCION |  | Material Comercial | 110 | 120 | Pilar Hernando | D1501 | APARATOS PROTECCION | 3
C0701 | 35260 | ACTI9 AUT iC60N-4P-16A-CURVA C-A9F79416 | SCHNEIDER |  | INTERRUPTOR | INTERRUPTORES Y PEQUEÑO MATERIAL ELECT. | 1 |  | V2 | UN |  |  | FUNG | D150 | APARATOS PROTECCION |  | Material Comercial | 110 | 120 | Pilar Hernando | D1501 | APARATOS PROTECCION | 3
C0701 | 35261 | ACTI9 AUT iC60N-4P-20A-CURVA D-A9F75420 | SCHNEIDER |  | INTERRUPTOR | INTERRUPTORES Y PEQUEÑO MATERIAL ELECT. | 1 |  | V2 | UN |  |  | FUNG | D150 | APARATOS PROTECCION |  | Material Comercial | 110 | 120 | Pilar Hernando | D1501 | APARATOS PROTECCION | 3
C0701 | 35262 | ACTI9 AUT iC60N-4P-25A-CURVA D-A9F75425 | SCHNEIDER |  | INTERRUPTOR | INTERRUPTORES Y PEQUEÑO MATERIAL ELECT. | 1 |  | V2 | UN |  |  | FUNG | D150 | APARATOS PROTECCION |  | Material Comercial | 110 | 120 | Pilar Hernando | D1501 | APARATOS PROTECCION | 3
C0701 | 35263 | ACTI9 AUT iC60N-4P-32A-CURVA D-A9F75432 | SCHNEIDER |  | INTERRUPTOR | INTERRUPTORES Y PEQUEÑO MATERIAL ELECT. | 1 |  | V2 | UN |  |  | FUNG | D150 | APARATOS PROTECCION |  | Material Comercial | 110 | 120 | Pilar Hernando | D1501 | APARATOS PROTECCION | 3
C0701 | 35264 | ACTI9 AUT iC60N-4P-40A-CURVA D-A9F75440 | SCHNEIDER |  | INTERRUPTOR | INTERRUPTORES Y PEQUEÑO MATERIAL ELECT. | 1 |  | V2 | UN |  |  | FUNG | D150 | APARATOS PROTECCION |  | Material Comercial | 110 | 120 | Pilar Hernando | D1501 | APARATOS PROTECCION | 3
C0701 | 35265 | ACTI9 AUT C120N-4P-100A-CURVA C-A9N18374 | SCHNEIDER |  | INTERRUPTOR | INTERRUPTORES Y PEQUEÑO MATERIAL ELECT. | 1 |  | V2 | UN |  |  | FUNG | D150 | APARATOS PROTECCION |  | Material Comercial | 110 | 120 | Pilar Hernando | D1501 | APARATOS PROTECCION | 3
C0701 | 35268 | ACTI9VIGI IC60-4P-40A-30mA-A SI-A9Q31440 | SCHNEIDER |  | INTERRUPTOR | INTERRUPTORES Y PEQUEÑO MATERIAL ELECT. | 1 |  | V2 | UN |  |  | FUNG | D150 | APARATOS PROTECCION |  | Material Comercial | 110 | 120 | Pilar Hernando | D1501 | APARATOS PROTECCION | 3
C0701 | 35270 | ACTI9 DIF-4P-25A-30mA-A SI-A9R61425 | SCHNEIDER |  | INTERRUPTOR | INTERRUPTORES Y PEQUEÑO MATERIAL ELECT. | 1 |  | V2 | UN |  |  | FUNG | D150 | APARATOS PROTECCION |  | Material Comercial | 110 | 120 | Pilar Hernando | D1501 | APARATOS PROTECCION | 3
C0701 | 35271 | INTERRUPT. AUT NS400N STR23 SE 3P3R 45KA | SCHNEIDER |  | INTERRUPTOR | INTERRUPTORES Y PEQUEÑO MATERIAL ELECT. | 1 |  | ND | UN |  |  | INMV | D150 | APARATOS PROTECCION |  | Material Comercial | 110 | 120 | Pilar Hernando | D1501 | APARATOS PROTECCION | 3
C0701 | 35272 | ACTI9 IDPN F-1P+N-16A-CURVA C A9N21645 | SCHNEIDER |  | INTERRUPTOR | INTERRUPTORES Y PEQUEÑO MATERIAL ELECT. | 1 |  | V2 | UN |  |  | FUNG | D150 | APARATOS PROTECCION |  | Material Comercial | 110 | 120 | Pilar Hernando | D1501 | APARATOS PROTECCION | 3
C0701 | 35273 | ACTI9 IDPN F-1P+N-20A-CURVA C A9N21646 | SCHNEIDER |  | INTERRUPTOR | INTERRUPTORES Y PEQUEÑO MATERIAL ELECT. | 1 |  | V2 | UN |  |  | FUNG | D150 | APARATOS PROTECCION |  | Material Comercial | 110 | 120 | Pilar Hernando | D1501 | APARATOS PROTECCION | 3
C0701 | 35274 | ACTI9 IDPN F-1P+N-25A-CURVA C A9N21647 | SCHNEIDER |  | INTERRUPTOR | INTERRUPTORES Y PEQUEÑO MATERIAL ELECT. | 1 |  | V2 | UN |  |  | FUNG | D150 | APARATOS PROTECCION |  | Material Comercial | 110 | 120 | Pilar Hernando | D1501 | APARATOS PROTECCION | 3
C0701 | 35275 | ABB AUT 3P-50A-S283-K50 | ABB |  | INTERRUPTOR | INTERRUPTORES Y PEQUEÑO MATERIAL ELECT. | 1 |  | V2 | UN |  |  | FUNG | D150 | APARATOS PROTECCION |  | Material Comercial | 110 | 120 | Pilar Hernando | D1501 | APARATOS PROTECCION | 3
C0701 | 35276 | ACTI9 AUT NG125N-4P-125A-CURVA C-18662 | SCHNEIDER |  | INTERRUPTOR | INTERRUPTORES Y PEQUEÑO MATERIAL ELECT. | 1 |  | V2 | UN |  |  | FUNG | D150 | APARATOS PROTECCION |  | Material Comercial | 110 | 120 | Pilar Hernando | D1501 | APARATOS PROTECCION | 3
C0701 | 35277 | INTERRUPTOR AUT. NSX250F 250A 4POLOS 4R | SCHNEIDER |  | INTERRUPTOR | INTERRUPTORES Y PEQUEÑO MATERIAL ELECT. | 1 |  | ND | UN |  |  | INMV | D150 | APARATOS PROTECCION |  | Material Comercial | 110 | 120 | Pilar Hernando | D1501 | APARATOS PROTECCION | 3
C0701 | 35288 | SIEMENS AUT 3+N C-32A-5SY6632-7 | SIEMENS |  | INTERRUPTOR | INTERRUPTORES Y PEQUEÑO MATERIAL ELECT. | 1 |  | V2 | UN |  |  | FUNG | D150 | APARATOS PROTECCION |  | Material Comercial | 110 | 120 | Pilar Hernando | D1501 | APARATOS PROTECCION | 3
C0701 | 35333 | ACTI9 DIFEREN iID-2P25A30mA-AC-A9R81225 | SCHNEIDER |  | INTERRUPTOR | INTERRUPTORES Y PEQUEÑO MATERIAL ELECT. | 1 |  | V2 | UN |  |  | FUNG | D150 | APARATOS PROTECCION |  | Material Comercial | 110 | 120 | Pilar Hernando | D1501 | APARATOS PROTECCION | 3
C0701 | 35334 | ACTI9 DIFEREN iID-2P40A30mA-AC-A9R60240 | SCHNEIDER |  | INTERRUPTOR | INTERRUPTORES Y PEQUEÑO MATERIAL ELECT. | 1 |  | V2 | UN |  |  | FUNG | D150 | APARATOS PROTECCION |  | Material Comercial | 110 | 120 | Pilar Hernando | D1501 | APARATOS PROTECCION | 3
C0701 | 35335 | ACTI9 DIFEREN iID-2P63A30mA-AC-A9R81263 | SCHNEIDER |  | INTERRUPTOR | INTERRUPTORES Y PEQUEÑO MATERIAL ELECT. | 1 |  | V2 | UN |  |  | FUNG | D150 | APARATOS PROTECCION |  | Material Comercial | 110 | 120 | Pilar Hernando | D1501 | APARATOS PROTECCION | 3
C0701 | 35337 | ACTI9 DIFEREN iID-4P40A30mA-AC-A9R81440 | SCHNEIDER |  | INTERRUPTOR | INTERRUPTORES Y PEQUEÑO MATERIAL ELECT. | 1 |  | V2 | UN |  |  | FUNG | D150 | APARATOS PROTECCION |  | Material Comercial | 110 | 120 | Pilar Hernando | D1501 | APARATOS PROTECCION | 3
C0701 | 35338 | ACTI9 DIFEREN iID-4P63A30mA-AC-A9R81463 | SCHNEIDER |  | INTERRUPTOR | INTERRUPTORES Y PEQUEÑO MATERIAL ELECT. | 1 |  | V2 | UN |  |  | FUNG | D150 | APARATOS PROTECCION |  | Material Comercial | 110 | 120 | Pilar Hernando | D1501 | APARATOS PROTECCION | 3
C0701 | 35339 | ACTI9 DIFEREN iID-4P40A30MA-ASI-A9R61440 | SCHNEIDER |  | INTERRUPTOR | INTERRUPTORES Y PEQUEÑO MATERIAL ELECT. | 1 |  | V2 | UN |  |  | FUNG | D150 | APARATOS PROTECCION |  | Material Comercial | 110 | 120 | Pilar Hernando | D1501 | APARATOS PROTECCION | 3
C0701 | 35340 | ACTI9 AUT. iDPN N-3P+N-32A- C-A9N21600 | SCHNEIDER |  | INTERRUPTOR | INTERRUPTORES Y PEQUEÑO MATERIAL ELECT. | 1 |  | V2 | UN |  |  | FUNG | D150 | APARATOS PROTECCION |  | Material Comercial | 110 | 120 | Pilar Hernando | D1501 | APARATOS PROTECCION | 3
C0701 | 35341 | ACTI9 AUT .iC60N-2P-6A-CURVA D-A9F75206 | SCHNEIDER |  | INTERRUPTOR | INTERRUPTORES Y PEQUEÑO MATERIAL ELECT. | 1 |  | V2 | UN |  |  | FUNG | D150 | APARATOS PROTECCION |  | Material Comercial | 110 | 120 | Pilar Hernando | D1501 | APARATOS PROTECCION | 3
C0701 | 35346 | ACTI9 DIFEREN iID-2P25A300mA-AC-A9R84225 | SCHNEIDER |  | INTERRUPTOR | INTERRUPTORES Y PEQUEÑO MATERIAL ELECT. | 1 |  | V2 | UN |  |  | FUNG | D150 | APARATOS PROTECCION |  | Material Comercial | 110 | 120 | Pilar Hernando | D1501 | APARATOS PROTECCION | 3
C0701 | 35347 | ACTI9 DIFEREN iID-2P40A300mA-AC-A9R84240 | SCHNEIDER |  | INTERRUPTOR | INTERRUPTORES Y PEQUEÑO MATERIAL ELECT. | 1 |  | V2 | UN |  |  | FUNG | D150 | APARATOS PROTECCION |  | Material Comercial | 110 | 120 | Pilar Hernando | D1501 | APARATOS PROTECCION | 3
C0701 | 35348 | ACTI9 DIFEREN iID-2P63A300mA-AC-A9R84263 | SCHNEIDER |  | INTERRUPTOR | INTERRUPTORES Y PEQUEÑO MATERIAL ELECT. | 1 |  | V2 | UN |  |  | FUNG | D150 | APARATOS PROTECCION |  | Material Comercial | 110 | 120 | Pilar Hernando | D1501 | APARATOS PROTECCION | 3
C0701 | 35349 | ACTI9 DIFEREN iID-4P25A300mA-AC-A9R84425 | SCHNEIDER |  | INTERRUPTOR | INTERRUPTORES Y PEQUEÑO MATERIAL ELECT. | 1 |  | V2 | UN |  |  | FUNG | D150 | APARATOS PROTECCION |  | Material Comercial | 110 | 120 | Pilar Hernando | D1501 | APARATOS PROTECCION | 3
C0701 | 35350 | ACTI9 DIFEREN iID-4P40A300mA-AC-A9R84440 | SCHNEIDER |  | INTERRUPTOR | INTERRUPTORES Y PEQUEÑO MATERIAL ELECT. | 1 |  | V2 | UN |  |  | FUNG | D150 | APARATOS PROTECCION |  | Material Comercial | 110 | 120 | Pilar Hernando | D1501 | APARATOS PROTECCION | 3
C0701 | 35351 | ACTI9 DIFEREN iID-4P63A300mA-AC-A9R84463 | SCHNEIDER |  | INTERRUPTOR | INTERRUPTORES Y PEQUEÑO MATERIAL ELECT. | 1 |  | V2 | UN |  |  | FUNG | D150 | APARATOS PROTECCION |  | Material Comercial | 110 | 120 | Pilar Hernando | D1501 | APARATOS PROTECCION | 3
C0701 | 35352 | ACTI9 VIGI NG125-4P-125A-300 mA-19042 | SCHNEIDER |  | INTERRUPTOR | INTERRUPTORES Y PEQUEÑO MATERIAL ELECT. | 1 |  | V2 | UN |  |  | FUNG | D150 | APARATOS PROTECCION |  | Material Comercial | 110 | 120 | Pilar Hernando | D1501 | APARATOS PROTECCION | 3
C0701 | 35353 | ACTI9 AUT NG125LMA-3P-40A-CURVA MA-18885 | SCHNEIDER |  | INTERRUPTOR | INTERRUPTORES Y PEQUEÑO MATERIAL ELECT. | 1 |  | V2 | UN |  |  | FUNG | D150 | APARATOS PROTECCION |  | Material Comercial | 110 | 120 | Pilar Hernando | D1501 | APARATOS PROTECCION | 3
C0701 | 35358 | INT. AUTOMATICO SIEMENS IV 3VL27 160 A | SIEMENS |  | INTERRUPTOR | INTERRUPTORES Y PEQUEÑO MATERIAL ELECT. | 1 |  | ND | UN |  |  | INMV | D150 | APARATOS PROTECCION |  | Material Comercial | 110 | 120 | Pilar Hernando | D1501 | APARATOS PROTECCION | 3
C0701 | 35359 | INT. AUTOMATICO SIEMENS IV 3VL37 250 A | SIEMENS |  | INTERRUPTOR | INTERRUPTORES Y PEQUEÑO MATERIAL ELECT. | 1 |  | ND | UN |  |  | INMV | D150 | APARATOS PROTECCION |  | Material Comercial | 110 | 120 | Pilar Hernando | D1501 | APARATOS PROTECCION | 3
C0701 | 35373 | ACTI9 AUT iC60N-2P-16A-CURVA C--A9F79216 | SCHNEIDER |  | INTERRUPTOR | INTERRUPTORES Y PEQUEÑO MATERIAL ELECT. | 1 |  | V2 | UN |  |  | FUNG | D150 | APARATOS PROTECCION |  | Material Comercial | 110 | 120 | Pilar Hernando | D1501 | APARATOS PROTECCION | 3
C0701 | 35374 | ACTI9 AUT iC60N-2P-10A-CURVA C--A9F79210 | SCHNEIDER |  | INTERRUPTOR | INTERRUPTORES Y PEQUEÑO MATERIAL ELECT. | 1 |  | V2 | UN |  |  | FUNG | D150 | APARATOS PROTECCION |  | Material Comercial | 110 | 120 | Pilar Hernando | D1501 | APARATOS PROTECCION | 3
C0701 | 35375 | ACTI9 VIGI iC60-4P-40A-300mA-AC-A9Q14440 | SCHNEIDER |  | INTERRUPTOR | INTERRUPTORES Y PEQUEÑO MATERIAL ELECT. | 1 |  | V2 | UN |  |  | FUNG | D150 | APARATOS PROTECCION |  | Material Comercial | 110 | 120 | Pilar Hernando | D1501 | APARATOS PROTECCION | 3
C0701 | 35376 | ACTI9 VIGI iC60-4P-25A-300mA-A-A9Q24425 | SCHNEIDER |  | INTERRUPTOR | INTERRUPTORES Y PEQUEÑO MATERIAL ELECT. | 1 |  | V2 | UN |  |  | FUNG | D150 | APARATOS PROTECCION |  | Material Comercial | 110 | 120 | Pilar Hernando | D1501 | APARATOS PROTECCION | 3
C0701 | 35377 | ACTI9 VIGI iC60-4P-25A-30mA-ASI-A9Q31425 | SCHNEIDER |  | INTERRUPTOR | INTERRUPTORES Y PEQUEÑO MATERIAL ELECT. | 1 |  | V2 | UN |  |  | FUNG | D150 | APARATOS PROTECCION |  | Material Comercial | 110 | 120 | Pilar Hernando | D1501 | APARATOS PROTECCION | 4 |  |  |  | 126 | SCHNEIDER | A9Q31425
C0701 | 35378 | ACTI9 NG125N-4P-125A-CURVA D-18674 | SCHNEIDER |  | INTERRUPTOR | INTERRUPTORES Y PEQUEÑO MATERIAL ELECT. | 1 |  | V2 | UN |  |  | FUNG | D150 | APARATOS PROTECCION |  | Material Comercial | 110 | 120 | Pilar Hernando | D1501 | APARATOS PROTECCION | 3
C0701 | 35379 | ACTI9 VIGI NG125-4P-125A-300mA-A-19042 | SCHNEIDER |  | INTERRUPTOR | INTERRUPTORES Y PEQUEÑO MATERIAL ELECT. | 1 |  | V2 | UN |  |  | FUNG | D150 | APARATOS PROTECCION |  | Material Comercial | 110 | 120 | Pilar Hernando | D1501 | APARATOS PROTECCION | 3
C0701 | 35380 | INT 4 P NS160 A REGU TM 160 A R-LV430640 | SCHNEIDER |  | INTERRUPTOR | INTERRUPTORES Y PEQUEÑO MATERIAL ELECT. | 1 |  | V1 | UN |  |  | FUNG | D150 | APARATOS PROTECCION |  | Material Comercial | 110 | 120 | Pilar Hernando | D1501 | APARATOS PROTECCION | 3
C0701 | 35381 | INT 4 P NSX100 A REG TM 100 A R-LV429640 | SCHNEIDER |  | INTERRUPTOR | INTERRUPTORES Y PEQUEÑO MATERIAL ELECT. | 1 |  | V2 | UN |  |  | FUNG | D150 | APARATOS PROTECCION |  | Material Comercial | 110 | 120 | Pilar Hernando | D1501 | APARATOS PROTECCION | 3
C0701 | 35383 | CIRCUTOR CENTRAL DIFERENCIAL TIPO A-CBS8 | CIRCUTOR |  | INTERRUPTOR | INTERRUPTORES Y PEQUEÑO MATERIAL ELECT. | 1 |  | V1 | UN |  |  | FUNG | D150 | APARATOS PROTECCION |  | Material Comercial | 110 | 120 | Pilar Hernando | D1501 | APARATOS PROTECCION | 3
C0701 | 35384 | BLOQUES RELES TM100D 4P REF.-LV429040 | SCHNEIDER |  | INTERRUPTOR | INTERRUPTORES Y PEQUEÑO MATERIAL ELECT. | 1 |  | V2 | UN |  |  | FUNG | D150 | APARATOS PROTECCION |  | Material Comercial | 110 | 120 | Pilar Hernando | D1501 | APARATOS PROTECCION | 3
C0701 | 35385 | BLOQUES RELES TM160D 4P REF.-LV430440 | SCHNEIDER |  | INTERRUPTOR | INTERRUPTORES Y PEQUEÑO MATERIAL ELECT. | 1 |  | V2 | UN |  |  | FUNG | D150 | APARATOS PROTECCION |  | Material Comercial | 110 | 120 | Pilar Hernando | D1501 | APARATOS PROTECCION | 3
C0701 | 35386 | BLOQUES RELES MA150 3P REF.-LV430500 | SCHNEIDER |  | INTERRUPTOR | INTERRUPTORES Y PEQUEÑO MATERIAL ELECT. | 1 |  | V2 | UN |  |  | FUNG | D150 | APARATOS PROTECCION |  | Material Comercial | 110 | 120 | Pilar Hernando | D1501 | APARATOS PROTECCION | 3
C0701 | 35387 | BLOQUES RELES MA50 3P REF.-LV429121 | SCHNEIDER |  | INTERRUPTOR | INTERRUPTORES Y PEQUEÑO MATERIAL ELECT. | 1 |  | V2 | UN |  |  | FUNG | D150 | APARATOS PROTECCION |  | Material Comercial | 110 | 120 | Pilar Hernando | D1501 | APARATOS PROTECCION | 3
C0701 | 35388 | BLOQUES RELES NSX100F 4P REF.-LV429008 | SCHNEIDER |  | INTERRUPTOR | INTERRUPTORES Y PEQUEÑO MATERIAL ELECT. | 1 |  | V2 | UN |  |  | FUNG | D150 | APARATOS PROTECCION |  | Material Comercial | 110 | 120 | Pilar Hernando | D1501 | APARATOS PROTECCION | 3
C0701 | 35389 | BLOQUES RELES NSX160F 4P REF.-LV430408 | SCHNEIDER |  | INTERRUPTOR | INTERRUPTORES Y PEQUEÑO MATERIAL ELECT. | 1 |  | V2 | UN |  |  | FUNG | D150 | APARATOS PROTECCION |  | Material Comercial | 110 | 120 | Pilar Hernando | D1501 | APARATOS PROTECCION | 3
C0701 | 35390 | BLOQUES RELES NSX160H 3P REF.-LV430404 | SCHNEIDER |  | INTERRUPTOR | INTERRUPTORES Y PEQUEÑO MATERIAL ELECT. | 1 |  | ND | UN |  |  | INMV | D150 | APARATOS PROTECCION |  | Material Comercial | 110 | 120 | Pilar Hernando | D1501 | APARATOS PROTECCION | 3
C0701 | 35391 | BLOQUES RELES NSX100H 3P REF.-LV429004 | SCHNEIDER |  | INTERRUPTOR | INTERRUPTORES Y PEQUEÑO MATERIAL ELECT. | 1 |  | ND | UN |  |  | INMV | D150 | APARATOS PROTECCION |  | Material Comercial | 110 | 120 | Pilar Hernando | D1501 | APARATOS PROTECCION | 3
C0701 | 35393 | ACTI9 VIGI iC60-4P-40A-30mA-ASI-A9Q31440 | SCHNEIDER |  | INTERRUPTOR | INTERRUPTORES Y PEQUEÑO MATERIAL ELECT. | 1 |  | V1 | UN |  |  | FUNG | D150 | APARATOS PROTECCION |  | Material Comercial | 110 | 120 | Pilar Hernando | D1501 | APARATOS PROTECCION | 3
C0701 | 35407 | CIRCUTOR CENTRAL DIFERENCIAL CBS4 | CIRCUTOR |  | INTERRUPTOR | INTERRUPTORES Y PEQUEÑO MATERIAL ELECT. | 1 |  | V2 | UN |  |  | FUNG | D150 | APARATOS PROTECCION |  | Material Comercial | 110 | 120 | Pilar Hernando | D1501 | APARATOS PROTECCION | 3
C0701 | 35414 | INT. AUT. SIEMENS VL 400N/55KA RELE TM | SIEMENS |  | INTERRUPTOR | INTERRUPTORES Y PEQUEÑO MATERIAL ELECT. | 1 |  | ND | UN |  |  | INMV | D150 | APARATOS PROTECCION |  | Material Específico | 110 | 120 | Pilar Hernando | D1501 | APARATOS PROTECCION | 3
C0701 | 35415 | INT. AUT. SIEMENS VL 630N/55KA RELE TM | SIEMENS |  | INTERRUPTOR | INTERRUPTORES Y PEQUEÑO MATERIAL ELECT. | 1 |  | ND | UN |  |  | INMV | D150 | APARATOS PROTECCION |  | Material Específico | 110 | 120 | Pilar Hernando | D1501 | APARATOS PROTECCION | 3
C0701 | 35422 | ACTI9 AUT CC C60H-DC-2P-32A-C-A9N61535 | SCHNEIDER |  | INTERRUPTOR | INTERRUPTORES Y PEQUEÑO MATERIAL ELECT. | 1 |  | V2 | UN |  |  | FUNG | D150 | APARATOS PROTECCION |  | Material Comercial | 110 | 120 | Pilar Hernando | D1501 | APARATOS PROTECCION | 3
C0701 | 35501 | ACTI9 MOTORIZA RCA PARA iC60-A9C70114 | SCHNEIDER |  | INTERRUPTOR | APARAMENTA MODULAR | 1 |  | V2 | UN |  |  | FUNG | D150 | APARATOS PROTECCION |  | Material Comercial | 110 | 120 | Pilar Hernando | D1501 | APARATOS PROTECCION | 4 |  |  |  | 127 | SCHNEIDER | A9C70114
C0701 | 35502 | ACTI9 C AUX IOF-1 C/A-CA/CD-A9A26924 | SCHNEIDER |  | INTERRUPTOR | APARAMENTA MODULAR | 1 |  | V2 | UN |  |  | FUNG | D150 | APARATOS PROTECCION |  | Material Comercial | 110 | 120 | Pilar Hernando | D1501 | APARATOS PROTECCION | 3
C0701 | 35503 | ACTI9 C AUX IOF/SD+OF-CA/CD-A9A26929 | SCHNEIDER |  | INTERRUPTOR | APARAMENTA MODULAR | 1 |  | V2 | UN |  |  | FUNG | D150 | APARATOS PROTECCION |  | Material Comercial | 110 | 120 | Pilar Hernando | D1501 | APARATOS PROTECCION | 3
C0701 | 35504 | ACTI9 BOBINA DE EMISION IMX+OF-A9A26946 | SCHNEIDER |  | INTERRUPTOR | APARAMENTA MODULAR | 1 |  | V2 | UN |  |  | FUNG | D150 | APARATOS PROTECCION |  | Material Comercial | 110 | 120 | Pilar Hernando | D1501 | APARATOS PROTECCION | 3
C0701 | 35505 | ACTI9 AUT iC60N-3P-20A-CURVA D-A9F75320 | SCHNEIDER |  | INTERRUPTOR | APARAMENTA MODULAR | 1 |  | V2 | UN |  |  | FUNG | D150 | APARATOS PROTECCION |  | Material Comercial | 110 | 120 | Pilar Hernando | D1501 | APARATOS PROTECCION | 3
C0701 | 35506 | ACTI9 AUT iC60N-3P-25A-CURVA D-A9F75325 | SCHNEIDER |  | INTERRUPTOR | APARAMENTA MODULAR | 1 |  | V2 | UN |  |  | FUNG | D150 | APARATOS PROTECCION |  | Material Comercial | 110 | 120 | Pilar Hernando | D1501 | APARATOS PROTECCION | 3
C0701 | 35507 | ACTI9 AUT iC60N-3P-40A-CURVA D-A9F75340 | SCHNEIDER |  | INTERRUPTOR | APARAMENTA MODULAR | 1 |  | V2 | UN |  |  | FUNG | D150 | APARATOS PROTECCION |  | Material Comercial | 110 | 120 | Pilar Hernando | D1501 | APARATOS PROTECCION | 3
C0701 | 35508 | ACTI9 VIGI iC60-3P-63A-300mA-A9V14363 | SCHNEIDER |  | INTERRUPTOR | APARAMENTA MODULAR | 1 |  | V2 | UN |  |  | FUNG | D150 | APARATOS PROTECCION |  | Material Comercial | 110 | 120 | Pilar Hernando | D1501 | APARATOS PROTECCION | 3
C0701 | 70002 | FUSIBLE 750 V. 1200 A. | SIBA |  | FUSIBLE/PORTAFUSIBLE | SECC. PRAL. CF/MM Y PANT.AM-37 EU-5 | 1 | 15114-11 | V2 | UN |  |  | FUNG | D150 | APARATOS PROTECCION |  | Comerc. Normalizado | 110 | 120 | Pilar Hernando | D1501 | APARATOS PROTECCION | 3
C0701 | 70009 | FUSIBLE FERRAZ PROTISTOR 750V.100A 82401 | FERRAZ |  | FUSIBLE/PORTAFUSIBLE | SECC. PRAL. CF/MM Y PANT.AM-37 EU-5 | 1 |  | V1 | UN |  |  | FUNG | D150 | APARATOS PROTECCION |  | Comerc. Normalizado | 110 | 120 | Pilar Hernando | D1501 | APARATOS PROTECCION | 3
C0701 | 75534 | FUSIBLE FERRAZ PROTIS Z90435 750V.CC.80A | FERRAZ |  | FUSIBLE/PORTAFUSIBLE | PANTOGRAFO,PARARRAYOS,SECCIONADOR PRAL. | 1 |  | V2 | UN |  |  | FUNG | D150 | APARATOS PROTECCION |  | Comerc. Normalizado | 110 | 120 | Pilar Hernando | D1501 | APARATOS PROTECCION | 3
C0701 | 75544 | BASE FUSIBLE 2123001 SIBA | SIBA |  | FUSIBLE/PORTAFUSIBLE | PANTOGRAFO,PARARRAYOS,SECCIONADOR PRAL. | 1 |  | V2 | UN |  |  | FUNG | D150 | APARATOS PROTECCION |  | Material Comercial | 110 | 120 | Pilar Hernando | D1501 | APARATOS PROTECCION | 3
C0701 | 75545 | FUSIBLE 750V-1200A 2023002 SIBA | SIBA |  | FUSIBLE/PORTAFUSIBLE | PANTOGRAFO,PARARRAYOS,SECCIONADOR PRAL. | 1 |  | ND | UN |  |  | FUNG | D150 | APARATOS PROTECCION |  | Comerc. Normalizado | 110 | 120 | Pilar Hernando | D1501 | APARATOS PROTECCION | 3
C0701 | 76048 | ZOCALO FUSIBLE 1F2 5SF4230 SIEMENS | SIEMENS - posible duplicado 76048-86255 |  | FUSIBLE/PORTAFUSIBLE | COFRE DE APARATOS A Y B | 1 |  | V2 | UN |  |  | FUNG | D150 | APARATOS PROTECCION |  | Material Comercial | 110 | 120 | Pilar Hernando | D1501 | APARATOS PROTECCION | 3
C0701 | 76050 | TAPA DEL FUSIBLE 5SH1161 SIEMENS | SIEMENS |  | FUSIBLE/PORTAFUSIBLE | COFRE DE APARATOS A Y B | 1 |  | V2 | UN |  |  | FUNG | D150 | APARATOS PROTECCION |  | Material Comercial | 110 | 120 | Pilar Hernando | D1501 | APARATOS PROTECCION | 3
C0701 | 76070 | AUTOMATICO TRIP.K 20A C/BLOQUE AUXIL.BBC | ABB |  | INTERRUPTOR | COFRE DE APARATOS A Y B | 1 |  | ND | UN |  |  | FUNG | D150 | APARATOS PROTECCION |  | Material Comercial | 110 | 120 | Pilar Hernando | D1501 | APARATOS PROTECCION | 3
C0701 | 76091 | SECCIONADOR FUS.TSIST257 500V-250A | AEG |  | FUSIBLE/PORTAFUSIBLE | COFRE DE APARATOS A Y B | 1 |  | V1 | UN |  |  | FUNG | D150 | APARATOS PROTECCION |  | Material Comercial | 110 | 120 | Pilar Hernando | D1501 | APARATOS PROTECCION | 3
C0701 | 76510 | 2F32 PORTAFUSIB.FERRAZ 27.60 REF.R220240 | FERRAZ |  | FUSIBLE/PORTAFUSIBLE | ONDULADOR HWR 6000 | 1 |  | V2 | UN |  |  | FUNG | D150 | APARATOS PROTECCION |  | Material Comercial | 110 | 120 | Pilar Hernando | D1501 | APARATOS PROTECCION | 3
C0701 | 76518 | FUSIBLE 1021-CPRCB 27X60/160 REF.K081291 | FERRAZ |  | FUSIBLE/PORTAFUSIBLE | ONDULADOR HWR 6000 | 1 |  | V2 | UN |  |  | FUNG | D150 | APARATOS PROTECCION |  | Comerc. Normalizado | 110 | 120 | Pilar Hernando | D1501 | APARATOS PROTECCION | 3
C0701 | 78072 | BLOQUE CONTACTOS AUXILIARES S210 1A+1C | ABB |  | INTERRUPTOR | EQUIPO ELECTRICO DE CAJA CABINA | 1 |  | V2 | UN |  |  | FUNG | D150 | APARATOS PROTECCION |  | Material Comercial | 110 | 120 | Pilar Hernando | D1501 | APARATOS PROTECCION | 3
C0701 | 86114 | FUSIBLE C.RED 80A. 800V. FERRAZ H80645J | FERRAZ |  | FUSIBLE/PORTAFUSIBLE | DISYUNTOR TSE 1250 | 1 |  | V1 | UN |  |  | FUNG | D150 | APARATOS PROTECCION |  | Comerc. Normalizado | 110 | 120 | Pilar Hernando | D1501 | APARATOS PROTECCION | 3
C0701 | 86255 | PORTAFUSIBLES PARA 1F2 5SF4230 | SIEMENS - posible duplicado 76048-86255 |  | FUSIBLE/PORTAFUSIBLE | COFRE DE CONTACTORES CCA | 1 |  | V1 | UN |  |  | FUNG | D150 | APARATOS PROTECCION |  | Material Comercial | 110 | 120 | Pilar Hernando | D1501 | APARATOS PROTECCION | 3
C0701 | 86265 | FUSIBLE (3F2) M2GL200/1200V. | JEAN MULLER |  | FUSIBLE/PORTAFUSIBLE | COFRE DE CONTACTORES CCA | 1 | 3EKD402019P0002 | V2 | UN |  |  | FUNG | D150 | APARATOS PROTECCION |  | Comerc. Normalizado | 110 | 120 | Pilar Hernando | D1501 | APARATOS PROTECCION | 3
C0701 | 86536 | FUSIBLE 1000V. 27X60, 125A. | FERRAZ |  | FUSIBLE/PORTAFUSIBLE | COFRE CONTAINER L/CHOPPER-ONDULADOR CEA | 1 | L-81292-ET | V2 | UN |  | PAQ | FUNG | D150 | APARATOS PROTECCION |  | Comerc. Normalizado | 110 | 120 | Pilar Hernando | D1501 | APARATOS PROTECCION | 3
C0701 | 86963 | FUSIBLE 12.5 URD 70 TTFO 160 REF.R300487 | FERRAZ |  | FUSIBLE/PORTAFUSIBLE | CONVERTIDOR ESTATICO Y BATERIA | 1 |  | V2 | UN |  |  | FUNG | D150 | APARATOS PROTECCION |  | Comerc. Normalizado | 110 | 120 | Pilar Hernando | D1501 | APARATOS PROTECCION | 3
C0701 | 87415 | MAGNET.STOTZ S281 UCK 10A+S2H11+ES 68/83 | ABB |  | INTERRUPTOR | CUADRO DE BAJA TENSION. APARELLAJE | 1 | 30531-9 | V2 | UN |  |  | FUNG | D150 | APARATOS PROTECCION |  | Material Comercial | 110 | 120 | Pilar Hernando | D1501 | APARATOS PROTECCION | 3
C0701 | 87416 | MAGNET.STOTZ S281 UCK 16A+S2H11+ES 68/83 | ABB |  | INTERRUPTOR | CUADRO DE BAJA TENSION. APARELLAJE | 1 | 30531-10 | V2 | UN |  |  | FUNG | D150 | APARATOS PROTECCION |  | Material Comercial | 110 | 120 | Pilar Hernando | D1501 | APARATOS PROTECCION | 3
C0701 | 87417 | MAGNETOT.STOTZ S202M-6UC 6A BIP. | ABB |  | INTERRUPTOR | CUADRO DE BAJA TENSION. APARELLAJE | 1 | 30532-7 | V2 | UN |  |  | FUNG | D150 | APARATOS PROTECCION |  | Material Comercial | 110 | 120 | Pilar Hernando | D1501 | APARATOS PROTECCION | 3
C0701 | 87418 | MAGNETOT.STOTZ S284K 6A TETRAP. | ABB |  | INTERRUPTOR | CUADRO DE BAJA TENSION. APARELLAJE | 1 | 30533-7 | V2 | UN |  |  | FUNG | D150 | APARATOS PROTECCION |  | Material Comercial | 110 | 120 | Pilar Hernando | D1501 | APARATOS PROTECCION | 3
C0701 | 87419 | MAGNETOTER. STOTZ S281 UCB 6A. | ABB |  | INTERRUPTOR | CUADRO DE BAJA TENSION. APARELLAJE | 1 | 30530-1 | V2 | UN |  |  | FUNG | D150 | APARATOS PROTECCION |  | Material Comercial | 110 | 120 | Pilar Hernando | D1501 | APARATOS PROTECCION | 3
C0701 | 87724 | PORTAFUSIBLE | Sin marca |  | FUSIBLE/PORTAFUSIBLE | CUADRO DE BAJA TENSION. RACKS | 1 | 535002 | V2 | UN |  |  | FUNG | D150 | APARATOS PROTECCION |  | Material Comercial | 110 | 120 | Pilar Hernando | D1501 | APARATOS PROTECCION | 3
C0701 | 88264 | FUSIBLE 100A 500V REF.534035 | CRADY |  | FUSIBLE/PORTAFUSIBLE | CONVERTIDOR ESTATICO Y BATERIA | 1 |  | V2 | UN |  |  | FUNG | D150 | APARATOS PROTECCION |  | Comerc. Normalizado | 110 | 120 | Pilar Hernando | D1501 | APARATOS PROTECCION | 3
C0701 | 88285 | PORTAFUSIBLE 3F2 Y REFORMA A.ACONDICION. | JEAN MULLER |  | FUSIBLE/PORTAFUSIBLE | CONVERTIDOR ESTATICO Y BATERIA | 1 |  | V2 | UN |  |  | FUNG | D150 | APARATOS PROTECCION |  | Material Comercial | 110 | 120 | Pilar Hernando | D1501 | APARATOS PROTECCION | 3
C0701 | 112342 | FUSIBLE UN=850 V IN=1100 A, 8 | FERRAZ |  | FUSIBLE/PORTAFUSIBLE | REPUESTOS PARA SUBESTACIONES | 1 |  | V2 | UN |  |  | FUNG | D150 | APARATOS PROTECCION |  | Material Comercial | 110 | 120 | Pilar Hernando | D1501 | APARATOS PROTECCION | 3
C0701 | 112344 | UD. FUSIBLE IN=32 A , UN=1000 V | FERRAZ |  | FUSIBLE/PORTAFUSIBLE | REPUESTOS PARA SUBESTACIONES | 1 |  | V2 | UN |  |  | FUNG | D150 | APARATOS PROTECCION |  | Material Comercial | 110 | 120 | Pilar Hernando | D1501 | APARATOS PROTECCION | 3
C0701 | 112345 | UD. FUSIBLE IN= 3,15 A, UN=1500 V | FERRAZ |  | FUSIBLE/PORTAFUSIBLE | REPUESTOS PARA SUBESTACIONES | 1 |  | V2 | UN |  |  | FUNG | D150 | APARATOS PROTECCION |  | Material Comercial | 110 | 120 | Pilar Hernando | D1501 | APARATOS PROTECCION | 3
C0701 | 112357 | FUSIBLE 200 V 400A | BUSSMANN |  | FUSIBLE/PORTAFUSIBLE | REPUESTOS PARA SUBESTACIONES | 1 |  | V2 | UN |  |  | FUNG | D150 | APARATOS PROTECCION |  | Material Comercial | 110 | 120 | Pilar Hernando | D1501 | APARATOS PROTECCION | 3
C0701 | 112359 | FUSIBLE 10 A 2000V | BUSSMANN |  | FUSIBLE/PORTAFUSIBLE | REPUESTOS PARA SUBESTACIONES | 1 |  | V2 | UN |  |  | FUNG | D150 | APARATOS PROTECCION |  | Material Comercial | 110 | 120 | Pilar Hernando | D1501 | APARATOS PROTECCION | 3
C0701 | 112374 | DISYUNTOR GERAPID 2607 1000V DC 2600 A | GERAPID |  | SUBESTACIONES | REPUESTOS PARA SUBESTACIONES | 1 |  | ND | UN |  |  | INMV | D150 | APARATOS PROTECCION |  | Material Comercial | 110 | 120 | Pilar Hernando | D1501 | APARATOS PROTECCION | 3
C0701 | 112377 | SECCIONADOR UNIPOLAR 1021 MA, 1000 | ¿ |  | SUBESTACIONES | REPUESTOS PARA SUBESTACIONES | 1 |  | ND | UN |  |  | INMV | D150 | APARATOS PROTECCION |  | Material Comercial | 110 | 120 | Pilar Hernando | D1501 | APARATOS PROTECCION | 3
C0701 | 112386 | FUSIBLE 9,5 ARB 73 TTF 0800 | FERRAZ |  | FUSIBLE/PORTAFUSIBLE | REPUESTOS PARA SUBESTACIONES | 1 |  | V2 | UN |  |  | FUNG | D150 | APARATOS PROTECCION |  | Material Comercial | 110 | 120 | Pilar Hernando | D1501 | APARATOS PROTECCION | 3
C0701 | 112387 | FUSIB 1000V 20A CC 1051 CP gRB 20X127/20 | FERRAZ |  | FUSIBLE/PORTAFUSIBLE | REPUESTOS PARA SUBESTACIONES | 1 |  | V2 | UN |  |  | FUNG | D150 | APARATOS PROTECCION |  | Material Comercial | 110 | 120 | Pilar Hernando | D1501 | APARATOS PROTECCION | 3
C0701 | 112434 | FUSIBLE CERAMICO 5X20 2,5 A | Sin marca |  | FUSIBLE/PORTAFUSIBLE | REPUESTOS PARA SUBESTACIONES | 1 |  | V1 | UN |  |  | FUNG | D150 | APARATOS PROTECCION |  | Material Comercial | 110 | 120 | Pilar Hernando | D1501 | APARATOS PROTECCION | 3
C0701 | 112449 | FUSIBLE 32 A 14 x 51 Gg CARG.BAT. EMISA | FERRAZ |  | FUSIBLE/PORTAFUSIBLE | REPUESTOS PARA SUBESTACIONES | 1 |  | V1 | UN |  |  | FUNG | D150 | APARATOS PROTECCION |  | Material Comercial | 110 | 120 | Pilar Hernando | D1501 | APARATOS PROTECCION | 3
C0701 | 112450 | FUSIBLE 5 A 5x20 CARGADOR BATERIA EMISA | Sin marca |  | FUSIBLE/PORTAFUSIBLE | REPUESTOS PARA SUBESTACIONES | 1 |  | V2 | UN |  |  | FUNG | D150 | APARATOS PROTECCION |  | Material Comercial | 110 | 120 | Pilar Hernando | D1501 | APARATOS PROTECCION | 3
C0701 | 112468 | BOBINA DE CIERRE INTERRUPTOR HD4 ABB | ABB |  | SUBESTACIONES | REPUESTOS PARA SUBESTACIONES | 1 |  | V2 | UN |  |  | FUNG | D150 | APARATOS PROTECCION |  | Material Comercial | 110 | 120 | Pilar Hernando | D1501 | APARATOS PROTECCION | 3
C0701 | 112469 | BOBINA DE CIERRE INTERRUPTOR SHS2 ABB | ABB |  | SUBESTACIONES | REPUESTOS PARA SUBESTACIONES | 1 |  | V2 | UN |  |  | FUNG | D150 | APARATOS PROTECCION |  | Material Comercial | 110 | 120 | Pilar Hernando | D1501 | APARATOS PROTECCION | 3
C0701 | 112472 | TARJETA CONTROL DISYUNTOR GE RAPID | GERAPID |  | SUBESTACIONES | REPUESTOS PARA SUBESTACIONES | 1 |  | ND | UN |  |  | INMV | D150 | APARATOS PROTECCION |  | Material Comercial | 110 | 120 | Pilar Hernando | D1501 | APARATOS PROTECCION | 1 | 12350
C0701 | 112476 | FUSIBLES DIODOS SIEMENS SSEE METRO ESTE | BUSSMANN |  | FUSIBLE/PORTAFUSIBLE | REPUESTOS PARA SUBESTACIONES | 1 |  | V2 | UN |  |  | FUNG | D150 | APARATOS PROTECCION |  | Material Comercial | 110 | 120 | Pilar Hernando | D1501 | APARATOS PROTECCION | 3
C0701 | 112480 | FUSIBLE 100A 22x58 gG | FERRAZ |  | FUSIBLE/PORTAFUSIBLE | REPUESTOS PARA SUBESTACIONES | 1 |  | ND | UN |  |  | FUNG | D150 | APARATOS PROTECCION |  | Material Comercial | 110 | 120 | Pilar Hernando | D1501 | APARATOS PROTECCION | 2
C0701 | 170312 | DISPAR. POR CORTOC. S/RETARDO 384A 23q1 | SIEMENS |  | INTERRUPTOR | COFRE ALTA TENSION PAR | 1 |  | V1 | UN |  |  | FUNG | D150 | APARATOS PROTECCION |  | Material Comercial | 110 | 120 | Pilar Hernando | D1501 | APARATOS PROTECCION | 3
C0701 | 170316 | BLOQUE INTERRUPTORES AUX. 1NA+1NC 23q1 | SIEMENS |  | INTERRUPTOR | COFRE ALTA TENSION PAR | 1 |  | V1 | UN |  |  | FUNG | D150 | APARATOS PROTECCION |  | Material Comercial | 110 | 120 | Pilar Hernando | D1501 | APARATOS PROTECCION | 3
C0701 | 189442 | INTERRUPTOR AUT.BIP. 6A. S262C6, 642M131 | ABB |  | INTERRUPTOR | AIRE ACONDICIONADO | 1 |  | V2 | UN |  |  | FUNG | D150 | APARATOS PROTECCION |  | Material Comercial | 110 | 120 | Pilar Hernando | D1501 | APARATOS PROTECCION | 3
C0701 | 189443 | INTERRUPTOR AUT.TRIP.6A. S263C6, 642M132 | ABB |  | INTERRUPTOR | AIRE ACONDICIONADO | 1 |  | V2 | UN |  |  | FUNG | D150 | APARATOS PROTECCION |  | Material Comercial | 110 | 120 | Pilar Hernando | D1501 | APARATOS PROTECCION | 3
C0701 | 189445 | INTERRUPTOR AUT.TRIP.50A.S203C50,642M167 | ABB |  | INTERRUPTOR | AIRE ACONDICIONADO | 1 |  | V1 | UN |  |  | FUNG | D150 | APARATOS PROTECCION |  | Material Comercial | 110 | 120 | Pilar Hernando | D1501 | APARATOS PROTECCION | 3
C0701 | 189446 | INTERRUPTOR AUT.TRIP.16A.S263C16,642M169 | ABB |  | INTERRUPTOR | AIRE ACONDICIONADO | 1 |  | V1 | UN |  |  | FUNG | D150 | APARATOS PROTECCION |  | Material Comercial | 110 | 120 | Pilar Hernando | D1501 | APARATOS PROTECCION | 3
C0701 | 189447 | INTERRUPTOR AUT.TRIP.10A.S263C10,642M170 | ABB |  | INTERRUPTOR | AIRE ACONDICIONADO | 1 |  | V1 | UN |  |  | FUNG | D150 | APARATOS PROTECCION |  | Material Comercial | 110 | 120 | Pilar Hernando | D1501 | APARATOS PROTECCION | 3
C0701 | 270313 | FUSIBLE A.T 12A/2000Vcc ( M1,M2,S1 Y S2) | FERRAZ |  | FUSIBLE/PORTAFUSIBLE | COFRE ALTA TENSION MOTOR | 1 |  | V1 | UN |  |  | FUNG | D150 | APARATOS PROTECCION |  | Comerc. Normalizado | 110 | 120 | Pilar Hernando | D1501 | APARATOS PROTECCION | 3
C0701 | 270315 | FUSIBLE A.T 2A/2000 Vcc (M1 Y M2) | FERRAZ |  | FUSIBLE/PORTAFUSIBLE | COFRE ALTA TENSION MOTOR | 1 |  | V2 | UN |  |  | FUNG | D150 | APARATOS PROTECCION |  | Comerc. Normalizado | 110 | 120 | Pilar Hernando | D1501 | APARATOS PROTECCION | 3
C0701 | 270316 | FUSIBLE A.T 2000 Vcc (M1 Y M2) | FERRAZ |  | FUSIBLE/PORTAFUSIBLE | COFRE ALTA TENSION MOTOR | 1 |  | V1 | UN |  |  | FUNG | D150 | APARATOS PROTECCION |  | Comerc. Normalizado | 110 | 120 | Pilar Hernando | D1501 | APARATOS PROTECCION | 3
C0701 | 270317 | INTERRUPTOR AUT.HIDRAUL. CD 05E970184P03 | HEINEMANN |  | INTERRUPTOR | COFRE ALTA TENSION MOTOR | 1 |  | V2 | UN |  |  | FUNG | D150 | APARATOS PROTECCION |  | Material Comercial | 110 | 120 | Pilar Hernando | D1501 | APARATOS PROTECCION | 3
C0701 | 270318 | INTERRUPTOR S283 3A COD.05E970280P66 | ABB |  | INTERRUPTOR | COFRE ALTA TENSION MOTOR | 1 |  | V1 | UN |  |  | FUNG | D150 | APARATOS PROTECCION |  | Material Comercial | 110 | 120 | Pilar Hernando | D1501 | APARATOS PROTECCION | 3
C0701 | 270319 | INTERRUPTOR TRIPOPLAR 10A 05E970280P70 | ABB |  | INTERRUPTOR | COFRE ALTA TENSION MOTOR | 1 |  | V1 | UN |  |  | FUNG | D150 | APARATOS PROTECCION |  | Material Comercial | 110 | 120 | Pilar Hernando | D1501 | APARATOS PROTECCION | 3
C0701 | 270320 | INTERRUPTOR TRIPOPLAR 32A 05E970280P74 | ABB |  | INTERRUPTOR | COFRE ALTA TENSION MOTOR | 1 |  | V2 | UN |  |  | FUNG | D150 | APARATOS PROTECCION |  | Material Comercial | 110 | 120 | Pilar Hernando | D1501 | APARATOS PROTECCION | 3
C0701 | 270321 | INTERRUPTOR S283 40A COD.05E970280P75 | ABB |  | INTERRUPTOR | COFRE ALTA TENSION MOTOR | 1 |  | V2 | UN |  |  | FUNG | D150 | APARATOS PROTECCION |  | Material Comercial | 110 | 120 | Pilar Hernando | D1501 | APARATOS PROTECCION | 3
C0701 | 270326 | FUSIBLE 160A COD.211VF00898B17 | FERRAZ |  | FUSIBLE/PORTAFUSIBLE | COFRE ALTA TENSION MOTOR | 1 |  | V1 | UN |  |  | FUNG | D150 | APARATOS PROTECCION |  | Comerc. Normalizado | 110 | 120 | Pilar Hernando | D1501 | APARATOS PROTECCION | 3
C0701 | 270412 | PORTA FUSIBLE REF.211VQ00023B02 | FERRAZ |  | FUSIBLE/PORTAFUSIBLE | COFRE ALTA TENSIÓN REMOLQUE | 1 |  | V2 | UN |  |  | FUNG | D150 | APARATOS PROTECCION |  | Material Comercial | 110 | 120 | Pilar Hernando | D1501 | APARATOS PROTECCION | 3
C0701 | 270414 | FUSIBLE 16 A REF.211VF00021B02 | FERRAZ |  | FUSIBLE/PORTAFUSIBLE | COFRE ALTA TENSIÓN REMOLQUE | 1 |  | V1 | UN |  |  | FUNG | D150 | APARATOS PROTECCION |  | Comerc. Normalizado | 110 | 120 | Pilar Hernando | D1501 | APARATOS PROTECCION | 3
C0701 | 270416 | INTERRUPTOR AUT. 3A K S283 211EK22984B66 | ABB |  | INTERRUPTOR | COFRE ALTA TENSIÓN REMOLQUE | 1 |  | V2 | UN |  |  | FUNG | D150 | APARATOS PROTECCION |  | Material Comercial | 110 | 120 | Pilar Hernando | D1501 | APARATOS PROTECCION | 3
C0701 | 271515 | AUTOMAT ACC CONTACTO AUXILIAR COD.533078 | SCHNEIDER |  | INTERRUPTOR | CONVERTIDOR ESTATICO DE 97 KVA Y BATERIA | 1 |  | V2 | UN |  |  | FUNG | D150 | APARATOS PROTECCION |  | Material Comercial | 110 | 120 | Pilar Hernando | D1501 | APARATOS PROTECCION | 3
C0701 | 272158 | INTERRUPTOR S282 10A COD.05E970280P48 | ABB |  | INTERRUPTOR | EQUIPO ELECTRICO CAJA MOTOR EXCEP.CABINA | 1 |  | V1 | UN |  |  | FUNG | D150 | APARATOS PROTECCION |  | Material Comercial | 110 | 120 | Pilar Hernando | D1501 | APARATOS PROTECCION | 3
C0701 | 272161 | FUSIBLE COD.211VF00013B08 | SIBA |  | FUSIBLE/PORTAFUSIBLE | EQUIPO ELECTRICO CAJA MOTOR EXCEP.CABINA | 1 |  | V2 | UN |  |  | FUNG | D150 | APARATOS PROTECCION |  | Comerc. Normalizado | 110 | 120 | Pilar Hernando | D1501 | APARATOS PROTECCION | 3
C0701 | 272162 | INTERRUTOR DIFERENC. BIP. 211VQ00960B09 | ABB |  | INTERRUPTOR | EQUIPO ELECTRICO CAJA MOTOR EXCEP.CABINA | 1 |  | V1 | UN |  |  | FUNG | D150 | APARATOS PROTECCION |  | Material Comercial | 110 | 120 | Pilar Hernando | D1501 | APARATOS PROTECCION | 3
C0701 | 272165 | PORTA FUSIBILE COD.211VU01007B0100 | FERRAZ |  | FUSIBLE/PORTAFUSIBLE | EQUIPO ELECTRICO CAJA MOTOR EXCEP.CABINA | 1 |  | V2 | UN |  |  | FUNG | D150 | APARATOS PROTECCION |  | Material Comercial | 110 | 120 | Pilar Hernando | D1501 | APARATOS PROTECCION | 3
C0701 | 272166 | PORTA FUSIBILE COD.211VU01007B0300 | FERRAZ |  | FUSIBLE/PORTAFUSIBLE | EQUIPO ELECTRICO CAJA MOTOR EXCEP.CABINA | 1 |  | V1 | UN |  |  | FUNG | D150 | APARATOS PROTECCION |  | Material Comercial | 110 | 120 | Pilar Hernando | D1501 | APARATOS PROTECCION | 3
C0701 | 272205 | INTERRUPTOR S281 25A COD.05E970280P20 | ABB |  | INTERRUPTOR | EQUIPO ELECTRICO CAJA REMOLQUE | 1 |  | V2 | UN |  |  | FUNG | D150 | APARATOS PROTECCION |  | Material Comercial | 110 | 120 | Pilar Hernando | D1501 | APARATOS PROTECCION | 3
C0701 | 272207 | INTERRUPTOR AUTOMATICO 6A 05E970280P01 | ABB |  | INTERRUPTOR | EQUIPO ELECTRICO CAJA REMOLQUE | 1 |  | V2 | UN |  |  | FUNG | D150 | APARATOS PROTECCION |  | Material Comercial | 110 | 120 | Pilar Hernando | D1501 | APARATOS PROTECCION | 3
C0701 | 272208 | INTERRUPTOR AUTOMATICO. 10A 05E970280P03 | ABB |  | INTERRUPTOR | EQUIPO ELECTRICO CAJA REMOLQUE | 1 |  | V1 | UN |  |  | FUNG | D150 | APARATOS PROTECCION |  | Material Comercial | 110 | 120 | Pilar Hernando | D1501 | APARATOS PROTECCION | 3
C0701 | 272209 | INTERRUPTOR AUTOMATICO 16A 05E970280P04 | ABB |  | INTERRUPTOR | EQUIPO ELECTRICO CAJA REMOLQUE | 1 |  | V2 | UN |  |  | FUNG | D150 | APARATOS PROTECCION |  | Material Comercial | 110 | 120 | Pilar Hernando | D1501 | APARATOS PROTECCION | 3
C0701 | 272210 | INTERRUPTOR AUTOMATICO 40A 05E970280P08 | ABB |  | INTERRUPTOR | EQUIPO ELECTRICO CAJA REMOLQUE | 1 |  | V2 | UN |  |  | FUNG | D150 | APARATOS PROTECCION |  | Material Comercial | 110 | 120 | Pilar Hernando | D1501 | APARATOS PROTECCION | 3
C0701 | 272211 | INTERRUTOR UNIPOL. K-1A COD.05E970280P12 | ABB |  | INTERRUPTOR | EQUIPO ELECTRICO CAJA REMOLQUE | 1 |  | V1 | UN |  |  | FUNG | D150 | APARATOS PROTECCION |  | Material Comercial | 110 | 120 | Pilar Hernando | D1501 | APARATOS PROTECCION | 3
C0701 | 272212 | INTERRUPTOR AUTOMATICO 2A 05E970280P13 | ABB |  | INTERRUPTOR | EQUIPO ELECTRICO CAJA REMOLQUE | 1 |  | V1 | UN |  |  | FUNG | D150 | APARATOS PROTECCION |  | Material Comercial | 110 | 120 | Pilar Hernando | D1501 | APARATOS PROTECCION | 3
C0701 | 272213 | INTERRUPTOR AUTOMATICO 3A 05E970280P14 | ABB |  | INTERRUPTOR | EQUIPO ELECTRICO CAJA REMOLQUE | 1 |  | V1 | UN |  |  | FUNG | D150 | APARATOS PROTECCION |  | Material Comercial | 110 | 120 | Pilar Hernando | D1501 | APARATOS PROTECCION | 3
C0701 | 273021 | INTERRUPTOR AUTOMAT. 6A C-211EK22984B01 | ABB |  | INTERRUPTOR | EQUIPO ELECTRICO DE CAJA, CABINA | 1 |  | V2 | UN |  |  | FUNG | D150 | APARATOS PROTECCION |  | Material Comercial | 110 | 120 | Pilar Hernando | D1501 | APARATOS PROTECCION | 3
C0701 | 273022 | INTERRUPTOR AUTOMAT. 10A C-211EK22984B03 | ABB |  | INTERRUPTOR | EQUIPO ELECTRICO DE CAJA, CABINA | 1 |  | V2 | UN |  |  | FUNG | D150 | APARATOS PROTECCION |  | Material Comercial | 110 | 120 | Pilar Hernando | D1501 | APARATOS PROTECCION | 3
C0701 | 273023 | INTERRUPTOR AUTOMAT. 16A C-211EK22984B04 | ABB |  | INTERRUPTOR | EQUIPO ELECTRICO DE CAJA, CABINA | 1 |  | V2 | UN |  |  | FUNG | D150 | APARATOS PROTECCION |  | Material Comercial | 110 | 120 | Pilar Hernando | D1501 | APARATOS PROTECCION | 3
C0701 | 273024 | INTERRUPTOR AUTOMAT. 40A C-211EK22984B08 | ABB |  | INTERRUPTOR | EQUIPO ELECTRICO DE CAJA, CABINA | 1 |  | V1 | UN |  |  | FUNG | D150 | APARATOS PROTECCION |  | Material Comercial | 110 | 120 | Pilar Hernando | D1501 | APARATOS PROTECCION | 3
C0701 | 273025 | INTERRUPTOR AUTOMAT.1A K S 211EK22984B12 | ABB |  | INTERRUPTOR | EQUIPO ELECTRICO DE CAJA, CABINA | 1 |  | V2 | UN |  |  | FUNG | D150 | APARATOS PROTECCION |  | Material Comercial | 110 | 120 | Pilar Hernando | D1501 | APARATOS PROTECCION | 3
C0701 | 273026 | INTERRUPTOR AUTOMAT.2A K S 211EK22984B13 | ABB |  | INTERRUPTOR | EQUIPO ELECTRICO DE CAJA, CABINA | 1 |  | V2 | UN |  |  | FUNG | D150 | APARATOS PROTECCION |  | Material Comercial | 110 | 120 | Pilar Hernando | D1501 | APARATOS PROTECCION | 3
C0701 | 273027 | INTERRUPTOR AUTOMAT.3A K S 211EK22984B14 | ABB |  | INTERRUPTOR | EQUIPO ELECTRICO DE CAJA, CABINA | 1 |  | V2 | UN |  |  | FUNG | D150 | APARATOS PROTECCION |  | Material Comercial | 110 | 120 | Pilar Hernando | D1501 | APARATOS PROTECCION | 3
C0701 | 273028 | INTERRUPTOR AUTOMAT.6A K S 211EK22984B15 | ABB |  | INTERRUPTOR | EQUIPO ELECTRICO DE CAJA, CABINA | 1 |  | V2 | UN |  |  | FUNG | D150 | APARATOS PROTECCION |  | Material Comercial | 110 | 120 | Pilar Hernando | D1501 | APARATOS PROTECCION | 3
C0701 | 273029 | INTERRUPTOR AUTOMAT.1A K 211EK22984B42 | ABB |  | INTERRUPTOR | EQUIPO ELECTRICO DE CAJA, CABINA | 1 |  | V1 | UN |  |  | FUNG | D150 | APARATOS PROTECCION |  | Material Comercial | 110 | 120 | Pilar Hernando | D1501 | APARATOS PROTECCION | 3
C0701 | 273030 | INTERRUPTOR AUTOMAT. 3A K 211EK22984B44 | ABB |  | INTERRUPTOR | EQUIPO ELECTRICO DE CAJA, CABINA | 1 |  | V2 | UN |  |  | FUNG | D150 | APARATOS PROTECCION |  | Material Comercial | 110 | 120 | Pilar Hernando | D1501 | APARATOS PROTECCION | 3
C0701 | 273031 | INTERRUPTOR AUTOMAT. 6A K 211EK22984B46 | ABB |  | INTERRUPTOR | EQUIPO ELECTRICO DE CAJA, CABINA | 1 |  | V2 | UN |  |  | FUNG | D150 | APARATOS PROTECCION |  | Material Comercial | 110 | 120 | Pilar Hernando | D1501 | APARATOS PROTECCION | 3
C0701 | 273032 | INTERRUPTOR AUTOMAT.10A K 211 EK22984B48 | ABB |  | INTERRUPTOR | EQUIPO ELECTRICO DE CAJA, CABINA | 1 |  | V2 | UN |  |  | FUNG | D150 | APARATOS PROTECCION |  | Material Comercial | 110 | 120 | Pilar Hernando | D1501 | APARATOS PROTECCION | 3
C0701 | 273038 | FUSIBLE 25A COD.211VF01045B14 | FERRAZ |  | FUSIBLE/PORTAFUSIBLE | EQUIPO ELECTRICO DE CAJA, CABINA | 1 |  | V1 | UN |  |  | FUNG | D150 | APARATOS PROTECCION |  | Comerc. Normalizado | 110 | 120 | Pilar Hernando | D1501 | APARATOS PROTECCION | 3
C0701 | 276458 | INTERRUPTOR AUTOMATICO COD.642B203 | ABB |  | INTERRUPTOR | AIRE ACONDICIONADO SALA | 1 |  | V2 | UN |  |  | FUNG | D150 | APARATOS PROTECCION |  | Material Comercial | 110 | 120 | Pilar Hernando | D1501 | APARATOS PROTECCION | 3
C0701 | 276459 | INTERRUPTOR AUTOMATICO COD.642B204 | HEINEMANN |  | INTERRUPTOR | AIRE ACONDICIONADO SALA | 1 |  | V2 | UN |  |  | FUNG | D150 | APARATOS PROTECCION |  | Material Comercial | 110 | 120 | Pilar Hernando | D1501 | APARATOS PROTECCION | 3
C0701 | 276462 | INTERRUPTOR AUTOMATICO COD.642M031 | ABB |  | INTERRUPTOR | AIRE ACONDICIONADO SALA | 1 |  | V2 | UN |  |  | FUNG | D150 | APARATOS PROTECCION |  | Material Comercial | 110 | 120 | Pilar Hernando | D1501 | APARATOS PROTECCION | 3
C0701 | 276463 | INTERRUPTOR AUTOMATICO COD.642M203 | ABB |  | INTERRUPTOR | AIRE ACONDICIONADO SALA | 1 |  | V2 | UN |  |  | FUNG | D150 | APARATOS PROTECCION |  | Material Comercial | 110 | 120 | Pilar Hernando | D1501 | APARATOS PROTECCION | 3
C0701 | 276465 | INTERRUPTOR AUTOMATICO COD.642M206 | ABB |  | INTERRUPTOR | AIRE ACONDICIONADO SALA | 1 |  | V2 | UN |  |  | FUNG | D150 | APARATOS PROTECCION |  | Material Comercial | 110 | 120 | Pilar Hernando | D1501 | APARATOS PROTECCION | 3
C0701 | 281423 | AUTOMATICO 3P 100A 415 VCA COD.532058 | SCHNEIDER |  | INTERRUPTOR | CONVERTIDOR ESTATICO | 1 |  | V2 | UN |  |  | FUNG | D150 | APARATOS PROTECCION |  | Material Comercial | 110 | 120 | Pilar Hernando | D1501 | APARATOS PROTECCION | 3
C0701 | 281614 | AUTOMATICO 1P 10A 440V COD.532013 | ABB |  | INTERRUPTOR | CONVERTIDOR AUXILIAR Y FUENTES DE ALIMEN | 1 |  | V1 | UN |  |  | FUNG | D150 | APARATOS PROTECCION |  | Material Comercial | 110 | 120 | Pilar Hernando | D1501 | APARATOS PROTECCION | 3
C0701 | 400420 | MICRODJ 16A. | DIRUPTOR |  | RELE | COFRE AEL BT | 1 | DTR0000000212-A | V2 | UN |  |  | FUNG | D150 | APARATOS PROTECCION |  | Material Comercial | 110 | 120 | Pilar Hernando | D1501 | APARATOS PROTECCION | 3
C0701 | 400421 | MICRODJ 8A. | DIRUPTOR |  | RELE | COFRE AEL BT | 1 | DTR0000000213-A | V2 | UN |  |  | FUNG | D150 | APARATOS PROTECCION |  | Material Comercial | 110 | 120 | Pilar Hernando | D1501 | APARATOS PROTECCION | 3
C0701 | 400422 | MICRODJ 2A. | DIRUPTOR |  | RELE | COFRE AEL BT | 1 | DTR0000000214-A | V2 | UN |  |  | FUNG | D150 | APARATOS PROTECCION |  | Material Comercial | 110 | 120 | Pilar Hernando | D1501 | APARATOS PROTECCION | 3
C0701 | 400423 | MICRODJ 25A. | DIRUPTOR |  | RELE | COFRE AEL BT | 1 | DTR0000000215-A | V2 | UN |  |  | FUNG | D150 | APARATOS PROTECCION |  | Material Comercial | 110 | 120 | Pilar Hernando | D1501 | APARATOS PROTECCION | 3
C0701 | 400424 | MICRODJ 10A. | DIRUPTOR |  | RELE | COFRE AEL BT | 1 | DTR0000000283-A | V2 | UN |  |  | FUNG | D150 | APARATOS PROTECCION |  | Material Comercial | 110 | 120 | Pilar Hernando | D1501 | APARATOS PROTECCION | 3
C0701 | 400425 | MICRODJ 5A. | DIRUPTOR |  | RELE | COFRE AEL BT | 1 | DTR00257575AZ-A | V2 | UN |  |  | FUNG | D150 | APARATOS PROTECCION |  | Material Comercial | 110 | 120 | Pilar Hernando | D1501 | APARATOS PROTECCION | 3
C0701 | 400426 | FUSIBLE 63A. | FERRAZ |  | FUSIBLE/PORTAFUSIBLE | COFRE AEL BT | 1 | DTR0000001943-A | V1 | UN |  |  | FUNG | D150 | APARATOS PROTECCION |  | Material Comercial | 110 | 120 | Pilar Hernando | D1501 | APARATOS PROTECCION | 3
C0701 | 400427 | FUSIBLE 125A. | FERRAZ |  | FUSIBLE/PORTAFUSIBLE | COFRE AEL BT | 1 | DTR0025558AAK-A | V2 | UN |  |  | FUNG | D150 | APARATOS PROTECCION |  | Material Comercial | 110 | 120 | Pilar Hernando | D1501 | APARATOS PROTECCION | 3
C0701 | 400428 | FUSIBLE 160A. | FERRAZ |  | FUSIBLE/PORTAFUSIBLE | COFRE AEL BT | 1 | DTR0025558AB4-A | V2 | UN |  |  | FUNG | D150 | APARATOS PROTECCION |  | Material Comercial | 110 | 120 | Pilar Hernando | D1501 | APARATOS PROTECCION | 3
C0701 | 400429 | PORTAFUSIBLE 20A | SCHNEIDER |  | FUSIBLE/PORTAFUSIBLE | COFRE AEL BT | 1 | DTR0025554030 | V2 | UN |  |  | FUNG | D150 | APARATOS PROTECCION |  | Material Comercial | 110 | 120 | Pilar Hernando | D1501 | APARATOS PROTECCION | 3
C0701 | 400430 | PORTAFUSIBLE SBI 22x58 | SCHNEIDER |  | FUSIBLE/PORTAFUSIBLE | COFRE AEL BT | 1 | DTR0025554032 | V2 | UN |  |  | FUNG | D150 | APARATOS PROTECCION |  | Material Comercial | 110 | 120 | Pilar Hernando | D1501 | APARATOS PROTECCION | 3
C0701 | 400437 | FUSIBLE gG 20A CON INDICADOR | FERRAZ |  | FUSIBLE/PORTAFUSIBLE | COFRE AEL BT | 1 | DTR0000021814-A | V2 | UN |  |  | FUNG | D150 | APARATOS PROTECCION |  | Comerc. Normalizado | 110 | 120 | Pilar Hernando | D1501 | APARATOS PROTECCION | 3
C0701 | 400438 | FUSIBLE aM 25A CON INDICADOR | FERRAZ |  | FUSIBLE/PORTAFUSIBLE | COFRE AEL BT | 1 | DTR0000021794-A | V2 | UN |  |  | FUNG | D150 | APARATOS PROTECCION |  | Comerc. Normalizado | 110 | 120 | Pilar Hernando | D1501 | APARATOS PROTECCION | 3
C0701 | 400441 | FUSIBLE aM 63A CON INDICADOR | FERRAZ |  | FUSIBLE/PORTAFUSIBLE | COFRE AEL BT | 1 | DTR0000021823-A | V2 | UN |  |  | FUNG | D150 | APARATOS PROTECCION |  | Comerc. Normalizado | 110 | 120 | Pilar Hernando | D1501 | APARATOS PROTECCION | 3
C0701 | 400442 | FUSIBLE gG 25A CON INDICADOR | FERRAZ |  | FUSIBLE/PORTAFUSIBLE | COFRE AEL BT | 1 | DTR0000021824-A | V2 | UN |  |  | FUNG | D150 | APARATOS PROTECCION |  | Comerc. Normalizado | 110 | 120 | Pilar Hernando | D1501 | APARATOS PROTECCION | 3
C0701 | 400443 | FUSIBLE aM 40A CON INDICADOR | FERRAZ |  | FUSIBLE/PORTAFUSIBLE | COFRE AEL BT | 1 | DTR0000021825-A | V2 | UN |  |  | FUNG | D150 | APARATOS PROTECCION |  | Comerc. Normalizado | 110 | 120 | Pilar Hernando | D1501 | APARATOS PROTECCION | 3
C0701 | 400463 | ACCESORIO LDC4 PARA CONTACTOR DESHIELO | ABB |  | INTERRUPTOR | COFRE AEL BT | 1 |  | V2 | UN |  |  | FUNG | D150 | APARATOS PROTECCION |  | Material Comercial | 110 | 120 | Pilar Hernando | D1501 | APARATOS PROTECCION | 3
C0701 | 11831 | MARCO SIMON SERIE 31 REF.31610-31 | SIMON |  | IBT | TAQUILLAS BLINDADAS | 1 |  | V2 | UN |  | PAQ | FUNG | D100 | MAT. ELECTRICO GEN. |  | Material Comercial | 110 | 120 | Pilar Hernando | D1001 | MAT. ELECTRICO GEN. | 3
C0701 | 11833 | ORBIS INCA DUO QRD | ORBIS |  | INTERRUPTOR | TAQUILLAS BLINDADAS | 1 |  | V2 | UN |  |  | FUNG | D100 | MAT. ELECTRICO GEN. |  | Material Comercial | 110 | 120 | Pilar Hernando | D1001 | MAT. ELECTRICO GEN. | 3
C0701 | 12447 | TRANSFORMADOR ENCAPSULADO 100 VA, IP20 | POLILUX |  | TRAFO | REPUESTOS PARA SUBESTACIONES | 1 |  | V2 | UN |  |  | FUNG | D100 | MAT. ELECTRICO GEN. |  | Material Comercial | 110 | 120 | Pilar Hernando | D1001 | MAT. ELECTRICO GEN. | 3
C0701 | 12448 | TRANSF.ENCAPSULADO 500 VA, IP20, 220/220 | POLILUX |  | TRAFO | REPUESTOS PARA SUBESTACIONES | 1 |  | V2 | UN |  |  | FUNG | D100 | MAT. ELECTRICO GEN. |  | Material Comercial | 110 | 120 | Pilar Hernando | D1001 | MAT. ELECTRICO GEN. | 3
C0701 | 13220 | BLOQUE CONTACTO 10 PARA DN 3-40,SPRECHER | ALLEN BRADLEY |  | INTERRUPTOR | MATERIAL ELECTRONICO DE LINEA AEREA | 1 |  | V2 | UN |  |  | FUNG | D100 | MAT. ELECTRICO GEN. |  | Material Comercial | 110 | 120 | Pilar Hernando | D1001 | MAT. ELECTRICO GEN. | 3
C0709 | 13256 | CERRADURA + LLAVE ZB4BG312 | SCHNEIDER |  | ACTUAD/PULSADOR | MATERIAL ELECTRONICO DE LINEA AEREA | 1 |  | V2 | UN |  |  | FUNG | D100 | MAT. ELECTRICO GEN. |  | Material Comercial | 110 | 120 | Pilar Hernando | D1001 | MAT. ELECTRICO GEN. | 3
C0709 | 13257 | CERRADURA + LLAVE ZB4BG310 | SCHNEIDER |  | ACTUAD/PULSADOR | MATERIAL ELECTRONICO DE LINEA AEREA | 1 |  | V1 | UN |  |  | FUNG | D100 | MAT. ELECTRICO GEN. |  | Material Comercial | 110 | 120 | Pilar Hernando | D1001 | MAT. ELECTRICO GEN. | 3
C0709 | 13258 | CERRADURA + LLAVE ZB4BG314 | SCHNEIDER |  | ACTUAD/PULSADOR | MATERIAL ELECTRONICO DE LINEA AEREA | 1 |  | V2 | UN |  |  | FUNG | D100 | MAT. ELECTRICO GEN. |  | Material Comercial | 110 | 120 | Pilar Hernando | D1001 | MAT. ELECTRICO GEN. | 3
C0709 | 13259 | CERRADURA + LLAVE ZB4BG320 | SCHNEIDER |  | ACTUAD/PULSADOR | MATERIAL ELECTRONICO DE LINEA AEREA | 1 |  | V1 | UN |  |  | FUNG | D100 | MAT. ELECTRICO GEN. |  | Material Comercial | 110 | 120 | Pilar Hernando | D1001 | MAT. ELECTRICO GEN. | 3
C0709 | 13260 | CERRADURA + LLAVE ZB4BG3K 1242A | SCHNEIDER |  | ACTUAD/PULSADOR | MATERIAL ELECTRONICO DE LINEA AEREA | 1 |  | V2 | UN |  |  | FUNG | D100 | MAT. ELECTRICO GEN. |  | Material Comercial | 110 | 120 | Pilar Hernando | D1001 | MAT. ELECTRICO GEN. | 3
C0709 | 13261 | CERRADURA + LLAVE ZB4BG3K 1243E | SCHNEIDER |  | ACTUAD/PULSADOR | MATERIAL ELECTRONICO DE LINEA AEREA | 1 |  | V2 | UN |  |  | FUNG | D100 | MAT. ELECTRICO GEN. |  | Material Comercial | 110 | 120 | Pilar Hernando | D1001 | MAT. ELECTRICO GEN. | 3
C0709 | 13262 | CERRADURA + LLAVE ZB4BG3K 1344 A | SCHNEIDER |  | ACTUAD/PULSADOR | MATERIAL ELECTRONICO DE LINEA AEREA | 1 |  | V2 | UN |  |  | FUNG | D100 | MAT. ELECTRICO GEN. |  | Material Comercial | 110 | 120 | Pilar Hernando | D1001 | MAT. ELECTRICO GEN. | 3
C0709 | 13263 | CERRADURA + LLAVE ZB4BG3K 1422 A | SCHNEIDER |  | ACTUAD/PULSADOR | MATERIAL ELECTRONICO DE LINEA AEREA | 1 |  | V2 | UN |  |  | FUNG | D100 | MAT. ELECTRICO GEN. |  | Material Comercial | 110 | 120 | Pilar Hernando | D1001 | MAT. ELECTRICO GEN. | 3
C0709 | 13264 | CERRADURA + LLAVE ZB4BG3K 2123 A | SCHNEIDER |  | ACTUAD/PULSADOR | MATERIAL ELECTRONICO DE LINEA AEREA | 1 |  | V2 | UN |  |  | FUNG | D100 | MAT. ELECTRICO GEN. |  | Material Comercial | 110 | 120 | Pilar Hernando | D1001 | MAT. ELECTRICO GEN. | 3
C0709 | 13265 | CERRADURA + LLAVE ZB4BG3K 3112 A | SCHNEIDER |  | ACTUAD/PULSADOR | MATERIAL ELECTRONICO DE LINEA AEREA | 1 |  | V2 | UN |  |  | FUNG | D100 | MAT. ELECTRICO GEN. |  | Material Comercial | 110 | 120 | Pilar Hernando | D1001 | MAT. ELECTRICO GEN. | 3
C0709 | 13266 | CERRADURA + LLAVE ZB4BG3K 3233 A | SCHNEIDER |  | ACTUAD/PULSADOR | MATERIAL ELECTRONICO DE LINEA AEREA | 1 |  | V2 | UN |  |  | FUNG | D100 | MAT. ELECTRICO GEN. |  | Material Comercial | 110 | 120 | Pilar Hernando | D1001 | MAT. ELECTRICO GEN. | 3
C0709 | 13267 | CERRADURA + LLAVE ZB4BG3K 3423 A | SCHNEIDER |  | ACTUAD/PULSADOR | MATERIAL ELECTRONICO DE LINEA AEREA | 1 |  | V2 | UN |  |  | FUNG | D100 | MAT. ELECTRICO GEN. |  | Material Comercial | 110 | 120 | Pilar Hernando | D1001 | MAT. ELECTRICO GEN. | 3
C0709 | 13268 | CERRADURA + LLAVE ZB4BG3K 4241 A | SCHNEIDER |  | ACTUAD/PULSADOR | MATERIAL ELECTRONICO DE LINEA AEREA | 1 |  | V2 | UN |  |  | FUNG | D100 | MAT. ELECTRICO GEN. |  | Material Comercial | 110 | 120 | Pilar Hernando | D1001 | MAT. ELECTRICO GEN. | 3
C0709 | 13269 | CERRADURA DE SEGURIDAD XCS-E5312 | SCHNEIDER |  | ACTUAD/PULSADOR | MATERIAL ELECTRONICO DE LINEA AEREA | 1 |  | V2 | UN |  |  | FUNG | D100 | MAT. ELECTRICO GEN. |  | Material Comercial | 110 | 120 | Pilar Hernando | D1001 | MAT. ELECTRICO GEN. | 3
C0709 | 13270 | CERRADURA DE SEGURIDAD XCS-Z03 | SCHNEIDER |  | ACTUAD/PULSADOR | MATERIAL ELECTRONICO DE LINEA AEREA | 1 |  | V2 | UN |  |  | FUNG | D100 | MAT. ELECTRICO GEN. |  | Material Comercial | 110 | 120 | Pilar Hernando | D1001 | MAT. ELECTRICO GEN. | 3
C0701 | 13277 | TRANSFORMADOR 220/24 AC POLYLUX NB 100 | POLILUX |  | TRAFO | MATERIAL ELECTRONICO DE LINEA AEREA | 1 |  | ND | UN |  |  | FUNG | D100 | MAT. ELECTRICO GEN. |  | Material Comercial | 110 | 120 | Pilar Hernando | D1001 | MAT. ELECTRICO GEN. | 3
C0701 | 13279 | GUARDAMOTOR TELEMEC.17 a 23 A GV2-ME-21 | SCHNEIDER |  | INTERRUPTOR | MATERIAL ELECTRONICO DE LINEA AEREA | 1 |  | V2 | UN |  |  | FUNG | D100 | MAT. ELECTRICO GEN. |  | Material Comercial | 110 | 120 | Pilar Hernando | D1001 | MAT. ELECTRICO GEN. | 3
C0701 | 13280 | GUARDAMOTOR TELEMEC.13 a 18 A GV2-ME-20 | SCHNEIDER |  | INTERRUPTOR | MATERIAL ELECTRONICO DE LINEA AEREA | 1 |  | V2 | UN |  |  | FUNG | D100 | MAT. ELECTRICO GEN. |  | Material Comercial | 110 | 120 | Pilar Hernando | D1001 | MAT. ELECTRICO GEN. | 3
C0703 | 14221 | BARRA DE COMUNES SUJECCION POR TORNILLO |  |  |  | REPUESTOS CENTROS DE TRANSFORMACION | 1 |  | V2 | UN |  |  | FUNG | D100 | MAT. ELECTRICO GEN. |  | Material Comercial | 110 | 120 | Pilar Hernando | D1001 | MAT. ELECTRICO GEN. | 3
C0701 | 14228 | DETECTOR PASO DE FALTA BARDIN FLAIR 279 | SCHNEIDER |  | INTERRUPTOR | REPUESTOS CENTROS DE TRANSFORMACION | 1 |  | V2 | UN |  |  | FUNG | D100 | MAT. ELECTRICO GEN. |  | Material Comercial | 110 | 120 | Pilar Hernando | D1001 | MAT. ELECTRICO GEN. | 3
C0701 | 17041 | TRAFO MONOFASIC.POLYLUX 380/220VCA 250VA | POLILUX |  | TRAFO | AUTÓMATAS | 1 |  | V2 | UN |  |  | FUNG | D100 | MAT. ELECTRICO GEN. |  | Material Comercial | 110 | 120 | Pilar Hernando | D1001 | MAT. ELECTRICO GEN. | 3
C0701 | 17070 | TRANSFORMADOR POLYLUX 220/220 500VA | POLILUX |  | TRAFO | AUTÓMATAS | 1 |  | V2 | UN |  |  | FUNG | D100 | MAT. ELECTRICO GEN. |  | Material Comercial | 110 | 120 | Pilar Hernando | D1001 | MAT. ELECTRICO GEN. | 3
C0701 | 17071 | TRANSFORMADOR POLYLUX 220/220 250VA | POLILUX |  | TRAFO | AUTÓMATAS | 1 |  | V2 | UN |  |  | FUNG | D100 | MAT. ELECTRICO GEN. |  | Material Comercial | 110 | 120 | Pilar Hernando | D1001 | MAT. ELECTRICO GEN. | 3
C0709 | 18268 | CERRADURA SISTEMA TAPE | ELECTRO DH |  | ACTUAD/PULSADOR | CONTROL ACCESOS PCL'S(TARJ) Y SIST. ANT. | 1 |  | V2 | UN |  |  | FUNG | D100 | MAT. ELECTRICO GEN. |  | Material Comercial | 110 | 120 | Pilar Hernando | D1001 | MAT. ELECTRICO GEN. | 3
C0701 | 18335 | PORTAFUSIBLES MODELO DF6 - AB 10 | SCHNEIDER |  | FUSIBLE/PORTAFUSIBLE | PUESTO DE CONTROL LOCAL | 1 |  | V2 | UN |  |  | FUNG | D100 | MAT. ELECTRICO GEN. |  | Material Comercial | 110 | 120 | Pilar Hernando | D1001 | MAT. ELECTRICO GEN. | 3
C0701 | 18350 | TRANSFORMADOR 380/220 VCA. 150 VA HERCOS | SIN DEFINIR |  | TRAFO | PUESTO DE CONTROL LOCAL | 1 |  | V2 | UN |  |  | FUNG | D100 | MAT. ELECTRICO GEN. |  | Material Comercial | 110 | 120 | Pilar Hernando | D1001 | MAT. ELECTRICO GEN. | 3
C0701 | 18769 | DESCARGADOR ENERTEL REF 953.405 | DEHN IBERICA |  | INTERRUPTOR | RADIOTELEFONIA DE ESTACIONES | 1 |  | V2 | UN |  |  | FUNG | D100 | MAT. ELECTRICO GEN. |  | Material Comercial | 110 | 120 | Pilar Hernando | D1001 | MAT. ELECTRICO GEN. | 3
C0708 | 19966 | MANG. OELFLEX FD855CP 4X1,5 mm2 (L=19M) |  |  |  | REPUESTOS MINI-LOAD ALMACEN | 1 |  | V1 | M | UN | UN | FUNG | D100 | MAT. ELECTRICO GEN. |  | Material Comercial | 110 | 120 | Pilar Hernando | D1001 | MAT. ELECTRICO GEN. | 3
C0708 | 19967 | MANG. OELFLEX FD855P 12X1,5 mm2 (L=19M) |  |  |  | REPUESTOS MINI-LOAD ALMACEN | 1 |  | V1 | M | UN | UN | FUNG | D100 | MAT. ELECTRICO GEN. |  | Material Comercial | 110 | 120 | Pilar Hernando | D1001 | MAT. ELECTRICO GEN. | 3
C0708 | 19968 | MANG. OELFLEX FD855P 4X1,5 mm2 (L=19M) |  |  |  | REPUESTOS MINI-LOAD ALMACEN | 1 |  | V1 | M | UN | UN | FUNG | D100 | MAT. ELECTRICO GEN. |  | Material Comercial | 110 | 120 | Pilar Hernando | D1001 | MAT. ELECTRICO GEN. | 3
C0708 | 19969 | MANG.OELFLEX-FD855CP 12X1,5 mm2 (L=19M) |  |  |  | REPUESTOS MINI-LOAD ALMACEN | 1 |  | V1 | M | UN | UN | FUNG | D100 | MAT. ELECTRICO GEN. |  | Material Comercial | 110 | 120 | Pilar Hernando | D1001 | MAT. ELECTRICO GEN. | 3
C0701 | 19994 | TRAFO MONOFASICO 400/230 Vac 500 VA | ISMET |  | TRAFO | REPUESTOS MINI-LOAD ALMACEN | 1 |  | V1 | UN |  |  | FUNG | D100 | MAT. ELECTRICO GEN. |  | Material Comercial | 110 | 120 | Pilar Hernando | D1001 | MAT. ELECTRICO GEN. | 3
C0701 | 20622 | ROLLO CINTA DUAL LOCK 3M-3550 2,5mt.LONG | 3M |  | CANAL-CUADRO | MATERIAL SANIDAD, PROTECCION Y SEGURIDAD | 1 |  | V1 | UN |  |  | FUNG | D100 | MAT. ELECTRICO GEN. |  | Material Comercial | 110 | 120 | Pilar Hernando | D1001 | MAT. ELECTRICO GEN. | 3
C0701 | 30208 | POTENCIOMETRO EMPOTRABLE | PHILIPS |  | IBT ENCHUFE | RESISTENCIAS | 1 |  | V2 | UN |  |  | FUNG | D100 | MAT. ELECTRICO GEN. |  | Material Comercial | 110 | 120 | Pilar Hernando | D1001 | MAT. ELECTRICO GEN. | 3
C0701 | 33204 | PAQ. 100un MANGUITO SEÑAL. CABLE 2,5 mm2 | UNEX |  | CANAL-CUADRO | CONDUCCION ELECTRICA,TUBOS,ETC. | 1 |  | V2 | UN |  |  | FUNG | D100 | MAT. ELECTRICO GEN. |  | Material Comercial | 110 | 120 | Pilar Hernando | D1001 | MAT. ELECTRICO GEN. | 3
C0701 | 33242 | PAQ 100 Un SEÑALIZ. PVC 2,5mm AMARILLO 1 | UNEX |  | CANAL-CUADRO | CONDUCCION ELECTRICA,TUBOS,ETC. | 1 |  | V2 | UN |  |  | FUNG | D100 | MAT. ELECTRICO GEN. |  | Material Comercial | 110 | 120 | Pilar Hernando | D1001 | MAT. ELECTRICO GEN. | 3
C0701 | 33243 | PAQ 100 Un SEÑALIZ. PVC 2,5mm AMARILLO 2 | UNEX |  | CANAL-CUADRO | CONDUCCION ELECTRICA,TUBOS,ETC. | 1 |  | V2 | UN |  |  | FUNG | D100 | MAT. ELECTRICO GEN. |  | Material Comercial | 110 | 120 | Pilar Hernando | D1001 | MAT. ELECTRICO GEN. | 3
C0701 | 33244 | PAQ 100 Un SEÑALIZ. PVC2,5mm AMARILLO 3 | UNEX |  | CANAL-CUADRO | CONDUCCION ELECTRICA,TUBOS,ETC. | 1 |  | V2 | UN |  |  | FUNG | D100 | MAT. ELECTRICO GEN. |  | Material Comercial | 110 | 120 | Pilar Hernando | D1001 | MAT. ELECTRICO GEN. | 3
C0701 | 33256 | PAQ.100un ETIQUETA SEÑAL.MANGUERA EQUIPO | UNEX |  | CANAL-CUADRO | CONDUCCION ELECTRICA,TUBOS,ETC. | 1 |  | V2 | UN |  |  | FUNG | D100 | MAT. ELECTRICO GEN. |  | Material Comercial | 110 | 120 | Pilar Hernando | D1001 | MAT. ELECTRICO GEN. | 3
C0701 | 33263 | PAQ.100UN ETIQ.SEÑAL.MANG.ARM.DISTRIBUC. | WEIDMULLER |  | CANAL-CUADRO | CONDUCCION ELECTRICA,TUBOS,ETC. | 1 |  | V2 | UN |  |  | FUNG | D100 | MAT. ELECTRICO GEN. |  | Material Comercial | 110 | 120 | Pilar Hernando | D1001 | MAT. ELECTRICO GEN. | 3
C0701 | 33899 | PLACA SEÑALIZACION UNEX REF.2151(100 UN) | UNEX |  | CANAL-CUADRO | TERMINALES | 1 |  | V2 | UN | PAQ | PAQ | FUNG | D100 | MAT. ELECTRICO GEN. |  | Material Comercial | 110 | 120 | Pilar Hernando | D1001 | MAT. ELECTRICO GEN. | 3
C0701 | 33917 | JABALINA DE 17,3MM 2M PUESTA A TIERRA | GENERICA |  | JABALINA | APARELLAJE DIVERSO-SECCIONADORES | 1 |  | V2 | UN |  |  | FUNG | D100 | MAT. ELECTRICO GEN. |  | Material Comercial | 110 | 120 | Pilar Hernando | D1001 | MAT. ELECTRICO GEN. | 3
C0701 | 33919 | SUFRIDERA PARA JABALINA DE 17,3 MM | GENERICA |  | JABALINA | APARELLAJE DIVERSO-SECCIONADORES | 1 |  | V2 | UN |  |  | FUNG | D100 | MAT. ELECTRICO GEN. |  | Material Comercial | 110 | 120 | Pilar Hernando | D1001 | MAT. ELECTRICO GEN. | 3
C0701 | 34217 | CINTA SCOTCH SUPER 33+19mmx33m PVC NEGRO |  |  | CANAL-CUADRO | CINTAS,FUNDA ALGODON,TUBO PLAST. FLEX. | 1 |  | V2 | UN |  |  | FUNG | D100 | MAT. ELECTRICO GEN. |  | Material Comercial | 110 | 120 | Pilar Hernando | D1001 | MAT. ELECTRICO GEN. | 3
C0701 | 34218 | ROLLO 20m CINTA AIS.ESP.19 mm TEMFLEX |  |  | CANAL-CUADRO | CINTAS,FUNDA ALGODON,TUBO PLAST. FLEX. | 1 |  | V2 | UN |  | PAQ | FUNG | D100 | MAT. ELECTRICO GEN. |  | Material Comercial | 110 | 120 | Pilar Hernando | D1001 | MAT. ELECTRICO GEN. | 3
C0701 | 34244 | ROLLO CINTA SCOTH 23 VULCANIZABLE |  |  | CANAL-CUADRO | CINTAS,FUNDA ALGODON,TUBO PLAST. FLEX. | 1 |  | V2 | UN |  |  | FUNG | D100 | MAT. ELECTRICO GEN. |  | Material Comercial | 110 | 120 | Pilar Hernando | D1001 | MAT. ELECTRICO GEN. | 3
C0701 | 34274 | ROLLO 33 M. CINTA SCOTCH NUM.69 DE 25 MM |  |  | CANAL-CUADRO | CINTAS,FUNDA ALGODON,TUBO PLAST. FLEX. | 1 |  | V1 | UN |  |  | FUNG | D100 | MAT. ELECTRICO GEN. |  | Material Comercial | 110 | 120 | Pilar Hernando | D1001 | MAT. ELECTRICO GEN. | 3
C0701 | 34275 | ROLLO 33 M. CINTA SCOTCH NUM.69 DE 12 MM |  |  | CANAL-CUADRO | CINTAS,FUNDA ALGODON,TUBO PLAST. FLEX. | 1 |  | V2 | UN |  |  | FUNG | D100 | MAT. ELECTRICO GEN. |  | Material Comercial | 110 | 120 | Pilar Hernando | D1001 | MAT. ELECTRICO GEN. | 3
C0701 | 34280 | MACARRON TERMORRETRACTIL FLEX.1/16'NEGRO | CYG |  | CANAL-CUADRO | CINTAS,FUNDA ALGODON,TUBO PLAST. FLEX. | 1 |  | V2 | M |  |  | FUNG | D100 | MAT. ELECTRICO GEN. |  | Material Comercial | 110 | 120 | Pilar Hernando | D1001 | MAT. ELECTRICO GEN. | 3
C0701 | 34281 | MACARRON TERMORRETRACTIL FLEX.3/32'NEGRO | CYG |  | CANAL-CUADRO | CINTAS,FUNDA ALGODON,TUBO PLAST. FLEX. | 1 |  | V2 | M |  |  | FUNG | D100 | MAT. ELECTRICO GEN. |  | Material Comercial | 110 | 120 | Pilar Hernando | D1001 | MAT. ELECTRICO GEN. | 3
C0702 | 34534 | LUM. EMERGENCIA ZEMPER VENUS LVE 500 LM | ZEMPER |  | PANTALLA - DIFUSOR | PORTALAMPARAS Y ACCESORIOS | 1 |  | V2 | UN |  |  | FUNG | D100 | MAT. ELECTRICO GEN. |  | Material Comercial | 110 | 120 | Pilar Hernando | D1001 | MAT. ELECTRICO GEN. | 3
C0701 | 35211 | OBTURADOR EXTRAIBLE HAGER REF.P 032. | HAGER |  | CANAL-CUADRO | INTERRUPTORES Y PEQUEÑO MATERIAL ELECT. | 1 |  | V2 | UN |  |  | FUNG | D100 | MAT. ELECTRICO GEN. |  | Material Comercial | 110 | 120 | Pilar Hernando | D1001 | MAT. ELECTRICO GEN. | 3
C0701 | 35294 | REGLETA DE PROTECCION DE RED ELECTRICA | GENERICA |  | IBT ENCHUFE | INTERRUPTORES Y PEQUEÑO MATERIAL ELECT. | 1 |  | V2 | UN |  |  | FUNG | D100 | MAT. ELECTRICO GEN. |  | Material Comercial | 110 | 120 | Pilar Hernando | D1001 | MAT. ELECTRICO GEN. | 3
C0701 | 35330 | UNIDAD DE CONTROL SG RED 133 2 CANALES | MAYSER |  | INTERRUPTOR | INTERRUPTORES Y PEQUEÑO MATERIAL ELECT. | 1 |  | V2 | UN |  |  | FUNG | D100 | MAT. ELECTRICO GEN. |  | Material Comercial | 110 | 120 | Pilar Hernando | D1001 | MAT. ELECTRICO GEN. | 3
C0701 | 70861 | PRENSAESTOPA EXADIN RL.PG29 CAPRI 042904 | GAESTOPAS |  | CANAL-CUADRO | MOTOR TRACCION TIPO C.T.S. 41.38 4M | 1 |  | V2 | UN |  | PAQ | FUNG | D100 | MAT. ELECTRICO GEN. |  | Material Comercial | 110 | 120 | Pilar Hernando | D1001 | MAT. ELECTRICO GEN. | 3
C0701 | 76049 | TORNILLO AJUSTE 5SH317 SIEMENS | SIEMENS |  | … | COFRE DE APARATOS A Y B | 1 |  | V2 | UN |  |  | FUNG | D100 | MAT. ELECTRICO GEN. |  | Material Comercial | 110 | 120 | Pilar Hernando | D1001 | MAT. ELECTRICO GEN. | 3
C0701 | 76660 | PRENSAESTOPAS PG 29 GAESTOPAS 110.2900.6 | GAESTOPAS |  | CANAL-CUADRO | MOTOR DE TRACCION ABS 3324 | 1 |  | V2 | UN |  | PAQ | FUNG | D100 | MAT. ELECTRICO GEN. |  | Material Comercial | 110 | 120 | Pilar Hernando | D1001 | MAT. ELECTRICO GEN. | 3
C0701 | 86127 | MOTOR VENT.3E1 RE35P-4DK 7M 1L RF.129984 | ZIEHL ABEGG |  | VENTILADOR | DISYUNTOR TSE 1250 | 1 | 85X50186/2 | ND | UN |  |  | INMV | D100 | MAT. ELECTRICO GEN. |  | Material Comercial | 110 | 120 | Pilar Hernando | D1001 | MAT. ELECTRICO GEN. | 3
C0701 | 86605 | PROTECC. SOBREINTENSIDAD LRD 1522 17-25A | SCHNEIDER |  | INTERRUPTOR | COFRE CONTACTORES CCB | 1 |  | V2 | UN |  |  | FUNG | D100 | MAT. ELECTRICO GEN. |  | Material Comercial | 110 | 120 | Pilar Hernando | D1001 | MAT. ELECTRICO GEN. | 3
C0709 | 87277 | PLACA TIPO PPS PARA CONMUT. B-7882, 16 A | BIHPLAT-TELERGON |  | ACTUAD/PULSADOR | PUPITRE DE CONDUCCION | 1 |  | V2 | UN |  |  | FUNG | D100 | MAT. ELECTRICO GEN. |  | Material Comercial | 110 | 120 | Pilar Hernando | D1001 | MAT. ELECTRICO GEN. | 3
C0709 | 87279 | PALPADOR PARA BLOQUEO DEL CONMUT. B-7882 | BIHPLAT-TELERGON |  | ACTUAD/PULSADOR | PUPITRE DE CONDUCCION | 1 |  | V2 | UN |  |  | FUNG | D100 | MAT. ELECTRICO GEN. |  | Material Comercial | 110 | 120 | Pilar Hernando | D1001 | MAT. ELECTRICO GEN. | 3
C0709 | 87280 | MUELLE PARA PALPADOR DEL CONMUT. B-7882 | BIHPLAT-TELERGON |  | ACTUAD/PULSADOR | PUPITRE DE CONDUCCION | 1 |  | V2 | UN |  | PAQ | FUNG | D100 | MAT. ELECTRICO GEN. |  | Material Comercial | 110 | 120 | Pilar Hernando | D1001 | MAT. ELECTRICO GEN. | 1 | 14231
C0709 | 87282 | PLACA CONMUTADOR B-7882 | BIHPLAT-TELERGON |  | ACTUAD/PULSADOR | PUPITRE DE CONDUCCION | 1 | C-34.86.047.00 | V2 | UN |  |  | FUNG | D100 | MAT. ELECTRICO GEN. |  | Material Comercial | 110 | 120 | Pilar Hernando | D1001 | MAT. ELECTRICO GEN. | 3
C0709 | 87294 | CAMARA CONTACTO NC MODELO MTO | SCHEGEL |  | ACTUAD/PULSADOR | PUPITRE DE CONDUCCION | 1 |  | V2 | UN |  |  | FUNG | D100 | MAT. ELECTRICO GEN. |  | Material Comercial | 110 | 120 | Pilar Hernando | D1001 | MAT. ELECTRICO GEN. | 3
C0709 | 87295 | CAMARA CONTACTO NA MODELO MTI | SCHEGEL |  | ACTUAD/PULSADOR | PUPITRE DE CONDUCCION | 1 |  | V2 | UN |  |  | FUNG | D100 | MAT. ELECTRICO GEN. |  | Material Comercial | 110 | 120 | Pilar Hernando | D1001 | MAT. ELECTRICO GEN. | 3
C0701 | 87798 | SUPRESOR SOBRETENS.115 VCC 1,5A WEIDMULL | WEIDMULLER |  | INTERRUPTOR | CUADRO DE BAJA TENSION. RACKS | 1 |  | V2 | UN |  |  | FUNG | D100 | MAT. ELECTRICO GEN. |  | Material Comercial | 110 | 120 | Pilar Hernando | D1001 | MAT. ELECTRICO GEN. | 3
C0709 | 88991 | PRESOSTATO (4P2) TELEMEC. XML-A020A2S11 | SCHNEIDER |  | ACTUAD/PULSADOR | MOTOR ARRASTRE COMPRESOR PRINCIPAL | 1 |  | ND | UN |  |  | INMV | D100 | MAT. ELECTRICO GEN. |  | Material Comercial | 110 | 120 | Pilar Hernando | D1001 | MAT. ELECTRICO GEN. | 3
C0707 | 111560 | A.S. CABLE COMUNICACION CONVERTIDOR | CON E.TECNICA |  |  | PASO TELVENT MOD. 21-06 | 1 |  | V2 | UN |  |  | FUNG | D100 | MAT. ELECTRICO GEN. |  | Material Específico | 110 | 120 | Pilar Hernando | D1001 | MAT. ELECTRICO GEN. | 3
C0701 | 111892 | MICRORUPTOR BOQUILLA ENTRADA MONEDAS | OMRON |  | INTERRUPTOR | MAQUINA EXPENDEDORA METTA TELVENT | 1 |  | V2 | UN |  |  | FUNG | D100 | MAT. ELECTRICO GEN. |  | Material Comercial | 110 | 120 | Pilar Hernando | D1001 | MAT. ELECTRICO GEN. | 3
C0709 | 112365 | ELECTROIMAN PARA BLOQUEO DEL CARRETON | JOVE |  | ACTUAD/PULSADOR | REPUESTOS PARA SUBESTACIONES | 1 |  | V2 | UN |  |  | FUNG | D100 | MAT. ELECTRICO GEN. |  | Material Comercial | 110 | 120 | Pilar Hernando | D1001 | MAT. ELECTRICO GEN. | 3
C0701 | 115842 | VENTILADOR ARMARIO ELECTRICO | PFANNENBERG |  | VENTILADOR | ESCALERAS KONE ECO3000 | 1 |  | V2 | UN |  |  | FUNG | D100 | MAT. ELECTRICO GEN. |  | Material Comercial | 110 | 120 | Pilar Hernando | D1001 | MAT. ELECTRICO GEN. | 3
C0701 | 170310 | MODULO PROTECCION CONTACTOR INTEGRAL I32 | SCHNEIDER |  | INTERRUPTOR | COFRE ALTA TENSION PAR | 1 | 65362 | V2 | UN |  |  | FUNG | D100 | MAT. ELECTRICO GEN. |  | Material Comercial | 110 | 120 | Pilar Hernando | D1001 | MAT. ELECTRICO GEN. | 3
C0709 | 187207 | CUERPO CONMUTADOR (ZB5 AZ 101) ESTUFA | SCHNEIDER |  | ACTUAD/PULSADOR | PUPITRE DE CONDUCCION | 1 |  | V2 | UN |  |  | FUNG | D100 | MAT. ELECTRICO GEN. |  | Material Comercial | 110 | 120 | Pilar Hernando | D1001 | MAT. ELECTRICO GEN. | 3
C0709 | 187208 | CAMARA CONTACTO (ZBE 101) CONMUT. ESTUFA | SCHNEIDER |  | ACTUAD/PULSADOR | PUPITRE DE CONDUCCION | 1 |  | V2 | UN |  | PAQ | FUNG | D100 | MAT. ELECTRICO GEN. |  | Material Comercial | 110 | 120 | Pilar Hernando | D1001 | MAT. ELECTRICO GEN. | 3
C0709 | 189408 | SERVOMOTOR LM24 A.A.COMPUERTA COD.646379 | BELIMO |  | ACTUAD/PULSADOR | AIRE ACONDICIONADO | 1 |  | V2 | UN |  |  | FUNG | D100 | MAT. ELECTRICO GEN. |  | Material Comercial | 110 | 120 | Pilar Hernando | D1001 | MAT. ELECTRICO GEN. | 3
C0701 | 189466 | ROLLO 25Mt.CINTA ADHESIVA ADH-2510 25X10 | OJO - 05 OBSOLETO |  | CANAL-CUADRO | AIRE ACONDICIONADO | 1 |  | ND | UN |  |  | FUNG | D100 | MAT. ELECTRICO GEN. | 5 | Material Comercial | 110 | 120 | Pilar Hernando | D1001 | MAT. ELECTRICO GEN. | 3
C0701 | 11827 | INTERRUPTOR UNIPOL.SIMON 31 REF.31101-31 | SIMON |  | IBT ENCHUFE | TAQUILLAS BLINDADAS | 1 |  | V2 | UN |  | PAQ | FUNG | D160 | APAR. MANDO CONTROL |  | Material Comercial | 110 | 160 | Mª Cruz Molina | D1601 | APAR. MANDO CONTROL | 3
C0701 | 11828 | INTERRUPTOR BIPOL. SIMON 31 REF.31133-31 | SIMON |  | IBT ENCHUFE | TAQUILLAS BLINDADAS | 1 |  | V2 | UN |  |  | FUNG | D160 | APAR. MANDO CONTROL |  | Material Comercial | 110 | 160 | Mª Cruz Molina | D1601 | APAR. MANDO CONTROL | 3
C0701 | 11829 | INTERRUPTOR DOBLE SIMON 31 REF.31398-31 | SIMON |  | IBT ENCHUFE | TAQUILLAS BLINDADAS | 1 |  | V2 | UN |  |  | FUNG | D160 | APAR. MANDO CONTROL |  | Material Comercial | 110 | 160 | Mª Cruz Molina | D1601 | APAR. MANDO CONTROL | 3
C0701 | 11830 | BASE ENCHUFE SIMON SERIE 31 REF.31432-31 | SIMON |  | IBT ENCHUFE | TAQUILLAS BLINDADAS | 1 |  | V2 | UN |  |  | FUNG | D160 | APAR. MANDO CONTROL |  | Material Comercial | 110 | 160 | Mª Cruz Molina | D1601 | APAR. MANDO CONTROL | 3
C0701 | 11832 | CLAVIJA ENCHUFE SCHUKO SIMON 10431-31 | SIMON |  | IBT ENCHUFE | TAQUILLAS BLINDADAS | 1 |  | V2 | UN |  | PAQ | FUNG | D160 | APAR. MANDO CONTROL |  | Material Comercial | 110 | 160 | Mª Cruz Molina | D1601 | APAR. MANDO CONTROL | 3
C0701 | 12262 | REGULADOR ELEC.REB-2 5N 600W | SOLER PALAU |  | IBT ENCHUFE | INSTALACIONES ELECTROMECANICAS | 1 |  | V2 | UN |  |  | FUNG | D160 | APAR. MANDO CONTROL |  | Material Comercial | 110 | 160 | Mª Cruz Molina | D1601 | APAR. MANDO CONTROL | 3
C0701 | 12404 | CONTACTOR TAMAÑO 2, 2 POLOS 32 A | SIEMENS |  | INTERRUPTOR | REPUESTOS PARA SUBESTACIONES | 1 |  | V2 | UN |  |  | FUNG | D160 | APAR. MANDO CONTROL |  | Material Comercial | 110 | 160 | Mª Cruz Molina | D1601 | APAR. MANDO CONTROL | 3
C0701 | 12405 | CONTACTOR C.C. MONOPOLAR 1500V/60A | MICROELETTRICA | 4 | INTERRUPTOR | REPUESTOS PARA SUBESTACIONES | 1 |  | ND | UN |  |  | INMV | D160 | APAR. MANDO CONTROL |  | Material Comercial | 110 | 160 | Mª Cruz Molina | D1601 | APAR. MANDO CONTROL | 3
C0701 | 12425 | MICRORRUPTOR MCR3E 1-5N | FERRAZ | 4 | INTERRUPTOR | REPUESTOS PARA SUBESTACIONES | 1 |  | V2 | UN |  |  | FUNG | D160 | APAR. MANDO CONTROL |  | Material Comercial | 110 | 160 | Mª Cruz Molina | D1601 | APAR. MANDO CONTROL | 3
C0701 | 12453 | CONTACTOR AUX. 82E DIN EN 50 011 8NA+2NC | SIEMENS |  | INTERRUPTOR | REPUESTOS PARA SUBESTACIONES | 1 |  | V2 | UN |  |  | FUNG | D160 | APAR. MANDO CONTROL |  | Material Comercial | 110 | 160 | Mª Cruz Molina | D1601 | APAR. MANDO CONTROL | 3
C0701 | 12476 | MICRORRUPTOR MSW710-1S (170H0069) | BUSSMANN | 4 | INTERRUPTOR | REPUESTOS PARA SUBESTACIONES | 1 |  | V2 | UN |  | PAQ | FUNG | D160 | APAR. MANDO CONTROL |  | Material Comercial | 110 | 160 | Mª Cruz Molina | D1601 | APAR. MANDO CONTROL | 3
C0709 | 13207 | CONMUT.GIRAT. C/LLAVE REF.800FP-KM3301R | ALLEN BRADLEY | 4 | ACTUAD/PULSADOR | MATERIAL ELECTRONICO DE LINEA AEREA | 1 |  | V1 | UN |  |  | FUNG | D160 | APAR. MANDO CONTROL |  | Material Comercial | 110 | 160 | Mª Cruz Molina | D1601 | APAR. MANDO CONTROL | 3
C0709 | 13208 | CONMUT.GIRAT. C/LLAVE REF.800FP-KM3302R | ALLEN BRADLEY | 4 | ACTUAD/PULSADOR | MATERIAL ELECTRONICO DE LINEA AEREA | 1 |  | V1 | UN |  |  | FUNG | D160 | APAR. MANDO CONTROL |  | Material Comercial | 110 | 160 | Mª Cruz Molina | D1601 | APAR. MANDO CONTROL | 3
C0709 | 13209 | CONMUT.GIRAT. C/LLAVE REF.800FP-KM3303R | ALLEN BRADLEY | 4 | ACTUAD/PULSADOR | MATERIAL ELECTRONICO DE LINEA AEREA | 1 |  | V1 | UN |  |  | FUNG | D160 | APAR. MANDO CONTROL |  | Material Comercial | 110 | 160 | Mª Cruz Molina | D1601 | APAR. MANDO CONTROL | 3
C0709 | 13210 | CONMUT.GIRAT. C/LLAVE REF.800FP-KM3304R | ALLEN BRADLEY | 4 | ACTUAD/PULSADOR | MATERIAL ELECTRONICO DE LINEA AEREA | 1 |  | V2 | UN |  |  | FUNG | D160 | APAR. MANDO CONTROL |  | Material Comercial | 110 | 160 | Mª Cruz Molina | D1601 | APAR. MANDO CONTROL | 3
C0709 | 13211 | CONMUT.GIRAT. C/LLAVE REF.800FP-KM3305R | ALLEN BRADLEY | 4 | ACTUAD/PULSADOR | MATERIAL ELECTRONICO DE LINEA AEREA | 1 |  | V1 | UN |  |  | FUNG | D160 | APAR. MANDO CONTROL |  | Material Comercial | 110 | 160 | Mª Cruz Molina | D1601 | APAR. MANDO CONTROL | 3
C0709 | 13212 | CONMUT.GIRAT. C/LLAVE REF.800FP-KM3306R | ALLEN BRADLEY | 4 | ACTUAD/PULSADOR | MATERIAL ELECTRONICO DE LINEA AEREA | 1 |  | V1 | UN |  |  | FUNG | D160 | APAR. MANDO CONTROL |  | Material Comercial | 110 | 160 | Mª Cruz Molina | D1601 | APAR. MANDO CONTROL | 3
C0709 | 13213 | CONMUT. GIRAT.C/LLAVE REF.800FP-KM3327R | ALLEN BRADLEY | 4 | ACTUAD/PULSADOR | MATERIAL ELECTRONICO DE LINEA AEREA | 1 |  | V1 | UN |  |  | FUNG | D160 | APAR. MANDO CONTROL |  | Material Comercial | 110 | 160 | Mª Cruz Molina | D1601 | APAR. MANDO CONTROL | 3
C0709 | 13214 | CONMUT. GIRAT.C/LLAVE REF.800FP-KM3328R | ALLEN BRADLEY | 4 | ACTUAD/PULSADOR | MATERIAL ELECTRONICO DE LINEA AEREA | 1 |  | V1 | UN |  |  | FUNG | D160 | APAR. MANDO CONTROL |  | Material Comercial | 110 | 160 | Mª Cruz Molina | D1601 | APAR. MANDO CONTROL | 3
C0709 | 13215 | CONMUT. GIRAT.C/LLAVE REF.800FP-KM3329R | ALLEN BRADLEY | 4 | ACTUAD/PULSADOR | MATERIAL ELECTRONICO DE LINEA AEREA | 1 |  | V2 | UN |  |  | FUNG | D160 | APAR. MANDO CONTROL |  | Material Comercial | 110 | 160 | Mª Cruz Molina | D1601 | APAR. MANDO CONTROL | 3
C0701 | 13216 | RELE AUXILIAR DFA-4322 22 V. (ASETYC) | ASETYC |  | RELE | MATERIAL ELECTRONICO DE LINEA AEREA | 1 |  | V2 | UN |  |  | FUNG | D160 | APAR. MANDO CONTROL |  | Material Comercial | 110 | 160 | Mª Cruz Molina | D1601 | APAR. MANDO CONTROL | 3
C0709 | 13218 | PULSADOR EMERGENCIA REF.DN 3-40,SPRECHER | ALLEN BRADLEY |  | ACTUAD/PULSADOR | MATERIAL ELECTRONICO DE LINEA AEREA | 1 |  | V2 | UN |  |  | FUNG | D160 | APAR. MANDO CONTROL |  | Material Comercial | 110 | 160 | Mª Cruz Molina | D1601 | APAR. MANDO CONTROL | 3
C0709 | 13221 | INTERRUPTOR POSICION XCR-P102 TELEMECAN. | TELEMECANIQUE |  | ACTUAD/PULSADOR | MATERIAL ELECTRONICO DE LINEA AEREA | 1 |  | V2 | UN |  |  | FUNG | D160 | APAR. MANDO CONTROL |  | Material Comercial | 110 | 160 | Mª Cruz Molina | D1601 | APAR. MANDO CONTROL | 3
C0709 | 13222 | CUERPO INTERRUPTOR LE 3-20-1753 SPRECHER | SPRECHER |  | ACTUAD/PULSADOR | MATERIAL ELECTRONICO DE LINEA AEREA | 1 |  | V2 | UN |  |  | FUNG | D160 | APAR. MANDO CONTROL |  | Material Comercial | 110 | 160 | Mª Cruz Molina | D1601 | APAR. MANDO CONTROL | 3
C0709 | 13224 | PILOTO EAO 20412109 REF. 31-030.002 | EAO |  | ACTUAD/PULSADOR | MATERIAL ELECTRONICO DE LINEA AEREA | 1 |  | V2 | UN |  |  | FUNG | D160 | APAR. MANDO CONTROL |  | Material Comercial | 110 | 160 | Mª Cruz Molina | D1601 | APAR. MANDO CONTROL | 3
C0709 | 13225 | LED 20421077 EAO REF.10-5312.3132 | EAO |  | ACTUAD/PULSADOR | MATERIAL ELECTRONICO DE LINEA AEREA | 1 |  | V2 | UN |  | PAQ | FUNG | D160 | APAR. MANDO CONTROL |  | Material Comercial | 110 | 160 | Mª Cruz Molina | D1601 | APAR. MANDO CONTROL | 3
C0709 | 13226 | LED 20421078 EAO REF.10-5312.3134 | EAO |  | ACTUAD/PULSADOR | MATERIAL ELECTRONICO DE LINEA AEREA | 1 |  | V2 | UN |  |  | FUNG | D160 | APAR. MANDO CONTROL |  | Material Comercial | 110 | 160 | Mª Cruz Molina | D1601 | APAR. MANDO CONTROL | 3
C0709 | 13228 | PULSADOR MOMENTANEO EAO REF.704.010.0 | EAO |  | ACTUAD/PULSADOR | MATERIAL ELECTRONICO DE LINEA AEREA | 1 |  | V2 | UN |  |  | FUNG | D160 | APAR. MANDO CONTROL |  | Material Comercial | 110 | 160 | Mª Cruz Molina | D1601 | APAR. MANDO CONTROL | 3
C0709 | 13229 | BLOQUE CONTACTO PULS.PUERT.EAO 704.900.1 | EAO |  | ACTUAD/PULSADOR | MATERIAL ELECTRONICO DE LINEA AEREA | 1 |  | V2 | UN |  |  | FUNG | D160 | APAR. MANDO CONTROL |  | Material Comercial | 110 | 160 | Mª Cruz Molina | D1601 | APAR. MANDO CONTROL | 3
C0701 | 13230 | RELE C2-A20 220V. CA. RELECO | RELECO | 4 | RELE | MATERIAL ELECTRONICO DE LINEA AEREA | 1 |  | V2 | UN |  |  | FUNG | D160 | APAR. MANDO CONTROL |  | Material Comercial | 110 | 160 | Mª Cruz Molina | D1601 | APAR. MANDO CONTROL | 3
C0701 | 13231 | RELE C3-A30 220V. CA. RELECO | RELECO | 4 | RELE | MATERIAL ELECTRONICO DE LINEA AEREA | 1 |  | V2 | UN |  |  | FUNG | D160 | APAR. MANDO CONTROL |  | Material Comercial | 110 | 160 | Mª Cruz Molina | D1601 | APAR. MANDO CONTROL | 3
C0701 | 13233 | BASE RELE OCTAL S 2/S RELECO | RELECO | 4 | RELE | MATERIAL ELECTRONICO DE LINEA AEREA | 1 |  | V2 | UN |  |  | FUNG | D160 | APAR. MANDO CONTROL |  | Material Comercial | 110 | 160 | Mª Cruz Molina | D1601 | APAR. MANDO CONTROL | 3
C0701 | 13234 | INTERRUP.TETR.S-23 6/4 40A.C/M ENGR.DUCO | SIN IDENTIFICAR |  | INTERRUPTOR | MATERIAL ELECTRONICO DE LINEA AEREA | 1 |  | V2 | UN |  |  | FUNG | D160 | APAR. MANDO CONTROL |  | Material Comercial | 110 | 160 | Mª Cruz Molina | D1601 | APAR. MANDO CONTROL | 3
C0701 | 13236 | BOBINA P/CONTACTOR LC1 220V.TELEMECANICA | SCHNEIDER |  | INTERRUPTOR | MATERIAL ELECTRONICO DE LINEA AEREA | 1 |  | V2 | UN |  |  | FUNG | D160 | APAR. MANDO CONTROL |  | Material Comercial | 110 | 160 | Mª Cruz Molina | D1601 | APAR. MANDO CONTROL | 3
C0701 | 13237 | CONTACTOR TRIP.LC1 D12 P7 TEE | SCHNEIDER |  | INTERRUPTOR | MATERIAL ELECTRONICO DE LINEA AEREA | 1 |  | V2 | UN |  |  | FUNG | D160 | APAR. MANDO CONTROL |  | Material Comercial | 110 | 160 | Mª Cruz Molina | D1601 | APAR. MANDO CONTROL | 3
C0701 | 13238 | RELE TERMICO TIPO LR2 D13 08 T.E.E. | SCHNEIDER |  | INTERRUPTOR | MATERIAL ELECTRONICO DE LINEA AEREA | 1 |  | V2 | UN |  |  | FUNG | D160 | APAR. MANDO CONTROL |  | Material Comercial | 110 | 160 | Mª Cruz Molina | D1601 | APAR. MANDO CONTROL | 3
C0701 | 13239 | CONTACTOR AUX. CA2 KN 22 M7 220V. T.E.E. | TELEMECANIQUE |  | INTERRUPTOR | MATERIAL ELECTRONICO DE LINEA AEREA | 1 |  | V2 | UN |  |  | FUNG | D160 | APAR. MANDO CONTROL |  | Material Comercial | 110 | 160 | Mª Cruz Molina | D1601 | APAR. MANDO CONTROL | 3
C0701 | 13240 | TEMPORIZAD. CROUZET REF.88.865.105 220v. | CROUZET |  | INTERRUPTOR | MATERIAL ELECTRONICO DE LINEA AEREA | 1 |  | V2 | UN |  |  | FUNG | D160 | APAR. MANDO CONTROL |  | Material Comercial | 110 | 160 | Mª Cruz Molina | D1601 | APAR. MANDO CONTROL | 3
C0709 | 13243 | INTERRUPTOR GENERAL T - 013 25 A | TELERGON |  | ACTUAD/PULSADOR | MATERIAL ELECTRONICO DE LINEA AEREA | 1 |  | V2 | UN |  |  | FUNG | D160 | APAR. MANDO CONTROL |  | Material Comercial | 110 | 160 | Mª Cruz Molina | D1601 | APAR. MANDO CONTROL | 3
C0709 | 13246 | SETA DE SEGURIDAD ZB4 BS54 | SCHNEIDER |  | ACTUAD/PULSADOR | MATERIAL ELECTRONICO DE LINEA AEREA | 1 |  | V2 | UN |  |  | FUNG | D160 | APAR. MANDO CONTROL |  | Material Comercial | 110 | 160 | Mª Cruz Molina | D1601 | APAR. MANDO CONTROL | 3
C0709 | 13247 | BLOQUE LUMINOSO ZBV - B1 BLANCO 24v. c.c | SCHNEIDER |  | ACTUAD/PULSADOR | MATERIAL ELECTRONICO DE LINEA AEREA | 1 |  | V2 | UN |  |  | FUNG | D160 | APAR. MANDO CONTROL |  | Material Comercial | 110 | 160 | Mª Cruz Molina | D1601 | APAR. MANDO CONTROL | 3
C0709 | 13248 | BLOQUE LUMINOSO ZBV - B3 VERDE 24v. c.c. | SCHNEIDER |  | ACTUAD/PULSADOR | MATERIAL ELECTRONICO DE LINEA AEREA | 1 |  | V2 | UN |  |  | FUNG | D160 | APAR. MANDO CONTROL |  | Material Comercial | 110 | 160 | Mª Cruz Molina | D1601 | APAR. MANDO CONTROL | 3
C0709 | 13249 | BLOQUE LUMINOSO ZBV - B4 ROJO 24v. c.c. | SCHNEIDER |  | ACTUAD/PULSADOR | MATERIAL ELECTRONICO DE LINEA AEREA | 1 |  | V2 | UN |  |  | FUNG | D160 | APAR. MANDO CONTROL |  | Material Comercial | 110 | 160 | Mª Cruz Molina | D1601 | APAR. MANDO CONTROL | 3
C0709 | 13250 | BLOQUE LUMINOSO ZBV - M1 BLANCO 220v.c.a | SCHNEIDER |  | ACTUAD/PULSADOR | MATERIAL ELECTRONICO DE LINEA AEREA | 1 |  | V2 | UN |  |  | FUNG | D160 | APAR. MANDO CONTROL |  | Material Comercial | 110 | 160 | Mª Cruz Molina | D1601 | APAR. MANDO CONTROL | 3
C0709 | 13251 | BLOQUE LUMINOSO ZBV - M3 VERDE 220v.c.a | SCHNEIDER |  | ACTUAD/PULSADOR | MATERIAL ELECTRONICO DE LINEA AEREA | 1 |  | V2 | UN |  |  | FUNG | D160 | APAR. MANDO CONTROL |  | Material Comercial | 110 | 160 | Mª Cruz Molina | D1601 | APAR. MANDO CONTROL | 3
C0709 | 13252 | BLOQUE LUMINOSO ZBV - M4 ROJO 220v.c.a | SCHNEIDER |  | ACTUAD/PULSADOR | MATERIAL ELECTRONICO DE LINEA AEREA | 1 |  | V2 | UN |  |  | FUNG | D160 | APAR. MANDO CONTROL |  | Material Comercial | 110 | 160 | Mª Cruz Molina | D1601 | APAR. MANDO CONTROL | 3
C0709 | 13253 | CABEZA PARA BLOQUE ZB4-BW513 BLANCO | SCHNEIDER |  | ACTUAD/PULSADOR | MATERIAL ELECTRONICO DE LINEA AEREA | 1 |  | V2 | UN |  |  | FUNG | D160 | APAR. MANDO CONTROL |  | Material Comercial | 110 | 160 | Mª Cruz Molina | D1601 | APAR. MANDO CONTROL | 3
C0709 | 13254 | CABEZA PARA BLOQUE ZB4-BW533 VERDE | SCHNEIDER |  | ACTUAD/PULSADOR | MATERIAL ELECTRONICO DE LINEA AEREA | 1 |  | V2 | UN |  |  | FUNG | D160 | APAR. MANDO CONTROL |  | Material Comercial | 110 | 160 | Mª Cruz Molina | D1601 | APAR. MANDO CONTROL | 3
C0709 | 13255 | CABEZA PARA BLOQUE ZB4-BW543 ROJO | SCHNEIDER |  | ACTUAD/PULSADOR | MATERIAL ELECTRONICO DE LINEA AEREA | 1 |  | V2 | UN |  |  | FUNG | D160 | APAR. MANDO CONTROL |  | Material Comercial | 110 | 160 | Mª Cruz Molina | D1601 | APAR. MANDO CONTROL | 3
C0709 | 13271 | PULSADOR ZB4BA3 | SCHNEIDER |  | ACTUAD/PULSADOR | MATERIAL ELECTRONICO DE LINEA AEREA | 1 |  | V2 | UN |  |  | FUNG | D160 | APAR. MANDO CONTROL |  | Material Comercial | 110 | 160 | Mª Cruz Molina | D1601 | APAR. MANDO CONTROL | 3
C0709 | 13276 | BASE PARA BLOQUE LUMINOSO ZB4-BZ009 | SCHNEIDER |  | ACTUAD/PULSADOR | MATERIAL ELECTRONICO DE LINEA AEREA | 1 |  | V2 | UN |  |  | FUNG | D160 | APAR. MANDO CONTROL |  | Material Comercial | 110 | 160 | Mª Cruz Molina | D1601 | APAR. MANDO CONTROL | 3
C0701 | 13278 | RELE 24 V AC RELECO C3-A30X | RELECO | 4 | RELE | MATERIAL ELECTRONICO DE LINEA AEREA | 1 |  | V2 | UN |  |  | FUNG | D160 | APAR. MANDO CONTROL |  | Material Comercial | 110 | 160 | Mª Cruz Molina | D1601 | APAR. MANDO CONTROL | 3
C0709 | 13291 | PULSADOR TELEMECANIQUE XB7 EA21 | SCHNEIDER |  | ACTUAD/PULSADOR | MATERIAL ELECTRONICO DE LINEA AEREA | 1 |  | V2 | UN |  |  | FUNG | D160 | APAR. MANDO CONTROL |  | Material Comercial | 110 | 160 | Mª Cruz Molina | D1601 | APAR. MANDO CONTROL | 3
C0701 | 13292 | BASE RELE RELECO S3-MP UNDECAL | RELECO | 4 | RELE | MATERIAL ELECTRONICO DE LINEA AEREA | 1 |  | V2 | UN |  |  | FUNG | D160 | APAR. MANDO CONTROL |  | Material Comercial | 110 | 160 | Mª Cruz Molina | D1601 | APAR. MANDO CONTROL | 3
C0709 | 13293 | CUERPO CONECTOR TELEMECANICA ZB4 BZ 101 | SCHNEIDER |  | ACTUAD/PULSADOR | MATERIAL ELECTRONICO DE LINEA AEREA | 1 |  | V2 | UN |  |  | FUNG | D160 | APAR. MANDO CONTROL |  | Material Comercial | 110 | 160 | Mª Cruz Molina | D1601 | APAR. MANDO CONTROL | 3
C0701 | 13314 | CONTACTOR NC-2-EB-105 220V TELEMECANICA | TELEMECANIQUE |  | INTERRUPTOR | MATERIAL PARA SEÑALIZACION DIMETRONIC | 1 |  | V1 | UN |  |  | FUNG | D160 | APAR. MANDO CONTROL |  | Material Comercial | 110 | 160 | Mª Cruz Molina | D1601 | APAR. MANDO CONTROL | 3
C0709 | 13395 | SELECTOR 3 POSICIONES A IMPULSOS;COMPLET | EAO |  | ACTUAD/PULSADOR | MATERIAL PARA SEÑALIZACION DIMETRONIC | 1 |  | V2 | UN |  |  | FUNG | D160 | APAR. MANDO CONTROL |  | Material Comercial | 110 | 160 | Mª Cruz Molina | D1601 | APAR. MANDO CONTROL | 3
C0709 | 13397 | PULSADOR * 18 MM. COLOR ROJO (COMPLETO) | EAO |  | ACTUAD/PULSADOR | MATERIAL PARA SEÑALIZACION DIMETRONIC | 1 |  | V2 | UN |  |  | FUNG | D160 | APAR. MANDO CONTROL |  | Material Comercial | 110 | 160 | Mª Cruz Molina | D1601 | APAR. MANDO CONTROL | 3
C0709 | 13399 | TAPA DE PROTECCION REF.S1-920 | ELION |  | ACTUAD/PULSADOR | MATERIAL PARA SEÑALIZACION DIMETRONIC | 1 |  | V2 | UN |  |  | FUNG | D160 | APAR. MANDO CONTROL |  | Material Comercial | 110 | 160 | Mª Cruz Molina | D1601 | APAR. MANDO CONTROL | 3
C0701 | 13810 | CONMUTACION ACCION.AUTOMATIC.NS-400-N-4P | SCHNEIDER |  | INTERRUPTOR | CONMUTACIONES DE REDES DE BAJA TENSION | 1 |  | ND | UN |  |  | INMV | D160 | APAR. MANDO CONTROL |  | Material Comercial | 110 | 160 | Mª Cruz Molina | D1601 | APAR. MANDO CONTROL | 3
C0701 | 13814 | CONMUTACION ACCION.AUTOMATIC.NS-630-N-4P | SCHNEIDER |  | INTERRUPTOR | CONMUTACIONES DE REDES DE BAJA TENSION | 1 |  | ND | UN |  |  | INMV | D160 | APAR. MANDO CONTROL |  | Material Comercial | 110 | 160 | Mª Cruz Molina | D1601 | APAR. MANDO CONTROL | 3
C0709 | 14103 | INTERRUPTOR CORTE TAPA 060000772 | SCHMERSAL |  | ACTUAD/PULSADOR | MATERIAL PARA SEÑALIZACION BOMBARDIER | 1 |  | V1 | UN |  |  | FUNG | D160 | APAR. MANDO CONTROL |  | Material Comercial | 110 | 160 | Mª Cruz Molina | D1601 | APAR. MANDO CONTROL | 3
C0701 | 14214 | RELE DE CLAQUETA 220C CA | ABB |  | RELE | REPUESTOS CENTROS DE TRANSFORMACION | 1 |  | V2 | UN |  |  | FUNG | D160 | APAR. MANDO CONTROL |  | Material Comercial | 110 | 160 | Mª Cruz Molina | D1601 | APAR. MANDO CONTROL | 3
C0701 | 14238 | BASE S. RELE P10 DESENCHUF. 1NANC LP | SCHNEIDER |  | RELE | REPUESTOS CENTROS DE TRANSFORMACION | 1 |  | V2 | UN |  |  | FUNG | D160 | APAR. MANDO CONTROL |  | Material Comercial | 110 | 160 | Mª Cruz Molina | D1601 | APAR. MANDO CONTROL | 3
C0701 | 14412 | MICRORRUPTOR TELEMECANICA XCK-P 2118 G11 | SCHNEIDER |  | INTERRUPTOR | MATERIAL PARA CANCELAS | 1 |  | V2 | UN |  |  | FUNG | D160 | APAR. MANDO CONTROL |  | Material Comercial | 110 | 160 | Mª Cruz Molina | D1601 | APAR. MANDO CONTROL | 3
C0701 | 14717 | RELE RESET 230VCA 3.2mA /250 VCA 8A | WEIDMULLER |  | RELE | PLANTAS DE ENERGIA ENERTEL / OROMANA | 1 |  | V2 | UN |  | PAQ | FUNG | D160 | APAR. MANDO CONTROL |  | Material Comercial | 110 | 160 | Mª Cruz Molina | D1601 | APAR. MANDO CONTROL | 3
C0709 | 14723 | CONMUTADOR BYPASS 2 POLOS UPS ENERTEL | ABB |  | ACTUAD/PULSADOR | PLANTAS DE ENERGIA ENERTEL / OROMANA | 1 |  | V2 | UN |  |  | FUNG | D160 | APAR. MANDO CONTROL |  | Material Comercial | 110 | 160 | Mª Cruz Molina | D1601 | APAR. MANDO CONTROL | 3
C0701 | 14725 | RELE RCL424005 PARA PLANTA OROMANA | WEIDMULLER |  | RELE | PLANTAS DE ENERGIA ENERTEL / OROMANA | 1 |  | V2 | UN |  |  | FUNG | D160 | APAR. MANDO CONTROL |  | Material Comercial | 110 | 160 | Mª Cruz Molina | D1601 | APAR. MANDO CONTROL | 3
C0709 | 15869 | SELECTOR PUESTA EN MARCHA KONE RTV | KRAUSS & NAIMER |  | ACTUAD/PULSADOR | ESCALERAS MECANICAS KONE RTV | 1 |  | V2 | UN |  |  | FUNG | D160 | APAR. MANDO CONTROL |  | Material Comercial | 110 | 160 | Mª Cruz Molina | D1601 | APAR. MANDO CONTROL | 3
C0709 | 15909 | PULSADOR DE PARO REF.462566 | EATON MOELLER |  | ACTUAD/PULSADOR | ESCALERAS MECANICAS SCHINDLER | 1 |  | ND | UN |  |  | FUNG | D160 | APAR. MANDO CONTROL |  | Material Comercial | 110 | 160 | Mª Cruz Molina | D1601 | APAR. MANDO CONTROL | 3
C0701 | 15933 | RELE SCHRACK RT424024 (24 V DC) | SCHRACK |  | RELE | ESCALERAS MECANICAS SCHINDLER | 1 |  | ND | UN |  |  | FUNG | D160 | APAR. MANDO CONTROL |  | Material Comercial | 110 | 160 | Mª Cruz Molina | D1601 | APAR. MANDO CONTROL | 3
C0701 | 15934 | RELE SCHRACK RT424615 (115 V AC) | SCHRACK |  | RELE | ESCALERAS MECANICAS SCHINDLER | 1 |  | ND | UN |  |  | FUNG | D160 | APAR. MANDO CONTROL |  | Material Comercial | 110 | 160 | Mª Cruz Molina | D1601 | APAR. MANDO CONTROL | 3
C0701 | 15935 | RELE SCHRACK ZT570024 (24 V DC) | SCHRACK |  | RELE | ESCALERAS MECANICAS SCHINDLER | 1 |  | ND | UN |  |  | FUNG | D160 | APAR. MANDO CONTROL |  | Material Comercial | 110 | 160 | Mª Cruz Molina | D1601 | APAR. MANDO CONTROL | 3
C0701 | 16006 | CONTACTOR CN1-GC 133M 220V CA TELEMECANI | SCHNEIDER |  | INTERRUPTOR | ESCALERAS MECANICAS BOETTICHER | 1 |  | ND | UN |  |  | FUNG | D160 | APAR. MANDO CONTROL |  | Material Comercial | 110 | 160 | Mª Cruz Molina | D1601 | APAR. MANDO CONTROL | 3
C0701 | 16007 | CONTACTOR CN1-FC 133M 220V CA TELEMECANI | SCHNEIDER |  | INTERRUPTOR | ESCALERAS MECANICAS BOETTICHER | 1 |  | ND | UN |  |  | FUNG | D160 | APAR. MANDO CONTROL |  | Material Comercial | 110 | 160 | Mª Cruz Molina | D1601 | APAR. MANDO CONTROL | 3
C0701 | 16010 | RELE TERMICO RA1-FA 3040 380VCA TELEMECA | SCHNEIDER |  | INTERRUPTOR | ESCALERAS MECANICAS BOETTICHER | 1 |  | ND | UN |  |  | FUNG | D160 | APAR. MANDO CONTROL |  | Material Comercial | 110 | 160 | Mª Cruz Molina | D1601 | APAR. MANDO CONTROL | 3
C0701 | 16012 | RELE TERMICO RA1-FA 4863 380VCA TELEMECA | SCHNEIDER |  | INTERRUPTOR | ESCALERAS MECANICAS BOETTICHER | 1 |  | ND | UN |  |  | FUNG | D160 | APAR. MANDO CONTROL |  | Material Comercial | 110 | 160 | Mª Cruz Molina | D1601 | APAR. MANDO CONTROL | 3
C0701 | 16035 | ELEMENTO DE CONTACTO XEN-F1131. | SCHNEIDER |  | RELE | ESCALERAS MECANICAS BOETTICHER | 1 |  | ND | UN |  |  | FUNG | D160 | APAR. MANDO CONTROL |  | Material Comercial | 110 | 160 | Mª Cruz Molina | D1601 | APAR. MANDO CONTROL | 3
C0709 | 16047 | CUERPO CONTACTO TELEMECANICA ZCK-J1 | SCHNEIDER |  | ACTUAD/PULSADOR | ESCALERAS MECANICAS BOETTICHER | 1 |  | ND | UN |  |  | FUNG | D160 | APAR. MANDO CONTROL |  | Material Comercial | 110 | 160 | Mª Cruz Molina | D1601 | APAR. MANDO CONTROL | 3
C0701 | 16371 | RELE MULTIPROTECCION MOTOR FANOX GL40 | FANOX |  | RELE | ESCALERAS MECANICAS THYSSEN | 1 |  | V2 | UN |  |  | FUNG | D160 | APAR. MANDO CONTROL |  | Material Comercial | 110 | 160 | Mª Cruz Molina | D1601 | APAR. MANDO CONTROL | 3
C0701 | 16389 | RELE CONTROL VELOCIDAD RUDOLPH DE 66,7Hz | RLS WACOM |  | RELE | ESCALERAS MECANICAS THYSSEN | 1 |  | V1 | UN |  |  | FUNG | D160 | APAR. MANDO CONTROL |  | Material Comercial | 110 | 160 | Mª Cruz Molina | D1601 | APAR. MANDO CONTROL | 3
C0701 | 16390 | RELE TACOMETRICO RHOMBERG SC320 | RHOMBERG |  | RELE | ESCALERAS MECANICAS THYSSEN | 1 |  | V1 | UN |  |  | FUNG | D160 | APAR. MANDO CONTROL |  | Material Comercial | 110 | 160 | Mª Cruz Molina | D1601 | APAR. MANDO CONTROL | 3
C0701 | 17036 | DISYUNTOR MAGNETICO REF.GV2L07 | TELEMECANIQUE |  | INTERRUPTOR | AUTÓMATAS | 1 |  | V2 | UN |  |  | FUNG | D160 | APAR. MANDO CONTROL |  | Material Comercial | 110 | 160 | Mª Cruz Molina | D1601 | APAR. MANDO CONTROL | 3
C0701 | 17037 | DISYUNTOR MAGNETOTERMICO GB2CD07 | SCHNEIDER |  | INTERRUPTOR | AUTÓMATAS | 1 |  | V2 | UN |  |  | FUNG | D160 | APAR. MANDO CONTROL |  | Material Comercial | 110 | 160 | Mª Cruz Molina | D1601 | APAR. MANDO CONTROL | 3
C0701 | 17043 | RELE AUXILIAR RXM2AB1BD | SCHNEIDER |  | RELE | AUTÓMATAS | 1 |  | V2 | UN |  |  | FUNG | D160 | APAR. MANDO CONTROL |  | Material Comercial | 110 | 160 | Mª Cruz Molina | D1601 | APAR. MANDO CONTROL | 3
C0701 | 17044 | BASE RELE ZDM-14 CARLO GAVAZZI | CARLO GAVAZZI |  | RELE | AUTÓMATAS | 1 |  | V2 | UN |  |  | FUNG | D160 | APAR. MANDO CONTROL |  | Material Comercial | 110 | 160 | Mª Cruz Molina | D1601 | APAR. MANDO CONTROL | 3
C0701 | 17126 | MICROINTERRUPTOR CHERRI E-19 | CHERRY |  | RELE | MAQUINA EXPENDED.METTA 3000 (EUROMETTAS) | 1 |  | V2 | UN |  |  | FUNG | D160 | APAR. MANDO CONTROL |  | Material Comercial | 110 | 160 | Mª Cruz Molina | D1601 | APAR. MANDO CONTROL | 3
C0701 | 17127 | MICROINTERRUPTOR CHERRY E-13 | CHERRY |  | RELE | MAQUINA EXPENDED.METTA 3000 (EUROMETTAS) | 1 |  | V2 | UN |  | PAQ | FUNG | D160 | APAR. MANDO CONTROL |  | Material Comercial | 110 | 160 | Mª Cruz Molina | D1601 | APAR. MANDO CONTROL | 3
C0701 | 17128 | MICRO. FIN CARRERA HONEYWELL BZ.RQ1-A2 | HONEYWELL |  | RELE | MAQUINA EXPENDED.METTA 3000 (EUROMETTAS) | 1 |  | V2 | UN |  |  | FUNG | D160 | APAR. MANDO CONTROL |  | Material Comercial | 110 | 160 | Mª Cruz Molina | D1601 | APAR. MANDO CONTROL | 3
C0701 | 17331 | MICRO TAPA ABATIBLE REF.KM00165W | JOHNSON ELECTRIC |  | RELE | TORNIQUETES DASSAULT AT | 1 |  | ND | UN |  |  | FUNG | D160 | APAR. MANDO CONTROL |  | Material Comercial | 110 | 160 | Mª Cruz Molina | D1601 | APAR. MANDO CONTROL | 3
C0701 | 17716 | ELECTROIMAN ENTRADA MONED.REF.D4A3-100 % | MECHETRONICS |  | RELE | MAQUINAS EXPENDEDORAS METTAS INDRA | 1 |  | V2 | UN |  |  | FUNG | D160 | APAR. MANDO CONTROL |  | Material Comercial | 110 | 160 | Mª Cruz Molina | D1601 | APAR. MANDO CONTROL | 3
C0701 | 17728 | ELECTRO RECARGA/RECAUDACION REF.D3A3-25% | MECHETRONICS |  | RELE | MAQUINAS EXPENDEDORAS METTAS INDRA | 1 |  | V2 | UN |  |  | FUNG | D160 | APAR. MANDO CONTROL |  | Material Comercial | 110 | 160 | Mª Cruz Molina | D1601 | APAR. MANDO CONTROL | 3
C0709 | 17811 | CONMUTADOR MODO 0-I-II REF.EL-COM OOS | SCHNEIDER |  | ACTUAD/PULSADOR | PASO SALIDA ELECTROMAG. Y PORTON ENTRADA | 1 |  | V2 | UN |  |  | FUNG | D160 | APAR. MANDO CONTROL |  | Material Comercial | 110 | 160 | Mª Cruz Molina | D1601 | APAR. MANDO CONTROL | 3
C0701 | 18235 | MICROINTERRUPT.(TAMPER) SIST.INHIB.ZONAS | CROUZET |  | RELE | CONTROL ACCESOS PCL'S(TARJ) Y SIST. ANT. | 1 |  | V2 | UN |  |  | FUNG | D160 | APAR. MANDO CONTROL |  | Material Comercial | 110 | 160 | Mª Cruz Molina | D1601 | APAR. MANDO CONTROL | 3
C0701 | 18267 | RELE SISTEMA TAPE | FINDER |  | RELE | CONTROL ACCESOS PCL'S(TARJ) Y SIST. ANT. | 1 |  | V2 | UN |  |  | FUNG | D160 | APAR. MANDO CONTROL |  | Material Comercial | 110 | 160 | Mª Cruz Molina | D1601 | APAR. MANDO CONTROL | 3
C0701 | 18269 | TEMPORIZADOR SISTEMA TAPE | CEBEK |  | RELE | CONTROL ACCESOS PCL'S(TARJ) Y SIST. ANT. | 1 |  | V2 | UN |  |  | FUNG | D160 | APAR. MANDO CONTROL |  | Material Comercial | 110 | 160 | Mª Cruz Molina | D1601 | APAR. MANDO CONTROL | 3
C0701 | 18340 | RELE DE MANDO 110 VCA. MOD. CA2-EN 122F. | SCHNEIDER |  | RELE | PUESTO DE CONTROL LOCAL | 1 |  | V2 | UN |  |  | FUNG | D160 | APAR. MANDO CONTROL |  | Material Comercial | 110 | 160 | Mª Cruz Molina | D1601 | APAR. MANDO CONTROL | 3
C0701 | 18342 | RELE DE MANDO 125 VCA. MOD. CA2-EN 122G. | SCHNEIDER |  | RELE | PUESTO DE CONTROL LOCAL | 1 |  | V2 | UN |  |  | FUNG | D160 | APAR. MANDO CONTROL |  | Material Comercial | 110 | 160 | Mª Cruz Molina | D1601 | APAR. MANDO CONTROL | 3
C0701 | 18343 | RELE DE MANDO CA2-KN22-M7 220 VCA | SCHNEIDER |  | RELE | PUESTO DE CONTROL LOCAL | 1 |  | V2 | UN |  |  | FUNG | D160 | APAR. MANDO CONTROL |  | Material Comercial | 110 | 160 | Mª Cruz Molina | D1601 | APAR. MANDO CONTROL | 3
C0701 | 18357 | BASE TOMA DE CORRIENTE ABB MOD.1175 | ABB |  | INTERRUPTOR | PUESTO DE CONTROL LOCAL | 1 |  | V2 | UN |  |  | FUNG | D160 | APAR. MANDO CONTROL |  | Material Comercial | 110 | 160 | Mª Cruz Molina | D1601 | APAR. MANDO CONTROL | 3
C0701 | 18368 | CONTACTOR ALIMENTAC. E/S. REF.LC1K0610M7 | SCHNEIDER |  | INTERRUPTOR | PUESTO DE CONTROL LOCAL | 1 |  | V2 | UN |  |  | FUNG | D160 | APAR. MANDO CONTROL |  | Material Comercial | 110 | 160 | Mª Cruz Molina | D1601 | APAR. MANDO CONTROL | 3
C0701 | 18369 | CONTACTOR ALUMBRADO MOD.LC1 DT60AP7 | SCHNEIDER |  | INTERRUPTOR | PUESTO DE CONTROL LOCAL | 1 |  | V2 | UN |  |  | FUNG | D160 | APAR. MANDO CONTROL |  | Material Comercial | 110 | 160 | Mª Cruz Molina | D1601 | APAR. MANDO CONTROL | 3
C0701 | 18372 | DISYUNTOR GENERAL MOD.GK2-CF 07 | SCHNEIDER |  | INTERRUPTOR | PUESTO DE CONTROL LOCAL | 1 |  | V2 | UN |  |  | FUNG | D160 | APAR. MANDO CONTROL |  | Material Comercial | 110 | 160 | Mª Cruz Molina | D1601 | APAR. MANDO CONTROL | 3
C0701 | 18373 | DISYUNTOR PARCIAL MOD.GB2-CD 06 | SCHNEIDER |  | INTERRUPTOR | PUESTO DE CONTROL LOCAL | 1 |  | V2 | UN |  |  | FUNG | D160 | APAR. MANDO CONTROL |  | Material Comercial | 110 | 160 | Mª Cruz Molina | D1601 | APAR. MANDO CONTROL | 3
C0709 | 18379 | INTERRUPTOR CIERRE PUERTA , XC1-ZP 2105 | SCHNEIDER |  | ACTUAD/PULSADOR | PUESTO DE CONTROL LOCAL | 1 |  | V2 | UN |  |  | FUNG | D160 | APAR. MANDO CONTROL |  | Material Comercial | 110 | 160 | Mª Cruz Molina | D1601 | APAR. MANDO CONTROL | 3
C0701 | 18396 | RELE CONTROL TENSION 220 V.c.a | SCHNEIDER |  | RELE | PUESTO DE CONTROL LOCAL | 1 |  | V2 | UN |  |  | FUNG | D160 | APAR. MANDO CONTROL |  | Material Comercial | 110 | 160 | Mª Cruz Molina | D1601 | APAR. MANDO CONTROL | 3
C0701 | 18397 | RELE CONTROL TENSION 380 Vca RM22TR33 | SCHNEIDER |  | RELE | PUESTO DE CONTROL LOCAL | 1 |  | V2 | UN |  |  | FUNG | D160 | APAR. MANDO CONTROL |  | Material Comercial | 110 | 160 | Mª Cruz Molina | D1601 | APAR. MANDO CONTROL | 3
C0709 | 18444 | PULSADOR TACTIL INTERFONO PUBLICO IV 333 | EVERSWITCH |  | ACTUAD/PULSADOR | PUESTO DE CONTROL LOCAL | 1 |  | V2 | UN |  |  | FUNG | D160 | APAR. MANDO CONTROL |  | Material Comercial | 110 | 160 | Mª Cruz Molina | D1601 | APAR. MANDO CONTROL | 3
C0701 | 18742 | CONTACTOR DESCONEXION BATERIA FORZA | ALBRIGHT |  | INTERRUPTOR | RADIOTELEFONIA DE ESTACIONES | 1 |  | V2 | UN |  |  | FUNG | D160 | APAR. MANDO CONTROL |  | Material Comercial | 110 | 160 | Mª Cruz Molina | D1601 | APAR. MANDO CONTROL | 3
C0701 | 18766 | RELE PARA RESET VCA ENERTEL C5A30DX48VCC | RELECO |  | RELE | RADIOTELEFONIA DE ESTACIONES | 1 |  | V2 | UN |  |  | FUNG | D160 | APAR. MANDO CONTROL |  | Material Comercial | 110 | 160 | Mª Cruz Molina | D1601 | APAR. MANDO CONTROL | 3
C0701 | 18767 | CONTACTOR CONMUTACION ENERTEL | SCHNEIDER |  | INTERRUPTOR | RADIOTELEFONIA DE ESTACIONES | 1 |  | V2 | UN |  |  | FUNG | D160 | APAR. MANDO CONTROL |  | Material Comercial | 110 | 160 | Mª Cruz Molina | D1601 | APAR. MANDO CONTROL | 3
C0701 | 18774 | TEMPORIZADOR RED METRO ENERTEL DAA01DM24 | CARLO GAVAZZI |  | INTERRUPTOR | RADIOTELEFONIA DE ESTACIONES | 1 |  | V2 | UN |  |  | FUNG | D160 | APAR. MANDO CONTROL |  | Material Específico | 110 | 160 | Mª Cruz Molina | D1601 | APAR. MANDO CONTROL | 3
C0701 | 18775 | TEMPORIZADOR RED SOCORRO DAA51CM24 | CARLO GAVAZZI |  | INTERRUPTOR | RADIOTELEFONIA DE ESTACIONES | 1 |  | V2 | UN |  |  | FUNG | D160 | APAR. MANDO CONTROL |  | Material Específico | 110 | 160 | Mª Cruz Molina | D1601 | APAR. MANDO CONTROL | 3
C0701 | 18776 | RELE DE FASES CARLO GAVAZZI DPA51CM44 | CARLO GAVAZZI |  | RELE | RADIOTELEFONIA DE ESTACIONES | 1 |  | V2 | UN |  |  | FUNG | D160 | APAR. MANDO CONTROL |  | Material Específico | 110 | 160 | Mª Cruz Molina | D1601 | APAR. MANDO CONTROL | 3
C0709 | 18777 | SELECTOR FASES ENERTEL CMV8815125B | SCHNEIDER |  | ACTUAD/PULSADOR | RADIOTELEFONIA DE ESTACIONES | 1 |  | V2 | UN |  |  | FUNG | D160 | APAR. MANDO CONTROL |  | Material Específico | 110 | 160 | Mª Cruz Molina | D1601 | APAR. MANDO CONTROL | 3
C0701 | 18779 | RELE RESET 24VCC 16A ENERTEL RCL314024 | WEIDMULLER |  | RELE | RADIOTELEFONIA DE ESTACIONES | 1 |  | V2 | UN |  |  | FUNG | D160 | APAR. MANDO CONTROL |  | Material Comercial | 110 | 160 | Mª Cruz Molina | D1601 | APAR. MANDO CONTROL | 3
C0701 | 18796 | CONTACTOR RESETS CONTINUA REF.SW63-123 | ALBRIGHT |  | INTERRUPTOR | RADIOTELEFONIA DE ESTACIONES | 1 |  | V2 | UN |  |  | FUNG | D160 | APAR. MANDO CONTROL |  | Material Comercial | 110 | 160 | Mª Cruz Molina | D1601 | APAR. MANDO CONTROL | 3
C0701 | 19204 | RELE CONTROL REDES TRIF. REF.RM4TG20 | SCHNEIDER |  | RELE | MATERIAL ELECTR. EQUIPO PCI ESTACIONES | 1 |  | V2 | UN |  |  | FUNG | D160 | APAR. MANDO CONTROL |  | Material Comercial | 110 | 160 | Mª Cruz Molina | D1601 | APAR. MANDO CONTROL | 3
C0701 | 19205 | RELE PROTEC.CL.10 III 23-32A-TEELR2D3353 | SCHNEIDER |  | RELE | MATERIAL ELECTR. EQUIPO PCI ESTACIONES | 1 |  | V2 | UN |  |  | FUNG | D160 | APAR. MANDO CONTROL |  | Material Comercial | 110 | 160 | Mª Cruz Molina | D1601 | APAR. MANDO CONTROL | 3
C0701 | 19207 | CONT. III 15KW 40A 24V 1+1-REF.LC1-D40BD | SCHNEIDER |  | INTERRUPTOR | MATERIAL ELECTR. EQUIPO PCI ESTACIONES | 1 |  | V2 | UN |  |  | FUNG | D160 | APAR. MANDO CONTROL |  | Material Comercial | 110 | 160 | Mª Cruz Molina | D1601 | APAR. MANDO CONTROL | 3
C0701 | 19208 | CONTACT.II 4KW 12A 24V 1NA REF.LC1-D12BD | SCHNEIDER |  | INTERRUPTOR | MATERIAL ELECTR. EQUIPO PCI ESTACIONES | 1 |  | V2 | UN |  |  | FUNG | D160 | APAR. MANDO CONTROL |  | Material Comercial | 110 | 160 | Mª Cruz Molina | D1601 | APAR. MANDO CONTROL | 3
C0709 | 19229 | PULSADOR SILENCIADOR ACUSTICO | SCHNEIDER |  | ACTUAD/PULSADOR | MATERIAL ELECTR. EQUIPO PCI ESTACIONES | 1 |  | V1 | UN |  |  | FUNG | D160 | APAR. MANDO CONTROL |  | Material Comercial | 110 | 160 | Mª Cruz Molina | D1601 | APAR. MANDO CONTROL | 3
C0701 | 19937 | CONTACTO AUXILIAR LATERAL 1NA+1NC | SIEMENS |  | INTERRUPTOR | REPUESTOS MINI-LOAD ALMACEN | 1 |  | V1 | UN |  |  | FUNG | D160 | APAR. MANDO CONTROL |  | Material Comercial | 110 | 160 | Mª Cruz Molina | D1601 | APAR. MANDO CONTROL | 3
C0701 | 19938 | CONTACTOR 3P 3RT1025 + CONT. AUX | SIEMENS |  | INTERRUPTOR | REPUESTOS MINI-LOAD ALMACEN | 1 |  | V1 | UN |  |  | FUNG | D160 | APAR. MANDO CONTROL |  | Material Comercial | 110 | 160 | Mª Cruz Molina | D1601 | APAR. MANDO CONTROL | 3
C0701 | 19939 | CONTACTOR AUXILIAR 3TF2010 3H+1S 24 Vdc | SIEMENS |  | INTERRUPTOR | REPUESTOS MINI-LOAD ALMACEN | 1 |  | V2 | UN |  |  | FUNG | D160 | APAR. MANDO CONTROL |  | Material Comercial | 110 | 160 | Mª Cruz Molina | D1601 | APAR. MANDO CONTROL | 3
C0701 | 19940 | CONTACTOR TYP: 3TF4422 3H+2S+20E 230V | SIEMENS |  | INTERRUPTOR | REPUESTOS MINI-LOAD ALMACEN | 1 |  | V1 | UN |  |  | FUNG | D160 | APAR. MANDO CONTROL |  | Material Comercial | 110 | 160 | Mª Cruz Molina | D1601 | APAR. MANDO CONTROL | 3
C0709 | 19950 | FIN DE CARRERA MAGNETICO BN33-RZ | SCHMERSAL |  | ACTUAD/PULSADOR | REPUESTOS MINI-LOAD ALMACEN | 1 |  | V1 | UN |  |  | FUNG | D160 | APAR. MANDO CONTROL |  | Material Comercial | 110 | 160 | Mª Cruz Molina | D1601 | APAR. MANDO CONTROL | 3
C0709 | 19951 | FINAL DE CARRERA CON PALANCA CORTA | SIEMENS |  | ACTUAD/PULSADOR | REPUESTOS MINI-LOAD ALMACEN | 1 |  | V1 | UN |  |  | FUNG | D160 | APAR. MANDO CONTROL |  | Material Comercial | 110 | 160 | Mª Cruz Molina | D1601 | APAR. MANDO CONTROL | 3
C0709 | 19962 | INTERRUPTOR PRINCIPAL GIRATORIO 63A | SIEMENS |  | ACTUAD/PULSADOR | REPUESTOS MINI-LOAD ALMACEN | 1 |  | V1 | UN |  |  | FUNG | D160 | APAR. MANDO CONTROL |  | Material Comercial | 110 | 160 | Mª Cruz Molina | D1601 | APAR. MANDO CONTROL | 3
C0701 | 19982 | RELE DE SEGURIDAD 2NA 230 Vac, 4 VA | PILZ |  | RELE | REPUESTOS MINI-LOAD ALMACEN | 1 |  | V1 | UN |  |  | FUNG | D160 | APAR. MANDO CONTROL |  | Material Comercial | 110 | 160 | Mª Cruz Molina | D1601 | APAR. MANDO CONTROL | 3
C0701 | 19983 | RELE DE SEGURIDAD TIPO: PNOZ Z/24V DC | PILZ |  | RELE | REPUESTOS MINI-LOAD ALMACEN | 1 |  | V1 | UN |  |  | FUNG | D160 | APAR. MANDO CONTROL |  | Material Comercial | 110 | 160 | Mª Cruz Molina | D1601 | APAR. MANDO CONTROL | 3
C0701 | 19984 | RELE OPTOACOPLADOR ST-REL2-KG 24/1 | PHOENIX CONTACT |  | RELE | REPUESTOS MINI-LOAD ALMACEN | 1 |  | V1 | UN |  |  | FUNG | D160 | APAR. MANDO CONTROL |  | Material Comercial | 110 | 160 | Mª Cruz Molina | D1601 | APAR. MANDO CONTROL | 3
C0701 | 19985 | RELE SEGURIDAD PZE 5V 3s 230 Vac | PILZ |  | RELE | REPUESTOS MINI-LOAD ALMACEN | 1 |  | V1 | UN |  |  | FUNG | D160 | APAR. MANDO CONTROL |  | Material Comercial | 110 | 160 | Mª Cruz Molina | D1601 | APAR. MANDO CONTROL | 3
C0701 | 30804 | VENT INTERRUPTOR NSX 160 H MA150 3P3R | SCHNEIDER |  | INTERRUPTOR | SISTEMAS VENTILACION COMP. ELECTRICOS | 1 |  | ND | UN |  |  | INMV | D160 | APAR. MANDO CONTROL |  | Material Comercial | 110 | 160 | Mª Cruz Molina | D1601 | APAR. MANDO CONTROL | 3
C0701 | 30805 | VENT INTERRUPTOR NSX 100 H MA50 3P3R | SCHNEIDER |  | INTERRUPTOR | SISTEMAS VENTILACION COMP. ELECTRICOS | 1 |  | ND | UN |  |  | INMV | D160 | APAR. MANDO CONTROL |  | Material Comercial | 110 | 160 | Mª Cruz Molina | D1601 | APAR. MANDO CONTROL | 3
C0709 | 30836 | SIEMENS RESET A DISTANCIA 3RU19 00-2AM71 | SIEMENS |  | ACTUAD/PULSADOR | SISTEMAS VENTILACION COMP. ELECTRICOS | 1 |  | V2 | UN |  |  | FUNG | D160 | APAR. MANDO CONTROL |  | Material Específico | 110 | 160 | Mª Cruz Molina | D1601 | APAR. MANDO CONTROL | 3
C0701 | 33492 | BASE RELECO S3S | RELECO | 4 | RELE | FUSIBLES Y BASES | 1 |  | V2 | UN |  |  | FUNG | D160 | APAR. MANDO CONTROL |  | Material Comercial | 110 | 160 | Mª Cruz Molina | D1601 | APAR. MANDO CONTROL | 3
C0701 | 33712 | MICRORRUP. CROUZET REF.83106022+70500870 | CROUZET |  | RELE | INTERRUPTORES Y PEQUEÑO MATERIAL ELECT. | 1 |  | V2 | UN |  | PAQ | FUNG | D160 | APAR. MANDO CONTROL |  | Material Comercial | 110 | 160 | Mª Cruz Molina | D1601 | APAR. MANDO CONTROL | 3
C0709 | 33713 | CONMUTADOR BHIPLAT B-8608 16A. | BIHPLAT-TELERGON |  | ACTUAD/PULSADOR | INTERRUPTORES Y PEQUEÑO MATERIAL ELECT. | 1 | C.66.75.085-00 | ND | UN |  |  | FUNG | D160 | APAR. MANDO CONTROL |  | Material Comercial | 110 | 160 | Mª Cruz Molina | D1601 | APAR. MANDO CONTROL | 3
C0701 | 33716 | BASE ENCHUFE SUPERFICIE SIMON 04135-31 | SIMON |  | IBT ENCHUFE | INTERRUPTORES Y PEQUEÑO MATERIAL ELECT. | 1 |  | V2 | UN |  |  | FUNG | D160 | APAR. MANDO CONTROL |  | Material Comercial | 110 | 160 | Mª Cruz Molina | D1601 | APAR. MANDO CONTROL | 3
C0701 | 33717 | BASE TRIPLE SCHUKO 45 GRADOS COMA-6303 | COMA |  | IBT ENCHUFE | INTERRUPTORES Y PEQUEÑO MATERIAL ELECT. | 1 |  | V2 | UN |  |  | FUNG | D160 | APAR. MANDO CONTROL |  | Material Comercial | 110 | 160 | Mª Cruz Molina | D1601 | APAR. MANDO CONTROL | 3
C0701 | 33727 | CLAVIJA BIPOLAR 10 A. SIMON 00160-31 | SIMON |  | IBT ENCHUFE | INTERRUPTORES Y PEQUEÑO MATERIAL ELECT. | 1 |  | V2 | UN |  | PAQ | FUNG | D160 | APAR. MANDO CONTROL |  | Material Comercial | 110 | 160 | Mª Cruz Molina | D1601 | APAR. MANDO CONTROL | 3
C0701 | 33729 | CLAVIJA BIPOLAR BJC REF.1007 | BJC |  | IBT ENCHUFE | INTERRUPTORES Y PEQUEÑO MATERIAL ELECT. | 1 |  | V2 | UN |  | PAQ | FUNG | D160 | APAR. MANDO CONTROL |  | Material Comercial | 110 | 160 | Mª Cruz Molina | D1601 | APAR. MANDO CONTROL | 3
C0709 | 33742 | INTERRUPTOR B-8541 16A. EFN BIHPLAT | BIHPLAT-TELERGON | 4 | ACTUAD/PULSADOR | INTERRUPTORES Y PEQUEÑO MATERIAL ELECT. | 1 | C.58.75.129-00 | V2 | UN |  |  | FUNG | D160 | APAR. MANDO CONTROL |  | Material Comercial | 110 | 160 | Mª Cruz Molina | D1601 | APAR. MANDO CONTROL | 3
C0709 | 33743 | INTER.BHIPLAT B-8595 16E FCN·PPS(ESP-1-0 | BIHPLAT-TELERGON |  | ACTUAD/PULSADOR | INTERRUPTORES Y PEQUEÑO MATERIAL ELECT. | 1 |  | V2 | UN |  |  | FUNG | D160 | APAR. MANDO CONTROL |  | Material Comercial | 110 | 160 | Mª Cruz Molina | D1601 | APAR. MANDO CONTROL | 3
C0701 | 33770 | BASE ENCHUFE SIMON 32432B 16A-250V | SIMON |  | IBT ENCHUFE | INTERRUPTORES Y PEQUEÑO MATERIAL ELECT. | 1 |  | V2 | UN |  |  | FUNG | D160 | APAR. MANDO CONTROL |  | Material Comercial | 110 | 160 | Mª Cruz Molina | D1601 | APAR. MANDO CONTROL | 3
C0701 | 33775 | CLAVIJA CRADY 3063 CANILLEJAS | CRADY |  | IBT ENCHUFE | INTERRUPTORES Y PEQUEÑO MATERIAL ELECT. | 1 |  | V2 | UN |  |  | FUNG | D160 | APAR. MANDO CONTROL |  | Material Comercial | 110 | 160 | Mª Cruz Molina | D1601 | APAR. MANDO CONTROL | 3
C0709 | 33777 | CONMUTADOR GIVI REF 5002 16A 250V | CYMEN |  | ACTUAD/PULSADOR | INTERRUPTORES Y PEQUEÑO MATERIAL ELECT. | 1 |  | V2 | UN |  |  | FUNG | D160 | APAR. MANDO CONTROL |  | Material Comercial | 110 | 160 | Mª Cruz Molina | D1601 | APAR. MANDO CONTROL | 3
C0701 | 33790 | CLAVIJA 16 A.3P+T ART.9973 BJC | BJC |  | IBT ENCHUFE | INTERRUPTORES Y PEQUEÑO MATERIAL ELECT. | 1 |  | V2 | UN |  |  | FUNG | D160 | APAR. MANDO CONTROL |  | Material Comercial | 110 | 160 | Mª Cruz Molina | D1601 | APAR. MANDO CONTROL | 3
C0701 | 33792 | BASE MURAL 16A 3P+T ART.9971 BJC | BJC |  | IBT ENCHUFE | INTERRUPTORES Y PEQUEÑO MATERIAL ELECT. | 1 |  | V2 | UN |  |  | FUNG | D160 | APAR. MANDO CONTROL |  | Material Comercial | 110 | 160 | Mª Cruz Molina | D1601 | APAR. MANDO CONTROL | 3
C0701 | 33906 | CONTACTOR AUX. 24V c.a. 50/60Hz.CAD32 B7 | SCHNEIDER |  | INTERRUPTOR | APARELLAJE DIVERSO-SECCIONADORES | 1 |  | V2 | UN |  |  | FUNG | D160 | APAR. MANDO CONTROL |  | Material Comercial | 110 | 160 | Mª Cruz Molina | D1601 | APAR. MANDO CONTROL | 3
C0701 | 33907 | CONTACTOR 12A NA/NC 230V LC1-D12 | SCHNEIDER |  | INTERRUPTOR | APARELLAJE DIVERSO-SECCIONADORES | 1 |  | V2 | UN |  |  | FUNG | D160 | APAR. MANDO CONTROL |  | Material Comercial | 110 | 160 | Mª Cruz Molina | D1601 | APAR. MANDO CONTROL | 3
C0701 | 33908 | ACTI9 CONTACTOR ICT 25 A 4 NC A9C20837 | SCHNEIDER |  | INTERRUPTOR | APARELLAJE DIVERSO-SECCIONADORES | 1 |  | V2 | UN |  |  | FUNG | D160 | APAR. MANDO CONTROL |  | Material Comercial | 110 | 160 | Mª Cruz Molina | D1601 | APAR. MANDO CONTROL | 3
C0701 | 33910 | CONTACTOR 25A NA/NC 230V LC1-D25 | SCHNEIDER |  | INTERRUPTOR | APARELLAJE DIVERSO-SECCIONADORES | 1 |  | V2 | UN |  |  | FUNG | D160 | APAR. MANDO CONTROL |  | Material Comercial | 110 | 160 | Mª Cruz Molina | D1601 | APAR. MANDO CONTROL | 3
C0701 | 33912 | CONTACTOR 80A NA/NC 230V LC1-D80 | SCHNEIDER |  | INTERRUPTOR | APARELLAJE DIVERSO-SECCIONADORES | 1 |  | V2 | UN |  |  | FUNG | D160 | APAR. MANDO CONTROL |  | Material Comercial | 110 | 160 | Mª Cruz Molina | D1601 | APAR. MANDO CONTROL | 3
C0701 | 33913 | CONTACTOR 9A NA/NC 230V LC1-D09 | SCHNEIDER |  | INTERRUPTOR | APARELLAJE DIVERSO-SECCIONADORES | 1 |  | V2 | UN |  |  | FUNG | D160 | APAR. MANDO CONTROL |  | Material Comercial | 110 | 160 | Mª Cruz Molina | D1601 | APAR. MANDO CONTROL | 3
C0701 | 33922 | SECCIONADOR DISY. 3P REG 37A 65A | SCHNEIDER |  | INTERRUPTOR | APARELLAJE DIVERSO-SECCIONADORES | 1 |  | V2 | UN |  |  | FUNG | D160 | APAR. MANDO CONTROL |  | Material Comercial | 110 | 160 | Mª Cruz Molina | D1601 | APAR. MANDO CONTROL | 3
C0701 | 33928 | CONTACTOR TRIPOLAR 40A NA/NC 24V LC1-D40 | SCHNEIDER |  | INTERRUPTOR | APARELLAJE DIVERSO-SECCIONADORES | 1 |  | V2 | UN |  |  | FUNG | D160 | APAR. MANDO CONTROL |  | Material Comercial | 110 | 160 | Mª Cruz Molina | D1601 | APAR. MANDO CONTROL | 3
C0709 | 33951 | FINAL CARRERA XCM-A1117 TELEMECANICA | SCHNEIDER |  | ACTUAD/PULSADOR | APARELLAJE DIVERSO-SECCIONADORES | 1 | C.66.75.078-01 | V2 | UN |  |  | FUNG | D160 | APAR. MANDO CONTROL |  | Material Comercial | 110 | 160 | Mª Cruz Molina | D1601 | APAR. MANDO CONTROL | 3
C0709 | 33952 | FINAL CARRERA XCK-J10513 TELEMECANICA | SCHNEIDER |  | ACTUAD/PULSADOR | APARELLAJE DIVERSO-SECCIONADORES | 1 | X.68.00256-01 | V2 | UN |  |  | FUNG | D160 | APAR. MANDO CONTROL |  | Material Comercial | 110 | 160 | Mª Cruz Molina | D1601 | APAR. MANDO CONTROL | 3
C0701 | 33963 | RELE ARTECHE UJ2 110VCC.(+25-30% ) 10A | ARTECHE |  | RELE | APARELLAJE DIVERSO-SECCIONADORES | 1 | X.69.00125-01 | V2 | UN |  |  | FUNG | D160 | APAR. MANDO CONTROL |  | Material Comercial | 110 | 160 | Mª Cruz Molina | D1601 | APAR. MANDO CONTROL | 3
C0701 | 33967 | RELE ARTECHE BJ8-BB SYDI 110VCC(+25-30%) | ARTECHE |  | RELE | APARELLAJE DIVERSO-SECCIONADORES | 1 | X.69.00051-02 | V2 | UN |  |  | FUNG | D160 | APAR. MANDO CONTROL |  | Material Comercial | 110 | 160 | Mª Cruz Molina | D1601 | APAR. MANDO CONTROL | 3
C0701 | 33974 | CONTACTOR 4P LC1-D25004M7 COD.531141 | SCHNEIDER |  | INTERRUPTOR | APARELLAJE DIVERSO-SECCIONADORES | 1 |  | V2 | UN |  |  | FUNG | D160 | APAR. MANDO CONTROL |  | Material Comercial | 110 | 160 | Mª Cruz Molina | D1601 | APAR. MANDO CONTROL | 3
C0701 | 33975 | CONTACT.TELEMEC.LP1 D80004FW 125A.110Vcc | SCHNEIDER |  | INTERRUPTOR | APARELLAJE DIVERSO-SECCIONADORES | 1 | X.69.00058-29 | V2 | UN |  |  | FUNG | D160 | APAR. MANDO CONTROL |  | Material Comercial | 110 | 160 | Mª Cruz Molina | D1601 | APAR. MANDO CONTROL | 3
C0701 | 33976 | CONTACTOS AUX. TELEMEC. LA1-DN11 (NA+NC) | SCHNEIDER |  | INTERRUPTOR | APARELLAJE DIVERSO-SECCIONADORES | 1 | X.69.00058-33 | V2 | UN |  |  | FUNG | D160 | APAR. MANDO CONTROL |  | Material Comercial | 110 | 160 | Mª Cruz Molina | D1601 | APAR. MANDO CONTROL | 3
C0709 | 33980 | SETA EMERGENCIA ZB4 TELEMECANICA | SCHNEIDER |  | ACTUAD/PULSADOR | APARELLAJE DIVERSO-SECCIONADORES | 1 | C.66.75.087-00 | V2 | UN |  |  | FUNG | D160 | APAR. MANDO CONTROL |  | Material Comercial | 110 | 160 | Mª Cruz Molina | D1601 | APAR. MANDO CONTROL | 3
C0701 | 33982 | CONT AUX PARA C60, OF-SD RF- 26929 | SCHNEIDER |  | INTERRUPTOR | APARELLAJE DIVERSO-SECCIONADORES | 1 |  | V2 | UN |  |  | FUNG | D160 | APAR. MANDO CONTROL |  | Material Comercial | 110 | 160 | Mª Cruz Molina | D1601 | APAR. MANDO CONTROL | 3
C0701 | 33983 | CONT AUX PARA NG 125, OF-SD RF 19072 | SCHNEIDER |  | INTERRUPTOR | APARELLAJE DIVERSO-SECCIONADORES | 1 |  | V1 | UN |  |  | FUNG | D160 | APAR. MANDO CONTROL |  | Material Comercial | 110 | 160 | Mª Cruz Molina | D1601 | APAR. MANDO CONTROL | 3
C0701 | 33984 | CONTACTO AUXILIAR NS/NSX OF/SD REF.29450 | SCHNEIDER |  | INTERRUPTOR | APARELLAJE DIVERSO-SECCIONADORES | 1 |  | V2 | UN |  |  | FUNG | D160 | APAR. MANDO CONTROL |  | Material Comercial | 110 | 160 | Mª Cruz Molina | D1601 | APAR. MANDO CONTROL | 3
C0701 | 34304 | BASE OPTALES PARA RELE TEMPORIZADO | SCHNEIDER |  | RELE | FUSIBLES Y BASES | 1 |  | V1 | UN |  |  | FUNG | D160 | APAR. MANDO CONTROL |  | Material Comercial | 110 | 160 | Mª Cruz Molina | D1601 | APAR. MANDO CONTROL | 3
C0701 | 35203 | ENCHUFE 250V-16A C/T | LEGRAND |  | IBT ENCHUFE | INTERRUPTORES Y PEQUEÑO MATERIAL ELECT. | 1 |  | V2 | UN |  |  | FUNG | D160 | APAR. MANDO CONTROL |  | Material Comercial | 110 | 160 | Mª Cruz Molina | D1601 | APAR. MANDO CONTROL | 3
C0701 | 35204 | ENCHUFE 250V-16A | LEGRAND |  | IBT ENCHUFE | INTERRUPTORES Y PEQUEÑO MATERIAL ELECT. | 1 |  | V2 | UN |  |  | FUNG | D160 | APAR. MANDO CONTROL |  | Material Comercial | 110 | 160 | Mª Cruz Molina | D1601 | APAR. MANDO CONTROL | 3
C0701 | 35269 | CONM. REGULADOR REF.75313-39 + 31054-31 | SIMON |  | IBT ENCHUFE | INTERRUPTORES Y PEQUEÑO MATERIAL ELECT. | 1 |  | V2 | UN |  |  | FUNG | D160 | APAR. MANDO CONTROL |  | Material Comercial | 110 | 160 | Mª Cruz Molina | D1601 | APAR. MANDO CONTROL | 3
C0701 | 35278 | RELE PROTECCION 0,63-1A LRD05 | SCHNEIDER |  | RELE | INTERRUPTORES Y PEQUEÑO MATERIAL ELECT. | 1 |  | V2 | UN |  |  | FUNG | D160 | APAR. MANDO CONTROL |  | Material Comercial | 110 | 160 | Mª Cruz Molina | D1601 | APAR. MANDO CONTROL | 3
C0701 | 35280 | RELE PROTECCION 1-1,6A LR2-D1306 | SCHNEIDER |  | RELE | INTERRUPTORES Y PEQUEÑO MATERIAL ELECT. | 1 |  | V2 | UN |  |  | FUNG | D160 | APAR. MANDO CONTROL |  | Material Comercial | 110 | 160 | Mª Cruz Molina | D1601 | APAR. MANDO CONTROL | 3
C0701 | 35281 | RELE PROTECCION 2,5-4A LRD08 | SCHNEIDER |  | RELE | INTERRUPTORES Y PEQUEÑO MATERIAL ELECT. | 1 |  | V2 | UN |  |  | FUNG | D160 | APAR. MANDO CONTROL |  | Material Comercial | 110 | 160 | Mª Cruz Molina | D1601 | APAR. MANDO CONTROL | 3
C0701 | 35282 | RELE PROTECCION 23-32A LR2-D3353 | SCHNEIDER |  | RELE | INTERRUPTORES Y PEQUEÑO MATERIAL ELECT. | 1 |  | V1 | UN |  |  | FUNG | D160 | APAR. MANDO CONTROL |  | Material Comercial | 110 | 160 | Mª Cruz Molina | D1601 | APAR. MANDO CONTROL | 3
C0701 | 35284 | RELE RELECO RQ-2010/AC230V | RELECO | 4 | RELE | INTERRUPTORES Y PEQUEÑO MATERIAL ELECT. | 1 |  | V2 | UN |  |  | FUNG | D160 | APAR. MANDO CONTROL |  | Material Comercial | 110 | 160 | Mª Cruz Molina | D1601 | APAR. MANDO CONTROL | 3
C0701 | 35285 | RELE TERMICO TRIPOLAR 4-6A LR-D10 | SCHNEIDER |  | RELE | INTERRUPTORES Y PEQUEÑO MATERIAL ELECT. | 1 |  | V2 | UN |  |  | FUNG | D160 | APAR. MANDO CONTROL |  | Material Comercial | 110 | 160 | Mª Cruz Molina | D1601 | APAR. MANDO CONTROL | 3
C0701 | 35286 | RELE TERMICO TRIPOLAR 5,5-8A LR-D12 | SCHNEIDER |  | RELE | INTERRUPTORES Y PEQUEÑO MATERIAL ELECT. | 1 |  | V2 | UN |  |  | FUNG | D160 | APAR. MANDO CONTROL |  | Material Comercial | 110 | 160 | Mª Cruz Molina | D1601 | APAR. MANDO CONTROL | 3
C0701 | 35287 | RELE TERMICO TRIPOLAR 7-10A LR-D14 | SCHNEIDER |  | RELE | INTERRUPTORES Y PEQUEÑO MATERIAL ELECT. | 1 |  | V2 | UN |  |  | FUNG | D160 | APAR. MANDO CONTROL |  | Material Comercial | 110 | 160 | Mª Cruz Molina | D1601 | APAR. MANDO CONTROL | 3
C0701 | 35290 | INT HORARIO DIGITAL DATA MICRO | ORBIS |  | INTERRUPTOR | INTERRUPTORES Y PEQUEÑO MATERIAL ELECT. | 1 |  | V2 | UN |  |  | FUNG | D160 | APAR. MANDO CONTROL |  | Material Comercial | 110 | 160 | Mª Cruz Molina | D1601 | APAR. MANDO CONTROL | 3
C0701 | 35297 | DISYUNTOR MAGNET. 4/6,3A GV2ME10 | SCHNEIDER |  | INTERRUPTOR | INTERRUPTORES Y PEQUEÑO MATERIAL ELECT. | 1 |  | V2 | UN |  |  | FUNG | D160 | APAR. MANDO CONTROL |  | Material Comercial | 110 | 160 | Mª Cruz Molina | D1601 | APAR. MANDO CONTROL | 3
C0709 | 35302 | CAJA 2 PULSADORES RAS. ABRIR/CERRAR | SCHNEIDER |  | ACTUAD/PULSADOR | INTERRUPTORES Y PEQUEÑO MATERIAL ELECT. | 1 |  | V2 | UN |  |  | FUNG | D160 | APAR. MANDO CONTROL |  | Material Comercial | 110 | 160 | Mª Cruz Molina | D1601 | APAR. MANDO CONTROL | 3
C0709 | 35303 | CAJA PULSADOR SETA D40 NC XAL-K178F | SCHNEIDER |  | ACTUAD/PULSADOR | INTERRUPTORES Y PEQUEÑO MATERIAL ELECT. | 1 |  | V2 | UN |  |  | FUNG | D160 | APAR. MANDO CONTROL |  | Material Comercial | 110 | 160 | Mª Cruz Molina | D1601 | APAR. MANDO CONTROL | 3
C0701 | 35304 | ACTI9 CONTACTOR ICT 25 A 4 NA A9C20834 | SCHNEIDER |  | INTERRUPTOR | INTERRUPTORES Y PEQUEÑO MATERIAL ELECT. | 1 |  | V2 | UN |  |  | FUNG | D160 | APAR. MANDO CONTROL |  | Material Comercial | 110 | 160 | Mª Cruz Molina | D1601 | APAR. MANDO CONTROL | 3
C0701 | 35305 | ACTI9 TELERRUPTOR ITL-1P-16A-A9C30811 | SCHNEIDER |  | INTERRUPTOR | INTERRUPTORES Y PEQUEÑO MATERIAL ELECT. | 1 |  | V2 | UN |  |  | FUNG | D160 | APAR. MANDO CONTROL |  | Material Comercial | 110 | 160 | Mª Cruz Molina | D1601 | APAR. MANDO CONTROL | 3
C0701 | 35313 | RELE TRES CONTACTOS 24V ca MR31.3.024Vca | RELECO |  | RELE | INTERRUPTORES Y PEQUEÑO MATERIAL ELECT. | 1 |  | V2 | UN |  |  | FUNG | D160 | APAR. MANDO CONTROL |  | Material Comercial | 110 | 160 | Mª Cruz Molina | D1601 | APAR. MANDO CONTROL | 3
C0701 | 35314 | HAGER TELERRUPTOR 24V,16A,2NA+2NC-EPN528 | HAGER |  | INTERRUPTOR | INTERRUPTORES Y PEQUEÑO MATERIAL ELECT. | 1 |  | V2 | UN |  |  | FUNG | D160 | APAR. MANDO CONTROL |  | Material Comercial | 110 | 160 | Mª Cruz Molina | D1601 | APAR. MANDO CONTROL | 3
C0701 | 35316 | BASE RELECO SQB20D | RELECO | 4 | RELE | INTERRUPTORES Y PEQUEÑO MATERIAL ELECT. | 1 |  | V2 | UN |  |  | FUNG | D160 | APAR. MANDO CONTROL |  | Material Comercial | 110 | 160 | Mª Cruz Molina | D1601 | APAR. MANDO CONTROL | 3
C0701 | 35322 | INTERRUPTOR CREPUSCULAR 5A 1PROG. 412623 | LEGRAND |  | INTERRUPTOR | INTERRUPTORES Y PEQUEÑO MATERIAL ELECT. | 1 |  | V2 | UN |  |  | FUNG | D160 | APAR. MANDO CONTROL |  | Material Comercial | 110 | 160 | Mª Cruz Molina | D1601 | APAR. MANDO CONTROL | 3
C0701 | 35343 | RELE RELECO * C2A20 24Vcc | RELECO | 4 | RELE | INTERRUPTORES Y PEQUEÑO MATERIAL ELECT. | 1 |  | V2 | UN |  |  | FUNG | D160 | APAR. MANDO CONTROL |  | Material Comercial | 110 | 160 | Mª Cruz Molina | D1601 | APAR. MANDO CONTROL | 3
C0701 | 35345 | BASE ENCHUFE 2P SIMON 00135-31 | SIMON |  | IBT ENCHUFE | INTERRUPTORES Y PEQUEÑO MATERIAL ELECT. | 1 |  | V2 | UN |  |  | FUNG | D160 | APAR. MANDO CONTROL |  | Material Comercial | 110 | 160 | Mª Cruz Molina | D1601 | APAR. MANDO CONTROL | 3
C0701 | 35356 | BASE RELE ELECTRON. VIGILANCIA TENSION | SCHRACK |  | RELE | INTERRUPTORES Y PEQUEÑO MATERIAL ELECT. | 1 |  | V2 | UN |  |  | FUNG | D160 | APAR. MANDO CONTROL |  | Material Comercial | 110 | 160 | Mª Cruz Molina | D1601 | APAR. MANDO CONTROL | 3
C0701 | 35357 | RELE ELECTRONICO VIGILANCIA TENSION | EDP |  | RELE | INTERRUPTORES Y PEQUEÑO MATERIAL ELECT. | 1 |  | V2 | UN |  |  | FUNG | D160 | APAR. MANDO CONTROL |  | Material Comercial | 110 | 160 | Mª Cruz Molina | D1601 | APAR. MANDO CONTROL | 3
C0701 | 35360 | RELE CONTROL 3 FASES RM17TT00 SCHNEIDER | SCHNEIDER |  | RELE | INTERRUPTORES Y PEQUEÑO MATERIAL ELECT. | 1 |  | V2 | UN |  |  | FUNG | D160 | APAR. MANDO CONTROL |  | Material Comercial | 110 | 160 | Mª Cruz Molina | D1601 | APAR. MANDO CONTROL | 3
C0701 | 35365 | CONTACTO AUXILIAR LEGRAND 040 85 250V5A | LEGRAND |  | INTERRUPTOR | INTERRUPTORES Y PEQUEÑO MATERIAL ELECT. | 1 |  | V2 | UN |  |  | FUNG | D160 | APAR. MANDO CONTROL |  | Material Comercial | 110 | 160 | Mª Cruz Molina | D1601 | APAR. MANDO CONTROL | 3
C0701 | 35382 | RELE CONTROL-SECUENCIA FASE-RM17TG00 | SCHNEIDER |  | RELE | INTERRUPTORES Y PEQUEÑO MATERIAL ELECT. | 1 |  | V2 | UN |  |  | FUNG | D160 | APAR. MANDO CONTROL |  | Material Comercial | 110 | 160 | Mª Cruz Molina | D1601 | APAR. MANDO CONTROL | 3
C0709 | 35396 | CABEZAL PULSADOR TEL ZB4BH043 LUM ROJO | SCHNEIDER |  | ACTUAD/PULSADOR | INTERRUPTORES Y PEQUEÑO MATERIAL ELECT. | 1 |  | V2 | UN |  |  | FUNG | D160 | APAR. MANDO CONTROL |  | Material Comercial | 110 | 160 | Mª Cruz Molina | D1601 | APAR. MANDO CONTROL | 3
C0709 | 35397 | CUERPO PULSADOR TEL ZB4BW0M45 230V | SCHNEIDER |  | ACTUAD/PULSADOR | INTERRUPTORES Y PEQUEÑO MATERIAL ELECT. | 1 |  | V2 | UN |  |  | FUNG | D160 | APAR. MANDO CONTROL |  | Material Comercial | 110 | 160 | Mª Cruz Molina | D1601 | APAR. MANDO CONTROL | 3
C0701 | 35416 | BASE ENCHUFE II+T 16A GEWISS | GEWISS | 4 | IBT ENCHUFE | INTERRUPTORES Y PEQUEÑO MATERIAL ELECT. | 1 |  | V2 | UN |  |  | FUNG | D160 | APAR. MANDO CONTROL |  | Material Comercial | 110 | 160 | Mª Cruz Molina | D1601 | APAR. MANDO CONTROL | 2
C0701 | 35417 | INTERRUPTOR UNIPOLAR 16A GEWISS | GEWISS | 4 | IBT ENCHUFE | INTERRUPTORES Y PEQUEÑO MATERIAL ELECT. | 1 |  | V2 | UN |  |  | FUNG | D160 | APAR. MANDO CONTROL |  | Material Comercial | 110 | 160 | Mª Cruz Molina | D1601 | APAR. MANDO CONTROL | 2
C0701 | 35418 | CONMUTADOR 16A GEWISS | GEWISS | 4 | IBT ENCHUFE | INTERRUPTORES Y PEQUEÑO MATERIAL ELECT. | 1 |  | V2 | UN |  |  | FUNG | D160 | APAR. MANDO CONTROL |  | Material Comercial | 110 | 160 | Mª Cruz Molina | D1601 | APAR. MANDO CONTROL | 2
C0701 | 35419 | PULSADOR 10A GEWISS | GEWISS | 4 | IBT ENCHUFE | INTERRUPTORES Y PEQUEÑO MATERIAL ELECT. | 1 |  | V2 | UN |  |  | FUNG | D160 | APAR. MANDO CONTROL |  | Material Comercial | 110 | 160 | Mª Cruz Molina | D1601 | APAR. MANDO CONTROL | 2
C0701 | 35420 | BLOQUEO INTERRUPTORES CARRIL DIM S2393 | SCHNEIDER |  | INTERRUPTOR | INTERRUPTORES Y PEQUEÑO MATERIAL ELECT. | 1 |  | V1 | UN |  |  | FUNG | D160 | APAR. MANDO CONTROL |  | Material Comercial | 110 | 160 | Mª Cruz Molina | D1601 | APAR. MANDO CONTROL | 3
C0701 | 35421 | BLOQUEO INTERRUPTORES CARRIL DIM 26970 | SCHNEIDER |  | INTERRUPTOR | INTERRUPTORES Y PEQUEÑO MATERIAL ELECT. | 1 |  | V2 | UN |  |  | FUNG | D160 | APAR. MANDO CONTROL |  | Material Comercial | 110 | 160 | Mª Cruz Molina | D1601 | APAR. MANDO CONTROL | 3
C0701 | 35423 | ACTI9iDPN N VIGI1P+N6A-30mA SI A9D33606 | SCHNEIDER |  | INTERRUPTOR | INTERRUPTORES Y PEQUEÑO MATERIAL ELECT. | 1 |  | V2 | UN |  |  | FUNG | D160 | APAR. MANDO CONTROL |  | Material Comercial | 110 | 160 | Mª Cruz Molina | D1601 | APAR. MANDO CONTROL | 3
C0701 | 35424 | ACTI9iDPN N VIGI1P+N10A-30mA SI A9D33610 | SCHNEIDER |  | INTERRUPTOR | INTERRUPTORES Y PEQUEÑO MATERIAL ELECT. | 1 |  | V2 | UN |  |  | FUNG | D160 | APAR. MANDO CONTROL |  | Material Comercial | 110 | 160 | Mª Cruz Molina | D1601 | APAR. MANDO CONTROL | 3
C0701 | 35425 | ACTI9iDPN N VIGI1P+N25A-30mA SI A9D33625 | SCHNEIDER |  | INTERRUPTOR | INTERRUPTORES Y PEQUEÑO MATERIAL ELECT. | 1 |  | V2 | UN |  |  | FUNG | D160 | APAR. MANDO CONTROL |  | Material Comercial | 110 | 160 | Mª Cruz Molina | D1601 | APAR. MANDO CONTROL | 3
C0701 | 35426 | TAPA CAJA 2 MODULOS-GW 27403 | GEWISS |  | IBT ENCHUFE | INTERRUPTORES Y PEQUEÑO MATERIAL ELECT. | 1 |  | V2 | UN |  |  | FUNG | D160 | APAR. MANDO CONTROL |  | Material Comercial | 110 | 160 | Mª Cruz Molina | D1601 | APAR. MANDO CONTROL | 3
C0701 | 42091 | RELE PW-20-3 ETIQUETA 5342 | SIN IDENTIFICAR |  | RELE | APARATOS VARIOS EN CABINA | 1 |  | V1 | UN |  |  | FUNG | D160 | APAR. MANDO CONTROL |  | Material Comercial | 110 | 160 | Mª Cruz Molina | D1601 | APAR. MANDO CONTROL | 3
C0701 | 42093 | RELE PW-20-3 ETIQUETA 5343 | SIN IDENTIFICAR |  | RELE | APARATOS VARIOS EN CABINA | 1 |  | V2 | UN |  |  | FUNG | D160 | APAR. MANDO CONTROL |  | Material Comercial | 110 | 160 | Mª Cruz Molina | D1601 | APAR. MANDO CONTROL | 3
C0701 | 42155 | CONTACTOR REF.CK-03BA.BOB. 38V. CC. AGUT | AGUT |  | INTERRUPTOR | APARATOS VARIOS EN CABINA | 1 |  | V1 | UN |  |  | FUNG | D160 | APAR. MANDO CONTROL |  | Material Comercial | 110 | 160 | Mª Cruz Molina | D1601 | APAR. MANDO CONTROL | 3
C0701 | 42157 | CONTACTOR REF.CK-05 A BOB. 38V. CC. AGUT | AGUT |  | INTERRUPTOR | APARATOS VARIOS EN CABINA | 1 |  | V1 | UN |  |  | FUNG | D160 | APAR. MANDO CONTROL |  | Material Comercial | 110 | 160 | Mª Cruz Molina | D1601 | APAR. MANDO CONTROL | 3
C0701 | 42158 | RELE RJ8-01 BOB. ARISTOS 38 V. C.C. | ARTECHE |  | RELE | APARATOS VARIOS EN CABINA | 1 |  | V1 | UN |  |  | FUNG | D160 | APAR. MANDO CONTROL |  | Material Comercial | 110 | 160 | Mª Cruz Molina | D1601 | APAR. MANDO CONTROL | 3
C0701 | 42160 | RELE RD2-01 BOB. 38 V. C.C. ARTECHE | ARTECHE |  | RELE | APARATOS VARIOS EN CABINA | 1 |  | V1 | UN |  |  | FUNG | D160 | APAR. MANDO CONTROL |  | Material Comercial | 110 | 160 | Mª Cruz Molina | D1601 | APAR. MANDO CONTROL | 3
C0709 | 42162 | PULSADOR NORMAL F/IBN-2/29 AGUT | SIN IDENTIFICAR |  | ACTUAD/PULSADOR | APARATOS VARIOS EN CABINA | 1 |  | V1 | UN |  |  | FUNG | D160 | APAR. MANDO CONTROL |  | Material Comercial | 110 | 160 | Mª Cruz Molina | D1601 | APAR. MANDO CONTROL | 3
C0709 | 42172 | INTERRUPTOR B-200/7 MOD. E 16 A. BIHPLAT | BIHPLAT-TELERGON | 4 | ACTUAD/PULSADOR | APARATOS VARIOS EN CABINA | 1 |  | V1 | UN |  |  | FUNG | D160 | APAR. MANDO CONTROL |  | Material Comercial | 110 | 160 | Mª Cruz Molina | D1601 | APAR. MANDO CONTROL | 3
C0701 | 42174 | MICRORRUPTOR CROUZET 153-A, 83.1600 CC. | CROUZET |  | RELE | APARATOS VARIOS EN CABINA | 1 |  | V1 | UN |  |  | FUNG | D160 | APAR. MANDO CONTROL |  | Material Comercial | 110 | 160 | Mª Cruz Molina | D1601 | APAR. MANDO CONTROL | 3
C0701 | 45191 | CONTACTOR AGUT MOD.CG-23 1/P.PROT.CONTRA | AGUT |  | INTERRUPTOR | EXTERIOR DE CAJA | 1 |  | ND | UN |  |  | FUNG | D160 | APAR. MANDO CONTROL |  | Material Comercial | 110 | 160 | Mª Cruz Molina | D1601 | APAR. MANDO CONTROL | 3
C0701 | 70308 | JUEGO CONTACTOS 3TY2 560-OA PARA 3TC56 | SIEMENS |  | INTERRUPTOR | EQUIPO CONTROL TIPO MM5000A/B | 1 |  | ND | UN |  |  | FUNG | D160 | APAR. MANDO CONTROL |  | Material Comercial | 110 | 160 | Mª Cruz Molina | D1601 | APAR. MANDO CONTROL | 3
C0701 | 70481 | RELE RH-1003 (2D6 A 3D22) V86236A 110VCC | ABB |  | RELE | EQUIPO CONTROL TIPO MM5000A/B | 1 | 17117 | V2 | UN |  |  | FUNG | D160 | APAR. MANDO CONTROL |  | Material Comercial | 110 | 160 | Mª Cruz Molina | D1601 | APAR. MANDO CONTROL | 3
C0701 | 70482 | BASE PARA RELE RH-1003 | ABB |  | RELE | EQUIPO CONTROL TIPO MM5000A/B | 1 | 17117 | ND | UN |  |  | FUNG | D160 | APAR. MANDO CONTROL |  | Material Comercial | 110 | 160 | Mª Cruz Molina | D1601 | APAR. MANDO CONTROL | 3
C0701 | 70483 | RELE RH-1004 (3D1 A 3D26) V86236A 110VCC | ABB |  | RELE | EQUIPO CONTROL TIPO MM5000A/B | 1 | 17108 | ND | UN |  |  | FUNG | D160 | APAR. MANDO CONTROL |  | Material Comercial | 110 | 160 | Mª Cruz Molina | D1601 | APAR. MANDO CONTROL | 3
C0701 | 70484 | BASE PARA RELE RH-1004 | ABB |  | RELE | EQUIPO CONTROL TIPO MM5000A/B | 1 | 17108 | ND | UN |  |  | FUNG | D160 | APAR. MANDO CONTROL |  | Material Comercial | 110 | 160 | Mª Cruz Molina | D1601 | APAR. MANDO CONTROL | 3
C0701 | 70485 | CONTACTOR SH8.62 110 V. C.C. AEG | AEG |  | INTERRUPTOR | EQUIPO CONTROL TIPO MM5000A/B | 1 | 17119 | ND | UN |  |  | FUNG | D160 | APAR. MANDO CONTROL |  | Material Comercial | 110 | 160 | Mª Cruz Molina | D1601 | APAR. MANDO CONTROL | 3
C0701 | 70486 | CONTACTOR 3TH43 55-0BF4 SIEMENS 110v CC | SIEMENS |  | INTERRUPTOR | EQUIPO CONTROL TIPO MM5000A/B | 1 |  | V2 | UN |  |  | FUNG | D160 | APAR. MANDO CONTROL |  | Material Comercial | 110 | 160 | Mª Cruz Molina | D1601 | APAR. MANDO CONTROL | 3
C0701 | 70494 | CONTACTOR SH8.44 110 V. C.C. AEG | AEG |  | INTERRUPTOR | EQUIPO CONTROL TIPO MM5000A/B | 1 |  | ND | UN |  |  | FUNG | D160 | APAR. MANDO CONTROL |  | Material Comercial | 110 | 160 | Mª Cruz Molina | D1601 | APAR. MANDO CONTROL | 3
C0701 | 70496 | RELE TEMPORIZADOR C63/UC24-60Vcc 0,6-60s | RELECO |  | RELE | EQUIPO CONTROL TIPO MM5000A/B | 1 | 31246-4 | V2 | UN |  |  | FUNG | D160 | APAR. MANDO CONTROL |  | Material Comercial | 110 | 160 | Mª Cruz Molina | D1601 | APAR. MANDO CONTROL | 3
C0701 | 70497 | BASE ARTECHE FNA (DE) CONEXION TORNILLOS | ARTECHE |  | RELE | EQUIPO CONTROL TIPO MM5000A/B | 1 |  | V2 | UN |  |  | FUNG | D160 | APAR. MANDO CONTROL |  | Material Comercial | 110 | 160 | Mª Cruz Molina | D1601 | APAR. MANDO CONTROL | 3
C0701 | 70499 | RELE ARTECHE TF2FT 110 V. C.C. 5000 R. | ARTECHE |  | RELE | EQUIPO CONTROL TIPO MM5000A/B | 1 |  | ND | UN |  |  | FUNG | D160 | APAR. MANDO CONTROL |  | Material Comercial | 110 | 160 | Mª Cruz Molina | D1601 | APAR. MANDO CONTROL | 3
C0701 | 71061 | MICRORRUPTOR SCHALTBAU TIPO S-800 A/20 | SCHALTBAU |  | RELE | VARIOS EQUIPO MANDO-REG-MANDO ELF38F4 | 1 | 41188 | V2 | UN |  |  | FUNG | D160 | APAR. MANDO CONTROL |  | Material Comercial | 110 | 160 | Mª Cruz Molina | D1601 | APAR. MANDO CONTROL | 3
C0701 | 71062 | MICRORRUPTOR SCHALTBAU TIPO S-800 C/20 | SCHALTBAU |  | RELE | VARIOS EQUIPO MANDO-REG-MANDO ELF38F4 | 1 | 41188 | V2 | UN |  |  | FUNG | D160 | APAR. MANDO CONTROL |  | Material Comercial | 110 | 160 | Mª Cruz Molina | D1601 | APAR. MANDO CONTROL | 3
C0709 | 71501 | INT.FIN CARRERA SCHALTBAU 53014 PL.16789 | SCHALTBAU |  | ACTUAD/PULSADOR | EQUIPO ELECTRICO CAJA, EXCEPTO CABINA | 1 | 16789 | V2 | UN |  |  | FUNG | D160 | APAR. MANDO CONTROL |  | Material Comercial | 110 | 160 | Mª Cruz Molina | D1601 | APAR. MANDO CONTROL | 3
C0709 | 71502 | DETECTOR POSICION SEGUNDO MICRO | PIZZATO CON ET |  | ACTUAD/PULSADOR | EQUIPO ELECTRICO CAJA, EXCEPTO CABINA | 1 |  | V1 | UN |  |  | FUNG | D160 | APAR. MANDO CONTROL |  | Material Comercial | 110 | 160 | Mª Cruz Molina | D1601 | APAR. MANDO CONTROL | 3
C0701 | 71525 | MICRORRUPTOR SCHALTBAU S 804 B 16A-220V | SCHALTBAU |  | RELE | EQUIPO ELECTRICO CAJA, EXCEPTO CABINA | 1 |  | V2 | UN |  |  | FUNG | D160 | APAR. MANDO CONTROL |  | Material Comercial | 110 | 160 | Mª Cruz Molina | D1601 | APAR. MANDO CONTROL | 3
C0701 | 71542 | RELE FLARE TIME M4-2 CONDENA PUERTAS | WIELAND |  | RELE | EQUIPO ELECTRICO CAJA, EXCEPTO CABINA | 1 |  | V2 | UN |  |  | FUNG | D160 | APAR. MANDO CONTROL |  | Material Comercial | 110 | 160 | Mª Cruz Molina | D1601 | APAR. MANDO CONTROL | 3
C0709 | 71726 | INTERRUPTOR BIHPLAT 11P.B2874 16A M EF22 | BIHPLAT-TELERGON | 4 | ACTUAD/PULSADOR | EQUIPO ELECTRICO DE CAJA, CABINA | 1 | 37763 | V2 | UN |  |  | FUNG | D160 | APAR. MANDO CONTROL |  | Material Comercial | 110 | 160 | Mª Cruz Molina | D1601 | APAR. MANDO CONTROL | 3
C0709 | 71727 | IN BIHPLAT 5 PISOS B3509 16A M EF 10CIRC | BIHPLAT-TELERGON | 4 | ACTUAD/PULSADOR | EQUIPO ELECTRICO DE CAJA, CABINA | 1 | 37764 | V2 | UN |  |  | FUNG | D160 | APAR. MANDO CONTROL |  | Material Comercial | 110 | 160 | Mª Cruz Molina | D1601 | APAR. MANDO CONTROL | 3
C0701 | 71740 | BASE TIPO F-TRC PARA RELE RF4 | ARTECHE |  | RELE | EQUIPO ELECTRICO DE CAJA, CABINA | 1 | 25296-04 | V2 | UN |  |  | FUNG | D160 | APAR. MANDO CONTROL |  | Material Comercial | 110 | 160 | Mª Cruz Molina | D1601 | APAR. MANDO CONTROL | 3
C0701 | 71741 | RELE ARTECHE RJ8 CON BOBINA 125 V CC | ARTECHE |  | RELE | EQUIPO ELECTRICO DE CAJA, CABINA | 1 |  | V2 | UN |  |  | FUNG | D160 | APAR. MANDO CONTROL |  | Material Comercial | 110 | 160 | Mª Cruz Molina | D1601 | APAR. MANDO CONTROL | 3
C0701 | 71743 | RELE ARTECHE RF4 CON BOBINA 24 V. C.C | ARTECHE |  | RELE | EQUIPO ELECTRICO DE CAJA, CABINA | 1 |  | V2 | UN |  |  | FUNG | D160 | APAR. MANDO CONTROL |  | Material Comercial | 110 | 160 | Mª Cruz Molina | D1601 | APAR. MANDO CONTROL | 3
C0709 | 71896 | CAMARA EAO 2A REF.704.900.3 | EAO |  | ACTUAD/PULSADOR | EQUIPO ELECTRICO DE CAJA, CABINA | 1 |  | V2 | UN |  |  | FUNG | D160 | APAR. MANDO CONTROL |  | Material Comercial | 110 | 160 | Mª Cruz Molina | D1601 | APAR. MANDO CONTROL | 3
C0709 | 71897 | CAMARA EAO 1A1C REF.704.900.5 | EAO |  | ACTUAD/PULSADOR | EQUIPO ELECTRICO DE CAJA, CABINA | 1 |  | V2 | UN |  |  | FUNG | D160 | APAR. MANDO CONTROL |  | Material Comercial | 110 | 160 | Mª Cruz Molina | D1601 | APAR. MANDO CONTROL | 3
C0701 | 71908 | INTERRUPTOR SCHALTBAU LT 7/9 S7 60A | SCHALTBAU |  | INTERRUPTOR | EQUIPO ELECTRICO DE CAJA, CABINA | 1 | 42286 | V2 | UN |  |  | FUNG | D160 | APAR. MANDO CONTROL |  | Material Comercial | 110 | 160 | Mª Cruz Molina | D1601 | APAR. MANDO CONTROL | 3
C0701 | 71909 | RELE MR 51.3.24 RELECO | RELECO | 5 | RELE | EQUIPO ELECTRICO DE CAJA, CABINA | 1 | 37765 | V2 | UN |  |  | FUNG | D160 | APAR. MANDO CONTROL | 5 | Material Comercial | 110 | 160 | Mª Cruz Molina | D1601 | APAR. MANDO CONTROL | 3
C0709 | 71913 | PULSADOR MOD.C-22 BDR-1F ROJO CERRAR | MAF |  | ACTUAD/PULSADOR | EQUIPO ELECTRICO DE CAJA, CABINA | 1 |  | V2 | UN |  |  | FUNG | D160 | APAR. MANDO CONTROL |  | Material Comercial | 110 | 160 | Mª Cruz Molina | D1601 | APAR. MANDO CONTROL | 3
C0709 | 71914 | PULSADOR C-22 PSR VERDE ABRIR | MAF |  | ACTUAD/PULSADOR | EQUIPO ELECTRICO DE CAJA, CABINA | 1 |  | V2 | UN |  |  | FUNG | D160 | APAR. MANDO CONTROL |  | Material Comercial | 110 | 160 | Mª Cruz Molina | D1601 | APAR. MANDO CONTROL | 3
C0709 | 71967 | BLOQUE CONTACTO EAO REF.704.910.5 | EAO |  | ACTUAD/PULSADOR | EQUIPO ELECTRICO DE CAJA, CABINA | 1 |  | V2 | UN |  |  | FUNG | D160 | APAR. MANDO CONTROL |  | Material Comercial | 110 | 160 | Mª Cruz Molina | D1601 | APAR. MANDO CONTROL | 3
C0709 | 71968 | FRONTAL BOTON PULSADOR EAO REF.704.730.0 | EAO |  | ACTUAD/PULSADOR | EQUIPO ELECTRICO DE CAJA, CABINA | 1 |  | V2 | UN |  | PAQ | FUNG | D160 | APAR. MANDO CONTROL |  | Material Comercial | 110 | 160 | Mª Cruz Molina | D1601 | APAR. MANDO CONTROL | 3
C0709 | 71978 | INTERRUPTOR DE SEÑALIZACION | SIN IDENTIFICAR |  | ACTUAD/PULSADOR | EQUIPO ELECTRICO DE CAJA, CABINA | 1 | 18096-5 | V2 | UN |  |  | FUNG | D160 | APAR. MANDO CONTROL |  | Material Comercial | 110 | 160 | Mª Cruz Molina | D1601 | APAR. MANDO CONTROL | 3
C0701 | 72409 | B71 MICRORRUPTOR PZA.2 | SCHALTBAU |  | RELE | EQUIPO NEUM. KBR XI E Y EQUIP FRENO B | 1 | 27518 | V2 | UN |  |  | FUNG | D160 | APAR. MANDO CONTROL |  | Material Comercial | 110 | 160 | Mª Cruz Molina | D1601 | APAR. MANDO CONTROL | 3
C0701 | 72905 | INTERRUPTOR ESCAPE S 810 A/10 | SIN IDENTIFICAR |  | INTERRUPTOR | EQUIPO CONTROL Y COMBINADOR LEVAS GNW95 | 1 | 16894-7 | V2 | UN |  |  | FUNG | D160 | APAR. MANDO CONTROL |  | Material Comercial | 110 | 160 | Mª Cruz Molina | D1601 | APAR. MANDO CONTROL | 3
C0709 | 73108 | MANDO FLECHA VENTILACION NEGRO | SIN IDENTIFICAR |  | ACTUAD/PULSADOR | CAJA EXTERIOR E INTERIOR | 1 | 16753-1 | V2 | UN |  |  | FUNG | D160 | APAR. MANDO CONTROL |  | Material Comercial | 110 | 160 | Mª Cruz Molina | D1601 | APAR. MANDO CONTROL | 3
C0709 | 73109 | PLACA FRONTAL MANDO VENTILACION | SIN IDENTIFICAR |  | ACTUAD/PULSADOR | CAJA EXTERIOR E INTERIOR | 1 | 16753-2 | V2 | UN |  |  | FUNG | D160 | APAR. MANDO CONTROL |  | Material Comercial | 110 | 160 | Mª Cruz Molina | D1601 | APAR. MANDO CONTROL | 3
C0709 | 73809 | FIN DE CARRERA ZC2JC2 + ZC2JE01+ ZC2JY11 | SCHNEIDER |  | ACTUAD/PULSADOR | ACOPLAMIENTO SCHAFENBERG AUT. EXTREMO | 1 | 16309 | V2 | UN |  |  | FUNG | D160 | APAR. MANDO CONTROL |  | Material Comercial | 110 | 160 | Mª Cruz Molina | D1601 | APAR. MANDO CONTROL | 3
C0709 | 73811 | CUERPO INTERRUPTOR FIN CARRERA ZC2-JC2 | SCHNEIDER |  | ACTUAD/PULSADOR | ACOPLAMIENTO SCHAFENBERG AUT. EXTREMO | 1 | 16309-3 | V2 | UN |  |  | FUNG | D160 | APAR. MANDO CONTROL |  | Material Comercial | 110 | 160 | Mª Cruz Molina | D1601 | APAR. MANDO CONTROL | 3
C0709 | 73819 | FIN DE CARRERA-ACCIONAMIENTO INTERRUPTOR | SIN IDENTIFICAR |  | ACTUAD/PULSADOR | ACOPLAMIENTO SCHAFENBERG AUT. EXTREMO | 1 | 16329 | V1 | UN |  |  | FUNG | D160 | APAR. MANDO CONTROL |  | Material Comercial | 110 | 160 | Mª Cruz Molina | D1601 | APAR. MANDO CONTROL | 3
C0701 | 74279 | CONTACTOR 3TC56 17-OLF4 | SIEMENS |  | INTERRUPTOR | EQUIPO CONTROL TIPO MM5000A/B | 1 |  | ND | UN |  |  | INMV | D160 | APAR. MANDO CONTROL |  | Material Comercial | 110 | 160 | Mª Cruz Molina | D1601 | APAR. MANDO CONTROL | 3
C0701 | 74280 | CONTACTOR 3TC52 17-0LF4 | SIEMENS |  | INTERRUPTOR | EQUIPO CONTROL TIPO MM5000A/B | 1 |  | ND | UN |  |  | INMV | D160 | APAR. MANDO CONTROL |  | Material Comercial | 110 | 160 | Mª Cruz Molina | D1601 | APAR. MANDO CONTROL | 3
C0701 | 74283 | CONTACTO FIJO CONTACTOR LTHS 125 5000R | MICROELETTRICA |  | INTERRUPTOR | EQUIPO CONTROL TIPO MM5000A/B | 1 |  | V1 | UN |  |  | FUNG | D160 | APAR. MANDO CONTROL |  | Material Comercial | 110 | 160 | Mª Cruz Molina | D1601 | APAR. MANDO CONTROL | 3
C0701 | 74284 | CONTACTO MOVIL CONTACTOR LTHS 125 5000R | MICROELETTRICA |  | INTERRUPTOR | EQUIPO CONTROL TIPO MM5000A/B | 1 |  | V1 | UN |  |  | FUNG | D160 | APAR. MANDO CONTROL |  | Material Comercial | 110 | 160 | Mª Cruz Molina | D1601 | APAR. MANDO CONTROL | 3
C0701 | 74288 | BOBINA CONTACTOR 3TC5617-OLF4 | SIEMENS |  | INTERRUPTOR | EQUIPO CONTROL TIPO MM5000A/B | 1 |  | V2 | UN |  |  | FUNG | D160 | APAR. MANDO CONTROL |  | Material Comercial | 110 | 160 | Mª Cruz Molina | D1601 | APAR. MANDO CONTROL | 3
C0701 | 74289 | APAGACHISPAS CONTACTOR 3TC5617-OLF4 | SIEMENS |  | INTERRUPTOR | EQUIPO CONTROL TIPO MM5000A/B | 1 |  | V2 | UN |  |  | FUNG | D160 | APAR. MANDO CONTROL |  | Material Comercial | 110 | 160 | Mª Cruz Molina | D1601 | APAR. MANDO CONTROL | 3
C0701 | 74290 | CONTACTOR AUXILIAR 3TH4244-0LF4 | SIEMENS |  | INTERRUPTOR | EQUIPO CONTROL TIPO MM5000A/B | 1 |  | V2 | UN |  |  | FUNG | D160 | APAR. MANDO CONTROL |  | Material Comercial | 110 | 160 | Mª Cruz Molina | D1601 | APAR. MANDO CONTROL | 3
C0709 | 74332 | CONMUTADORES XB2MG22 | SCHNEIDER |  | ACTUAD/PULSADOR | EQUIPO A.T.O. 1-S. | 1 | 39276 | V2 | UN |  |  | FUNG | D160 | APAR. MANDO CONTROL |  | Material Comercial | 110 | 160 | Mª Cruz Molina | D1601 | APAR. MANDO CONTROL | 3
C0709 | 74335 | LLAVE ESPECIAL TRENES RONIS 455 | RONIS |  | ACTUAD/PULSADOR | EQUIPO A.T.O. 1-S. | 1 |  | V2 | UN |  | PAQ | FUNG | D160 | APAR. MANDO CONTROL |  | Material Comercial | 110 | 160 | Mª Cruz Molina | D1601 | APAR. MANDO CONTROL | 3
C0701 | 74621 | MICRORRUPTOR SCHALBAU S-800B | SCHALTBAU |  | RELE | EQUIPO A.T.O. 1-S. | 1 |  | V2 | UN |  |  | FUNG | D160 | APAR. MANDO CONTROL |  | Material Comercial | 110 | 160 | Mª Cruz Molina | D1601 | APAR. MANDO CONTROL | 3
C0709 | 74622 | PULSADOR ZB4BA2 + ZB4BZ103 | SCHNEIDER |  | ACTUAD/PULSADOR | EQUIPO A.T.O. 1-S. | 1 | 18001-4 | V2 | UN |  |  | FUNG | D160 | APAR. MANDO CONTROL |  | Material Comercial | 110 | 160 | Mª Cruz Molina | D1601 | APAR. MANDO CONTROL | 3
C0701 | 75023 | CONTACTO AUXILIAR ABB-S2-H11 NA+NC | ABB |  | INTERRUPTOR | AIRE ACONDICIONADO | 1 |  | V1 | UN |  |  | FUNG | D160 | APAR. MANDO CONTROL |  | Material Comercial | 110 | 160 | Mª Cruz Molina | D1601 | APAR. MANDO CONTROL | 3
C0709 | 75255 | PULSADOR MANTENIDO EA0 REF.31-261-025 | EAO |  | ACTUAD/PULSADOR | EQUIPO DE RADIOTELEFONOS | 1 |  | ND | UN |  |  | FUNG | D160 | APAR. MANDO CONTROL |  | Material Comercial | 110 | 160 | Mª Cruz Molina | D1601 | APAR. MANDO CONTROL | 3
C0709 | 75256 | CAPERUZA ROJA EAO REF.31-903-2 | EAO |  | ACTUAD/PULSADOR | EQUIPO DE RADIOTELEFONOS | 1 |  | ND | UN |  | PAQ | FUNG | D160 | APAR. MANDO CONTROL |  | Material Comercial | 110 | 160 | Mª Cruz Molina | D1601 | APAR. MANDO CONTROL | 3
C0709 | 75257 | CAPERUZA AMARILLA EAO REF.31-903-4 | EAO |  | ACTUAD/PULSADOR | EQUIPO DE RADIOTELEFONOS | 1 |  | ND | UN |  |  | FUNG | D160 | APAR. MANDO CONTROL |  | Material Comercial | 110 | 160 | Mª Cruz Molina | D1601 | APAR. MANDO CONTROL | 3
C0701 | 75537 | MICRORRUPTOR SCHALTBAU 5007C 60A. | SCHALTBAU |  | RELE | PANTOGRAFO,PARARRAYOS,SECCIONADOR PRAL. | 1 |  | V2 | UN |  |  | FUNG | D160 | APAR. MANDO CONTROL |  | Material Comercial | 110 | 160 | Mª Cruz Molina | D1601 | APAR. MANDO CONTROL | 3
C0701 | 76087 | CONTACTO MOVIL RELES LS2G82 Y 2G55 | SIN IDENTIFICAR |  | INTERRUPTOR | COFRE DE APARATOS A Y B | 1 |  | V2 | UN |  | PAQ | FUNG | D160 | APAR. MANDO CONTROL |  | Material Comercial | 110 | 160 | Mª Cruz Molina | D1601 | APAR. MANDO CONTROL | 3
C0701 | 76098 | CONTACTOR 3TH43 55-0BM4 SIEMENS 220 Vcc | SIEMENS |  | INTERRUPTOR | COFRE DE APARATOS A Y B | 1 |  | V2 | UN |  |  | FUNG | D160 | APAR. MANDO CONTROL |  | Material Comercial | 110 | 160 | Mª Cruz Molina | D1601 | APAR. MANDO CONTROL | 3
C0701 | 76099 | CONTACTOR 3TH4382-0BF4 | SIEMENS |  | INTERRUPTOR | COFRE DE APARATOS A Y B | 1 |  | V1 | UN |  |  | FUNG | D160 | APAR. MANDO CONTROL |  | Material Comercial | 110 | 160 | Mª Cruz Molina | D1601 | APAR. MANDO CONTROL | 3
C0701 | 76109 | CONTACTOR LS 17.22 E-NR.910-301-700-99 | AEG |  | INTERRUPTOR | COFRE DE APARATOS A Y B | 1 |  | ND | UN |  |  | FUNG | D160 | APAR. MANDO CONTROL |  | Material Comercial | 110 | 160 | Mª Cruz Molina | D1601 | APAR. MANDO CONTROL | 3
C0709 | 78001 | PULSADOR SAP 22BAV F2 VERDE 1A+1C | MAF |  | ACTUAD/PULSADOR | EQUIPO ELECTRICO DE CAJA CABINA | 1 |  | V2 | UN |  |  | FUNG | D160 | APAR. MANDO CONTROL |  | Material Comercial | 110 | 160 | Mª Cruz Molina | D1601 | APAR. MANDO CONTROL | 3
C0709 | 78002 | PULSADOR SAP 22BAA F2 AZUL 1A+1C | MAF |  | ACTUAD/PULSADOR | EQUIPO ELECTRICO DE CAJA CABINA | 1 |  | V2 | UN |  |  | FUNG | D160 | APAR. MANDO CONTROL |  | Material Comercial | 110 | 160 | Mª Cruz Molina | D1601 | APAR. MANDO CONTROL | 3
C0709 | 78003 | PULSADOR SAP 22BAV F2 VERDE 2A+2C | MAF |  | ACTUAD/PULSADOR | EQUIPO ELECTRICO DE CAJA CABINA | 1 |  | V2 | UN |  |  | FUNG | D160 | APAR. MANDO CONTROL |  | Material Comercial | 110 | 160 | Mª Cruz Molina | D1601 | APAR. MANDO CONTROL | 3
C0709 | 78004 | PULSADOR MAF CUAD. 22KBALF2 AZUL 2A-2C | MAF |  | ACTUAD/PULSADOR | EQUIPO ELECTRICO DE CAJA CABINA | 1 | 27310 | V2 | UN |  |  | FUNG | D160 | APAR. MANDO CONTROL |  | Material Comercial | 110 | 160 | Mª Cruz Molina | D1601 | APAR. MANDO CONTROL | 3
C0709 | 78005 | PULSADOR MAF CUAD.22KBAL F2 AZUL 2A | MAF |  | ACTUAD/PULSADOR | EQUIPO ELECTRICO DE CAJA CABINA | 1 | 27310 | V2 | UN |  |  | FUNG | D160 | APAR. MANDO CONTROL |  | Material Comercial | 110 | 160 | Mª Cruz Molina | D1601 | APAR. MANDO CONTROL | 3
C0709 | 78006 | PULSADOR MAF CUAD. 22KBAL2F ROJO 1A-1C | MAF |  | ACTUAD/PULSADOR | EQUIPO ELECTRICO DE CAJA CABINA | 1 | 27310 | V2 | UN |  |  | FUNG | D160 | APAR. MANDO CONTROL |  | Material Comercial | 110 | 160 | Mª Cruz Molina | D1601 | APAR. MANDO CONTROL | 3
C0709 | 78007 | PULSADOR MAF CUAD. 22KBALF2 VERDE 3A-2C | MAF |  | ACTUAD/PULSADOR | EQUIPO ELECTRICO DE CAJA CABINA | 1 | 27310 | V2 | UN |  |  | FUNG | D160 | APAR. MANDO CONTROL |  | Material Comercial | 110 | 160 | Mª Cruz Molina | D1601 | APAR. MANDO CONTROL | 3
C0709 | 78008 | PULSADOR MAF CUAD.22KBALF2 VERDE 2A-1C | MAF |  | ACTUAD/PULSADOR | EQUIPO ELECTRICO DE CAJA CABINA | 1 | 27310 | V2 | UN |  |  | FUNG | D160 | APAR. MANDO CONTROL |  | Material Comercial | 110 | 160 | Mª Cruz Molina | D1601 | APAR. MANDO CONTROL | 3
C0709 | 78009 | PULSADOR MAF CUAD. 22KBAL F2 VERDE 2A | MAF |  | ACTUAD/PULSADOR | EQUIPO ELECTRICO DE CAJA CABINA | 1 | 27310 | V2 | UN |  |  | FUNG | D160 | APAR. MANDO CONTROL |  | Material Comercial | 110 | 160 | Mª Cruz Molina | D1601 | APAR. MANDO CONTROL | 3
C0709 | 78010 | PULSADOR MAF CUADRADA 22KBALP F2 AZUL 2A | MAF |  | ACTUAD/PULSADOR | EQUIPO ELECTRICO DE CAJA CABINA | 1 |  | V1 | UN |  |  | FUNG | D160 | APAR. MANDO CONTROL |  | Material Comercial | 110 | 160 | Mª Cruz Molina | D1601 | APAR. MANDO CONTROL | 3
C0709 | 78011 | PULSADOR MAF L 22 KBALBU F2 AZUL 1A+1C | MAF |  | ACTUAD/PULSADOR | EQUIPO ELECTRICO DE CAJA CABINA | 1 |  | V2 | UN |  |  | FUNG | D160 | APAR. MANDO CONTROL |  | Material Comercial | 110 | 160 | Mª Cruz Molina | D1601 | APAR. MANDO CONTROL | 3
C0709 | 78012 | PULSADOR DOBLE MAF ROJO-VERDE 2A | MAF |  | ACTUAD/PULSADOR | EQUIPO ELECTRICO DE CAJA CABINA | 1 | 10120 | V2 | UN |  |  | FUNG | D160 | APAR. MANDO CONTROL |  | Material Comercial | 110 | 160 | Mª Cruz Molina | D1601 | APAR. MANDO CONTROL | 3
C0701 | 78022 | CONTACTOR TELEMECAN. LC1DT40FD | SCHNEIDER |  | INTERRUPTOR | EQUIPO ELECTRICO DE CAJA CABINA | 1 |  | V2 | UN |  |  | FUNG | D160 | APAR. MANDO CONTROL |  | Material Comercial | 110 | 160 | Mª Cruz Molina | D1601 | APAR. MANDO CONTROL | 3
C0701 | 78023 | CONTACTOR TELEMECAN. LC1 DT40BD 24Vcc. | SCHNEIDER |  | INTERRUPTOR | EQUIPO ELECTRICO DE CAJA CABINA | 1 |  | V2 | UN |  |  | FUNG | D160 | APAR. MANDO CONTROL |  | Material Comercial | 110 | 160 | Mª Cruz Molina | D1601 | APAR. MANDO CONTROL | 3
C0701 | 78024 | CONTACTOR TELEMEC. LC1 D258BD 24 Vcc. | SCHNEIDER |  | INTERRUPTOR | EQUIPO ELECTRICO DE CAJA CABINA | 1 |  | V2 | UN |  |  | FUNG | D160 | APAR. MANDO CONTROL |  | Material Comercial | 110 | 160 | Mª Cruz Molina | D1601 | APAR. MANDO CONTROL | 3
C0701 | 78027 | CONTACTOR AUXILIAR LA1 - DC22 TELEMEC. | SCHNEIDER |  | INTERRUPTOR | EQUIPO ELECTRICO DE CAJA CABINA | 1 |  | V2 | UN |  |  | FUNG | D160 | APAR. MANDO CONTROL |  | Material Comercial | 110 | 160 | Mª Cruz Molina | D1601 | APAR. MANDO CONTROL | 3
C0701 | 78028 | RELE ARTECHE RF4 220VCC | ARTECHE |  | RELE | EQUIPO ELECTRICO DE CAJA CABINA | 1 |  | V2 | UN |  |  | FUNG | D160 | APAR. MANDO CONTROL |  | Material Comercial | 110 | 160 | Mª Cruz Molina | D1601 | APAR. MANDO CONTROL | 3
C0701 | 78029 | RELE TEMPOR.TDF-2 110V.CC.CON,RANGO NORM | ARTECHE |  | RELE | EQUIPO ELECTRICO DE CAJA CABINA | 1 |  | V2 | UN |  |  | FUNG | D160 | APAR. MANDO CONTROL |  | Material Comercial | 110 | 160 | Mª Cruz Molina | D1601 | APAR. MANDO CONTROL | 3
C0701 | 78030 | BASE RELE RJ8 TOMAS DELANTERAS | ARTECHE |  | RELE | EQUIPO ELECTRICO DE CAJA CABINA | 1 |  | V2 | UN |  |  | FUNG | D160 | APAR. MANDO CONTROL |  | Material Comercial | 110 | 160 | Mª Cruz Molina | D1601 | APAR. MANDO CONTROL | 3
C0701 | 78031 | BASE RELE RF4 TOMAS DELANTERAS | ARTECHE |  | RELE | EQUIPO ELECTRICO DE CAJA CABINA | 1 |  | V2 | UN |  |  | FUNG | D160 | APAR. MANDO CONTROL |  | Material Comercial | 110 | 160 | Mª Cruz Molina | D1601 | APAR. MANDO CONTROL | 3
C0701 | 78032 | BASE LEGRAND REF.01107 | LEGRAND |  | IBT ENCHUFE | EQUIPO ELECTRICO DE CAJA CABINA | 1 |  | V2 | UN |  |  | FUNG | D160 | APAR. MANDO CONTROL |  | Material Comercial | 110 | 160 | Mª Cruz Molina | D1601 | APAR. MANDO CONTROL | 3
C0709 | 78039 | PULSADOR REF.L22KBALPPBU101FF2BA9S | MAF |  | ACTUAD/PULSADOR | EQUIPO ELECTRICO DE CAJA CABINA | 1 | 27311 | V2 | UN |  |  | FUNG | D160 | APAR. MANDO CONTROL |  | Material Comercial | 110 | 160 | Mª Cruz Molina | D1601 | APAR. MANDO CONTROL | 3
C0709 | 78042 | INTERRUPTOR MAF CUAD. 22KBALPPB2F AZUL | MAF |  | ACTUAD/PULSADOR | EQUIPO ELECTRICO DE CAJA CABINA | 1 | 27310-09 | V2 | UN |  |  | FUNG | D160 | APAR. MANDO CONTROL |  | Material Comercial | 110 | 160 | Mª Cruz Molina | D1601 | APAR. MANDO CONTROL | 3
C0709 | 78044 | PILOTO MAF CUADRADA L22KVAV F2 VERDE | MAF |  | ACTUAD/PULSADOR | EQUIPO ELECTRICO DE CAJA CABINA | 1 | 27310 | V2 | UN |  |  | FUNG | D160 | APAR. MANDO CONTROL |  | Material Comercial | 110 | 160 | Mª Cruz Molina | D1601 | APAR. MANDO CONTROL | 3
C0709 | 78050 | CAMARA EAO 2C REF.704.900.4 | EAO |  | ACTUAD/PULSADOR | EQUIPO ELECTRICO DE CAJA CABINA | 1 |  | V2 | UN |  |  | FUNG | D160 | APAR. MANDO CONTROL |  | Material Comercial | 110 | 160 | Mª Cruz Molina | D1601 | APAR. MANDO CONTROL | 3
C0709 | 78053 | PULSADOR EAO CUERPO BASE REF.41463 | EAO |  | ACTUAD/PULSADOR | EQUIPO ELECTRICO DE CAJA CABINA | 1 |  | V2 | UN |  |  | FUNG | D160 | APAR. MANDO CONTROL |  | Material Comercial | 110 | 160 | Mª Cruz Molina | D1601 | APAR. MANDO CONTROL | 3
C0709 | 78054 | PULSADOR EAO ZOCALO REF.41940 | EAO |  | ACTUAD/PULSADOR | EQUIPO ELECTRICO DE CAJA CABINA | 1 |  | V2 | UN |  | PAQ | FUNG | D160 | APAR. MANDO CONTROL |  | Material Comercial | 110 | 160 | Mª Cruz Molina | D1601 | APAR. MANDO CONTROL | 3
C0709 | 78055 | PULSADOR EAO MONTADO CARATULA ROJA | EAO |  | ACTUAD/PULSADOR | EQUIPO ELECTRICO DE CAJA CABINA | 1 |  | V2 | UN |  |  | FUNG | D160 | APAR. MANDO CONTROL |  | Material Comercial | 110 | 160 | Mª Cruz Molina | D1601 | APAR. MANDO CONTROL | 3
C0709 | 78056 | PULSADOR EAO MONTADO CARATULA AMARILLA | EAO |  | ACTUAD/PULSADOR | EQUIPO ELECTRICO DE CAJA CABINA | 1 |  | V2 | UN |  |  | FUNG | D160 | APAR. MANDO CONTROL |  | Material Comercial | 110 | 160 | Mª Cruz Molina | D1601 | APAR. MANDO CONTROL | 3
C0709 | 78057 | PULSADOR EAO MONTADO CARATULA AZUL | EAO |  | ACTUAD/PULSADOR | EQUIPO ELECTRICO DE CAJA CABINA | 1 |  | V2 | UN |  |  | FUNG | D160 | APAR. MANDO CONTROL |  | Material Comercial | 110 | 160 | Mª Cruz Molina | D1601 | APAR. MANDO CONTROL | 3
C0709 | 78073 | PILOTO SWISSTAC AMARILLO 7006301 | SWISSTAC |  | ACTUAD/PULSADOR | EQUIPO ELECTRICO DE CAJA CABINA | 1 |  | V2 | UN |  |  | FUNG | D160 | APAR. MANDO CONTROL |  | Material Comercial | 110 | 160 | Mª Cruz Molina | D1601 | APAR. MANDO CONTROL | 3
C0709 | 78074 | PILOTO SWSSTAC ROJO 7006201 | SWISSTAC |  | ACTUAD/PULSADOR | EQUIPO ELECTRICO DE CAJA CABINA | 1 |  | V1 | UN |  |  | FUNG | D160 | APAR. MANDO CONTROL |  | Material Comercial | 110 | 160 | Mª Cruz Molina | D1601 | APAR. MANDO CONTROL | 3
C0701 | 78076 | MICRORRUPTOR SWISSTAC 2010500 | EAO |  | RELE | EQUIPO ELECTRICO DE CAJA CABINA | 1 |  | V1 | UN |  |  | FUNG | D160 | APAR. MANDO CONTROL |  | Material Comercial | 110 | 160 | Mª Cruz Molina | D1601 | APAR. MANDO CONTROL | 3
C0701 | 78079 | RELE ARTECHE BF-3,BASCULANTE 3 CONM.110V | ARTECHE |  | RELE | EQUIPO ELECTRICO DE CAJA CABINA | 1 |  | V2 | UN |  |  | FUNG | D160 | APAR. MANDO CONTROL |  | Material Comercial | 110 | 160 | Mª Cruz Molina | D1601 | APAR. MANDO CONTROL | 3
C0709 | 78082 | MANDO GIRATORIO CONMUTADOR DE LINEAS | SIN IDENTIFICAR |  | ACTUAD/PULSADOR | EQUIPO ELECTRICO DE CAJA CABINA | 1 |  | V2 | UN |  |  | FUNG | D160 | APAR. MANDO CONTROL |  | Material Comercial | 110 | 160 | Mª Cruz Molina | D1601 | APAR. MANDO CONTROL | 3
C0701 | 78403 | MICRORRUPTOR SCHALBAU S008P5 | SCHALTBAU |  | RELE | EQUIPO NEUMATICO UBR XI-E | 1 |  | V1 | UN |  |  | FUNG | D160 | APAR. MANDO CONTROL |  | Material Comercial | 110 | 160 | Mª Cruz Molina | D1601 | APAR. MANDO CONTROL | 3
C0701 | 78405 | BASE RELE RF4 TOMAS TRASERAS FTR | ARTECHE |  | RELE | EQUIPO NEUMATICO UBR XI-E | 1 | 27589 | V2 | UN |  |  | FUNG | D160 | APAR. MANDO CONTROL |  | Material Comercial | 110 | 160 | Mª Cruz Molina | D1601 | APAR. MANDO CONTROL | 3
C0701 | 78406 | RELE C3 - A30X / 110 V. C.C. | RELECO |  | RELE | EQUIPO NEUMATICO UBR XI-E | 1 | 27590 | V2 | UN |  |  | FUNG | D160 | APAR. MANDO CONTROL |  | Material Comercial | 110 | 160 | Mª Cruz Molina | D1601 | APAR. MANDO CONTROL | 3
C0701 | 78408 | RELE C4-A40 110 V. CC. | RELECO |  | RELE | EQUIPO NEUMATICO UBR XI-E | 1 | 27593 | V2 | UN |  |  | FUNG | D160 | APAR. MANDO CONTROL |  | Material Comercial | 110 | 160 | Mª Cruz Molina | D1601 | APAR. MANDO CONTROL | 3
C0701 | 79019 | CONTACTOR AGUT CL02D400TJ+2C.AUX.BCLF01 | AGUT |  | INTERRUPTOR | EQUIPO A.T.O. 2-S. | 1 |  | V1 | UN |  |  | FUNG | D160 | APAR. MANDO CONTROL |  | Material Comercial | 110 | 160 | Mª Cruz Molina | D1601 | APAR. MANDO CONTROL | 3
C0701 | 79087 | RELE 24 V. WEIDMULLER REF.843026 | WEIDMULLER |  | RELE | EQUIPO A.T.O. 2-S. | 1 |  | V2 | UN |  |  | FUNG | D160 | APAR. MANDO CONTROL |  | Material Comercial | 110 | 160 | Mª Cruz Molina | D1601 | APAR. MANDO CONTROL | 3
C0709 | 79240 | PILOTO MAFILS AMBAR | MAF |  | ACTUAD/PULSADOR | EQUIPO A.T.O. 4-S. | 1 | 216305.9 | V2 | UN |  |  | FUNG | D160 | APAR. MANDO CONTROL |  | Material Comercial | 110 | 160 | Mª Cruz Molina | D1601 | APAR. MANDO CONTROL | 3
C0709 | 79252 | CAMARA CONTACTOS EAO 61-8420.22 | EAO |  | ACTUAD/PULSADOR | EQUIPO A.T.O. 4-S. | 1 |  | V2 | UN |  |  | FUNG | D160 | APAR. MANDO CONTROL |  | Material Comercial | 110 | 160 | Mª Cruz Molina | D1601 | APAR. MANDO CONTROL | 3
C0709 | 79253 | CAPERUZA ROJA EAO 61-9371.2 | EAO |  | ACTUAD/PULSADOR | EQUIPO A.T.O. 4-S. | 1 |  | V1 | UN |  |  | FUNG | D160 | APAR. MANDO CONTROL |  | Material Comercial | 110 | 160 | Mª Cruz Molina | D1601 | APAR. MANDO CONTROL | 3
C0709 | 79254 | CAPERUZA AMBAR EAO 61-9671.4 | EAO |  | ACTUAD/PULSADOR | EQUIPO A.T.O. 4-S. | 1 |  | V1 | UN |  |  | FUNG | D160 | APAR. MANDO CONTROL |  | Material Comercial | 110 | 160 | Mª Cruz Molina | D1601 | APAR. MANDO CONTROL | 3
C0709 | 79255 | CAPERUZA VERDE EAO 61-9371.5 | EAO |  | ACTUAD/PULSADOR | EQUIPO A.T.O. 4-S. | 1 |  | V2 | UN |  |  | FUNG | D160 | APAR. MANDO CONTROL |  | Material Comercial | 110 | 160 | Mª Cruz Molina | D1601 | APAR. MANDO CONTROL | 3
C0709 | 79256 | CAPERUZA AZUL EAO 61-9371.6 | EAO |  | ACTUAD/PULSADOR | EQUIPO A.T.O. 4-S. | 1 |  | V2 | UN |  |  | FUNG | D160 | APAR. MANDO CONTROL |  | Material Comercial | 110 | 160 | Mª Cruz Molina | D1601 | APAR. MANDO CONTROL | 3
C0709 | 79257 | CAPERUZA TRANSPARENTE EAO 61-9371.7 | EAO |  | ACTUAD/PULSADOR | EQUIPO A.T.O. 4-S. | 1 |  | V2 | UN |  |  | FUNG | D160 | APAR. MANDO CONTROL |  | Material Comercial | 110 | 160 | Mª Cruz Molina | D1601 | APAR. MANDO CONTROL | 3
C0701 | 79351 | CONTACTOR 1200 A. 110 V.CC. BMS 08.12 | SECHERON-AIF |  | INTERRUPTOR | REGULADOR DE MARCHA C-5000, 4-SERIE | 1 |  | ND | UN |  |  | INMV | D160 | APAR. MANDO CONTROL |  | Material Comercial | 110 | 160 | Mª Cruz Molina | D1601 | APAR. MANDO CONTROL | 3
C0701 | 79352 | CAMARA APAGACHISPAS HBTA 108605 R1 | SECHERON |  | INTERRUPTOR | REGULADOR DE MARCHA C-5000, 4-SERIE | 1 |  | V2 | UN |  |  | FUNG | D160 | APAR. MANDO CONTROL |  | Material Comercial | 110 | 160 | Mª Cruz Molina | D1601 | APAR. MANDO CONTROL | 3
C0701 | 79354 | CONTACTOS AUXILIARES TIPO F AM 400660 R2 | SIN IDENTIFICAR |  | INTERRUPTOR | REGULADOR DE MARCHA C-5000, 4-SERIE | 1 |  | V2 | UN |  |  | FUNG | D160 | APAR. MANDO CONTROL |  | Material Comercial | 110 | 160 | Mª Cruz Molina | D1601 | APAR. MANDO CONTROL | 3
C0701 | 79358 | CAMARA APAGACHISPAS 3TY 2522-OA | SIEMENS |  | INTERRUPTOR | REGULADOR DE MARCHA C-5000, 4-SERIE | 1 |  | V2 | UN |  |  | FUNG | D160 | APAR. MANDO CONTROL |  | Material Comercial | 110 | 160 | Mª Cruz Molina | D1601 | APAR. MANDO CONTROL | 3
C0701 | 79359 | BOBINA CONTACTOR PRINCIPAL 3TY 6523-OBZ9 | SIEMENS |  | INTERRUPTOR | REGULADOR DE MARCHA C-5000, 4-SERIE | 1 |  | V2 | UN |  |  | FUNG | D160 | APAR. MANDO CONTROL |  | Material Comercial | 110 | 160 | Mª Cruz Molina | D1601 | APAR. MANDO CONTROL | 3
C0701 | 79360 | BOBINA RELE CONMUTACION 3TY 4803-3BF8 | SIEMENS |  | RELE | REGULADOR DE MARCHA C-5000, 4-SERIE | 1 |  | V2 | UN |  |  | FUNG | D160 | APAR. MANDO CONTROL |  | Material Comercial | 110 | 160 | Mª Cruz Molina | D1601 | APAR. MANDO CONTROL | 3
C0701 | 79362 | CONTACTOS AUXILIARES IZQD. 3TY 6561-1A | SIEMENS |  | INTERRUPTOR | REGULADOR DE MARCHA C-5000, 4-SERIE | 1 |  | V2 | UN |  |  | FUNG | D160 | APAR. MANDO CONTROL |  | Material Comercial | 110 | 160 | Mª Cruz Molina | D1601 | APAR. MANDO CONTROL | 3
C0701 | 79363 | CONTACTOS AUXILIARES DCHA. 3TY 6561-1B | SIEMENS |  | INTERRUPTOR | REGULADOR DE MARCHA C-5000, 4-SERIE | 1 |  | V2 | UN |  |  | FUNG | D160 | APAR. MANDO CONTROL |  | Material Comercial | 110 | 160 | Mª Cruz Molina | D1601 | APAR. MANDO CONTROL | 3
C0701 | 79364 | CONTACTO PRINCIPAL 3TY 2520-OA | SIEMENS |  | INTERRUPTOR | REGULADOR DE MARCHA C-5000, 4-SERIE | 1 |  | V1 | UN |  |  | FUNG | D160 | APAR. MANDO CONTROL |  | Material Comercial | 110 | 160 | Mª Cruz Molina | D1601 | APAR. MANDO CONTROL | 3
C0701 | 79452 | RELE ARTECHE BF3BB 110v CC BASCULANTE | ARTECHE |  | RELE | CAJA EXTERIOR E INTERIOR C-5000, 4-SERIE | 1 | X.69.0011201 | V2 | UN |  |  | FUNG | D160 | APAR. MANDO CONTROL |  | Material Comercial | 110 | 160 | Mª Cruz Molina | D1601 | APAR. MANDO CONTROL | 3
C0701 | 79454 | RELE ART.RJ8 SYDI 110v CC DIODO+ SISM 11 | ARTECHE |  | RELE | CAJA EXTERIOR E INTERIOR C-5000, 4-SERIE | 1 | X.690000108 | V1 | UN |  |  | FUNG | D160 | APAR. MANDO CONTROL |  | Material Comercial | 110 | 160 | Mª Cruz Molina | D1601 | APAR. MANDO CONTROL | 3
C0701 | 79455 | BASE RELE ARTECHE JTRC | ARTECHE |  | RELE | CAJA EXTERIOR E INTERIOR C-5000, 4-SERIE | 1 | X.69.0008907 | V2 | UN |  |  | FUNG | D160 | APAR. MANDO CONTROL |  | Material Comercial | 110 | 160 | Mª Cruz Molina | D1601 | APAR. MANDO CONTROL | 3
C0701 | 79461 | RELE ARTECHE RF4 SYDI 220VCC | ARTECHE |  | RELE | CAJA EXTERIOR E INTERIOR C-5000, 4-SERIE | 1 | X690000205 | V2 | UN |  |  | FUNG | D160 | APAR. MANDO CONTROL |  | Material Comercial | 110 | 160 | Mª Cruz Molina | D1601 | APAR. MANDO CONTROL | 3
C0709 | 79489 | INTERRUPTOR CONDENA PUERTA C.5000-4 | CROUZET |  | ACTUAD/PULSADOR | CAJA EXTERIOR E INTERIOR C-5000, 4-SERIE | 1 |  | V1 | UN |  |  | FUNG | D160 | APAR. MANDO CONTROL |  | Material Comercial | 110 | 160 | Mª Cruz Molina | D1601 | APAR. MANDO CONTROL | 3
C0709 | 79716 | INTERRUPTOR SELECTOR MODULO MITRAC | SIN IDENTIFICAR | 01 - BOMBARDIER | ACTUAD/PULSADOR | EQUIPO CBTC | 1 |  | V2 | UN |  |  | FUNG | D160 | APAR. MANDO CONTROL |  | Material Comercial | 110 | 160 | Mª Cruz Molina | D1601 | APAR. MANDO CONTROL | 3
C0709 | 82037 | CONJUNTO PULSADOR CEE RF. P9XPL52502 | CEMA |  | ACTUAD/PULSADOR | APARATOS DE CABINA | 1 |  | V2 | UN |  |  | FUNG | D160 | APAR. MANDO CONTROL |  | Material Comercial | 110 | 160 | Mª Cruz Molina | D1601 | APAR. MANDO CONTROL | 3
C0701 | 82040 | RELE ARTECHE RF4 CON BOBINA DE 38 V. C.C | ARTECHE |  | RELE | APARATOS DE CABINA | 1 |  | V1 | UN |  |  | FUNG | D160 | APAR. MANDO CONTROL |  | Material Comercial | 110 | 160 | Mª Cruz Molina | D1601 | APAR. MANDO CONTROL | 3
C0701 | 83587 | MICRORRUPTOR SCHALTBAU TIPO S-800A | SCHALTBAU |  | RELE | EQUIPO SUMINISTRO AIRE Y EQUIPO PUERTAS | 1 |  | V2 | UN |  |  | FUNG | D160 | APAR. MANDO CONTROL |  | Material Comercial | 110 | 160 | Mª Cruz Molina | D1601 | APAR. MANDO CONTROL | 3
C0709 | 85818 | IT2400 SPB 5.31INTERRUP.2A.TERM. FASTON | APEM |  | ACTUAD/PULSADOR | CONVERTIDOR DE VENTILACION | 1 |  | V2 | UN |  |  | FUNG | D160 | APAR. MANDO CONTROL |  | Material Comercial | 110 | 160 | Mª Cruz Molina | D1601 | APAR. MANDO CONTROL | 3
C0701 | 86207 | CONTACTOR LC1 D32FD + CONTACTOS LAD N02 | SCHNEIDER |  | INTERRUPTOR | COFRE DE CONTACTORES CCA | 1 |  | V2 | UN |  |  | FUNG | D160 | APAR. MANDO CONTROL |  | Material Comercial | 110 | 160 | Mª Cruz Molina | D1601 | APAR. MANDO CONTROL | 3
C0701 | 86218 | CONTACTOR 3TH4382-0BM4 220 Vcc | SIEMENS |  | INTERRUPTOR | COFRE DE CONTACTORES CCA | 1 |  | V2 | UN |  |  | FUNG | D160 | APAR. MANDO CONTROL |  | Material Comercial | 110 | 160 | Mª Cruz Molina | D1601 | APAR. MANDO CONTROL | 3
C0701 | 86221 | CONTACTOR 3TC 4417-OA 110 Vcc. 1K7 | SIEMENS |  | INTERRUPTOR | COFRE DE CONTACTORES CCA | 1 | 31213-5 | V2 | UN |  |  | FUNG | D160 | APAR. MANDO CONTROL |  | Material Comercial | 110 | 160 | Mª Cruz Molina | D1601 | APAR. MANDO CONTROL | 3
C0701 | 86222 | BOBINA 3TY6 443-OBZ6 70 V. C.C. SIEMENS | SIEMENS |  | INTERRUPTOR | COFRE DE CONTACTORES CCA | 1 |  | V2 | UN |  |  | FUNG | D160 | APAR. MANDO CONTROL |  | Material Comercial | 110 | 160 | Mª Cruz Molina | D1601 | APAR. MANDO CONTROL | 3
C0701 | 86223 | CAMARA EXTINCION 3TY2 442-OA SIEMENS | SIEMENS |  | INTERRUPTOR | COFRE DE CONTACTORES CCA | 1 |  | ND | UN |  |  | INMV | D160 | APAR. MANDO CONTROL |  | Material Comercial | 110 | 160 | Mª Cruz Molina | D1601 | APAR. MANDO CONTROL | 3
C0701 | 86224 | JUEGO CONTACTOS 3TY2 440-OA SIEMENS | SIEMENS |  | INTERRUPTOR | COFRE DE CONTACTORES CCA | 1 |  | V1 | UN |  |  | FUNG | D160 | APAR. MANDO CONTROL |  | Material Comercial | 110 | 160 | Mª Cruz Molina | D1601 | APAR. MANDO CONTROL | 3
C0701 | 86225 | CONTACTOR 3TC 4817-OA 110 V.CC | SIEMENS |  | INTERRUPTOR | COFRE DE CONTACTORES CCA | 1 | 31213-8 | ND | UN |  |  | INMV | D160 | APAR. MANDO CONTROL |  | Material Comercial | 110 | 160 | Mª Cruz Molina | D1601 | APAR. MANDO CONTROL | 3
C0701 | 86226 | BOBINA 3TY6 483-OBF4 110 V. C.C. SIEMENS | SIEMENS |  | INTERRUPTOR | COFRE DE CONTACTORES CCA | 1 |  | V2 | UN |  |  | FUNG | D160 | APAR. MANDO CONTROL |  | Material Comercial | 110 | 160 | Mª Cruz Molina | D1601 | APAR. MANDO CONTROL | 3
C0701 | 86227 | CAMARA EXTINCION 3TY2 482-OA SIEMENS | SIEMENS |  | INTERRUPTOR | COFRE DE CONTACTORES CCA | 1 |  | V2 | UN |  |  | FUNG | D160 | APAR. MANDO CONTROL |  | Material Comercial | 110 | 160 | Mª Cruz Molina | D1601 | APAR. MANDO CONTROL | 3
C0701 | 86229 | CONTACTOR 3TC7414-OE 110 V.CC | SIEMENS |  | INTERRUPTOR | COFRE DE CONTACTORES CCA | 1 | 31214-11 | ND | UN |  |  | INMV | D160 | APAR. MANDO CONTROL |  | Material Comercial | 110 | 160 | Mª Cruz Molina | D1601 | APAR. MANDO CONTROL | 3
C0701 | 86231 | BOBINA 3TY2 746-6F 110 V. C.C. SIEMENS | SIEMENS |  | INTERRUPTOR | COFRE DE CONTACTORES CCA | 1 |  | V2 | UN |  |  | FUNG | D160 | APAR. MANDO CONTROL |  | Material Comercial | 110 | 160 | Mª Cruz Molina | D1601 | APAR. MANDO CONTROL | 3
C0701 | 86232 | CAMARA EXTINCION 3TY2 742-OC SIEMENS | SIEMENS |  | INTERRUPTOR | COFRE DE CONTACTORES CCA | 1 |  | V1 | UN |  |  | FUNG | D160 | APAR. MANDO CONTROL |  | Material Comercial | 110 | 160 | Mª Cruz Molina | D1601 | APAR. MANDO CONTROL | 3
C0701 | 86233 | JUEGO CONTACTOS 3TY2 740-OE SIEMENS | SIEMENS |  | INTERRUPTOR | COFRE DE CONTACTORES CCA | 1 |  | V1 | UN |  |  | FUNG | D160 | APAR. MANDO CONTROL |  | Material Comercial | 110 | 160 | Mª Cruz Molina | D1601 | APAR. MANDO CONTROL | 3
C0701 | 86234 | CONTACTOR 3TC 7814-OE 110 V.CC | SIEMENS |  | INTERRUPTOR | COFRE DE CONTACTORES CCA | 1 | 31213-3 | ND | UN |  |  | INMV | D160 | APAR. MANDO CONTROL |  | Material Comercial | 110 | 160 | Mª Cruz Molina | D1601 | APAR. MANDO CONTROL | 3
C0701 | 86236 | BOBINA 3TY2 745-8BC 110 V. C.C. SIEMENS | SIEMENS |  | INTERRUPTOR | COFRE DE CONTACTORES CCA | 1 |  | V2 | UN |  |  | FUNG | D160 | APAR. MANDO CONTROL |  | Material Comercial | 110 | 160 | Mª Cruz Molina | D1601 | APAR. MANDO CONTROL | 3
C0701 | 86237 | KIT CONTACTORES 3TC REF.3TY2744-5A | SIEMENS |  | INTERRUPTOR | COFRE DE CONTACTORES CCA | 1 |  | V1 | UN |  |  | FUNG | D160 | APAR. MANDO CONTROL |  | Material Comercial | 110 | 160 | Mª Cruz Molina | D1601 | APAR. MANDO CONTROL | 3
C0701 | 86245 | CONTACTOR 4 KW 220 V 3RT1016-1AP01 | AEG |  | INTERRUPTOR | COFRE DE CONTACTORES CCA | 1 |  | V2 | UN |  |  | FUNG | D160 | APAR. MANDO CONTROL |  | Material Comercial | 110 | 160 | Mª Cruz Molina | D1601 | APAR. MANDO CONTROL | 3
C0701 | 86249 | BLOQUE IZDO. CONT.AUX. 3TY6-501-1A (3K2) | SIEMENS |  | INTERRUPTOR | COFRE DE CONTACTORES CCA | 1 |  | V1 | UN |  |  | FUNG | D160 | APAR. MANDO CONTROL |  | Material Comercial | 110 | 160 | Mª Cruz Molina | D1601 | APAR. MANDO CONTROL | 3
C0701 | 86250 | BLOQUE DCHO. CONT.AUX. 3TY6-501-1B (3K2) | SIEMENS |  | INTERRUPTOR | COFRE DE CONTACTORES CCA | 1 |  | V1 | UN |  |  | FUNG | D160 | APAR. MANDO CONTROL |  | Material Comercial | 110 | 160 | Mª Cruz Molina | D1601 | APAR. MANDO CONTROL | 3
C0701 | 86251 | CONTACTOS AUXILIARES 3TC74 3TY2741-2J | SIEMENS |  | INTERRUPTOR | COFRE DE CONTACTORES CCA | 1 |  | V2 | UN |  |  | FUNG | D160 | APAR. MANDO CONTROL |  | Material Comercial | 110 | 160 | Mª Cruz Molina | D1601 | APAR. MANDO CONTROL | 3
C0701 | 86252 | CONTACTOS AUX. 3TY2-781-2C (3TC78) | SIEMENS |  | INTERRUPTOR | COFRE DE CONTACTORES CCA | 1 |  | V2 | UN |  |  | FUNG | D160 | APAR. MANDO CONTROL |  | Material Comercial | 110 | 160 | Mª Cruz Molina | D1601 | APAR. MANDO CONTROL | 3
C0701 | 86253 | CONTACTOS AUX. 3TY2-781-2D (3TC 78) | SIEMENS |  | INTERRUPTOR | COFRE DE CONTACTORES CCA | 1 |  | V2 | UN |  |  | FUNG | D160 | APAR. MANDO CONTROL |  | Material Comercial | 110 | 160 | Mª Cruz Molina | D1601 | APAR. MANDO CONTROL | 3
C0701 | 86602 | RELE NGZ 320 0,5-10 SEG. 24-240 VAC/VDC | SCHLEICHER |  | RELE | COFRE CONTACTORES CCB | 1 |  | V2 | UN |  |  | FUNG | D160 | APAR. MANDO CONTROL |  | Material Comercial | 110 | 160 | Mª Cruz Molina | D1601 | APAR. MANDO CONTROL | 3
C0701 | 86612 | CONTACTOR KC6-31Z-F 110 Vcc ABB | ABB |  | INTERRUPTOR | COFRE CONTACTORES CCB | 1 |  | V2 | UN |  |  | FUNG | D160 | APAR. MANDO CONTROL |  | Material Comercial | 110 | 160 | Mª Cruz Molina | D1601 | APAR. MANDO CONTROL | 3
C0701 | 86613 | CONTACTOR KC6-22Z-F 110 Vcc ABB | ABB | 4 | INTERRUPTOR | COFRE CONTACTORES CCB | 1 |  | V2 | UN |  |  | FUNG | D160 | APAR. MANDO CONTROL |  | Material Comercial | 110 | 160 | Mª Cruz Molina | D1601 | APAR. MANDO CONTROL | 4
C0701 | 86614 | RELE DE VUELCO SSPE56 110V.C.C. | WIELAND |  | RELE | COFRE CONTACTORES CCB | 1 |  | V1 | UN |  |  | FUNG | D160 | APAR. MANDO CONTROL |  | Material Comercial | 110 | 160 | Mª Cruz Molina | D1601 | APAR. MANDO CONTROL | 3
C0701 | 86615 | RELE NGZP 32 3 SEG. 24-240 VAC/VDC | SCHLEICHER |  | RELE | COFRE CONTACTORES CCB | 1 | 30534-3 | V2 | UN |  |  | FUNG | D160 | APAR. MANDO CONTROL |  | Material Comercial | 110 | 160 | Mª Cruz Molina | D1601 | APAR. MANDO CONTROL | 3
C0701 | 86616 | RELE NGZP 32 110 V.CC 0'5-10 SEG. | SCHLEICHER |  | RELE | COFRE CONTACTORES CCB | 1 | 30545-1 | V2 | UN |  |  | FUNG | D160 | APAR. MANDO CONTROL |  | Material Comercial | 110 | 160 | Mª Cruz Molina | D1601 | APAR. MANDO CONTROL | 3
C0701 | 86634 | INTERRUPTOR AUXILIAR | SIN IDENTIFICAR |  | INTERRUPTOR | COFRE CONTACTORES CCB | 1 | 106000272 | V2 | UN |  |  | FUNG | D160 | APAR. MANDO CONTROL |  | Material Comercial | 110 | 160 | Mª Cruz Molina | D1601 | APAR. MANDO CONTROL | 3
C0701 | 86635 | INTERRUPTOR DE ECONOMIA | SIN IDENTIFICAR |  | INTERRUPTOR | COFRE CONTACTORES CCB | 1 | 106000270 | V2 | UN |  |  | FUNG | D160 | APAR. MANDO CONTROL |  | Material Comercial | 110 | 160 | Mª Cruz Molina | D1601 | APAR. MANDO CONTROL | 3
C0701 | 86672 | CONTACTOR LC1 D32FD+ CONTACTOS LAD N11 | SCHNEIDER |  | INTERRUPTOR | COFRE CONTACTORES CCB | 1 |  | V1 | UN |  |  | FUNG | D160 | APAR. MANDO CONTROL |  | Material Comercial | 110 | 160 | Mª Cruz Molina | D1601 | APAR. MANDO CONTROL | 3
C0701 | 86673 | JUEGO CONTACT.PRINC.P/CONTACTOR LS.37.22 | AEG |  |  | COFRE CONTACTORES CCB | 1 |  | V2 | UN |  |  | FUNG | D160 | APAR. MANDO CONTROL |  | Material Comercial | 110 | 160 | Mª Cruz Molina | D1601 | APAR. MANDO CONTROL | 3
C0701 | 86674 | CONTACTO AUXILIAR ABIERTO HS17.10 (1NA) | AEG |  | INTERRUPTOR | COFRE CONTACTORES CCB | 1 |  | V2 | UN |  |  | FUNG | D160 | APAR. MANDO CONTROL |  | Material Comercial | 110 | 160 | Mª Cruz Molina | D1601 | APAR. MANDO CONTROL | 3
C0701 | 86675 | CONTACTO AUXILIAR CERRADO HS17.01 (1NC) | AEG |  | INTERRUPTOR | COFRE CONTACTORES CCB | 1 |  | V2 | UN |  |  | FUNG | D160 | APAR. MANDO CONTROL |  | Material Comercial | 110 | 160 | Mª Cruz Molina | D1601 | APAR. MANDO CONTROL | 3
C0701 | 86677 | CONTACTOR SIEMENS 3K7 110 VCC | SIEMENS |  | INTERRUPTOR | COFRE CONTACTORES CCB | 1 |  | V2 | UN |  |  | FUNG | D160 | APAR. MANDO CONTROL |  | Material Comercial | 110 | 160 | Mª Cruz Molina | D1601 | APAR. MANDO CONTROL | 3
C0701 | 87206 | MICRORRUPTOR OMRON | OMRON |  | RELE | PUPITRE DE CONDUCCION | 1 | 30371 | V2 | UN |  |  | FUNG | D160 | APAR. MANDO CONTROL |  | Material Comercial | 110 | 160 | Mª Cruz Molina | D1601 | APAR. MANDO CONTROL | 3
C0709 | 87207 | PULSADOR EAO FU-R AZUL 2NA+2NC | EAO |  | ACTUAD/PULSADOR | PUPITRE DE CONDUCCION | 1 | 25294 | V2 | UN |  |  | FUNG | D160 | APAR. MANDO CONTROL |  | Material Comercial | 110 | 160 | Mª Cruz Molina | D1601 | APAR. MANDO CONTROL | 3
C0709 | 87208 | PULSADOR EAO FU-R ROJO 2NA+2NC | EAO |  | ACTUAD/PULSADOR | PUPITRE DE CONDUCCION | 1 | 25294 | V2 | UN |  |  | FUNG | D160 | APAR. MANDO CONTROL |  | Material Comercial | 110 | 160 | Mª Cruz Molina | D1601 | APAR. MANDO CONTROL | 3
C0709 | 87209 | PULSADOR EAO FU-R AZUL 2NA | EAO |  | ACTUAD/PULSADOR | PUPITRE DE CONDUCCION | 1 | 25294 | V2 | UN |  |  | FUNG | D160 | APAR. MANDO CONTROL |  | Material Comercial | 110 | 160 | Mª Cruz Molina | D1601 | APAR. MANDO CONTROL | 3
C0709 | 87210 | PULSAD.EAO FU-R ROJ.1NA+1NC | EAO |  | ACTUAD/PULSADOR | PUPITRE DE CONDUCCION | 1 | 25294 | V2 | UN |  |  | FUNG | D160 | APAR. MANDO CONTROL |  | Material Comercial | 110 | 160 | Mª Cruz Molina | D1601 | APAR. MANDO CONTROL | 3
C0709 | 87211 | PULSAD.EAO FU-R VER.2NA+2NC | EAO |  | ACTUAD/PULSADOR | PUPITRE DE CONDUCCION | 1 | 25294 | V2 | UN |  |  | FUNG | D160 | APAR. MANDO CONTROL |  | Material Comercial | 110 | 160 | Mª Cruz Molina | D1601 | APAR. MANDO CONTROL | 3
C0709 | 87212 | PULSADOR EAO FU-R VERDE 2NA | EAO |  | ACTUAD/PULSADOR | PUPITRE DE CONDUCCION | 1 | 25294 | V2 | UN |  |  | FUNG | D160 | APAR. MANDO CONTROL |  | Material Comercial | 110 | 160 | Mª Cruz Molina | D1601 | APAR. MANDO CONTROL | 3
C0709 | 87213 | PULSADOR EAO PP-R AZUL 2NA | EAO |  | ACTUAD/PULSADOR | PUPITRE DE CONDUCCION | 1 | 25294-28 | V2 | UN |  |  | FUNG | D160 | APAR. MANDO CONTROL |  | Material Comercial | 110 | 160 | Mª Cruz Molina | D1601 | APAR. MANDO CONTROL | 1
C0709 | 87214 | PULSAD.EAO PP-R ROJ.1NA+1NC | EAO |  | ACTUAD/PULSADOR | PUPITRE DE CONDUCCION | 1 | 25294 | V2 | UN |  |  | FUNG | D160 | APAR. MANDO CONTROL |  | Material Comercial | 110 | 160 | Mª Cruz Molina | D1601 | APAR. MANDO CONTROL | 1
C0709 | 87215 | PULSADOR EAO INSCRIPC. "DES" | EAO |  | ACTUAD/PULSADOR | PUPITRE DE CONDUCCION | 1 | 25294-34 | V2 | UN |  |  | FUNG | D160 | APAR. MANDO CONTROL |  | Material Comercial | 110 | 160 | Mª Cruz Molina | D1601 | APAR. MANDO CONTROL | 3
C0709 | 87216 | PULSADOR EAO INSCRIPC. "CON" | EAO |  | ACTUAD/PULSADOR | PUPITRE DE CONDUCCION | 1 | 25294-35 | V2 | UN |  |  | FUNG | D160 | APAR. MANDO CONTROL |  | Material Comercial | 110 | 160 | Mª Cruz Molina | D1601 | APAR. MANDO CONTROL | 3
C0709 | 87217 | PULSAD.EAO PP-R ROJ.2NA+2NC | EAO |  | ACTUAD/PULSADOR | PUPITRE DE CONDUCCION | 1 | 25294 | V2 | UN |  |  | FUNG | D160 | APAR. MANDO CONTROL |  | Material Comercial | 110 | 160 | Mª Cruz Molina | D1601 | APAR. MANDO CONTROL | 1
C0709 | 87218 | PULSADOR EAO PP-R AZUL 3NA+1NC | EAO |  | ACTUAD/PULSADOR | PUPITRE DE CONDUCCION | 1 | 25294 | V2 | UN |  |  | FUNG | D160 | APAR. MANDO CONTROL |  | Material Comercial | 110 | 160 | Mª Cruz Molina | D1601 | APAR. MANDO CONTROL | 3
C0709 | 87219 | PULSADOR EAO FU-R AZUL 1NA+1NC | EAO |  | ACTUAD/PULSADOR | PUPITRE DE CONDUCCION | 1 | 30643 | V2 | UN |  |  | FUNG | D160 | APAR. MANDO CONTROL |  | Material Comercial | 110 | 160 | Mª Cruz Molina | D1601 | APAR. MANDO CONTROL | 3
C0709 | 87220 | PULSADOR EAO FU-R VERDE 1NA+1NC | EAO |  | ACTUAD/PULSADOR | PUPITRE DE CONDUCCION | 1 | X680019622 | V2 | UN |  |  | FUNG | D160 | APAR. MANDO CONTROL |  | Material Comercial | 110 | 160 | Mª Cruz Molina | D1601 | APAR. MANDO CONTROL | 3
C0709 | 87221 | PILOTO EAO-04 VERDE RF704200.5 | EAO |  | ACTUAD/PULSADOR | PUPITRE DE CONDUCCION | 1 | 30330-1 | V2 | UN |  |  | FUNG | D160 | APAR. MANDO CONTROL |  | Material Comercial | 110 | 160 | Mª Cruz Molina | D1601 | APAR. MANDO CONTROL | 3
C0709 | 87222 | PILOTO ROJO EAO-04 RF704.200.2 | EAO |  | ACTUAD/PULSADOR | PUPITRE DE CONDUCCION | 1 | 30330-2 | V2 | UN |  |  | FUNG | D160 | APAR. MANDO CONTROL |  | Material Comercial | 110 | 160 | Mª Cruz Molina | D1601 | APAR. MANDO CONTROL | 3
C0709 | 87225 | CONMUTAD.BIHPLAT E16A B6732 | BIHPLAT-TELERGON | 4 | ACTUAD/PULSADOR | PUPITRE DE CONDUCCION | 1 | 30406 | V2 | UN |  |  | FUNG | D160 | APAR. MANDO CONTROL |  | Material Comercial | 110 | 160 | Mª Cruz Molina | D1601 | APAR. MANDO CONTROL | 3
C0709 | 87228 | CONTACTO RUP.B.1NA+1NC EAO REF.704.905.5 | EAO |  | ACTUAD/PULSADOR | PUPITRE DE CONDUCCION | 1 | 25294 | V2 | UN |  |  | FUNG | D160 | APAR. MANDO CONTROL |  | Material Comercial | 110 | 160 | Mª Cruz Molina | D1601 | APAR. MANDO CONTROL | 1
C0709 | 87229 | CONTACTO RUPTURA B.2NA EAO REF.704.905.3 | EAO |  | ACTUAD/PULSADOR | PUPITRE DE CONDUCCION | 1 | 25294 | V2 | UN |  |  | FUNG | D160 | APAR. MANDO CONTROL |  | Material Comercial | 110 | 160 | Mª Cruz Molina | D1601 | APAR. MANDO CONTROL | 3
C0709 | 87230 | CONTACTO RUP.S.1NA+1NC EAO REF.704.915.5 | EAO |  | ACTUAD/PULSADOR | PUPITRE DE CONDUCCION | 1 |  | V2 | UN |  |  | FUNG | D160 | APAR. MANDO CONTROL |  | Material Comercial | 110 | 160 | Mª Cruz Molina | D1601 | APAR. MANDO CONTROL | 3
C0709 | 87234 | CAPERUZA AZUL EAO REF.704.702.6 | EAO |  | ACTUAD/PULSADOR | PUPITRE DE CONDUCCION | 1 |  | V2 | UN |  | PAQ | FUNG | D160 | APAR. MANDO CONTROL |  | Material Comercial | 110 | 160 | Mª Cruz Molina | D1601 | APAR. MANDO CONTROL | 3
C0709 | 87236 | TEXTO CON. EAO REF.704.707.7 | EAO |  | ACTUAD/PULSADOR | PUPITRE DE CONDUCCION | 1 |  | V2 | UN |  | PAQ | FUNG | D160 | APAR. MANDO CONTROL |  | Material Comercial | 110 | 160 | Mª Cruz Molina | D1601 | APAR. MANDO CONTROL | 3
C0709 | 87237 | TEXTO DES. EAO REF.704.706.7 | EAO |  | ACTUAD/PULSADOR | PUPITRE DE CONDUCCION | 1 |  | V2 | UN |  |  | FUNG | D160 | APAR. MANDO CONTROL |  | Material Comercial | 110 | 160 | Mª Cruz Molina | D1601 | APAR. MANDO CONTROL | 3
C0709 | 87238 | ACTUADOR PULSADOR SENS.EAO REF.704.731.1 | EAO |  | ACTUAD/PULSADOR | PUPITRE DE CONDUCCION | 1 |  | V2 | UN |  | PAQ | FUNG | D160 | APAR. MANDO CONTROL |  | Material Comercial | 110 | 160 | Mª Cruz Molina | D1601 | APAR. MANDO CONTROL | 3
C0709 | 87239 | ACTUADOR PULSADOR ENCL.EAO REF.704.732.1 | EAO |  | ACTUAD/PULSADOR | PUPITRE DE CONDUCCION | 1 |  | V2 | UN |  | PAQ | FUNG | D160 | APAR. MANDO CONTROL |  | Material Comercial | 110 | 160 | Mª Cruz Molina | D1601 | APAR. MANDO CONTROL | 3
C0709 | 87240 | PORTALAMPARAS EAO REF.704.950.1 | EAO |  | ACTUAD/PULSADOR | PUPITRE DE CONDUCCION | 1 |  | V2 | UN |  | PAQ | FUNG | D160 | APAR. MANDO CONTROL |  | Material Comercial | 110 | 160 | Mª Cruz Molina | D1601 | APAR. MANDO CONTROL | 3
C0709 | 87255 | CAPERUZA TRANSPARENTE EAO REF.704.702.7 | EAO |  | ACTUAD/PULSADOR | PUPITRE DE CONDUCCION | 1 |  | V2 | UN |  | PAQ | FUNG | D160 | APAR. MANDO CONTROL |  | Material Comercial | 110 | 160 | Mª Cruz Molina | D1601 | APAR. MANDO CONTROL | 3
C0709 | 87267 | CABEZA CONMUTADOR REF. EAO 704.506.0 | EAO |  | ACTUAD/PULSADOR | PUPITRE DE CONDUCCION | 1 |  | V2 | UN |  |  | FUNG | D160 | APAR. MANDO CONTROL |  | Material Comercial | 110 | 160 | Mª Cruz Molina | D1601 | APAR. MANDO CONTROL | 3
C0709 | 87272 | LED VERD 24-30vac EAO REF.186003A1(10UN) | EAO |  | ACTUAD/PULSADOR | PUPITRE DE CONDUCCION | 1 |  | V2 | UN | PAQ | PAQ | FUNG | D160 | APAR. MANDO CONTROL |  | Material Comercial | 110 | 160 | Mª Cruz Molina | D1601 | APAR. MANDO CONTROL | 3
C0709 | 87273 | LED ROJO 24-30vac EAO REF.186003A0(10UN) | EAO |  | ACTUAD/PULSADOR | PUPITRE DE CONDUCCION | 1 |  | V2 | UN | PAQ | PAQ | FUNG | D160 | APAR. MANDO CONTROL |  | Material Comercial | 110 | 160 | Mª Cruz Molina | D1601 | APAR. MANDO CONTROL | 3
C0709 | 87274 | LED AMAR 24-30vac EAO REF.186003A2(10UN) | EAO |  | ACTUAD/PULSADOR | PUPITRE DE CONDUCCION | 1 |  | V2 | UN | PAQ | PAQ | FUNG | D160 | APAR. MANDO CONTROL |  | Material Comercial | 110 | 160 | Mª Cruz Molina | D1601 | APAR. MANDO CONTROL | 3
C0709 | 87275 | CONMUTADOR BIHPLAT B-7882,C-34.75.079-01 | BIHPLAT-TELERGON | 4 | ACTUAD/PULSADOR | PUPITRE DE CONDUCCION | 1 |  | V2 | UN |  |  | FUNG | D160 | APAR. MANDO CONTROL |  | Material Comercial | 110 | 160 | Mª Cruz Molina | D1601 | APAR. MANDO CONTROL | 4
C0709 | 87276 | MANDO FN PARA CONMUTADOR B-7882, 16 A. | BIHPLAT-TELERGON |  | ACTUAD/PULSADOR | PUPITRE DE CONDUCCION | 1 |  | V2 | UN |  |  | FUNG | D160 | APAR. MANDO CONTROL |  | Material Comercial | 110 | 160 | Mª Cruz Molina | D1601 | APAR. MANDO CONTROL | 3
C0709 | 87293 | ACTUADOR QRK C/MANETA ROJA CUERPO NEGRO | SIN IDENTIFICAR |  | ACTUAD/PULSADOR | PUPITRE DE CONDUCCION | 1 |  | V2 | UN |  |  | FUNG | D160 | APAR. MANDO CONTROL |  | Material Comercial | 110 | 160 | Mª Cruz Molina | D1601 | APAR. MANDO CONTROL | 3
C0709 | 87298 | ACTUADOR PANEL 2000 REF.704.411.018.12 | EAO |  | ACTUAD/PULSADOR | PUPITRE DE CONDUCCION | 1 |  | V2 | UN |  |  | FUNG | D160 | APAR. MANDO CONTROL |  | Material Comercial | 110 | 160 | Mª Cruz Molina | D1601 | APAR. MANDO CONTROL | 3
C0709 | 87301 | SETA EMERGENCIA | SCHNEIDER |  | ACTUAD/PULSADOR | PUPITRE DE CONDUCCION | 1 |  | V2 | UN |  |  | FUNG | D160 | APAR. MANDO CONTROL |  | Material Comercial | 110 | 160 | Mª Cruz Molina | D1601 | APAR. MANDO CONTROL | 3
C0709 | 87302 | PULSADORES ARRANQUE ATO | SCHNEIDER |  | ACTUAD/PULSADOR | PUPITRE DE CONDUCCION | 1 |  | V2 | UN |  |  | FUNG | D160 | APAR. MANDO CONTROL |  | Material Comercial | 110 | 160 | Mª Cruz Molina | D1601 | APAR. MANDO CONTROL | 3
C0701 | 87401 | RELE NGZP 32 300 SEG. 24...240VAC/DC | SCHLEICHER |  | RELE | CUADRO DE BAJA TENSION. APARELLAJE | 1 |  | V2 | UN |  |  | FUNG | D160 | APAR. MANDO CONTROL |  | Material Comercial | 110 | 160 | Mª Cruz Molina | D1601 | APAR. MANDO CONTROL | 3
C0701 | 87402 | RELE IMPULSOS SSY42 (110 V.) 1'5-30 SG. | SCHLEICHER |  | RELE | CUADRO DE BAJA TENSION. APARELLAJE | 1 |  | V2 | UN |  |  | FUNG | D160 | APAR. MANDO CONTROL |  | Material Comercial | 110 | 160 | Mª Cruz Molina | D1601 | APAR. MANDO CONTROL | 3
C0709 | 87403 | ZUMBADOR EAO REF.02-810-001 | EAO |  | ACTUAD/PULSADOR | CUADRO DE BAJA TENSION. APARELLAJE | 1 | 30333 | V2 | UN |  |  | FUNG | D160 | APAR. MANDO CONTROL |  | Material Comercial | 110 | 160 | Mª Cruz Molina | D1601 | APAR. MANDO CONTROL | 3
C0709 | 87407 | PILOTO DE AVISO EAO REF.01-041 | EAO |  | ACTUAD/PULSADOR | CUADRO DE BAJA TENSION. APARELLAJE | 1 | 30331 | V2 | UN |  |  | FUNG | D160 | APAR. MANDO CONTROL |  | Material Comercial | 110 | 160 | Mª Cruz Molina | D1601 | APAR. MANDO CONTROL | 3
C0701 | 87408 | RELE SZT820 110 Vcc t: 0,1seg - 100h | SCHLEICHER |  | RELE | CUADRO DE BAJA TENSION. APARELLAJE | 1 | 30534-15 | V1 | UN |  |  | FUNG | D160 | APAR. MANDO CONTROL |  | Material Comercial | 110 | 160 | Mª Cruz Molina | D1601 | APAR. MANDO CONTROL | 3
C0701 | 87409 | CONTACTOR KC6-40E-F 110 Vcc ABB | ABB |  | INTERRUPTOR | CUADRO DE BAJA TENSION. APARELLAJE | 1 |  | V2 | UN |  |  | FUNG | D160 | APAR. MANDO CONTROL |  | Material Comercial | 110 | 160 | Mª Cruz Molina | D1601 | APAR. MANDO CONTROL | 3
C0701 | 87411 | RELE RHM 1003 110v CC V86236A 3500010 | ABB |  | RELE | CUADRO DE BAJA TENSION. APARELLAJE | 1 |  | V2 | UN |  |  | FUNG | D160 | APAR. MANDO CONTROL |  | Material Comercial | 110 | 160 | Mª Cruz Molina | D1601 | APAR. MANDO CONTROL | 3
C0701 | 87412 | RELE RHM 1004 220v CC C/ DIODO V86236A | ABB |  | RELE | CUADRO DE BAJA TENSION. APARELLAJE | 1 |  | V2 | UN |  |  | FUNG | D160 | APAR. MANDO CONTROL |  | Material Comercial | 110 | 160 | Mª Cruz Molina | D1601 | APAR. MANDO CONTROL | 3
C0701 | 87413 | RELE RHM 1004 V86236A 4503001 110V CC | ABB |  | RELE | CUADRO DE BAJA TENSION. APARELLAJE | 1 |  | V1 | UN |  |  | FUNG | D160 | APAR. MANDO CONTROL |  | Material Comercial | 110 | 160 | Mª Cruz Molina | D1601 | APAR. MANDO CONTROL | 3
C0701 | 87420 | RELE ARTECHE RJ8 SY 110v CC | ARTECHE |  | RELE | CUADRO DE BAJA TENSION. APARELLAJE | 1 | 30329-1 | V2 | UN |  |  | FUNG | D160 | APAR. MANDO CONTROL |  | Material Comercial | 110 | 160 | Mª Cruz Molina | D1601 | APAR. MANDO CONTROL | 3
C0701 | 87421 | RELE ARTECHE RF4 110 v CC | ARTECHE |  | RELE | CUADRO DE BAJA TENSION. APARELLAJE | 1 | 30617-1 | V1 | UN |  |  | FUNG | D160 | APAR. MANDO CONTROL |  | Material Comercial | 110 | 160 | Mª Cruz Molina | D1601 | APAR. MANDO CONTROL | 3
C0701 | 87422 | CONTACTOR KC6-22Z-F 220 Vcc ABB | ABB |  | INTERRUPTOR | CUADRO DE BAJA TENSION. APARELLAJE | 1 |  | V2 | UN |  |  | FUNG | D160 | APAR. MANDO CONTROL |  | Material Comercial | 110 | 160 | Mª Cruz Molina | D1601 | APAR. MANDO CONTROL | 3
C0701 | 87424 | BASE RELE RJ8 | ARTECHE |  | RELE | CUADRO DE BAJA TENSION. APARELLAJE | 1 | 25296-5 | V2 | UN |  |  | FUNG | D160 | APAR. MANDO CONTROL |  | Material Comercial | 110 | 160 | Mª Cruz Molina | D1601 | APAR. MANDO CONTROL | 3
C0701 | 87427 | RELE SZT42 110 Vcc t: 1,5 min - 30 min | SCHLEICHER |  | RELE | CUADRO DE BAJA TENSION. APARELLAJE | 1 | 30545-5 | V1 | UN |  |  | FUNG | D160 | APAR. MANDO CONTROL |  | Material Comercial | 110 | 160 | Mª Cruz Molina | D1601 | APAR. MANDO CONTROL | 3
C0701 | 87430 | RELE NGZP32 110 Vcc t: 1,5 seg - 30 seg | SCHLEICHER |  | RELE | CUADRO DE BAJA TENSION. APARELLAJE | 1 | 30534-4 | V2 | UN |  |  | FUNG | D160 | APAR. MANDO CONTROL |  | Material Comercial | 110 | 160 | Mª Cruz Molina | D1601 | APAR. MANDO CONTROL | 3
C0701 | 87434 | RELE NGY P32-S 0,5-10SG. 24-240 VAC/VDC | SCHLEICHER |  | RELE | CUADRO DE BAJA TENSION. APARELLAJE | 1 |  | V2 | UN |  |  | FUNG | D160 | APAR. MANDO CONTROL |  | Material Comercial | 110 | 160 | Mª Cruz Molina | D1601 | APAR. MANDO CONTROL | 3
C0709 | 87453 | SECCIONADOR 10 PISOS | BIHPLAT-TELERGON | 4 | ACTUAD/PULSADOR | CUADRO DE BAJA TENSION. APARELLAJE | 1 | 30191 | V2 | UN |  |  | FUNG | D160 | APAR. MANDO CONTROL |  | Material Comercial | 110 | 160 | Mª Cruz Molina | D1601 | APAR. MANDO CONTROL | 1
C0709 | 87454 | SECCIONADOR 16 PISOS | BIHPLAT-TELERGON | 4 | ACTUAD/PULSADOR | CUADRO DE BAJA TENSION. APARELLAJE | 1 | 30191 | V2 | UN |  |  | FUNG | D160 | APAR. MANDO CONTROL |  | Material Comercial | 110 | 160 | Mª Cruz Molina | D1601 | APAR. MANDO CONTROL | 1
C0709 | 87455 | INTERRUP.BIHPLAT E16AB-7104 | BIHPLAT-TELERGON | 4 | ACTUAD/PULSADOR | CUADRO DE BAJA TENSION. APARELLAJE | 1 | 30191 | V2 | UN |  |  | FUNG | D160 | APAR. MANDO CONTROL |  | Material Comercial | 110 | 160 | Mª Cruz Molina | D1601 | APAR. MANDO CONTROL | 3
C0709 | 87457 | CAPERUZA ROJA PILOTO EAO REF.704.703.2 | EAO |  | ACTUAD/PULSADOR | CUADRO DE BAJA TENSION. APARELLAJE | 1 |  | V2 | UN |  | PAQ | FUNG | D160 | APAR. MANDO CONTROL |  | Material Comercial | 110 | 160 | Mª Cruz Molina | D1601 | APAR. MANDO CONTROL | 3
C0709 | 87458 | CAPERUZA VERDE PIL. EAO 704.703.5(10 UN) | EAO |  | ACTUAD/PULSADOR | CUADRO DE BAJA TENSION. APARELLAJE | 1 |  | V2 | UN | PAQ | PAQ | FUNG | D160 | APAR. MANDO CONTROL |  | Material Comercial | 110 | 160 | Mª Cruz Molina | D1601 | APAR. MANDO CONTROL | 3
C0709 | 87459 | CAPERUZA AMARILLA PILOTO EAO 704.703.4 | EAO |  | ACTUAD/PULSADOR | CUADRO DE BAJA TENSION. APARELLAJE | 1 |  | V2 | UN |  | PAQ | FUNG | D160 | APAR. MANDO CONTROL |  | Material Comercial | 110 | 160 | Mª Cruz Molina | D1601 | APAR. MANDO CONTROL | 3
C0709 | 87460 | SOPORTE CAPERUZA PILOTO EAO 704.708.9 | EAO |  | ACTUAD/PULSADOR | CUADRO DE BAJA TENSION. APARELLAJE | 1 |  | V2 | UN |  | PAQ | FUNG | D160 | APAR. MANDO CONTROL |  | Material Comercial | 110 | 160 | Mª Cruz Molina | D1601 | APAR. MANDO CONTROL | 3
C0709 | 87461 | PULSADOR AVERIA EAO 01.421.036 | EAO |  | ACTUAD/PULSADOR | CUADRO DE BAJA TENSION. APARELLAJE | 1 | 30332 | V2 | UN |  |  | FUNG | D160 | APAR. MANDO CONTROL |  | Material Comercial | 110 | 160 | Mª Cruz Molina | D1601 | APAR. MANDO CONTROL | 3
C0709 | 87462 | CAPERUZA NAR.PILOT.AVER.EAO 01.901.3(5UN | EAO |  | ACTUAD/PULSADOR | CUADRO DE BAJA TENSION. APARELLAJE | 1 |  | V2 | UN | PAQ | PAQ | FUNG | D160 | APAR. MANDO CONTROL |  | Material Comercial | 110 | 160 | Mª Cruz Molina | D1601 | APAR. MANDO CONTROL | 3
C0701 | 87464 | BASE ENCHUFE | SIN IDENTIFICAR |  | IBT ENCHUFE | CUADRO DE BAJA TENSION. APARELLAJE | 1 | X.79.001.74.01 | V2 | UN |  |  | FUNG | D160 | APAR. MANDO CONTROL |  | Material Comercial | 110 | 160 | Mª Cruz Molina | D1601 | APAR. MANDO CONTROL | 3
C0709 | 87549 | CONMUTADOR B-9784 TIPO K16E-FC N-1 | BIHPLAT-TELERGON |  | ACTUAD/PULSADOR | CAJA EXTERIOR E INTERIOR | 1 |  | V2 | UN |  |  | FUNG | D160 | APAR. MANDO CONTROL |  | Material Comercial | 110 | 160 | Mª Cruz Molina | D1601 | APAR. MANDO CONTROL | 3
C0709 | 87725 | PULSADOR | SIN IDENTIFICAR |  | ACTUAD/PULSADOR | CUADRO DE BAJA TENSION. RACKS | 1 | 543001 | V1 | UN |  |  | FUNG | D160 | APAR. MANDO CONTROL |  | Material Comercial | 110 | 160 | Mª Cruz Molina | D1601 | APAR. MANDO CONTROL | 3
C0701 | 87726 | INTERRUPTOR | SIN IDENTIFICAR |  | INTERRUPTOR | CUADRO DE BAJA TENSION. RACKS | 1 | 543011 | V2 | UN |  |  | FUNG | D160 | APAR. MANDO CONTROL |  | Material Comercial | 110 | 160 | Mª Cruz Molina | D1601 | APAR. MANDO CONTROL | 3
C0709 | 87727 | CONMUTADOR | SIN IDENTIFICAR |  | ACTUAD/PULSADOR | CUADRO DE BAJA TENSION. RACKS | 1 | 543013 | V2 | UN |  |  | FUNG | D160 | APAR. MANDO CONTROL |  | Material Comercial | 110 | 160 | Mª Cruz Molina | D1601 | APAR. MANDO CONTROL | 3
C0709 | 87745 | PULSADOR S-1 | EAO |  | ACTUAD/PULSADOR | CUADRO DE BAJA TENSION. RACKS | 1 | 32374 | V2 | UN |  |  | FUNG | D160 | APAR. MANDO CONTROL |  | Material Comercial | 110 | 160 | Mª Cruz Molina | D1601 | APAR. MANDO CONTROL | 3
C0709 | 87746 | PULSADOR S-2 | SIN IDENTIFICAR |  | ACTUAD/PULSADOR | CUADRO DE BAJA TENSION. RACKS | 1 | EL.4623.824.05 | V2 | UN |  |  | FUNG | D160 | APAR. MANDO CONTROL |  | Material Comercial | 110 | 160 | Mª Cruz Molina | D1601 | APAR. MANDO CONTROL | 3
C0709 | 87747 | PULSADOR S-3 | SIN IDENTIFICAR |  | ACTUAD/PULSADOR | CUADRO DE BAJA TENSION. RACKS | 1 | EL.4623.324.02 | V2 | UN |  |  | FUNG | D160 | APAR. MANDO CONTROL |  | Material Comercial | 110 | 160 | Mª Cruz Molina | D1601 | APAR. MANDO CONTROL | 3
C0709 | 87748 | PULSADOR S-4 | SIN IDENTIFICAR |  | ACTUAD/PULSADOR | CUADRO DE BAJA TENSION. RACKS | 1 | EL.4623.324.07 | V2 | UN |  |  | FUNG | D160 | APAR. MANDO CONTROL |  | Material Comercial | 110 | 160 | Mª Cruz Molina | D1601 | APAR. MANDO CONTROL | 3
C0709 | 87749 | PULSADOR S-5 | SIN IDENTIFICAR |  | ACTUAD/PULSADOR | CUADRO DE BAJA TENSION. RACKS | 1 | EL.4624.324.02 | V2 | UN |  |  | FUNG | D160 | APAR. MANDO CONTROL |  | Material Comercial | 110 | 160 | Mª Cruz Molina | D1601 | APAR. MANDO CONTROL | 3
C0709 | 87799 | PULSADOR RESET EAO 44 INHIBICION TIMBRES | EAO |  | ACTUAD/PULSADOR | CUADRO DE BAJA TENSION. RACKS | 1 |  | V2 | UN |  |  | FUNG | D160 | APAR. MANDO CONTROL |  | Material Comercial | 110 | 160 | Mª Cruz Molina | D1601 | APAR. MANDO CONTROL | 3
C0701 | 87817 | PORTALAMPARAS SIMON T.PHILIPS | SIMON |  | IBT ENCHUFE | EQUIPO ELECTRICO CAJA (EXCEPTO CABINA) | 1 | 35417 | ND | UN |  |  | FUNG | D160 | APAR. MANDO CONTROL |  | Material Comercial | 110 | 160 | Mª Cruz Molina | D1601 | APAR. MANDO CONTROL | 3
C0701 | 87891 | CONTACTOR SH04 31 24 V. C.C. | AEG |  | INTERRUPTOR | EQUIPO ELECTRICO CAJA (EXCEPTO CABINA) | 1 |  | V2 | UN |  |  | FUNG | D160 | APAR. MANDO CONTROL |  | Material Comercial | 110 | 160 | Mª Cruz Molina | D1601 | APAR. MANDO CONTROL | 3
C0701 | 87940 | MICRORRUPTOR DETECTOR | SIN IDENTIFICAR |  | RELE | PUERTAS VIAJEROS,MECANISMOS Y ACCIONAMI. | 1 | Y.75907.102 | V2 | UN |  |  | FUNG | D160 | APAR. MANDO CONTROL |  | Material Comercial | 110 | 160 | Mª Cruz Molina | D1601 | APAR. MANDO CONTROL | 3
C0709 | 87943 | CONJUNTO FINAL CARRERA (PC) IZQUIERDO | SCHNEIDER - ET |  | ACTUAD/PULSADOR | PUERTAS VIAJEROS,MECANISMOS Y ACCIONAMI. | 1 | X-M 611584.102 | V2 | UN |  |  | FUNG | D160 | APAR. MANDO CONTROL |  | Material Específico | 110 | 160 | Mª Cruz Molina | D1601 | APAR. MANDO CONTROL | 3
C0709 | 87955 | CONJUNTO FINAL CARRERA (PC) DERECHO | SCHNEIDER - ET |  | ACTUAD/PULSADOR | PUERTAS VIAJEROS,MECANISMOS Y ACCIONAMI. | 1 | 36145 | V2 | UN |  |  | FUNG | D160 | APAR. MANDO CONTROL |  | Material Específico | 110 | 160 | Mª Cruz Molina | D1601 | APAR. MANDO CONTROL | 3
C0709 | 87956 | DETECTOR DE POSICION CABINA Z-601.435 | CROUZET - ET |  | ACTUAD/PULSADOR | PUERTAS VIAJEROS,MECANISMOS Y ACCIONAMI. | 1 | 36141 | V2 | UN |  |  | FUNG | D160 | APAR. MANDO CONTROL |  | Material Comercial | 110 | 160 | Mª Cruz Molina | D1601 | APAR. MANDO CONTROL | 3
C0709 | 87999 | DETECTOR DE POSICION M-602245.101 | PIZZATO |  | ACTUAD/PULSADOR | PUERTAS VIAJEROS,MECANISMOS Y ACCIONAMI. | 1 |  | V1 | UN |  |  | FUNG | D160 | APAR. MANDO CONTROL |  | Material Comercial | 110 | 160 | Mª Cruz Molina | D1601 | APAR. MANDO CONTROL | 3
C0709 | 88192 | FINAL CARRERA | SCHNEIDER |  | ACTUAD/PULSADOR | CAJA EXTERIOR E INTERIOR | 1 | 36107 | V2 | UN |  |  | FUNG | D160 | APAR. MANDO CONTROL |  | Material Comercial | 110 | 160 | Mª Cruz Molina | D1601 | APAR. MANDO CONTROL | 3
C0701 | 88209 | INTERRUPTOR AUTOMATICO C60N "B" 3P 2A | SCHNEIDER |  | INTERRUPTOR | CONVERTIDOR ESTATICO Y BATERIA | 1 |  | V2 | UN |  |  | FUNG | D160 | APAR. MANDO CONTROL |  | Material Comercial | 110 | 160 | Mª Cruz Molina | D1601 | APAR. MANDO CONTROL | 3
C0701 | 88275 | RELE 2 CONTACTOS 5A 110V REF.540015 | RELECO |  | RELE | CONVERTIDOR ESTATICO Y BATERIA | 1 |  | V1 | UN |  |  | FUNG | D160 | APAR. MANDO CONTROL |  | Material Comercial | 110 | 160 | Mª Cruz Molina | D1601 | APAR. MANDO CONTROL | 3
C0701 | 88276 | RELE 2 CONTACTOS 5A 24V REF.540013 | RELECO |  | RELE | CONVERTIDOR ESTATICO Y BATERIA | 1 |  | V1 | UN |  |  | FUNG | D160 | APAR. MANDO CONTROL |  | Material Comercial | 110 | 160 | Mª Cruz Molina | D1601 | APAR. MANDO CONTROL | 3
C0709 | 88625 | INTERRUPTOR FINAL CARRERA XCK-J267 | SCHNEIDER |  | ACTUAD/PULSADOR | GANCHO SCHARFENBERG AUT. EXTREMO | 1 | 36574 | V2 | UN |  |  | FUNG | D160 | APAR. MANDO CONTROL |  | Material Comercial | 110 | 160 | Mª Cruz Molina | D1601 | APAR. MANDO CONTROL | 3
C0709 | 89455 | MANETA PARA M220 2HM-1 | SULZER |  | ACTUAD/PULSADOR | AIRE ACONDICIONADO | 1 |  | V2 | UN |  |  | FUNG | D160 | APAR. MANDO CONTROL |  | Material Comercial | 110 | 160 | Mª Cruz Molina | D1601 | APAR. MANDO CONTROL | 3
C0701 | 89460 | CONTACTOR TELEMECANICA LC1D326-FL 110Vcc | SCHNEIDER |  | INTERRUPTOR | AIRE ACONDICIONADO | 1 |  | V2 | UN |  |  | FUNG | D160 | APAR. MANDO CONTROL |  | Material Comercial | 110 | 160 | Mª Cruz Molina | D1601 | APAR. MANDO CONTROL | 3
C0709 | 89615 | DETECTOR DE POSICION COD.M.601.435.103 | CROUZET |  | ACTUAD/PULSADOR | PUERTAS VIAJEROS,MECANISMO Y ACCIONAM. | 1 |  | V1 | UN |  |  | FUNG | D160 | APAR. MANDO CONTROL |  | Material Comercial | 110 | 160 | Mª Cruz Molina | D1601 | APAR. MANDO CONTROL | 3
C0701 | 89718 | RELE RF4-SYDI 110 V. REF.780050.2 | ARTECHE |  | RELE | EQUIPO A.T.P. | 1 |  | V1 | UN |  |  | FUNG | D160 | APAR. MANDO CONTROL |  | Material Comercial | 110 | 160 | Mª Cruz Molina | D1601 | APAR. MANDO CONTROL | 3
C0701 | 89720 | RELE RF4 24 V.C.C. CODIF. REF.780048.2 | ARTECHE |  | RELE | EQUIPO A.T.P. | 1 |  | V2 | UN |  |  | FUNG | D160 | APAR. MANDO CONTROL |  | Material Comercial | 110 | 160 | Mª Cruz Molina | D1601 | APAR. MANDO CONTROL | 3
C0701 | 89722 | CONTACTOR CAD-32FL 110VCC 3NA+2NC | SCHNEIDER |  | INTERRUPTOR | EQUIPO A.T.P. | 1 |  | V2 | UN |  |  | FUNG | D160 | APAR. MANDO CONTROL |  | Material Comercial | 110 | 160 | Mª Cruz Molina | D1601 | APAR. MANDO CONTROL | 3
C0701 | 89725 | RELE RF4 24 V. C.C. REF.780047.2 | ARTECHE |  | RELE | EQUIPO A.T.P. | 1 |  | V2 | UN |  |  | FUNG | D160 | APAR. MANDO CONTROL |  | Material Comercial | 110 | 160 | Mª Cruz Molina | D1601 | APAR. MANDO CONTROL | 3
C0709 | 89727 | CONMUTADOR 4 POSIC.CFA41 / HP-ESPECIAL | ABB - ESPECIAL |  | ACTUAD/PULSADOR | EQUIPO A.T.P. | 1 |  | V1 | UN |  |  | FUNG | D160 | APAR. MANDO CONTROL |  | Material Comercial | 110 | 160 | Mª Cruz Molina | D1601 | APAR. MANDO CONTROL | 3
C0701 | 89803 | CUERPO 22HLED S.I 2 INV. M/NEG. 37751901 | ENTRELEC |  | RELE | EQUIPO A.T.P. | 1 |  | V1 | UN |  |  | FUNG | D160 | APAR. MANDO CONTROL |  | Material Comercial | 110 | 160 | Mª Cruz Molina | D1601 | APAR. MANDO CONTROL | 3
C0701 | 89807 | TEMPORIZADOR DEL CONTACTOR REF.780959.8 | SCHNEIDER |  | INTERRUPTOR | EQUIPO A.T.P. | 1 |  | V2 | UN |  |  | FUNG | D160 | APAR. MANDO CONTROL |  | Material Comercial | 110 | 160 | Mª Cruz Molina | D1601 | APAR. MANDO CONTROL | 3
C0709 | 89820 | CONMUTADOR SELECTOR 2P REF.786014.2 | EAO |  | ACTUAD/PULSADOR | EQUIPO A.T.P. | 1 |  | V2 | UN |  |  | FUNG | D160 | APAR. MANDO CONTROL |  | Material Comercial | 110 | 160 | Mª Cruz Molina | D1601 | APAR. MANDO CONTROL | 3
C0701 | 89824 | RELE 24 V. CC. REF.780420.3 | TALLERES CENTRALES |  | RELE | EQUIPO A.T.P. | 1 |  | V2 | UN |  |  | FUNG | D160 | APAR. MANDO CONTROL |  | Material Comercial | 110 | 160 | Mª Cruz Molina | D1601 | APAR. MANDO CONTROL | 3
C0709 | 89920 | TECLA PULSADOR ALARMA A.T.O. S/C | ENTRELEC |  | ACTUAD/PULSADOR | EQUIPO A.T.P. O EQUIPO CBTC | 1 |  | V1 | UN |  |  | FUNG | D160 | APAR. MANDO CONTROL |  | Material Comercial | 110 | 160 | Mª Cruz Molina | D1601 | APAR. MANDO CONTROL | 3
C0701 | 89926 | RELE HENGSTLER HOZ 464 1214 | HENGSTLER |  | RELE | EQUIPO A.T.P. O EQUIPO CBTC | 1 |  | V2 | UN |  |  | FUNG | D160 | APAR. MANDO CONTROL |  | Material Comercial | 110 | 160 | Mª Cruz Molina | D1601 | APAR. MANDO CONTROL | 3
C0701 | 89927 | RELE HENGSTLER HOZ 464 1206 | HENGSTLER |  | RELE | EQUIPO A.T.P. O EQUIPO CBTC | 1 |  | V2 | UN |  |  | FUNG | D160 | APAR. MANDO CONTROL |  | Material Comercial | 110 | 160 | Mª Cruz Molina | D1601 | APAR. MANDO CONTROL | 3
C0709 | 93516 | MULETILLA INTERRUPTOR BHIPLAT | BIHPLAT-TELERGON |  | ACTUAD/PULSADOR | APARATO DE CABINA 2-SERIE | 1 |  | V2 | UN |  |  | FUNG | D160 | APAR. MANDO CONTROL |  | Material Comercial | 110 | 160 | Mª Cruz Molina | D1601 | APAR. MANDO CONTROL | 3
C0709 | 93547 | INTERRUPTOR BIHPLAT 12 PISOS B-7552 | BIHPLAT-TELERGON | 4 | ACTUAD/PULSADOR | APARATO DE CABINA 2-SERIE | 1 |  | V2 | UN |  |  | FUNG | D160 | APAR. MANDO CONTROL |  | Material Comercial | 110 | 160 | Mª Cruz Molina | D1601 | APAR. MANDO CONTROL | 3
C0701 | 110980 | ORBIS DATA MICRO 2+ | ORBIS |  | INTERRUPTOR | MEGAFONIA TV,CC,CTC. | 1 |  | V2 | UN |  |  | FUNG | D160 | APAR. MANDO CONTROL |  | Material Comercial | 110 | 160 | Mª Cruz Molina | D1601 | APAR. MANDO CONTROL | 3
C0701 | 111578 | MICRORRUPTOR CROUZET D42X FIN RECORRIDO | CROUZET |  | RELE | PASO TELVENT MOD. 21-06 | 1 |  | V2 | UN |  |  | FUNG | D160 | APAR. MANDO CONTROL |  | Material Comercial | 110 | 160 | Mª Cruz Molina | D1601 | APAR. MANDO CONTROL | 3
C0701 | 111747 | MICRORUPTOR FINAL CARRERA 21-10 | CROUZET |  | RELE | PASO TELVENT MOD. 21-10 | 1 |  | V2 | UN |  |  | FUNG | D160 | APAR. MANDO CONTROL |  | Material Comercial | 110 | 160 | Mª Cruz Molina | D1601 | APAR. MANDO CONTROL | 3
C0701 | 111757 | RELE OMROM G2R-2-SD 24VDC | OMRON |  | RELE | PASO TELVENT MOD. 21-10 | 1 |  | V2 | UN |  |  | FUNG | D160 | APAR. MANDO CONTROL |  | Material Comercial | 110 | 160 | Mª Cruz Molina | D1601 | APAR. MANDO CONTROL | 3
C0701 | 111778 | RELE FINDER 40.31 | FINDER |  | RELE | PASO TELVENT MOD. 21-10 | 1 |  | V2 | UN |  |  | FUNG | D160 | APAR. MANDO CONTROL |  | Material Comercial | 110 | 160 | Mª Cruz Molina | D1601 | APAR. MANDO CONTROL | 3
C0701 | 111785 | CONMUTADOR TELEMECANIQUE K 1F006N | SCHNEIDER |  | INTERRUPTOR | PASO TELVENT MOD. 21-10 | 1 |  | V2 | UN |  |  | FUNG | D160 | APAR. MANDO CONTROL |  | Material Comercial | 110 | 160 | Mª Cruz Molina | D1601 | APAR. MANDO CONTROL | 3
C0701 | 112328 | RELE SALIDA AUTOMATA | RELECO |  | RELE | REPUESTOS PARA SUBESTACIONES | 1 |  | V2 | UN |  |  | FUNG | D160 | APAR. MANDO CONTROL |  | Material Comercial | 110 | 160 | Mª Cruz Molina | D1601 | APAR. MANDO CONTROL | 3
C0701 | 112329 | PULSADOR 1NA, 1NC, 230 V, 6A, 6QMM | SIEMENS |  | INTERRUPTOR | REPUESTOS PARA SUBESTACIONES | 1 |  | V2 | UN |  |  | FUNG | D160 | APAR. MANDO CONTROL |  | Material Comercial | 110 | 160 | Mª Cruz Molina | D1601 | APAR. MANDO CONTROL | 3
C0701 | 112330 | BASE SCHUKO 16 A SEGUN DIN VDE 0620 | SIEMENS |  | IBT ENCHUFE | REPUESTOS PARA SUBESTACIONES | 1 |  | V1 | UN |  |  | FUNG | D160 | APAR. MANDO CONTROL |  | Material Comercial | 110 | 160 | Mª Cruz Molina | D1601 | APAR. MANDO CONTROL | 3
C0701 | 112334 | RELE DE TENSION | DOLD |  | RELE | REPUESTOS PARA SUBESTACIONES | 1 |  | V2 | UN |  |  | FUNG | D160 | APAR. MANDO CONTROL |  | Material Comercial | 110 | 160 | Mª Cruz Molina | D1601 | APAR. MANDO CONTROL | 3
C0701 | 112339 | CONT PRINCIP CORRIENTE PARTE MOVIL | SIN IDENTIFICAR |  | INTERRUPTOR | REPUESTOS PARA SUBESTACIONES | 1 |  | V2 | UN |  |  | FUNG | D160 | APAR. MANDO CONTROL |  | Material Comercial | 110 | 160 | Mª Cruz Molina | D1601 | APAR. MANDO CONTROL | 3
C0701 | 112343 | MICROCONTACTO MS 7V 1-5 | CROUZET |  | RELE | REPUESTOS PARA SUBESTACIONES | 1 |  | V2 | UN |  |  | FUNG | D160 | APAR. MANDO CONTROL |  | Material Comercial | 110 | 160 | Mª Cruz Molina | D1601 | APAR. MANDO CONTROL | 3
C0701 | 112351 | CONTACTOR III AE50-30-00, BOBINA 110 Vcc | ABB |  | INTERRUPTOR | REPUESTOS PARA SUBESTACIONES | 1 |  | V2 | UN |  |  | FUNG | D160 | APAR. MANDO CONTROL |  | Material Comercial | 110 | 160 | Mª Cruz Molina | D1601 | APAR. MANDO CONTROL | 3
C0709 | 112361 | FINAL DE CARRERA ZCK-M (TEE) | SCHNEIDER |  | ACTUAD/PULSADOR | REPUESTOS PARA SUBESTACIONES | 1 |  | V2 | UN |  |  | FUNG | D160 | APAR. MANDO CONTROL |  | Material Comercial | 110 | 160 | Mª Cruz Molina | D1601 | APAR. MANDO CONTROL | 3
C0709 | 112362 | FINAL DE CARRERA XCK-M TEE | SCHNEIDER |  | ACTUAD/PULSADOR | REPUESTOS PARA SUBESTACIONES | 1 |  | V2 | UN |  |  | FUNG | D160 | APAR. MANDO CONTROL |  | Material Comercial | 110 | 160 | Mª Cruz Molina | D1601 | APAR. MANDO CONTROL | 3
C0701 | 112372 | CONTACTOR LTHS-60 2P NA (110VCC) | MICROELETTRICA |  | INTERRUPTOR | REPUESTOS PARA SUBESTACIONES | 1 |  | ND | UN |  |  | INMV | D160 | APAR. MANDO CONTROL |  | Material Comercial | 110 | 160 | Mª Cruz Molina | D1601 | APAR. MANDO CONTROL | 3
C0701 | 112485 | CONTACTOR SCHALTBAU CL1215/02 | SCHALTBAU |  | INTERRUPTOR | REPUESTOS PARA SUBESTACIONES | 1 |  | ND | UN |  |  | INMV | D160 | APAR. MANDO CONTROL |  | Material Comercial | 110 | 160 | Mª Cruz Molina | D1601 | APAR. MANDO CONTROL | 3
C0701 | 113801 | INTER.MAGNETOTERMICO C60N 4P CURVA C 40A | SIN IDENTIFICAR |  | INTERRUPTOR | REPUESTOS DE IBT ML1 | 1 |  |  | UN |  |  | ROP | D160 | APAR. MANDO CONTROL |  | Material Comercial | 110 |  |  | D1601 | APAR. MANDO CONTROL | 3
C0701 | 113802 | INTER. MAGN.+BLOQUE VIGI C60N 4P D 63A | SCHNEIDER |  | INTERRUPTOR | REPUESTOS DE IBT ML1 | 1 |  |  | UN |  |  | ROP | D160 | APAR. MANDO CONTROL |  | Material Comercial | 110 |  |  | D1601 | APAR. MANDO CONTROL | 3
C0701 | 113803 | INTER.MAGNETOTERMICO C60N 4P CURVA C 63A | SCHNEIDER |  | INTERRUPTOR | REPUESTOS DE IBT ML1 | 1 |  |  | UN |  |  | ROP | D160 | APAR. MANDO CONTROL |  | Material Comercial | 110 |  |  | D1601 | APAR. MANDO CONTROL | 3
C0701 | 113804 | INTER.MAGNETOTERMICO C60N 4P CURVA C 20A | SCHNEIDER |  | INTERRUPTOR | REPUESTOS DE IBT ML1 | 1 |  |  | UN |  |  | ROP | D160 | APAR. MANDO CONTROL |  | Material Comercial | 110 |  |  | D1601 | APAR. MANDO CONTROL | 3
C0701 | 113805 | INTER.MAGNETOTERMICO C60N 2P CURVA C 16A | SCHNEIDER |  | INTERRUPTOR | REPUESTOS DE IBT ML1 | 1 |  |  | UN |  |  | ROP | D160 | APAR. MANDO CONTROL |  | Material Comercial | 110 |  |  | D1601 | APAR. MANDO CONTROL | 3
C0701 | 113806 | INTER.MAGN.+BLOQUE VIGI C60N 2P C 25A | SCHNEIDER |  | INTERRUPTOR | REPUESTOS DE IBT ML1 | 1 |  |  | UN |  |  | ROP | D160 | APAR. MANDO CONTROL |  | Material Comercial | 110 |  |  | D1601 | APAR. MANDO CONTROL | 3
C0701 | 113807 | INTER.MAGN.+BLOQUE VIGI C60N 4P D 20A | SCHNEIDER |  | INTERRUPTOR | REPUESTOS DE IBT ML1 | 1 |  |  | UN |  |  | ROP | D160 | APAR. MANDO CONTROL |  | Material Comercial | 110 |  |  | D1601 | APAR. MANDO CONTROL | 3
C0701 | 113809 | INTER.MAGN.+BLOQUE VIGI C60N 4P C 50A | SCHNEIDER |  | INTERRUPTOR | REPUESTOS DE IBT ML1 | 1 |  |  | UN |  |  | ROP | D160 | APAR. MANDO CONTROL |  | Material Comercial | 110 |  |  | D1601 | APAR. MANDO CONTROL | 3
C0701 | 113810 | INTER.MAGNETOTERMICO C60N 4P CURVA C 16A | SCHNEIDER |  | INTERRUPTOR | REPUESTOS DE IBT ML1 | 1 |  |  | UN |  |  | ROP | D160 | APAR. MANDO CONTROL |  | Material Comercial | 110 |  |  | D1601 | APAR. MANDO CONTROL | 3
C0701 | 113811 | INTER.MAGNETOTERMICO C60N 4P CURVA D 63A | SCHNEIDER |  | INTERRUPTOR | REPUESTOS DE IBT ML1 | 1 |  |  | UN |  |  | ROP | D160 | APAR. MANDO CONTROL |  | Material Comercial | 110 |  |  | D1601 | APAR. MANDO CONTROL | 3
C0701 | 113812 | INTER.MAGNETOTERMICO C60H 4P CURVA C 63A | SCHNEIDER |  | INTERRUPTOR | REPUESTOS DE IBT ML1 | 1 |  |  | UN |  |  | ROP | D160 | APAR. MANDO CONTROL |  | Material Comercial | 110 |  |  | D1601 | APAR. MANDO CONTROL | 3
C0701 | 113813 | CONTACTO AUXILIAR C60 OF+SD/OF | SCHNEIDER |  | INTERRUPTOR | REPUESTOS DE IBT ML1 | 1 |  |  | UN |  |  | ROP | D160 | APAR. MANDO CONTROL |  | Material Comercial | 110 |  |  | D1601 | APAR. MANDO CONTROL | 3
C0709 | 115844 | MICRO DE ZOCALO | BERNSTEIN |  | ACTUAD/PULSADOR | ESCALERAS KONE ECO3000 | 1 |  | V2 | UN |  |  | FUNG | D160 | APAR. MANDO CONTROL |  | Material Comercial | 110 | 160 | Mª Cruz Molina | D1601 | APAR. MANDO CONTROL | 3
C0709 | 116303 | SELECTOR PUESTA EN MARCHA AVANTE | SCHNEIDER |  | ACTUAD/PULSADOR | ESCALERAS MECANICAS THYSSEN | 1 |  | V2 | UN |  |  | FUNG | D160 | APAR. MANDO CONTROL |  | Material Comercial | 110 | 160 | Mª Cruz Molina | D1601 | APAR. MANDO CONTROL | 3
C0701 | 116308 | RELE CONTROL VELOCIDAD RUDOLPH DE 100Hz | RLS WACON |  | RELE | ESCALERAS MECANICAS THYSSEN | 1 |  | V2 | UN |  |  | FUNG | D160 | APAR. MANDO CONTROL |  | Material Comercial | 110 | 160 | Mª Cruz Molina | D1601 | APAR. MANDO CONTROL | 3
C0701 | 116317 | RELE MULTIPROTECCION MOTOR FANOX GL90 | FANOX |  | RELE | ESCALERAS MECANICAS THYSSEN | 1 |  | V2 | UN |  |  | FUNG | D160 | APAR. MANDO CONTROL |  | Material Comercial | 110 | 160 | Mª Cruz Molina | D1601 | APAR. MANDO CONTROL | 3
C0701 | 116318 | RELE SEGURIDAD K10 THYSSEN PILZ PNOZ X3 | PILZ |  | RELE | ESCALERAS MECANICAS THYSSEN | 1 |  | V1 | UN |  |  | FUNG | D160 | APAR. MANDO CONTROL |  | Material Comercial | 110 | 160 | Mª Cruz Molina | D1601 | APAR. MANDO CONTROL | 3
C0701 | 116319 | RELE SEGURIDAD K10 THYSSEN TEE XPSAC3721 | SCHNEIDER |  | RELE | ESCALERAS MECANICAS THYSSEN | 1 |  | V2 | UN |  |  | FUNG | D160 | APAR. MANDO CONTROL |  | Material Comercial | 110 | 160 | Mª Cruz Molina | D1601 | APAR. MANDO CONTROL | 3
C0701 | 116349 | RELE CONTROL VELOCIDAD MOTOR PHOENIX | PHOENIX CONTACT |  | RELE | ESCALERAS MECANICAS THYSSEN | 1 |  | V2 | UN |  |  | FUNG | D160 | APAR. MANDO CONTROL |  | Material Comercial | 110 | 160 | Mª Cruz Molina | D1601 | APAR. MANDO CONTROL | 3
C0709 | 116373 | MICRO TRINQUETE AVANTE (OMRON D4N-8A62) | OMRON |  | ACTUAD/PULSADOR | ESCALERAS MECANICAS THYSSEN | 1 |  | V2 | UN |  |  | FUNG | D160 | APAR. MANDO CONTROL |  | Material Comercial | 110 | 160 | Mª Cruz Molina | D1601 | APAR. MANDO CONTROL | 3
C0701 | 116401 | RELE DE SEGURIDAD K10.1 - TUGELA | SCHNEIDER |  | RELE | ESCALERAS MECANICAS THYSSEN | 1 |  | V2 | UN |  |  | FUNG | D160 | APAR. MANDO CONTROL |  | Material Comercial | 110 | 160 | Mª Cruz Molina | D1601 | APAR. MANDO CONTROL | 3
C0701 | 116408 | RELE TEMPORIZADO RE88865265 | SCHNEIDER |  | RELE | ESCALERAS MECANICAS THYSSEN | 1 |  | V2 | UN |  |  | FUNG | D160 | APAR. MANDO CONTROL |  | Material Comercial | 110 | 160 | Mª Cruz Molina | D1601 | APAR. MANDO CONTROL | 3
C0709 | 116415 | PALANCA ROLDANA ACERO MICRO TAPA FOSO | TELEMECANIQUE | 4 | ACTUAD/PULSADOR | ESCALERAS MECANICAS THYSSEN | 1 |  | V2 | UN |  |  | FUNG | D160 | APAR. MANDO CONTROL |  | Material Comercial | 110 | 160 | Mª Cruz Molina | D1601 | APAR. MANDO CONTROL | 4
C0709 | 116416 | CABEZA ACC MICRO TAPA FOSO METRO | TELEMECANIQUE | 4 | ACTUAD/PULSADOR | ESCALERAS MECANICAS THYSSEN | 1 |  | V2 | UN |  |  | FUNG | D160 | APAR. MANDO CONTROL |  | Material Comercial | 110 | 160 | Mª Cruz Molina | D1601 | APAR. MANDO CONTROL | 4
C0709 | 117168 | EMV- PULSADOR DESATASCO | HYPERCON |  | ACTUAD/PULSADOR | MAQUINA METTA 3000 CON LECTOR DE CANJE | 1 |  | V2 | UN |  |  | FUNG | D160 | APAR. MANDO CONTROL |  | Material Comercial | 110 | 160 | Mª Cruz Molina | D1601 | APAR. MANDO CONTROL | 3
C0709 | 117357 | PULSADOR CORTE CORRIENTE GENERAL | SCHNEIDER |  | ACTUAD/PULSADOR | PASO THALES | 1 |  | V2 | UN |  |  | FUNG | D160 | APAR. MANDO CONTROL |  | Material Comercial | 110 | 160 | Mª Cruz Molina | D1601 | APAR. MANDO CONTROL | 3
C0701 | 117358 | RELE OMRON G2R-2-SN 230VAC 1652Y8 | OMRON |  | RELE | PASO THALES | 1 |  | V2 | UN |  |  | FUNG | D160 | APAR. MANDO CONTROL |  | Material Comercial | 110 | 160 | Mª Cruz Molina | D1601 | APAR. MANDO CONTROL | 3
C0704 | 117397 | ADAPTACION VARIADOR ALTIVAR 11 12 THALES | SCHNEIDER |  |  | PASO THALES | 1 |  | V2 | UN |  |  | FUNG | D160 | APAR. MANDO CONTROL |  | Material Comercial | 110 | 160 | Mª Cruz Molina | D1601 | APAR. MANDO CONTROL | 3
C0701 | 170306 | CONTAC.INTEGRAL TEE LD1 LC030M+LA1 LC010 | SCHNEIDER |  | INTERRUPTOR | COFRE ALTA TENSION PAR | 1 | 85V50455C1 | V1 | UN |  |  | FUNG | D160 | APAR. MANDO CONTROL |  | Material Comercial | 110 | 160 | Mª Cruz Molina | D1601 | APAR. MANDO CONTROL | 3
C0701 | 170308 | CONTACTOS PRINCIP.CONTACTOR INTEGRAL I32 | SCHNEIDER |  | INTERRUPTOR | COFRE ALTA TENSION PAR | 1 | 65362 | V1 | UN |  |  | FUNG | D160 | APAR. MANDO CONTROL |  | Material Comercial | 110 | 160 | Mª Cruz Molina | D1601 | APAR. MANDO CONTROL | 3
C0701 | 170309 | CONTACTOS AUX. CONTACTOR INTEGRAL I32 | SCHNEIDER |  | INTERRUPTOR | COFRE ALTA TENSION PAR | 1 | 65362 | V1 | UN |  |  | FUNG | D160 | APAR. MANDO CONTROL |  | Material Comercial | 110 | 160 | Mª Cruz Molina | D1601 | APAR. MANDO CONTROL | 3
C0701 | 170313 | CONTACTO AUX. TRANSVERSAL 23q1 | SIEMENS |  | INTERRUPTOR | COFRE ALTA TENSION PAR | 1 |  | V1 | UN |  |  | FUNG | D160 | APAR. MANDO CONTROL |  | Material Comercial | 110 | 160 | Mª Cruz Molina | D1601 | APAR. MANDO CONTROL | 3
C0701 | 170314 | CONTACTOR AC3 3 POLOS 15KW/400V 23q1 | SIEMENS |  | INTERRUPTOR | COFRE ALTA TENSION PAR | 1 |  | V2 | UN |  |  | FUNG | D160 | APAR. MANDO CONTROL |  | Material Comercial | 110 | 160 | Mª Cruz Molina | D1601 | APAR. MANDO CONTROL | 3
C0701 | 170317 | RELE DE SOBRECARGA 12,5/50A. 23q1 | SIEMENS |  | RELE | COFRE ALTA TENSION PAR | 1 |  | V1 | UN |  |  | FUNG | D160 | APAR. MANDO CONTROL |  | Material Comercial | 110 | 160 | Mª Cruz Molina | D1601 | APAR. MANDO CONTROL | 3
C0701 | 171232 | CONTACT.4P 80A 1000V BOB.110V COD.531129 | SCHNEIDER |  | INTERRUPTOR | EQUIPOS SEPSA Y BATERIA 80 SRM 155P | 1 |  | ND | UN |  |  | INMV | D160 | APAR. MANDO CONTROL |  | Material Comercial | 110 | 160 | Mª Cruz Molina | D1601 | APAR. MANDO CONTROL | 3
C0701 | 171610 | CONTACTOR ALIMENTACION TRIF. OT25 E4 | ABB |  | INTERRUPTOR | ONDULADOR DE TRACCION ICON II | 1 | 66129 | V2 | UN |  |  | FUNG | D160 | APAR. MANDO CONTROL |  | Material Comercial | 110 | 160 | Mª Cruz Molina | D1601 | APAR. MANDO CONTROL | 3
C0709 | 171730 | PULS.ENCLAV.+MARC.ROJO EAO 704.632/602.2 | EAO |  | ACTUAD/PULSADOR | EQUIPO ELECTRICO DE CAJA, CABINA | 1 |  | V2 | UN |  |  | FUNG | D160 | APAR. MANDO CONTROL |  | Material Comercial | 110 | 160 | Mª Cruz Molina | D1601 | APAR. MANDO CONTROL | 3
C0709 | 171731 | PULS.ENCLAV.+MARC.AZUL EAO 704.632/602.6 | EAO |  | ACTUAD/PULSADOR | EQUIPO ELECTRICO DE CAJA, CABINA | 1 |  | V2 | UN |  |  | FUNG | D160 | APAR. MANDO CONTROL |  | Material Comercial | 110 | 160 | Mª Cruz Molina | D1601 | APAR. MANDO CONTROL | 3
C0709 | 171732 | PULS.S/ENC.+MARC.VERDE EAO 704.631/602.5 | EAO |  | ACTUAD/PULSADOR | EQUIPO ELECTRICO DE CAJA, CABINA | 1 |  | V2 | UN |  |  | FUNG | D160 | APAR. MANDO CONTROL |  | Material Comercial | 110 | 160 | Mª Cruz Molina | D1601 | APAR. MANDO CONTROL | 3
C0709 | 171733 | PULS.S/ENCL.+MARC.ROJO EAO 704.631/602.2 | EAO |  | ACTUAD/PULSADOR | EQUIPO ELECTRICO DE CAJA, CABINA | 1 |  | V2 | UN |  |  | FUNG | D160 | APAR. MANDO CONTROL |  | Material Comercial | 110 | 160 | Mª Cruz Molina | D1601 | APAR. MANDO CONTROL | 3
C0709 | 171734 | PULS.S/ENC.+MARC.NEGRO EAO 704.631/602.0 | EAO |  | ACTUAD/PULSADOR | EQUIPO ELECTRICO DE CAJA, CABINA | 1 |  | V2 | UN |  |  | FUNG | D160 | APAR. MANDO CONTROL |  | Material Comercial | 110 | 160 | Mª Cruz Molina | D1601 | APAR. MANDO CONTROL | 3
C0709 | 171736 | CAMARA EAO FASTON 2NC REF.704.905.4 | EAO |  | ACTUAD/PULSADOR | EQUIPO ELECTRICO DE CAJA, CABINA | 1 |  | V2 | UN |  |  | FUNG | D160 | APAR. MANDO CONTROL |  | Material Comercial | 110 | 160 | Mª Cruz Molina | D1601 | APAR. MANDO CONTROL | 3
C0709 | 171737 | CAMARA EAO FASTON 2NA REF.704.915.3 | EAO |  | ACTUAD/PULSADOR | EQUIPO ELECTRICO DE CAJA, CABINA | 1 |  | V2 | UN |  |  | FUNG | D160 | APAR. MANDO CONTROL |  | Material Comercial | 110 | 160 | Mª Cruz Molina | D1601 | APAR. MANDO CONTROL | 3
C0709 | 171738 | CAMARA EAO FASTON 2NC REF.704.915.4 | EAO |  | ACTUAD/PULSADOR | EQUIPO ELECTRICO DE CAJA, CABINA | 1 |  | V2 | UN |  |  | FUNG | D160 | APAR. MANDO CONTROL |  | Material Comercial | 110 | 160 | Mª Cruz Molina | D1601 | APAR. MANDO CONTROL | 3
C0709 | 171739 | TRANSFORMADOR 24VDC EAO REF.704.943.5 | EAO |  | ACTUAD/PULSADOR | EQUIPO ELECTRICO DE CAJA, CABINA | 1 |  | V2 | UN |  |  | FUNG | D160 | APAR. MANDO CONTROL |  | Material Comercial | 110 | 160 | Mª Cruz Molina | D1601 | APAR. MANDO CONTROL | 3
C0709 | 171740 | LED EAO AZUL 28V REF.10-2513.1146 | EAO |  | ACTUAD/PULSADOR | EQUIPO ELECTRICO DE CAJA, CABINA | 1 |  | V2 | UN |  |  | FUNG | D160 | APAR. MANDO CONTROL |  | Material Comercial | 110 | 160 | Mª Cruz Molina | D1601 | APAR. MANDO CONTROL | 3
C0709 | 171741 | LED EAO VERDE 24V REF.10-5312.3135 ATP | EAO |  | ACTUAD/PULSADOR | EQUIPO ELECTRICO DE CAJA, CABINA | 1 |  | V2 | UN |  |  | FUNG | D160 | APAR. MANDO CONTROL |  | Material Comercial | 110 | 160 | Mª Cruz Molina | D1601 | APAR. MANDO CONTROL | 3
C0709 | 171743 | LED EAO BLANCO 28v. REF.10-2313.1069 ATP | EAO |  | ACTUAD/PULSADOR | EQUIPO ELECTRICO DE CAJA, CABINA | 1 |  | V2 | UN |  | PAQ | FUNG | D160 | APAR. MANDO CONTROL |  | Material Comercial | 110 | 160 | Mª Cruz Molina | D1601 | APAR. MANDO CONTROL | 3
C0709 | 171744 | LED EAO ROJO 12V REF.10-5309.3202 RADIO. | EAO |  | ACTUAD/PULSADOR | EQUIPO ELECTRICO DE CAJA, CABINA | 1 |  | V2 | UN |  |  | FUNG | D160 | APAR. MANDO CONTROL |  | Material Comercial | 110 | 160 | Mª Cruz Molina | D1601 | APAR. MANDO CONTROL | 3
C0709 | 171745 | LED EAO AMAR.12V REF.10.2J09.1064 RADIO. | EAO |  | ACTUAD/PULSADOR | EQUIPO ELECTRICO DE CAJA, CABINA | 1 |  | V2 | UN |  |  | FUNG | D160 | APAR. MANDO CONTROL |  | Material Comercial | 110 | 160 | Mª Cruz Molina | D1601 | APAR. MANDO CONTROL | 3
C0709 | 171746 | LED EAO VERDE 12V | EAO |  | ACTUAD/PULSADOR | EQUIPO ELECTRICO DE CAJA, CABINA | 1 |  | V2 | UN |  |  | FUNG | D160 | APAR. MANDO CONTROL |  | Material Comercial | 110 | 160 | Mª Cruz Molina | D1601 | APAR. MANDO CONTROL | 3
C0709 | 171747 | LED EAO AZUL 12V REF.10-5309.3206 RADIO. | EAO |  | ACTUAD/PULSADOR | EQUIPO ELECTRICO DE CAJA, CABINA | 1 |  | V2 | UN |  |  | FUNG | D160 | APAR. MANDO CONTROL |  | Material Comercial | 110 | 160 | Mª Cruz Molina | D1601 | APAR. MANDO CONTROL | 3
C0709 | 171748 | LED EAO BLANCO 12V RF.10-2312.3139 RADIO | EAO |  | ACTUAD/PULSADOR | EQUIPO ELECTRICO DE CAJA, CABINA | 1 |  | V2 | UN |  |  | FUNG | D160 | APAR. MANDO CONTROL |  | Material Comercial | 110 | 160 | Mª Cruz Molina | D1601 | APAR. MANDO CONTROL | 3
C0709 | 171749 | BLOQ.CONTAC.EAO 1NC REF.61-8775.17 RADIO | EAO |  | ACTUAD/PULSADOR | EQUIPO ELECTRICO DE CAJA, CABINA | 1 |  | V2 | UN |  | PAQ | FUNG | D160 | APAR. MANDO CONTROL |  | Material Comercial | 110 | 160 | Mª Cruz Molina | D1601 | APAR. MANDO CONTROL | 3
C0709 | 171750 | BLOQ.CONTAC.EAO 1NA REF.61-8410.22 RADIO | EAO |  | ACTUAD/PULSADOR | EQUIPO ELECTRICO DE CAJA, CABINA | 1 |  | V2 | UN |  | PAQ | FUNG | D160 | APAR. MANDO CONTROL |  | Material Comercial | 110 | 160 | Mª Cruz Molina | D1601 | APAR. MANDO CONTROL | 3
C0709 | 171752 | SELECTOR EAO 2POS M/CORTA RF.704.411.018 | EAO |  | ACTUAD/PULSADOR | EQUIPO ELECTRICO DE CAJA, CABINA | 1 |  | V2 | UN |  |  | FUNG | D160 | APAR. MANDO CONTROL |  | Material Comercial | 110 | 160 | Mª Cruz Molina | D1601 | APAR. MANDO CONTROL | 3
C0709 | 171753 | SELECTOR EAO 2POS M/LARGA REF.704.101.01 | EAO |  | ACTUAD/PULSADOR | EQUIPO ELECTRICO DE CAJA, CABINA | 1 |  | V2 | UN |  |  | FUNG | D160 | APAR. MANDO CONTROL |  | Material Comercial | 110 | 160 | Mª Cruz Molina | D1601 | APAR. MANDO CONTROL | 3
C0709 | 171754 | SELECTOR EAO 3POS REF.704.407.018 | EAO |  | ACTUAD/PULSADOR | EQUIPO ELECTRICO DE CAJA, CABINA | 1 |  | V1 | UN |  |  | FUNG | D160 | APAR. MANDO CONTROL |  | Material Comercial | 110 | 160 | Mª Cruz Molina | D1601 | APAR. MANDO CONTROL | 3
C0709 | 171755 | SELECTOR EAO 2POS. ROJO REF.704.101.218 | EAO |  | ACTUAD/PULSADOR | EQUIPO ELECTRICO DE CAJA, CABINA | 1 |  | V2 | UN |  |  | FUNG | D160 | APAR. MANDO CONTROL |  | Material Comercial | 110 | 160 | Mª Cruz Molina | D1601 | APAR. MANDO CONTROL | 3
C0709 | 171757 | CAPERUZA DE ALUMINIO EAO REF.704.601.81 | EAO |  | ACTUAD/PULSADOR | EQUIPO ELECTRICO DE CAJA, CABINA | 1 |  | V2 | UN |  |  | FUNG | D160 | APAR. MANDO CONTROL |  | Material Comercial | 110 | 160 | Mª Cruz Molina | D1601 | APAR. MANDO CONTROL | 3
C0709 | 171780 | CONMUTADOR BHIPLAT B-8657 16A SELECT.VIA | BIHPLAT-TELERGON |  | ACTUAD/PULSADOR | EQUIPO ELECTRICO DE CAJA, CABINA | 1 |  | V1 | UN |  |  | FUNG | D160 | APAR. MANDO CONTROL |  | Material Comercial | 110 | 160 | Mª Cruz Molina | D1601 | APAR. MANDO CONTROL | 3
C0709 | 171781 | CONMUT.BHIPLAT B-9150 16A CONDENA PUERTA | BIHPLAT-TELERGON |  | ACTUAD/PULSADOR | EQUIPO ELECTRICO DE CAJA, CABINA | 1 |  | V2 | UN |  |  | FUNG | D160 | APAR. MANDO CONTROL |  | Material Comercial | 110 | 160 | Mª Cruz Molina | D1601 | APAR. MANDO CONTROL | 3
C0709 | 171787 | CONMUT. ACOPL. MANIOBRA EAO 704.403.018 | EAO |  | ACTUAD/PULSADOR | EQUIPO ELECTRICO DE CAJA, CABINA | 1 |  | V2 | UN |  |  | FUNG | D160 | APAR. MANDO CONTROL |  | Material Comercial | 110 | 160 | Mª Cruz Molina | D1601 | APAR. MANDO CONTROL | 3
C0701 | 172904 | RELE ARTECHE RD2 SYDI 125 V. (33 K 3) | ARTECHE |  | RELE | CAJA EXTERIOR E INTERIOR | 1 |  | V2 | UN |  |  | FUNG | D160 | APAR. MANDO CONTROL |  | Material Comercial | 110 | 160 | Mª Cruz Molina | D1601 | APAR. MANDO CONTROL | 3
C0701 | 172905 | BASE DN-DE ARTECHE PARA RELE RD2 | ARTECHE |  | RELE | CAJA EXTERIOR E INTERIOR | 1 |  | V2 | UN |  |  | FUNG | D160 | APAR. MANDO CONTROL |  | Material Comercial | 110 | 160 | Mª Cruz Molina | D1601 | APAR. MANDO CONTROL | 3
C0709 | 173361 | FINAL CARRERA ELECTRICO PUERTA FRONTAL | CROUZET |  | ACTUAD/PULSADOR | MECANISMO DE PUERTAS | 1 | YM604226.001 | V2 | UN |  |  | FUNG | D160 | APAR. MANDO CONTROL |  | Material Comercial | 110 | 160 | Mª Cruz Molina | D1601 | APAR. MANDO CONTROL | 3
C0701 | 174330 | RELE TEMPORIZADOR DESCONEXION + MUELLE | CARLO GAVAZZI |  | RELE | EQUIPO ATP / ATO | 1 |  | V2 | UN |  |  | FUNG | D160 | APAR. MANDO CONTROL |  | Material Comercial | 110 | 160 | Mª Cruz Molina | D1601 | APAR. MANDO CONTROL | 3
C0704 | 175067 | SERVOMOTOR COD.646377 | BELIMO |  |  | AIRE ACONDICIONADO | 1 |  | V2 | UN |  |  | FUNG | D160 | APAR. MANDO CONTROL |  | Material Comercial | 110 | 160 | Mª Cruz Molina | D1601 | APAR. MANDO CONTROL | 3
C0701 | 186602 | RELE RM22TA33 (3F25) FASIMETRO | SCHNEIDER | 4 | RELE | COFRE CONTACTORES CCB | 1 | 3EKD402149P0001 | V2 | UN |  |  | FUNG | D160 | APAR. MANDO CONTROL |  | Material Comercial | 110 | 160 | Mª Cruz Molina | D1601 | APAR. MANDO CONTROL | 4
C0701 | 187205 | RELE TEMPORIZADO ESTUFA CABINA 4K52 | CROUZET |  | RELE | PUPITRE DE CONDUCCION | 1 |  | V2 | UN |  |  | FUNG | D160 | APAR. MANDO CONTROL |  | Material Comercial | 110 | 160 | Mª Cruz Molina | D1601 | APAR. MANDO CONTROL | 3
C0709 | 187206 | CABEZA CONMUTADOR (ZB5 AD3) ESTUFA | SCHNEIDER | 4 | ACTUAD/PULSADOR | PUPITRE DE CONDUCCION | 1 |  | V2 | UN |  |  | FUNG | D160 | APAR. MANDO CONTROL |  | Material Comercial | 110 | 160 | Mª Cruz Molina | D1601 | APAR. MANDO CONTROL | 3
C0709 | 187916 | CONTACTO FINAL CARRERA PTA.CERRADA MECAN | SCHNEIDER |  | ACTUAD/PULSADOR | PUERTAS VIAJEROS, MECANISMOS Y ACCIONAM. | 1 | V-M.605338 | V2 | UN |  |  | FUNG | D160 | APAR. MANDO CONTROL |  | Material Comercial | 110 | 160 | Mª Cruz Molina | D1601 | APAR. MANDO CONTROL | 3
C0709 | 187918 | CONTACTO FINAL CARRERA PTA.BLOQU.MECANIS | CROUZET |  | ACTUAD/PULSADOR | PUERTAS VIAJEROS, MECANISMOS Y ACCIONAM. | 1 | C.58.35.106.01 | V2 | UN |  |  | FUNG | D160 | APAR. MANDO CONTROL |  | Material Comercial | 110 | 160 | Mª Cruz Molina | D1601 | APAR. MANDO CONTROL | 3
C0709 | 187934 | DETECTOR DE POSICION 604226.006 | CROUZET |  | ACTUAD/PULSADOR | PUERTAS VIAJEROS, MECANISMOS Y ACCIONAM. | 1 |  | V2 | UN |  |  | FUNG | D160 | APAR. MANDO CONTROL |  | Material Comercial | 110 | 160 | Mª Cruz Molina | D1601 | APAR. MANDO CONTROL | 3
C0709 | 187950 | PALANCA CON ROLDANA FIN CARR. P/CERRADA | SCHNEIDER |  | ACTUAD/PULSADOR | PUERTAS VIAJEROS, MECANISMOS Y ACCIONAM. | 1 |  | V2 | UN |  |  | FUNG | D160 | APAR. MANDO CONTROL |  | Material Específico | 110 | 160 | Mª Cruz Molina | D1601 | APAR. MANDO CONTROL | 3
C0701 | 189432 | CONTACTOR 7,5KW 380V.1NO 110 VCD 642B138 | ABB |  | INTERRUPTOR | AIRE ACONDICIONADO | 1 |  | V2 | UN |  |  | FUNG | D160 | APAR. MANDO CONTROL |  | Material Comercial | 110 | 160 | Mª Cruz Molina | D1601 | APAR. MANDO CONTROL | 3
C0701 | 189433 | CONTACTOR 11 KW 380V.1NO 110 VCD 642B146 | ABB |  | INTERRUPTOR | AIRE ACONDICIONADO | 1 |  | V2 | UN |  |  | FUNG | D160 | APAR. MANDO CONTROL |  | Material Comercial | 110 | 160 | Mª Cruz Molina | D1601 | APAR. MANDO CONTROL | 3
C0701 | 189435 | MINICONTACTOR TBC7-30-01.6.2 COD.642B214 | ABB |  | INTERRUPTOR | AIRE ACONDICIONADO | 1 |  | V1 | UN |  |  | FUNG | D160 | APAR. MANDO CONTROL |  | Material Comercial | 110 | 160 | Mª Cruz Molina | D1601 | APAR. MANDO CONTROL | 3
C0701 | 189436 | MINICONTACTOR TBC7-30.10.62 COD.642B222 | ABB |  | INTERRUPTOR | AIRE ACONDICIONADO | 1 |  | V1 | UN |  |  | FUNG | D160 | APAR. MANDO CONTROL |  | Material Comercial | 110 | 160 | Mª Cruz Molina | D1601 | APAR. MANDO CONTROL | 3
C0701 | 189437 | RELE V23061-B1005-A501 COD.642F063 | SIEMENS |  | RELE | AIRE ACONDICIONADO | 1 |  | V1 | UN |  |  | FUNG | D160 | APAR. MANDO CONTROL |  | Material Comercial | 110 | 160 | Mª Cruz Molina | D1601 | APAR. MANDO CONTROL | 3
C0701 | 189438 | RELE C7T 21D 110 V.c.c. 5530 COD.642F066 | RELECO |  | RELE | AIRE ACONDICIONADO | 1 |  | V2 | UN |  |  | FUNG | D160 | APAR. MANDO CONTROL |  | Material Comercial | 110 | 160 | Mª Cruz Molina | D1601 | APAR. MANDO CONTROL | 3
C0701 | 189439 | RELE .RELECO C3T 31 400 V CA | RELECO | 4 | RELE | AIRE ACONDICIONADO | 1 |  | V2 | UN |  |  | FUNG | D160 | APAR. MANDO CONTROL |  | Material Comercial | 110 | 160 | Mª Cruz Molina | D1601 | APAR. MANDO CONTROL | 3
C0709 | 189440 | CONMUTADOR M220-E2284D-218M1 COD.642K106 | SALZER |  | ACTUAD/PULSADOR | AIRE ACONDICIONADO | 1 |  | V2 | UN |  |  | FUNG | D160 | APAR. MANDO CONTROL |  | Material Comercial | 110 | 160 | Mª Cruz Molina | D1601 | APAR. MANDO CONTROL | 3
C0709 | 189441 | CONMUTADOR M220-E2360D-218M1 COD.642K116 | SALZER |  | ACTUAD/PULSADOR | AIRE ACONDICIONADO | 1 |  | V2 | UN |  |  | FUNG | D160 | APAR. MANDO CONTROL |  | Material Comercial | 110 | 160 | Mª Cruz Molina | D1601 | APAR. MANDO CONTROL | 3
C0701 | 270322 | CONTACTOR TRIPOLAR TBC30 211EK23275B06 | ABB |  | INTERRUPTOR | COFRE ALTA TENSION MOTOR | 1 |  | V2 | UN |  |  | FUNG | D160 | APAR. MANDO CONTROL |  | Material Comercial | 110 | 160 | Mª Cruz Molina | D1601 | APAR. MANDO CONTROL | 3
C0701 | 270323 | CONTACTOR TRIPOP.TBC9 211EK23277B011000 | ABB |  | INTERRUPTOR | COFRE ALTA TENSION MOTOR | 1 |  | V2 | UN |  |  | FUNG | D160 | APAR. MANDO CONTROL |  | Material Comercial | 110 | 160 | Mª Cruz Molina | D1601 | APAR. MANDO CONTROL | 3
C0701 | 270327 | CONTACTOR TRIPOLAR 110Vcc | ABB |  | INTERRUPTOR | COFRE ALTA TENSION MOTOR | 1 |  | V1 | UN |  |  | FUNG | D160 | APAR. MANDO CONTROL |  | Material Comercial | 110 | 160 | Mª Cruz Molina | D1601 | APAR. MANDO CONTROL | 3
C0701 | 270328 | CONTACTOR TETRAPOLAR 211VK01042B0100 | ABB |  | INTERRUPTOR | COFRE ALTA TENSION MOTOR | 1 |  | V1 | UN |  |  | FUNG | D160 | APAR. MANDO CONTROL |  | Material Comercial | 110 | 160 | Mª Cruz Molina | D1601 | APAR. MANDO CONTROL | 3
C0701 | 270336 | CONTACTOR UNIPOLAR (M1,M2,S1 Y S2) | MICROELETTRICA |  | INTERRUPTOR | COFRE ALTA TENSION MOTOR | 1 |  | V1 | UN |  |  | FUNG | D160 | APAR. MANDO CONTROL |  | Material Comercial | 110 | 160 | Mª Cruz Molina | D1601 | APAR. MANDO CONTROL | 3
C0701 | 270417 | RELE POKS 24Vcc REF.211VK00970B010102 | AMRA |  | RELE | COFRE ALTA TENSIÓN REMOLQUE | 1 |  | V2 | UN |  |  | FUNG | D160 | APAR. MANDO CONTROL |  | Material Comercial | 110 | 160 | Mª Cruz Molina | D1601 | APAR. MANDO CONTROL | 3
C0701 | 270419 | RELE POKS 110Vcc REF.211VK00970B030102 | AMRA |  | RELE | COFRE ALTA TENSIÓN REMOLQUE | 1 |  | V2 | UN |  |  | FUNG | D160 | APAR. MANDO CONTROL |  | Material Comercial | 110 | 160 | Mª Cruz Molina | D1601 | APAR. MANDO CONTROL | 3
C0701 | 272181 | BASE PARA RELE 48B COD.4AMT550456P01 | AMRA |  | RELE | EQUIPO ELECTRICO CAJA MOTOR EXCEP.CABINA | 1 |  | V2 | UN |  |  | FUNG | D160 | APAR. MANDO CONTROL |  | Material Comercial | 110 | 160 | Mª Cruz Molina | D1601 | APAR. MANDO CONTROL | 3
C0701 | 272182 | MUELLE PARA RELE RL48 COD.4AMT550456P02 | AMRA |  | RELE | EQUIPO ELECTRICO CAJA MOTOR EXCEP.CABINA | 1 |  | V2 | UN |  |  | FUNG | D160 | APAR. MANDO CONTROL |  | Material Comercial | 110 | 160 | Mª Cruz Molina | D1601 | APAR. MANDO CONTROL | 3
C0701 | 272183 | RELE OK-PH COD.4AMT553442 | AMRA |  | RELE | EQUIPO ELECTRICO CAJA MOTOR EXCEP.CABINA | 1 |  | V2 | UN |  |  | FUNG | D160 | APAR. MANDO CONTROL |  | Material Comercial | 110 | 160 | Mª Cruz Molina | D1601 | APAR. MANDO CONTROL | 3
C0709 | 272188 | FINAL CARRERA TIPO HONEYWELL GLEB24A1B | HONEYWELL |  | ACTUAD/PULSADOR | EQUIPO ELECTRICO CAJA MOTOR EXCEP.CABINA | 1 |  | V1 | UN |  |  | FUNG | D160 | APAR. MANDO CONTROL |  | Material Comercial | 110 | 160 | Mª Cruz Molina | D1601 | APAR. MANDO CONTROL | 3
C0701 | 272214 | RELE BIPOKS 24 Vcc COD.211VK00954B010101 | AMRA |  | RELE | EQUIPO ELECTRICO CAJA REMOLQUE | 1 |  | V2 | UN |  |  | FUNG | D160 | APAR. MANDO CONTROL |  | Material Comercial | 110 | 160 | Mª Cruz Molina | D1601 | APAR. MANDO CONTROL | 3
C0701 | 272215 | RELE BIPOKS 110Vcc COD.211VK00954B030101 | AMRA |  | RELE | EQUIPO ELECTRICO CAJA REMOLQUE | 1 |  | V2 | UN |  |  | FUNG | D160 | APAR. MANDO CONTROL |  | Material Comercial | 110 | 160 | Mª Cruz Molina | D1601 | APAR. MANDO CONTROL | 3
C0701 | 272216 | RELE POKS 24Vcc COD.211VK00970B010101 | AMRA |  | RELE | EQUIPO ELECTRICO CAJA REMOLQUE | 1 |  | V2 | UN |  |  | FUNG | D160 | APAR. MANDO CONTROL |  | Material Comercial | 110 | 160 | Mª Cruz Molina | D1601 | APAR. MANDO CONTROL | 3
C0701 | 272217 | RELE POKS 110Vcc COD.211VK00970B030101 | AMRA |  | RELE | EQUIPO ELECTRICO CAJA REMOLQUE | 1 |  | V1 | UN |  |  | FUNG | D160 | APAR. MANDO CONTROL |  | Material Comercial | 110 | 160 | Mª Cruz Molina | D1601 | APAR. MANDO CONTROL | 3
C0701 | 272218 | RELE RAPIDO 110 V COD.211VK01008B03 | AMRA |  | RELE | EQUIPO ELECTRICO CAJA REMOLQUE | 1 |  | V1 | UN |  |  | FUNG | D160 | APAR. MANDO CONTROL |  | Material Comercial | 110 | 160 | Mª Cruz Molina | D1601 | APAR. MANDO CONTROL | 3
C0709 | 272219 | CONMUTADOR A 2 POS.COD.211VQ01048B060101 | SIN IDENTIFICAR |  | ACTUAD/PULSADOR | EQUIPO ELECTRICO CAJA REMOLQUE | 1 |  | V2 | UN |  |  | FUNG | D160 | APAR. MANDO CONTROL |  | Material Comercial | 110 | 160 | Mª Cruz Molina | D1601 | APAR. MANDO CONTROL | 3
C0709 | 272220 | CONMUTADOR A 2 POS.COD.211VQ01048B060102 | SIN IDENTIFICAR |  | ACTUAD/PULSADOR | EQUIPO ELECTRICO CAJA REMOLQUE | 1 |  | V2 | UN |  |  | FUNG | D160 | APAR. MANDO CONTROL |  | Material Comercial | 110 | 160 | Mª Cruz Molina | D1601 | APAR. MANDO CONTROL | 3
C0709 | 272221 | CONMUTADOR A 2 POS.COD.211VQ01048B060301 | SIN IDENTIFICAR |  | ACTUAD/PULSADOR | EQUIPO ELECTRICO CAJA REMOLQUE | 1 |  | V2 | UN |  |  | FUNG | D160 | APAR. MANDO CONTROL |  | Material Comercial | 110 | 160 | Mª Cruz Molina | D1601 | APAR. MANDO CONTROL | 3
C0709 | 272223 | PULSADOR COD.T704.062.218 | EAO |  | ACTUAD/PULSADOR | EQUIPO ELECTRICO CAJA REMOLQUE | 1 |  | V2 | UN |  |  | FUNG | D160 | APAR. MANDO CONTROL |  | Material Comercial | 110 | 160 | Mª Cruz Molina | D1601 | APAR. MANDO CONTROL | 3
C0709 | 272224 | CONTACTO "2NO" COD.T704.910.3 | EAO |  | ACTUAD/PULSADOR | EQUIPO ELECTRICO CAJA REMOLQUE | 1 |  | V2 | UN |  |  | FUNG | D160 | APAR. MANDO CONTROL |  | Material Comercial | 110 | 160 | Mª Cruz Molina | D1601 | APAR. MANDO CONTROL | 3
C0709 | 272353 | PILOTO ROJO VISION REDUCIDA EAO | EAO |  | ACTUAD/PULSADOR | CAJA EXTERIOR E INTERIOR | 1 |  | V2 | UN |  |  | FUNG | D160 | APAR. MANDO CONTROL |  | Material Comercial | 110 | 160 | Mª Cruz Molina | D1601 | APAR. MANDO CONTROL | 3
C0709 | 272828 | PULSADOR PUERTA EAO-56-1913.150015 MAD3 | EAO |  | ACTUAD/PULSADOR | MECANISMO DE PUERTAS | 1 |  | V2 | UN |  |  | FUNG | D160 | APAR. MANDO CONTROL |  | Material Comercial | 110 | 160 | Mª Cruz Molina | D1601 | APAR. MANDO CONTROL | 3
C0709 | 272830 | INTERRUPTOR BLOQUEO COD.8H N401198 R02 | APEM |  | ACTUAD/PULSADOR | MECANISMO DE PUERTAS | 1 |  | V2 | UN |  |  | FUNG | D160 | APAR. MANDO CONTROL |  | Material Comercial | 110 | 160 | Mª Cruz Molina | D1601 | APAR. MANDO CONTROL | 3
C0709 | 273007 | CONTACTO COMPLETO "NO" COD.211VO01079B03 | SCHNEIDER |  | ACTUAD/PULSADOR | EQUIPO ELECTRICO DE CAJA, CABINA | 1 |  | V1 | UN |  |  | FUNG | D160 | APAR. MANDO CONTROL |  | Material Comercial | 110 | 160 | Mª Cruz Molina | D1601 | APAR. MANDO CONTROL | 3
C0709 | 273008 | CONTACTO COMPLETO "NC" COD.211VO01079B04 | SCHNEIDER |  | ACTUAD/PULSADOR | EQUIPO ELECTRICO DE CAJA, CABINA | 1 |  | V1 | UN |  |  | FUNG | D160 | APAR. MANDO CONTROL |  | Material Comercial | 110 | 160 | Mª Cruz Molina | D1601 | APAR. MANDO CONTROL | 3
C0701 | 273040 | RELE TEMPORIZADOR Tt/S 211VK01075B030112 | AMRA |  | RELE | EQUIPO ELECTRICO DE CAJA, CABINA | 1 |  | V2 | UN |  |  | FUNG | D160 | APAR. MANDO CONTROL |  | Material Comercial | 110 | 160 | Mª Cruz Molina | D1601 | APAR. MANDO CONTROL | 3
C0709 | 273041 | CONMUTADOR A LLAVE COD.211VQ01053B01 | SIN IDENTIFICAR |  | ACTUAD/PULSADOR | EQUIPO ELECTRICO DE CAJA, CABINA | 1 |  | V2 | UN |  |  | FUNG | D160 | APAR. MANDO CONTROL |  | Material Comercial | 110 | 160 | Mª Cruz Molina | D1601 | APAR. MANDO CONTROL | 3
C0701 | 273050 | ENCHUFE MONOFASE COD.211VX00971B01 | LEGRAND |  | IBT ENCHUFE | EQUIPO ELECTRICO DE CAJA, CABINA | 1 |  | V2 | UN |  |  | FUNG | D160 | APAR. MANDO CONTROL |  | Material Comercial | 110 | 160 | Mª Cruz Molina | D1601 | APAR. MANDO CONTROL | 3
C0701 | 273061 | RELE MOK-V2-P COD.4AMT550430P4 | AMRA |  | RELE | EQUIPO ELECTRICO DE CAJA, CABINA | 1 |  | V2 | UN |  |  | FUNG | D160 | APAR. MANDO CONTROL |  | Material Comercial | 110 | 160 | Mª Cruz Molina | D1601 | APAR. MANDO CONTROL | 3
C0709 | 273065 | PULSADOR COD.T704.032.218 | EAO |  | ACTUAD/PULSADOR | EQUIPO ELECTRICO DE CAJA, CABINA | 1 |  | V1 | UN |  |  | FUNG | D160 | APAR. MANDO CONTROL |  | Material Comercial | 110 | 160 | Mª Cruz Molina | D1601 | APAR. MANDO CONTROL | 3
C0709 | 273066 | PULSADOR COD.T704.042.618 | EAO |  | ACTUAD/PULSADOR | EQUIPO ELECTRICO DE CAJA, CABINA | 1 |  | V2 | UN |  |  | FUNG | D160 | APAR. MANDO CONTROL |  | Material Comercial | 110 | 160 | Mª Cruz Molina | D1601 | APAR. MANDO CONTROL | 3
C0709 | 273067 | PULSADOR COD.T704.062.618 | EAO | 4 | ACTUAD/PULSADOR | EQUIPO ELECTRICO DE CAJA, CABINA | 1 |  | V2 | UN |  |  | FUNG | D160 | APAR. MANDO CONTROL |  | Material Comercial | 110 | 160 | Mª Cruz Molina | D1601 | APAR. MANDO CONTROL | 1
C0709 | 273068 | SELECTOR COD.T704.095.018 | EAO |  | ACTUAD/PULSADOR | EQUIPO ELECTRICO DE CAJA, CABINA | 1 |  | V2 | UN |  |  | FUNG | D160 | APAR. MANDO CONTROL |  | Material Comercial | 110 | 160 | Mª Cruz Molina | D1601 | APAR. MANDO CONTROL | 3
C0709 | 273070 | CONTACTO "1NO" COD.T704.910.1 | EAO |  | ACTUAD/PULSADOR | EQUIPO ELECTRICO DE CAJA, CABINA | 1 |  | V2 | UN |  |  | FUNG | D160 | APAR. MANDO CONTROL |  | Material Comercial | 110 | 160 | Mª Cruz Molina | D1601 | APAR. MANDO CONTROL | 3
C0709 | 273071 | CONTACTO "2NC" COD.T704.910.4 | EAO |  | ACTUAD/PULSADOR | EQUIPO ELECTRICO DE CAJA, CABINA | 1 |  | V2 | UN |  |  | FUNG | D160 | APAR. MANDO CONTROL |  | Material Comercial | 110 | 160 | Mª Cruz Molina | D1601 | APAR. MANDO CONTROL | 3
C0701 | 274508 | CONTACTOR 4 POLOS 110VDC COD.7809655 | SCHNEIDER |  | INTERRUPTOR | BOGIE | 1 |  | V2 | UN |  |  | FUNG | D160 | APAR. MANDO CONTROL |  | Material Comercial | 110 | 160 | Mª Cruz Molina | D1601 | APAR. MANDO CONTROL | 3
C0701 | 274509 | BLOQUE 4 CONT.AUXIL. 2NC+2NA COD.7809664 | SCHNEIDER |  | INTERRUPTOR | BOGIE | 1 |  | V1 | UN |  |  | FUNG | D160 | APAR. MANDO CONTROL |  | Material Comercial | 110 | 160 | Mª Cruz Molina | D1601 | APAR. MANDO CONTROL | 3
C0709 | 274510 | PULSADOR LINEA 6 Y 7 COD.7861370 | EAO |  | ACTUAD/PULSADOR | BOGIE | 1 |  | V1 | UN |  |  | FUNG | D160 | APAR. MANDO CONTROL |  | Material Comercial | 110 | 160 | Mª Cruz Molina | D1601 | APAR. MANDO CONTROL | 3
C0701 | 276456 | CONTACTOR COD.642B101 | SCHNEIDER |  | INTERRUPTOR | AIRE ACONDICIONADO SALA | 1 |  | V2 | UN |  |  | FUNG | D160 | APAR. MANDO CONTROL |  | Material Comercial | 110 | 160 | Mª Cruz Molina | D1601 | APAR. MANDO CONTROL | 3
C0701 | 276457 | CONTACTOR TELEMEC. LP1 D25106FW 110 Vcc. | SCHNEIDER |  | INTERRUPTOR | AIRE ACONDICIONADO SALA | 1 |  | V2 | UN |  |  | FUNG | D160 | APAR. MANDO CONTROL |  | Material Comercial | 110 | 160 | Mª Cruz Molina | D1601 | APAR. MANDO CONTROL | 3
C0701 | 276460 | MINI CONTACTOR COD.642B236 | SCHNEIDER |  | INTERRUPTOR | AIRE ACONDICIONADO SALA | 1 |  | V2 | UN |  |  | FUNG | D160 | APAR. MANDO CONTROL |  | Material Comercial | 110 | 160 | Mª Cruz Molina | D1601 | APAR. MANDO CONTROL | 3
C0701 | 280305 | CONTACTOR LTHH40 | MICROELETTRICA | 4 | INTERRUPTOR | COFRE ALTA TENSION | 1 |  | V2 | UN |  |  | FUNG | D160 | APAR. MANDO CONTROL |  | Material Comercial | 110 | 160 | Mª Cruz Molina | D1601 | APAR. MANDO CONTROL | 4
C0701 | 281422 | CONTACTOR 4 POLOS LC1-D115 COD.531173 | SCHNEIDER |  | INTERRUPTOR | CONVERTIDOR ESTATICO | 1 |  | V2 | UN |  |  | FUNG | D160 | APAR. MANDO CONTROL |  | Material Comercial | 110 | 160 | Mª Cruz Molina | D1601 | APAR. MANDO CONTROL | 3
C0701 | 281441 | CONTACTOR ACC LA-DN22 COD.531072 | SCHNEIDER | 4 | INTERRUPTOR | CONVERTIDOR ESTATICO | 1 |  | V2 | UN |  |  | FUNG | D160 | APAR. MANDO CONTROL |  | Material Comercial | 110 | 160 | Mª Cruz Molina | D1601 | APAR. MANDO CONTROL | 4
C0701 | 281611 | CONTACTOR 4P LC1-DT40-FL COD.531142 | SCHNEIDER |  | INTERRUPTOR | CONVERTIDOR AUXILIAR Y FUENTES DE ALIMEN | 1 |  | V1 | UN |  |  | FUNG | D160 | APAR. MANDO CONTROL |  | Material Comercial | 110 | 160 | Mª Cruz Molina | D1601 | APAR. MANDO CONTROL | 3
C0701 | 281622 | CONTACTOR ACC LA1-DN20 COD.531155 | SCHNEIDER |  | INTERRUPTOR | CONVERTIDOR AUXILIAR Y FUENTES DE ALIMEN | 1 |  | V1 | UN |  |  | FUNG | D160 | APAR. MANDO CONTROL |  | Material Comercial | 110 | 160 | Mª Cruz Molina | D1601 | APAR. MANDO CONTROL | 3
C0701 | 281818 | CONTACTOR OT25 E3 | ABB |  | INTERRUPTOR | ONDULADOR DE TRACCION ICON 750 | 1 | 3EKD402738P0001 | V2 | UN |  |  | FUNG | D160 | APAR. MANDO CONTROL |  | Material Comercial | 110 | 160 | Mª Cruz Molina | D1601 | APAR. MANDO CONTROL | 3
C0701 | 281819 | CONTACTO AUXILIAR LA1KN11M | SCHNEIDER |  | INTERRUPTOR | ONDULADOR DE TRACCION ICON 750 | 1 | 3EKD402736P0001 | V2 | UN |  |  | FUNG | D160 | APAR. MANDO CONTROL |  | Material Comercial | 110 | 160 | Mª Cruz Molina | D1601 | APAR. MANDO CONTROL | 3
C0701 | 281820 | CONTACTOR VENTILADOR | SCHNEIDER |  | INTERRUPTOR | ONDULADOR DE TRACCION ICON 750 | 1 | 3EKD402735P0001 | V2 | UN |  |  | FUNG | D160 | APAR. MANDO CONTROL |  | Material Comercial | 110 | 160 | Mª Cruz Molina | D1601 | APAR. MANDO CONTROL | 3
C0709 | 282390 | CABEZA CONMUT. ATO1/ATO2 EAO 704.103.018 | EAO |  | ACTUAD/PULSADOR | CAJA EXTERIOR E INTERIOR | 1 |  | V2 | UN |  |  | FUNG | D160 | APAR. MANDO CONTROL |  | Material Comercial | 110 | 160 | Mª Cruz Molina | D1601 | APAR. MANDO CONTROL | 3
C0709 | 282391 | CAMARA CONTACTOS 2NC EAO REF.704.905.4 | EAO |  | ACTUAD/PULSADOR | CAJA EXTERIOR E INTERIOR | 1 |  | V2 | UN |  |  | FUNG | D160 | APAR. MANDO CONTROL |  | Material Comercial | 110 | 160 | Mª Cruz Molina | D1601 | APAR. MANDO CONTROL | 3
C0709 | 282395 | ARO FRONTAL Al.PULSADOR EMERGENCIA SICAS | EAO |  | ACTUAD/PULSADOR | CAJA EXTERIOR E INTERIOR | 1 |  | V2 | UN |  |  | FUNG | D160 | APAR. MANDO CONTROL |  | Material Comercial | 110 | 160 | Mª Cruz Molina | D1601 | APAR. MANDO CONTROL | 3
C0709 | 282396 | CAPERUZA ROJA PULSADOR EMERGENCIA SICAS | EAO |  | ACTUAD/PULSADOR | CAJA EXTERIOR E INTERIOR | 1 |  | V2 | UN |  |  | FUNG | D160 | APAR. MANDO CONTROL |  | Material Comercial | 110 | 160 | Mª Cruz Molina | D1601 | APAR. MANDO CONTROL | 3
C0709 | 282397 | CAPERUZA VERDE PULSADOR EMERGENCIA SICAS | EAO |  | ACTUAD/PULSADOR | CAJA EXTERIOR E INTERIOR | 1 |  | V2 | UN |  | PAQ | FUNG | D160 | APAR. MANDO CONTROL |  | Material Comercial | 110 | 160 | Mª Cruz Molina | D1601 | APAR. MANDO CONTROL | 3
C0709 | 282429 | INTERRUPTOR BASCUL. AUTO-MANUAL RAFI | RAFI |  | ACTUAD/PULSADOR | CAJA EXTERIOR E INTERIOR | 1 | C.76.78.058.01 | V2 | UN |  |  | FUNG | D160 | APAR. MANDO CONTROL |  | Material Comercial | 110 | 160 | Mª Cruz Molina | D1601 | APAR. MANDO CONTROL | 3
C0701 | 282431 | BLOQUE CONTAC. INT. AUTO-MANUAL RAFI | RAFI |  | INTERRUPTOR | CAJA EXTERIOR E INTERIOR | 1 | C.76.78.058.03 | V2 | UN |  |  | FUNG | D160 | APAR. MANDO CONTROL |  | Material Comercial | 110 | 160 | Mª Cruz Molina | D1601 | APAR. MANDO CONTROL | 3
C0709 | 282486 | PULSADOR PUERTAS EAO 56-1913.269926MAD4 | EAO |  | ACTUAD/PULSADOR | CAJA EXTERIOR E INTERIOR | 1 |  | V2 | UN |  |  | FUNG | D160 | APAR. MANDO CONTROL |  | Material Comercial | 110 | 160 | Mª Cruz Molina | D1601 | APAR. MANDO CONTROL | 3
C0709 | 282491 | PILOTO ROJO VISION REDUCIDA EAO | EAO |  | ACTUAD/PULSADOR | CAJA EXTERIOR E INTERIOR | 1 |  | V2 | UN |  |  | FUNG | D160 | APAR. MANDO CONTROL |  | Material Comercial | 110 | 160 | Mª Cruz Molina | D1601 | APAR. MANDO CONTROL | 3
C0701 | 283008 | CONTACTOR TELEMECAN. 24Vcc. LP1-D0910-BW | SCHNEIDER |  | INTERRUPTOR | EQUIPO ELECTRICO DE CAJA, CABINA | 1 | C.76.78.042.01 | V2 | UN |  |  | FUNG | D160 | APAR. MANDO CONTROL |  | Material Comercial | 110 | 160 | Mª Cruz Molina | D1601 | APAR. MANDO CONTROL | 3
C0709 | 283017 | INTERRUPTOR LLAVE P.A.T. | BIHPLAT-TELERGON |  | ACTUAD/PULSADOR | EQUIPO ELECTRICO DE CAJA, CABINA | 1 | 3EKD201245P0001 | V2 | UN |  |  | FUNG | D160 | APAR. MANDO CONTROL |  | Material Comercial | 110 | 160 | Mª Cruz Molina | D1601 | APAR. MANDO CONTROL | 3
C0709 | 283106 | ARO FRONTAL RASANTE DIAM.25 MM. | EAO |  | ACTUAD/PULSADOR | PUPITRE DE CONDUCCION | 1 | C.77.78.089 | V2 | UN |  |  | FUNG | D160 | APAR. MANDO CONTROL |  | Material Comercial | 110 | 160 | Mª Cruz Molina | D1601 | APAR. MANDO CONTROL | 3
C0709 | 283107 | LENTE ROJA EAO 61-9642.2 ANULA. DIST.OB | EAO |  | ACTUAD/PULSADOR | PUPITRE DE CONDUCCION | 1 | C.77.78.089 | V2 | UN |  |  | FUNG | D160 | APAR. MANDO CONTROL |  | Material Comercial | 110 | 160 | Mª Cruz Molina | D1601 | APAR. MANDO CONTROL | 3
C0709 | 283108 | CUERPO PULSADOR EAO 61-1200.0 | EAO |  | ACTUAD/PULSADOR | PUPITRE DE CONDUCCION | 1 | C.77.78.089 | V2 | UN |  |  | FUNG | D160 | APAR. MANDO CONTROL |  | Material Comercial | 110 | 160 | Mª Cruz Molina | D1601 | APAR. MANDO CONTROL | 3
C0701 | 302101 | RELE TEMPORIZADO OMROM | OMRON |  | RELE | EQUIPO ELECTRICO CAJA MOTOR EXCEPTO CAB. | 1 | C.A8.78.317.00 | V2 | UN |  |  | FUNG | D160 | APAR. MANDO CONTROL |  | Material Comercial | 110 | 160 | Mª Cruz Molina | D1601 | APAR. MANDO CONTROL | 3
C0709 | 302324 | FINAL DE CARRERA FALDON | SCHNEIDER |  | ACTUAD/PULSADOR | CAJA EXTERIOR E INTERIOR | 1 | C.A8.78.311.01 | V2 | UN |  |  | FUNG | D160 | APAR. MANDO CONTROL |  | Material Comercial | 110 | 160 | Mª Cruz Molina | D1601 | APAR. MANDO CONTROL | 3
C0709 | 302802 | CERCO AMARILLO INTERIOR BRAILLE PULSADOR | EAO |  | ACTUAD/PULSADOR | MECANISMO DE PUERTAS Y RAMPA PMR | 1 |  | V2 | UN |  |  | FUNG | D160 | APAR. MANDO CONTROL |  | Material Comercial | 110 | 160 | Mª Cruz Molina | D1601 | APAR. MANDO CONTROL | 3
C0709 | 302803 | CERCO AMARILLO EXTERIOR BRAILLE PULSADOR | EAO |  | ACTUAD/PULSADOR | MECANISMO DE PUERTAS Y RAMPA PMR | 1 |  | V2 | UN |  |  | FUNG | D160 | APAR. MANDO CONTROL |  | Material Comercial | 110 | 160 | Mª Cruz Molina | D1601 | APAR. MANDO CONTROL | 3
C0709 | 303001 | CABEZA CONMUTADOR PARASOL REF.704504000 | EAO |  | ACTUAD/PULSADOR | EQUIPO ELECTRICO DE CABINA | 1 |  | V2 | UN |  |  | FUNG | D160 | APAR. MANDO CONTROL |  | Material Comercial | 110 | 160 | Mª Cruz Molina | D1601 | APAR. MANDO CONTROL | 3
C0709 | 303002 | TAPA PROTECTORA PULSADOR REF.704.926.2 | EAO |  | ACTUAD/PULSADOR | EQUIPO ELECTRICO DE CABINA | 1 |  | V2 | UN |  |  | FUNG | D160 | APAR. MANDO CONTROL |  | Material Comercial | 110 | 160 | Mª Cruz Molina | D1601 | APAR. MANDO CONTROL | 3
C0709 | 303003 | LED VERDE 130V REF.10-2524.3045 | EAO |  | ACTUAD/PULSADOR | EQUIPO ELECTRICO DE CABINA | 1 |  | V2 | UN |  |  | FUNG | D160 | APAR. MANDO CONTROL |  | Material Comercial | 110 | 160 | Mª Cruz Molina | D1601 | APAR. MANDO CONTROL | 3
C0709 | 303007 | LENTE CUADRADA PLAS. AMARILLA | EAO |  | ACTUAD/PULSADOR | EQUIPO ELECTRICO DE CABINA | 1 | C.D8.71.264.01 | V1 | UN |  |  | FUNG | D160 | APAR. MANDO CONTROL |  | Material Comercial | 110 | 160 | Mª Cruz Molina | D1601 | APAR. MANDO CONTROL | 3
C0701 | 303008 | RELE 51K10_51K11 24VCC | ARTECHE |  | RELE | EQUIPO ELECTRICO DE CABINA | 1 | CA8.78.337.02 | V2 | UN |  |  | FUNG | D160 | APAR. MANDO CONTROL |  | Material Comercial | 110 | 160 | Mª Cruz Molina | D1601 | APAR. MANDO CONTROL | 3
C0701 | 303009 | RELE ARTECHE RD2SYDI 110Vcc OP:00101) | ARTECHE |  | RELE | EQUIPO ELECTRICO DE CABINA | 1 | CA8.78.337.01 | V2 | UN |  |  | FUNG | D160 | APAR. MANDO CONTROL |  | Material Comercial | 110 | 160 | Mª Cruz Molina | D1601 | APAR. MANDO CONTROL | 3
C0701 | 303010 | RELE MCZ R 24Vdc.1CO TRAK | WEIDMULLER |  | RELE | EQUIPO ELECTRICO DE CABINA | 1 |  | V2 | UN |  |  | FUNG | D160 | APAR. MANDO CONTROL |  | Material Comercial | 110 | 160 | Mª Cruz Molina | D1601 | APAR. MANDO CONTROL | 3
C0709 | 303012 | PEDAL SILBATO VIA | BIHPLAT-TELERGON |  | ACTUAD/PULSADOR | EQUIPO ELECTRICO DE CABINA | 1 | CA8.78.318 | V2 | UN |  |  | FUNG | D160 | APAR. MANDO CONTROL |  | Material Específico | 110 | 160 | Mª Cruz Molina | D1601 | APAR. MANDO CONTROL | 3
C0701 | 381401 | INTERRUPTOR AUTOMATICO | SCHNEIDER |  | INTERRUPTOR | CONVERTIDOR ESTATICO DE 137 KVA Y BATERI | 1 |  | V2 | UN |  |  | FUNG | D160 | APAR. MANDO CONTROL |  | Material Comercial | 110 | 160 | Mª Cruz Molina | D1601 | APAR. MANDO CONTROL | 3
C0709 | 382309 | PULSADOR EAO-56 FU-AZ 1NA+1NC PMR | EAO |  | ACTUAD/PULSADOR | CAJA EXTERIOR E INTERIOR | 1 | C.D6.71.103.00 | V2 | UN |  |  | FUNG | D160 | APAR. MANDO CONTROL |  | Material Comercial | 110 | 160 | Mª Cruz Molina | D1601 | APAR. MANDO CONTROL | 3
C0701 | 385301 | RELE MORS TIPO BK 4NA 24Vcc | MORS |  | RELE | EQUIPO CBTC LOTE1 | 1 |  | V2 | UN |  |  | FUNG | D160 | APAR. MANDO CONTROL |  | Material Comercial | 110 | 160 | Mª Cruz Molina | D1601 | APAR. MANDO CONTROL | 3
C0701 | 400408 | CONTACTO AUXILIAR NORMALMENTE CERRADO | ABB |  | INTERRUPTOR | COFRE AEL BT | 1 | DTR0000000235-A | V2 | UN |  |  | FUNG | D160 | APAR. MANDO CONTROL |  | Material Comercial | 110 | 160 | Mª Cruz Molina | D1601 | APAR. MANDO CONTROL | 3
C0701 | 400409 | CONTACTOR CABINA EN SERVICIO | ABB |  | INTERRUPTOR | COFRE AEL BT | 1 | DTR0000102073-A | V2 | UN |  |  | FUNG | D160 | APAR. MANDO CONTROL |  | Material Comercial | 110 | 160 | Mª Cruz Molina | D1601 | APAR. MANDO CONTROL | 3
C0701 | 400410 | CONTACTOR RESISTENCIA DESHIELO | ABB |  | INTERRUPTOR | COFRE AEL BT | 1 | DTR0000102075-A | V2 | UN |  |  | FUNG | D160 | APAR. MANDO CONTROL |  | Material Comercial | 110 | 160 | Mª Cruz Molina | D1601 | APAR. MANDO CONTROL | 3
C0701 | 400411 | CONTACTOR BOMBA FRENO DE BOGIE PORTADOR | ABB |  | INTERRUPTOR | COFRE AEL BT | 1 | DTR0000036037-A | V2 | UN |  |  | FUNG | D160 | APAR. MANDO CONTROL |  | Material Comercial | 110 | 160 | Mª Cruz Molina | D1601 | APAR. MANDO CONTROL | 3
C0701 | 400412 | RELE DE MANDO RECOGECUERPOS | DEUTSCH RELAYS INC | POSIBLE 01 | RELE | COFRE AEL BT | 1 | DTR0000005161-A | V2 | UN |  |  | FUNG | D160 | APAR. MANDO CONTROL |  | Material Comercial | 110 | 160 | Mª Cruz Molina | D1601 | APAR. MANDO CONTROL | 3
C0701 | 400413 | RELE DE REMOLQUE EMPUJE | DEUTSCH RELAYS INC | POSIBLE 01 | RELE | COFRE AEL BT | 1 | DTR0025731508-A | V2 | UN |  |  | FUNG | D160 | APAR. MANDO CONTROL |  | Material Comercial | 110 | 160 | Mª Cruz Molina | D1601 | APAR. MANDO CONTROL | 3
C0701 | 400414 | RELE FS EN REMOLQUE EMPUJE O UM | LEACH / ESTERLINE | POSIBLE 01 | RELE | COFRE AEL BT | 1 | DTR0025731509-A | V2 | UN |  |  | FUNG | D160 | APAR. MANDO CONTROL |  | Material Comercial | 110 | 160 | Mª Cruz Molina | D1601 | APAR. MANDO CONTROL | 3
C0701 | 400415 | RELE MARCHA ADELANTE 03K2.2 | LEACH / ESTERLINE | POSIBLE 01 | RELE | COFRE AEL BT | 1 | DTR00267348GA-A | V2 | UN |  |  | FUNG | D160 | APAR. MANDO CONTROL |  | Material Comercial | 110 | 160 | Mª Cruz Molina | D1601 | APAR. MANDO CONTROL | 3
C0701 | 400416 | RELE CABINA EN SERVICIO | LEACH / ESTERLINE | POSIBLE 01 | RELE | COFRE AEL BT | 1 | DTR0026734GB-A | V2 | UN |  |  | FUNG | D160 | APAR. MANDO CONTROL |  | Material Comercial | 110 | 160 | Mª Cruz Molina | D1601 | APAR. MANDO CONTROL | 3
C0701 | 400417 | RELE MARCHA ADELANTE 12VDC 03k2.1 | LEACH / ESTERLINE | POSIBLE 01 | RELE | COFRE AEL BT | 1 | DTR00267348GC-A | V2 | UN |  |  | FUNG | D160 | APAR. MANDO CONTROL |  | Material Comercial | 110 | 160 | Mª Cruz Molina | D1601 | APAR. MANDO CONTROL | 3
C0701 | 400418 | BASES DE RELE 14 PIN | DEUTSCH RELAYS INC |  | RELE | COFRE AEL BT | 1 | DTR00267349DT-A | V2 | UN |  |  | FUNG | D160 | APAR. MANDO CONTROL |  | Material Comercial | 110 | 160 | Mª Cruz Molina | D1601 | APAR. MANDO CONTROL | 3
C0701 | 400419 | BASES DE RELE 16 PIN | DEUTSCH RELAYS INC |  | RELE | COFRE AEL BT | 1 | DTR00267349DU-A | V2 | UN |  |  | FUNG | D160 | APAR. MANDO CONTROL |  | Material Comercial | 110 | 160 | Mª Cruz Molina | D1601 | APAR. MANDO CONTROL | 3
C0701 | 400431 | RELE DE CONDUCCION NORMAL H400-24-UWU | LEACH / ESTERLINE | POSIBLE 01 | RELE | COFRE AEL BT | 1 | DTR0025731510 | V2 | UN |  |  | FUNG | D160 | APAR. MANDO CONTROL |  | Material Comercial | 110 | 160 | Mª Cruz Molina | D1601 | APAR. MANDO CONTROL | 3
C0701 | 400432 | RELE PASO A FRENO NEUTRO H400-24-UXU | LEACH / ESTERLINE | POSIBLE 01 | RELE | COFRE AEL BT | 1 | DTR0025731511 | V2 | UN |  |  | FUNG | D160 | APAR. MANDO CONTROL |  | Material Comercial | 110 | 160 | Mª Cruz Molina | D1601 | APAR. MANDO CONTROL | 3
C0701 | 400433 | RELE TEMPORIZADO YUY | STPI |  | RELE | COFRE AEL BT | 1 | DTR00267348BN | V2 | UN |  |  | FUNG | D160 | APAR. MANDO CONTROL |  | Material Comercial | 110 | 160 | Mª Cruz Molina | D1601 | APAR. MANDO CONTROL | 3
C0701 | 400434 | RELE TEMPORIZADO ZUY | STPI |  | RELE | COFRE AEL BT | 1 | DTR00267348BR | V2 | UN |  |  | FUNG | D160 | APAR. MANDO CONTROL |  | Material Comercial | 110 | 160 | Mª Cruz Molina | D1601 | APAR. MANDO CONTROL | 3
C0701 | 400451 | CONTACTOR DE PUESTA EN SERVICIO | SCHALTBAU |  | INTERRUPTOR | COFRE AEL BT | 1 | DTR0025721080 | V2 | UN |  |  | FUNG | D160 | APAR. MANDO CONTROL |  | Material Comercial | 110 | 160 | Mª Cruz Molina | D1601 | APAR. MANDO CONTROL | 3
C0701 | 400464 | CONTACTO AUXILIAR P/CONTACTOR M-400409 | ABB |  | INTERRUPTOR | COFRE AEL BT | 1 |  | V2 | UN |  |  | FUNG | D160 | APAR. MANDO CONTROL |  | Material Comercial | 110 | 160 | Mª Cruz Molina | D1601 | APAR. MANDO CONTROL | 3
C0701 | 403313 | RELE AA CABINA (Q-DEF Y Q-EVBYP) | CHAUVIN ARNOUX |  | RELE | CLIMATIZACION CABINA | 1 |  | V2 | UN |  |  | FUNG | D160 | APAR. MANDO CONTROL |  | Material Comercial | 110 | 160 | Mª Cruz Molina | D1601 | APAR. MANDO CONTROL | 3
C0709 | 404502 | CONMUTADOR AUTORIZACION Y ALIMENT. BOMBA | EAO |  | ACTUAD/PULSADOR | EQUIPO ELECTRICO DE CAJA, CABINA | 1 |  | ND | UN |  |  | FUNG | D160 | APAR. MANDO CONTROL |  | Material Comercial | 110 | 160 | Mª Cruz Molina | D1601 | APAR. MANDO CONTROL | 3
C0709 | 404503 | CONMUTADOR DE ALIMENTACION DIRECTA | EAO |  | ACTUAD/PULSADOR | EQUIPO ELECTRICO DE CAJA, CABINA | 1 |  | ND | UN |  |  | FUNG | D160 | APAR. MANDO CONTROL |  | Material Comercial | 110 | 160 | Mª Cruz Molina | D1601 | APAR. MANDO CONTROL | 3
C0709 | 404504 | CONMUTADOR CONDUCCION MECAN CON CONTACT. | EAO |  | ACTUAD/PULSADOR | EQUIPO ELECTRICO DE CAJA, CABINA | 1 |  | ND | UN |  |  | FUNG | D160 | APAR. MANDO CONTROL |  | Material Comercial | 110 | 160 | Mª Cruz Molina | D1601 | APAR. MANDO CONTROL | 3
C0709 | 404505 | CONMUTADOR CONDUCCION MANIOBRA CON LLAVE | EAO |  | ACTUAD/PULSADOR | EQUIPO ELECTRICO DE CAJA, CABINA | 1 |  | ND | UN |  |  | FUNG | D160 | APAR. MANDO CONTROL |  | Material Comercial | 110 | 160 | Mª Cruz Molina | D1601 | APAR. MANDO CONTROL | 3
C0709 | 404506 | CONMUTADOR DE AISLAMIENTO BATERIA | EAO |  | ACTUAD/PULSADOR | EQUIPO ELECTRICO DE CAJA, CABINA | 1 |  | ND | UN |  |  | FUNG | D160 | APAR. MANDO CONTROL |  | Material Comercial | 110 | 160 | Mª Cruz Molina | D1601 | APAR. MANDO CONTROL | 3
C0709 | 404507 | CONMUTADOR LIMPIAPARABRISAS(4POSICIONES) | EAO |  | ACTUAD/PULSADOR | EQUIPO ELECTRICO DE CAJA, CABINA | 1 |  | ND | UN |  |  | FUNG | D160 | APAR. MANDO CONTROL |  | Material Comercial | 110 | 160 | Mª Cruz Molina | D1601 | APAR. MANDO CONTROL | 3
C0709 | 404508 | CONMUTADOR AISLAMIENTO FRENO REMOTO | EAO |  | ACTUAD/PULSADOR | EQUIPO ELECTRICO DE CAJA, CABINA | 1 |  | ND | UN |  |  | FUNG | D160 | APAR. MANDO CONTROL |  | Material Comercial | 110 | 160 | Mª Cruz Molina | D1601 | APAR. MANDO CONTROL | 3
C0709 | 404509 | CONMUTADOR AISLAMIENTO FRENO LOCAL | EAO |  | ACTUAD/PULSADOR | EQUIPO ELECTRICO DE CAJA, CABINA | 1 |  | ND | UN |  |  | FUNG | D160 | APAR. MANDO CONTROL |  | Material Comercial | 110 | 160 | Mª Cruz Molina | D1601 | APAR. MANDO CONTROL | 3
C0709 | 404510 | CONMUTADOR AISLAMIENTO PANTOGRAFO | EAO |  | ACTUAD/PULSADOR | EQUIPO ELECTRICO DE CAJA, CABINA | 1 |  | ND | UN |  |  | FUNG | D160 | APAR. MANDO CONTROL |  | Material Comercial | 110 | 160 | Mª Cruz Molina | D1601 | APAR. MANDO CONTROL | 3
C0709 | 404511 | CONMUTADOR AISLAMIENTO UMBRAL PUERTA | EAO |  | ACTUAD/PULSADOR | EQUIPO ELECTRICO DE CAJA, CABINA | 1 |  | ND | UN |  |  | FUNG | D160 | APAR. MANDO CONTROL |  | Material Comercial | 110 | 160 | Mª Cruz Molina | D1601 | APAR. MANDO CONTROL | 3
C0709 | 404512 | CONMUTADOR AISLAMIENTO VIGILANCIA AUTOM. | EAO |  | ACTUAD/PULSADOR | EQUIPO ELECTRICO DE CAJA, CABINA | 1 |  | ND | UN |  |  | FUNG | D160 | APAR. MANDO CONTROL |  | Material Comercial | 110 | 160 | Mª Cruz Molina | D1601 | APAR. MANDO CONTROL | 3
C0709 | 404513 | CONMUTADOR ON/OFF ATP | EAO |  | ACTUAD/PULSADOR | EQUIPO ELECTRICO DE CAJA, CABINA | 1 |  | ND | UN |  |  | FUNG | D160 | APAR. MANDO CONTROL |  | Material Comercial | 110 | 160 | Mª Cruz Molina | D1601 | APAR. MANDO CONTROL | 3
C0709 | 404514 | CONMUTADOR PREPARACION LIMPIEZA 4 ESTADO | EAO |  | ACTUAD/PULSADOR | EQUIPO ELECTRICO DE CAJA, CABINA | 1 |  | ND | UN |  |  | FUNG | D160 | APAR. MANDO CONTROL |  | Material Comercial | 110 | 160 | Mª Cruz Molina | D1601 | APAR. MANDO CONTROL | 3
C0709 | 404515 | CONMUTADOR SHUNTAGE CONTROL PUERTAS | EAO |  | ACTUAD/PULSADOR | EQUIPO ELECTRICO DE CAJA, CABINA | 1 |  | ND | UN |  |  | FUNG | D160 | APAR. MANDO CONTROL |  | Material Comercial | 110 | 160 | Mª Cruz Molina | D1601 | APAR. MANDO CONTROL | 3
C0709 | 404516 | CONMUTADOR LUCES POSICION LARGAS/CORTAS | EAO |  | ACTUAD/PULSADOR | EQUIPO ELECTRICO DE CAJA, CABINA | 1 |  | ND | UN |  |  | FUNG | D160 | APAR. MANDO CONTROL |  | Material Comercial | 110 | 160 | Mª Cruz Molina | D1601 | APAR. MANDO CONTROL | 3
C0709 | 404517 | CONMUTADOR PREPARACION DE SOCORRO | EAO |  | ACTUAD/PULSADOR | EQUIPO ELECTRICO DE CAJA, CABINA | 1 |  | ND | UN |  |  | FUNG | D160 | APAR. MANDO CONTROL |  | Material Comercial | 110 | 160 | Mª Cruz Molina | D1601 | APAR. MANDO CONTROL | 3
C0709 | 404520 | PULSADOR SELECCION PUERTAS LADO IZQDO | EAO |  | ACTUAD/PULSADOR | EQUIPO ELECTRICO DE CAJA, CABINA | 1 |  | ND | UN |  |  | FUNG | D160 | APAR. MANDO CONTROL |  | Material Comercial | 110 | 160 | Mª Cruz Molina | D1601 | APAR. MANDO CONTROL | 3
C0709 | 404521 | PULSADOR SELECCION PUERTAS LADO DERECHO | EAO |  | ACTUAD/PULSADOR | EQUIPO ELECTRICO DE CAJA, CABINA | 1 |  | ND | UN |  |  | FUNG | D160 | APAR. MANDO CONTROL |  | Material Comercial | 110 | 160 | Mª Cruz Molina | D1601 | APAR. MANDO CONTROL | 3
C0709 | 404522 | PULSADOR REARME TIRADORES DE SOCORRO | EAO |  | ACTUAD/PULSADOR | EQUIPO ELECTRICO DE CAJA, CABINA | 1 |  | ND | UN |  |  | FUNG | D160 | APAR. MANDO CONTROL |  | Material Comercial | 110 | 160 | Mª Cruz Molina | D1601 | APAR. MANDO CONTROL | 3
C0709 | 404523 | PULSADOR CIERRE FORZADO DE PUERTAS | EAO |  | ACTUAD/PULSADOR | EQUIPO ELECTRICO DE CAJA, CABINA | 1 |  | ND | UN |  |  | FUNG | D160 | APAR. MANDO CONTROL |  | Material Comercial | 110 | 160 | Mª Cruz Molina | D1601 | APAR. MANDO CONTROL | 3
C0709 | 404524 | PULSADOR INHIBICION CIERRE PUERTAS | EAO |  | ACTUAD/PULSADOR | EQUIPO ELECTRICO DE CAJA, CABINA | 1 |  | ND | UN |  |  | FUNG | D160 | APAR. MANDO CONTROL |  | Material Comercial | 110 | 160 | Mª Cruz Molina | D1601 | APAR. MANDO CONTROL | 3
C0709 | 404525 | PULSADOR APERTURA GENERAL DE PUERTAS | EAO |  | ACTUAD/PULSADOR | EQUIPO ELECTRICO DE CAJA, CABINA | 1 |  | ND | UN |  |  | FUNG | D160 | APAR. MANDO CONTROL |  | Material Comercial | 110 | 160 | Mª Cruz Molina | D1601 | APAR. MANDO CONTROL | 3
C0709 | 404526 | PULSADOR DESBLOQUEO PUERTAS | EAO |  | ACTUAD/PULSADOR | EQUIPO ELECTRICO DE CAJA, CABINA | 1 |  | ND | UN |  |  | FUNG | D160 | APAR. MANDO CONTROL |  | Material Comercial | 110 | 160 | Mª Cruz Molina | D1601 | APAR. MANDO CONTROL | 3
C0709 | 404527 | PULSADOR MANDO PATINES MAGNETICOS LUMIN. | EAO |  | ACTUAD/PULSADOR | EQUIPO ELECTRICO DE CAJA, CABINA | 1 |  | ND | UN |  |  | FUNG | D160 | APAR. MANDO CONTROL |  | Material Comercial | 110 | 160 | Mª Cruz Molina | D1601 | APAR. MANDO CONTROL | 3
C0709 | 404528 | PULSADOR ARENERO | EAO |  | ACTUAD/PULSADOR | EQUIPO ELECTRICO DE CAJA, CABINA | 1 |  | ND | UN |  |  | FUNG | D160 | APAR. MANDO CONTROL |  | Material Comercial | 110 | 160 | Mª Cruz Molina | D1601 | APAR. MANDO CONTROL | 3
C0709 | 404529 | PULSADOR MANDO LIMPIA PARABRISAS | EAO |  | ACTUAD/PULSADOR | EQUIPO ELECTRICO DE CAJA, CABINA | 1 |  | ND | UN |  |  | FUNG | D160 | APAR. MANDO CONTROL |  | Material Comercial | 110 | 160 | Mª Cruz Molina | D1601 | APAR. MANDO CONTROL | 3
C0709 | 404530 | PULSADOR DESCENSO PANTOGRAFO | EAO |  | ACTUAD/PULSADOR | EQUIPO ELECTRICO DE CAJA, CABINA | 1 |  | ND | UN |  |  | FUNG | D160 | APAR. MANDO CONTROL |  | Material Comercial | 110 | 160 | Mª Cruz Molina | D1601 | APAR. MANDO CONTROL | 3
C0709 | 404531 | PULSADOR CALENTADOR SUELO | EAO |  | ACTUAD/PULSADOR | EQUIPO ELECTRICO DE CAJA, CABINA | 1 |  | ND | UN |  |  | FUNG | D160 | APAR. MANDO CONTROL |  | Material Comercial | 110 | 160 | Mª Cruz Molina | D1601 | APAR. MANDO CONTROL | 3
C0709 | 404532 | PULSADOR LUCES DE EMERGENCIA | EAO |  | ACTUAD/PULSADOR | EQUIPO ELECTRICO DE CAJA, CABINA | 1 |  | ND | UN |  |  | FUNG | D160 | APAR. MANDO CONTROL |  | Material Comercial | 110 | 160 | Mª Cruz Molina | D1601 | APAR. MANDO CONTROL | 3
C0709 | 404533 | PULSADOR ENCENDIDO FAROS | EAO |  | ACTUAD/PULSADOR | EQUIPO ELECTRICO DE CAJA, CABINA | 1 |  | ND | UN |  |  | FUNG | D160 | APAR. MANDO CONTROL |  | Material Comercial | 110 | 160 | Mª Cruz Molina | D1601 | APAR. MANDO CONTROL | 3
C0709 | 404534 | PULSADOR ANTI-NIEBLA TRASERO | EAO |  | ACTUAD/PULSADOR | EQUIPO ELECTRICO DE CAJA, CABINA | 1 |  | ND | UN |  |  | FUNG | D160 | APAR. MANDO CONTROL |  | Material Comercial | 110 | 160 | Mª Cruz Molina | D1601 | APAR. MANDO CONTROL | 3
C0709 | 404535 | PULSADOR TELEMANDO AGUJA DERECHA | EAO |  | ACTUAD/PULSADOR | EQUIPO ELECTRICO DE CAJA, CABINA | 1 |  | ND | UN |  |  | FUNG | D160 | APAR. MANDO CONTROL |  | Material Comercial | 110 | 160 | Mª Cruz Molina | D1601 | APAR. MANDO CONTROL | 3
C0709 | 404536 | PULSADOR TELEMANDO AGUJA IZQUIERDA | EAO |  | ACTUAD/PULSADOR | EQUIPO ELECTRICO DE CAJA, CABINA | 1 |  | ND | UN |  |  | FUNG | D160 | APAR. MANDO CONTROL |  | Material Comercial | 110 | 160 | Mª Cruz Molina | D1601 | APAR. MANDO CONTROL | 3
C0709 | 404537 | PULSADOR MANDO CLAXON | EAO |  | ACTUAD/PULSADOR | EQUIPO ELECTRICO DE CAJA, CABINA | 1 |  | ND | UN |  |  | FUNG | D160 | APAR. MANDO CONTROL |  | Material Comercial | 110 | 160 | Mª Cruz Molina | D1601 | APAR. MANDO CONTROL | 3
C0709 | 404538 | PULSADOR MANDO MEGAFONIA | EAO |  | ACTUAD/PULSADOR | EQUIPO ELECTRICO DE CAJA, CABINA | 1 |  | ND | UN |  |  | FUNG | D160 | APAR. MANDO CONTROL |  | Material Comercial | 110 | 160 | Mª Cruz Molina | D1601 | APAR. MANDO CONTROL | 3
C0709 | 404539 | PULSADOR AVISADOR ACUSTICO | EAO |  | ACTUAD/PULSADOR | EQUIPO ELECTRICO DE CAJA, CABINA | 1 |  | ND | UN |  |  | FUNG | D160 | APAR. MANDO CONTROL |  | Material Comercial | 110 | 160 | Mª Cruz Molina | D1601 | APAR. MANDO CONTROL | 3
C0709 | 404540 | PULSADOR INTERFONIA ENTRE CABINAS | EAO |  | ACTUAD/PULSADOR | EQUIPO ELECTRICO DE CAJA, CABINA | 1 |  | ND | UN |  |  | FUNG | D160 | APAR. MANDO CONTROL |  | Material Comercial | 110 | 160 | Mª Cruz Molina | D1601 | APAR. MANDO CONTROL | 3
C0709 | 404541 | PULSADOR AVISADOR ACUSTICO (CAMPANA) | EAO |  | ACTUAD/PULSADOR | EQUIPO ELECTRICO DE CAJA, CABINA | 1 |  | ND | UN |  |  | FUNG | D160 | APAR. MANDO CONTROL |  | Material Comercial | 110 | 160 | Mª Cruz Molina | D1601 | APAR. MANDO CONTROL | 3
C0709 | 404542 | PULSADOR INHIBICION SINTESIS VOCAL | EAO |  | ACTUAD/PULSADOR | EQUIPO ELECTRICO DE CAJA, CABINA | 1 |  | ND | UN |  |  | FUNG | D160 | APAR. MANDO CONTROL |  | Material Comercial | 110 | 160 | Mª Cruz Molina | D1601 | APAR. MANDO CONTROL | 3
C0709 | 404543 | PULSADOR MANDO ENGRASE DE PESTAÑA | EAO |  | ACTUAD/PULSADOR | EQUIPO ELECTRICO DE CAJA, CABINA | 1 |  | ND | UN |  |  | FUNG | D160 | APAR. MANDO CONTROL |  | Material Comercial | 110 | 160 | Mª Cruz Molina | D1601 | APAR. MANDO CONTROL | 3
C0709 | 404544 | PULSADOR RESET CONSOLA PUPITRE | EAO |  | ACTUAD/PULSADOR | EQUIPO ELECTRICO DE CAJA, CABINA | 1 |  | ND | UN |  |  | FUNG | D160 | APAR. MANDO CONTROL |  | Material Comercial | 110 | 160 | Mª Cruz Molina | D1601 | APAR. MANDO CONTROL | 3
C0709 | 404545 | PULSADOR AISLAMIENTO LOCAL DEL FRENO | EAO |  | ACTUAD/PULSADOR | EQUIPO ELECTRICO DE CAJA, CABINA | 1 |  | ND | UN |  |  | FUNG | D160 | APAR. MANDO CONTROL |  | Material Comercial | 110 | 160 | Mª Cruz Molina | D1601 | APAR. MANDO CONTROL | 3
C0709 | 404546 | PULSADOR PARADA DE EMERGENCIA | MAF |  | ACTUAD/PULSADOR | EQUIPO ELECTRICO DE CAJA, CABINA | 1 |  | ND | UN |  |  | FUNG | D160 | APAR. MANDO CONTROL |  | Material Comercial | 110 | 160 | Mª Cruz Molina | D1601 | APAR. MANDO CONTROL | 3
C0709 | 404551 | PULSADOR TELEMANDO AGUJA RECTO | EAO |  | ACTUAD/PULSADOR | EQUIPO ELECTRICO DE CAJA, CABINA | 1 |  | ND | UN |  |  | FUNG | D160 | APAR. MANDO CONTROL |  | Material Comercial | 110 | 160 | Mª Cruz Molina | D1601 | APAR. MANDO CONTROL | 3
C0709 | 404552 | PULSADOR INTERMINTENTE IZQUIERDO | EAO |  | ACTUAD/PULSADOR | EQUIPO ELECTRICO DE CAJA, CABINA | 1 |  | ND | UN |  |  | FUNG | D160 | APAR. MANDO CONTROL |  | Material Comercial | 110 | 160 | Mª Cruz Molina | D1601 | APAR. MANDO CONTROL | 3
C0709 | 404553 | PULSADOR INTERMINTENTE DERECHO | EAO |  | ACTUAD/PULSADOR | EQUIPO ELECTRICO DE CAJA, CABINA | 1 |  | ND | UN |  |  | FUNG | D160 | APAR. MANDO CONTROL |  | Material Comercial | 110 | 160 | Mª Cruz Molina | D1601 | APAR. MANDO CONTROL | 3
C0709 | 404554 | PULSADOR SELECCION CAMARA | EAO |  | ACTUAD/PULSADOR | EQUIPO ELECTRICO DE CAJA, CABINA | 1 |  | ND | UN |  |  | FUNG | D160 | APAR. MANDO CONTROL |  | Material Comercial | 110 | 160 | Mª Cruz Molina | D1601 | APAR. MANDO CONTROL | 3
C0709 | 404555 | PULSADOR LUNETA TERMICA | EAO |  | ACTUAD/PULSADOR | EQUIPO ELECTRICO DE CAJA, CABINA | 1 |  | ND | UN |  |  | FUNG | D160 | APAR. MANDO CONTROL |  | Material Comercial | 110 | 160 | Mª Cruz Molina | D1601 | APAR. MANDO CONTROL | 3
C0709 | 404556 | PULSADOR LLAMADA INTERFONIA VIAJEROS | EAO |  | ACTUAD/PULSADOR | EQUIPO ELECTRICO DE CAJA, CABINA | 1 |  | ND | UN |  |  | FUNG | D160 | APAR. MANDO CONTROL |  | Material Comercial | 110 | 160 | Mª Cruz Molina | D1601 | APAR. MANDO CONTROL | 3
C0709 | 404557 | PULSADOR TEST LAMPARAS | EAO |  | ACTUAD/PULSADOR | EQUIPO ELECTRICO DE CAJA, CABINA | 1 |  | ND | UN |  |  | FUNG | D160 | APAR. MANDO CONTROL |  | Material Comercial | 110 | 160 | Mª Cruz Molina | D1601 | APAR. MANDO CONTROL | 3
C0709 | 404558 | PULSADOR MANDO MARCHA ATRAS | EAO |  | ACTUAD/PULSADOR | EQUIPO ELECTRICO DE CAJA, CABINA | 1 |  | ND | UN |  |  | FUNG | D160 | APAR. MANDO CONTROL |  | Material Comercial | 110 | 160 | Mª Cruz Molina | D1601 | APAR. MANDO CONTROL | 3
C0709 | 404559 | PULSADOR MANDO MARCHA | EAO |  | ACTUAD/PULSADOR | EQUIPO ELECTRICO DE CAJA, CABINA | 1 |  | ND | UN |  |  | FUNG | D160 | APAR. MANDO CONTROL |  | Material Comercial | 110 | 160 | Mª Cruz Molina | D1601 | APAR. MANDO CONTROL | 3
C0709 | 404560 | PULSADOR REMOLQUE / EMPUJE | EAO |  | ACTUAD/PULSADOR | EQUIPO ELECTRICO DE CAJA, CABINA | 1 |  | ND | UN |  |  | FUNG | D160 | APAR. MANDO CONTROL |  | Material Comercial | 110 | 160 | Mª Cruz Molina | D1601 | APAR. MANDO CONTROL | 3
C0709 | 404561 | PULSADOR AISLAMIENTO BOGIE | EAO |  | ACTUAD/PULSADOR | EQUIPO ELECTRICO DE CAJA, CABINA | 1 |  | ND | UN |  |  | FUNG | D160 | APAR. MANDO CONTROL |  | Material Comercial | 110 | 160 | Mª Cruz Molina | D1601 | APAR. MANDO CONTROL | 3
C0709 | 404562 | PULSADOR MANDO SOCORRO TRACCION | EAO |  | ACTUAD/PULSADOR | EQUIPO ELECTRICO DE CAJA, CABINA | 1 |  | ND | UN |  |  | FUNG | D160 | APAR. MANDO CONTROL |  | Material Comercial | 110 | 160 | Mª Cruz Molina | D1601 | APAR. MANDO CONTROL | 3
C0709 | 404563 | PULSADOR PUESTA FUERA DE SERVICIO RAMA | EAO |  | ACTUAD/PULSADOR | EQUIPO ELECTRICO DE CAJA, CABINA | 1 |  | ND | UN |  |  | FUNG | D160 | APAR. MANDO CONTROL |  | Material Comercial | 110 | 160 | Mª Cruz Molina | D1601 | APAR. MANDO CONTROL | 3
C0709 | 404564 | PULSADOR ILUMINACION SALA | EAO |  | ACTUAD/PULSADOR | EQUIPO ELECTRICO DE CAJA, CABINA | 1 |  | ND | UN |  |  | FUNG | D160 | APAR. MANDO CONTROL |  | Material Comercial | 110 | 160 | Mª Cruz Molina | D1601 | APAR. MANDO CONTROL | 3
C0709 | 404565 | PULSADOR ILUMINACION CABINA | EAO |  | ACTUAD/PULSADOR | EQUIPO ELECTRICO DE CAJA, CABINA | 1 |  | ND | UN |  |  | FUNG | D160 | APAR. MANDO CONTROL |  | Material Comercial | 110 | 160 | Mª Cruz Molina | D1601 | APAR. MANDO CONTROL | 3
C0709 | 404567 | PULSADOR NOCHE / DIA RETROVISION | EAO |  | ACTUAD/PULSADOR | EQUIPO ELECTRICO DE CAJA, CABINA | 1 |  | ND | UN |  |  | FUNG | D160 | APAR. MANDO CONTROL |  | Material Comercial | 110 | 160 | Mª Cruz Molina | D1601 | APAR. MANDO CONTROL | 3
C0709 | 404570 | PULSADOR LIBERACION MODO AEREO ATP | EAO |  | ACTUAD/PULSADOR | EQUIPO ELECTRICO DE CAJA, CABINA | 1 |  | ND | UN |  |  | FUNG | D160 | APAR. MANDO CONTROL |  | Material Comercial | 110 | 160 | Mª Cruz Molina | D1601 | APAR. MANDO CONTROL | 3
C0709 | 404571 | PULSADOR MARCHA A LA VISTA ATP | EAO |  | ACTUAD/PULSADOR | EQUIPO ELECTRICO DE CAJA, CABINA | 1 |  | ND | UN |  |  | FUNG | D160 | APAR. MANDO CONTROL |  | Material Comercial | 110 | 160 | Mª Cruz Molina | D1601 | APAR. MANDO CONTROL | 3
C0709 | 404572 | PULSADOR SELECCION MODO ATP | EAO |  | ACTUAD/PULSADOR | EQUIPO ELECTRICO DE CAJA, CABINA | 1 |  | ND | UN |  |  | FUNG | D160 | APAR. MANDO CONTROL |  | Material Comercial | 110 | 160 | Mª Cruz Molina | D1601 | APAR. MANDO CONTROL | 3
C0709 | 404578 | PULSADOR INTERFONIA VIAJEROS | EAO |  | ACTUAD/PULSADOR | EQUIPO ELECTRICO DE CAJA, CABINA | 1 |  | ND | UN |  |  | FUNG | D160 | APAR. MANDO CONTROL |  | Material Comercial | 110 | 160 | Mª Cruz Molina | D1601 | APAR. MANDO CONTROL | 3
C0709 | 404612 | CONMUTADOR AUTORIZACION Y ALIMENT. BOMBA | EAO |  | ACTUAD/PULSADOR | EQUIPO ELECTRICO DE CAJA, CABINA | 1 |  |  | UN |  |  | ROP | D160 | APAR. MANDO CONTROL |  | Material Comercial | 110 |  |  | D1601 | APAR. MANDO CONTROL | 3
C0709 | 404613 | CONMUTADOR DE ALIMENTACION DIRECTA | EAO |  | ACTUAD/PULSADOR | EQUIPO ELECTRICO DE CAJA, CABINA | 1 |  |  | UN |  |  | ROP | D160 | APAR. MANDO CONTROL |  | Material Comercial | 110 |  |  | D1601 | APAR. MANDO CONTROL | 3
C0709 | 404614 | CONMUTADOR CONDUCCION MECAN CON CONTACT. | EAO |  | ACTUAD/PULSADOR | EQUIPO ELECTRICO DE CAJA, CABINA | 1 |  |  | UN |  |  | ROP | D160 | APAR. MANDO CONTROL |  | Material Comercial | 110 |  |  | D1601 | APAR. MANDO CONTROL | 3
C0709 | 404615 | CONMUTADOR CONDUCCION MANIOBRA CON LLAVE | EAO |  | ACTUAD/PULSADOR | EQUIPO ELECTRICO DE CAJA, CABINA | 1 |  |  | UN |  |  | ROP | D160 | APAR. MANDO CONTROL |  | Material Comercial | 110 |  |  | D1601 | APAR. MANDO CONTROL | 3
C0709 | 404616 | CONMUTADOR DE AISLAMIENTO BATERIA | EAO |  | ACTUAD/PULSADOR | EQUIPO ELECTRICO DE CAJA, CABINA | 1 |  |  | UN |  |  | ROP | D160 | APAR. MANDO CONTROL |  | Material Comercial | 110 |  |  | D1601 | APAR. MANDO CONTROL | 3
C0709 | 404617 | CONMUTADOR LIMPIAPARABRISAS(4POSICIONES) | EAO |  | ACTUAD/PULSADOR | EQUIPO ELECTRICO DE CAJA, CABINA | 1 |  |  | UN |  |  | ROP | D160 | APAR. MANDO CONTROL |  | Material Comercial | 110 |  |  | D1601 | APAR. MANDO CONTROL | 3
C0709 | 404618 | CONMUTADOR AISLAMIENTO FRENO REMOTO | EAO |  | ACTUAD/PULSADOR | EQUIPO ELECTRICO DE CAJA, CABINA | 1 |  |  | UN |  |  | ROP | D160 | APAR. MANDO CONTROL |  | Material Comercial | 110 |  |  | D1601 | APAR. MANDO CONTROL | 3
C0709 | 404619 | CONMUTADOR AISLAMIENTO FRENO LOCAL | EAO |  | ACTUAD/PULSADOR | EQUIPO ELECTRICO DE CAJA, CABINA | 1 |  |  | UN |  |  | ROP | D160 | APAR. MANDO CONTROL |  | Material Comercial | 110 |  |  | D1601 | APAR. MANDO CONTROL | 3
C0709 | 404620 | CONMUTADOR AISLAMIENTO PANTOGRAFO | EAO |  | ACTUAD/PULSADOR | EQUIPO ELECTRICO DE CAJA, CABINA | 1 |  |  | UN |  |  | ROP | D160 | APAR. MANDO CONTROL |  | Material Comercial | 110 |  |  | D1601 | APAR. MANDO CONTROL | 3
C0709 | 404621 | CONMUTADOR AISLAMIENTO UMBRAL PUERTA | EAO |  | ACTUAD/PULSADOR | EQUIPO ELECTRICO DE CAJA, CABINA | 1 |  |  | UN |  |  | ROP | D160 | APAR. MANDO CONTROL |  | Material Comercial | 110 |  |  | D1601 | APAR. MANDO CONTROL | 3
C0709 | 404622 | CONMUTADOR AISLAMIENTO VIGILANCIA AUTOM. | EAO |  | ACTUAD/PULSADOR | EQUIPO ELECTRICO DE CAJA, CABINA | 1 |  |  | UN |  |  | ROP | D160 | APAR. MANDO CONTROL |  | Material Comercial | 110 |  |  | D1601 | APAR. MANDO CONTROL | 3
C0709 | 404623 | CONMUTADOR MOTOR.AISLAMIENTO BATERIA INV | SOCOMEC |  | ACTUAD/PULSADOR | EQUIPO ELECTRICO DE CAJA, CABINA | 1 |  |  | UN |  |  | ROP | D160 | APAR. MANDO CONTROL |  | Material Comercial | 110 |  |  | D1601 | APAR. MANDO CONTROL | 3
C0709 | 404624 | CONMUTADOR ON/OFF ATP | EAO |  | ACTUAD/PULSADOR | EQUIPO ELECTRICO DE CAJA, CABINA | 1 |  |  | UN |  |  | ROP | D160 | APAR. MANDO CONTROL |  | Material Comercial | 110 |  |  | D1601 | APAR. MANDO CONTROL | 3
C0709 | 404625 | CONMUTADOR PREPARACION LIMPIEZA 4 ESTADO | EAO |  | ACTUAD/PULSADOR | EQUIPO ELECTRICO DE CAJA, CABINA | 1 |  |  | UN |  |  | ROP | D160 | APAR. MANDO CONTROL |  | Material Comercial | 110 |  |  | D1601 | APAR. MANDO CONTROL | 3
C0709 | 404626 | CONMUTADOR SHUNTAGE CONTROL PUERTAS | EAO |  | ACTUAD/PULSADOR | EQUIPO ELECTRICO DE CAJA, CABINA | 1 |  |  | UN |  |  | ROP | D160 | APAR. MANDO CONTROL |  | Material Comercial | 110 |  |  | D1601 | APAR. MANDO CONTROL | 3
C0709 | 404627 | CONMUTADOR LUCES POSICION LARGAS/CORTAS | EAO |  | ACTUAD/PULSADOR | EQUIPO ELECTRICO DE CAJA, CABINA | 1 |  |  | UN |  |  | ROP | D160 | APAR. MANDO CONTROL |  | Material Comercial | 110 |  |  | D1601 | APAR. MANDO CONTROL | 3
C0709 | 404628 | CONMUTADOR PREPARACION DE SOCORRO | EAO |  | ACTUAD/PULSADOR | EQUIPO ELECTRICO DE CAJA, CABINA | 1 |  |  | UN |  |  | ROP | D160 | APAR. MANDO CONTROL |  | Material Comercial | 110 |  |  | D1601 | APAR. MANDO CONTROL | 3
C0709 | 404631 | PULSADOR SELECCION PUERTAS LADO IZQDO | EAO |  | ACTUAD/PULSADOR | EQUIPO ELECTRICO DE CAJA, CABINA | 1 |  |  | UN |  |  | ROP | D160 | APAR. MANDO CONTROL |  | Material Comercial | 110 |  |  | D1601 | APAR. MANDO CONTROL | 3
C0709 | 404634 | PULSADOR CIERRE FORZADO DE PUERTAS | EAO |  | ACTUAD/PULSADOR | EQUIPO ELECTRICO DE CAJA, CABINA | 1 |  |  | UN |  |  | ROP | D160 | APAR. MANDO CONTROL |  | Material Comercial | 110 |  |  | D1601 | APAR. MANDO CONTROL | 3
C0709 | 404635 | PULSADOR INHIBICION CIERRE PUERTAS | EAO |  | ACTUAD/PULSADOR | EQUIPO ELECTRICO DE CAJA, CABINA | 1 |  |  | UN |  |  | ROP | D160 | APAR. MANDO CONTROL |  | Material Comercial | 110 |  |  | D1601 | APAR. MANDO CONTROL | 3
C0709 | 404636 | PULSADOR APERTURA GENERAL DE PUERTAS | EAO |  | ACTUAD/PULSADOR | EQUIPO ELECTRICO DE CAJA, CABINA | 1 |  |  | UN |  |  | ROP | D160 | APAR. MANDO CONTROL |  | Material Comercial | 110 |  |  | D1601 | APAR. MANDO CONTROL | 3
C0709 | 404637 | PULSADOR DESBLOQUEO PUERTAS | EAO |  | ACTUAD/PULSADOR | EQUIPO ELECTRICO DE CAJA, CABINA | 1 |  |  | UN |  |  | ROP | D160 | APAR. MANDO CONTROL |  | Material Comercial | 110 |  |  | D1601 | APAR. MANDO CONTROL | 3
C0709 | 404638 | PULSADOR MANDO PATINES MAGNETICOS LUMIN. | EAO |  | ACTUAD/PULSADOR | EQUIPO ELECTRICO DE CAJA, CABINA | 1 |  |  | UN |  |  | ROP | D160 | APAR. MANDO CONTROL |  | Material Comercial | 110 |  |  | D1601 | APAR. MANDO CONTROL | 3
C0709 | 404639 | PULSADOR ARENERO | EAO |  | ACTUAD/PULSADOR | EQUIPO ELECTRICO DE CAJA, CABINA | 1 |  |  | UN |  |  | ROP | D160 | APAR. MANDO CONTROL |  | Material Comercial | 110 |  |  | D1601 | APAR. MANDO CONTROL | 3
C0709 | 404640 | PULSADOR MANDO LIMPIA PARABRISAS | EAO |  | ACTUAD/PULSADOR | EQUIPO ELECTRICO DE CAJA, CABINA | 1 |  |  | UN |  |  | ROP | D160 | APAR. MANDO CONTROL |  | Material Comercial | 110 |  |  | D1601 | APAR. MANDO CONTROL | 3
C0709 | 404641 | PULSADOR DESCENSO PANTOGRAFO | EAO |  | ACTUAD/PULSADOR | EQUIPO ELECTRICO DE CAJA, CABINA | 1 |  |  | UN |  |  | ROP | D160 | APAR. MANDO CONTROL |  | Material Comercial | 110 |  |  | D1601 | APAR. MANDO CONTROL | 3
C0709 | 404642 | PULSADOR CALENTADOR SUELO | EAO |  | ACTUAD/PULSADOR | EQUIPO ELECTRICO DE CAJA, CABINA | 1 |  |  | UN |  |  | ROP | D160 | APAR. MANDO CONTROL |  | Material Comercial | 110 |  |  | D1601 | APAR. MANDO CONTROL | 3
C0709 | 404643 | PULSADOR LUCES DE EMERGENCIA | EAO |  | ACTUAD/PULSADOR | EQUIPO ELECTRICO DE CAJA, CABINA | 1 |  |  | UN |  |  | ROP | D160 | APAR. MANDO CONTROL |  | Material Comercial | 110 |  |  | D1601 | APAR. MANDO CONTROL | 3
C0709 | 404644 | PULSADOR ENCENDIDO FAROS | EAO |  | ACTUAD/PULSADOR | EQUIPO ELECTRICO DE CAJA, CABINA | 1 |  |  | UN |  |  | ROP | D160 | APAR. MANDO CONTROL |  | Material Comercial | 110 |  |  | D1601 | APAR. MANDO CONTROL | 3
C0709 | 404645 | PULSADOR ANTI-NIEBLA TRASERO | EAO |  | ACTUAD/PULSADOR | EQUIPO ELECTRICO DE CAJA, CABINA | 1 |  |  | UN |  |  | ROP | D160 | APAR. MANDO CONTROL |  | Material Comercial | 110 |  |  | D1601 | APAR. MANDO CONTROL | 3
C0709 | 404646 | PULSADOR TELEMANDO AGUJA DERECHA | EAO |  | ACTUAD/PULSADOR | EQUIPO ELECTRICO DE CAJA, CABINA | 1 |  |  | UN |  |  | ROP | D160 | APAR. MANDO CONTROL |  | Material Comercial | 110 |  |  | D1601 | APAR. MANDO CONTROL | 3
C0709 | 404647 | PULSADOR TELEMANDO AGUJA IZQUIERDA | EAO |  | ACTUAD/PULSADOR | EQUIPO ELECTRICO DE CAJA, CABINA | 1 |  |  | UN |  |  | ROP | D160 | APAR. MANDO CONTROL |  | Material Comercial | 110 |  |  | D1601 | APAR. MANDO CONTROL | 3
C0709 | 404648 | PULSADOR MANDO CLAXON | EAO |  | ACTUAD/PULSADOR | EQUIPO ELECTRICO DE CAJA, CABINA | 1 |  |  | UN |  |  | ROP | D160 | APAR. MANDO CONTROL |  | Material Comercial | 110 |  |  | D1601 | APAR. MANDO CONTROL | 3
C0709 | 404649 | PULSADOR MANDO MEGAFONIA | EAO |  | ACTUAD/PULSADOR | EQUIPO ELECTRICO DE CAJA, CABINA | 1 |  |  | UN |  |  | ROP | D160 | APAR. MANDO CONTROL |  | Material Comercial | 110 |  |  | D1601 | APAR. MANDO CONTROL | 3
C0709 | 404651 | PULSADOR AVISADOR ACUSTICO | EAO |  | ACTUAD/PULSADOR | EQUIPO ELECTRICO DE CAJA, CABINA | 1 |  |  | UN |  |  | ROP | D160 | APAR. MANDO CONTROL |  | Material Comercial | 110 |  |  | D1601 | APAR. MANDO CONTROL | 3
C0709 | 404652 | PULSADOR INTERFONIA ENTRE CABINAS | EAO |  | ACTUAD/PULSADOR | EQUIPO ELECTRICO DE CAJA, CABINA | 1 |  |  | UN |  |  | ROP | D160 | APAR. MANDO CONTROL |  | Material Comercial | 110 |  |  | D1601 | APAR. MANDO CONTROL | 3
C0709 | 404653 | PULSADOR AVISADOR ACUSTICO (CAMPANA) | EAO |  | ACTUAD/PULSADOR | EQUIPO ELECTRICO DE CAJA, CABINA | 1 |  |  | UN |  |  | ROP | D160 | APAR. MANDO CONTROL |  | Material Comercial | 110 |  |  | D1601 | APAR. MANDO CONTROL | 3
C0709 | 404654 | PULSADOR INHIBICION SINTESIS VOCAL | EAO |  | ACTUAD/PULSADOR | EQUIPO ELECTRICO DE CAJA, CABINA | 1 |  |  | UN |  |  | ROP | D160 | APAR. MANDO CONTROL |  | Material Comercial | 110 |  |  | D1601 | APAR. MANDO CONTROL | 3
C0709 | 404655 | PULSADOR MANDO ENGRASE DE PESTAÑA | EAO |  | ACTUAD/PULSADOR | EQUIPO ELECTRICO DE CAJA, CABINA | 1 |  |  | UN |  |  | ROP | D160 | APAR. MANDO CONTROL |  | Material Comercial | 110 |  |  | D1601 | APAR. MANDO CONTROL | 3
C0709 | 404657 | PULSADOR AISLAMIENTO LOCAL DEL FRENO | EAO |  | ACTUAD/PULSADOR | EQUIPO ELECTRICO DE CAJA, CABINA | 1 |  |  | UN |  |  | ROP | D160 | APAR. MANDO CONTROL |  | Material Comercial | 110 |  |  | D1601 | APAR. MANDO CONTROL | 3
C0709 | 404663 | PULSADOR TELEMANDO AGUJA RECTO | EAO |  | ACTUAD/PULSADOR | EQUIPO ELECTRICO DE CAJA, CABINA | 1 |  |  | UN |  |  | ROP | D160 | APAR. MANDO CONTROL |  | Material Comercial | 110 |  |  | D1601 | APAR. MANDO CONTROL | 3
C0709 | 404664 | PULSADOR INTERMINTENTE IZQUIERDO | EAO |  | ACTUAD/PULSADOR | EQUIPO ELECTRICO DE CAJA, CABINA | 1 |  |  | UN |  |  | ROP | D160 | APAR. MANDO CONTROL |  | Material Comercial | 110 |  |  | D1601 | APAR. MANDO CONTROL | 3
C0709 | 404665 | PULSADOR INTERMINTENTE DERECHO | EAO |  | ACTUAD/PULSADOR | EQUIPO ELECTRICO DE CAJA, CABINA | 1 |  |  | UN |  |  | ROP | D160 | APAR. MANDO CONTROL |  | Material Comercial | 110 |  |  | D1601 | APAR. MANDO CONTROL | 3
C0709 | 404667 | PULSADOR LUNETA TERMICA | EAO |  | ACTUAD/PULSADOR | EQUIPO ELECTRICO DE CAJA, CABINA | 1 |  |  | UN |  |  | ROP | D160 | APAR. MANDO CONTROL |  | Material Comercial | 110 |  |  | D1601 | APAR. MANDO CONTROL | 3
C0709 | 404668 | PULSADOR LLAMADA INTERFONIA VIAJEROS | EAO |  | ACTUAD/PULSADOR | EQUIPO ELECTRICO DE CAJA, CABINA | 1 |  |  | UN |  |  | ROP | D160 | APAR. MANDO CONTROL |  | Material Comercial | 110 |  |  | D1601 | APAR. MANDO CONTROL | 3
C0709 | 404669 | PULSADOR TEST LAMPARAS | EAO |  | ACTUAD/PULSADOR | EQUIPO ELECTRICO DE CAJA, CABINA | 1 |  |  | UN |  |  | ROP | D160 | APAR. MANDO CONTROL |  | Material Comercial | 110 |  |  | D1601 | APAR. MANDO CONTROL | 3
C0709 | 404670 | PULSADOR MANDO MARCHA ATRAS | EAO |  | ACTUAD/PULSADOR | EQUIPO ELECTRICO DE CAJA, CABINA | 1 |  |  | UN |  |  | ROP | D160 | APAR. MANDO CONTROL |  | Material Comercial | 110 |  |  | D1601 | APAR. MANDO CONTROL | 3
C0709 | 404671 | PULSADOR MANDO MARCHA | EAO |  | ACTUAD/PULSADOR | EQUIPO ELECTRICO DE CAJA, CABINA | 1 |  |  | UN |  |  | ROP | D160 | APAR. MANDO CONTROL |  | Material Comercial | 110 |  |  | D1601 | APAR. MANDO CONTROL | 3
C0709 | 404673 | PULSADOR AISLAMIENTO BOGIE | EAO |  | ACTUAD/PULSADOR | EQUIPO ELECTRICO DE CAJA, CABINA | 1 |  |  | UN |  |  | ROP | D160 | APAR. MANDO CONTROL |  | Material Comercial | 110 |  |  | D1601 | APAR. MANDO CONTROL | 3
C0709 | 404674 | PULSADOR MANDO SOCORRO TRACCION | EAO |  | ACTUAD/PULSADOR | EQUIPO ELECTRICO DE CAJA, CABINA | 1 |  |  | UN |  |  | ROP | D160 | APAR. MANDO CONTROL |  | Material Comercial | 110 |  |  | D1601 | APAR. MANDO CONTROL | 3
C0709 | 404676 | PULSADOR ILUMINACION SALA | EAO |  | ACTUAD/PULSADOR | EQUIPO ELECTRICO DE CAJA, CABINA | 1 |  |  | UN |  |  | ROP | D160 | APAR. MANDO CONTROL |  | Material Comercial | 110 |  |  | D1601 | APAR. MANDO CONTROL | 3
C0709 | 404677 | PULSADOR ILUMINACION CABINA | EAO |  | ACTUAD/PULSADOR | EQUIPO ELECTRICO DE CAJA, CABINA | 1 |  |  | UN |  |  | ROP | D160 | APAR. MANDO CONTROL |  | Material Comercial | 110 |  |  | D1601 | APAR. MANDO CONTROL | 3
C0709 | 404682 | PULSADOR LIBERACION MODO AEREO ATP | EAO |  | ACTUAD/PULSADOR | EQUIPO ELECTRICO DE CAJA, CABINA | 1 |  |  | UN |  |  | ROP | D160 | APAR. MANDO CONTROL |  | Material Comercial | 110 |  |  | D1601 | APAR. MANDO CONTROL | 3
C0709 | 404683 | PULSADOR MARCHA A LA VISTA ATP | EAO |  | ACTUAD/PULSADOR | EQUIPO ELECTRICO DE CAJA, CABINA | 1 |  |  | UN |  |  | ROP | D160 | APAR. MANDO CONTROL |  | Material Comercial | 110 |  |  | D1601 | APAR. MANDO CONTROL | 3
C0709 | 404690 | PULSADOR INTERFONIA VIAJEROS | EAO |  | ACTUAD/PULSADOR | EQUIPO ELECTRICO DE CAJA, CABINA | 1 |  |  | UN |  |  | ROP | D160 | APAR. MANDO CONTROL |  | Material Comercial | 110 |  |  | D1601 | APAR. MANDO CONTROL | 3
C0709 | 404692 | LLAVE GIRATORIA | EAO |  | ACTUAD/PULSADOR | EQUIPO ELECTRICO DE CAJA, CABINA | 1 |  | V2 | UN |  |  | FUNG | D160 | APAR. MANDO CONTROL |  | Material Comercial | 110 | 160 | Mª Cruz Molina | D1601 | APAR. MANDO CONTROL | 3
C0709 | 404810 | PULSADOR HORA PUNTA | EAO |  | ACTUAD/PULSADOR | CAJA EXTERIOR E INTERIOR | 1 |  |  | UN |  |  | ROP | D160 | APAR. MANDO CONTROL |  | Material Comercial | 110 |  |  | D1601 | APAR. MANDO CONTROL | 3
C0709 | 404811 | PULSADOR APERTURA DE PUERTA | EAO |  | ACTUAD/PULSADOR | CAJA EXTERIOR E INTERIOR | 1 |  |  | UN |  |  | ROP | D160 | APAR. MANDO CONTROL |  | Material Comercial | 110 |  |  | D1601 | APAR. MANDO CONTROL | 3
C0709 | 404989 | PULSADOR HORA PUNTA | EAO |  | ACTUAD/PULSADOR | CAJA EXTERIOR E INTERIOR | 1 |  | V2 | UN |  |  | FUNG | D160 | APAR. MANDO CONTROL |  | Material Comercial | 110 | 160 | Mª Cruz Molina | D1601 | APAR. MANDO CONTROL | 3
C0709 | 404990 | PULSADOR APERTURA DE PUERTA | EAO |  | ACTUAD/PULSADOR | CAJA EXTERIOR E INTERIOR | 1 |  | V2 | UN |  |  | FUNG | D160 | APAR. MANDO CONTROL |  | Material Comercial | 110 | 160 | Mª Cruz Molina | D1601 | APAR. MANDO CONTROL | 3
C0709 | 405784 | PULSAD.APERT.(AMARILLO) RF. 8HN200033R93 | EAO |  | ACTUAD/PULSADOR | MECANISMO DE PUERTAS | 1 |  | V2 | UN |  |  | FUNG | D160 | APAR. MANDO CONTROL |  | Material Comercial | 110 | 160 | Mª Cruz Molina | D1601 | APAR. MANDO CONTROL | 3
C0704 | 12213 | ARRANCADOR ALTISTART ATS-48D47Q (22kw) | SCHNEIDER |  |  | INSTALACIONES ELECTROMECANICAS | 1 |  | V2 | UN |  |  | FUNG | D140 | MOTORES ELECTRICOS |  | Material Comercial | 110 | 120 | Pilar Hernando | D1401 | MOTORES ELECTRICOS | 3
C0704 | 12232 | MOTOR PERSIANA VEN.24V SA1.10.S | JOVENTA |  |  | INSTALACIONES ELECTROMECANICAS | 1 |  | V2 | UN |  |  | FUNG | D140 | MOTORES ELECTRICOS |  | Material Comercial | 110 | 120 | Pilar Hernando | D1401 | MOTORES ELECTRICOS | 3
C0704 | 12265 | MOTOR PARA EXTRACTOR TD 160/100 | JOHNSON |  |  | INSTALACIONES ELECTROMECANICAS | 1 |  | ND | UN |  |  | FUNG | D140 | MOTORES ELECTRICOS |  | Material Comercial | 110 | 120 | Pilar Hernando | D1401 | MOTORES ELECTRICOS | 3
C0704 | 13284 | VARIADOR DE FRECUENCIA ATV71HU15M3 | SCHNEIDER |  |  | MATERIAL ELECTRONICO DE LINEA AEREA | 1 |  | V2 | UN |  |  | FUNG | D140 | MOTORES ELECTRICOS |  | Material Comercial | 110 | 120 | Pilar Hernando | D1401 | MOTORES ELECTRICOS | 3
C0704 | 16728 | MOTOR IMPRESORA TMM-PRO | KELVIN |  |  | TORNIQUETES INDRA | 1 |  | ND | UN |  |  | FUNG | D140 | MOTORES ELECTRICOS |  | Material Comercial | 110 | 120 | Pilar Hernando | D1401 | MOTORES ELECTRICOS | 3
C0704 | 17139 | MOTOR CC 24 V CUCHILLA MAXON CON REDUCT | MAXON |  |  | MAQUINA EXPENDED.METTA 3000 (EUROMETTAS) | 1 |  | ND | UN |  |  | FUNG | D140 | MOTORES ELECTRICOS |  | Material Comercial | 110 | 120 | Pilar Hernando | D1401 | MOTORES ELECTRICOS | 3
C0704 | 17333 | MOTOR PRAL.TRANSPORTAD. REF.7158-431B821 | SANYO DENKI |  |  | TORNIQUETES DASSAULT AT | 1 |  | ND | UN |  |  | FUNG | D140 | MOTORES ELECTRICOS |  | Material Comercial | 110 | 120 | Pilar Hernando | D1401 | MOTORES ELECTRICOS | 3
C0704 | 18904 | MBT-PRO MOTOR CUCHILLA DE CORTE | FAULHABER | OJO - 04 (COMO ND) |  | MAQUINAS TAQUILLAS MBT | 1 |  | ND | UN |  |  | FUNG | D140 | MOTORES ELECTRICOS | 4 | Material Comercial | 110 | 120 | Pilar Hernando | D1401 | MOTORES ELECTRICOS | 3
C0704 | 19975 | MOTOR ENG.CIL. R40DT71D6/2(0,08/0,25 Kw) | SEW-USOCOME |  |  | REPUESTOS MINI-LOAD ALMACEN | 1 |  | V1 | UN |  |  | FUNG | D140 | MOTORES ELECTRICOS |  | Material Comercial | 110 | 120 | Pilar Hernando | D1401 | MOTORES ELECTRICOS | 3
C0704 | 19976 | MOTOR ENG.CIL. TIPO R27DR63L4 (0,25 Kw.) | SEW-EURODRIVE |  |  | REPUESTOS MINI-LOAD ALMACEN | 1 |  | V1 | UN |  |  | FUNG | D140 | MOTORES ELECTRICOS |  | Material Comercial | 110 | 120 | Pilar Hernando | D1401 | MOTORES ELECTRICOS | 3
C0704 | 30006 | BLOQ MOTOR MT 100/160 A 220v R-LV 429434 | SCHNEIDER |  |  | MOTORES Y ACCESORIOS | 1 |  | V2 | UN |  |  | FUNG | D140 | MOTORES ELECTRICOS |  | Material Comercial | 110 | 120 | Pilar Hernando | D1401 | MOTORES ELECTRICOS | 3
C0704 | 30007 | MOTOR INT. 400/630 A a 230 Vca LV432641 | SCHNEIDER |  |  | MOTORES Y ACCESORIOS | 1 |  | V1 | UN |  |  | FUNG | D140 | MOTORES ELECTRICOS |  | Material Comercial | 110 | 120 | Pilar Hernando | D1401 | MOTORES ELECTRICOS | 3
C0704 | 30716 | VENT ACT INCLINADOR VENT ZITRON | MECVEL |  |  | SISTEMAS VENTILACION COMP. MECANICOS | 1 |  | V2 | UN |  |  | FUNG | D140 | MOTORES ELECTRICOS |  | Material Comercial | 110 | 120 | Pilar Hernando | D1401 | MOTORES ELECTRICOS | 3
C0704 | 30828 | PANEL OPE. PARA VARIADOR MICROMASTER 430 | SIEMENS |  |  | SISTEMAS VENTILACION COMP. ELECTRICOS | 1 |  | V2 | UN |  |  | FUNG | D140 | MOTORES ELECTRICOS |  | Material Comercial | 110 | 120 | Pilar Hernando | D1401 | MOTORES ELECTRICOS | 3
C0704 | 30834 | VENT ARRANCADOR SIRIUS 38 A 18,5 KW | SIEMENS |  |  | SISTEMAS VENTILACION COMP. ELECTRICOS | 1 |  | V1 | UN |  |  | FUNG | D140 | MOTORES ELECTRICOS |  | Material Específico | 110 | 120 | Pilar Hernando | D1401 | MOTORES ELECTRICOS | 3
C0701 | 35402 | INT. AUT. COMPACT NSX160N TM160D 4P4R | SCHNEIDER |  | INTERRUPTOR | INTERRUPTORES Y PEQUEÑO MATERIAL ELECT. | 1 |  | V2 | UN |  |  | FUNG | D140 | MOTORES ELECTRICOS |  | Material Comercial | 110 | 120 | Pilar Hernando | D1401 | MOTORES ELECTRICOS | 3
C0704 | 35413 | MOTOR 250V AC/DC PARA INT. VL160/250 A | SIEMENS |  |  | INTERRUPTORES Y PEQUEÑO MATERIAL ELECT. | 1 |  | V2 | UN |  |  | FUNG | D140 | MOTORES ELECTRICOS |  | Material Específico | 110 | 120 | Pilar Hernando | D1401 | MOTORES ELECTRICOS | 3
C0704 | 87894 | MOTOR DEL VENTILADOR ROTOLINE 28-084 | SIEMENS |  |  | EQUIPO ELECTRICO CAJA (EXCEPTO CABINA) | 1 | AP.63K4Q4 | V2 | UN |  |  | FUNG | D140 | MOTORES ELECTRICOS |  | Material Comercial | 110 | 120 | Pilar Hernando | D1401 | MOTORES ELECTRICOS | 3
C0704 | 111511 | LEC MOTOR PRINCIPAL ARRASTRE DUNKER | DUNKER |  |  | PASO TELVENT MOD. 21-06 | 1 |  | V2 | UN |  |  | FUNG | D140 | MOTORES ELECTRICOS |  | Material Comercial | 110 | 120 | Pilar Hernando | D1401 | MOTORES ELECTRICOS | 3
C0704 | 111598 | MOTOR REDUCTOR MOTOVARIO | MOTOVARIO |  |  | PASO TELVENT MOD. 21-06 | 1 |  | V2 | UN |  |  | FUNG | D140 | MOTORES ELECTRICOS |  | Material Comercial | 110 | 120 | Pilar Hernando | D1401 | MOTORES ELECTRICOS | 3
C0704 | 111707 | EMBRAGUE PASO 21-10 24 V | WARNER - CON ET |  |  | PASO TELVENT MOD. 21-10 | 1 |  | V2 | UN |  |  | FUNG | D140 | MOTORES ELECTRICOS |  | Material Comercial | 110 | 120 | Pilar Hernando | D1401 | MOTORES ELECTRICOS | 3
C0704 | 111708 | FRENO MOTOR PASO 21-10 | PASO 21-10 - CON ET |  |  | PASO TELVENT MOD. 21-10 | 1 |  | V1 | UN |  |  | FUNG | D140 | MOTORES ELECTRICOS |  | Material Comercial | 110 | 120 | Pilar Hernando | D1401 | MOTORES ELECTRICOS | 3
C0704 | 111864 | EM-MOTOR PASO-PASO MAE HY-1717-0100AZ04 | MAE |  |  | MAQUINA EXPENDEDORA METTA TELVENT | 1 |  | ND | UN |  |  | FUNG | D140 | MOTORES ELECTRICOS |  | Material Comercial | 110 | 120 | Pilar Hernando | D1401 | MOTORES ELECTRICOS | 3
C0704 | 111873 | MOTOR BÜHLER MOTOR GMBH 1.61.046.333.09 | BÜHLER MOTOR |  |  | MAQUINA EXPENDEDORA METTA TELVENT | 1 |  | V2 | UN |  |  | FUNG | D140 | MOTORES ELECTRICOS |  | Material Comercial | 110 | 120 | Pilar Hernando | D1401 | MOTORES ELECTRICOS | 3
C0704 | 111889 | MOTOR+REDUCTOR KELVIN K30-37.62 (SCROW) | KELVIN |  |  | MAQUINA EXPENDEDORA METTA TELVENT | 1 |  | V2 | UN |  |  | FUNG | D140 | MOTORES ELECTRICOS |  | Material Específico | 110 | 120 | Pilar Hernando | D1401 | MOTORES ELECTRICOS | 3
C0704 | 112396 | MOTOR PARA SECCIONADOR DE PAT | AMETEK | OJO - 05 OBSOLETO |  | REPUESTOS PARA SUBESTACIONES | 1 |  | V2 | UN |  |  | FUNG | D140 | MOTORES ELECTRICOS | 5 | Material Comercial | 110 | 120 | Pilar Hernando | D1401 | MOTORES ELECTRICOS | 3
C0704 | 116350 | KIT SUSTITUCION ALTIVAR 58 POR 71 | SCHNEIDER |  |  | ESCALERAS MECANICAS THYSSEN | 1 |  | V2 | UN |  |  | FUNG | D140 | MOTORES ELECTRICOS |  | Material Comercial | 110 | 120 | Pilar Hernando | D1401 | MOTORES ELECTRICOS | 3
C0704 | 116364 | FILTRO CEM ALTIVAR 312 | SCHNEIDER |  |  | ESCALERAS MECANICAS THYSSEN | 1 |  | V2 | UN |  |  | FUNG | D140 | MOTORES ELECTRICOS |  | Material Comercial | 110 | 120 | Pilar Hernando | D1401 | MOTORES ELECTRICOS | 3
C0704 | 116365 | RESISTENCIA FRENADO ALTIVAR 312 | SCHNEIDER |  |  | ESCALERAS MECANICAS THYSSEN | 1 |  | V2 | UN |  |  | FUNG | D140 | MOTORES ELECTRICOS |  | Material Comercial | 110 | 120 | Pilar Hernando | D1401 | MOTORES ELECTRICOS | 3
C0704 | 117111 | MOTOR CINTA LECTOR CANJE KELVIN K5 2841 | KELVIN |  |  | MAQUINA METTA 3000 CON LECTOR DE CANJE | 1 |  | ND | UN |  |  | FUNG | D140 | MOTORES ELECTRICOS |  | Material Comercial | 110 | 120 | Pilar Hernando | D1401 | MOTORES ELECTRICOS | 3
C0704 | 117121 | LC-C MOTOR TREN MAXON 236655+ENC. 110513 | MAXON |  |  | MAQUINA METTA 3000 CON LECTOR DE CANJE | 1 |  | ND | UN |  |  | FUNG | D140 | MOTORES ELECTRICOS |  | Material Comercial | 110 | 120 | Pilar Hernando | D1401 | MOTORES ELECTRICOS | 3
C0704 | 170304 | MOTOR DEL VENTILADOR DEL COFRE DE A.T. | LETAG |  |  | COFRE ALTA TENSION PAR | 1 | 65411 | V2 | UN |  |  | FUNG | D140 | MOTORES ELECTRICOS |  | Material Comercial | 110 | 120 | Pilar Hernando | D1401 | MOTORES ELECTRICOS | 3
C0701 | 403314 | AUTOTRANSFORMADOR NEU | CEFEM |  | TRAFO | CLIMATIZACION CABINA | 1 |  | V2 | UN |  |  | FUNG | D140 | MOTORES ELECTRICOS |  | Material Específico | 110 | 120 | Pilar Hernando | D1401 | MOTORES ELECTRICOS | 1 | 3156
C0702 | 11835 | PANTALLA OD-5500 1X18W AF | ODEL-LUX |  | PANTALLA - DIFUSOR | TAQUILLAS BLINDADAS | 1 |  | V2 | UN |  |  | FUNG | D170 | ILUMINACION |  | Material Comercial | 110 | 160 | Mª Cruz Molina | D1701 | ILUMINACION | 3
C0702 | 11836 | DIFUSOR OD-5016 1X18W SIT. 17.84.02 | ODEL-LUX |  | PANTALLA - DIFUSOR | TAQUILLAS BLINDADAS | 1 |  | V2 | UN |  |  | FUNG | D170 | ILUMINACION |  | Material Comercial | 110 | 160 | Mª Cruz Molina | D1701 | ILUMINACION | 3
C0702 | 31126 | LAMPARA 6 V. 0'9 AMP. | ORBITEC |  | LAMPARA | PILAS Y ACUMULADORES | 1 |  | V2 | UN |  | PAQ | FUNG | D170 | ILUMINACION |  | Material Comercial | 110 | 160 | Mª Cruz Molina | D1701 | ILUMINACION | 3
C0702 | 32902 | TUBO FLUOR.FOTOLUMINISCEN. 58W/865 | NARVA |  | TUBO - FOTOLUMIN | LAMPARAS | 1 |  | V2 | UN |  | PAQ | FUNG | D170 | ILUMINACION |  | Material Comercial | 110 | 160 | Mª Cruz Molina | D1701 | ILUMINACION | 3
C0702 | 32903 | TUBO FLUOR.FOTOLUMINISCEN.18W/865 | NARVA |  | TUBO - FOTOLUMIN | LAMPARAS | 1 |  | V2 | UN |  |  | FUNG | D170 | ILUMINACION |  | Material Comercial | 110 | 160 | Mª Cruz Molina | D1701 | ILUMINACION | 3
C0702 | 32905 | LAMPARA DULUX S 9W/840 G23 | OSRAM |  | LAMPARA | LAMPARAS | 1 |  | V2 | UN |  |  | FUNG | D170 | ILUMINACION |  | Material Comercial | 110 | 160 | Mª Cruz Molina | D1701 | ILUMINACION | 3
C0702 | 32908 | TUBO FLUORESCENTE T8 58W/865 | SYLVANIA |  | TUBO | LAMPARAS | 1 |  | V2 | UN |  |  | FUNG | D170 | ILUMINACION |  | Material Comercial | 110 | 160 | Mª Cruz Molina | D1701 | ILUMINACION | 3
C0702 | 32909 | LAMPARA 26W/840/G24Q ASCENSOR KONE | RADIUM |  | LAMPARA | LAMPARAS | 1 |  | V2 | UN |  |  | FUNG | D170 | ILUMINACION |  | Material Comercial | 110 | 160 | Mª Cruz Molina | D1701 | ILUMINACION | 3
C0702 | 32911 | TUBO FLUORESCENTE T8 18W/865 | SYLVANIA - NARVA |  | TUBO | LAMPARAS | 1 |  | V2 | UN |  |  | FUNG | D170 | ILUMINACION |  | Material Comercial | 110 | 160 | Mª Cruz Molina | D1701 | ILUMINACION | 3
C0702 | 32912 | LAMPARA B22D SPH/CL 130V-25W | ORBITEC |  | LAMPARA | LAMPARAS | 1 |  | V2 | UN |  |  | FUNG | D170 | ILUMINACION |  | Material Comercial | 110 | 160 | Mª Cruz Molina | D1701 | ILUMINACION | 3
C0702 | 32914 | LAMPARA COMPACTA PL-S 11W/840 4 PATILLAS | PHILIPS |  | LAMPARA | LAMPARAS | 1 |  | V2 | UN |  |  | FUNG | D170 | ILUMINACION |  | Material Comercial | 110 | 160 | Mª Cruz Molina | D1701 | ILUMINACION | 3
C0702 | 32919 | TUBO FLUORESCENTE CIRCULAR 22W LUZ DIA | OSRAM |  | TUBO | LAMPARAS | 1 |  | V2 | UN |  |  | FUNG | D170 | ILUMINACION |  | Material Comercial | 110 | 160 | Mª Cruz Molina | D1701 | ILUMINACION | 3
C0702 | 33001 | LAMPARA BAY.(BA9S) 6 V.100 MA. 10*-28 LT | - |  | LAMPARA | LAMPARAS | 1 |  | V2 | UN |  | PAQ | FUNG | D170 | ILUMINACION |  | Material Comercial | 110 | 160 | Mª Cruz Molina | D1701 | ILUMINACION | 3
C0702 | 33004 | LAMPARA BAY.(BA9S)2W-24V TUB.10 * 26 LT. | - |  | LAMPARA | LAMPARAS | 1 |  | V2 | UN |  | PAQ | FUNG | D170 | ILUMINACION |  | Material Comercial | 110 | 160 | Mª Cruz Molina | D1701 | ILUMINACION | 3
C0702 | 33006 | LAMPARA PLAFONIERS 5 V-36 V | - |  | LAMPARA | LAMPARAS | 1 |  | ND | UN |  | PAQ | FUNG | D170 | ILUMINACION |  | Material Comercial | 110 | 160 | Mª Cruz Molina | D1701 | ILUMINACION | 3
C0702 | 33007 | LAMPARA ESTANDAR E27 130v 60w MATE | LEUCI GOCCIA |  | LAMPARA | LAMPARAS | 1 |  | V2 | UN |  | PAQ | FUNG | D170 | ILUMINACION |  | Material Comercial | 110 | 160 | Mª Cruz Molina | D1701 | ILUMINACION | 3
C0702 | 33010 | TUBO FLUORESCENTE T8 30W/830 | PHILIPS |  | TUBO | LAMPARAS | 1 |  | V2 | UN |  |  | FUNG | D170 | ILUMINACION |  | Material Comercial | 110 | 160 | Mª Cruz Molina | D1701 | ILUMINACION | 3
C0702 | 33011 | LAMPARA BA15D 24V. 15W. | - |  | LAMPARA | LAMPARAS | 1 | X.61.0006508 | V2 | UN |  | PAQ | FUNG | D170 | ILUMINACION |  | Material Comercial | 110 | 160 | Mª Cruz Molina | D1701 | ILUMINACION | 3
C0702 | 33012 | LAMPARA CLARA 15W-130V MARCADA | - |  | LAMPARA | LAMPARAS | 1 |  | V2 | UN |  | PAQ | FUNG | D170 | ILUMINACION |  | Material Comercial | 110 | 160 | Mª Cruz Molina | D1701 | ILUMINACION | 3
C0702 | 33014 | BOMBILLA LUCES DE EMERGENCIA | - |  | LAMPARA | LAMPARAS | 1 |  | V2 | UN |  |  | FUNG | D170 | ILUMINACION |  | Material Comercial | 110 | 160 | Mª Cruz Molina | D1701 | ILUMINACION | 3
C0702 | 33018 | LAMPARA ESTANDAR CLARA E-27 220V.40W. | - |  | LAMPARA | LAMPARAS | 1 |  | V2 | UN |  | PAQ | FUNG | D170 | ILUMINACION |  | Material Comercial | 110 | 160 | Mª Cruz Molina | D1701 | ILUMINACION | 3
C0702 | 33019 | LAMP.BAY.(BA20S) 10V.22W.SIG1227U SEÑAL. | OSRAM |  | LAMPARA | LAMPARAS | 1 |  | V2 | UN |  | PAQ | FUNG | D170 | ILUMINACION |  | Material Comercial | 110 | 160 | Mª Cruz Molina | D1701 | ILUMINACION | 3
C0702 | 33020 | LAMPARA TELEF. T 6'8 12V. 20MA. 6* 44LT |  |  | LAMPARA | LAMPARAS | 1 |  | V2 | UN |  | PAQ | FUNG | D170 | ILUMINACION |  | Material Comercial | 110 | 160 | Mª Cruz Molina | D1701 | ILUMINACION | 3
C0702 | 33021 | LAMP.R/MIÑONET.6V.0'04A.ESF.CARG.LR-206 |  |  | LAMPARA | LAMPARAS | 1 |  | V2 | UN |  | PAQ | FUNG | D170 | ILUMINACION |  | Material Comercial | 110 | 160 | Mª Cruz Molina | D1701 | ILUMINACION | 3
C0702 | 33022 | LAMPARA R/MIGNON 15W-240V PEB.28MM * 65L | LUX O EQU |  | LAMPARA | LAMPARAS | 1 |  | V2 | UN |  |  | FUNG | D170 | ILUMINACION |  | Material Comercial | 110 | 160 | Mª Cruz Molina | D1701 | ILUMINACION | 3
C0702 | 33024 | LAMP.ESF.MATE MIGNON 10-130V 25 * X 50MM |  |  | LAMPARA | LAMPARAS | 1 |  | V2 | UN |  | PAQ | FUNG | D170 | ILUMINACION |  | Material Comercial | 110 | 160 | Mª Cruz Molina | D1701 | ILUMINACION | 3
C0702 | 33028 | LAMPARA BAY.(BA15S) 5W-12V ESF.18 * |  |  | LAMPARA | LAMPARAS | 1 |  | V2 | UN |  | PAQ | FUNG | D170 | ILUMINACION |  | Material Comercial | 110 | 160 | Mª Cruz Molina | D1701 | ILUMINACION | 3
C0702 | 33029 | LAMPARA E27 MATE 60W-220V | PHILIPS |  | LAMPARA | LAMPARAS | 1 |  | V2 | UN |  |  | FUNG | D170 | ILUMINACION |  | Material Comercial | 110 | 160 | Mª Cruz Molina | D1701 | ILUMINACION | 3
C0702 | 33030 | LAMPARA E-27 CLARA 100W 220V | - |  | LAMPARA | LAMPARAS | 1 |  | V2 | UN |  | PAQ | FUNG | D170 | ILUMINACION |  | Material Comercial | 110 | 160 | Mª Cruz Molina | D1701 | ILUMINACION | 3
C0702 | 33033 | LAMPARA R/MIGNON 10W-260V TUBUL. | - |  | LAMPARA | LAMPARAS | 1 |  | V2 | UN |  | PAQ | FUNG | D170 | ILUMINACION |  | Material Comercial | 110 | 160 | Mª Cruz Molina | D1701 | ILUMINACION | 3
C0702 | 33034 | LAMPARA R/MIGNONETTE 1,2W-30V TUBUL.ROJA | - |  | LAMPARA | LAMPARAS | 1 |  | V2 | UN |  | PAQ | FUNG | D170 | ILUMINACION |  | Material Comercial | 110 | 160 | Mª Cruz Molina | D1701 | ILUMINACION | 3
C0702 | 33035 | LAMPARA BAY. (BA9S) 4W-24V. 519HD AMOLUX | OSRAM |  | LAMPARA | LAMPARAS | 1 |  | V2 | UN |  | PAQ | FUNG | D170 | ILUMINACION |  | Material Comercial | 110 | 160 | Mª Cruz Molina | D1701 | ILUMINACION | 3
C0702 | 33038 | LAMPARA R/MIGNON 15W-260V CILINDRICA | LUX O EQU |  | LAMPARA | LAMPARAS | 1 |  | V2 | UN |  | PAQ | FUNG | D170 | ILUMINACION |  | Material Comercial | 110 | 160 | Mª Cruz Molina | D1701 | ILUMINACION | 3
C0702 | 33042 | LAMPARA R/MIGNONET 1,2W-30V TUBUL.CLARAS | ORBITEC |  | LAMPARA | LAMPARAS | 1 |  | V2 | UN |  | PAQ | FUNG | D170 | ILUMINACION |  | Material Comercial | 110 | 160 | Mª Cruz Molina | D1701 | ILUMINACION | 3
C0702 | 33046 | LAMPARA E27 15W.220V.ESF.*40MM.CLARA | OSRAM |  | LAMPARA | LAMPARAS | 1 |  | V2 | UN |  | PAQ | FUNG | D170 | ILUMINACION |  | Material Comercial | 110 | 160 | Mª Cruz Molina | D1701 | ILUMINACION | 3
C0702 | 33047 | LAMPARA R/MIGNONET 3W.-60V ESF.(BAYPLES) | - |  | LAMPARA | LAMPARAS | 1 |  | V2 | UN |  | PAQ | FUNG | D170 | ILUMINACION |  | Material Comercial | 110 | 160 | Mª Cruz Molina | D1701 | ILUMINACION | 3
C0702 | 33048 | TUBO FLUORESCENTE TLM 40W/33 RS | PHILIPS |  | TUBO | LAMPARAS | 1 |  | V2 | UN |  | PAQ | FUNG | D170 | ILUMINACION |  | Material Comercial | 110 | 160 | Mª Cruz Molina | D1701 | ILUMINACION | 3
C0702 | 33050 | LAMPARA BAY.(BA22D) 25W-32V ESF.40 * | - |  | LAMPARA | LAMPARAS | 1 |  | V2 | UN |  |  | FUNG | D170 | ILUMINACION |  | Material Comercial | 110 | 160 | Mª Cruz Molina | D1701 | ILUMINACION | 3
C0702 | 33051 | LAMPARA BAY.(BA15D) 5W-24V ESF.25 * | - |  | LAMPARA | LAMPARAS | 1 |  | V2 | UN |  | PAQ | FUNG | D170 | ILUMINACION |  | Material Comercial | 110 | 160 | Mª Cruz Molina | D1701 | ILUMINACION | 3
C0702 | 33053 | LAMPARA E-27 CLARA 250V. 25W. | - |  | LAMPARA | LAMPARAS | 1 |  | V2 | UN |  | PAQ | FUNG | D170 | ILUMINACION |  | Material Comercial | 110 | 160 | Mª Cruz Molina | D1701 | ILUMINACION | 3
C0702 | 33054 | LAMPARA E-27 CLARA 240V. 40W. | - |  | LAMPARA | LAMPARAS | 1 |  | V2 | UN |  | PAQ | FUNG | D170 | ILUMINACION |  | Material Comercial | 110 | 160 | Mª Cruz Molina | D1701 | ILUMINACION | 3
C0702 | 33056 | LAMPARA BAY.(BA15S) 25W-32V ESF.25 * | - |  | LAMPARA | LAMPARAS | 1 |  | V2 | UN |  | PAQ | FUNG | D170 | ILUMINACION |  | Material Comercial | 110 | 160 | Mª Cruz Molina | D1701 | ILUMINACION | 3
C0702 | 33060 | LAMPARA HQI-E NDL 100w PROYECTOR AGUJA | OSRAM |  | LAMPARA | LAMPARAS | 1 |  | V2 | UN |  |  | FUNG | D170 | ILUMINACION |  | Material Comercial | 110 | 160 | Mª Cruz Molina | D1701 | ILUMINACION | 3
C0702 | 33061 | LAMPARA TELEFONICA PINZA 42MA 30V. |  |  | LAMPARA | LAMPARAS | 1 |  | V2 | UN |  | PAQ | FUNG | D170 | ILUMINACION |  | Material Comercial | 110 | 160 | Mª Cruz Molina | D1701 | ILUMINACION | 3
C0702 | 33062 | LAMPARA 2,4 v-3 w, PARA LINTERNA LR-210 | - |  | LAMPARA | LAMPARAS | 1 |  | V2 | UN |  | PAQ | FUNG | D170 | ILUMINACION |  | Material Comercial | 110 | 160 | Mª Cruz Molina | D1701 | ILUMINACION | 3
C0702 | 33065 | TUBO FLUORESCENTE T5 35W/840 | OSRAM O SILVANYA |  | TUBO | LAMPARAS | 1 |  | V2 | UN |  | PAQ | FUNG | D170 | ILUMINACION |  | Material Comercial | 110 | 160 | Mª Cruz Molina | D1701 | ILUMINACION | 3
C0702 | 33067 | LAMPARA BAY.(BA9S) 2W-48V TUB.8,5 * 23LT | - |  | LAMPARA | LAMPARAS | 1 |  | V2 | UN |  | PAQ | FUNG | D170 | ILUMINACION |  | Material Comercial | 110 | 160 | Mª Cruz Molina | D1701 | ILUMINACION | 3
C0702 | 33070 | LAMPARA DULUX S 11W/840 G23 | OSRAM |  | LAMPARA | LAMPARAS | 1 |  | V2 | UN |  | PAQ | FUNG | D170 | ILUMINACION |  | Material Comercial | 110 | 160 | Mª Cruz Molina | D1701 | ILUMINACION | 3
C0702 | 33071 | LAMP. LUZ MEZCLA 250w 220v E-40 HSB BW | VAPOR MERCURIO |  | VAPOR MERCURIO | LAMPARAS | 1 |  | V2 | UN |  |  | FUNG | D170 | ILUMINACION |  | Material Comercial | 110 | 160 | Mª Cruz Molina | D1701 | ILUMINACION | 3
C0702 | 33072 | LAMPARA DULUX D 18W/21-840 | OSRAM |  | LAMPARA | LAMPARAS | 1 |  | V2 | UN |  | PAQ | FUNG | D170 | ILUMINACION |  | Material Comercial | 110 | 160 | Mª Cruz Molina | D1701 | ILUMINACION | 3
C0702 | 33074 | LAMPARA BAY.(BA9S)NEON 220V TUB.9 * 27LT | - |  | LAMPARA | LAMPARAS | 1 |  | V2 | UN |  | PAQ | FUNG | D170 | ILUMINACION |  | Material Comercial | 110 | 160 | Mª Cruz Molina | D1701 | ILUMINACION | 3
C0702 | 33075 | LAMPARA BAY.(BA15D) 5W-24V TUB.18*.35 LT | - |  | LAMPARA | LAMPARAS | 1 |  | V2 | UN |  | PAQ | FUNG | D170 | ILUMINACION |  | Material Comercial | 110 | 160 | Mª Cruz Molina | D1701 | ILUMINACION | 3
C0702 | 33077 | LAMPARA DULUX D 26W/21-840 | OSRAM |  | LAMPARA | LAMPARAS | 1 |  | V2 | UN |  |  | FUNG | D170 | ILUMINACION |  | Material Comercial | 110 | 160 | Mª Cruz Molina | D1701 | ILUMINACION | 3
C0702 | 33079 | LAMPARA E10 10X28 12V 100mA | ORBITEC |  | LAMPARA | LAMPARAS | 1 |  | V2 | UN |  | PAQ | FUNG | D170 | ILUMINACION |  | Material Comercial | 110 | 160 | Mª Cruz Molina | D1701 | ILUMINACION | 3
C0702 | 33081 | TUBO FLUORESCENTE T5 8W/154 | - |  | TUBO | LAMPARAS | 1 |  | V2 | UN |  | PAQ | FUNG | D170 | ILUMINACION |  | Material Comercial | 110 | 160 | Mª Cruz Molina | D1701 | ILUMINACION | 3
C0702 | 33083 | LAMPARA FLUORESCENTE CW-RS 40W | SYLVANIA |  | TUBO | LAMPARAS | 1 |  | V2 | UN |  | CAJ | FUNG | D170 | ILUMINACION |  | Material Comercial | 110 | 160 | Mª Cruz Molina | D1701 | ILUMINACION | 3
C0702 | 33084 | LAMPARA BAY.(BA22D) 25w-130v TUB 22X60 | ORBITEC |  | LAMPARA | LAMPARAS | 1 |  | V2 | UN |  | PAQ | FUNG | D170 | ILUMINACION |  | Material Comercial | 110 | 160 | Mª Cruz Molina | D1701 | ILUMINACION | 3
C0702 | 33085 | LAMPARA METAL-SOL 60 W-130 V. | OSRAM |  | LAMPARA | LAMPARAS | 1 |  | V2 | UN |  | PAQ | FUNG | D170 | ILUMINACION |  | Material Comercial | 110 | 160 | Mª Cruz Molina | D1701 | ILUMINACION | 3
C0702 | 33086 | LAMPARA (BA9s) 4W-24V 3930 OSRAM (10 UN) | OSRAM |  | LAMPARA | LAMPARAS | 1 |  | V2 | UN | PAQ | PAQ | FUNG | D170 | ILUMINACION |  | Material Comercial | 110 | 160 | Mª Cruz Molina | D1701 | ILUMINACION | 3
C0702 | 33087 | LAMPARA R/MIGNONETE(E10)3,5V-0,3A ESF.11 | - |  | LAMPARA | LAMPARAS | 1 |  | V2 | UN |  | PAQ | FUNG | D170 | ILUMINACION |  | Material Comercial | 110 | 160 | Mª Cruz Molina | D1701 | ILUMINACION | 3
C0702 | 33090 | TUBO FLUORESCENTE T8 36W/865 |  |  | TUBO | LAMPARAS | 1 |  | V2 | UN |  |  | FUNG | D170 | ILUMINACION |  | Material Comercial | 110 | 160 | Mª Cruz Molina | D1701 | ILUMINACION | 3
C0702 | 33092 | TUBO FLUORESCENTE T8 15W/865 |  |  | TUBO | LAMPARAS | 1 |  | V2 | UN |  |  | FUNG | D170 | ILUMINACION |  | Material Comercial | 110 | 160 | Mª Cruz Molina | D1701 | ILUMINACION | 3
C0702 | 33094 | LAMPARA 24/30V-1W REF.2341 OSRAM | OSRAM |  | LAMPARA | LAMPARAS | 1 |  | V2 | UN |  | PAQ | FUNG | D170 | ILUMINACION |  | Material Comercial | 110 | 160 | Mª Cruz Molina | D1701 | ILUMINACION | 3
C0702 | 33097 | LAMPARA BAY.(BA15S) 10W-24V ESF.18 * | - |  | LAMPARA | LAMPARAS | 1 |  | V2 | UN |  | PAQ | FUNG | D170 | ILUMINACION |  | Material Comercial | 110 | 160 | Mª Cruz Molina | D1701 | ILUMINACION | 3
C0702 | 33099 | LAMPARA MEZCLA 160w 235v HSB BW | VAPOR MERCURIO |  | VAPOR MERCURIO | LAMPARAS | 1 |  | V2 | UN |  | PAQ | FUNG | D170 | ILUMINACION |  | Material Comercial | 110 | 160 | Mª Cruz Molina | D1701 | ILUMINACION | 3
C0702 | 33102 | LAMPARA SEÑAL INTEMPERIE 10V-18W | OSRAM |  | LAMPARA | LAMPARAS | 1 |  | V2 | UN |  | PAQ | FUNG | D170 | ILUMINACION |  | Material Comercial | 110 | 160 | Mª Cruz Molina | D1701 | ILUMINACION | 3
C0702 | 33103 | LAMPARA BAY.(BA22D) 24V.15W.ESF.45*X62LT |  |  | LAMPARA | LAMPARAS | 1 |  | V2 | UN |  |  | FUNG | D170 | ILUMINACION |  | Material Comercial | 110 | 160 | Mª Cruz Molina | D1701 | ILUMINACION | 3
C0702 | 33104 | LAMPARA DE PINZA 30V-20MA T-4,6 | - |  | LAMPARA | LAMPARAS | 1 |  | V2 | UN |  | PAQ | FUNG | D170 | ILUMINACION |  | Material Comercial | 110 | 160 | Mª Cruz Molina | D1701 | ILUMINACION | 3
C0702 | 33106 | LAMPARA BAY.(BA15S)10W-24V TUB.16,5*47LT | OSRAM |  | LAMPARA | LAMPARAS | 1 |  | V2 | UN |  | PAQ | FUNG | D170 | ILUMINACION |  | Material Comercial | 110 | 160 | Mª Cruz Molina | D1701 | ILUMINACION | 3
C0702 | 33107 | LAMPARA V. M. 400W HSL BW | VAPOR MERCURIO |  | VAPOR MERCURIO | LAMPARAS | 1 |  | V2 | UN |  | PAQ | FUNG | D170 | ILUMINACION |  | Material Comercial | 110 | 160 | Mª Cruz Molina | D1701 | ILUMINACION | 3
C0702 | 33108 | LAM.PLAFONIER 24v 5w 10,5*X39lt 6423 OSR | OSRAM |  | LAMPARA | LAMPARAS | 1 |  | V2 | UN |  |  | FUNG | D170 | ILUMINACION |  | Material Comercial | 110 | 160 | Mª Cruz Molina | D1701 | ILUMINACION | 3
C0702 | 33110 | LAMPARA VAPOR SODIO AP SON/T 400W E-40 | PHILIPS |  | LAMPARA | LAMPARAS | 1 |  | V2 | UN |  |  | FUNG | D170 | ILUMINACION |  | Material Comercial | 110 | 160 | Mª Cruz Molina | D1701 | ILUMINACION | 3
C0702 | 33115 | LAMPARA SODIO A.P. SHP-T-250 SYLVANIA | SYLVANIA |  |  | LAMPARAS | 1 |  | V2 | UN |  |  | FUNG | D170 | ILUMINACION |  | Material Comercial | 110 | 160 | Mª Cruz Molina | D1701 | ILUMINACION | 3
C0702 | 33117 | TUBO SOFITO PANEL TERMICOS PHILIPS 8w/33 | PHILIPS |  | TUBO | LAMPARAS | 1 |  | V2 | UN |  |  | FUNG | D170 | ILUMINACION |  | Material Comercial | 110 | 160 | Mª Cruz Molina | D1701 | ILUMINACION | 3
C0702 | 33120 | LAMPARA BAY(BA9S)220V-4W 10* 25LT |  |  | LAMPARA | LAMPARAS | 1 |  | V2 | UN |  | PAQ | FUNG | D170 | ILUMINACION |  | Material Comercial | 110 | 160 | Mª Cruz Molina | D1701 | ILUMINACION | 3
C0702 | 33122 | LAMPARA T1 3/4 MIDGET GROOVED 28V-30MA | ¿MGG? |  |  | LAMPARAS | 1 |  | V2 | UN |  | PAQ | FUNG | D170 | ILUMINACION |  | Material Comercial | 110 | 160 | Mª Cruz Molina | D1701 | ILUMINACION | 3
C0702 | 33123 | LAMPARA BAY. BA9S 28v-40mA. (B1819) ORB | ORBITEC |  | LAMPARA | LAMPARAS | 1 |  | V2 | UN |  | PAQ | FUNG | D170 | ILUMINACION |  | Material Comercial | 110 | 160 | Mª Cruz Molina | D1701 | ILUMINACION | 3
C0702 | 33130 | LAMPARA 3'6 v 1A XENON E10 E360 DAISALUX | DAISALUX-ORBITEC |  | C0801 | LAMPARAS | 1 | 18095-9 | V2 | UN |  | PAQ | FUNG | D170 | ILUMINACION |  | Material Comercial | 110 | 160 | Mª Cruz Molina | D1701 | ILUMINACION | 3
C0702 | 33132 | LAMPARA VAPOR DE MERCURIO 250W 230V E40 | VAPOR MERCURIO |  | VAPOR MERCURIO | LAMPARAS | 1 |  | V2 | UN |  | PAQ | FUNG | D170 | ILUMINACION |  | Material Comercial | 110 | 160 | Mª Cruz Molina | D1701 | ILUMINACION | 3
C0702 | 33141 | TUBO SOFITO P/TERMICOS PHILIPS TL13w/840 | PHILIPS |  | TUBO | LAMPARAS | 1 |  | V2 | UN |  | PAQ | FUNG | D170 | ILUMINACION |  | Material Comercial | 110 | 160 | Mª Cruz Molina | D1701 | ILUMINACION | 3
C0702 | 33142 | LAMPARA FLUORESCENTE F4W/D LUZ DIA | SILVANYA O EQUI |  | TUBO | LAMPARAS | 1 |  | V2 | UN |  | PAQ | FUNG | D170 | ILUMINACION |  | Material Comercial | 110 | 160 | Mª Cruz Molina | D1701 | ILUMINACION | 3
C0702 | 33145 | LAMPARA (BA15D)130 v 5 w ECA 17*X39 lt | ORBITEC |  | LAMPARA | LAMPARAS | 1 |  | V2 | UN |  | PAQ | FUNG | D170 | ILUMINACION |  | Material Comercial | 110 | 160 | Mª Cruz Molina | D1701 | ILUMINACION | 3
C0702 | 33146 | LAMPARA FLUORESCENTE 20 W. CWRS SYLVANIA | SYLVANIA |  | TUBO | LAMPARAS | 1 |  | V2 | UN |  | PAQ | FUNG | D170 | ILUMINACION |  | Material Comercial | 110 | 160 | Mª Cruz Molina | D1701 | ILUMINACION | 3
C0702 | 33147 | LAMPARA FLUORESCENTE F6W/T5 BLANCA FRIA | SYLVANIA O SRAM |  | TUBO | LAMPARAS | 1 |  | V2 | UN |  | PAQ | FUNG | D170 | ILUMINACION |  | Material Comercial | 110 | 160 | Mª Cruz Molina | D1701 | ILUMINACION | 3
C0702 | 33150 | LAMPARA ELECTRONICA 3T. 23W. B 22D DULUX | OSRAM |  | LAMPARA | LAMPARAS | 1 |  | V2 | UN |  | PAQ | FUNG | D170 | ILUMINACION |  | Material Comercial | 110 | 160 | Mª Cruz Molina | D1701 | ILUMINACION | 3
C0702 | 33151 | TUBO FLUORESCENTE T8 18W/840 | - |  | TUBO | LAMPARAS | 1 |  | V2 | UN |  |  | FUNG | D170 | ILUMINACION |  | Material Comercial | 110 | 160 | Mª Cruz Molina | D1701 | ILUMINACION | 3
C0702 | 33152 | TUBO FLUORESCENTE T8 36W/840 | - |  | TUBO | LAMPARAS | 1 |  | V2 | UN |  |  | FUNG | D170 | ILUMINACION |  | Material Comercial | 110 | 160 | Mª Cruz Molina | D1701 | ILUMINACION | 3
C0702 | 33153 | TUBO FLUORESCENTE T8 58W/840 | - |  | TUBO | LAMPARAS | 1 |  | V2 | UN |  |  | FUNG | D170 | ILUMINACION |  | Material Comercial | 110 | 160 | Mª Cruz Molina | D1701 | ILUMINACION | 3
C0702 | 33154 | TUBO FLUOR.FOTOLUMINISCEN. 36W/865 | NARVA |  | TUBO | LAMPARAS | 1 |  | V2 | UN |  |  | FUNG | D170 | ILUMINACION |  | Material Comercial | 110 | 160 | Mª Cruz Molina | D1701 | ILUMINACION | 3
C0702 | 33155 | LAMP. HALOG. DICROICA 12v/20w. 22302 SYL | SYLVANIA |  | LAMPARA | LAMPARAS | 1 |  | V2 | UN |  | PAQ | FUNG | D170 | ILUMINACION |  | Material Comercial | 110 | 160 | Mª Cruz Molina | D1701 | ILUMINACION | 3
C0702 | 33157 | LAMPARA DE SODIO ALTA PRESION 150W E-40 | SYLVANIA |  | LAMPARA | LAMPARAS | 1 |  | V2 | UN |  |  | FUNG | D170 | ILUMINACION |  | Material Comercial | 110 | 160 | Mª Cruz Molina | D1701 | ILUMINACION | 3
C0702 | 33158 | LAMPARA HQL 250V 250W E-40 | VAPOR MERCURIO |  | VAPOR MERCURIO | LAMPARAS | 1 |  | V2 | UN |  |  | FUNG | D170 | ILUMINACION |  | Material Comercial | 110 | 160 | Mª Cruz Molina | D1701 | ILUMINACION | 3
C0702 | 33162 | LAMPARA PHILUX D 80 230V 60W E-27 | PHILIPS |  | LAMPARA | LAMPARAS | 1 |  | V2 | UN |  |  | FUNG | D170 | ILUMINACION |  | Material Comercial | 110 | 160 | Mª Cruz Molina | D1701 | ILUMINACION | 3
C0702 | 33163 | TUBO FLUORESCENTE T5 14W/840 | - |  | TUBO | LAMPARAS | 1 |  | V2 | UN |  | PAQ | FUNG | D170 | ILUMINACION |  | Material Comercial | 110 | 160 | Mª Cruz Molina | D1701 | ILUMINACION | 3
C0702 | 33164 | TUBO FLUORESCENTE T5 21W/840 | - |  | TUBO | LAMPARAS | 1 |  | V2 | UN |  | PAQ | FUNG | D170 | ILUMINACION |  | Material Comercial | 110 | 160 | Mª Cruz Molina | D1701 | ILUMINACION | 3
C0702 | 33165 | TUBO FLUORESCENTE T8 15W/840 | - |  | TUBO | LAMPARAS | 1 |  | V2 | UN |  | PAQ | FUNG | D170 | ILUMINACION |  | Material Comercial | 110 | 160 | Mª Cruz Molina | D1701 | ILUMINACION | 3
C0702 | 33166 | LAMPARA COMPACTA PPL-S 11W/840G23 4000K | PHILIPS |  | LAMPARA | LAMPARAS | 1 |  | V2 | UN |  |  | FUNG | D170 | ILUMINACION |  | Material Comercial | 110 | 160 | Mª Cruz Molina | D1701 | ILUMINACION | 3
C0702 | 33167 | LAMPARA G.E. DDL 150W | GENERAL ELECTRIC |  | LAMPARA | LAMPARAS | 1 |  | V2 | UN |  |  | FUNG | D170 | ILUMINACION |  | Material Comercial | 110 | 160 | Mª Cruz Molina | D1701 | ILUMINACION | 3
C0702 | 33168 | LAMPARA G.E. LUCALUX LU 100/100T4/C 100W | GENERAL ELECTRIC |  | LAMPARA | LAMPARAS | 1 |  | V2 | UN |  |  | FUNG | D170 | ILUMINACION |  | Material Comercial | 110 | 160 | Mª Cruz Molina | D1701 | ILUMINACION | 3
C0702 | 33170 | LAMPARA PL -L55W/840/4P 2G11 4000K | OSRAM |  | LAMPARA | LAMPARAS | 1 |  | V2 | UN |  |  | FUNG | D170 | ILUMINACION |  | Material Comercial | 110 | 160 | Mª Cruz Molina | D1701 | ILUMINACION | 3
C0702 | 33172 | LAMPARA PL-C 13W/840 2PIN | OSRAM |  | LAMPARA | LAMPARAS | 1 |  | V2 | UN |  |  | FUNG | D170 | ILUMINACION |  | Material Comercial | 110 | 160 | Mª Cruz Molina | D1701 | ILUMINACION | 3
C0702 | 33173 | LAMPARA PL-C 13W/840 G24D1 2PAT 4000K | OSRAM |  | LAMPARA | LAMPARAS | 1 |  | V2 | UN |  |  | FUNG | D170 | ILUMINACION |  | Material Comercial | 110 | 160 | Mª Cruz Molina | D1701 | ILUMINACION | 3
C0702 | 33175 | LAMPARA PL-L36W/840/4P2G11 | OSRAM |  | LAMPARA | LAMPARAS | 1 |  | V2 | UN |  |  | FUNG | D170 | ILUMINACION |  | Material Comercial | 110 | 160 | Mª Cruz Molina | D1701 | ILUMINACION | 3
C0702 | 33176 | LAMPARA POWERSTAR HQI TS 150NDL 150W | OSRAM |  | LAMPARA | LAMPARAS | 1 |  | V2 | UN |  |  | FUNG | D170 | ILUMINACION |  | Material Comercial | 110 | 160 | Mª Cruz Molina | D1701 | ILUMINACION | 3
C0702 | 33177 | LAMPARA SAP SON-T-PLUS 600W TUBULAR | PHILIPS |  | LAMPARA | LAMPARAS | 1 |  | V2 | UN |  |  | FUNG | D170 | ILUMINACION |  | Material Comercial | 110 | 160 | Mª Cruz Molina | D1701 | ILUMINACION | 3
C0702 | 33178 | LAMPARA SAP.SON250W OVOIDE | OSRAM |  | LAMPARA | LAMPARAS | 1 |  | V2 | UN |  |  | FUNG | D170 | ILUMINACION |  | Material Comercial | 110 | 160 | Mª Cruz Molina | D1701 | ILUMINACION | 3
C0702 | 33180 | LAMPARA STD FLUOR L 18W/20 | OSRAM |  | LAMPARA | LAMPARAS | 1 |  | V2 | UN |  | PAQ | FUNG | D170 | ILUMINACION |  | Material Comercial | 110 | 160 | Mª Cruz Molina | D1701 | ILUMINACION | 3
C0702 | 33181 | LAMPARA V M C/HALOGEN MHN-TD 150W 4200K | PHILIPS |  | LAMPARA | LAMPARAS | 1 |  | V2 | UN |  |  | FUNG | D170 | ILUMINACION |  | Material Comercial | 110 | 160 | Mª Cruz Molina | D1701 | ILUMINACION | 3
C0702 | 33182 | LAMPARA VIALOX NAV T1000VSAP 1000W E40 | OSRAM O RADIUM |  | LAMPARA | LAMPARAS | 1 |  | V2 | UN |  |  | FUNG | D170 | ILUMINACION |  | Material Comercial | 110 | 160 | Mª Cruz Molina | D1701 | ILUMINACION | 3
C0702 | 33183 | LAMPARA VM HPL -N50W | VAPOR MERCURIO |  | VAPOR MERCURIO | LAMPARAS | 1 |  | V2 | UN |  |  | FUNG | D170 | ILUMINACION |  | Material Comercial | 110 | 160 | Mª Cruz Molina | D1701 | ILUMINACION | 3
C0702 | 33184 | LAMPARA HALOGENA 120W230V R7S 78mm | PHILIPS |  | LAMPARA | LAMPARAS | 1 |  | V2 | UN |  |  | FUNG | D170 | ILUMINACION |  | Material Comercial | 110 | 160 | Mª Cruz Molina | D1701 | ILUMINACION | 3
C0702 | 33186 | LAMPARA HALOGENA 50W 41205860 | PHILIPS |  | LAMPARA | LAMPARAS | 1 |  | V2 | UN |  | PAQ | FUNG | D170 | ILUMINACION |  | Material Comercial | 110 | 160 | Mª Cruz Molina | D1701 | ILUMINACION | 3
C0702 | 33187 | LAMPARA HALOGENA 5W-6V | - |  | LAMPARA | LAMPARAS | 1 |  | V2 | UN |  |  | FUNG | D170 | ILUMINACION |  | Material Comercial | 110 | 160 | Mª Cruz Molina | D1701 | ILUMINACION | 3
C0702 | 33189 | LAMPARA HALOGENUROS METALICOS 400 W | OSRAM |  | LAMPARA | LAMPARAS | 1 |  | V1 | UN |  |  | FUNG | D170 | ILUMINACION |  | Material Comercial | 110 | 160 | Mª Cruz Molina | D1701 | ILUMINACION | 3
C0702 | 33190 | LAMPARA HALOGENUROS METALICOS 70 W | PHILIPS |  | LAMPARA | LAMPARAS | 1 |  | V2 | UN |  |  | FUNG | D170 | ILUMINACION |  | Material Comercial | 110 | 160 | Mª Cruz Molina | D1701 | ILUMINACION | 3
C0702 | 33192 | TUBO FLUORESCENTE T5 28W/865 | SYLVANIA |  | TUBO | LAMPARAS | 1 |  | V2 | UN |  | PAQ | FUNG | D170 | ILUMINACION |  | Material Comercial | 110 | 160 | Mª Cruz Molina | D1701 | ILUMINACION | 3
C0702 | 33194 | LAMPARA PARA LUZ ROTATIVA 883 | KANDOLITE |  | LAMPARA | LAMPARAS | 1 |  | V2 | UN |  | PAQ | FUNG | D170 | ILUMINACION |  | Material Comercial | 110 | 160 | Mª Cruz Molina | D1701 | ILUMINACION | 3
C0702 | 33195 | TUBO FLUORESCENTE 13W 517mm | PHILIPS O SYLVANIA |  | TUBO | LAMPARAS | 1 |  | V2 | UN |  |  | FUNG | D170 | ILUMINACION |  | Material Comercial | 110 | 160 | Mª Cruz Molina | D1701 | ILUMINACION | 3
C0702 | 33199 | TUBO FLUORESCENTE T5 28W/840 | SYLVANIA |  | TUBO | LAMPARAS | 1 |  | V2 | UN |  | PAQ | FUNG | D170 | ILUMINACION |  | Material Comercial | 110 | 160 | Mª Cruz Molina | D1701 | ILUMINACION | 3
C0702 | 33373 | TUBO LED 600 mm | CAVERIN |  | LED FASE 1 | CONDUCCION ELECTRICA,TUBOS,ETC. | 1 |  | V2 | UN |  |  | FUNG | D170 | ILUMINACION |  | Material Específico | 110 | 160 | Mª Cruz Molina | D1701 | ILUMINACION | 4 |  |  |  | 80 | LG | T1040GN9N62.ACWE000
C0702 | 33374 | TUBO LED 1200 mm | CAVERIN |  | LED FASE 1 | CONDUCCION ELECTRICA,TUBOS,ETC. | 1 |  | V2 | UN |  |  | FUNG | D170 | ILUMINACION |  | Material Específico | 110 | 160 | Mª Cruz Molina | D1701 | ILUMINACION | 4 |  |  |  | 81 | LG | T1640GE902E.AEWE000
C0702 | 33375 | TUBO LED 1500 mm | CAVERIN |  | LED FASE 1 | CONDUCCION ELECTRICA,TUBOS,ETC. | 1 |  | V2 | UN |  |  | FUNG | D170 | ILUMINACION |  | Material Específico | 110 | 160 | Mª Cruz Molina | D1701 | ILUMINACION | 4 |  |  |  | 82 | LG | T2040GE905E.ACWE000
C0702 | 33376 | TUBO LED BATTEN 21W | CAVERIN |  | LED FASE 1 | CONDUCCION ELECTRICA,TUBOS,ETC. | 1 |  | V2 | UN |  |  | FUNG | D170 | ILUMINACION |  | Material Específico | 110 | 160 | Mª Cruz Molina | D1701 | ILUMINACION | 4 |  |  |  | 83 | VESTEL | VESTEL LED BAR V2 1200 mm
C0702 | 33377 | TUBO LED BATTEN 12W | CAVERIN |  | LED FASE 1 | CONDUCCION ELECTRICA,TUBOS,ETC. | 1 |  | V2 | UN |  |  | FUNG | D170 | ILUMINACION |  | Material Específico | 110 | 160 | Mª Cruz Molina | D1701 | ILUMINACION | 4 |  |  |  | 84 | VESTEL | VESTEL LED BAR V2 900 mm
C0702 | 33601 | EQUIPO ELECTRONICO OSRAM-QTP 2X58 W. | OSRAM |  | EQUIPO BALASTO | PORTALAMPARAS Y ACCESORIOS | 1 |  | V2 | UN |  | CAJ | FUNG | D170 | ILUMINACION |  | Material Comercial | 110 | 160 | Mª Cruz Molina | D1701 | ILUMINACION | 3
C0702 | 33603 | PORTALAMPARA TUBO FLUOR.4w JAG 1050 | - |  | PORTALAMPARA/CEBADOR | PORTALAMPARAS Y ACCESORIOS | 1 |  | V2 | UN |  | PAQ | FUNG | D170 | ILUMINACION |  | Material Comercial | 110 | 160 | Mª Cruz Molina | D1701 | ILUMINACION | 3
C0702 | 33605 | PORTALAMP. METALICO E27 SIMON 00502-35 | SIMON |  | PORTALAMPARA/CEBADOR | PORTALAMPARAS Y ACCESORIOS | 1 |  | V2 | UN |  |  | FUNG | D170 | ILUMINACION |  | Material Comercial | 110 | 160 | Mª Cruz Molina | D1701 | ILUMINACION | 3
C0702 | 33608 | PORTALAMP. PORCELANA E27 SIMON 10517-31 | SIMON |  | PORTALAMPARA/CEBADOR | PORTALAMPARAS Y ACCESORIOS | 1 |  | V2 | UN |  | PAQ | FUNG | D170 | ILUMINACION |  | Material Comercial | 110 | 160 | Mª Cruz Molina | D1701 | ILUMINACION | 3
C0702 | 33609 | EQUIPO ELECTRONICO OSRAM-QTP 2X36 W. | OSRAM |  | EQUIPO BALASTO | PORTALAMPARAS Y ACCESORIOS | 1 |  | V2 | UN |  | CAJ | FUNG | D170 | ILUMINACION |  | Material Comercial | 110 | 160 | Mª Cruz Molina | D1701 | ILUMINACION | 3
C0702 | 33610 | PORTALAMPARAS ESTANCOS S/RECTA 60152 LEG | LEGRAND |  | PORTALAMPARA/CEBADOR | PORTALAMPARAS Y ACCESORIOS | 1 |  | V2 | UN |  | PAQ | FUNG | D170 | ILUMINACION |  | Material Comercial | 110 | 160 | Mª Cruz Molina | D1701 | ILUMINACION | 3
C0702 | 33611 | PORTALAMP. PLASTICO E27 SIMON 00579-31 | SIMON |  | PORTALAMPARA/CEBADOR | PORTALAMPARAS Y ACCESORIOS | 1 |  | V2 | UN |  |  | FUNG | D170 | ILUMINACION |  | Material Comercial | 110 | 160 | Mª Cruz Molina | D1701 | ILUMINACION | 3
C0702 | 33615 | PORTALAMP. PORCELANA E40 SIMON 10562-31 | SIMON |  | PORTALAMPARA/CEBADOR | PORTALAMPARAS Y ACCESORIOS | 1 |  | V2 | UN |  |  | FUNG | D170 | ILUMINACION |  | Material Comercial | 110 | 160 | Mª Cruz Molina | D1701 | ILUMINACION | 3
C0702 | 33616 | PORTALAMP C/PORTACEBADOR 'FRIOLITE' | FRIOLITE? |  | PORTALAMPARA/CEBADOR | PORTALAMPARAS Y ACCESORIOS | 1 |  | V2 | UN |  | PAQ | FUNG | D170 | ILUMINACION |  | Material Comercial | 110 | 160 | Mª Cruz Molina | D1701 | ILUMINACION | 3
C0702 | 33617 | PORTALAMP LAMP FLUORESCENTE 'FRIOLITE' | FRIOLITE? |  | PORTALAMPARA/CEBADOR | PORTALAMPARAS Y ACCESORIOS | 1 |  | V2 | UN |  | PAQ | FUNG | D170 | ILUMINACION |  | Material Comercial | 110 | 160 | Mª Cruz Molina | D1701 | ILUMINACION | 3
C0702 | 33618 | PORTALAMPARA BJC 497 | BJC |  | PORTALAMPARA/CEBADOR | PORTALAMPARAS Y ACCESORIOS | 1 |  | V2 | UN |  |  | FUNG | D170 | ILUMINACION |  | Material Comercial | 110 | 160 | Mª Cruz Molina | D1701 | ILUMINACION | 3
C0702 | 33619 | EQUIPO ELECTRONICO OSRAM-QTP 2X18 W. | OSRAM |  | EQUIPO BALASTO | PORTALAMPARAS Y ACCESORIOS | 1 |  | V2 | UN |  | CAJ | FUNG | D170 | ILUMINACION |  | Material Comercial | 110 | 160 | Mª Cruz Molina | D1701 | ILUMINACION | 3
C0702 | 33620 | REACTANCIA LAMP.VAPOR MERCURIO DE 250 W. | V.M. INECSA LAYRTON O ELECTROSTRART |  | V.M. EQUIPO BALASTO | PORTALAMPARAS Y ACCESORIOS | 1 |  | V2 | UN |  |  | FUNG | D170 | ILUMINACION |  | Material Comercial | 110 | 160 | Mª Cruz Molina | D1701 | ILUMINACION | 3
C0702 | 33621 | PORTALAMP. IRZO 121 PARA LAMPARA BA15D |  |  | PORTALAMPARA/CEBADOR | PORTALAMPARAS Y ACCESORIOS | 1 | X.61.00149-05 | ND | UN |  |  | FUNG | D170 | ILUMINACION |  | Material Comercial | 110 | 160 | Mª Cruz Molina | D1701 | ILUMINACION | 3
C0702 | 33622 | PORTACEBADORES SIMON 55800-31 | SIMON |  | PORTALAMPARA/CEBADOR | PORTALAMPARAS Y ACCESORIOS | 1 |  | V2 | UN |  | PAQ | FUNG | D170 | ILUMINACION |  | Material Comercial | 110 | 160 | Mª Cruz Molina | D1701 | ILUMINACION | 3
C0702 | 33623 | EQUIPO ELECTRONICO OSRAM-QTP 1X54...58W | OSRAM |  | EQUIPO BALASTO | PORTALAMPARAS Y ACCESORIOS | 1 |  | V2 | UN |  | CAJ | FUNG | D170 | ILUMINACION |  | Material Comercial | 110 | 160 | Mª Cruz Molina | D1701 | ILUMINACION | 3
C0702 | 33624 | CEBADORES LAMPARAS 20w | SYLVANIA O OSRAM |  | CEBADOR | PORTALAMPARAS Y ACCESORIOS | 1 |  | V2 | UN |  | PAQ | FUNG | D170 | ILUMINACION |  | Material Comercial | 110 | 160 | Mª Cruz Molina | D1701 | ILUMINACION | 3
C0702 | 33625 | CEBADORES P/TUBO 4A 80w | SYLVANIA O OSRAM |  | CEBADOR | PORTALAMPARAS Y ACCESORIOS | 1 |  | V2 | UN |  | PAQ | FUNG | D170 | ILUMINACION |  | Material Comercial | 110 | 160 | Mª Cruz Molina | D1701 | ILUMINACION | 3
C0702 | 33626 | EQUIPO ELECTRONICO OSRAM-QTP 1X36 W. | OSRAM |  | EQUIPO BALASTO | PORTALAMPARAS Y ACCESORIOS | 1 |  | V2 | UN |  | CAJ | FUNG | D170 | ILUMINACION |  | Material Comercial | 110 | 160 | Mª Cruz Molina | D1701 | ILUMINACION | 3
C0702 | 33627 | REACTANCIA ELT 8W. 220V. 50 HZ.ACI-04/22 | ELT |  | EQUIPO BALASTO | PORTALAMPARAS Y ACCESORIOS | 1 |  | V2 | UN |  |  | FUNG | D170 | ILUMINACION |  | Material Comercial | 110 | 160 | Mª Cruz Molina | D1701 | ILUMINACION | 3
C0702 | 33628 | REACTANCIA LAMPARA FLUORESCTE 20W-220V | LAYRTON |  | EQUIPO BALASTO | PORTALAMPARAS Y ACCESORIOS | 1 |  | V2 | UN |  |  | FUNG | D170 | ILUMINACION |  | Material Comercial | 110 | 160 | Mª Cruz Molina | D1701 | ILUMINACION | 3
C0702 | 33630 | REACTANC LAMPAR FLUORESC 40W-220V | INECSA |  | EQUIPO BALASTO | PORTALAMPARAS Y ACCESORIOS | 1 |  | ND | UN |  | CAJ | FUNG | D170 | ILUMINACION |  | Material Comercial | 110 | 160 | Mª Cruz Molina | D1701 | ILUMINACION | 3
C0702 | 33631 | PORTALAMPARAS BA22D | - |  | PORTALAMPARA/CEBADOR | PORTALAMPARAS Y ACCESORIOS | 1 | 17984 | V2 | UN |  | PAQ | FUNG | D170 | ILUMINACION |  | Material Comercial | 110 | 160 | Mª Cruz Molina | D1701 | ILUMINACION | 3
C0702 | 33632 | EQUIPO ELECTRONICO OSRAM-QTP 1X18 W. | OSRAM |  | EQUIPO BALASTO | PORTALAMPARAS Y ACCESORIOS | 1 |  | V2 | UN |  | CAJ | FUNG | D170 | ILUMINACION |  | Material Comercial | 110 | 160 | Mª Cruz Molina | D1701 | ILUMINACION | 3
C0702 | 33636 | REACT VAP.MERCUR.400W.A.F. P/INT.CONDENS | V.M. ELT |  | V.M. EQUIPO BALASTO | PORTALAMPARAS Y ACCESORIOS | 1 |  | V2 | UN |  |  | FUNG | D170 | ILUMINACION |  | Material Comercial | 110 | 160 | Mª Cruz Molina | D1701 | ILUMINACION | 3
C0702 | 33638 | LUMINARIA GWS2402 100W PARA AGUJA | GEWISS |  | PANTALLA - DIFUSOR | PORTALAMPARAS Y ACCESORIOS | 1 |  | V2 | UN |  |  | FUNG | D170 | ILUMINACION |  | Material Comercial | 110 | 160 | Mª Cruz Molina | D1701 | ILUMINACION | 4 |  |  |  | 137 | GEWISS | GWS2402
C0702 | 33644 | PORTALAM.NIESSEN 2602B C/FICH.602(10 UN) | NIESSEN |  | PORTALAMPARA/CEBADOR | PORTALAMPARAS Y ACCESORIOS | 1 |  | V2 | UN | PAQ | PAQ | FUNG | D170 | ILUMINACION |  | Material Comercial | 110 | 160 | Mª Cruz Molina | D1701 | ILUMINACION | 3
C0702 | 33647 | REACTANCIA FRATER SEM/AR AF4-22 40W-220V | ELT |  | EQUIPO BALASTO | PORTALAMPARAS Y ACCESORIOS | 1 |  | V2 | UN |  |  | FUNG | D170 | ILUMINACION |  | Material Comercial | 110 | 160 | Mª Cruz Molina | D1701 | ILUMINACION | 3
C0702 | 33649 | PANTALLA GEWISS 2X18W AS-01144 | GEWISS |  | PANTALLA - DIFUSOR | PORTALAMPARAS Y ACCESORIOS | 1 |  | V2 | UN |  |  | FUNG | D170 | ILUMINACION |  | Material Comercial | 110 | 160 | Mª Cruz Molina | D1701 | ILUMINACION | 3
C0702 | 33650 | PANTALLA GEWISS 2X36w GW 80105 | GEWISS |  | PANTALLA - DIFUSOR | PORTALAMPARAS Y ACCESORIOS | 1 |  | V1 | UN |  |  | FUNG | D170 | ILUMINACION |  | Material Comercial | 110 | 160 | Mª Cruz Molina | D1701 | ILUMINACION | 3
C0702 | 33651 | REACTANCIA ELT VSI 15/22 3TD 150W | ELT |  | EQUIPO BALASTO | PORTALAMPARAS Y ACCESORIOS | 1 |  | V2 | UN |  |  | FUNG | D170 | ILUMINACION |  | Material Comercial | 110 | 160 | Mª Cruz Molina | D1701 | ILUMINACION | 3
C0702 | 33652 | CEBADOR P.LAMPARA VSAP 250 W. | LAYRTON |  | EQUIPO BALASTO | PORTALAMPARAS Y ACCESORIOS | 1 |  | V2 | UN |  |  | FUNG | D170 | ILUMINACION |  | Material Comercial | 110 | 160 | Mª Cruz Molina | D1701 | ILUMINACION | 3
C0702 | 33654 | EQUIPO ELECTRICO INECSA VSAP-400 | INECSA |  | EQUIPO BALASTO | PORTALAMPARAS Y ACCESORIOS | 1 |  | V2 | UN |  |  | FUNG | D170 | ILUMINACION |  | Material Comercial | 110 | 160 | Mª Cruz Molina | D1701 | ILUMINACION | 3
C0702 | 33655 | EQUIPO ELECTRONICO SCENIO-LRC EXT MODUL. | PHILIPS |  | EQUIPO BALASTO | PORTALAMPARAS Y ACCESORIOS | 1 |  | V2 | UN |  |  | FUNG | D170 | ILUMINACION |  | Material Comercial | 110 | 160 | Mª Cruz Molina | D1701 | ILUMINACION | 3
C0702 | 33656 | EQUIPO ELECTRONICO SCENIO-LRCLIGHT CONT. | PHILIPS |  | EQUIPO BALASTO | PORTALAMPARAS Y ACCESORIOS | 1 |  | V2 | UN |  |  | FUNG | D170 | ILUMINACION |  | Material Comercial | 110 | 160 | Mª Cruz Molina | D1701 | ILUMINACION | 3
C0702 | 33657 | APLIQUE OVAL 60 w. FENOPLASTICA 7011 | FENOPLASTICA |  | PANTALLA - DIFUSOR | PORTALAMPARAS Y ACCESORIOS | 1 |  | V2 | UN |  |  | FUNG | D170 | ILUMINACION |  | Material Comercial | 110 | 160 | Mª Cruz Molina | D1701 | ILUMINACION | 3
C0702 | 33658 | REACTANCIA RTR VSAP 250 W EXTERIOR | LAYRTON |  | EQUIPO BALASTO | PORTALAMPARAS Y ACCESORIOS | 1 |  | V2 | UN |  |  | FUNG | D170 | ILUMINACION |  | Material Comercial | 110 | 160 | Mª Cruz Molina | D1701 | ILUMINACION | 3
C0702 | 33659 | APARATO CONECTA IF-7000 | FENOPLASTICA |  | PANTALLA - DIFUSOR | PORTALAMPARAS Y ACCESORIOS | 1 |  | V2 | UN |  |  | FUNG | D170 | ILUMINACION |  | Material Comercial | 110 | 160 | Mª Cruz Molina | D1701 | ILUMINACION | 3
C0702 | 33660 | PORTALAMP.BIP.GERARD MANG 004524 4A-250VGerard Mang SA |  |  | PORTALAMPARA/CEBADOR | PORTALAMPARAS Y ACCESORIOS | 1 | X.61.00149-09 | ND | UN |  |  | FUNG | D170 | ILUMINACION |  | Material Comercial | 110 | 160 | Mª Cruz Molina | D1701 | ILUMINACION | 3
C0702 | 33664 | REFLECTOR PHILIPS GMS020 2/36 1TL-D ASIM | PHILIPS |  | PANTALLA - DIFUSOR | PORTALAMPARAS Y ACCESORIOS | 1 |  | V1 | UN |  |  | FUNG | D170 | ILUMINACION |  | Material Comercial | 110 | 160 | Mª Cruz Molina | D1701 | ILUMINACION | 3
C0702 | 33665 | EQ.QT FH1X35 DIM QUICKTRONIC | OSRAM |  | EQUIPO BALASTO | PORTALAMPARAS Y ACCESORIOS | 1 |  | V2 | UN |  | CAJ | FUNG | D170 | ILUMINACION |  | Material Comercial | 110 | 160 | Mª Cruz Molina | D1701 | ILUMINACION | 3
C0702 | 33673 | PANTALLA TMS-022 1X36 PHILIPS | PHILIPS |  | TMS022 | PORTALAMPARAS Y ACCESORIOS | 1 |  | V2 | UN |  |  | FUNG | D170 | ILUMINACION |  | Material Comercial | 110 | 160 | Mª Cruz Molina | D1701 | ILUMINACION | 3
C0702 | 33675 | REGLETA DEC.TMS022 2xTL-D36W -HF |  |  | TMS022 | PORTALAMPARAS Y ACCESORIOS | 1 |  | V2 | UN |  |  | FUNG | D170 | ILUMINACION |  | Material Comercial | 110 | 160 | Mª Cruz Molina | D1701 | ILUMINACION | 3
C0702 | 33676 | PORTALAM. SIMON 55509-31 | SIMON |  | PORTALAMPARA/CEBADOR | PORTALAMPARAS Y ACCESORIOS | 1 |  | V2 | UN |  | PAQ | FUNG | D170 | ILUMINACION |  | Material Comercial | 110 | 160 | Mª Cruz Molina | D1701 | ILUMINACION | 3
C0702 | 33677 | PORTAL. P / SIMON 55510-31 (10 UN) | SIMON |  | PORTALAMPARA/CEBADOR | PORTALAMPARAS Y ACCESORIOS | 1 |  | V2 | UN | PAQ | PAQ | FUNG | D170 | ILUMINACION |  | Material Comercial | 110 | 160 | Mª Cruz Molina | D1701 | ILUMINACION | 3
C0702 | 33678 | REACTANCIA 65w-220v | INECSA |  | EQUIPO BALASTO | PORTALAMPARAS Y ACCESORIOS | 1 |  | V2 | UN |  |  | FUNG | D170 | ILUMINACION |  | Material Comercial | 110 | 160 | Mª Cruz Molina | D1701 | ILUMINACION | 3
C0702 | 33679 | EQUIPO ELECTRONICO HF B 236TLD36W | PHILIPS |  | EQUIPO BALASTO | PORTALAMPARAS Y ACCESORIOS | 1 |  | V1 | UN |  | CAJ | FUNG | D170 | ILUMINACION |  | Material Comercial | 110 | 160 | Mª Cruz Molina | D1701 | ILUMINACION | 3
C0702 | 33681 | EQUIPO ELECTRONICO HF-B 136TLD36W | PHILIPS |  | EQUIPO BALASTO | PORTALAMPARAS Y ACCESORIOS | 1 |  | V2 | UN |  | CAJ | FUNG | D170 | ILUMINACION |  | Material Comercial | 110 | 160 | Mª Cruz Molina | D1701 | ILUMINACION | 3
C0702 | 33684 | EQUIPO ELECTRONICO HF-B 258 | PHILIPS |  | EQUIPO BALASTO | PORTALAMPARAS Y ACCESORIOS | 1 |  | V2 | UN |  | CAJ | FUNG | D170 | ILUMINACION |  | Material Comercial | 110 | 160 | Mª Cruz Molina | D1701 | ILUMINACION | 3
C0702 | 33685 | ARO EMPOTRAR HALOPACK 602-B2 |  |  | PORTALAMPARA/CEBADOR | PORTALAMPARAS Y ACCESORIOS | 1 |  | V2 | UN |  |  | FUNG | D170 | ILUMINACION |  | Material Comercial | 110 | 160 | Mª Cruz Molina | D1701 | ILUMINACION | 3
C0702 | 33686 | PORTALAMPARAS BAYONETA 1 POLO DE PRESION |  |  | PORTALAMPARA/CEBADOR | PORTALAMPARAS Y ACCESORIOS | 1 |  | V2 | UN |  |  | FUNG | D170 | ILUMINACION |  | Material Comercial | 110 | 160 | Mª Cruz Molina | D1701 | ILUMINACION | 3
C0702 | 33690 | BALASTRO ELEC.HID-PV 150/S CDM | PHILIPS |  | EQUIPO BALASTO | PORTALAMPARAS Y ACCESORIOS | 1 |  | V2 | UN |  |  | FUNG | D170 | ILUMINACION |  | Material Comercial | 110 | 160 | Mª Cruz Molina | D1701 | ILUMINACION | 3
C0702 | 33693 | PORTALAMPARAS BAYON.C/PZA.M.CONDE 500169 |  |  | PORTALAMPARA/CEBADOR | PORTALAMPARAS Y ACCESORIOS | 1 |  | V2 | UN |  |  | FUNG | D170 | ILUMINACION |  | Material Comercial | 110 | 160 | Mª Cruz Molina | D1701 | ILUMINACION | 3
C0702 | 33694 | REACTANCIA ELT 1X40W. 250V. 250HZ. | ELT |  | EQUIPO BALASTO | PORTALAMPARAS Y ACCESORIOS | 1 |  | V2 | UN |  |  | FUNG | D170 | ILUMINACION |  | Material Comercial | 110 | 160 | Mª Cruz Molina | D1701 | ILUMINACION | 3
C0702 | 33698 | REACTANCIA BSN-400-L-02 220V | PHILIPS |  | EQUIPO BALASTO | PORTALAMPARAS Y ACCESORIOS | 1 |  | V2 | UN |  |  | FUNG | D170 | ILUMINACION |  | Material Comercial | 110 | 160 | Mª Cruz Molina | D1701 | ILUMINACION | 3
C0702 | 34504 | PLAFON ANTIVANDALICO BJC F-12000N | OSRAM |  | PANTALLA - DIFUSOR | PORTALAMPARAS Y ACCESORIOS | 1 |  | V2 | UN |  |  | FUNG | D170 | ILUMINACION |  | Material Comercial | 110 | 160 | Mª Cruz Molina | D1701 | ILUMINACION | 3
C0702 | 34505 | PLAFON ZNT 1X18W GW80101 | GEWISS |  | PANTALLA - DIFUSOR | PORTALAMPARAS Y ACCESORIOS | 1 |  | V2 | UN |  |  | FUNG | D170 | ILUMINACION |  | Material Comercial | 110 | 160 | Mª Cruz Molina | D1701 | ILUMINACION | 3
C0702 | 34509 | REJILLA PROTECCION HUBLOT 60477 | LEGRAND |  | PANTALLA - DIFUSOR | PORTALAMPARAS Y ACCESORIOS | 1 |  | V2 | UN |  |  | FUNG | D170 | ILUMINACION |  | Material Comercial | 110 | 160 | Mª Cruz Molina | D1701 | ILUMINACION | 3
C0702 | 34510 | HUBLOT INCAN 75W BLANCO | LEGRAND |  | PANTALLA - DIFUSOR | PORTALAMPARAS Y ACCESORIOS | 1 |  | V2 | UN |  |  | FUNG | D170 | ILUMINACION |  | Material Comercial | 110 | 160 | Mª Cruz Molina | D1701 | ILUMINACION | 3
C0702 | 34514 | LUMINARIA OSRAM CIRCOLUX EL 24W-840 | OSRAM |  | TUBO | PORTALAMPARAS Y ACCESORIOS | 1 |  | V1 | UN |  | PAQ | FUNG | D170 | ILUMINACION |  | Material Comercial | 110 | 160 | Mª Cruz Molina | D1701 | ILUMINACION | 3
C0702 | 34516 | BALASTRO REGUL.PHILIPS 2X18W HF-R218 TLD | PHILIPS |  | EQUIPO BALASTO | PORTALAMPARAS Y ACCESORIOS | 1 |  | V2 | UN |  |  | FUNG | D170 | ILUMINACION |  | Material Comercial | 110 | 160 | Mª Cruz Molina | D1701 | ILUMINACION | 3
C0702 | 34517 | BALASTRO REGUL.PHILIPS 2X36W HF-R236 TLD | PHILIPS |  | EQUIPO BALASTO | PORTALAMPARAS Y ACCESORIOS | 1 |  | V2 | UN |  |  | FUNG | D170 | ILUMINACION |  | Material Comercial | 110 | 160 | Mª Cruz Molina | D1701 | ILUMINACION | 3
C0702 | 34518 | BALASTRO REGUL.PHILIPS 2X58W HF-R258 TLD | PHILIPS |  | EQUIPO BALASTO | PORTALAMPARAS Y ACCESORIOS | 1 |  | V2 | UN |  |  | FUNG | D170 | ILUMINACION |  | Material Comercial | 110 | 160 | Mª Cruz Molina | D1701 | ILUMINACION | 3
C0702 | 34519 | EQUIPO PARA LAMPARA 250W V. SODIO | ELT |  | EQUIPO BALASTO | PORTALAMPARAS Y ACCESORIOS | 1 |  | V2 | UN |  |  | FUNG | D170 | ILUMINACION |  | Material Comercial | 110 | 160 | Mª Cruz Molina | D1701 | ILUMINACION | 3
C0702 | 34520 | EQUIPO PARA LAMPARA HALOG-METAL 400W | ELT |  | EQUIPO BALASTO | PORTALAMPARAS Y ACCESORIOS | 1 |  | V2 | UN |  |  | FUNG | D170 | ILUMINACION |  | Material Comercial | 110 | 160 | Mª Cruz Molina | D1701 | ILUMINACION | 3
C0702 | 34521 | EQUIPO PARA LAMPARA HALOG-METAL 70W | ELT |  | EQUIPO BALASTO | PORTALAMPARAS Y ACCESORIOS | 1 |  | V2 | UN |  |  | FUNG | D170 | ILUMINACION |  | Material Comercial | 110 | 160 | Mª Cruz Molina | D1701 | ILUMINACION | 3
C0702 | 34522 | PANTALLA GEWISS 1X36 W REF:GW 80102 | GEWISS |  | PANTALLA - DIFUSOR | PORTALAMPARAS Y ACCESORIOS | 1 |  | V2 | UN |  |  | FUNG | D170 | ILUMINACION |  | Material Comercial | 110 | 160 | Mª Cruz Molina | D1701 | ILUMINACION | 3
C0702 | 34523 | PANTALLA GEWISS 1X58 W REF:GW 80103 | GEWISS |  | PANTALLA - DIFUSOR | PORTALAMPARAS Y ACCESORIOS | 1 |  | V2 | UN |  |  | FUNG | D170 | ILUMINACION |  | Material Comercial | 110 | 160 | Mª Cruz Molina | D1701 | ILUMINACION | 3
C0702 | 34524 | PANTALLA GEWISS 2X58 W REF: GW 80106 | GEWISS |  | PANTALLA - DIFUSOR | PORTALAMPARAS Y ACCESORIOS | 1 |  | V2 | UN |  |  | FUNG | D170 | ILUMINACION |  | Material Comercial | 110 | 160 | Mª Cruz Molina | D1701 | ILUMINACION | 3
C0702 | 34525 | REACTANCIA ELECTRN.(BALASTRO CORTO)1X58W | PHILIPS |  | EQUIPO BALASTO | PORTALAMPARAS Y ACCESORIOS | 1 |  | V2 | UN |  |  | FUNG | D170 | ILUMINACION |  | Material Comercial | 110 | 160 | Mª Cruz Molina | D1701 | ILUMINACION | 3
C0702 | 34526 | REACTANCIA ELECTRN.(BALASTRO CORTO)2X36W | OSRAM |  | EQUIPO BALASTO | PORTALAMPARAS Y ACCESORIOS | 1 |  | V2 | UN |  |  | FUNG | D170 | ILUMINACION |  | Material Comercial | 110 | 160 | Mª Cruz Molina | D1701 | ILUMINACION | 3
C0702 | 34527 | REACTANCIA LAMPARA DE V. MERCURIO 50W | V.M. ELT |  | V.M. EQUIPO BALASTO | PORTALAMPARAS Y ACCESORIOS | 1 |  | V2 | UN |  |  | FUNG | D170 | ILUMINACION |  | Material Comercial | 110 | 160 | Mª Cruz Molina | D1701 | ILUMINACION | 3
C0702 | 34528 | REGLETA FLUORESCENTE SIRE T5 EBL/N-13W | SIRE |  | PANTALLA - DIFUSOR | PORTALAMPARAS Y ACCESORIOS | 1 |  | V2 | UN |  |  | FUNG | D170 | ILUMINACION |  | Material Comercial | 110 | 160 | Mª Cruz Molina | D1701 | ILUMINACION | 3
C0702 | 34529 | REGLETA FLUORESC. SIRE T5 EBL/N-28W/865 | SIRE |  | PANTALLA - DIFUSOR | PORTALAMPARAS Y ACCESORIOS | 1 |  | V2 | UN |  |  | FUNG | D170 | ILUMINACION |  | Material Comercial | 110 | 160 | Mª Cruz Molina | D1701 | ILUMINACION | 3
C0702 | 34530 | ARRANCADOR LAYRTON IG 051-2 | LAYRTON |  | EQUIPO BALASTO | PORTALAMPARAS Y ACCESORIOS | 1 |  | V2 | UN |  |  | FUNG | D170 | ILUMINACION |  | Material Comercial | 110 | 160 | Mª Cruz Molina | D1701 | ILUMINACION | 3
C0702 | 34531 | PORTALAMPARAS G-13 | SIMON |  | PORTALAMPARA/CEBADOR | PORTALAMPARAS Y ACCESORIOS | 1 |  | V2 | UN |  |  | FUNG | D170 | ILUMINACION |  | Material Comercial | 110 | 160 | Mª Cruz Molina | D1701 | ILUMINACION | 3
C0702 | 34532 | BALASTO ELEC. PHILIPS HF-P 2 14-35W TL5 | PHILIPS |  | EQUIPO BALASTO | PORTALAMPARAS Y ACCESORIOS | 1 |  | V2 | UN |  |  | FUNG | D170 | ILUMINACION |  | Material Comercial | 110 | 160 | Mª Cruz Molina | D1701 | ILUMINACION | 3
C0702 | 34535 | TUBO FLUORESCENTE COMPACTO 11W 2G7 | PHILIPS O EQUI |  | LAMPARA | PORTALAMPARAS Y ACCESORIOS | 1 |  | V2 | UN |  |  | FUNG | D170 | ILUMINACION |  | Material Comercial | 110 | 160 | Mª Cruz Molina | D1701 | ILUMINACION | 3
C0702 | 34540 | BISAGRA PROYECTOR AGUJ/CALCE GEWISS82290 | GEWISS |  | PANTALLA - DIFUSOR | PORTALAMPARAS Y ACCESORIOS | 1 |  | V2 | UN |  |  | FUNG | D170 | ILUMINACION |  | Material Comercial | 110 | 160 | Mª Cruz Molina | D1701 | ILUMINACION | 3
C0702 | 34542 | BLOQUE AUTONOMO ZEMPER DIANA LDF3500X | ZEMPER |  | PANTALLA - DIFUSOR | PORTALAMPARAS Y ACCESORIOS | 1 |  | V1 | UN |  |  | FUNG | D170 | ILUMINACION |  | Material Comercial | 110 | 160 | Mª Cruz Molina | D1701 | ILUMINACION | 3
C0702 | 34543 | DRIVER 2X1200 mm TUBO LED | CAVERIN |  | LED FASE 1 | PORTALAMPARAS Y ACCESORIOS | 1 |  | V2 | UN |  |  | FUNG | D170 | ILUMINACION |  | Material Específico | 110 | 160 | Mª Cruz Molina | D1701 | ILUMINACION | 4 |  |  |  | 85 | LG | TC3820GC.ALSE000
C0702 | 34544 | DRIVER 2X1500 mm TUBO LED | CAVERIN |  | LED FASE 1 | PORTALAMPARAS Y ACCESORIOS | 1 |  | V2 | UN |  |  | FUNG | D170 | ILUMINACION |  | Material Específico | 110 | 160 | Mª Cruz Molina | D1701 | ILUMINACION | 4 |  |  |  | 86 | LG | TC4820GC.ALSE0001
C0702 | 34545 | WIRELESS ZIGBEE DONGLE | CAVERIN |  | LED FASE 1 | PORTALAMPARAS Y ACCESORIOS | 1 |  | V2 | UN |  |  | FUNG | D170 | ILUMINACION |  | Material Específico | 110 | 160 | Mª Cruz Molina | D1701 | ILUMINACION | 4 |  |  |  | 87 | LG | 9CM2315VD1.AWB81E
C0702 | 34546 | GATEWAY ZIGBEE RTC | CAVERIN |  | LED FASE 1 | PORTALAMPARAS Y ACCESORIOS | 1 |  | V2 | UN |  |  | FUNG | D170 | ILUMINACION |  | Material Específico | 110 | 160 | Mª Cruz Molina | D1701 | ILUMINACION | 4 |  |  |  | 88 | LG | 9GW9718503.AWP01E
C0702 | 35237 | DIFUSOR GEWISS 2X58w GW-80136 20502-NO | GEWISS |  | PANTALLA - DIFUSOR | INTERRUPTORES Y PEQUEÑO MATERIAL ELECT. | 1 |  | V2 | UN |  |  | FUNG | D170 | ILUMINACION |  | Material Comercial | 110 | 160 | Mª Cruz Molina | D1701 | ILUMINACION | 3
C0702 | 35238 | DIFUSOR PLAFON GEWISS GW 80 132 1X36W | GEWISS |  | PANTALLA - DIFUSOR | INTERRUPTORES Y PEQUEÑO MATERIAL ELECT. | 1 |  | V2 | UN |  |  | FUNG | D170 | ILUMINACION |  | Material Comercial | 110 | 160 | Mª Cruz Molina | D1701 | ILUMINACION | 3
C0702 | 35239 | DIFUSOR PLAFON GEWISS GW 80 134 2X18W | GEWISS |  | PANTALLA - DIFUSOR | INTERRUPTORES Y PEQUEÑO MATERIAL ELECT. | 1 |  | V2 | UN |  |  | FUNG | D170 | ILUMINACION |  | Material Comercial | 110 | 160 | Mª Cruz Molina | D1701 | ILUMINACION | 3
C0702 | 35291 | DIFUSOR GEWISS 1X18 REF: GW 80131 | GEWISS |  | PANTALLA - DIFUSOR | INTERRUPTORES Y PEQUEÑO MATERIAL ELECT. | 1 |  | V2 | UN |  |  | FUNG | D170 | ILUMINACION |  | Material Comercial | 110 | 160 | Mª Cruz Molina | D1701 | ILUMINACION | 3
C0702 | 35292 | DIFUSOR GEWISS 1X58 REF: GW 80133 | GEWISS |  | PANTALLA - DIFUSOR | INTERRUPTORES Y PEQUEÑO MATERIAL ELECT. | 1 |  | V2 | UN |  |  | FUNG | D170 | ILUMINACION |  | Material Comercial | 110 | 160 | Mª Cruz Molina | D1701 | ILUMINACION | 3
C0702 | 35293 | DIFUSOR GEWISS 2X36 REF: GW 80135 | GEWISS |  | PANTALLA - DIFUSOR | INTERRUPTORES Y PEQUEÑO MATERIAL ELECT. | 1 |  | V2 | UN |  |  | FUNG | D170 | ILUMINACION |  | Material Comercial | 110 | 160 | Mª Cruz Molina | D1701 | ILUMINACION | 3
C0702 | 35296 | DIFUSOR PARA F-12000-N | OSRAM-BJC |  | PANTALLA - DIFUSOR | INTERRUPTORES Y PEQUEÑO MATERIAL ELECT. | 1 |  | V2 | UN |  |  | FUNG | D170 | ILUMINACION |  | Material Comercial | 110 | 160 | Mª Cruz Molina | D1701 | ILUMINACION | 3
C0702 | 76513 | REACTANCIA VH-300 HLD |  |  | EQUIPO BALASTO | ONDULADOR HWR 6000 | 1 | 29068029 | ND | UN |  |  | FUNG | D170 | ILUMINACION |  | Material Comercial | 110 | 160 | Mª Cruz Molina | D1701 | ILUMINACION | 3
C0702 | 78043 | REACTANCIA ELT TIPO AC1 | ELT |  | EQUIPO BALASTO | EQUIPO ELECTRICO DE CAJA CABINA | 1 |  | V1 | UN |  |  | FUNG | D170 | ILUMINACION |  | Material Comercial | 110 | 160 | Mª Cruz Molina | D1701 | ILUMINACION | 3
C0702 | 87822 | REACTANCIA ALUMBRADO 40W.100HZ. | ELT |  | EQUIPO BALASTO | EQUIPO ELECTRICO CAJA (EXCEPTO CABINA) | 1 | 30214-03 | V2 | UN |  |  | FUNG | D170 | ILUMINACION |  | Material Comercial | 110 | 160 | Mª Cruz Molina | D1701 | ILUMINACION | 3
C0702 | 87823 | REACTANCIA ALUMBRADO 20W.100HZ. | ELT |  | EQUIPO BALASTO | EQUIPO ELECTRICO CAJA (EXCEPTO CABINA) | 1 | 30214-04 | V2 | UN |  |  | FUNG | D170 | ILUMINACION |  | Material Comercial | 110 | 160 | Mª Cruz Molina | D1701 | ILUMINACION | 3
C0702 | 87890 | PORTALAMPARAS V/S 101787·01 | VOSSLOH-SCHWABE |  | PORTALAMPARA/CEBADOR | EQUIPO ELECTRICO CAJA (EXCEPTO CABINA) | 1 | X.61.00.034.01 | V2 | UN |  |  | FUNG | D170 | ILUMINACION |  | Material Comercial | 110 | 160 | Mª Cruz Molina | D1701 | ILUMINACION | 3
C0702 | 117154 | REGLETA FLUORESCENTE 6 W | SETRONIC | OJO - 04 (COMO ND) | PANTALLA - DIFUSOR | MAQUINA METTA 3000 CON LECTOR DE CANJE | 1 |  | V2 | UN |  |  | FUNG | D170 | ILUMINACION | 4 | Material Comercial | 110 | 130 | Pedro Antón | D1701 | ILUMINACION | 3
C0702 | 117155 | REGLETA FLUORESCENTE 8 W | SETRONIC |  | PANTALLA - DIFUSOR | MAQUINA METTA 3000 CON LECTOR DE CANJE | 1 |  | V2 | UN |  |  | FUNG | D170 | ILUMINACION |  | Material Comercial | 110 | 160 | Mª Cruz Molina | D1701 | ILUMINACION | 1 | 12966
C0702 | 272189 | PORTALAMPARAS TUBO FLUORESCENTE REF.340M |  |  | PORTALAMPARA/CEBADOR | EQUIPO ELECTRICO CAJA MOTOR EXCEP.CABINA | 1 |  | V2 | UN |  |  | FUNG | D170 | ILUMINACION |  | Material Comercial | 110 | 160 | Mª Cruz Molina | D1701 | ILUMINACION | 3
C0702 | 382346 | CONJUNTO LUMINARIA RECINTO DE VIAJEROS | TEKNOWARE |  | PANTALLA - DIFUSOR | CAJA EXTERIOR E INTERIOR | 1 | 3CM6036 | V2 | UN |  |  | FUNG | D170 | ILUMINACION |  | Material Comercial | 110 | 160 | Mª Cruz Molina | D1701 | ILUMINACION | 3
C0702 | 382347 | TAPA LUMINARIA RECINTO DE VIAJEROS | TEKNOWARE |  | PANTALLA - DIFUSOR | CAJA EXTERIOR E INTERIOR | 1 | 3CM6010 | V1 | UN |  |  | FUNG | D170 | ILUMINACION |  | Material Comercial | 110 | 160 | Mª Cruz Molina | D1701 | ILUMINACION | 3
C0702 | 382348 | DIFUSOR LUMINARIA RECINTO DE VIAJEROS | TEKNOWARE |  | PANTALLA - DIFUSOR | CAJA EXTERIOR E INTERIOR | 1 | 3CM6010-2 | V2 | UN |  |  | FUNG | D170 | ILUMINACION |  | Material Comercial | 110 | 160 | Mª Cruz Molina | D1701 | ILUMINACION | 4 |  |  |  | 132 | TECNOWARE | XKM6001
C0702 | 382349 | CIERRE LUMINARIA RECINTO DE VIAJEROS | TEKNOWARE |  | PANTALLA - DIFUSOR | CAJA EXTERIOR E INTERIOR | 1 | 3CM6036-11 | V2 | UN |  |  | FUNG | D170 | ILUMINACION |  | Material Comercial | 110 | 160 | Mª Cruz Molina | D1701 | ILUMINACION | 3
C0702 | 404584 | PORTALAMPARAS FLUORESCENTE RECINTO VIAJ. | PHILIPS |  | PORTALAMPARA/CEBADOR | EQUIPO ELECTRICO DE CAJA, CABINA | 1 |  | V2 | UN |  |  | FUNG | D170 | ILUMINACION |  | Material Comercial | 110 | 160 | Mª Cruz Molina | D1701 | ILUMINACION | 3
C0708 | 14519 | SAIC CABLE BALIZA (COMUN.+ ALIMENT) |  | 03 | ANTIINTRUSIÓN (CABLES 2) | [7 empty] | FUNG
C0707 | 16775 | TSC INDRA CABLE NTI802 -DISPLAY INDRA |  | 03 | [8 empty] | FUNG
C0707 | 19114 | CABLE ENTRADA VIDEO(BNC)MORPHIS(DB44) 2M | específico,¿ E.T.? | 03 | [8 empty] | FUNG
C0707 | 19115 | CABLE ENTRADA VIDEO(BNC)MORPHIS(DB44) 5M | específico,¿ E.T.? | 03 | [8 empty] | FUNG
C0708 | 19448 | CABLE LMR-400 PARA INSTALACIONES WIFI | COMERCIAL | 03 | COAXIAL (CABLES 2) | [7 empty] | FUNG
C0708 | 31802 | CABLE Cu H07Z1-K (AS) 1x6mm² RO | NORMALIZADO | 03 | NORMALIZADO (CABLES 1) | [7 empty] | FUNG
C0708 | 31804 | CABLE Cu H07Z1-K (AS) 1x2,5mm² A/V | NORMALIZADO | 03 | NORMALIZADO (CABLES 1) | [7 empty] | FUNG
C0708 | 31805 | CABLE Cu H07Z1-K (AS) 1x4mm² A/V | NORMALIZADO | 03 | NORMALIZADO (CABLES 1) | [7 empty] | FUNG
C0708 | 31806 | CABLE Cu H07Z1-K (AS) 1x6mm² A/V | NORMALIZADO | 03 | NORMALIZADO (CABLES 1) | [7 empty] | FUNG
C0708 | 31807 | CABLE ESPIRAL DE 6 Mts ENRROLLABLES | APRIMATIC DOORS | 01 | COMERCIAL (CABLES 2) | [7 empty] | FUNG
C0708 | 31808 | CABLE Cu 1,8/3 kV 1x10mm² NE EN-50264 | PRYSMIAN | 04 | APLICACIÓN FERROVIARIA (CABLES 3) | [7 empty] | FUNG
C0708 | 31809 | CABLE Cu 1,8/3 kV 1x25mm² NE EN-50264 | PRYSMIAN | 04 | APLICACIÓN FERROVIARIA (CABLES 3) | [7 empty] | FUNG
C0708 | 31810 | CABLE Cu 1,8/3 kV 1x50mm² NE EN-50264 | PRYSMIAN | 04 | APLICACIÓN FERROVIARIA (CABLES 3) | [7 empty] | FUNG
C0708 | 31811 | CABLE Cu 1,8/3 kV 1x70mm² NE EN-50264 | PRYSMIAN | 04 | APLICACIÓN FERROVIARIA (CABLES 3) | [7 empty] | FUNG
C0708 | 31812 | CABLE 0,8-1,5 kV 1X6 mm² 211NW50072B 04 | PRYSMIAN | 04 | APLICACIÓN FERROVIARIA (CABLES 3) | [7 empty] | FUNG
C0708 | 31813 | CABLE 0,8-1,5 kV 1X16 mm² 211NW50072B 06 | PRYSMIAN | 04 | APLICACIÓN FERROVIARIA (CABLES 3) | [7 empty] | FUNG
C0708 | 31814 | CABLE 0,8-1,5 kV 1X35 mm² 211NW50072B 08 | PRYSMIAN | 04 | APLICACIÓN FERROVIARIA (CABLES 3) | [7 empty] | FUNG
C0708 | 31815 | CABLE 0,8-1,5 kV 1X50 mm² 211NW50072B 09 | HITACHI RAIL | 03 | APLICACIÓN FERROVIARIA (CABLES 3) | [7 empty] | FUNG
C0708 | 31816 | CABLE 0,8-1,5 kV 1X70 mm² 211NW50072B 10 | HITACHI RAIL | 03 | APLICACIÓN FERROVIARIA (CABLES 3) | [7 empty] | FUNG
C0708 | 31817 | CABLE 0,8-1,5 kV 1X95 mm² 211NW50072B 11 | HITACHI RAIL | 03 | APLICACIÓN FERROVIARIA (CABLES 3) | [7 empty] | FUNG
C0708 | 31818 | CABLE 0,8-1,5 kV 1X120mm² 211NW50072B 12 | PRYSMIAN | 04 | APLICACIÓN FERROVIARIA (CABLES 3) | [7 empty] | FUNG
C0708 | 31819 | CABLE 0,8-1,5 kV 1X240mm² 211NW50072B 15 | PRYSMIAN | 04 | APLICACIÓN FERROVIARIA (CABLES 3) | [7 empty] | FUNG
C0708 | 31820 | CABLE RADIANTE 1/2" | RFS | 03 | COAXIAL (CABLES 2) | [7 empty] | FUNG
C0708 | 31821 | CABLE Cu AFUMEX-SOZ-3000F6 70mm² EN50264 | PRYSMIAN | 04 | APLICACIÓN FERROVIARIA (CABLES 3) | [7 empty] | FUNG
C0708 | 31901 | CABLE Cu SUMSAVE-SIL 3kV 1x50mm² UIC-895 | SUM | 03 | APLICACIÓN FERROVIARIA (CABLES 3) | [7 empty] | FUNG
C0708 | 31903 | CABLE Cu CERVIFLEX-YCY 2x1mm² NE | CERVI | 03 | NORMALIZADO (CABLES 1) | [7 empty] | FUNG
C0708 | 31904 | CABLE CU FLEX.DESN.1X100MM2 19X27X0,5MM* |  | 03 | DESNUDO (CABLES 1) | [7 empty] | FUNG
C0708 | 31905 | CABLE Cu H05VV-F 3x1,5mm² BL UNE-21031-5 | NORMALIZADO | 03 | NORMALIZADO (CABLES 1) | [7 empty] | FUNG
C0708 | 31907 | CABLE Cu CERVISIL-GL 1,5mm² BL UNE-21027 | CERVI | 03 | NORMALIZADO (CABLES 1) | [7 empty] | FUNG
C0708 | 31909 | CABLE Cu H07V-R 1x10mm² MA UNE-21031-3 | NORMALIZADO | 03 | NORMALIZADO (CABLES 1) | [7 empty] | FUNG
C0708 | 31910 | CABLE Cu H07V-R 1x10mm² NE UNE-21031-3 | NORMALIZADO | 03 | NORMALIZADO (CABLES 1) | [7 empty] | FUNG
C0708 | 31911 | CABLE Cu H07V-R 1x10mm² GR UNE-21031-3 | NORMALIZADO | 03 | NORMALIZADO (CABLES 1) | [7 empty] | FUNG
C0708 | 31912 | CABLE Cu H07V-R 1x10mm² AZ UNE-21031-3 | NORMALIZADO | 03 | NORMALIZADO (CABLES 1) | [7 empty] | FUNG
C0708 | 31913 | CABLE Cu H07V-R 1x10mm² AV UNE-21031-3 | NORMALIZADO | 03 | NORMALIZADO (CABLES 1) | [7 empty] | FUNG
C0708 | 31914 | CABLE Cu H07Z1-K (AS) 1x2,5mm² NE | NORMALIZADO | 03 | NORMALIZADO (CABLES 1) | [7 empty] | FUNG
C0708 | 31916 | CABLE BIPOLAR APANTALLADO REF.788592.5 | SIEMENS RAIL | 01 | No hay datos | [7 empty] | FUNG
C0708 | 31922 | CABLE MANDO C/VIA DE 5X2 |  | 03? | no hay datos | [7 empty] | FUNG
C0708 | 31923 | CABLE MANDO C/VIA DE 7X2 |  | 03? | no hay datos | [7 empty] | FUNG
C0708 | 31924 | CABLE MONOPOLAR APANTALLADO REF.2875125 | SIEMENS RAIL | 01 | No hay datos | [7 empty] | FUNG
C0708 | 31925 | CABLE LAZO DE ATO / ATP REF.2875116 | SIEMENS RAIL | 01 | No hay datos | [7 empty] | FUNG
C0708 | 31927 | CABLE Cu H07V-R 1x6mm² AZ UNE-21031-3 | NORMALIZADO | 03 | NORMALIZADO (CABLES 1) | [7 empty] | FUNG
C0708 | 31928 | CABLE Cu H07V-R 1x6mm² AV UNE-21031-3 | NORMALIZADO | 03 | NORMALIZADO (CABLES 1) | [7 empty] | FUNG
C0708 | 31930 | CABLE Cu RV-K 4X25mm² NE UNE-21123-2 | COMERCIAL | 03 | NORMALIZADO (CABLES 1) | [7 empty] | FUNG
C0708 | 31931 | CABLE EPR/LSOH 1X4 MM2 (7X0,85) 0,6/1 KV | COMERCIAL | 03 | no está bien definido | [7 empty] | FUNG
C0708 | 31933 | CABLE Cu RV-K 4G4mm² NE UNE-21123-2 | COMERCIAL | 03 | NORMALIZADO (CABLES 1) | [7 empty] | FUNG
C0708 | 31934 | CABLE Cu RZ1-K 4x6mm² VE UNE-21123-4 | COMERCIAL | 03 | NORMALIZADO (CABLES 1) | [7 empty] | FUNG
C0708 | 31935 | CABLE Cu RV-K 4G10mm² NE UNE-21123-2 | COMERCIAL | 03 | NORMALIZADO (CABLES 1) | [7 empty] | FUNG
C0708 | 31936 | CABLE Cu RV-K 3G6mm² NE UNE-21123-2 | COMERCIAL | 03 | NORMALIZADO (CABLES 1) | [7 empty] | FUNG
C0708 | 31937 | CABLE COAXIAL RG-213 | NORMALIZADO | 03 | COAXIAL (CABLES 2) | [7 empty] | FUNG
C0708 | 31939 | CABLE COAXIAL RG-58 | NORMALIZADO | 03 | COAXIAL (CABLES 2) | [7 empty] | FUNG
C0708 | 31942 | CABLE Cu Sn TEFZEL 1x1,5mm² NE VDE-0881 | COMERCIAL | 03 | NORMALIZADO (CABLES 1) | [7 empty] | FUNG
C0708 | 31946 | CABLE Cu Sn TEFZEL 1x1mm² NE VDE-0881 | COMERCIAL | 03 | NORMALIZADO (CABLES 1) | [7 empty] | FUNG
C0708 | 31947 | CABLE Cu CERVTR-YCY 3x0,75mm² GR VDE0812 | CERVI | 03 | NORMALIZADO (CABLES 1) | [7 empty] | FUNG
C0708 | 31948 | CAB.CuSn TEFZEL1x2,5mm²NE VDE-0881(R.100 | COMERCIAL | 03 | NORMALIZADO (CABLES 1) | [7 empty] | FUNG
C0708 | 31949 | CABLE Cu RZ1-K 1x10mm² VE UNE-21123-4 | COMERCIAL | 03 | NORMALIZADO (CABLES 1) | [7 empty] | FUNG
C0708 | 31950 | CABLE Cu RZ1-K 1x25mm² VE UNE-21123-4 | COMERCIAL | 03 | NORMALIZADO (CABLES 1) | [7 empty] | FUNG
C0708 | 31951 | CABLE Cu RZ1-K 1x50mm² VE UNE-21123-4 | COMERCIAL | 03 | NORMALIZADO (CABLES 1) | [7 empty] | FUNG
C0708 | 31952 | CABLE Cu RZ1-K 1x70mm² VE UNE-21123-4 | COMERCIAL | 03 | NORMALIZADO (CABLES 1) | [7 empty] | FUNG
C0708 | 31953 | CABLE Cu CERVTR-YCY 4x0,22mm² GR VDE0812 | CERVI | 03 | NORMALIZADO (CABLES 1) | [7 empty] | FUNG
C0708 | 31954 | CABLE Cu VV-F 8G0,5mm² NE UNE-21031 | NORMALIZADO | 03 | NORMALIZADO (CABLES 1) | [7 empty] | FUNG
C0708 | 31955 | CABLE Cu VV-K 8G1,5mm² NE UNE-21123-1 | NORMALIZADO | 03 | NORMALIZADO (CABLES 1) | [7 empty] | FUNG
C0708 | 31958 | CABLE Cu RZ1-K 3x2,5mm² VE UNE-21123-4 | COMERCIAL | 03 | NORMALIZADO (CABLES 1) | [7 empty] | FUNG
C0708 | 31959 | CABLE Cu VV-K 24G1,5mm² NE UNE-21123-1 | NORMALIZADO | 03 | NORMALIZADO (CABLES 1) | [7 empty] | FUNG
C0708 | 31960 | CABLE Cu CERVITR-YCY 3x0,5mm² GR VDE0812 | CERVI | 03 | NORMALIZADO (CABLES 1) | [7 empty] | FUNG
C0708 | 31961 | CABLE COAXIAL ANDREW 1/4" FSJ1-50A | COMERCIAL | 03 | COAXIAL (CABLES 2) | [7 empty] | FUNG
C0708 | 31962 | CABLE COAXIAL ANDREW 3/8" FSJ2-50 | COMERCIAL | 03 | COAXIAL (CABLES 2) | [7 empty] | FUNG
C0708 | 31963 | CABLE COAXIAL RAD.-DIEL.POL.E/TEC.N-1203 |  | 03 | no está bien definido | [7 empty] | FUNG
C0708 | 31965 | CABLE Cu CERVIFLEX-YCY 4x2,5mm² NE | CERVI | 03 | NORMALIZADO (CABLES 1) | [7 empty] | FUNG
C0708 | 31966 | CABLE Cu H07Z1-K (AS) 1x1,5mm² RO | NORMALIZADO | 03 | NORMALIZADO (CABLES 1) | [7 empty] | FUNG
C0708 | 31967 | CABLE Cu H07Z1-K (AS) 1x1,5mm² A/V | NORMALIZADO | 03 | NORMALIZADO (CABLES 1) | [7 empty] | FUNG
C0708 | 31968 | CABLE Cu H07Z1-K (AS) 1x10mm² RO | NORMALIZADO | 03 | NORMALIZADO (CABLES 1) | [7 empty] | FUNG
C0708 | 31969 | CABLE Cu H07Z1-K (AS) 1x10mm² GR | NORMALIZADO | 03 | NORMALIZADO (CABLES 1) | [7 empty] | FUNG
C0708 | 31970 | CABLE Cu H07Z1-K (AS) 1x10mm² MA | NORMALIZADO | 03 | NORMALIZADO (CABLES 1) | [7 empty] | FUNG
C0708 | 31971 | CABLE Cu H07Z1-K (AS) 1x10mm² NE | NORMALIZADO | 03 | NORMALIZADO (CABLES 1) | [7 empty] | FUNG
C0708 | 31972 | CABLE Cu H07Z1-K (AS) 1x10mm² A/V | NORMALIZADO | 03 | NORMALIZADO (CABLES 1) | [7 empty] | FUNG
C0708 | 31973 | CABLE Cu H07Z1-K (AS) 1x16mm² AZ | NORMALIZADO | 03 | NORMALIZADO (CABLES 1) | [7 empty] | FUNG
C0708 | 31974 | CABLE Cu H07Z1-K (AS) 1x16mm² GR | NORMALIZADO | 03 | NORMALIZADO (CABLES 1) | [7 empty] | FUNG
C0708 | 31975 | CABLE Cu H07Z1-K (AS) 1x16mm² MA | NORMALIZADO | 03 | NORMALIZADO (CABLES 1) | [7 empty] | FUNG
C0708 | 31976 | CABLE Cu H07Z1-K (AS) 1x16mm² A/V | NORMALIZADO | 03 | NORMALIZADO (CABLES 1) | [7 empty] | FUNG
C0708 | 31977 | CABLE Cu H05Z1-K (AS) 1x1mm² AZ | NORMALIZADO | 03 | NORMALIZADO (CABLES 1) | [7 empty] | FUNG
C0708 | 31978 | CABLE Cu H05Z1-K (AS) 1x1mm² NE | NORMALIZADO | 03 | NORMALIZADO (CABLES 1) | [7 empty] | FUNG
C0708 | 31979 | CABLE Cu H05Z1-K (AS) 1x1mm² A/V | NORMALIZADO | 03 | NORMALIZADO (CABLES 1) | [7 empty] | FUNG
C0708 | 31980 | CABLE Cu H07Z1-K (AS) 1x25mm² AZ | NORMALIZADO | 03 | NORMALIZADO (CABLES 1) | [7 empty] | FUNG
C0708 | 31981 | CABLE Cu H07Z1-K (AS) 1x25mm² GR | NORMALIZADO | 03 | NORMALIZADO (CABLES 1) | [7 empty] | FUNG
C0708 | 31982 | CABLE Cu H07Z1-K (AS) 1x25mm² MA | NORMALIZADO | 03 | NORMALIZADO (CABLES 1) | [7 empty] | FUNG
C0708 | 31983 | CABLE Cu H07Z1-K (AS) 1x25mm² A/V | NORMALIZADO | 03 | NORMALIZADO (CABLES 1) | [7 empty] | FUNG
C0708 | 31984 | CABLE Cu H07Z1-K (AS) 1x35mm² AZ | NORMALIZADO | 03 | NORMALIZADO (CABLES 1) | [7 empty] | FUNG
C0708 | 31985 | CABLE Cu H07Z1-K (AS) 1x35mm² GR | NORMALIZADO | 03 | NORMALIZADO (CABLES 1) | [7 empty] | FUNG
C0708 | 31986 | CABLE Cu H07Z1-K (AS) 1x35mm² MA | NORMALIZADO | 03 | NORMALIZADO (CABLES 1) | [7 empty] | FUNG
C0708 | 31987 | CABLE Cu H07Z1-K (AS) 1x35mm² NE | NORMALIZADO | 03 | NORMALIZADO (CABLES 1) | [7 empty] | FUNG
C0708 | 31988 | CABLE Cu H07Z1-K (AS) 1x4mm² GR | NORMALIZADO | 03 | NORMALIZADO (CABLES 1) | [7 empty] | FUNG
C0708 | 31989 | CABLE Cu H07Z1-K (AS) 1x4mm² MA | NORMALIZADO | 03 | NORMALIZADO (CABLES 1) | [7 empty] | FUNG
C0708 | 31990 | CABLE Cu H07Z1-K (AS) 1x6mm² AZ | NORMALIZADO | 03 | NORMALIZADO (CABLES 1) | [7 empty] | FUNG
C0708 | 31993 | CABLE Cu RV-K 5G4mm² NE UNE-21123-2 | NORMALIZADO | 03 | NORMALIZADO (CABLES 1) | [7 empty] | FUNG
C0708 | 31994 | CABLE Cu RV-K 5G6mm² NE UNE-21123-2 | NORMALIZADO | 03 | NORMALIZADO (CABLES 1) | [7 empty] | FUNG
C0708 | 31995 | CABLE Cu RV-K 5G10mm² NE UNE-21123-2 | NORMALIZADO | 03 | NORMALIZADO (CABLES 1) | [7 empty] | FUNG
C0708 | 31996 | CABLE Cu RV-K 5G16mm² NE UNE-21123-2 | NORMALIZADO | 03 | NORMALIZADO (CABLES 1) | [7 empty] | FUNG
C0708 | 32001 | CABLE Al RZ1(AS) 1x630mm² NE UNE-21123-4 | NORMALIZADO | 03 | NORMALIZADO (CABLES 1) | [7 empty] | FUNG
C0708 | 32003 | CABLE Cu H05VV-F 2x2,5mm² BL UNE-21031-5 | NORMALIZADO | 03 | NORMALIZADO (CABLES 1) | [7 empty] | FUNG
C0708 | 32005 | CABLE Cu DN-K 1x120mm² NE IEC-60502-1 | NORMALIZADO | 03 | NORMALIZADO (CABLES 1) | [7 empty] | FUNG
C0708 | 32006 | CABLE Cu DESNUDO EXTRAFLEXIBLE DE 150mm2 | MASFARNÉ | 04 | DESNUDO (CABLES 1) | [7 empty] | FUNG
C0708 | 32008 | CAB.Cu PARALELO 2X1,6mm2 PLAST. BL POLAR | COMERCIAL | 03 | COMERCIAL (CABLES 2) | [7 empty] | FUNG
C0708 | 32009 | CABLE Cu DN-K 1x50mm² NE IEC-60502-1 | NORMALIZADO | 03 | NORMALIZADO (CABLES 1) | [7 empty] | FUNG
C0708 | 32010 | CABLE Cu RV-K 1x25mm² NE UNE-21123-2 | NORMALIZADO | 03 | NORMALIZADO (CABLES 1) | [7 empty] | FUNG
C0708 | 32012 | CABLE Cu DN-K 1x10mm² NE IEC-60502-1 | NORMALIZADO | 03 | NORMALIZADO (CABLES 1) | [7 empty] | FUNG
C0708 | 32013 | CABLE Cu DN-K 1x6mm² NE IEC-60502-1 | NORMALIZADO | 03 | NORMALIZADO (CABLES 1) | [7 empty] | FUNG
C0708 | 32014 | CABLE Cu AFUMEX-DA-3000F 1x95mm² UIC-895 | COMERCIAL | 03 | APLICACIÓN FERROVIARIA (CABLES 3) | [7 empty] | FUNG
C0708 | 32015 | CABLE Cu H07Z1-K (AS) 1x1,5mm² MA | NORMALIZADO | 03 | NORMALIZADO (CABLES 1) | [7 empty] | FUNG
C0708 | 32016 | CABLE Cu VULCAN 1x150mm² (37x2,28mm²) | A MEDIDA | 03 | FABRICACIÓN ESPECIAL (CABLES 3 Ó 4) | [7 empty] | FUNG
C0708 | 32018 | CABLE Cu PARALELO 2X0,7mm2 PLAST.BL POLA | COMERCIAL | 03 | COMERCIAL (CABLES 2) | [7 empty] | FUNG
C0708 | 32021 | CABLE COAXIAL RG-11 | NORMALIZADO | 03 | COAXIAL (CABLES 2) | [7 empty] | FUNG
C0708 | 32023 | CABLE INTERFONO 2X2X0,64 COD.22VPV0002. | COMERCIAL | 03 | TELEFONICO (CABLES 2) | [7 empty] | FUNG
C0708 | 32024 | CABLE Cu RV-K 4G2,5mm² NE UNE-21123-2 | NORMALIZADO | 03 | NORMALIZADO (CABLES 1) | [7 empty] | FUNG
C0708 | 32025 | CABLE AL DESNUDO 1X645 MM2 | SEMI | 01 | DESNUDO (CABLES 1) | [7 empty] | FUNG
C0708 | 32026 | CABLE TELEF EXTERIOR 1 PAR 0,6 MM | COMERCIAL | 03 | TELEFONICO (CABLES 2) | [7 empty] | FUNG
C0708 | 32027 | CABLE TELEFONICO 1X4X0,9MM * (2 PARES) | COMERCIAL | 03 | TELEFONICO (CABLES 2) | [7 empty] | FUNG
C0708 | 32028 | CABLE TELEFONICO INTERFONO 3X2X0,51 | COMERCIAL | 03 | TELEFONICO (CABLES 2) | [7 empty] | FUNG
C0708 | 32030 | CABLE TELEFONICO URBANO 10 PARES 0,64MM* | COMERCIAL | 03 | TELEFONICO (CABLES 2) | [7 empty] | FUNG
C0708 | 32032 | CABLE TELEFONICO 15 PARES 0,5 MM | COMERCIAL | 03 | TELEFONICO (CABLES 2) | [7 empty] | FUNG
C0708 | 32034 | CABLE TELEFONICO 20 PARES 0,5 MM | COMERCIAL | 03 | TELEFONICO (CABLES 2) | [7 empty] | FUNG
C0708 | 32035 | CABLE UTP CAT6 RIGIDO | COMERCIAL | 03 | TELEFONICO (CABLES 2) | [7 empty] | FUNG
C0708 | 32036 | CABLE TELEFONICO 25 PARES 0,5 MM | COMERCIAL | 03 | TELEFONICO (CABLES 2) | [7 empty] | FUNG
C0708 | 32037 | CABLE TELEFONICO 30 PARES 0,5 MM | COMERCIAL | 03 | TELEFONICO (CABLES 2) | [7 empty] | FUNG
C0708 | 32039 | CABLE TELEFONICO 75 PARES 0,64 MM | COMERCIAL | 03 | TELEFONICO (CABLES 2) | [7 empty] | FUNG
C0708 | 32040 | CABLE UNI-TELWAY 2X2X0'75 COMEL.CY/28438 | COMERCIAL | 03 | TELEFONICO (CABLES 2) | [7 empty] | FUNG
C0708 | 32043 | CABLE EXTENSION TELEFONICA 4 VIAS NEGRO | COMERCIAL | 03 | TELEFONICO (CABLES 2) | [7 empty] | FUNG
C0708 | 32044 | CABLE EXTEN. TELEFONICA 4 VIAS BEIGE PT4 | COMERCIAL | 03 | TELEFONICO (CABLES 2) | [7 empty] | FUNG
C0708 | 32046 | CABLE Cu H05VV5-F 10G1mm² NE UNE21031-13 | NORMALIZADO | 03 | NORMALIZADO (CABLES 1) | [7 empty] | FUNG
C0708 | 32047 | CABLE Cu H05VV-F 4x1mm² NE UNE-21031-5 | NORMALIZADO | 03 | NORMALIZADO (CABLES 1) | [7 empty] | FUNG
C0708 | 32049 | CABLE TELEFONICO 4 PARES 0,9 MM | COMERCIAL | 03 | TELEFONICO (CABLES 2) | [7 empty] | FUNG
C0708 | 32051 | CABLE Cu H05VV-F 20G1mm² NE UNE-21031-5 | NORMALIZADO | 03 | NORMALIZADO (CABLES 1) | [7 empty] | FUNG
C0708 | 32053 | CABLE Cu H05VV-F 3G1mm² NE UNE-21031-5 | NORMALIZADO | 03 | NORMALIZADO (CABLES 1) | [7 empty] | FUNG
C0708 | 32054 | CABLE Cu H07Z1-K (AS) 1x4mm² NE | NORMALIZADO | 03 | NORMALIZADO (CABLES 1) | [7 empty] | FUNG
C0708 | 32055 | CABLE Cu H07Z1-K (AS) 1x1,5mm² AZ | NORMALIZADO | 03 | NORMALIZADO (CABLES 1) | [7 empty] | FUNG
C0708 | 32056 | CABLE Cu H07Z1-K (AS) 1x1,5mm² GR | NORMALIZADO | 03 | NORMALIZADO (CABLES 1) | [7 empty] | FUNG
C0708 | 32061 | CABLE Cu H07Z1-K (AS) 1x1,5mm² NE | NORMALIZADO | 03 | NORMALIZADO (CABLES 1) | [7 empty] | FUNG
C0708 | 32062 | CABLE CU TELEFONICO 1 PAR 0,6 MM2 * | COMERCIAL | 03 | TELEFONICO (CABLES 2) | [7 empty] | FUNG
C0708 | 32065 | CABLE Cu H07Z1-K (AS) 1x2,5mm² AZ | NORMALIZADO | 03 | NORMALIZADO (CABLES 1) | [7 empty] | FUNG
C0708 | 32066 | CABLE Cu H07Z1-K (AS) 1x2,5mm² GR | NORMALIZADO | 03 | NORMALIZADO (CABLES 1) | [7 empty] | FUNG
C0708 | 32067 | CABLE Cu H05VV-F 2x1,5mm² BL UNE-21031-5 | NORMALIZADO | 03 | NORMALIZADO (CABLES 1) | [7 empty] | FUNG
C0708 | 32068 | CABLE Cu H05VV-F 3x2,5mm² BL UNE-21031-5 | NORMALIZADO | 03 | NORMALIZADO (CABLES 1) | [7 empty] | FUNG
C0708 | 32069 | CABLE Cu H07Z1-K (AS) 1x2,5mm² MA | NORMALIZADO | 03 | NORMALIZADO (CABLES 1) | [7 empty] | FUNG
C0708 | 32070 | CABLE Cu VV-K 6G2,5mm² NE UNE-21123-1 | NORMALIZADO | 03 | NORMALIZADO (CABLES 1) | [7 empty] | FUNG
C0708 | 32074 | CABLE Cu H07Z1-K (AS) 1x4mm² AZ | NORMALIZADO | 03 | NORMALIZADO (CABLES 1) | [7 empty] | FUNG
C0708 | 32076 | CABLE Cu H07Z1-K (AS) 1x6mm² GR | NORMALIZADO | 03 | NORMALIZADO (CABLES 1) | [7 empty] | FUNG
C0708 | 32077 | CABLE Cu H07Z1-K (AS) 1x6mm² MA | NORMALIZADO | 03 | NORMALIZADO (CABLES 1) | [7 empty] | FUNG
C0708 | 32080 | CABLE Cu H07Z1-K (AS) 1x6mm² NE | NORMALIZADO | 03 | NORMALIZADO (CABLES 1) | [7 empty] | FUNG
C0708 | 32081 | CABLE Cu RV-K 10G1,5mm² NE UNE-21123-2 | NORMALIZADO | 03 | NORMALIZADO (CABLES 1) | [7 empty] | FUNG
C0708 | 32082 | CABLE Cu RV-K 5G2,5mm² NE UNE-21123-2 | NORMALIZADO | 03 | NORMALIZADO (CABLES 1) | [7 empty] | FUNG
C0708 | 32084 | CABLE Cu DN-K 2x6mm² NE IEC-60502-1 | NORMALIZADO | 03 | NORMALIZADO (CABLES 1) | [7 empty] | FUNG
C0708 | 32085 | CABLE URBANO EAPSP 16x2x0,9 | COMERCIAL | 03 | APLICACIÓN FERROVIARIA (CABLES 3) | [7 empty] | FUNG
C0708 | 32086 | CABLE Cu H07Z1-K (AS) 1x16mm² NE | NORMALIZADO | 03 | NORMALIZADO (CABLES 1) | [7 empty] | FUNG
C0708 | 32087 | CABLE Cu H07V-R 1x6mm² MA UNE-21031-3 | NORMALIZADO | 03 | NORMALIZADO (CABLES 1) | [7 empty] | FUNG
C0708 | 32088 | CABLE Cu H07V-R 1x6mm² GR UNE-21031-3 | NORMALIZADO | 03 | NORMALIZADO (CABLES 1) | [7 empty] | FUNG
C0708 | 32089 | CABLE Cu H07V-R 1x6mm² NE UNE-21031-3 | NORMALIZADO | 03 | NORMALIZADO (CABLES 1) | [7 empty] | FUNG
C0708 | 32090 | CABLE CU RECOC.DESN.DE 95MM2(19X2,5MM2) | COMERCIAL | 03 | DESNUDO (CABLES 1) | [7 empty] | FUNG
C0708 | 32091 | CABLE CU DESNUDO DE 153,7 MM2 (37X2,3MM) | COMERCIAL | 03 | DESNUDO (CABLES 1) | [7 empty] | FUNG
C0708 | 32094 | CABLE Cu H07Z1-K (AS) 1x35mm² A/V | NORMALIZADO | 03 | NORMALIZADO (CABLES 1) | [7 empty] | FUNG
C0708 | 32101 | CABLE Cu H05V-U 1x1mm² GR UNE-21027-9 | NORMALIZADO | 03 | NORMALIZADO (CABLES 1) | [7 empty] | FUNG
C0708 | 32102 | CABLE Cu H07V-U 1x4mm² GR UNE-21027-9 | NORMALIZADO | 03 | NORMALIZADO (CABLES 1) | [7 empty] | FUNG
C0708 | 32103 | CABLE Cu H07V-U 1x2,5mm² GR UNE-21027-9 | NORMALIZADO | 03 | NORMALIZADO (CABLES 1) | [7 empty] | FUNG
C0708 | 32104 | CABLE Cu H07V-U 1x1,5mm² GR UNE-21027-9 | NORMALIZADO | 03 | NORMALIZADO (CABLES 1) | [7 empty] | FUNG
C0708 | 32115 | HILO Cu TELF.PLASTICO 2X0,5* CREMA AIR-2 | COMERCIAL | 03 | TELEFONICO (CABLES 2) | [7 empty] | FUNG
C0708 | 32116 | HILO CU ESMALT EXTRADURO CLASE H 0'7mm Ø | COMERCIAL | 03 | DESNUDO (CABLES 1) | [7 empty] | FUNG
C0708 | 32130 | HILO CU ESMALT.TERMODUR H 0,50* | COMERCIAL | 03 | DESNUDO (CABLES 1) | [7 empty] | FUNG
C0708 | 32138 | CABLE Cu H07V-U 1x2,5mm² A/V UNE-21027-9 | NORMALIZADO | 03 | NORMALIZADO (CABLES 1) | [7 empty] | FUNG
C0708 | 32139 | CABLE Cu H07V-U 1x2,5mm² NE UNE-21027-9 | NORMALIZADO | 03 | NORMALIZADO (CABLES 1) | [7 empty] | FUNG
C0708 | 32140 | CABLE Cu H07V-U 1x2,5mm² MA UNE-21027-9 | NORMALIZADO | 03 | NORMALIZADO (CABLES 1) | [7 empty] | FUNG
C0708 | 32141 | CABLE Cu H07V-U 1x2,5mm² AZ UNE-21027-9 | NORMALIZADO | 03 | NORMALIZADO (CABLES 1) | [7 empty] | FUNG
C0708 | 32145 | CABLE Cu H07V-U 1x4mm² AZ UNE-21027-9 | NORMALIZADO | 03 | NORMALIZADO (CABLES 1) | [7 empty] | FUNG
C0708 | 32153 | CABLE Cu H07V-U 1x4mm² A/V UNE-21027-9 | NORMALIZADO | 03 | NORMALIZADO (CABLES 1) | [7 empty] | FUNG
C0708 | 32154 | CABLE Cu H07V-U 1x4mm² MA UNE-21027-9 | NORMALIZADO | 03 | NORMALIZADO (CABLES 1) | [7 empty] | FUNG
C0708 | 32155 | CABLE Cu H07V-U 1x4mm² NE UNE-21027-9 | NORMALIZADO | 03 | NORMALIZADO (CABLES 1) | [7 empty] | FUNG
C0708 | 32156 | CABLE Cu H07V-U 1x1,5mm² AZ UNE-21027-9 | NORMALIZADO | 03 | NORMALIZADO (CABLES 1) | [7 empty] | FUNG
C0708 | 32157 | CABLE Cu H07V-U 1x1,5mm² A/V UNE-21027-9 | NORMALIZADO | 03 | NORMALIZADO (CABLES 1) | [7 empty] | FUNG
C0708 | 32161 | CABLE Cu H07V-U 1x1,5mm² NE UNE-21027-9 | NORMALIZADO | 03 | NORMALIZADO (CABLES 1) | [7 empty] | FUNG
C0708 | 32162 | CABLE Cu H07V-U 1x1,5mm² MA UNE-21027-9 | NORMALIZADO | 03 | NORMALIZADO (CABLES 1) | [7 empty] | FUNG
C0708 | 32163 | CABLE Cu H07V-U 1x16mm² AZ UNE-21027-9 | NORMALIZADO | 03 | NORMALIZADO (CABLES 1) | [7 empty] | FUNG
C0708 | 32165 | CABLE Cu H07V-U 1x16mm² NE UNE-21027-9 | NORMALIZADO | 03 | NORMALIZADO (CABLES 1) | [7 empty] | FUNG
C0708 | 32166 | CABLE Cu H07V-U 1x16mm² A/V UNE-21027-9 | NORMALIZADO | 03 | NORMALIZADO (CABLES 1) | [7 empty] | FUNG
C0708 | 32168 | CABLE Cu H05V-U 1x1mm² AV UNE-21031-3 | NORMALIZADO | 03 | NORMALIZADO (CABLES 1) | [7 empty] | FUNG
C0708 | 32169 | CABLE Cu ES05Z-U 1x1mm² AZUL UNE-21027-9 | NORMALIZADO | 03 | NORMALIZADO (CABLES 1) | [7 empty] | FUNG
C0708 | 89761 | MANGUERA HYPALON 2 PARES APANTALLADO | COMERCIAL | 03 | TELEFONICO (CABLES 2) | [7 empty] | FUNG
C0708 | 89762 | MANGUERA HYPALON 3 PARES APANTALLADO | COMERCIAL | 03 | TELEFONICO (CABLES 2) | [7 empty] | FUNG
C0708 | 89823 | MANGUERA HYPALON 1 PAR APANTALLADO | SIEMENS RAIL | 01 | no hay datos | [7 empty] | FUNG
C0708 | 110969 | ROLLO DE CABLE PARA VIDEO RG-174 | NORMALIZADO | 03 | COAXIAL (CABLES 2) | [7 empty] | FUNG
C0708 | 110970 | ROLLO DE CABLE PARA VIDEO RG-179 | NORMALIZADO | 03 | COAXIAL (CABLES 2) | [7 empty] | FUNG
C0707 | 111894 | TSC CABLE ANTENA DE 1 METRO | COMERCIAL | 03 | [8 empty] | FUNG
C0707 | 117401 | TSC THALES CABLE ANTENA | COMERCIAL | 03 | [8 empty] | FUNG
C0707 | 117402 | TSC THALES CABLE EL203A | A MEDIDA, THALES | 03 | [8 empty] | FUNG
C0707 | 117403 | TSC THALES CABLE EL203B | A MEDIDA, THALES | 03 | [8 empty] | FUNG
C0707 | 117404 | TSC THALES CABLE EL204A | A MEDIDA, THALES | 03 | [8 empty] | FUNG
C0707 | 117405 | TSC THALES CABLE EL204B | A MEDIDA, THALES | 03 | [8 empty] | FUNG
C0707 | 117406 | TSC THALES CABLE EL418 | A MEDIDA, THALES | 03 | [8 empty] | FUNG
C0707 | 117407 | TSC THALES CABLE EL518 | A MEDIDA, THALES | 03 | [8 empty] | FUNG
C0708 | 118145 | CABLE ANTIINTRUSION 2x0,75+6x0,22 APANT. | COMERCIAL | 03 | ANTIINTRUSIÓN (CABLES 2) | [7 empty] | FUNG
C0703 | 10780 | CONECTOR PRESION TIP.B N.1-L AZUL(25 UN) |  | 03 | [8 empty] | FUNG
C0703 | 13295 | TERMINAL PARA CABLE CU FLEXIBLE 150 MM |  | 03 | [8 empty] | FUNG
C0703 | 14027 | CONTACTO ELECT.PERMANENTE 19* MM. AR60-1 | CEMBRE | 04 | [8 empty] | FUNG
C0703 | 14030 | TERMINAL PRESION Cu 150mm ANE-30 M-12 |  | 03 | [8 empty] | FUNG
C0703 | 14031 | TERMINAL PRESION Cu 150mm 14346 M-12 90G |  | 03 | [8 empty] | FUNG
C0703 | 14035 | KIT 19MM.DOBLE CONTACT.REF.CEMBRE AR260D | CEMBRE | 04 | [8 empty] | FUNG
C0703 | 14220 | CONECTOR SUJECCION POR TORNILLO 2,5 mm |  | 03 | [8 empty] | FUNG
C0703 | 16922 | M-3000 BORNERO SEÑALES | PHOENIX CONTACT | 04 | [8 empty] | FUNG
C0703 | 16923 | M-3000 BORNERO ALIMENTACION |  | 03 | [8 empty] | FUNG
C0703 | 18234 | REGLETA CONEXION CENTRALITA |  | 03 | [8 empty] | FUNG
C0703 | 33218 | BORNA FASTON DOS CONEXIONES AST3 | WEIDMULLER | 04 | [8 empty] | FUNG
C0703 | 33219 | BORNA 2 CONEXIONES TERMINAL PUNTA SAK5 | WEIDMULLER | 04 | [8 empty] | FUNG
C0703 | 33220 | BORNA 2 CONEXIONES MAYOR SECCION SAK10 | WEIDMULLER | 04 | [8 empty] | FUNG
C0703 | 33221 | BOR.4 CONEX.FAST-ON AST1REF.2663.2(10UN) | WEIDMULLER | 04 | [8 empty] | FUNG
C0703 | 33222 | SOPORTE EXTREMO BORNA-CARRIL EWK1 | WEIDMULLER | 04 | [8 empty] | FUNG
C0701 | 33223 | CARRIL PORTABORNA TS32 Ref.:1228 1Un=2Mt | WEIDMULLER | 03 | [8 empty] | FUNG
C0701 | 33250 | PERFIL REF. 2068 500MM LONG. GALV. | OBBO BETTERMAN | 03 | [8 empty] | FUNG
C0701 | 33251 | PERFIL REF. 2068 800MM LONG. GALV. | OBBO BETTERMAN | 03 | [8 empty] | FUNG
C0703 | 33315 | BORNA ENTRELEC REF.111.040.26 | ENTRELEC | 04 | [8 empty] | FUNG
C0703 | 33322 | CANALETA SUELO PVC GRIS 18X75 L= 2 m | ENTRELEC | 04 | [8 empty] | FUNG
C0703 | 33333 | BORNA ENTRELEC CARRIL DIN 10 mm | ENTRELEC | 04 | [8 empty] | FUNG
C0703 | 33334 | BORNA ENTRELEC CARRIL DIN 10 mm V/AMAR | ENTRELEC | 04 | [8 empty] | FUNG
C0703 | 33335 | BORNA ENTRELEC CARRIL DIN 16mm AZ (NEUT) | ENTRELEC | 04 | [8 empty] | FUNG
C0703 | 33336 | BORNA ENTRELEC CARRIL DIN 16 mm V/AMAR | ENTRELEC | 04 | [8 empty] | FUNG
C0703 | 33337 | BORNA ENTRELEC CARRIL DIN 2,5 mm | ENTRELEC | 04 | [8 empty] | FUNG
C0703 | 33338 | BORNA ENTRELEC CARRIL DIN 25-35 mm V/AMA | ENTRELEC | 04 | [8 empty] | FUNG
C0703 | 33339 | BORNA ENTRELEC CARRIL DIN 25-35 mm AZUL | ENTRELEC | 04 | [8 empty] | FUNG
C0703 | 33340 | BORNA ENTRELEC CARRIL DIN 4 mm AZ (NEUT) | ENTRELEC | 04 | [8 empty] | FUNG
C0703 | 33341 | BORNA ENTRELEC CARRIL DIN 4 mm | ENTRELEC | 04 | [8 empty] | FUNG
C0703 | 33342 | BORNA ENTRELEC CARRIL DIN 4 mm V/AMAR | ENTRELEC | 04 | [8 empty] | FUNG
C0703 | 33343 | BORNA ENTRELEC CARRIL DIN 50-70 mm | ENTRELEC | 04 | [8 empty] | FUNG
C0703 | 33344 | BORNA ENTRELEC CARRIL DIN 6 mm AZ (NEUT) | ENTRELEC | 04 | [8 empty] | FUNG
C0703 | 33345 | BORNA ENTRELEC CARRIL DIN 6 mm | ENTRELEC | 04 | [8 empty] | FUNG
C0703 | 33346 | BORNA ENTRELEC CARRIL DIN 6 mm V/AMAR | ENTRELEC | 04 | [8 empty] | FUNG
C0703 | 33347 | BORNA ENTRELEC CARRIL DIN 95 mm | ENTRELEC | 04 | [8 empty] | FUNG
C0703 | 33355 | TAPA CIERRE ENTRELEC 16 REF.118618.01 | ENTRELEC | 04 | [8 empty] | FUNG
C0703 | 33356 | TAPA CIERRE ENTRELEC 2,5 - 4 - 6 - 10 | ENTRELEC | 04 | [8 empty] | FUNG
C0703 | 33357 | TAPA CIERRE ENTRELEC 25-35 REF.118233.27 | ENTRELEC | 04 | [8 empty] | FUNG
C0703 | 33358 | TAPA CIERRE ENTRELEC 50-70 REF.113065.15 | ENTRELEC | 04 | [8 empty] | FUNG
C0703 | 33360 | TOPE ENTRELEC PARA BORNA CARRIL | ENTRELEC | 04 | [8 empty] | FUNG
C0703 | 33361 | TOPE RETENC. ALTO ENTRELEC REF:114836.00 | ENTRELEC | 04 | [8 empty] | FUNG
C0703 | 33362 | TOPE RETEN. ENTRELEC 1SNA399967R0100 | ENTRELEC | 04 | [8 empty] | FUNG
C0703 | 33799 | REGLETA 12 CONEXIONES 2,5/4 MM TS04 |  | 03 | [8 empty] | FUNG
C0703 | 33801 | TERMINAL ABIERTO CABLE 2 MM (25 UN) |  | 03 | [8 empty] | FUNG
C0703 | 33802 | TERMINAL ABIERTO CABLE 3 MM (25 UN) |  | 03 | [8 empty] | FUNG
C0703 | 33804 | TERMINAL ABIERTO CABLE 6 MM (25 UN) |  | 03 | [8 empty] | FUNG
C0703 | 33805 | TERMINAL ABIERTO CABLE 10 MM (25 UN) |  | 03 | [8 empty] | FUNG
C0703 | 33806 | TERMINAL ABIERTO CABLE 16 MM |  | 03 | [8 empty] | FUNG
C0703 | 33807 | TERMINAL ABIERTO CABLE 25 MM |  | 03 | [8 empty] | FUNG
C0703 | 33808 | TERMINAL ABIERTO CABLE 35 MM |  | 03 | [8 empty] | FUNG
C0703 | 33809 | TERMINAL ABIERTO PARA CABLE 50 mm2 |  | 03 | [8 empty] | FUNG
C0703 | 33810 | T/CABLE 4-6 XB EF 55053 (25 un) |  | 03 | [8 empty] | FUNG
C0703 | 33812 | TERM.CABL.1-2'6 BORN.8,ANC.11'5MM(25 UN) |  | 03 | [8 empty] | FUNG
C0703 | 33813 | TERMINAL PRESION 4,3/6,5 (10 UN) |  | 03 | [8 empty] | FUNG
C0703 | 33814 | TERMINAL PRESION 30/60 (25 UN) |  | 03 | [8 empty] | FUNG
C0703 | 33815 | TERMINAL PRESION 40/60 (25 UN) |  | 03 | [8 empty] | FUNG
C0703 | 33816 | TERMINAL PRESION 60/80 (25 UN) |  | 03 | [8 empty] | FUNG
C0703 | 33817 | TERMINAL PRESION TD 35/10 (10 un) |  | 03 | [8 empty] | FUNG
C0703 | 33822 | TERMINAL PRESION 20-45 (25 UN) |  | 03 | [8 empty] | FUNG
C0703 | 33823 | TERMINAL TUBULAR 95-12 REF.XB TD-95-12 |  | 03 | [8 empty] | FUNG
C0703 | 33824 | TERMINALES CABLE DE 25 |  | 03 | [8 empty] | FUNG
C0703 | 33832 | TERMINAL TUBULAR XB REF.TD 120-10 |  | 03 | [8 empty] | FUNG
C0703 | 33833 | TERMINAL FASTON 25635-1 (50 un) |  | 03 | [8 empty] | FUNG
C0703 | 33834 | TER.HORQ.PREAISL.1,6MM2 BORNAJE3(100 UN) |  | 03 | [8 empty] | FUNG
C0703 | 33836 | TER.PRESION LENGUETA DE 6,3X0,8 (50 UN) |  | 03 | [8 empty] | FUNG
C0703 | 33838 | TERMINAL POSITIVO-BATERIA MOD.514214006 |  | 03 | [8 empty] | FUNG
C0703 | 33841 | TER.FASTON H6,3 ESTAÑADO XB-4423 (50 UN) |  | 03 | [8 empty] | FUNG
C0703 | 33843 | TER.PUNTA STOCKO RSP 5338-1 ROJO (50 UN) |  | 03 | [8 empty] | FUNG
C0703 | 33844 | CUBREFASTON (50 UN) |  | 03 | [8 empty] | FUNG
C0703 | 33846 | TER.DE HORQ.PRONER 25618 4MM2 (25 UN) |  | 03 | [8 empty] | FUNG
C0703 | 33847 | EMPALME DE PRESION XB PVCC 55034EF(25UN) |  | 03 | [8 empty] | FUNG
C0703 | 33849 | TER. DE LENGUETA 6,3X0,8X28MM (50 UN) |  | 03 | [8 empty] | FUNG
C0703 | 33850 | TERMINAL CONDISA REF.33312 (25 UN) |  | 03 | [8 empty] | FUNG
C0703 | 33851 | TERMINAL HORQUILLA AZUL 4'3X7 (50 UN) |  | 03 | [8 empty] | FUNG
C0703 | 33852 | TERMINAL TEMPER REF.A-2519SR (50 UN) |  | 03 | [8 empty] | FUNG
C0703 | 33853 | TERMINAL TEMPER REF.A-4630SR (25 UN) |  | 03 | [8 empty] | FUNG
C0703 | 33854 | TERMINAL TEMPER REF.A-2517PSK (25 UN) |  | 03 | [8 empty] | FUNG
C0703 | 33855 | TER.FASTON PREAISL.1-2'5MM2,6'35 (50 UN) |  | 03 | [8 empty] | FUNG
C0703 | 33856 | TERMINAL PVCC 25635 XB (50 un) |  | 03 | [8 empty] | FUNG
C0703 | 33857 | TERMINAL TEMPER REF.A-4634PSK (25 UN) |  | 03 | [8 empty] | FUNG
C0703 | 33858 | TERMINAL YAV 2 CL M 105 |  | 03 | [8 empty] | FUNG
C0703 | 33859 | TERMINAL YAV 2 CL M 132 |  | 03 | [8 empty] | FUNG
C0703 | 33860 | TERMINAL CONDISA REF.3415 (25 UN) |  | 03 | [8 empty] | FUNG
C0703 | 33861 | TERMINAL PRESION D6-10 (25 un) |  | 03 | [8 empty] | FUNG
C0703 | 33862 | TERMINAL CONDISA REF.3426 (10 UN) |  | 03 | [8 empty] | FUNG
C0703 | 33863 | TERMINAL CONDISA REF.3427 (10 UN) |  | 03 | [8 empty] | FUNG
C0703 | 33864 | TERMINAL PRESION 100-130 |  | 03 | [8 empty] | FUNG
C0703 | 33865 | TERMINAL PRESION 120-100 |  | 03 | [8 empty] | FUNG
C0703 | 33866 | TERMINAL PRESION 130-100 (5 UN) |  | 03 | [8 empty] | FUNG
C0703 | 33867 | TERMINAL PRESION 130-140 (5 UN) |  | 03 | [8 empty] | FUNG
C0703 | 33868 | TERMINAL PRESION 155-140 |  | 03 | [8 empty] | FUNG
C0703 | 33870 | MANGUITO UNION AL-AL REF.XG8C-35 |  | 03 | [8 empty] | FUNG
C0703 | 33879 | TERMINAL AISL. 1,5MM2 BORNA (50 UN) |  | 03 | [8 empty] | FUNG
C0703 | 33880 | TERMINAL RSQ7110 AG-2,5MM (25 UN) |  | 03 | [8 empty] | FUNG
C0703 | 33884 | TERMINAL AMP * 12,7MM.SEC.78-96MM2 36929 |  | 03 | [8 empty] | FUNG
C0703 | 33885 | TERMINAL AMP * 12,7 MM.42,4-60 MM2 36919 |  | 03 | [8 empty] | FUNG
C0703 | 33886 | TERMINAL TUBULAR 10MM, SEC 50MM2 160000 |  | 03 | [8 empty] | FUNG
C0703 | 33887 | TERMINAL AMP * 10MM.SEC.60-78 MM2 160001 |  | 03 | [8 empty] | FUNG
C0703 | 33888 | TER. AMP PA.SEC.0,25-1,6 MM2 (100 UN) |  | 03 | [8 empty] | FUNG
C0703 | 33889 | TERMINAL AMP PA.SEC.1-2,6 MM2 (100 UN) |  | 03 | [8 empty] | FUNG
C0703 | 33890 | TERMINAL AMP PA.SEC.2,6-6,6 MM2 (25 UN) |  | 03 | [8 empty] | FUNG
C0703 | 33891 | TER.PRES.* CABLE 6MM EMBORNA.6MM (25 UN) |  | 03 | [8 empty] | FUNG
C0703 | 33892 | TERMINAL PRESION TD 10-6 (25 un) |  | 03 | [8 empty] | FUNG
C0703 | 33893 | TERMINAL XB PVC 15028 (50 un) |  | 03 | [8 empty] | FUNG
C0703 | 33896 | TERMINAL EF 15043 XB (50 un) |  | 03 | [8 empty] | FUNG
C0703 | 33897 | MANGUITO EMPALME PVC 25023 (50 un) |  | 03 | [8 empty] | FUNG
C0703 | 33898 | TERMINAL AMP.BORNAJ.5 1-2'5MM. (50 UN) |  | 03 | [8 empty] | FUNG
C0703 | 33901 | BORNA M 35/16 GRIS | ENTRELEC | 04 | [8 empty] | FUNG
C0703 | 33902 | BORNA MS 4/6 AZUL | ENTRELEC | 04 | [8 empty] | FUNG
C0703 | 33903 | BORNA MS 4/6 GRIS | ENTRELEC | 04 | [8 empty] | FUNG
C0703 | 33930 | BLOQUE CONEXION BIPOLAR 602 |  | 03 | [8 empty] | FUNG
C0703 | 33946 | BORNA M16/12 GRIS 12 mm | ENTRELEC | 04 | [8 empty] | FUNG
C0703 | 33970 | BORNA LEGRAND 110V.15A. NEGRA REF.329.03 | LEGRAND | 04 | [8 empty] | FUNG
C0703 | 33971 | BORNA LEGRAND 110V.15A. ROJA REF.329.04 | LEGRAND | 04 | [8 empty] | FUNG
C0703 | 34102 | TERM.TUBO COBRE 120M/M2 B.16 YAV120M16 |  | 03 | [8 empty] | FUNG
C0703 | 34103 | TERM.TUBO COBRE 95M/M2 B.16 YAV95M16 |  | 03 | [8 empty] | FUNG
C0703 | 3414 | #N/A | LEGRAND | 04 | [8 empty] | FUNG
C0703 | 34105 | PUNTERA STARFIX 10 mm2 LEG 37669 (100 un | LEGRAND | 04 | [8 empty] | FUNG
C0703 | 34106 | PUNTERA STARFIX 2,5mm2 (1000 un) | LEGRAND | 04 | [8 empty] | FUNG
C0703 | 34107 | PUNTERA STARFIX 4 mm2 LEG 37667 (250 UN) | LEGRAND | 04 | [8 empty] | FUNG
C0703 | 34108 | PUNTERA STARFIX 6 mm2 LEG 37638 (250 un) | LEGRAND | 04 | [8 empty] | FUNG
C0703 | 34110 | TERM.HORQ.AISL.1.25mm2 6.4X11.0X25.5(25) |  | 03 | [8 empty] | FUNG
C0703 | 34111 | TERMINAL HORQ.ROJO 4'3X7 (25 UN) |  | 03 | [8 empty] | FUNG
C0703 | 34112 | TERMINAL PRONER REF.25006 (25 UN) |  | 03 | [8 empty] | FUNG
C0703 | 34113 | TER.PREAIS.REDONDO TIP.CEMBRE BF-M6(25Un |  | 03 | [8 empty] | FUNG
C0703 | 34121 | TERMINAL PRESION 130-160 |  | 03 | [8 empty] | FUNG
C0703 | 34122 | TERMINAL PRESION 120-130 |  | 03 | [8 empty] | FUNG
C0703 | 34125 | TERMINAL PRESION 70-100 |  | 03 | [8 empty] | FUNG
C0703 | 34126 | TERMINAL PRESION 80-100 |  | 03 | [8 empty] | FUNG
C0703 | 34127 | TERMINAL REDONDO D-16-70 DIN 46234 |  | 03 | [8 empty] | FUNG
C0703 | 34128 | TERMINAL EMPALME 50 MM2 XB DB70 |  | 03 | [8 empty] | FUNG
C0703 | 34129 | TERMINAL EMPALME 70 MM2 XB DB80 |  | 03 | [8 empty] | FUNG
C0703 | 34130 | TERMINAL EMPALME 95 MM2 XB DB100 |  | 03 | [8 empty] | FUNG
C0703 | 34131 | PUNTERA STARFIX 1 mm2 (PAQ=100 UN) |  | 03 | [8 empty] | FUNG
C0703 | 34132 | PUNTERA STARFIX 16 mm2 (PAQ=100 UN) |  | 03 | [8 empty] | FUNG
C0703 | 34133 | PUNTERA STARFIX 25 mm2 (PAQ=50 UN) |  | 03 | [8 empty] | FUNG
C0703 | 34506 | REGLETA NYBLOC 10m/m 76/CE BL 2056372 | OBBO BETTERMAN | 04 | [8 empty] | FUNG
C0703 | 34507 | REGLETA NYBLOC 16M/M | OBBO BETTERMAN | 04 | [8 empty] | FUNG
C0703 | 34508 | REGLETA NYBLOC 6m/m 74/CE BL 2056224 | OBBO BETTERMAN | 04 | [8 empty] | FUNG
C0703 | 35212 | BORNA DERIV.PARA CABLE DE 6 mm2 2750/6 |  | 03 | [8 empty] | FUNG
C0703 | 35213 | BORNA DERIV.PARA CABLE DE 10 mm2 2750/10 |  | 03 | [8 empty] | FUNG
C0703 | 35214 | BORNA DE DERIVACION PARA CABLE DE 16 MM2 |  | 03 | [8 empty] | FUNG
C0703 | 35215 | BORNA DERIV.PARA CABLE DE 25 mm2 2750/25 |  | 03 | [8 empty] | FUNG
C0703 | 35217 | BORNA DE DERIVACION PARA CABLE DE 50 MM2 |  | 03 | [8 empty] | FUNG
C0703 | 35310 | BANANA SEG BSR 4 M/M 30A NEGRA |  | 03 | [8 empty] | FUNG
C0703 | 35311 | BANANA SEG BSR 4 M/M 30A ROJA |  | 03 | [8 empty] | FUNG
C0703 | 35323 | REGLETA 10m/m 76/CEN 2056380 OBO | OBBO BETTERMAN | 04 | [8 empty] | FUNG
C0703 | 35324 | REGLETA 16M/M 78/CE NEGRO |  | 03 | [8 empty] | FUNG
C0703 | 35325 | REGLETA 25M/M 79/CEN 2056585 | OBBO BETTERMAN | 04 | [8 empty] | FUNG
C0703 | 35326 | REGLETA 4m/m 72/CEN 2056089 OBO | OBBO BETTERMAN | 04 | [8 empty] | FUNG
C0703 | 35327 | REGLETA 6M/M 74/CEN 2056232 | OBBO BETTERMAN | 04 | [8 empty] | FUNG
C0703 | 40624 | TERMINALES C/CAMPOS, INVERSOR |  | 03 | [8 empty] | FUNG
C0703 | 71531 | TERM.FASTON XB 14408-00 (50 UN) |  | 03 | [8 empty] | FUNG
C0701 | 74507 | BORNA RELE EBT 1 REF.10024.14 DICOESA | ENTRELEC-DICOESA | 04 | [8 empty] | FUNG
C0703 | 76066 | REGLETA 5 BORNAS |  | 03 | [8 empty] | FUNG
C0703 | 76067 | REGLETA 10 BORNAS |  | 03 | [8 empty] | FUNG
C0703 | 78033 | NEUTRO LEGRAD REF.13300 |  | 03 | [8 empty] | FUNG
C0703 | 78062 | BORNA AST1PA SALIDA SUPERIOR | weidmuller? | 03 | [8 empty] | FUNG
C0703 | 78063 | PLACA TERMINAL APPA |  | 03 | [8 empty] | FUNG
C0703 | 78065 | BORNA CONEXION RAIL DIN-46277/1 |  | 03 | [8 empty] | FUNG
C0703 | 78066 | PLACA TERMINAL ES BORNA 8 |  | 03 | [8 empty] | FUNG
C0703 | 78067 | TOPE FIJAC. EB RAIL DIN. 46277/1 | Weidmuller | 04 | [8 empty] | FUNG
C0701 | 78077 | RAIL 2 MTS. (7,5 X 35) REF. 7355 BJC | Normalizado | 03 | [8 empty] | FUNG
C0701 | 78078 | RAIL DIN.46277/1 | Normalizado | 03 | [8 empty] | FUNG
C0703 | 78108 | CLIPS DE SUJECCION SAP FBF |  | 03 | [8 empty] | FUNG
C0703 | 78109 | CLIPS DE SUJECCION SAP C-173. |  | 03 | [8 empty] | FUNG
C0703 | 87435 | BORNA CONEXION P.NEGRA REF.32903 LEGRAND | LEGRAND | 04 | [8 empty] | FUNG
C0703 | 87436 | BORNA 4mm HEMBRA DE PANEL ROJA |  | 03 | [8 empty] | FUNG
C0703 | 87467 | BORNA DOBLE PISO CON 1 DIODO COD.062075 | ENTRELEC? | 04 | [8 empty] | FUNG
C0703 | 87468 | BORNA DOBLE PISO CON 2 DIODOS COD.062076 | ENTRELEC? | 04 | [8 empty] | FUNG
C0703 | 87796 | BORNA DOBLE PISO ENTRELEC REF.115 126.01 | ENTRELEC | 04 | [8 empty] | FUNG
C0703 | 87797 | BORNA RELE 24V WEIDMULLER 37EP954 028/0 | WEIDMULLER | 04 | [8 empty] | FUNG
C0703 | 88071 | BORNA LEGRAND 34040 2X6 mm2 | LEGRAND | 04 | [8 empty] | FUNG
C0703 | 303005 | BORNA DE PRUEBAS AZUL | LEGRAND | 04 | [8 empty] | FUNG
C0707 | 87785 | CABLE PANEL-PUPITRE | SCP | 03 | [8 empty] | FUNG
C0707 | 14724 | KIT CABLES BATERIAS PINNACLE 6000 |  | 03 | [8 empty] | FUNG
C0707 | 302336 | MANGUERA ACOPLAMIENTO |  | 03 | [8 empty] | FUNG
C0707 | 16743 | INDRA- CABLE DE F.A. 300W A POWER BOX |  | 02 | MANGUERA/LATIGUILLO | [7 empty] | FUNG
C0707 | 17372 | DAT- MANGUERA ALIMENTACION CAJA ELEC | COMERCIAL | 03 | MANGUERA/LATIGUILLO | [7 empty] | FUNG
C0701 | 18768 | ENCLAVAMIENTO MECANICO ENERTEL | TELEMECANIQUE | 04 | partes de contactor | [7 empty] | FUNG
C0709 | 18933 | TAPA CIEGA 1X1 PARA KB-950 | DATA PROF | 04 | ACTUAD/PULSADOR | [7 empty] | FUNG
C0707 | 18981 | MBT CABLE DIGI 1 A EXPENDEDORA | A MEDIDA | 03 | MANGUERA/LATIGUILLO | [7 empty] | FUNG
C0707 | 18983 | MBT CABLE LECTOR DE CODIGO DE BARRAS | A MEDIDA | 03 | MANGUERA/LATIGUILLO | [7 empty] | FUNG
C0704 | 19909 | REDUCTOR KH67 REF.6833.00019 | SEW-EURODRIVE | 04 | MOTORES | [7 empty] | FUNG
C0701 | 19979 | RECTIFICADOR TIPO BGE 1,5;MOT.TRASL/ELEV | SEW-EURODRIVE | 04 | CONTROL DE MOTOR | [7 empty] | FUNG
C0701 | 46206 | CONVERTIDOR MEDIDA INTENSIDAD RED 8250 | KNICK | 04 | TRANSDUCTOR | [7 empty] | FUNG
C0701 | 46304 | CONVERTIDOR I.CIRCUIT INTERM.1000A.(1U3) | LEM | 04 | TRANSDUCTOR | [7 empty] | FUNG
C0709 | 71963 | CALOTA TRANSP.ROJA EAO REF.704.702.2 | EAO | 04 | ACTUAD/PULSADOR | [7 empty] | FUNG
C0709 | 71964 | CALOTA TRANSP.VERDE EAO REF.704.702.5 | EAO | 04 | ACTUAD/PULSADOR | [7 empty] | FUNG
C0709 | 71965 | CUADRO FRONTAL NEGRO EAO REF.704.701.0 | EAO | 04 | ACTUAD/PULSADOR | [7 empty] | FUNG
C0709 | 71966 | SOPORTE CALOTA BLANCO EAO REF.704.709.9 | EAO | 04 | ACTUAD/PULSADOR | [7 empty] | FUNG
C0709 | 71970 | SOPORTE BASE EAO REF.704.960.5 | EAO | 04 | ACTUAD/PULSADOR | [7 empty] | FUNG
C0701 | 72825 | TEMPORIZADOR DESCONEXION 110 VCC 100 SEG | HERGOPAS | 04 | RELE TEMPORIZADO | [7 empty] | FUNG
C0701 | 76074 | CONVERTIDOR CC 150MV/10V 6KA 9901 | SIEMENS | 04 | TRANSDUCTOR | [7 empty] | FUNG
C0701 | 77205 | CAPTADOR DE TENSION TIPO 6 KA 9905 | SIEMENS | 04 | TRANSDUCTOR | [7 empty] | FUNG
C0701 | 77728 | CONVERTIDOR DE INTENSIDAD K.14E 150A | ZELISCO | 04 | TRANSDUCTOR | [7 empty] | FUNG
C0709 | 78013 | CARATULA CIEGA MAF CUADRAD. VERDE | MAF | 04 | ACTUAD/PULSADOR | [7 empty] | FUNG
C0701 | 78068 | TEMPORIZADOR CONEXION TA602024 RELECO | RELECO | 04 | RELE TEMPORIZADO | [7 empty] | FUNG
C0709 | 78091 | LENTILLA PULSADOR MAF CUADRADO 22 K ROJA | MAF | 04 | ACTUAD/PULSADOR | [7 empty] | FUNG
C0709 | 78092 | LENTILLA PULS. MAF CUADRADO 22 K BLANCA | MAF | 04 | ACTUAD/PULSADOR | [7 empty] | FUNG
C0709 | 78093 | LENTILLA PULS.MAF CUADRADO 22 K AMARILLA | MAF | 04 | ACTUAD/PULSADOR | [7 empty] | FUNG
C0709 | 78094 | LENTILLA PULS.MAF CUADRADO 22 K VERDE | MAF | 04 | ACTUAD/PULSADOR | [7 empty] | FUNG
C0709 | 78095 | LENTILLA PULS.MAF CUADRADO 22 K AZUL | MAF | 04 | ACTUAD/PULSADOR | [7 empty] | FUNG
C0709 | 78099 | LENTILLA PULS.MAF CUADRO ROJA (DES) | MAF | 04 | ACTUAD/PULSADOR | [7 empty] | FUNG
C0709 | 78120 | CARATULA AMARILLA PULSAD.EAO REF.41904-4 | EAO | 04 | ACTUAD/PULSADOR | [7 empty] | FUNG
C0709 | 78121 | CARATULA AZUL DE PULSADOR EAO R.41-903.6 | EAO | 04 | ACTUAD/PULSADOR | [7 empty] | FUNG
C0709 | 78122 | CARATULA ROJA PULSADOR EAO REF.41904-2 | EAO | 04 | ACTUAD/PULSADOR | [7 empty] | FUNG
C0709 | 79249 | MULTI-LED VERDE T 5'5 EAO 31-968.25 | EAO | 04 | ACTUAD/PULSADOR | [7 empty] | FUNG
C0709 | 79250 | CUERPO PILOTO EAO 61-0070.02 | EAO | 04 | ACTUAD/PULSADOR | [7 empty] | FUNG
C0709 | 79251 | CUERPO PULSADOR EAO 61-1170.0 | EAO | 04 | ACTUAD/PULSADOR | [7 empty] | FUNG
C0709 | 79258 | MARCO EAO 61-9930.0 | EAO | 04 | ACTUAD/PULSADOR | [7 empty] | FUNG
C0709 | 79470 | MULTI-LED AMBAR T 5'5 01-968-24 | EAO | 04 | ACTUAD/PULSADOR | [7 empty] | FUNG
C0709 | 79471 | MULTI-LED ROJO T 5'5 01-968-22 | EAO | 04 | ACTUAD/PULSADOR | [7 empty] | FUNG
C0709 | 79472 | MULTI-LED AMBAR T 1-3/4 31-968-24 | EAO | 04 | ACTUAD/PULSADOR | [7 empty] | FUNG
C0709 | 79473 | MULTI-LED ROJO T 1-3/4 31-968-22 | EAO | 04 | ACTUAD/PULSADOR | [7 empty] | FUNG
C0701 | 86110 | CONVERTIDOR MED.VRED LV 100/SP77 1T2.1T3 | LEM | 04 | transductor | [7 empty] | FUNG
C0709 | 87253 | CAMARA INTERMITENTE EAO | EAO | 04 | ACTUAD/PULSADOR | [7 empty] | FUNG
C0701 | 87423 | ENCLAVAMIENTO PARA BASE FNDE RELE RF4 | ARTECHE | 04 | PARTE DE RELÉ | [7 empty] | FUNG
C0701 | 87801 | CONVERTIDOR MEDIDA I. RED LT1005-T/SP | LEM | 04 | transductor | [7 empty] | FUNG
C0701 | 87802 | CONVERT.MED.CIRC.INT. LEM LT2000-T/SP49 | LEM | 04 | transductor | [7 empty] | FUNG
C0702 | 87825 | CONVERTIDOR ALUMBRADO 110V. CC.40W. | LAYRTON | 04 | BALASTRO | [7 empty] | FUNG
C0704 | 89620 | ENCODER | ELTRA | 04 | ENCODER | [7 empty] | FUNG
C0704 | 111777 | EMBRAGUE PASO 21-10 96 V | WARNER ELECTRIC. CON ET | 04 | COMPONENTE ELECTRONICO | [7 empty] | FUNG
C0701 | 112368 | CARATULAS RELE SEPAM T20 | SCHNEIDER | 04 | PARTES DE RELÉ | [7 empty] | FUNG
C0707 | 117110 | LATIGUILLO CONEXION CONTROLADORA TACTIL | A MEDIDA | 03 | MANGUERA/LATIGUILLO | [7 empty] | FUNG
C0701 | 171503 | CONVERT.MED.CIRC.INT. LT2000-T/SP49 | LEM | 04 | transductor | [7 empty] | FUNG
C0709 | 171751 | TAPA CUBREHUECO PULSADOR REF.5.05800.054 | EAO | 04 | ACTUAD/PULSADOR | [7 empty] | FUNG
C0701 | 174331 | TEMPOR. ELECTR.+MUELLE+PIEZA BLOQUEO | CARLO GAVAZZI | 04 | relé temporizado | [7 empty] | FUNG
C0701 | 175081 | KRIWAN INT69 VS | KRIWAN | 04 | MODULO PROTECCIÓN | [7 empty] | FUNG
C0701 | 189434 | MINIINVERSOR VTBC7-30-01-62 COD.642B212 | ABB | 04 | CONTACTOR | [7 empty] | FUNG
C0701 | 189469 | MODULO DE PROTECCION KRIWAN INT69 KF2 D. | KRIWAN | 04 | MODULO PROTECCIÓN | [7 empty] | FUNG
C0702 | 272186 | CONVERTIDOR ALUMBRADO 80W-110V | L.A. ELETTROMECCANICA | 01 | BALASTRO | [7 empty] | FUNG
C0702 | 273082 | CONVERTIDOR ALUMBRADO CABINA 110v 13w | CIESSE | 01 | BALASTRO | [7 empty] | FUNG
C0704 | 276407 | VENTILADOR ROTOLINE 21-0, 84-2V |  | 03 | rotoline | [7 empty] | FUNG
C0701 | 276461 | MINI INVERSOR A.A. K-19 COD.642B237 | TELEMECANIQUE | 04 | CONTACTOR | [7 empty] | FUNG
C0701 | 281620 | SHUNT 300A 60MV COD.572028 | ABB | 04 | TRANSDUCTOR | [7 empty] | FUNG
C0709 | 282393 | PLACA PULSADOR EMERG.SICAS EAO 704.609.9 | EAO | 04 | ACTUAD/PULSADOR | [7 empty] | FUNG
C0709 | 282394 | CUERPO PULSADOR ENCLAVAMIENTO EMER.SICAS | EAO | 04 | ACTUAD/PULSADOR | [7 empty] | FUNG
C0709 | 282487 | CERCO VERDE INTERIOR PULSAD. PUERTAS EAO | EAO | 04 | ACTUAD/PULSADOR | [7 empty] | FUNG
C0709 | 282488 | CERCO VERDE EXTERIOR PULSAD. PUERTAS EAO | EAO | 04 | ACTUAD/PULSADOR | [7 empty] | FUNG
C0709 | 282492 | CERCO ROJO PILOTO VISION REDUC.7000-8000 | EAO | 04 | ACTUAD/PULSADOR | [7 empty] | FUNG
C0709 | 283006 | TAPA ALUMINIO SDPI EAO REF.704.928.18 | EAO | 04 | ACTUAD/PULSADOR | [7 empty] | FUNG
C0709 | 403306 | CONMUTADOR ARRANQUE/PARADA | MAFELEC | 04 | ACTUAD/PULSADOR | [7 empty] | FUNG
C0709 | 403307 | SELECTOR DE CONSIGNA DE AA CABINA | ELCCOM | 04 | ACTUAD/PULSADOR | [7 empty] | FUNG
C0709 | 404632 | PULSADOR SELECCION PUERTAS LADO DERECHO | EAO | 04 | ACTUAD/PULSADOR | [7 empty] | FUNG
C0709 | 404633 | PULSADOR REARME TIRADORES DE SOCORRO | EAO | 04 | ACTUAD/PULSADOR | [7 empty] | FUNG
C0709 | 404656 | PULSADOR RESET CONSOLA PUPITRE | EAO | 04 | ACTUAD/PULSADOR | [7 empty] | FUNG
C0709 | 404658 | PULSADOR PARADA DE EMERGENCIA | MAFELEC | 04 | ACTUAD/PULSADOR | [7 empty] | FUNG
C0709 | 404666 | PULSADOR SELECCION CAMARA | EAO | 04 | ACTUAD/PULSADOR | [7 empty] | FUNG
C0709 | 404672 | PULSADOR REMOLQUE / EMPUJE | EAO | 04 | ACTUAD/PULSADOR | [7 empty] | FUNG
C0709 | 404675 | PULSADOR PUESTA FUERA DE SERVICIO RAMA | EAO | 04 | ACTUAD/PULSADOR | [7 empty] | FUNG
C0709 | 404679 | PULSADOR NOCHE / DIA RETROVISION | EAO | 04 | ACTUAD/PULSADOR | [7 empty] | FUNG
C0709 | 404684 | PULSADOR SELECCION MODO ATP | EAO | 04 | ACTUAD/PULSADOR | [7 empty] | FUNG
C0709 | 404891 | PULSADOR PARADA SOLICITADA | EAO? | 03 | ACTUAD/PULSADOR | [7 empty] | FUNG
C0702 | 404945 | CONVERTIDOR TBD 263624 LCIT INTERBALLAST | INTERBALLAST | 04 | BALASTRO | [7 empty] | FUNG
C0701 | 71747 | CONTACTO COMPLETO GM1 CONTACTOR CVI-FL | TELEMECANIQUE | 04 | CONTACTOR | [7 empty] | FUNG
C0701 | 71748 | CONTACTO COMPLETO GM2 CONTACTOR CVI-FL | TELEMECANIQUE | 04 | CONTACTOR | [7 empty] | FUNG
C0701 | 78069 | BASE CONEXIONES DELANTERAS SK3008 RELECO | RELECO | 04 | RELE | [7 empty] | FUNG
C0707 | 116362 | CONECTOR HEMBRA INDUCTIVO IFM ENC04A | IFM | 04 | latiguillo comercial | [7 empty] | FUNG
C0701 | 118136 | GRAPA SOPORTE RADIANTE ESTACION 1/2" | RFS | 04 | grapa | [7 empty] | FUNG
C0707 | 282507 | CONECTOR HEMBRA USB 4m CARGA MOVIL | HARTING | 04 | latiguillo comercial | [7 empty] | FUNG
C0707 | 382356 | CONECTOR HEMBRA USB 1,5m CARGA MOVIL | HARTING | 04 | latiguillo comercial | [7 empty] | FUNG
c0701 | 86837 | ABRAZADERA SSC 4H72NBR/872, 33M9A494P53 | falta | 03 | CANAL-CUADRO
c0701 | 86820 | RACOR GRAPA DE MANGA PG.13,3X6,5 5013.13 | falta | 03 | CANAL-CUADRO
c0701 | 76661 | TUERCA EXAGONAL DIN-46 258A PG29 | falta | 03 | CANAL-CUADRO
c0701 | 33228 | GRAPA 'APOLO' F-18 (10 UN) | falta | 03 | CANAL-CUADRO
c0701 | 33230 | GRAPA 'APOLO' F-28 (10 UN) | falta | 03 | CANAL-CUADRO
c0701 | 33232 | ABRAZADERA M-22 PARA TUBO DE 16 (25 un) | falta | 03 | CANAL-CUADRO
c0701 | 33234 | ABRAZADERA DE ROSCA M-6 L 28 (25 un) | falta | 03 | CANAL-CUADRO
c0701 | 33236 | ABRAZAD. PARA P.G-29, 732/E38 (10 UN) | falta | 03 | CANAL-CUADRO
c0701 | 33239 | ABRAZADERA 'APOLO' L-8 M-6 (10 UN) | falta | 03 | CANAL-CUADRO
c0701 | 33252 | ABRAZ.PEQUE.CABL.14 A 48MM * NEG.(25 UN) | falta | 03 | CANAL-CUADRO
c0701 | 33253 | ABRAZADERA GRANDE CABLE 24a72 mm.Ø NEG | falta | 03 | CANAL-CUADRO
c0701 | 33288 | TUERCA METAL P.G-21 (10 un) | falta | 03 | CANAL-CUADRO
c0701 | 33291 | CAJA ESTANCA PLEXO LEGRAND 7 CONOS 92136 | falta | 03 | CANAL-CUADRO
c0701 | 33292 | CAJA ESTANC.PLEXO LEGRAND 10 CONOS 92166 | falta | 03 | CANAL-CUADRO
c0701 | 33293 | TUBO PVC TIPO FERGONDUR M 32 (3 M.) | falta | 03 | CANAL-CUADRO
c0701 | 33294 | TUBO PVC TIPO FERGONDUR M 40 (3 M.) | falta | 03 | CANAL-CUADRO
c0701 | 33295 | TUBO PVC TIPO FERGONDUR M 25 C/MANG.(3m) | falta | 03 | CANAL-CUADRO
c0701 | 33296 | TUBO PVC TIPO FERROPLAS M 32 | falta | 03 | CANAL-CUADRO
c0701 | 33297 | TUBO PVC TIPO FERROPLAS M 20 | falta | 03 | CANAL-CUADRO
c0701 | 33301 | PRENSAEST.PG9 PRESSDIN-EXA NIQ. (25 Un) | falta | 03 | CANAL-CUADRO
c0701 | 33303 | PRENSAESTOPAS PG 11 S/C NPE 11 (5 UN) | falta | 03 | CANAL-CUADRO
c0701 | 33304 | PRENSAESTOPAS PG 16 S/C NPE 16 | falta | 03 | CANAL-CUADRO
c0701 | 33305 | PRENSAESTOPAS PG 21 S/C NPE 21 | falta | 03 | CANAL-CUADRO
c0701 | 33306 | TUERCA PG 11 S/C NCA-11 (10 UN) | falta | 03 | CANAL-CUADRO
c0701 | 33308 | CONTRATUERCA PG 16 SIC NCA 16 (10 Un) | falta | 03 | CANAL-CUADRO
c0701 | 33309 | ARANDELA NEOPRENO S/C PG 16 | falta | 03 | CANAL-CUADRO
c0701 | 33310 | BOQUILLA PG 16 S/C BME 16 | falta | 03 | CANAL-CUADRO
c0701 | 33311 | CONTRATUERCA PG 21 SIC NCA 21 (10 Un) | falta | 03 | CANAL-CUADRO
c0701 | 33830 | BRIDA UNEX 2273 (100 un) | falta | 03 | CANAL-CUADRO
c0701 | 33875 | BRIDA UNEX 2221 (200 un) | falta | 03 | CANAL-CUADRO
c0701 | 33876 | BRIDA UNEX 2233 (100 un) | falta | 03 | CANAL-CUADRO
c0701 | 33877 | BRIDA UNEX 2247 (100 un) | falta | 03 | CANAL-CUADRO
c0701 | 34259 | CINTA HELICOIDAL PEMSA REF.1090 BLANCA | falta | 03 | CANAL-CUADRO
c0701 | 34260 | MACARRON TERMORRETRACTIL FLEX.3/16'NEGRO | falta | 03 | CANAL-CUADRO
c0701 | 34261 | MACARRON TERMORRETRACTIL FLEX.1/4' NEGRO | falta | 03 | CANAL-CUADRO
c0701 | 34262 | MACARRON TERMORRETRACTIL FLEX.3/8' NEGRO | falta | 03 | CANAL-CUADRO
c0701 | 34263 | MACARRON TERMORRETRACTIL FLEX.1/2' NEGRO | falta | 03 | CANAL-CUADRO
c0701 | 34264 | MACARRON TERMORRETRACTIL FLEX.3/4' NEGRO | falta | 03 | CANAL-CUADRO
c0701 | 34265 | MACARRON TERMORRETRACTIL FLEX. 1' NEGRO | falta | 03 | CANAL-CUADRO
c0701 | 34266 | MACARRON TERMORRETRACTIL FLEX.1/8" NEGRO | falta | 03 | CANAL-CUADRO
c0701 | 42167 | ARMARIO CR-64-180 HIMEL 8M (COMPLETO) | falta | 03 | CANAL-CUADRO
c0701 | 42168 | ARMARIO CR-64-180 HIMEL 6M (COMPLETO) | falta | 03 | CANAL-CUADRO
c0701 | 42169 | ARMARIO CR-44-180 HIMEL (COMPLETO) | falta | 03 | CANAL-CUADRO
c0701 | 42177 | BASE JNA DE ARTECHE PARA RELE RJ8-01 | falta | 03 | CANAL-CUADRO
c0701 | 33203 | GRAPA DE 14 MM. UN PIE (10 UN) | falta | 03 | CANAL-CUADRO
c0701 | 33205 | TUBO PVC TIPO FERROPLAS M 40 | falta | 03 | CANAL-CUADRO
c0701 | 33207 | TUERCA METALICA PG-16 (10 un) | falta | 03 | CANAL-CUADRO
c0701 | 33211 | TUBO FLEXIBLE TM-PVC-16 | falta | 03 | CANAL-CUADRO
c0701 | 33265 | MANGUITO ROSC.SM-6X20 HEXAGONAL (10 un) | falta | 03 | CANAL-CUADRO
c0701 | 33267 | GANCHO GM-6 (10 UN) | falta | 03 | CANAL-CUADRO
c0701 | 33269 | CAJA BJC NUM-4030 | falta | 03 | CANAL-CUADRO
c0701 | 33271 | CAJA BJC NUM-4031 S/TAPA ROSCADA | falta | 03 | CANAL-CUADRO
c0701 | 33285 | RACORD GAES P.G-13,5 208.1300.0 | falta | 03 | CANAL-CUADRO
c0701 | 33286 | RACORD GAES P.G-21 | falta | 03 | CANAL-CUADRO
c0701 | 33287 | TUERCA METALICA PG-13 (10 un) | falta | 03 | CANAL-CUADRO
c0701 | 33757 | TAPA CIEGA BJC, NUM. 3065 | falta | 03 | CANAL-CUADRO
c0701 | 33760 | CAJA ESTANCA BJC I6008 | falta | 03 | CANAL-CUADRO
c0701 | 33845 | BRIDA UNEX 2272 (100 un) | falta | 03 | CANAL-CUADRO
C0701 | 33918 | GRAPAS DE CONEXION A JABALINA | falta | 03 | CANAL-CUADRO
c0701 | 34233 | TUBO PLASTICO FLEX. PVC 6 MM * AMARILLO | falta | 03 | CANAL-CUADRO
c0701 | 34234 | TUBO PLASTICO FLEX. PVC 8 MM * GRIS | falta | 03 | CANAL-CUADRO
c0701 | 34247 | CINTA ONDULADA PEMSA 1090 NEGRA | falta | 03 | CANAL-CUADRO
c0701 | 34250 | CINTA HELICOIDAL PEMSA REF.640 NEGRA | falta | 03 | CANAL-CUADRO
c0701 | 35208 | CAJA ESTANCA IP55 4MODULOS PTA TP | falta | 03 | CANAL-CUADRO
c0701 | 35209 | CAJA HAGER REF. VE106E | falta | 03 | CANAL-CUADRO
c0701 | 35210 | CAJA HAGER REF.C 310 F | falta | 03 | CANAL-CUADRO
c0701 | 42164 | PLACA M-64 HIMEL | falta | 03 | CANAL-CUADRO
c0701 | 11824 | CAJETIN ACKERMANN REF.7GD3Z | falta | 03 | CANAL-CUADRO
c0701 | 20812 | MANGUERA TM/PVC PG.13 | falta | 03 | CANAL-CUADRO
c0701 | 20826 | TUBO ELEXPLAS PG-11 | falta | 03 | CANAL-CUADRO
c0701 | 87831 | ABRAZAD.SAFLEX 75-85 DES AC | falta | 03 | CANAL-CUADRO
c0701 | 87842 | CONTRATUERCA FERGON EXA.29 | falta | 03 | CANAL-CUADRO
c0701 | 87843 | CANALETA UNEX 40.40.77 | falta | 03 | CANAL-CUADRO
c0701 | 87844 | CANALETA UNEX 60.40.77 | falta | 03 | CANAL-CUADRO
c0701 | 88043 | RACOR BABY CAPRI 370904 | falta | 03 | CANAL-CUADRO
c0701 | 88197 | ABRAZADERA ADA FP 20 | falta | 03 | CANAL-CUADRO
c0701 | 88571 | BRIDA BOX-3,6X1,6X360 BLOQUE SAB(PAQ 100 | falta | 03 | CANAL-CUADRO
c0701 | 33320 | CANALETA SUELO PVC GRIS 10X35 LONG.=2MTS | falta | 03 | CANAL-CUADRO
c0701 | 33321 | CANALETA SUELO PVC GRIS 12X50 LONG.=2MTS | falta | 03 | CANAL-CUADRO
c0701 | 33322 | CANALETA SUELO PVC GRIS 18X75 L= 2 m | falta | 03 | CANAL-CUADRO
c0701 | 33323 | CANALETA PVC BLAN. 10X22 UNEX 78022 L=2m | falta | 03 | CANAL-CUADRO
c0701 | 33324 | CANALETA PVC BLAN. 20X30 UNEX 78043 L=2m | falta | 03 | CANAL-CUADRO
c0701 | 33325 | CANALETA PVC BLANCA 20X50 UNEX78045 L=2M | falta | 03 | CANAL-CUADRO
c0701 | 33326 | BASE ADHESIVA 19X19 UNEX 1254 (100 UN) | falta | 03 | CANAL-CUADRO
c0701 | 33327 | BASE ADHESIVA 30X30 UNEX 1256 (100 Un) | falta | 03 | CANAL-CUADRO
c0701 | 33328 | TACO A PRESION UNEX 1251 (100 UN) | falta | 03 | CANAL-CUADRO
c0701 | 33820 | BRIDA UNEX 7,7X299 mm COL.NEGRO (100 un) | falta | 03 | CANAL-CUADRO
c0701 | 34276 | TUBO TFA FLEXIBLE PVC PG-16 Ref.10010016 | falta | 03 | CANAL-CUADRO
c0701 | 34277 | TUBO TFA FLEXIBLE PVC PG-21 Ref.10010021 | falta | 03 | CANAL-CUADRO
c0701 | 34278 | TUBO TFA FLEXIBLE PVC PG-29 Ref.10010029 | falta | 03 | CANAL-CUADRO
c0701 | 12344 | BRIDA USO EXT.PA 6,6W 50x2,5x190 NEGRO | falta | 03 | CANAL-CUADRO
c0701 | 12345 | BRIDA USO INT.PA 6,6W 50x2,5x190 NATURAL | falta | 03 | CANAL-CUADRO
c0701 | 33201 | CAJA ESTANCA 310X240X124 24 CONOS | falta | 03 | CANAL-CUADRO
c0701 | 33202 | CAJA GEWISS 12MOD/6X6-32 GW68008 | falta | 03 | CANAL-CUADRO
c0701 | 33212 | CENTRALITA EMERG.120X120X50 GW42201 | falta | 03 | CANAL-CUADRO
c0701 | 33217 | CENTRALITA ESTANCA 54M GW40108 | falta | 03 | CANAL-CUADRO
c0701 | 33225 | CUADRO 425X310X160 GW46002 | falta | 03 | CANAL-CUADRO
c0701 | 33245 | BRIDA EXTERIOR 102X4,8X370 2249-0(100un) | falta | 03 | CANAL-CUADRO
c0701 | 33247 | BRIDA EXTERIOR 45X4,8X188 2244-0 (100un) | falta | 03 | CANAL-CUADRO
c0701 | 33248 | CAJA 100X100X45 TAPA BL C/TORNILLOS | falta | 03 | CANAL-CUADRO
c0701 | 33259 | CANAL BLANCA FECR 40-70 | falta | 03 | CANAL-CUADRO
c0701 | 33302 | PRENSAESTOPAS PG 36/P66 GW52008 | falta | 03 | CANAL-CUADRO
c0701 | 33260 | CANAL PARA CABLE 77PVC-M1 33X30 30.30.77 | falta | 03 | CANAL-CUADRO
c0701 | 33261 | CANAL PARA CABLE 77PVC-M1 42X20 40.20.77 | falta | 03 | CANAL-CUADRO
c0701 | 33280 | BRIDA BANDERA 95x2,5 | falta | 03 | CANAL-CUADRO
c0701 | 33314 | BASE ADHESIVA PA 6,6 30 mm NATURAL | falta | 03 | CANAL-CUADRO
c0701 | 33319 | PRENSAESTOPAS PG 11/P66 REF.GW52003 | falta | 03 | CANAL-CUADRO
c0701 | 33329 | PRENSAESTOPAS PG 16/P66 REF.GW52005 | falta | 03 | CANAL-CUADRO
c0701 | 33330 | PRENSAESTOPAS PG 21/P66 REF.GW52006 | falta | 03 | CANAL-CUADRO
c0701 | 33331 | PRENSAESTOPAS PG 29/P66 REF.GW52007 | falta | 03 | CANAL-CUADRO
c0701 | 14409 | CAJA DE CONEXION MAYSER 3785 - S90502 | falta | 01 | CANAL-CUADRO
c0701 | 33348 | ABRAZADERA APOLO M-16 PARA TIRAFONDO M-6 | falta | 03 | CANAL-CUADRO
c0701 | 33349 | ABRAZADERA APOLO M-20 PARA TIRAFONDO M-6 | falta | 03 | CANAL-CUADRO
c0701 | 33350 | ABRAZADERA APOLO M-25 PARA TIRAFONDO M-6 | falta | 03 | CANAL-CUADRO
c0701 | 33351 | ABRAZADERA APOLO M-32 PARA TIRAFONDO M-6 | falta | 03 | CANAL-CUADRO
c0701 | 33352 | ABRAZADERA APOLO M-40 PARA TIRAFONDO M-6 | falta | 03 | CANAL-CUADRO
c0701 | 33353 | ABRAZADERA APOLO M-50 PARA TIRAFONDO M-6 | falta | 03 | CANAL-CUADRO
c0701 | 33354 | ABRAZADERA APOLO M-63 PARA TIRAFONDO M-6 | falta | 03 | CANAL-CUADRO
c0701 | 33363 | TUBO 3 Mts ACERO RIGIDO M20 ENCHUFABLE | falta | 03 | CANAL-CUADRO
c0701 | 33364 | TUBO 3 Mts ACERO RIGIDO M25 ENCHUFABLE | falta | 03 | CANAL-CUADRO
c0701 | 33365 | TUBO 3 Mts ACERO RIGIDO M32 ENCHUFABLE | falta | 03 | CANAL-CUADRO
c0701 | 33366 | TUBO 3 Mts ACERO RIGIDO M40 ENCHUFABLE | falta | 03 | CANAL-CUADRO
c0701 | 33367 | TUBO 3 Mts ACERO RIGIDO M50 ENCHUFABLE | falta | 03 | CANAL-CUADRO
c0701 | 33368 | BRIDA BANDERA 200 x 4,6 | falta | 03 | CANAL-CUADRO
c0701 | 14513 | SAIC CAJA CONEXION BALIZA-DETECTORES SCX | falta | 03 | CANAL-CUADRO
c0701 | 33369 | CAJA ESTANCA 1 MODULO GEWISS | falta | 02 | CANAL-CUADRO
c0701 | 33370 | CAJA ESTANCA 2 MODULO GEWISS | falta | 02 | CANAL-CUADRO
c0701 | 33371 | CAJA ESTANCA 3 MODULO GEWISS | falta | 02 | CANAL-CUADRO
c0701 | 33372 | SOPORTE ANGULAR UNEX 1257 (100 un.) | falta | 03 | CANAL-CUADRO